## Sheet1
rated_A | loc | type | best_strategy | lost | over_penalty | tot | overload_lines | w | expected_loss | expected_over | expected_risk
190 | L51 | single | 断路线路 L51 | 234500 | 0 | 234500 |  | 0.00040117 | 86831.6798 | 1440.3022 | 88271.982
190 | L52 | single | 断路线路 L52 | 134000 | 0 | 134000 |  | 0.00021306 | 86831.6798 | 1440.3022 | 88271.982
190 | L53 | single | 操作：开S62-3 | 0 | 0 | 0 |  | 6.2649e-05 | 86831.6798 | 1440.3022 | 88271.982
190 | L54 | single | 操作：开S62-3 | 0 | 0 | 0 |  | 0.0029581 | 86831.6798 | 1440.3022 | 88271.982
190 | L55 | single | 断路线路 L55 | 242550 | 0 | 242550 |  | 0.0038447 | 86831.6798 | 1440.3022 | 88271.982
190 | L56 | single | 断路线路 L56 | 30150 | 0 | 30150 |  | 0.0018219 | 86831.6798 | 1440.3022 | 88271.982
190 | L57 | single | 操作：开S62-3 | 0 | 0 | 0 |  | 0.0032998 | 86831.6798 | 1440.3022 | 88271.982
190 | L58 | single | 操作：开S62-3 | 0 | 0 | 0 |  | 0.0020741 | 86831.6798 | 1440.3022 | 88271.982
190 | L59 | single | 操作：开S62-3 | 0 | 0 | 0 |  | 0.00012531 | 86831.6798 | 1440.3022 | 88271.982
190 | U1 | single | 短路用户 U1 | 26800 | 0 | 26800 |  | 0.0031479 | 86831.6798 | 1440.3022 | 88271.982
190 | U2 | single | 短路用户 U2 | 40200 | 0 | 40200 |  | 0.0031479 | 86831.6798 | 1440.3022 | 88271.982
190 | U3 | single | 短路用户 U3 | 40200 | 0 | 40200 |  | 0.0031479 | 86831.6798 | 1440.3022 | 88271.982
190 | U4 | single | 短路用户 U4 | 40200 | 0 | 40200 |  | 0.0031479 | 86831.6798 | 1440.3022 | 88271.982
190 | U5 | single | 短路用户 U5 | 67000 | 0 | 67000 |  | 0.0031479 | 86831.6798 | 1440.3022 | 88271.982
190 | U6 | single | 短路用户 U6 | 40200 | 0 | 40200 |  | 0.0031479 | 86831.6798 | 1440.3022 | 88271.982
190 | U7 | single | 短路用户 U7 | 212400 | 0 | 212400 |  | 0.0031479 | 86831.6798 | 1440.3022 | 88271.982
190 | U8 | single | 短路用户 U8 | 40200 | 0 | 40200 |  | 0.0031479 | 86831.6798 | 1440.3022 | 88271.982
190 | U9 | single | 短路用户 U9 | 424800 | 0 | 424800 |  | 0.0031479 | 86831.6798 | 1440.3022 | 88271.982
190 | U10 | single | 短路用户 U10 | 134000 | 0 | 134000 |  | 0.0031479 | 86831.6798 | 1440.3022 | 88271.982
190 | U11 | single | 短路用户 U11 | 339000 | 0 | 339000 |  | 0.0031479 | 86831.6798 | 1440.3022 | 88271.982
190 | U12 | single | 短路用户 U12 | 708000 | 0 | 708000 |  | 0.0031479 | 86831.6798 | 1440.3022 | 88271.982
190 | U13 | single | 短路用户 U13 | 40200 | 0 | 40200 |  | 0.0031479 | 86831.6798 | 1440.3022 | 88271.982
190 | U14 | single | 短路用户 U14 | 1486800 | 0 | 1486800 |  | 0.0031479 | 86831.6798 | 1440.3022 | 88271.982
190 | U15 | single | 短路用户 U15 | 140700 | 0 | 140700 |  | 0.0031479 | 86831.6798 | 1440.3022 | 88271.982
190 | U16 | single | 短路用户 U16 | 271200 | 0 | 271200 |  | 0.0031479 | 86831.6798 | 1440.3022 | 88271.982
190 | U17 | single | 短路用户 U17 | 26800 | 0 | 26800 |  | 0.0031479 | 86831.6798 | 1440.3022 | 88271.982
190 | U18 | single | 短路用户 U18 | 354000 | 0 | 354000 |  | 0.0031479 | 86831.6798 | 1440.3022 | 88271.982
190 | U19 | single | 短路用户 U19 | 16080 | 0 | 16080 |  | 0.0031479 | 86831.6798 | 1440.3022 | 88271.982
190 | U20 | single | 短路用户 U20 | 40200 | 0 | 40200 |  | 0.0031479 | 86831.6798 | 1440.3022 | 88271.982
190 | U21 | single | 短路用户 U21 | 212400 | 0 | 212400 |  | 0.0031479 | 86831.6798 | 1440.3022 | 88271.982
190 | U22 | single | 短路用户 U22 | 40200 | 0 | 40200 |  | 0.0031479 | 86831.6798 | 1440.3022 | 88271.982
190 | U23 | single | 短路用户 U23 | 40200 | 0 | 40200 |  | 0.0031479 | 86831.6798 | 1440.3022 | 88271.982
190 | U24 | single | 短路用户 U24 | 26800 | 0 | 26800 |  | 0.0031479 | 86831.6798 | 1440.3022 | 88271.982
190 | U25 | single | 短路用户 U25 | 40200 | 0 | 40200 |  | 0.0031479 | 86831.6798 | 1440.3022 | 88271.982
190 | U26 | single | 短路用户 U26 | 26800 | 0 | 26800 |  | 0.0031479 | 86831.6798 | 1440.3022 | 88271.982
190 | U27 | single | 短路用户 U27 | 135600 | 0 | 135600 |  | 0.0031479 | 86831.6798 | 1440.3022 | 88271.982
190 | U28 | single | 短路用户 U28 | 67000 | 0 | 67000 |  | 0.0031479 | 86831.6798 | 1440.3022 | 88271.982
190 | U29 | single | 短路用户 U29 | 212400 | 0 | 212400 |  | 0.0031479 | 86831.6798 | 1440.3022 | 88271.982
190 | U30 | single | 短路用户 U30 | 67000 | 0 | 67000 |  | 0.0031479 | 86831.6798 | 1440.3022 | 88271.982
190 | U31 | single | 短路用户 U31 | 271200 | 0 | 271200 |  | 0.0031479 | 86831.6798 | 1440.3022 | 88271.982
190 | U32 | single | 短路用户 U32 | 708000 | 0 | 708000 |  | 0.0031479 | 86831.6798 | 1440.3022 | 88271.982
190 | U33 | single | 短路用户 U33 | 339000 | 0 | 339000 |  | 0.0031479 | 86831.6798 | 1440.3022 | 88271.982
190 | U34 | single | 短路用户 U34 | 203400 | 0 | 203400 |  | 0.0031479 | 86831.6798 | 1440.3022 | 88271.982
190 | U35 | single | 短路用户 U35 | 26800 | 0 | 26800 |  | 0.0031479 | 86831.6798 | 1440.3022 | 88271.982
190 | U36 | single | 短路用户 U36 | 354000 | 0 | 354000 |  | 0.0031479 | 86831.6798 | 1440.3022 | 88271.982
190 | U37 | single | 短路用户 U37 | 60300 | 0 | 60300 |  | 0.0031479 | 86831.6798 | 1440.3022 | 88271.982
190 | U38 | single | 短路用户 U38 | 474600 | 0 | 474600 |  | 0.0031479 | 86831.6798 | 1440.3022 | 88271.982
190 | U39 | single | 短路用户 U39 | 60300 | 0 | 60300 |  | 0.0031479 | 86831.6798 | 1440.3022 | 88271.982
190 | U40 | single | 短路用户 U40 | 424800 | 0 | 424800 |  | 0.0031479 | 86831.6798 | 1440.3022 | 88271.982
190 | U41 | single | 短路用户 U41 | 40200 | 0 | 40200 |  | 0.0031479 | 86831.6798 | 1440.3022 | 88271.982
190 | S13-1 | single | 跳闸 S13-1 | 0 | 0 | 0 |  | 0.0012554 | 86831.6798 | 1440.3022 | 88271.982
190 | S29-2 | single | 跳闸 S29-2 | 0 | 0 | 0 |  | 0.0012554 | 86831.6798 | 1440.3022 | 88271.982
190 | S62-3 | single | 跳闸 S62-3 | 0 | 0 | 0 |  | 0.0012554 | 86831.6798 | 1440.3022 | 88271.982
190 | CB1 | single | 操作：关S5+开S13-1+开S29-2 | 0 | 0 | 0 |  | 0.0012554 | 86831.6798 | 1440.3022 | 88271.982
190 | CB2 | single | 操作：关S11+开S62-3+开S29-2 | 0 | 787126.5417 | 787126.5417 | CL2:329.2A;CL3:240.8A | 0.0012554 | 86831.6798 | 1440.3022 | 88271.982
190 | CB3 | single | 操作：关S5+开S13-1+开S29-2 | 0 | 0 | 0 |  | 0.0012554 | 86831.6798 | 1440.3022 | 88271.982
190 | DG1 | single | 打开开关 S7 | 0 | 0 | 0 |  | 0.0031479 | 86831.6798 | 1440.3022 | 88271.982
190 | DG2 | single | 打开开关 S9 | 0 | 0 | 0 |  | 0.0031479 | 86831.6798 | 1440.3022 | 88271.982
190 | DG3 | single | DG3故障 | 0 | 0 | 0 |  | 0.0031479 | 86831.6798 | 1440.3022 | 88271.982
190 | DG4 | single | 打开开关 S15 | 0 | 0 | 0 |  | 0.0031479 | 86831.6798 | 1440.3022 | 88271.982
190 | DG5 | single | DG5故障 | 0 | 0 | 0 |  | 0.0031479 | 86831.6798 | 1440.3022 | 88271.982
190 | DG6 | single | DG6故障 | 0 | 0 | 0 |  | 0.0031479 | 86831.6798 | 1440.3022 | 88271.982
190 | DG7 | single | DG7故障 | 0 | 0 | 0 |  | 0.0031479 | 86831.6798 | 1440.3022 | 88271.982
190 | DG8 | single | DG8故障 | 0 | 0 | 0 |  | 0.0031479 | 86831.6798 | 1440.3022 | 88271.982
190 | U42 | single | 短路用户 U42 | 226000 | 0 | 226000 |  | 0.0031479 | 86831.6798 | 1440.3022 | 88271.982
190 | U43 | single | 短路用户 U43 | 26800 | 0 | 26800 |  | 0.0031479 | 86831.6798 | 1440.3022 | 88271.982
190 | U44 | single | 短路用户 U44 | 40200 | 0 | 40200 |  | 0.0031479 | 86831.6798 | 1440.3022 | 88271.982
190 | U45 | single | 短路用户 U45 | 424800 | 0 | 424800 |  | 0.0031479 | 86831.6798 | 1440.3022 | 88271.982
190 | U46 | single | 短路用户 U46 | 100500 | 0 | 100500 |  | 0.0031479 | 86831.6798 | 1440.3022 | 88271.982
190 | U47 | single | 短路用户 U47 | 708000 | 0 | 708000 |  | 0.0031479 | 86831.6798 | 1440.3022 | 88271.982
190 | U48 | single | 短路用户 U48 | 281400 | 0 | 281400 |  | 0.0031479 | 86831.6798 | 1440.3022 | 88271.982
190 | U49 | single | 短路用户 U49 | 949200 | 0 | 949200 |  | 0.0031479 | 86831.6798 | 1440.3022 | 88271.982
190 | U50 | single | 短路用户 U50 | 40200 | 0 | 40200 |  | 0.0031479 | 86831.6798 | 1440.3022 | 88271.982
190 | U51 | single | 短路用户 U51 | 281400 | 0 | 281400 |  | 0.0031479 | 86831.6798 | 1440.3022 | 88271.982
190 | U52 | single | 短路用户 U52 | 134000 | 0 | 134000 |  | 0.0031479 | 86831.6798 | 1440.3022 | 88271.982
190 | U53 | single | 短路用户 U53 | 452000 | 0 | 452000 |  | 0.0031479 | 86831.6798 | 1440.3022 | 88271.982
190 | U54 | single | 短路用户 U54 | 100500 | 0 | 100500 |  | 0.0031479 | 86831.6798 | 1440.3022 | 88271.982
190 | U55 | single | 短路用户 U55 | 134000 | 0 | 134000 |  | 0.0031479 | 86831.6798 | 1440.3022 | 88271.982
190 | U56 | single | 短路用户 U56 | 90400 | 0 | 90400 |  | 0.0031479 | 86831.6798 | 1440.3022 | 88271.982
190 | U57 | single | 短路用户 U57 | 80400 | 0 | 80400 |  | 0.0031479 | 86831.6798 | 1440.3022 | 88271.982
190 | U58 | single | 短路用户 U58 | 212400 | 0 | 212400 |  | 0.0031479 | 86831.6798 | 1440.3022 | 88271.982
190 | U59 | single | 短路用户 U59 | 30150 | 0 | 30150 |  | 0.0031479 | 86831.6798 | 1440.3022 | 88271.982
190 | U60 | single | 短路用户 U60 | 40200 | 0 | 40200 |  | 0.0031479 | 86831.6798 | 1440.3022 | 88271.982
190 | U61 | single | 短路用户 U61 | 318600 | 0 | 318600 |  | 0.0031479 | 86831.6798 | 1440.3022 | 88271.982
190 | U62 | single | 短路用户 U62 | 80400 | 0 | 80400 |  | 0.0031479 | 86831.6798 | 1440.3022 | 88271.982
190 | S1 | single | 操作：关S5+开S13-1+开S29-2 | 0 | 0 | 0 |  | 0.0012554 | 86831.6798 | 1440.3022 | 88271.982
190 | S2 | single | 操作：关S27+开S62-3+开S13-1 | 0 | 1855.9948 | 1855.9948 | CL2:210.3A | 0.0012554 | 86831.6798 | 1440.3022 | 88271.982
190 | S3 | single | 操作：关S27+开S62-3+开S13-1 | 0 | 0 | 0 |  | 0.0012554 | 86831.6798 | 1440.3022 | 88271.982
190 | S4 | single | 操作：关S27+开S62-3+开S13-1 | 0 | 0 | 0 |  | 0.0012554 | 86831.6798 | 1440.3022 | 88271.982
190 | S5 | single | 操作：开S13-1 | 0 | 0 | 0 |  | 0.0012554 | 86831.6798 | 1440.3022 | 88271.982
190 | S6 | single | 跳闸 S6 | 1627500 | 0 | 1627500 |  | 0.0012554 | 86831.6798 | 1440.3022 | 88271.982
190 | S7 | single | 跳闸 S7 | 0 | 0 | 0 |  | 0.0012554 | 86831.6798 | 1440.3022 | 88271.982
190 | S8 | single | 操作：开S29-2 | 0 | 0 | 0 |  | 0.0012554 | 86831.6798 | 1440.3022 | 88271.982
190 | S9 | single | 跳闸 S9 | 0 | 0 | 0 |  | 0.0012554 | 86831.6798 | 1440.3022 | 88271.982
190 | S10 | single | 跳闸 S10 | 40200 | 0 | 40200 |  | 0.0012554 | 86831.6798 | 1440.3022 | 88271.982
190 | S11 | single | 操作：开S29-2 | 0 | 0 | 0 |  | 0.0012554 | 86831.6798 | 1440.3022 | 88271.982
190 | S12 | single | 操作：开S29-2 | 0 | 0 | 0 |  | 0.0012554 | 86831.6798 | 1440.3022 | 88271.982
190 | S13 | single | 跳闸 S13 | 1046200 | 0 | 1046200 |  | 0.0012554 | 86831.6798 | 1440.3022 | 88271.982
190 | S14 | single | 跳闸 S14 | 979200 | 0 | 979200 |  | 0.0012554 | 86831.6798 | 1440.3022 | 88271.982
190 | S15 | single | 跳闸 S15 | 0 | 0 | 0 |  | 0.0012554 | 86831.6798 | 1440.3022 | 88271.982
190 | S16 | single | 跳闸 S16 | 339000 | 0 | 339000 |  | 0.0012554 | 86831.6798 | 1440.3022 | 88271.982
190 | S17 | single | 跳闸 S17 | 949200 | 0 | 949200 |  | 0.0012554 | 86831.6798 | 1440.3022 | 88271.982
190 | S18 | single | 跳闸 S18 | 534900 | 0 | 534900 |  | 0.0012554 | 86831.6798 | 1440.3022 | 88271.982
190 | S19 | single | 跳闸 S19 | 691000 | 0 | 691000 |  | 0.0012554 | 86831.6798 | 1440.3022 | 88271.982
190 | S20 | single | 跳闸 S20 | 266200 | 0 | 266200 |  | 0.0012554 | 86831.6798 | 1440.3022 | 88271.982
190 | S21 | single | 跳闸 S21 | 1089900 | 0 | 1089900 |  | 0.0012554 | 86831.6798 | 1440.3022 | 88271.982
190 | S22 | single | 跳闸 S22 | 281400 | 0 | 281400 |  | 0.0012554 | 86831.6798 | 1440.3022 | 88271.982
190 | S23 | single | 跳闸 S23 | 1404800 | 0 | 1404800 |  | 0.0012554 | 86831.6798 | 1440.3022 | 88271.982
190 | S24 | single | 跳闸 S24 | 415400 | 0 | 415400 |  | 0.0012554 | 86831.6798 | 1440.3022 | 88271.982
190 | S25 | single | 跳闸 S25 | 686500 | 0 | 686500 |  | 0.0012554 | 86831.6798 | 1440.3022 | 88271.982
190 | S26 | single | 跳闸 S26 | 234500 | 0 | 234500 |  | 0.0012554 | 86831.6798 | 1440.3022 | 88271.982
190 | S27 | single | 操作：开S62-3 | 0 | 0 | 0 |  | 0.0012554 | 86831.6798 | 1440.3022 | 88271.982
190 | S28 | single | 跳闸 S28 | 242550 | 0 | 242550 |  | 0.0012554 | 86831.6798 | 1440.3022 | 88271.982
190 | S29 | single | 操作：开S62-3 | 0 | 0 | 0 |  | 0.0012554 | 86831.6798 | 1440.3022 | 88271.982
190 | L1 | single | 操作：关S5+开S13-1+开S29-2 | 0 | 0 | 0 |  | 3.1323e-05 | 86831.6798 | 1440.3022 | 88271.982
190 | L2 | single | 操作：关S5+开S13-1+开S29-2 | 0 | 0 | 0 |  | 6.2649e-05 | 86831.6798 | 1440.3022 | 88271.982
190 | L3 | single | 操作：关S5+开S13-1+开S29-2 | 0 | 0 | 0 |  | 0.00012531 | 86831.6798 | 1440.3022 | 88271.982
190 | L4 | single | 操作：关S27+开S62-3+开S13-1 | 0 | 362742.9304 | 362742.9304 | CL2:256.6A | 0.00012531 | 86831.6798 | 1440.3022 | 88271.982
190 | L5 | single | 操作：关S27+开S62-3+开S13-1 | 0 | 1855.9948 | 1855.9948 | CL2:210.3A | 0.0015196 | 86831.6798 | 1440.3022 | 88271.982
190 | L6 | single | 操作：关S27+开S62-3+开S13-1 | 0 | 0 | 0 |  | 0.0021371 | 86831.6798 | 1440.3022 | 88271.982
190 | L7 | single | 操作：关S27+开S62-3+开S13-1 | 0 | 0 | 0 |  | 0.0053703 | 86831.6798 | 1440.3022 | 88271.982
190 | L8 | single | 操作：关S27+开S62-3+开S13-1 | 0 | 0 | 0 |  | 0.0015196 | 86831.6798 | 1440.3022 | 88271.982
190 | L9 | single | 操作：关S27+开S62-3+开S13-1 | 0 | 0 | 0 |  | 0.003832 | 86831.6798 | 1440.3022 | 88271.982
190 | L10 | single | 操作：关S29+开S62-3+开S13-1 | 0 | 0 | 0 |  | 0.003832 | 86831.6798 | 1440.3022 | 88271.982
190 | L11 | single | 操作：开S13-1 | 0 | 0 | 0 |  | 0.00095362 | 86831.6798 | 1440.3022 | 88271.982
190 | L12 | single | 操作：开S13-1 | 0 | 0 | 0 |  | 0.0023138 | 86831.6798 | 1440.3022 | 88271.982
190 | L13 | single | 断路线路 L13 | 0 | 0 | 0 |  | 0.00095362 | 86831.6798 | 1440.3022 | 88271.982
190 | L14 | single | 打开开关 S9 | 0 | 0 | 0 |  | 0.0015196 | 86831.6798 | 1440.3022 | 88271.982
190 | L15 | single | 打开开关 S9 | 0 | 0 | 0 |  | 0.00068983 | 86831.6798 | 1440.3022 | 88271.982
190 | L16 | single | 操作：开S29-2 | 0 | 0 | 0 |  | 0.00056429 | 86831.6798 | 1440.3022 | 88271.982
190 | L17 | single | 操作：开S29-2 | 0 | 0 | 0 |  | 0.00030083 | 86831.6798 | 1440.3022 | 88271.982
190 | L18 | single | 操作：开S29-2 | 0 | 0 | 0 |  | 0.00023813 | 86831.6798 | 1440.3022 | 88271.982
190 | L19 | single | 断路线路 L19 | 1627500 | 0 | 1627500 |  | 0.00071494 | 86831.6798 | 1440.3022 | 88271.982
190 | L20 | single | 断路线路 L20 | 140700 | 0 | 140700 |  | 0.000489 | 86831.6798 | 1440.3022 | 88271.982
190 | L21 | single | 断路线路 L21 | 0 | 0 | 0 |  | 0.000489 | 86831.6798 | 1440.3022 | 88271.982
190 | L22 | single | 操作：关S5+开S13-1+开S29-2 | 0 | 0 | 0 |  | 3.1323e-05 | 86831.6798 | 1440.3022 | 88271.982
190 | L23 | single | 操作：开S29-2 | 0 | 0 | 0 |  | 6.2649e-05 | 86831.6798 | 1440.3022 | 88271.982
190 | L24 | single | 操作：开S29-2 | 0 | 0 | 0 |  | 0.0011673 | 86831.6798 | 1440.3022 | 88271.982
190 | L25 | single | 操作：开S29-2 | 0 | 0 | 0 |  | 0.00017545 | 86831.6798 | 1440.3022 | 88271.982
190 | L26 | single | 操作：开S29-2 | 0 | 0 | 0 |  | 0.00027575 | 86831.6798 | 1440.3022 | 88271.982
190 | L27 | single | 操作：开S29-2 | 0 | 0 | 0 |  | 0.00036354 | 86831.6798 | 1440.3022 | 88271.982
190 | L28 | single | 断路线路 L28 | 1046200 | 0 | 1046200 |  | 0.0018219 | 86831.6798 | 1440.3022 | 88271.982
190 | L29 | single | 断路线路 L29 | 979200 | 0 | 979200 |  | 0.00020052 | 86831.6798 | 1440.3022 | 88271.982
190 | L30 | single | 断路线路 L30 | 708000 | 0 | 708000 |  | 0.00026321 | 86831.6798 | 1440.3022 | 88271.982
190 | L31 | single | 断路线路 L31 | 0 | 0 | 0 |  | 0.0010165 | 86831.6798 | 1440.3022 | 88271.982
190 | L32 | single | 打开开关 S15 | 0 | 0 | 0 |  | 0.000351 | 86831.6798 | 1440.3022 | 88271.982
190 | L33 | single | 打开开关 S15 | 0 | 0 | 0 |  | 0.00037608 | 86831.6798 | 1440.3022 | 88271.982
190 | L34 | single | 断路线路 L34 | 691000 | 0 | 691000 |  | 0.00060195 | 86831.6798 | 1440.3022 | 88271.982
190 | L35 | single | 断路线路 L35 | 266200 | 0 | 266200 |  | 0.00043881 | 86831.6798 | 1440.3022 | 88271.982
190 | L36 | single | 断路线路 L36 | 226000 | 0 | 226000 |  | 0.00053919 | 86831.6798 | 1440.3022 | 88271.982
190 | L37 | single | 断路线路 L37 | 949200 | 0 | 949200 |  | 6.2649e-05 | 86831.6798 | 1440.3022 | 88271.982
190 | L38 | single | 断路线路 L38 | 595200 | 0 | 595200 |  | 0.00068983 | 86831.6798 | 1440.3022 | 88271.982
190 | L39 | single | 开DG5 + 断S18 | 0 | 0 | 0 |  | 0.00050154 | 86831.6798 | 1440.3022 | 88271.982
190 | L40 | single | 开DG5 + 断S18 | 0 | 0 | 0 |  | 0.00037608 | 86831.6798 | 1440.3022 | 88271.982
190 | L41 | single | 断路线路 L41 | 3646200 | 0 | 3646200 |  | 6.2649e-05 | 86831.6798 | 1440.3022 | 88271.982
190 | L42 | single | 断路线路 L42 | 2201200 | 0 | 2201200 |  | 6.2649e-05 | 86831.6798 | 1440.3022 | 88271.982
190 | L43 | single | 断路线路 L43 | 1089900 | 0 | 1089900 |  | 0.0019732 | 86831.6798 | 1440.3022 | 88271.982
190 | L44 | single | 断路线路 L44 | 989400 | 0 | 989400 |  | 0.00057684 | 86831.6798 | 1440.3022 | 88271.982
190 | L45 | single | 断路线路 L45 | 281400 | 0 | 281400 |  | 0.00030083 | 86831.6798 | 1440.3022 | 88271.982
190 | L46 | single | 断路线路 L46 | 1404800 | 0 | 1404800 |  | 0.0017589 | 86831.6798 | 1440.3022 | 88271.982
190 | L47 | single | 断路线路 L47 | 455600 | 0 | 455600 |  | 0.000351 | 86831.6798 | 1440.3022 | 88271.982
190 | L48 | single | 断路线路 L48 | 415400 | 0 | 415400 |  | 0.00020052 | 86831.6798 | 1440.3022 | 88271.982
190 | L49 | single | 断路线路 L49 | 134000 | 0 | 134000 |  | 0.00020052 | 86831.6798 | 1440.3022 | 88271.982
190 | L50 | single | 断路线路 L50 | 686500 | 0 | 686500 |  | 0.0011296 | 86831.6798 | 1440.3022 | 88271.982
190 | L5+U1 | double | 操作：开S62-3+开S13-1 + 不操作（U1 基本策略） | 26800 | 0 | 26800 | - | 7.6364e-06 | 86831.6798 | 1440.3022 | 88271.982
190 | L5+U2 | double | 操作：开S62-3+开S13-1 + 不操作（U2 基本策略） | 40200 | 0 | 40200 | - | 7.6364e-06 | 86831.6798 | 1440.3022 | 88271.982
190 | L5+U3 | double | 操作：开S62-3+开S13-1 + 不操作（U3 基本策略） | 40200 | 0 | 40200 | - | 7.6364e-06 | 86831.6798 | 1440.3022 | 88271.982
190 | L5+U4 | double | 操作：开S62-3+开S13-1 + 不操作（U4 基本策略） | 40200 | 0 | 40200 | - | 7.6364e-06 | 86831.6798 | 1440.3022 | 88271.982
190 | L5+U5 | double | 操作：开S62-3+开S13-1 + 不操作（U5 基本策略） | 67000 | 0 | 67000 | - | 7.6364e-06 | 86831.6798 | 1440.3022 | 88271.982
190 | L5+U6 | double | 操作：开S13-1 + 不操作（U6 基本策略） | 40200 | 0 | 40200 | - | 7.6364e-06 | 86831.6798 | 1440.3022 | 88271.982
190 | L5+U7 | double | 操作：开S13-1 + 不操作（U7 基本策略） | 212400 | 0 | 212400 | - | 7.6364e-06 | 86831.6798 | 1440.3022 | 88271.982
190 | L5+U8 | double | 操作：开S13-1 + 不操作（U8 基本策略） | 40200 | 0 | 40200 | - | 7.6364e-06 | 86831.6798 | 1440.3022 | 88271.982
190 | L5+U9 | double | 操作：开S13-1 + 不操作（U9 基本策略） | 424800 | 0 | 424800 | - | 7.6364e-06 | 86831.6798 | 1440.3022 | 88271.982
190 | L5+U10 | double | 操作：开S13-1 + 不操作（U10 基本策略） | 134000 | 0 | 134000 | - | 7.6364e-06 | 86831.6798 | 1440.3022 | 88271.982
190 | L5+U11 | double | 操作：开S13-1 + 不操作（U11 基本策略） | 339000 | 0 | 339000 | - | 7.6364e-06 | 86831.6798 | 1440.3022 | 88271.982
190 | L5+U12 | double | 操作：开S13-1 + 不操作（U12 基本策略） | 708000 | 0 | 708000 | - | 7.6364e-06 | 86831.6798 | 1440.3022 | 88271.982
190 | L5+U13 | double | 操作：开S62-3+开S13-1 + 不操作（U13 基本策略） | 40200 | 0 | 40200 | - | 7.6364e-06 | 86831.6798 | 1440.3022 | 88271.982
190 | L5+U14 | double | 操作：开S62-3+开S13-1 + 不操作（U14 基本策略） | 1486800 | 0 | 1486800 | - | 7.6364e-06 | 86831.6798 | 1440.3022 | 88271.982
190 | L5+U15 | double | 操作：开S62-3+开S13-1 + 不操作（U15 基本策略） | 140700 | 0 | 140700 | - | 7.6364e-06 | 86831.6798 | 1440.3022 | 88271.982
190 | L5+U16 | double | 操作：开S62-3+开S13-1 + 不操作（U16 基本策略） | 271200 | 0 | 271200 | - | 7.6364e-06 | 86831.6798 | 1440.3022 | 88271.982
190 | L5+U17 | double | 操作：开S62-3+开S13-1 + 不操作（U17 基本策略） | 26800 | 0 | 26800 | - | 7.6364e-06 | 86831.6798 | 1440.3022 | 88271.982
190 | L5+U18 | double | 操作：开S62-3+开S13-1 + 不操作（U18 基本策略） | 354000 | 0 | 354000 | - | 7.6364e-06 | 86831.6798 | 1440.3022 | 88271.982
190 | L5+U19 | double | 操作：开S62-3+开S13-1 + 不操作（U19 基本策略） | 16080 | 0 | 16080 | - | 7.6364e-06 | 86831.6798 | 1440.3022 | 88271.982
190 | L5+U20 | double | 操作：开S62-3+开S13-1 + 不操作（U20 基本策略） | 40200 | 0 | 40200 | - | 7.6364e-06 | 86831.6798 | 1440.3022 | 88271.982
190 | L5+U21 | double | 操作：开S62-3+开S13-1 + 不操作（U21 基本策略） | 212400 | 0 | 212400 | - | 7.6364e-06 | 86831.6798 | 1440.3022 | 88271.982
190 | L5+U22 | double | 操作：开S62-3+开S13-1 + 不操作（U22 基本策略） | 40200 | 0 | 40200 | - | 7.6364e-06 | 86831.6798 | 1440.3022 | 88271.982
190 | L5+U23 | double | 操作：开S62-3+开S13-1 + 不操作（U23 基本策略） | 40200 | 0 | 40200 | - | 7.6364e-06 | 86831.6798 | 1440.3022 | 88271.982
190 | L5+U24 | double | 操作：开S62-3+开S13-1 + 不操作（U24 基本策略） | 26800 | 0 | 26800 | - | 7.6364e-06 | 86831.6798 | 1440.3022 | 88271.982
190 | L5+U25 | double | 操作：开S62-3+开S13-1 + 不操作（U25 基本策略） | 40200 | 0 | 40200 | - | 7.6364e-06 | 86831.6798 | 1440.3022 | 88271.982
190 | L5+U26 | double | 操作：开S62-3+开S13-1 + 不操作（U26 基本策略） | 26800 | 0 | 26800 | - | 7.6364e-06 | 86831.6798 | 1440.3022 | 88271.982
190 | L5+U27 | double | 操作：开S62-3+开S13-1 + 不操作（U27 基本策略） | 135600 | 0 | 135600 | - | 7.6364e-06 | 86831.6798 | 1440.3022 | 88271.982
190 | L5+U28 | double | 操作：开S62-3+开S13-1 + 不操作（U28 基本策略） | 67000 | 0 | 67000 | - | 7.6364e-06 | 86831.6798 | 1440.3022 | 88271.982
190 | L5+U29 | double | 操作：开S62-3+开S13-1 + 不操作（U29 基本策略） | 212400 | 0 | 212400 | - | 7.6364e-06 | 86831.6798 | 1440.3022 | 88271.982
190 | L5+U30 | double | 操作：开S62-3+开S13-1 + 不操作（U30 基本策略） | 67000 | 0 | 67000 | - | 7.6364e-06 | 86831.6798 | 1440.3022 | 88271.982
190 | L3+U1 | double | 操作：关S5+开S13-1+开S29-2 + 不操作（U1 基本策略） | 26800 | 0 | 26800 | - | 6.297e-07 | 86831.6798 | 1440.3022 | 88271.982
190 | L3+U2 | double | 操作：关S5+开S13-1+开S29-2 + 不操作（U2 基本策略） | 40200 | 0 | 40200 | - | 6.297e-07 | 86831.6798 | 1440.3022 | 88271.982
190 | L3+U3 | double | 操作：关S5+开S13-1+开S29-2 + 不操作（U3 基本策略） | 40200 | 0 | 40200 | - | 6.297e-07 | 86831.6798 | 1440.3022 | 88271.982
190 | L3+U4 | double | 操作：开S29-2 + 不操作（U4 基本策略） | 40200 | 0 | 40200 | - | 6.297e-07 | 86831.6798 | 1440.3022 | 88271.982
190 | L3+U5 | double | 操作：开S29-2 + 不操作（U5 基本策略） | 67000 | 0 | 67000 | - | 6.297e-07 | 86831.6798 | 1440.3022 | 88271.982
190 | L3+U6 | double | 操作：开S29-2 + 不操作（U6 基本策略） | 40200 | 0 | 40200 | - | 6.297e-07 | 86831.6798 | 1440.3022 | 88271.982
190 | L3+U7 | double | 操作：开S29-2 + 不操作（U7 基本策略） | 212400 | 0 | 212400 | - | 6.297e-07 | 86831.6798 | 1440.3022 | 88271.982
190 | L3+U8 | double | 操作：开S29-2 + 不操作（U8 基本策略） | 40200 | 0 | 40200 | - | 6.297e-07 | 86831.6798 | 1440.3022 | 88271.982
190 | L3+U9 | double | 操作：开S29-2 + 不操作（U9 基本策略） | 424800 | 0 | 424800 | - | 6.297e-07 | 86831.6798 | 1440.3022 | 88271.982
190 | L3+U10 | double | 操作：开S29-2 + 不操作（U10 基本策略） | 134000 | 0 | 134000 | - | 6.297e-07 | 86831.6798 | 1440.3022 | 88271.982
190 | L3+U11 | double | 操作：开S29-2 + 不操作（U11 基本策略） | 339000 | 0 | 339000 | - | 6.297e-07 | 86831.6798 | 1440.3022 | 88271.982
190 | L3+U12 | double | 操作：开S29-2 + 不操作（U12 基本策略） | 708000 | 0 | 708000 | - | 6.297e-07 | 86831.6798 | 1440.3022 | 88271.982
190 | L3+U13 | double | 操作：开S29-2 + 不操作（U13 基本策略） | 40200 | 0 | 40200 | - | 6.297e-07 | 86831.6798 | 1440.3022 | 88271.982
190 | L3+U14 | double | 操作：开S29-2 + 不操作（U14 基本策略） | 1486800 | 0 | 1486800 | - | 6.297e-07 | 86831.6798 | 1440.3022 | 88271.982
190 | L3+U15 | double | 操作：开S29-2 + 不操作（U15 基本策略） | 140700 | 0 | 140700 | - | 6.297e-07 | 86831.6798 | 1440.3022 | 88271.982
190 | L3+U16 | double | 操作：关S5+开S13-1+开S29-2 + 不操作（U16 基本策略） | 271200 | 0 | 271200 | - | 6.297e-07 | 86831.6798 | 1440.3022 | 88271.982
190 | L3+U17 | double | 操作：开S29-2 + 不操作（U17 基本策略） | 26800 | 0 | 26800 | - | 6.297e-07 | 86831.6798 | 1440.3022 | 88271.982
190 | L3+U18 | double | 操作：开S29-2 + 不操作（U18 基本策略） | 354000 | 0 | 354000 | - | 6.297e-07 | 86831.6798 | 1440.3022 | 88271.982
190 | L3+U19 | double | 操作：开S29-2 + 不操作（U19 基本策略） | 16080 | 0 | 16080 | - | 6.297e-07 | 86831.6798 | 1440.3022 | 88271.982
190 | L3+U20 | double | 操作：关S5+开S13-1+开S29-2 + 不操作（U20 基本策略） | 40200 | 0 | 40200 | - | 6.297e-07 | 86831.6798 | 1440.3022 | 88271.982
190 | L3+U21 | double | 操作：关S5+开S13-1+开S29-2 + 不操作（U21 基本策略） | 212400 | 0 | 212400 | - | 6.297e-07 | 86831.6798 | 1440.3022 | 88271.982
190 | L3+U22 | double | 操作：关S5+开S13-1+开S29-2 + 不操作（U22 基本策略） | 40200 | 0 | 40200 | - | 6.297e-07 | 86831.6798 | 1440.3022 | 88271.982
190 | L3+U23 | double | 操作：关S5+开S13-1+开S29-2 + 不操作（U23 基本策略） | 40200 | 0 | 40200 | - | 6.297e-07 | 86831.6798 | 1440.3022 | 88271.982
190 | L3+U24 | double | 操作：开S29-2 + 不操作（U24 基本策略） | 26800 | 0 | 26800 | - | 6.297e-07 | 86831.6798 | 1440.3022 | 88271.982
190 | L3+U25 | double | 操作：开S29-2 + 不操作（U25 基本策略） | 40200 | 0 | 40200 | - | 6.297e-07 | 86831.6798 | 1440.3022 | 88271.982
190 | L3+U26 | double | 操作：开S29-2 + 不操作（U26 基本策略） | 26800 | 0 | 26800 | - | 6.297e-07 | 86831.6798 | 1440.3022 | 88271.982
190 | L3+U27 | double | 操作：开S29-2 + 不操作（U27 基本策略） | 135600 | 0 | 135600 | - | 6.297e-07 | 86831.6798 | 1440.3022 | 88271.982
190 | L3+U28 | double | 操作：开S29-2 + 不操作（U28 基本策略） | 67000 | 0 | 67000 | - | 6.297e-07 | 86831.6798 | 1440.3022 | 88271.982
190 | L3+U29 | double | 操作：开S29-2 + 不操作（U29 基本策略） | 212400 | 0 | 212400 | - | 6.297e-07 | 86831.6798 | 1440.3022 | 88271.982
190 | L3+U30 | double | 操作：开S29-2 + 不操作（U30 基本策略） | 67000 | 0 | 67000 | - | 6.297e-07 | 86831.6798 | 1440.3022 | 88271.982
190 | L1+U1 | double | 操作：关S5+开S13-1+开S29-2 + 不操作（U1 基本策略） | 26800 | 0 | 26800 | - | 1.574e-07 | 86831.6798 | 1440.3022 | 88271.982
190 | L1+U2 | double | 操作：关S5+开S13-1+开S29-2 + 不操作（U2 基本策略） | 40200 | 0 | 40200 | - | 1.574e-07 | 86831.6798 | 1440.3022 | 88271.982
190 | L1+U3 | double | 操作：关S5+开S13-1+开S29-2 + 不操作（U3 基本策略） | 40200 | 0 | 40200 | - | 1.574e-07 | 86831.6798 | 1440.3022 | 88271.982
190 | L1+U4 | double | 操作：关S5+开S13-1+开S29-2 + 不操作（U4 基本策略） | 40200 | 0 | 40200 | - | 1.574e-07 | 86831.6798 | 1440.3022 | 88271.982
190 | L1+U5 | double | 操作：关S5+开S13-1+开S29-2 + 不操作（U5 基本策略） | 67000 | 0 | 67000 | - | 1.574e-07 | 86831.6798 | 1440.3022 | 88271.982
190 | L1+U6 | double | 操作：关S5+开S13-1+开S29-2 + 不操作（U6 基本策略） | 40200 | 0 | 40200 | - | 1.574e-07 | 86831.6798 | 1440.3022 | 88271.982
190 | L1+U7 | double | 操作：关S5+开S13-1+开S29-2 + 不操作（U7 基本策略） | 212400 | 0 | 212400 | - | 1.574e-07 | 86831.6798 | 1440.3022 | 88271.982
190 | L1+U8 | double | 操作：关S5+开S13-1+开S29-2 + 不操作（U8 基本策略） | 40200 | 0 | 40200 | - | 1.574e-07 | 86831.6798 | 1440.3022 | 88271.982
190 | L1+U9 | double | 操作：关S5+开S13-1+开S29-2 + 不操作（U9 基本策略） | 424800 | 0 | 424800 | - | 1.574e-07 | 86831.6798 | 1440.3022 | 88271.982
190 | L1+U10 | double | 操作：开S29-2 + 不操作（U10 基本策略） | 134000 | 0 | 134000 | - | 1.574e-07 | 86831.6798 | 1440.3022 | 88271.982
190 | L1+U11 | double | 操作：开S29-2 + 不操作（U11 基本策略） | 339000 | 0 | 339000 | - | 1.574e-07 | 86831.6798 | 1440.3022 | 88271.982
190 | L1+U12 | double | 操作：开S29-2 + 不操作（U12 基本策略） | 708000 | 0 | 708000 | - | 1.574e-07 | 86831.6798 | 1440.3022 | 88271.982
190 | L1+U13 | double | 操作：关S5+开S13-1+开S29-2 + 不操作（U13 基本策略） | 40200 | 0 | 40200 | - | 1.574e-07 | 86831.6798 | 1440.3022 | 88271.982
190 | L1+U14 | double | 操作：开S29-2 + 不操作（U14 基本策略） | 1486800 | 0 | 1486800 | - | 1.574e-07 | 86831.6798 | 1440.3022 | 88271.982
190 | L1+U15 | double | 操作：开S29-2 + 不操作（U15 基本策略） | 140700 | 0 | 140700 | - | 1.574e-07 | 86831.6798 | 1440.3022 | 88271.982
190 | L1+U16 | double | 操作：关S5+开S13-1+开S29-2 + 不操作（U16 基本策略） | 271200 | 0 | 271200 | - | 1.574e-07 | 86831.6798 | 1440.3022 | 88271.982
190 | L1+U17 | double | 操作：关S5+开S13-1+开S29-2 + 不操作（U17 基本策略） | 26800 | 0 | 26800 | - | 1.574e-07 | 86831.6798 | 1440.3022 | 88271.982
190 | L1+U18 | double | 操作：关S5+开S13-1+开S29-2 + 不操作（U18 基本策略） | 354000 | 0 | 354000 | - | 1.574e-07 | 86831.6798 | 1440.3022 | 88271.982
190 | L1+U19 | double | 操作：关S5+开S13-1+开S29-2 + 不操作（U19 基本策略） | 16080 | 0 | 16080 | - | 1.574e-07 | 86831.6798 | 1440.3022 | 88271.982
190 | L1+U20 | double | 操作：关S5+开S13-1+开S29-2 + 不操作（U20 基本策略） | 40200 | 0 | 40200 | - | 1.574e-07 | 86831.6798 | 1440.3022 | 88271.982
190 | L1+U21 | double | 操作：关S5+开S13-1+开S29-2 + 不操作（U21 基本策略） | 212400 | 0 | 212400 | - | 1.574e-07 | 86831.6798 | 1440.3022 | 88271.982
190 | L1+U22 | double | 操作：关S5+开S13-1+开S29-2 + 不操作（U22 基本策略） | 40200 | 0 | 40200 | - | 1.574e-07 | 86831.6798 | 1440.3022 | 88271.982
190 | L1+U23 | double | 操作：关S5+开S13-1+开S29-2 + 不操作（U23 基本策略） | 40200 | 0 | 40200 | - | 1.574e-07 | 86831.6798 | 1440.3022 | 88271.982
190 | L1+U24 | double | 操作：关S5+开S13-1+开S29-2 + 不操作（U24 基本策略） | 26800 | 0 | 26800 | - | 1.574e-07 | 86831.6798 | 1440.3022 | 88271.982
190 | L1+U25 | double | 操作：关S5+开S13-1+开S29-2 + 不操作（U25 基本策略） | 40200 | 0 | 40200 | - | 1.574e-07 | 86831.6798 | 1440.3022 | 88271.982
190 | L1+U26 | double | 操作：关S5+开S13-1+开S29-2 + 不操作（U26 基本策略） | 26800 | 0 | 26800 | - | 1.574e-07 | 86831.6798 | 1440.3022 | 88271.982
190 | L1+U27 | double | 操作：关S5+开S13-1+开S29-2 + 不操作（U27 基本策略） | 135600 | 0 | 135600 | - | 1.574e-07 | 86831.6798 | 1440.3022 | 88271.982
190 | L1+U28 | double | 操作：关S5+开S13-1+开S29-2 + 不操作（U28 基本策略） | 67000 | 0 | 67000 | - | 1.574e-07 | 86831.6798 | 1440.3022 | 88271.982
190 | L1+U29 | double | 操作：关S5+开S13-1+开S29-2 + 不操作（U29 基本策略） | 212400 | 0 | 212400 | - | 1.574e-07 | 86831.6798 | 1440.3022 | 88271.982
190 | L1+U30 | double | 操作：关S5+开S13-1+开S29-2 + 不操作（U30 基本策略） | 67000 | 0 | 67000 | - | 1.574e-07 | 86831.6798 | 1440.3022 | 88271.982
190 | L1+U61 | double | 操作：关S5+开S13-1+开S29-2 + 不操作（U61 基本策略） | 318600 | 0 | 318600 | - | 1.574e-07 | 86831.6798 | 1440.3022 | 88271.982
190 | L1+U62 | double | 操作：关S5+开S13-1+开S29-2 + 不操作（U62 基本策略） | 80400 | 0 | 80400 | - | 1.574e-07 | 86831.6798 | 1440.3022 | 88271.982
190 | L1+S1 | double | 操作：关S5+开S13-1+开S29-2(源:L1) | 80400 | 0 | 80400 | - | 6.2772e-08 | 86831.6798 | 1440.3022 | 88271.982
190 | L1+S2 | double | 操作：开S62-3+开S13-1+开S29-2(源:L1) | 0 | 29747.7928 | 29747.7928 | - | 6.2772e-08 | 86831.6798 | 1440.3022 | 88271.982
190 | L1+S3 | double | 操作：开S62-3+开S13-1+开S29-2(源:L1) | 0 | 19299.4971 | 19299.4971 | - | 6.2772e-08 | 86831.6798 | 1440.3022 | 88271.982
190 | L1+S4 | double | 操作：开S62-3+开S13-1+开S29-2(源:L1) | 0 | 3723.0613 | 3723.0613 | - | 6.2772e-08 | 86831.6798 | 1440.3022 | 88271.982
190 | L1+S5 | double | 操作：开S13-1+开S29-2(源:L1) | 0 | 0 | 0 | - | 6.2772e-08 | 86831.6798 | 1440.3022 | 88271.982
190 | L1+S6 | double | 操作：开S29-2 + 不操作（S6 基本策略） | 1627500 | 0 | 1627500 | - | 6.2772e-08 | 86831.6798 | 1440.3022 | 88271.982
190 | L1+S7 | double | 操作：关S5+开S13-1+开S29-2 + 不操作（S7 基本策略） | 0 | 0 | 0 | - | 6.2772e-08 | 86831.6798 | 1440.3022 | 88271.982
190 | L1+S8 | double | 操作：开S62-3+开S13-1+开S29-2(源:L1) | 0 | 507891.5582 | 507891.5582 | - | 6.2772e-08 | 86831.6798 | 1440.3022 | 88271.982
190 | L1+S9 | double | 操作：关S5+开S13-1+开S29-2 + 不操作（S9 基本策略） | 0 | 0 | 0 | - | 6.2772e-08 | 86831.6798 | 1440.3022 | 88271.982
190 | L1+S10 | double | 操作：关S5+开S13-1+开S29-2 + 打开开关 S9 | 0 | 0 | 0 | - | 6.2772e-08 | 86831.6798 | 1440.3022 | 88271.982
190 | L1+S11 | double | 操作：开S62-3+开S13-1+开S29-2(源:L1) | 0 | 832703.2777 | 832703.2777 | - | 6.2772e-08 | 86831.6798 | 1440.3022 | 88271.982
190 | L1+S12 | double | 操作：开S62-3+开S13-1+开S29-2(源:L1) | 0 | 636240.9922 | 636240.9922 | - | 6.2772e-08 | 86831.6798 | 1440.3022 | 88271.982
190 | L1+S13 | double | 操作：开S29-2 + 不操作（S13 基本策略） | 1046200 | 0 | 1046200 | - | 6.2772e-08 | 86831.6798 | 1440.3022 | 88271.982
190 | L1+S14 | double | 操作：开S29-2 + 不操作（S14 基本策略） | 979200 | 0 | 979200 | - | 6.2772e-08 | 86831.6798 | 1440.3022 | 88271.982
190 | L1+S15 | double | 操作：关S5+开S13-1+开S29-2 + 不操作（S15 基本策略） | 0 | 0 | 0 | - | 6.2772e-08 | 86831.6798 | 1440.3022 | 88271.982
190 | L1+S16 | double | 操作：关S5+开S13-1+开S29-2 + 打开开关 S15 | 0 | 2146.1328 | 2146.1328 | - | 6.2772e-08 | 86831.6798 | 1440.3022 | 88271.982
190 | L1+S17 | double | 操作：开S29-2 + 不操作（S17 基本策略） | 949200 | 0 | 949200 | - | 6.2772e-08 | 86831.6798 | 1440.3022 | 88271.982
190 | L1+S18 | double | 操作：开S29-2 + 不操作（S18 基本策略） | 534900 | 0 | 534900 | - | 6.2772e-08 | 86831.6798 | 1440.3022 | 88271.982
190 | L1+S19 | double | 操作：开S29-2 + 不操作（S19 基本策略） | 691000 | 0 | 691000 | - | 6.2772e-08 | 86831.6798 | 1440.3022 | 88271.982
190 | L1+S20 | double | 操作：开S29-2 + 不操作（S20 基本策略） | 266200 | 0 | 266200 | - | 6.2772e-08 | 86831.6798 | 1440.3022 | 88271.982
190 | L1+S21 | double | 操作：关S2+开S13-1+开S29-2 + 不操作（S21 基本策略） | 1089900 | 0 | 1089900 | - | 6.2772e-08 | 86831.6798 | 1440.3022 | 88271.982
190 | L1+S22 | double | 操作：关S4+开S13-1+开S29-2 + 不操作（S22 基本策略） | 281400 | 0 | 281400 | - | 6.2772e-08 | 86831.6798 | 1440.3022 | 88271.982
190 | L1+S23 | double | 操作：关S2+开S13-1+开S29-2 + 不操作（S23 基本策略） | 1404800 | 0 | 1404800 | - | 6.2772e-08 | 86831.6798 | 1440.3022 | 88271.982
190 | L1+S24 | double | 操作：关S2+开S13-1+开S29-2 + 不操作（S24 基本策略） | 415400 | 0 | 415400 | - | 6.2772e-08 | 86831.6798 | 1440.3022 | 88271.982
190 | L1+S25 | double | 操作：关S3+开S13-1+开S29-2 + 不操作（S25 基本策略） | 686500 | 0 | 686500 | - | 6.2772e-08 | 86831.6798 | 1440.3022 | 88271.982
190 | L1+S26 | double | 操作：关S4+开S13-1+开S29-2 + 不操作（S26 基本策略） | 234500 | 0 | 234500 | - | 6.2772e-08 | 86831.6798 | 1440.3022 | 88271.982
190 | L1+S27 | double | 操作：开S62-3+开S29-2(源:L1) | 0 | 96992.4122 | 96992.4122 | - | 6.2772e-08 | 86831.6798 | 1440.3022 | 88271.982
190 | L1+S28 | double | 操作：关S5+开S13-1+开S29-2 + 不操作（S28 基本策略） | 242550 | 0 | 242550 | - | 6.2772e-08 | 86831.6798 | 1440.3022 | 88271.982
190 | L5+U61 | double | 操作：关S27+开S62-3+开S13-1 + 不操作（U61 基本策略） | 318600 | 1855.9948 | 320455.9948 | - | 7.6364e-06 | 86831.6798 | 1440.3022 | 88271.982
190 | L5+U62 | double | 操作：关S27+开S62-3+开S13-1 + 不操作（U62 基本策略） | 80400 | 1855.9948 | 82255.9948 | - | 7.6364e-06 | 86831.6798 | 1440.3022 | 88271.982
190 | L5+S1 | double | 操作：开S62-3+开S13-1+开S29-2(源:L5) | 0 | 29747.7928 | 29747.7928 | - | 3.0454e-06 | 86831.6798 | 1440.3022 | 88271.982
190 | L5+S2 | double | 操作：关S27+开S62-3+开S13-1(源:L5) | 0 | 1855.9948 | 1855.9948 | - | 3.0454e-06 | 86831.6798 | 1440.3022 | 88271.982
190 | L5+S3 | double | 操作：关S27+开S62-3+开S13-1(源:L5) | 252600 | 0 | 252600 | - | 3.0454e-06 | 86831.6798 | 1440.3022 | 88271.982
190 | L5+S4 | double | 操作：关S27+开S62-3+开S13-1(源:L5) | 717600 | 0 | 717600 | - | 3.0454e-06 | 86831.6798 | 1440.3022 | 88271.982
190 | L5+S5 | double | 操作：关S3+开S13-1(源:L5) | 1190600 | 0 | 1190600 | - | 3.0454e-06 | 86831.6798 | 1440.3022 | 88271.982
190 | L5+S6 | double | 操作：关S27+开S62-3+开S13-1 + 不操作（S6 基本策略） | 1627500 | 1855.9948 | 1629355.9948 | - | 3.0454e-06 | 86831.6798 | 1440.3022 | 88271.982
190 | L5+S7 | double | 操作：关S27+开S62-3+开S13-1 + 不操作（S7 基本策略） | 0 | 1855.9948 | 1855.9948 | - | 3.0454e-06 | 86831.6798 | 1440.3022 | 88271.982
190 | L5+S8 | double | 操作：开S62-3+开S13-1+开S29-2(源:L5) | 0 | 29747.7928 | 29747.7928 | - | 3.0454e-06 | 86831.6798 | 1440.3022 | 88271.982
190 | L5+S9 | double | 操作：关S27+开S62-3+开S13-1 + 不操作（S9 基本策略） | 0 | 1855.9948 | 1855.9948 | - | 3.0454e-06 | 86831.6798 | 1440.3022 | 88271.982
190 | L5+S10 | double | 操作：关S27+开S62-3+开S13-1 + 打开开关 S9 | 0 | 1855.9948 | 1855.9948 | - | 3.0454e-06 | 86831.6798 | 1440.3022 | 88271.982
190 | L5+S11 | double | 操作：开S62-3+开S13-1+开S29-2(源:L5) | 0 | 29747.7928 | 29747.7928 | - | 3.0454e-06 | 86831.6798 | 1440.3022 | 88271.982
190 | L5+S12 | double | 操作：开S62-3+开S13-1+开S29-2(源:L5) | 0 | 29747.7928 | 29747.7928 | - | 3.0454e-06 | 86831.6798 | 1440.3022 | 88271.982
190 | L5+S13 | double | 操作：关S27+开S62-3+开S13-1 + 不操作（S13 基本策略） | 1046200 | 1855.9948 | 1048055.9948 | - | 3.0454e-06 | 86831.6798 | 1440.3022 | 88271.982
190 | L5+S14 | double | 操作：关S27+开S62-3+开S13-1 + 不操作（S14 基本策略） | 979200 | 1855.9948 | 981055.9948 | - | 3.0454e-06 | 86831.6798 | 1440.3022 | 88271.982
190 | L5+S15 | double | 操作：关S27+开S62-3+开S13-1 + 不操作（S15 基本策略） | 0 | 1855.9948 | 1855.9948 | - | 3.0454e-06 | 86831.6798 | 1440.3022 | 88271.982
190 | L5+S16 | double | 操作：关S27+开S62-3+开S13-1 + 打开开关 S15 | 0 | 1855.9948 | 1855.9948 | - | 3.0454e-06 | 86831.6798 | 1440.3022 | 88271.982
190 | L5+S17 | double | 操作：关S27+开S62-3+开S13-1 + 不操作（S17 基本策略） | 949200 | 1855.9948 | 951055.9948 | - | 3.0454e-06 | 86831.6798 | 1440.3022 | 88271.982
190 | L5+S18 | double | 操作：关S27+开S62-3+开S13-1 + 不操作（S18 基本策略） | 534900 | 1855.9948 | 536755.9948 | - | 3.0454e-06 | 86831.6798 | 1440.3022 | 88271.982
190 | L5+S19 | double | 操作：关S27+开S62-3+开S13-1 + 不操作（S19 基本策略） | 691000 | 1855.9948 | 692855.9948 | - | 3.0454e-06 | 86831.6798 | 1440.3022 | 88271.982
190 | L5+S20 | double | 操作：关S27+开S62-3+开S13-1 + 不操作（S20 基本策略） | 266200 | 1855.9948 | 268055.9948 | - | 3.0454e-06 | 86831.6798 | 1440.3022 | 88271.982
190 | L5+S21 | double | 操作：开S13-1 + 不操作（S21 基本策略） | 1089900 | 0 | 1089900 | - | 3.0454e-06 | 86831.6798 | 1440.3022 | 88271.982
190 | L5+S22 | double | 操作：开S62-3+开S13-1 + 不操作（S22 基本策略） | 281400 | 0 | 281400 | - | 3.0454e-06 | 86831.6798 | 1440.3022 | 88271.982
190 | L5+S23 | double | 操作：开S13-1 + 不操作（S23 基本策略） | 1404800 | 0 | 1404800 | - | 3.0454e-06 | 86831.6798 | 1440.3022 | 88271.982
190 | L5+S24 | double | 操作：开S13-1 + 不操作（S24 基本策略） | 415400 | 0 | 415400 | - | 3.0454e-06 | 86831.6798 | 1440.3022 | 88271.982
190 | L5+S25 | double | 操作：开S62-3+开S13-1 + 不操作（S25 基本策略） | 686500 | 0 | 686500 | - | 3.0454e-06 | 86831.6798 | 1440.3022 | 88271.982
190 | L5+S26 | double | 操作：开S62-3+开S13-1 + 不操作（S26 基本策略） | 234500 | 0 | 234500 | - | 3.0454e-06 | 86831.6798 | 1440.3022 | 88271.982
190 | L5+S27 | double | 操作：开S62-3+开S13-1(源:L5) | 0 | 1855.9948 | 1855.9948 | - | 3.0454e-06 | 86831.6798 | 1440.3022 | 88271.982
190 | L5+S28 | double | 操作：关S27+开S62-3+开S13-1 + 不操作（S28 基本策略） | 242550 | 1855.9948 | 244405.9948 | - | 3.0454e-06 | 86831.6798 | 1440.3022 | 88271.982
190 | L3+U61 | double | 操作：关S5+开S13-1+开S29-2 + 不操作（U61 基本策略） | 318600 | 0 | 318600 | - | 6.297e-07 | 86831.6798 | 1440.3022 | 88271.982
190 | L3+U62 | double | 操作：关S5+开S13-1+开S29-2 + 不操作（U62 基本策略） | 80400 | 0 | 80400 | - | 6.297e-07 | 86831.6798 | 1440.3022 | 88271.982
190 | L3+S1 | double | 操作：关S5+开S13-1+开S29-2(源:L3) | 0 | 0 | 0 | - | 2.5112e-07 | 86831.6798 | 1440.3022 | 88271.982
190 | L3+S2 | double | 操作：开S62-3+开S13-1+开S29-2(源:L3) | 0 | 29747.7928 | 29747.7928 | - | 2.5112e-07 | 86831.6798 | 1440.3022 | 88271.982
190 | L3+S3 | double | 操作：开S62-3+开S13-1+开S29-2(源:L3) | 0 | 19299.4971 | 19299.4971 | - | 2.5112e-07 | 86831.6798 | 1440.3022 | 88271.982
190 | L3+S4 | double | 操作：开S62-3+开S13-1+开S29-2(源:L3) | 0 | 3723.0613 | 3723.0613 | - | 2.5112e-07 | 86831.6798 | 1440.3022 | 88271.982
190 | L3+S5 | double | 操作：开S13-1+开S29-2(源:L3) | 0 | 0 | 0 | - | 2.5112e-07 | 86831.6798 | 1440.3022 | 88271.982
190 | L3+S6 | double | 操作：开S29-2 + 不操作（S6 基本策略） | 1627500 | 0 | 1627500 | - | 2.5112e-07 | 86831.6798 | 1440.3022 | 88271.982
190 | L3+S7 | double | 操作：关S5+开S13-1+开S29-2 + 不操作（S7 基本策略） | 0 | 0 | 0 | - | 2.5112e-07 | 86831.6798 | 1440.3022 | 88271.982
190 | L3+S8 | double | 操作：开S62-3+开S13-1+开S29-2(源:L3) | 0 | 470416.4202 | 470416.4202 | - | 2.5112e-07 | 86831.6798 | 1440.3022 | 88271.982
190 | L3+S9 | double | 操作：关S5+开S13-1+开S29-2 + 不操作（S9 基本策略） | 0 | 0 | 0 | - | 2.5112e-07 | 86831.6798 | 1440.3022 | 88271.982
190 | L3+S10 | double | 操作：关S5+开S13-1+开S29-2 + 打开开关 S9 | 0 | 0 | 0 | - | 2.5112e-07 | 86831.6798 | 1440.3022 | 88271.982
190 | L3+S11 | double | 操作：开S62-3+开S13-1+开S29-2(源:L3) | 0 | 785191.8175 | 785191.8175 | - | 2.5112e-07 | 86831.6798 | 1440.3022 | 88271.982
190 | L3+S12 | double | 操作：开S62-3+开S13-1+开S29-2(源:L3) | 0 | 594745.5292 | 594745.5292 | - | 2.5112e-07 | 86831.6798 | 1440.3022 | 88271.982
190 | L3+S13 | double | 操作：开S29-2 + 不操作（S13 基本策略） | 1046200 | 0 | 1046200 | - | 2.5112e-07 | 86831.6798 | 1440.3022 | 88271.982
190 | L3+S14 | double | 操作：开S29-2 + 不操作（S14 基本策略） | 979200 | 0 | 979200 | - | 2.5112e-07 | 86831.6798 | 1440.3022 | 88271.982
190 | L3+S15 | double | 操作：关S5+开S13-1+开S29-2 + 不操作（S15 基本策略） | 0 | 0 | 0 | - | 2.5112e-07 | 86831.6798 | 1440.3022 | 88271.982
190 | L3+S16 | double | 操作：关S5+开S13-1+开S29-2 + 打开开关 S15 | 0 | 0 | 0 | - | 2.5112e-07 | 86831.6798 | 1440.3022 | 88271.982
190 | L3+S17 | double | 操作：开S29-2 + 不操作（S17 基本策略） | 949200 | 0 | 949200 | - | 2.5112e-07 | 86831.6798 | 1440.3022 | 88271.982
190 | L3+S18 | double | 操作：开S29-2 + 不操作（S18 基本策略） | 534900 | 0 | 534900 | - | 2.5112e-07 | 86831.6798 | 1440.3022 | 88271.982
190 | L3+S19 | double | 操作：开S29-2 + 不操作（S19 基本策略） | 691000 | 0 | 691000 | - | 2.5112e-07 | 86831.6798 | 1440.3022 | 88271.982
190 | L3+S20 | double | 操作：开S29-2 + 不操作（S20 基本策略） | 266200 | 0 | 266200 | - | 2.5112e-07 | 86831.6798 | 1440.3022 | 88271.982
190 | L3+S21 | double | 操作：关S2+开S13-1+开S29-2 + 不操作（S21 基本策略） | 1089900 | 0 | 1089900 | - | 2.5112e-07 | 86831.6798 | 1440.3022 | 88271.982
190 | L3+S22 | double | 操作：关S4+开S13-1+开S29-2 + 不操作（S22 基本策略） | 281400 | 0 | 281400 | - | 2.5112e-07 | 86831.6798 | 1440.3022 | 88271.982
190 | L3+S23 | double | 操作：关S2+开S13-1+开S29-2 + 不操作（S23 基本策略） | 1404800 | 0 | 1404800 | - | 2.5112e-07 | 86831.6798 | 1440.3022 | 88271.982
190 | L3+S24 | double | 操作：关S2+开S13-1+开S29-2 + 不操作（S24 基本策略） | 415400 | 0 | 415400 | - | 2.5112e-07 | 86831.6798 | 1440.3022 | 88271.982
190 | L3+S25 | double | 操作：关S3+开S13-1+开S29-2 + 不操作（S25 基本策略） | 686500 | 0 | 686500 | - | 2.5112e-07 | 86831.6798 | 1440.3022 | 88271.982
190 | L3+S26 | double | 操作：关S4+开S13-1+开S29-2 + 不操作（S26 基本策略） | 234500 | 0 | 234500 | - | 2.5112e-07 | 86831.6798 | 1440.3022 | 88271.982
190 | L3+S27 | double | 操作：开S62-3+开S29-2(源:L3) | 0 | 55152.0983 | 55152.0983 | - | 2.5112e-07 | 86831.6798 | 1440.3022 | 88271.982
190 | L3+S28 | double | 操作：关S5+开S13-1+开S29-2 + 不操作（S28 基本策略） | 242550 | 0 | 242550 | - | 2.5112e-07 | 86831.6798 | 1440.3022 | 88271.982
190 | L4+U16 | double | 操作：关S27+开S62-3+开S13-1 + 不操作（U16 基本策略） | 271200 | 362742.9304 | 633942.9304 | - | 6.297e-07 | 86831.6798 | 1440.3022 | 88271.982
190 | L4+U17 | double | 操作：关S27+开S62-3+开S13-1 + 不操作（U17 基本策略） | 26800 | 362742.9304 | 389542.9304 | - | 6.297e-07 | 86831.6798 | 1440.3022 | 88271.982
190 | L4+U18 | double | 操作：关S27+开S62-3+开S13-1 + 不操作（U18 基本策略） | 354000 | 362742.9304 | 716742.9304 | - | 6.297e-07 | 86831.6798 | 1440.3022 | 88271.982
190 | L4+U19 | double | 操作：关S27+开S62-3+开S13-1 + 不操作（U19 基本策略） | 16080 | 362742.9304 | 378822.9304 | - | 6.297e-07 | 86831.6798 | 1440.3022 | 88271.982
190 | L4+U20 | double | 操作：关S27+开S62-3+开S13-1 + 不操作（U20 基本策略） | 40200 | 362742.9304 | 402942.9304 | - | 6.297e-07 | 86831.6798 | 1440.3022 | 88271.982
190 | L4+U21 | double | 操作：关S27+开S62-3+开S13-1 + 不操作（U21 基本策略） | 212400 | 362742.9304 | 575142.9304 | - | 6.297e-07 | 86831.6798 | 1440.3022 | 88271.982
190 | L4+U22 | double | 操作：关S27+开S62-3+开S13-1 + 不操作（U22 基本策略） | 40200 | 362742.9304 | 402942.9304 | - | 6.297e-07 | 86831.6798 | 1440.3022 | 88271.982
190 | L4+U23 | double | 操作：关S27+开S62-3+开S13-1 + 不操作（U23 基本策略） | 40200 | 362742.9304 | 402942.9304 | - | 6.297e-07 | 86831.6798 | 1440.3022 | 88271.982
190 | L4+U24 | double | 操作：关S27+开S62-3+开S13-1 + 不操作（U24 基本策略） | 26800 | 362742.9304 | 389542.9304 | - | 6.297e-07 | 86831.6798 | 1440.3022 | 88271.982
190 | L4+U25 | double | 操作：关S27+开S62-3+开S13-1 + 不操作（U25 基本策略） | 40200 | 362742.9304 | 402942.9304 | - | 6.297e-07 | 86831.6798 | 1440.3022 | 88271.982
190 | L4+U26 | double | 操作：关S27+开S62-3+开S13-1 + 不操作（U26 基本策略） | 26800 | 362742.9304 | 389542.9304 | - | 6.297e-07 | 86831.6798 | 1440.3022 | 88271.982
190 | L4+U27 | double | 操作：关S27+开S62-3+开S13-1 + 不操作（U27 基本策略） | 135600 | 362742.9304 | 498342.9304 | - | 6.297e-07 | 86831.6798 | 1440.3022 | 88271.982
190 | L4+U28 | double | 操作：关S27+开S62-3+开S13-1 + 不操作（U28 基本策略） | 67000 | 362742.9304 | 429742.9304 | - | 6.297e-07 | 86831.6798 | 1440.3022 | 88271.982
190 | L4+U29 | double | 操作：关S27+开S62-3+开S13-1 + 不操作（U29 基本策略） | 212400 | 362742.9304 | 575142.9304 | - | 6.297e-07 | 86831.6798 | 1440.3022 | 88271.982
190 | L4+U30 | double | 操作：关S27+开S62-3+开S13-1 + 不操作（U30 基本策略） | 67000 | 362742.9304 | 429742.9304 | - | 6.297e-07 | 86831.6798 | 1440.3022 | 88271.982
190 | L4+U31 | double | 操作：关S27+开S62-3+开S13-1 + 开DG8 + 断S26 | 505700 | 37030.7208 | 542730.7208 | - | 6.297e-07 | 86831.6798 | 1440.3022 | 88271.982
190 | L4+U32 | double | 操作：关S27+开S62-3+开S13-1 + 开DG8 + 断S26 | 942500 | 37030.7208 | 979530.7208 | - | 6.297e-07 | 86831.6798 | 1440.3022 | 88271.982
190 | L4+U33 | double | 操作：关S27+开S62-3+开S13-1 + 不操作（U33 基本策略） | 339000 | 362742.9304 | 701742.9304 | - | 6.297e-07 | 86831.6798 | 1440.3022 | 88271.982
190 | L4+U34 | double | 操作：关S27+开S62-3+开S13-1 + 不操作（U34 基本策略） | 203400 | 362742.9304 | 566142.9304 | - | 6.297e-07 | 86831.6798 | 1440.3022 | 88271.982
190 | L4+U35 | double | 操作：关S27+开S62-3+开S13-1 + 不操作（U35 基本策略） | 26800 | 362742.9304 | 389542.9304 | - | 6.297e-07 | 86831.6798 | 1440.3022 | 88271.982
190 | L4+U36 | double | 操作：关S27+开S62-3+开S13-1 + 不操作（U36 基本策略） | 354000 | 362742.9304 | 716742.9304 | - | 6.297e-07 | 86831.6798 | 1440.3022 | 88271.982
190 | L4+U37 | double | 操作：关S27+开S62-3+开S13-1 + 不操作（U37 基本策略） | 60300 | 362742.9304 | 423042.9304 | - | 6.297e-07 | 86831.6798 | 1440.3022 | 88271.982
190 | L4+U38 | double | 操作：关S27+开S62-3+开S13-1 + 开DG8 + 断S26 | 709100 | 37030.7208 | 746130.7208 | - | 6.297e-07 | 86831.6798 | 1440.3022 | 88271.982
190 | L4+U39 | double | 操作：关S27+开S62-3+开S13-1 + 开DG8 + 断S26 | 294800 | 37030.7208 | 331830.7208 | - | 6.297e-07 | 86831.6798 | 1440.3022 | 88271.982
190 | L4+U40 | double | 操作：关S27+开S62-3+开S13-1 + 不操作（U40 基本策略） | 424800 | 362742.9304 | 787542.9304 | - | 6.297e-07 | 86831.6798 | 1440.3022 | 88271.982
190 | L4+U41 | double | 操作：关S27+开S62-3+开S13-1 + 不操作（U41 基本策略） | 40200 | 362742.9304 | 402942.9304 | - | 6.297e-07 | 86831.6798 | 1440.3022 | 88271.982
190 | L4+U42 | double | 操作：关S27+开S62-3+开S13-1 + 不操作（U42 基本策略） | 226000 | 362742.9304 | 588742.9304 | - | 6.297e-07 | 86831.6798 | 1440.3022 | 88271.982
190 | L4+U43 | double | 操作：关S27+开S62-3+开S13-1 + 不操作（U43 基本策略） | 26800 | 362742.9304 | 389542.9304 | - | 6.297e-07 | 86831.6798 | 1440.3022 | 88271.982
190 | L4+U44 | double | 操作：关S27+开S62-3+开S13-1 + 不操作（U44 基本策略） | 40200 | 346887.5262 | 387087.5262 | - | 6.297e-07 | 86831.6798 | 1440.3022 | 88271.982
190 | L4+U45 | double | 操作：关S27+开S62-3+开S13-1 + 不操作（U45 基本策略） | 424800 | 331223.1916 | 756023.1916 | - | 6.297e-07 | 86831.6798 | 1440.3022 | 88271.982
190 | L6+U16 | double | 操作：关S27+开S62-3+开S13-1 + 不操作（U16 基本策略） | 271200 | 0 | 271200 | - | 1.0739e-05 | 86831.6798 | 1440.3022 | 88271.982
190 | L6+U17 | double | 操作：关S27+开S62-3+开S13-1 + 不操作（U17 基本策略） | 26800 | 0 | 26800 | - | 1.0739e-05 | 86831.6798 | 1440.3022 | 88271.982
190 | L6+U18 | double | 操作：关S27+开S62-3+开S13-1 + 不操作（U18 基本策略） | 354000 | 0 | 354000 | - | 1.0739e-05 | 86831.6798 | 1440.3022 | 88271.982
190 | L6+U19 | double | 操作：关S27+开S62-3+开S13-1 + 不操作（U19 基本策略） | 16080 | 0 | 16080 | - | 1.0739e-05 | 86831.6798 | 1440.3022 | 88271.982
190 | L6+U20 | double | 操作：关S27+开S62-3+开S13-1 + 不操作（U20 基本策略） | 40200 | 0 | 40200 | - | 1.0739e-05 | 86831.6798 | 1440.3022 | 88271.982
190 | L6+U21 | double | 操作：关S27+开S62-3+开S13-1 + 不操作（U21 基本策略） | 212400 | 0 | 212400 | - | 1.0739e-05 | 86831.6798 | 1440.3022 | 88271.982
190 | L6+U22 | double | 操作：关S27+开S62-3+开S13-1 + 不操作（U22 基本策略） | 40200 | 0 | 40200 | - | 1.0739e-05 | 86831.6798 | 1440.3022 | 88271.982
190 | L6+U23 | double | 操作：关S27+开S62-3+开S13-1 + 不操作（U23 基本策略） | 40200 | 0 | 40200 | - | 1.0739e-05 | 86831.6798 | 1440.3022 | 88271.982
190 | L6+U24 | double | 操作：关S27+开S62-3+开S13-1 + 不操作（U24 基本策略） | 26800 | 0 | 26800 | - | 1.0739e-05 | 86831.6798 | 1440.3022 | 88271.982
190 | L6+U25 | double | 操作：关S27+开S62-3+开S13-1 + 不操作（U25 基本策略） | 40200 | 0 | 40200 | - | 1.0739e-05 | 86831.6798 | 1440.3022 | 88271.982
190 | L6+U26 | double | 操作：关S27+开S62-3+开S13-1 + 不操作（U26 基本策略） | 26800 | 0 | 26800 | - | 1.0739e-05 | 86831.6798 | 1440.3022 | 88271.982
190 | L6+U27 | double | 操作：关S27+开S62-3+开S13-1 + 不操作（U27 基本策略） | 135600 | 0 | 135600 | - | 1.0739e-05 | 86831.6798 | 1440.3022 | 88271.982
190 | L6+U28 | double | 操作：关S27+开S62-3+开S13-1 + 不操作（U28 基本策略） | 67000 | 0 | 67000 | - | 1.0739e-05 | 86831.6798 | 1440.3022 | 88271.982
190 | L6+U29 | double | 操作：关S27+开S62-3+开S13-1 + 不操作（U29 基本策略） | 212400 | 0 | 212400 | - | 1.0739e-05 | 86831.6798 | 1440.3022 | 88271.982
190 | L6+U30 | double | 操作：关S27+开S62-3+开S13-1 + 不操作（U30 基本策略） | 67000 | 0 | 67000 | - | 1.0739e-05 | 86831.6798 | 1440.3022 | 88271.982
190 | L6+U31 | double | 操作：关S27+开S62-3+开S13-1 + 不操作（U31 基本策略） | 271200 | 0 | 271200 | - | 1.0739e-05 | 86831.6798 | 1440.3022 | 88271.982
190 | L6+U32 | double | 操作：关S27+开S62-3+开S13-1 + 不操作（U32 基本策略） | 708000 | 0 | 708000 | - | 1.0739e-05 | 86831.6798 | 1440.3022 | 88271.982
190 | L6+U33 | double | 操作：关S27+开S62-3+开S13-1 + 不操作（U33 基本策略） | 339000 | 0 | 339000 | - | 1.0739e-05 | 86831.6798 | 1440.3022 | 88271.982
190 | L6+U34 | double | 操作：关S27+开S62-3+开S13-1 + 不操作（U34 基本策略） | 203400 | 0 | 203400 | - | 1.0739e-05 | 86831.6798 | 1440.3022 | 88271.982
190 | L6+U35 | double | 操作：关S27+开S62-3+开S13-1 + 不操作（U35 基本策略） | 26800 | 0 | 26800 | - | 1.0739e-05 | 86831.6798 | 1440.3022 | 88271.982
190 | L6+U36 | double | 操作：关S27+开S62-3+开S13-1 + 不操作（U36 基本策略） | 354000 | 0 | 354000 | - | 1.0739e-05 | 86831.6798 | 1440.3022 | 88271.982
190 | L6+U37 | double | 操作：关S27+开S62-3+开S13-1 + 不操作（U37 基本策略） | 60300 | 0 | 60300 | - | 1.0739e-05 | 86831.6798 | 1440.3022 | 88271.982
190 | L6+U38 | double | 操作：关S27+开S62-3+开S13-1 + 不操作（U38 基本策略） | 474600 | 0 | 474600 | - | 1.0739e-05 | 86831.6798 | 1440.3022 | 88271.982
190 | L6+U39 | double | 操作：关S27+开S62-3+开S13-1 + 不操作（U39 基本策略） | 60300 | 0 | 60300 | - | 1.0739e-05 | 86831.6798 | 1440.3022 | 88271.982
190 | L6+U40 | double | 操作：关S27+开S62-3+开S13-1 + 不操作（U40 基本策略） | 424800 | 0 | 424800 | - | 1.0739e-05 | 86831.6798 | 1440.3022 | 88271.982
190 | L6+U41 | double | 操作：关S27+开S62-3+开S13-1 + 不操作（U41 基本策略） | 40200 | 0 | 40200 | - | 1.0739e-05 | 86831.6798 | 1440.3022 | 88271.982
190 | L6+U42 | double | 操作：关S27+开S62-3+开S13-1 + 不操作（U42 基本策略） | 226000 | 0 | 226000 | - | 1.0739e-05 | 86831.6798 | 1440.3022 | 88271.982
190 | L6+U43 | double | 操作：关S27+开S62-3+开S13-1 + 不操作（U43 基本策略） | 26800 | 0 | 26800 | - | 1.0739e-05 | 86831.6798 | 1440.3022 | 88271.982
190 | L6+U44 | double | 操作：关S27+开S62-3+开S13-1 + 不操作（U44 基本策略） | 40200 | 0 | 40200 | - | 1.0739e-05 | 86831.6798 | 1440.3022 | 88271.982
190 | L6+U45 | double | 操作：关S27+开S62-3+开S13-1 + 不操作（U45 基本策略） | 424800 | 0 | 424800 | - | 1.0739e-05 | 86831.6798 | 1440.3022 | 88271.982
190 | L2+U16 | double | 操作：关S5+开S13-1+开S29-2 + 不操作（U16 基本策略） | 271200 | 0 | 271200 | - | 3.1482e-07 | 86831.6798 | 1440.3022 | 88271.982
190 | L2+U17 | double | 操作：关S5+开S13-1+开S29-2 + 不操作（U17 基本策略） | 26800 | 0 | 26800 | - | 3.1482e-07 | 86831.6798 | 1440.3022 | 88271.982
190 | L2+U18 | double | 操作：开S29-2 + 不操作（U18 基本策略） | 354000 | 0 | 354000 | - | 3.1482e-07 | 86831.6798 | 1440.3022 | 88271.982
190 | L2+U19 | double | 操作：关S5+开S13-1+开S29-2 + 不操作（U19 基本策略） | 16080 | 0 | 16080 | - | 3.1482e-07 | 86831.6798 | 1440.3022 | 88271.982
190 | L2+U20 | double | 操作：关S5+开S13-1+开S29-2 + 不操作（U20 基本策略） | 40200 | 0 | 40200 | - | 3.1482e-07 | 86831.6798 | 1440.3022 | 88271.982
190 | L2+U21 | double | 操作：关S5+开S13-1+开S29-2 + 不操作（U21 基本策略） | 212400 | 0 | 212400 | - | 3.1482e-07 | 86831.6798 | 1440.3022 | 88271.982
190 | L2+U22 | double | 操作：关S5+开S13-1+开S29-2 + 不操作（U22 基本策略） | 40200 | 0 | 40200 | - | 3.1482e-07 | 86831.6798 | 1440.3022 | 88271.982
190 | L2+U23 | double | 操作：关S5+开S13-1+开S29-2 + 不操作（U23 基本策略） | 40200 | 0 | 40200 | - | 3.1482e-07 | 86831.6798 | 1440.3022 | 88271.982
190 | L2+U24 | double | 操作：关S5+开S13-1+开S29-2 + 不操作（U24 基本策略） | 26800 | 0 | 26800 | - | 3.1482e-07 | 86831.6798 | 1440.3022 | 88271.982
190 | L2+U25 | double | 操作：关S5+开S13-1+开S29-2 + 不操作（U25 基本策略） | 40200 | 0 | 40200 | - | 3.1482e-07 | 86831.6798 | 1440.3022 | 88271.982
190 | L2+U26 | double | 操作：关S5+开S13-1+开S29-2 + 不操作（U26 基本策略） | 26800 | 0 | 26800 | - | 3.1482e-07 | 86831.6798 | 1440.3022 | 88271.982
190 | L2+U27 | double | 操作：关S5+开S13-1+开S29-2 + 不操作（U27 基本策略） | 135600 | 0 | 135600 | - | 3.1482e-07 | 86831.6798 | 1440.3022 | 88271.982
190 | L2+U28 | double | 操作：开S29-2 + 不操作（U28 基本策略） | 67000 | 0 | 67000 | - | 3.1482e-07 | 86831.6798 | 1440.3022 | 88271.982
190 | L2+U29 | double | 操作：关S5+开S13-1+开S29-2 + 不操作（U29 基本策略） | 212400 | 0 | 212400 | - | 3.1482e-07 | 86831.6798 | 1440.3022 | 88271.982
190 | L2+U30 | double | 操作：开S29-2 + 不操作（U30 基本策略） | 67000 | 0 | 67000 | - | 3.1482e-07 | 86831.6798 | 1440.3022 | 88271.982
190 | L2+U31 | double | 操作：开S29-2 + 不操作（U31 基本策略） | 271200 | 0 | 271200 | - | 3.1482e-07 | 86831.6798 | 1440.3022 | 88271.982
190 | L2+U32 | double | 操作：开S29-2 + 不操作（U32 基本策略） | 708000 | 0 | 708000 | - | 3.1482e-07 | 86831.6798 | 1440.3022 | 88271.982
190 | L2+U33 | double | 操作：关S5+开S13-1+开S29-2 + 不操作（U33 基本策略） | 339000 | 0 | 339000 | - | 3.1482e-07 | 86831.6798 | 1440.3022 | 88271.982
190 | L2+U34 | double | 操作：关S5+开S13-1+开S29-2 + 不操作（U34 基本策略） | 203400 | 0 | 203400 | - | 3.1482e-07 | 86831.6798 | 1440.3022 | 88271.982
190 | L2+U35 | double | 操作：关S5+开S13-1+开S29-2 + 不操作（U35 基本策略） | 26800 | 0 | 26800 | - | 3.1482e-07 | 86831.6798 | 1440.3022 | 88271.982
190 | L2+U36 | double | 操作：开S29-2 + 不操作（U36 基本策略） | 354000 | 0 | 354000 | - | 3.1482e-07 | 86831.6798 | 1440.3022 | 88271.982
190 | L2+U37 | double | 操作：开S29-2 + 不操作（U37 基本策略） | 60300 | 0 | 60300 | - | 3.1482e-07 | 86831.6798 | 1440.3022 | 88271.982
190 | L2+U38 | double | 操作：开S29-2 + 不操作（U38 基本策略） | 474600 | 0 | 474600 | - | 3.1482e-07 | 86831.6798 | 1440.3022 | 88271.982
190 | L2+U39 | double | 操作：开S29-2 + 不操作（U39 基本策略） | 60300 | 0 | 60300 | - | 3.1482e-07 | 86831.6798 | 1440.3022 | 88271.982
190 | L2+U40 | double | 操作：开S29-2 + 不操作（U40 基本策略） | 424800 | 0 | 424800 | - | 3.1482e-07 | 86831.6798 | 1440.3022 | 88271.982
190 | L2+U41 | double | 操作：关S5+开S13-1+开S29-2 + 不操作（U41 基本策略） | 40200 | 0 | 40200 | - | 3.1482e-07 | 86831.6798 | 1440.3022 | 88271.982
190 | L2+U42 | double | 操作：开S29-2 + 不操作（U42 基本策略） | 226000 | 0 | 226000 | - | 3.1482e-07 | 86831.6798 | 1440.3022 | 88271.982
190 | L2+U43 | double | 操作：关S5+开S13-1+开S29-2 + 不操作（U43 基本策略） | 26800 | 0 | 26800 | - | 3.1482e-07 | 86831.6798 | 1440.3022 | 88271.982
190 | L2+U44 | double | 操作：关S5+开S13-1+开S29-2 + 不操作（U44 基本策略） | 40200 | 0 | 40200 | - | 3.1482e-07 | 86831.6798 | 1440.3022 | 88271.982
190 | L2+U45 | double | 操作：关S5+开S13-1+开S29-2 + 不操作（U45 基本策略） | 424800 | 0 | 424800 | - | 3.1482e-07 | 86831.6798 | 1440.3022 | 88271.982
190 | L4+U46 | double | 操作：关S27+开S62-3+开S13-1 + 不操作（U46 基本策略） | 100500 | 323337.0092 | 423837.0092 | - | 6.297e-07 | 86831.6798 | 1440.3022 | 88271.982
190 | L4+U47 | double | 操作：关S27+开S62-3+开S13-1 + 不操作（U47 基本策略） | 708000 | 49865.0074 | 757865.0074 | - | 6.297e-07 | 86831.6798 | 1440.3022 | 88271.982
190 | L4+U48 | double | 操作：关S27+开S62-3+开S13-1 + 不操作（U48 基本策略） | 281400 | 30940.2146 | 312340.2146 | - | 6.297e-07 | 86831.6798 | 1440.3022 | 88271.982
190 | L4+U49 | double | 操作：关S27+开S62-3+开S13-1 + 不操作（U49 基本策略） | 949200 | 30932.8138 | 980132.8138 | - | 6.297e-07 | 86831.6798 | 1440.3022 | 88271.982
190 | L4+U50 | double | 操作：关S27+开S62-3+开S13-1 + 不操作（U50 基本策略） | 40200 | 346805.871 | 387005.871 | - | 6.297e-07 | 86831.6798 | 1440.3022 | 88271.982
190 | L4+U51 | double | 操作：关S27+开S62-3+开S13-1 + 不操作（U51 基本策略） | 281400 | 30910.9296 | 312310.9296 | - | 6.297e-07 | 86831.6798 | 1440.3022 | 88271.982
190 | L4+U52 | double | 操作：关S27+开S62-3+开S13-1 + 不操作（U52 基本策略） | 134000 | 49848.9333 | 183848.9333 | - | 6.297e-07 | 86831.6798 | 1440.3022 | 88271.982
190 | L4+U53 | double | 操作：关S27+开S62-3+开S13-1 + 不操作（U53 基本策略） | 452000 | 49911.9276 | 501911.9276 | - | 6.297e-07 | 86831.6798 | 1440.3022 | 88271.982
190 | L4+U54 | double | 操作：关S27+开S62-3+开S13-1 + 开DG8 + 断S26 | 335000 | 37030.7208 | 372030.7208 | - | 6.297e-07 | 86831.6798 | 1440.3022 | 88271.982
190 | L4+U55 | double | 操作：关S27+开S62-3+开S13-1 + 不操作（U55 基本策略） | 134000 | 49906.8197 | 183906.8197 | - | 6.297e-07 | 86831.6798 | 1440.3022 | 88271.982
190 | L4+U56 | double | 操作：关S27+开S62-3+开S13-1 + 不操作（U56 基本策略） | 90400 | 362742.9304 | 453142.9304 | - | 6.297e-07 | 86831.6798 | 1440.3022 | 88271.982
190 | L4+U57 | double | 操作：关S27+开S62-3+开S13-1 + 不操作（U57 基本策略） | 80400 | 362742.9304 | 443142.9304 | - | 6.297e-07 | 86831.6798 | 1440.3022 | 88271.982
190 | L4+U58 | double | 操作：关S27+开S62-3+开S13-1 + 不操作（U58 基本策略） | 212400 | 362742.9304 | 575142.9304 | - | 6.297e-07 | 86831.6798 | 1440.3022 | 88271.982
190 | L4+U59 | double | 操作：关S27+开S62-3+开S13-1 + 不操作（U59 基本策略） | 30150 | 362742.9304 | 392892.9304 | - | 6.297e-07 | 86831.6798 | 1440.3022 | 88271.982
190 | L4+U60 | double | 操作：关S27+开S62-3+开S13-1 + 不操作（U60 基本策略） | 40200 | 362742.9304 | 402942.9304 | - | 6.297e-07 | 86831.6798 | 1440.3022 | 88271.982
190 | L4+U61 | double | 操作：关S27+开S62-3+开S13-1 + 不操作（U61 基本策略） | 318600 | 362742.9304 | 681342.9304 | - | 6.297e-07 | 86831.6798 | 1440.3022 | 88271.982
190 | L4+U62 | double | 操作：关S27+开S62-3+开S13-1 + 不操作（U62 基本策略） | 80400 | 362742.9304 | 443142.9304 | - | 6.297e-07 | 86831.6798 | 1440.3022 | 88271.982
190 | L4+S1 | double | 操作：开S62-3+开S13-1+开S29-2(源:L4) | 0 | 452128.6356 | 452128.6356 | - | 2.5112e-07 | 86831.6798 | 1440.3022 | 88271.982
190 | L4+S2 | double | 操作：关S27+开S62-3+开S13-1(源:L4) | 1694500 | 1855.9948 | 1696355.9948 | - | 2.5112e-07 | 86831.6798 | 1440.3022 | 88271.982
190 | L4+S3 | double | 操作：关S27+开S62-3+开S13-1(源:L4) | 1947100 | 0 | 1947100 | - | 2.5112e-07 | 86831.6798 | 1440.3022 | 88271.982
190 | L4+S4 | double | 操作：关S27+开S62-3+开S13-1(源:L4) | 2412100 | 0 | 2412100 | - | 2.5112e-07 | 86831.6798 | 1440.3022 | 88271.982
190 | L4+S5 | double | 操作：关S2+开S13-1(源:L4) | 2885100 | 0 | 2885100 | - | 2.5112e-07 | 86831.6798 | 1440.3022 | 88271.982
190 | L4+S6 | double | 操作：关S27+开S62-3+开S13-1 + 不操作（S6 基本策略） | 1627500 | 10616.1589 | 1638116.1589 | - | 2.5112e-07 | 86831.6798 | 1440.3022 | 88271.982
190 | L4+S7 | double | 操作：关S27+开S62-3+开S13-1 + 不操作（S7 基本策略） | 0 | 362742.9304 | 362742.9304 | - | 2.5112e-07 | 86831.6798 | 1440.3022 | 88271.982
190 | L4+S8 | double | 操作：开S62-3+开S13-1+开S29-2(源:L4) | 0 | 452128.6356 | 452128.6356 | - | 2.5112e-07 | 86831.6798 | 1440.3022 | 88271.982
190 | L4+S9 | double | 操作：关S27+开S62-3+开S13-1 + 不操作（S9 基本策略） | 0 | 362742.9304 | 362742.9304 | - | 2.5112e-07 | 86831.6798 | 1440.3022 | 88271.982
190 | L4+S10 | double | 操作：关S27+开S62-3+开S13-1 + 打开开关 S9 | 0 | 362742.9304 | 362742.9304 | - | 2.5112e-07 | 86831.6798 | 1440.3022 | 88271.982
190 | L4+S11 | double | 操作：开S62-3+开S13-1+开S29-2(源:L4) | 0 | 452128.6356 | 452128.6356 | - | 2.5112e-07 | 86831.6798 | 1440.3022 | 88271.982
190 | L4+S12 | double | 操作：开S62-3+开S13-1+开S29-2(源:L4) | 0 | 452128.6356 | 452128.6356 | - | 2.5112e-07 | 86831.6798 | 1440.3022 | 88271.982
190 | L4+S13 | double | 操作：关S27+开S62-3+开S13-1 + 不操作（S13 基本策略） | 1046200 | 362742.9304 | 1408942.9304 | - | 2.5112e-07 | 86831.6798 | 1440.3022 | 88271.982
190 | L2+U46 | double | 操作：关S5+开S13-1+开S29-2 + 不操作（U46 基本策略） | 100500 | 0 | 100500 | - | 3.1482e-07 | 86831.6798 | 1440.3022 | 88271.982
190 | L2+U47 | double | 操作：关S5+开S13-1+开S29-2 + 不操作（U47 基本策略） | 708000 | 0 | 708000 | - | 3.1482e-07 | 86831.6798 | 1440.3022 | 88271.982
190 | L2+U48 | double | 操作：开S29-2 + 开DG5 + 断S18 | 281400 | 0 | 281400 | - | 3.1482e-07 | 86831.6798 | 1440.3022 | 88271.982
190 | L2+U49 | double | 操作：关S4+开S13-1+开S29-2 + 不操作（U49 基本策略） | 949200 | 0 | 949200 | - | 3.1482e-07 | 86831.6798 | 1440.3022 | 88271.982
190 | L2+U50 | double | 操作：关S5+开S13-1+开S29-2 + 不操作（U50 基本策略） | 40200 | 0 | 40200 | - | 3.1482e-07 | 86831.6798 | 1440.3022 | 88271.982
190 | L2+U51 | double | 操作：开S29-2 + 开DG5 + 断S18 | 281400 | 0 | 281400 | - | 3.1482e-07 | 86831.6798 | 1440.3022 | 88271.982
190 | L2+U52 | double | 操作：开S29-2 + 开DG5 + 断S18 | 134000 | 0 | 134000 | - | 3.1482e-07 | 86831.6798 | 1440.3022 | 88271.982
190 | L2+U53 | double | 操作：关S5+开S13-1+开S29-2 + 不操作（U53 基本策略） | 452000 | 0 | 452000 | - | 3.1482e-07 | 86831.6798 | 1440.3022 | 88271.982
190 | L2+U54 | double | 操作：开S29-2 + 开DG5 + 断S18 | 100500 | 0 | 100500 | - | 3.1482e-07 | 86831.6798 | 1440.3022 | 88271.982
190 | L2+U55 | double | 操作：开S29-2 + 开DG5 + 断S18 | 134000 | 0 | 134000 | - | 3.1482e-07 | 86831.6798 | 1440.3022 | 88271.982
190 | L2+U56 | double | 操作：关S5+开S13-1+开S29-2 + 不操作（U56 基本策略） | 90400 | 0 | 90400 | - | 3.1482e-07 | 86831.6798 | 1440.3022 | 88271.982
190 | L2+U57 | double | 操作：关S5+开S13-1+开S29-2 + 不操作（U57 基本策略） | 80400 | 0 | 80400 | - | 3.1482e-07 | 86831.6798 | 1440.3022 | 88271.982
190 | L2+U58 | double | 操作：关S5+开S13-1+开S29-2 + 不操作（U58 基本策略） | 212400 | 0 | 212400 | - | 3.1482e-07 | 86831.6798 | 1440.3022 | 88271.982
190 | L2+U59 | double | 操作：关S5+开S13-1+开S29-2 + 不操作（U59 基本策略） | 30150 | 0 | 30150 | - | 3.1482e-07 | 86831.6798 | 1440.3022 | 88271.982
190 | L2+U60 | double | 操作：关S5+开S13-1+开S29-2 + 不操作（U60 基本策略） | 40200 | 0 | 40200 | - | 3.1482e-07 | 86831.6798 | 1440.3022 | 88271.982
190 | L2+U61 | double | 操作：关S5+开S13-1+开S29-2 + 不操作（U61 基本策略） | 318600 | 0 | 318600 | - | 3.1482e-07 | 86831.6798 | 1440.3022 | 88271.982
190 | L2+U62 | double | 操作：关S5+开S13-1+开S29-2 + 不操作（U62 基本策略） | 80400 | 0 | 80400 | - | 3.1482e-07 | 86831.6798 | 1440.3022 | 88271.982
190 | L2+S1 | double | 操作：关S5+开S13-1+开S29-2(源:L2) | 40200 | 0 | 40200 | - | 1.2555e-07 | 86831.6798 | 1440.3022 | 88271.982
190 | L2+S2 | double | 操作：开S62-3+开S13-1+开S29-2(源:L2) | 0 | 29747.7928 | 29747.7928 | - | 1.2555e-07 | 86831.6798 | 1440.3022 | 88271.982
190 | L2+S3 | double | 操作：开S62-3+开S13-1+开S29-2(源:L2) | 0 | 19299.4971 | 19299.4971 | - | 1.2555e-07 | 86831.6798 | 1440.3022 | 88271.982
190 | L2+S4 | double | 操作：开S62-3+开S13-1+开S29-2(源:L2) | 0 | 3723.0613 | 3723.0613 | - | 1.2555e-07 | 86831.6798 | 1440.3022 | 88271.982
190 | L2+S5 | double | 操作：开S13-1+开S29-2(源:L2) | 0 | 0 | 0 | - | 1.2555e-07 | 86831.6798 | 1440.3022 | 88271.982
190 | L2+S6 | double | 操作：开S29-2 + 不操作（S6 基本策略） | 1627500 | 0 | 1627500 | - | 1.2555e-07 | 86831.6798 | 1440.3022 | 88271.982
190 | L2+S7 | double | 操作：关S5+开S13-1+开S29-2 + 不操作（S7 基本策略） | 0 | 0 | 0 | - | 1.2555e-07 | 86831.6798 | 1440.3022 | 88271.982
190 | L2+S8 | double | 操作：开S62-3+开S13-1+开S29-2(源:L2) | 0 | 489002.7832 | 489002.7832 | - | 1.2555e-07 | 86831.6798 | 1440.3022 | 88271.982
190 | L2+S9 | double | 操作：关S5+开S13-1+开S29-2 + 不操作（S9 基本策略） | 0 | 0 | 0 | - | 1.2555e-07 | 86831.6798 | 1440.3022 | 88271.982
190 | L2+S10 | double | 操作：关S5+开S13-1+开S29-2 + 打开开关 S9 | 0 | 0 | 0 | - | 1.2555e-07 | 86831.6798 | 1440.3022 | 88271.982
190 | L2+S11 | double | 操作：开S62-3+开S13-1+开S29-2(源:L2) | 0 | 808764.6423 | 808764.6423 | - | 1.2555e-07 | 86831.6798 | 1440.3022 | 88271.982
190 | L2+S12 | double | 操作：开S62-3+开S13-1+开S29-2(源:L2) | 0 | 615329.8245 | 615329.8245 | - | 1.2555e-07 | 86831.6798 | 1440.3022 | 88271.982
190 | L2+S13 | double | 操作：开S29-2 + 不操作（S13 基本策略） | 1046200 | 0 | 1046200 | - | 1.2555e-07 | 86831.6798 | 1440.3022 | 88271.982
190 | L3+S29 | double | 操作：开S62-3+开S29-2(源:L3) | 0 | 13277.556 | 13277.556 | - | 2.5112e-07 | 86831.6798 | 1440.3022 | 88271.982
190 | L3+S13-1 | double | 操作：开S29-2(源:L3) | 0 | 1704.5594 | 1704.5594 | - | 2.5112e-07 | 86831.6798 | 1440.3022 | 88271.982
190 | L3+S29-2 | double | 操作：关S27+开S62-3+开S13-1(源:L3) | 0 | 428266.61 | 428266.61 | - | 2.5112e-07 | 86831.6798 | 1440.3022 | 88271.982
190 | L3+S62-3 | double | 操作：关S5+开S13-1+开S29-2(源:L3) | 0 | 0 | 0 | - | 2.5112e-07 | 86831.6798 | 1440.3022 | 88271.982
190 | L3+CB1 | double | 操作：关S5+开S13-1+开S29-2(源:L3) | 107200 | 0 | 107200 | - | 2.5112e-07 | 86831.6798 | 1440.3022 | 88271.982
190 | L3+CB2 | double | 操作：开S62-3+开S29-2(源:L3) | 0 | 2443480.3724 | 2443480.3724 | - | 2.5112e-07 | 86831.6798 | 1440.3022 | 88271.982
190 | L3+CB3 | double | 操作：开S62-3+开S13-1(源:L3) | 0 | 1169680.4548 | 1169680.4548 | - | 2.5112e-07 | 86831.6798 | 1440.3022 | 88271.982
190 | L3+DG1 | double | 操作：关S5+开S13-1+开S29-2 + 打开开关 S7 | 0 | 0 | 0 | - | 6.297e-07 | 86831.6798 | 1440.3022 | 88271.982
190 | L3+DG2 | double | 操作：关S5+开S13-1+开S29-2 + 打开开关 S9 | 0 | 0 | 0 | - | 6.297e-07 | 86831.6798 | 1440.3022 | 88271.982
190 | L3+DG3 | double | 操作：开S29-2 + 开DG5 + 断S18 | 0 | 0 | 0 | - | 6.297e-07 | 86831.6798 | 1440.3022 | 88271.982
190 | L3+DG4 | double | 操作：关S5+开S13-1+开S29-2 + 打开开关 S15 | 0 | 5282.4418 | 5282.4418 | - | 6.297e-07 | 86831.6798 | 1440.3022 | 88271.982
190 | L3+DG5 | double | 操作：关S5+开S13-1+开S29-2 + 不操作（DG5 基本策略） | 0 | 0 | 0 | - | 6.297e-07 | 86831.6798 | 1440.3022 | 88271.982
190 | L3+DG6 | double | 操作：开S29-2 + 开DG5 + 断S18 | 0 | 0 | 0 | - | 6.297e-07 | 86831.6798 | 1440.3022 | 88271.982
190 | L3+DG7 | double | 操作：开S29-2 + 开DG5 + 断S18 | 0 | 0 | 0 | - | 6.297e-07 | 86831.6798 | 1440.3022 | 88271.982
190 | L3+DG8 | double | 操作：开S29-2 + 开DG5 + 断S18 | 0 | 0 | 0 | - | 6.297e-07 | 86831.6798 | 1440.3022 | 88271.982
190 | L4+U1 | double | 操作：关S27+开S62-3+开S13-1 + 不操作（U1 基本策略） | 26800 | 362742.9304 | 389542.9304 | - | 6.297e-07 | 86831.6798 | 1440.3022 | 88271.982
190 | L4+U2 | double | 操作：关S27+开S62-3+开S13-1 + 不操作（U2 基本策略） | 40200 | 362742.9304 | 402942.9304 | - | 6.297e-07 | 86831.6798 | 1440.3022 | 88271.982
190 | L4+U3 | double | 操作：关S27+开S62-3+开S13-1 + 不操作（U3 基本策略） | 40200 | 362742.9304 | 402942.9304 | - | 6.297e-07 | 86831.6798 | 1440.3022 | 88271.982
190 | L4+U4 | double | 操作：关S27+开S62-3+开S13-1 + 不操作（U4 基本策略） | 40200 | 362742.9304 | 402942.9304 | - | 6.297e-07 | 86831.6798 | 1440.3022 | 88271.982
190 | L4+U5 | double | 操作：关S27+开S62-3+开S13-1 + 不操作（U5 基本策略） | 67000 | 334812.2783 | 401812.2783 | - | 6.297e-07 | 86831.6798 | 1440.3022 | 88271.982
190 | L4+U6 | double | 操作：关S27+开S62-3+开S13-1 + 不操作（U6 基本策略） | 40200 | 345947.6175 | 386147.6175 | - | 6.297e-07 | 86831.6798 | 1440.3022 | 88271.982
190 | L4+U7 | double | 操作：关S27+开S62-3+开S13-1 + 不操作（U7 基本策略） | 212400 | 346036.6419 | 558436.6419 | - | 6.297e-07 | 86831.6798 | 1440.3022 | 88271.982
190 | L4+U8 | double | 操作：关S27+开S62-3+开S13-1 + 不操作（U8 基本策略） | 40200 | 346160.5098 | 386360.5098 | - | 6.297e-07 | 86831.6798 | 1440.3022 | 88271.982
190 | L4+U9 | double | 操作：关S27+开S62-3+开S13-1 + 不操作（U9 基本策略） | 424800 | 329972.0727 | 754772.0727 | - | 6.297e-07 | 86831.6798 | 1440.3022 | 88271.982
190 | L4+U10 | double | 操作：关S27+开S62-3+开S13-1 + 不操作（U10 基本策略） | 134000 | 49474.1622 | 183474.1622 | - | 6.297e-07 | 86831.6798 | 1440.3022 | 88271.982
190 | L4+U11 | double | 操作：关S27+开S62-3+开S13-1 + 不操作（U11 基本策略） | 339000 | 322980.7093 | 661980.7093 | - | 6.297e-07 | 86831.6798 | 1440.3022 | 88271.982
190 | L4+U12 | double | 操作：关S27+开S62-3+开S13-1 + 不操作（U12 基本策略） | 708000 | 49822.9484 | 757822.9484 | - | 6.297e-07 | 86831.6798 | 1440.3022 | 88271.982
190 | L4+U13 | double | 操作：关S27+开S62-3+开S13-1 + 不操作（U13 基本策略） | 40200 | 362740.2344 | 402940.2344 | - | 6.297e-07 | 86831.6798 | 1440.3022 | 88271.982
190 | L4+U14 | double | 操作：关S27+开S62-3+开S13-1 + 不操作（U14 基本策略） | 1486800 | 29190.4075 | 1515990.4075 | - | 6.297e-07 | 86831.6798 | 1440.3022 | 88271.982
190 | L4+U15 | double | 操作：关S27+开S62-3+开S13-1 + 不操作（U15 基本策略） | 140700 | 48007.679 | 188707.679 | - | 6.297e-07 | 86831.6798 | 1440.3022 | 88271.982
190 | L1+S29 | double | 操作：开S62-3+开S29-2(源:L1) | 0 | 55117.8699 | 55117.8699 | - | 6.2772e-08 | 86831.6798 | 1440.3022 | 88271.982
190 | L1+S13-1 | double | 操作：开S29-2(源:L1) | 0 | 43544.8732 | 43544.8732 | - | 6.2772e-08 | 86831.6798 | 1440.3022 | 88271.982
190 | L1+S29-2 | double | 操作：关S27+开S62-3+开S13-1(源:L1) | 0 | 465094.3492 | 465094.3492 | - | 6.2772e-08 | 86831.6798 | 1440.3022 | 88271.982
190 | L1+S62-3 | double | 操作：关S5+开S13-1+开S29-2(源:L1) | 0 | 0 | 0 | - | 6.2772e-08 | 86831.6798 | 1440.3022 | 88271.982
190 | L1+CB1 | double | 操作：关S5+开S13-1+开S29-2(源:L1) | 26800 | 0 | 26800 | - | 6.2772e-08 | 86831.6798 | 1440.3022 | 88271.982
190 | L1+CB2 | double | 操作：关S1+开S62-3+开S29-2(源:L1) | 80400 | 2443480.3724 | 2523880.3724 | - | 6.2772e-08 | 86831.6798 | 1440.3022 | 88271.982
190 | L1+CB3 | double | 操作：开S62-3+开S13-1(源:L1) | 0 | 1222141.7442 | 1222141.7442 | - | 6.2772e-08 | 86831.6798 | 1440.3022 | 88271.982
190 | L1+DG1 | double | 操作：关S5+开S13-1+开S29-2 + 打开开关 S7 | 0 | 0 | 0 | - | 1.574e-07 | 86831.6798 | 1440.3022 | 88271.982
190 | L1+DG2 | double | 操作：关S5+开S13-1+开S29-2 + 打开开关 S9 | 0 | 13097.7535 | 13097.7535 | - | 1.574e-07 | 86831.6798 | 1440.3022 | 88271.982
190 | L1+DG3 | double | 操作：开S29-2 + 开DG5 + 断S18 | 0 | 0 | 0 | - | 1.574e-07 | 86831.6798 | 1440.3022 | 88271.982
190 | L1+DG4 | double | 操作：关S4+开S13-1+开S29-2 + 打开开关 S15 | 0 | 21810.7113 | 21810.7113 | - | 1.574e-07 | 86831.6798 | 1440.3022 | 88271.982
190 | L1+DG5 | double | 操作：关S5+开S13-1+开S29-2 + 不操作（DG5 基本策略） | 0 | 0 | 0 | - | 1.574e-07 | 86831.6798 | 1440.3022 | 88271.982
190 | L1+DG6 | double | 操作：开S29-2 + 开DG5 + 断S18 | 0 | 0 | 0 | - | 1.574e-07 | 86831.6798 | 1440.3022 | 88271.982
190 | L1+DG7 | double | 操作：开S29-2 + 开DG5 + 断S18 | 0 | 0 | 0 | - | 1.574e-07 | 86831.6798 | 1440.3022 | 88271.982
190 | L1+DG8 | double | 操作：开S29-2 + 开DG5 + 断S18 | 0 | 0 | 0 | - | 1.574e-07 | 86831.6798 | 1440.3022 | 88271.982
190 | L2+U1 | double | 操作：关S5+开S13-1+开S29-2 + 不操作（U1 基本策略） | 26800 | 0 | 26800 | - | 3.1482e-07 | 86831.6798 | 1440.3022 | 88271.982
190 | L2+U2 | double | 操作：关S5+开S13-1+开S29-2 + 不操作（U2 基本策略） | 40200 | 0 | 40200 | - | 3.1482e-07 | 86831.6798 | 1440.3022 | 88271.982
190 | L2+U3 | double | 操作：关S5+开S13-1+开S29-2 + 不操作（U3 基本策略） | 40200 | 0 | 40200 | - | 3.1482e-07 | 86831.6798 | 1440.3022 | 88271.982
190 | L2+U4 | double | 操作：关S5+开S13-1+开S29-2 + 不操作（U4 基本策略） | 40200 | 0 | 40200 | - | 3.1482e-07 | 86831.6798 | 1440.3022 | 88271.982
190 | L2+U5 | double | 操作：开S29-2 + 不操作（U5 基本策略） | 67000 | 0 | 67000 | - | 3.1482e-07 | 86831.6798 | 1440.3022 | 88271.982
190 | L2+U6 | double | 操作：关S5+开S13-1+开S29-2 + 不操作（U6 基本策略） | 40200 | 0 | 40200 | - | 3.1482e-07 | 86831.6798 | 1440.3022 | 88271.982
190 | L2+U7 | double | 操作：关S5+开S13-1+开S29-2 + 不操作（U7 基本策略） | 212400 | 0 | 212400 | - | 3.1482e-07 | 86831.6798 | 1440.3022 | 88271.982
190 | L2+U8 | double | 操作：关S5+开S13-1+开S29-2 + 不操作（U8 基本策略） | 40200 | 0 | 40200 | - | 3.1482e-07 | 86831.6798 | 1440.3022 | 88271.982
190 | L2+U9 | double | 操作：开S29-2 + 不操作（U9 基本策略） | 424800 | 0 | 424800 | - | 3.1482e-07 | 86831.6798 | 1440.3022 | 88271.982
190 | L2+U10 | double | 操作：开S29-2 + 不操作（U10 基本策略） | 134000 | 0 | 134000 | - | 3.1482e-07 | 86831.6798 | 1440.3022 | 88271.982
190 | L2+U11 | double | 操作：开S29-2 + 不操作（U11 基本策略） | 339000 | 0 | 339000 | - | 3.1482e-07 | 86831.6798 | 1440.3022 | 88271.982
190 | L2+U12 | double | 操作：开S29-2 + 不操作（U12 基本策略） | 708000 | 0 | 708000 | - | 3.1482e-07 | 86831.6798 | 1440.3022 | 88271.982
190 | L2+U13 | double | 操作：关S5+开S13-1+开S29-2 + 不操作（U13 基本策略） | 40200 | 0 | 40200 | - | 3.1482e-07 | 86831.6798 | 1440.3022 | 88271.982
190 | L2+U14 | double | 操作：开S29-2 + 不操作（U14 基本策略） | 1486800 | 0 | 1486800 | - | 3.1482e-07 | 86831.6798 | 1440.3022 | 88271.982
190 | L2+U15 | double | 操作：开S29-2 + 不操作（U15 基本策略） | 140700 | 0 | 140700 | - | 3.1482e-07 | 86831.6798 | 1440.3022 | 88271.982
190 | L5+S29 | double | 操作：开S62-3+开S13-1(源:L5) | 0 | 29747.7955 | 29747.7955 | - | 3.0454e-06 | 86831.6798 | 1440.3022 | 88271.982
190 | L5+S13-1 | double | 操作：关S3(源:L5) | 1938800 | 0 | 1938800 | - | 3.0454e-06 | 86831.6798 | 1440.3022 | 88271.982
190 | L5+S29-2 | double | 操作：关S27+开S62-3+开S13-1(源:L5) | 0 | 1855.9948 | 1855.9948 | - | 3.0454e-06 | 86831.6798 | 1440.3022 | 88271.982
190 | L5+S62-3 | double | 操作：开S13-1(源:L5) | 0 | 47835.4428 | 47835.4428 | - | 3.0454e-06 | 86831.6798 | 1440.3022 | 88271.982
190 | L5+CB1 | double | 操作：开S62-3+开S13-1+开S29-2(源:L5) | 0 | 29747.7928 | 29747.7928 | - | 3.0454e-06 | 86831.6798 | 1440.3022 | 88271.982
190 | L5+CB2 | double | 操作：关S11+开S62-3+开S29-2(源:L5) | 1938800 | 787126.5417 | 2725926.5417 | - | 3.0454e-06 | 86831.6798 | 1440.3022 | 88271.982
190 | L5+CB3 | double | 操作：开S13-1+开S29-2(源:L5) | 0 | 47835.4428 | 47835.4428 | - | 3.0454e-06 | 86831.6798 | 1440.3022 | 88271.982
190 | L5+DG1 | double | 操作：关S27+开S62-3+开S13-1 + 打开开关 S7 | 0 | 1855.9948 | 1855.9948 | - | 7.6364e-06 | 86831.6798 | 1440.3022 | 88271.982
190 | L5+DG2 | double | 操作：关S27+开S62-3+开S13-1 + 打开开关 S9 | 0 | 1855.9948 | 1855.9948 | - | 7.6364e-06 | 86831.6798 | 1440.3022 | 88271.982
190 | L5+DG3 | double | 操作：关S27+开S62-3+开S13-1 + 不操作（DG3 基本策略） | 0 | 1855.9948 | 1855.9948 | - | 7.6364e-06 | 86831.6798 | 1440.3022 | 88271.982
190 | L5+DG4 | double | 操作：关S27+开S62-3+开S13-1 + 打开开关 S15 | 0 | 1855.9948 | 1855.9948 | - | 7.6364e-06 | 86831.6798 | 1440.3022 | 88271.982
190 | L5+DG5 | double | 操作：关S27+开S62-3+开S13-1 + 不操作（DG5 基本策略） | 0 | 1855.9948 | 1855.9948 | - | 7.6364e-06 | 86831.6798 | 1440.3022 | 88271.982
190 | L5+DG6 | double | 操作：关S27+开S62-3+开S13-1 + 不操作（DG6 基本策略） | 0 | 1855.9948 | 1855.9948 | - | 7.6364e-06 | 86831.6798 | 1440.3022 | 88271.982
190 | L5+DG7 | double | 操作：关S27+开S62-3+开S13-1 + 不操作（DG7 基本策略） | 0 | 1855.9948 | 1855.9948 | - | 7.6364e-06 | 86831.6798 | 1440.3022 | 88271.982
190 | L5+DG8 | double | 操作：关S27+开S62-3+开S13-1 + 不操作（DG8 基本策略） | 0 | 1855.9948 | 1855.9948 | - | 7.6364e-06 | 86831.6798 | 1440.3022 | 88271.982
190 | L6+U1 | double | 操作：关S27+开S62-3+开S13-1 + 不操作（U1 基本策略） | 26800 | 0 | 26800 | - | 1.0739e-05 | 86831.6798 | 1440.3022 | 88271.982
190 | L6+U2 | double | 操作：关S27+开S62-3+开S13-1 + 不操作（U2 基本策略） | 40200 | 0 | 40200 | - | 1.0739e-05 | 86831.6798 | 1440.3022 | 88271.982
190 | L6+U3 | double | 操作：关S27+开S62-3+开S13-1 + 不操作（U3 基本策略） | 40200 | 0 | 40200 | - | 1.0739e-05 | 86831.6798 | 1440.3022 | 88271.982
190 | L6+U4 | double | 操作：关S27+开S62-3+开S13-1 + 不操作（U4 基本策略） | 40200 | 0 | 40200 | - | 1.0739e-05 | 86831.6798 | 1440.3022 | 88271.982
190 | L6+U5 | double | 操作：关S27+开S62-3+开S13-1 + 不操作（U5 基本策略） | 67000 | 0 | 67000 | - | 1.0739e-05 | 86831.6798 | 1440.3022 | 88271.982
190 | L6+U6 | double | 操作：关S27+开S62-3+开S13-1 + 不操作（U6 基本策略） | 40200 | 0 | 40200 | - | 1.0739e-05 | 86831.6798 | 1440.3022 | 88271.982
190 | L6+U7 | double | 操作：关S27+开S62-3+开S13-1 + 不操作（U7 基本策略） | 212400 | 0 | 212400 | - | 1.0739e-05 | 86831.6798 | 1440.3022 | 88271.982
190 | L6+U8 | double | 操作：关S27+开S62-3+开S13-1 + 不操作（U8 基本策略） | 40200 | 0 | 40200 | - | 1.0739e-05 | 86831.6798 | 1440.3022 | 88271.982
190 | L6+U9 | double | 操作：关S27+开S62-3+开S13-1 + 不操作（U9 基本策略） | 424800 | 0 | 424800 | - | 1.0739e-05 | 86831.6798 | 1440.3022 | 88271.982
190 | L6+U10 | double | 操作：关S27+开S62-3+开S13-1 + 不操作（U10 基本策略） | 134000 | 0 | 134000 | - | 1.0739e-05 | 86831.6798 | 1440.3022 | 88271.982
190 | L6+U11 | double | 操作：关S27+开S62-3+开S13-1 + 不操作（U11 基本策略） | 339000 | 0 | 339000 | - | 1.0739e-05 | 86831.6798 | 1440.3022 | 88271.982
190 | L6+U12 | double | 操作：关S27+开S62-3+开S13-1 + 不操作（U12 基本策略） | 708000 | 0 | 708000 | - | 1.0739e-05 | 86831.6798 | 1440.3022 | 88271.982
190 | L6+U13 | double | 操作：关S27+开S62-3+开S13-1 + 不操作（U13 基本策略） | 40200 | 0 | 40200 | - | 1.0739e-05 | 86831.6798 | 1440.3022 | 88271.982
190 | L6+U14 | double | 操作：关S27+开S62-3+开S13-1 + 不操作（U14 基本策略） | 1486800 | 0 | 1486800 | - | 1.0739e-05 | 86831.6798 | 1440.3022 | 88271.982
190 | L6+U15 | double | 操作：关S27+开S62-3+开S13-1 + 不操作（U15 基本策略） | 140700 | 0 | 140700 | - | 1.0739e-05 | 86831.6798 | 1440.3022 | 88271.982
190 | L7+U1 | double | 操作：关S27+开S62-3+开S13-1 + 不操作（U1 基本策略） | 26800 | 0 | 26800 | - | 2.6986e-05 | 86831.6798 | 1440.3022 | 88271.982
190 | L7+U2 | double | 操作：关S27+开S62-3+开S13-1 + 不操作（U2 基本策略） | 40200 | 0 | 40200 | - | 2.6986e-05 | 86831.6798 | 1440.3022 | 88271.982
190 | L7+U3 | double | 操作：关S27+开S62-3+开S13-1 + 不操作（U3 基本策略） | 40200 | 0 | 40200 | - | 2.6986e-05 | 86831.6798 | 1440.3022 | 88271.982
190 | L7+U4 | double | 操作：关S27+开S62-3+开S13-1 + 不操作（U4 基本策略） | 40200 | 0 | 40200 | - | 2.6986e-05 | 86831.6798 | 1440.3022 | 88271.982
190 | L7+U5 | double | 操作：关S27+开S62-3+开S13-1 + 不操作（U5 基本策略） | 67000 | 0 | 67000 | - | 2.6986e-05 | 86831.6798 | 1440.3022 | 88271.982
190 | L7+U6 | double | 操作：关S27+开S62-3+开S13-1 + 不操作（U6 基本策略） | 40200 | 0 | 40200 | - | 2.6986e-05 | 86831.6798 | 1440.3022 | 88271.982
190 | L7+U7 | double | 操作：关S27+开S62-3+开S13-1 + 不操作（U7 基本策略） | 212400 | 0 | 212400 | - | 2.6986e-05 | 86831.6798 | 1440.3022 | 88271.982
190 | L7+U8 | double | 操作：关S27+开S62-3+开S13-1 + 不操作（U8 基本策略） | 40200 | 0 | 40200 | - | 2.6986e-05 | 86831.6798 | 1440.3022 | 88271.982
190 | L7+U9 | double | 操作：关S27+开S62-3+开S13-1 + 不操作（U9 基本策略） | 424800 | 0 | 424800 | - | 2.6986e-05 | 86831.6798 | 1440.3022 | 88271.982
190 | L7+U10 | double | 操作：关S27+开S62-3+开S13-1 + 不操作（U10 基本策略） | 134000 | 0 | 134000 | - | 2.6986e-05 | 86831.6798 | 1440.3022 | 88271.982
190 | L7+U11 | double | 操作：关S27+开S62-3+开S13-1 + 不操作（U11 基本策略） | 339000 | 0 | 339000 | - | 2.6986e-05 | 86831.6798 | 1440.3022 | 88271.982
190 | L7+U12 | double | 操作：关S27+开S62-3+开S13-1 + 不操作（U12 基本策略） | 708000 | 0 | 708000 | - | 2.6986e-05 | 86831.6798 | 1440.3022 | 88271.982
190 | L7+U13 | double | 操作：关S27+开S62-3+开S13-1 + 不操作（U13 基本策略） | 40200 | 0 | 40200 | - | 2.6986e-05 | 86831.6798 | 1440.3022 | 88271.982
190 | L7+U14 | double | 操作：关S27+开S62-3+开S13-1 + 不操作（U14 基本策略） | 1486800 | 0 | 1486800 | - | 2.6986e-05 | 86831.6798 | 1440.3022 | 88271.982
190 | L7+U15 | double | 操作：关S27+开S62-3+开S13-1 + 不操作（U15 基本策略） | 140700 | 0 | 140700 | - | 2.6986e-05 | 86831.6798 | 1440.3022 | 88271.982
190 | L7+U16 | double | 操作：关S27+开S62-3+开S13-1 + 不操作（U16 基本策略） | 271200 | 0 | 271200 | - | 2.6986e-05 | 86831.6798 | 1440.3022 | 88271.982
190 | L7+U17 | double | 操作：关S27+开S62-3+开S13-1 + 不操作（U17 基本策略） | 26800 | 0 | 26800 | - | 2.6986e-05 | 86831.6798 | 1440.3022 | 88271.982
190 | L7+U18 | double | 操作：关S27+开S62-3+开S13-1 + 不操作（U18 基本策略） | 354000 | 0 | 354000 | - | 2.6986e-05 | 86831.6798 | 1440.3022 | 88271.982
190 | L7+U19 | double | 操作：关S27+开S62-3+开S13-1 + 不操作（U19 基本策略） | 16080 | 0 | 16080 | - | 2.6986e-05 | 86831.6798 | 1440.3022 | 88271.982
190 | L7+U20 | double | 操作：关S27+开S62-3+开S13-1 + 不操作（U20 基本策略） | 40200 | 0 | 40200 | - | 2.6986e-05 | 86831.6798 | 1440.3022 | 88271.982
190 | L7+U21 | double | 操作：关S27+开S62-3+开S13-1 + 不操作（U21 基本策略） | 212400 | 0 | 212400 | - | 2.6986e-05 | 86831.6798 | 1440.3022 | 88271.982
190 | L7+U22 | double | 操作：关S27+开S62-3+开S13-1 + 不操作（U22 基本策略） | 40200 | 0 | 40200 | - | 2.6986e-05 | 86831.6798 | 1440.3022 | 88271.982
190 | L7+U23 | double | 操作：关S27+开S62-3+开S13-1 + 不操作（U23 基本策略） | 40200 | 0 | 40200 | - | 2.6986e-05 | 86831.6798 | 1440.3022 | 88271.982
190 | L7+U24 | double | 操作：关S27+开S62-3+开S13-1 + 不操作（U24 基本策略） | 26800 | 0 | 26800 | - | 2.6986e-05 | 86831.6798 | 1440.3022 | 88271.982
190 | L7+U25 | double | 操作：关S27+开S62-3+开S13-1 + 不操作（U25 基本策略） | 40200 | 0 | 40200 | - | 2.6986e-05 | 86831.6798 | 1440.3022 | 88271.982
190 | L7+U26 | double | 操作：关S27+开S62-3+开S13-1 + 不操作（U26 基本策略） | 26800 | 0 | 26800 | - | 2.6986e-05 | 86831.6798 | 1440.3022 | 88271.982
190 | L7+U27 | double | 操作：关S27+开S62-3+开S13-1 + 不操作（U27 基本策略） | 135600 | 0 | 135600 | - | 2.6986e-05 | 86831.6798 | 1440.3022 | 88271.982
190 | L7+U28 | double | 操作：关S27+开S62-3+开S13-1 + 不操作（U28 基本策略） | 67000 | 0 | 67000 | - | 2.6986e-05 | 86831.6798 | 1440.3022 | 88271.982
190 | L7+U29 | double | 操作：关S27+开S62-3+开S13-1 + 不操作（U29 基本策略） | 212400 | 0 | 212400 | - | 2.6986e-05 | 86831.6798 | 1440.3022 | 88271.982
190 | L7+U30 | double | 操作：关S27+开S62-3+开S13-1 + 不操作（U30 基本策略） | 67000 | 0 | 67000 | - | 2.6986e-05 | 86831.6798 | 1440.3022 | 88271.982
190 | L4+S14 | double | 操作：关S27+开S62-3+开S13-1 + 不操作（S14 基本策略） | 979200 | 362742.9304 | 1341942.9304 | - | 2.5112e-07 | 86831.6798 | 1440.3022 | 88271.982
190 | L4+S15 | double | 操作：关S27+开S62-3+开S13-1 + 不操作（S15 基本策略） | 0 | 362742.9304 | 362742.9304 | - | 2.5112e-07 | 86831.6798 | 1440.3022 | 88271.982
190 | L4+S16 | double | 操作：关S27+开S62-3+开S13-1 + 打开开关 S15 | 0 | 362742.9304 | 362742.9304 | - | 2.5112e-07 | 86831.6798 | 1440.3022 | 88271.982
190 | L4+S17 | double | 操作：关S27+开S62-3+开S13-1 + 不操作（S17 基本策略） | 949200 | 362742.9304 | 1311942.9304 | - | 2.5112e-07 | 86831.6798 | 1440.3022 | 88271.982
190 | L4+S18 | double | 操作：关S27+开S62-3+开S13-1 + 不操作（S18 基本策略） | 534900 | 362742.9304 | 897642.9304 | - | 2.5112e-07 | 86831.6798 | 1440.3022 | 88271.982
190 | L4+S19 | double | 操作：关S27+开S62-3+开S13-1 + 不操作（S19 基本策略） | 691000 | 362742.9304 | 1053742.9304 | - | 2.5112e-07 | 86831.6798 | 1440.3022 | 88271.982
190 | L4+S20 | double | 操作：关S27+开S62-3+开S13-1 + 不操作（S20 基本策略） | 266200 | 362742.9304 | 628942.9304 | - | 2.5112e-07 | 86831.6798 | 1440.3022 | 88271.982
190 | L4+S21 | double | 操作：关S27+开S62-3+开S13-1 + 不操作（S21 基本策略） | 1089900 | 896.2358 | 1090796.2358 | - | 2.5112e-07 | 86831.6798 | 1440.3022 | 88271.982
190 | L4+S22 | double | 操作：关S27+开S62-3+开S13-1 + 不操作（S22 基本策略） | 281400 | 30940.2146 | 312340.2146 | - | 2.5112e-07 | 86831.6798 | 1440.3022 | 88271.982
190 | L4+S23 | double | 操作：关S27+开S62-3+开S13-1 + 不操作（S23 基本策略） | 1404800 | 0 | 1404800 | - | 2.5112e-07 | 86831.6798 | 1440.3022 | 88271.982
190 | L4+S24 | double | 操作：关S27+开S62-3+开S13-1 + 不操作（S24 基本策略） | 415400 | 13713.9865 | 429113.9865 | - | 2.5112e-07 | 86831.6798 | 1440.3022 | 88271.982
190 | L4+S25 | double | 操作：关S27+开S62-3+开S13-1 + 不操作（S25 基本策略） | 686500 | 19873.0652 | 706373.0652 | - | 2.5112e-07 | 86831.6798 | 1440.3022 | 88271.982
190 | L4+S26 | double | 操作：关S27+开S62-3+开S13-1 + 不操作（S26 基本策略） | 234500 | 37030.7208 | 271530.7208 | - | 2.5112e-07 | 86831.6798 | 1440.3022 | 88271.982
190 | L4+S27 | double | 操作：开S62-3+开S13-1(源:L4) | 0 | 362742.9304 | 362742.9304 | - | 2.5112e-07 | 86831.6798 | 1440.3022 | 88271.982
190 | L4+S28 | double | 操作：关S27+开S62-3+开S13-1 + 不操作（S28 基本策略） | 242550 | 362742.9304 | 605292.9304 | - | 2.5112e-07 | 86831.6798 | 1440.3022 | 88271.982
190 | L4+S29 | double | 操作：开S62-3+开S13-1(源:L4) | 0 | 452128.6446 | 452128.6446 | - | 2.5112e-07 | 86831.6798 | 1440.3022 | 88271.982
190 | L4+S13-1 | double | 不操作（L4 基本策略）(源:L4) | 3633300 | 0 | 3633300 | - | 2.5112e-07 | 86831.6798 | 1440.3022 | 88271.982
190 | L4+S29-2 | double | 操作：关S27+开S62-3+开S13-1(源:L4) | 0 | 362742.9304 | 362742.9304 | - | 2.5112e-07 | 86831.6798 | 1440.3022 | 88271.982
190 | L4+S62-3 | double | 操作：开S13-1(源:L4) | 0 | 513197.8949 | 513197.8949 | - | 2.5112e-07 | 86831.6798 | 1440.3022 | 88271.982
190 | L4+CB1 | double | 操作：开S62-3+开S13-1+开S29-2(源:L4) | 0 | 452128.6356 | 452128.6356 | - | 2.5112e-07 | 86831.6798 | 1440.3022 | 88271.982
190 | L4+CB2 | double | 操作：关S11+开S62-3+开S29-2(源:L4) | 3633300 | 787126.5417 | 4420426.5417 | - | 2.5112e-07 | 86831.6798 | 1440.3022 | 88271.982
190 | L4+CB3 | double | 操作：开S13-1+开S29-2(源:L4) | 0 | 513197.8949 | 513197.8949 | - | 2.5112e-07 | 86831.6798 | 1440.3022 | 88271.982
190 | L4+DG1 | double | 操作：关S27+开S62-3+开S13-1 + 打开开关 S7 | 0 | 397385.4975 | 397385.4975 | - | 6.297e-07 | 86831.6798 | 1440.3022 | 88271.982
190 | L4+DG2 | double | 操作：关S27+开S62-3+开S13-1 + 打开开关 S9 | 0 | 362742.9304 | 362742.9304 | - | 6.297e-07 | 86831.6798 | 1440.3022 | 88271.982
190 | L4+DG3 | double | 操作：关S27+开S62-3+开S13-1 + 开DG8 + 断S26 | 234500 | 37030.7208 | 271530.7208 | - | 6.297e-07 | 86831.6798 | 1440.3022 | 88271.982
190 | L4+DG4 | double | 操作：关S27+开S62-3+开S13-1 + 打开开关 S15 | 0 | 362742.9304 | 362742.9304 | - | 6.297e-07 | 86831.6798 | 1440.3022 | 88271.982
190 | L4+DG5 | double | 操作：关S27+开S62-3+开S13-1 + 开DG8 + 断S26 | 234500 | 37030.7208 | 271530.7208 | - | 6.297e-07 | 86831.6798 | 1440.3022 | 88271.982
190 | L4+DG6 | double | 操作：关S27+开S62-3+开S13-1 + 开DG8 + 断S26 | 234500 | 37030.7208 | 271530.7208 | - | 6.297e-07 | 86831.6798 | 1440.3022 | 88271.982
190 | L4+DG7 | double | 操作：关S27+开S62-3+开S13-1 + 开DG8 + 断S26 | 234500 | 37030.7208 | 271530.7208 | - | 6.297e-07 | 86831.6798 | 1440.3022 | 88271.982
190 | L4+DG8 | double | 操作：关S27+开S62-3+开S13-1 + 开DG8 + 断S26 | 234500 | 37030.7208 | 271530.7208 | - | 6.297e-07 | 86831.6798 | 1440.3022 | 88271.982
190 | L2+S14 | double | 操作：开S29-2 + 不操作（S14 基本策略） | 979200 | 0 | 979200 | - | 1.2555e-07 | 86831.6798 | 1440.3022 | 88271.982
190 | L2+S15 | double | 操作：关S5+开S13-1+开S29-2 + 不操作（S15 基本策略） | 0 | 0 | 0 | - | 1.2555e-07 | 86831.6798 | 1440.3022 | 88271.982
190 | L2+S16 | double | 操作：关S5+开S13-1+开S29-2 + 打开开关 S15 | 0 | 0 | 0 | - | 1.2555e-07 | 86831.6798 | 1440.3022 | 88271.982
190 | L2+S17 | double | 操作：开S29-2 + 不操作（S17 基本策略） | 949200 | 0 | 949200 | - | 1.2555e-07 | 86831.6798 | 1440.3022 | 88271.982
190 | L2+S18 | double | 操作：开S29-2 + 不操作（S18 基本策略） | 534900 | 0 | 534900 | - | 1.2555e-07 | 86831.6798 | 1440.3022 | 88271.982
190 | L2+S19 | double | 操作：开S29-2 + 不操作（S19 基本策略） | 691000 | 0 | 691000 | - | 1.2555e-07 | 86831.6798 | 1440.3022 | 88271.982
190 | L2+S20 | double | 操作：开S29-2 + 不操作（S20 基本策略） | 266200 | 0 | 266200 | - | 1.2555e-07 | 86831.6798 | 1440.3022 | 88271.982
190 | L2+S21 | double | 操作：关S2+开S13-1+开S29-2 + 不操作（S21 基本策略） | 1089900 | 0 | 1089900 | - | 1.2555e-07 | 86831.6798 | 1440.3022 | 88271.982
190 | L2+S22 | double | 操作：关S4+开S13-1+开S29-2 + 不操作（S22 基本策略） | 281400 | 0 | 281400 | - | 1.2555e-07 | 86831.6798 | 1440.3022 | 88271.982
190 | L2+S23 | double | 操作：关S2+开S13-1+开S29-2 + 不操作（S23 基本策略） | 1404800 | 0 | 1404800 | - | 1.2555e-07 | 86831.6798 | 1440.3022 | 88271.982
190 | L2+S24 | double | 操作：关S2+开S13-1+开S29-2 + 不操作（S24 基本策略） | 415400 | 0 | 415400 | - | 1.2555e-07 | 86831.6798 | 1440.3022 | 88271.982
190 | L2+S25 | double | 操作：关S3+开S13-1+开S29-2 + 不操作（S25 基本策略） | 686500 | 0 | 686500 | - | 1.2555e-07 | 86831.6798 | 1440.3022 | 88271.982
190 | L2+S26 | double | 操作：关S4+开S13-1+开S29-2 + 不操作（S26 基本策略） | 234500 | 0 | 234500 | - | 1.2555e-07 | 86831.6798 | 1440.3022 | 88271.982
190 | L2+S27 | double | 操作：开S62-3+开S29-2(源:L2) | 0 | 76066.8458 | 76066.8458 | - | 1.2555e-07 | 86831.6798 | 1440.3022 | 88271.982
190 | L2+S28 | double | 操作：关S5+开S13-1+开S29-2 + 不操作（S28 基本策略） | 242550 | 0 | 242550 | - | 1.2555e-07 | 86831.6798 | 1440.3022 | 88271.982
190 | L2+S29 | double | 操作：开S62-3+开S29-2(源:L2) | 0 | 34192.3035 | 34192.3035 | - | 1.2555e-07 | 86831.6798 | 1440.3022 | 88271.982
190 | L2+S13-1 | double | 操作：开S29-2(源:L2) | 0 | 22619.3068 | 22619.3068 | - | 1.2555e-07 | 86831.6798 | 1440.3022 | 88271.982
190 | L2+S29-2 | double | 操作：关S27+开S62-3+开S13-1(源:L2) | 0 | 446526.6058 | 446526.6058 | - | 1.2555e-07 | 86831.6798 | 1440.3022 | 88271.982
190 | L2+S62-3 | double | 操作：关S5+开S13-1+开S29-2(源:L2) | 0 | 0 | 0 | - | 1.2555e-07 | 86831.6798 | 1440.3022 | 88271.982
190 | L2+CB1 | double | 操作：关S5+开S13-1+开S29-2(源:L2) | 67000 | 0 | 67000 | - | 1.2555e-07 | 86831.6798 | 1440.3022 | 88271.982
190 | L2+CB2 | double | 操作：关S1+开S62-3+开S29-2(源:L2) | 40200 | 2443480.3724 | 2483680.3724 | - | 1.2555e-07 | 86831.6798 | 1440.3022 | 88271.982
190 | L2+CB3 | double | 操作：开S62-3+开S13-1(源:L2) | 0 | 1195741.3367 | 1195741.3367 | - | 1.2555e-07 | 86831.6798 | 1440.3022 | 88271.982
190 | L2+DG1 | double | 操作：关S5+开S13-1+开S29-2 + 打开开关 S7 | 0 | 0 | 0 | - | 3.1482e-07 | 86831.6798 | 1440.3022 | 88271.982
190 | L2+DG2 | double | 操作：关S5+开S13-1+开S29-2 + 打开开关 S9 | 0 | 0 | 0 | - | 3.1482e-07 | 86831.6798 | 1440.3022 | 88271.982
190 | L2+DG3 | double | 操作：开S29-2 + 开DG5 + 断S18 | 0 | 0 | 0 | - | 3.1482e-07 | 86831.6798 | 1440.3022 | 88271.982
190 | L2+DG4 | double | 操作：关S4+开S13-1+开S29-2 + 打开开关 S15 | 0 | 21810.7113 | 21810.7113 | - | 3.1482e-07 | 86831.6798 | 1440.3022 | 88271.982
190 | L2+DG5 | double | 操作：关S5+开S13-1+开S29-2 + 不操作（DG5 基本策略） | 0 | 0 | 0 | - | 3.1482e-07 | 86831.6798 | 1440.3022 | 88271.982
190 | L2+DG6 | double | 操作：开S29-2 + 开DG5 + 断S18 | 0 | 0 | 0 | - | 3.1482e-07 | 86831.6798 | 1440.3022 | 88271.982
190 | L2+DG7 | double | 操作：开S29-2 + 开DG5 + 断S18 | 0 | 0 | 0 | - | 3.1482e-07 | 86831.6798 | 1440.3022 | 88271.982
190 | L2+DG8 | double | 操作：开S29-2 + 开DG5 + 断S18 | 0 | 0 | 0 | - | 3.1482e-07 | 86831.6798 | 1440.3022 | 88271.982
190 | L7+U61 | double | 操作：关S27+开S62-3+开S13-1 + 不操作（U61 基本策略） | 318600 | 0 | 318600 | - | 2.6986e-05 | 86831.6798 | 1440.3022 | 88271.982
190 | L7+U62 | double | 操作：关S27+开S62-3+开S13-1 + 不操作（U62 基本策略） | 80400 | 0 | 80400 | - | 2.6986e-05 | 86831.6798 | 1440.3022 | 88271.982
190 | L7+S1 | double | 操作：开S62-3+开S13-1+开S29-2(源:L7) | 0 | 19299.4971 | 19299.4971 | - | 1.0762e-05 | 86831.6798 | 1440.3022 | 88271.982
190 | L7+S2 | double | 操作：关S27+开S62-3+开S13-1(源:L7) | 252600 | 0 | 252600 | - | 1.0762e-05 | 86831.6798 | 1440.3022 | 88271.982
190 | L7+S3 | double | 操作：关S27+开S62-3+开S13-1(源:L7) | 0 | 0 | 0 | - | 1.0762e-05 | 86831.6798 | 1440.3022 | 88271.982
190 | L7+S4 | double | 操作：关S27+开S62-3+开S13-1(源:L7) | 465000 | 0 | 465000 | - | 1.0762e-05 | 86831.6798 | 1440.3022 | 88271.982
190 | L7+S5 | double | 操作：开S13-1(源:L7) | 938000 | 0 | 938000 | - | 1.0762e-05 | 86831.6798 | 1440.3022 | 88271.982
190 | L7+S6 | double | 操作：关S27+开S62-3+开S13-1 + 不操作（S6 基本策略） | 1627500 | 0 | 1627500 | - | 1.0762e-05 | 86831.6798 | 1440.3022 | 88271.982
190 | L7+S7 | double | 操作：关S27+开S62-3+开S13-1 + 不操作（S7 基本策略） | 0 | 0 | 0 | - | 1.0762e-05 | 86831.6798 | 1440.3022 | 88271.982
190 | L7+S8 | double | 操作：开S62-3+开S13-1+开S29-2(源:L7) | 0 | 19299.4971 | 19299.4971 | - | 1.0762e-05 | 86831.6798 | 1440.3022 | 88271.982
190 | L7+S9 | double | 操作：关S27+开S62-3+开S13-1 + 不操作（S9 基本策略） | 0 | 0 | 0 | - | 1.0762e-05 | 86831.6798 | 1440.3022 | 88271.982
190 | L7+S10 | double | 操作：关S27+开S62-3+开S13-1 + 打开开关 S9 | 0 | 0 | 0 | - | 1.0762e-05 | 86831.6798 | 1440.3022 | 88271.982
190 | L7+S11 | double | 操作：开S62-3+开S13-1+开S29-2(源:L7) | 0 | 19299.4971 | 19299.4971 | - | 1.0762e-05 | 86831.6798 | 1440.3022 | 88271.982
190 | L7+S12 | double | 操作：开S62-3+开S13-1+开S29-2(源:L7) | 0 | 19299.4971 | 19299.4971 | - | 1.0762e-05 | 86831.6798 | 1440.3022 | 88271.982
190 | L7+S13 | double | 操作：关S27+开S62-3+开S13-1 + 不操作（S13 基本策略） | 1046200 | 0 | 1046200 | - | 1.0762e-05 | 86831.6798 | 1440.3022 | 88271.982
190 | L7+S14 | double | 操作：关S27+开S62-3+开S13-1 + 不操作（S14 基本策略） | 979200 | 0 | 979200 | - | 1.0762e-05 | 86831.6798 | 1440.3022 | 88271.982
190 | L7+S15 | double | 操作：关S27+开S62-3+开S13-1 + 不操作（S15 基本策略） | 0 | 0 | 0 | - | 1.0762e-05 | 86831.6798 | 1440.3022 | 88271.982
190 | L7+S16 | double | 操作：关S27+开S62-3+开S13-1 + 打开开关 S15 | 0 | 0 | 0 | - | 1.0762e-05 | 86831.6798 | 1440.3022 | 88271.982
190 | L7+S17 | double | 操作：关S27+开S62-3+开S13-1 + 不操作（S17 基本策略） | 949200 | 0 | 949200 | - | 1.0762e-05 | 86831.6798 | 1440.3022 | 88271.982
190 | L7+S18 | double | 操作：关S27+开S62-3+开S13-1 + 不操作（S18 基本策略） | 534900 | 0 | 534900 | - | 1.0762e-05 | 86831.6798 | 1440.3022 | 88271.982
190 | L7+S19 | double | 操作：关S27+开S62-3+开S13-1 + 不操作（S19 基本策略） | 691000 | 0 | 691000 | - | 1.0762e-05 | 86831.6798 | 1440.3022 | 88271.982
190 | L7+S20 | double | 操作：关S27+开S62-3+开S13-1 + 不操作（S20 基本策略） | 266200 | 0 | 266200 | - | 1.0762e-05 | 86831.6798 | 1440.3022 | 88271.982
190 | L7+S21 | double | 操作：开S13-1 + 不操作（S21 基本策略） | 1089900 | 0 | 1089900 | - | 1.0762e-05 | 86831.6798 | 1440.3022 | 88271.982
190 | L7+S22 | double | 操作：开S62-3+开S13-1 + 不操作（S22 基本策略） | 281400 | 0 | 281400 | - | 1.0762e-05 | 86831.6798 | 1440.3022 | 88271.982
190 | L7+S23 | double | 操作：开S13-1 + 不操作（S23 基本策略） | 1404800 | 0 | 1404800 | - | 1.0762e-05 | 86831.6798 | 1440.3022 | 88271.982
190 | L7+S24 | double | 操作：开S13-1 + 不操作（S24 基本策略） | 415400 | 0 | 415400 | - | 1.0762e-05 | 86831.6798 | 1440.3022 | 88271.982
190 | L7+S25 | double | 操作：开S13-1 + 不操作（S25 基本策略） | 686500 | 0 | 686500 | - | 1.0762e-05 | 86831.6798 | 1440.3022 | 88271.982
190 | L7+S26 | double | 操作：开S62-3+开S13-1 + 不操作（S26 基本策略） | 234500 | 0 | 234500 | - | 1.0762e-05 | 86831.6798 | 1440.3022 | 88271.982
190 | L7+S27 | double | 操作：开S62-3+开S13-1(源:L7) | 0 | 0 | 0 | - | 1.0762e-05 | 86831.6798 | 1440.3022 | 88271.982
190 | L7+S28 | double | 操作：关S27+开S62-3+开S13-1 + 不操作（S28 基本策略） | 242550 | 0 | 242550 | - | 1.0762e-05 | 86831.6798 | 1440.3022 | 88271.982
190 | L5+U31 | double | 操作：关S27+开S62-3+开S13-1 + 不操作（U31 基本策略） | 271200 | 1855.9948 | 273055.9948 | - | 7.6364e-06 | 86831.6798 | 1440.3022 | 88271.982
190 | L5+U32 | double | 操作：关S27+开S62-3+开S13-1 + 不操作（U32 基本策略） | 708000 | 1855.9948 | 709855.9948 | - | 7.6364e-06 | 86831.6798 | 1440.3022 | 88271.982
190 | L5+U33 | double | 操作：关S27+开S62-3+开S13-1 + 不操作（U33 基本策略） | 339000 | 1855.9948 | 340855.9948 | - | 7.6364e-06 | 86831.6798 | 1440.3022 | 88271.982
190 | L5+U34 | double | 操作：关S27+开S62-3+开S13-1 + 不操作（U34 基本策略） | 203400 | 1855.9948 | 205255.9948 | - | 7.6364e-06 | 86831.6798 | 1440.3022 | 88271.982
190 | L5+U35 | double | 操作：关S27+开S62-3+开S13-1 + 不操作（U35 基本策略） | 26800 | 1855.9948 | 28655.9948 | - | 7.6364e-06 | 86831.6798 | 1440.3022 | 88271.982
190 | L5+U36 | double | 操作：关S27+开S62-3+开S13-1 + 不操作（U36 基本策略） | 354000 | 1855.9948 | 355855.9948 | - | 7.6364e-06 | 86831.6798 | 1440.3022 | 88271.982
190 | L5+U37 | double | 操作：关S27+开S62-3+开S13-1 + 不操作（U37 基本策略） | 60300 | 1855.9948 | 62155.9948 | - | 7.6364e-06 | 86831.6798 | 1440.3022 | 88271.982
190 | L5+U38 | double | 操作：关S27+开S62-3+开S13-1 + 不操作（U38 基本策略） | 474600 | 1855.9948 | 476455.9948 | - | 7.6364e-06 | 86831.6798 | 1440.3022 | 88271.982
190 | L5+U39 | double | 操作：关S27+开S62-3+开S13-1 + 不操作（U39 基本策略） | 60300 | 1855.9948 | 62155.9948 | - | 7.6364e-06 | 86831.6798 | 1440.3022 | 88271.982
190 | L5+U40 | double | 操作：关S27+开S62-3+开S13-1 + 不操作（U40 基本策略） | 424800 | 1855.9948 | 426655.9948 | - | 7.6364e-06 | 86831.6798 | 1440.3022 | 88271.982
190 | L5+U41 | double | 操作：关S27+开S62-3+开S13-1 + 不操作（U41 基本策略） | 40200 | 1855.9948 | 42055.9948 | - | 7.6364e-06 | 86831.6798 | 1440.3022 | 88271.982
190 | L5+U42 | double | 操作：关S27+开S62-3+开S13-1 + 不操作（U42 基本策略） | 226000 | 1855.9948 | 227855.9948 | - | 7.6364e-06 | 86831.6798 | 1440.3022 | 88271.982
190 | L5+U43 | double | 操作：关S27+开S62-3+开S13-1 + 不操作（U43 基本策略） | 26800 | 1855.9948 | 28655.9948 | - | 7.6364e-06 | 86831.6798 | 1440.3022 | 88271.982
190 | L5+U44 | double | 操作：关S27+开S62-3+开S13-1 + 不操作（U44 基本策略） | 40200 | 0 | 40200 | - | 7.6364e-06 | 86831.6798 | 1440.3022 | 88271.982
190 | L5+U45 | double | 操作：关S27+开S62-3+开S13-1 + 不操作（U45 基本策略） | 424800 | 0 | 424800 | - | 7.6364e-06 | 86831.6798 | 1440.3022 | 88271.982
190 | L5+U46 | double | 操作：关S27+开S62-3+开S13-1 + 不操作（U46 基本策略） | 100500 | 0 | 100500 | - | 7.6364e-06 | 86831.6798 | 1440.3022 | 88271.982
190 | L5+U47 | double | 操作：关S27+开S62-3+开S13-1 + 不操作（U47 基本策略） | 708000 | 0 | 708000 | - | 7.6364e-06 | 86831.6798 | 1440.3022 | 88271.982
190 | L5+U48 | double | 操作：开S62-3+开S13-1 + 不操作（U48 基本策略） | 281400 | 0 | 281400 | - | 7.6364e-06 | 86831.6798 | 1440.3022 | 88271.982
190 | L5+U49 | double | 操作：开S62-3+开S13-1 + 不操作（U49 基本策略） | 949200 | 0 | 949200 | - | 7.6364e-06 | 86831.6798 | 1440.3022 | 88271.982
190 | L5+U50 | double | 操作：关S27+开S62-3+开S13-1 + 不操作（U50 基本策略） | 40200 | 0 | 40200 | - | 7.6364e-06 | 86831.6798 | 1440.3022 | 88271.982
190 | L5+U51 | double | 操作：开S62-3+开S13-1 + 不操作（U51 基本策略） | 281400 | 0 | 281400 | - | 7.6364e-06 | 86831.6798 | 1440.3022 | 88271.982
190 | L5+U52 | double | 操作：关S27+开S62-3+开S13-1 + 不操作（U52 基本策略） | 134000 | 0 | 134000 | - | 7.6364e-06 | 86831.6798 | 1440.3022 | 88271.982
190 | L5+U53 | double | 操作：关S27+开S62-3+开S13-1 + 不操作（U53 基本策略） | 452000 | 0 | 452000 | - | 7.6364e-06 | 86831.6798 | 1440.3022 | 88271.982
190 | L5+U54 | double | 操作：关S27+开S62-3+开S13-1 + 不操作（U54 基本策略） | 100500 | 0 | 100500 | - | 7.6364e-06 | 86831.6798 | 1440.3022 | 88271.982
190 | L5+U55 | double | 操作：关S27+开S62-3+开S13-1 + 不操作（U55 基本策略） | 134000 | 0 | 134000 | - | 7.6364e-06 | 86831.6798 | 1440.3022 | 88271.982
190 | L5+U56 | double | 操作：关S27+开S62-3+开S13-1 + 不操作（U56 基本策略） | 90400 | 1855.9948 | 92255.9948 | - | 7.6364e-06 | 86831.6798 | 1440.3022 | 88271.982
190 | L5+U57 | double | 操作：关S27+开S62-3+开S13-1 + 不操作（U57 基本策略） | 80400 | 1855.9948 | 82255.9948 | - | 7.6364e-06 | 86831.6798 | 1440.3022 | 88271.982
190 | L5+U58 | double | 操作：关S27+开S62-3+开S13-1 + 不操作（U58 基本策略） | 212400 | 1855.9948 | 214255.9948 | - | 7.6364e-06 | 86831.6798 | 1440.3022 | 88271.982
190 | L5+U59 | double | 操作：关S27+开S62-3+开S13-1 + 不操作（U59 基本策略） | 30150 | 1855.9948 | 32005.9948 | - | 7.6364e-06 | 86831.6798 | 1440.3022 | 88271.982
190 | L5+U60 | double | 操作：关S27+开S62-3+开S13-1 + 不操作（U60 基本策略） | 40200 | 1855.9948 | 42055.9948 | - | 7.6364e-06 | 86831.6798 | 1440.3022 | 88271.982
190 | L1+U31 | double | 操作：开S29-2 + 开DG5 + 断S18 | 271200 | 0 | 271200 | - | 1.574e-07 | 86831.6798 | 1440.3022 | 88271.982
190 | L1+U32 | double | 操作：开S29-2 + 不操作（U32 基本策略） | 708000 | 0 | 708000 | - | 1.574e-07 | 86831.6798 | 1440.3022 | 88271.982
190 | L1+U33 | double | 操作：关S5+开S13-1+开S29-2 + 不操作（U33 基本策略） | 339000 | 0 | 339000 | - | 1.574e-07 | 86831.6798 | 1440.3022 | 88271.982
190 | L1+U34 | double | 操作：关S5+开S13-1+开S29-2 + 不操作（U34 基本策略） | 203400 | 0 | 203400 | - | 1.574e-07 | 86831.6798 | 1440.3022 | 88271.982
190 | L1+U35 | double | 操作：关S5+开S13-1+开S29-2 + 不操作（U35 基本策略） | 26800 | 0 | 26800 | - | 1.574e-07 | 86831.6798 | 1440.3022 | 88271.982
190 | L1+U36 | double | 操作：关S5+开S13-1+开S29-2 + 不操作（U36 基本策略） | 354000 | 0 | 354000 | - | 1.574e-07 | 86831.6798 | 1440.3022 | 88271.982
190 | L1+U37 | double | 操作：关S5+开S13-1+开S29-2 + 不操作（U37 基本策略） | 60300 | 0 | 60300 | - | 1.574e-07 | 86831.6798 | 1440.3022 | 88271.982
190 | L1+U38 | double | 操作：开S29-2 + 不操作（U38 基本策略） | 474600 | 0 | 474600 | - | 1.574e-07 | 86831.6798 | 1440.3022 | 88271.982
190 | L1+U39 | double | 操作：开S29-2 + 开DG5 + 断S18 | 60300 | 0 | 60300 | - | 1.574e-07 | 86831.6798 | 1440.3022 | 88271.982
190 | L1+U40 | double | 操作：关S5+开S13-1+开S29-2 + 不操作（U40 基本策略） | 424800 | 0 | 424800 | - | 1.574e-07 | 86831.6798 | 1440.3022 | 88271.982
190 | L1+U41 | double | 操作：关S5+开S13-1+开S29-2 + 不操作（U41 基本策略） | 40200 | 0 | 40200 | - | 1.574e-07 | 86831.6798 | 1440.3022 | 88271.982
190 | L1+U42 | double | 操作：关S5+开S13-1+开S29-2 + 不操作（U42 基本策略） | 226000 | 0 | 226000 | - | 1.574e-07 | 86831.6798 | 1440.3022 | 88271.982
190 | L1+U43 | double | 操作：关S5+开S13-1+开S29-2 + 不操作（U43 基本策略） | 26800 | 0 | 26800 | - | 1.574e-07 | 86831.6798 | 1440.3022 | 88271.982
190 | L1+U44 | double | 操作：关S5+开S13-1+开S29-2 + 不操作（U44 基本策略） | 40200 | 0 | 40200 | - | 1.574e-07 | 86831.6798 | 1440.3022 | 88271.982
190 | L1+U45 | double | 操作：关S5+开S13-1+开S29-2 + 不操作（U45 基本策略） | 424800 | 0 | 424800 | - | 1.574e-07 | 86831.6798 | 1440.3022 | 88271.982
190 | L1+U46 | double | 操作：关S5+开S13-1+开S29-2 + 不操作（U46 基本策略） | 100500 | 0 | 100500 | - | 1.574e-07 | 86831.6798 | 1440.3022 | 88271.982
190 | L1+U47 | double | 操作：关S5+开S13-1+开S29-2 + 不操作（U47 基本策略） | 708000 | 0 | 708000 | - | 1.574e-07 | 86831.6798 | 1440.3022 | 88271.982
190 | L1+U48 | double | 操作：开S29-2 + 开DG5 + 断S18 | 281400 | 0 | 281400 | - | 1.574e-07 | 86831.6798 | 1440.3022 | 88271.982
190 | L1+U49 | double | 操作：关S4+开S13-1+开S29-2 + 不操作（U49 基本策略） | 949200 | 0 | 949200 | - | 1.574e-07 | 86831.6798 | 1440.3022 | 88271.982
190 | L1+U50 | double | 操作：关S5+开S13-1+开S29-2 + 不操作（U50 基本策略） | 40200 | 0 | 40200 | - | 1.574e-07 | 86831.6798 | 1440.3022 | 88271.982
190 | L1+U51 | double | 操作：开S29-2 + 开DG5 + 断S18 | 281400 | 0 | 281400 | - | 1.574e-07 | 86831.6798 | 1440.3022 | 88271.982
190 | L1+U52 | double | 操作：开S29-2 + 开DG5 + 断S18 | 134000 | 0 | 134000 | - | 1.574e-07 | 86831.6798 | 1440.3022 | 88271.982
190 | L1+U53 | double | 操作：关S5+开S13-1+开S29-2 + 不操作（U53 基本策略） | 452000 | 0 | 452000 | - | 1.574e-07 | 86831.6798 | 1440.3022 | 88271.982
190 | L1+U54 | double | 操作：开S29-2 + 开DG5 + 断S18 | 100500 | 0 | 100500 | - | 1.574e-07 | 86831.6798 | 1440.3022 | 88271.982
190 | L1+U55 | double | 操作：开S29-2 + 开DG5 + 断S18 | 134000 | 0 | 134000 | - | 1.574e-07 | 86831.6798 | 1440.3022 | 88271.982
190 | L1+U56 | double | 操作：关S5+开S13-1+开S29-2 + 不操作（U56 基本策略） | 90400 | 0 | 90400 | - | 1.574e-07 | 86831.6798 | 1440.3022 | 88271.982
190 | L1+U57 | double | 操作：关S5+开S13-1+开S29-2 + 不操作（U57 基本策略） | 80400 | 0 | 80400 | - | 1.574e-07 | 86831.6798 | 1440.3022 | 88271.982
190 | L1+U58 | double | 操作：关S5+开S13-1+开S29-2 + 不操作（U58 基本策略） | 212400 | 0 | 212400 | - | 1.574e-07 | 86831.6798 | 1440.3022 | 88271.982
190 | L1+U59 | double | 操作：关S5+开S13-1+开S29-2 + 不操作（U59 基本策略） | 30150 | 0 | 30150 | - | 1.574e-07 | 86831.6798 | 1440.3022 | 88271.982
190 | L1+U60 | double | 操作：关S5+开S13-1+开S29-2 + 不操作（U60 基本策略） | 40200 | 0 | 40200 | - | 1.574e-07 | 86831.6798 | 1440.3022 | 88271.982
190 | L3+U31 | double | 操作：开S29-2 + 不操作（U31 基本策略） | 271200 | 0 | 271200 | - | 6.297e-07 | 86831.6798 | 1440.3022 | 88271.982
190 | L3+U32 | double | 操作：开S29-2 + 不操作（U32 基本策略） | 708000 | 0 | 708000 | - | 6.297e-07 | 86831.6798 | 1440.3022 | 88271.982
190 | L3+U33 | double | 操作：关S5+开S13-1+开S29-2 + 不操作（U33 基本策略） | 339000 | 0 | 339000 | - | 6.297e-07 | 86831.6798 | 1440.3022 | 88271.982
190 | L3+U34 | double | 操作：关S5+开S13-1+开S29-2 + 不操作（U34 基本策略） | 203400 | 0 | 203400 | - | 6.297e-07 | 86831.6798 | 1440.3022 | 88271.982
190 | L3+U35 | double | 操作：关S5+开S13-1+开S29-2 + 不操作（U35 基本策略） | 26800 | 0 | 26800 | - | 6.297e-07 | 86831.6798 | 1440.3022 | 88271.982
190 | L3+U36 | double | 操作：开S29-2 + 不操作（U36 基本策略） | 354000 | 0 | 354000 | - | 6.297e-07 | 86831.6798 | 1440.3022 | 88271.982
190 | L3+U37 | double | 操作：开S29-2 + 不操作（U37 基本策略） | 60300 | 0 | 60300 | - | 6.297e-07 | 86831.6798 | 1440.3022 | 88271.982
190 | L3+U38 | double | 操作：开S29-2 + 不操作（U38 基本策略） | 474600 | 0 | 474600 | - | 6.297e-07 | 86831.6798 | 1440.3022 | 88271.982
190 | L3+U39 | double | 操作：开S29-2 + 不操作（U39 基本策略） | 60300 | 0 | 60300 | - | 6.297e-07 | 86831.6798 | 1440.3022 | 88271.982
190 | L3+U40 | double | 操作：开S29-2 + 不操作（U40 基本策略） | 424800 | 0 | 424800 | - | 6.297e-07 | 86831.6798 | 1440.3022 | 88271.982
190 | L3+U41 | double | 操作：开S29-2 + 不操作（U41 基本策略） | 40200 | 0 | 40200 | - | 6.297e-07 | 86831.6798 | 1440.3022 | 88271.982
190 | L3+U42 | double | 操作：开S29-2 + 不操作（U42 基本策略） | 226000 | 0 | 226000 | - | 6.297e-07 | 86831.6798 | 1440.3022 | 88271.982
190 | L3+U43 | double | 操作：关S5+开S13-1+开S29-2 + 不操作（U43 基本策略） | 26800 | 0 | 26800 | - | 6.297e-07 | 86831.6798 | 1440.3022 | 88271.982
190 | L3+U44 | double | 操作：关S5+开S13-1+开S29-2 + 不操作（U44 基本策略） | 40200 | 0 | 40200 | - | 6.297e-07 | 86831.6798 | 1440.3022 | 88271.982
190 | L3+U45 | double | 操作：关S5+开S13-1+开S29-2 + 不操作（U45 基本策略） | 424800 | 0 | 424800 | - | 6.297e-07 | 86831.6798 | 1440.3022 | 88271.982
190 | L3+U46 | double | 操作：关S5+开S13-1+开S29-2 + 不操作（U46 基本策略） | 100500 | 0 | 100500 | - | 6.297e-07 | 86831.6798 | 1440.3022 | 88271.982
190 | L3+U47 | double | 操作：关S5+开S13-1+开S29-2 + 不操作（U47 基本策略） | 708000 | 0 | 708000 | - | 6.297e-07 | 86831.6798 | 1440.3022 | 88271.982
190 | L3+U48 | double | 操作：开S29-2 + 开DG5 + 断S18 | 281400 | 0 | 281400 | - | 6.297e-07 | 86831.6798 | 1440.3022 | 88271.982
190 | L3+U49 | double | 操作：关S4+开S13-1+开S29-2 + 不操作（U49 基本策略） | 949200 | 0 | 949200 | - | 6.297e-07 | 86831.6798 | 1440.3022 | 88271.982
190 | L3+U50 | double | 操作：关S5+开S13-1+开S29-2 + 不操作（U50 基本策略） | 40200 | 0 | 40200 | - | 6.297e-07 | 86831.6798 | 1440.3022 | 88271.982
190 | L3+U51 | double | 操作：开S29-2 + 开DG5 + 断S18 | 281400 | 0 | 281400 | - | 6.297e-07 | 86831.6798 | 1440.3022 | 88271.982
190 | L3+U52 | double | 操作：开S29-2 + 开DG5 + 断S18 | 134000 | 0 | 134000 | - | 6.297e-07 | 86831.6798 | 1440.3022 | 88271.982
190 | L3+U53 | double | 操作：关S5+开S13-1+开S29-2 + 不操作（U53 基本策略） | 452000 | 0 | 452000 | - | 6.297e-07 | 86831.6798 | 1440.3022 | 88271.982
190 | L3+U54 | double | 操作：开S29-2 + 开DG5 + 断S18 | 100500 | 0 | 100500 | - | 6.297e-07 | 86831.6798 | 1440.3022 | 88271.982
190 | L3+U55 | double | 操作：开S29-2 + 开DG5 + 断S18 | 134000 | 0 | 134000 | - | 6.297e-07 | 86831.6798 | 1440.3022 | 88271.982
190 | L3+U56 | double | 操作：关S5+开S13-1+开S29-2 + 不操作（U56 基本策略） | 90400 | 0 | 90400 | - | 6.297e-07 | 86831.6798 | 1440.3022 | 88271.982
190 | L3+U57 | double | 操作：关S5+开S13-1+开S29-2 + 不操作（U57 基本策略） | 80400 | 0 | 80400 | - | 6.297e-07 | 86831.6798 | 1440.3022 | 88271.982
190 | L3+U58 | double | 操作：关S5+开S13-1+开S29-2 + 不操作（U58 基本策略） | 212400 | 0 | 212400 | - | 6.297e-07 | 86831.6798 | 1440.3022 | 88271.982
190 | L3+U59 | double | 操作：关S5+开S13-1+开S29-2 + 不操作（U59 基本策略） | 30150 | 0 | 30150 | - | 6.297e-07 | 86831.6798 | 1440.3022 | 88271.982
190 | L3+U60 | double | 操作：关S5+开S13-1+开S29-2 + 不操作（U60 基本策略） | 40200 | 0 | 40200 | - | 6.297e-07 | 86831.6798 | 1440.3022 | 88271.982
190 | L6+U46 | double | 操作：开S13-1 + 不操作（U46 基本策略） | 100500 | 0 | 100500 | - | 1.0739e-05 | 86831.6798 | 1440.3022 | 88271.982
190 | L6+U47 | double | 操作：开S13-1 + 不操作（U47 基本策略） | 708000 | 0 | 708000 | - | 1.0739e-05 | 86831.6798 | 1440.3022 | 88271.982
190 | L6+U48 | double | 操作：开S13-1 + 不操作（U48 基本策略） | 281400 | 0 | 281400 | - | 1.0739e-05 | 86831.6798 | 1440.3022 | 88271.982
190 | L6+U49 | double | 操作：开S13-1 + 不操作（U49 基本策略） | 949200 | 0 | 949200 | - | 1.0739e-05 | 86831.6798 | 1440.3022 | 88271.982
190 | L6+U50 | double | 操作：开S13-1 + 不操作（U50 基本策略） | 40200 | 0 | 40200 | - | 1.0739e-05 | 86831.6798 | 1440.3022 | 88271.982
190 | L6+U51 | double | 操作：开S13-1 + 不操作（U51 基本策略） | 281400 | 0 | 281400 | - | 1.0739e-05 | 86831.6798 | 1440.3022 | 88271.982
190 | L6+U52 | double | 操作：开S13-1 + 不操作（U52 基本策略） | 134000 | 0 | 134000 | - | 1.0739e-05 | 86831.6798 | 1440.3022 | 88271.982
190 | L6+U53 | double | 操作：开S13-1 + 不操作（U53 基本策略） | 452000 | 0 | 452000 | - | 1.0739e-05 | 86831.6798 | 1440.3022 | 88271.982
190 | L6+U54 | double | 操作：开S13-1 + 不操作（U54 基本策略） | 100500 | 0 | 100500 | - | 1.0739e-05 | 86831.6798 | 1440.3022 | 88271.982
190 | L6+U55 | double | 操作：开S13-1 + 不操作（U55 基本策略） | 134000 | 0 | 134000 | - | 1.0739e-05 | 86831.6798 | 1440.3022 | 88271.982
190 | L6+U56 | double | 操作：开S13-1 + 不操作（U56 基本策略） | 90400 | 0 | 90400 | - | 1.0739e-05 | 86831.6798 | 1440.3022 | 88271.982
190 | L6+U57 | double | 操作：开S13-1 + 不操作（U57 基本策略） | 80400 | 0 | 80400 | - | 1.0739e-05 | 86831.6798 | 1440.3022 | 88271.982
190 | L6+U58 | double | 操作：开S13-1 + 不操作（U58 基本策略） | 212400 | 0 | 212400 | - | 1.0739e-05 | 86831.6798 | 1440.3022 | 88271.982
190 | L6+U59 | double | 操作：开S13-1 + 不操作（U59 基本策略） | 30150 | 0 | 30150 | - | 1.0739e-05 | 86831.6798 | 1440.3022 | 88271.982
190 | L6+U60 | double | 操作：开S13-1 + 不操作（U60 基本策略） | 40200 | 0 | 40200 | - | 1.0739e-05 | 86831.6798 | 1440.3022 | 88271.982
190 | L6+U61 | double | 操作：开S13-1 + 不操作（U61 基本策略） | 318600 | 0 | 318600 | - | 1.0739e-05 | 86831.6798 | 1440.3022 | 88271.982
190 | L6+U62 | double | 操作：开S13-1 + 不操作（U62 基本策略） | 80400 | 0 | 80400 | - | 1.0739e-05 | 86831.6798 | 1440.3022 | 88271.982
190 | L6+S1 | double | 操作：开S13-1+开S29-2(源:L6) | 0 | 0 | 0 | - | 4.2828e-06 | 86831.6798 | 1440.3022 | 88271.982
190 | L6+S2 | double | 操作：开S13-1(源:L6) | 40200 | 0 | 40200 | - | 4.2828e-06 | 86831.6798 | 1440.3022 | 88271.982
190 | L6+S3 | double | 操作：开S13-1(源:L6) | 212400 | 0 | 212400 | - | 4.2828e-06 | 86831.6798 | 1440.3022 | 88271.982
190 | L6+S4 | double | 操作：开S13-1(源:L6) | 677400 | 0 | 677400 | - | 4.2828e-06 | 86831.6798 | 1440.3022 | 88271.982
190 | L6+S5 | double | 操作：开S13-1(源:L6) | 1150400 | 0 | 1150400 | - | 4.2828e-06 | 86831.6798 | 1440.3022 | 88271.982
190 | L6+S6 | double | 操作：开S13-1 + 不操作（S6 基本策略） | 1627500 | 0 | 1627500 | - | 4.2828e-06 | 86831.6798 | 1440.3022 | 88271.982
190 | L6+S7 | double | 操作：开S13-1 + 不操作（S7 基本策略） | 0 | 0 | 0 | - | 4.2828e-06 | 86831.6798 | 1440.3022 | 88271.982
190 | L6+S8 | double | 操作：开S13-1+开S29-2(源:L6) | 0 | 0 | 0 | - | 4.2828e-06 | 86831.6798 | 1440.3022 | 88271.982
190 | L6+S9 | double | 操作：开S13-1 + 不操作（S9 基本策略） | 0 | 0 | 0 | - | 4.2828e-06 | 86831.6798 | 1440.3022 | 88271.982
190 | L6+S10 | double | 操作：开S13-1 + 打开开关 S9 | 0 | 0 | 0 | - | 4.2828e-06 | 86831.6798 | 1440.3022 | 88271.982
190 | L6+S11 | double | 操作：开S13-1+开S29-2(源:L6) | 0 | 0 | 0 | - | 4.2828e-06 | 86831.6798 | 1440.3022 | 88271.982
190 | L6+S12 | double | 操作：开S13-1+开S29-2(源:L6) | 0 | 0 | 0 | - | 4.2828e-06 | 86831.6798 | 1440.3022 | 88271.982
190 | L6+S13 | double | 操作：开S13-1 + 不操作（S13 基本策略） | 1046200 | 0 | 1046200 | - | 4.2828e-06 | 86831.6798 | 1440.3022 | 88271.982
190 | L9+U1 | double | 操作：关S27+开S62-3+开S13-1 + 不操作（U1 基本策略） | 26800 | 0 | 26800 | - | 1.9256e-05 | 86831.6798 | 1440.3022 | 88271.982
190 | L9+U2 | double | 操作：关S27+开S62-3+开S13-1 + 不操作（U2 基本策略） | 40200 | 0 | 40200 | - | 1.9256e-05 | 86831.6798 | 1440.3022 | 88271.982
190 | L9+U3 | double | 操作：关S27+开S62-3+开S13-1 + 不操作（U3 基本策略） | 40200 | 0 | 40200 | - | 1.9256e-05 | 86831.6798 | 1440.3022 | 88271.982
190 | L9+U4 | double | 操作：关S27+开S62-3+开S13-1 + 不操作（U4 基本策略） | 40200 | 0 | 40200 | - | 1.9256e-05 | 86831.6798 | 1440.3022 | 88271.982
190 | L9+U5 | double | 操作：关S27+开S62-3+开S13-1 + 不操作（U5 基本策略） | 67000 | 0 | 67000 | - | 1.9256e-05 | 86831.6798 | 1440.3022 | 88271.982
190 | L9+U6 | double | 操作：关S27+开S62-3+开S13-1 + 不操作（U6 基本策略） | 40200 | 0 | 40200 | - | 1.9256e-05 | 86831.6798 | 1440.3022 | 88271.982
190 | L9+U7 | double | 操作：关S27+开S62-3+开S13-1 + 不操作（U7 基本策略） | 212400 | 0 | 212400 | - | 1.9256e-05 | 86831.6798 | 1440.3022 | 88271.982
190 | L9+U8 | double | 操作：关S27+开S62-3+开S13-1 + 不操作（U8 基本策略） | 40200 | 0 | 40200 | - | 1.9256e-05 | 86831.6798 | 1440.3022 | 88271.982
190 | L9+U9 | double | 操作：关S27+开S62-3+开S13-1 + 不操作（U9 基本策略） | 424800 | 0 | 424800 | - | 1.9256e-05 | 86831.6798 | 1440.3022 | 88271.982
190 | L9+U10 | double | 操作：开S62-3+开S13-1 + 不操作（U10 基本策略） | 134000 | 0 | 134000 | - | 1.9256e-05 | 86831.6798 | 1440.3022 | 88271.982
190 | L9+U11 | double | 操作：开S62-3+开S13-1 + 不操作（U11 基本策略） | 339000 | 0 | 339000 | - | 1.9256e-05 | 86831.6798 | 1440.3022 | 88271.982
190 | L9+U12 | double | 操作：开S62-3+开S13-1 + 不操作（U12 基本策略） | 708000 | 0 | 708000 | - | 1.9256e-05 | 86831.6798 | 1440.3022 | 88271.982
190 | L9+U13 | double | 操作：关S27+开S62-3+开S13-1 + 不操作（U13 基本策略） | 40200 | 0 | 40200 | - | 1.9256e-05 | 86831.6798 | 1440.3022 | 88271.982
190 | L9+U14 | double | 操作：关S27+开S62-3+开S13-1 + 不操作（U14 基本策略） | 1486800 | 0 | 1486800 | - | 1.9256e-05 | 86831.6798 | 1440.3022 | 88271.982
190 | L9+U15 | double | 操作：关S27+开S62-3+开S13-1 + 不操作（U15 基本策略） | 140700 | 0 | 140700 | - | 1.9256e-05 | 86831.6798 | 1440.3022 | 88271.982
190 | L9+U16 | double | 操作：关S27+开S62-3+开S13-1 + 不操作（U16 基本策略） | 271200 | 0 | 271200 | - | 1.9256e-05 | 86831.6798 | 1440.3022 | 88271.982
190 | L9+U17 | double | 操作：关S27+开S62-3+开S13-1 + 不操作（U17 基本策略） | 26800 | 0 | 26800 | - | 1.9256e-05 | 86831.6798 | 1440.3022 | 88271.982
190 | L9+U18 | double | 操作：关S27+开S62-3+开S13-1 + 不操作（U18 基本策略） | 354000 | 0 | 354000 | - | 1.9256e-05 | 86831.6798 | 1440.3022 | 88271.982
190 | L9+U19 | double | 操作：关S27+开S62-3+开S13-1 + 不操作（U19 基本策略） | 16080 | 0 | 16080 | - | 1.9256e-05 | 86831.6798 | 1440.3022 | 88271.982
190 | L9+U20 | double | 操作：关S27+开S62-3+开S13-1 + 不操作（U20 基本策略） | 40200 | 0 | 40200 | - | 1.9256e-05 | 86831.6798 | 1440.3022 | 88271.982
190 | L9+U21 | double | 操作：关S27+开S62-3+开S13-1 + 不操作（U21 基本策略） | 212400 | 0 | 212400 | - | 1.9256e-05 | 86831.6798 | 1440.3022 | 88271.982
190 | L9+U22 | double | 操作：关S27+开S62-3+开S13-1 + 不操作（U22 基本策略） | 40200 | 0 | 40200 | - | 1.9256e-05 | 86831.6798 | 1440.3022 | 88271.982
190 | L9+U23 | double | 操作：关S27+开S62-3+开S13-1 + 不操作（U23 基本策略） | 40200 | 0 | 40200 | - | 1.9256e-05 | 86831.6798 | 1440.3022 | 88271.982
190 | L9+U24 | double | 操作：关S27+开S62-3+开S13-1 + 不操作（U24 基本策略） | 26800 | 0 | 26800 | - | 1.9256e-05 | 86831.6798 | 1440.3022 | 88271.982
190 | L9+U25 | double | 操作：关S27+开S62-3+开S13-1 + 不操作（U25 基本策略） | 40200 | 0 | 40200 | - | 1.9256e-05 | 86831.6798 | 1440.3022 | 88271.982
190 | L9+U26 | double | 操作：关S27+开S62-3+开S13-1 + 不操作（U26 基本策略） | 26800 | 0 | 26800 | - | 1.9256e-05 | 86831.6798 | 1440.3022 | 88271.982
190 | L9+U27 | double | 操作：关S27+开S62-3+开S13-1 + 不操作（U27 基本策略） | 135600 | 0 | 135600 | - | 1.9256e-05 | 86831.6798 | 1440.3022 | 88271.982
190 | L9+U28 | double | 操作：关S27+开S62-3+开S13-1 + 不操作（U28 基本策略） | 67000 | 0 | 67000 | - | 1.9256e-05 | 86831.6798 | 1440.3022 | 88271.982
190 | L9+U29 | double | 操作：关S27+开S62-3+开S13-1 + 不操作（U29 基本策略） | 212400 | 0 | 212400 | - | 1.9256e-05 | 86831.6798 | 1440.3022 | 88271.982
190 | L9+U30 | double | 操作：关S27+开S62-3+开S13-1 + 不操作（U30 基本策略） | 67000 | 0 | 67000 | - | 1.9256e-05 | 86831.6798 | 1440.3022 | 88271.982
190 | L6+S14 | double | 操作：关S27+开S62-3+开S13-1 + 不操作（S14 基本策略） | 979200 | 0 | 979200 | - | 4.2828e-06 | 86831.6798 | 1440.3022 | 88271.982
190 | L6+S15 | double | 操作：关S27+开S62-3+开S13-1 + 不操作（S15 基本策略） | 0 | 0 | 0 | - | 4.2828e-06 | 86831.6798 | 1440.3022 | 88271.982
190 | L6+S16 | double | 操作：关S27+开S62-3+开S13-1 + 打开开关 S15 | 0 | 0 | 0 | - | 4.2828e-06 | 86831.6798 | 1440.3022 | 88271.982
190 | L6+S17 | double | 操作：关S27+开S62-3+开S13-1 + 不操作（S17 基本策略） | 949200 | 0 | 949200 | - | 4.2828e-06 | 86831.6798 | 1440.3022 | 88271.982
190 | L6+S18 | double | 操作：关S27+开S62-3+开S13-1 + 不操作（S18 基本策略） | 534900 | 0 | 534900 | - | 4.2828e-06 | 86831.6798 | 1440.3022 | 88271.982
190 | L6+S19 | double | 操作：关S27+开S62-3+开S13-1 + 不操作（S19 基本策略） | 691000 | 0 | 691000 | - | 4.2828e-06 | 86831.6798 | 1440.3022 | 88271.982
190 | L6+S20 | double | 操作：关S27+开S62-3+开S13-1 + 不操作（S20 基本策略） | 266200 | 0 | 266200 | - | 4.2828e-06 | 86831.6798 | 1440.3022 | 88271.982
190 | L6+S21 | double | 操作：开S13-1 + 不操作（S21 基本策略） | 1089900 | 0 | 1089900 | - | 4.2828e-06 | 86831.6798 | 1440.3022 | 88271.982
190 | L6+S22 | double | 操作：开S62-3+开S13-1 + 不操作（S22 基本策略） | 281400 | 0 | 281400 | - | 4.2828e-06 | 86831.6798 | 1440.3022 | 88271.982
190 | L6+S23 | double | 操作：开S13-1 + 不操作（S23 基本策略） | 1404800 | 0 | 1404800 | - | 4.2828e-06 | 86831.6798 | 1440.3022 | 88271.982
190 | L6+S24 | double | 操作：开S13-1 + 不操作（S24 基本策略） | 415400 | 0 | 415400 | - | 4.2828e-06 | 86831.6798 | 1440.3022 | 88271.982
190 | L6+S25 | double | 操作：开S13-1 + 不操作（S25 基本策略） | 686500 | 0 | 686500 | - | 4.2828e-06 | 86831.6798 | 1440.3022 | 88271.982
190 | L6+S26 | double | 操作：开S62-3+开S13-1 + 不操作（S26 基本策略） | 234500 | 0 | 234500 | - | 4.2828e-06 | 86831.6798 | 1440.3022 | 88271.982
190 | L6+S27 | double | 操作：开S62-3+开S13-1(源:L6) | 0 | 0 | 0 | - | 4.2828e-06 | 86831.6798 | 1440.3022 | 88271.982
190 | L6+S28 | double | 操作：关S27+开S62-3+开S13-1 + 不操作（S28 基本策略） | 242550 | 0 | 242550 | - | 4.2828e-06 | 86831.6798 | 1440.3022 | 88271.982
190 | L6+S29 | double | 操作：开S62-3+开S13-1(源:L6) | 0 | 24515.7385 | 24515.7385 | - | 4.2828e-06 | 86831.6798 | 1440.3022 | 88271.982
190 | L6+S13-1 | double | 操作：关S4(源:L6) | 1898600 | 0 | 1898600 | - | 4.2828e-06 | 86831.6798 | 1440.3022 | 88271.982
190 | L6+S29-2 | double | 操作：关S27+开S62-3+开S13-1(源:L6) | 0 | 0 | 0 | - | 4.2828e-06 | 86831.6798 | 1440.3022 | 88271.982
190 | L6+S62-3 | double | 操作：开S13-1(源:L6) | 0 | 42603.3858 | 42603.3858 | - | 4.2828e-06 | 86831.6798 | 1440.3022 | 88271.982
190 | L6+CB1 | double | 操作：开S62-3+开S13-1+开S29-2(源:L6) | 0 | 24515.7358 | 24515.7358 | - | 4.2828e-06 | 86831.6798 | 1440.3022 | 88271.982
190 | L6+CB2 | double | 操作：关S11+开S62-3+开S29-2(源:L6) | 1898600 | 787126.5417 | 2685726.5417 | - | 4.2828e-06 | 86831.6798 | 1440.3022 | 88271.982
190 | L6+CB3 | double | 操作：开S13-1+开S29-2(源:L6) | 0 | 42603.3858 | 42603.3858 | - | 4.2828e-06 | 86831.6798 | 1440.3022 | 88271.982
190 | L6+DG1 | double | 操作：关S27+开S62-3+开S13-1 + 打开开关 S7 | 0 | 0 | 0 | - | 1.0739e-05 | 86831.6798 | 1440.3022 | 88271.982
190 | L6+DG2 | double | 操作：关S27+开S62-3+开S13-1 + 打开开关 S9 | 0 | 0 | 0 | - | 1.0739e-05 | 86831.6798 | 1440.3022 | 88271.982
190 | L6+DG3 | double | 操作：关S27+开S62-3+开S13-1 + 不操作（DG3 基本策略） | 0 | 0 | 0 | - | 1.0739e-05 | 86831.6798 | 1440.3022 | 88271.982
190 | L6+DG4 | double | 操作：关S27+开S62-3+开S13-1 + 打开开关 S15 | 0 | 0 | 0 | - | 1.0739e-05 | 86831.6798 | 1440.3022 | 88271.982
190 | L6+DG5 | double | 操作：关S27+开S62-3+开S13-1 + 不操作（DG5 基本策略） | 0 | 0 | 0 | - | 1.0739e-05 | 86831.6798 | 1440.3022 | 88271.982
190 | L6+DG6 | double | 操作：关S27+开S62-3+开S13-1 + 不操作（DG6 基本策略） | 0 | 0 | 0 | - | 1.0739e-05 | 86831.6798 | 1440.3022 | 88271.982
190 | L6+DG7 | double | 操作：关S27+开S62-3+开S13-1 + 不操作（DG7 基本策略） | 0 | 0 | 0 | - | 1.0739e-05 | 86831.6798 | 1440.3022 | 88271.982
190 | L6+DG8 | double | 操作：关S27+开S62-3+开S13-1 + 不操作（DG8 基本策略） | 0 | 0 | 0 | - | 1.0739e-05 | 86831.6798 | 1440.3022 | 88271.982
190 | L13+U1 | double | 不操作（L13 基本策略） + 不操作（U1 基本策略） | 26800 | 0 | 26800 | - | 4.7921e-06 | 86831.6798 | 1440.3022 | 88271.982
190 | L13+U2 | double | 不操作（L13 基本策略） + 不操作（U2 基本策略） | 40200 | 0 | 40200 | - | 4.7921e-06 | 86831.6798 | 1440.3022 | 88271.982
190 | L13+U3 | double | 不操作（L13 基本策略） + 不操作（U3 基本策略） | 40200 | 0 | 40200 | - | 4.7921e-06 | 86831.6798 | 1440.3022 | 88271.982
190 | L13+U4 | double | 不操作（L13 基本策略） + 不操作（U4 基本策略） | 40200 | 0 | 40200 | - | 4.7921e-06 | 86831.6798 | 1440.3022 | 88271.982
190 | L13+U5 | double | 不操作（L13 基本策略） + 不操作（U5 基本策略） | 67000 | 0 | 67000 | - | 4.7921e-06 | 86831.6798 | 1440.3022 | 88271.982
190 | L13+U6 | double | 不操作（L13 基本策略） + 不操作（U6 基本策略） | 40200 | 0 | 40200 | - | 4.7921e-06 | 86831.6798 | 1440.3022 | 88271.982
190 | L13+U7 | double | 不操作（L13 基本策略） + 不操作（U7 基本策略） | 212400 | 0 | 212400 | - | 4.7921e-06 | 86831.6798 | 1440.3022 | 88271.982
190 | L13+U8 | double | 不操作（L13 基本策略） + 不操作（U8 基本策略） | 40200 | 0 | 40200 | - | 4.7921e-06 | 86831.6798 | 1440.3022 | 88271.982
190 | L13+U9 | double | 不操作（L13 基本策略） + 不操作（U9 基本策略） | 424800 | 0 | 424800 | - | 4.7921e-06 | 86831.6798 | 1440.3022 | 88271.982
190 | L13+U10 | double | 不操作（L13 基本策略） + 不操作（U10 基本策略） | 134000 | 0 | 134000 | - | 4.7921e-06 | 86831.6798 | 1440.3022 | 88271.982
190 | L13+U11 | double | 不操作（L13 基本策略） + 不操作（U11 基本策略） | 339000 | 0 | 339000 | - | 4.7921e-06 | 86831.6798 | 1440.3022 | 88271.982
190 | L13+U12 | double | 不操作（L13 基本策略） + 不操作（U12 基本策略） | 708000 | 0 | 708000 | - | 4.7921e-06 | 86831.6798 | 1440.3022 | 88271.982
190 | L13+U13 | double | 不操作（L13 基本策略） + 不操作（U13 基本策略） | 40200 | 0 | 40200 | - | 4.7921e-06 | 86831.6798 | 1440.3022 | 88271.982
190 | L13+U14 | double | 不操作（L13 基本策略） + 不操作（U14 基本策略） | 1486800 | 0 | 1486800 | - | 4.7921e-06 | 86831.6798 | 1440.3022 | 88271.982
190 | L13+U15 | double | 不操作（L13 基本策略） + 不操作（U15 基本策略） | 140700 | 0 | 140700 | - | 4.7921e-06 | 86831.6798 | 1440.3022 | 88271.982
190 | L13+U16 | double | 不操作（L13 基本策略） + 不操作（U16 基本策略） | 271200 | 0 | 271200 | - | 4.7921e-06 | 86831.6798 | 1440.3022 | 88271.982
190 | L13+U17 | double | 不操作（L13 基本策略） + 不操作（U17 基本策略） | 26800 | 0 | 26800 | - | 4.7921e-06 | 86831.6798 | 1440.3022 | 88271.982
190 | L13+U18 | double | 不操作（L13 基本策略） + 不操作（U18 基本策略） | 354000 | 0 | 354000 | - | 4.7921e-06 | 86831.6798 | 1440.3022 | 88271.982
190 | L13+U19 | double | 不操作（L13 基本策略） + 不操作（U19 基本策略） | 16080 | 0 | 16080 | - | 4.7921e-06 | 86831.6798 | 1440.3022 | 88271.982
190 | L13+U20 | double | 不操作（L13 基本策略） + 不操作（U20 基本策略） | 40200 | 0 | 40200 | - | 4.7921e-06 | 86831.6798 | 1440.3022 | 88271.982
190 | L13+U21 | double | 不操作（L13 基本策略） + 不操作（U21 基本策略） | 212400 | 0 | 212400 | - | 4.7921e-06 | 86831.6798 | 1440.3022 | 88271.982
190 | L13+U22 | double | 不操作（L13 基本策略） + 不操作（U22 基本策略） | 40200 | 0 | 40200 | - | 4.7921e-06 | 86831.6798 | 1440.3022 | 88271.982
190 | L13+U23 | double | 不操作（L13 基本策略） + 不操作（U23 基本策略） | 40200 | 0 | 40200 | - | 4.7921e-06 | 86831.6798 | 1440.3022 | 88271.982
190 | L13+U24 | double | 不操作（L13 基本策略） + 不操作（U24 基本策略） | 26800 | 0 | 26800 | - | 4.7921e-06 | 86831.6798 | 1440.3022 | 88271.982
190 | L13+U25 | double | 不操作（L13 基本策略） + 不操作（U25 基本策略） | 40200 | 0 | 40200 | - | 4.7921e-06 | 86831.6798 | 1440.3022 | 88271.982
190 | L13+U26 | double | 不操作（L13 基本策略） + 不操作（U26 基本策略） | 26800 | 0 | 26800 | - | 4.7921e-06 | 86831.6798 | 1440.3022 | 88271.982
190 | L13+U27 | double | 不操作（L13 基本策略） + 不操作（U27 基本策略） | 135600 | 0 | 135600 | - | 4.7921e-06 | 86831.6798 | 1440.3022 | 88271.982
190 | L13+U28 | double | 不操作（L13 基本策略） + 不操作（U28 基本策略） | 67000 | 0 | 67000 | - | 4.7921e-06 | 86831.6798 | 1440.3022 | 88271.982
190 | L13+U29 | double | 不操作（L13 基本策略） + 不操作（U29 基本策略） | 212400 | 0 | 212400 | - | 4.7921e-06 | 86831.6798 | 1440.3022 | 88271.982
190 | L13+U30 | double | 不操作（L13 基本策略） + 不操作（U30 基本策略） | 67000 | 0 | 67000 | - | 4.7921e-06 | 86831.6798 | 1440.3022 | 88271.982
190 | L11+U1 | double | 操作：开S13-1 + 不操作（U1 基本策略） | 26800 | 0 | 26800 | - | 4.7921e-06 | 86831.6798 | 1440.3022 | 88271.982
190 | L11+U2 | double | 操作：开S13-1 + 不操作（U2 基本策略） | 40200 | 0 | 40200 | - | 4.7921e-06 | 86831.6798 | 1440.3022 | 88271.982
190 | L11+U3 | double | 操作：开S13-1 + 不操作（U3 基本策略） | 40200 | 0 | 40200 | - | 4.7921e-06 | 86831.6798 | 1440.3022 | 88271.982
190 | L11+U4 | double | 操作：开S13-1 + 不操作（U4 基本策略） | 40200 | 0 | 40200 | - | 4.7921e-06 | 86831.6798 | 1440.3022 | 88271.982
190 | L11+U5 | double | 操作：开S13-1 + 不操作（U5 基本策略） | 67000 | 0 | 67000 | - | 4.7921e-06 | 86831.6798 | 1440.3022 | 88271.982
190 | L11+U6 | double | 操作：开S13-1 + 不操作（U6 基本策略） | 40200 | 0 | 40200 | - | 4.7921e-06 | 86831.6798 | 1440.3022 | 88271.982
190 | L11+U7 | double | 操作：开S13-1 + 不操作（U7 基本策略） | 212400 | 0 | 212400 | - | 4.7921e-06 | 86831.6798 | 1440.3022 | 88271.982
190 | L11+U8 | double | 操作：开S13-1 + 不操作（U8 基本策略） | 40200 | 0 | 40200 | - | 4.7921e-06 | 86831.6798 | 1440.3022 | 88271.982
190 | L11+U9 | double | 操作：开S13-1 + 不操作（U9 基本策略） | 424800 | 0 | 424800 | - | 4.7921e-06 | 86831.6798 | 1440.3022 | 88271.982
190 | L11+U10 | double | 操作：开S13-1 + 不操作（U10 基本策略） | 134000 | 0 | 134000 | - | 4.7921e-06 | 86831.6798 | 1440.3022 | 88271.982
190 | L11+U11 | double | 操作：开S13-1 + 不操作（U11 基本策略） | 339000 | 0 | 339000 | - | 4.7921e-06 | 86831.6798 | 1440.3022 | 88271.982
190 | L11+U12 | double | 操作：开S13-1 + 不操作（U12 基本策略） | 708000 | 0 | 708000 | - | 4.7921e-06 | 86831.6798 | 1440.3022 | 88271.982
190 | L11+U13 | double | 操作：开S13-1 + 不操作（U13 基本策略） | 40200 | 0 | 40200 | - | 4.7921e-06 | 86831.6798 | 1440.3022 | 88271.982
190 | L11+U14 | double | 操作：开S13-1 + 不操作（U14 基本策略） | 1486800 | 0 | 1486800 | - | 4.7921e-06 | 86831.6798 | 1440.3022 | 88271.982
190 | L11+U15 | double | 操作：开S13-1 + 不操作（U15 基本策略） | 140700 | 0 | 140700 | - | 4.7921e-06 | 86831.6798 | 1440.3022 | 88271.982
190 | L11+U16 | double | 操作：开S13-1 + 不操作（U16 基本策略） | 271200 | 0 | 271200 | - | 4.7921e-06 | 86831.6798 | 1440.3022 | 88271.982
190 | L11+U17 | double | 操作：开S13-1 + 不操作（U17 基本策略） | 26800 | 0 | 26800 | - | 4.7921e-06 | 86831.6798 | 1440.3022 | 88271.982
190 | L11+U18 | double | 操作：开S13-1 + 不操作（U18 基本策略） | 354000 | 0 | 354000 | - | 4.7921e-06 | 86831.6798 | 1440.3022 | 88271.982
190 | L11+U19 | double | 操作：开S13-1 + 不操作（U19 基本策略） | 16080 | 0 | 16080 | - | 4.7921e-06 | 86831.6798 | 1440.3022 | 88271.982
190 | L11+U20 | double | 操作：开S13-1 + 不操作（U20 基本策略） | 40200 | 0 | 40200 | - | 4.7921e-06 | 86831.6798 | 1440.3022 | 88271.982
190 | L11+U21 | double | 操作：开S13-1 + 不操作（U21 基本策略） | 212400 | 0 | 212400 | - | 4.7921e-06 | 86831.6798 | 1440.3022 | 88271.982
190 | L11+U22 | double | 操作：开S13-1 + 不操作（U22 基本策略） | 40200 | 0 | 40200 | - | 4.7921e-06 | 86831.6798 | 1440.3022 | 88271.982
190 | L11+U23 | double | 操作：开S13-1 + 不操作（U23 基本策略） | 40200 | 0 | 40200 | - | 4.7921e-06 | 86831.6798 | 1440.3022 | 88271.982
190 | L11+U24 | double | 操作：开S13-1 + 不操作（U24 基本策略） | 26800 | 0 | 26800 | - | 4.7921e-06 | 86831.6798 | 1440.3022 | 88271.982
190 | L11+U25 | double | 操作：开S13-1 + 不操作（U25 基本策略） | 40200 | 0 | 40200 | - | 4.7921e-06 | 86831.6798 | 1440.3022 | 88271.982
190 | L11+U26 | double | 操作：开S13-1 + 不操作（U26 基本策略） | 26800 | 0 | 26800 | - | 4.7921e-06 | 86831.6798 | 1440.3022 | 88271.982
190 | L11+U27 | double | 操作：开S13-1 + 不操作（U27 基本策略） | 135600 | 0 | 135600 | - | 4.7921e-06 | 86831.6798 | 1440.3022 | 88271.982
190 | L11+U28 | double | 操作：开S13-1 + 不操作（U28 基本策略） | 67000 | 0 | 67000 | - | 4.7921e-06 | 86831.6798 | 1440.3022 | 88271.982
190 | L11+U29 | double | 操作：开S13-1 + 不操作（U29 基本策略） | 212400 | 0 | 212400 | - | 4.7921e-06 | 86831.6798 | 1440.3022 | 88271.982
190 | L11+U30 | double | 操作：开S13-1 + 不操作（U30 基本策略） | 67000 | 0 | 67000 | - | 4.7921e-06 | 86831.6798 | 1440.3022 | 88271.982
190 | L13+U31 | double | 不操作（L13 基本策略） + 不操作（U31 基本策略） | 271200 | 0 | 271200 | - | 4.7921e-06 | 86831.6798 | 1440.3022 | 88271.982
190 | L13+U32 | double | 不操作（L13 基本策略） + 不操作（U32 基本策略） | 708000 | 0 | 708000 | - | 4.7921e-06 | 86831.6798 | 1440.3022 | 88271.982
190 | L13+U33 | double | 不操作（L13 基本策略） + 不操作（U33 基本策略） | 339000 | 0 | 339000 | - | 4.7921e-06 | 86831.6798 | 1440.3022 | 88271.982
190 | L13+U34 | double | 不操作（L13 基本策略） + 不操作（U34 基本策略） | 203400 | 0 | 203400 | - | 4.7921e-06 | 86831.6798 | 1440.3022 | 88271.982
190 | L13+U35 | double | 不操作（L13 基本策略） + 不操作（U35 基本策略） | 26800 | 0 | 26800 | - | 4.7921e-06 | 86831.6798 | 1440.3022 | 88271.982
190 | L13+U36 | double | 不操作（L13 基本策略） + 不操作（U36 基本策略） | 354000 | 0 | 354000 | - | 4.7921e-06 | 86831.6798 | 1440.3022 | 88271.982
190 | L13+U37 | double | 不操作（L13 基本策略） + 不操作（U37 基本策略） | 60300 | 0 | 60300 | - | 4.7921e-06 | 86831.6798 | 1440.3022 | 88271.982
190 | L13+U38 | double | 不操作（L13 基本策略） + 不操作（U38 基本策略） | 474600 | 0 | 474600 | - | 4.7921e-06 | 86831.6798 | 1440.3022 | 88271.982
190 | L13+U39 | double | 不操作（L13 基本策略） + 不操作（U39 基本策略） | 60300 | 0 | 60300 | - | 4.7921e-06 | 86831.6798 | 1440.3022 | 88271.982
190 | L13+U40 | double | 不操作（L13 基本策略） + 不操作（U40 基本策略） | 424800 | 0 | 424800 | - | 4.7921e-06 | 86831.6798 | 1440.3022 | 88271.982
190 | L13+U41 | double | 不操作（L13 基本策略） + 不操作（U41 基本策略） | 40200 | 0 | 40200 | - | 4.7921e-06 | 86831.6798 | 1440.3022 | 88271.982
190 | L13+U42 | double | 不操作（L13 基本策略） + 不操作（U42 基本策略） | 226000 | 0 | 226000 | - | 4.7921e-06 | 86831.6798 | 1440.3022 | 88271.982
190 | L13+U43 | double | 不操作（L13 基本策略） + 不操作（U43 基本策略） | 26800 | 0 | 26800 | - | 4.7921e-06 | 86831.6798 | 1440.3022 | 88271.982
190 | L13+U44 | double | 不操作（L13 基本策略） + 不操作（U44 基本策略） | 40200 | 0 | 40200 | - | 4.7921e-06 | 86831.6798 | 1440.3022 | 88271.982
190 | L13+U45 | double | 不操作（L13 基本策略） + 不操作（U45 基本策略） | 424800 | 0 | 424800 | - | 4.7921e-06 | 86831.6798 | 1440.3022 | 88271.982
190 | L13+U46 | double | 不操作（L13 基本策略） + 不操作（U46 基本策略） | 100500 | 0 | 100500 | - | 4.7921e-06 | 86831.6798 | 1440.3022 | 88271.982
190 | L13+U47 | double | 不操作（L13 基本策略） + 不操作（U47 基本策略） | 708000 | 0 | 708000 | - | 4.7921e-06 | 86831.6798 | 1440.3022 | 88271.982
190 | L13+U48 | double | 不操作（L13 基本策略） + 不操作（U48 基本策略） | 281400 | 0 | 281400 | - | 4.7921e-06 | 86831.6798 | 1440.3022 | 88271.982
190 | L13+U49 | double | 不操作（L13 基本策略） + 不操作（U49 基本策略） | 949200 | 0 | 949200 | - | 4.7921e-06 | 86831.6798 | 1440.3022 | 88271.982
190 | L13+U50 | double | 不操作（L13 基本策略） + 不操作（U50 基本策略） | 40200 | 0 | 40200 | - | 4.7921e-06 | 86831.6798 | 1440.3022 | 88271.982
190 | L13+U51 | double | 不操作（L13 基本策略） + 不操作（U51 基本策略） | 281400 | 0 | 281400 | - | 4.7921e-06 | 86831.6798 | 1440.3022 | 88271.982
190 | L13+U52 | double | 不操作（L13 基本策略） + 不操作（U52 基本策略） | 134000 | 0 | 134000 | - | 4.7921e-06 | 86831.6798 | 1440.3022 | 88271.982
190 | L13+U53 | double | 不操作（L13 基本策略） + 不操作（U53 基本策略） | 452000 | 0 | 452000 | - | 4.7921e-06 | 86831.6798 | 1440.3022 | 88271.982
190 | L13+U54 | double | 不操作（L13 基本策略） + 不操作（U54 基本策略） | 100500 | 0 | 100500 | - | 4.7921e-06 | 86831.6798 | 1440.3022 | 88271.982
190 | L13+U55 | double | 不操作（L13 基本策略） + 不操作（U55 基本策略） | 134000 | 0 | 134000 | - | 4.7921e-06 | 86831.6798 | 1440.3022 | 88271.982
190 | L13+U56 | double | 不操作（L13 基本策略） + 不操作（U56 基本策略） | 90400 | 0 | 90400 | - | 4.7921e-06 | 86831.6798 | 1440.3022 | 88271.982
190 | L13+U57 | double | 不操作（L13 基本策略） + 不操作（U57 基本策略） | 80400 | 0 | 80400 | - | 4.7921e-06 | 86831.6798 | 1440.3022 | 88271.982
190 | L13+U58 | double | 不操作（L13 基本策略） + 不操作（U58 基本策略） | 212400 | 0 | 212400 | - | 4.7921e-06 | 86831.6798 | 1440.3022 | 88271.982
190 | L13+U59 | double | 不操作（L13 基本策略） + 不操作（U59 基本策略） | 30150 | 0 | 30150 | - | 4.7921e-06 | 86831.6798 | 1440.3022 | 88271.982
190 | L13+U60 | double | 不操作（L13 基本策略） + 不操作（U60 基本策略） | 40200 | 0 | 40200 | - | 4.7921e-06 | 86831.6798 | 1440.3022 | 88271.982
190 | L7+S29 | double | 操作：开S62-3+开S13-1(源:L7) | 0 | 19299.4998 | 19299.4998 | - | 1.0762e-05 | 86831.6798 | 1440.3022 | 88271.982
190 | L7+S13-1 | double | 不操作（L7 基本策略）(源:L7) | 1686200 | 0 | 1686200 | - | 1.0762e-05 | 86831.6798 | 1440.3022 | 88271.982
190 | L7+S29-2 | double | 操作：关S27+开S62-3+开S13-1(源:L7) | 0 | 0 | 0 | - | 1.0762e-05 | 86831.6798 | 1440.3022 | 88271.982
190 | L7+S62-3 | double | 操作：开S13-1(源:L7) | 0 | 37387.1471 | 37387.1471 | - | 1.0762e-05 | 86831.6798 | 1440.3022 | 88271.982
190 | L7+CB1 | double | 操作：开S62-3+开S13-1+开S29-2(源:L7) | 0 | 19299.4971 | 19299.4971 | - | 1.0762e-05 | 86831.6798 | 1440.3022 | 88271.982
190 | L7+CB2 | double | 操作：关S11+开S62-3+开S29-2(源:L7) | 1686200 | 787126.5417 | 2473326.5417 | - | 1.0762e-05 | 86831.6798 | 1440.3022 | 88271.982
190 | L7+CB3 | double | 操作：开S13-1+开S29-2(源:L7) | 0 | 37387.1471 | 37387.1471 | - | 1.0762e-05 | 86831.6798 | 1440.3022 | 88271.982
190 | L7+DG1 | double | 操作：关S27+开S62-3+开S13-1 + 打开开关 S7 | 0 | 0 | 0 | - | 2.6986e-05 | 86831.6798 | 1440.3022 | 88271.982
190 | L7+DG2 | double | 操作：关S27+开S62-3+开S13-1 + 打开开关 S9 | 0 | 0 | 0 | - | 2.6986e-05 | 86831.6798 | 1440.3022 | 88271.982
190 | L7+DG3 | double | 操作：关S27+开S62-3+开S13-1 + 不操作（DG3 基本策略） | 0 | 0 | 0 | - | 2.6986e-05 | 86831.6798 | 1440.3022 | 88271.982
190 | L7+DG4 | double | 操作：关S27+开S62-3+开S13-1 + 打开开关 S15 | 0 | 0 | 0 | - | 2.6986e-05 | 86831.6798 | 1440.3022 | 88271.982
190 | L7+DG5 | double | 操作：关S27+开S62-3+开S13-1 + 不操作（DG5 基本策略） | 0 | 0 | 0 | - | 2.6986e-05 | 86831.6798 | 1440.3022 | 88271.982
190 | L7+DG6 | double | 操作：关S27+开S62-3+开S13-1 + 不操作（DG6 基本策略） | 0 | 0 | 0 | - | 2.6986e-05 | 86831.6798 | 1440.3022 | 88271.982
190 | L7+DG7 | double | 操作：关S27+开S62-3+开S13-1 + 不操作（DG7 基本策略） | 0 | 0 | 0 | - | 2.6986e-05 | 86831.6798 | 1440.3022 | 88271.982
190 | L7+DG8 | double | 操作：关S27+开S62-3+开S13-1 + 不操作（DG8 基本策略） | 0 | 0 | 0 | - | 2.6986e-05 | 86831.6798 | 1440.3022 | 88271.982
190 | L8+U1 | double | 操作：关S27+开S62-3+开S13-1 + 不操作（U1 基本策略） | 26800 | 0 | 26800 | - | 7.6364e-06 | 86831.6798 | 1440.3022 | 88271.982
190 | L8+U2 | double | 操作：关S27+开S62-3+开S13-1 + 不操作（U2 基本策略） | 40200 | 0 | 40200 | - | 7.6364e-06 | 86831.6798 | 1440.3022 | 88271.982
190 | L8+U3 | double | 操作：关S27+开S62-3+开S13-1 + 不操作（U3 基本策略） | 40200 | 0 | 40200 | - | 7.6364e-06 | 86831.6798 | 1440.3022 | 88271.982
190 | L8+U4 | double | 操作：关S27+开S62-3+开S13-1 + 不操作（U4 基本策略） | 40200 | 0 | 40200 | - | 7.6364e-06 | 86831.6798 | 1440.3022 | 88271.982
190 | L8+U5 | double | 操作：关S27+开S62-3+开S13-1 + 不操作（U5 基本策略） | 67000 | 0 | 67000 | - | 7.6364e-06 | 86831.6798 | 1440.3022 | 88271.982
190 | L8+U6 | double | 操作：关S27+开S62-3+开S13-1 + 不操作（U6 基本策略） | 40200 | 0 | 40200 | - | 7.6364e-06 | 86831.6798 | 1440.3022 | 88271.982
190 | L8+U7 | double | 操作：关S27+开S62-3+开S13-1 + 不操作（U7 基本策略） | 212400 | 0 | 212400 | - | 7.6364e-06 | 86831.6798 | 1440.3022 | 88271.982
190 | L8+U8 | double | 操作：关S27+开S62-3+开S13-1 + 不操作（U8 基本策略） | 40200 | 0 | 40200 | - | 7.6364e-06 | 86831.6798 | 1440.3022 | 88271.982
190 | L8+U9 | double | 操作：关S27+开S62-3+开S13-1 + 不操作（U9 基本策略） | 424800 | 0 | 424800 | - | 7.6364e-06 | 86831.6798 | 1440.3022 | 88271.982
190 | L8+U10 | double | 操作：开S62-3+开S13-1 + 不操作（U10 基本策略） | 134000 | 0 | 134000 | - | 7.6364e-06 | 86831.6798 | 1440.3022 | 88271.982
190 | L8+U11 | double | 操作：关S27+开S62-3+开S13-1 + 不操作（U11 基本策略） | 339000 | 0 | 339000 | - | 7.6364e-06 | 86831.6798 | 1440.3022 | 88271.982
190 | L8+U12 | double | 操作：开S62-3+开S13-1 + 不操作（U12 基本策略） | 708000 | 0 | 708000 | - | 7.6364e-06 | 86831.6798 | 1440.3022 | 88271.982
190 | L8+U13 | double | 操作：关S27+开S62-3+开S13-1 + 不操作（U13 基本策略） | 40200 | 0 | 40200 | - | 7.6364e-06 | 86831.6798 | 1440.3022 | 88271.982
190 | L8+U14 | double | 操作：关S27+开S62-3+开S13-1 + 不操作（U14 基本策略） | 1486800 | 0 | 1486800 | - | 7.6364e-06 | 86831.6798 | 1440.3022 | 88271.982
190 | L8+U15 | double | 操作：关S27+开S62-3+开S13-1 + 不操作（U15 基本策略） | 140700 | 0 | 140700 | - | 7.6364e-06 | 86831.6798 | 1440.3022 | 88271.982
190 | L9+U61 | double | 操作：关S27+开S62-3+开S13-1 + 不操作（U61 基本策略） | 318600 | 0 | 318600 | - | 1.9256e-05 | 86831.6798 | 1440.3022 | 88271.982
190 | L9+U62 | double | 操作：关S27+开S62-3+开S13-1 + 不操作（U62 基本策略） | 80400 | 0 | 80400 | - | 1.9256e-05 | 86831.6798 | 1440.3022 | 88271.982
190 | L9+S1 | double | 操作：开S62-3+开S13-1+开S29-2(源:L9) | 0 | 3723.0613 | 3723.0613 | - | 7.6793e-06 | 86831.6798 | 1440.3022 | 88271.982
190 | L9+S2 | double | 操作：关S27+开S62-3+开S13-1(源:L9) | 717600 | 0 | 717600 | - | 7.6793e-06 | 86831.6798 | 1440.3022 | 88271.982
190 | L9+S3 | double | 操作：关S27+开S62-3+开S13-1(源:L9) | 465000 | 0 | 465000 | - | 7.6793e-06 | 86831.6798 | 1440.3022 | 88271.982
190 | L9+S4 | double | 操作：关S27+开S62-3+开S13-1(源:L9) | 0 | 0 | 0 | - | 7.6793e-06 | 86831.6798 | 1440.3022 | 88271.982
190 | L9+S5 | double | 操作：开S13-1(源:L9) | 473000 | 0 | 473000 | - | 7.6793e-06 | 86831.6798 | 1440.3022 | 88271.982
190 | L9+S6 | double | 操作：关S27+开S62-3+开S13-1 + 不操作（S6 基本策略） | 1627500 | 0 | 1627500 | - | 7.6793e-06 | 86831.6798 | 1440.3022 | 88271.982
190 | L9+S7 | double | 操作：关S27+开S62-3+开S13-1 + 不操作（S7 基本策略） | 0 | 0 | 0 | - | 7.6793e-06 | 86831.6798 | 1440.3022 | 88271.982
190 | L9+S8 | double | 操作：开S62-3+开S13-1+开S29-2(源:L9) | 0 | 3723.0613 | 3723.0613 | - | 7.6793e-06 | 86831.6798 | 1440.3022 | 88271.982
190 | L9+S9 | double | 操作：关S27+开S62-3+开S13-1 + 不操作（S9 基本策略） | 0 | 0 | 0 | - | 7.6793e-06 | 86831.6798 | 1440.3022 | 88271.982
190 | L9+S10 | double | 操作：关S27+开S62-3+开S13-1 + 打开开关 S9 | 0 | 0 | 0 | - | 7.6793e-06 | 86831.6798 | 1440.3022 | 88271.982
190 | L9+S11 | double | 操作：开S62-3+开S13-1+开S29-2(源:L9) | 0 | 3723.0613 | 3723.0613 | - | 7.6793e-06 | 86831.6798 | 1440.3022 | 88271.982
190 | L9+S12 | double | 操作：开S62-3+开S13-1+开S29-2(源:L9) | 0 | 3723.0613 | 3723.0613 | - | 7.6793e-06 | 86831.6798 | 1440.3022 | 88271.982
190 | L9+S13 | double | 操作：关S27+开S62-3+开S13-1 + 不操作（S13 基本策略） | 1046200 | 0 | 1046200 | - | 7.6793e-06 | 86831.6798 | 1440.3022 | 88271.982
190 | L9+S14 | double | 操作：关S27+开S62-3+开S13-1 + 不操作（S14 基本策略） | 979200 | 0 | 979200 | - | 7.6793e-06 | 86831.6798 | 1440.3022 | 88271.982
190 | L9+S15 | double | 操作：关S27+开S62-3+开S13-1 + 不操作（S15 基本策略） | 0 | 0 | 0 | - | 7.6793e-06 | 86831.6798 | 1440.3022 | 88271.982
190 | L9+S16 | double | 操作：关S27+开S62-3+开S13-1 + 打开开关 S15 | 0 | 0 | 0 | - | 7.6793e-06 | 86831.6798 | 1440.3022 | 88271.982
190 | L9+S17 | double | 操作：关S27+开S62-3+开S13-1 + 不操作（S17 基本策略） | 949200 | 0 | 949200 | - | 7.6793e-06 | 86831.6798 | 1440.3022 | 88271.982
190 | L9+S18 | double | 操作：关S27+开S62-3+开S13-1 + 不操作（S18 基本策略） | 534900 | 0 | 534900 | - | 7.6793e-06 | 86831.6798 | 1440.3022 | 88271.982
190 | L9+S19 | double | 操作：关S27+开S62-3+开S13-1 + 不操作（S19 基本策略） | 691000 | 0 | 691000 | - | 7.6793e-06 | 86831.6798 | 1440.3022 | 88271.982
190 | L9+S20 | double | 操作：关S27+开S62-3+开S13-1 + 不操作（S20 基本策略） | 266200 | 0 | 266200 | - | 7.6793e-06 | 86831.6798 | 1440.3022 | 88271.982
190 | L9+S21 | double | 操作：开S13-1 + 不操作（S21 基本策略） | 1089900 | 0 | 1089900 | - | 7.6793e-06 | 86831.6798 | 1440.3022 | 88271.982
190 | L9+S22 | double | 操作：开S13-1 + 不操作（S22 基本策略） | 281400 | 0 | 281400 | - | 7.6793e-06 | 86831.6798 | 1440.3022 | 88271.982
190 | L9+S23 | double | 操作：开S13-1 + 不操作（S23 基本策略） | 1404800 | 0 | 1404800 | - | 7.6793e-06 | 86831.6798 | 1440.3022 | 88271.982
190 | L9+S24 | double | 操作：开S13-1 + 不操作（S24 基本策略） | 415400 | 0 | 415400 | - | 7.6793e-06 | 86831.6798 | 1440.3022 | 88271.982
190 | L9+S25 | double | 操作：开S13-1 + 不操作（S25 基本策略） | 686500 | 0 | 686500 | - | 7.6793e-06 | 86831.6798 | 1440.3022 | 88271.982
190 | L9+S26 | double | 操作：开S13-1 + 不操作（S26 基本策略） | 234500 | 0 | 234500 | - | 7.6793e-06 | 86831.6798 | 1440.3022 | 88271.982
190 | L9+S27 | double | 操作：开S62-3+开S13-1(源:L9) | 0 | 0 | 0 | - | 7.6793e-06 | 86831.6798 | 1440.3022 | 88271.982
190 | L9+S28 | double | 操作：开S62-3+开S13-1 + 不操作（S28 基本策略） | 242550 | 0 | 242550 | - | 7.6793e-06 | 86831.6798 | 1440.3022 | 88271.982
190 | L14+U16 | double | 打开开关 S9 + 不操作（U16 基本策略） | 271200 | 0 | 271200 | - | 7.6364e-06 | 86831.6798 | 1440.3022 | 88271.982
190 | L14+U17 | double | 打开开关 S9 + 不操作（U17 基本策略） | 26800 | 0 | 26800 | - | 7.6364e-06 | 86831.6798 | 1440.3022 | 88271.982
190 | L14+U18 | double | 打开开关 S9 + 不操作（U18 基本策略） | 354000 | 0 | 354000 | - | 7.6364e-06 | 86831.6798 | 1440.3022 | 88271.982
190 | L14+U19 | double | 打开开关 S9 + 不操作（U19 基本策略） | 16080 | 0 | 16080 | - | 7.6364e-06 | 86831.6798 | 1440.3022 | 88271.982
190 | L14+U20 | double | 不操作（L14 基本策略） + 打开开关 S9 | 40200 | 0 | 40200 | - | 7.6364e-06 | 86831.6798 | 1440.3022 | 88271.982
190 | L14+U21 | double | 不操作（L14 基本策略） + 打开开关 S9 | 212400 | 0 | 212400 | - | 7.6364e-06 | 86831.6798 | 1440.3022 | 88271.982
190 | L14+U22 | double | 不操作（L14 基本策略） + 打开开关 S9 | 40200 | 0 | 40200 | - | 7.6364e-06 | 86831.6798 | 1440.3022 | 88271.982
190 | L14+U23 | double | 打开开关 S9 + 不操作（U23 基本策略） | 40200 | 0 | 40200 | - | 7.6364e-06 | 86831.6798 | 1440.3022 | 88271.982
190 | L14+U24 | double | 打开开关 S9 + 不操作（U24 基本策略） | 26800 | 0 | 26800 | - | 7.6364e-06 | 86831.6798 | 1440.3022 | 88271.982
190 | L14+U25 | double | 打开开关 S9 + 不操作（U25 基本策略） | 40200 | 0 | 40200 | - | 7.6364e-06 | 86831.6798 | 1440.3022 | 88271.982
190 | L14+U26 | double | 打开开关 S9 + 不操作（U26 基本策略） | 26800 | 0 | 26800 | - | 7.6364e-06 | 86831.6798 | 1440.3022 | 88271.982
190 | L14+U27 | double | 打开开关 S9 + 不操作（U27 基本策略） | 135600 | 0 | 135600 | - | 7.6364e-06 | 86831.6798 | 1440.3022 | 88271.982
190 | L14+U28 | double | 打开开关 S9 + 不操作（U28 基本策略） | 67000 | 0 | 67000 | - | 7.6364e-06 | 86831.6798 | 1440.3022 | 88271.982
190 | L14+U29 | double | 打开开关 S9 + 不操作（U29 基本策略） | 212400 | 0 | 212400 | - | 7.6364e-06 | 86831.6798 | 1440.3022 | 88271.982
190 | L14+U30 | double | 打开开关 S9 + 不操作（U30 基本策略） | 67000 | 0 | 67000 | - | 7.6364e-06 | 86831.6798 | 1440.3022 | 88271.982
190 | L14+U31 | double | 打开开关 S9 + 不操作（U31 基本策略） | 271200 | 0 | 271200 | - | 7.6364e-06 | 86831.6798 | 1440.3022 | 88271.982
190 | L14+U32 | double | 打开开关 S9 + 不操作（U32 基本策略） | 708000 | 0 | 708000 | - | 7.6364e-06 | 86831.6798 | 1440.3022 | 88271.982
190 | L14+U33 | double | 打开开关 S9 + 不操作（U33 基本策略） | 339000 | 0 | 339000 | - | 7.6364e-06 | 86831.6798 | 1440.3022 | 88271.982
190 | L14+U34 | double | 打开开关 S9 + 不操作（U34 基本策略） | 203400 | 0 | 203400 | - | 7.6364e-06 | 86831.6798 | 1440.3022 | 88271.982
190 | L14+U35 | double | 打开开关 S9 + 不操作（U35 基本策略） | 26800 | 0 | 26800 | - | 7.6364e-06 | 86831.6798 | 1440.3022 | 88271.982
190 | L14+U36 | double | 打开开关 S9 + 不操作（U36 基本策略） | 354000 | 0 | 354000 | - | 7.6364e-06 | 86831.6798 | 1440.3022 | 88271.982
190 | L14+U37 | double | 打开开关 S9 + 不操作（U37 基本策略） | 60300 | 0 | 60300 | - | 7.6364e-06 | 86831.6798 | 1440.3022 | 88271.982
190 | L14+U38 | double | 打开开关 S9 + 不操作（U38 基本策略） | 474600 | 0 | 474600 | - | 7.6364e-06 | 86831.6798 | 1440.3022 | 88271.982
190 | L14+U39 | double | 打开开关 S9 + 不操作（U39 基本策略） | 60300 | 0 | 60300 | - | 7.6364e-06 | 86831.6798 | 1440.3022 | 88271.982
190 | L14+U40 | double | 打开开关 S9 + 不操作（U40 基本策略） | 424800 | 0 | 424800 | - | 7.6364e-06 | 86831.6798 | 1440.3022 | 88271.982
190 | L14+U41 | double | 打开开关 S9 + 不操作（U41 基本策略） | 40200 | 0 | 40200 | - | 7.6364e-06 | 86831.6798 | 1440.3022 | 88271.982
190 | L14+U42 | double | 打开开关 S9 + 不操作（U42 基本策略） | 226000 | 0 | 226000 | - | 7.6364e-06 | 86831.6798 | 1440.3022 | 88271.982
190 | L14+U43 | double | 打开开关 S9 + 不操作（U43 基本策略） | 26800 | 0 | 26800 | - | 7.6364e-06 | 86831.6798 | 1440.3022 | 88271.982
190 | L14+U44 | double | 打开开关 S9 + 不操作（U44 基本策略） | 40200 | 0 | 40200 | - | 7.6364e-06 | 86831.6798 | 1440.3022 | 88271.982
190 | L14+U45 | double | 打开开关 S9 + 不操作（U45 基本策略） | 424800 | 0 | 424800 | - | 7.6364e-06 | 86831.6798 | 1440.3022 | 88271.982
190 | L13+S29 | double | 不操作（L13 基本策略） + 操作：开S62-3 | 0 | 0 | 0 | - | 1.9111e-06 | 86831.6798 | 1440.3022 | 88271.982
190 | L13+S13-1 | double | 不操作（L13 基本策略） + 不操作（S13-1 基本策略） | 0 | 0 | 0 | - | 1.9111e-06 | 86831.6798 | 1440.3022 | 88271.982
190 | L13+S29-2 | double | 不操作（L13 基本策略） + 不操作（S29-2 基本策略） | 0 | 0 | 0 | - | 1.9111e-06 | 86831.6798 | 1440.3022 | 88271.982
190 | L13+S62-3 | double | 不操作（L13 基本策略） + 不操作（S62-3 基本策略） | 0 | 0 | 0 | - | 1.9111e-06 | 86831.6798 | 1440.3022 | 88271.982
190 | L13+CB1 | double | 不操作（L13 基本策略） + 操作：关S5+开S13-1+开S29-2 | 0 | 0 | 0 | - | 1.9111e-06 | 86831.6798 | 1440.3022 | 88271.982
190 | L13+CB2 | double | 不操作（L13 基本策略） + 操作：关S11+开S62-3+开S29-2 | 0 | 787126.5417 | 787126.5417 | - | 1.9111e-06 | 86831.6798 | 1440.3022 | 88271.982
190 | L13+CB3 | double | 不操作（L13 基本策略） + 操作：关S5+开S13-1+开S29-2 | 0 | 0 | 0 | - | 1.9111e-06 | 86831.6798 | 1440.3022 | 88271.982
190 | L13+DG1 | double | 不操作（L13 基本策略） + 打开开关 S7 | 0 | 0 | 0 | - | 4.7921e-06 | 86831.6798 | 1440.3022 | 88271.982
190 | L13+DG2 | double | 不操作（L13 基本策略） + 不操作（DG2 基本策略） | 292800 | 0 | 292800 | - | 4.7921e-06 | 86831.6798 | 1440.3022 | 88271.982
190 | L13+DG3 | double | 不操作（L13 基本策略） + 不操作（DG3 基本策略） | 0 | 0 | 0 | - | 4.7921e-06 | 86831.6798 | 1440.3022 | 88271.982
190 | L13+DG4 | double | 不操作（L13 基本策略） + 打开开关 S15 | 0 | 0 | 0 | - | 4.7921e-06 | 86831.6798 | 1440.3022 | 88271.982
190 | L13+DG5 | double | 不操作（L13 基本策略） + 不操作（DG5 基本策略） | 0 | 0 | 0 | - | 4.7921e-06 | 86831.6798 | 1440.3022 | 88271.982
190 | L13+DG6 | double | 不操作（L13 基本策略） + 不操作（DG6 基本策略） | 0 | 0 | 0 | - | 4.7921e-06 | 86831.6798 | 1440.3022 | 88271.982
190 | L13+DG7 | double | 不操作（L13 基本策略） + 不操作（DG7 基本策略） | 0 | 0 | 0 | - | 4.7921e-06 | 86831.6798 | 1440.3022 | 88271.982
190 | L13+DG8 | double | 不操作（L13 基本策略） + 不操作（DG8 基本策略） | 0 | 0 | 0 | - | 4.7921e-06 | 86831.6798 | 1440.3022 | 88271.982
190 | L14+U1 | double | 打开开关 S9 + 不操作（U1 基本策略） | 26800 | 0 | 26800 | - | 7.6364e-06 | 86831.6798 | 1440.3022 | 88271.982
190 | L14+U2 | double | 打开开关 S9 + 不操作（U2 基本策略） | 40200 | 0 | 40200 | - | 7.6364e-06 | 86831.6798 | 1440.3022 | 88271.982
190 | L14+U3 | double | 打开开关 S9 + 不操作（U3 基本策略） | 40200 | 0 | 40200 | - | 7.6364e-06 | 86831.6798 | 1440.3022 | 88271.982
190 | L14+U4 | double | 打开开关 S9 + 不操作（U4 基本策略） | 40200 | 0 | 40200 | - | 7.6364e-06 | 86831.6798 | 1440.3022 | 88271.982
190 | L14+U5 | double | 打开开关 S9 + 不操作（U5 基本策略） | 67000 | 0 | 67000 | - | 7.6364e-06 | 86831.6798 | 1440.3022 | 88271.982
190 | L14+U6 | double | 打开开关 S9 + 不操作（U6 基本策略） | 40200 | 0 | 40200 | - | 7.6364e-06 | 86831.6798 | 1440.3022 | 88271.982
190 | L14+U7 | double | 打开开关 S9 + 不操作（U7 基本策略） | 212400 | 0 | 212400 | - | 7.6364e-06 | 86831.6798 | 1440.3022 | 88271.982
190 | L14+U8 | double | 打开开关 S9 + 不操作（U8 基本策略） | 40200 | 0 | 40200 | - | 7.6364e-06 | 86831.6798 | 1440.3022 | 88271.982
190 | L14+U9 | double | 打开开关 S9 + 不操作（U9 基本策略） | 424800 | 0 | 424800 | - | 7.6364e-06 | 86831.6798 | 1440.3022 | 88271.982
190 | L14+U10 | double | 打开开关 S9 + 不操作（U10 基本策略） | 134000 | 0 | 134000 | - | 7.6364e-06 | 86831.6798 | 1440.3022 | 88271.982
190 | L14+U11 | double | 打开开关 S9 + 不操作（U11 基本策略） | 339000 | 0 | 339000 | - | 7.6364e-06 | 86831.6798 | 1440.3022 | 88271.982
190 | L14+U12 | double | 打开开关 S9 + 不操作（U12 基本策略） | 708000 | 0 | 708000 | - | 7.6364e-06 | 86831.6798 | 1440.3022 | 88271.982
190 | L14+U13 | double | 打开开关 S9 + 不操作（U13 基本策略） | 40200 | 0 | 40200 | - | 7.6364e-06 | 86831.6798 | 1440.3022 | 88271.982
190 | L14+U14 | double | 打开开关 S9 + 不操作（U14 基本策略） | 1486800 | 0 | 1486800 | - | 7.6364e-06 | 86831.6798 | 1440.3022 | 88271.982
190 | L14+U15 | double | 打开开关 S9 + 不操作（U15 基本策略） | 140700 | 0 | 140700 | - | 7.6364e-06 | 86831.6798 | 1440.3022 | 88271.982
190 | L15+U1 | double | 打开开关 S9 + 不操作（U1 基本策略） | 26800 | 0 | 26800 | - | 3.4665e-06 | 86831.6798 | 1440.3022 | 88271.982
190 | L15+U2 | double | 打开开关 S9 + 不操作（U2 基本策略） | 40200 | 0 | 40200 | - | 3.4665e-06 | 86831.6798 | 1440.3022 | 88271.982
190 | L15+U3 | double | 打开开关 S9 + 不操作（U3 基本策略） | 40200 | 0 | 40200 | - | 3.4665e-06 | 86831.6798 | 1440.3022 | 88271.982
190 | L15+U4 | double | 打开开关 S9 + 不操作（U4 基本策略） | 40200 | 0 | 40200 | - | 3.4665e-06 | 86831.6798 | 1440.3022 | 88271.982
190 | L15+U5 | double | 打开开关 S9 + 不操作（U5 基本策略） | 67000 | 0 | 67000 | - | 3.4665e-06 | 86831.6798 | 1440.3022 | 88271.982
190 | L15+U6 | double | 打开开关 S9 + 不操作（U6 基本策略） | 40200 | 0 | 40200 | - | 3.4665e-06 | 86831.6798 | 1440.3022 | 88271.982
190 | L15+U7 | double | 打开开关 S9 + 不操作（U7 基本策略） | 212400 | 0 | 212400 | - | 3.4665e-06 | 86831.6798 | 1440.3022 | 88271.982
190 | L15+U8 | double | 打开开关 S9 + 不操作（U8 基本策略） | 40200 | 0 | 40200 | - | 3.4665e-06 | 86831.6798 | 1440.3022 | 88271.982
190 | L15+U9 | double | 打开开关 S9 + 不操作（U9 基本策略） | 424800 | 0 | 424800 | - | 3.4665e-06 | 86831.6798 | 1440.3022 | 88271.982
190 | L15+U10 | double | 打开开关 S9 + 不操作（U10 基本策略） | 134000 | 0 | 134000 | - | 3.4665e-06 | 86831.6798 | 1440.3022 | 88271.982
190 | L15+U11 | double | 打开开关 S9 + 不操作（U11 基本策略） | 339000 | 0 | 339000 | - | 3.4665e-06 | 86831.6798 | 1440.3022 | 88271.982
190 | L15+U12 | double | 打开开关 S9 + 不操作（U12 基本策略） | 708000 | 0 | 708000 | - | 3.4665e-06 | 86831.6798 | 1440.3022 | 88271.982
190 | L15+U13 | double | 打开开关 S9 + 不操作（U13 基本策略） | 40200 | 0 | 40200 | - | 3.4665e-06 | 86831.6798 | 1440.3022 | 88271.982
190 | L15+U14 | double | 打开开关 S9 + 不操作（U14 基本策略） | 1486800 | 0 | 1486800 | - | 3.4665e-06 | 86831.6798 | 1440.3022 | 88271.982
190 | L15+U15 | double | 打开开关 S9 + 不操作（U15 基本策略） | 140700 | 0 | 140700 | - | 3.4665e-06 | 86831.6798 | 1440.3022 | 88271.982
190 | L15+U16 | double | 打开开关 S9 + 不操作（U16 基本策略） | 271200 | 0 | 271200 | - | 3.4665e-06 | 86831.6798 | 1440.3022 | 88271.982
190 | L15+U17 | double | 打开开关 S9 + 不操作（U17 基本策略） | 26800 | 0 | 26800 | - | 3.4665e-06 | 86831.6798 | 1440.3022 | 88271.982
190 | L15+U18 | double | 打开开关 S9 + 不操作（U18 基本策略） | 354000 | 0 | 354000 | - | 3.4665e-06 | 86831.6798 | 1440.3022 | 88271.982
190 | L15+U19 | double | 打开开关 S9 + 不操作（U19 基本策略） | 16080 | 0 | 16080 | - | 3.4665e-06 | 86831.6798 | 1440.3022 | 88271.982
190 | L15+U20 | double | 不操作（L15 基本策略） + 打开开关 S9 | 40200 | 0 | 40200 | - | 3.4665e-06 | 86831.6798 | 1440.3022 | 88271.982
190 | L15+U21 | double | 不操作（L15 基本策略） + 打开开关 S9 | 212400 | 0 | 212400 | - | 3.4665e-06 | 86831.6798 | 1440.3022 | 88271.982
190 | L15+U22 | double | 不操作（L15 基本策略） + 打开开关 S9 | 40200 | 0 | 40200 | - | 3.4665e-06 | 86831.6798 | 1440.3022 | 88271.982
190 | L15+U23 | double | 打开开关 S9 + 不操作（U23 基本策略） | 40200 | 0 | 40200 | - | 3.4665e-06 | 86831.6798 | 1440.3022 | 88271.982
190 | L15+U24 | double | 打开开关 S9 + 不操作（U24 基本策略） | 26800 | 0 | 26800 | - | 3.4665e-06 | 86831.6798 | 1440.3022 | 88271.982
190 | L15+U25 | double | 打开开关 S9 + 不操作（U25 基本策略） | 40200 | 0 | 40200 | - | 3.4665e-06 | 86831.6798 | 1440.3022 | 88271.982
190 | L15+U26 | double | 打开开关 S9 + 不操作（U26 基本策略） | 26800 | 0 | 26800 | - | 3.4665e-06 | 86831.6798 | 1440.3022 | 88271.982
190 | L15+U27 | double | 打开开关 S9 + 不操作（U27 基本策略） | 135600 | 0 | 135600 | - | 3.4665e-06 | 86831.6798 | 1440.3022 | 88271.982
190 | L15+U28 | double | 打开开关 S9 + 不操作（U28 基本策略） | 67000 | 0 | 67000 | - | 3.4665e-06 | 86831.6798 | 1440.3022 | 88271.982
190 | L15+U29 | double | 打开开关 S9 + 不操作（U29 基本策略） | 212400 | 0 | 212400 | - | 3.4665e-06 | 86831.6798 | 1440.3022 | 88271.982
190 | L15+U30 | double | 打开开关 S9 + 不操作（U30 基本策略） | 67000 | 0 | 67000 | - | 3.4665e-06 | 86831.6798 | 1440.3022 | 88271.982
190 | L15+U31 | double | 打开开关 S9 + 不操作（U31 基本策略） | 271200 | 0 | 271200 | - | 3.4665e-06 | 86831.6798 | 1440.3022 | 88271.982
190 | L15+U32 | double | 打开开关 S9 + 不操作（U32 基本策略） | 708000 | 0 | 708000 | - | 3.4665e-06 | 86831.6798 | 1440.3022 | 88271.982
190 | L15+U33 | double | 打开开关 S9 + 不操作（U33 基本策略） | 339000 | 0 | 339000 | - | 3.4665e-06 | 86831.6798 | 1440.3022 | 88271.982
190 | L15+U34 | double | 打开开关 S9 + 不操作（U34 基本策略） | 203400 | 0 | 203400 | - | 3.4665e-06 | 86831.6798 | 1440.3022 | 88271.982
190 | L15+U35 | double | 打开开关 S9 + 不操作（U35 基本策略） | 26800 | 0 | 26800 | - | 3.4665e-06 | 86831.6798 | 1440.3022 | 88271.982
190 | L15+U36 | double | 打开开关 S9 + 不操作（U36 基本策略） | 354000 | 0 | 354000 | - | 3.4665e-06 | 86831.6798 | 1440.3022 | 88271.982
190 | L15+U37 | double | 打开开关 S9 + 不操作（U37 基本策略） | 60300 | 0 | 60300 | - | 3.4665e-06 | 86831.6798 | 1440.3022 | 88271.982
190 | L15+U38 | double | 打开开关 S9 + 不操作（U38 基本策略） | 474600 | 0 | 474600 | - | 3.4665e-06 | 86831.6798 | 1440.3022 | 88271.982
190 | L15+U39 | double | 打开开关 S9 + 不操作（U39 基本策略） | 60300 | 0 | 60300 | - | 3.4665e-06 | 86831.6798 | 1440.3022 | 88271.982
190 | L15+U40 | double | 打开开关 S9 + 不操作（U40 基本策略） | 424800 | 0 | 424800 | - | 3.4665e-06 | 86831.6798 | 1440.3022 | 88271.982
190 | L15+U41 | double | 打开开关 S9 + 不操作（U41 基本策略） | 40200 | 0 | 40200 | - | 3.4665e-06 | 86831.6798 | 1440.3022 | 88271.982
190 | L15+U42 | double | 打开开关 S9 + 不操作（U42 基本策略） | 226000 | 0 | 226000 | - | 3.4665e-06 | 86831.6798 | 1440.3022 | 88271.982
190 | L15+U43 | double | 打开开关 S9 + 不操作（U43 基本策略） | 26800 | 0 | 26800 | - | 3.4665e-06 | 86831.6798 | 1440.3022 | 88271.982
190 | L15+U44 | double | 打开开关 S9 + 不操作（U44 基本策略） | 40200 | 0 | 40200 | - | 3.4665e-06 | 86831.6798 | 1440.3022 | 88271.982
190 | L15+U45 | double | 打开开关 S9 + 不操作（U45 基本策略） | 424800 | 0 | 424800 | - | 3.4665e-06 | 86831.6798 | 1440.3022 | 88271.982
190 | L15+U46 | double | 打开开关 S9 + 不操作（U46 基本策略） | 100500 | 0 | 100500 | - | 3.4665e-06 | 86831.6798 | 1440.3022 | 88271.982
190 | L15+U47 | double | 打开开关 S9 + 不操作（U47 基本策略） | 708000 | 0 | 708000 | - | 3.4665e-06 | 86831.6798 | 1440.3022 | 88271.982
190 | L15+U48 | double | 打开开关 S9 + 不操作（U48 基本策略） | 281400 | 0 | 281400 | - | 3.4665e-06 | 86831.6798 | 1440.3022 | 88271.982
190 | L15+U49 | double | 打开开关 S9 + 不操作（U49 基本策略） | 949200 | 0 | 949200 | - | 3.4665e-06 | 86831.6798 | 1440.3022 | 88271.982
190 | L15+U50 | double | 打开开关 S9 + 不操作（U50 基本策略） | 40200 | 0 | 40200 | - | 3.4665e-06 | 86831.6798 | 1440.3022 | 88271.982
190 | L15+U51 | double | 打开开关 S9 + 不操作（U51 基本策略） | 281400 | 0 | 281400 | - | 3.4665e-06 | 86831.6798 | 1440.3022 | 88271.982
190 | L15+U52 | double | 打开开关 S9 + 不操作（U52 基本策略） | 134000 | 0 | 134000 | - | 3.4665e-06 | 86831.6798 | 1440.3022 | 88271.982
190 | L15+U53 | double | 打开开关 S9 + 不操作（U53 基本策略） | 452000 | 0 | 452000 | - | 3.4665e-06 | 86831.6798 | 1440.3022 | 88271.982
190 | L15+U54 | double | 打开开关 S9 + 不操作（U54 基本策略） | 100500 | 0 | 100500 | - | 3.4665e-06 | 86831.6798 | 1440.3022 | 88271.982
190 | L15+U55 | double | 打开开关 S9 + 不操作（U55 基本策略） | 134000 | 0 | 134000 | - | 3.4665e-06 | 86831.6798 | 1440.3022 | 88271.982
190 | L15+U56 | double | 打开开关 S9 + 不操作（U56 基本策略） | 90400 | 0 | 90400 | - | 3.4665e-06 | 86831.6798 | 1440.3022 | 88271.982
190 | L15+U57 | double | 打开开关 S9 + 不操作（U57 基本策略） | 80400 | 0 | 80400 | - | 3.4665e-06 | 86831.6798 | 1440.3022 | 88271.982
190 | L15+U58 | double | 打开开关 S9 + 不操作（U58 基本策略） | 212400 | 0 | 212400 | - | 3.4665e-06 | 86831.6798 | 1440.3022 | 88271.982
190 | L15+U59 | double | 打开开关 S9 + 不操作（U59 基本策略） | 30150 | 0 | 30150 | - | 3.4665e-06 | 86831.6798 | 1440.3022 | 88271.982
190 | L15+U60 | double | 打开开关 S9 + 不操作（U60 基本策略） | 40200 | 0 | 40200 | - | 3.4665e-06 | 86831.6798 | 1440.3022 | 88271.982
190 | L14+U46 | double | 打开开关 S9 + 不操作（U46 基本策略） | 100500 | 0 | 100500 | - | 7.6364e-06 | 86831.6798 | 1440.3022 | 88271.982
190 | L14+U47 | double | 打开开关 S9 + 不操作（U47 基本策略） | 708000 | 0 | 708000 | - | 7.6364e-06 | 86831.6798 | 1440.3022 | 88271.982
190 | L14+U48 | double | 打开开关 S9 + 不操作（U48 基本策略） | 281400 | 0 | 281400 | - | 7.6364e-06 | 86831.6798 | 1440.3022 | 88271.982
190 | L14+U49 | double | 打开开关 S9 + 不操作（U49 基本策略） | 949200 | 0 | 949200 | - | 7.6364e-06 | 86831.6798 | 1440.3022 | 88271.982
190 | L14+U50 | double | 打开开关 S9 + 不操作（U50 基本策略） | 40200 | 0 | 40200 | - | 7.6364e-06 | 86831.6798 | 1440.3022 | 88271.982
190 | L14+U51 | double | 打开开关 S9 + 不操作（U51 基本策略） | 281400 | 0 | 281400 | - | 7.6364e-06 | 86831.6798 | 1440.3022 | 88271.982
190 | L14+U52 | double | 打开开关 S9 + 不操作（U52 基本策略） | 134000 | 0 | 134000 | - | 7.6364e-06 | 86831.6798 | 1440.3022 | 88271.982
190 | L14+U53 | double | 打开开关 S9 + 不操作（U53 基本策略） | 452000 | 0 | 452000 | - | 7.6364e-06 | 86831.6798 | 1440.3022 | 88271.982
190 | L14+U54 | double | 打开开关 S9 + 不操作（U54 基本策略） | 100500 | 0 | 100500 | - | 7.6364e-06 | 86831.6798 | 1440.3022 | 88271.982
190 | L14+U55 | double | 打开开关 S9 + 不操作（U55 基本策略） | 134000 | 0 | 134000 | - | 7.6364e-06 | 86831.6798 | 1440.3022 | 88271.982
190 | L14+U56 | double | 打开开关 S9 + 不操作（U56 基本策略） | 90400 | 0 | 90400 | - | 7.6364e-06 | 86831.6798 | 1440.3022 | 88271.982
190 | L14+U57 | double | 打开开关 S9 + 不操作（U57 基本策略） | 80400 | 0 | 80400 | - | 7.6364e-06 | 86831.6798 | 1440.3022 | 88271.982
190 | L14+U58 | double | 打开开关 S9 + 不操作（U58 基本策略） | 212400 | 0 | 212400 | - | 7.6364e-06 | 86831.6798 | 1440.3022 | 88271.982
190 | L14+U59 | double | 打开开关 S9 + 不操作（U59 基本策略） | 30150 | 0 | 30150 | - | 7.6364e-06 | 86831.6798 | 1440.3022 | 88271.982
190 | L14+U60 | double | 打开开关 S9 + 不操作（U60 基本策略） | 40200 | 0 | 40200 | - | 7.6364e-06 | 86831.6798 | 1440.3022 | 88271.982
190 | L14+U61 | double | 打开开关 S9 + 不操作（U61 基本策略） | 318600 | 0 | 318600 | - | 7.6364e-06 | 86831.6798 | 1440.3022 | 88271.982
190 | L14+U62 | double | 打开开关 S9 + 不操作（U62 基本策略） | 80400 | 0 | 80400 | - | 7.6364e-06 | 86831.6798 | 1440.3022 | 88271.982
190 | L14+S1 | double | 打开开关 S9 + 操作：关S5+开S13-1+开S29-2 | 0 | 0 | 0 | - | 3.0454e-06 | 86831.6798 | 1440.3022 | 88271.982
190 | L14+S2 | double | 打开开关 S9 + 操作：关S27+开S62-3+开S13-1 | 0 | 1855.9948 | 1855.9948 | - | 3.0454e-06 | 86831.6798 | 1440.3022 | 88271.982
190 | L14+S3 | double | 打开开关 S9 + 操作：关S27+开S62-3+开S13-1 | 0 | 0 | 0 | - | 3.0454e-06 | 86831.6798 | 1440.3022 | 88271.982
190 | L14+S4 | double | 打开开关 S9 + 操作：关S27+开S62-3+开S13-1 | 0 | 0 | 0 | - | 3.0454e-06 | 86831.6798 | 1440.3022 | 88271.982
190 | L14+S5 | double | 打开开关 S9 + 操作：开S13-1 | 0 | 0 | 0 | - | 3.0454e-06 | 86831.6798 | 1440.3022 | 88271.982
190 | L14+S6 | double | 打开开关 S9 + 不操作（S6 基本策略） | 1627500 | 0 | 1627500 | - | 3.0454e-06 | 86831.6798 | 1440.3022 | 88271.982
190 | L14+S7 | double | 打开开关 S9 + 不操作（S7 基本策略） | 0 | 0 | 0 | - | 3.0454e-06 | 86831.6798 | 1440.3022 | 88271.982
190 | L14+S8 | double | 打开开关 S9 + 操作：开S29-2 | 0 | 0 | 0 | - | 3.0454e-06 | 86831.6798 | 1440.3022 | 88271.982
190 | L14+S9 | double | 不操作（L14 基本策略） + 不操作（S9 基本策略） | 40200 | 0 | 40200 | - | 3.0454e-06 | 86831.6798 | 1440.3022 | 88271.982
190 | L14+S10 | double | 不操作（L14 基本策略） + 打开开关 S9 | 0 | 0 | 0 | - | 3.0454e-06 | 86831.6798 | 1440.3022 | 88271.982
190 | L14+S11 | double | 打开开关 S9 + 操作：开S29-2 | 0 | 0 | 0 | - | 3.0454e-06 | 86831.6798 | 1440.3022 | 88271.982
190 | L14+S12 | double | 打开开关 S9 + 操作：开S29-2 | 0 | 0 | 0 | - | 3.0454e-06 | 86831.6798 | 1440.3022 | 88271.982
190 | L14+S13 | double | 打开开关 S9 + 不操作（S13 基本策略） | 1046200 | 0 | 1046200 | - | 3.0454e-06 | 86831.6798 | 1440.3022 | 88271.982
190 | L13+U61 | double | 不操作（L13 基本策略） + 不操作（U61 基本策略） | 318600 | 0 | 318600 | - | 4.7921e-06 | 86831.6798 | 1440.3022 | 88271.982
190 | L13+U62 | double | 不操作（L13 基本策略） + 不操作（U62 基本策略） | 80400 | 0 | 80400 | - | 4.7921e-06 | 86831.6798 | 1440.3022 | 88271.982
190 | L13+S1 | double | 不操作（L13 基本策略） + 操作：关S5+开S13-1+开S29-2 | 0 | 0 | 0 | - | 1.9111e-06 | 86831.6798 | 1440.3022 | 88271.982
190 | L13+S2 | double | 不操作（L13 基本策略） + 操作：关S27+开S62-3+开S13-1 | 0 | 1855.9948 | 1855.9948 | - | 1.9111e-06 | 86831.6798 | 1440.3022 | 88271.982
190 | L13+S3 | double | 不操作（L13 基本策略） + 操作：关S27+开S62-3+开S13-1 | 0 | 0 | 0 | - | 1.9111e-06 | 86831.6798 | 1440.3022 | 88271.982
190 | L13+S4 | double | 不操作（L13 基本策略） + 操作：关S27+开S62-3+开S13-1 | 0 | 0 | 0 | - | 1.9111e-06 | 86831.6798 | 1440.3022 | 88271.982
190 | L13+S5 | double | 不操作（L13 基本策略） + 操作：开S13-1 | 0 | 0 | 0 | - | 1.9111e-06 | 86831.6798 | 1440.3022 | 88271.982
190 | L13+S6 | double | 不操作（L13 基本策略） + 不操作（S6 基本策略） | 1627500 | 0 | 1627500 | - | 1.9111e-06 | 86831.6798 | 1440.3022 | 88271.982
190 | L13+S7 | double | 不操作（L13 基本策略） + 不操作（S7 基本策略） | 0 | 0 | 0 | - | 1.9111e-06 | 86831.6798 | 1440.3022 | 88271.982
190 | L13+S8 | double | 不操作（L13 基本策略） + 操作：开S29-2 | 0 | 0 | 0 | - | 1.9111e-06 | 86831.6798 | 1440.3022 | 88271.982
190 | L13+S9 | double | 不操作（L13 基本策略） + 不操作（S9 基本策略） | 0 | 0 | 0 | - | 1.9111e-06 | 86831.6798 | 1440.3022 | 88271.982
190 | L13+S10 | double | 不操作（L13 基本策略） + 不操作（S10 基本策略） | 40200 | 0 | 40200 | - | 1.9111e-06 | 86831.6798 | 1440.3022 | 88271.982
190 | L13+S11 | double | 不操作（L13 基本策略） + 操作：开S29-2 | 0 | 0 | 0 | - | 1.9111e-06 | 86831.6798 | 1440.3022 | 88271.982
190 | L13+S12 | double | 不操作（L13 基本策略） + 操作：开S29-2 | 0 | 0 | 0 | - | 1.9111e-06 | 86831.6798 | 1440.3022 | 88271.982
190 | L13+S13 | double | 不操作（L13 基本策略） + 不操作（S13 基本策略） | 1046200 | 0 | 1046200 | - | 1.9111e-06 | 86831.6798 | 1440.3022 | 88271.982
190 | L13+S14 | double | 不操作（L13 基本策略） + 不操作（S14 基本策略） | 979200 | 0 | 979200 | - | 1.9111e-06 | 86831.6798 | 1440.3022 | 88271.982
190 | L13+S15 | double | 不操作（L13 基本策略） + 不操作（S15 基本策略） | 0 | 0 | 0 | - | 1.9111e-06 | 86831.6798 | 1440.3022 | 88271.982
190 | L13+S16 | double | 不操作（L13 基本策略） + 打开开关 S15 | 0 | 0 | 0 | - | 1.9111e-06 | 86831.6798 | 1440.3022 | 88271.982
190 | L13+S17 | double | 不操作（L13 基本策略） + 不操作（S17 基本策略） | 949200 | 0 | 949200 | - | 1.9111e-06 | 86831.6798 | 1440.3022 | 88271.982
190 | L13+S18 | double | 不操作（L13 基本策略） + 不操作（S18 基本策略） | 534900 | 0 | 534900 | - | 1.9111e-06 | 86831.6798 | 1440.3022 | 88271.982
190 | L13+S19 | double | 不操作（L13 基本策略） + 不操作（S19 基本策略） | 691000 | 0 | 691000 | - | 1.9111e-06 | 86831.6798 | 1440.3022 | 88271.982
190 | L13+S20 | double | 不操作（L13 基本策略） + 不操作（S20 基本策略） | 266200 | 0 | 266200 | - | 1.9111e-06 | 86831.6798 | 1440.3022 | 88271.982
190 | L13+S21 | double | 不操作（L13 基本策略） + 不操作（S21 基本策略） | 1089900 | 0 | 1089900 | - | 1.9111e-06 | 86831.6798 | 1440.3022 | 88271.982
190 | L13+S22 | double | 不操作（L13 基本策略） + 不操作（S22 基本策略） | 281400 | 0 | 281400 | - | 1.9111e-06 | 86831.6798 | 1440.3022 | 88271.982
190 | L13+S23 | double | 不操作（L13 基本策略） + 不操作（S23 基本策略） | 1404800 | 0 | 1404800 | - | 1.9111e-06 | 86831.6798 | 1440.3022 | 88271.982
190 | L13+S24 | double | 不操作（L13 基本策略） + 不操作（S24 基本策略） | 415400 | 0 | 415400 | - | 1.9111e-06 | 86831.6798 | 1440.3022 | 88271.982
190 | L13+S25 | double | 不操作（L13 基本策略） + 不操作（S25 基本策略） | 686500 | 0 | 686500 | - | 1.9111e-06 | 86831.6798 | 1440.3022 | 88271.982
190 | L13+S26 | double | 不操作（L13 基本策略） + 不操作（S26 基本策略） | 234500 | 0 | 234500 | - | 1.9111e-06 | 86831.6798 | 1440.3022 | 88271.982
190 | L13+S27 | double | 不操作（L13 基本策略） + 操作：开S62-3 | 0 | 0 | 0 | - | 1.9111e-06 | 86831.6798 | 1440.3022 | 88271.982
190 | L13+S28 | double | 不操作（L13 基本策略） + 不操作（S28 基本策略） | 242550 | 0 | 242550 | - | 1.9111e-06 | 86831.6798 | 1440.3022 | 88271.982
190 | L14+S14 | double | 打开开关 S9 + 不操作（S14 基本策略） | 979200 | 0 | 979200 | - | 3.0454e-06 | 86831.6798 | 1440.3022 | 88271.982
190 | L14+S15 | double | 打开开关 S9 + 不操作（S15 基本策略） | 0 | 0 | 0 | - | 3.0454e-06 | 86831.6798 | 1440.3022 | 88271.982
190 | L14+S16 | double | 打开开关 S9 + 打开开关 S15 | 0 | 0 | 0 | - | 3.0454e-06 | 86831.6798 | 1440.3022 | 88271.982
190 | L14+S17 | double | 打开开关 S9 + 不操作（S17 基本策略） | 949200 | 0 | 949200 | - | 3.0454e-06 | 86831.6798 | 1440.3022 | 88271.982
190 | L14+S18 | double | 打开开关 S9 + 不操作（S18 基本策略） | 534900 | 0 | 534900 | - | 3.0454e-06 | 86831.6798 | 1440.3022 | 88271.982
190 | L14+S19 | double | 打开开关 S9 + 不操作（S19 基本策略） | 691000 | 0 | 691000 | - | 3.0454e-06 | 86831.6798 | 1440.3022 | 88271.982
190 | L14+S20 | double | 打开开关 S9 + 不操作（S20 基本策略） | 266200 | 0 | 266200 | - | 3.0454e-06 | 86831.6798 | 1440.3022 | 88271.982
190 | L14+S21 | double | 打开开关 S9 + 不操作（S21 基本策略） | 1089900 | 0 | 1089900 | - | 3.0454e-06 | 86831.6798 | 1440.3022 | 88271.982
190 | L14+S22 | double | 打开开关 S9 + 不操作（S22 基本策略） | 281400 | 0 | 281400 | - | 3.0454e-06 | 86831.6798 | 1440.3022 | 88271.982
190 | L14+S23 | double | 打开开关 S9 + 不操作（S23 基本策略） | 1404800 | 0 | 1404800 | - | 3.0454e-06 | 86831.6798 | 1440.3022 | 88271.982
190 | L14+S24 | double | 打开开关 S9 + 不操作（S24 基本策略） | 415400 | 0 | 415400 | - | 3.0454e-06 | 86831.6798 | 1440.3022 | 88271.982
190 | L14+S25 | double | 打开开关 S9 + 不操作（S25 基本策略） | 686500 | 0 | 686500 | - | 3.0454e-06 | 86831.6798 | 1440.3022 | 88271.982
190 | L14+S26 | double | 打开开关 S9 + 不操作（S26 基本策略） | 234500 | 0 | 234500 | - | 3.0454e-06 | 86831.6798 | 1440.3022 | 88271.982
190 | L14+S27 | double | 打开开关 S9 + 操作：开S62-3 | 0 | 0 | 0 | - | 3.0454e-06 | 86831.6798 | 1440.3022 | 88271.982
190 | L14+S28 | double | 打开开关 S9 + 不操作（S28 基本策略） | 242550 | 0 | 242550 | - | 3.0454e-06 | 86831.6798 | 1440.3022 | 88271.982
190 | L14+S29 | double | 打开开关 S9 + 操作：开S62-3 | 0 | 0 | 0 | - | 3.0454e-06 | 86831.6798 | 1440.3022 | 88271.982
190 | L14+S13-1 | double | 打开开关 S9 + 不操作（S13-1 基本策略） | 0 | 0 | 0 | - | 3.0454e-06 | 86831.6798 | 1440.3022 | 88271.982
190 | L14+S29-2 | double | 打开开关 S9 + 不操作（S29-2 基本策略） | 0 | 0 | 0 | - | 3.0454e-06 | 86831.6798 | 1440.3022 | 88271.982
190 | L14+S62-3 | double | 打开开关 S9 + 不操作（S62-3 基本策略） | 0 | 0 | 0 | - | 3.0454e-06 | 86831.6798 | 1440.3022 | 88271.982
190 | L14+CB1 | double | 打开开关 S9 + 操作：关S5+开S13-1+开S29-2 | 0 | 0 | 0 | - | 3.0454e-06 | 86831.6798 | 1440.3022 | 88271.982
190 | L14+CB2 | double | 打开开关 S9 + 操作：关S11+开S62-3+开S29-2 | 0 | 787126.5417 | 787126.5417 | - | 3.0454e-06 | 86831.6798 | 1440.3022 | 88271.982
190 | L14+CB3 | double | 打开开关 S9 + 操作：关S5+开S13-1+开S29-2 | 0 | 0 | 0 | - | 3.0454e-06 | 86831.6798 | 1440.3022 | 88271.982
190 | L14+DG1 | double | 打开开关 S9 + 打开开关 S7 | 0 | 0 | 0 | - | 7.6364e-06 | 86831.6798 | 1440.3022 | 88271.982
190 | L14+DG2 | double | 不操作（L14 基本策略） + 打开开关 S9 | 252600 | 0 | 252600 | - | 7.6364e-06 | 86831.6798 | 1440.3022 | 88271.982
190 | L14+DG3 | double | 打开开关 S9 + 不操作（DG3 基本策略） | 0 | 0 | 0 | - | 7.6364e-06 | 86831.6798 | 1440.3022 | 88271.982
190 | L14+DG4 | double | 打开开关 S9 + 打开开关 S15 | 0 | 0 | 0 | - | 7.6364e-06 | 86831.6798 | 1440.3022 | 88271.982
190 | L14+DG5 | double | 打开开关 S9 + 不操作（DG5 基本策略） | 0 | 0 | 0 | - | 7.6364e-06 | 86831.6798 | 1440.3022 | 88271.982
190 | L14+DG6 | double | 打开开关 S9 + 不操作（DG6 基本策略） | 0 | 0 | 0 | - | 7.6364e-06 | 86831.6798 | 1440.3022 | 88271.982
190 | L14+DG7 | double | 打开开关 S9 + 不操作（DG7 基本策略） | 0 | 0 | 0 | - | 7.6364e-06 | 86831.6798 | 1440.3022 | 88271.982
190 | L14+DG8 | double | 打开开关 S9 + 不操作（DG8 基本策略） | 0 | 0 | 0 | - | 7.6364e-06 | 86831.6798 | 1440.3022 | 88271.982
190 | L8+U16 | double | 操作：关S27+开S62-3+开S13-1 + 不操作（U16 基本策略） | 271200 | 0 | 271200 | - | 7.6364e-06 | 86831.6798 | 1440.3022 | 88271.982
190 | L8+U17 | double | 操作：关S27+开S62-3+开S13-1 + 不操作（U17 基本策略） | 26800 | 0 | 26800 | - | 7.6364e-06 | 86831.6798 | 1440.3022 | 88271.982
190 | L8+U18 | double | 操作：关S27+开S62-3+开S13-1 + 不操作（U18 基本策略） | 354000 | 0 | 354000 | - | 7.6364e-06 | 86831.6798 | 1440.3022 | 88271.982
190 | L8+U19 | double | 操作：关S27+开S62-3+开S13-1 + 不操作（U19 基本策略） | 16080 | 0 | 16080 | - | 7.6364e-06 | 86831.6798 | 1440.3022 | 88271.982
190 | L8+U20 | double | 操作：关S27+开S62-3+开S13-1 + 不操作（U20 基本策略） | 40200 | 0 | 40200 | - | 7.6364e-06 | 86831.6798 | 1440.3022 | 88271.982
190 | L8+U21 | double | 操作：关S27+开S62-3+开S13-1 + 不操作（U21 基本策略） | 212400 | 0 | 212400 | - | 7.6364e-06 | 86831.6798 | 1440.3022 | 88271.982
190 | L8+U22 | double | 操作：关S27+开S62-3+开S13-1 + 不操作（U22 基本策略） | 40200 | 0 | 40200 | - | 7.6364e-06 | 86831.6798 | 1440.3022 | 88271.982
190 | L8+U23 | double | 操作：关S27+开S62-3+开S13-1 + 不操作（U23 基本策略） | 40200 | 0 | 40200 | - | 7.6364e-06 | 86831.6798 | 1440.3022 | 88271.982
190 | L8+U24 | double | 操作：关S27+开S62-3+开S13-1 + 不操作（U24 基本策略） | 26800 | 0 | 26800 | - | 7.6364e-06 | 86831.6798 | 1440.3022 | 88271.982
190 | L8+U25 | double | 操作：关S27+开S62-3+开S13-1 + 不操作（U25 基本策略） | 40200 | 0 | 40200 | - | 7.6364e-06 | 86831.6798 | 1440.3022 | 88271.982
190 | L8+U26 | double | 操作：关S27+开S62-3+开S13-1 + 不操作（U26 基本策略） | 26800 | 0 | 26800 | - | 7.6364e-06 | 86831.6798 | 1440.3022 | 88271.982
190 | L8+U27 | double | 操作：关S27+开S62-3+开S13-1 + 不操作（U27 基本策略） | 135600 | 0 | 135600 | - | 7.6364e-06 | 86831.6798 | 1440.3022 | 88271.982
190 | L8+U28 | double | 操作：关S27+开S62-3+开S13-1 + 不操作（U28 基本策略） | 67000 | 0 | 67000 | - | 7.6364e-06 | 86831.6798 | 1440.3022 | 88271.982
190 | L8+U29 | double | 操作：关S27+开S62-3+开S13-1 + 不操作（U29 基本策略） | 212400 | 0 | 212400 | - | 7.6364e-06 | 86831.6798 | 1440.3022 | 88271.982
190 | L8+U30 | double | 操作：关S27+开S62-3+开S13-1 + 不操作（U30 基本策略） | 67000 | 0 | 67000 | - | 7.6364e-06 | 86831.6798 | 1440.3022 | 88271.982
190 | L8+U31 | double | 操作：关S27+开S62-3+开S13-1 + 不操作（U31 基本策略） | 271200 | 0 | 271200 | - | 7.6364e-06 | 86831.6798 | 1440.3022 | 88271.982
190 | L8+U32 | double | 操作：关S27+开S62-3+开S13-1 + 不操作（U32 基本策略） | 708000 | 0 | 708000 | - | 7.6364e-06 | 86831.6798 | 1440.3022 | 88271.982
190 | L8+U33 | double | 操作：关S27+开S62-3+开S13-1 + 不操作（U33 基本策略） | 339000 | 0 | 339000 | - | 7.6364e-06 | 86831.6798 | 1440.3022 | 88271.982
190 | L8+U34 | double | 操作：关S27+开S62-3+开S13-1 + 不操作（U34 基本策略） | 203400 | 0 | 203400 | - | 7.6364e-06 | 86831.6798 | 1440.3022 | 88271.982
190 | L8+U35 | double | 操作：关S27+开S62-3+开S13-1 + 不操作（U35 基本策略） | 26800 | 0 | 26800 | - | 7.6364e-06 | 86831.6798 | 1440.3022 | 88271.982
190 | L8+U36 | double | 操作：关S27+开S62-3+开S13-1 + 不操作（U36 基本策略） | 354000 | 0 | 354000 | - | 7.6364e-06 | 86831.6798 | 1440.3022 | 88271.982
190 | L8+U37 | double | 操作：关S27+开S62-3+开S13-1 + 不操作（U37 基本策略） | 60300 | 0 | 60300 | - | 7.6364e-06 | 86831.6798 | 1440.3022 | 88271.982
190 | L8+U38 | double | 操作：关S27+开S62-3+开S13-1 + 不操作（U38 基本策略） | 474600 | 0 | 474600 | - | 7.6364e-06 | 86831.6798 | 1440.3022 | 88271.982
190 | L8+U39 | double | 操作：关S27+开S62-3+开S13-1 + 不操作（U39 基本策略） | 60300 | 0 | 60300 | - | 7.6364e-06 | 86831.6798 | 1440.3022 | 88271.982
190 | L8+U40 | double | 操作：关S27+开S62-3+开S13-1 + 不操作（U40 基本策略） | 424800 | 0 | 424800 | - | 7.6364e-06 | 86831.6798 | 1440.3022 | 88271.982
190 | L8+U41 | double | 操作：关S27+开S62-3+开S13-1 + 不操作（U41 基本策略） | 40200 | 0 | 40200 | - | 7.6364e-06 | 86831.6798 | 1440.3022 | 88271.982
190 | L8+U42 | double | 操作：关S27+开S62-3+开S13-1 + 不操作（U42 基本策略） | 226000 | 0 | 226000 | - | 7.6364e-06 | 86831.6798 | 1440.3022 | 88271.982
190 | L8+U43 | double | 操作：关S27+开S62-3+开S13-1 + 不操作（U43 基本策略） | 26800 | 0 | 26800 | - | 7.6364e-06 | 86831.6798 | 1440.3022 | 88271.982
190 | L8+U44 | double | 操作：关S27+开S62-3+开S13-1 + 不操作（U44 基本策略） | 40200 | 0 | 40200 | - | 7.6364e-06 | 86831.6798 | 1440.3022 | 88271.982
190 | L8+U45 | double | 操作：关S27+开S62-3+开S13-1 + 不操作（U45 基本策略） | 424800 | 0 | 424800 | - | 7.6364e-06 | 86831.6798 | 1440.3022 | 88271.982
190 | L11+U61 | double | 操作：开S13-1 + 不操作（U61 基本策略） | 318600 | 0 | 318600 | - | 4.7921e-06 | 86831.6798 | 1440.3022 | 88271.982
190 | L11+U62 | double | 操作：开S13-1 + 不操作（U62 基本策略） | 80400 | 0 | 80400 | - | 4.7921e-06 | 86831.6798 | 1440.3022 | 88271.982
190 | L11+S1 | double | 操作：开S13-1+开S29-2(源:L11) | 0 | 0 | 0 | - | 1.9111e-06 | 86831.6798 | 1440.3022 | 88271.982
190 | L11+S2 | double | 操作：开S13-1(源:L11) | 1190600 | 0 | 1190600 | - | 1.9111e-06 | 86831.6798 | 1440.3022 | 88271.982
190 | L11+S3 | double | 操作：开S13-1(源:L11) | 938000 | 0 | 938000 | - | 1.9111e-06 | 86831.6798 | 1440.3022 | 88271.982
190 | L11+S4 | double | 操作：开S13-1(源:L11) | 473000 | 0 | 473000 | - | 1.9111e-06 | 86831.6798 | 1440.3022 | 88271.982
190 | L11+S5 | double | 操作：开S13-1(源:L11) | 0 | 0 | 0 | - | 1.9111e-06 | 86831.6798 | 1440.3022 | 88271.982
190 | L11+S6 | double | 操作：开S13-1 + 不操作（S6 基本策略） | 1627500 | 0 | 1627500 | - | 1.9111e-06 | 86831.6798 | 1440.3022 | 88271.982
190 | L11+S7 | double | 操作：开S13-1 + 不操作（S7 基本策略） | 0 | 0 | 0 | - | 1.9111e-06 | 86831.6798 | 1440.3022 | 88271.982
190 | L11+S8 | double | 操作：开S13-1+开S29-2(源:L11) | 0 | 0 | 0 | - | 1.9111e-06 | 86831.6798 | 1440.3022 | 88271.982
190 | L11+S9 | double | 操作：开S13-1 + 不操作（S9 基本策略） | 0 | 0 | 0 | - | 1.9111e-06 | 86831.6798 | 1440.3022 | 88271.982
190 | L11+S10 | double | 操作：开S13-1 + 打开开关 S9 | 0 | 0 | 0 | - | 1.9111e-06 | 86831.6798 | 1440.3022 | 88271.982
190 | L11+S11 | double | 操作：开S13-1+开S29-2(源:L11) | 0 | 0 | 0 | - | 1.9111e-06 | 86831.6798 | 1440.3022 | 88271.982
190 | L11+S12 | double | 操作：开S13-1+开S29-2(源:L11) | 0 | 0 | 0 | - | 1.9111e-06 | 86831.6798 | 1440.3022 | 88271.982
190 | L11+S13 | double | 操作：开S13-1 + 不操作（S13 基本策略） | 1046200 | 0 | 1046200 | - | 1.9111e-06 | 86831.6798 | 1440.3022 | 88271.982
190 | L11+S14 | double | 操作：开S13-1 + 不操作（S14 基本策略） | 979200 | 0 | 979200 | - | 1.9111e-06 | 86831.6798 | 1440.3022 | 88271.982
190 | L11+S15 | double | 操作：开S13-1 + 不操作（S15 基本策略） | 0 | 0 | 0 | - | 1.9111e-06 | 86831.6798 | 1440.3022 | 88271.982
190 | L11+S16 | double | 操作：开S13-1 + 打开开关 S15 | 0 | 0 | 0 | - | 1.9111e-06 | 86831.6798 | 1440.3022 | 88271.982
190 | L11+S17 | double | 操作：开S13-1 + 不操作（S17 基本策略） | 949200 | 0 | 949200 | - | 1.9111e-06 | 86831.6798 | 1440.3022 | 88271.982
190 | L11+S18 | double | 操作：开S13-1 + 不操作（S18 基本策略） | 534900 | 0 | 534900 | - | 1.9111e-06 | 86831.6798 | 1440.3022 | 88271.982
190 | L11+S19 | double | 操作：开S13-1 + 不操作（S19 基本策略） | 691000 | 0 | 691000 | - | 1.9111e-06 | 86831.6798 | 1440.3022 | 88271.982
190 | L11+S20 | double | 操作：开S13-1 + 不操作（S20 基本策略） | 266200 | 0 | 266200 | - | 1.9111e-06 | 86831.6798 | 1440.3022 | 88271.982
190 | L11+S21 | double | 操作：开S13-1 + 不操作（S21 基本策略） | 1089900 | 0 | 1089900 | - | 1.9111e-06 | 86831.6798 | 1440.3022 | 88271.982
190 | L11+S22 | double | 操作：开S13-1 + 不操作（S22 基本策略） | 281400 | 0 | 281400 | - | 1.9111e-06 | 86831.6798 | 1440.3022 | 88271.982
190 | L11+S23 | double | 操作：开S13-1 + 不操作（S23 基本策略） | 1404800 | 0 | 1404800 | - | 1.9111e-06 | 86831.6798 | 1440.3022 | 88271.982
190 | L11+S24 | double | 操作：开S13-1 + 不操作（S24 基本策略） | 415400 | 0 | 415400 | - | 1.9111e-06 | 86831.6798 | 1440.3022 | 88271.982
190 | L11+S25 | double | 操作：开S13-1 + 不操作（S25 基本策略） | 686500 | 0 | 686500 | - | 1.9111e-06 | 86831.6798 | 1440.3022 | 88271.982
190 | L11+S26 | double | 操作：开S13-1 + 不操作（S26 基本策略） | 234500 | 0 | 234500 | - | 1.9111e-06 | 86831.6798 | 1440.3022 | 88271.982
190 | L11+S27 | double | 操作：开S62-3+开S13-1(源:L11) | 0 | 0 | 0 | - | 1.9111e-06 | 86831.6798 | 1440.3022 | 88271.982
190 | L11+S28 | double | 操作：开S13-1 + 不操作（S28 基本策略） | 242550 | 0 | 242550 | - | 1.9111e-06 | 86831.6798 | 1440.3022 | 88271.982
190 | L7+U31 | double | 操作：关S27+开S62-3+开S13-1 + 不操作（U31 基本策略） | 271200 | 0 | 271200 | - | 2.6986e-05 | 86831.6798 | 1440.3022 | 88271.982
190 | L7+U32 | double | 操作：关S27+开S62-3+开S13-1 + 不操作（U32 基本策略） | 708000 | 0 | 708000 | - | 2.6986e-05 | 86831.6798 | 1440.3022 | 88271.982
190 | L7+U33 | double | 操作：关S27+开S62-3+开S13-1 + 不操作（U33 基本策略） | 339000 | 0 | 339000 | - | 2.6986e-05 | 86831.6798 | 1440.3022 | 88271.982
190 | L7+U34 | double | 操作：关S27+开S62-3+开S13-1 + 不操作（U34 基本策略） | 203400 | 0 | 203400 | - | 2.6986e-05 | 86831.6798 | 1440.3022 | 88271.982
190 | L7+U35 | double | 操作：关S27+开S62-3+开S13-1 + 不操作（U35 基本策略） | 26800 | 0 | 26800 | - | 2.6986e-05 | 86831.6798 | 1440.3022 | 88271.982
190 | L7+U36 | double | 操作：关S27+开S62-3+开S13-1 + 不操作（U36 基本策略） | 354000 | 0 | 354000 | - | 2.6986e-05 | 86831.6798 | 1440.3022 | 88271.982
190 | L7+U37 | double | 操作：关S27+开S62-3+开S13-1 + 不操作（U37 基本策略） | 60300 | 0 | 60300 | - | 2.6986e-05 | 86831.6798 | 1440.3022 | 88271.982
190 | L7+U38 | double | 操作：关S27+开S62-3+开S13-1 + 不操作（U38 基本策略） | 474600 | 0 | 474600 | - | 2.6986e-05 | 86831.6798 | 1440.3022 | 88271.982
190 | L7+U39 | double | 操作：关S27+开S62-3+开S13-1 + 不操作（U39 基本策略） | 60300 | 0 | 60300 | - | 2.6986e-05 | 86831.6798 | 1440.3022 | 88271.982
190 | L7+U40 | double | 操作：关S27+开S62-3+开S13-1 + 不操作（U40 基本策略） | 424800 | 0 | 424800 | - | 2.6986e-05 | 86831.6798 | 1440.3022 | 88271.982
190 | L7+U41 | double | 操作：关S27+开S62-3+开S13-1 + 不操作（U41 基本策略） | 40200 | 0 | 40200 | - | 2.6986e-05 | 86831.6798 | 1440.3022 | 88271.982
190 | L7+U42 | double | 操作：关S27+开S62-3+开S13-1 + 不操作（U42 基本策略） | 226000 | 0 | 226000 | - | 2.6986e-05 | 86831.6798 | 1440.3022 | 88271.982
190 | L7+U43 | double | 操作：关S27+开S62-3+开S13-1 + 不操作（U43 基本策略） | 26800 | 0 | 26800 | - | 2.6986e-05 | 86831.6798 | 1440.3022 | 88271.982
190 | L7+U44 | double | 操作：关S27+开S62-3+开S13-1 + 不操作（U44 基本策略） | 40200 | 0 | 40200 | - | 2.6986e-05 | 86831.6798 | 1440.3022 | 88271.982
190 | L7+U45 | double | 操作：关S27+开S62-3+开S13-1 + 不操作（U45 基本策略） | 424800 | 0 | 424800 | - | 2.6986e-05 | 86831.6798 | 1440.3022 | 88271.982
190 | L7+U46 | double | 操作：关S27+开S62-3+开S13-1 + 不操作（U46 基本策略） | 100500 | 0 | 100500 | - | 2.6986e-05 | 86831.6798 | 1440.3022 | 88271.982
190 | L7+U47 | double | 操作：关S27+开S62-3+开S13-1 + 不操作（U47 基本策略） | 708000 | 0 | 708000 | - | 2.6986e-05 | 86831.6798 | 1440.3022 | 88271.982
190 | L7+U48 | double | 操作：开S62-3+开S13-1 + 不操作（U48 基本策略） | 281400 | 0 | 281400 | - | 2.6986e-05 | 86831.6798 | 1440.3022 | 88271.982
190 | L7+U49 | double | 操作：开S62-3+开S13-1 + 不操作（U49 基本策略） | 949200 | 0 | 949200 | - | 2.6986e-05 | 86831.6798 | 1440.3022 | 88271.982
190 | L7+U50 | double | 操作：关S27+开S62-3+开S13-1 + 不操作（U50 基本策略） | 40200 | 0 | 40200 | - | 2.6986e-05 | 86831.6798 | 1440.3022 | 88271.982
190 | L7+U51 | double | 操作：开S62-3+开S13-1 + 不操作（U51 基本策略） | 281400 | 0 | 281400 | - | 2.6986e-05 | 86831.6798 | 1440.3022 | 88271.982
190 | L7+U52 | double | 操作：关S27+开S62-3+开S13-1 + 不操作（U52 基本策略） | 134000 | 0 | 134000 | - | 2.6986e-05 | 86831.6798 | 1440.3022 | 88271.982
190 | L7+U53 | double | 操作：关S27+开S62-3+开S13-1 + 不操作（U53 基本策略） | 452000 | 0 | 452000 | - | 2.6986e-05 | 86831.6798 | 1440.3022 | 88271.982
190 | L7+U54 | double | 操作：关S27+开S62-3+开S13-1 + 不操作（U54 基本策略） | 100500 | 0 | 100500 | - | 2.6986e-05 | 86831.6798 | 1440.3022 | 88271.982
190 | L7+U55 | double | 操作：关S27+开S62-3+开S13-1 + 不操作（U55 基本策略） | 134000 | 0 | 134000 | - | 2.6986e-05 | 86831.6798 | 1440.3022 | 88271.982
190 | L7+U56 | double | 操作：关S27+开S62-3+开S13-1 + 不操作（U56 基本策略） | 90400 | 0 | 90400 | - | 2.6986e-05 | 86831.6798 | 1440.3022 | 88271.982
190 | L7+U57 | double | 操作：关S27+开S62-3+开S13-1 + 不操作（U57 基本策略） | 80400 | 0 | 80400 | - | 2.6986e-05 | 86831.6798 | 1440.3022 | 88271.982
190 | L7+U58 | double | 操作：关S27+开S62-3+开S13-1 + 不操作（U58 基本策略） | 212400 | 0 | 212400 | - | 2.6986e-05 | 86831.6798 | 1440.3022 | 88271.982
190 | L7+U59 | double | 操作：关S27+开S62-3+开S13-1 + 不操作（U59 基本策略） | 30150 | 0 | 30150 | - | 2.6986e-05 | 86831.6798 | 1440.3022 | 88271.982
190 | L7+U60 | double | 操作：关S27+开S62-3+开S13-1 + 不操作（U60 基本策略） | 40200 | 0 | 40200 | - | 2.6986e-05 | 86831.6798 | 1440.3022 | 88271.982
190 | L8+U46 | double | 操作：关S27+开S62-3+开S13-1 + 不操作（U46 基本策略） | 100500 | 0 | 100500 | - | 7.6364e-06 | 86831.6798 | 1440.3022 | 88271.982
190 | L8+U47 | double | 操作：开S62-3+开S13-1 + 不操作（U47 基本策略） | 708000 | 0 | 708000 | - | 7.6364e-06 | 86831.6798 | 1440.3022 | 88271.982
190 | L8+U48 | double | 操作：开S13-1 + 不操作（U48 基本策略） | 281400 | 0 | 281400 | - | 7.6364e-06 | 86831.6798 | 1440.3022 | 88271.982
190 | L8+U49 | double | 操作：开S13-1 + 不操作（U49 基本策略） | 949200 | 0 | 949200 | - | 7.6364e-06 | 86831.6798 | 1440.3022 | 88271.982
190 | L8+U50 | double | 操作：关S27+开S62-3+开S13-1 + 不操作（U50 基本策略） | 40200 | 0 | 40200 | - | 7.6364e-06 | 86831.6798 | 1440.3022 | 88271.982
190 | L8+U51 | double | 操作：开S13-1 + 不操作（U51 基本策略） | 281400 | 0 | 281400 | - | 7.6364e-06 | 86831.6798 | 1440.3022 | 88271.982
190 | L8+U52 | double | 操作：开S62-3+开S13-1 + 不操作（U52 基本策略） | 134000 | 0 | 134000 | - | 7.6364e-06 | 86831.6798 | 1440.3022 | 88271.982
190 | L8+U53 | double | 操作：开S62-3+开S13-1 + 不操作（U53 基本策略） | 452000 | 0 | 452000 | - | 7.6364e-06 | 86831.6798 | 1440.3022 | 88271.982
190 | L8+U54 | double | 操作：关S27+开S62-3+开S13-1 + 不操作（U54 基本策略） | 100500 | 0 | 100500 | - | 7.6364e-06 | 86831.6798 | 1440.3022 | 88271.982
190 | L8+U55 | double | 操作：开S62-3+开S13-1 + 不操作（U55 基本策略） | 134000 | 0 | 134000 | - | 7.6364e-06 | 86831.6798 | 1440.3022 | 88271.982
190 | L8+U56 | double | 操作：关S27+开S62-3+开S13-1 + 不操作（U56 基本策略） | 90400 | 0 | 90400 | - | 7.6364e-06 | 86831.6798 | 1440.3022 | 88271.982
190 | L8+U57 | double | 操作：关S27+开S62-3+开S13-1 + 不操作（U57 基本策略） | 80400 | 0 | 80400 | - | 7.6364e-06 | 86831.6798 | 1440.3022 | 88271.982
190 | L8+U58 | double | 操作：关S27+开S62-3+开S13-1 + 不操作（U58 基本策略） | 212400 | 0 | 212400 | - | 7.6364e-06 | 86831.6798 | 1440.3022 | 88271.982
190 | L8+U59 | double | 操作：关S27+开S62-3+开S13-1 + 不操作（U59 基本策略） | 30150 | 0 | 30150 | - | 7.6364e-06 | 86831.6798 | 1440.3022 | 88271.982
190 | L8+U60 | double | 操作：关S27+开S62-3+开S13-1 + 不操作（U60 基本策略） | 40200 | 0 | 40200 | - | 7.6364e-06 | 86831.6798 | 1440.3022 | 88271.982
190 | L8+U61 | double | 操作：关S27+开S62-3+开S13-1 + 不操作（U61 基本策略） | 318600 | 0 | 318600 | - | 7.6364e-06 | 86831.6798 | 1440.3022 | 88271.982
190 | L8+U62 | double | 操作：关S27+开S62-3+开S13-1 + 不操作（U62 基本策略） | 80400 | 0 | 80400 | - | 7.6364e-06 | 86831.6798 | 1440.3022 | 88271.982
190 | L8+S1 | double | 操作：开S62-3+开S13-1+开S29-2(源:L8) | 0 | 14096.5364 | 14096.5364 | - | 3.0454e-06 | 86831.6798 | 1440.3022 | 88271.982
190 | L8+S2 | double | 操作：关S27+开S62-3+开S13-1(源:L8) | 292800 | 0 | 292800 | - | 3.0454e-06 | 86831.6798 | 1440.3022 | 88271.982
190 | L8+S3 | double | 操作：关S27+开S62-3+开S13-1(源:L8) | 40200 | 0 | 40200 | - | 3.0454e-06 | 86831.6798 | 1440.3022 | 88271.982
190 | L8+S4 | double | 操作：关S27+开S62-3+开S13-1(源:L8) | 424800 | 0 | 424800 | - | 3.0454e-06 | 86831.6798 | 1440.3022 | 88271.982
190 | L8+S5 | double | 操作：开S13-1(源:L8) | 897800 | 0 | 897800 | - | 3.0454e-06 | 86831.6798 | 1440.3022 | 88271.982
190 | L8+S6 | double | 操作：关S27+开S62-3+开S13-1 + 不操作（S6 基本策略） | 1627500 | 0 | 1627500 | - | 3.0454e-06 | 86831.6798 | 1440.3022 | 88271.982
190 | L8+S7 | double | 操作：关S27+开S62-3+开S13-1 + 不操作（S7 基本策略） | 0 | 0 | 0 | - | 3.0454e-06 | 86831.6798 | 1440.3022 | 88271.982
190 | L8+S8 | double | 操作：开S62-3+开S13-1+开S29-2(源:L8) | 0 | 14096.5364 | 14096.5364 | - | 3.0454e-06 | 86831.6798 | 1440.3022 | 88271.982
190 | L8+S9 | double | 操作：关S27+开S62-3+开S13-1 + 不操作（S9 基本策略） | 0 | 0 | 0 | - | 3.0454e-06 | 86831.6798 | 1440.3022 | 88271.982
190 | L8+S10 | double | 操作：关S27+开S62-3+开S13-1 + 打开开关 S9 | 0 | 0 | 0 | - | 3.0454e-06 | 86831.6798 | 1440.3022 | 88271.982
190 | L8+S11 | double | 操作：开S62-3+开S13-1+开S29-2(源:L8) | 0 | 14096.5364 | 14096.5364 | - | 3.0454e-06 | 86831.6798 | 1440.3022 | 88271.982
190 | L8+S12 | double | 操作：开S62-3+开S13-1+开S29-2(源:L8) | 0 | 14096.5364 | 14096.5364 | - | 3.0454e-06 | 86831.6798 | 1440.3022 | 88271.982
190 | L8+S13 | double | 操作：关S27+开S62-3+开S13-1 + 不操作（S13 基本策略） | 1046200 | 0 | 1046200 | - | 3.0454e-06 | 86831.6798 | 1440.3022 | 88271.982
190 | L10+U16 | double | 操作：开S62-3+开S13-1 + 不操作（U16 基本策略） | 271200 | 0 | 271200 | - | 1.9256e-05 | 86831.6798 | 1440.3022 | 88271.982
190 | L10+U17 | double | 操作：开S62-3+开S13-1 + 不操作（U17 基本策略） | 26800 | 0 | 26800 | - | 1.9256e-05 | 86831.6798 | 1440.3022 | 88271.982
190 | L10+U18 | double | 操作：开S62-3+开S13-1 + 不操作（U18 基本策略） | 354000 | 0 | 354000 | - | 1.9256e-05 | 86831.6798 | 1440.3022 | 88271.982
190 | L10+U19 | double | 操作：开S62-3+开S13-1 + 不操作（U19 基本策略） | 16080 | 0 | 16080 | - | 1.9256e-05 | 86831.6798 | 1440.3022 | 88271.982
190 | L10+U20 | double | 操作：开S62-3+开S13-1 + 不操作（U20 基本策略） | 40200 | 0 | 40200 | - | 1.9256e-05 | 86831.6798 | 1440.3022 | 88271.982
190 | L10+U21 | double | 操作：开S62-3+开S13-1 + 不操作（U21 基本策略） | 212400 | 0 | 212400 | - | 1.9256e-05 | 86831.6798 | 1440.3022 | 88271.982
190 | L10+U22 | double | 操作：开S62-3+开S13-1 + 不操作（U22 基本策略） | 40200 | 0 | 40200 | - | 1.9256e-05 | 86831.6798 | 1440.3022 | 88271.982
190 | L10+U23 | double | 操作：开S62-3+开S13-1 + 不操作（U23 基本策略） | 40200 | 0 | 40200 | - | 1.9256e-05 | 86831.6798 | 1440.3022 | 88271.982
190 | L10+U24 | double | 操作：开S62-3+开S13-1 + 不操作（U24 基本策略） | 26800 | 0 | 26800 | - | 1.9256e-05 | 86831.6798 | 1440.3022 | 88271.982
190 | L10+U25 | double | 操作：开S62-3+开S13-1 + 不操作（U25 基本策略） | 40200 | 0 | 40200 | - | 1.9256e-05 | 86831.6798 | 1440.3022 | 88271.982
190 | L10+U26 | double | 操作：开S62-3+开S13-1 + 不操作（U26 基本策略） | 26800 | 0 | 26800 | - | 1.9256e-05 | 86831.6798 | 1440.3022 | 88271.982
190 | L10+U27 | double | 操作：开S62-3+开S13-1 + 不操作（U27 基本策略） | 135600 | 0 | 135600 | - | 1.9256e-05 | 86831.6798 | 1440.3022 | 88271.982
190 | L10+U28 | double | 操作：开S62-3+开S13-1 + 不操作（U28 基本策略） | 67000 | 0 | 67000 | - | 1.9256e-05 | 86831.6798 | 1440.3022 | 88271.982
190 | L10+U29 | double | 操作：开S62-3+开S13-1 + 不操作（U29 基本策略） | 212400 | 0 | 212400 | - | 1.9256e-05 | 86831.6798 | 1440.3022 | 88271.982
190 | L10+U30 | double | 操作：开S62-3+开S13-1 + 不操作（U30 基本策略） | 67000 | 0 | 67000 | - | 1.9256e-05 | 86831.6798 | 1440.3022 | 88271.982
190 | L10+U31 | double | 操作：开S62-3+开S13-1 + 不操作（U31 基本策略） | 271200 | 0 | 271200 | - | 1.9256e-05 | 86831.6798 | 1440.3022 | 88271.982
190 | L10+U32 | double | 操作：开S62-3+开S13-1 + 不操作（U32 基本策略） | 708000 | 0 | 708000 | - | 1.9256e-05 | 86831.6798 | 1440.3022 | 88271.982
190 | L10+U33 | double | 操作：开S62-3+开S13-1 + 不操作（U33 基本策略） | 339000 | 0 | 339000 | - | 1.9256e-05 | 86831.6798 | 1440.3022 | 88271.982
190 | L10+U34 | double | 操作：开S62-3+开S13-1 + 不操作（U34 基本策略） | 203400 | 0 | 203400 | - | 1.9256e-05 | 86831.6798 | 1440.3022 | 88271.982
190 | L10+U35 | double | 操作：开S62-3+开S13-1 + 不操作（U35 基本策略） | 26800 | 0 | 26800 | - | 1.9256e-05 | 86831.6798 | 1440.3022 | 88271.982
190 | L10+U36 | double | 操作：开S62-3+开S13-1 + 不操作（U36 基本策略） | 354000 | 0 | 354000 | - | 1.9256e-05 | 86831.6798 | 1440.3022 | 88271.982
190 | L10+U37 | double | 操作：开S62-3+开S13-1 + 不操作（U37 基本策略） | 60300 | 0 | 60300 | - | 1.9256e-05 | 86831.6798 | 1440.3022 | 88271.982
190 | L10+U38 | double | 操作：开S62-3+开S13-1 + 不操作（U38 基本策略） | 474600 | 0 | 474600 | - | 1.9256e-05 | 86831.6798 | 1440.3022 | 88271.982
190 | L10+U39 | double | 操作：开S62-3+开S13-1 + 不操作（U39 基本策略） | 60300 | 0 | 60300 | - | 1.9256e-05 | 86831.6798 | 1440.3022 | 88271.982
190 | L10+U40 | double | 操作：开S62-3+开S13-1 + 不操作（U40 基本策略） | 424800 | 0 | 424800 | - | 1.9256e-05 | 86831.6798 | 1440.3022 | 88271.982
190 | L10+U41 | double | 操作：开S62-3+开S13-1 + 不操作（U41 基本策略） | 40200 | 0 | 40200 | - | 1.9256e-05 | 86831.6798 | 1440.3022 | 88271.982
190 | L10+U42 | double | 操作：开S62-3+开S13-1 + 不操作（U42 基本策略） | 226000 | 0 | 226000 | - | 1.9256e-05 | 86831.6798 | 1440.3022 | 88271.982
190 | L10+U43 | double | 操作：开S62-3+开S13-1 + 不操作（U43 基本策略） | 26800 | 0 | 26800 | - | 1.9256e-05 | 86831.6798 | 1440.3022 | 88271.982
190 | L10+U44 | double | 操作：开S13-1 + 不操作（U44 基本策略） | 40200 | 0 | 40200 | - | 1.9256e-05 | 86831.6798 | 1440.3022 | 88271.982
190 | L10+U45 | double | 操作：开S13-1 + 不操作（U45 基本策略） | 424800 | 0 | 424800 | - | 1.9256e-05 | 86831.6798 | 1440.3022 | 88271.982
190 | L8+S14 | double | 操作：关S27+开S62-3+开S13-1 + 不操作（S14 基本策略） | 979200 | 0 | 979200 | - | 3.0454e-06 | 86831.6798 | 1440.3022 | 88271.982
190 | L8+S15 | double | 操作：关S27+开S62-3+开S13-1 + 不操作（S15 基本策略） | 0 | 0 | 0 | - | 3.0454e-06 | 86831.6798 | 1440.3022 | 88271.982
190 | L8+S16 | double | 操作：关S27+开S62-3+开S13-1 + 打开开关 S15 | 0 | 0 | 0 | - | 3.0454e-06 | 86831.6798 | 1440.3022 | 88271.982
190 | L8+S17 | double | 操作：关S27+开S62-3+开S13-1 + 不操作（S17 基本策略） | 949200 | 0 | 949200 | - | 3.0454e-06 | 86831.6798 | 1440.3022 | 88271.982
190 | L8+S18 | double | 操作：关S27+开S62-3+开S13-1 + 不操作（S18 基本策略） | 534900 | 0 | 534900 | - | 3.0454e-06 | 86831.6798 | 1440.3022 | 88271.982
190 | L8+S19 | double | 操作：关S27+开S62-3+开S13-1 + 不操作（S19 基本策略） | 691000 | 0 | 691000 | - | 3.0454e-06 | 86831.6798 | 1440.3022 | 88271.982
190 | L8+S20 | double | 操作：关S27+开S62-3+开S13-1 + 不操作（S20 基本策略） | 266200 | 0 | 266200 | - | 3.0454e-06 | 86831.6798 | 1440.3022 | 88271.982
190 | L8+S21 | double | 操作：开S13-1 + 不操作（S21 基本策略） | 1089900 | 0 | 1089900 | - | 3.0454e-06 | 86831.6798 | 1440.3022 | 88271.982
190 | L8+S22 | double | 操作：开S13-1 + 不操作（S22 基本策略） | 281400 | 0 | 281400 | - | 3.0454e-06 | 86831.6798 | 1440.3022 | 88271.982
190 | L8+S23 | double | 操作：开S13-1 + 不操作（S23 基本策略） | 1404800 | 0 | 1404800 | - | 3.0454e-06 | 86831.6798 | 1440.3022 | 88271.982
190 | L8+S24 | double | 操作：开S13-1 + 不操作（S24 基本策略） | 415400 | 0 | 415400 | - | 3.0454e-06 | 86831.6798 | 1440.3022 | 88271.982
190 | L8+S25 | double | 操作：开S13-1 + 不操作（S25 基本策略） | 686500 | 0 | 686500 | - | 3.0454e-06 | 86831.6798 | 1440.3022 | 88271.982
190 | L8+S26 | double | 操作：开S62-3+开S13-1 + 不操作（S26 基本策略） | 234500 | 0 | 234500 | - | 3.0454e-06 | 86831.6798 | 1440.3022 | 88271.982
190 | L8+S27 | double | 操作：开S62-3+开S13-1(源:L8) | 0 | 0 | 0 | - | 3.0454e-06 | 86831.6798 | 1440.3022 | 88271.982
190 | L8+S28 | double | 操作：关S27+开S62-3+开S13-1 + 不操作（S28 基本策略） | 242550 | 0 | 242550 | - | 3.0454e-06 | 86831.6798 | 1440.3022 | 88271.982
190 | L8+S29 | double | 操作：开S62-3+开S13-1(源:L8) | 0 | 14096.5391 | 14096.5391 | - | 3.0454e-06 | 86831.6798 | 1440.3022 | 88271.982
190 | L8+S13-1 | double | 不操作（L8 基本策略）(源:L8) | 1646000 | 0 | 1646000 | - | 3.0454e-06 | 86831.6798 | 1440.3022 | 88271.982
190 | L8+S29-2 | double | 操作：关S27+开S62-3+开S13-1(源:L8) | 0 | 0 | 0 | - | 3.0454e-06 | 86831.6798 | 1440.3022 | 88271.982
190 | L8+S62-3 | double | 操作：开S13-1(源:L8) | 0 | 32184.1864 | 32184.1864 | - | 3.0454e-06 | 86831.6798 | 1440.3022 | 88271.982
190 | L8+CB1 | double | 操作：开S62-3+开S13-1+开S29-2(源:L8) | 0 | 14096.5364 | 14096.5364 | - | 3.0454e-06 | 86831.6798 | 1440.3022 | 88271.982
190 | L8+CB2 | double | 操作：关S11+开S62-3+开S29-2(源:L8) | 1646000 | 787126.5417 | 2433126.5417 | - | 3.0454e-06 | 86831.6798 | 1440.3022 | 88271.982
190 | L8+CB3 | double | 操作：开S13-1+开S29-2(源:L8) | 0 | 32184.1864 | 32184.1864 | - | 3.0454e-06 | 86831.6798 | 1440.3022 | 88271.982
190 | L8+DG1 | double | 操作：关S27+开S62-3+开S13-1 + 打开开关 S7 | 0 | 0 | 0 | - | 7.6364e-06 | 86831.6798 | 1440.3022 | 88271.982
190 | L8+DG2 | double | 操作：关S27+开S62-3+开S13-1 + 打开开关 S9 | 0 | 0 | 0 | - | 7.6364e-06 | 86831.6798 | 1440.3022 | 88271.982
190 | L8+DG3 | double | 操作：关S27+开S62-3+开S13-1 + 不操作（DG3 基本策略） | 0 | 0 | 0 | - | 7.6364e-06 | 86831.6798 | 1440.3022 | 88271.982
190 | L8+DG4 | double | 操作：关S27+开S62-3+开S13-1 + 打开开关 S15 | 0 | 0 | 0 | - | 7.6364e-06 | 86831.6798 | 1440.3022 | 88271.982
190 | L8+DG5 | double | 操作：关S27+开S62-3+开S13-1 + 不操作（DG5 基本策略） | 0 | 0 | 0 | - | 7.6364e-06 | 86831.6798 | 1440.3022 | 88271.982
190 | L8+DG6 | double | 操作：关S27+开S62-3+开S13-1 + 不操作（DG6 基本策略） | 0 | 0 | 0 | - | 7.6364e-06 | 86831.6798 | 1440.3022 | 88271.982
190 | L8+DG7 | double | 操作：关S27+开S62-3+开S13-1 + 不操作（DG7 基本策略） | 0 | 0 | 0 | - | 7.6364e-06 | 86831.6798 | 1440.3022 | 88271.982
190 | L8+DG8 | double | 操作：关S27+开S62-3+开S13-1 + 不操作（DG8 基本策略） | 0 | 0 | 0 | - | 7.6364e-06 | 86831.6798 | 1440.3022 | 88271.982
190 | L15+U61 | double | 打开开关 S9 + 不操作（U61 基本策略） | 318600 | 0 | 318600 | - | 3.4665e-06 | 86831.6798 | 1440.3022 | 88271.982
190 | L15+U62 | double | 打开开关 S9 + 不操作（U62 基本策略） | 80400 | 0 | 80400 | - | 3.4665e-06 | 86831.6798 | 1440.3022 | 88271.982
190 | L15+S1 | double | 打开开关 S9 + 操作：关S5+开S13-1+开S29-2 | 0 | 0 | 0 | - | 1.3824e-06 | 86831.6798 | 1440.3022 | 88271.982
190 | L15+S2 | double | 打开开关 S9 + 操作：关S27+开S62-3+开S13-1 | 0 | 1855.9948 | 1855.9948 | - | 1.3824e-06 | 86831.6798 | 1440.3022 | 88271.982
190 | L15+S3 | double | 打开开关 S9 + 操作：关S27+开S62-3+开S13-1 | 0 | 0 | 0 | - | 1.3824e-06 | 86831.6798 | 1440.3022 | 88271.982
190 | L15+S4 | double | 打开开关 S9 + 操作：关S27+开S62-3+开S13-1 | 0 | 0 | 0 | - | 1.3824e-06 | 86831.6798 | 1440.3022 | 88271.982
190 | L15+S5 | double | 打开开关 S9 + 操作：开S13-1 | 0 | 0 | 0 | - | 1.3824e-06 | 86831.6798 | 1440.3022 | 88271.982
190 | L15+S6 | double | 打开开关 S9 + 不操作（S6 基本策略） | 1627500 | 0 | 1627500 | - | 1.3824e-06 | 86831.6798 | 1440.3022 | 88271.982
190 | L15+S7 | double | 打开开关 S9 + 不操作（S7 基本策略） | 0 | 0 | 0 | - | 1.3824e-06 | 86831.6798 | 1440.3022 | 88271.982
190 | L15+S8 | double | 打开开关 S9 + 操作：开S29-2 | 0 | 0 | 0 | - | 1.3824e-06 | 86831.6798 | 1440.3022 | 88271.982
190 | L15+S9 | double | 不操作（L15 基本策略） + 不操作（S9 基本策略） | 252600 | 0 | 252600 | - | 1.3824e-06 | 86831.6798 | 1440.3022 | 88271.982
190 | L15+S10 | double | 不操作（L15 基本策略） + 打开开关 S9 | 212400 | 0 | 212400 | - | 1.3824e-06 | 86831.6798 | 1440.3022 | 88271.982
190 | L15+S11 | double | 打开开关 S9 + 操作：开S29-2 | 0 | 0 | 0 | - | 1.3824e-06 | 86831.6798 | 1440.3022 | 88271.982
190 | L15+S12 | double | 打开开关 S9 + 操作：开S29-2 | 0 | 0 | 0 | - | 1.3824e-06 | 86831.6798 | 1440.3022 | 88271.982
190 | L15+S13 | double | 打开开关 S9 + 不操作（S13 基本策略） | 1046200 | 0 | 1046200 | - | 1.3824e-06 | 86831.6798 | 1440.3022 | 88271.982
190 | L15+S14 | double | 打开开关 S9 + 不操作（S14 基本策略） | 979200 | 0 | 979200 | - | 1.3824e-06 | 86831.6798 | 1440.3022 | 88271.982
190 | L15+S15 | double | 打开开关 S9 + 不操作（S15 基本策略） | 0 | 0 | 0 | - | 1.3824e-06 | 86831.6798 | 1440.3022 | 88271.982
190 | L15+S16 | double | 打开开关 S9 + 打开开关 S15 | 0 | 0 | 0 | - | 1.3824e-06 | 86831.6798 | 1440.3022 | 88271.982
190 | L15+S17 | double | 打开开关 S9 + 不操作（S17 基本策略） | 949200 | 0 | 949200 | - | 1.3824e-06 | 86831.6798 | 1440.3022 | 88271.982
190 | L15+S18 | double | 打开开关 S9 + 不操作（S18 基本策略） | 534900 | 0 | 534900 | - | 1.3824e-06 | 86831.6798 | 1440.3022 | 88271.982
190 | L15+S19 | double | 打开开关 S9 + 不操作（S19 基本策略） | 691000 | 0 | 691000 | - | 1.3824e-06 | 86831.6798 | 1440.3022 | 88271.982
190 | L15+S20 | double | 打开开关 S9 + 不操作（S20 基本策略） | 266200 | 0 | 266200 | - | 1.3824e-06 | 86831.6798 | 1440.3022 | 88271.982
190 | L15+S21 | double | 打开开关 S9 + 不操作（S21 基本策略） | 1089900 | 0 | 1089900 | - | 1.3824e-06 | 86831.6798 | 1440.3022 | 88271.982
190 | L15+S22 | double | 打开开关 S9 + 不操作（S22 基本策略） | 281400 | 0 | 281400 | - | 1.3824e-06 | 86831.6798 | 1440.3022 | 88271.982
190 | L15+S23 | double | 打开开关 S9 + 不操作（S23 基本策略） | 1404800 | 0 | 1404800 | - | 1.3824e-06 | 86831.6798 | 1440.3022 | 88271.982
190 | L15+S24 | double | 打开开关 S9 + 不操作（S24 基本策略） | 415400 | 0 | 415400 | - | 1.3824e-06 | 86831.6798 | 1440.3022 | 88271.982
190 | L15+S25 | double | 打开开关 S9 + 不操作（S25 基本策略） | 686500 | 0 | 686500 | - | 1.3824e-06 | 86831.6798 | 1440.3022 | 88271.982
190 | L15+S26 | double | 打开开关 S9 + 不操作（S26 基本策略） | 234500 | 0 | 234500 | - | 1.3824e-06 | 86831.6798 | 1440.3022 | 88271.982
190 | L15+S27 | double | 打开开关 S9 + 操作：开S62-3 | 0 | 0 | 0 | - | 1.3824e-06 | 86831.6798 | 1440.3022 | 88271.982
190 | L15+S28 | double | 打开开关 S9 + 不操作（S28 基本策略） | 242550 | 0 | 242550 | - | 1.3824e-06 | 86831.6798 | 1440.3022 | 88271.982
190 | L10+U46 | double | 操作：开S13-1 + 不操作（U46 基本策略） | 100500 | 0 | 100500 | - | 1.9256e-05 | 86831.6798 | 1440.3022 | 88271.982
190 | L10+U47 | double | 操作：开S13-1 + 不操作（U47 基本策略） | 708000 | 0 | 708000 | - | 1.9256e-05 | 86831.6798 | 1440.3022 | 88271.982
190 | L10+U48 | double | 操作：开S13-1 + 不操作（U48 基本策略） | 281400 | 0 | 281400 | - | 1.9256e-05 | 86831.6798 | 1440.3022 | 88271.982
190 | L10+U49 | double | 操作：开S13-1 + 不操作（U49 基本策略） | 949200 | 0 | 949200 | - | 1.9256e-05 | 86831.6798 | 1440.3022 | 88271.982
190 | L10+U50 | double | 操作：开S13-1 + 不操作（U50 基本策略） | 40200 | 0 | 40200 | - | 1.9256e-05 | 86831.6798 | 1440.3022 | 88271.982
190 | L10+U51 | double | 操作：开S13-1 + 不操作（U51 基本策略） | 281400 | 0 | 281400 | - | 1.9256e-05 | 86831.6798 | 1440.3022 | 88271.982
190 | L10+U52 | double | 操作：开S13-1 + 不操作（U52 基本策略） | 134000 | 0 | 134000 | - | 1.9256e-05 | 86831.6798 | 1440.3022 | 88271.982
190 | L10+U53 | double | 操作：开S13-1 + 不操作（U53 基本策略） | 452000 | 0 | 452000 | - | 1.9256e-05 | 86831.6798 | 1440.3022 | 88271.982
190 | L10+U54 | double | 操作：开S13-1 + 不操作（U54 基本策略） | 100500 | 0 | 100500 | - | 1.9256e-05 | 86831.6798 | 1440.3022 | 88271.982
190 | L10+U55 | double | 操作：开S13-1 + 不操作（U55 基本策略） | 134000 | 0 | 134000 | - | 1.9256e-05 | 86831.6798 | 1440.3022 | 88271.982
190 | L10+U56 | double | 操作：开S62-3+开S13-1 + 不操作（U56 基本策略） | 90400 | 0 | 90400 | - | 1.9256e-05 | 86831.6798 | 1440.3022 | 88271.982
190 | L10+U57 | double | 操作：开S13-1 + 不操作（U57 基本策略） | 80400 | 0 | 80400 | - | 1.9256e-05 | 86831.6798 | 1440.3022 | 88271.982
190 | L10+U58 | double | 操作：开S13-1 + 不操作（U58 基本策略） | 212400 | 0 | 212400 | - | 1.9256e-05 | 86831.6798 | 1440.3022 | 88271.982
190 | L10+U59 | double | 操作：开S62-3+开S13-1 + 不操作（U59 基本策略） | 30150 | 0 | 30150 | - | 1.9256e-05 | 86831.6798 | 1440.3022 | 88271.982
190 | L10+U60 | double | 操作：开S13-1 + 不操作（U60 基本策略） | 40200 | 0 | 40200 | - | 1.9256e-05 | 86831.6798 | 1440.3022 | 88271.982
190 | L10+U61 | double | 操作：开S13-1 + 不操作（U61 基本策略） | 318600 | 0 | 318600 | - | 1.9256e-05 | 86831.6798 | 1440.3022 | 88271.982
190 | L10+U62 | double | 操作：开S13-1 + 不操作（U62 基本策略） | 80400 | 0 | 80400 | - | 1.9256e-05 | 86831.6798 | 1440.3022 | 88271.982
190 | L10+S1 | double | 操作：开S62-3+开S13-1+开S29-2(源:L10) | 0 | 0 | 0 | - | 7.6793e-06 | 86831.6798 | 1440.3022 | 88271.982
190 | L10+S2 | double | 操作：关S3+开S62-3+开S13-1(源:L10) | 851600 | 0 | 851600 | - | 7.6793e-06 | 86831.6798 | 1440.3022 | 88271.982
190 | L10+S3 | double | 操作：开S62-3+开S13-1(源:L10) | 599000 | 0 | 599000 | - | 7.6793e-06 | 86831.6798 | 1440.3022 | 88271.982
190 | L10+S4 | double | 操作：开S62-3+开S13-1(源:L10) | 134000 | 0 | 134000 | - | 7.6793e-06 | 86831.6798 | 1440.3022 | 88271.982
190 | L10+S5 | double | 操作：开S13-1(源:L10) | 339000 | 0 | 339000 | - | 7.6793e-06 | 86831.6798 | 1440.3022 | 88271.982
190 | L10+S6 | double | 操作：开S62-3+开S13-1 + 不操作（S6 基本策略） | 1627500 | 0 | 1627500 | - | 7.6793e-06 | 86831.6798 | 1440.3022 | 88271.982
190 | L10+S7 | double | 操作：开S62-3+开S13-1 + 不操作（S7 基本策略） | 0 | 0 | 0 | - | 7.6793e-06 | 86831.6798 | 1440.3022 | 88271.982
190 | L10+S8 | double | 操作：开S62-3+开S13-1+开S29-2(源:L10) | 0 | 0 | 0 | - | 7.6793e-06 | 86831.6798 | 1440.3022 | 88271.982
190 | L10+S9 | double | 操作：开S62-3+开S13-1 + 不操作（S9 基本策略） | 0 | 0 | 0 | - | 7.6793e-06 | 86831.6798 | 1440.3022 | 88271.982
190 | L10+S10 | double | 操作：开S62-3+开S13-1 + 打开开关 S9 | 0 | 0 | 0 | - | 7.6793e-06 | 86831.6798 | 1440.3022 | 88271.982
190 | L10+S11 | double | 操作：开S62-3+开S13-1+开S29-2(源:L10) | 0 | 0 | 0 | - | 7.6793e-06 | 86831.6798 | 1440.3022 | 88271.982
190 | L10+S12 | double | 操作：开S62-3+开S13-1+开S29-2(源:L10) | 0 | 0 | 0 | - | 7.6793e-06 | 86831.6798 | 1440.3022 | 88271.982
190 | L10+S13 | double | 操作：开S62-3+开S13-1 + 不操作（S13 基本策略） | 1046200 | 0 | 1046200 | - | 7.6793e-06 | 86831.6798 | 1440.3022 | 88271.982
190 | L9+S29 | double | 操作：开S62-3+开S13-1(源:L9) | 0 | 3723.064 | 3723.064 | - | 7.6793e-06 | 86831.6798 | 1440.3022 | 88271.982
190 | L9+S13-1 | double | 不操作（L9 基本策略）(源:L9) | 1221200 | 0 | 1221200 | - | 7.6793e-06 | 86831.6798 | 1440.3022 | 88271.982
190 | L9+S29-2 | double | 操作：关S27+开S62-3+开S13-1(源:L9) | 0 | 0 | 0 | - | 7.6793e-06 | 86831.6798 | 1440.3022 | 88271.982
190 | L9+S62-3 | double | 操作：开S13-1(源:L9) | 0 | 21810.7113 | 21810.7113 | - | 7.6793e-06 | 86831.6798 | 1440.3022 | 88271.982
190 | L9+CB1 | double | 操作：开S62-3+开S13-1+开S29-2(源:L9) | 0 | 3723.0613 | 3723.0613 | - | 7.6793e-06 | 86831.6798 | 1440.3022 | 88271.982
190 | L9+CB2 | double | 操作：关S11+开S62-3+开S29-2(源:L9) | 1221200 | 787126.5417 | 2008326.5417 | - | 7.6793e-06 | 86831.6798 | 1440.3022 | 88271.982
190 | L9+CB3 | double | 操作：开S13-1+开S29-2(源:L9) | 0 | 21810.7113 | 21810.7113 | - | 7.6793e-06 | 86831.6798 | 1440.3022 | 88271.982
190 | L9+DG1 | double | 操作：关S27+开S62-3+开S13-1 + 打开开关 S7 | 0 | 0 | 0 | - | 1.9256e-05 | 86831.6798 | 1440.3022 | 88271.982
190 | L9+DG2 | double | 操作：关S27+开S62-3+开S13-1 + 打开开关 S9 | 0 | 0 | 0 | - | 1.9256e-05 | 86831.6798 | 1440.3022 | 88271.982
190 | L9+DG3 | double | 操作：关S27+开S62-3+开S13-1 + 不操作（DG3 基本策略） | 0 | 0 | 0 | - | 1.9256e-05 | 86831.6798 | 1440.3022 | 88271.982
190 | L9+DG4 | double | 操作：关S27+开S62-3+开S13-1 + 打开开关 S15 | 0 | 0 | 0 | - | 1.9256e-05 | 86831.6798 | 1440.3022 | 88271.982
190 | L9+DG5 | double | 操作：关S27+开S62-3+开S13-1 + 不操作（DG5 基本策略） | 0 | 0 | 0 | - | 1.9256e-05 | 86831.6798 | 1440.3022 | 88271.982
190 | L9+DG6 | double | 操作：关S27+开S62-3+开S13-1 + 不操作（DG6 基本策略） | 0 | 0 | 0 | - | 1.9256e-05 | 86831.6798 | 1440.3022 | 88271.982
190 | L9+DG7 | double | 操作：关S27+开S62-3+开S13-1 + 不操作（DG7 基本策略） | 0 | 0 | 0 | - | 1.9256e-05 | 86831.6798 | 1440.3022 | 88271.982
190 | L9+DG8 | double | 操作：关S27+开S62-3+开S13-1 + 不操作（DG8 基本策略） | 0 | 0 | 0 | - | 1.9256e-05 | 86831.6798 | 1440.3022 | 88271.982
190 | L10+U1 | double | 操作：开S62-3+开S13-1 + 不操作（U1 基本策略） | 26800 | 0 | 26800 | - | 1.9256e-05 | 86831.6798 | 1440.3022 | 88271.982
190 | L10+U2 | double | 操作：开S62-3+开S13-1 + 不操作（U2 基本策略） | 40200 | 0 | 40200 | - | 1.9256e-05 | 86831.6798 | 1440.3022 | 88271.982
190 | L10+U3 | double | 操作：开S62-3+开S13-1 + 不操作（U3 基本策略） | 40200 | 0 | 40200 | - | 1.9256e-05 | 86831.6798 | 1440.3022 | 88271.982
190 | L10+U4 | double | 操作：开S62-3+开S13-1 + 不操作（U4 基本策略） | 40200 | 0 | 40200 | - | 1.9256e-05 | 86831.6798 | 1440.3022 | 88271.982
190 | L10+U5 | double | 操作：开S62-3+开S13-1 + 不操作（U5 基本策略） | 67000 | 0 | 67000 | - | 1.9256e-05 | 86831.6798 | 1440.3022 | 88271.982
190 | L10+U6 | double | 操作：开S62-3+开S13-1 + 不操作（U6 基本策略） | 40200 | 0 | 40200 | - | 1.9256e-05 | 86831.6798 | 1440.3022 | 88271.982
190 | L10+U7 | double | 操作：开S62-3+开S13-1 + 不操作（U7 基本策略） | 212400 | 0 | 212400 | - | 1.9256e-05 | 86831.6798 | 1440.3022 | 88271.982
190 | L10+U8 | double | 操作：开S62-3+开S13-1 + 不操作（U8 基本策略） | 40200 | 0 | 40200 | - | 1.9256e-05 | 86831.6798 | 1440.3022 | 88271.982
190 | L10+U9 | double | 操作：开S62-3+开S13-1 + 不操作（U9 基本策略） | 424800 | 0 | 424800 | - | 1.9256e-05 | 86831.6798 | 1440.3022 | 88271.982
190 | L10+U10 | double | 操作：开S62-3+开S13-1 + 不操作（U10 基本策略） | 134000 | 0 | 134000 | - | 1.9256e-05 | 86831.6798 | 1440.3022 | 88271.982
190 | L10+U11 | double | 操作：开S13-1 + 不操作（U11 基本策略） | 339000 | 0 | 339000 | - | 1.9256e-05 | 86831.6798 | 1440.3022 | 88271.982
190 | L10+U12 | double | 操作：开S13-1 + 不操作（U12 基本策略） | 708000 | 0 | 708000 | - | 1.9256e-05 | 86831.6798 | 1440.3022 | 88271.982
190 | L10+U13 | double | 操作：开S62-3+开S13-1 + 不操作（U13 基本策略） | 40200 | 0 | 40200 | - | 1.9256e-05 | 86831.6798 | 1440.3022 | 88271.982
190 | L10+U14 | double | 操作：开S62-3+开S13-1 + 不操作（U14 基本策略） | 1486800 | 0 | 1486800 | - | 1.9256e-05 | 86831.6798 | 1440.3022 | 88271.982
190 | L10+U15 | double | 操作：开S62-3+开S13-1 + 不操作（U15 基本策略） | 140700 | 0 | 140700 | - | 1.9256e-05 | 86831.6798 | 1440.3022 | 88271.982
190 | L19+U1 | double | 不操作（L19 基本策略） + 不操作（U1 基本策略） | 1654300 | 0 | 1654300 | - | 3.5927e-06 | 86831.6798 | 1440.3022 | 88271.982
190 | L19+U2 | double | 不操作（L19 基本策略） + 不操作（U2 基本策略） | 1667700 | 0 | 1667700 | - | 3.5927e-06 | 86831.6798 | 1440.3022 | 88271.982
190 | L19+U3 | double | 不操作（L19 基本策略） + 不操作（U3 基本策略） | 1667700 | 0 | 1667700 | - | 3.5927e-06 | 86831.6798 | 1440.3022 | 88271.982
190 | L19+U4 | double | 不操作（L19 基本策略） + 不操作（U4 基本策略） | 1667700 | 0 | 1667700 | - | 3.5927e-06 | 86831.6798 | 1440.3022 | 88271.982
190 | L19+U5 | double | 不操作（L19 基本策略） + 不操作（U5 基本策略） | 1694500 | 0 | 1694500 | - | 3.5927e-06 | 86831.6798 | 1440.3022 | 88271.982
190 | L19+U6 | double | 不操作（L19 基本策略） + 不操作（U6 基本策略） | 1667700 | 0 | 1667700 | - | 3.5927e-06 | 86831.6798 | 1440.3022 | 88271.982
190 | L19+U7 | double | 不操作（L19 基本策略） + 不操作（U7 基本策略） | 1839900 | 0 | 1839900 | - | 3.5927e-06 | 86831.6798 | 1440.3022 | 88271.982
190 | L19+U8 | double | 不操作（L19 基本策略） + 不操作（U8 基本策略） | 1667700 | 0 | 1667700 | - | 3.5927e-06 | 86831.6798 | 1440.3022 | 88271.982
190 | L19+U9 | double | 不操作（L19 基本策略） + 不操作（U9 基本策略） | 2052300 | 0 | 2052300 | - | 3.5927e-06 | 86831.6798 | 1440.3022 | 88271.982
190 | L19+U10 | double | 不操作（L19 基本策略） + 不操作（U10 基本策略） | 1761500 | 0 | 1761500 | - | 3.5927e-06 | 86831.6798 | 1440.3022 | 88271.982
190 | L19+U11 | double | 不操作（L19 基本策略） + 不操作（U11 基本策略） | 1966500 | 0 | 1966500 | - | 3.5927e-06 | 86831.6798 | 1440.3022 | 88271.982
190 | L19+U12 | double | 不操作（L19 基本策略） + 不操作（U12 基本策略） | 2335500 | 0 | 2335500 | - | 3.5927e-06 | 86831.6798 | 1440.3022 | 88271.982
190 | L19+U13 | double | 不操作（L19 基本策略） + 不操作（U13 基本策略） | 1667700 | 0 | 1667700 | - | 3.5927e-06 | 86831.6798 | 1440.3022 | 88271.982
190 | L19+U14 | double | 不操作（L19 基本策略） + 不操作（U14 基本策略） | 3114300 | 0 | 3114300 | - | 3.5927e-06 | 86831.6798 | 1440.3022 | 88271.982
190 | L19+U15 | double | 不操作（L19 基本策略） + 不操作（U15 基本策略） | 1768200 | 0 | 1768200 | - | 3.5927e-06 | 86831.6798 | 1440.3022 | 88271.982
190 | L19+U16 | double | 不操作（L19 基本策略） + 不操作（U16 基本策略） | 1898700 | 0 | 1898700 | - | 3.5927e-06 | 86831.6798 | 1440.3022 | 88271.982
190 | L19+U17 | double | 不操作（L19 基本策略） + 不操作（U17 基本策略） | 1654300 | 0 | 1654300 | - | 3.5927e-06 | 86831.6798 | 1440.3022 | 88271.982
190 | L19+U18 | double | 不操作（L19 基本策略） + 不操作（U18 基本策略） | 1981500 | 0 | 1981500 | - | 3.5927e-06 | 86831.6798 | 1440.3022 | 88271.982
190 | L19+U19 | double | 不操作（L19 基本策略） + 不操作（U19 基本策略） | 1643580 | 0 | 1643580 | - | 3.5927e-06 | 86831.6798 | 1440.3022 | 88271.982
190 | L19+U20 | double | 不操作（L19 基本策略） + 不操作（U20 基本策略） | 1667700 | 0 | 1667700 | - | 3.5927e-06 | 86831.6798 | 1440.3022 | 88271.982
190 | L19+U21 | double | 不操作（L19 基本策略） + 不操作（U21 基本策略） | 1839900 | 0 | 1839900 | - | 3.5927e-06 | 86831.6798 | 1440.3022 | 88271.982
190 | L19+U22 | double | 不操作（L19 基本策略） + 不操作（U22 基本策略） | 1667700 | 0 | 1667700 | - | 3.5927e-06 | 86831.6798 | 1440.3022 | 88271.982
190 | L19+U23 | double | 不操作（L19 基本策略） + 不操作（U23 基本策略） | 1667700 | 0 | 1667700 | - | 3.5927e-06 | 86831.6798 | 1440.3022 | 88271.982
190 | L19+U24 | double | 不操作（L19 基本策略） + 不操作（U24 基本策略） | 1654300 | 0 | 1654300 | - | 3.5927e-06 | 86831.6798 | 1440.3022 | 88271.982
190 | L19+U25 | double | 不操作（L19 基本策略） + 不操作（U25 基本策略） | 1667700 | 0 | 1667700 | - | 3.5927e-06 | 86831.6798 | 1440.3022 | 88271.982
190 | L19+U26 | double | 不操作（L19 基本策略） + 不操作（U26 基本策略） | 1654300 | 0 | 1654300 | - | 3.5927e-06 | 86831.6798 | 1440.3022 | 88271.982
190 | L19+U27 | double | 不操作（L19 基本策略） + 不操作（U27 基本策略） | 1763100 | 0 | 1763100 | - | 3.5927e-06 | 86831.6798 | 1440.3022 | 88271.982
190 | L19+U28 | double | 不操作（L19 基本策略） + 不操作（U28 基本策略） | 1694500 | 0 | 1694500 | - | 3.5927e-06 | 86831.6798 | 1440.3022 | 88271.982
190 | L19+U29 | double | 不操作（L19 基本策略） + 不操作（U29 基本策略） | 1839900 | 0 | 1839900 | - | 3.5927e-06 | 86831.6798 | 1440.3022 | 88271.982
190 | L19+U30 | double | 不操作（L19 基本策略） + 不操作（U30 基本策略） | 1694500 | 0 | 1694500 | - | 3.5927e-06 | 86831.6798 | 1440.3022 | 88271.982
190 | L19+U31 | double | 不操作（L19 基本策略） + 不操作（U31 基本策略） | 1898700 | 0 | 1898700 | - | 3.5927e-06 | 86831.6798 | 1440.3022 | 88271.982
190 | L19+U32 | double | 不操作（L19 基本策略） + 不操作（U32 基本策略） | 2335500 | 0 | 2335500 | - | 3.5927e-06 | 86831.6798 | 1440.3022 | 88271.982
190 | L19+U33 | double | 不操作（L19 基本策略） + 不操作（U33 基本策略） | 1966500 | 0 | 1966500 | - | 3.5927e-06 | 86831.6798 | 1440.3022 | 88271.982
190 | L19+U34 | double | 不操作（L19 基本策略） + 不操作（U34 基本策略） | 1830900 | 0 | 1830900 | - | 3.5927e-06 | 86831.6798 | 1440.3022 | 88271.982
190 | L19+U35 | double | 不操作（L19 基本策略） + 不操作（U35 基本策略） | 1654300 | 0 | 1654300 | - | 3.5927e-06 | 86831.6798 | 1440.3022 | 88271.982
190 | L19+U36 | double | 不操作（L19 基本策略） + 不操作（U36 基本策略） | 1981500 | 0 | 1981500 | - | 3.5927e-06 | 86831.6798 | 1440.3022 | 88271.982
190 | L19+U37 | double | 不操作（L19 基本策略） + 不操作（U37 基本策略） | 1687800 | 0 | 1687800 | - | 3.5927e-06 | 86831.6798 | 1440.3022 | 88271.982
190 | L19+U38 | double | 不操作（L19 基本策略） + 不操作（U38 基本策略） | 2102100 | 0 | 2102100 | - | 3.5927e-06 | 86831.6798 | 1440.3022 | 88271.982
190 | L19+U39 | double | 不操作（L19 基本策略） + 不操作（U39 基本策略） | 1687800 | 0 | 1687800 | - | 3.5927e-06 | 86831.6798 | 1440.3022 | 88271.982
190 | L19+U40 | double | 不操作（L19 基本策略） + 不操作（U40 基本策略） | 2052300 | 0 | 2052300 | - | 3.5927e-06 | 86831.6798 | 1440.3022 | 88271.982
190 | L19+U41 | double | 不操作（L19 基本策略） + 不操作（U41 基本策略） | 1667700 | 0 | 1667700 | - | 3.5927e-06 | 86831.6798 | 1440.3022 | 88271.982
190 | L19+U42 | double | 不操作（L19 基本策略） + 不操作（U42 基本策略） | 1853500 | 0 | 1853500 | - | 3.5927e-06 | 86831.6798 | 1440.3022 | 88271.982
190 | L19+U43 | double | 不操作（L19 基本策略） + 不操作（U43 基本策略） | 1654300 | 0 | 1654300 | - | 3.5927e-06 | 86831.6798 | 1440.3022 | 88271.982
190 | L19+U44 | double | 不操作（L19 基本策略） + 不操作（U44 基本策略） | 1667700 | 0 | 1667700 | - | 3.5927e-06 | 86831.6798 | 1440.3022 | 88271.982
190 | L19+U45 | double | 不操作（L19 基本策略） + 不操作（U45 基本策略） | 2052300 | 0 | 2052300 | - | 3.5927e-06 | 86831.6798 | 1440.3022 | 88271.982
190 | L19+U46 | double | 不操作（L19 基本策略） + 不操作（U46 基本策略） | 1728000 | 0 | 1728000 | - | 3.5927e-06 | 86831.6798 | 1440.3022 | 88271.982
190 | L19+U47 | double | 不操作（L19 基本策略） + 不操作（U47 基本策略） | 2335500 | 0 | 2335500 | - | 3.5927e-06 | 86831.6798 | 1440.3022 | 88271.982
190 | L19+U48 | double | 不操作（L19 基本策略） + 不操作（U48 基本策略） | 1908900 | 0 | 1908900 | - | 3.5927e-06 | 86831.6798 | 1440.3022 | 88271.982
190 | L19+U49 | double | 不操作（L19 基本策略） + 不操作（U49 基本策略） | 2576700 | 0 | 2576700 | - | 3.5927e-06 | 86831.6798 | 1440.3022 | 88271.982
190 | L19+U50 | double | 不操作（L19 基本策略） + 不操作（U50 基本策略） | 1667700 | 0 | 1667700 | - | 3.5927e-06 | 86831.6798 | 1440.3022 | 88271.982
190 | L19+U51 | double | 不操作（L19 基本策略） + 不操作（U51 基本策略） | 1908900 | 0 | 1908900 | - | 3.5927e-06 | 86831.6798 | 1440.3022 | 88271.982
190 | L19+U52 | double | 不操作（L19 基本策略） + 不操作（U52 基本策略） | 1761500 | 0 | 1761500 | - | 3.5927e-06 | 86831.6798 | 1440.3022 | 88271.982
190 | L19+U53 | double | 不操作（L19 基本策略） + 不操作（U53 基本策略） | 2079500 | 0 | 2079500 | - | 3.5927e-06 | 86831.6798 | 1440.3022 | 88271.982
190 | L19+U54 | double | 不操作（L19 基本策略） + 不操作（U54 基本策略） | 1728000 | 0 | 1728000 | - | 3.5927e-06 | 86831.6798 | 1440.3022 | 88271.982
190 | L19+U55 | double | 不操作（L19 基本策略） + 不操作（U55 基本策略） | 1761500 | 0 | 1761500 | - | 3.5927e-06 | 86831.6798 | 1440.3022 | 88271.982
190 | L19+U56 | double | 不操作（L19 基本策略） + 不操作（U56 基本策略） | 1717900 | 0 | 1717900 | - | 3.5927e-06 | 86831.6798 | 1440.3022 | 88271.982
190 | L19+U57 | double | 不操作（L19 基本策略） + 不操作（U57 基本策略） | 1707900 | 0 | 1707900 | - | 3.5927e-06 | 86831.6798 | 1440.3022 | 88271.982
190 | L19+U58 | double | 不操作（L19 基本策略） + 不操作（U58 基本策略） | 1839900 | 0 | 1839900 | - | 3.5927e-06 | 86831.6798 | 1440.3022 | 88271.982
190 | L19+U59 | double | 不操作（L19 基本策略） + 不操作（U59 基本策略） | 1657650 | 0 | 1657650 | - | 3.5927e-06 | 86831.6798 | 1440.3022 | 88271.982
190 | L19+U60 | double | 不操作（L19 基本策略） + 不操作（U60 基本策略） | 1667700 | 0 | 1667700 | - | 3.5927e-06 | 86831.6798 | 1440.3022 | 88271.982
190 | L10+S14 | double | 操作：开S62-3+开S13-1 + 不操作（S14 基本策略） | 979200 | 0 | 979200 | - | 7.6793e-06 | 86831.6798 | 1440.3022 | 88271.982
190 | L10+S15 | double | 操作：开S62-3+开S13-1 + 不操作（S15 基本策略） | 0 | 0 | 0 | - | 7.6793e-06 | 86831.6798 | 1440.3022 | 88271.982
190 | L10+S16 | double | 操作：开S62-3+开S13-1 + 打开开关 S15 | 0 | 0 | 0 | - | 7.6793e-06 | 86831.6798 | 1440.3022 | 88271.982
190 | L10+S17 | double | 操作：开S62-3+开S13-1 + 不操作（S17 基本策略） | 949200 | 0 | 949200 | - | 7.6793e-06 | 86831.6798 | 1440.3022 | 88271.982
190 | L10+S18 | double | 操作：开S62-3+开S13-1 + 不操作（S18 基本策略） | 534900 | 0 | 534900 | - | 7.6793e-06 | 86831.6798 | 1440.3022 | 88271.982
190 | L10+S19 | double | 操作：开S62-3+开S13-1 + 不操作（S19 基本策略） | 691000 | 0 | 691000 | - | 7.6793e-06 | 86831.6798 | 1440.3022 | 88271.982
190 | L10+S20 | double | 操作：开S62-3+开S13-1 + 不操作（S20 基本策略） | 266200 | 0 | 266200 | - | 7.6793e-06 | 86831.6798 | 1440.3022 | 88271.982
190 | L10+S21 | double | 操作：开S13-1 + 不操作（S21 基本策略） | 1089900 | 0 | 1089900 | - | 7.6793e-06 | 86831.6798 | 1440.3022 | 88271.982
190 | L10+S22 | double | 操作：开S13-1 + 不操作（S22 基本策略） | 281400 | 0 | 281400 | - | 7.6793e-06 | 86831.6798 | 1440.3022 | 88271.982
190 | L10+S23 | double | 操作：开S13-1 + 不操作（S23 基本策略） | 1404800 | 0 | 1404800 | - | 7.6793e-06 | 86831.6798 | 1440.3022 | 88271.982
190 | L10+S24 | double | 操作：开S13-1 + 不操作（S24 基本策略） | 415400 | 0 | 415400 | - | 7.6793e-06 | 86831.6798 | 1440.3022 | 88271.982
190 | L10+S25 | double | 操作：开S13-1 + 不操作（S25 基本策略） | 686500 | 0 | 686500 | - | 7.6793e-06 | 86831.6798 | 1440.3022 | 88271.982
190 | L10+S26 | double | 操作：开S13-1 + 不操作（S26 基本策略） | 234500 | 0 | 234500 | - | 7.6793e-06 | 86831.6798 | 1440.3022 | 88271.982
190 | L10+S27 | double | 操作：开S62-3+开S13-1(源:L10) | 0 | 0 | 0 | - | 7.6793e-06 | 86831.6798 | 1440.3022 | 88271.982
190 | L10+S28 | double | 操作：开S13-1 + 不操作（S28 基本策略） | 242550 | 0 | 242550 | - | 7.6793e-06 | 86831.6798 | 1440.3022 | 88271.982
190 | L10+S29 | double | 操作：开S62-3+开S13-1(源:L10) | 0 | 0 | 0 | - | 7.6793e-06 | 86831.6798 | 1440.3022 | 88271.982
190 | L10+S13-1 | double | 不操作（L10 基本策略）(源:L10) | 1087200 | 0 | 1087200 | - | 7.6793e-06 | 86831.6798 | 1440.3022 | 88271.982
190 | L10+S29-2 | double | 操作：开S62-3+开S13-1(源:L10) | 0 | 0 | 0 | - | 7.6793e-06 | 86831.6798 | 1440.3022 | 88271.982
190 | L10+S62-3 | double | 操作：开S13-1(源:L10) | 0 | 4591.7766 | 4591.7766 | - | 7.6793e-06 | 86831.6798 | 1440.3022 | 88271.982
190 | L10+CB1 | double | 操作：开S62-3+开S13-1+开S29-2(源:L10) | 0 | 0 | 0 | - | 7.6793e-06 | 86831.6798 | 1440.3022 | 88271.982
190 | L10+CB2 | double | 操作：关S11+开S62-3+开S29-2(源:L10) | 1087200 | 787126.5417 | 1874326.5417 | - | 7.6793e-06 | 86831.6798 | 1440.3022 | 88271.982
190 | L10+CB3 | double | 操作：开S13-1+开S29-2(源:L10) | 0 | 4591.7766 | 4591.7766 | - | 7.6793e-06 | 86831.6798 | 1440.3022 | 88271.982
190 | L10+DG1 | double | 操作：开S62-3+开S13-1 + 打开开关 S7 | 0 | 0 | 0 | - | 1.9256e-05 | 86831.6798 | 1440.3022 | 88271.982
190 | L10+DG2 | double | 操作：开S62-3+开S13-1 + 打开开关 S9 | 0 | 0 | 0 | - | 1.9256e-05 | 86831.6798 | 1440.3022 | 88271.982
190 | L10+DG3 | double | 操作：开S62-3+开S13-1 + 不操作（DG3 基本策略） | 0 | 0 | 0 | - | 1.9256e-05 | 86831.6798 | 1440.3022 | 88271.982
190 | L10+DG4 | double | 操作：开S62-3+开S13-1 + 打开开关 S15 | 0 | 0 | 0 | - | 1.9256e-05 | 86831.6798 | 1440.3022 | 88271.982
190 | L10+DG5 | double | 操作：开S62-3+开S13-1 + 不操作（DG5 基本策略） | 0 | 0 | 0 | - | 1.9256e-05 | 86831.6798 | 1440.3022 | 88271.982
190 | L10+DG6 | double | 操作：开S62-3+开S13-1 + 不操作（DG6 基本策略） | 0 | 0 | 0 | - | 1.9256e-05 | 86831.6798 | 1440.3022 | 88271.982
190 | L10+DG7 | double | 操作：开S62-3+开S13-1 + 不操作（DG7 基本策略） | 0 | 0 | 0 | - | 1.9256e-05 | 86831.6798 | 1440.3022 | 88271.982
190 | L10+DG8 | double | 操作：开S62-3+开S13-1 + 不操作（DG8 基本策略） | 0 | 0 | 0 | - | 1.9256e-05 | 86831.6798 | 1440.3022 | 88271.982
190 | L19+U61 | double | 不操作（L19 基本策略） + 不操作（U61 基本策略） | 1946100 | 0 | 1946100 | - | 3.5927e-06 | 86831.6798 | 1440.3022 | 88271.982
190 | L19+U62 | double | 不操作（L19 基本策略） + 不操作（U62 基本策略） | 1707900 | 0 | 1707900 | - | 3.5927e-06 | 86831.6798 | 1440.3022 | 88271.982
190 | L19+S1 | double | 不操作（L19 基本策略） + 操作：开S29-2 | 1627500 | 0 | 1627500 | - | 1.4328e-06 | 86831.6798 | 1440.3022 | 88271.982
190 | L19+S2 | double | 不操作（L19 基本策略） + 操作：关S27+开S62-3+开S13-1 | 1627500 | 1855.9948 | 1629355.9948 | - | 1.4328e-06 | 86831.6798 | 1440.3022 | 88271.982
190 | L19+S3 | double | 不操作（L19 基本策略） + 操作：关S27+开S62-3+开S13-1 | 1627500 | 0 | 1627500 | - | 1.4328e-06 | 86831.6798 | 1440.3022 | 88271.982
190 | L19+S4 | double | 不操作（L19 基本策略） + 操作：关S27+开S62-3+开S13-1 | 1627500 | 0 | 1627500 | - | 1.4328e-06 | 86831.6798 | 1440.3022 | 88271.982
190 | L19+S5 | double | 不操作（L19 基本策略） + 操作：开S13-1 | 1627500 | 0 | 1627500 | - | 1.4328e-06 | 86831.6798 | 1440.3022 | 88271.982
190 | L19+S6 | double | 不操作（L19 基本策略） + 不操作（S6 基本策略） | 1627500 | 0 | 1627500 | - | 1.4328e-06 | 86831.6798 | 1440.3022 | 88271.982
190 | L19+S7 | double | 不操作（L19 基本策略） + 不操作（S7 基本策略） | 1627500 | 0 | 1627500 | - | 1.4328e-06 | 86831.6798 | 1440.3022 | 88271.982
190 | L19+S8 | double | 不操作（L19 基本策略） + 操作：开S29-2 | 1627500 | 0 | 1627500 | - | 1.4328e-06 | 86831.6798 | 1440.3022 | 88271.982
190 | L19+S9 | double | 不操作（L19 基本策略） + 不操作（S9 基本策略） | 1627500 | 0 | 1627500 | - | 1.4328e-06 | 86831.6798 | 1440.3022 | 88271.982
190 | L19+S10 | double | 不操作（L19 基本策略） + 打开开关 S9 | 1627500 | 0 | 1627500 | - | 1.4328e-06 | 86831.6798 | 1440.3022 | 88271.982
190 | L19+S11 | double | 不操作（L19 基本策略） + 操作：开S29-2 | 1627500 | 0 | 1627500 | - | 1.4328e-06 | 86831.6798 | 1440.3022 | 88271.982
190 | L19+S12 | double | 不操作（L19 基本策略） + 操作：开S29-2 | 1627500 | 0 | 1627500 | - | 1.4328e-06 | 86831.6798 | 1440.3022 | 88271.982
190 | L19+S13 | double | 不操作（L19 基本策略） + 不操作（S13 基本策略） | 2673700 | 0 | 2673700 | - | 1.4328e-06 | 86831.6798 | 1440.3022 | 88271.982
190 | L19+S14 | double | 不操作（L19 基本策略） + 不操作（S14 基本策略） | 2606700 | 0 | 2606700 | - | 1.4328e-06 | 86831.6798 | 1440.3022 | 88271.982
190 | L19+S15 | double | 不操作（L19 基本策略） + 不操作（S15 基本策略） | 1627500 | 0 | 1627500 | - | 1.4328e-06 | 86831.6798 | 1440.3022 | 88271.982
190 | L19+S16 | double | 不操作（L19 基本策略） + 打开开关 S15 | 1627500 | 0 | 1627500 | - | 1.4328e-06 | 86831.6798 | 1440.3022 | 88271.982
190 | L19+S17 | double | 不操作（L19 基本策略） + 不操作（S17 基本策略） | 2576700 | 0 | 2576700 | - | 1.4328e-06 | 86831.6798 | 1440.3022 | 88271.982
190 | L19+S18 | double | 不操作（L19 基本策略） + 不操作（S18 基本策略） | 2162400 | 0 | 2162400 | - | 1.4328e-06 | 86831.6798 | 1440.3022 | 88271.982
190 | L19+S19 | double | 不操作（L19 基本策略） + 不操作（S19 基本策略） | 2318500 | 0 | 2318500 | - | 1.4328e-06 | 86831.6798 | 1440.3022 | 88271.982
190 | L19+S20 | double | 不操作（L19 基本策略） + 不操作（S20 基本策略） | 1893700 | 0 | 1893700 | - | 1.4328e-06 | 86831.6798 | 1440.3022 | 88271.982
190 | L19+S21 | double | 不操作（L19 基本策略） + 不操作（S21 基本策略） | 2717400 | 0 | 2717400 | - | 1.4328e-06 | 86831.6798 | 1440.3022 | 88271.982
190 | L19+S22 | double | 不操作（L19 基本策略） + 不操作（S22 基本策略） | 1908900 | 0 | 1908900 | - | 1.4328e-06 | 86831.6798 | 1440.3022 | 88271.982
190 | L19+S23 | double | 不操作（L19 基本策略） + 不操作（S23 基本策略） | 3032300 | 0 | 3032300 | - | 1.4328e-06 | 86831.6798 | 1440.3022 | 88271.982
190 | L19+S24 | double | 不操作（L19 基本策略） + 不操作（S24 基本策略） | 2042900 | 0 | 2042900 | - | 1.4328e-06 | 86831.6798 | 1440.3022 | 88271.982
190 | L19+S25 | double | 不操作（L19 基本策略） + 不操作（S25 基本策略） | 2314000 | 0 | 2314000 | - | 1.4328e-06 | 86831.6798 | 1440.3022 | 88271.982
190 | L19+S26 | double | 不操作（L19 基本策略） + 不操作（S26 基本策略） | 1862000 | 0 | 1862000 | - | 1.4328e-06 | 86831.6798 | 1440.3022 | 88271.982
190 | L19+S27 | double | 不操作（L19 基本策略） + 操作：开S62-3 | 1627500 | 0 | 1627500 | - | 1.4328e-06 | 86831.6798 | 1440.3022 | 88271.982
190 | L19+S28 | double | 不操作（L19 基本策略） + 不操作（S28 基本策略） | 1870050 | 0 | 1870050 | - | 1.4328e-06 | 86831.6798 | 1440.3022 | 88271.982
190 | L19+S29 | double | 不操作（L19 基本策略） + 操作：开S62-3 | 1627500 | 0 | 1627500 | - | 1.4328e-06 | 86831.6798 | 1440.3022 | 88271.982
190 | L19+S13-1 | double | 不操作（L19 基本策略） + 不操作（S13-1 基本策略） | 1627500 | 0 | 1627500 | - | 1.4328e-06 | 86831.6798 | 1440.3022 | 88271.982
190 | L19+S29-2 | double | 不操作（L19 基本策略） + 不操作（S29-2 基本策略） | 1627500 | 0 | 1627500 | - | 1.4328e-06 | 86831.6798 | 1440.3022 | 88271.982
190 | L19+S62-3 | double | 不操作（L19 基本策略） + 不操作（S62-3 基本策略） | 1627500 | 0 | 1627500 | - | 1.4328e-06 | 86831.6798 | 1440.3022 | 88271.982
190 | L19+CB1 | double | 不操作（L19 基本策略） + 操作：开S29-2 | 1627500 | 0 | 1627500 | - | 1.4328e-06 | 86831.6798 | 1440.3022 | 88271.982
190 | L19+CB2 | double | 不操作（L19 基本策略） + 操作：关S11+开S62-3+开S29-2 | 1627500 | 787126.5417 | 2414626.5417 | - | 1.4328e-06 | 86831.6798 | 1440.3022 | 88271.982
190 | L19+CB3 | double | 不操作（L19 基本策略） + 操作：开S29-2 | 1627500 | 0 | 1627500 | - | 1.4328e-06 | 86831.6798 | 1440.3022 | 88271.982
190 | L19+DG1 | double | 不操作（L19 基本策略） + 不操作（DG1 基本策略） | 1898700 | 0 | 1898700 | - | 3.5927e-06 | 86831.6798 | 1440.3022 | 88271.982
190 | L19+DG2 | double | 不操作（L19 基本策略） + 打开开关 S9 | 1627500 | 0 | 1627500 | - | 3.5927e-06 | 86831.6798 | 1440.3022 | 88271.982
190 | L19+DG3 | double | 不操作（L19 基本策略） + 不操作（DG3 基本策略） | 1627500 | 0 | 1627500 | - | 3.5927e-06 | 86831.6798 | 1440.3022 | 88271.982
190 | L19+DG4 | double | 不操作（L19 基本策略） + 打开开关 S15 | 1627500 | 0 | 1627500 | - | 3.5927e-06 | 86831.6798 | 1440.3022 | 88271.982
190 | L19+DG5 | double | 不操作（L19 基本策略） + 不操作（DG5 基本策略） | 1627500 | 0 | 1627500 | - | 3.5927e-06 | 86831.6798 | 1440.3022 | 88271.982
190 | L19+DG6 | double | 不操作（L19 基本策略） + 不操作（DG6 基本策略） | 1627500 | 0 | 1627500 | - | 3.5927e-06 | 86831.6798 | 1440.3022 | 88271.982
190 | L19+DG7 | double | 不操作（L19 基本策略） + 不操作（DG7 基本策略） | 1627500 | 0 | 1627500 | - | 3.5927e-06 | 86831.6798 | 1440.3022 | 88271.982
190 | L19+DG8 | double | 不操作（L19 基本策略） + 不操作（DG8 基本策略） | 1627500 | 0 | 1627500 | - | 3.5927e-06 | 86831.6798 | 1440.3022 | 88271.982
190 | L20+U1 | double | 不操作（L20 基本策略） + 不操作（U1 基本策略） | 167500 | 0 | 167500 | - | 2.4573e-06 | 86831.6798 | 1440.3022 | 88271.982
190 | L20+U2 | double | 不操作（L20 基本策略） + 不操作（U2 基本策略） | 180900 | 0 | 180900 | - | 2.4573e-06 | 86831.6798 | 1440.3022 | 88271.982
190 | L20+U3 | double | 不操作（L20 基本策略） + 不操作（U3 基本策略） | 180900 | 0 | 180900 | - | 2.4573e-06 | 86831.6798 | 1440.3022 | 88271.982
190 | L20+U4 | double | 不操作（L20 基本策略） + 不操作（U4 基本策略） | 180900 | 0 | 180900 | - | 2.4573e-06 | 86831.6798 | 1440.3022 | 88271.982
190 | L20+U5 | double | 不操作（L20 基本策略） + 不操作（U5 基本策略） | 207700 | 0 | 207700 | - | 2.4573e-06 | 86831.6798 | 1440.3022 | 88271.982
190 | L20+U6 | double | 不操作（L20 基本策略） + 不操作（U6 基本策略） | 180900 | 0 | 180900 | - | 2.4573e-06 | 86831.6798 | 1440.3022 | 88271.982
190 | L20+U7 | double | 不操作（L20 基本策略） + 不操作（U7 基本策略） | 353100 | 0 | 353100 | - | 2.4573e-06 | 86831.6798 | 1440.3022 | 88271.982
190 | L20+U8 | double | 不操作（L20 基本策略） + 不操作（U8 基本策略） | 180900 | 0 | 180900 | - | 2.4573e-06 | 86831.6798 | 1440.3022 | 88271.982
190 | L20+U9 | double | 不操作（L20 基本策略） + 不操作（U9 基本策略） | 565500 | 0 | 565500 | - | 2.4573e-06 | 86831.6798 | 1440.3022 | 88271.982
190 | L20+U10 | double | 不操作（L20 基本策略） + 不操作（U10 基本策略） | 274700 | 0 | 274700 | - | 2.4573e-06 | 86831.6798 | 1440.3022 | 88271.982
190 | L20+U11 | double | 不操作（L20 基本策略） + 不操作（U11 基本策略） | 479700 | 0 | 479700 | - | 2.4573e-06 | 86831.6798 | 1440.3022 | 88271.982
190 | L20+U12 | double | 不操作（L20 基本策略） + 不操作（U12 基本策略） | 848700 | 0 | 848700 | - | 2.4573e-06 | 86831.6798 | 1440.3022 | 88271.982
190 | L20+U13 | double | 不操作（L20 基本策略） + 不操作（U13 基本策略） | 180900 | 0 | 180900 | - | 2.4573e-06 | 86831.6798 | 1440.3022 | 88271.982
190 | L20+U14 | double | 不操作（L20 基本策略） + 不操作（U14 基本策略） | 1627500 | 0 | 1627500 | - | 2.4573e-06 | 86831.6798 | 1440.3022 | 88271.982
190 | L20+U15 | double | 不操作（L20 基本策略） + 不操作（U15 基本策略） | 281400 | 0 | 281400 | - | 2.4573e-06 | 86831.6798 | 1440.3022 | 88271.982
190 | L20+U16 | double | 不操作（L20 基本策略） + 不操作（U16 基本策略） | 411900 | 0 | 411900 | - | 2.4573e-06 | 86831.6798 | 1440.3022 | 88271.982
190 | L20+U17 | double | 不操作（L20 基本策略） + 不操作（U17 基本策略） | 167500 | 0 | 167500 | - | 2.4573e-06 | 86831.6798 | 1440.3022 | 88271.982
190 | L20+U18 | double | 不操作（L20 基本策略） + 不操作（U18 基本策略） | 494700 | 0 | 494700 | - | 2.4573e-06 | 86831.6798 | 1440.3022 | 88271.982
190 | L20+U19 | double | 不操作（L20 基本策略） + 不操作（U19 基本策略） | 156780 | 0 | 156780 | - | 2.4573e-06 | 86831.6798 | 1440.3022 | 88271.982
190 | L20+U20 | double | 不操作（L20 基本策略） + 不操作（U20 基本策略） | 180900 | 0 | 180900 | - | 2.4573e-06 | 86831.6798 | 1440.3022 | 88271.982
190 | L20+U21 | double | 不操作（L20 基本策略） + 不操作（U21 基本策略） | 353100 | 0 | 353100 | - | 2.4573e-06 | 86831.6798 | 1440.3022 | 88271.982
190 | L20+U22 | double | 不操作（L20 基本策略） + 不操作（U22 基本策略） | 180900 | 0 | 180900 | - | 2.4573e-06 | 86831.6798 | 1440.3022 | 88271.982
190 | L20+U23 | double | 不操作（L20 基本策略） + 不操作（U23 基本策略） | 180900 | 0 | 180900 | - | 2.4573e-06 | 86831.6798 | 1440.3022 | 88271.982
190 | L20+U24 | double | 不操作（L20 基本策略） + 不操作（U24 基本策略） | 167500 | 0 | 167500 | - | 2.4573e-06 | 86831.6798 | 1440.3022 | 88271.982
190 | L20+U25 | double | 不操作（L20 基本策略） + 不操作（U25 基本策略） | 180900 | 0 | 180900 | - | 2.4573e-06 | 86831.6798 | 1440.3022 | 88271.982
190 | L20+U26 | double | 不操作（L20 基本策略） + 不操作（U26 基本策略） | 167500 | 0 | 167500 | - | 2.4573e-06 | 86831.6798 | 1440.3022 | 88271.982
190 | L20+U27 | double | 不操作（L20 基本策略） + 不操作（U27 基本策略） | 276300 | 0 | 276300 | - | 2.4573e-06 | 86831.6798 | 1440.3022 | 88271.982
190 | L20+U28 | double | 不操作（L20 基本策略） + 不操作（U28 基本策略） | 207700 | 0 | 207700 | - | 2.4573e-06 | 86831.6798 | 1440.3022 | 88271.982
190 | L20+U29 | double | 不操作（L20 基本策略） + 不操作（U29 基本策略） | 353100 | 0 | 353100 | - | 2.4573e-06 | 86831.6798 | 1440.3022 | 88271.982
190 | L20+U30 | double | 不操作（L20 基本策略） + 不操作（U30 基本策略） | 207700 | 0 | 207700 | - | 2.4573e-06 | 86831.6798 | 1440.3022 | 88271.982
190 | L20+U31 | double | 不操作（L20 基本策略） + 不操作（U31 基本策略） | 411900 | 0 | 411900 | - | 2.4573e-06 | 86831.6798 | 1440.3022 | 88271.982
190 | L20+U32 | double | 不操作（L20 基本策略） + 不操作（U32 基本策略） | 848700 | 0 | 848700 | - | 2.4573e-06 | 86831.6798 | 1440.3022 | 88271.982
190 | L20+U33 | double | 不操作（L20 基本策略） + 不操作（U33 基本策略） | 479700 | 0 | 479700 | - | 2.4573e-06 | 86831.6798 | 1440.3022 | 88271.982
190 | L20+U34 | double | 不操作（L20 基本策略） + 不操作（U34 基本策略） | 344100 | 0 | 344100 | - | 2.4573e-06 | 86831.6798 | 1440.3022 | 88271.982
190 | L20+U35 | double | 不操作（L20 基本策略） + 不操作（U35 基本策略） | 167500 | 0 | 167500 | - | 2.4573e-06 | 86831.6798 | 1440.3022 | 88271.982
190 | L20+U36 | double | 不操作（L20 基本策略） + 不操作（U36 基本策略） | 494700 | 0 | 494700 | - | 2.4573e-06 | 86831.6798 | 1440.3022 | 88271.982
190 | L20+U37 | double | 不操作（L20 基本策略） + 不操作（U37 基本策略） | 201000 | 0 | 201000 | - | 2.4573e-06 | 86831.6798 | 1440.3022 | 88271.982
190 | L20+U38 | double | 不操作（L20 基本策略） + 不操作（U38 基本策略） | 615300 | 0 | 615300 | - | 2.4573e-06 | 86831.6798 | 1440.3022 | 88271.982
190 | L20+U39 | double | 不操作（L20 基本策略） + 不操作（U39 基本策略） | 201000 | 0 | 201000 | - | 2.4573e-06 | 86831.6798 | 1440.3022 | 88271.982
190 | L20+U40 | double | 不操作（L20 基本策略） + 不操作（U40 基本策略） | 565500 | 0 | 565500 | - | 2.4573e-06 | 86831.6798 | 1440.3022 | 88271.982
190 | L20+U41 | double | 不操作（L20 基本策略） + 不操作（U41 基本策略） | 180900 | 0 | 180900 | - | 2.4573e-06 | 86831.6798 | 1440.3022 | 88271.982
190 | L20+U42 | double | 不操作（L20 基本策略） + 不操作（U42 基本策略） | 366700 | 0 | 366700 | - | 2.4573e-06 | 86831.6798 | 1440.3022 | 88271.982
190 | L20+U43 | double | 不操作（L20 基本策略） + 不操作（U43 基本策略） | 167500 | 0 | 167500 | - | 2.4573e-06 | 86831.6798 | 1440.3022 | 88271.982
190 | L20+U44 | double | 不操作（L20 基本策略） + 不操作（U44 基本策略） | 180900 | 0 | 180900 | - | 2.4573e-06 | 86831.6798 | 1440.3022 | 88271.982
190 | L20+U45 | double | 不操作（L20 基本策略） + 不操作（U45 基本策略） | 565500 | 0 | 565500 | - | 2.4573e-06 | 86831.6798 | 1440.3022 | 88271.982
190 | L15+S29 | double | 打开开关 S9 + 操作：开S62-3 | 0 | 0 | 0 | - | 1.3824e-06 | 86831.6798 | 1440.3022 | 88271.982
190 | L15+S13-1 | double | 打开开关 S9 + 不操作（S13-1 基本策略） | 0 | 0 | 0 | - | 1.3824e-06 | 86831.6798 | 1440.3022 | 88271.982
190 | L15+S29-2 | double | 打开开关 S9 + 不操作（S29-2 基本策略） | 0 | 0 | 0 | - | 1.3824e-06 | 86831.6798 | 1440.3022 | 88271.982
190 | L15+S62-3 | double | 打开开关 S9 + 不操作（S62-3 基本策略） | 0 | 0 | 0 | - | 1.3824e-06 | 86831.6798 | 1440.3022 | 88271.982
190 | L15+CB1 | double | 打开开关 S9 + 操作：关S5+开S13-1+开S29-2 | 0 | 6102.2769 | 6102.2769 | - | 1.3824e-06 | 86831.6798 | 1440.3022 | 88271.982
190 | L15+CB2 | double | 打开开关 S9 + 操作：关S11+开S62-3+开S29-2 | 0 | 787126.5417 | 787126.5417 | - | 1.3824e-06 | 86831.6798 | 1440.3022 | 88271.982
190 | L15+CB3 | double | 打开开关 S9 + 操作：关S5+开S13-1+开S29-2 | 0 | 10054.0707 | 10054.0707 | - | 1.3824e-06 | 86831.6798 | 1440.3022 | 88271.982
190 | L15+DG1 | double | 打开开关 S9 + 打开开关 S7 | 0 | 0 | 0 | - | 3.4665e-06 | 86831.6798 | 1440.3022 | 88271.982
190 | L15+DG2 | double | 不操作（L15 基本策略） + 打开开关 S9 | 40200 | 0 | 40200 | - | 3.4665e-06 | 86831.6798 | 1440.3022 | 88271.982
190 | L15+DG3 | double | 打开开关 S9 + 不操作（DG3 基本策略） | 0 | 0 | 0 | - | 3.4665e-06 | 86831.6798 | 1440.3022 | 88271.982
190 | L15+DG4 | double | 打开开关 S9 + 打开开关 S15 | 0 | 0 | 0 | - | 3.4665e-06 | 86831.6798 | 1440.3022 | 88271.982
190 | L15+DG5 | double | 打开开关 S9 + 不操作（DG5 基本策略） | 0 | 0 | 0 | - | 3.4665e-06 | 86831.6798 | 1440.3022 | 88271.982
190 | L15+DG6 | double | 打开开关 S9 + 不操作（DG6 基本策略） | 0 | 0 | 0 | - | 3.4665e-06 | 86831.6798 | 1440.3022 | 88271.982
190 | L15+DG7 | double | 打开开关 S9 + 不操作（DG7 基本策略） | 0 | 0 | 0 | - | 3.4665e-06 | 86831.6798 | 1440.3022 | 88271.982
190 | L15+DG8 | double | 打开开关 S9 + 不操作（DG8 基本策略） | 0 | 0 | 0 | - | 3.4665e-06 | 86831.6798 | 1440.3022 | 88271.982
190 | L16+U1 | double | 操作：开S29-2 + 不操作（U1 基本策略） | 26800 | 0 | 26800 | - | 2.8356e-06 | 86831.6798 | 1440.3022 | 88271.982
190 | L16+U2 | double | 操作：开S29-2 + 不操作（U2 基本策略） | 40200 | 0 | 40200 | - | 2.8356e-06 | 86831.6798 | 1440.3022 | 88271.982
190 | L16+U3 | double | 操作：开S29-2 + 不操作（U3 基本策略） | 40200 | 0 | 40200 | - | 2.8356e-06 | 86831.6798 | 1440.3022 | 88271.982
190 | L16+U4 | double | 操作：开S29-2 + 不操作（U4 基本策略） | 40200 | 0 | 40200 | - | 2.8356e-06 | 86831.6798 | 1440.3022 | 88271.982
190 | L16+U5 | double | 操作：开S29-2 + 不操作（U5 基本策略） | 67000 | 0 | 67000 | - | 2.8356e-06 | 86831.6798 | 1440.3022 | 88271.982
190 | L16+U6 | double | 操作：开S29-2 + 不操作（U6 基本策略） | 40200 | 0 | 40200 | - | 2.8356e-06 | 86831.6798 | 1440.3022 | 88271.982
190 | L16+U7 | double | 操作：开S29-2 + 不操作（U7 基本策略） | 212400 | 0 | 212400 | - | 2.8356e-06 | 86831.6798 | 1440.3022 | 88271.982
190 | L16+U8 | double | 操作：开S29-2 + 不操作（U8 基本策略） | 40200 | 0 | 40200 | - | 2.8356e-06 | 86831.6798 | 1440.3022 | 88271.982
190 | L16+U9 | double | 操作：开S29-2 + 不操作（U9 基本策略） | 424800 | 0 | 424800 | - | 2.8356e-06 | 86831.6798 | 1440.3022 | 88271.982
190 | L16+U10 | double | 操作：开S29-2 + 不操作（U10 基本策略） | 134000 | 0 | 134000 | - | 2.8356e-06 | 86831.6798 | 1440.3022 | 88271.982
190 | L16+U11 | double | 操作：开S29-2 + 不操作（U11 基本策略） | 339000 | 0 | 339000 | - | 2.8356e-06 | 86831.6798 | 1440.3022 | 88271.982
190 | L16+U12 | double | 操作：开S29-2 + 不操作（U12 基本策略） | 708000 | 0 | 708000 | - | 2.8356e-06 | 86831.6798 | 1440.3022 | 88271.982
190 | L16+U13 | double | 操作：开S29-2 + 不操作（U13 基本策略） | 40200 | 0 | 40200 | - | 2.8356e-06 | 86831.6798 | 1440.3022 | 88271.982
190 | L16+U14 | double | 操作：开S29-2 + 不操作（U14 基本策略） | 1486800 | 0 | 1486800 | - | 2.8356e-06 | 86831.6798 | 1440.3022 | 88271.982
190 | L16+U15 | double | 操作：开S29-2 + 不操作（U15 基本策略） | 140700 | 0 | 140700 | - | 2.8356e-06 | 86831.6798 | 1440.3022 | 88271.982
190 | L21+U1 | double | 不操作（L21 基本策略） + 不操作（U1 基本策略） | 26800 | 0 | 26800 | - | 2.4573e-06 | 86831.6798 | 1440.3022 | 88271.982
190 | L21+U2 | double | 不操作（L21 基本策略） + 不操作（U2 基本策略） | 40200 | 0 | 40200 | - | 2.4573e-06 | 86831.6798 | 1440.3022 | 88271.982
190 | L21+U3 | double | 不操作（L21 基本策略） + 不操作（U3 基本策略） | 40200 | 0 | 40200 | - | 2.4573e-06 | 86831.6798 | 1440.3022 | 88271.982
190 | L21+U4 | double | 不操作（L21 基本策略） + 不操作（U4 基本策略） | 40200 | 0 | 40200 | - | 2.4573e-06 | 86831.6798 | 1440.3022 | 88271.982
190 | L21+U5 | double | 不操作（L21 基本策略） + 不操作（U5 基本策略） | 67000 | 0 | 67000 | - | 2.4573e-06 | 86831.6798 | 1440.3022 | 88271.982
190 | L21+U6 | double | 不操作（L21 基本策略） + 不操作（U6 基本策略） | 40200 | 0 | 40200 | - | 2.4573e-06 | 86831.6798 | 1440.3022 | 88271.982
190 | L21+U7 | double | 不操作（L21 基本策略） + 不操作（U7 基本策略） | 212400 | 0 | 212400 | - | 2.4573e-06 | 86831.6798 | 1440.3022 | 88271.982
190 | L21+U8 | double | 不操作（L21 基本策略） + 不操作（U8 基本策略） | 40200 | 0 | 40200 | - | 2.4573e-06 | 86831.6798 | 1440.3022 | 88271.982
190 | L21+U9 | double | 不操作（L21 基本策略） + 不操作（U9 基本策略） | 424800 | 0 | 424800 | - | 2.4573e-06 | 86831.6798 | 1440.3022 | 88271.982
190 | L21+U10 | double | 不操作（L21 基本策略） + 不操作（U10 基本策略） | 134000 | 0 | 134000 | - | 2.4573e-06 | 86831.6798 | 1440.3022 | 88271.982
190 | L21+U11 | double | 不操作（L21 基本策略） + 不操作（U11 基本策略） | 339000 | 0 | 339000 | - | 2.4573e-06 | 86831.6798 | 1440.3022 | 88271.982
190 | L21+U12 | double | 不操作（L21 基本策略） + 不操作（U12 基本策略） | 708000 | 0 | 708000 | - | 2.4573e-06 | 86831.6798 | 1440.3022 | 88271.982
190 | L21+U13 | double | 不操作（L21 基本策略） + 不操作（U13 基本策略） | 40200 | 0 | 40200 | - | 2.4573e-06 | 86831.6798 | 1440.3022 | 88271.982
190 | L21+U14 | double | 不操作（L21 基本策略） + 不操作（U14 基本策略） | 1486800 | 0 | 1486800 | - | 2.4573e-06 | 86831.6798 | 1440.3022 | 88271.982
190 | L21+U15 | double | 不操作（L21 基本策略） + 不操作（U15 基本策略） | 140700 | 0 | 140700 | - | 2.4573e-06 | 86831.6798 | 1440.3022 | 88271.982
190 | L21+U16 | double | 不操作（L21 基本策略） + 不操作（U16 基本策略） | 271200 | 0 | 271200 | - | 2.4573e-06 | 86831.6798 | 1440.3022 | 88271.982
190 | L21+U17 | double | 不操作（L21 基本策略） + 不操作（U17 基本策略） | 26800 | 0 | 26800 | - | 2.4573e-06 | 86831.6798 | 1440.3022 | 88271.982
190 | L21+U18 | double | 不操作（L21 基本策略） + 不操作（U18 基本策略） | 354000 | 0 | 354000 | - | 2.4573e-06 | 86831.6798 | 1440.3022 | 88271.982
190 | L21+U19 | double | 不操作（L21 基本策略） + 不操作（U19 基本策略） | 16080 | 0 | 16080 | - | 2.4573e-06 | 86831.6798 | 1440.3022 | 88271.982
190 | L21+U20 | double | 不操作（L21 基本策略） + 不操作（U20 基本策略） | 40200 | 0 | 40200 | - | 2.4573e-06 | 86831.6798 | 1440.3022 | 88271.982
190 | L21+U21 | double | 不操作（L21 基本策略） + 不操作（U21 基本策略） | 212400 | 0 | 212400 | - | 2.4573e-06 | 86831.6798 | 1440.3022 | 88271.982
190 | L21+U22 | double | 不操作（L21 基本策略） + 不操作（U22 基本策略） | 40200 | 0 | 40200 | - | 2.4573e-06 | 86831.6798 | 1440.3022 | 88271.982
190 | L21+U23 | double | 不操作（L21 基本策略） + 不操作（U23 基本策略） | 40200 | 0 | 40200 | - | 2.4573e-06 | 86831.6798 | 1440.3022 | 88271.982
190 | L21+U24 | double | 不操作（L21 基本策略） + 不操作（U24 基本策略） | 26800 | 0 | 26800 | - | 2.4573e-06 | 86831.6798 | 1440.3022 | 88271.982
190 | L21+U25 | double | 不操作（L21 基本策略） + 不操作（U25 基本策略） | 40200 | 0 | 40200 | - | 2.4573e-06 | 86831.6798 | 1440.3022 | 88271.982
190 | L21+U26 | double | 不操作（L21 基本策略） + 不操作（U26 基本策略） | 26800 | 0 | 26800 | - | 2.4573e-06 | 86831.6798 | 1440.3022 | 88271.982
190 | L21+U27 | double | 不操作（L21 基本策略） + 不操作（U27 基本策略） | 135600 | 0 | 135600 | - | 2.4573e-06 | 86831.6798 | 1440.3022 | 88271.982
190 | L21+U28 | double | 不操作（L21 基本策略） + 不操作（U28 基本策略） | 67000 | 0 | 67000 | - | 2.4573e-06 | 86831.6798 | 1440.3022 | 88271.982
190 | L21+U29 | double | 不操作（L21 基本策略） + 不操作（U29 基本策略） | 212400 | 0 | 212400 | - | 2.4573e-06 | 86831.6798 | 1440.3022 | 88271.982
190 | L21+U30 | double | 不操作（L21 基本策略） + 不操作（U30 基本策略） | 67000 | 0 | 67000 | - | 2.4573e-06 | 86831.6798 | 1440.3022 | 88271.982
190 | L21+U31 | double | 不操作（L21 基本策略） + 不操作（U31 基本策略） | 271200 | 0 | 271200 | - | 2.4573e-06 | 86831.6798 | 1440.3022 | 88271.982
190 | L21+U32 | double | 不操作（L21 基本策略） + 不操作（U32 基本策略） | 708000 | 0 | 708000 | - | 2.4573e-06 | 86831.6798 | 1440.3022 | 88271.982
190 | L21+U33 | double | 不操作（L21 基本策略） + 不操作（U33 基本策略） | 339000 | 0 | 339000 | - | 2.4573e-06 | 86831.6798 | 1440.3022 | 88271.982
190 | L21+U34 | double | 不操作（L21 基本策略） + 不操作（U34 基本策略） | 203400 | 0 | 203400 | - | 2.4573e-06 | 86831.6798 | 1440.3022 | 88271.982
190 | L21+U35 | double | 不操作（L21 基本策略） + 不操作（U35 基本策略） | 26800 | 0 | 26800 | - | 2.4573e-06 | 86831.6798 | 1440.3022 | 88271.982
190 | L21+U36 | double | 不操作（L21 基本策略） + 不操作（U36 基本策略） | 354000 | 0 | 354000 | - | 2.4573e-06 | 86831.6798 | 1440.3022 | 88271.982
190 | L21+U37 | double | 不操作（L21 基本策略） + 不操作（U37 基本策略） | 60300 | 0 | 60300 | - | 2.4573e-06 | 86831.6798 | 1440.3022 | 88271.982
190 | L21+U38 | double | 不操作（L21 基本策略） + 不操作（U38 基本策略） | 474600 | 0 | 474600 | - | 2.4573e-06 | 86831.6798 | 1440.3022 | 88271.982
190 | L21+U39 | double | 不操作（L21 基本策略） + 不操作（U39 基本策略） | 60300 | 0 | 60300 | - | 2.4573e-06 | 86831.6798 | 1440.3022 | 88271.982
190 | L21+U40 | double | 不操作（L21 基本策略） + 不操作（U40 基本策略） | 424800 | 0 | 424800 | - | 2.4573e-06 | 86831.6798 | 1440.3022 | 88271.982
190 | L21+U41 | double | 不操作（L21 基本策略） + 不操作（U41 基本策略） | 40200 | 0 | 40200 | - | 2.4573e-06 | 86831.6798 | 1440.3022 | 88271.982
190 | L21+U42 | double | 不操作（L21 基本策略） + 不操作（U42 基本策略） | 226000 | 0 | 226000 | - | 2.4573e-06 | 86831.6798 | 1440.3022 | 88271.982
190 | L21+U43 | double | 不操作（L21 基本策略） + 不操作（U43 基本策略） | 26800 | 0 | 26800 | - | 2.4573e-06 | 86831.6798 | 1440.3022 | 88271.982
190 | L21+U44 | double | 不操作（L21 基本策略） + 不操作（U44 基本策略） | 40200 | 0 | 40200 | - | 2.4573e-06 | 86831.6798 | 1440.3022 | 88271.982
190 | L21+U45 | double | 不操作（L21 基本策略） + 不操作（U45 基本策略） | 424800 | 0 | 424800 | - | 2.4573e-06 | 86831.6798 | 1440.3022 | 88271.982
190 | L21+U46 | double | 不操作（L21 基本策略） + 不操作（U46 基本策略） | 100500 | 0 | 100500 | - | 2.4573e-06 | 86831.6798 | 1440.3022 | 88271.982
190 | L21+U47 | double | 不操作（L21 基本策略） + 不操作（U47 基本策略） | 708000 | 0 | 708000 | - | 2.4573e-06 | 86831.6798 | 1440.3022 | 88271.982
190 | L21+U48 | double | 不操作（L21 基本策略） + 不操作（U48 基本策略） | 281400 | 0 | 281400 | - | 2.4573e-06 | 86831.6798 | 1440.3022 | 88271.982
190 | L21+U49 | double | 不操作（L21 基本策略） + 不操作（U49 基本策略） | 949200 | 0 | 949200 | - | 2.4573e-06 | 86831.6798 | 1440.3022 | 88271.982
190 | L21+U50 | double | 不操作（L21 基本策略） + 不操作（U50 基本策略） | 40200 | 0 | 40200 | - | 2.4573e-06 | 86831.6798 | 1440.3022 | 88271.982
190 | L21+U51 | double | 不操作（L21 基本策略） + 不操作（U51 基本策略） | 281400 | 0 | 281400 | - | 2.4573e-06 | 86831.6798 | 1440.3022 | 88271.982
190 | L21+U52 | double | 不操作（L21 基本策略） + 不操作（U52 基本策略） | 134000 | 0 | 134000 | - | 2.4573e-06 | 86831.6798 | 1440.3022 | 88271.982
190 | L21+U53 | double | 不操作（L21 基本策略） + 不操作（U53 基本策略） | 452000 | 0 | 452000 | - | 2.4573e-06 | 86831.6798 | 1440.3022 | 88271.982
190 | L21+U54 | double | 不操作（L21 基本策略） + 不操作（U54 基本策略） | 100500 | 0 | 100500 | - | 2.4573e-06 | 86831.6798 | 1440.3022 | 88271.982
190 | L21+U55 | double | 不操作（L21 基本策略） + 不操作（U55 基本策略） | 134000 | 0 | 134000 | - | 2.4573e-06 | 86831.6798 | 1440.3022 | 88271.982
190 | L21+U56 | double | 不操作（L21 基本策略） + 不操作（U56 基本策略） | 90400 | 0 | 90400 | - | 2.4573e-06 | 86831.6798 | 1440.3022 | 88271.982
190 | L21+U57 | double | 不操作（L21 基本策略） + 不操作（U57 基本策略） | 80400 | 0 | 80400 | - | 2.4573e-06 | 86831.6798 | 1440.3022 | 88271.982
190 | L21+U58 | double | 不操作（L21 基本策略） + 不操作（U58 基本策略） | 212400 | 0 | 212400 | - | 2.4573e-06 | 86831.6798 | 1440.3022 | 88271.982
190 | L21+U59 | double | 不操作（L21 基本策略） + 不操作（U59 基本策略） | 30150 | 0 | 30150 | - | 2.4573e-06 | 86831.6798 | 1440.3022 | 88271.982
190 | L21+U60 | double | 不操作（L21 基本策略） + 不操作（U60 基本策略） | 40200 | 0 | 40200 | - | 2.4573e-06 | 86831.6798 | 1440.3022 | 88271.982
190 | L12+U16 | double | 操作：开S13-1 + 不操作（U16 基本策略） | 271200 | 0 | 271200 | - | 1.1627e-05 | 86831.6798 | 1440.3022 | 88271.982
190 | L12+U17 | double | 操作：开S13-1 + 不操作（U17 基本策略） | 26800 | 0 | 26800 | - | 1.1627e-05 | 86831.6798 | 1440.3022 | 88271.982
190 | L12+U18 | double | 操作：开S13-1 + 不操作（U18 基本策略） | 354000 | 0 | 354000 | - | 1.1627e-05 | 86831.6798 | 1440.3022 | 88271.982
190 | L12+U19 | double | 操作：开S13-1 + 不操作（U19 基本策略） | 16080 | 0 | 16080 | - | 1.1627e-05 | 86831.6798 | 1440.3022 | 88271.982
190 | L12+U20 | double | 操作：开S13-1 + 不操作（U20 基本策略） | 40200 | 0 | 40200 | - | 1.1627e-05 | 86831.6798 | 1440.3022 | 88271.982
190 | L12+U21 | double | 操作：开S13-1 + 不操作（U21 基本策略） | 212400 | 0 | 212400 | - | 1.1627e-05 | 86831.6798 | 1440.3022 | 88271.982
190 | L12+U22 | double | 操作：开S13-1 + 不操作（U22 基本策略） | 40200 | 0 | 40200 | - | 1.1627e-05 | 86831.6798 | 1440.3022 | 88271.982
190 | L12+U23 | double | 操作：开S13-1 + 不操作（U23 基本策略） | 40200 | 0 | 40200 | - | 1.1627e-05 | 86831.6798 | 1440.3022 | 88271.982
190 | L12+U24 | double | 操作：开S13-1 + 不操作（U24 基本策略） | 26800 | 0 | 26800 | - | 1.1627e-05 | 86831.6798 | 1440.3022 | 88271.982
190 | L12+U25 | double | 操作：开S13-1 + 不操作（U25 基本策略） | 40200 | 0 | 40200 | - | 1.1627e-05 | 86831.6798 | 1440.3022 | 88271.982
190 | L12+U26 | double | 操作：开S13-1 + 不操作（U26 基本策略） | 26800 | 0 | 26800 | - | 1.1627e-05 | 86831.6798 | 1440.3022 | 88271.982
190 | L12+U27 | double | 操作：开S13-1 + 不操作（U27 基本策略） | 135600 | 0 | 135600 | - | 1.1627e-05 | 86831.6798 | 1440.3022 | 88271.982
190 | L12+U28 | double | 操作：开S13-1 + 不操作（U28 基本策略） | 67000 | 0 | 67000 | - | 1.1627e-05 | 86831.6798 | 1440.3022 | 88271.982
190 | L12+U29 | double | 操作：开S13-1 + 不操作（U29 基本策略） | 212400 | 0 | 212400 | - | 1.1627e-05 | 86831.6798 | 1440.3022 | 88271.982
190 | L12+U30 | double | 操作：开S13-1 + 不操作（U30 基本策略） | 67000 | 0 | 67000 | - | 1.1627e-05 | 86831.6798 | 1440.3022 | 88271.982
190 | L12+U31 | double | 操作：开S13-1 + 不操作（U31 基本策略） | 271200 | 0 | 271200 | - | 1.1627e-05 | 86831.6798 | 1440.3022 | 88271.982
190 | L12+U32 | double | 操作：开S13-1 + 不操作（U32 基本策略） | 708000 | 0 | 708000 | - | 1.1627e-05 | 86831.6798 | 1440.3022 | 88271.982
190 | L12+U33 | double | 操作：开S13-1 + 不操作（U33 基本策略） | 339000 | 0 | 339000 | - | 1.1627e-05 | 86831.6798 | 1440.3022 | 88271.982
190 | L12+U34 | double | 操作：开S13-1 + 不操作（U34 基本策略） | 203400 | 0 | 203400 | - | 1.1627e-05 | 86831.6798 | 1440.3022 | 88271.982
190 | L12+U35 | double | 操作：开S13-1 + 不操作（U35 基本策略） | 26800 | 0 | 26800 | - | 1.1627e-05 | 86831.6798 | 1440.3022 | 88271.982
190 | L12+U36 | double | 操作：开S13-1 + 不操作（U36 基本策略） | 354000 | 0 | 354000 | - | 1.1627e-05 | 86831.6798 | 1440.3022 | 88271.982
190 | L12+U37 | double | 操作：开S13-1 + 不操作（U37 基本策略） | 60300 | 0 | 60300 | - | 1.1627e-05 | 86831.6798 | 1440.3022 | 88271.982
190 | L12+U38 | double | 操作：开S13-1 + 不操作（U38 基本策略） | 474600 | 0 | 474600 | - | 1.1627e-05 | 86831.6798 | 1440.3022 | 88271.982
190 | L12+U39 | double | 操作：开S13-1 + 不操作（U39 基本策略） | 60300 | 0 | 60300 | - | 1.1627e-05 | 86831.6798 | 1440.3022 | 88271.982
190 | L12+U40 | double | 操作：开S13-1 + 不操作（U40 基本策略） | 424800 | 0 | 424800 | - | 1.1627e-05 | 86831.6798 | 1440.3022 | 88271.982
190 | L12+U41 | double | 操作：开S13-1 + 不操作（U41 基本策略） | 40200 | 0 | 40200 | - | 1.1627e-05 | 86831.6798 | 1440.3022 | 88271.982
190 | L12+U42 | double | 操作：开S13-1 + 不操作（U42 基本策略） | 226000 | 0 | 226000 | - | 1.1627e-05 | 86831.6798 | 1440.3022 | 88271.982
190 | L12+U43 | double | 操作：开S13-1 + 不操作（U43 基本策略） | 26800 | 0 | 26800 | - | 1.1627e-05 | 86831.6798 | 1440.3022 | 88271.982
190 | L12+U44 | double | 操作：开S13-1 + 不操作（U44 基本策略） | 40200 | 0 | 40200 | - | 1.1627e-05 | 86831.6798 | 1440.3022 | 88271.982
190 | L12+U45 | double | 操作：开S13-1 + 不操作（U45 基本策略） | 424800 | 0 | 424800 | - | 1.1627e-05 | 86831.6798 | 1440.3022 | 88271.982
190 | L20+U46 | double | 不操作（L20 基本策略） + 不操作（U46 基本策略） | 241200 | 0 | 241200 | - | 2.4573e-06 | 86831.6798 | 1440.3022 | 88271.982
190 | L20+U47 | double | 不操作（L20 基本策略） + 不操作（U47 基本策略） | 848700 | 0 | 848700 | - | 2.4573e-06 | 86831.6798 | 1440.3022 | 88271.982
190 | L20+U48 | double | 不操作（L20 基本策略） + 不操作（U48 基本策略） | 422100 | 0 | 422100 | - | 2.4573e-06 | 86831.6798 | 1440.3022 | 88271.982
190 | L20+U49 | double | 不操作（L20 基本策略） + 不操作（U49 基本策略） | 1089900 | 0 | 1089900 | - | 2.4573e-06 | 86831.6798 | 1440.3022 | 88271.982
190 | L20+U50 | double | 不操作（L20 基本策略） + 不操作（U50 基本策略） | 180900 | 0 | 180900 | - | 2.4573e-06 | 86831.6798 | 1440.3022 | 88271.982
190 | L20+U51 | double | 不操作（L20 基本策略） + 不操作（U51 基本策略） | 422100 | 0 | 422100 | - | 2.4573e-06 | 86831.6798 | 1440.3022 | 88271.982
190 | L20+U52 | double | 不操作（L20 基本策略） + 不操作（U52 基本策略） | 274700 | 0 | 274700 | - | 2.4573e-06 | 86831.6798 | 1440.3022 | 88271.982
190 | L20+U53 | double | 不操作（L20 基本策略） + 不操作（U53 基本策略） | 592700 | 0 | 592700 | - | 2.4573e-06 | 86831.6798 | 1440.3022 | 88271.982
190 | L20+U54 | double | 不操作（L20 基本策略） + 不操作（U54 基本策略） | 241200 | 0 | 241200 | - | 2.4573e-06 | 86831.6798 | 1440.3022 | 88271.982
190 | L20+U55 | double | 不操作（L20 基本策略） + 不操作（U55 基本策略） | 274700 | 0 | 274700 | - | 2.4573e-06 | 86831.6798 | 1440.3022 | 88271.982
190 | L20+U56 | double | 不操作（L20 基本策略） + 不操作（U56 基本策略） | 231100 | 0 | 231100 | - | 2.4573e-06 | 86831.6798 | 1440.3022 | 88271.982
190 | L20+U57 | double | 不操作（L20 基本策略） + 不操作（U57 基本策略） | 221100 | 0 | 221100 | - | 2.4573e-06 | 86831.6798 | 1440.3022 | 88271.982
190 | L20+U58 | double | 不操作（L20 基本策略） + 不操作（U58 基本策略） | 353100 | 0 | 353100 | - | 2.4573e-06 | 86831.6798 | 1440.3022 | 88271.982
190 | L20+U59 | double | 不操作（L20 基本策略） + 不操作（U59 基本策略） | 170850 | 0 | 170850 | - | 2.4573e-06 | 86831.6798 | 1440.3022 | 88271.982
190 | L20+U60 | double | 不操作（L20 基本策略） + 不操作（U60 基本策略） | 180900 | 0 | 180900 | - | 2.4573e-06 | 86831.6798 | 1440.3022 | 88271.982
190 | L20+U61 | double | 不操作（L20 基本策略） + 不操作（U61 基本策略） | 459300 | 0 | 459300 | - | 2.4573e-06 | 86831.6798 | 1440.3022 | 88271.982
190 | L20+U62 | double | 不操作（L20 基本策略） + 不操作（U62 基本策略） | 221100 | 0 | 221100 | - | 2.4573e-06 | 86831.6798 | 1440.3022 | 88271.982
190 | L20+S1 | double | 不操作（L20 基本策略） + 操作：开S29-2 | 140700 | 0 | 140700 | - | 9.7995e-07 | 86831.6798 | 1440.3022 | 88271.982
190 | L20+S2 | double | 不操作（L20 基本策略） + 操作：关S27+开S62-3+开S13-1 | 140700 | 1855.9948 | 142555.9948 | - | 9.7995e-07 | 86831.6798 | 1440.3022 | 88271.982
190 | L20+S3 | double | 不操作（L20 基本策略） + 操作：关S27+开S62-3+开S13-1 | 140700 | 0 | 140700 | - | 9.7995e-07 | 86831.6798 | 1440.3022 | 88271.982
190 | L20+S4 | double | 不操作（L20 基本策略） + 操作：关S27+开S62-3+开S13-1 | 140700 | 0 | 140700 | - | 9.7995e-07 | 86831.6798 | 1440.3022 | 88271.982
190 | L20+S5 | double | 不操作（L20 基本策略） + 操作：开S13-1 | 140700 | 0 | 140700 | - | 9.7995e-07 | 86831.6798 | 1440.3022 | 88271.982
190 | L20+S6 | double | 不操作（L20 基本策略） + 不操作（S6 基本策略） | 1627500 | 0 | 1627500 | - | 9.7995e-07 | 86831.6798 | 1440.3022 | 88271.982
190 | L20+S7 | double | 不操作（L20 基本策略） + 不操作（S7 基本策略） | 140700 | 0 | 140700 | - | 9.7995e-07 | 86831.6798 | 1440.3022 | 88271.982
190 | L20+S8 | double | 不操作（L20 基本策略） + 操作：开S29-2 | 140700 | 0 | 140700 | - | 9.7995e-07 | 86831.6798 | 1440.3022 | 88271.982
190 | L20+S9 | double | 不操作（L20 基本策略） + 不操作（S9 基本策略） | 140700 | 0 | 140700 | - | 9.7995e-07 | 86831.6798 | 1440.3022 | 88271.982
190 | L20+S10 | double | 不操作（L20 基本策略） + 打开开关 S9 | 140700 | 0 | 140700 | - | 9.7995e-07 | 86831.6798 | 1440.3022 | 88271.982
190 | L20+S11 | double | 不操作（L20 基本策略） + 操作：开S29-2 | 140700 | 0 | 140700 | - | 9.7995e-07 | 86831.6798 | 1440.3022 | 88271.982
190 | L20+S12 | double | 不操作（L20 基本策略） + 操作：开S29-2 | 140700 | 0 | 140700 | - | 9.7995e-07 | 86831.6798 | 1440.3022 | 88271.982
190 | L20+S13 | double | 不操作（L20 基本策略） + 不操作（S13 基本策略） | 1186900 | 0 | 1186900 | - | 9.7995e-07 | 86831.6798 | 1440.3022 | 88271.982
190 | L20+S14 | double | 不操作（L20 基本策略） + 不操作（S14 基本策略） | 1119900 | 0 | 1119900 | - | 9.7995e-07 | 86831.6798 | 1440.3022 | 88271.982
190 | L20+S15 | double | 不操作（L20 基本策略） + 不操作（S15 基本策略） | 140700 | 0 | 140700 | - | 9.7995e-07 | 86831.6798 | 1440.3022 | 88271.982
190 | L20+S16 | double | 不操作（L20 基本策略） + 打开开关 S15 | 140700 | 0 | 140700 | - | 9.7995e-07 | 86831.6798 | 1440.3022 | 88271.982
190 | L20+S17 | double | 不操作（L20 基本策略） + 不操作（S17 基本策略） | 1089900 | 0 | 1089900 | - | 9.7995e-07 | 86831.6798 | 1440.3022 | 88271.982
190 | L20+S18 | double | 不操作（L20 基本策略） + 不操作（S18 基本策略） | 675600 | 0 | 675600 | - | 9.7995e-07 | 86831.6798 | 1440.3022 | 88271.982
190 | L20+S19 | double | 不操作（L20 基本策略） + 不操作（S19 基本策略） | 831700 | 0 | 831700 | - | 9.7995e-07 | 86831.6798 | 1440.3022 | 88271.982
190 | L20+S20 | double | 不操作（L20 基本策略） + 不操作（S20 基本策略） | 406900 | 0 | 406900 | - | 9.7995e-07 | 86831.6798 | 1440.3022 | 88271.982
190 | L20+S21 | double | 不操作（L20 基本策略） + 不操作（S21 基本策略） | 1230600 | 0 | 1230600 | - | 9.7995e-07 | 86831.6798 | 1440.3022 | 88271.982
190 | L20+S22 | double | 不操作（L20 基本策略） + 不操作（S22 基本策略） | 422100 | 0 | 422100 | - | 9.7995e-07 | 86831.6798 | 1440.3022 | 88271.982
190 | L20+S23 | double | 不操作（L20 基本策略） + 不操作（S23 基本策略） | 1545500 | 0 | 1545500 | - | 9.7995e-07 | 86831.6798 | 1440.3022 | 88271.982
190 | L20+S24 | double | 不操作（L20 基本策略） + 不操作（S24 基本策略） | 556100 | 0 | 556100 | - | 9.7995e-07 | 86831.6798 | 1440.3022 | 88271.982
190 | L20+S25 | double | 不操作（L20 基本策略） + 不操作（S25 基本策略） | 827200 | 0 | 827200 | - | 9.7995e-07 | 86831.6798 | 1440.3022 | 88271.982
190 | L20+S26 | double | 不操作（L20 基本策略） + 不操作（S26 基本策略） | 375200 | 0 | 375200 | - | 9.7995e-07 | 86831.6798 | 1440.3022 | 88271.982
190 | L20+S27 | double | 不操作（L20 基本策略） + 操作：开S62-3 | 140700 | 0 | 140700 | - | 9.7995e-07 | 86831.6798 | 1440.3022 | 88271.982
190 | L20+S28 | double | 不操作（L20 基本策略） + 不操作（S28 基本策略） | 383250 | 0 | 383250 | - | 9.7995e-07 | 86831.6798 | 1440.3022 | 88271.982
190 | L20+S29 | double | 不操作（L20 基本策略） + 操作：开S62-3 | 140700 | 0 | 140700 | - | 9.7995e-07 | 86831.6798 | 1440.3022 | 88271.982
190 | L20+S13-1 | double | 不操作（L20 基本策略） + 不操作（S13-1 基本策略） | 140700 | 0 | 140700 | - | 9.7995e-07 | 86831.6798 | 1440.3022 | 88271.982
190 | L20+S29-2 | double | 不操作（L20 基本策略） + 不操作（S29-2 基本策略） | 140700 | 0 | 140700 | - | 9.7995e-07 | 86831.6798 | 1440.3022 | 88271.982
190 | L20+S62-3 | double | 不操作（L20 基本策略） + 不操作（S62-3 基本策略） | 140700 | 0 | 140700 | - | 9.7995e-07 | 86831.6798 | 1440.3022 | 88271.982
190 | L20+CB1 | double | 不操作（L20 基本策略） + 操作：开S29-2 | 140700 | 0 | 140700 | - | 9.7995e-07 | 86831.6798 | 1440.3022 | 88271.982
190 | L20+CB2 | double | 不操作（L20 基本策略） + 操作：关S11+开S62-3+开S29-2 | 140700 | 787126.5417 | 927826.5417 | - | 9.7995e-07 | 86831.6798 | 1440.3022 | 88271.982
190 | L20+CB3 | double | 不操作（L20 基本策略） + 操作：开S29-2 | 140700 | 0 | 140700 | - | 9.7995e-07 | 86831.6798 | 1440.3022 | 88271.982
190 | L20+DG1 | double | 不操作（L20 基本策略） + 不操作（DG1 基本策略） | 411900 | 0 | 411900 | - | 2.4573e-06 | 86831.6798 | 1440.3022 | 88271.982
190 | L20+DG2 | double | 不操作（L20 基本策略） + 打开开关 S9 | 140700 | 0 | 140700 | - | 2.4573e-06 | 86831.6798 | 1440.3022 | 88271.982
190 | L20+DG3 | double | 不操作（L20 基本策略） + 不操作（DG3 基本策略） | 140700 | 0 | 140700 | - | 2.4573e-06 | 86831.6798 | 1440.3022 | 88271.982
190 | L20+DG4 | double | 不操作（L20 基本策略） + 打开开关 S15 | 140700 | 0 | 140700 | - | 2.4573e-06 | 86831.6798 | 1440.3022 | 88271.982
190 | L20+DG5 | double | 不操作（L20 基本策略） + 不操作（DG5 基本策略） | 140700 | 0 | 140700 | - | 2.4573e-06 | 86831.6798 | 1440.3022 | 88271.982
190 | L20+DG6 | double | 不操作（L20 基本策略） + 不操作（DG6 基本策略） | 140700 | 0 | 140700 | - | 2.4573e-06 | 86831.6798 | 1440.3022 | 88271.982
190 | L20+DG7 | double | 不操作（L20 基本策略） + 不操作（DG7 基本策略） | 140700 | 0 | 140700 | - | 2.4573e-06 | 86831.6798 | 1440.3022 | 88271.982
190 | L20+DG8 | double | 不操作（L20 基本策略） + 不操作（DG8 基本策略） | 140700 | 0 | 140700 | - | 2.4573e-06 | 86831.6798 | 1440.3022 | 88271.982
190 | L9+U31 | double | 操作：关S27+开S62-3+开S13-1 + 不操作（U31 基本策略） | 271200 | 0 | 271200 | - | 1.9256e-05 | 86831.6798 | 1440.3022 | 88271.982
190 | L9+U32 | double | 操作：关S27+开S62-3+开S13-1 + 不操作（U32 基本策略） | 708000 | 0 | 708000 | - | 1.9256e-05 | 86831.6798 | 1440.3022 | 88271.982
190 | L9+U33 | double | 操作：关S27+开S62-3+开S13-1 + 不操作（U33 基本策略） | 339000 | 0 | 339000 | - | 1.9256e-05 | 86831.6798 | 1440.3022 | 88271.982
190 | L9+U34 | double | 操作：关S27+开S62-3+开S13-1 + 不操作（U34 基本策略） | 203400 | 0 | 203400 | - | 1.9256e-05 | 86831.6798 | 1440.3022 | 88271.982
190 | L9+U35 | double | 操作：关S27+开S62-3+开S13-1 + 不操作（U35 基本策略） | 26800 | 0 | 26800 | - | 1.9256e-05 | 86831.6798 | 1440.3022 | 88271.982
190 | L9+U36 | double | 操作：关S27+开S62-3+开S13-1 + 不操作（U36 基本策略） | 354000 | 0 | 354000 | - | 1.9256e-05 | 86831.6798 | 1440.3022 | 88271.982
190 | L9+U37 | double | 操作：关S27+开S62-3+开S13-1 + 不操作（U37 基本策略） | 60300 | 0 | 60300 | - | 1.9256e-05 | 86831.6798 | 1440.3022 | 88271.982
190 | L9+U38 | double | 操作：关S27+开S62-3+开S13-1 + 不操作（U38 基本策略） | 474600 | 0 | 474600 | - | 1.9256e-05 | 86831.6798 | 1440.3022 | 88271.982
190 | L9+U39 | double | 操作：关S27+开S62-3+开S13-1 + 不操作（U39 基本策略） | 60300 | 0 | 60300 | - | 1.9256e-05 | 86831.6798 | 1440.3022 | 88271.982
190 | L9+U40 | double | 操作：关S27+开S62-3+开S13-1 + 不操作（U40 基本策略） | 424800 | 0 | 424800 | - | 1.9256e-05 | 86831.6798 | 1440.3022 | 88271.982
190 | L9+U41 | double | 操作：关S27+开S62-3+开S13-1 + 不操作（U41 基本策略） | 40200 | 0 | 40200 | - | 1.9256e-05 | 86831.6798 | 1440.3022 | 88271.982
190 | L9+U42 | double | 操作：关S27+开S62-3+开S13-1 + 不操作（U42 基本策略） | 226000 | 0 | 226000 | - | 1.9256e-05 | 86831.6798 | 1440.3022 | 88271.982
190 | L9+U43 | double | 操作：关S27+开S62-3+开S13-1 + 不操作（U43 基本策略） | 26800 | 0 | 26800 | - | 1.9256e-05 | 86831.6798 | 1440.3022 | 88271.982
190 | L9+U44 | double | 操作：开S62-3+开S13-1 + 不操作（U44 基本策略） | 40200 | 0 | 40200 | - | 1.9256e-05 | 86831.6798 | 1440.3022 | 88271.982
190 | L9+U45 | double | 操作：开S62-3+开S13-1 + 不操作（U45 基本策略） | 424800 | 0 | 424800 | - | 1.9256e-05 | 86831.6798 | 1440.3022 | 88271.982
190 | L9+U46 | double | 操作：开S62-3+开S13-1 + 不操作（U46 基本策略） | 100500 | 0 | 100500 | - | 1.9256e-05 | 86831.6798 | 1440.3022 | 88271.982
190 | L9+U47 | double | 操作：开S62-3+开S13-1 + 不操作（U47 基本策略） | 708000 | 0 | 708000 | - | 1.9256e-05 | 86831.6798 | 1440.3022 | 88271.982
190 | L9+U48 | double | 操作：开S13-1 + 不操作（U48 基本策略） | 281400 | 0 | 281400 | - | 1.9256e-05 | 86831.6798 | 1440.3022 | 88271.982
190 | L9+U49 | double | 操作：开S13-1 + 不操作（U49 基本策略） | 949200 | 0 | 949200 | - | 1.9256e-05 | 86831.6798 | 1440.3022 | 88271.982
190 | L9+U50 | double | 操作：开S62-3+开S13-1 + 不操作（U50 基本策略） | 40200 | 0 | 40200 | - | 1.9256e-05 | 86831.6798 | 1440.3022 | 88271.982
190 | L9+U51 | double | 操作：开S13-1 + 不操作（U51 基本策略） | 281400 | 0 | 281400 | - | 1.9256e-05 | 86831.6798 | 1440.3022 | 88271.982
190 | L9+U52 | double | 操作：开S62-3+开S13-1 + 不操作（U52 基本策略） | 134000 | 0 | 134000 | - | 1.9256e-05 | 86831.6798 | 1440.3022 | 88271.982
190 | L9+U53 | double | 操作：开S62-3+开S13-1 + 不操作（U53 基本策略） | 452000 | 0 | 452000 | - | 1.9256e-05 | 86831.6798 | 1440.3022 | 88271.982
190 | L9+U54 | double | 操作：开S62-3+开S13-1 + 不操作（U54 基本策略） | 100500 | 0 | 100500 | - | 1.9256e-05 | 86831.6798 | 1440.3022 | 88271.982
190 | L9+U55 | double | 操作：开S62-3+开S13-1 + 不操作（U55 基本策略） | 134000 | 0 | 134000 | - | 1.9256e-05 | 86831.6798 | 1440.3022 | 88271.982
190 | L9+U56 | double | 操作：关S27+开S62-3+开S13-1 + 不操作（U56 基本策略） | 90400 | 0 | 90400 | - | 1.9256e-05 | 86831.6798 | 1440.3022 | 88271.982
190 | L9+U57 | double | 操作：开S62-3+开S13-1 + 不操作（U57 基本策略） | 80400 | 0 | 80400 | - | 1.9256e-05 | 86831.6798 | 1440.3022 | 88271.982
190 | L9+U58 | double | 操作：开S62-3+开S13-1 + 不操作（U58 基本策略） | 212400 | 0 | 212400 | - | 1.9256e-05 | 86831.6798 | 1440.3022 | 88271.982
190 | L9+U59 | double | 操作：开S62-3+开S13-1 + 不操作（U59 基本策略） | 30150 | 0 | 30150 | - | 1.9256e-05 | 86831.6798 | 1440.3022 | 88271.982
190 | L9+U60 | double | 操作：开S62-3+开S13-1 + 不操作（U60 基本策略） | 40200 | 0 | 40200 | - | 1.9256e-05 | 86831.6798 | 1440.3022 | 88271.982
190 | L11+S29 | double | 操作：开S62-3+开S13-1(源:L11) | 0 | 0 | 0 | - | 1.9111e-06 | 86831.6798 | 1440.3022 | 88271.982
190 | L11+S13-1 | double | 不操作（L11 基本策略）(源:L11) | 748200 | 0 | 748200 | - | 1.9111e-06 | 86831.6798 | 1440.3022 | 88271.982
190 | L11+S29-2 | double | 操作：开S13-1(源:L11) | 0 | 0 | 0 | - | 1.9111e-06 | 86831.6798 | 1440.3022 | 88271.982
190 | L11+S62-3 | double | 操作：开S13-1(源:L11) | 0 | 0 | 0 | - | 1.9111e-06 | 86831.6798 | 1440.3022 | 88271.982
190 | L11+CB1 | double | 操作：开S13-1+开S29-2(源:L11) | 0 | 0 | 0 | - | 1.9111e-06 | 86831.6798 | 1440.3022 | 88271.982
190 | L11+CB2 | double | 操作：关S11+开S62-3+开S29-2(源:L11) | 748200 | 787126.5417 | 1535326.5417 | - | 1.9111e-06 | 86831.6798 | 1440.3022 | 88271.982
190 | L11+CB3 | double | 操作：开S13-1+开S29-2(源:L11) | 0 | 0 | 0 | - | 1.9111e-06 | 86831.6798 | 1440.3022 | 88271.982
190 | L11+DG1 | double | 操作：开S13-1 + 打开开关 S7 | 0 | 0 | 0 | - | 4.7921e-06 | 86831.6798 | 1440.3022 | 88271.982
190 | L11+DG2 | double | 操作：开S13-1 + 打开开关 S9 | 0 | 0 | 0 | - | 4.7921e-06 | 86831.6798 | 1440.3022 | 88271.982
190 | L11+DG3 | double | 操作：开S13-1 + 不操作（DG3 基本策略） | 0 | 0 | 0 | - | 4.7921e-06 | 86831.6798 | 1440.3022 | 88271.982
190 | L11+DG4 | double | 操作：开S13-1 + 打开开关 S15 | 0 | 0 | 0 | - | 4.7921e-06 | 86831.6798 | 1440.3022 | 88271.982
190 | L11+DG5 | double | 操作：开S13-1 + 不操作（DG5 基本策略） | 0 | 0 | 0 | - | 4.7921e-06 | 86831.6798 | 1440.3022 | 88271.982
190 | L11+DG6 | double | 操作：开S13-1 + 不操作（DG6 基本策略） | 0 | 0 | 0 | - | 4.7921e-06 | 86831.6798 | 1440.3022 | 88271.982
190 | L11+DG7 | double | 操作：开S13-1 + 不操作（DG7 基本策略） | 0 | 0 | 0 | - | 4.7921e-06 | 86831.6798 | 1440.3022 | 88271.982
190 | L11+DG8 | double | 操作：开S13-1 + 不操作（DG8 基本策略） | 0 | 0 | 0 | - | 4.7921e-06 | 86831.6798 | 1440.3022 | 88271.982
190 | L12+U1 | double | 操作：开S13-1 + 不操作（U1 基本策略） | 26800 | 0 | 26800 | - | 1.1627e-05 | 86831.6798 | 1440.3022 | 88271.982
190 | L12+U2 | double | 操作：开S13-1 + 不操作（U2 基本策略） | 40200 | 0 | 40200 | - | 1.1627e-05 | 86831.6798 | 1440.3022 | 88271.982
190 | L12+U3 | double | 操作：开S13-1 + 不操作（U3 基本策略） | 40200 | 0 | 40200 | - | 1.1627e-05 | 86831.6798 | 1440.3022 | 88271.982
190 | L12+U4 | double | 操作：开S13-1 + 不操作（U4 基本策略） | 40200 | 0 | 40200 | - | 1.1627e-05 | 86831.6798 | 1440.3022 | 88271.982
190 | L12+U5 | double | 操作：开S13-1 + 不操作（U5 基本策略） | 67000 | 0 | 67000 | - | 1.1627e-05 | 86831.6798 | 1440.3022 | 88271.982
190 | L12+U6 | double | 操作：开S13-1 + 不操作（U6 基本策略） | 40200 | 0 | 40200 | - | 1.1627e-05 | 86831.6798 | 1440.3022 | 88271.982
190 | L12+U7 | double | 操作：开S13-1 + 不操作（U7 基本策略） | 212400 | 0 | 212400 | - | 1.1627e-05 | 86831.6798 | 1440.3022 | 88271.982
190 | L12+U8 | double | 操作：开S13-1 + 不操作（U8 基本策略） | 40200 | 0 | 40200 | - | 1.1627e-05 | 86831.6798 | 1440.3022 | 88271.982
190 | L12+U9 | double | 操作：开S13-1 + 不操作（U9 基本策略） | 424800 | 0 | 424800 | - | 1.1627e-05 | 86831.6798 | 1440.3022 | 88271.982
190 | L12+U10 | double | 操作：开S13-1 + 不操作（U10 基本策略） | 134000 | 0 | 134000 | - | 1.1627e-05 | 86831.6798 | 1440.3022 | 88271.982
190 | L12+U11 | double | 操作：开S13-1 + 不操作（U11 基本策略） | 339000 | 0 | 339000 | - | 1.1627e-05 | 86831.6798 | 1440.3022 | 88271.982
190 | L12+U12 | double | 操作：开S13-1 + 不操作（U12 基本策略） | 708000 | 0 | 708000 | - | 1.1627e-05 | 86831.6798 | 1440.3022 | 88271.982
190 | L12+U13 | double | 操作：开S13-1 + 不操作（U13 基本策略） | 40200 | 0 | 40200 | - | 1.1627e-05 | 86831.6798 | 1440.3022 | 88271.982
190 | L12+U14 | double | 操作：开S13-1 + 不操作（U14 基本策略） | 1486800 | 0 | 1486800 | - | 1.1627e-05 | 86831.6798 | 1440.3022 | 88271.982
190 | L12+U15 | double | 操作：开S13-1 + 不操作（U15 基本策略） | 140700 | 0 | 140700 | - | 1.1627e-05 | 86831.6798 | 1440.3022 | 88271.982
190 | L17+U1 | double | 操作：开S29-2 + 不操作（U1 基本策略） | 26800 | 0 | 26800 | - | 1.5117e-06 | 86831.6798 | 1440.3022 | 88271.982
190 | L17+U2 | double | 操作：开S29-2 + 不操作（U2 基本策略） | 40200 | 0 | 40200 | - | 1.5117e-06 | 86831.6798 | 1440.3022 | 88271.982
190 | L17+U3 | double | 操作：开S29-2 + 不操作（U3 基本策略） | 40200 | 0 | 40200 | - | 1.5117e-06 | 86831.6798 | 1440.3022 | 88271.982
190 | L17+U4 | double | 操作：开S29-2 + 不操作（U4 基本策略） | 40200 | 0 | 40200 | - | 1.5117e-06 | 86831.6798 | 1440.3022 | 88271.982
190 | L17+U5 | double | 操作：开S29-2 + 不操作（U5 基本策略） | 67000 | 0 | 67000 | - | 1.5117e-06 | 86831.6798 | 1440.3022 | 88271.982
190 | L17+U6 | double | 操作：开S29-2 + 不操作（U6 基本策略） | 40200 | 0 | 40200 | - | 1.5117e-06 | 86831.6798 | 1440.3022 | 88271.982
190 | L17+U7 | double | 操作：开S29-2 + 不操作（U7 基本策略） | 212400 | 0 | 212400 | - | 1.5117e-06 | 86831.6798 | 1440.3022 | 88271.982
190 | L17+U8 | double | 操作：开S29-2 + 不操作（U8 基本策略） | 40200 | 0 | 40200 | - | 1.5117e-06 | 86831.6798 | 1440.3022 | 88271.982
190 | L17+U9 | double | 操作：开S29-2 + 不操作（U9 基本策略） | 424800 | 0 | 424800 | - | 1.5117e-06 | 86831.6798 | 1440.3022 | 88271.982
190 | L17+U10 | double | 操作：开S29-2 + 不操作（U10 基本策略） | 134000 | 0 | 134000 | - | 1.5117e-06 | 86831.6798 | 1440.3022 | 88271.982
190 | L17+U11 | double | 操作：开S29-2 + 不操作（U11 基本策略） | 339000 | 0 | 339000 | - | 1.5117e-06 | 86831.6798 | 1440.3022 | 88271.982
190 | L17+U12 | double | 操作：开S29-2 + 不操作（U12 基本策略） | 708000 | 0 | 708000 | - | 1.5117e-06 | 86831.6798 | 1440.3022 | 88271.982
190 | L17+U13 | double | 操作：开S29-2 + 不操作（U13 基本策略） | 40200 | 0 | 40200 | - | 1.5117e-06 | 86831.6798 | 1440.3022 | 88271.982
190 | L17+U14 | double | 操作：开S29-2 + 不操作（U14 基本策略） | 1486800 | 0 | 1486800 | - | 1.5117e-06 | 86831.6798 | 1440.3022 | 88271.982
190 | L17+U15 | double | 操作：开S29-2 + 不操作（U15 基本策略） | 140700 | 0 | 140700 | - | 1.5117e-06 | 86831.6798 | 1440.3022 | 88271.982
190 | L17+U16 | double | 操作：开S29-2 + 不操作（U16 基本策略） | 271200 | 0 | 271200 | - | 1.5117e-06 | 86831.6798 | 1440.3022 | 88271.982
190 | L17+U17 | double | 操作：开S29-2 + 不操作（U17 基本策略） | 26800 | 0 | 26800 | - | 1.5117e-06 | 86831.6798 | 1440.3022 | 88271.982
190 | L17+U18 | double | 操作：开S29-2 + 不操作（U18 基本策略） | 354000 | 0 | 354000 | - | 1.5117e-06 | 86831.6798 | 1440.3022 | 88271.982
190 | L17+U19 | double | 操作：开S29-2 + 不操作（U19 基本策略） | 16080 | 0 | 16080 | - | 1.5117e-06 | 86831.6798 | 1440.3022 | 88271.982
190 | L17+U20 | double | 操作：开S29-2 + 不操作（U20 基本策略） | 40200 | 0 | 40200 | - | 1.5117e-06 | 86831.6798 | 1440.3022 | 88271.982
190 | L17+U21 | double | 操作：开S29-2 + 不操作（U21 基本策略） | 212400 | 0 | 212400 | - | 1.5117e-06 | 86831.6798 | 1440.3022 | 88271.982
190 | L17+U22 | double | 操作：开S29-2 + 不操作（U22 基本策略） | 40200 | 0 | 40200 | - | 1.5117e-06 | 86831.6798 | 1440.3022 | 88271.982
190 | L17+U23 | double | 操作：开S29-2 + 不操作（U23 基本策略） | 40200 | 0 | 40200 | - | 1.5117e-06 | 86831.6798 | 1440.3022 | 88271.982
190 | L17+U24 | double | 操作：开S29-2 + 不操作（U24 基本策略） | 26800 | 0 | 26800 | - | 1.5117e-06 | 86831.6798 | 1440.3022 | 88271.982
190 | L17+U25 | double | 操作：开S29-2 + 不操作（U25 基本策略） | 40200 | 0 | 40200 | - | 1.5117e-06 | 86831.6798 | 1440.3022 | 88271.982
190 | L17+U26 | double | 操作：开S29-2 + 不操作（U26 基本策略） | 26800 | 0 | 26800 | - | 1.5117e-06 | 86831.6798 | 1440.3022 | 88271.982
190 | L17+U27 | double | 操作：开S29-2 + 不操作（U27 基本策略） | 135600 | 0 | 135600 | - | 1.5117e-06 | 86831.6798 | 1440.3022 | 88271.982
190 | L17+U28 | double | 操作：开S29-2 + 不操作（U28 基本策略） | 67000 | 0 | 67000 | - | 1.5117e-06 | 86831.6798 | 1440.3022 | 88271.982
190 | L17+U29 | double | 操作：开S29-2 + 不操作（U29 基本策略） | 212400 | 0 | 212400 | - | 1.5117e-06 | 86831.6798 | 1440.3022 | 88271.982
190 | L17+U30 | double | 操作：开S29-2 + 不操作（U30 基本策略） | 67000 | 0 | 67000 | - | 1.5117e-06 | 86831.6798 | 1440.3022 | 88271.982
190 | L11+U31 | double | 操作：开S13-1 + 不操作（U31 基本策略） | 271200 | 0 | 271200 | - | 4.7921e-06 | 86831.6798 | 1440.3022 | 88271.982
190 | L11+U32 | double | 操作：开S13-1 + 不操作（U32 基本策略） | 708000 | 0 | 708000 | - | 4.7921e-06 | 86831.6798 | 1440.3022 | 88271.982
190 | L11+U33 | double | 操作：开S13-1 + 不操作（U33 基本策略） | 339000 | 0 | 339000 | - | 4.7921e-06 | 86831.6798 | 1440.3022 | 88271.982
190 | L11+U34 | double | 操作：开S13-1 + 不操作（U34 基本策略） | 203400 | 0 | 203400 | - | 4.7921e-06 | 86831.6798 | 1440.3022 | 88271.982
190 | L11+U35 | double | 操作：开S13-1 + 不操作（U35 基本策略） | 26800 | 0 | 26800 | - | 4.7921e-06 | 86831.6798 | 1440.3022 | 88271.982
190 | L11+U36 | double | 操作：开S13-1 + 不操作（U36 基本策略） | 354000 | 0 | 354000 | - | 4.7921e-06 | 86831.6798 | 1440.3022 | 88271.982
190 | L11+U37 | double | 操作：开S13-1 + 不操作（U37 基本策略） | 60300 | 0 | 60300 | - | 4.7921e-06 | 86831.6798 | 1440.3022 | 88271.982
190 | L11+U38 | double | 操作：开S13-1 + 不操作（U38 基本策略） | 474600 | 0 | 474600 | - | 4.7921e-06 | 86831.6798 | 1440.3022 | 88271.982
190 | L11+U39 | double | 操作：开S13-1 + 不操作（U39 基本策略） | 60300 | 0 | 60300 | - | 4.7921e-06 | 86831.6798 | 1440.3022 | 88271.982
190 | L11+U40 | double | 操作：开S13-1 + 不操作（U40 基本策略） | 424800 | 0 | 424800 | - | 4.7921e-06 | 86831.6798 | 1440.3022 | 88271.982
190 | L11+U41 | double | 操作：开S13-1 + 不操作（U41 基本策略） | 40200 | 0 | 40200 | - | 4.7921e-06 | 86831.6798 | 1440.3022 | 88271.982
190 | L11+U42 | double | 操作：开S13-1 + 不操作（U42 基本策略） | 226000 | 0 | 226000 | - | 4.7921e-06 | 86831.6798 | 1440.3022 | 88271.982
190 | L11+U43 | double | 操作：开S13-1 + 不操作（U43 基本策略） | 26800 | 0 | 26800 | - | 4.7921e-06 | 86831.6798 | 1440.3022 | 88271.982
190 | L11+U44 | double | 操作：开S13-1 + 不操作（U44 基本策略） | 40200 | 0 | 40200 | - | 4.7921e-06 | 86831.6798 | 1440.3022 | 88271.982
190 | L11+U45 | double | 操作：开S13-1 + 不操作（U45 基本策略） | 424800 | 0 | 424800 | - | 4.7921e-06 | 86831.6798 | 1440.3022 | 88271.982
190 | L11+U46 | double | 操作：开S13-1 + 不操作（U46 基本策略） | 100500 | 0 | 100500 | - | 4.7921e-06 | 86831.6798 | 1440.3022 | 88271.982
190 | L11+U47 | double | 操作：开S13-1 + 不操作（U47 基本策略） | 708000 | 0 | 708000 | - | 4.7921e-06 | 86831.6798 | 1440.3022 | 88271.982
190 | L11+U48 | double | 操作：开S13-1 + 不操作（U48 基本策略） | 281400 | 0 | 281400 | - | 4.7921e-06 | 86831.6798 | 1440.3022 | 88271.982
190 | L11+U49 | double | 操作：开S13-1 + 不操作（U49 基本策略） | 949200 | 0 | 949200 | - | 4.7921e-06 | 86831.6798 | 1440.3022 | 88271.982
190 | L11+U50 | double | 操作：开S13-1 + 不操作（U50 基本策略） | 40200 | 0 | 40200 | - | 4.7921e-06 | 86831.6798 | 1440.3022 | 88271.982
190 | L11+U51 | double | 操作：开S13-1 + 不操作（U51 基本策略） | 281400 | 0 | 281400 | - | 4.7921e-06 | 86831.6798 | 1440.3022 | 88271.982
190 | L11+U52 | double | 操作：开S13-1 + 不操作（U52 基本策略） | 134000 | 0 | 134000 | - | 4.7921e-06 | 86831.6798 | 1440.3022 | 88271.982
190 | L11+U53 | double | 操作：开S13-1 + 不操作（U53 基本策略） | 452000 | 0 | 452000 | - | 4.7921e-06 | 86831.6798 | 1440.3022 | 88271.982
190 | L11+U54 | double | 操作：开S13-1 + 不操作（U54 基本策略） | 100500 | 0 | 100500 | - | 4.7921e-06 | 86831.6798 | 1440.3022 | 88271.982
190 | L11+U55 | double | 操作：开S13-1 + 不操作（U55 基本策略） | 134000 | 0 | 134000 | - | 4.7921e-06 | 86831.6798 | 1440.3022 | 88271.982
190 | L11+U56 | double | 操作：开S13-1 + 不操作（U56 基本策略） | 90400 | 0 | 90400 | - | 4.7921e-06 | 86831.6798 | 1440.3022 | 88271.982
190 | L11+U57 | double | 操作：开S13-1 + 不操作（U57 基本策略） | 80400 | 0 | 80400 | - | 4.7921e-06 | 86831.6798 | 1440.3022 | 88271.982
190 | L11+U58 | double | 操作：开S13-1 + 不操作（U58 基本策略） | 212400 | 0 | 212400 | - | 4.7921e-06 | 86831.6798 | 1440.3022 | 88271.982
190 | L11+U59 | double | 操作：开S13-1 + 不操作（U59 基本策略） | 30150 | 0 | 30150 | - | 4.7921e-06 | 86831.6798 | 1440.3022 | 88271.982
190 | L11+U60 | double | 操作：开S13-1 + 不操作（U60 基本策略） | 40200 | 0 | 40200 | - | 4.7921e-06 | 86831.6798 | 1440.3022 | 88271.982
190 | L17+U61 | double | 操作：开S29-2 + 不操作（U61 基本策略） | 318600 | 0 | 318600 | - | 1.5117e-06 | 86831.6798 | 1440.3022 | 88271.982
190 | L17+U62 | double | 操作：开S29-2 + 不操作（U62 基本策略） | 80400 | 0 | 80400 | - | 1.5117e-06 | 86831.6798 | 1440.3022 | 88271.982
190 | L17+S1 | double | 操作：开S62-3+开S13-1+开S29-2(源:L17) | 0 | 482774.201 | 482774.201 | - | 6.0287e-07 | 86831.6798 | 1440.3022 | 88271.982
190 | L17+S2 | double | 操作：开S62-3+开S13-1+开S29-2(源:L17) | 0 | 29747.7928 | 29747.7928 | - | 6.0287e-07 | 86831.6798 | 1440.3022 | 88271.982
190 | L17+S3 | double | 操作：开S62-3+开S13-1+开S29-2(源:L17) | 0 | 19299.4971 | 19299.4971 | - | 6.0287e-07 | 86831.6798 | 1440.3022 | 88271.982
190 | L17+S4 | double | 操作：开S62-3+开S13-1+开S29-2(源:L17) | 0 | 3723.0613 | 3723.0613 | - | 6.0287e-07 | 86831.6798 | 1440.3022 | 88271.982
190 | L17+S5 | double | 操作：开S13-1+开S29-2(源:L17) | 0 | 0 | 0 | - | 6.0287e-07 | 86831.6798 | 1440.3022 | 88271.982
190 | L17+S6 | double | 操作：开S29-2 + 不操作（S6 基本策略） | 1627500 | 0 | 1627500 | - | 6.0287e-07 | 86831.6798 | 1440.3022 | 88271.982
190 | L17+S7 | double | 操作：开S29-2 + 不操作（S7 基本策略） | 0 | 0 | 0 | - | 6.0287e-07 | 86831.6798 | 1440.3022 | 88271.982
190 | L17+S8 | double | 操作：开S29-2(源:L17) | 26800 | 0 | 26800 | - | 6.0287e-07 | 86831.6798 | 1440.3022 | 88271.982
190 | L17+S9 | double | 操作：开S29-2 + 不操作（S9 基本策略） | 0 | 0 | 0 | - | 6.0287e-07 | 86831.6798 | 1440.3022 | 88271.982
190 | L17+S10 | double | 操作：开S29-2 + 打开开关 S9 | 0 | 0 | 0 | - | 6.0287e-07 | 86831.6798 | 1440.3022 | 88271.982
190 | L17+S11 | double | 不操作（L17 基本策略）(源:L17) | 1898280 | 0 | 1898280 | - | 6.0287e-07 | 86831.6798 | 1440.3022 | 88271.982
190 | L17+S12 | double | 不操作（L17 基本策略）(源:L17) | 785080 | 0 | 785080 | - | 6.0287e-07 | 86831.6798 | 1440.3022 | 88271.982
190 | L17+S13 | double | 操作：开S29-2 + 不操作（S13 基本策略） | 1046200 | 0 | 1046200 | - | 6.0287e-07 | 86831.6798 | 1440.3022 | 88271.982
190 | L17+S14 | double | 操作：开S29-2 + 不操作（S14 基本策略） | 979200 | 0 | 979200 | - | 6.0287e-07 | 86831.6798 | 1440.3022 | 88271.982
190 | L17+S15 | double | 操作：开S29-2 + 不操作（S15 基本策略） | 0 | 0 | 0 | - | 6.0287e-07 | 86831.6798 | 1440.3022 | 88271.982
190 | L17+S16 | double | 操作：开S29-2 + 打开开关 S15 | 0 | 0 | 0 | - | 6.0287e-07 | 86831.6798 | 1440.3022 | 88271.982
190 | L17+S17 | double | 操作：开S29-2 + 不操作（S17 基本策略） | 949200 | 0 | 949200 | - | 6.0287e-07 | 86831.6798 | 1440.3022 | 88271.982
190 | L17+S18 | double | 操作：开S29-2 + 不操作（S18 基本策略） | 534900 | 0 | 534900 | - | 6.0287e-07 | 86831.6798 | 1440.3022 | 88271.982
190 | L17+S19 | double | 操作：开S29-2 + 不操作（S19 基本策略） | 691000 | 0 | 691000 | - | 6.0287e-07 | 86831.6798 | 1440.3022 | 88271.982
190 | L17+S20 | double | 操作：开S29-2 + 不操作（S20 基本策略） | 266200 | 0 | 266200 | - | 6.0287e-07 | 86831.6798 | 1440.3022 | 88271.982
190 | L17+S21 | double | 操作：开S29-2 + 不操作（S21 基本策略） | 1089900 | 0 | 1089900 | - | 6.0287e-07 | 86831.6798 | 1440.3022 | 88271.982
190 | L17+S22 | double | 操作：开S29-2 + 不操作（S22 基本策略） | 281400 | 0 | 281400 | - | 6.0287e-07 | 86831.6798 | 1440.3022 | 88271.982
190 | L17+S23 | double | 操作：开S29-2 + 不操作（S23 基本策略） | 1404800 | 0 | 1404800 | - | 6.0287e-07 | 86831.6798 | 1440.3022 | 88271.982
190 | L17+S24 | double | 操作：开S29-2 + 不操作（S24 基本策略） | 415400 | 0 | 415400 | - | 6.0287e-07 | 86831.6798 | 1440.3022 | 88271.982
190 | L17+S25 | double | 操作：开S29-2 + 不操作（S25 基本策略） | 686500 | 0 | 686500 | - | 6.0287e-07 | 86831.6798 | 1440.3022 | 88271.982
190 | L17+S26 | double | 操作：开S29-2 + 不操作（S26 基本策略） | 234500 | 0 | 234500 | - | 6.0287e-07 | 86831.6798 | 1440.3022 | 88271.982
190 | L17+S27 | double | 操作：开S62-3+开S29-2(源:L17) | 0 | 0 | 0 | - | 6.0287e-07 | 86831.6798 | 1440.3022 | 88271.982
190 | L17+S28 | double | 操作：开S29-2 + 不操作（S28 基本策略） | 242550 | 0 | 242550 | - | 6.0287e-07 | 86831.6798 | 1440.3022 | 88271.982
190 | L21+U61 | double | 不操作（L21 基本策略） + 不操作（U61 基本策略） | 318600 | 0 | 318600 | - | 2.4573e-06 | 86831.6798 | 1440.3022 | 88271.982
190 | L21+U62 | double | 不操作（L21 基本策略） + 不操作（U62 基本策略） | 80400 | 0 | 80400 | - | 2.4573e-06 | 86831.6798 | 1440.3022 | 88271.982
190 | L21+S1 | double | 不操作（L21 基本策略） + 操作：关S5+开S13-1+开S29-2 | 0 | 0 | 0 | - | 9.7995e-07 | 86831.6798 | 1440.3022 | 88271.982
190 | L21+S2 | double | 不操作（L21 基本策略） + 操作：关S27+开S62-3+开S13-1 | 0 | 1855.9948 | 1855.9948 | - | 9.7995e-07 | 86831.6798 | 1440.3022 | 88271.982
190 | L21+S3 | double | 不操作（L21 基本策略） + 操作：关S27+开S62-3+开S13-1 | 0 | 0 | 0 | - | 9.7995e-07 | 86831.6798 | 1440.3022 | 88271.982
190 | L21+S4 | double | 不操作（L21 基本策略） + 操作：关S27+开S62-3+开S13-1 | 0 | 0 | 0 | - | 9.7995e-07 | 86831.6798 | 1440.3022 | 88271.982
190 | L21+S5 | double | 不操作（L21 基本策略） + 操作：开S13-1 | 0 | 0 | 0 | - | 9.7995e-07 | 86831.6798 | 1440.3022 | 88271.982
190 | L21+S6 | double | 不操作（L21 基本策略） + 不操作（S6 基本策略） | 1627500 | 0 | 1627500 | - | 9.7995e-07 | 86831.6798 | 1440.3022 | 88271.982
190 | L21+S7 | double | 不操作（L21 基本策略） + 不操作（S7 基本策略） | 0 | 0 | 0 | - | 9.7995e-07 | 86831.6798 | 1440.3022 | 88271.982
190 | L21+S8 | double | 不操作（L21 基本策略） + 操作：开S29-2 | 0 | 0 | 0 | - | 9.7995e-07 | 86831.6798 | 1440.3022 | 88271.982
190 | L21+S9 | double | 不操作（L21 基本策略） + 不操作（S9 基本策略） | 0 | 0 | 0 | - | 9.7995e-07 | 86831.6798 | 1440.3022 | 88271.982
190 | L21+S10 | double | 不操作（L21 基本策略） + 打开开关 S9 | 0 | 0 | 0 | - | 9.7995e-07 | 86831.6798 | 1440.3022 | 88271.982
190 | L21+S11 | double | 不操作（L21 基本策略） + 操作：开S29-2 | 0 | 0 | 0 | - | 9.7995e-07 | 86831.6798 | 1440.3022 | 88271.982
190 | L21+S12 | double | 不操作（L21 基本策略） + 操作：开S29-2 | 0 | 0 | 0 | - | 9.7995e-07 | 86831.6798 | 1440.3022 | 88271.982
190 | L21+S13 | double | 不操作（L21 基本策略） + 不操作（S13 基本策略） | 1046200 | 0 | 1046200 | - | 9.7995e-07 | 86831.6798 | 1440.3022 | 88271.982
190 | L21+S14 | double | 不操作（L21 基本策略） + 不操作（S14 基本策略） | 979200 | 0 | 979200 | - | 9.7995e-07 | 86831.6798 | 1440.3022 | 88271.982
190 | L21+S15 | double | 不操作（L21 基本策略） + 不操作（S15 基本策略） | 0 | 0 | 0 | - | 9.7995e-07 | 86831.6798 | 1440.3022 | 88271.982
190 | L21+S16 | double | 不操作（L21 基本策略） + 打开开关 S15 | 0 | 0 | 0 | - | 9.7995e-07 | 86831.6798 | 1440.3022 | 88271.982
190 | L21+S17 | double | 不操作（L21 基本策略） + 不操作（S17 基本策略） | 949200 | 0 | 949200 | - | 9.7995e-07 | 86831.6798 | 1440.3022 | 88271.982
190 | L21+S18 | double | 不操作（L21 基本策略） + 不操作（S18 基本策略） | 534900 | 0 | 534900 | - | 9.7995e-07 | 86831.6798 | 1440.3022 | 88271.982
190 | L21+S19 | double | 不操作（L21 基本策略） + 不操作（S19 基本策略） | 691000 | 0 | 691000 | - | 9.7995e-07 | 86831.6798 | 1440.3022 | 88271.982
190 | L21+S20 | double | 不操作（L21 基本策略） + 不操作（S20 基本策略） | 266200 | 0 | 266200 | - | 9.7995e-07 | 86831.6798 | 1440.3022 | 88271.982
190 | L21+S21 | double | 不操作（L21 基本策略） + 不操作（S21 基本策略） | 1089900 | 0 | 1089900 | - | 9.7995e-07 | 86831.6798 | 1440.3022 | 88271.982
190 | L21+S22 | double | 不操作（L21 基本策略） + 不操作（S22 基本策略） | 281400 | 0 | 281400 | - | 9.7995e-07 | 86831.6798 | 1440.3022 | 88271.982
190 | L21+S23 | double | 不操作（L21 基本策略） + 不操作（S23 基本策略） | 1404800 | 0 | 1404800 | - | 9.7995e-07 | 86831.6798 | 1440.3022 | 88271.982
190 | L21+S24 | double | 不操作（L21 基本策略） + 不操作（S24 基本策略） | 415400 | 0 | 415400 | - | 9.7995e-07 | 86831.6798 | 1440.3022 | 88271.982
190 | L21+S25 | double | 不操作（L21 基本策略） + 不操作（S25 基本策略） | 686500 | 0 | 686500 | - | 9.7995e-07 | 86831.6798 | 1440.3022 | 88271.982
190 | L21+S26 | double | 不操作（L21 基本策略） + 不操作（S26 基本策略） | 234500 | 0 | 234500 | - | 9.7995e-07 | 86831.6798 | 1440.3022 | 88271.982
190 | L21+S27 | double | 不操作（L21 基本策略） + 操作：开S62-3 | 0 | 0 | 0 | - | 9.7995e-07 | 86831.6798 | 1440.3022 | 88271.982
190 | L21+S28 | double | 不操作（L21 基本策略） + 不操作（S28 基本策略） | 242550 | 0 | 242550 | - | 9.7995e-07 | 86831.6798 | 1440.3022 | 88271.982
190 | L12+U46 | double | 操作：开S13-1 + 不操作（U46 基本策略） | 100500 | 0 | 100500 | - | 1.1627e-05 | 86831.6798 | 1440.3022 | 88271.982
190 | L12+U47 | double | 操作：开S13-1 + 不操作（U47 基本策略） | 708000 | 0 | 708000 | - | 1.1627e-05 | 86831.6798 | 1440.3022 | 88271.982
190 | L12+U48 | double | 操作：开S13-1 + 不操作（U48 基本策略） | 281400 | 0 | 281400 | - | 1.1627e-05 | 86831.6798 | 1440.3022 | 88271.982
190 | L12+U49 | double | 操作：开S13-1 + 不操作（U49 基本策略） | 949200 | 0 | 949200 | - | 1.1627e-05 | 86831.6798 | 1440.3022 | 88271.982
190 | L12+U50 | double | 操作：开S13-1 + 不操作（U50 基本策略） | 40200 | 0 | 40200 | - | 1.1627e-05 | 86831.6798 | 1440.3022 | 88271.982
190 | L12+U51 | double | 操作：开S13-1 + 不操作（U51 基本策略） | 281400 | 0 | 281400 | - | 1.1627e-05 | 86831.6798 | 1440.3022 | 88271.982
190 | L12+U52 | double | 操作：开S13-1 + 不操作（U52 基本策略） | 134000 | 0 | 134000 | - | 1.1627e-05 | 86831.6798 | 1440.3022 | 88271.982
190 | L12+U53 | double | 操作：开S13-1 + 不操作（U53 基本策略） | 452000 | 0 | 452000 | - | 1.1627e-05 | 86831.6798 | 1440.3022 | 88271.982
190 | L12+U54 | double | 操作：开S13-1 + 不操作（U54 基本策略） | 100500 | 0 | 100500 | - | 1.1627e-05 | 86831.6798 | 1440.3022 | 88271.982
190 | L12+U55 | double | 操作：开S13-1 + 不操作（U55 基本策略） | 134000 | 0 | 134000 | - | 1.1627e-05 | 86831.6798 | 1440.3022 | 88271.982
190 | L12+U56 | double | 操作：开S13-1 + 不操作（U56 基本策略） | 90400 | 0 | 90400 | - | 1.1627e-05 | 86831.6798 | 1440.3022 | 88271.982
190 | L12+U57 | double | 操作：开S13-1 + 不操作（U57 基本策略） | 80400 | 0 | 80400 | - | 1.1627e-05 | 86831.6798 | 1440.3022 | 88271.982
190 | L12+U58 | double | 操作：开S13-1 + 不操作（U58 基本策略） | 212400 | 0 | 212400 | - | 1.1627e-05 | 86831.6798 | 1440.3022 | 88271.982
190 | L12+U59 | double | 操作：开S13-1 + 不操作（U59 基本策略） | 30150 | 0 | 30150 | - | 1.1627e-05 | 86831.6798 | 1440.3022 | 88271.982
190 | L12+U60 | double | 操作：开S13-1 + 不操作（U60 基本策略） | 40200 | 0 | 40200 | - | 1.1627e-05 | 86831.6798 | 1440.3022 | 88271.982
190 | L12+U61 | double | 操作：开S13-1 + 不操作（U61 基本策略） | 318600 | 0 | 318600 | - | 1.1627e-05 | 86831.6798 | 1440.3022 | 88271.982
190 | L12+U62 | double | 操作：开S13-1 + 不操作（U62 基本策略） | 80400 | 0 | 80400 | - | 1.1627e-05 | 86831.6798 | 1440.3022 | 88271.982
190 | L12+S1 | double | 操作：开S13-1+开S29-2(源:L12) | 0 | 0 | 0 | - | 4.6368e-06 | 86831.6798 | 1440.3022 | 88271.982
190 | L12+S2 | double | 操作：开S13-1(源:L12) | 1898600 | 0 | 1898600 | - | 4.6368e-06 | 86831.6798 | 1440.3022 | 88271.982
190 | L12+S3 | double | 操作：开S13-1(源:L12) | 1646000 | 0 | 1646000 | - | 4.6368e-06 | 86831.6798 | 1440.3022 | 88271.982
190 | L12+S4 | double | 操作：开S13-1(源:L12) | 1181000 | 0 | 1181000 | - | 4.6368e-06 | 86831.6798 | 1440.3022 | 88271.982
190 | L12+S5 | double | 操作：开S13-1(源:L12) | 708000 | 0 | 708000 | - | 4.6368e-06 | 86831.6798 | 1440.3022 | 88271.982
190 | L12+S6 | double | 操作：开S13-1 + 不操作（S6 基本策略） | 1627500 | 0 | 1627500 | - | 4.6368e-06 | 86831.6798 | 1440.3022 | 88271.982
190 | L12+S7 | double | 操作：开S13-1 + 不操作（S7 基本策略） | 0 | 0 | 0 | - | 4.6368e-06 | 86831.6798 | 1440.3022 | 88271.982
190 | L12+S8 | double | 操作：开S13-1+开S29-2(源:L12) | 0 | 0 | 0 | - | 4.6368e-06 | 86831.6798 | 1440.3022 | 88271.982
190 | L12+S9 | double | 操作：开S13-1 + 不操作（S9 基本策略） | 0 | 0 | 0 | - | 4.6368e-06 | 86831.6798 | 1440.3022 | 88271.982
190 | L12+S10 | double | 操作：开S13-1 + 打开开关 S9 | 0 | 0 | 0 | - | 4.6368e-06 | 86831.6798 | 1440.3022 | 88271.982
190 | L12+S11 | double | 操作：开S13-1+开S29-2(源:L12) | 0 | 0 | 0 | - | 4.6368e-06 | 86831.6798 | 1440.3022 | 88271.982
190 | L12+S12 | double | 操作：开S13-1+开S29-2(源:L12) | 0 | 0 | 0 | - | 4.6368e-06 | 86831.6798 | 1440.3022 | 88271.982
190 | L12+S13 | double | 操作：开S13-1 + 不操作（S13 基本策略） | 1046200 | 0 | 1046200 | - | 4.6368e-06 | 86831.6798 | 1440.3022 | 88271.982
190 | L12+S14 | double | 操作：开S13-1 + 不操作（S14 基本策略） | 979200 | 0 | 979200 | - | 4.6368e-06 | 86831.6798 | 1440.3022 | 88271.982
190 | L12+S15 | double | 操作：开S13-1 + 不操作（S15 基本策略） | 0 | 0 | 0 | - | 4.6368e-06 | 86831.6798 | 1440.3022 | 88271.982
190 | L12+S16 | double | 操作：开S13-1 + 打开开关 S15 | 0 | 0 | 0 | - | 4.6368e-06 | 86831.6798 | 1440.3022 | 88271.982
190 | L12+S17 | double | 操作：开S13-1 + 不操作（S17 基本策略） | 949200 | 0 | 949200 | - | 4.6368e-06 | 86831.6798 | 1440.3022 | 88271.982
190 | L12+S18 | double | 操作：开S13-1 + 不操作（S18 基本策略） | 534900 | 0 | 534900 | - | 4.6368e-06 | 86831.6798 | 1440.3022 | 88271.982
190 | L12+S19 | double | 操作：开S13-1 + 不操作（S19 基本策略） | 691000 | 0 | 691000 | - | 4.6368e-06 | 86831.6798 | 1440.3022 | 88271.982
190 | L12+S20 | double | 操作：开S13-1 + 不操作（S20 基本策略） | 266200 | 0 | 266200 | - | 4.6368e-06 | 86831.6798 | 1440.3022 | 88271.982
190 | L12+S21 | double | 操作：开S13-1 + 不操作（S21 基本策略） | 1089900 | 0 | 1089900 | - | 4.6368e-06 | 86831.6798 | 1440.3022 | 88271.982
190 | L12+S22 | double | 操作：开S13-1 + 不操作（S22 基本策略） | 281400 | 0 | 281400 | - | 4.6368e-06 | 86831.6798 | 1440.3022 | 88271.982
190 | L12+S23 | double | 操作：开S13-1 + 不操作（S23 基本策略） | 1404800 | 0 | 1404800 | - | 4.6368e-06 | 86831.6798 | 1440.3022 | 88271.982
190 | L12+S24 | double | 操作：开S13-1 + 不操作（S24 基本策略） | 415400 | 0 | 415400 | - | 4.6368e-06 | 86831.6798 | 1440.3022 | 88271.982
190 | L12+S25 | double | 操作：开S13-1 + 不操作（S25 基本策略） | 686500 | 0 | 686500 | - | 4.6368e-06 | 86831.6798 | 1440.3022 | 88271.982
190 | L12+S26 | double | 操作：开S13-1 + 不操作（S26 基本策略） | 234500 | 0 | 234500 | - | 4.6368e-06 | 86831.6798 | 1440.3022 | 88271.982
190 | L12+S27 | double | 操作：开S62-3+开S13-1(源:L12) | 0 | 0 | 0 | - | 4.6368e-06 | 86831.6798 | 1440.3022 | 88271.982
190 | L12+S28 | double | 操作：开S13-1 + 不操作（S28 基本策略） | 242550 | 0 | 242550 | - | 4.6368e-06 | 86831.6798 | 1440.3022 | 88271.982
190 | L12+S29 | double | 操作：开S62-3+开S13-1(源:L12) | 0 | 0 | 0 | - | 4.6368e-06 | 86831.6798 | 1440.3022 | 88271.982
190 | L12+S13-1 | double | 不操作（L12 基本策略）(源:L12) | 40200 | 0 | 40200 | - | 4.6368e-06 | 86831.6798 | 1440.3022 | 88271.982
190 | L12+S29-2 | double | 操作：开S13-1(源:L12) | 0 | 0 | 0 | - | 4.6368e-06 | 86831.6798 | 1440.3022 | 88271.982
190 | L12+S62-3 | double | 操作：开S13-1(源:L12) | 0 | 0 | 0 | - | 4.6368e-06 | 86831.6798 | 1440.3022 | 88271.982
190 | L12+CB1 | double | 操作：开S13-1+开S29-2(源:L12) | 0 | 35845.8612 | 35845.8612 | - | 4.6368e-06 | 86831.6798 | 1440.3022 | 88271.982
190 | L12+CB2 | double | 操作：关S11+开S62-3+开S29-2(源:L12) | 40200 | 787126.5417 | 827326.5417 | - | 4.6368e-06 | 86831.6798 | 1440.3022 | 88271.982
190 | L12+CB3 | double | 操作：开S13-1+开S29-2(源:L12) | 0 | 50892.7326 | 50892.7326 | - | 4.6368e-06 | 86831.6798 | 1440.3022 | 88271.982
190 | L12+DG1 | double | 操作：开S13-1 + 打开开关 S7 | 0 | 0 | 0 | - | 1.1627e-05 | 86831.6798 | 1440.3022 | 88271.982
190 | L12+DG2 | double | 操作：开S13-1 + 打开开关 S9 | 0 | 0 | 0 | - | 1.1627e-05 | 86831.6798 | 1440.3022 | 88271.982
190 | L12+DG3 | double | 操作：开S13-1 + 不操作（DG3 基本策略） | 0 | 0 | 0 | - | 1.1627e-05 | 86831.6798 | 1440.3022 | 88271.982
190 | L12+DG4 | double | 操作：开S13-1 + 打开开关 S15 | 0 | 0 | 0 | - | 1.1627e-05 | 86831.6798 | 1440.3022 | 88271.982
190 | L12+DG5 | double | 操作：开S13-1 + 不操作（DG5 基本策略） | 0 | 0 | 0 | - | 1.1627e-05 | 86831.6798 | 1440.3022 | 88271.982
190 | L12+DG6 | double | 操作：开S13-1 + 不操作（DG6 基本策略） | 0 | 0 | 0 | - | 1.1627e-05 | 86831.6798 | 1440.3022 | 88271.982
190 | L12+DG7 | double | 操作：开S13-1 + 不操作（DG7 基本策略） | 0 | 0 | 0 | - | 1.1627e-05 | 86831.6798 | 1440.3022 | 88271.982
190 | L12+DG8 | double | 操作：开S13-1 + 不操作（DG8 基本策略） | 0 | 0 | 0 | - | 1.1627e-05 | 86831.6798 | 1440.3022 | 88271.982
190 | L21+S29 | double | 不操作（L21 基本策略） + 操作：开S62-3 | 0 | 0 | 0 | - | 9.7995e-07 | 86831.6798 | 1440.3022 | 88271.982
190 | L21+S13-1 | double | 不操作（L21 基本策略） + 不操作（S13-1 基本策略） | 0 | 0 | 0 | - | 9.7995e-07 | 86831.6798 | 1440.3022 | 88271.982
190 | L21+S29-2 | double | 不操作（L21 基本策略） + 不操作（S29-2 基本策略） | 0 | 0 | 0 | - | 9.7995e-07 | 86831.6798 | 1440.3022 | 88271.982
190 | L21+S62-3 | double | 不操作（L21 基本策略） + 不操作（S62-3 基本策略） | 0 | 0 | 0 | - | 9.7995e-07 | 86831.6798 | 1440.3022 | 88271.982
190 | L21+CB1 | double | 不操作（L21 基本策略） + 操作：关S5+开S13-1+开S29-2 | 0 | 0 | 0 | - | 9.7995e-07 | 86831.6798 | 1440.3022 | 88271.982
190 | L21+CB2 | double | 不操作（L21 基本策略） + 操作：关S11+开S62-3+开S29-2 | 0 | 787126.5417 | 787126.5417 | - | 9.7995e-07 | 86831.6798 | 1440.3022 | 88271.982
190 | L21+CB3 | double | 不操作（L21 基本策略） + 操作：关S5+开S13-1+开S29-2 | 0 | 0 | 0 | - | 9.7995e-07 | 86831.6798 | 1440.3022 | 88271.982
190 | L21+DG1 | double | 不操作（L21 基本策略） + 不操作（DG1 基本策略） | 271200 | 0 | 271200 | - | 2.4573e-06 | 86831.6798 | 1440.3022 | 88271.982
190 | L21+DG2 | double | 不操作（L21 基本策略） + 打开开关 S9 | 0 | 0 | 0 | - | 2.4573e-06 | 86831.6798 | 1440.3022 | 88271.982
190 | L21+DG3 | double | 不操作（L21 基本策略） + 不操作（DG3 基本策略） | 0 | 0 | 0 | - | 2.4573e-06 | 86831.6798 | 1440.3022 | 88271.982
190 | L21+DG4 | double | 不操作（L21 基本策略） + 打开开关 S15 | 0 | 0 | 0 | - | 2.4573e-06 | 86831.6798 | 1440.3022 | 88271.982
190 | L21+DG5 | double | 不操作（L21 基本策略） + 不操作（DG5 基本策略） | 0 | 0 | 0 | - | 2.4573e-06 | 86831.6798 | 1440.3022 | 88271.982
190 | L21+DG6 | double | 不操作（L21 基本策略） + 不操作（DG6 基本策略） | 0 | 0 | 0 | - | 2.4573e-06 | 86831.6798 | 1440.3022 | 88271.982
190 | L21+DG7 | double | 不操作（L21 基本策略） + 不操作（DG7 基本策略） | 0 | 0 | 0 | - | 2.4573e-06 | 86831.6798 | 1440.3022 | 88271.982
190 | L21+DG8 | double | 不操作（L21 基本策略） + 不操作（DG8 基本策略） | 0 | 0 | 0 | - | 2.4573e-06 | 86831.6798 | 1440.3022 | 88271.982
190 | L22+U1 | double | 操作：关S5+开S13-1+开S29-2 + 不操作（U1 基本策略） | 26800 | 0 | 26800 | - | 1.574e-07 | 86831.6798 | 1440.3022 | 88271.982
190 | L22+U2 | double | 操作：关S5+开S13-1+开S29-2 + 不操作（U2 基本策略） | 40200 | 0 | 40200 | - | 1.574e-07 | 86831.6798 | 1440.3022 | 88271.982
190 | L22+U3 | double | 操作：关S5+开S13-1+开S29-2 + 不操作（U3 基本策略） | 40200 | 0 | 40200 | - | 1.574e-07 | 86831.6798 | 1440.3022 | 88271.982
190 | L22+U4 | double | 操作：关S5+开S13-1+开S29-2 + 不操作（U4 基本策略） | 40200 | 0 | 40200 | - | 1.574e-07 | 86831.6798 | 1440.3022 | 88271.982
190 | L22+U5 | double | 操作：关S5+开S13-1+开S29-2 + 不操作（U5 基本策略） | 67000 | 0 | 67000 | - | 1.574e-07 | 86831.6798 | 1440.3022 | 88271.982
190 | L22+U6 | double | 操作：关S5+开S13-1+开S29-2 + 不操作（U6 基本策略） | 40200 | 0 | 40200 | - | 1.574e-07 | 86831.6798 | 1440.3022 | 88271.982
190 | L22+U7 | double | 操作：关S5+开S13-1+开S29-2 + 不操作（U7 基本策略） | 212400 | 0 | 212400 | - | 1.574e-07 | 86831.6798 | 1440.3022 | 88271.982
190 | L22+U8 | double | 操作：关S5+开S13-1+开S29-2 + 不操作（U8 基本策略） | 40200 | 0 | 40200 | - | 1.574e-07 | 86831.6798 | 1440.3022 | 88271.982
190 | L22+U9 | double | 操作：开S29-2 + 不操作（U9 基本策略） | 424800 | 0 | 424800 | - | 1.574e-07 | 86831.6798 | 1440.3022 | 88271.982
190 | L22+U10 | double | 操作：开S29-2 + 不操作（U10 基本策略） | 134000 | 0 | 134000 | - | 1.574e-07 | 86831.6798 | 1440.3022 | 88271.982
190 | L22+U11 | double | 操作：开S29-2 + 不操作（U11 基本策略） | 339000 | 0 | 339000 | - | 1.574e-07 | 86831.6798 | 1440.3022 | 88271.982
190 | L22+U12 | double | 操作：开S29-2 + 不操作（U12 基本策略） | 708000 | 0 | 708000 | - | 1.574e-07 | 86831.6798 | 1440.3022 | 88271.982
190 | L22+U13 | double | 操作：关S5+开S13-1+开S29-2 + 不操作（U13 基本策略） | 40200 | 0 | 40200 | - | 1.574e-07 | 86831.6798 | 1440.3022 | 88271.982
190 | L22+U14 | double | 操作：开S29-2 + 不操作（U14 基本策略） | 1486800 | 0 | 1486800 | - | 1.574e-07 | 86831.6798 | 1440.3022 | 88271.982
190 | L22+U15 | double | 操作：开S29-2 + 不操作（U15 基本策略） | 140700 | 0 | 140700 | - | 1.574e-07 | 86831.6798 | 1440.3022 | 88271.982
190 | L16+U16 | double | 操作：开S29-2 + 不操作（U16 基本策略） | 271200 | 0 | 271200 | - | 2.8356e-06 | 86831.6798 | 1440.3022 | 88271.982
190 | L16+U17 | double | 操作：开S29-2 + 不操作（U17 基本策略） | 26800 | 0 | 26800 | - | 2.8356e-06 | 86831.6798 | 1440.3022 | 88271.982
190 | L16+U18 | double | 操作：开S29-2 + 不操作（U18 基本策略） | 354000 | 0 | 354000 | - | 2.8356e-06 | 86831.6798 | 1440.3022 | 88271.982
190 | L16+U19 | double | 操作：开S29-2 + 不操作（U19 基本策略） | 16080 | 0 | 16080 | - | 2.8356e-06 | 86831.6798 | 1440.3022 | 88271.982
190 | L16+U20 | double | 操作：开S29-2 + 不操作（U20 基本策略） | 40200 | 0 | 40200 | - | 2.8356e-06 | 86831.6798 | 1440.3022 | 88271.982
190 | L16+U21 | double | 操作：开S29-2 + 不操作（U21 基本策略） | 212400 | 0 | 212400 | - | 2.8356e-06 | 86831.6798 | 1440.3022 | 88271.982
190 | L16+U22 | double | 操作：开S29-2 + 不操作（U22 基本策略） | 40200 | 0 | 40200 | - | 2.8356e-06 | 86831.6798 | 1440.3022 | 88271.982
190 | L16+U23 | double | 操作：开S29-2 + 不操作（U23 基本策略） | 40200 | 0 | 40200 | - | 2.8356e-06 | 86831.6798 | 1440.3022 | 88271.982
190 | L16+U24 | double | 操作：开S29-2 + 不操作（U24 基本策略） | 26800 | 0 | 26800 | - | 2.8356e-06 | 86831.6798 | 1440.3022 | 88271.982
190 | L16+U25 | double | 操作：开S29-2 + 不操作（U25 基本策略） | 40200 | 0 | 40200 | - | 2.8356e-06 | 86831.6798 | 1440.3022 | 88271.982
190 | L16+U26 | double | 操作：开S29-2 + 不操作（U26 基本策略） | 26800 | 0 | 26800 | - | 2.8356e-06 | 86831.6798 | 1440.3022 | 88271.982
190 | L16+U27 | double | 操作：开S29-2 + 不操作（U27 基本策略） | 135600 | 0 | 135600 | - | 2.8356e-06 | 86831.6798 | 1440.3022 | 88271.982
190 | L16+U28 | double | 操作：开S29-2 + 不操作（U28 基本策略） | 67000 | 0 | 67000 | - | 2.8356e-06 | 86831.6798 | 1440.3022 | 88271.982
190 | L16+U29 | double | 操作：开S29-2 + 不操作（U29 基本策略） | 212400 | 0 | 212400 | - | 2.8356e-06 | 86831.6798 | 1440.3022 | 88271.982
190 | L16+U30 | double | 操作：开S29-2 + 不操作（U30 基本策略） | 67000 | 0 | 67000 | - | 2.8356e-06 | 86831.6798 | 1440.3022 | 88271.982
190 | L16+U31 | double | 操作：开S29-2 + 不操作（U31 基本策略） | 271200 | 0 | 271200 | - | 2.8356e-06 | 86831.6798 | 1440.3022 | 88271.982
190 | L16+U32 | double | 操作：开S29-2 + 不操作（U32 基本策略） | 708000 | 0 | 708000 | - | 2.8356e-06 | 86831.6798 | 1440.3022 | 88271.982
190 | L16+U33 | double | 操作：开S29-2 + 不操作（U33 基本策略） | 339000 | 0 | 339000 | - | 2.8356e-06 | 86831.6798 | 1440.3022 | 88271.982
190 | L16+U34 | double | 操作：开S29-2 + 不操作（U34 基本策略） | 203400 | 0 | 203400 | - | 2.8356e-06 | 86831.6798 | 1440.3022 | 88271.982
190 | L16+U35 | double | 操作：开S29-2 + 不操作（U35 基本策略） | 26800 | 0 | 26800 | - | 2.8356e-06 | 86831.6798 | 1440.3022 | 88271.982
190 | L16+U36 | double | 操作：开S29-2 + 不操作（U36 基本策略） | 354000 | 0 | 354000 | - | 2.8356e-06 | 86831.6798 | 1440.3022 | 88271.982
190 | L16+U37 | double | 操作：开S29-2 + 不操作（U37 基本策略） | 60300 | 0 | 60300 | - | 2.8356e-06 | 86831.6798 | 1440.3022 | 88271.982
190 | L16+U38 | double | 操作：开S29-2 + 不操作（U38 基本策略） | 474600 | 0 | 474600 | - | 2.8356e-06 | 86831.6798 | 1440.3022 | 88271.982
190 | L16+U39 | double | 操作：开S29-2 + 不操作（U39 基本策略） | 60300 | 0 | 60300 | - | 2.8356e-06 | 86831.6798 | 1440.3022 | 88271.982
190 | L16+U40 | double | 操作：开S29-2 + 不操作（U40 基本策略） | 424800 | 0 | 424800 | - | 2.8356e-06 | 86831.6798 | 1440.3022 | 88271.982
190 | L16+U41 | double | 操作：开S29-2 + 不操作（U41 基本策略） | 40200 | 0 | 40200 | - | 2.8356e-06 | 86831.6798 | 1440.3022 | 88271.982
190 | L16+U42 | double | 操作：开S29-2 + 不操作（U42 基本策略） | 226000 | 0 | 226000 | - | 2.8356e-06 | 86831.6798 | 1440.3022 | 88271.982
190 | L16+U43 | double | 操作：开S29-2 + 不操作（U43 基本策略） | 26800 | 0 | 26800 | - | 2.8356e-06 | 86831.6798 | 1440.3022 | 88271.982
190 | L16+U44 | double | 操作：开S29-2 + 不操作（U44 基本策略） | 40200 | 0 | 40200 | - | 2.8356e-06 | 86831.6798 | 1440.3022 | 88271.982
190 | L16+U45 | double | 操作：开S29-2 + 不操作（U45 基本策略） | 424800 | 0 | 424800 | - | 2.8356e-06 | 86831.6798 | 1440.3022 | 88271.982
190 | L16+U46 | double | 操作：开S29-2 + 不操作（U46 基本策略） | 100500 | 0 | 100500 | - | 2.8356e-06 | 86831.6798 | 1440.3022 | 88271.982
190 | L16+U47 | double | 操作：开S29-2 + 不操作（U47 基本策略） | 708000 | 0 | 708000 | - | 2.8356e-06 | 86831.6798 | 1440.3022 | 88271.982
190 | L16+U48 | double | 操作：开S29-2 + 不操作（U48 基本策略） | 281400 | 0 | 281400 | - | 2.8356e-06 | 86831.6798 | 1440.3022 | 88271.982
190 | L16+U49 | double | 操作：开S29-2 + 不操作（U49 基本策略） | 949200 | 0 | 949200 | - | 2.8356e-06 | 86831.6798 | 1440.3022 | 88271.982
190 | L16+U50 | double | 操作：开S29-2 + 不操作（U50 基本策略） | 40200 | 0 | 40200 | - | 2.8356e-06 | 86831.6798 | 1440.3022 | 88271.982
190 | L16+U51 | double | 操作：开S29-2 + 不操作（U51 基本策略） | 281400 | 0 | 281400 | - | 2.8356e-06 | 86831.6798 | 1440.3022 | 88271.982
190 | L16+U52 | double | 操作：开S29-2 + 不操作（U52 基本策略） | 134000 | 0 | 134000 | - | 2.8356e-06 | 86831.6798 | 1440.3022 | 88271.982
190 | L16+U53 | double | 操作：开S29-2 + 不操作（U53 基本策略） | 452000 | 0 | 452000 | - | 2.8356e-06 | 86831.6798 | 1440.3022 | 88271.982
190 | L16+U54 | double | 操作：开S29-2 + 不操作（U54 基本策略） | 100500 | 0 | 100500 | - | 2.8356e-06 | 86831.6798 | 1440.3022 | 88271.982
190 | L16+U55 | double | 操作：开S29-2 + 不操作（U55 基本策略） | 134000 | 0 | 134000 | - | 2.8356e-06 | 86831.6798 | 1440.3022 | 88271.982
190 | L16+U56 | double | 操作：开S29-2 + 不操作（U56 基本策略） | 90400 | 0 | 90400 | - | 2.8356e-06 | 86831.6798 | 1440.3022 | 88271.982
190 | L16+U57 | double | 操作：开S29-2 + 不操作（U57 基本策略） | 80400 | 0 | 80400 | - | 2.8356e-06 | 86831.6798 | 1440.3022 | 88271.982
190 | L16+U58 | double | 操作：开S29-2 + 不操作（U58 基本策略） | 212400 | 0 | 212400 | - | 2.8356e-06 | 86831.6798 | 1440.3022 | 88271.982
190 | L16+U59 | double | 操作：开S29-2 + 不操作（U59 基本策略） | 30150 | 0 | 30150 | - | 2.8356e-06 | 86831.6798 | 1440.3022 | 88271.982
190 | L16+U60 | double | 操作：开S29-2 + 不操作（U60 基本策略） | 40200 | 0 | 40200 | - | 2.8356e-06 | 86831.6798 | 1440.3022 | 88271.982
190 | L16+U61 | double | 操作：开S29-2 + 不操作（U61 基本策略） | 318600 | 0 | 318600 | - | 2.8356e-06 | 86831.6798 | 1440.3022 | 88271.982
190 | L16+U62 | double | 操作：开S29-2 + 不操作（U62 基本策略） | 80400 | 0 | 80400 | - | 2.8356e-06 | 86831.6798 | 1440.3022 | 88271.982
190 | L16+S1 | double | 操作：开S62-3+开S13-1+开S29-2(源:L16) | 0 | 470416.4202 | 470416.4202 | - | 1.1308e-06 | 86831.6798 | 1440.3022 | 88271.982
190 | L16+S2 | double | 操作：开S62-3+开S13-1+开S29-2(源:L16) | 0 | 29747.7928 | 29747.7928 | - | 1.1308e-06 | 86831.6798 | 1440.3022 | 88271.982
190 | L16+S3 | double | 操作：开S62-3+开S13-1+开S29-2(源:L16) | 0 | 19299.4971 | 19299.4971 | - | 1.1308e-06 | 86831.6798 | 1440.3022 | 88271.982
190 | L16+S4 | double | 操作：开S62-3+开S13-1+开S29-2(源:L16) | 0 | 3723.0613 | 3723.0613 | - | 1.1308e-06 | 86831.6798 | 1440.3022 | 88271.982
190 | L16+S5 | double | 操作：开S13-1+开S29-2(源:L16) | 0 | 0 | 0 | - | 1.1308e-06 | 86831.6798 | 1440.3022 | 88271.982
190 | L16+S6 | double | 操作：开S29-2 + 不操作（S6 基本策略） | 1627500 | 0 | 1627500 | - | 1.1308e-06 | 86831.6798 | 1440.3022 | 88271.982
190 | L16+S7 | double | 操作：开S29-2 + 不操作（S7 基本策略） | 0 | 0 | 0 | - | 1.1308e-06 | 86831.6798 | 1440.3022 | 88271.982
190 | L16+S8 | double | 操作：开S29-2(源:L16) | 0 | 0 | 0 | - | 1.1308e-06 | 86831.6798 | 1440.3022 | 88271.982
190 | L16+S9 | double | 操作：开S29-2 + 不操作（S9 基本策略） | 0 | 0 | 0 | - | 1.1308e-06 | 86831.6798 | 1440.3022 | 88271.982
190 | L16+S10 | double | 操作：开S29-2 + 打开开关 S9 | 0 | 0 | 0 | - | 1.1308e-06 | 86831.6798 | 1440.3022 | 88271.982
190 | L16+S11 | double | 操作：关S12(源:L16) | 1925080 | 0 | 1925080 | - | 1.1308e-06 | 86831.6798 | 1440.3022 | 88271.982
190 | L16+S12 | double | 不操作（L16 基本策略）(源:L16) | 811880 | 0 | 811880 | - | 1.1308e-06 | 86831.6798 | 1440.3022 | 88271.982
190 | L16+S13 | double | 操作：开S29-2 + 不操作（S13 基本策略） | 1046200 | 0 | 1046200 | - | 1.1308e-06 | 86831.6798 | 1440.3022 | 88271.982
190 | L16+S14 | double | 操作：开S29-2 + 不操作（S14 基本策略） | 979200 | 0 | 979200 | - | 1.1308e-06 | 86831.6798 | 1440.3022 | 88271.982
190 | L16+S15 | double | 操作：开S29-2 + 不操作（S15 基本策略） | 0 | 0 | 0 | - | 1.1308e-06 | 86831.6798 | 1440.3022 | 88271.982
190 | L16+S16 | double | 操作：开S29-2 + 打开开关 S15 | 0 | 0 | 0 | - | 1.1308e-06 | 86831.6798 | 1440.3022 | 88271.982
190 | L16+S17 | double | 操作：开S29-2 + 不操作（S17 基本策略） | 949200 | 0 | 949200 | - | 1.1308e-06 | 86831.6798 | 1440.3022 | 88271.982
190 | L16+S18 | double | 操作：开S29-2 + 不操作（S18 基本策略） | 534900 | 0 | 534900 | - | 1.1308e-06 | 86831.6798 | 1440.3022 | 88271.982
190 | L16+S19 | double | 操作：开S29-2 + 不操作（S19 基本策略） | 691000 | 0 | 691000 | - | 1.1308e-06 | 86831.6798 | 1440.3022 | 88271.982
190 | L16+S20 | double | 操作：开S29-2 + 不操作（S20 基本策略） | 266200 | 0 | 266200 | - | 1.1308e-06 | 86831.6798 | 1440.3022 | 88271.982
190 | L16+S21 | double | 操作：开S29-2 + 不操作（S21 基本策略） | 1089900 | 0 | 1089900 | - | 1.1308e-06 | 86831.6798 | 1440.3022 | 88271.982
190 | L16+S22 | double | 操作：开S29-2 + 不操作（S22 基本策略） | 281400 | 0 | 281400 | - | 1.1308e-06 | 86831.6798 | 1440.3022 | 88271.982
190 | L16+S23 | double | 操作：开S29-2 + 不操作（S23 基本策略） | 1404800 | 0 | 1404800 | - | 1.1308e-06 | 86831.6798 | 1440.3022 | 88271.982
190 | L16+S24 | double | 操作：开S29-2 + 不操作（S24 基本策略） | 415400 | 0 | 415400 | - | 1.1308e-06 | 86831.6798 | 1440.3022 | 88271.982
190 | L16+S25 | double | 操作：开S29-2 + 不操作（S25 基本策略） | 686500 | 0 | 686500 | - | 1.1308e-06 | 86831.6798 | 1440.3022 | 88271.982
190 | L16+S26 | double | 操作：开S29-2 + 不操作（S26 基本策略） | 234500 | 0 | 234500 | - | 1.1308e-06 | 86831.6798 | 1440.3022 | 88271.982
190 | L16+S27 | double | 操作：开S62-3+开S29-2(源:L16) | 0 | 0 | 0 | - | 1.1308e-06 | 86831.6798 | 1440.3022 | 88271.982
190 | L16+S28 | double | 操作：开S29-2 + 不操作（S28 基本策略） | 242550 | 0 | 242550 | - | 1.1308e-06 | 86831.6798 | 1440.3022 | 88271.982
190 | L16+S29 | double | 操作：开S62-3+开S29-2(源:L16) | 0 | 0 | 0 | - | 1.1308e-06 | 86831.6798 | 1440.3022 | 88271.982
190 | L16+S13-1 | double | 操作：开S29-2(源:L16) | 0 | 0 | 0 | - | 1.1308e-06 | 86831.6798 | 1440.3022 | 88271.982
190 | L16+S29-2 | double | 不操作（L16 基本策略）(源:L16) | 396880 | 0 | 396880 | - | 1.1308e-06 | 86831.6798 | 1440.3022 | 88271.982
190 | L16+S62-3 | double | 操作：开S29-2(源:L16) | 0 | 0 | 0 | - | 1.1308e-06 | 86831.6798 | 1440.3022 | 88271.982
190 | L16+CB1 | double | 操作：开S62-3+开S13-1+开S29-2(源:L16) | 0 | 520653.9492 | 520653.9492 | - | 1.1308e-06 | 86831.6798 | 1440.3022 | 88271.982
190 | L16+CB2 | double | 操作：开S62-3+开S29-2(源:L16) | 0 | 1538474.7032 | 1538474.7032 | - | 1.1308e-06 | 86831.6798 | 1440.3022 | 88271.982
190 | L16+CB3 | double | 操作：开S62-3+开S29-2(源:L16) | 0 | 608138.3181 | 608138.3181 | - | 1.1308e-06 | 86831.6798 | 1440.3022 | 88271.982
190 | L16+DG1 | double | 操作：开S29-2 + 打开开关 S7 | 0 | 0 | 0 | - | 2.8356e-06 | 86831.6798 | 1440.3022 | 88271.982
190 | L16+DG2 | double | 操作：开S29-2 + 打开开关 S9 | 0 | 0 | 0 | - | 2.8356e-06 | 86831.6798 | 1440.3022 | 88271.982
190 | L16+DG3 | double | 操作：开S29-2 + 不操作（DG3 基本策略） | 0 | 0 | 0 | - | 2.8356e-06 | 86831.6798 | 1440.3022 | 88271.982
190 | L16+DG4 | double | 操作：开S29-2 + 打开开关 S15 | 0 | 0 | 0 | - | 2.8356e-06 | 86831.6798 | 1440.3022 | 88271.982
190 | L16+DG5 | double | 操作：开S29-2 + 不操作（DG5 基本策略） | 0 | 0 | 0 | - | 2.8356e-06 | 86831.6798 | 1440.3022 | 88271.982
190 | L16+DG6 | double | 操作：开S29-2 + 不操作（DG6 基本策略） | 0 | 0 | 0 | - | 2.8356e-06 | 86831.6798 | 1440.3022 | 88271.982
190 | L16+DG7 | double | 操作：开S29-2 + 不操作（DG7 基本策略） | 0 | 0 | 0 | - | 2.8356e-06 | 86831.6798 | 1440.3022 | 88271.982
190 | L16+DG8 | double | 操作：开S29-2 + 不操作（DG8 基本策略） | 0 | 0 | 0 | - | 2.8356e-06 | 86831.6798 | 1440.3022 | 88271.982
190 | L23+U1 | double | 操作：开S29-2 + 不操作（U1 基本策略） | 26800 | 0 | 26800 | - | 3.1482e-07 | 86831.6798 | 1440.3022 | 88271.982
190 | L23+U2 | double | 操作：开S29-2 + 不操作（U2 基本策略） | 40200 | 0 | 40200 | - | 3.1482e-07 | 86831.6798 | 1440.3022 | 88271.982
190 | L23+U3 | double | 操作：开S29-2 + 不操作（U3 基本策略） | 40200 | 0 | 40200 | - | 3.1482e-07 | 86831.6798 | 1440.3022 | 88271.982
190 | L23+U4 | double | 操作：开S29-2 + 不操作（U4 基本策略） | 40200 | 0 | 40200 | - | 3.1482e-07 | 86831.6798 | 1440.3022 | 88271.982
190 | L23+U5 | double | 操作：开S29-2 + 不操作（U5 基本策略） | 67000 | 0 | 67000 | - | 3.1482e-07 | 86831.6798 | 1440.3022 | 88271.982
190 | L23+U6 | double | 操作：开S29-2 + 不操作（U6 基本策略） | 40200 | 0 | 40200 | - | 3.1482e-07 | 86831.6798 | 1440.3022 | 88271.982
190 | L23+U7 | double | 操作：开S29-2 + 不操作（U7 基本策略） | 212400 | 0 | 212400 | - | 3.1482e-07 | 86831.6798 | 1440.3022 | 88271.982
190 | L23+U8 | double | 操作：开S29-2 + 不操作（U8 基本策略） | 40200 | 0 | 40200 | - | 3.1482e-07 | 86831.6798 | 1440.3022 | 88271.982
190 | L23+U9 | double | 操作：开S29-2 + 不操作（U9 基本策略） | 424800 | 0 | 424800 | - | 3.1482e-07 | 86831.6798 | 1440.3022 | 88271.982
190 | L23+U10 | double | 操作：开S29-2 + 不操作（U10 基本策略） | 134000 | 0 | 134000 | - | 3.1482e-07 | 86831.6798 | 1440.3022 | 88271.982
190 | L23+U11 | double | 操作：开S29-2 + 不操作（U11 基本策略） | 339000 | 0 | 339000 | - | 3.1482e-07 | 86831.6798 | 1440.3022 | 88271.982
190 | L23+U12 | double | 操作：开S29-2 + 不操作（U12 基本策略） | 708000 | 0 | 708000 | - | 3.1482e-07 | 86831.6798 | 1440.3022 | 88271.982
190 | L23+U13 | double | 操作：开S29-2 + 不操作（U13 基本策略） | 40200 | 0 | 40200 | - | 3.1482e-07 | 86831.6798 | 1440.3022 | 88271.982
190 | L23+U14 | double | 操作：开S29-2 + 不操作（U14 基本策略） | 1486800 | 0 | 1486800 | - | 3.1482e-07 | 86831.6798 | 1440.3022 | 88271.982
190 | L23+U15 | double | 操作：开S29-2 + 不操作（U15 基本策略） | 140700 | 0 | 140700 | - | 3.1482e-07 | 86831.6798 | 1440.3022 | 88271.982
190 | L23+U16 | double | 操作：开S29-2 + 不操作（U16 基本策略） | 271200 | 0 | 271200 | - | 3.1482e-07 | 86831.6798 | 1440.3022 | 88271.982
190 | L23+U17 | double | 操作：开S29-2 + 不操作（U17 基本策略） | 26800 | 0 | 26800 | - | 3.1482e-07 | 86831.6798 | 1440.3022 | 88271.982
190 | L23+U18 | double | 操作：开S29-2 + 不操作（U18 基本策略） | 354000 | 0 | 354000 | - | 3.1482e-07 | 86831.6798 | 1440.3022 | 88271.982
190 | L23+U19 | double | 操作：开S29-2 + 不操作（U19 基本策略） | 16080 | 0 | 16080 | - | 3.1482e-07 | 86831.6798 | 1440.3022 | 88271.982
190 | L23+U20 | double | 操作：开S29-2 + 不操作（U20 基本策略） | 40200 | 0 | 40200 | - | 3.1482e-07 | 86831.6798 | 1440.3022 | 88271.982
190 | L23+U21 | double | 操作：开S29-2 + 不操作（U21 基本策略） | 212400 | 0 | 212400 | - | 3.1482e-07 | 86831.6798 | 1440.3022 | 88271.982
190 | L23+U22 | double | 操作：开S29-2 + 不操作（U22 基本策略） | 40200 | 0 | 40200 | - | 3.1482e-07 | 86831.6798 | 1440.3022 | 88271.982
190 | L23+U23 | double | 操作：开S29-2 + 不操作（U23 基本策略） | 40200 | 0 | 40200 | - | 3.1482e-07 | 86831.6798 | 1440.3022 | 88271.982
190 | L23+U24 | double | 操作：开S29-2 + 不操作（U24 基本策略） | 26800 | 0 | 26800 | - | 3.1482e-07 | 86831.6798 | 1440.3022 | 88271.982
190 | L23+U25 | double | 操作：开S29-2 + 不操作（U25 基本策略） | 40200 | 0 | 40200 | - | 3.1482e-07 | 86831.6798 | 1440.3022 | 88271.982
190 | L23+U26 | double | 操作：开S29-2 + 不操作（U26 基本策略） | 26800 | 0 | 26800 | - | 3.1482e-07 | 86831.6798 | 1440.3022 | 88271.982
190 | L23+U27 | double | 操作：开S29-2 + 不操作（U27 基本策略） | 135600 | 0 | 135600 | - | 3.1482e-07 | 86831.6798 | 1440.3022 | 88271.982
190 | L23+U28 | double | 操作：开S29-2 + 不操作（U28 基本策略） | 67000 | 0 | 67000 | - | 3.1482e-07 | 86831.6798 | 1440.3022 | 88271.982
190 | L23+U29 | double | 操作：开S29-2 + 不操作（U29 基本策略） | 212400 | 0 | 212400 | - | 3.1482e-07 | 86831.6798 | 1440.3022 | 88271.982
190 | L23+U30 | double | 操作：开S29-2 + 不操作（U30 基本策略） | 67000 | 0 | 67000 | - | 3.1482e-07 | 86831.6798 | 1440.3022 | 88271.982
190 | L18+U16 | double | 操作：开S29-2 + 不操作（U16 基本策略） | 271200 | 0 | 271200 | - | 1.1967e-06 | 86831.6798 | 1440.3022 | 88271.982
190 | L18+U17 | double | 操作：开S29-2 + 不操作（U17 基本策略） | 26800 | 0 | 26800 | - | 1.1967e-06 | 86831.6798 | 1440.3022 | 88271.982
190 | L18+U18 | double | 操作：开S29-2 + 不操作（U18 基本策略） | 354000 | 0 | 354000 | - | 1.1967e-06 | 86831.6798 | 1440.3022 | 88271.982
190 | L18+U19 | double | 操作：开S29-2 + 不操作（U19 基本策略） | 16080 | 0 | 16080 | - | 1.1967e-06 | 86831.6798 | 1440.3022 | 88271.982
190 | L18+U20 | double | 操作：开S29-2 + 不操作（U20 基本策略） | 40200 | 0 | 40200 | - | 1.1967e-06 | 86831.6798 | 1440.3022 | 88271.982
190 | L18+U21 | double | 操作：开S29-2 + 不操作（U21 基本策略） | 212400 | 0 | 212400 | - | 1.1967e-06 | 86831.6798 | 1440.3022 | 88271.982
190 | L18+U22 | double | 操作：开S29-2 + 不操作（U22 基本策略） | 40200 | 0 | 40200 | - | 1.1967e-06 | 86831.6798 | 1440.3022 | 88271.982
190 | L18+U23 | double | 操作：开S29-2 + 不操作（U23 基本策略） | 40200 | 0 | 40200 | - | 1.1967e-06 | 86831.6798 | 1440.3022 | 88271.982
190 | L18+U24 | double | 操作：开S29-2 + 不操作（U24 基本策略） | 26800 | 0 | 26800 | - | 1.1967e-06 | 86831.6798 | 1440.3022 | 88271.982
190 | L18+U25 | double | 操作：开S29-2 + 不操作（U25 基本策略） | 40200 | 0 | 40200 | - | 1.1967e-06 | 86831.6798 | 1440.3022 | 88271.982
190 | L18+U26 | double | 操作：开S29-2 + 不操作（U26 基本策略） | 26800 | 0 | 26800 | - | 1.1967e-06 | 86831.6798 | 1440.3022 | 88271.982
190 | L18+U27 | double | 操作：开S29-2 + 不操作（U27 基本策略） | 135600 | 0 | 135600 | - | 1.1967e-06 | 86831.6798 | 1440.3022 | 88271.982
190 | L18+U28 | double | 操作：开S29-2 + 不操作（U28 基本策略） | 67000 | 0 | 67000 | - | 1.1967e-06 | 86831.6798 | 1440.3022 | 88271.982
190 | L18+U29 | double | 操作：开S29-2 + 不操作（U29 基本策略） | 212400 | 0 | 212400 | - | 1.1967e-06 | 86831.6798 | 1440.3022 | 88271.982
190 | L18+U30 | double | 操作：开S29-2 + 不操作（U30 基本策略） | 67000 | 0 | 67000 | - | 1.1967e-06 | 86831.6798 | 1440.3022 | 88271.982
190 | L18+U31 | double | 操作：开S29-2 + 不操作（U31 基本策略） | 271200 | 0 | 271200 | - | 1.1967e-06 | 86831.6798 | 1440.3022 | 88271.982
190 | L18+U32 | double | 操作：开S29-2 + 不操作（U32 基本策略） | 708000 | 0 | 708000 | - | 1.1967e-06 | 86831.6798 | 1440.3022 | 88271.982
190 | L18+U33 | double | 操作：开S29-2 + 不操作（U33 基本策略） | 339000 | 0 | 339000 | - | 1.1967e-06 | 86831.6798 | 1440.3022 | 88271.982
190 | L18+U34 | double | 操作：开S29-2 + 不操作（U34 基本策略） | 203400 | 0 | 203400 | - | 1.1967e-06 | 86831.6798 | 1440.3022 | 88271.982
190 | L18+U35 | double | 操作：开S29-2 + 不操作（U35 基本策略） | 26800 | 0 | 26800 | - | 1.1967e-06 | 86831.6798 | 1440.3022 | 88271.982
190 | L18+U36 | double | 操作：开S29-2 + 不操作（U36 基本策略） | 354000 | 0 | 354000 | - | 1.1967e-06 | 86831.6798 | 1440.3022 | 88271.982
190 | L18+U37 | double | 操作：开S29-2 + 不操作（U37 基本策略） | 60300 | 0 | 60300 | - | 1.1967e-06 | 86831.6798 | 1440.3022 | 88271.982
190 | L18+U38 | double | 操作：开S29-2 + 不操作（U38 基本策略） | 474600 | 0 | 474600 | - | 1.1967e-06 | 86831.6798 | 1440.3022 | 88271.982
190 | L18+U39 | double | 操作：开S29-2 + 不操作（U39 基本策略） | 60300 | 0 | 60300 | - | 1.1967e-06 | 86831.6798 | 1440.3022 | 88271.982
190 | L18+U40 | double | 操作：开S29-2 + 不操作（U40 基本策略） | 424800 | 0 | 424800 | - | 1.1967e-06 | 86831.6798 | 1440.3022 | 88271.982
190 | L18+U41 | double | 操作：开S29-2 + 不操作（U41 基本策略） | 40200 | 0 | 40200 | - | 1.1967e-06 | 86831.6798 | 1440.3022 | 88271.982
190 | L18+U42 | double | 操作：开S29-2 + 不操作（U42 基本策略） | 226000 | 0 | 226000 | - | 1.1967e-06 | 86831.6798 | 1440.3022 | 88271.982
190 | L18+U43 | double | 操作：开S29-2 + 不操作（U43 基本策略） | 26800 | 0 | 26800 | - | 1.1967e-06 | 86831.6798 | 1440.3022 | 88271.982
190 | L18+U44 | double | 操作：开S29-2 + 不操作（U44 基本策略） | 40200 | 0 | 40200 | - | 1.1967e-06 | 86831.6798 | 1440.3022 | 88271.982
190 | L18+U45 | double | 操作：开S29-2 + 不操作（U45 基本策略） | 424800 | 0 | 424800 | - | 1.1967e-06 | 86831.6798 | 1440.3022 | 88271.982
190 | L17+S29 | double | 操作：开S62-3+开S29-2(源:L17) | 0 | 0 | 0 | - | 6.0287e-07 | 86831.6798 | 1440.3022 | 88271.982
190 | L17+S13-1 | double | 操作：开S29-2(源:L17) | 0 | 0 | 0 | - | 6.0287e-07 | 86831.6798 | 1440.3022 | 88271.982
190 | L17+S29-2 | double | 不操作（L17 基本策略）(源:L17) | 370080 | 0 | 370080 | - | 6.0287e-07 | 86831.6798 | 1440.3022 | 88271.982
190 | L17+S62-3 | double | 操作：开S29-2(源:L17) | 0 | 0 | 0 | - | 6.0287e-07 | 86831.6798 | 1440.3022 | 88271.982
190 | L17+CB1 | double | 操作：开S62-3+开S13-1+开S29-2(源:L17) | 0 | 533552.8343 | 533552.8343 | - | 6.0287e-07 | 86831.6798 | 1440.3022 | 88271.982
190 | L17+CB2 | double | 操作：开S62-3+开S29-2(源:L17) | 0 | 1520431.402 | 1520431.402 | - | 6.0287e-07 | 86831.6798 | 1440.3022 | 88271.982
190 | L17+CB3 | double | 操作：开S62-3+开S29-2(源:L17) | 0 | 584572.7133 | 584572.7133 | - | 6.0287e-07 | 86831.6798 | 1440.3022 | 88271.982
190 | L17+DG1 | double | 操作：开S29-2 + 打开开关 S7 | 0 | 0 | 0 | - | 1.5117e-06 | 86831.6798 | 1440.3022 | 88271.982
190 | L17+DG2 | double | 操作：开S29-2 + 打开开关 S9 | 0 | 0 | 0 | - | 1.5117e-06 | 86831.6798 | 1440.3022 | 88271.982
190 | L17+DG3 | double | 操作：开S29-2 + 不操作（DG3 基本策略） | 0 | 0 | 0 | - | 1.5117e-06 | 86831.6798 | 1440.3022 | 88271.982
190 | L17+DG4 | double | 操作：开S29-2 + 打开开关 S15 | 0 | 0 | 0 | - | 1.5117e-06 | 86831.6798 | 1440.3022 | 88271.982
190 | L17+DG5 | double | 操作：开S29-2 + 不操作（DG5 基本策略） | 0 | 0 | 0 | - | 1.5117e-06 | 86831.6798 | 1440.3022 | 88271.982
190 | L17+DG6 | double | 操作：开S29-2 + 不操作（DG6 基本策略） | 0 | 0 | 0 | - | 1.5117e-06 | 86831.6798 | 1440.3022 | 88271.982
190 | L17+DG7 | double | 操作：开S29-2 + 不操作（DG7 基本策略） | 0 | 0 | 0 | - | 1.5117e-06 | 86831.6798 | 1440.3022 | 88271.982
190 | L17+DG8 | double | 操作：开S29-2 + 不操作（DG8 基本策略） | 0 | 0 | 0 | - | 1.5117e-06 | 86831.6798 | 1440.3022 | 88271.982
190 | L18+U1 | double | 操作：开S29-2 + 不操作（U1 基本策略） | 26800 | 0 | 26800 | - | 1.1967e-06 | 86831.6798 | 1440.3022 | 88271.982
190 | L18+U2 | double | 操作：开S29-2 + 不操作（U2 基本策略） | 40200 | 0 | 40200 | - | 1.1967e-06 | 86831.6798 | 1440.3022 | 88271.982
190 | L18+U3 | double | 操作：开S29-2 + 不操作（U3 基本策略） | 40200 | 0 | 40200 | - | 1.1967e-06 | 86831.6798 | 1440.3022 | 88271.982
190 | L18+U4 | double | 操作：开S29-2 + 不操作（U4 基本策略） | 40200 | 0 | 40200 | - | 1.1967e-06 | 86831.6798 | 1440.3022 | 88271.982
190 | L18+U5 | double | 操作：开S29-2 + 不操作（U5 基本策略） | 67000 | 0 | 67000 | - | 1.1967e-06 | 86831.6798 | 1440.3022 | 88271.982
190 | L18+U6 | double | 操作：开S29-2 + 不操作（U6 基本策略） | 40200 | 0 | 40200 | - | 1.1967e-06 | 86831.6798 | 1440.3022 | 88271.982
190 | L18+U7 | double | 操作：开S29-2 + 不操作（U7 基本策略） | 212400 | 0 | 212400 | - | 1.1967e-06 | 86831.6798 | 1440.3022 | 88271.982
190 | L18+U8 | double | 操作：开S29-2 + 不操作（U8 基本策略） | 40200 | 0 | 40200 | - | 1.1967e-06 | 86831.6798 | 1440.3022 | 88271.982
190 | L18+U9 | double | 操作：开S29-2 + 不操作（U9 基本策略） | 424800 | 0 | 424800 | - | 1.1967e-06 | 86831.6798 | 1440.3022 | 88271.982
190 | L18+U10 | double | 操作：开S29-2 + 不操作（U10 基本策略） | 134000 | 0 | 134000 | - | 1.1967e-06 | 86831.6798 | 1440.3022 | 88271.982
190 | L18+U11 | double | 操作：开S29-2 + 不操作（U11 基本策略） | 339000 | 0 | 339000 | - | 1.1967e-06 | 86831.6798 | 1440.3022 | 88271.982
190 | L18+U12 | double | 操作：开S29-2 + 不操作（U12 基本策略） | 708000 | 0 | 708000 | - | 1.1967e-06 | 86831.6798 | 1440.3022 | 88271.982
190 | L18+U13 | double | 操作：开S29-2 + 不操作（U13 基本策略） | 40200 | 0 | 40200 | - | 1.1967e-06 | 86831.6798 | 1440.3022 | 88271.982
190 | L18+U14 | double | 操作：开S29-2 + 不操作（U14 基本策略） | 1486800 | 0 | 1486800 | - | 1.1967e-06 | 86831.6798 | 1440.3022 | 88271.982
190 | L18+U15 | double | 操作：开S29-2 + 不操作（U15 基本策略） | 140700 | 0 | 140700 | - | 1.1967e-06 | 86831.6798 | 1440.3022 | 88271.982
190 | L23+U61 | double | 操作：开S29-2 + 不操作（U61 基本策略） | 318600 | 0 | 318600 | - | 3.1482e-07 | 86831.6798 | 1440.3022 | 88271.982
190 | L23+U62 | double | 操作：开S29-2 + 不操作（U62 基本策略） | 80400 | 0 | 80400 | - | 3.1482e-07 | 86831.6798 | 1440.3022 | 88271.982
190 | L23+S1 | double | 操作：开S62-3+开S13-1+开S29-2(源:L23) | 0 | 785191.8175 | 785191.8175 | - | 1.2555e-07 | 86831.6798 | 1440.3022 | 88271.982
190 | L23+S2 | double | 操作：开S62-3+开S13-1+开S29-2(源:L23) | 0 | 29747.7928 | 29747.7928 | - | 1.2555e-07 | 86831.6798 | 1440.3022 | 88271.982
190 | L23+S3 | double | 操作：开S62-3+开S13-1+开S29-2(源:L23) | 0 | 19299.4971 | 19299.4971 | - | 1.2555e-07 | 86831.6798 | 1440.3022 | 88271.982
190 | L23+S4 | double | 操作：开S62-3+开S13-1+开S29-2(源:L23) | 0 | 3723.0613 | 3723.0613 | - | 1.2555e-07 | 86831.6798 | 1440.3022 | 88271.982
190 | L23+S5 | double | 操作：开S13-1+开S29-2(源:L23) | 0 | 0 | 0 | - | 1.2555e-07 | 86831.6798 | 1440.3022 | 88271.982
190 | L23+S6 | double | 操作：开S29-2 + 不操作（S6 基本策略） | 1627500 | 0 | 1627500 | - | 1.2555e-07 | 86831.6798 | 1440.3022 | 88271.982
190 | L23+S7 | double | 操作：开S29-2 + 不操作（S7 基本策略） | 0 | 0 | 0 | - | 1.2555e-07 | 86831.6798 | 1440.3022 | 88271.982
190 | L23+S8 | double | 操作：开S29-2(源:L23) | 1925080 | 0 | 1925080 | - | 1.2555e-07 | 86831.6798 | 1440.3022 | 88271.982
190 | L23+S9 | double | 操作：开S29-2 + 不操作（S9 基本策略） | 0 | 0 | 0 | - | 1.2555e-07 | 86831.6798 | 1440.3022 | 88271.982
190 | L23+S10 | double | 操作：开S29-2 + 打开开关 S9 | 0 | 0 | 0 | - | 1.2555e-07 | 86831.6798 | 1440.3022 | 88271.982
190 | L23+S11 | double | 操作：开S29-2(源:L23) | 0 | 0 | 0 | - | 1.2555e-07 | 86831.6798 | 1440.3022 | 88271.982
190 | L23+S12 | double | 操作：开S29-2(源:L23) | 1113200 | 0 | 1113200 | - | 1.2555e-07 | 86831.6798 | 1440.3022 | 88271.982
190 | L23+S13 | double | 操作：开S29-2 + 不操作（S13 基本策略） | 1046200 | 0 | 1046200 | - | 1.2555e-07 | 86831.6798 | 1440.3022 | 88271.982
190 | L23+S14 | double | 操作：开S29-2 + 不操作（S14 基本策略） | 979200 | 0 | 979200 | - | 1.2555e-07 | 86831.6798 | 1440.3022 | 88271.982
190 | L23+S15 | double | 操作：开S29-2 + 不操作（S15 基本策略） | 0 | 0 | 0 | - | 1.2555e-07 | 86831.6798 | 1440.3022 | 88271.982
190 | L23+S16 | double | 操作：开S29-2 + 打开开关 S15 | 0 | 0 | 0 | - | 1.2555e-07 | 86831.6798 | 1440.3022 | 88271.982
190 | L23+S17 | double | 操作：开S29-2 + 不操作（S17 基本策略） | 949200 | 0 | 949200 | - | 1.2555e-07 | 86831.6798 | 1440.3022 | 88271.982
190 | L23+S18 | double | 操作：开S29-2 + 不操作（S18 基本策略） | 534900 | 0 | 534900 | - | 1.2555e-07 | 86831.6798 | 1440.3022 | 88271.982
190 | L23+S19 | double | 操作：开S29-2 + 不操作（S19 基本策略） | 691000 | 0 | 691000 | - | 1.2555e-07 | 86831.6798 | 1440.3022 | 88271.982
190 | L23+S20 | double | 操作：开S29-2 + 不操作（S20 基本策略） | 266200 | 0 | 266200 | - | 1.2555e-07 | 86831.6798 | 1440.3022 | 88271.982
190 | L23+S21 | double | 操作：开S29-2 + 不操作（S21 基本策略） | 1089900 | 0 | 1089900 | - | 1.2555e-07 | 86831.6798 | 1440.3022 | 88271.982
190 | L23+S22 | double | 操作：开S29-2 + 不操作（S22 基本策略） | 281400 | 0 | 281400 | - | 1.2555e-07 | 86831.6798 | 1440.3022 | 88271.982
190 | L23+S23 | double | 操作：开S29-2 + 不操作（S23 基本策略） | 1404800 | 0 | 1404800 | - | 1.2555e-07 | 86831.6798 | 1440.3022 | 88271.982
190 | L23+S24 | double | 操作：开S29-2 + 不操作（S24 基本策略） | 415400 | 0 | 415400 | - | 1.2555e-07 | 86831.6798 | 1440.3022 | 88271.982
190 | L23+S25 | double | 操作：开S29-2 + 不操作（S25 基本策略） | 686500 | 0 | 686500 | - | 1.2555e-07 | 86831.6798 | 1440.3022 | 88271.982
190 | L23+S26 | double | 操作：开S29-2 + 不操作（S26 基本策略） | 234500 | 0 | 234500 | - | 1.2555e-07 | 86831.6798 | 1440.3022 | 88271.982
190 | L23+S27 | double | 操作：开S62-3+开S29-2(源:L23) | 0 | 0 | 0 | - | 1.2555e-07 | 86831.6798 | 1440.3022 | 88271.982
190 | L23+S28 | double | 操作：开S29-2 + 不操作（S28 基本策略） | 242550 | 0 | 242550 | - | 1.2555e-07 | 86831.6798 | 1440.3022 | 88271.982
190 | L18+U46 | double | 操作：开S29-2 + 不操作（U46 基本策略） | 100500 | 0 | 100500 | - | 1.1967e-06 | 86831.6798 | 1440.3022 | 88271.982
190 | L18+U47 | double | 操作：开S29-2 + 不操作（U47 基本策略） | 708000 | 0 | 708000 | - | 1.1967e-06 | 86831.6798 | 1440.3022 | 88271.982
190 | L18+U48 | double | 操作：开S29-2 + 不操作（U48 基本策略） | 281400 | 0 | 281400 | - | 1.1967e-06 | 86831.6798 | 1440.3022 | 88271.982
190 | L18+U49 | double | 操作：开S29-2 + 不操作（U49 基本策略） | 949200 | 0 | 949200 | - | 1.1967e-06 | 86831.6798 | 1440.3022 | 88271.982
190 | L18+U50 | double | 操作：开S29-2 + 不操作（U50 基本策略） | 40200 | 0 | 40200 | - | 1.1967e-06 | 86831.6798 | 1440.3022 | 88271.982
190 | L18+U51 | double | 操作：开S29-2 + 不操作（U51 基本策略） | 281400 | 0 | 281400 | - | 1.1967e-06 | 86831.6798 | 1440.3022 | 88271.982
190 | L18+U52 | double | 操作：开S29-2 + 不操作（U52 基本策略） | 134000 | 0 | 134000 | - | 1.1967e-06 | 86831.6798 | 1440.3022 | 88271.982
190 | L18+U53 | double | 操作：开S29-2 + 不操作（U53 基本策略） | 452000 | 0 | 452000 | - | 1.1967e-06 | 86831.6798 | 1440.3022 | 88271.982
190 | L18+U54 | double | 操作：开S29-2 + 不操作（U54 基本策略） | 100500 | 0 | 100500 | - | 1.1967e-06 | 86831.6798 | 1440.3022 | 88271.982
190 | L18+U55 | double | 操作：开S29-2 + 不操作（U55 基本策略） | 134000 | 0 | 134000 | - | 1.1967e-06 | 86831.6798 | 1440.3022 | 88271.982
190 | L18+U56 | double | 操作：开S29-2 + 不操作（U56 基本策略） | 90400 | 0 | 90400 | - | 1.1967e-06 | 86831.6798 | 1440.3022 | 88271.982
190 | L18+U57 | double | 操作：开S29-2 + 不操作（U57 基本策略） | 80400 | 0 | 80400 | - | 1.1967e-06 | 86831.6798 | 1440.3022 | 88271.982
190 | L18+U58 | double | 操作：开S29-2 + 不操作（U58 基本策略） | 212400 | 0 | 212400 | - | 1.1967e-06 | 86831.6798 | 1440.3022 | 88271.982
190 | L18+U59 | double | 操作：开S29-2 + 不操作（U59 基本策略） | 30150 | 0 | 30150 | - | 1.1967e-06 | 86831.6798 | 1440.3022 | 88271.982
190 | L18+U60 | double | 操作：开S29-2 + 不操作（U60 基本策略） | 40200 | 0 | 40200 | - | 1.1967e-06 | 86831.6798 | 1440.3022 | 88271.982
190 | L18+U61 | double | 操作：开S29-2 + 不操作（U61 基本策略） | 318600 | 0 | 318600 | - | 1.1967e-06 | 86831.6798 | 1440.3022 | 88271.982
190 | L18+U62 | double | 操作：开S29-2 + 不操作（U62 基本策略） | 80400 | 0 | 80400 | - | 1.1967e-06 | 86831.6798 | 1440.3022 | 88271.982
190 | L18+S1 | double | 操作：关S27+开S62-3+开S13-1(源:L18) | 16080 | 421045.575 | 437125.575 | - | 4.7722e-07 | 86831.6798 | 1440.3022 | 88271.982
190 | L18+S2 | double | 操作：关S27+开S62-3+开S13-1(源:L18) | 16080 | 1855.9948 | 17935.9948 | - | 4.7722e-07 | 86831.6798 | 1440.3022 | 88271.982
190 | L18+S3 | double | 操作：关S27+开S62-3+开S13-1(源:L18) | 16080 | 0 | 16080 | - | 4.7722e-07 | 86831.6798 | 1440.3022 | 88271.982
190 | L18+S4 | double | 操作：开S62-3+开S13-1+开S29-2(源:L18) | 0 | 3723.0613 | 3723.0613 | - | 4.7722e-07 | 86831.6798 | 1440.3022 | 88271.982
190 | L18+S5 | double | 操作：开S13-1+开S29-2(源:L18) | 0 | 0 | 0 | - | 4.7722e-07 | 86831.6798 | 1440.3022 | 88271.982
190 | L18+S6 | double | 操作：开S29-2 + 不操作（S6 基本策略） | 1627500 | 0 | 1627500 | - | 4.7722e-07 | 86831.6798 | 1440.3022 | 88271.982
190 | L18+S7 | double | 操作：开S29-2 + 不操作（S7 基本策略） | 0 | 0 | 0 | - | 4.7722e-07 | 86831.6798 | 1440.3022 | 88271.982
190 | L18+S8 | double | 操作：开S29-2(源:L18) | 380800 | 0 | 380800 | - | 4.7722e-07 | 86831.6798 | 1440.3022 | 88271.982
190 | L18+S9 | double | 操作：开S29-2 + 不操作（S9 基本策略） | 0 | 0 | 0 | - | 4.7722e-07 | 86831.6798 | 1440.3022 | 88271.982
190 | L18+S10 | double | 操作：开S29-2 + 打开开关 S9 | 0 | 0 | 0 | - | 4.7722e-07 | 86831.6798 | 1440.3022 | 88271.982
190 | L18+S11 | double | 操作：关S12(源:L18) | 1544280 | 0 | 1544280 | - | 4.7722e-07 | 86831.6798 | 1440.3022 | 88271.982
190 | L18+S12 | double | 不操作（L18 基本策略）(源:L18) | 431080 | 0 | 431080 | - | 4.7722e-07 | 86831.6798 | 1440.3022 | 88271.982
190 | L18+S13 | double | 操作：开S29-2 + 不操作（S13 基本策略） | 1046200 | 0 | 1046200 | - | 4.7722e-07 | 86831.6798 | 1440.3022 | 88271.982
190 | L18+S14 | double | 操作：开S29-2 + 不操作（S14 基本策略） | 979200 | 0 | 979200 | - | 4.7722e-07 | 86831.6798 | 1440.3022 | 88271.982
190 | L18+S15 | double | 操作：开S29-2 + 不操作（S15 基本策略） | 0 | 0 | 0 | - | 4.7722e-07 | 86831.6798 | 1440.3022 | 88271.982
190 | L18+S16 | double | 操作：开S29-2 + 打开开关 S15 | 0 | 0 | 0 | - | 4.7722e-07 | 86831.6798 | 1440.3022 | 88271.982
190 | L18+S17 | double | 操作：开S29-2 + 不操作（S17 基本策略） | 949200 | 0 | 949200 | - | 4.7722e-07 | 86831.6798 | 1440.3022 | 88271.982
190 | L18+S18 | double | 操作：开S29-2 + 不操作（S18 基本策略） | 534900 | 0 | 534900 | - | 4.7722e-07 | 86831.6798 | 1440.3022 | 88271.982
190 | L18+S19 | double | 操作：开S29-2 + 不操作（S19 基本策略） | 691000 | 0 | 691000 | - | 4.7722e-07 | 86831.6798 | 1440.3022 | 88271.982
190 | L18+S20 | double | 操作：开S29-2 + 不操作（S20 基本策略） | 266200 | 0 | 266200 | - | 4.7722e-07 | 86831.6798 | 1440.3022 | 88271.982
190 | L18+S21 | double | 操作：开S29-2 + 不操作（S21 基本策略） | 1089900 | 0 | 1089900 | - | 4.7722e-07 | 86831.6798 | 1440.3022 | 88271.982
190 | L18+S22 | double | 操作：开S29-2 + 不操作（S22 基本策略） | 281400 | 0 | 281400 | - | 4.7722e-07 | 86831.6798 | 1440.3022 | 88271.982
190 | L18+S23 | double | 操作：开S29-2 + 不操作（S23 基本策略） | 1404800 | 0 | 1404800 | - | 4.7722e-07 | 86831.6798 | 1440.3022 | 88271.982
190 | L18+S24 | double | 操作：开S29-2 + 不操作（S24 基本策略） | 415400 | 0 | 415400 | - | 4.7722e-07 | 86831.6798 | 1440.3022 | 88271.982
190 | L18+S25 | double | 操作：开S29-2 + 不操作（S25 基本策略） | 686500 | 0 | 686500 | - | 4.7722e-07 | 86831.6798 | 1440.3022 | 88271.982
190 | L18+S26 | double | 操作：开S29-2 + 不操作（S26 基本策略） | 234500 | 0 | 234500 | - | 4.7722e-07 | 86831.6798 | 1440.3022 | 88271.982
190 | L18+S27 | double | 操作：开S62-3+开S29-2(源:L18) | 0 | 0 | 0 | - | 4.7722e-07 | 86831.6798 | 1440.3022 | 88271.982
190 | L18+S28 | double | 操作：开S29-2 + 不操作（S28 基本策略） | 242550 | 0 | 242550 | - | 4.7722e-07 | 86831.6798 | 1440.3022 | 88271.982
190 | L18+S29 | double | 操作：开S62-3+开S29-2(源:L18) | 0 | 0 | 0 | - | 4.7722e-07 | 86831.6798 | 1440.3022 | 88271.982
190 | L18+S13-1 | double | 操作：开S29-2(源:L18) | 0 | 0 | 0 | - | 4.7722e-07 | 86831.6798 | 1440.3022 | 88271.982
190 | L18+S29-2 | double | 不操作（L18 基本策略）(源:L18) | 16080 | 0 | 16080 | - | 4.7722e-07 | 86831.6798 | 1440.3022 | 88271.982
190 | L18+S62-3 | double | 操作：开S29-2(源:L18) | 0 | 0 | 0 | - | 4.7722e-07 | 86831.6798 | 1440.3022 | 88271.982
190 | L18+CB1 | double | 操作：关S27+开S62-3+开S13-1(源:L18) | 16080 | 470096.2713 | 486176.2713 | - | 4.7722e-07 | 86831.6798 | 1440.3022 | 88271.982
190 | L18+CB2 | double | 操作：开S62-3+开S29-2(源:L18) | 0 | 1475920.1141 | 1475920.1141 | - | 4.7722e-07 | 86831.6798 | 1440.3022 | 88271.982
190 | L18+CB3 | double | 操作：开S62-3+开S29-2(源:L18) | 0 | 531085.0233 | 531085.0233 | - | 4.7722e-07 | 86831.6798 | 1440.3022 | 88271.982
190 | L18+DG1 | double | 操作：开S29-2 + 打开开关 S7 | 0 | 0 | 0 | - | 1.1967e-06 | 86831.6798 | 1440.3022 | 88271.982
190 | L18+DG2 | double | 操作：开S29-2 + 打开开关 S9 | 0 | 0 | 0 | - | 1.1967e-06 | 86831.6798 | 1440.3022 | 88271.982
190 | L18+DG3 | double | 操作：开S29-2 + 不操作（DG3 基本策略） | 0 | 0 | 0 | - | 1.1967e-06 | 86831.6798 | 1440.3022 | 88271.982
190 | L18+DG4 | double | 操作：开S29-2 + 打开开关 S15 | 0 | 0 | 0 | - | 1.1967e-06 | 86831.6798 | 1440.3022 | 88271.982
190 | L18+DG5 | double | 操作：开S29-2 + 不操作（DG5 基本策略） | 0 | 0 | 0 | - | 1.1967e-06 | 86831.6798 | 1440.3022 | 88271.982
190 | L18+DG6 | double | 操作：开S29-2 + 不操作（DG6 基本策略） | 0 | 0 | 0 | - | 1.1967e-06 | 86831.6798 | 1440.3022 | 88271.982
190 | L18+DG7 | double | 操作：开S29-2 + 不操作（DG7 基本策略） | 0 | 0 | 0 | - | 1.1967e-06 | 86831.6798 | 1440.3022 | 88271.982
190 | L18+DG8 | double | 操作：开S29-2 + 不操作（DG8 基本策略） | 0 | 0 | 0 | - | 1.1967e-06 | 86831.6798 | 1440.3022 | 88271.982
190 | L17+U31 | double | 操作：开S29-2 + 不操作（U31 基本策略） | 271200 | 0 | 271200 | - | 1.5117e-06 | 86831.6798 | 1440.3022 | 88271.982
190 | L17+U32 | double | 操作：开S29-2 + 不操作（U32 基本策略） | 708000 | 0 | 708000 | - | 1.5117e-06 | 86831.6798 | 1440.3022 | 88271.982
190 | L17+U33 | double | 操作：开S29-2 + 不操作（U33 基本策略） | 339000 | 0 | 339000 | - | 1.5117e-06 | 86831.6798 | 1440.3022 | 88271.982
190 | L17+U34 | double | 操作：开S29-2 + 不操作（U34 基本策略） | 203400 | 0 | 203400 | - | 1.5117e-06 | 86831.6798 | 1440.3022 | 88271.982
190 | L17+U35 | double | 操作：开S29-2 + 不操作（U35 基本策略） | 26800 | 0 | 26800 | - | 1.5117e-06 | 86831.6798 | 1440.3022 | 88271.982
190 | L17+U36 | double | 操作：开S29-2 + 不操作（U36 基本策略） | 354000 | 0 | 354000 | - | 1.5117e-06 | 86831.6798 | 1440.3022 | 88271.982
190 | L17+U37 | double | 操作：开S29-2 + 不操作（U37 基本策略） | 60300 | 0 | 60300 | - | 1.5117e-06 | 86831.6798 | 1440.3022 | 88271.982
190 | L17+U38 | double | 操作：开S29-2 + 不操作（U38 基本策略） | 474600 | 0 | 474600 | - | 1.5117e-06 | 86831.6798 | 1440.3022 | 88271.982
190 | L17+U39 | double | 操作：开S29-2 + 不操作（U39 基本策略） | 60300 | 0 | 60300 | - | 1.5117e-06 | 86831.6798 | 1440.3022 | 88271.982
190 | L17+U40 | double | 操作：开S29-2 + 不操作（U40 基本策略） | 424800 | 0 | 424800 | - | 1.5117e-06 | 86831.6798 | 1440.3022 | 88271.982
190 | L17+U41 | double | 操作：开S29-2 + 不操作（U41 基本策略） | 40200 | 0 | 40200 | - | 1.5117e-06 | 86831.6798 | 1440.3022 | 88271.982
190 | L17+U42 | double | 操作：开S29-2 + 不操作（U42 基本策略） | 226000 | 0 | 226000 | - | 1.5117e-06 | 86831.6798 | 1440.3022 | 88271.982
190 | L17+U43 | double | 操作：开S29-2 + 不操作（U43 基本策略） | 26800 | 0 | 26800 | - | 1.5117e-06 | 86831.6798 | 1440.3022 | 88271.982
190 | L17+U44 | double | 操作：开S29-2 + 不操作（U44 基本策略） | 40200 | 0 | 40200 | - | 1.5117e-06 | 86831.6798 | 1440.3022 | 88271.982
190 | L17+U45 | double | 操作：开S29-2 + 不操作（U45 基本策略） | 424800 | 0 | 424800 | - | 1.5117e-06 | 86831.6798 | 1440.3022 | 88271.982
190 | L17+U46 | double | 操作：开S29-2 + 不操作（U46 基本策略） | 100500 | 0 | 100500 | - | 1.5117e-06 | 86831.6798 | 1440.3022 | 88271.982
190 | L17+U47 | double | 操作：开S29-2 + 不操作（U47 基本策略） | 708000 | 0 | 708000 | - | 1.5117e-06 | 86831.6798 | 1440.3022 | 88271.982
190 | L17+U48 | double | 操作：开S29-2 + 不操作（U48 基本策略） | 281400 | 0 | 281400 | - | 1.5117e-06 | 86831.6798 | 1440.3022 | 88271.982
190 | L17+U49 | double | 操作：开S29-2 + 不操作（U49 基本策略） | 949200 | 0 | 949200 | - | 1.5117e-06 | 86831.6798 | 1440.3022 | 88271.982
190 | L17+U50 | double | 操作：开S29-2 + 不操作（U50 基本策略） | 40200 | 0 | 40200 | - | 1.5117e-06 | 86831.6798 | 1440.3022 | 88271.982
190 | L17+U51 | double | 操作：开S29-2 + 不操作（U51 基本策略） | 281400 | 0 | 281400 | - | 1.5117e-06 | 86831.6798 | 1440.3022 | 88271.982
190 | L17+U52 | double | 操作：开S29-2 + 不操作（U52 基本策略） | 134000 | 0 | 134000 | - | 1.5117e-06 | 86831.6798 | 1440.3022 | 88271.982
190 | L17+U53 | double | 操作：开S29-2 + 不操作（U53 基本策略） | 452000 | 0 | 452000 | - | 1.5117e-06 | 86831.6798 | 1440.3022 | 88271.982
190 | L17+U54 | double | 操作：开S29-2 + 不操作（U54 基本策略） | 100500 | 0 | 100500 | - | 1.5117e-06 | 86831.6798 | 1440.3022 | 88271.982
190 | L17+U55 | double | 操作：开S29-2 + 不操作（U55 基本策略） | 134000 | 0 | 134000 | - | 1.5117e-06 | 86831.6798 | 1440.3022 | 88271.982
190 | L17+U56 | double | 操作：开S29-2 + 不操作（U56 基本策略） | 90400 | 0 | 90400 | - | 1.5117e-06 | 86831.6798 | 1440.3022 | 88271.982
190 | L17+U57 | double | 操作：开S29-2 + 不操作（U57 基本策略） | 80400 | 0 | 80400 | - | 1.5117e-06 | 86831.6798 | 1440.3022 | 88271.982
190 | L17+U58 | double | 操作：开S29-2 + 不操作（U58 基本策略） | 212400 | 0 | 212400 | - | 1.5117e-06 | 86831.6798 | 1440.3022 | 88271.982
190 | L17+U59 | double | 操作：开S29-2 + 不操作（U59 基本策略） | 30150 | 0 | 30150 | - | 1.5117e-06 | 86831.6798 | 1440.3022 | 88271.982
190 | L17+U60 | double | 操作：开S29-2 + 不操作（U60 基本策略） | 40200 | 0 | 40200 | - | 1.5117e-06 | 86831.6798 | 1440.3022 | 88271.982
190 | L25+U1 | double | 操作：开S29-2 + 不操作（U1 基本策略） | 26800 | 0 | 26800 | - | 8.8165e-07 | 86831.6798 | 1440.3022 | 88271.982
190 | L25+U2 | double | 操作：开S29-2 + 不操作（U2 基本策略） | 40200 | 0 | 40200 | - | 8.8165e-07 | 86831.6798 | 1440.3022 | 88271.982
190 | L25+U3 | double | 操作：开S29-2 + 不操作（U3 基本策略） | 40200 | 0 | 40200 | - | 8.8165e-07 | 86831.6798 | 1440.3022 | 88271.982
190 | L25+U4 | double | 操作：开S29-2 + 不操作（U4 基本策略） | 40200 | 0 | 40200 | - | 8.8165e-07 | 86831.6798 | 1440.3022 | 88271.982
190 | L25+U5 | double | 操作：开S29-2 + 不操作（U5 基本策略） | 67000 | 0 | 67000 | - | 8.8165e-07 | 86831.6798 | 1440.3022 | 88271.982
190 | L25+U6 | double | 操作：开S29-2 + 不操作（U6 基本策略） | 40200 | 0 | 40200 | - | 8.8165e-07 | 86831.6798 | 1440.3022 | 88271.982
190 | L25+U7 | double | 操作：开S29-2 + 不操作（U7 基本策略） | 212400 | 0 | 212400 | - | 8.8165e-07 | 86831.6798 | 1440.3022 | 88271.982
190 | L25+U8 | double | 操作：开S29-2 + 不操作（U8 基本策略） | 40200 | 0 | 40200 | - | 8.8165e-07 | 86831.6798 | 1440.3022 | 88271.982
190 | L25+U9 | double | 操作：开S29-2 + 不操作（U9 基本策略） | 424800 | 0 | 424800 | - | 8.8165e-07 | 86831.6798 | 1440.3022 | 88271.982
190 | L25+U10 | double | 操作：开S29-2 + 不操作（U10 基本策略） | 134000 | 0 | 134000 | - | 8.8165e-07 | 86831.6798 | 1440.3022 | 88271.982
190 | L25+U11 | double | 操作：开S29-2 + 不操作（U11 基本策略） | 339000 | 0 | 339000 | - | 8.8165e-07 | 86831.6798 | 1440.3022 | 88271.982
190 | L25+U12 | double | 操作：开S29-2 + 不操作（U12 基本策略） | 708000 | 0 | 708000 | - | 8.8165e-07 | 86831.6798 | 1440.3022 | 88271.982
190 | L25+U13 | double | 操作：开S29-2 + 不操作（U13 基本策略） | 40200 | 0 | 40200 | - | 8.8165e-07 | 86831.6798 | 1440.3022 | 88271.982
190 | L25+U14 | double | 操作：开S29-2 + 不操作（U14 基本策略） | 1486800 | 0 | 1486800 | - | 8.8165e-07 | 86831.6798 | 1440.3022 | 88271.982
190 | L25+U15 | double | 操作：开S29-2 + 不操作（U15 基本策略） | 140700 | 0 | 140700 | - | 8.8165e-07 | 86831.6798 | 1440.3022 | 88271.982
190 | L25+U16 | double | 操作：开S29-2 + 不操作（U16 基本策略） | 271200 | 0 | 271200 | - | 8.8165e-07 | 86831.6798 | 1440.3022 | 88271.982
190 | L25+U17 | double | 操作：开S29-2 + 不操作（U17 基本策略） | 26800 | 0 | 26800 | - | 8.8165e-07 | 86831.6798 | 1440.3022 | 88271.982
190 | L25+U18 | double | 操作：开S29-2 + 不操作（U18 基本策略） | 354000 | 0 | 354000 | - | 8.8165e-07 | 86831.6798 | 1440.3022 | 88271.982
190 | L25+U19 | double | 操作：开S29-2 + 不操作（U19 基本策略） | 16080 | 0 | 16080 | - | 8.8165e-07 | 86831.6798 | 1440.3022 | 88271.982
190 | L25+U20 | double | 操作：开S29-2 + 不操作（U20 基本策略） | 40200 | 0 | 40200 | - | 8.8165e-07 | 86831.6798 | 1440.3022 | 88271.982
190 | L25+U21 | double | 操作：开S29-2 + 不操作（U21 基本策略） | 212400 | 0 | 212400 | - | 8.8165e-07 | 86831.6798 | 1440.3022 | 88271.982
190 | L25+U22 | double | 操作：开S29-2 + 不操作（U22 基本策略） | 40200 | 0 | 40200 | - | 8.8165e-07 | 86831.6798 | 1440.3022 | 88271.982
190 | L25+U23 | double | 操作：开S29-2 + 不操作（U23 基本策略） | 40200 | 0 | 40200 | - | 8.8165e-07 | 86831.6798 | 1440.3022 | 88271.982
190 | L25+U24 | double | 操作：开S29-2 + 不操作（U24 基本策略） | 26800 | 0 | 26800 | - | 8.8165e-07 | 86831.6798 | 1440.3022 | 88271.982
190 | L25+U25 | double | 操作：开S29-2 + 不操作（U25 基本策略） | 40200 | 0 | 40200 | - | 8.8165e-07 | 86831.6798 | 1440.3022 | 88271.982
190 | L25+U26 | double | 操作：开S29-2 + 不操作（U26 基本策略） | 26800 | 0 | 26800 | - | 8.8165e-07 | 86831.6798 | 1440.3022 | 88271.982
190 | L25+U27 | double | 操作：开S29-2 + 不操作（U27 基本策略） | 135600 | 0 | 135600 | - | 8.8165e-07 | 86831.6798 | 1440.3022 | 88271.982
190 | L25+U28 | double | 操作：开S29-2 + 不操作（U28 基本策略） | 67000 | 0 | 67000 | - | 8.8165e-07 | 86831.6798 | 1440.3022 | 88271.982
190 | L25+U29 | double | 操作：开S29-2 + 不操作（U29 基本策略） | 212400 | 0 | 212400 | - | 8.8165e-07 | 86831.6798 | 1440.3022 | 88271.982
190 | L25+U30 | double | 操作：开S29-2 + 不操作（U30 基本策略） | 67000 | 0 | 67000 | - | 8.8165e-07 | 86831.6798 | 1440.3022 | 88271.982
190 | L28+U16 | double | 不操作（L28 基本策略） + 不操作（U16 基本策略） | 1317400 | 0 | 1317400 | - | 9.1554e-06 | 86831.6798 | 1440.3022 | 88271.982
190 | L28+U17 | double | 不操作（L28 基本策略） + 不操作（U17 基本策略） | 1073000 | 0 | 1073000 | - | 9.1554e-06 | 86831.6798 | 1440.3022 | 88271.982
190 | L28+U18 | double | 不操作（L28 基本策略） + 不操作（U18 基本策略） | 1400200 | 0 | 1400200 | - | 9.1554e-06 | 86831.6798 | 1440.3022 | 88271.982
190 | L28+U19 | double | 不操作（L28 基本策略） + 不操作（U19 基本策略） | 1062280 | 0 | 1062280 | - | 9.1554e-06 | 86831.6798 | 1440.3022 | 88271.982
190 | L28+U20 | double | 不操作（L28 基本策略） + 不操作（U20 基本策略） | 1086400 | 0 | 1086400 | - | 9.1554e-06 | 86831.6798 | 1440.3022 | 88271.982
190 | L28+U21 | double | 不操作（L28 基本策略） + 不操作（U21 基本策略） | 1258600 | 0 | 1258600 | - | 9.1554e-06 | 86831.6798 | 1440.3022 | 88271.982
190 | L28+U22 | double | 不操作（L28 基本策略） + 不操作（U22 基本策略） | 1086400 | 0 | 1086400 | - | 9.1554e-06 | 86831.6798 | 1440.3022 | 88271.982
190 | L28+U23 | double | 不操作（L28 基本策略） + 不操作（U23 基本策略） | 1086400 | 0 | 1086400 | - | 9.1554e-06 | 86831.6798 | 1440.3022 | 88271.982
190 | L28+U24 | double | 不操作（L28 基本策略） + 不操作（U24 基本策略） | 1073000 | 0 | 1073000 | - | 9.1554e-06 | 86831.6798 | 1440.3022 | 88271.982
190 | L28+U25 | double | 不操作（L28 基本策略） + 不操作（U25 基本策略） | 1086400 | 0 | 1086400 | - | 9.1554e-06 | 86831.6798 | 1440.3022 | 88271.982
190 | L28+U26 | double | 不操作（L28 基本策略） + 不操作（U26 基本策略） | 1073000 | 0 | 1073000 | - | 9.1554e-06 | 86831.6798 | 1440.3022 | 88271.982
190 | L28+U27 | double | 不操作（L28 基本策略） + 不操作（U27 基本策略） | 1181800 | 0 | 1181800 | - | 9.1554e-06 | 86831.6798 | 1440.3022 | 88271.982
190 | L28+U28 | double | 不操作（L28 基本策略） + 不操作（U28 基本策略） | 1113200 | 0 | 1113200 | - | 9.1554e-06 | 86831.6798 | 1440.3022 | 88271.982
190 | L28+U29 | double | 不操作（L28 基本策略） + 不操作（U29 基本策略） | 1258600 | 0 | 1258600 | - | 9.1554e-06 | 86831.6798 | 1440.3022 | 88271.982
190 | L28+U30 | double | 不操作（L28 基本策略） + 不操作（U30 基本策略） | 1113200 | 0 | 1113200 | - | 9.1554e-06 | 86831.6798 | 1440.3022 | 88271.982
190 | L28+U31 | double | 不操作（L28 基本策略） + 不操作（U31 基本策略） | 1317400 | 0 | 1317400 | - | 9.1554e-06 | 86831.6798 | 1440.3022 | 88271.982
190 | L28+U32 | double | 不操作（L28 基本策略） + 不操作（U32 基本策略） | 1754200 | 0 | 1754200 | - | 9.1554e-06 | 86831.6798 | 1440.3022 | 88271.982
190 | L28+U33 | double | 不操作（L28 基本策略） + 不操作（U33 基本策略） | 1385200 | 0 | 1385200 | - | 9.1554e-06 | 86831.6798 | 1440.3022 | 88271.982
190 | L28+U34 | double | 不操作（L28 基本策略） + 不操作（U34 基本策略） | 1249600 | 0 | 1249600 | - | 9.1554e-06 | 86831.6798 | 1440.3022 | 88271.982
190 | L28+U35 | double | 不操作（L28 基本策略） + 不操作（U35 基本策略） | 1073000 | 0 | 1073000 | - | 9.1554e-06 | 86831.6798 | 1440.3022 | 88271.982
190 | L28+U36 | double | 不操作（L28 基本策略） + 不操作（U36 基本策略） | 1400200 | 0 | 1400200 | - | 9.1554e-06 | 86831.6798 | 1440.3022 | 88271.982
190 | L28+U37 | double | 不操作（L28 基本策略） + 不操作（U37 基本策略） | 1106500 | 0 | 1106500 | - | 9.1554e-06 | 86831.6798 | 1440.3022 | 88271.982
190 | L28+U38 | double | 不操作（L28 基本策略） + 不操作（U38 基本策略） | 1520800 | 0 | 1520800 | - | 9.1554e-06 | 86831.6798 | 1440.3022 | 88271.982
190 | L28+U39 | double | 不操作（L28 基本策略） + 不操作（U39 基本策略） | 1106500 | 0 | 1106500 | - | 9.1554e-06 | 86831.6798 | 1440.3022 | 88271.982
190 | L28+U40 | double | 不操作（L28 基本策略） + 不操作（U40 基本策略） | 1471000 | 0 | 1471000 | - | 9.1554e-06 | 86831.6798 | 1440.3022 | 88271.982
190 | L28+U41 | double | 不操作（L28 基本策略） + 不操作（U41 基本策略） | 1086400 | 0 | 1086400 | - | 9.1554e-06 | 86831.6798 | 1440.3022 | 88271.982
190 | L28+U42 | double | 不操作（L28 基本策略） + 不操作（U42 基本策略） | 1272200 | 0 | 1272200 | - | 9.1554e-06 | 86831.6798 | 1440.3022 | 88271.982
190 | L28+U43 | double | 不操作（L28 基本策略） + 不操作（U43 基本策略） | 1073000 | 0 | 1073000 | - | 9.1554e-06 | 86831.6798 | 1440.3022 | 88271.982
190 | L28+U44 | double | 不操作（L28 基本策略） + 不操作（U44 基本策略） | 1086400 | 0 | 1086400 | - | 9.1554e-06 | 86831.6798 | 1440.3022 | 88271.982
190 | L28+U45 | double | 不操作（L28 基本策略） + 不操作（U45 基本策略） | 1471000 | 0 | 1471000 | - | 9.1554e-06 | 86831.6798 | 1440.3022 | 88271.982
190 | L22+U16 | double | 操作：关S5+开S13-1+开S29-2 + 不操作（U16 基本策略） | 271200 | 0 | 271200 | - | 1.574e-07 | 86831.6798 | 1440.3022 | 88271.982
190 | L22+U17 | double | 操作：关S5+开S13-1+开S29-2 + 不操作（U17 基本策略） | 26800 | 0 | 26800 | - | 1.574e-07 | 86831.6798 | 1440.3022 | 88271.982
190 | L22+U18 | double | 操作：关S5+开S13-1+开S29-2 + 不操作（U18 基本策略） | 354000 | 0 | 354000 | - | 1.574e-07 | 86831.6798 | 1440.3022 | 88271.982
190 | L22+U19 | double | 操作：关S5+开S13-1+开S29-2 + 不操作（U19 基本策略） | 16080 | 0 | 16080 | - | 1.574e-07 | 86831.6798 | 1440.3022 | 88271.982
190 | L22+U20 | double | 操作：关S5+开S13-1+开S29-2 + 不操作（U20 基本策略） | 40200 | 0 | 40200 | - | 1.574e-07 | 86831.6798 | 1440.3022 | 88271.982
190 | L22+U21 | double | 操作：关S5+开S13-1+开S29-2 + 不操作（U21 基本策略） | 212400 | 0 | 212400 | - | 1.574e-07 | 86831.6798 | 1440.3022 | 88271.982
190 | L22+U22 | double | 操作：关S5+开S13-1+开S29-2 + 不操作（U22 基本策略） | 40200 | 0 | 40200 | - | 1.574e-07 | 86831.6798 | 1440.3022 | 88271.982
190 | L22+U23 | double | 操作：关S5+开S13-1+开S29-2 + 不操作（U23 基本策略） | 40200 | 0 | 40200 | - | 1.574e-07 | 86831.6798 | 1440.3022 | 88271.982
190 | L22+U24 | double | 操作：关S5+开S13-1+开S29-2 + 不操作（U24 基本策略） | 26800 | 0 | 26800 | - | 1.574e-07 | 86831.6798 | 1440.3022 | 88271.982
190 | L22+U25 | double | 操作：关S5+开S13-1+开S29-2 + 不操作（U25 基本策略） | 40200 | 0 | 40200 | - | 1.574e-07 | 86831.6798 | 1440.3022 | 88271.982
190 | L22+U26 | double | 操作：关S5+开S13-1+开S29-2 + 不操作（U26 基本策略） | 26800 | 0 | 26800 | - | 1.574e-07 | 86831.6798 | 1440.3022 | 88271.982
190 | L22+U27 | double | 操作：关S5+开S13-1+开S29-2 + 不操作（U27 基本策略） | 135600 | 0 | 135600 | - | 1.574e-07 | 86831.6798 | 1440.3022 | 88271.982
190 | L22+U28 | double | 操作：关S5+开S13-1+开S29-2 + 不操作（U28 基本策略） | 67000 | 0 | 67000 | - | 1.574e-07 | 86831.6798 | 1440.3022 | 88271.982
190 | L22+U29 | double | 操作：关S5+开S13-1+开S29-2 + 不操作（U29 基本策略） | 212400 | 0 | 212400 | - | 1.574e-07 | 86831.6798 | 1440.3022 | 88271.982
190 | L22+U30 | double | 操作：关S5+开S13-1+开S29-2 + 不操作（U30 基本策略） | 67000 | 0 | 67000 | - | 1.574e-07 | 86831.6798 | 1440.3022 | 88271.982
190 | L22+U31 | double | 操作：开S29-2 + 不操作（U31 基本策略） | 271200 | 0 | 271200 | - | 1.574e-07 | 86831.6798 | 1440.3022 | 88271.982
190 | L22+U32 | double | 操作：开S29-2 + 不操作（U32 基本策略） | 708000 | 0 | 708000 | - | 1.574e-07 | 86831.6798 | 1440.3022 | 88271.982
190 | L22+U33 | double | 操作：关S5+开S13-1+开S29-2 + 不操作（U33 基本策略） | 339000 | 0 | 339000 | - | 1.574e-07 | 86831.6798 | 1440.3022 | 88271.982
190 | L22+U34 | double | 操作：关S5+开S13-1+开S29-2 + 不操作（U34 基本策略） | 203400 | 0 | 203400 | - | 1.574e-07 | 86831.6798 | 1440.3022 | 88271.982
190 | L22+U35 | double | 操作：关S5+开S13-1+开S29-2 + 不操作（U35 基本策略） | 26800 | 0 | 26800 | - | 1.574e-07 | 86831.6798 | 1440.3022 | 88271.982
190 | L22+U36 | double | 操作：关S5+开S13-1+开S29-2 + 不操作（U36 基本策略） | 354000 | 0 | 354000 | - | 1.574e-07 | 86831.6798 | 1440.3022 | 88271.982
190 | L22+U37 | double | 操作：关S5+开S13-1+开S29-2 + 不操作（U37 基本策略） | 60300 | 0 | 60300 | - | 1.574e-07 | 86831.6798 | 1440.3022 | 88271.982
190 | L22+U38 | double | 操作：开S29-2 + 不操作（U38 基本策略） | 474600 | 0 | 474600 | - | 1.574e-07 | 86831.6798 | 1440.3022 | 88271.982
190 | L22+U39 | double | 操作：开S29-2 + 开DG5 + 断S18 | 60300 | 0 | 60300 | - | 1.574e-07 | 86831.6798 | 1440.3022 | 88271.982
190 | L22+U40 | double | 操作：开S29-2 + 不操作（U40 基本策略） | 424800 | 0 | 424800 | - | 1.574e-07 | 86831.6798 | 1440.3022 | 88271.982
190 | L22+U41 | double | 操作：关S5+开S13-1+开S29-2 + 不操作（U41 基本策略） | 40200 | 0 | 40200 | - | 1.574e-07 | 86831.6798 | 1440.3022 | 88271.982
190 | L22+U42 | double | 操作：关S5+开S13-1+开S29-2 + 不操作（U42 基本策略） | 226000 | 0 | 226000 | - | 1.574e-07 | 86831.6798 | 1440.3022 | 88271.982
190 | L22+U43 | double | 操作：关S5+开S13-1+开S29-2 + 不操作（U43 基本策略） | 26800 | 0 | 26800 | - | 1.574e-07 | 86831.6798 | 1440.3022 | 88271.982
190 | L22+U44 | double | 操作：关S5+开S13-1+开S29-2 + 不操作（U44 基本策略） | 40200 | 0 | 40200 | - | 1.574e-07 | 86831.6798 | 1440.3022 | 88271.982
190 | L22+U45 | double | 操作：关S5+开S13-1+开S29-2 + 不操作（U45 基本策略） | 424800 | 0 | 424800 | - | 1.574e-07 | 86831.6798 | 1440.3022 | 88271.982
190 | L22+U46 | double | 操作：关S5+开S13-1+开S29-2 + 不操作（U46 基本策略） | 100500 | 0 | 100500 | - | 1.574e-07 | 86831.6798 | 1440.3022 | 88271.982
190 | L22+U47 | double | 操作：关S5+开S13-1+开S29-2 + 不操作（U47 基本策略） | 708000 | 0 | 708000 | - | 1.574e-07 | 86831.6798 | 1440.3022 | 88271.982
190 | L22+U48 | double | 操作：开S29-2 + 开DG5 + 断S18 | 281400 | 0 | 281400 | - | 1.574e-07 | 86831.6798 | 1440.3022 | 88271.982
190 | L22+U49 | double | 操作：关S4+开S13-1+开S29-2 + 不操作（U49 基本策略） | 949200 | 0 | 949200 | - | 1.574e-07 | 86831.6798 | 1440.3022 | 88271.982
190 | L22+U50 | double | 操作：关S5+开S13-1+开S29-2 + 不操作（U50 基本策略） | 40200 | 0 | 40200 | - | 1.574e-07 | 86831.6798 | 1440.3022 | 88271.982
190 | L22+U51 | double | 操作：开S29-2 + 开DG5 + 断S18 | 281400 | 0 | 281400 | - | 1.574e-07 | 86831.6798 | 1440.3022 | 88271.982
190 | L22+U52 | double | 操作：开S29-2 + 开DG5 + 断S18 | 134000 | 0 | 134000 | - | 1.574e-07 | 86831.6798 | 1440.3022 | 88271.982
190 | L22+U53 | double | 操作：关S5+开S13-1+开S29-2 + 不操作（U53 基本策略） | 452000 | 0 | 452000 | - | 1.574e-07 | 86831.6798 | 1440.3022 | 88271.982
190 | L22+U54 | double | 操作：开S29-2 + 开DG5 + 断S18 | 100500 | 0 | 100500 | - | 1.574e-07 | 86831.6798 | 1440.3022 | 88271.982
190 | L22+U55 | double | 操作：开S29-2 + 开DG5 + 断S18 | 134000 | 0 | 134000 | - | 1.574e-07 | 86831.6798 | 1440.3022 | 88271.982
190 | L22+U56 | double | 操作：关S5+开S13-1+开S29-2 + 不操作（U56 基本策略） | 90400 | 0 | 90400 | - | 1.574e-07 | 86831.6798 | 1440.3022 | 88271.982
190 | L22+U57 | double | 操作：关S5+开S13-1+开S29-2 + 不操作（U57 基本策略） | 80400 | 0 | 80400 | - | 1.574e-07 | 86831.6798 | 1440.3022 | 88271.982
190 | L22+U58 | double | 操作：关S5+开S13-1+开S29-2 + 不操作（U58 基本策略） | 212400 | 0 | 212400 | - | 1.574e-07 | 86831.6798 | 1440.3022 | 88271.982
190 | L22+U59 | double | 操作：关S5+开S13-1+开S29-2 + 不操作（U59 基本策略） | 30150 | 0 | 30150 | - | 1.574e-07 | 86831.6798 | 1440.3022 | 88271.982
190 | L22+U60 | double | 操作：关S5+开S13-1+开S29-2 + 不操作（U60 基本策略） | 40200 | 0 | 40200 | - | 1.574e-07 | 86831.6798 | 1440.3022 | 88271.982
190 | L22+U61 | double | 操作：关S5+开S13-1+开S29-2 + 不操作（U61 基本策略） | 318600 | 0 | 318600 | - | 1.574e-07 | 86831.6798 | 1440.3022 | 88271.982
190 | L22+U62 | double | 操作：关S5+开S13-1+开S29-2 + 不操作（U62 基本策略） | 80400 | 0 | 80400 | - | 1.574e-07 | 86831.6798 | 1440.3022 | 88271.982
190 | L22+S1 | double | 操作：开S62-3+开S13-1+开S29-2(源:L22) | 0 | 1695465.1024 | 1695465.1024 | - | 6.2772e-08 | 86831.6798 | 1440.3022 | 88271.982
190 | L22+S2 | double | 操作：开S62-3+开S13-1+开S29-2(源:L22) | 0 | 29747.7928 | 29747.7928 | - | 6.2772e-08 | 86831.6798 | 1440.3022 | 88271.982
190 | L22+S3 | double | 操作：开S62-3+开S13-1+开S29-2(源:L22) | 0 | 19299.4971 | 19299.4971 | - | 6.2772e-08 | 86831.6798 | 1440.3022 | 88271.982
190 | L22+S4 | double | 操作：开S62-3+开S13-1+开S29-2(源:L22) | 0 | 3723.0613 | 3723.0613 | - | 6.2772e-08 | 86831.6798 | 1440.3022 | 88271.982
190 | L22+S5 | double | 操作：开S13-1+开S29-2(源:L22) | 0 | 0 | 0 | - | 6.2772e-08 | 86831.6798 | 1440.3022 | 88271.982
190 | L22+S6 | double | 操作：开S29-2 + 不操作（S6 基本策略） | 1627500 | 0 | 1627500 | - | 6.2772e-08 | 86831.6798 | 1440.3022 | 88271.982
190 | L22+S7 | double | 操作：关S5+开S13-1+开S29-2 + 不操作（S7 基本策略） | 0 | 0 | 0 | - | 6.2772e-08 | 86831.6798 | 1440.3022 | 88271.982
190 | L22+S8 | double | 不操作（L22 基本策略）(源:L22) | 3592080 | 0 | 3592080 | - | 6.2772e-08 | 86831.6798 | 1440.3022 | 88271.982
190 | L22+S9 | double | 操作：关S5+开S13-1+开S29-2 + 不操作（S9 基本策略） | 0 | 0 | 0 | - | 6.2772e-08 | 86831.6798 | 1440.3022 | 88271.982
190 | L22+S10 | double | 操作：关S5+开S13-1+开S29-2 + 打开开关 S9 | 0 | 0 | 0 | - | 6.2772e-08 | 86831.6798 | 1440.3022 | 88271.982
190 | L22+S11 | double | 操作：开S29-2(源:L22) | 1667000 | 0 | 1667000 | - | 6.2772e-08 | 86831.6798 | 1440.3022 | 88271.982
190 | L22+S12 | double | 操作：开S29-2(源:L22) | 2780200 | 0 | 2780200 | - | 6.2772e-08 | 86831.6798 | 1440.3022 | 88271.982
190 | L22+S13 | double | 操作：开S29-2 + 不操作（S13 基本策略） | 1046200 | 0 | 1046200 | - | 6.2772e-08 | 86831.6798 | 1440.3022 | 88271.982
190 | L29+U1 | double | 不操作（L29 基本策略） + 不操作（U1 基本策略） | 1006000 | 0 | 1006000 | - | 1.0076e-06 | 86831.6798 | 1440.3022 | 88271.982
190 | L29+U2 | double | 不操作（L29 基本策略） + 不操作（U2 基本策略） | 1019400 | 0 | 1019400 | - | 1.0076e-06 | 86831.6798 | 1440.3022 | 88271.982
190 | L29+U3 | double | 不操作（L29 基本策略） + 不操作（U3 基本策略） | 1019400 | 0 | 1019400 | - | 1.0076e-06 | 86831.6798 | 1440.3022 | 88271.982
190 | L29+U4 | double | 不操作（L29 基本策略） + 不操作（U4 基本策略） | 1019400 | 0 | 1019400 | - | 1.0076e-06 | 86831.6798 | 1440.3022 | 88271.982
190 | L29+U5 | double | 不操作（L29 基本策略） + 不操作（U5 基本策略） | 1046200 | 0 | 1046200 | - | 1.0076e-06 | 86831.6798 | 1440.3022 | 88271.982
190 | L29+U6 | double | 不操作（L29 基本策略） + 不操作（U6 基本策略） | 1019400 | 0 | 1019400 | - | 1.0076e-06 | 86831.6798 | 1440.3022 | 88271.982
190 | L29+U7 | double | 不操作（L29 基本策略） + 不操作（U7 基本策略） | 1191600 | 0 | 1191600 | - | 1.0076e-06 | 86831.6798 | 1440.3022 | 88271.982
190 | L29+U8 | double | 不操作（L29 基本策略） + 不操作（U8 基本策略） | 1019400 | 0 | 1019400 | - | 1.0076e-06 | 86831.6798 | 1440.3022 | 88271.982
190 | L29+U9 | double | 不操作（L29 基本策略） + 不操作（U9 基本策略） | 1404000 | 0 | 1404000 | - | 1.0076e-06 | 86831.6798 | 1440.3022 | 88271.982
190 | L29+U10 | double | 不操作（L29 基本策略） + 不操作（U10 基本策略） | 1113200 | 0 | 1113200 | - | 1.0076e-06 | 86831.6798 | 1440.3022 | 88271.982
190 | L29+U11 | double | 不操作（L29 基本策略） + 不操作（U11 基本策略） | 1318200 | 0 | 1318200 | - | 1.0076e-06 | 86831.6798 | 1440.3022 | 88271.982
190 | L29+U12 | double | 不操作（L29 基本策略） + 不操作（U12 基本策略） | 1687200 | 0 | 1687200 | - | 1.0076e-06 | 86831.6798 | 1440.3022 | 88271.982
190 | L29+U13 | double | 不操作（L29 基本策略） + 不操作（U13 基本策略） | 1019400 | 0 | 1019400 | - | 1.0076e-06 | 86831.6798 | 1440.3022 | 88271.982
190 | L29+U14 | double | 不操作（L29 基本策略） + 不操作（U14 基本策略） | 2466000 | 0 | 2466000 | - | 1.0076e-06 | 86831.6798 | 1440.3022 | 88271.982
190 | L29+U15 | double | 不操作（L29 基本策略） + 不操作（U15 基本策略） | 1119900 | 0 | 1119900 | - | 1.0076e-06 | 86831.6798 | 1440.3022 | 88271.982
190 | L29+U16 | double | 不操作（L29 基本策略） + 不操作（U16 基本策略） | 1250400 | 0 | 1250400 | - | 1.0076e-06 | 86831.6798 | 1440.3022 | 88271.982
190 | L29+U17 | double | 不操作（L29 基本策略） + 不操作（U17 基本策略） | 1006000 | 0 | 1006000 | - | 1.0076e-06 | 86831.6798 | 1440.3022 | 88271.982
190 | L29+U18 | double | 不操作（L29 基本策略） + 不操作（U18 基本策略） | 1333200 | 0 | 1333200 | - | 1.0076e-06 | 86831.6798 | 1440.3022 | 88271.982
190 | L29+U19 | double | 不操作（L29 基本策略） + 不操作（U19 基本策略） | 995280 | 0 | 995280 | - | 1.0076e-06 | 86831.6798 | 1440.3022 | 88271.982
190 | L29+U20 | double | 不操作（L29 基本策略） + 不操作（U20 基本策略） | 1019400 | 0 | 1019400 | - | 1.0076e-06 | 86831.6798 | 1440.3022 | 88271.982
190 | L29+U21 | double | 不操作（L29 基本策略） + 不操作（U21 基本策略） | 1191600 | 0 | 1191600 | - | 1.0076e-06 | 86831.6798 | 1440.3022 | 88271.982
190 | L29+U22 | double | 不操作（L29 基本策略） + 不操作（U22 基本策略） | 1019400 | 0 | 1019400 | - | 1.0076e-06 | 86831.6798 | 1440.3022 | 88271.982
190 | L29+U23 | double | 不操作（L29 基本策略） + 不操作（U23 基本策略） | 1019400 | 0 | 1019400 | - | 1.0076e-06 | 86831.6798 | 1440.3022 | 88271.982
190 | L29+U24 | double | 不操作（L29 基本策略） + 不操作（U24 基本策略） | 1006000 | 0 | 1006000 | - | 1.0076e-06 | 86831.6798 | 1440.3022 | 88271.982
190 | L29+U25 | double | 不操作（L29 基本策略） + 不操作（U25 基本策略） | 1019400 | 0 | 1019400 | - | 1.0076e-06 | 86831.6798 | 1440.3022 | 88271.982
190 | L29+U26 | double | 不操作（L29 基本策略） + 不操作（U26 基本策略） | 1006000 | 0 | 1006000 | - | 1.0076e-06 | 86831.6798 | 1440.3022 | 88271.982
190 | L29+U27 | double | 不操作（L29 基本策略） + 不操作（U27 基本策略） | 1114800 | 0 | 1114800 | - | 1.0076e-06 | 86831.6798 | 1440.3022 | 88271.982
190 | L29+U28 | double | 不操作（L29 基本策略） + 不操作（U28 基本策略） | 1046200 | 0 | 1046200 | - | 1.0076e-06 | 86831.6798 | 1440.3022 | 88271.982
190 | L29+U29 | double | 不操作（L29 基本策略） + 不操作（U29 基本策略） | 1191600 | 0 | 1191600 | - | 1.0076e-06 | 86831.6798 | 1440.3022 | 88271.982
190 | L29+U30 | double | 不操作（L29 基本策略） + 不操作（U30 基本策略） | 1046200 | 0 | 1046200 | - | 1.0076e-06 | 86831.6798 | 1440.3022 | 88271.982
190 | L28+U46 | double | 不操作（L28 基本策略） + 不操作（U46 基本策略） | 1146700 | 0 | 1146700 | - | 9.1554e-06 | 86831.6798 | 1440.3022 | 88271.982
190 | L28+U47 | double | 不操作（L28 基本策略） + 不操作（U47 基本策略） | 1754200 | 0 | 1754200 | - | 9.1554e-06 | 86831.6798 | 1440.3022 | 88271.982
190 | L28+U48 | double | 不操作（L28 基本策略） + 不操作（U48 基本策略） | 1327600 | 0 | 1327600 | - | 9.1554e-06 | 86831.6798 | 1440.3022 | 88271.982
190 | L28+U49 | double | 不操作（L28 基本策略） + 不操作（U49 基本策略） | 1995400 | 0 | 1995400 | - | 9.1554e-06 | 86831.6798 | 1440.3022 | 88271.982
190 | L28+U50 | double | 不操作（L28 基本策略） + 不操作（U50 基本策略） | 1086400 | 0 | 1086400 | - | 9.1554e-06 | 86831.6798 | 1440.3022 | 88271.982
190 | L28+U51 | double | 不操作（L28 基本策略） + 不操作（U51 基本策略） | 1327600 | 0 | 1327600 | - | 9.1554e-06 | 86831.6798 | 1440.3022 | 88271.982
190 | L28+U52 | double | 不操作（L28 基本策略） + 不操作（U52 基本策略） | 1180200 | 0 | 1180200 | - | 9.1554e-06 | 86831.6798 | 1440.3022 | 88271.982
190 | L28+U53 | double | 不操作（L28 基本策略） + 不操作（U53 基本策略） | 1498200 | 0 | 1498200 | - | 9.1554e-06 | 86831.6798 | 1440.3022 | 88271.982
190 | L28+U54 | double | 不操作（L28 基本策略） + 不操作（U54 基本策略） | 1146700 | 0 | 1146700 | - | 9.1554e-06 | 86831.6798 | 1440.3022 | 88271.982
190 | L28+U55 | double | 不操作（L28 基本策略） + 不操作（U55 基本策略） | 1180200 | 0 | 1180200 | - | 9.1554e-06 | 86831.6798 | 1440.3022 | 88271.982
190 | L28+U56 | double | 不操作（L28 基本策略） + 不操作（U56 基本策略） | 1136600 | 0 | 1136600 | - | 9.1554e-06 | 86831.6798 | 1440.3022 | 88271.982
190 | L28+U57 | double | 不操作（L28 基本策略） + 不操作（U57 基本策略） | 1126600 | 0 | 1126600 | - | 9.1554e-06 | 86831.6798 | 1440.3022 | 88271.982
190 | L28+U58 | double | 不操作（L28 基本策略） + 不操作（U58 基本策略） | 1258600 | 0 | 1258600 | - | 9.1554e-06 | 86831.6798 | 1440.3022 | 88271.982
190 | L28+U59 | double | 不操作（L28 基本策略） + 不操作（U59 基本策略） | 1076350 | 0 | 1076350 | - | 9.1554e-06 | 86831.6798 | 1440.3022 | 88271.982
190 | L28+U60 | double | 不操作（L28 基本策略） + 不操作（U60 基本策略） | 1086400 | 0 | 1086400 | - | 9.1554e-06 | 86831.6798 | 1440.3022 | 88271.982
190 | L28+U61 | double | 不操作（L28 基本策略） + 不操作（U61 基本策略） | 1364800 | 0 | 1364800 | - | 9.1554e-06 | 86831.6798 | 1440.3022 | 88271.982
190 | L28+U62 | double | 不操作（L28 基本策略） + 不操作（U62 基本策略） | 1126600 | 0 | 1126600 | - | 9.1554e-06 | 86831.6798 | 1440.3022 | 88271.982
190 | L28+S1 | double | 不操作（L28 基本策略） + 操作：开S29-2 | 1046200 | 0 | 1046200 | - | 3.6512e-06 | 86831.6798 | 1440.3022 | 88271.982
190 | L28+S2 | double | 不操作（L28 基本策略） + 操作：关S27+开S62-3+开S13-1 | 1046200 | 1855.9948 | 1048055.9948 | - | 3.6512e-06 | 86831.6798 | 1440.3022 | 88271.982
190 | L28+S3 | double | 不操作（L28 基本策略） + 操作：关S27+开S62-3+开S13-1 | 1046200 | 0 | 1046200 | - | 3.6512e-06 | 86831.6798 | 1440.3022 | 88271.982
190 | L28+S4 | double | 不操作（L28 基本策略） + 操作：关S27+开S62-3+开S13-1 | 1046200 | 0 | 1046200 | - | 3.6512e-06 | 86831.6798 | 1440.3022 | 88271.982
190 | L28+S5 | double | 不操作（L28 基本策略） + 操作：开S13-1 | 1046200 | 0 | 1046200 | - | 3.6512e-06 | 86831.6798 | 1440.3022 | 88271.982
190 | L28+S6 | double | 不操作（L28 基本策略） + 不操作（S6 基本策略） | 2673700 | 0 | 2673700 | - | 3.6512e-06 | 86831.6798 | 1440.3022 | 88271.982
190 | L28+S7 | double | 不操作（L28 基本策略） + 不操作（S7 基本策略） | 1046200 | 0 | 1046200 | - | 3.6512e-06 | 86831.6798 | 1440.3022 | 88271.982
190 | L28+S8 | double | 不操作（L28 基本策略） + 操作：开S29-2 | 1046200 | 0 | 1046200 | - | 3.6512e-06 | 86831.6798 | 1440.3022 | 88271.982
190 | L28+S9 | double | 不操作（L28 基本策略） + 不操作（S9 基本策略） | 1046200 | 0 | 1046200 | - | 3.6512e-06 | 86831.6798 | 1440.3022 | 88271.982
190 | L28+S10 | double | 不操作（L28 基本策略） + 打开开关 S9 | 1046200 | 0 | 1046200 | - | 3.6512e-06 | 86831.6798 | 1440.3022 | 88271.982
190 | L28+S11 | double | 不操作（L28 基本策略） + 操作：开S29-2 | 1046200 | 0 | 1046200 | - | 3.6512e-06 | 86831.6798 | 1440.3022 | 88271.982
190 | L28+S12 | double | 不操作（L28 基本策略） + 操作：开S29-2 | 1046200 | 0 | 1046200 | - | 3.6512e-06 | 86831.6798 | 1440.3022 | 88271.982
190 | L28+S13 | double | 不操作（L28 基本策略） + 不操作（S13 基本策略） | 1046200 | 0 | 1046200 | - | 3.6512e-06 | 86831.6798 | 1440.3022 | 88271.982
190 | L28+S14 | double | 不操作（L28 基本策略） + 不操作（S14 基本策略） | 1046200 | 0 | 1046200 | - | 3.6512e-06 | 86831.6798 | 1440.3022 | 88271.982
190 | L28+S15 | double | 不操作（L28 基本策略） + 不操作（S15 基本策略） | 1046200 | 0 | 1046200 | - | 3.6512e-06 | 86831.6798 | 1440.3022 | 88271.982
190 | L28+S16 | double | 不操作（L28 基本策略） + 打开开关 S15 | 1046200 | 0 | 1046200 | - | 3.6512e-06 | 86831.6798 | 1440.3022 | 88271.982
190 | L28+S17 | double | 不操作（L28 基本策略） + 不操作（S17 基本策略） | 1995400 | 0 | 1995400 | - | 3.6512e-06 | 86831.6798 | 1440.3022 | 88271.982
190 | L28+S18 | double | 不操作（L28 基本策略） + 不操作（S18 基本策略） | 1581100 | 0 | 1581100 | - | 3.6512e-06 | 86831.6798 | 1440.3022 | 88271.982
190 | L28+S19 | double | 不操作（L28 基本策略） + 不操作（S19 基本策略） | 1737200 | 0 | 1737200 | - | 3.6512e-06 | 86831.6798 | 1440.3022 | 88271.982
190 | L28+S20 | double | 不操作（L28 基本策略） + 不操作（S20 基本策略） | 1312400 | 0 | 1312400 | - | 3.6512e-06 | 86831.6798 | 1440.3022 | 88271.982
190 | L28+S21 | double | 不操作（L28 基本策略） + 不操作（S21 基本策略） | 2136100 | 0 | 2136100 | - | 3.6512e-06 | 86831.6798 | 1440.3022 | 88271.982
190 | L28+S22 | double | 不操作（L28 基本策略） + 不操作（S22 基本策略） | 1327600 | 0 | 1327600 | - | 3.6512e-06 | 86831.6798 | 1440.3022 | 88271.982
190 | L28+S23 | double | 不操作（L28 基本策略） + 不操作（S23 基本策略） | 2451000 | 0 | 2451000 | - | 3.6512e-06 | 86831.6798 | 1440.3022 | 88271.982
190 | L28+S24 | double | 不操作（L28 基本策略） + 不操作（S24 基本策略） | 1461600 | 0 | 1461600 | - | 3.6512e-06 | 86831.6798 | 1440.3022 | 88271.982
190 | L28+S25 | double | 不操作（L28 基本策略） + 不操作（S25 基本策略） | 1732700 | 0 | 1732700 | - | 3.6512e-06 | 86831.6798 | 1440.3022 | 88271.982
190 | L28+S26 | double | 不操作（L28 基本策略） + 不操作（S26 基本策略） | 1280700 | 0 | 1280700 | - | 3.6512e-06 | 86831.6798 | 1440.3022 | 88271.982
190 | L28+S27 | double | 不操作（L28 基本策略） + 操作：开S62-3 | 1046200 | 0 | 1046200 | - | 3.6512e-06 | 86831.6798 | 1440.3022 | 88271.982
190 | L28+S28 | double | 不操作（L28 基本策略） + 不操作（S28 基本策略） | 1288750 | 0 | 1288750 | - | 3.6512e-06 | 86831.6798 | 1440.3022 | 88271.982
190 | L28+S29 | double | 不操作（L28 基本策略） + 操作：开S62-3 | 1046200 | 0 | 1046200 | - | 3.6512e-06 | 86831.6798 | 1440.3022 | 88271.982
190 | L28+S13-1 | double | 不操作（L28 基本策略） + 不操作（S13-1 基本策略） | 1046200 | 0 | 1046200 | - | 3.6512e-06 | 86831.6798 | 1440.3022 | 88271.982
190 | L28+S29-2 | double | 不操作（L28 基本策略） + 不操作（S29-2 基本策略） | 1046200 | 0 | 1046200 | - | 3.6512e-06 | 86831.6798 | 1440.3022 | 88271.982
190 | L28+S62-3 | double | 不操作（L28 基本策略） + 不操作（S62-3 基本策略） | 1046200 | 0 | 1046200 | - | 3.6512e-06 | 86831.6798 | 1440.3022 | 88271.982
190 | L28+CB1 | double | 不操作（L28 基本策略） + 操作：开S29-2 | 1046200 | 0 | 1046200 | - | 3.6512e-06 | 86831.6798 | 1440.3022 | 88271.982
190 | L28+CB2 | double | 不操作（L28 基本策略） + 操作：关S11+开S62-3+开S29-2 | 1046200 | 787126.5417 | 1833326.5417 | - | 3.6512e-06 | 86831.6798 | 1440.3022 | 88271.982
190 | L28+CB3 | double | 不操作（L28 基本策略） + 操作：开S29-2 | 1046200 | 0 | 1046200 | - | 3.6512e-06 | 86831.6798 | 1440.3022 | 88271.982
190 | L28+DG1 | double | 不操作（L28 基本策略） + 打开开关 S7 | 1046200 | 0 | 1046200 | - | 9.1554e-06 | 86831.6798 | 1440.3022 | 88271.982
190 | L28+DG2 | double | 不操作（L28 基本策略） + 打开开关 S9 | 1046200 | 0 | 1046200 | - | 9.1554e-06 | 86831.6798 | 1440.3022 | 88271.982
190 | L28+DG3 | double | 不操作（L28 基本策略） + 不操作（DG3 基本策略） | 1046200 | 0 | 1046200 | - | 9.1554e-06 | 86831.6798 | 1440.3022 | 88271.982
190 | L28+DG4 | double | 不操作（L28 基本策略） + 打开开关 S15 | 1046200 | 0 | 1046200 | - | 9.1554e-06 | 86831.6798 | 1440.3022 | 88271.982
190 | L28+DG5 | double | 不操作（L28 基本策略） + 不操作（DG5 基本策略） | 1046200 | 0 | 1046200 | - | 9.1554e-06 | 86831.6798 | 1440.3022 | 88271.982
190 | L28+DG6 | double | 不操作（L28 基本策略） + 不操作（DG6 基本策略） | 1046200 | 0 | 1046200 | - | 9.1554e-06 | 86831.6798 | 1440.3022 | 88271.982
190 | L28+DG7 | double | 不操作（L28 基本策略） + 不操作（DG7 基本策略） | 1046200 | 0 | 1046200 | - | 9.1554e-06 | 86831.6798 | 1440.3022 | 88271.982
190 | L28+DG8 | double | 不操作（L28 基本策略） + 不操作（DG8 基本策略） | 1046200 | 0 | 1046200 | - | 9.1554e-06 | 86831.6798 | 1440.3022 | 88271.982
190 | L29+U31 | double | 不操作（L29 基本策略） + 不操作（U31 基本策略） | 1250400 | 0 | 1250400 | - | 1.0076e-06 | 86831.6798 | 1440.3022 | 88271.982
190 | L29+U32 | double | 不操作（L29 基本策略） + 不操作（U32 基本策略） | 1687200 | 0 | 1687200 | - | 1.0076e-06 | 86831.6798 | 1440.3022 | 88271.982
190 | L29+U33 | double | 不操作（L29 基本策略） + 不操作（U33 基本策略） | 1318200 | 0 | 1318200 | - | 1.0076e-06 | 86831.6798 | 1440.3022 | 88271.982
190 | L29+U34 | double | 不操作（L29 基本策略） + 不操作（U34 基本策略） | 1182600 | 0 | 1182600 | - | 1.0076e-06 | 86831.6798 | 1440.3022 | 88271.982
190 | L29+U35 | double | 不操作（L29 基本策略） + 不操作（U35 基本策略） | 1006000 | 0 | 1006000 | - | 1.0076e-06 | 86831.6798 | 1440.3022 | 88271.982
190 | L29+U36 | double | 不操作（L29 基本策略） + 不操作（U36 基本策略） | 1333200 | 0 | 1333200 | - | 1.0076e-06 | 86831.6798 | 1440.3022 | 88271.982
190 | L29+U37 | double | 不操作（L29 基本策略） + 不操作（U37 基本策略） | 1039500 | 0 | 1039500 | - | 1.0076e-06 | 86831.6798 | 1440.3022 | 88271.982
190 | L29+U38 | double | 不操作（L29 基本策略） + 不操作（U38 基本策略） | 1453800 | 0 | 1453800 | - | 1.0076e-06 | 86831.6798 | 1440.3022 | 88271.982
190 | L29+U39 | double | 不操作（L29 基本策略） + 不操作（U39 基本策略） | 1039500 | 0 | 1039500 | - | 1.0076e-06 | 86831.6798 | 1440.3022 | 88271.982
190 | L29+U40 | double | 不操作（L29 基本策略） + 不操作（U40 基本策略） | 1404000 | 0 | 1404000 | - | 1.0076e-06 | 86831.6798 | 1440.3022 | 88271.982
190 | L29+U41 | double | 不操作（L29 基本策略） + 不操作（U41 基本策略） | 1019400 | 0 | 1019400 | - | 1.0076e-06 | 86831.6798 | 1440.3022 | 88271.982
190 | L29+U42 | double | 不操作（L29 基本策略） + 不操作（U42 基本策略） | 1205200 | 0 | 1205200 | - | 1.0076e-06 | 86831.6798 | 1440.3022 | 88271.982
190 | L29+U43 | double | 不操作（L29 基本策略） + 不操作（U43 基本策略） | 1006000 | 0 | 1006000 | - | 1.0076e-06 | 86831.6798 | 1440.3022 | 88271.982
190 | L29+U44 | double | 不操作（L29 基本策略） + 不操作（U44 基本策略） | 1019400 | 0 | 1019400 | - | 1.0076e-06 | 86831.6798 | 1440.3022 | 88271.982
190 | L29+U45 | double | 不操作（L29 基本策略） + 不操作（U45 基本策略） | 1404000 | 0 | 1404000 | - | 1.0076e-06 | 86831.6798 | 1440.3022 | 88271.982
190 | L29+U46 | double | 不操作（L29 基本策略） + 不操作（U46 基本策略） | 1079700 | 0 | 1079700 | - | 1.0076e-06 | 86831.6798 | 1440.3022 | 88271.982
190 | L29+U47 | double | 不操作（L29 基本策略） + 不操作（U47 基本策略） | 1687200 | 0 | 1687200 | - | 1.0076e-06 | 86831.6798 | 1440.3022 | 88271.982
190 | L29+U48 | double | 不操作（L29 基本策略） + 不操作（U48 基本策略） | 1260600 | 0 | 1260600 | - | 1.0076e-06 | 86831.6798 | 1440.3022 | 88271.982
190 | L29+U49 | double | 不操作（L29 基本策略） + 不操作（U49 基本策略） | 1928400 | 0 | 1928400 | - | 1.0076e-06 | 86831.6798 | 1440.3022 | 88271.982
190 | L29+U50 | double | 不操作（L29 基本策略） + 不操作（U50 基本策略） | 1019400 | 0 | 1019400 | - | 1.0076e-06 | 86831.6798 | 1440.3022 | 88271.982
190 | L29+U51 | double | 不操作（L29 基本策略） + 不操作（U51 基本策略） | 1260600 | 0 | 1260600 | - | 1.0076e-06 | 86831.6798 | 1440.3022 | 88271.982
190 | L29+U52 | double | 不操作（L29 基本策略） + 不操作（U52 基本策略） | 1113200 | 0 | 1113200 | - | 1.0076e-06 | 86831.6798 | 1440.3022 | 88271.982
190 | L29+U53 | double | 不操作（L29 基本策略） + 不操作（U53 基本策略） | 1431200 | 0 | 1431200 | - | 1.0076e-06 | 86831.6798 | 1440.3022 | 88271.982
190 | L29+U54 | double | 不操作（L29 基本策略） + 不操作（U54 基本策略） | 1079700 | 0 | 1079700 | - | 1.0076e-06 | 86831.6798 | 1440.3022 | 88271.982
190 | L29+U55 | double | 不操作（L29 基本策略） + 不操作（U55 基本策略） | 1113200 | 0 | 1113200 | - | 1.0076e-06 | 86831.6798 | 1440.3022 | 88271.982
190 | L29+U56 | double | 不操作（L29 基本策略） + 不操作（U56 基本策略） | 1069600 | 0 | 1069600 | - | 1.0076e-06 | 86831.6798 | 1440.3022 | 88271.982
190 | L29+U57 | double | 不操作（L29 基本策略） + 不操作（U57 基本策略） | 1059600 | 0 | 1059600 | - | 1.0076e-06 | 86831.6798 | 1440.3022 | 88271.982
190 | L29+U58 | double | 不操作（L29 基本策略） + 不操作（U58 基本策略） | 1191600 | 0 | 1191600 | - | 1.0076e-06 | 86831.6798 | 1440.3022 | 88271.982
190 | L29+U59 | double | 不操作（L29 基本策略） + 不操作（U59 基本策略） | 1009350 | 0 | 1009350 | - | 1.0076e-06 | 86831.6798 | 1440.3022 | 88271.982
190 | L29+U60 | double | 不操作（L29 基本策略） + 不操作（U60 基本策略） | 1019400 | 0 | 1019400 | - | 1.0076e-06 | 86831.6798 | 1440.3022 | 88271.982
190 | L22+S14 | double | 操作：开S29-2 + 不操作（S14 基本策略） | 979200 | 0 | 979200 | - | 6.2772e-08 | 86831.6798 | 1440.3022 | 88271.982
190 | L22+S15 | double | 操作：关S5+开S13-1+开S29-2 + 不操作（S15 基本策略） | 0 | 0 | 0 | - | 6.2772e-08 | 86831.6798 | 1440.3022 | 88271.982
190 | L22+S16 | double | 操作：关S5+开S13-1+开S29-2 + 打开开关 S15 | 0 | 1222.6403 | 1222.6403 | - | 6.2772e-08 | 86831.6798 | 1440.3022 | 88271.982
190 | L22+S17 | double | 操作：开S29-2 + 不操作（S17 基本策略） | 949200 | 0 | 949200 | - | 6.2772e-08 | 86831.6798 | 1440.3022 | 88271.982
190 | L22+S18 | double | 操作：开S29-2 + 不操作（S18 基本策略） | 534900 | 0 | 534900 | - | 6.2772e-08 | 86831.6798 | 1440.3022 | 88271.982
190 | L22+S19 | double | 操作：开S29-2 + 不操作（S19 基本策略） | 691000 | 0 | 691000 | - | 6.2772e-08 | 86831.6798 | 1440.3022 | 88271.982
190 | L22+S20 | double | 操作：开S29-2 + 不操作（S20 基本策略） | 266200 | 0 | 266200 | - | 6.2772e-08 | 86831.6798 | 1440.3022 | 88271.982
190 | L22+S21 | double | 操作：开S13-1+开S29-2 + 不操作（S21 基本策略） | 1089900 | 0 | 1089900 | - | 6.2772e-08 | 86831.6798 | 1440.3022 | 88271.982
190 | L22+S22 | double | 操作：关S4+开S13-1+开S29-2 + 不操作（S22 基本策略） | 281400 | 0 | 281400 | - | 6.2772e-08 | 86831.6798 | 1440.3022 | 88271.982
190 | L22+S23 | double | 操作：开S13-1+开S29-2 + 不操作（S23 基本策略） | 1404800 | 0 | 1404800 | - | 6.2772e-08 | 86831.6798 | 1440.3022 | 88271.982
190 | L22+S24 | double | 操作：开S13-1+开S29-2 + 不操作（S24 基本策略） | 415400 | 0 | 415400 | - | 6.2772e-08 | 86831.6798 | 1440.3022 | 88271.982
190 | L22+S25 | double | 操作：开S13-1+开S29-2 + 不操作（S25 基本策略） | 686500 | 0 | 686500 | - | 6.2772e-08 | 86831.6798 | 1440.3022 | 88271.982
190 | L22+S26 | double | 操作：关S4+开S13-1+开S29-2 + 不操作（S26 基本策略） | 234500 | 0 | 234500 | - | 6.2772e-08 | 86831.6798 | 1440.3022 | 88271.982
190 | L22+S27 | double | 操作：开S62-3+开S13-1+开S29-2(源:L22) | 0 | 0 | 0 | - | 6.2772e-08 | 86831.6798 | 1440.3022 | 88271.982
190 | L22+S28 | double | 操作：关S5+开S13-1+开S29-2 + 不操作（S28 基本策略） | 242550 | 0 | 242550 | - | 6.2772e-08 | 86831.6798 | 1440.3022 | 88271.982
190 | L22+S29 | double | 操作：开S62-3+开S13-1+开S29-2(源:L22) | 0 | 19299.4998 | 19299.4998 | - | 6.2772e-08 | 86831.6798 | 1440.3022 | 88271.982
190 | L22+S13-1 | double | 操作：开S29-2(源:L22) | 0 | 51719.0169 | 51719.0169 | - | 6.2772e-08 | 86831.6798 | 1440.3022 | 88271.982
190 | L22+S29-2 | double | 操作：关S11(源:L22) | 3195200 | 0 | 3195200 | - | 6.2772e-08 | 86831.6798 | 1440.3022 | 88271.982
190 | L22+S62-3 | double | 操作：关S5+开S13-1+开S29-2(源:L22) | 0 | 0 | 0 | - | 6.2772e-08 | 86831.6798 | 1440.3022 | 88271.982
190 | L22+CB1 | double | 操作：关S1+开S13-1+开S29-2(源:L22) | 107200 | 1779997.0323 | 1887197.0323 | - | 6.2772e-08 | 86831.6798 | 1440.3022 | 88271.982
190 | L22+CB2 | double | 操作：开S62-3+开S29-2(源:L22) | 0 | 771568.4368 | 771568.4368 | - | 6.2772e-08 | 86831.6798 | 1440.3022 | 88271.982
190 | L22+CB3 | double | 操作：关S5+开S13-1+开S29-2(源:L22) | 40200 | 0 | 40200 | - | 6.2772e-08 | 86831.6798 | 1440.3022 | 88271.982
190 | L22+DG1 | double | 操作：关S5+开S13-1+开S29-2 + 打开开关 S7 | 0 | 0 | 0 | - | 1.574e-07 | 86831.6798 | 1440.3022 | 88271.982
190 | L22+DG2 | double | 操作：关S5+开S13-1+开S29-2 + 打开开关 S9 | 0 | 9842.063 | 9842.063 | - | 1.574e-07 | 86831.6798 | 1440.3022 | 88271.982
190 | L22+DG3 | double | 操作：开S29-2 + 开DG5 + 断S18 | 0 | 0 | 0 | - | 1.574e-07 | 86831.6798 | 1440.3022 | 88271.982
190 | L22+DG4 | double | 操作：开S62-3+开S13-1+开S29-2 + 打开开关 S15 | 0 | 19299.4971 | 19299.4971 | - | 1.574e-07 | 86831.6798 | 1440.3022 | 88271.982
190 | L22+DG5 | double | 操作：关S5+开S13-1+开S29-2 + 不操作（DG5 基本策略） | 0 | 0 | 0 | - | 1.574e-07 | 86831.6798 | 1440.3022 | 88271.982
190 | L22+DG6 | double | 操作：开S29-2 + 开DG5 + 断S18 | 0 | 0 | 0 | - | 1.574e-07 | 86831.6798 | 1440.3022 | 88271.982
190 | L22+DG7 | double | 操作：开S29-2 + 开DG5 + 断S18 | 0 | 0 | 0 | - | 1.574e-07 | 86831.6798 | 1440.3022 | 88271.982
190 | L22+DG8 | double | 操作：开S29-2 + 开DG5 + 断S18 | 0 | 0 | 0 | - | 1.574e-07 | 86831.6798 | 1440.3022 | 88271.982
190 | L25+U61 | double | 操作：开S29-2 + 不操作（U61 基本策略） | 318600 | 0 | 318600 | - | 8.8165e-07 | 86831.6798 | 1440.3022 | 88271.982
190 | L25+U62 | double | 操作：开S29-2 + 不操作（U62 基本策略） | 80400 | 0 | 80400 | - | 8.8165e-07 | 86831.6798 | 1440.3022 | 88271.982
190 | L25+S1 | double | 操作：开S62-3+开S13-1+开S29-2(源:L25) | 0 | 594745.5292 | 594745.5292 | - | 3.516e-07 | 86831.6798 | 1440.3022 | 88271.982
190 | L25+S2 | double | 操作：开S62-3+开S13-1+开S29-2(源:L25) | 0 | 29747.7928 | 29747.7928 | - | 3.516e-07 | 86831.6798 | 1440.3022 | 88271.982
190 | L25+S3 | double | 操作：开S62-3+开S13-1+开S29-2(源:L25) | 0 | 19299.4971 | 19299.4971 | - | 3.516e-07 | 86831.6798 | 1440.3022 | 88271.982
190 | L25+S4 | double | 操作：开S62-3+开S13-1+开S29-2(源:L25) | 0 | 3723.0613 | 3723.0613 | - | 3.516e-07 | 86831.6798 | 1440.3022 | 88271.982
190 | L25+S5 | double | 操作：开S13-1+开S29-2(源:L25) | 0 | 0 | 0 | - | 3.516e-07 | 86831.6798 | 1440.3022 | 88271.982
190 | L25+S6 | double | 操作：开S29-2 + 不操作（S6 基本策略） | 1627500 | 0 | 1627500 | - | 3.516e-07 | 86831.6798 | 1440.3022 | 88271.982
190 | L25+S7 | double | 操作：开S29-2 + 不操作（S7 基本策略） | 0 | 0 | 0 | - | 3.516e-07 | 86831.6798 | 1440.3022 | 88271.982
190 | L25+S8 | double | 不操作（L25 基本策略）(源:L25) | 811880 | 0 | 811880 | - | 3.516e-07 | 86831.6798 | 1440.3022 | 88271.982
190 | L25+S9 | double | 操作：开S29-2 + 不操作（S9 基本策略） | 0 | 0 | 0 | - | 3.516e-07 | 86831.6798 | 1440.3022 | 88271.982
190 | L25+S10 | double | 操作：开S29-2 + 打开开关 S9 | 0 | 0 | 0 | - | 3.516e-07 | 86831.6798 | 1440.3022 | 88271.982
190 | L25+S11 | double | 操作：开S29-2(源:L25) | 1113200 | 0 | 1113200 | - | 3.516e-07 | 86831.6798 | 1440.3022 | 88271.982
190 | L25+S12 | double | 操作：开S29-2(源:L25) | 0 | 0 | 0 | - | 3.516e-07 | 86831.6798 | 1440.3022 | 88271.982
190 | L25+S13 | double | 操作：开S29-2 + 不操作（S13 基本策略） | 1046200 | 0 | 1046200 | - | 3.516e-07 | 86831.6798 | 1440.3022 | 88271.982
190 | L25+S14 | double | 操作：开S29-2 + 不操作（S14 基本策略） | 979200 | 0 | 979200 | - | 3.516e-07 | 86831.6798 | 1440.3022 | 88271.982
190 | L25+S15 | double | 操作：开S29-2 + 不操作（S15 基本策略） | 0 | 0 | 0 | - | 3.516e-07 | 86831.6798 | 1440.3022 | 88271.982
190 | L25+S16 | double | 操作：开S29-2 + 打开开关 S15 | 0 | 0 | 0 | - | 3.516e-07 | 86831.6798 | 1440.3022 | 88271.982
190 | L25+S17 | double | 操作：开S29-2 + 不操作（S17 基本策略） | 949200 | 0 | 949200 | - | 3.516e-07 | 86831.6798 | 1440.3022 | 88271.982
190 | L25+S18 | double | 操作：开S29-2 + 不操作（S18 基本策略） | 534900 | 0 | 534900 | - | 3.516e-07 | 86831.6798 | 1440.3022 | 88271.982
190 | L25+S19 | double | 操作：开S29-2 + 不操作（S19 基本策略） | 691000 | 0 | 691000 | - | 3.516e-07 | 86831.6798 | 1440.3022 | 88271.982
190 | L25+S20 | double | 操作：开S29-2 + 不操作（S20 基本策略） | 266200 | 0 | 266200 | - | 3.516e-07 | 86831.6798 | 1440.3022 | 88271.982
190 | L25+S21 | double | 操作：开S29-2 + 不操作（S21 基本策略） | 1089900 | 0 | 1089900 | - | 3.516e-07 | 86831.6798 | 1440.3022 | 88271.982
190 | L25+S22 | double | 操作：开S29-2 + 不操作（S22 基本策略） | 281400 | 0 | 281400 | - | 3.516e-07 | 86831.6798 | 1440.3022 | 88271.982
190 | L25+S23 | double | 操作：开S29-2 + 不操作（S23 基本策略） | 1404800 | 0 | 1404800 | - | 3.516e-07 | 86831.6798 | 1440.3022 | 88271.982
190 | L25+S24 | double | 操作：开S29-2 + 不操作（S24 基本策略） | 415400 | 0 | 415400 | - | 3.516e-07 | 86831.6798 | 1440.3022 | 88271.982
190 | L25+S25 | double | 操作：开S29-2 + 不操作（S25 基本策略） | 686500 | 0 | 686500 | - | 3.516e-07 | 86831.6798 | 1440.3022 | 88271.982
190 | L25+S26 | double | 操作：开S29-2 + 不操作（S26 基本策略） | 234500 | 0 | 234500 | - | 3.516e-07 | 86831.6798 | 1440.3022 | 88271.982
190 | L25+S27 | double | 操作：开S62-3+开S29-2(源:L25) | 0 | 0 | 0 | - | 3.516e-07 | 86831.6798 | 1440.3022 | 88271.982
190 | L25+S28 | double | 操作：开S29-2 + 不操作（S28 基本策略） | 242550 | 0 | 242550 | - | 3.516e-07 | 86831.6798 | 1440.3022 | 88271.982
190 | L30+U16 | double | 开DG3 + 断S14 + 不操作（U16 基本策略） | 542400 | 0 | 542400 | - | 1.3227e-06 | 86831.6798 | 1440.3022 | 88271.982
190 | L30+U17 | double | 开DG3 + 断S14 + 不操作（U17 基本策略） | 298000 | 0 | 298000 | - | 1.3227e-06 | 86831.6798 | 1440.3022 | 88271.982
190 | L30+U18 | double | 开DG3 + 断S14 + 不操作（U18 基本策略） | 625200 | 0 | 625200 | - | 1.3227e-06 | 86831.6798 | 1440.3022 | 88271.982
190 | L30+U19 | double | 开DG3 + 断S14 + 不操作（U19 基本策略） | 287280 | 0 | 287280 | - | 1.3227e-06 | 86831.6798 | 1440.3022 | 88271.982
190 | L30+U20 | double | 开DG3 + 断S14 + 不操作（U20 基本策略） | 311400 | 0 | 311400 | - | 1.3227e-06 | 86831.6798 | 1440.3022 | 88271.982
190 | L30+U21 | double | 开DG3 + 断S14 + 不操作（U21 基本策略） | 483600 | 0 | 483600 | - | 1.3227e-06 | 86831.6798 | 1440.3022 | 88271.982
190 | L30+U22 | double | 开DG3 + 断S14 + 不操作（U22 基本策略） | 311400 | 0 | 311400 | - | 1.3227e-06 | 86831.6798 | 1440.3022 | 88271.982
190 | L30+U23 | double | 开DG3 + 断S14 + 不操作（U23 基本策略） | 311400 | 0 | 311400 | - | 1.3227e-06 | 86831.6798 | 1440.3022 | 88271.982
190 | L30+U24 | double | 开DG3 + 断S14 + 不操作（U24 基本策略） | 298000 | 0 | 298000 | - | 1.3227e-06 | 86831.6798 | 1440.3022 | 88271.982
190 | L30+U25 | double | 开DG3 + 断S14 + 不操作（U25 基本策略） | 311400 | 0 | 311400 | - | 1.3227e-06 | 86831.6798 | 1440.3022 | 88271.982
190 | L30+U26 | double | 开DG3 + 断S14 + 不操作（U26 基本策略） | 298000 | 0 | 298000 | - | 1.3227e-06 | 86831.6798 | 1440.3022 | 88271.982
190 | L30+U27 | double | 开DG3 + 断S14 + 不操作（U27 基本策略） | 406800 | 0 | 406800 | - | 1.3227e-06 | 86831.6798 | 1440.3022 | 88271.982
190 | L30+U28 | double | 开DG3 + 断S14 + 不操作（U28 基本策略） | 338200 | 0 | 338200 | - | 1.3227e-06 | 86831.6798 | 1440.3022 | 88271.982
190 | L30+U29 | double | 开DG3 + 断S14 + 不操作（U29 基本策略） | 483600 | 0 | 483600 | - | 1.3227e-06 | 86831.6798 | 1440.3022 | 88271.982
190 | L30+U30 | double | 开DG3 + 断S14 + 不操作（U30 基本策略） | 338200 | 0 | 338200 | - | 1.3227e-06 | 86831.6798 | 1440.3022 | 88271.982
190 | L30+U31 | double | 不操作（L30 基本策略） + 开DG3 + 断S14 | 542400 | 0 | 542400 | - | 1.3227e-06 | 86831.6798 | 1440.3022 | 88271.982
190 | L30+U32 | double | 不操作（L30 基本策略） + 开DG3 + 断S14 | 979200 | 0 | 979200 | - | 1.3227e-06 | 86831.6798 | 1440.3022 | 88271.982
190 | L30+U33 | double | 开DG3 + 断S14 + 不操作（U33 基本策略） | 610200 | 0 | 610200 | - | 1.3227e-06 | 86831.6798 | 1440.3022 | 88271.982
190 | L30+U34 | double | 开DG3 + 断S14 + 不操作（U34 基本策略） | 474600 | 0 | 474600 | - | 1.3227e-06 | 86831.6798 | 1440.3022 | 88271.982
190 | L30+U35 | double | 开DG3 + 断S14 + 不操作（U35 基本策略） | 298000 | 0 | 298000 | - | 1.3227e-06 | 86831.6798 | 1440.3022 | 88271.982
190 | L30+U36 | double | 开DG3 + 断S14 + 不操作（U36 基本策略） | 625200 | 0 | 625200 | - | 1.3227e-06 | 86831.6798 | 1440.3022 | 88271.982
190 | L30+U37 | double | 开DG3 + 断S14 + 不操作（U37 基本策略） | 331500 | 0 | 331500 | - | 1.3227e-06 | 86831.6798 | 1440.3022 | 88271.982
190 | L30+U38 | double | 不操作（L30 基本策略） + 开DG3 + 断S14 | 745800 | 0 | 745800 | - | 1.3227e-06 | 86831.6798 | 1440.3022 | 88271.982
190 | L30+U39 | double | 不操作（L30 基本策略） + 开DG3 + 断S14 | 331500 | 0 | 331500 | - | 1.3227e-06 | 86831.6798 | 1440.3022 | 88271.982
190 | L30+U40 | double | 开DG3 + 断S14 + 不操作（U40 基本策略） | 696000 | 0 | 696000 | - | 1.3227e-06 | 86831.6798 | 1440.3022 | 88271.982
190 | L30+U41 | double | 开DG3 + 断S14 + 不操作（U41 基本策略） | 311400 | 0 | 311400 | - | 1.3227e-06 | 86831.6798 | 1440.3022 | 88271.982
190 | L30+U42 | double | 开DG3 + 断S14 + 不操作（U42 基本策略） | 497200 | 0 | 497200 | - | 1.3227e-06 | 86831.6798 | 1440.3022 | 88271.982
190 | L30+U43 | double | 开DG3 + 断S14 + 不操作（U43 基本策略） | 298000 | 0 | 298000 | - | 1.3227e-06 | 86831.6798 | 1440.3022 | 88271.982
190 | L30+U44 | double | 开DG3 + 断S14 + 不操作（U44 基本策略） | 311400 | 0 | 311400 | - | 1.3227e-06 | 86831.6798 | 1440.3022 | 88271.982
190 | L30+U45 | double | 开DG3 + 断S14 + 不操作（U45 基本策略） | 696000 | 0 | 696000 | - | 1.3227e-06 | 86831.6798 | 1440.3022 | 88271.982
190 | L31+U1 | double | 不操作（L31 基本策略） + 不操作（U1 基本策略） | 26800 | 0 | 26800 | - | 5.1078e-06 | 86831.6798 | 1440.3022 | 88271.982
190 | L31+U2 | double | 不操作（L31 基本策略） + 不操作（U2 基本策略） | 40200 | 0 | 40200 | - | 5.1078e-06 | 86831.6798 | 1440.3022 | 88271.982
190 | L31+U3 | double | 不操作（L31 基本策略） + 不操作（U3 基本策略） | 40200 | 0 | 40200 | - | 5.1078e-06 | 86831.6798 | 1440.3022 | 88271.982
190 | L31+U4 | double | 不操作（L31 基本策略） + 不操作（U4 基本策略） | 40200 | 0 | 40200 | - | 5.1078e-06 | 86831.6798 | 1440.3022 | 88271.982
190 | L31+U5 | double | 不操作（L31 基本策略） + 不操作（U5 基本策略） | 67000 | 0 | 67000 | - | 5.1078e-06 | 86831.6798 | 1440.3022 | 88271.982
190 | L31+U6 | double | 不操作（L31 基本策略） + 不操作（U6 基本策略） | 40200 | 0 | 40200 | - | 5.1078e-06 | 86831.6798 | 1440.3022 | 88271.982
190 | L31+U7 | double | 不操作（L31 基本策略） + 不操作（U7 基本策略） | 212400 | 0 | 212400 | - | 5.1078e-06 | 86831.6798 | 1440.3022 | 88271.982
190 | L31+U8 | double | 不操作（L31 基本策略） + 不操作（U8 基本策略） | 40200 | 0 | 40200 | - | 5.1078e-06 | 86831.6798 | 1440.3022 | 88271.982
190 | L31+U9 | double | 不操作（L31 基本策略） + 不操作（U9 基本策略） | 424800 | 0 | 424800 | - | 5.1078e-06 | 86831.6798 | 1440.3022 | 88271.982
190 | L31+U10 | double | 不操作（L31 基本策略） + 不操作（U10 基本策略） | 134000 | 0 | 134000 | - | 5.1078e-06 | 86831.6798 | 1440.3022 | 88271.982
190 | L31+U11 | double | 不操作（L31 基本策略） + 不操作（U11 基本策略） | 339000 | 0 | 339000 | - | 5.1078e-06 | 86831.6798 | 1440.3022 | 88271.982
190 | L31+U12 | double | 不操作（L31 基本策略） + 不操作（U12 基本策略） | 708000 | 0 | 708000 | - | 5.1078e-06 | 86831.6798 | 1440.3022 | 88271.982
190 | L31+U13 | double | 不操作（L31 基本策略） + 不操作（U13 基本策略） | 40200 | 0 | 40200 | - | 5.1078e-06 | 86831.6798 | 1440.3022 | 88271.982
190 | L31+U14 | double | 不操作（L31 基本策略） + 不操作（U14 基本策略） | 1486800 | 0 | 1486800 | - | 5.1078e-06 | 86831.6798 | 1440.3022 | 88271.982
190 | L31+U15 | double | 不操作（L31 基本策略） + 不操作（U15 基本策略） | 140700 | 0 | 140700 | - | 5.1078e-06 | 86831.6798 | 1440.3022 | 88271.982
190 | L31+U16 | double | 不操作（L31 基本策略） + 不操作（U16 基本策略） | 271200 | 0 | 271200 | - | 5.1078e-06 | 86831.6798 | 1440.3022 | 88271.982
190 | L31+U17 | double | 不操作（L31 基本策略） + 不操作（U17 基本策略） | 26800 | 0 | 26800 | - | 5.1078e-06 | 86831.6798 | 1440.3022 | 88271.982
190 | L31+U18 | double | 不操作（L31 基本策略） + 不操作（U18 基本策略） | 354000 | 0 | 354000 | - | 5.1078e-06 | 86831.6798 | 1440.3022 | 88271.982
190 | L31+U19 | double | 不操作（L31 基本策略） + 不操作（U19 基本策略） | 16080 | 0 | 16080 | - | 5.1078e-06 | 86831.6798 | 1440.3022 | 88271.982
190 | L31+U20 | double | 不操作（L31 基本策略） + 不操作（U20 基本策略） | 40200 | 0 | 40200 | - | 5.1078e-06 | 86831.6798 | 1440.3022 | 88271.982
190 | L31+U21 | double | 不操作（L31 基本策略） + 不操作（U21 基本策略） | 212400 | 0 | 212400 | - | 5.1078e-06 | 86831.6798 | 1440.3022 | 88271.982
190 | L31+U22 | double | 不操作（L31 基本策略） + 不操作（U22 基本策略） | 40200 | 0 | 40200 | - | 5.1078e-06 | 86831.6798 | 1440.3022 | 88271.982
190 | L31+U23 | double | 不操作（L31 基本策略） + 不操作（U23 基本策略） | 40200 | 0 | 40200 | - | 5.1078e-06 | 86831.6798 | 1440.3022 | 88271.982
190 | L31+U24 | double | 不操作（L31 基本策略） + 不操作（U24 基本策略） | 26800 | 0 | 26800 | - | 5.1078e-06 | 86831.6798 | 1440.3022 | 88271.982
190 | L31+U25 | double | 不操作（L31 基本策略） + 不操作（U25 基本策略） | 40200 | 0 | 40200 | - | 5.1078e-06 | 86831.6798 | 1440.3022 | 88271.982
190 | L31+U26 | double | 不操作（L31 基本策略） + 不操作（U26 基本策略） | 26800 | 0 | 26800 | - | 5.1078e-06 | 86831.6798 | 1440.3022 | 88271.982
190 | L31+U27 | double | 不操作（L31 基本策略） + 不操作（U27 基本策略） | 135600 | 0 | 135600 | - | 5.1078e-06 | 86831.6798 | 1440.3022 | 88271.982
190 | L31+U28 | double | 不操作（L31 基本策略） + 不操作（U28 基本策略） | 67000 | 0 | 67000 | - | 5.1078e-06 | 86831.6798 | 1440.3022 | 88271.982
190 | L31+U29 | double | 不操作（L31 基本策略） + 不操作（U29 基本策略） | 212400 | 0 | 212400 | - | 5.1078e-06 | 86831.6798 | 1440.3022 | 88271.982
190 | L31+U30 | double | 不操作（L31 基本策略） + 不操作（U30 基本策略） | 67000 | 0 | 67000 | - | 5.1078e-06 | 86831.6798 | 1440.3022 | 88271.982
190 | L31+U31 | double | 不操作（L31 基本策略） + 不操作（U31 基本策略） | 271200 | 0 | 271200 | - | 5.1078e-06 | 86831.6798 | 1440.3022 | 88271.982
190 | L31+U32 | double | 不操作（L31 基本策略） + 不操作（U32 基本策略） | 708000 | 0 | 708000 | - | 5.1078e-06 | 86831.6798 | 1440.3022 | 88271.982
190 | L31+U33 | double | 不操作（L31 基本策略） + 不操作（U33 基本策略） | 339000 | 0 | 339000 | - | 5.1078e-06 | 86831.6798 | 1440.3022 | 88271.982
190 | L31+U34 | double | 不操作（L31 基本策略） + 不操作（U34 基本策略） | 203400 | 0 | 203400 | - | 5.1078e-06 | 86831.6798 | 1440.3022 | 88271.982
190 | L31+U35 | double | 不操作（L31 基本策略） + 不操作（U35 基本策略） | 26800 | 0 | 26800 | - | 5.1078e-06 | 86831.6798 | 1440.3022 | 88271.982
190 | L31+U36 | double | 不操作（L31 基本策略） + 不操作（U36 基本策略） | 354000 | 0 | 354000 | - | 5.1078e-06 | 86831.6798 | 1440.3022 | 88271.982
190 | L31+U37 | double | 不操作（L31 基本策略） + 不操作（U37 基本策略） | 60300 | 0 | 60300 | - | 5.1078e-06 | 86831.6798 | 1440.3022 | 88271.982
190 | L31+U38 | double | 不操作（L31 基本策略） + 不操作（U38 基本策略） | 474600 | 0 | 474600 | - | 5.1078e-06 | 86831.6798 | 1440.3022 | 88271.982
190 | L31+U39 | double | 不操作（L31 基本策略） + 不操作（U39 基本策略） | 60300 | 0 | 60300 | - | 5.1078e-06 | 86831.6798 | 1440.3022 | 88271.982
190 | L31+U40 | double | 不操作（L31 基本策略） + 不操作（U40 基本策略） | 424800 | 0 | 424800 | - | 5.1078e-06 | 86831.6798 | 1440.3022 | 88271.982
190 | L31+U41 | double | 不操作（L31 基本策略） + 不操作（U41 基本策略） | 40200 | 0 | 40200 | - | 5.1078e-06 | 86831.6798 | 1440.3022 | 88271.982
190 | L31+U42 | double | 不操作（L31 基本策略） + 不操作（U42 基本策略） | 226000 | 0 | 226000 | - | 5.1078e-06 | 86831.6798 | 1440.3022 | 88271.982
190 | L31+U43 | double | 不操作（L31 基本策略） + 不操作（U43 基本策略） | 26800 | 0 | 26800 | - | 5.1078e-06 | 86831.6798 | 1440.3022 | 88271.982
190 | L31+U44 | double | 不操作（L31 基本策略） + 不操作（U44 基本策略） | 40200 | 0 | 40200 | - | 5.1078e-06 | 86831.6798 | 1440.3022 | 88271.982
190 | L31+U45 | double | 不操作（L31 基本策略） + 不操作（U45 基本策略） | 424800 | 0 | 424800 | - | 5.1078e-06 | 86831.6798 | 1440.3022 | 88271.982
190 | L31+U46 | double | 不操作（L31 基本策略） + 不操作（U46 基本策略） | 100500 | 0 | 100500 | - | 5.1078e-06 | 86831.6798 | 1440.3022 | 88271.982
190 | L31+U47 | double | 不操作（L31 基本策略） + 不操作（U47 基本策略） | 708000 | 0 | 708000 | - | 5.1078e-06 | 86831.6798 | 1440.3022 | 88271.982
190 | L31+U48 | double | 不操作（L31 基本策略） + 不操作（U48 基本策略） | 281400 | 0 | 281400 | - | 5.1078e-06 | 86831.6798 | 1440.3022 | 88271.982
190 | L31+U49 | double | 不操作（L31 基本策略） + 不操作（U49 基本策略） | 949200 | 0 | 949200 | - | 5.1078e-06 | 86831.6798 | 1440.3022 | 88271.982
190 | L31+U50 | double | 不操作（L31 基本策略） + 不操作（U50 基本策略） | 40200 | 0 | 40200 | - | 5.1078e-06 | 86831.6798 | 1440.3022 | 88271.982
190 | L31+U51 | double | 不操作（L31 基本策略） + 不操作（U51 基本策略） | 281400 | 0 | 281400 | - | 5.1078e-06 | 86831.6798 | 1440.3022 | 88271.982
190 | L31+U52 | double | 不操作（L31 基本策略） + 不操作（U52 基本策略） | 134000 | 0 | 134000 | - | 5.1078e-06 | 86831.6798 | 1440.3022 | 88271.982
190 | L31+U53 | double | 不操作（L31 基本策略） + 不操作（U53 基本策略） | 452000 | 0 | 452000 | - | 5.1078e-06 | 86831.6798 | 1440.3022 | 88271.982
190 | L31+U54 | double | 不操作（L31 基本策略） + 不操作（U54 基本策略） | 100500 | 0 | 100500 | - | 5.1078e-06 | 86831.6798 | 1440.3022 | 88271.982
190 | L31+U55 | double | 不操作（L31 基本策略） + 不操作（U55 基本策略） | 134000 | 0 | 134000 | - | 5.1078e-06 | 86831.6798 | 1440.3022 | 88271.982
190 | L31+U56 | double | 不操作（L31 基本策略） + 不操作（U56 基本策略） | 90400 | 0 | 90400 | - | 5.1078e-06 | 86831.6798 | 1440.3022 | 88271.982
190 | L31+U57 | double | 不操作（L31 基本策略） + 不操作（U57 基本策略） | 80400 | 0 | 80400 | - | 5.1078e-06 | 86831.6798 | 1440.3022 | 88271.982
190 | L31+U58 | double | 不操作（L31 基本策略） + 不操作（U58 基本策略） | 212400 | 0 | 212400 | - | 5.1078e-06 | 86831.6798 | 1440.3022 | 88271.982
190 | L31+U59 | double | 不操作（L31 基本策略） + 不操作（U59 基本策略） | 30150 | 0 | 30150 | - | 5.1078e-06 | 86831.6798 | 1440.3022 | 88271.982
190 | L31+U60 | double | 不操作（L31 基本策略） + 不操作（U60 基本策略） | 40200 | 0 | 40200 | - | 5.1078e-06 | 86831.6798 | 1440.3022 | 88271.982
190 | L24+U16 | double | 操作：开S29-2 + 不操作（U16 基本策略） | 271200 | 0 | 271200 | - | 5.866e-06 | 86831.6798 | 1440.3022 | 88271.982
190 | L24+U17 | double | 操作：开S29-2 + 不操作（U17 基本策略） | 26800 | 0 | 26800 | - | 5.866e-06 | 86831.6798 | 1440.3022 | 88271.982
190 | L24+U18 | double | 操作：开S29-2 + 不操作（U18 基本策略） | 354000 | 0 | 354000 | - | 5.866e-06 | 86831.6798 | 1440.3022 | 88271.982
190 | L24+U19 | double | 操作：开S29-2 + 不操作（U19 基本策略） | 16080 | 0 | 16080 | - | 5.866e-06 | 86831.6798 | 1440.3022 | 88271.982
190 | L24+U20 | double | 操作：开S29-2 + 不操作（U20 基本策略） | 40200 | 0 | 40200 | - | 5.866e-06 | 86831.6798 | 1440.3022 | 88271.982
190 | L24+U21 | double | 操作：开S29-2 + 不操作（U21 基本策略） | 212400 | 0 | 212400 | - | 5.866e-06 | 86831.6798 | 1440.3022 | 88271.982
190 | L24+U22 | double | 操作：开S29-2 + 不操作（U22 基本策略） | 40200 | 0 | 40200 | - | 5.866e-06 | 86831.6798 | 1440.3022 | 88271.982
190 | L24+U23 | double | 操作：开S29-2 + 不操作（U23 基本策略） | 40200 | 0 | 40200 | - | 5.866e-06 | 86831.6798 | 1440.3022 | 88271.982
190 | L24+U24 | double | 操作：开S29-2 + 不操作（U24 基本策略） | 26800 | 0 | 26800 | - | 5.866e-06 | 86831.6798 | 1440.3022 | 88271.982
190 | L24+U25 | double | 操作：开S29-2 + 不操作（U25 基本策略） | 40200 | 0 | 40200 | - | 5.866e-06 | 86831.6798 | 1440.3022 | 88271.982
190 | L24+U26 | double | 操作：开S29-2 + 不操作（U26 基本策略） | 26800 | 0 | 26800 | - | 5.866e-06 | 86831.6798 | 1440.3022 | 88271.982
190 | L24+U27 | double | 操作：开S29-2 + 不操作（U27 基本策略） | 135600 | 0 | 135600 | - | 5.866e-06 | 86831.6798 | 1440.3022 | 88271.982
190 | L24+U28 | double | 操作：开S29-2 + 不操作（U28 基本策略） | 67000 | 0 | 67000 | - | 5.866e-06 | 86831.6798 | 1440.3022 | 88271.982
190 | L24+U29 | double | 操作：开S29-2 + 不操作（U29 基本策略） | 212400 | 0 | 212400 | - | 5.866e-06 | 86831.6798 | 1440.3022 | 88271.982
190 | L24+U30 | double | 操作：开S29-2 + 不操作（U30 基本策略） | 67000 | 0 | 67000 | - | 5.866e-06 | 86831.6798 | 1440.3022 | 88271.982
190 | L24+U31 | double | 操作：开S29-2 + 不操作（U31 基本策略） | 271200 | 0 | 271200 | - | 5.866e-06 | 86831.6798 | 1440.3022 | 88271.982
190 | L24+U32 | double | 操作：开S29-2 + 不操作（U32 基本策略） | 708000 | 0 | 708000 | - | 5.866e-06 | 86831.6798 | 1440.3022 | 88271.982
190 | L24+U33 | double | 操作：开S29-2 + 不操作（U33 基本策略） | 339000 | 0 | 339000 | - | 5.866e-06 | 86831.6798 | 1440.3022 | 88271.982
190 | L24+U34 | double | 操作：开S29-2 + 不操作（U34 基本策略） | 203400 | 0 | 203400 | - | 5.866e-06 | 86831.6798 | 1440.3022 | 88271.982
190 | L24+U35 | double | 操作：开S29-2 + 不操作（U35 基本策略） | 26800 | 0 | 26800 | - | 5.866e-06 | 86831.6798 | 1440.3022 | 88271.982
190 | L24+U36 | double | 操作：开S29-2 + 不操作（U36 基本策略） | 354000 | 0 | 354000 | - | 5.866e-06 | 86831.6798 | 1440.3022 | 88271.982
190 | L24+U37 | double | 操作：开S29-2 + 不操作（U37 基本策略） | 60300 | 0 | 60300 | - | 5.866e-06 | 86831.6798 | 1440.3022 | 88271.982
190 | L24+U38 | double | 操作：开S29-2 + 不操作（U38 基本策略） | 474600 | 0 | 474600 | - | 5.866e-06 | 86831.6798 | 1440.3022 | 88271.982
190 | L24+U39 | double | 操作：开S29-2 + 不操作（U39 基本策略） | 60300 | 0 | 60300 | - | 5.866e-06 | 86831.6798 | 1440.3022 | 88271.982
190 | L24+U40 | double | 操作：开S29-2 + 不操作（U40 基本策略） | 424800 | 0 | 424800 | - | 5.866e-06 | 86831.6798 | 1440.3022 | 88271.982
190 | L24+U41 | double | 操作：开S29-2 + 不操作（U41 基本策略） | 40200 | 0 | 40200 | - | 5.866e-06 | 86831.6798 | 1440.3022 | 88271.982
190 | L24+U42 | double | 操作：开S29-2 + 不操作（U42 基本策略） | 226000 | 0 | 226000 | - | 5.866e-06 | 86831.6798 | 1440.3022 | 88271.982
190 | L24+U43 | double | 操作：开S29-2 + 不操作（U43 基本策略） | 26800 | 0 | 26800 | - | 5.866e-06 | 86831.6798 | 1440.3022 | 88271.982
190 | L24+U44 | double | 操作：开S29-2 + 不操作（U44 基本策略） | 40200 | 0 | 40200 | - | 5.866e-06 | 86831.6798 | 1440.3022 | 88271.982
190 | L24+U45 | double | 操作：开S29-2 + 不操作（U45 基本策略） | 424800 | 0 | 424800 | - | 5.866e-06 | 86831.6798 | 1440.3022 | 88271.982
190 | L24+U46 | double | 操作：开S29-2 + 不操作（U46 基本策略） | 100500 | 0 | 100500 | - | 5.866e-06 | 86831.6798 | 1440.3022 | 88271.982
190 | L24+U47 | double | 操作：开S29-2 + 不操作（U47 基本策略） | 708000 | 0 | 708000 | - | 5.866e-06 | 86831.6798 | 1440.3022 | 88271.982
190 | L24+U48 | double | 操作：开S29-2 + 不操作（U48 基本策略） | 281400 | 0 | 281400 | - | 5.866e-06 | 86831.6798 | 1440.3022 | 88271.982
190 | L24+U49 | double | 操作：开S29-2 + 不操作（U49 基本策略） | 949200 | 0 | 949200 | - | 5.866e-06 | 86831.6798 | 1440.3022 | 88271.982
190 | L24+U50 | double | 操作：开S29-2 + 不操作（U50 基本策略） | 40200 | 0 | 40200 | - | 5.866e-06 | 86831.6798 | 1440.3022 | 88271.982
190 | L24+U51 | double | 操作：开S29-2 + 不操作（U51 基本策略） | 281400 | 0 | 281400 | - | 5.866e-06 | 86831.6798 | 1440.3022 | 88271.982
190 | L24+U52 | double | 操作：开S29-2 + 不操作（U52 基本策略） | 134000 | 0 | 134000 | - | 5.866e-06 | 86831.6798 | 1440.3022 | 88271.982
190 | L24+U53 | double | 操作：开S29-2 + 不操作（U53 基本策略） | 452000 | 0 | 452000 | - | 5.866e-06 | 86831.6798 | 1440.3022 | 88271.982
190 | L24+U54 | double | 操作：开S29-2 + 不操作（U54 基本策略） | 100500 | 0 | 100500 | - | 5.866e-06 | 86831.6798 | 1440.3022 | 88271.982
190 | L24+U55 | double | 操作：开S29-2 + 不操作（U55 基本策略） | 134000 | 0 | 134000 | - | 5.866e-06 | 86831.6798 | 1440.3022 | 88271.982
190 | L24+U56 | double | 操作：开S29-2 + 不操作（U56 基本策略） | 90400 | 0 | 90400 | - | 5.866e-06 | 86831.6798 | 1440.3022 | 88271.982
190 | L24+U57 | double | 操作：开S29-2 + 不操作（U57 基本策略） | 80400 | 0 | 80400 | - | 5.866e-06 | 86831.6798 | 1440.3022 | 88271.982
190 | L24+U58 | double | 操作：开S29-2 + 不操作（U58 基本策略） | 212400 | 0 | 212400 | - | 5.866e-06 | 86831.6798 | 1440.3022 | 88271.982
190 | L24+U59 | double | 操作：开S29-2 + 不操作（U59 基本策略） | 30150 | 0 | 30150 | - | 5.866e-06 | 86831.6798 | 1440.3022 | 88271.982
190 | L24+U60 | double | 操作：开S29-2 + 不操作（U60 基本策略） | 40200 | 0 | 40200 | - | 5.866e-06 | 86831.6798 | 1440.3022 | 88271.982
190 | L24+U61 | double | 操作：开S29-2 + 不操作（U61 基本策略） | 318600 | 0 | 318600 | - | 5.866e-06 | 86831.6798 | 1440.3022 | 88271.982
190 | L24+U62 | double | 操作：开S29-2 + 不操作（U62 基本策略） | 80400 | 0 | 80400 | - | 5.866e-06 | 86831.6798 | 1440.3022 | 88271.982
190 | L24+S1 | double | 操作：开S62-3+开S13-1+开S29-2(源:L24) | 0 | 405515.2389 | 405515.2389 | - | 2.3393e-06 | 86831.6798 | 1440.3022 | 88271.982
190 | L24+S2 | double | 操作：开S62-3+开S13-1+开S29-2(源:L24) | 0 | 0 | 0 | - | 2.3393e-06 | 86831.6798 | 1440.3022 | 88271.982
190 | L24+S3 | double | 操作：开S13-1+开S29-2(源:L24) | 0 | 0 | 0 | - | 2.3393e-06 | 86831.6798 | 1440.3022 | 88271.982
190 | L24+S4 | double | 操作：开S13-1+开S29-2(源:L24) | 0 | 0 | 0 | - | 2.3393e-06 | 86831.6798 | 1440.3022 | 88271.982
190 | L24+S5 | double | 操作：开S13-1+开S29-2(源:L24) | 0 | 0 | 0 | - | 2.3393e-06 | 86831.6798 | 1440.3022 | 88271.982
190 | L24+S6 | double | 操作：开S29-2 + 不操作（S6 基本策略） | 1627500 | 0 | 1627500 | - | 2.3393e-06 | 86831.6798 | 1440.3022 | 88271.982
190 | L24+S7 | double | 操作：开S29-2 + 不操作（S7 基本策略） | 0 | 0 | 0 | - | 2.3393e-06 | 86831.6798 | 1440.3022 | 88271.982
190 | L24+S8 | double | 不操作（L24 基本策略）(源:L24) | 838680 | 0 | 838680 | - | 2.3393e-06 | 86831.6798 | 1440.3022 | 88271.982
190 | L24+S9 | double | 操作：开S29-2 + 不操作（S9 基本策略） | 0 | 0 | 0 | - | 2.3393e-06 | 86831.6798 | 1440.3022 | 88271.982
190 | L24+S10 | double | 操作：开S29-2 + 打开开关 S9 | 0 | 0 | 0 | - | 2.3393e-06 | 86831.6798 | 1440.3022 | 88271.982
190 | L24+S11 | double | 操作：开S29-2(源:L24) | 1086400 | 0 | 1086400 | - | 2.3393e-06 | 86831.6798 | 1440.3022 | 88271.982
190 | L24+S12 | double | 操作：开S29-2(源:L24) | 26800 | 0 | 26800 | - | 2.3393e-06 | 86831.6798 | 1440.3022 | 88271.982
190 | L24+S13 | double | 操作：开S29-2 + 不操作（S13 基本策略） | 1046200 | 0 | 1046200 | - | 2.3393e-06 | 86831.6798 | 1440.3022 | 88271.982
190 | L23+S29 | double | 操作：开S62-3+开S29-2(源:L23) | 0 | 0 | 0 | - | 1.2555e-07 | 86831.6798 | 1440.3022 | 88271.982
190 | L23+S13-1 | double | 操作：开S29-2(源:L23) | 0 | 0 | 0 | - | 1.2555e-07 | 86831.6798 | 1440.3022 | 88271.982
190 | L23+S29-2 | double | 不操作（L23 基本策略）(源:L23) | 1528200 | 0 | 1528200 | - | 1.2555e-07 | 86831.6798 | 1440.3022 | 88271.982
190 | L23+S62-3 | double | 操作：开S29-2(源:L23) | 0 | 0 | 0 | - | 1.2555e-07 | 86831.6798 | 1440.3022 | 88271.982
190 | L23+CB1 | double | 操作：开S62-3+开S13-1+开S29-2(源:L23) | 0 | 848868.2284 | 848868.2284 | - | 1.2555e-07 | 86831.6798 | 1440.3022 | 88271.982
190 | L23+CB2 | double | 操作：开S62-3+开S29-2(源:L23) | 0 | 787126.5417 | 787126.5417 | - | 1.2555e-07 | 86831.6798 | 1440.3022 | 88271.982
190 | L23+CB3 | double | 操作：开S62-3+开S29-2(源:L23) | 0 | 50392.7237 | 50392.7237 | - | 1.2555e-07 | 86831.6798 | 1440.3022 | 88271.982
190 | L23+DG1 | double | 操作：开S29-2 + 打开开关 S7 | 0 | 0 | 0 | - | 3.1482e-07 | 86831.6798 | 1440.3022 | 88271.982
190 | L23+DG2 | double | 操作：开S29-2 + 打开开关 S9 | 0 | 0 | 0 | - | 3.1482e-07 | 86831.6798 | 1440.3022 | 88271.982
190 | L23+DG3 | double | 操作：开S29-2 + 不操作（DG3 基本策略） | 0 | 0 | 0 | - | 3.1482e-07 | 86831.6798 | 1440.3022 | 88271.982
190 | L23+DG4 | double | 操作：开S29-2 + 打开开关 S15 | 0 | 0 | 0 | - | 3.1482e-07 | 86831.6798 | 1440.3022 | 88271.982
190 | L23+DG5 | double | 操作：开S29-2 + 不操作（DG5 基本策略） | 0 | 0 | 0 | - | 3.1482e-07 | 86831.6798 | 1440.3022 | 88271.982
190 | L23+DG6 | double | 操作：开S29-2 + 不操作（DG6 基本策略） | 0 | 0 | 0 | - | 3.1482e-07 | 86831.6798 | 1440.3022 | 88271.982
190 | L23+DG7 | double | 操作：开S29-2 + 不操作（DG7 基本策略） | 0 | 0 | 0 | - | 3.1482e-07 | 86831.6798 | 1440.3022 | 88271.982
190 | L23+DG8 | double | 操作：开S29-2 + 不操作（DG8 基本策略） | 0 | 0 | 0 | - | 3.1482e-07 | 86831.6798 | 1440.3022 | 88271.982
190 | L24+U1 | double | 操作：开S29-2 + 不操作（U1 基本策略） | 26800 | 0 | 26800 | - | 5.866e-06 | 86831.6798 | 1440.3022 | 88271.982
190 | L24+U2 | double | 操作：开S29-2 + 不操作（U2 基本策略） | 40200 | 0 | 40200 | - | 5.866e-06 | 86831.6798 | 1440.3022 | 88271.982
190 | L24+U3 | double | 操作：开S29-2 + 不操作（U3 基本策略） | 40200 | 0 | 40200 | - | 5.866e-06 | 86831.6798 | 1440.3022 | 88271.982
190 | L24+U4 | double | 操作：开S29-2 + 不操作（U4 基本策略） | 40200 | 0 | 40200 | - | 5.866e-06 | 86831.6798 | 1440.3022 | 88271.982
190 | L24+U5 | double | 操作：开S29-2 + 不操作（U5 基本策略） | 67000 | 0 | 67000 | - | 5.866e-06 | 86831.6798 | 1440.3022 | 88271.982
190 | L24+U6 | double | 操作：开S29-2 + 不操作（U6 基本策略） | 40200 | 0 | 40200 | - | 5.866e-06 | 86831.6798 | 1440.3022 | 88271.982
190 | L24+U7 | double | 操作：开S29-2 + 不操作（U7 基本策略） | 212400 | 0 | 212400 | - | 5.866e-06 | 86831.6798 | 1440.3022 | 88271.982
190 | L24+U8 | double | 操作：开S29-2 + 不操作（U8 基本策略） | 40200 | 0 | 40200 | - | 5.866e-06 | 86831.6798 | 1440.3022 | 88271.982
190 | L24+U9 | double | 操作：开S29-2 + 不操作（U9 基本策略） | 424800 | 0 | 424800 | - | 5.866e-06 | 86831.6798 | 1440.3022 | 88271.982
190 | L24+U10 | double | 操作：开S29-2 + 不操作（U10 基本策略） | 134000 | 0 | 134000 | - | 5.866e-06 | 86831.6798 | 1440.3022 | 88271.982
190 | L24+U11 | double | 操作：开S29-2 + 不操作（U11 基本策略） | 339000 | 0 | 339000 | - | 5.866e-06 | 86831.6798 | 1440.3022 | 88271.982
190 | L24+U12 | double | 操作：开S29-2 + 不操作（U12 基本策略） | 708000 | 0 | 708000 | - | 5.866e-06 | 86831.6798 | 1440.3022 | 88271.982
190 | L24+U13 | double | 操作：开S29-2 + 不操作（U13 基本策略） | 40200 | 0 | 40200 | - | 5.866e-06 | 86831.6798 | 1440.3022 | 88271.982
190 | L24+U14 | double | 操作：开S29-2 + 不操作（U14 基本策略） | 1486800 | 0 | 1486800 | - | 5.866e-06 | 86831.6798 | 1440.3022 | 88271.982
190 | L24+U15 | double | 操作：开S29-2 + 不操作（U15 基本策略） | 140700 | 0 | 140700 | - | 5.866e-06 | 86831.6798 | 1440.3022 | 88271.982
190 | L32+U16 | double | 打开开关 S15 + 不操作（U16 基本策略） | 271200 | 0 | 271200 | - | 1.7638e-06 | 86831.6798 | 1440.3022 | 88271.982
190 | L32+U17 | double | 打开开关 S15 + 不操作（U17 基本策略） | 26800 | 0 | 26800 | - | 1.7638e-06 | 86831.6798 | 1440.3022 | 88271.982
190 | L32+U18 | double | 打开开关 S15 + 不操作（U18 基本策略） | 354000 | 0 | 354000 | - | 1.7638e-06 | 86831.6798 | 1440.3022 | 88271.982
190 | L32+U19 | double | 打开开关 S15 + 不操作（U19 基本策略） | 16080 | 0 | 16080 | - | 1.7638e-06 | 86831.6798 | 1440.3022 | 88271.982
190 | L32+U20 | double | 打开开关 S15 + 不操作（U20 基本策略） | 40200 | 0 | 40200 | - | 1.7638e-06 | 86831.6798 | 1440.3022 | 88271.982
190 | L32+U21 | double | 打开开关 S15 + 不操作（U21 基本策略） | 212400 | 0 | 212400 | - | 1.7638e-06 | 86831.6798 | 1440.3022 | 88271.982
190 | L32+U22 | double | 打开开关 S15 + 不操作（U22 基本策略） | 40200 | 0 | 40200 | - | 1.7638e-06 | 86831.6798 | 1440.3022 | 88271.982
190 | L32+U23 | double | 打开开关 S15 + 不操作（U23 基本策略） | 40200 | 0 | 40200 | - | 1.7638e-06 | 86831.6798 | 1440.3022 | 88271.982
190 | L32+U24 | double | 打开开关 S15 + 不操作（U24 基本策略） | 26800 | 0 | 26800 | - | 1.7638e-06 | 86831.6798 | 1440.3022 | 88271.982
190 | L32+U25 | double | 打开开关 S15 + 不操作（U25 基本策略） | 40200 | 0 | 40200 | - | 1.7638e-06 | 86831.6798 | 1440.3022 | 88271.982
190 | L32+U26 | double | 打开开关 S15 + 不操作（U26 基本策略） | 26800 | 0 | 26800 | - | 1.7638e-06 | 86831.6798 | 1440.3022 | 88271.982
190 | L32+U27 | double | 打开开关 S15 + 不操作（U27 基本策略） | 135600 | 0 | 135600 | - | 1.7638e-06 | 86831.6798 | 1440.3022 | 88271.982
190 | L32+U28 | double | 打开开关 S15 + 不操作（U28 基本策略） | 67000 | 0 | 67000 | - | 1.7638e-06 | 86831.6798 | 1440.3022 | 88271.982
190 | L32+U29 | double | 打开开关 S15 + 不操作（U29 基本策略） | 212400 | 0 | 212400 | - | 1.7638e-06 | 86831.6798 | 1440.3022 | 88271.982
190 | L32+U30 | double | 打开开关 S15 + 不操作（U30 基本策略） | 67000 | 0 | 67000 | - | 1.7638e-06 | 86831.6798 | 1440.3022 | 88271.982
190 | L32+U31 | double | 打开开关 S15 + 不操作（U31 基本策略） | 271200 | 0 | 271200 | - | 1.7638e-06 | 86831.6798 | 1440.3022 | 88271.982
190 | L32+U32 | double | 打开开关 S15 + 不操作（U32 基本策略） | 708000 | 0 | 708000 | - | 1.7638e-06 | 86831.6798 | 1440.3022 | 88271.982
190 | L32+U33 | double | 不操作（L32 基本策略） + 打开开关 S15 | 339000 | 0 | 339000 | - | 1.7638e-06 | 86831.6798 | 1440.3022 | 88271.982
190 | L32+U34 | double | 不操作（L32 基本策略） + 打开开关 S15 | 203400 | 0 | 203400 | - | 1.7638e-06 | 86831.6798 | 1440.3022 | 88271.982
190 | L32+U35 | double | 不操作（L32 基本策略） + 打开开关 S15 | 26800 | 0 | 26800 | - | 1.7638e-06 | 86831.6798 | 1440.3022 | 88271.982
190 | L32+U36 | double | 打开开关 S15 + 不操作（U36 基本策略） | 354000 | 0 | 354000 | - | 1.7638e-06 | 86831.6798 | 1440.3022 | 88271.982
190 | L32+U37 | double | 打开开关 S15 + 不操作（U37 基本策略） | 60300 | 0 | 60300 | - | 1.7638e-06 | 86831.6798 | 1440.3022 | 88271.982
190 | L32+U38 | double | 打开开关 S15 + 不操作（U38 基本策略） | 474600 | 0 | 474600 | - | 1.7638e-06 | 86831.6798 | 1440.3022 | 88271.982
190 | L32+U39 | double | 打开开关 S15 + 不操作（U39 基本策略） | 60300 | 0 | 60300 | - | 1.7638e-06 | 86831.6798 | 1440.3022 | 88271.982
190 | L32+U40 | double | 打开开关 S15 + 不操作（U40 基本策略） | 424800 | 0 | 424800 | - | 1.7638e-06 | 86831.6798 | 1440.3022 | 88271.982
190 | L32+U41 | double | 打开开关 S15 + 不操作（U41 基本策略） | 40200 | 0 | 40200 | - | 1.7638e-06 | 86831.6798 | 1440.3022 | 88271.982
190 | L32+U42 | double | 打开开关 S15 + 不操作（U42 基本策略） | 226000 | 0 | 226000 | - | 1.7638e-06 | 86831.6798 | 1440.3022 | 88271.982
190 | L32+U43 | double | 打开开关 S15 + 不操作（U43 基本策略） | 26800 | 0 | 26800 | - | 1.7638e-06 | 86831.6798 | 1440.3022 | 88271.982
190 | L32+U44 | double | 打开开关 S15 + 不操作（U44 基本策略） | 40200 | 0 | 40200 | - | 1.7638e-06 | 86831.6798 | 1440.3022 | 88271.982
190 | L32+U45 | double | 打开开关 S15 + 不操作（U45 基本策略） | 424800 | 0 | 424800 | - | 1.7638e-06 | 86831.6798 | 1440.3022 | 88271.982
190 | L27+U1 | double | 操作：开S29-2 + 不操作（U1 基本策略） | 26800 | 0 | 26800 | - | 1.8268e-06 | 86831.6798 | 1440.3022 | 88271.982
190 | L27+U2 | double | 操作：开S29-2 + 不操作（U2 基本策略） | 40200 | 0 | 40200 | - | 1.8268e-06 | 86831.6798 | 1440.3022 | 88271.982
190 | L27+U3 | double | 操作：开S29-2 + 不操作（U3 基本策略） | 40200 | 0 | 40200 | - | 1.8268e-06 | 86831.6798 | 1440.3022 | 88271.982
190 | L27+U4 | double | 操作：开S29-2 + 不操作（U4 基本策略） | 40200 | 0 | 40200 | - | 1.8268e-06 | 86831.6798 | 1440.3022 | 88271.982
190 | L27+U5 | double | 操作：开S29-2 + 不操作（U5 基本策略） | 67000 | 0 | 67000 | - | 1.8268e-06 | 86831.6798 | 1440.3022 | 88271.982
190 | L27+U6 | double | 操作：开S29-2 + 不操作（U6 基本策略） | 40200 | 0 | 40200 | - | 1.8268e-06 | 86831.6798 | 1440.3022 | 88271.982
190 | L27+U7 | double | 操作：开S29-2 + 不操作（U7 基本策略） | 212400 | 0 | 212400 | - | 1.8268e-06 | 86831.6798 | 1440.3022 | 88271.982
190 | L27+U8 | double | 操作：开S29-2 + 不操作（U8 基本策略） | 40200 | 0 | 40200 | - | 1.8268e-06 | 86831.6798 | 1440.3022 | 88271.982
190 | L27+U9 | double | 操作：开S29-2 + 不操作（U9 基本策略） | 424800 | 0 | 424800 | - | 1.8268e-06 | 86831.6798 | 1440.3022 | 88271.982
190 | L27+U10 | double | 操作：开S29-2 + 不操作（U10 基本策略） | 134000 | 0 | 134000 | - | 1.8268e-06 | 86831.6798 | 1440.3022 | 88271.982
190 | L27+U11 | double | 操作：开S29-2 + 不操作（U11 基本策略） | 339000 | 0 | 339000 | - | 1.8268e-06 | 86831.6798 | 1440.3022 | 88271.982
190 | L27+U12 | double | 操作：开S29-2 + 不操作（U12 基本策略） | 708000 | 0 | 708000 | - | 1.8268e-06 | 86831.6798 | 1440.3022 | 88271.982
190 | L27+U13 | double | 操作：开S29-2 + 不操作（U13 基本策略） | 40200 | 0 | 40200 | - | 1.8268e-06 | 86831.6798 | 1440.3022 | 88271.982
190 | L27+U14 | double | 操作：开S29-2 + 不操作（U14 基本策略） | 1486800 | 0 | 1486800 | - | 1.8268e-06 | 86831.6798 | 1440.3022 | 88271.982
190 | L27+U15 | double | 操作：开S29-2 + 不操作（U15 基本策略） | 140700 | 0 | 140700 | - | 1.8268e-06 | 86831.6798 | 1440.3022 | 88271.982
190 | L27+U16 | double | 操作：开S29-2 + 不操作（U16 基本策略） | 271200 | 0 | 271200 | - | 1.8268e-06 | 86831.6798 | 1440.3022 | 88271.982
190 | L27+U17 | double | 操作：开S29-2 + 不操作（U17 基本策略） | 26800 | 0 | 26800 | - | 1.8268e-06 | 86831.6798 | 1440.3022 | 88271.982
190 | L27+U18 | double | 操作：开S29-2 + 不操作（U18 基本策略） | 354000 | 0 | 354000 | - | 1.8268e-06 | 86831.6798 | 1440.3022 | 88271.982
190 | L27+U19 | double | 操作：开S29-2 + 不操作（U19 基本策略） | 16080 | 0 | 16080 | - | 1.8268e-06 | 86831.6798 | 1440.3022 | 88271.982
190 | L27+U20 | double | 操作：开S29-2 + 不操作（U20 基本策略） | 40200 | 0 | 40200 | - | 1.8268e-06 | 86831.6798 | 1440.3022 | 88271.982
190 | L27+U21 | double | 操作：开S29-2 + 不操作（U21 基本策略） | 212400 | 0 | 212400 | - | 1.8268e-06 | 86831.6798 | 1440.3022 | 88271.982
190 | L27+U22 | double | 操作：开S29-2 + 不操作（U22 基本策略） | 40200 | 0 | 40200 | - | 1.8268e-06 | 86831.6798 | 1440.3022 | 88271.982
190 | L27+U23 | double | 操作：开S29-2 + 不操作（U23 基本策略） | 40200 | 0 | 40200 | - | 1.8268e-06 | 86831.6798 | 1440.3022 | 88271.982
190 | L27+U24 | double | 操作：开S29-2 + 不操作（U24 基本策略） | 26800 | 0 | 26800 | - | 1.8268e-06 | 86831.6798 | 1440.3022 | 88271.982
190 | L27+U25 | double | 操作：开S29-2 + 不操作（U25 基本策略） | 40200 | 0 | 40200 | - | 1.8268e-06 | 86831.6798 | 1440.3022 | 88271.982
190 | L27+U26 | double | 操作：开S29-2 + 不操作（U26 基本策略） | 26800 | 0 | 26800 | - | 1.8268e-06 | 86831.6798 | 1440.3022 | 88271.982
190 | L27+U27 | double | 操作：开S29-2 + 不操作（U27 基本策略） | 135600 | 0 | 135600 | - | 1.8268e-06 | 86831.6798 | 1440.3022 | 88271.982
190 | L27+U28 | double | 操作：开S29-2 + 不操作（U28 基本策略） | 67000 | 0 | 67000 | - | 1.8268e-06 | 86831.6798 | 1440.3022 | 88271.982
190 | L27+U29 | double | 操作：开S29-2 + 不操作（U29 基本策略） | 212400 | 0 | 212400 | - | 1.8268e-06 | 86831.6798 | 1440.3022 | 88271.982
190 | L27+U30 | double | 操作：开S29-2 + 不操作（U30 基本策略） | 67000 | 0 | 67000 | - | 1.8268e-06 | 86831.6798 | 1440.3022 | 88271.982
190 | L33+U1 | double | 打开开关 S15 + 不操作（U1 基本策略） | 26800 | 0 | 26800 | - | 1.8899e-06 | 86831.6798 | 1440.3022 | 88271.982
190 | L33+U2 | double | 打开开关 S15 + 不操作（U2 基本策略） | 40200 | 0 | 40200 | - | 1.8899e-06 | 86831.6798 | 1440.3022 | 88271.982
190 | L33+U3 | double | 打开开关 S15 + 不操作（U3 基本策略） | 40200 | 0 | 40200 | - | 1.8899e-06 | 86831.6798 | 1440.3022 | 88271.982
190 | L33+U4 | double | 打开开关 S15 + 不操作（U4 基本策略） | 40200 | 0 | 40200 | - | 1.8899e-06 | 86831.6798 | 1440.3022 | 88271.982
190 | L33+U5 | double | 打开开关 S15 + 不操作（U5 基本策略） | 67000 | 0 | 67000 | - | 1.8899e-06 | 86831.6798 | 1440.3022 | 88271.982
190 | L33+U6 | double | 打开开关 S15 + 不操作（U6 基本策略） | 40200 | 0 | 40200 | - | 1.8899e-06 | 86831.6798 | 1440.3022 | 88271.982
190 | L33+U7 | double | 打开开关 S15 + 不操作（U7 基本策略） | 212400 | 0 | 212400 | - | 1.8899e-06 | 86831.6798 | 1440.3022 | 88271.982
190 | L33+U8 | double | 打开开关 S15 + 不操作（U8 基本策略） | 40200 | 0 | 40200 | - | 1.8899e-06 | 86831.6798 | 1440.3022 | 88271.982
190 | L33+U9 | double | 打开开关 S15 + 不操作（U9 基本策略） | 424800 | 0 | 424800 | - | 1.8899e-06 | 86831.6798 | 1440.3022 | 88271.982
190 | L33+U10 | double | 打开开关 S15 + 不操作（U10 基本策略） | 134000 | 0 | 134000 | - | 1.8899e-06 | 86831.6798 | 1440.3022 | 88271.982
190 | L33+U11 | double | 打开开关 S15 + 不操作（U11 基本策略） | 339000 | 0 | 339000 | - | 1.8899e-06 | 86831.6798 | 1440.3022 | 88271.982
190 | L33+U12 | double | 打开开关 S15 + 不操作（U12 基本策略） | 708000 | 0 | 708000 | - | 1.8899e-06 | 86831.6798 | 1440.3022 | 88271.982
190 | L33+U13 | double | 打开开关 S15 + 不操作（U13 基本策略） | 40200 | 0 | 40200 | - | 1.8899e-06 | 86831.6798 | 1440.3022 | 88271.982
190 | L33+U14 | double | 打开开关 S15 + 不操作（U14 基本策略） | 1486800 | 0 | 1486800 | - | 1.8899e-06 | 86831.6798 | 1440.3022 | 88271.982
190 | L33+U15 | double | 打开开关 S15 + 不操作（U15 基本策略） | 140700 | 0 | 140700 | - | 1.8899e-06 | 86831.6798 | 1440.3022 | 88271.982
190 | L33+U16 | double | 打开开关 S15 + 不操作（U16 基本策略） | 271200 | 0 | 271200 | - | 1.8899e-06 | 86831.6798 | 1440.3022 | 88271.982
190 | L33+U17 | double | 打开开关 S15 + 不操作（U17 基本策略） | 26800 | 0 | 26800 | - | 1.8899e-06 | 86831.6798 | 1440.3022 | 88271.982
190 | L33+U18 | double | 打开开关 S15 + 不操作（U18 基本策略） | 354000 | 0 | 354000 | - | 1.8899e-06 | 86831.6798 | 1440.3022 | 88271.982
190 | L33+U19 | double | 打开开关 S15 + 不操作（U19 基本策略） | 16080 | 0 | 16080 | - | 1.8899e-06 | 86831.6798 | 1440.3022 | 88271.982
190 | L33+U20 | double | 打开开关 S15 + 不操作（U20 基本策略） | 40200 | 0 | 40200 | - | 1.8899e-06 | 86831.6798 | 1440.3022 | 88271.982
190 | L33+U21 | double | 打开开关 S15 + 不操作（U21 基本策略） | 212400 | 0 | 212400 | - | 1.8899e-06 | 86831.6798 | 1440.3022 | 88271.982
190 | L33+U22 | double | 打开开关 S15 + 不操作（U22 基本策略） | 40200 | 0 | 40200 | - | 1.8899e-06 | 86831.6798 | 1440.3022 | 88271.982
190 | L33+U23 | double | 打开开关 S15 + 不操作（U23 基本策略） | 40200 | 0 | 40200 | - | 1.8899e-06 | 86831.6798 | 1440.3022 | 88271.982
190 | L33+U24 | double | 打开开关 S15 + 不操作（U24 基本策略） | 26800 | 0 | 26800 | - | 1.8899e-06 | 86831.6798 | 1440.3022 | 88271.982
190 | L33+U25 | double | 打开开关 S15 + 不操作（U25 基本策略） | 40200 | 0 | 40200 | - | 1.8899e-06 | 86831.6798 | 1440.3022 | 88271.982
190 | L33+U26 | double | 打开开关 S15 + 不操作（U26 基本策略） | 26800 | 0 | 26800 | - | 1.8899e-06 | 86831.6798 | 1440.3022 | 88271.982
190 | L33+U27 | double | 打开开关 S15 + 不操作（U27 基本策略） | 135600 | 0 | 135600 | - | 1.8899e-06 | 86831.6798 | 1440.3022 | 88271.982
190 | L33+U28 | double | 打开开关 S15 + 不操作（U28 基本策略） | 67000 | 0 | 67000 | - | 1.8899e-06 | 86831.6798 | 1440.3022 | 88271.982
190 | L33+U29 | double | 打开开关 S15 + 不操作（U29 基本策略） | 212400 | 0 | 212400 | - | 1.8899e-06 | 86831.6798 | 1440.3022 | 88271.982
190 | L33+U30 | double | 打开开关 S15 + 不操作（U30 基本策略） | 67000 | 0 | 67000 | - | 1.8899e-06 | 86831.6798 | 1440.3022 | 88271.982
190 | L33+U31 | double | 打开开关 S15 + 不操作（U31 基本策略） | 271200 | 0 | 271200 | - | 1.8899e-06 | 86831.6798 | 1440.3022 | 88271.982
190 | L33+U32 | double | 打开开关 S15 + 不操作（U32 基本策略） | 708000 | 0 | 708000 | - | 1.8899e-06 | 86831.6798 | 1440.3022 | 88271.982
190 | L33+U33 | double | 不操作（L33 基本策略） + 打开开关 S15 | 339000 | 0 | 339000 | - | 1.8899e-06 | 86831.6798 | 1440.3022 | 88271.982
190 | L33+U34 | double | 不操作（L33 基本策略） + 打开开关 S15 | 203400 | 0 | 203400 | - | 1.8899e-06 | 86831.6798 | 1440.3022 | 88271.982
190 | L33+U35 | double | 不操作（L33 基本策略） + 打开开关 S15 | 26800 | 0 | 26800 | - | 1.8899e-06 | 86831.6798 | 1440.3022 | 88271.982
190 | L33+U36 | double | 打开开关 S15 + 不操作（U36 基本策略） | 354000 | 0 | 354000 | - | 1.8899e-06 | 86831.6798 | 1440.3022 | 88271.982
190 | L33+U37 | double | 打开开关 S15 + 不操作（U37 基本策略） | 60300 | 0 | 60300 | - | 1.8899e-06 | 86831.6798 | 1440.3022 | 88271.982
190 | L33+U38 | double | 打开开关 S15 + 不操作（U38 基本策略） | 474600 | 0 | 474600 | - | 1.8899e-06 | 86831.6798 | 1440.3022 | 88271.982
190 | L33+U39 | double | 打开开关 S15 + 不操作（U39 基本策略） | 60300 | 0 | 60300 | - | 1.8899e-06 | 86831.6798 | 1440.3022 | 88271.982
190 | L33+U40 | double | 打开开关 S15 + 不操作（U40 基本策略） | 424800 | 0 | 424800 | - | 1.8899e-06 | 86831.6798 | 1440.3022 | 88271.982
190 | L33+U41 | double | 打开开关 S15 + 不操作（U41 基本策略） | 40200 | 0 | 40200 | - | 1.8899e-06 | 86831.6798 | 1440.3022 | 88271.982
190 | L33+U42 | double | 打开开关 S15 + 不操作（U42 基本策略） | 226000 | 0 | 226000 | - | 1.8899e-06 | 86831.6798 | 1440.3022 | 88271.982
190 | L33+U43 | double | 打开开关 S15 + 不操作（U43 基本策略） | 26800 | 0 | 26800 | - | 1.8899e-06 | 86831.6798 | 1440.3022 | 88271.982
190 | L33+U44 | double | 打开开关 S15 + 不操作（U44 基本策略） | 40200 | 0 | 40200 | - | 1.8899e-06 | 86831.6798 | 1440.3022 | 88271.982
190 | L33+U45 | double | 打开开关 S15 + 不操作（U45 基本策略） | 424800 | 0 | 424800 | - | 1.8899e-06 | 86831.6798 | 1440.3022 | 88271.982
190 | L33+U46 | double | 打开开关 S15 + 不操作（U46 基本策略） | 100500 | 0 | 100500 | - | 1.8899e-06 | 86831.6798 | 1440.3022 | 88271.982
190 | L33+U47 | double | 打开开关 S15 + 不操作（U47 基本策略） | 708000 | 0 | 708000 | - | 1.8899e-06 | 86831.6798 | 1440.3022 | 88271.982
190 | L33+U48 | double | 打开开关 S15 + 不操作（U48 基本策略） | 281400 | 0 | 281400 | - | 1.8899e-06 | 86831.6798 | 1440.3022 | 88271.982
190 | L33+U49 | double | 打开开关 S15 + 不操作（U49 基本策略） | 949200 | 0 | 949200 | - | 1.8899e-06 | 86831.6798 | 1440.3022 | 88271.982
190 | L33+U50 | double | 打开开关 S15 + 不操作（U50 基本策略） | 40200 | 0 | 40200 | - | 1.8899e-06 | 86831.6798 | 1440.3022 | 88271.982
190 | L33+U51 | double | 打开开关 S15 + 不操作（U51 基本策略） | 281400 | 0 | 281400 | - | 1.8899e-06 | 86831.6798 | 1440.3022 | 88271.982
190 | L33+U52 | double | 打开开关 S15 + 不操作（U52 基本策略） | 134000 | 0 | 134000 | - | 1.8899e-06 | 86831.6798 | 1440.3022 | 88271.982
190 | L33+U53 | double | 打开开关 S15 + 不操作（U53 基本策略） | 452000 | 0 | 452000 | - | 1.8899e-06 | 86831.6798 | 1440.3022 | 88271.982
190 | L33+U54 | double | 打开开关 S15 + 不操作（U54 基本策略） | 100500 | 0 | 100500 | - | 1.8899e-06 | 86831.6798 | 1440.3022 | 88271.982
190 | L33+U55 | double | 打开开关 S15 + 不操作（U55 基本策略） | 134000 | 0 | 134000 | - | 1.8899e-06 | 86831.6798 | 1440.3022 | 88271.982
190 | L33+U56 | double | 打开开关 S15 + 不操作（U56 基本策略） | 90400 | 0 | 90400 | - | 1.8899e-06 | 86831.6798 | 1440.3022 | 88271.982
190 | L33+U57 | double | 打开开关 S15 + 不操作（U57 基本策略） | 80400 | 0 | 80400 | - | 1.8899e-06 | 86831.6798 | 1440.3022 | 88271.982
190 | L33+U58 | double | 打开开关 S15 + 不操作（U58 基本策略） | 212400 | 0 | 212400 | - | 1.8899e-06 | 86831.6798 | 1440.3022 | 88271.982
190 | L33+U59 | double | 打开开关 S15 + 不操作（U59 基本策略） | 30150 | 0 | 30150 | - | 1.8899e-06 | 86831.6798 | 1440.3022 | 88271.982
190 | L33+U60 | double | 打开开关 S15 + 不操作（U60 基本策略） | 40200 | 0 | 40200 | - | 1.8899e-06 | 86831.6798 | 1440.3022 | 88271.982
190 | L24+S14 | double | 操作：开S29-2 + 不操作（S14 基本策略） | 979200 | 0 | 979200 | - | 2.3393e-06 | 86831.6798 | 1440.3022 | 88271.982
190 | L24+S15 | double | 操作：开S29-2 + 不操作（S15 基本策略） | 0 | 0 | 0 | - | 2.3393e-06 | 86831.6798 | 1440.3022 | 88271.982
190 | L24+S16 | double | 操作：开S29-2 + 打开开关 S15 | 0 | 0 | 0 | - | 2.3393e-06 | 86831.6798 | 1440.3022 | 88271.982
190 | L24+S17 | double | 操作：开S29-2 + 不操作（S17 基本策略） | 949200 | 0 | 949200 | - | 2.3393e-06 | 86831.6798 | 1440.3022 | 88271.982
190 | L24+S18 | double | 操作：开S29-2 + 不操作（S18 基本策略） | 534900 | 0 | 534900 | - | 2.3393e-06 | 86831.6798 | 1440.3022 | 88271.982
190 | L24+S19 | double | 操作：开S29-2 + 不操作（S19 基本策略） | 691000 | 0 | 691000 | - | 2.3393e-06 | 86831.6798 | 1440.3022 | 88271.982
190 | L24+S20 | double | 操作：开S29-2 + 不操作（S20 基本策略） | 266200 | 0 | 266200 | - | 2.3393e-06 | 86831.6798 | 1440.3022 | 88271.982
190 | L24+S21 | double | 操作：开S29-2 + 不操作（S21 基本策略） | 1089900 | 0 | 1089900 | - | 2.3393e-06 | 86831.6798 | 1440.3022 | 88271.982
190 | L24+S22 | double | 操作：开S29-2 + 不操作（S22 基本策略） | 281400 | 0 | 281400 | - | 2.3393e-06 | 86831.6798 | 1440.3022 | 88271.982
190 | L24+S23 | double | 操作：开S29-2 + 不操作（S23 基本策略） | 1404800 | 0 | 1404800 | - | 2.3393e-06 | 86831.6798 | 1440.3022 | 88271.982
190 | L24+S24 | double | 操作：开S29-2 + 不操作（S24 基本策略） | 415400 | 0 | 415400 | - | 2.3393e-06 | 86831.6798 | 1440.3022 | 88271.982
190 | L24+S25 | double | 操作：开S29-2 + 不操作（S25 基本策略） | 686500 | 0 | 686500 | - | 2.3393e-06 | 86831.6798 | 1440.3022 | 88271.982
190 | L24+S26 | double | 操作：开S29-2 + 不操作（S26 基本策略） | 234500 | 0 | 234500 | - | 2.3393e-06 | 86831.6798 | 1440.3022 | 88271.982
190 | L24+S27 | double | 操作：开S62-3+开S29-2(源:L24) | 0 | 0 | 0 | - | 2.3393e-06 | 86831.6798 | 1440.3022 | 88271.982
190 | L24+S28 | double | 操作：开S29-2 + 不操作（S28 基本策略） | 242550 | 0 | 242550 | - | 2.3393e-06 | 86831.6798 | 1440.3022 | 88271.982
190 | L24+S29 | double | 操作：开S62-3+开S29-2(源:L24) | 0 | 0 | 0 | - | 2.3393e-06 | 86831.6798 | 1440.3022 | 88271.982
190 | L24+S13-1 | double | 操作：开S29-2(源:L24) | 0 | 0 | 0 | - | 2.3393e-06 | 86831.6798 | 1440.3022 | 88271.982
190 | L24+S29-2 | double | 不操作（L24 基本策略）(源:L24) | 441800 | 0 | 441800 | - | 2.3393e-06 | 86831.6798 | 1440.3022 | 88271.982
190 | L24+S62-3 | double | 操作：开S29-2(源:L24) | 0 | 0 | 0 | - | 2.3393e-06 | 86831.6798 | 1440.3022 | 88271.982
190 | L24+CB1 | double | 操作：开S62-3+开S13-1+开S29-2(源:L24) | 0 | 664657.1142 | 664657.1142 | - | 2.3393e-06 | 86831.6798 | 1440.3022 | 88271.982
190 | L24+CB2 | double | 操作：开S62-3+开S29-2(源:L24) | 0 | 1354119.981 | 1354119.981 | - | 2.3393e-06 | 86831.6798 | 1440.3022 | 88271.982
190 | L24+CB3 | double | 操作：开S62-3+开S29-2(源:L24) | 0 | 445208.4225 | 445208.4225 | - | 2.3393e-06 | 86831.6798 | 1440.3022 | 88271.982
190 | L24+DG1 | double | 操作：开S29-2 + 打开开关 S7 | 0 | 0 | 0 | - | 5.866e-06 | 86831.6798 | 1440.3022 | 88271.982
190 | L24+DG2 | double | 操作：开S29-2 + 打开开关 S9 | 0 | 0 | 0 | - | 5.866e-06 | 86831.6798 | 1440.3022 | 88271.982
190 | L24+DG3 | double | 操作：开S29-2 + 不操作（DG3 基本策略） | 0 | 0 | 0 | - | 5.866e-06 | 86831.6798 | 1440.3022 | 88271.982
190 | L24+DG4 | double | 操作：开S29-2 + 打开开关 S15 | 0 | 0 | 0 | - | 5.866e-06 | 86831.6798 | 1440.3022 | 88271.982
190 | L24+DG5 | double | 操作：开S29-2 + 不操作（DG5 基本策略） | 0 | 0 | 0 | - | 5.866e-06 | 86831.6798 | 1440.3022 | 88271.982
190 | L24+DG6 | double | 操作：开S29-2 + 不操作（DG6 基本策略） | 0 | 0 | 0 | - | 5.866e-06 | 86831.6798 | 1440.3022 | 88271.982
190 | L24+DG7 | double | 操作：开S29-2 + 不操作（DG7 基本策略） | 0 | 0 | 0 | - | 5.866e-06 | 86831.6798 | 1440.3022 | 88271.982
190 | L24+DG8 | double | 操作：开S29-2 + 不操作（DG8 基本策略） | 0 | 0 | 0 | - | 5.866e-06 | 86831.6798 | 1440.3022 | 88271.982
190 | L31+S29 | double | 不操作（L31 基本策略） + 操作：开S62-3 | 0 | 0 | 0 | - | 2.037e-06 | 86831.6798 | 1440.3022 | 88271.982
190 | L31+S13-1 | double | 不操作（L31 基本策略） + 不操作（S13-1 基本策略） | 0 | 0 | 0 | - | 2.037e-06 | 86831.6798 | 1440.3022 | 88271.982
190 | L31+S29-2 | double | 不操作（L31 基本策略） + 不操作（S29-2 基本策略） | 0 | 0 | 0 | - | 2.037e-06 | 86831.6798 | 1440.3022 | 88271.982
190 | L31+S62-3 | double | 不操作（L31 基本策略） + 不操作（S62-3 基本策略） | 0 | 0 | 0 | - | 2.037e-06 | 86831.6798 | 1440.3022 | 88271.982
190 | L31+CB1 | double | 不操作（L31 基本策略） + 操作：关S5+开S13-1+开S29-2 | 0 | 0 | 0 | - | 2.037e-06 | 86831.6798 | 1440.3022 | 88271.982
190 | L31+CB2 | double | 不操作（L31 基本策略） + 操作：关S11+开S62-3+开S29-2 | 0 | 787126.5417 | 787126.5417 | - | 2.037e-06 | 86831.6798 | 1440.3022 | 88271.982
190 | L31+CB3 | double | 不操作（L31 基本策略） + 操作：关S5+开S13-1+开S29-2 | 0 | 0 | 0 | - | 2.037e-06 | 86831.6798 | 1440.3022 | 88271.982
190 | L31+DG1 | double | 不操作（L31 基本策略） + 打开开关 S7 | 0 | 0 | 0 | - | 5.1078e-06 | 86831.6798 | 1440.3022 | 88271.982
190 | L31+DG2 | double | 不操作（L31 基本策略） + 打开开关 S9 | 0 | 0 | 0 | - | 5.1078e-06 | 86831.6798 | 1440.3022 | 88271.982
190 | L31+DG3 | double | 不操作（L31 基本策略） + 不操作（DG3 基本策略） | 0 | 0 | 0 | - | 5.1078e-06 | 86831.6798 | 1440.3022 | 88271.982
190 | L31+DG4 | double | 不操作（L31 基本策略） + 不操作（DG4 基本策略） | 569200 | 0 | 569200 | - | 5.1078e-06 | 86831.6798 | 1440.3022 | 88271.982
190 | L31+DG5 | double | 不操作（L31 基本策略） + 不操作（DG5 基本策略） | 0 | 0 | 0 | - | 5.1078e-06 | 86831.6798 | 1440.3022 | 88271.982
190 | L31+DG6 | double | 不操作（L31 基本策略） + 不操作（DG6 基本策略） | 0 | 0 | 0 | - | 5.1078e-06 | 86831.6798 | 1440.3022 | 88271.982
190 | L31+DG7 | double | 不操作（L31 基本策略） + 不操作（DG7 基本策略） | 0 | 0 | 0 | - | 5.1078e-06 | 86831.6798 | 1440.3022 | 88271.982
190 | L31+DG8 | double | 不操作（L31 基本策略） + 不操作（DG8 基本策略） | 0 | 0 | 0 | - | 5.1078e-06 | 86831.6798 | 1440.3022 | 88271.982
190 | L32+U1 | double | 打开开关 S15 + 不操作（U1 基本策略） | 26800 | 0 | 26800 | - | 1.7638e-06 | 86831.6798 | 1440.3022 | 88271.982
190 | L32+U2 | double | 打开开关 S15 + 不操作（U2 基本策略） | 40200 | 0 | 40200 | - | 1.7638e-06 | 86831.6798 | 1440.3022 | 88271.982
190 | L32+U3 | double | 打开开关 S15 + 不操作（U3 基本策略） | 40200 | 0 | 40200 | - | 1.7638e-06 | 86831.6798 | 1440.3022 | 88271.982
190 | L32+U4 | double | 打开开关 S15 + 不操作（U4 基本策略） | 40200 | 0 | 40200 | - | 1.7638e-06 | 86831.6798 | 1440.3022 | 88271.982
190 | L32+U5 | double | 打开开关 S15 + 不操作（U5 基本策略） | 67000 | 0 | 67000 | - | 1.7638e-06 | 86831.6798 | 1440.3022 | 88271.982
190 | L32+U6 | double | 打开开关 S15 + 不操作（U6 基本策略） | 40200 | 0 | 40200 | - | 1.7638e-06 | 86831.6798 | 1440.3022 | 88271.982
190 | L32+U7 | double | 打开开关 S15 + 不操作（U7 基本策略） | 212400 | 0 | 212400 | - | 1.7638e-06 | 86831.6798 | 1440.3022 | 88271.982
190 | L32+U8 | double | 打开开关 S15 + 不操作（U8 基本策略） | 40200 | 0 | 40200 | - | 1.7638e-06 | 86831.6798 | 1440.3022 | 88271.982
190 | L32+U9 | double | 打开开关 S15 + 不操作（U9 基本策略） | 424800 | 0 | 424800 | - | 1.7638e-06 | 86831.6798 | 1440.3022 | 88271.982
190 | L32+U10 | double | 打开开关 S15 + 不操作（U10 基本策略） | 134000 | 0 | 134000 | - | 1.7638e-06 | 86831.6798 | 1440.3022 | 88271.982
190 | L32+U11 | double | 打开开关 S15 + 不操作（U11 基本策略） | 339000 | 0 | 339000 | - | 1.7638e-06 | 86831.6798 | 1440.3022 | 88271.982
190 | L32+U12 | double | 打开开关 S15 + 不操作（U12 基本策略） | 708000 | 0 | 708000 | - | 1.7638e-06 | 86831.6798 | 1440.3022 | 88271.982
190 | L32+U13 | double | 打开开关 S15 + 不操作（U13 基本策略） | 40200 | 0 | 40200 | - | 1.7638e-06 | 86831.6798 | 1440.3022 | 88271.982
190 | L32+U14 | double | 打开开关 S15 + 不操作（U14 基本策略） | 1486800 | 0 | 1486800 | - | 1.7638e-06 | 86831.6798 | 1440.3022 | 88271.982
190 | L32+U15 | double | 打开开关 S15 + 不操作（U15 基本策略） | 140700 | 0 | 140700 | - | 1.7638e-06 | 86831.6798 | 1440.3022 | 88271.982
190 | L34+U16 | double | 不操作（L34 基本策略） + 不操作（U16 基本策略） | 962200 | 0 | 962200 | - | 3.0249e-06 | 86831.6798 | 1440.3022 | 88271.982
190 | L34+U17 | double | 不操作（L34 基本策略） + 不操作（U17 基本策略） | 717800 | 0 | 717800 | - | 3.0249e-06 | 86831.6798 | 1440.3022 | 88271.982
190 | L34+U18 | double | 不操作（L34 基本策略） + 不操作（U18 基本策略） | 1045000 | 0 | 1045000 | - | 3.0249e-06 | 86831.6798 | 1440.3022 | 88271.982
190 | L34+U19 | double | 不操作（L34 基本策略） + 不操作（U19 基本策略） | 707080 | 0 | 707080 | - | 3.0249e-06 | 86831.6798 | 1440.3022 | 88271.982
190 | L34+U20 | double | 不操作（L34 基本策略） + 不操作（U20 基本策略） | 731200 | 0 | 731200 | - | 3.0249e-06 | 86831.6798 | 1440.3022 | 88271.982
190 | L34+U21 | double | 不操作（L34 基本策略） + 不操作（U21 基本策略） | 903400 | 0 | 903400 | - | 3.0249e-06 | 86831.6798 | 1440.3022 | 88271.982
190 | L34+U22 | double | 不操作（L34 基本策略） + 不操作（U22 基本策略） | 731200 | 0 | 731200 | - | 3.0249e-06 | 86831.6798 | 1440.3022 | 88271.982
190 | L34+U23 | double | 不操作（L34 基本策略） + 不操作（U23 基本策略） | 731200 | 0 | 731200 | - | 3.0249e-06 | 86831.6798 | 1440.3022 | 88271.982
190 | L34+U24 | double | 不操作（L34 基本策略） + 不操作（U24 基本策略） | 717800 | 0 | 717800 | - | 3.0249e-06 | 86831.6798 | 1440.3022 | 88271.982
190 | L34+U25 | double | 不操作（L34 基本策略） + 不操作（U25 基本策略） | 731200 | 0 | 731200 | - | 3.0249e-06 | 86831.6798 | 1440.3022 | 88271.982
190 | L34+U26 | double | 不操作（L34 基本策略） + 不操作（U26 基本策略） | 717800 | 0 | 717800 | - | 3.0249e-06 | 86831.6798 | 1440.3022 | 88271.982
190 | L34+U27 | double | 不操作（L34 基本策略） + 不操作（U27 基本策略） | 826600 | 0 | 826600 | - | 3.0249e-06 | 86831.6798 | 1440.3022 | 88271.982
190 | L34+U28 | double | 不操作（L34 基本策略） + 不操作（U28 基本策略） | 758000 | 0 | 758000 | - | 3.0249e-06 | 86831.6798 | 1440.3022 | 88271.982
190 | L34+U29 | double | 不操作（L34 基本策略） + 不操作（U29 基本策略） | 903400 | 0 | 903400 | - | 3.0249e-06 | 86831.6798 | 1440.3022 | 88271.982
190 | L34+U30 | double | 不操作（L34 基本策略） + 不操作（U30 基本策略） | 758000 | 0 | 758000 | - | 3.0249e-06 | 86831.6798 | 1440.3022 | 88271.982
190 | L34+U31 | double | 不操作（L34 基本策略） + 不操作（U31 基本策略） | 962200 | 0 | 962200 | - | 3.0249e-06 | 86831.6798 | 1440.3022 | 88271.982
190 | L34+U32 | double | 不操作（L34 基本策略） + 不操作（U32 基本策略） | 1399000 | 0 | 1399000 | - | 3.0249e-06 | 86831.6798 | 1440.3022 | 88271.982
190 | L34+U33 | double | 不操作（L34 基本策略） + 不操作（U33 基本策略） | 1030000 | 0 | 1030000 | - | 3.0249e-06 | 86831.6798 | 1440.3022 | 88271.982
190 | L34+U34 | double | 不操作（L34 基本策略） + 不操作（U34 基本策略） | 894400 | 0 | 894400 | - | 3.0249e-06 | 86831.6798 | 1440.3022 | 88271.982
190 | L34+U35 | double | 不操作（L34 基本策略） + 不操作（U35 基本策略） | 717800 | 0 | 717800 | - | 3.0249e-06 | 86831.6798 | 1440.3022 | 88271.982
190 | L34+U36 | double | 不操作（L34 基本策略） + 不操作（U36 基本策略） | 1045000 | 0 | 1045000 | - | 3.0249e-06 | 86831.6798 | 1440.3022 | 88271.982
190 | L34+U37 | double | 不操作（L34 基本策略） + 不操作（U37 基本策略） | 751300 | 0 | 751300 | - | 3.0249e-06 | 86831.6798 | 1440.3022 | 88271.982
190 | L34+U38 | double | 不操作（L34 基本策略） + 不操作（U38 基本策略） | 1165600 | 0 | 1165600 | - | 3.0249e-06 | 86831.6798 | 1440.3022 | 88271.982
190 | L34+U39 | double | 不操作（L34 基本策略） + 不操作（U39 基本策略） | 751300 | 0 | 751300 | - | 3.0249e-06 | 86831.6798 | 1440.3022 | 88271.982
190 | L34+U40 | double | 不操作（L34 基本策略） + 不操作（U40 基本策略） | 1115800 | 0 | 1115800 | - | 3.0249e-06 | 86831.6798 | 1440.3022 | 88271.982
190 | L34+U41 | double | 不操作（L34 基本策略） + 不操作（U41 基本策略） | 731200 | 0 | 731200 | - | 3.0249e-06 | 86831.6798 | 1440.3022 | 88271.982
190 | L34+U42 | double | 不操作（L34 基本策略） + 不操作（U42 基本策略） | 917000 | 0 | 917000 | - | 3.0249e-06 | 86831.6798 | 1440.3022 | 88271.982
190 | L34+U43 | double | 不操作（L34 基本策略） + 不操作（U43 基本策略） | 717800 | 0 | 717800 | - | 3.0249e-06 | 86831.6798 | 1440.3022 | 88271.982
190 | L34+U44 | double | 不操作（L34 基本策略） + 不操作（U44 基本策略） | 731200 | 0 | 731200 | - | 3.0249e-06 | 86831.6798 | 1440.3022 | 88271.982
190 | L34+U45 | double | 不操作（L34 基本策略） + 不操作（U45 基本策略） | 1115800 | 0 | 1115800 | - | 3.0249e-06 | 86831.6798 | 1440.3022 | 88271.982
190 | L27+U61 | double | 操作：开S29-2 + 不操作（U61 基本策略） | 318600 | 0 | 318600 | - | 1.8268e-06 | 86831.6798 | 1440.3022 | 88271.982
190 | L27+U62 | double | 操作：开S29-2 + 不操作（U62 基本策略） | 80400 | 0 | 80400 | - | 1.8268e-06 | 86831.6798 | 1440.3022 | 88271.982
190 | L27+S1 | double | 操作：开S62-3+开S13-1+开S29-2(源:L27) | 0 | 541373.5272 | 541373.5272 | - | 7.2854e-07 | 86831.6798 | 1440.3022 | 88271.982
190 | L27+S2 | double | 操作：开S62-3+开S13-1+开S29-2(源:L27) | 0 | 29747.7928 | 29747.7928 | - | 7.2854e-07 | 86831.6798 | 1440.3022 | 88271.982
190 | L27+S3 | double | 操作：开S62-3+开S13-1+开S29-2(源:L27) | 0 | 19299.4971 | 19299.4971 | - | 7.2854e-07 | 86831.6798 | 1440.3022 | 88271.982
190 | L27+S4 | double | 操作：开S62-3+开S13-1+开S29-2(源:L27) | 0 | 3723.0613 | 3723.0613 | - | 7.2854e-07 | 86831.6798 | 1440.3022 | 88271.982
190 | L27+S5 | double | 操作：开S13-1+开S29-2(源:L27) | 0 | 0 | 0 | - | 7.2854e-07 | 86831.6798 | 1440.3022 | 88271.982
190 | L27+S6 | double | 操作：开S29-2 + 不操作（S6 基本策略） | 1627500 | 0 | 1627500 | - | 7.2854e-07 | 86831.6798 | 1440.3022 | 88271.982
190 | L27+S7 | double | 操作：开S29-2 + 不操作（S7 基本策略） | 0 | 0 | 0 | - | 7.2854e-07 | 86831.6798 | 1440.3022 | 88271.982
190 | L27+S8 | double | 不操作（L27 基本策略）(源:L27) | 609280 | 0 | 609280 | - | 7.2854e-07 | 86831.6798 | 1440.3022 | 88271.982
190 | L27+S9 | double | 操作：开S29-2 + 不操作（S9 基本策略） | 0 | 0 | 0 | - | 7.2854e-07 | 86831.6798 | 1440.3022 | 88271.982
190 | L27+S10 | double | 操作：开S29-2 + 打开开关 S9 | 0 | 0 | 0 | - | 7.2854e-07 | 86831.6798 | 1440.3022 | 88271.982
190 | L27+S11 | double | 操作：开S29-2(源:L27) | 1315800 | 0 | 1315800 | - | 7.2854e-07 | 86831.6798 | 1440.3022 | 88271.982
190 | L27+S12 | double | 操作：开S29-2(源:L27) | 202600 | 0 | 202600 | - | 7.2854e-07 | 86831.6798 | 1440.3022 | 88271.982
190 | L27+S13 | double | 操作：开S29-2 + 不操作（S13 基本策略） | 1046200 | 0 | 1046200 | - | 7.2854e-07 | 86831.6798 | 1440.3022 | 88271.982
190 | L27+S14 | double | 操作：开S29-2 + 不操作（S14 基本策略） | 979200 | 0 | 979200 | - | 7.2854e-07 | 86831.6798 | 1440.3022 | 88271.982
190 | L27+S15 | double | 操作：开S29-2 + 不操作（S15 基本策略） | 0 | 0 | 0 | - | 7.2854e-07 | 86831.6798 | 1440.3022 | 88271.982
190 | L27+S16 | double | 操作：开S29-2 + 打开开关 S15 | 0 | 0 | 0 | - | 7.2854e-07 | 86831.6798 | 1440.3022 | 88271.982
190 | L27+S17 | double | 操作：开S29-2 + 不操作（S17 基本策略） | 949200 | 0 | 949200 | - | 7.2854e-07 | 86831.6798 | 1440.3022 | 88271.982
190 | L27+S18 | double | 操作：开S29-2 + 不操作（S18 基本策略） | 534900 | 0 | 534900 | - | 7.2854e-07 | 86831.6798 | 1440.3022 | 88271.982
190 | L27+S19 | double | 操作：开S29-2 + 不操作（S19 基本策略） | 691000 | 0 | 691000 | - | 7.2854e-07 | 86831.6798 | 1440.3022 | 88271.982
190 | L27+S20 | double | 操作：开S29-2 + 不操作（S20 基本策略） | 266200 | 0 | 266200 | - | 7.2854e-07 | 86831.6798 | 1440.3022 | 88271.982
190 | L27+S21 | double | 操作：开S29-2 + 不操作（S21 基本策略） | 1089900 | 0 | 1089900 | - | 7.2854e-07 | 86831.6798 | 1440.3022 | 88271.982
190 | L27+S22 | double | 操作：开S29-2 + 不操作（S22 基本策略） | 281400 | 0 | 281400 | - | 7.2854e-07 | 86831.6798 | 1440.3022 | 88271.982
190 | L27+S23 | double | 操作：开S29-2 + 不操作（S23 基本策略） | 1404800 | 0 | 1404800 | - | 7.2854e-07 | 86831.6798 | 1440.3022 | 88271.982
190 | L27+S24 | double | 操作：开S29-2 + 不操作（S24 基本策略） | 415400 | 0 | 415400 | - | 7.2854e-07 | 86831.6798 | 1440.3022 | 88271.982
190 | L27+S25 | double | 操作：开S29-2 + 不操作（S25 基本策略） | 686500 | 0 | 686500 | - | 7.2854e-07 | 86831.6798 | 1440.3022 | 88271.982
190 | L27+S26 | double | 操作：开S29-2 + 不操作（S26 基本策略） | 234500 | 0 | 234500 | - | 7.2854e-07 | 86831.6798 | 1440.3022 | 88271.982
190 | L27+S27 | double | 操作：开S62-3+开S29-2(源:L27) | 0 | 0 | 0 | - | 7.2854e-07 | 86831.6798 | 1440.3022 | 88271.982
190 | L27+S28 | double | 操作：开S29-2 + 不操作（S28 基本策略） | 242550 | 0 | 242550 | - | 7.2854e-07 | 86831.6798 | 1440.3022 | 88271.982
190 | L31+U61 | double | 不操作（L31 基本策略） + 不操作（U61 基本策略） | 318600 | 0 | 318600 | - | 5.1078e-06 | 86831.6798 | 1440.3022 | 88271.982
190 | L31+U62 | double | 不操作（L31 基本策略） + 不操作（U62 基本策略） | 80400 | 0 | 80400 | - | 5.1078e-06 | 86831.6798 | 1440.3022 | 88271.982
190 | L31+S1 | double | 不操作（L31 基本策略） + 操作：关S5+开S13-1+开S29-2 | 0 | 0 | 0 | - | 2.037e-06 | 86831.6798 | 1440.3022 | 88271.982
190 | L31+S2 | double | 不操作（L31 基本策略） + 操作：关S27+开S62-3+开S13-1 | 0 | 1855.9948 | 1855.9948 | - | 2.037e-06 | 86831.6798 | 1440.3022 | 88271.982
190 | L31+S3 | double | 不操作（L31 基本策略） + 操作：关S27+开S62-3+开S13-1 | 0 | 0 | 0 | - | 2.037e-06 | 86831.6798 | 1440.3022 | 88271.982
190 | L31+S4 | double | 不操作（L31 基本策略） + 操作：关S27+开S62-3+开S13-1 | 0 | 0 | 0 | - | 2.037e-06 | 86831.6798 | 1440.3022 | 88271.982
190 | L31+S5 | double | 不操作（L31 基本策略） + 操作：开S13-1 | 0 | 0 | 0 | - | 2.037e-06 | 86831.6798 | 1440.3022 | 88271.982
190 | L31+S6 | double | 不操作（L31 基本策略） + 不操作（S6 基本策略） | 1627500 | 0 | 1627500 | - | 2.037e-06 | 86831.6798 | 1440.3022 | 88271.982
190 | L31+S7 | double | 不操作（L31 基本策略） + 不操作（S7 基本策略） | 0 | 0 | 0 | - | 2.037e-06 | 86831.6798 | 1440.3022 | 88271.982
190 | L31+S8 | double | 不操作（L31 基本策略） + 操作：开S29-2 | 0 | 0 | 0 | - | 2.037e-06 | 86831.6798 | 1440.3022 | 88271.982
190 | L31+S9 | double | 不操作（L31 基本策略） + 不操作（S9 基本策略） | 0 | 0 | 0 | - | 2.037e-06 | 86831.6798 | 1440.3022 | 88271.982
190 | L31+S10 | double | 不操作（L31 基本策略） + 打开开关 S9 | 0 | 0 | 0 | - | 2.037e-06 | 86831.6798 | 1440.3022 | 88271.982
190 | L31+S11 | double | 不操作（L31 基本策略） + 操作：开S29-2 | 0 | 0 | 0 | - | 2.037e-06 | 86831.6798 | 1440.3022 | 88271.982
190 | L31+S12 | double | 不操作（L31 基本策略） + 操作：开S29-2 | 0 | 0 | 0 | - | 2.037e-06 | 86831.6798 | 1440.3022 | 88271.982
190 | L31+S13 | double | 不操作（L31 基本策略） + 不操作（S13 基本策略） | 1046200 | 0 | 1046200 | - | 2.037e-06 | 86831.6798 | 1440.3022 | 88271.982
190 | L31+S14 | double | 不操作（L31 基本策略） + 不操作（S14 基本策略） | 979200 | 0 | 979200 | - | 2.037e-06 | 86831.6798 | 1440.3022 | 88271.982
190 | L31+S15 | double | 不操作（L31 基本策略） + 不操作（S15 基本策略） | 0 | 0 | 0 | - | 2.037e-06 | 86831.6798 | 1440.3022 | 88271.982
190 | L31+S16 | double | 不操作（L31 基本策略） + 不操作（S16 基本策略） | 339000 | 0 | 339000 | - | 2.037e-06 | 86831.6798 | 1440.3022 | 88271.982
190 | L31+S17 | double | 不操作（L31 基本策略） + 不操作（S17 基本策略） | 949200 | 0 | 949200 | - | 2.037e-06 | 86831.6798 | 1440.3022 | 88271.982
190 | L31+S18 | double | 不操作（L31 基本策略） + 不操作（S18 基本策略） | 534900 | 0 | 534900 | - | 2.037e-06 | 86831.6798 | 1440.3022 | 88271.982
190 | L31+S19 | double | 不操作（L31 基本策略） + 不操作（S19 基本策略） | 691000 | 0 | 691000 | - | 2.037e-06 | 86831.6798 | 1440.3022 | 88271.982
190 | L31+S20 | double | 不操作（L31 基本策略） + 不操作（S20 基本策略） | 266200 | 0 | 266200 | - | 2.037e-06 | 86831.6798 | 1440.3022 | 88271.982
190 | L31+S21 | double | 不操作（L31 基本策略） + 不操作（S21 基本策略） | 1089900 | 0 | 1089900 | - | 2.037e-06 | 86831.6798 | 1440.3022 | 88271.982
190 | L31+S22 | double | 不操作（L31 基本策略） + 不操作（S22 基本策略） | 281400 | 0 | 281400 | - | 2.037e-06 | 86831.6798 | 1440.3022 | 88271.982
190 | L31+S23 | double | 不操作（L31 基本策略） + 不操作（S23 基本策略） | 1404800 | 0 | 1404800 | - | 2.037e-06 | 86831.6798 | 1440.3022 | 88271.982
190 | L31+S24 | double | 不操作（L31 基本策略） + 不操作（S24 基本策略） | 415400 | 0 | 415400 | - | 2.037e-06 | 86831.6798 | 1440.3022 | 88271.982
190 | L31+S25 | double | 不操作（L31 基本策略） + 不操作（S25 基本策略） | 686500 | 0 | 686500 | - | 2.037e-06 | 86831.6798 | 1440.3022 | 88271.982
190 | L31+S26 | double | 不操作（L31 基本策略） + 不操作（S26 基本策略） | 234500 | 0 | 234500 | - | 2.037e-06 | 86831.6798 | 1440.3022 | 88271.982
190 | L31+S27 | double | 不操作（L31 基本策略） + 操作：开S62-3 | 0 | 0 | 0 | - | 2.037e-06 | 86831.6798 | 1440.3022 | 88271.982
190 | L31+S28 | double | 不操作（L31 基本策略） + 不操作（S28 基本策略） | 242550 | 0 | 242550 | - | 2.037e-06 | 86831.6798 | 1440.3022 | 88271.982
190 | L35+U1 | double | 不操作（L35 基本策略） + 不操作（U1 基本策略） | 293000 | 0 | 293000 | - | 2.2051e-06 | 86831.6798 | 1440.3022 | 88271.982
190 | L35+U2 | double | 不操作（L35 基本策略） + 不操作（U2 基本策略） | 306400 | 0 | 306400 | - | 2.2051e-06 | 86831.6798 | 1440.3022 | 88271.982
190 | L35+U3 | double | 不操作（L35 基本策略） + 不操作（U3 基本策略） | 306400 | 0 | 306400 | - | 2.2051e-06 | 86831.6798 | 1440.3022 | 88271.982
190 | L35+U4 | double | 不操作（L35 基本策略） + 不操作（U4 基本策略） | 306400 | 0 | 306400 | - | 2.2051e-06 | 86831.6798 | 1440.3022 | 88271.982
190 | L35+U5 | double | 不操作（L35 基本策略） + 不操作（U5 基本策略） | 333200 | 0 | 333200 | - | 2.2051e-06 | 86831.6798 | 1440.3022 | 88271.982
190 | L35+U6 | double | 不操作（L35 基本策略） + 不操作（U6 基本策略） | 306400 | 0 | 306400 | - | 2.2051e-06 | 86831.6798 | 1440.3022 | 88271.982
190 | L35+U7 | double | 不操作（L35 基本策略） + 不操作（U7 基本策略） | 478600 | 0 | 478600 | - | 2.2051e-06 | 86831.6798 | 1440.3022 | 88271.982
190 | L35+U8 | double | 不操作（L35 基本策略） + 不操作（U8 基本策略） | 306400 | 0 | 306400 | - | 2.2051e-06 | 86831.6798 | 1440.3022 | 88271.982
190 | L35+U9 | double | 不操作（L35 基本策略） + 不操作（U9 基本策略） | 691000 | 0 | 691000 | - | 2.2051e-06 | 86831.6798 | 1440.3022 | 88271.982
190 | L35+U10 | double | 不操作（L35 基本策略） + 不操作（U10 基本策略） | 400200 | 0 | 400200 | - | 2.2051e-06 | 86831.6798 | 1440.3022 | 88271.982
190 | L35+U11 | double | 不操作（L35 基本策略） + 不操作（U11 基本策略） | 605200 | 0 | 605200 | - | 2.2051e-06 | 86831.6798 | 1440.3022 | 88271.982
190 | L35+U12 | double | 不操作（L35 基本策略） + 不操作（U12 基本策略） | 974200 | 0 | 974200 | - | 2.2051e-06 | 86831.6798 | 1440.3022 | 88271.982
190 | L35+U13 | double | 不操作（L35 基本策略） + 不操作（U13 基本策略） | 306400 | 0 | 306400 | - | 2.2051e-06 | 86831.6798 | 1440.3022 | 88271.982
190 | L35+U14 | double | 不操作（L35 基本策略） + 不操作（U14 基本策略） | 1753000 | 0 | 1753000 | - | 2.2051e-06 | 86831.6798 | 1440.3022 | 88271.982
190 | L35+U15 | double | 不操作（L35 基本策略） + 不操作（U15 基本策略） | 406900 | 0 | 406900 | - | 2.2051e-06 | 86831.6798 | 1440.3022 | 88271.982
190 | L35+U16 | double | 不操作（L35 基本策略） + 不操作（U16 基本策略） | 537400 | 0 | 537400 | - | 2.2051e-06 | 86831.6798 | 1440.3022 | 88271.982
190 | L35+U17 | double | 不操作（L35 基本策略） + 不操作（U17 基本策略） | 293000 | 0 | 293000 | - | 2.2051e-06 | 86831.6798 | 1440.3022 | 88271.982
190 | L35+U18 | double | 不操作（L35 基本策略） + 不操作（U18 基本策略） | 620200 | 0 | 620200 | - | 2.2051e-06 | 86831.6798 | 1440.3022 | 88271.982
190 | L35+U19 | double | 不操作（L35 基本策略） + 不操作（U19 基本策略） | 282280 | 0 | 282280 | - | 2.2051e-06 | 86831.6798 | 1440.3022 | 88271.982
190 | L35+U20 | double | 不操作（L35 基本策略） + 不操作（U20 基本策略） | 306400 | 0 | 306400 | - | 2.2051e-06 | 86831.6798 | 1440.3022 | 88271.982
190 | L35+U21 | double | 不操作（L35 基本策略） + 不操作（U21 基本策略） | 478600 | 0 | 478600 | - | 2.2051e-06 | 86831.6798 | 1440.3022 | 88271.982
190 | L35+U22 | double | 不操作（L35 基本策略） + 不操作（U22 基本策略） | 306400 | 0 | 306400 | - | 2.2051e-06 | 86831.6798 | 1440.3022 | 88271.982
190 | L35+U23 | double | 不操作（L35 基本策略） + 不操作（U23 基本策略） | 306400 | 0 | 306400 | - | 2.2051e-06 | 86831.6798 | 1440.3022 | 88271.982
190 | L35+U24 | double | 不操作（L35 基本策略） + 不操作（U24 基本策略） | 293000 | 0 | 293000 | - | 2.2051e-06 | 86831.6798 | 1440.3022 | 88271.982
190 | L35+U25 | double | 不操作（L35 基本策略） + 不操作（U25 基本策略） | 306400 | 0 | 306400 | - | 2.2051e-06 | 86831.6798 | 1440.3022 | 88271.982
190 | L35+U26 | double | 不操作（L35 基本策略） + 不操作（U26 基本策略） | 293000 | 0 | 293000 | - | 2.2051e-06 | 86831.6798 | 1440.3022 | 88271.982
190 | L35+U27 | double | 不操作（L35 基本策略） + 不操作（U27 基本策略） | 401800 | 0 | 401800 | - | 2.2051e-06 | 86831.6798 | 1440.3022 | 88271.982
190 | L35+U28 | double | 不操作（L35 基本策略） + 不操作（U28 基本策略） | 333200 | 0 | 333200 | - | 2.2051e-06 | 86831.6798 | 1440.3022 | 88271.982
190 | L35+U29 | double | 不操作（L35 基本策略） + 不操作（U29 基本策略） | 478600 | 0 | 478600 | - | 2.2051e-06 | 86831.6798 | 1440.3022 | 88271.982
190 | L35+U30 | double | 不操作（L35 基本策略） + 不操作（U30 基本策略） | 333200 | 0 | 333200 | - | 2.2051e-06 | 86831.6798 | 1440.3022 | 88271.982
190 | L35+U31 | double | 不操作（L35 基本策略） + 不操作（U31 基本策略） | 537400 | 0 | 537400 | - | 2.2051e-06 | 86831.6798 | 1440.3022 | 88271.982
190 | L35+U32 | double | 不操作（L35 基本策略） + 不操作（U32 基本策略） | 974200 | 0 | 974200 | - | 2.2051e-06 | 86831.6798 | 1440.3022 | 88271.982
190 | L35+U33 | double | 不操作（L35 基本策略） + 不操作（U33 基本策略） | 605200 | 0 | 605200 | - | 2.2051e-06 | 86831.6798 | 1440.3022 | 88271.982
190 | L35+U34 | double | 不操作（L35 基本策略） + 不操作（U34 基本策略） | 469600 | 0 | 469600 | - | 2.2051e-06 | 86831.6798 | 1440.3022 | 88271.982
190 | L35+U35 | double | 不操作（L35 基本策略） + 不操作（U35 基本策略） | 293000 | 0 | 293000 | - | 2.2051e-06 | 86831.6798 | 1440.3022 | 88271.982
190 | L35+U36 | double | 不操作（L35 基本策略） + 不操作（U36 基本策略） | 620200 | 0 | 620200 | - | 2.2051e-06 | 86831.6798 | 1440.3022 | 88271.982
190 | L35+U37 | double | 不操作（L35 基本策略） + 不操作（U37 基本策略） | 326500 | 0 | 326500 | - | 2.2051e-06 | 86831.6798 | 1440.3022 | 88271.982
190 | L35+U38 | double | 不操作（L35 基本策略） + 不操作（U38 基本策略） | 740800 | 0 | 740800 | - | 2.2051e-06 | 86831.6798 | 1440.3022 | 88271.982
190 | L35+U39 | double | 不操作（L35 基本策略） + 不操作（U39 基本策略） | 326500 | 0 | 326500 | - | 2.2051e-06 | 86831.6798 | 1440.3022 | 88271.982
190 | L35+U40 | double | 不操作（L35 基本策略） + 不操作（U40 基本策略） | 691000 | 0 | 691000 | - | 2.2051e-06 | 86831.6798 | 1440.3022 | 88271.982
190 | L35+U41 | double | 不操作（L35 基本策略） + 不操作（U41 基本策略） | 306400 | 0 | 306400 | - | 2.2051e-06 | 86831.6798 | 1440.3022 | 88271.982
190 | L35+U42 | double | 不操作（L35 基本策略） + 不操作（U42 基本策略） | 492200 | 0 | 492200 | - | 2.2051e-06 | 86831.6798 | 1440.3022 | 88271.982
190 | L35+U43 | double | 不操作（L35 基本策略） + 不操作（U43 基本策略） | 293000 | 0 | 293000 | - | 2.2051e-06 | 86831.6798 | 1440.3022 | 88271.982
190 | L35+U44 | double | 不操作（L35 基本策略） + 不操作（U44 基本策略） | 306400 | 0 | 306400 | - | 2.2051e-06 | 86831.6798 | 1440.3022 | 88271.982
190 | L35+U45 | double | 不操作（L35 基本策略） + 不操作（U45 基本策略） | 691000 | 0 | 691000 | - | 2.2051e-06 | 86831.6798 | 1440.3022 | 88271.982
190 | L35+U46 | double | 不操作（L35 基本策略） + 不操作（U46 基本策略） | 366700 | 0 | 366700 | - | 2.2051e-06 | 86831.6798 | 1440.3022 | 88271.982
190 | L35+U47 | double | 不操作（L35 基本策略） + 不操作（U47 基本策略） | 974200 | 0 | 974200 | - | 2.2051e-06 | 86831.6798 | 1440.3022 | 88271.982
190 | L35+U48 | double | 不操作（L35 基本策略） + 不操作（U48 基本策略） | 547600 | 0 | 547600 | - | 2.2051e-06 | 86831.6798 | 1440.3022 | 88271.982
190 | L35+U49 | double | 不操作（L35 基本策略） + 不操作（U49 基本策略） | 1215400 | 0 | 1215400 | - | 2.2051e-06 | 86831.6798 | 1440.3022 | 88271.982
190 | L35+U50 | double | 不操作（L35 基本策略） + 不操作（U50 基本策略） | 306400 | 0 | 306400 | - | 2.2051e-06 | 86831.6798 | 1440.3022 | 88271.982
190 | L35+U51 | double | 不操作（L35 基本策略） + 不操作（U51 基本策略） | 547600 | 0 | 547600 | - | 2.2051e-06 | 86831.6798 | 1440.3022 | 88271.982
190 | L35+U52 | double | 不操作（L35 基本策略） + 不操作（U52 基本策略） | 400200 | 0 | 400200 | - | 2.2051e-06 | 86831.6798 | 1440.3022 | 88271.982
190 | L35+U53 | double | 不操作（L35 基本策略） + 不操作（U53 基本策略） | 718200 | 0 | 718200 | - | 2.2051e-06 | 86831.6798 | 1440.3022 | 88271.982
190 | L35+U54 | double | 不操作（L35 基本策略） + 不操作（U54 基本策略） | 366700 | 0 | 366700 | - | 2.2051e-06 | 86831.6798 | 1440.3022 | 88271.982
190 | L35+U55 | double | 不操作（L35 基本策略） + 不操作（U55 基本策略） | 400200 | 0 | 400200 | - | 2.2051e-06 | 86831.6798 | 1440.3022 | 88271.982
190 | L35+U56 | double | 不操作（L35 基本策略） + 不操作（U56 基本策略） | 356600 | 0 | 356600 | - | 2.2051e-06 | 86831.6798 | 1440.3022 | 88271.982
190 | L35+U57 | double | 不操作（L35 基本策略） + 不操作（U57 基本策略） | 346600 | 0 | 346600 | - | 2.2051e-06 | 86831.6798 | 1440.3022 | 88271.982
190 | L35+U58 | double | 不操作（L35 基本策略） + 不操作（U58 基本策略） | 478600 | 0 | 478600 | - | 2.2051e-06 | 86831.6798 | 1440.3022 | 88271.982
190 | L35+U59 | double | 不操作（L35 基本策略） + 不操作（U59 基本策略） | 296350 | 0 | 296350 | - | 2.2051e-06 | 86831.6798 | 1440.3022 | 88271.982
190 | L35+U60 | double | 不操作（L35 基本策略） + 不操作（U60 基本策略） | 306400 | 0 | 306400 | - | 2.2051e-06 | 86831.6798 | 1440.3022 | 88271.982
190 | L23+U31 | double | 操作：开S29-2 + 不操作（U31 基本策略） | 271200 | 0 | 271200 | - | 3.1482e-07 | 86831.6798 | 1440.3022 | 88271.982
190 | L23+U32 | double | 操作：开S29-2 + 不操作（U32 基本策略） | 708000 | 0 | 708000 | - | 3.1482e-07 | 86831.6798 | 1440.3022 | 88271.982
190 | L23+U33 | double | 操作：开S29-2 + 不操作（U33 基本策略） | 339000 | 0 | 339000 | - | 3.1482e-07 | 86831.6798 | 1440.3022 | 88271.982
190 | L23+U34 | double | 操作：开S29-2 + 不操作（U34 基本策略） | 203400 | 0 | 203400 | - | 3.1482e-07 | 86831.6798 | 1440.3022 | 88271.982
190 | L23+U35 | double | 操作：开S29-2 + 不操作（U35 基本策略） | 26800 | 0 | 26800 | - | 3.1482e-07 | 86831.6798 | 1440.3022 | 88271.982
190 | L23+U36 | double | 操作：开S29-2 + 不操作（U36 基本策略） | 354000 | 0 | 354000 | - | 3.1482e-07 | 86831.6798 | 1440.3022 | 88271.982
190 | L23+U37 | double | 操作：开S29-2 + 不操作（U37 基本策略） | 60300 | 0 | 60300 | - | 3.1482e-07 | 86831.6798 | 1440.3022 | 88271.982
190 | L23+U38 | double | 操作：开S29-2 + 不操作（U38 基本策略） | 474600 | 0 | 474600 | - | 3.1482e-07 | 86831.6798 | 1440.3022 | 88271.982
190 | L23+U39 | double | 操作：开S29-2 + 不操作（U39 基本策略） | 60300 | 0 | 60300 | - | 3.1482e-07 | 86831.6798 | 1440.3022 | 88271.982
190 | L23+U40 | double | 操作：开S29-2 + 不操作（U40 基本策略） | 424800 | 0 | 424800 | - | 3.1482e-07 | 86831.6798 | 1440.3022 | 88271.982
190 | L23+U41 | double | 操作：开S29-2 + 不操作（U41 基本策略） | 40200 | 0 | 40200 | - | 3.1482e-07 | 86831.6798 | 1440.3022 | 88271.982
190 | L23+U42 | double | 操作：开S29-2 + 不操作（U42 基本策略） | 226000 | 0 | 226000 | - | 3.1482e-07 | 86831.6798 | 1440.3022 | 88271.982
190 | L23+U43 | double | 操作：开S29-2 + 不操作（U43 基本策略） | 26800 | 0 | 26800 | - | 3.1482e-07 | 86831.6798 | 1440.3022 | 88271.982
190 | L23+U44 | double | 操作：开S29-2 + 不操作（U44 基本策略） | 40200 | 0 | 40200 | - | 3.1482e-07 | 86831.6798 | 1440.3022 | 88271.982
190 | L23+U45 | double | 操作：开S29-2 + 不操作（U45 基本策略） | 424800 | 0 | 424800 | - | 3.1482e-07 | 86831.6798 | 1440.3022 | 88271.982
190 | L23+U46 | double | 操作：开S29-2 + 不操作（U46 基本策略） | 100500 | 0 | 100500 | - | 3.1482e-07 | 86831.6798 | 1440.3022 | 88271.982
190 | L23+U47 | double | 操作：开S29-2 + 不操作（U47 基本策略） | 708000 | 0 | 708000 | - | 3.1482e-07 | 86831.6798 | 1440.3022 | 88271.982
190 | L23+U48 | double | 操作：开S29-2 + 不操作（U48 基本策略） | 281400 | 0 | 281400 | - | 3.1482e-07 | 86831.6798 | 1440.3022 | 88271.982
190 | L23+U49 | double | 操作：开S29-2 + 不操作（U49 基本策略） | 949200 | 0 | 949200 | - | 3.1482e-07 | 86831.6798 | 1440.3022 | 88271.982
190 | L23+U50 | double | 操作：开S29-2 + 不操作（U50 基本策略） | 40200 | 0 | 40200 | - | 3.1482e-07 | 86831.6798 | 1440.3022 | 88271.982
190 | L23+U51 | double | 操作：开S29-2 + 不操作（U51 基本策略） | 281400 | 0 | 281400 | - | 3.1482e-07 | 86831.6798 | 1440.3022 | 88271.982
190 | L23+U52 | double | 操作：开S29-2 + 不操作（U52 基本策略） | 134000 | 0 | 134000 | - | 3.1482e-07 | 86831.6798 | 1440.3022 | 88271.982
190 | L23+U53 | double | 操作：开S29-2 + 不操作（U53 基本策略） | 452000 | 0 | 452000 | - | 3.1482e-07 | 86831.6798 | 1440.3022 | 88271.982
190 | L23+U54 | double | 操作：开S29-2 + 不操作（U54 基本策略） | 100500 | 0 | 100500 | - | 3.1482e-07 | 86831.6798 | 1440.3022 | 88271.982
190 | L23+U55 | double | 操作：开S29-2 + 不操作（U55 基本策略） | 134000 | 0 | 134000 | - | 3.1482e-07 | 86831.6798 | 1440.3022 | 88271.982
190 | L23+U56 | double | 操作：开S29-2 + 不操作（U56 基本策略） | 90400 | 0 | 90400 | - | 3.1482e-07 | 86831.6798 | 1440.3022 | 88271.982
190 | L23+U57 | double | 操作：开S29-2 + 不操作（U57 基本策略） | 80400 | 0 | 80400 | - | 3.1482e-07 | 86831.6798 | 1440.3022 | 88271.982
190 | L23+U58 | double | 操作：开S29-2 + 不操作（U58 基本策略） | 212400 | 0 | 212400 | - | 3.1482e-07 | 86831.6798 | 1440.3022 | 88271.982
190 | L23+U59 | double | 操作：开S29-2 + 不操作（U59 基本策略） | 30150 | 0 | 30150 | - | 3.1482e-07 | 86831.6798 | 1440.3022 | 88271.982
190 | L23+U60 | double | 操作：开S29-2 + 不操作（U60 基本策略） | 40200 | 0 | 40200 | - | 3.1482e-07 | 86831.6798 | 1440.3022 | 88271.982
190 | L32+U46 | double | 打开开关 S15 + 不操作（U46 基本策略） | 100500 | 0 | 100500 | - | 1.7638e-06 | 86831.6798 | 1440.3022 | 88271.982
190 | L32+U47 | double | 打开开关 S15 + 不操作（U47 基本策略） | 708000 | 0 | 708000 | - | 1.7638e-06 | 86831.6798 | 1440.3022 | 88271.982
190 | L32+U48 | double | 打开开关 S15 + 不操作（U48 基本策略） | 281400 | 0 | 281400 | - | 1.7638e-06 | 86831.6798 | 1440.3022 | 88271.982
190 | L32+U49 | double | 打开开关 S15 + 不操作（U49 基本策略） | 949200 | 0 | 949200 | - | 1.7638e-06 | 86831.6798 | 1440.3022 | 88271.982
190 | L32+U50 | double | 打开开关 S15 + 不操作（U50 基本策略） | 40200 | 0 | 40200 | - | 1.7638e-06 | 86831.6798 | 1440.3022 | 88271.982
190 | L32+U51 | double | 打开开关 S15 + 不操作（U51 基本策略） | 281400 | 0 | 281400 | - | 1.7638e-06 | 86831.6798 | 1440.3022 | 88271.982
190 | L32+U52 | double | 打开开关 S15 + 不操作（U52 基本策略） | 134000 | 0 | 134000 | - | 1.7638e-06 | 86831.6798 | 1440.3022 | 88271.982
190 | L32+U53 | double | 打开开关 S15 + 不操作（U53 基本策略） | 452000 | 0 | 452000 | - | 1.7638e-06 | 86831.6798 | 1440.3022 | 88271.982
190 | L32+U54 | double | 打开开关 S15 + 不操作（U54 基本策略） | 100500 | 0 | 100500 | - | 1.7638e-06 | 86831.6798 | 1440.3022 | 88271.982
190 | L32+U55 | double | 打开开关 S15 + 不操作（U55 基本策略） | 134000 | 0 | 134000 | - | 1.7638e-06 | 86831.6798 | 1440.3022 | 88271.982
190 | L32+U56 | double | 打开开关 S15 + 不操作（U56 基本策略） | 90400 | 0 | 90400 | - | 1.7638e-06 | 86831.6798 | 1440.3022 | 88271.982
190 | L32+U57 | double | 打开开关 S15 + 不操作（U57 基本策略） | 80400 | 0 | 80400 | - | 1.7638e-06 | 86831.6798 | 1440.3022 | 88271.982
190 | L32+U58 | double | 打开开关 S15 + 不操作（U58 基本策略） | 212400 | 0 | 212400 | - | 1.7638e-06 | 86831.6798 | 1440.3022 | 88271.982
190 | L32+U59 | double | 打开开关 S15 + 不操作（U59 基本策略） | 30150 | 0 | 30150 | - | 1.7638e-06 | 86831.6798 | 1440.3022 | 88271.982
190 | L32+U60 | double | 打开开关 S15 + 不操作（U60 基本策略） | 40200 | 0 | 40200 | - | 1.7638e-06 | 86831.6798 | 1440.3022 | 88271.982
190 | L32+U61 | double | 打开开关 S15 + 不操作（U61 基本策略） | 318600 | 0 | 318600 | - | 1.7638e-06 | 86831.6798 | 1440.3022 | 88271.982
190 | L32+U62 | double | 打开开关 S15 + 不操作（U62 基本策略） | 80400 | 0 | 80400 | - | 1.7638e-06 | 86831.6798 | 1440.3022 | 88271.982
190 | L32+S1 | double | 打开开关 S15 + 操作：关S5+开S13-1+开S29-2 | 0 | 0 | 0 | - | 7.034e-07 | 86831.6798 | 1440.3022 | 88271.982
190 | L32+S2 | double | 打开开关 S15 + 操作：关S27+开S62-3+开S13-1 | 0 | 1855.9948 | 1855.9948 | - | 7.034e-07 | 86831.6798 | 1440.3022 | 88271.982
190 | L32+S3 | double | 打开开关 S15 + 操作：关S27+开S62-3+开S13-1 | 0 | 0 | 0 | - | 7.034e-07 | 86831.6798 | 1440.3022 | 88271.982
190 | L32+S4 | double | 打开开关 S15 + 操作：关S27+开S62-3+开S13-1 | 0 | 0 | 0 | - | 7.034e-07 | 86831.6798 | 1440.3022 | 88271.982
190 | L32+S5 | double | 打开开关 S15 + 操作：开S13-1 | 0 | 0 | 0 | - | 7.034e-07 | 86831.6798 | 1440.3022 | 88271.982
190 | L32+S6 | double | 打开开关 S15 + 不操作（S6 基本策略） | 1627500 | 0 | 1627500 | - | 7.034e-07 | 86831.6798 | 1440.3022 | 88271.982
190 | L32+S7 | double | 打开开关 S15 + 不操作（S7 基本策略） | 0 | 0 | 0 | - | 7.034e-07 | 86831.6798 | 1440.3022 | 88271.982
190 | L32+S8 | double | 打开开关 S15 + 操作：开S29-2 | 0 | 0 | 0 | - | 7.034e-07 | 86831.6798 | 1440.3022 | 88271.982
190 | L32+S9 | double | 打开开关 S15 + 不操作（S9 基本策略） | 0 | 0 | 0 | - | 7.034e-07 | 86831.6798 | 1440.3022 | 88271.982
190 | L32+S10 | double | 打开开关 S15 + 打开开关 S9 | 0 | 0 | 0 | - | 7.034e-07 | 86831.6798 | 1440.3022 | 88271.982
190 | L32+S11 | double | 打开开关 S15 + 操作：开S29-2 | 0 | 0 | 0 | - | 7.034e-07 | 86831.6798 | 1440.3022 | 88271.982
190 | L32+S12 | double | 打开开关 S15 + 操作：开S29-2 | 0 | 0 | 0 | - | 7.034e-07 | 86831.6798 | 1440.3022 | 88271.982
190 | L32+S13 | double | 打开开关 S15 + 不操作（S13 基本策略） | 1046200 | 0 | 1046200 | - | 7.034e-07 | 86831.6798 | 1440.3022 | 88271.982
190 | L36+U16 | double | 不操作（L36 基本策略） + 不操作（U16 基本策略） | 497200 | 0 | 497200 | - | 2.7095e-06 | 86831.6798 | 1440.3022 | 88271.982
190 | L36+U17 | double | 不操作（L36 基本策略） + 不操作（U17 基本策略） | 252800 | 0 | 252800 | - | 2.7095e-06 | 86831.6798 | 1440.3022 | 88271.982
190 | L36+U18 | double | 不操作（L36 基本策略） + 不操作（U18 基本策略） | 580000 | 0 | 580000 | - | 2.7095e-06 | 86831.6798 | 1440.3022 | 88271.982
190 | L36+U19 | double | 不操作（L36 基本策略） + 不操作（U19 基本策略） | 242080 | 0 | 242080 | - | 2.7095e-06 | 86831.6798 | 1440.3022 | 88271.982
190 | L36+U20 | double | 不操作（L36 基本策略） + 不操作（U20 基本策略） | 266200 | 0 | 266200 | - | 2.7095e-06 | 86831.6798 | 1440.3022 | 88271.982
190 | L36+U21 | double | 不操作（L36 基本策略） + 不操作（U21 基本策略） | 438400 | 0 | 438400 | - | 2.7095e-06 | 86831.6798 | 1440.3022 | 88271.982
190 | L36+U22 | double | 不操作（L36 基本策略） + 不操作（U22 基本策略） | 266200 | 0 | 266200 | - | 2.7095e-06 | 86831.6798 | 1440.3022 | 88271.982
190 | L36+U23 | double | 不操作（L36 基本策略） + 不操作（U23 基本策略） | 266200 | 0 | 266200 | - | 2.7095e-06 | 86831.6798 | 1440.3022 | 88271.982
190 | L36+U24 | double | 不操作（L36 基本策略） + 不操作（U24 基本策略） | 252800 | 0 | 252800 | - | 2.7095e-06 | 86831.6798 | 1440.3022 | 88271.982
190 | L36+U25 | double | 不操作（L36 基本策略） + 不操作（U25 基本策略） | 266200 | 0 | 266200 | - | 2.7095e-06 | 86831.6798 | 1440.3022 | 88271.982
190 | L36+U26 | double | 不操作（L36 基本策略） + 不操作（U26 基本策略） | 252800 | 0 | 252800 | - | 2.7095e-06 | 86831.6798 | 1440.3022 | 88271.982
190 | L36+U27 | double | 不操作（L36 基本策略） + 不操作（U27 基本策略） | 361600 | 0 | 361600 | - | 2.7095e-06 | 86831.6798 | 1440.3022 | 88271.982
190 | L36+U28 | double | 不操作（L36 基本策略） + 不操作（U28 基本策略） | 293000 | 0 | 293000 | - | 2.7095e-06 | 86831.6798 | 1440.3022 | 88271.982
190 | L36+U29 | double | 不操作（L36 基本策略） + 不操作（U29 基本策略） | 438400 | 0 | 438400 | - | 2.7095e-06 | 86831.6798 | 1440.3022 | 88271.982
190 | L36+U30 | double | 不操作（L36 基本策略） + 不操作（U30 基本策略） | 293000 | 0 | 293000 | - | 2.7095e-06 | 86831.6798 | 1440.3022 | 88271.982
190 | L36+U31 | double | 不操作（L36 基本策略） + 不操作（U31 基本策略） | 497200 | 0 | 497200 | - | 2.7095e-06 | 86831.6798 | 1440.3022 | 88271.982
190 | L36+U32 | double | 不操作（L36 基本策略） + 不操作（U32 基本策略） | 934000 | 0 | 934000 | - | 2.7095e-06 | 86831.6798 | 1440.3022 | 88271.982
190 | L36+U33 | double | 不操作（L36 基本策略） + 不操作（U33 基本策略） | 565000 | 0 | 565000 | - | 2.7095e-06 | 86831.6798 | 1440.3022 | 88271.982
190 | L36+U34 | double | 不操作（L36 基本策略） + 不操作（U34 基本策略） | 429400 | 0 | 429400 | - | 2.7095e-06 | 86831.6798 | 1440.3022 | 88271.982
190 | L36+U35 | double | 不操作（L36 基本策略） + 不操作（U35 基本策略） | 252800 | 0 | 252800 | - | 2.7095e-06 | 86831.6798 | 1440.3022 | 88271.982
190 | L36+U36 | double | 不操作（L36 基本策略） + 不操作（U36 基本策略） | 580000 | 0 | 580000 | - | 2.7095e-06 | 86831.6798 | 1440.3022 | 88271.982
190 | L36+U37 | double | 不操作（L36 基本策略） + 不操作（U37 基本策略） | 286300 | 0 | 286300 | - | 2.7095e-06 | 86831.6798 | 1440.3022 | 88271.982
190 | L36+U38 | double | 不操作（L36 基本策略） + 不操作（U38 基本策略） | 700600 | 0 | 700600 | - | 2.7095e-06 | 86831.6798 | 1440.3022 | 88271.982
190 | L36+U39 | double | 不操作（L36 基本策略） + 不操作（U39 基本策略） | 286300 | 0 | 286300 | - | 2.7095e-06 | 86831.6798 | 1440.3022 | 88271.982
190 | L36+U40 | double | 不操作（L36 基本策略） + 不操作（U40 基本策略） | 650800 | 0 | 650800 | - | 2.7095e-06 | 86831.6798 | 1440.3022 | 88271.982
190 | L36+U41 | double | 不操作（L36 基本策略） + 不操作（U41 基本策略） | 266200 | 0 | 266200 | - | 2.7095e-06 | 86831.6798 | 1440.3022 | 88271.982
190 | L36+U42 | double | 不操作（L36 基本策略） + 不操作（U42 基本策略） | 452000 | 0 | 452000 | - | 2.7095e-06 | 86831.6798 | 1440.3022 | 88271.982
190 | L36+U43 | double | 不操作（L36 基本策略） + 不操作（U43 基本策略） | 252800 | 0 | 252800 | - | 2.7095e-06 | 86831.6798 | 1440.3022 | 88271.982
190 | L36+U44 | double | 不操作（L36 基本策略） + 不操作（U44 基本策略） | 266200 | 0 | 266200 | - | 2.7095e-06 | 86831.6798 | 1440.3022 | 88271.982
190 | L36+U45 | double | 不操作（L36 基本策略） + 不操作（U45 基本策略） | 650800 | 0 | 650800 | - | 2.7095e-06 | 86831.6798 | 1440.3022 | 88271.982
190 | L32+S14 | double | 打开开关 S15 + 不操作（S14 基本策略） | 979200 | 0 | 979200 | - | 7.034e-07 | 86831.6798 | 1440.3022 | 88271.982
190 | L32+S15 | double | 不操作（L32 基本策略） + 不操作（S15 基本策略） | 339000 | 0 | 339000 | - | 7.034e-07 | 86831.6798 | 1440.3022 | 88271.982
190 | L32+S16 | double | 不操作（L32 基本策略） + 打开开关 S15 | 0 | 0 | 0 | - | 7.034e-07 | 86831.6798 | 1440.3022 | 88271.982
190 | L32+S17 | double | 打开开关 S15 + 不操作（S17 基本策略） | 949200 | 0 | 949200 | - | 7.034e-07 | 86831.6798 | 1440.3022 | 88271.982
190 | L32+S18 | double | 打开开关 S15 + 不操作（S18 基本策略） | 534900 | 0 | 534900 | - | 7.034e-07 | 86831.6798 | 1440.3022 | 88271.982
190 | L32+S19 | double | 打开开关 S15 + 不操作（S19 基本策略） | 691000 | 0 | 691000 | - | 7.034e-07 | 86831.6798 | 1440.3022 | 88271.982
190 | L32+S20 | double | 打开开关 S15 + 不操作（S20 基本策略） | 266200 | 0 | 266200 | - | 7.034e-07 | 86831.6798 | 1440.3022 | 88271.982
190 | L32+S21 | double | 打开开关 S15 + 不操作（S21 基本策略） | 1089900 | 0 | 1089900 | - | 7.034e-07 | 86831.6798 | 1440.3022 | 88271.982
190 | L32+S22 | double | 打开开关 S15 + 不操作（S22 基本策略） | 281400 | 0 | 281400 | - | 7.034e-07 | 86831.6798 | 1440.3022 | 88271.982
190 | L32+S23 | double | 打开开关 S15 + 不操作（S23 基本策略） | 1404800 | 0 | 1404800 | - | 7.034e-07 | 86831.6798 | 1440.3022 | 88271.982
190 | L32+S24 | double | 打开开关 S15 + 不操作（S24 基本策略） | 415400 | 0 | 415400 | - | 7.034e-07 | 86831.6798 | 1440.3022 | 88271.982
190 | L32+S25 | double | 打开开关 S15 + 不操作（S25 基本策略） | 686500 | 0 | 686500 | - | 7.034e-07 | 86831.6798 | 1440.3022 | 88271.982
190 | L32+S26 | double | 打开开关 S15 + 不操作（S26 基本策略） | 234500 | 0 | 234500 | - | 7.034e-07 | 86831.6798 | 1440.3022 | 88271.982
190 | L32+S27 | double | 打开开关 S15 + 操作：开S62-3 | 0 | 0 | 0 | - | 7.034e-07 | 86831.6798 | 1440.3022 | 88271.982
190 | L32+S28 | double | 打开开关 S15 + 不操作（S28 基本策略） | 242550 | 0 | 242550 | - | 7.034e-07 | 86831.6798 | 1440.3022 | 88271.982
190 | L32+S29 | double | 打开开关 S15 + 操作：开S62-3 | 0 | 0 | 0 | - | 7.034e-07 | 86831.6798 | 1440.3022 | 88271.982
190 | L32+S13-1 | double | 打开开关 S15 + 不操作（S13-1 基本策略） | 0 | 0 | 0 | - | 7.034e-07 | 86831.6798 | 1440.3022 | 88271.982
190 | L32+S29-2 | double | 打开开关 S15 + 不操作（S29-2 基本策略） | 0 | 0 | 0 | - | 7.034e-07 | 86831.6798 | 1440.3022 | 88271.982
190 | L32+S62-3 | double | 打开开关 S15 + 不操作（S62-3 基本策略） | 0 | 0 | 0 | - | 7.034e-07 | 86831.6798 | 1440.3022 | 88271.982
190 | L32+CB1 | double | 打开开关 S15 + 操作：开S29-2 | 0 | 0 | 0 | - | 7.034e-07 | 86831.6798 | 1440.3022 | 88271.982
190 | L32+CB2 | double | 打开开关 S15 + 操作：关S11+开S62-3+开S29-2 | 0 | 490001.1555 | 490001.1555 | - | 7.034e-07 | 86831.6798 | 1440.3022 | 88271.982
190 | L32+CB3 | double | 打开开关 S15 + 操作：开S29-2 | 0 | 0 | 0 | - | 7.034e-07 | 86831.6798 | 1440.3022 | 88271.982
190 | L32+DG1 | double | 打开开关 S15 + 打开开关 S7 | 0 | 0 | 0 | - | 1.7638e-06 | 86831.6798 | 1440.3022 | 88271.982
190 | L32+DG2 | double | 打开开关 S15 + 打开开关 S9 | 0 | 0 | 0 | - | 1.7638e-06 | 86831.6798 | 1440.3022 | 88271.982
190 | L32+DG3 | double | 打开开关 S15 + 不操作（DG3 基本策略） | 0 | 0 | 0 | - | 1.7638e-06 | 86831.6798 | 1440.3022 | 88271.982
190 | L32+DG4 | double | 不操作（L32 基本策略） + 打开开关 S15 | 230200 | 0 | 230200 | - | 1.7638e-06 | 86831.6798 | 1440.3022 | 88271.982
190 | L32+DG5 | double | 打开开关 S15 + 不操作（DG5 基本策略） | 0 | 0 | 0 | - | 1.7638e-06 | 86831.6798 | 1440.3022 | 88271.982
190 | L32+DG6 | double | 打开开关 S15 + 不操作（DG6 基本策略） | 0 | 0 | 0 | - | 1.7638e-06 | 86831.6798 | 1440.3022 | 88271.982
190 | L32+DG7 | double | 打开开关 S15 + 不操作（DG7 基本策略） | 0 | 0 | 0 | - | 1.7638e-06 | 86831.6798 | 1440.3022 | 88271.982
190 | L32+DG8 | double | 打开开关 S15 + 不操作（DG8 基本策略） | 0 | 0 | 0 | - | 1.7638e-06 | 86831.6798 | 1440.3022 | 88271.982
190 | L34+U46 | double | 不操作（L34 基本策略） + 不操作（U46 基本策略） | 791500 | 0 | 791500 | - | 3.0249e-06 | 86831.6798 | 1440.3022 | 88271.982
190 | L34+U47 | double | 不操作（L34 基本策略） + 不操作（U47 基本策略） | 1399000 | 0 | 1399000 | - | 3.0249e-06 | 86831.6798 | 1440.3022 | 88271.982
190 | L34+U48 | double | 不操作（L34 基本策略） + 不操作（U48 基本策略） | 972400 | 0 | 972400 | - | 3.0249e-06 | 86831.6798 | 1440.3022 | 88271.982
190 | L34+U49 | double | 不操作（L34 基本策略） + 不操作（U49 基本策略） | 1640200 | 0 | 1640200 | - | 3.0249e-06 | 86831.6798 | 1440.3022 | 88271.982
190 | L34+U50 | double | 不操作（L34 基本策略） + 不操作（U50 基本策略） | 731200 | 0 | 731200 | - | 3.0249e-06 | 86831.6798 | 1440.3022 | 88271.982
190 | L34+U51 | double | 不操作（L34 基本策略） + 不操作（U51 基本策略） | 972400 | 0 | 972400 | - | 3.0249e-06 | 86831.6798 | 1440.3022 | 88271.982
190 | L34+U52 | double | 不操作（L34 基本策略） + 不操作（U52 基本策略） | 825000 | 0 | 825000 | - | 3.0249e-06 | 86831.6798 | 1440.3022 | 88271.982
190 | L34+U53 | double | 不操作（L34 基本策略） + 不操作（U53 基本策略） | 1143000 | 0 | 1143000 | - | 3.0249e-06 | 86831.6798 | 1440.3022 | 88271.982
190 | L34+U54 | double | 不操作（L34 基本策略） + 不操作（U54 基本策略） | 791500 | 0 | 791500 | - | 3.0249e-06 | 86831.6798 | 1440.3022 | 88271.982
190 | L34+U55 | double | 不操作（L34 基本策略） + 不操作（U55 基本策略） | 825000 | 0 | 825000 | - | 3.0249e-06 | 86831.6798 | 1440.3022 | 88271.982
190 | L34+U56 | double | 不操作（L34 基本策略） + 不操作（U56 基本策略） | 781400 | 0 | 781400 | - | 3.0249e-06 | 86831.6798 | 1440.3022 | 88271.982
190 | L34+U57 | double | 不操作（L34 基本策略） + 不操作（U57 基本策略） | 771400 | 0 | 771400 | - | 3.0249e-06 | 86831.6798 | 1440.3022 | 88271.982
190 | L34+U58 | double | 不操作（L34 基本策略） + 不操作（U58 基本策略） | 903400 | 0 | 903400 | - | 3.0249e-06 | 86831.6798 | 1440.3022 | 88271.982
190 | L34+U59 | double | 不操作（L34 基本策略） + 不操作（U59 基本策略） | 721150 | 0 | 721150 | - | 3.0249e-06 | 86831.6798 | 1440.3022 | 88271.982
190 | L34+U60 | double | 不操作（L34 基本策略） + 不操作（U60 基本策略） | 731200 | 0 | 731200 | - | 3.0249e-06 | 86831.6798 | 1440.3022 | 88271.982
190 | L34+U61 | double | 不操作（L34 基本策略） + 不操作（U61 基本策略） | 1009600 | 0 | 1009600 | - | 3.0249e-06 | 86831.6798 | 1440.3022 | 88271.982
190 | L34+U62 | double | 不操作（L34 基本策略） + 不操作（U62 基本策略） | 771400 | 0 | 771400 | - | 3.0249e-06 | 86831.6798 | 1440.3022 | 88271.982
190 | L34+S1 | double | 不操作（L34 基本策略） + 操作：开S29-2 | 691000 | 0 | 691000 | - | 1.2063e-06 | 86831.6798 | 1440.3022 | 88271.982
190 | L34+S2 | double | 不操作（L34 基本策略） + 操作：关S27+开S62-3+开S13-1 | 691000 | 1855.9948 | 692855.9948 | - | 1.2063e-06 | 86831.6798 | 1440.3022 | 88271.982
190 | L34+S3 | double | 不操作（L34 基本策略） + 操作：关S27+开S62-3+开S13-1 | 691000 | 0 | 691000 | - | 1.2063e-06 | 86831.6798 | 1440.3022 | 88271.982
190 | L34+S4 | double | 不操作（L34 基本策略） + 操作：关S27+开S62-3+开S13-1 | 691000 | 0 | 691000 | - | 1.2063e-06 | 86831.6798 | 1440.3022 | 88271.982
190 | L34+S5 | double | 不操作（L34 基本策略） + 操作：开S13-1 | 691000 | 0 | 691000 | - | 1.2063e-06 | 86831.6798 | 1440.3022 | 88271.982
190 | L34+S6 | double | 不操作（L34 基本策略） + 不操作（S6 基本策略） | 2318500 | 0 | 2318500 | - | 1.2063e-06 | 86831.6798 | 1440.3022 | 88271.982
190 | L34+S7 | double | 不操作（L34 基本策略） + 不操作（S7 基本策略） | 691000 | 0 | 691000 | - | 1.2063e-06 | 86831.6798 | 1440.3022 | 88271.982
190 | L34+S8 | double | 不操作（L34 基本策略） + 操作：开S29-2 | 691000 | 0 | 691000 | - | 1.2063e-06 | 86831.6798 | 1440.3022 | 88271.982
190 | L34+S9 | double | 不操作（L34 基本策略） + 不操作（S9 基本策略） | 691000 | 0 | 691000 | - | 1.2063e-06 | 86831.6798 | 1440.3022 | 88271.982
190 | L34+S10 | double | 不操作（L34 基本策略） + 打开开关 S9 | 691000 | 0 | 691000 | - | 1.2063e-06 | 86831.6798 | 1440.3022 | 88271.982
190 | L34+S11 | double | 不操作（L34 基本策略） + 操作：开S29-2 | 691000 | 0 | 691000 | - | 1.2063e-06 | 86831.6798 | 1440.3022 | 88271.982
190 | L34+S12 | double | 不操作（L34 基本策略） + 操作：开S29-2 | 691000 | 0 | 691000 | - | 1.2063e-06 | 86831.6798 | 1440.3022 | 88271.982
190 | L34+S13 | double | 不操作（L34 基本策略） + 不操作（S13 基本策略） | 1737200 | 0 | 1737200 | - | 1.2063e-06 | 86831.6798 | 1440.3022 | 88271.982
190 | L37+U1 | double | 不操作（L37 基本策略） + 不操作（U1 基本策略） | 976000 | 0 | 976000 | - | 3.1482e-07 | 86831.6798 | 1440.3022 | 88271.982
190 | L37+U2 | double | 不操作（L37 基本策略） + 不操作（U2 基本策略） | 989400 | 0 | 989400 | - | 3.1482e-07 | 86831.6798 | 1440.3022 | 88271.982
190 | L37+U3 | double | 不操作（L37 基本策略） + 不操作（U3 基本策略） | 989400 | 0 | 989400 | - | 3.1482e-07 | 86831.6798 | 1440.3022 | 88271.982
190 | L37+U4 | double | 不操作（L37 基本策略） + 不操作（U4 基本策略） | 989400 | 0 | 989400 | - | 3.1482e-07 | 86831.6798 | 1440.3022 | 88271.982
190 | L37+U5 | double | 不操作（L37 基本策略） + 不操作（U5 基本策略） | 1016200 | 0 | 1016200 | - | 3.1482e-07 | 86831.6798 | 1440.3022 | 88271.982
190 | L37+U6 | double | 不操作（L37 基本策略） + 不操作（U6 基本策略） | 989400 | 0 | 989400 | - | 3.1482e-07 | 86831.6798 | 1440.3022 | 88271.982
190 | L37+U7 | double | 不操作（L37 基本策略） + 不操作（U7 基本策略） | 1161600 | 0 | 1161600 | - | 3.1482e-07 | 86831.6798 | 1440.3022 | 88271.982
190 | L37+U8 | double | 不操作（L37 基本策略） + 不操作（U8 基本策略） | 989400 | 0 | 989400 | - | 3.1482e-07 | 86831.6798 | 1440.3022 | 88271.982
190 | L37+U9 | double | 不操作（L37 基本策略） + 不操作（U9 基本策略） | 1374000 | 0 | 1374000 | - | 3.1482e-07 | 86831.6798 | 1440.3022 | 88271.982
190 | L37+U10 | double | 不操作（L37 基本策略） + 不操作（U10 基本策略） | 1083200 | 0 | 1083200 | - | 3.1482e-07 | 86831.6798 | 1440.3022 | 88271.982
190 | L37+U11 | double | 不操作（L37 基本策略） + 不操作（U11 基本策略） | 1288200 | 0 | 1288200 | - | 3.1482e-07 | 86831.6798 | 1440.3022 | 88271.982
190 | L37+U12 | double | 不操作（L37 基本策略） + 不操作（U12 基本策略） | 1657200 | 0 | 1657200 | - | 3.1482e-07 | 86831.6798 | 1440.3022 | 88271.982
190 | L37+U13 | double | 不操作（L37 基本策略） + 不操作（U13 基本策略） | 989400 | 0 | 989400 | - | 3.1482e-07 | 86831.6798 | 1440.3022 | 88271.982
190 | L37+U14 | double | 不操作（L37 基本策略） + 不操作（U14 基本策略） | 2436000 | 0 | 2436000 | - | 3.1482e-07 | 86831.6798 | 1440.3022 | 88271.982
190 | L37+U15 | double | 不操作（L37 基本策略） + 不操作（U15 基本策略） | 1089900 | 0 | 1089900 | - | 3.1482e-07 | 86831.6798 | 1440.3022 | 88271.982
190 | L37+U16 | double | 不操作（L37 基本策略） + 不操作（U16 基本策略） | 1220400 | 0 | 1220400 | - | 3.1482e-07 | 86831.6798 | 1440.3022 | 88271.982
190 | L37+U17 | double | 不操作（L37 基本策略） + 不操作（U17 基本策略） | 976000 | 0 | 976000 | - | 3.1482e-07 | 86831.6798 | 1440.3022 | 88271.982
190 | L37+U18 | double | 不操作（L37 基本策略） + 不操作（U18 基本策略） | 1303200 | 0 | 1303200 | - | 3.1482e-07 | 86831.6798 | 1440.3022 | 88271.982
190 | L37+U19 | double | 不操作（L37 基本策略） + 不操作（U19 基本策略） | 965280 | 0 | 965280 | - | 3.1482e-07 | 86831.6798 | 1440.3022 | 88271.982
190 | L37+U20 | double | 不操作（L37 基本策略） + 不操作（U20 基本策略） | 989400 | 0 | 989400 | - | 3.1482e-07 | 86831.6798 | 1440.3022 | 88271.982
190 | L37+U21 | double | 不操作（L37 基本策略） + 不操作（U21 基本策略） | 1161600 | 0 | 1161600 | - | 3.1482e-07 | 86831.6798 | 1440.3022 | 88271.982
190 | L37+U22 | double | 不操作（L37 基本策略） + 不操作（U22 基本策略） | 989400 | 0 | 989400 | - | 3.1482e-07 | 86831.6798 | 1440.3022 | 88271.982
190 | L37+U23 | double | 不操作（L37 基本策略） + 不操作（U23 基本策略） | 989400 | 0 | 989400 | - | 3.1482e-07 | 86831.6798 | 1440.3022 | 88271.982
190 | L37+U24 | double | 不操作（L37 基本策略） + 不操作（U24 基本策略） | 976000 | 0 | 976000 | - | 3.1482e-07 | 86831.6798 | 1440.3022 | 88271.982
190 | L37+U25 | double | 不操作（L37 基本策略） + 不操作（U25 基本策略） | 989400 | 0 | 989400 | - | 3.1482e-07 | 86831.6798 | 1440.3022 | 88271.982
190 | L37+U26 | double | 不操作（L37 基本策略） + 不操作（U26 基本策略） | 976000 | 0 | 976000 | - | 3.1482e-07 | 86831.6798 | 1440.3022 | 88271.982
190 | L37+U27 | double | 不操作（L37 基本策略） + 不操作（U27 基本策略） | 1084800 | 0 | 1084800 | - | 3.1482e-07 | 86831.6798 | 1440.3022 | 88271.982
190 | L37+U28 | double | 不操作（L37 基本策略） + 不操作（U28 基本策略） | 1016200 | 0 | 1016200 | - | 3.1482e-07 | 86831.6798 | 1440.3022 | 88271.982
190 | L37+U29 | double | 不操作（L37 基本策略） + 不操作（U29 基本策略） | 1161600 | 0 | 1161600 | - | 3.1482e-07 | 86831.6798 | 1440.3022 | 88271.982
190 | L37+U30 | double | 不操作（L37 基本策略） + 不操作（U30 基本策略） | 1016200 | 0 | 1016200 | - | 3.1482e-07 | 86831.6798 | 1440.3022 | 88271.982
190 | L37+U31 | double | 不操作（L37 基本策略） + 开DG5 + 断S18 | 685500 | 0 | 685500 | - | 3.1482e-07 | 86831.6798 | 1440.3022 | 88271.982
190 | L37+U32 | double | 不操作（L37 基本策略） + 开DG5 + 断S18 | 1122300 | 0 | 1122300 | - | 3.1482e-07 | 86831.6798 | 1440.3022 | 88271.982
190 | L37+U33 | double | 不操作（L37 基本策略） + 不操作（U33 基本策略） | 1288200 | 0 | 1288200 | - | 3.1482e-07 | 86831.6798 | 1440.3022 | 88271.982
190 | L37+U34 | double | 不操作（L37 基本策略） + 不操作（U34 基本策略） | 1152600 | 0 | 1152600 | - | 3.1482e-07 | 86831.6798 | 1440.3022 | 88271.982
190 | L37+U35 | double | 不操作（L37 基本策略） + 不操作（U35 基本策略） | 976000 | 0 | 976000 | - | 3.1482e-07 | 86831.6798 | 1440.3022 | 88271.982
190 | L37+U36 | double | 不操作（L37 基本策略） + 不操作（U36 基本策略） | 1303200 | 0 | 1303200 | - | 3.1482e-07 | 86831.6798 | 1440.3022 | 88271.982
190 | L37+U37 | double | 不操作（L37 基本策略） + 不操作（U37 基本策略） | 1009500 | 0 | 1009500 | - | 3.1482e-07 | 86831.6798 | 1440.3022 | 88271.982
190 | L37+U38 | double | 不操作（L37 基本策略） + 开DG5 + 断S18 | 888900 | 0 | 888900 | - | 3.1482e-07 | 86831.6798 | 1440.3022 | 88271.982
190 | L37+U39 | double | 不操作（L37 基本策略） + 开DG5 + 断S18 | 474600 | 0 | 474600 | - | 3.1482e-07 | 86831.6798 | 1440.3022 | 88271.982
190 | L37+U40 | double | 不操作（L37 基本策略） + 不操作（U40 基本策略） | 1374000 | 0 | 1374000 | - | 3.1482e-07 | 86831.6798 | 1440.3022 | 88271.982
190 | L37+U41 | double | 不操作（L37 基本策略） + 不操作（U41 基本策略） | 989400 | 0 | 989400 | - | 3.1482e-07 | 86831.6798 | 1440.3022 | 88271.982
190 | L37+U42 | double | 不操作（L37 基本策略） + 不操作（U42 基本策略） | 1175200 | 0 | 1175200 | - | 3.1482e-07 | 86831.6798 | 1440.3022 | 88271.982
190 | L37+U43 | double | 不操作（L37 基本策略） + 不操作（U43 基本策略） | 976000 | 0 | 976000 | - | 3.1482e-07 | 86831.6798 | 1440.3022 | 88271.982
190 | L37+U44 | double | 不操作（L37 基本策略） + 不操作（U44 基本策略） | 989400 | 0 | 989400 | - | 3.1482e-07 | 86831.6798 | 1440.3022 | 88271.982
190 | L37+U45 | double | 不操作（L37 基本策略） + 不操作（U45 基本策略） | 1374000 | 0 | 1374000 | - | 3.1482e-07 | 86831.6798 | 1440.3022 | 88271.982
190 | L37+U46 | double | 不操作（L37 基本策略） + 不操作（U46 基本策略） | 1049700 | 0 | 1049700 | - | 3.1482e-07 | 86831.6798 | 1440.3022 | 88271.982
190 | L37+U47 | double | 不操作（L37 基本策略） + 不操作（U47 基本策略） | 1657200 | 0 | 1657200 | - | 3.1482e-07 | 86831.6798 | 1440.3022 | 88271.982
190 | L37+U48 | double | 不操作（L37 基本策略） + 开DG5 + 断S18 | 695700 | 0 | 695700 | - | 3.1482e-07 | 86831.6798 | 1440.3022 | 88271.982
190 | L37+U49 | double | 不操作（L37 基本策略） + 不操作（U49 基本策略） | 1898400 | 0 | 1898400 | - | 3.1482e-07 | 86831.6798 | 1440.3022 | 88271.982
190 | L37+U50 | double | 不操作（L37 基本策略） + 不操作（U50 基本策略） | 989400 | 0 | 989400 | - | 3.1482e-07 | 86831.6798 | 1440.3022 | 88271.982
190 | L37+U51 | double | 不操作（L37 基本策略） + 开DG5 + 断S18 | 695700 | 0 | 695700 | - | 3.1482e-07 | 86831.6798 | 1440.3022 | 88271.982
190 | L37+U52 | double | 不操作（L37 基本策略） + 开DG5 + 断S18 | 548300 | 0 | 548300 | - | 3.1482e-07 | 86831.6798 | 1440.3022 | 88271.982
190 | L37+U53 | double | 不操作（L37 基本策略） + 不操作（U53 基本策略） | 1401200 | 0 | 1401200 | - | 3.1482e-07 | 86831.6798 | 1440.3022 | 88271.982
190 | L37+U54 | double | 不操作（L37 基本策略） + 开DG5 + 断S18 | 514800 | 0 | 514800 | - | 3.1482e-07 | 86831.6798 | 1440.3022 | 88271.982
190 | L37+U55 | double | 不操作（L37 基本策略） + 开DG5 + 断S18 | 548300 | 0 | 548300 | - | 3.1482e-07 | 86831.6798 | 1440.3022 | 88271.982
190 | L37+U56 | double | 不操作（L37 基本策略） + 不操作（U56 基本策略） | 1039600 | 0 | 1039600 | - | 3.1482e-07 | 86831.6798 | 1440.3022 | 88271.982
190 | L37+U57 | double | 不操作（L37 基本策略） + 不操作（U57 基本策略） | 1029600 | 0 | 1029600 | - | 3.1482e-07 | 86831.6798 | 1440.3022 | 88271.982
190 | L37+U58 | double | 不操作（L37 基本策略） + 不操作（U58 基本策略） | 1161600 | 0 | 1161600 | - | 3.1482e-07 | 86831.6798 | 1440.3022 | 88271.982
190 | L37+U59 | double | 不操作（L37 基本策略） + 不操作（U59 基本策略） | 979350 | 0 | 979350 | - | 3.1482e-07 | 86831.6798 | 1440.3022 | 88271.982
190 | L37+U60 | double | 不操作（L37 基本策略） + 不操作（U60 基本策略） | 989400 | 0 | 989400 | - | 3.1482e-07 | 86831.6798 | 1440.3022 | 88271.982
190 | L34+S14 | double | 不操作（L34 基本策略） + 不操作（S14 基本策略） | 1670200 | 0 | 1670200 | - | 1.2063e-06 | 86831.6798 | 1440.3022 | 88271.982
190 | L34+S15 | double | 不操作（L34 基本策略） + 不操作（S15 基本策略） | 691000 | 0 | 691000 | - | 1.2063e-06 | 86831.6798 | 1440.3022 | 88271.982
190 | L34+S16 | double | 不操作（L34 基本策略） + 打开开关 S15 | 691000 | 0 | 691000 | - | 1.2063e-06 | 86831.6798 | 1440.3022 | 88271.982
190 | L34+S17 | double | 不操作（L34 基本策略） + 不操作（S17 基本策略） | 1640200 | 0 | 1640200 | - | 1.2063e-06 | 86831.6798 | 1440.3022 | 88271.982
190 | L34+S18 | double | 不操作（L34 基本策略） + 不操作（S18 基本策略） | 1225900 | 0 | 1225900 | - | 1.2063e-06 | 86831.6798 | 1440.3022 | 88271.982
190 | L34+S19 | double | 不操作（L34 基本策略） + 不操作（S19 基本策略） | 691000 | 0 | 691000 | - | 1.2063e-06 | 86831.6798 | 1440.3022 | 88271.982
190 | L34+S20 | double | 不操作（L34 基本策略） + 不操作（S20 基本策略） | 691000 | 0 | 691000 | - | 1.2063e-06 | 86831.6798 | 1440.3022 | 88271.982
190 | L34+S21 | double | 不操作（L34 基本策略） + 不操作（S21 基本策略） | 1780900 | 0 | 1780900 | - | 1.2063e-06 | 86831.6798 | 1440.3022 | 88271.982
190 | L34+S22 | double | 不操作（L34 基本策略） + 不操作（S22 基本策略） | 972400 | 0 | 972400 | - | 1.2063e-06 | 86831.6798 | 1440.3022 | 88271.982
190 | L34+S23 | double | 不操作（L34 基本策略） + 不操作（S23 基本策略） | 2095800 | 0 | 2095800 | - | 1.2063e-06 | 86831.6798 | 1440.3022 | 88271.982
190 | L34+S24 | double | 不操作（L34 基本策略） + 不操作（S24 基本策略） | 1106400 | 0 | 1106400 | - | 1.2063e-06 | 86831.6798 | 1440.3022 | 88271.982
190 | L34+S25 | double | 不操作（L34 基本策略） + 不操作（S25 基本策略） | 1377500 | 0 | 1377500 | - | 1.2063e-06 | 86831.6798 | 1440.3022 | 88271.982
190 | L34+S26 | double | 不操作（L34 基本策略） + 不操作（S26 基本策略） | 925500 | 0 | 925500 | - | 1.2063e-06 | 86831.6798 | 1440.3022 | 88271.982
190 | L34+S27 | double | 不操作（L34 基本策略） + 操作：开S62-3 | 691000 | 0 | 691000 | - | 1.2063e-06 | 86831.6798 | 1440.3022 | 88271.982
190 | L34+S28 | double | 不操作（L34 基本策略） + 不操作（S28 基本策略） | 933550 | 0 | 933550 | - | 1.2063e-06 | 86831.6798 | 1440.3022 | 88271.982
190 | L34+S29 | double | 不操作（L34 基本策略） + 操作：开S62-3 | 691000 | 0 | 691000 | - | 1.2063e-06 | 86831.6798 | 1440.3022 | 88271.982
190 | L34+S13-1 | double | 不操作（L34 基本策略） + 不操作（S13-1 基本策略） | 691000 | 0 | 691000 | - | 1.2063e-06 | 86831.6798 | 1440.3022 | 88271.982
190 | L34+S29-2 | double | 不操作（L34 基本策略） + 不操作（S29-2 基本策略） | 691000 | 0 | 691000 | - | 1.2063e-06 | 86831.6798 | 1440.3022 | 88271.982
190 | L34+S62-3 | double | 不操作（L34 基本策略） + 不操作（S62-3 基本策略） | 691000 | 0 | 691000 | - | 1.2063e-06 | 86831.6798 | 1440.3022 | 88271.982
190 | L34+CB1 | double | 不操作（L34 基本策略） + 操作：开S29-2 | 691000 | 0 | 691000 | - | 1.2063e-06 | 86831.6798 | 1440.3022 | 88271.982
190 | L34+CB2 | double | 不操作（L34 基本策略） + 操作：关S11+开S62-3+开S29-2 | 691000 | 751111.0633 | 1442111.0633 | - | 1.2063e-06 | 86831.6798 | 1440.3022 | 88271.982
190 | L34+CB3 | double | 不操作（L34 基本策略） + 操作：开S29-2 | 691000 | 0 | 691000 | - | 1.2063e-06 | 86831.6798 | 1440.3022 | 88271.982
190 | L34+DG1 | double | 不操作（L34 基本策略） + 打开开关 S7 | 691000 | 0 | 691000 | - | 3.0249e-06 | 86831.6798 | 1440.3022 | 88271.982
190 | L34+DG2 | double | 不操作（L34 基本策略） + 打开开关 S9 | 691000 | 0 | 691000 | - | 3.0249e-06 | 86831.6798 | 1440.3022 | 88271.982
190 | L34+DG3 | double | 不操作（L34 基本策略） + 不操作（DG3 基本策略） | 691000 | 0 | 691000 | - | 3.0249e-06 | 86831.6798 | 1440.3022 | 88271.982
190 | L34+DG4 | double | 不操作（L34 基本策略） + 打开开关 S15 | 691000 | 0 | 691000 | - | 3.0249e-06 | 86831.6798 | 1440.3022 | 88271.982
190 | L34+DG5 | double | 不操作（L34 基本策略） + 不操作（DG5 基本策略） | 691000 | 0 | 691000 | - | 3.0249e-06 | 86831.6798 | 1440.3022 | 88271.982
190 | L34+DG6 | double | 不操作（L34 基本策略） + 不操作（DG6 基本策略） | 691000 | 0 | 691000 | - | 3.0249e-06 | 86831.6798 | 1440.3022 | 88271.982
190 | L34+DG7 | double | 不操作（L34 基本策略） + 不操作（DG7 基本策略） | 691000 | 0 | 691000 | - | 3.0249e-06 | 86831.6798 | 1440.3022 | 88271.982
190 | L34+DG8 | double | 不操作（L34 基本策略） + 不操作（DG8 基本策略） | 691000 | 0 | 691000 | - | 3.0249e-06 | 86831.6798 | 1440.3022 | 88271.982
190 | L33+U61 | double | 打开开关 S15 + 不操作（U61 基本策略） | 318600 | 0 | 318600 | - | 1.8899e-06 | 86831.6798 | 1440.3022 | 88271.982
190 | L33+U62 | double | 打开开关 S15 + 不操作（U62 基本策略） | 80400 | 0 | 80400 | - | 1.8899e-06 | 86831.6798 | 1440.3022 | 88271.982
190 | L33+S1 | double | 打开开关 S15 + 操作：关S5+开S13-1+开S29-2 | 0 | 0 | 0 | - | 7.5367e-07 | 86831.6798 | 1440.3022 | 88271.982
190 | L33+S2 | double | 打开开关 S15 + 操作：关S27+开S62-3+开S13-1 | 0 | 1855.9948 | 1855.9948 | - | 7.5367e-07 | 86831.6798 | 1440.3022 | 88271.982
190 | L33+S3 | double | 打开开关 S15 + 操作：关S27+开S62-3+开S13-1 | 0 | 0 | 0 | - | 7.5367e-07 | 86831.6798 | 1440.3022 | 88271.982
190 | L33+S4 | double | 打开开关 S15 + 操作：关S27+开S62-3+开S13-1 | 0 | 0 | 0 | - | 7.5367e-07 | 86831.6798 | 1440.3022 | 88271.982
190 | L33+S5 | double | 打开开关 S15 + 操作：开S13-1 | 0 | 0 | 0 | - | 7.5367e-07 | 86831.6798 | 1440.3022 | 88271.982
190 | L33+S6 | double | 打开开关 S15 + 不操作（S6 基本策略） | 1627500 | 0 | 1627500 | - | 7.5367e-07 | 86831.6798 | 1440.3022 | 88271.982
190 | L33+S7 | double | 打开开关 S15 + 不操作（S7 基本策略） | 0 | 0 | 0 | - | 7.5367e-07 | 86831.6798 | 1440.3022 | 88271.982
190 | L33+S8 | double | 打开开关 S15 + 操作：开S29-2 | 0 | 0 | 0 | - | 7.5367e-07 | 86831.6798 | 1440.3022 | 88271.982
190 | L33+S9 | double | 打开开关 S15 + 不操作（S9 基本策略） | 0 | 0 | 0 | - | 7.5367e-07 | 86831.6798 | 1440.3022 | 88271.982
190 | L33+S10 | double | 打开开关 S15 + 打开开关 S9 | 0 | 0 | 0 | - | 7.5367e-07 | 86831.6798 | 1440.3022 | 88271.982
190 | L33+S11 | double | 打开开关 S15 + 操作：开S29-2 | 0 | 0 | 0 | - | 7.5367e-07 | 86831.6798 | 1440.3022 | 88271.982
190 | L33+S12 | double | 打开开关 S15 + 操作：开S29-2 | 0 | 0 | 0 | - | 7.5367e-07 | 86831.6798 | 1440.3022 | 88271.982
190 | L33+S13 | double | 打开开关 S15 + 不操作（S13 基本策略） | 1046200 | 0 | 1046200 | - | 7.5367e-07 | 86831.6798 | 1440.3022 | 88271.982
190 | L33+S14 | double | 打开开关 S15 + 不操作（S14 基本策略） | 979200 | 0 | 979200 | - | 7.5367e-07 | 86831.6798 | 1440.3022 | 88271.982
190 | L33+S15 | double | 不操作（L33 基本策略） + 不操作（S15 基本策略） | 542400 | 0 | 542400 | - | 7.5367e-07 | 86831.6798 | 1440.3022 | 88271.982
190 | L33+S16 | double | 不操作（L33 基本策略） + 打开开关 S15 | 203400 | 0 | 203400 | - | 7.5367e-07 | 86831.6798 | 1440.3022 | 88271.982
190 | L33+S17 | double | 打开开关 S15 + 不操作（S17 基本策略） | 949200 | 0 | 949200 | - | 7.5367e-07 | 86831.6798 | 1440.3022 | 88271.982
190 | L33+S18 | double | 打开开关 S15 + 不操作（S18 基本策略） | 534900 | 0 | 534900 | - | 7.5367e-07 | 86831.6798 | 1440.3022 | 88271.982
190 | L33+S19 | double | 打开开关 S15 + 不操作（S19 基本策略） | 691000 | 0 | 691000 | - | 7.5367e-07 | 86831.6798 | 1440.3022 | 88271.982
190 | L33+S20 | double | 打开开关 S15 + 不操作（S20 基本策略） | 266200 | 0 | 266200 | - | 7.5367e-07 | 86831.6798 | 1440.3022 | 88271.982
190 | L33+S21 | double | 打开开关 S15 + 不操作（S21 基本策略） | 1089900 | 0 | 1089900 | - | 7.5367e-07 | 86831.6798 | 1440.3022 | 88271.982
190 | L33+S22 | double | 打开开关 S15 + 不操作（S22 基本策略） | 281400 | 0 | 281400 | - | 7.5367e-07 | 86831.6798 | 1440.3022 | 88271.982
190 | L33+S23 | double | 打开开关 S15 + 不操作（S23 基本策略） | 1404800 | 0 | 1404800 | - | 7.5367e-07 | 86831.6798 | 1440.3022 | 88271.982
190 | L33+S24 | double | 打开开关 S15 + 不操作（S24 基本策略） | 415400 | 0 | 415400 | - | 7.5367e-07 | 86831.6798 | 1440.3022 | 88271.982
190 | L33+S25 | double | 打开开关 S15 + 不操作（S25 基本策略） | 686500 | 0 | 686500 | - | 7.5367e-07 | 86831.6798 | 1440.3022 | 88271.982
190 | L33+S26 | double | 打开开关 S15 + 不操作（S26 基本策略） | 234500 | 0 | 234500 | - | 7.5367e-07 | 86831.6798 | 1440.3022 | 88271.982
190 | L33+S27 | double | 打开开关 S15 + 操作：开S62-3 | 0 | 0 | 0 | - | 7.5367e-07 | 86831.6798 | 1440.3022 | 88271.982
190 | L33+S28 | double | 打开开关 S15 + 不操作（S28 基本策略） | 242550 | 0 | 242550 | - | 7.5367e-07 | 86831.6798 | 1440.3022 | 88271.982
190 | L38+U16 | double | 不操作（L38 基本策略） + 不操作（U16 基本策略） | 866400 | 0 | 866400 | - | 3.4665e-06 | 86831.6798 | 1440.3022 | 88271.982
190 | L38+U17 | double | 不操作（L38 基本策略） + 不操作（U17 基本策略） | 622000 | 0 | 622000 | - | 3.4665e-06 | 86831.6798 | 1440.3022 | 88271.982
190 | L38+U18 | double | 不操作（L38 基本策略） + 不操作（U18 基本策略） | 949200 | 0 | 949200 | - | 3.4665e-06 | 86831.6798 | 1440.3022 | 88271.982
190 | L38+U19 | double | 不操作（L38 基本策略） + 不操作（U19 基本策略） | 611280 | 0 | 611280 | - | 3.4665e-06 | 86831.6798 | 1440.3022 | 88271.982
190 | L38+U20 | double | 不操作（L38 基本策略） + 不操作（U20 基本策略） | 635400 | 0 | 635400 | - | 3.4665e-06 | 86831.6798 | 1440.3022 | 88271.982
190 | L38+U21 | double | 不操作（L38 基本策略） + 不操作（U21 基本策略） | 807600 | 0 | 807600 | - | 3.4665e-06 | 86831.6798 | 1440.3022 | 88271.982
190 | L38+U22 | double | 不操作（L38 基本策略） + 不操作（U22 基本策略） | 635400 | 0 | 635400 | - | 3.4665e-06 | 86831.6798 | 1440.3022 | 88271.982
190 | L38+U23 | double | 不操作（L38 基本策略） + 不操作（U23 基本策略） | 635400 | 0 | 635400 | - | 3.4665e-06 | 86831.6798 | 1440.3022 | 88271.982
190 | L38+U24 | double | 不操作（L38 基本策略） + 不操作（U24 基本策略） | 622000 | 0 | 622000 | - | 3.4665e-06 | 86831.6798 | 1440.3022 | 88271.982
190 | L38+U25 | double | 不操作（L38 基本策略） + 不操作（U25 基本策略） | 635400 | 0 | 635400 | - | 3.4665e-06 | 86831.6798 | 1440.3022 | 88271.982
190 | L38+U26 | double | 不操作（L38 基本策略） + 不操作（U26 基本策略） | 622000 | 0 | 622000 | - | 3.4665e-06 | 86831.6798 | 1440.3022 | 88271.982
190 | L38+U27 | double | 不操作（L38 基本策略） + 不操作（U27 基本策略） | 730800 | 0 | 730800 | - | 3.4665e-06 | 86831.6798 | 1440.3022 | 88271.982
190 | L38+U28 | double | 不操作（L38 基本策略） + 不操作（U28 基本策略） | 662200 | 0 | 662200 | - | 3.4665e-06 | 86831.6798 | 1440.3022 | 88271.982
190 | L38+U29 | double | 不操作（L38 基本策略） + 不操作（U29 基本策略） | 807600 | 0 | 807600 | - | 3.4665e-06 | 86831.6798 | 1440.3022 | 88271.982
190 | L38+U30 | double | 不操作（L38 基本策略） + 不操作（U30 基本策略） | 662200 | 0 | 662200 | - | 3.4665e-06 | 86831.6798 | 1440.3022 | 88271.982
190 | L38+U31 | double | 不操作（L38 基本策略） + 开DG5 + 断S18 | 331500 | 0 | 331500 | - | 3.4665e-06 | 86831.6798 | 1440.3022 | 88271.982
190 | L38+U32 | double | 不操作（L38 基本策略） + 开DG5 + 断S18 | 768300 | 0 | 768300 | - | 3.4665e-06 | 86831.6798 | 1440.3022 | 88271.982
190 | L38+U33 | double | 不操作（L38 基本策略） + 不操作（U33 基本策略） | 934200 | 0 | 934200 | - | 3.4665e-06 | 86831.6798 | 1440.3022 | 88271.982
190 | L38+U34 | double | 不操作（L38 基本策略） + 不操作（U34 基本策略） | 798600 | 0 | 798600 | - | 3.4665e-06 | 86831.6798 | 1440.3022 | 88271.982
190 | L38+U35 | double | 不操作（L38 基本策略） + 不操作（U35 基本策略） | 622000 | 0 | 622000 | - | 3.4665e-06 | 86831.6798 | 1440.3022 | 88271.982
190 | L38+U36 | double | 不操作（L38 基本策略） + 不操作（U36 基本策略） | 949200 | 0 | 949200 | - | 3.4665e-06 | 86831.6798 | 1440.3022 | 88271.982
190 | L38+U37 | double | 不操作（L38 基本策略） + 不操作（U37 基本策略） | 655500 | 0 | 655500 | - | 3.4665e-06 | 86831.6798 | 1440.3022 | 88271.982
190 | L38+U38 | double | 不操作（L38 基本策略） + 开DG5 + 断S18 | 534900 | 0 | 534900 | - | 3.4665e-06 | 86831.6798 | 1440.3022 | 88271.982
190 | L38+U39 | double | 不操作（L38 基本策略） + 开DG5 + 断S18 | 120600 | 0 | 120600 | - | 3.4665e-06 | 86831.6798 | 1440.3022 | 88271.982
190 | L38+U40 | double | 不操作（L38 基本策略） + 不操作（U40 基本策略） | 1020000 | 0 | 1020000 | - | 3.4665e-06 | 86831.6798 | 1440.3022 | 88271.982
190 | L38+U41 | double | 不操作（L38 基本策略） + 不操作（U41 基本策略） | 635400 | 0 | 635400 | - | 3.4665e-06 | 86831.6798 | 1440.3022 | 88271.982
190 | L38+U42 | double | 不操作（L38 基本策略） + 不操作（U42 基本策略） | 821200 | 0 | 821200 | - | 3.4665e-06 | 86831.6798 | 1440.3022 | 88271.982
190 | L38+U43 | double | 不操作（L38 基本策略） + 不操作（U43 基本策略） | 622000 | 0 | 622000 | - | 3.4665e-06 | 86831.6798 | 1440.3022 | 88271.982
190 | L38+U44 | double | 不操作（L38 基本策略） + 不操作（U44 基本策略） | 635400 | 0 | 635400 | - | 3.4665e-06 | 86831.6798 | 1440.3022 | 88271.982
190 | L38+U45 | double | 不操作（L38 基本策略） + 不操作（U45 基本策略） | 1020000 | 0 | 1020000 | - | 3.4665e-06 | 86831.6798 | 1440.3022 | 88271.982
190 | L26+U16 | double | 操作：开S29-2 + 不操作（U16 基本策略） | 271200 | 0 | 271200 | - | 1.3857e-06 | 86831.6798 | 1440.3022 | 88271.982
190 | L26+U17 | double | 操作：开S29-2 + 不操作（U17 基本策略） | 26800 | 0 | 26800 | - | 1.3857e-06 | 86831.6798 | 1440.3022 | 88271.982
190 | L26+U18 | double | 操作：开S29-2 + 不操作（U18 基本策略） | 354000 | 0 | 354000 | - | 1.3857e-06 | 86831.6798 | 1440.3022 | 88271.982
190 | L26+U19 | double | 操作：开S29-2 + 不操作（U19 基本策略） | 16080 | 0 | 16080 | - | 1.3857e-06 | 86831.6798 | 1440.3022 | 88271.982
190 | L26+U20 | double | 操作：开S29-2 + 不操作（U20 基本策略） | 40200 | 0 | 40200 | - | 1.3857e-06 | 86831.6798 | 1440.3022 | 88271.982
190 | L26+U21 | double | 操作：开S29-2 + 不操作（U21 基本策略） | 212400 | 0 | 212400 | - | 1.3857e-06 | 86831.6798 | 1440.3022 | 88271.982
190 | L26+U22 | double | 操作：开S29-2 + 不操作（U22 基本策略） | 40200 | 0 | 40200 | - | 1.3857e-06 | 86831.6798 | 1440.3022 | 88271.982
190 | L26+U23 | double | 操作：开S29-2 + 不操作（U23 基本策略） | 40200 | 0 | 40200 | - | 1.3857e-06 | 86831.6798 | 1440.3022 | 88271.982
190 | L26+U24 | double | 操作：开S29-2 + 不操作（U24 基本策略） | 26800 | 0 | 26800 | - | 1.3857e-06 | 86831.6798 | 1440.3022 | 88271.982
190 | L26+U25 | double | 操作：开S29-2 + 不操作（U25 基本策略） | 40200 | 0 | 40200 | - | 1.3857e-06 | 86831.6798 | 1440.3022 | 88271.982
190 | L26+U26 | double | 操作：开S29-2 + 不操作（U26 基本策略） | 26800 | 0 | 26800 | - | 1.3857e-06 | 86831.6798 | 1440.3022 | 88271.982
190 | L26+U27 | double | 操作：开S29-2 + 不操作（U27 基本策略） | 135600 | 0 | 135600 | - | 1.3857e-06 | 86831.6798 | 1440.3022 | 88271.982
190 | L26+U28 | double | 操作：开S29-2 + 不操作（U28 基本策略） | 67000 | 0 | 67000 | - | 1.3857e-06 | 86831.6798 | 1440.3022 | 88271.982
190 | L26+U29 | double | 操作：开S29-2 + 不操作（U29 基本策略） | 212400 | 0 | 212400 | - | 1.3857e-06 | 86831.6798 | 1440.3022 | 88271.982
190 | L26+U30 | double | 操作：开S29-2 + 不操作（U30 基本策略） | 67000 | 0 | 67000 | - | 1.3857e-06 | 86831.6798 | 1440.3022 | 88271.982
190 | L26+U31 | double | 操作：开S29-2 + 不操作（U31 基本策略） | 271200 | 0 | 271200 | - | 1.3857e-06 | 86831.6798 | 1440.3022 | 88271.982
190 | L26+U32 | double | 操作：开S29-2 + 不操作（U32 基本策略） | 708000 | 0 | 708000 | - | 1.3857e-06 | 86831.6798 | 1440.3022 | 88271.982
190 | L26+U33 | double | 操作：开S29-2 + 不操作（U33 基本策略） | 339000 | 0 | 339000 | - | 1.3857e-06 | 86831.6798 | 1440.3022 | 88271.982
190 | L26+U34 | double | 操作：开S29-2 + 不操作（U34 基本策略） | 203400 | 0 | 203400 | - | 1.3857e-06 | 86831.6798 | 1440.3022 | 88271.982
190 | L26+U35 | double | 操作：开S29-2 + 不操作（U35 基本策略） | 26800 | 0 | 26800 | - | 1.3857e-06 | 86831.6798 | 1440.3022 | 88271.982
190 | L26+U36 | double | 操作：开S29-2 + 不操作（U36 基本策略） | 354000 | 0 | 354000 | - | 1.3857e-06 | 86831.6798 | 1440.3022 | 88271.982
190 | L26+U37 | double | 操作：开S29-2 + 不操作（U37 基本策略） | 60300 | 0 | 60300 | - | 1.3857e-06 | 86831.6798 | 1440.3022 | 88271.982
190 | L26+U38 | double | 操作：开S29-2 + 不操作（U38 基本策略） | 474600 | 0 | 474600 | - | 1.3857e-06 | 86831.6798 | 1440.3022 | 88271.982
190 | L26+U39 | double | 操作：开S29-2 + 不操作（U39 基本策略） | 60300 | 0 | 60300 | - | 1.3857e-06 | 86831.6798 | 1440.3022 | 88271.982
190 | L26+U40 | double | 操作：开S29-2 + 不操作（U40 基本策略） | 424800 | 0 | 424800 | - | 1.3857e-06 | 86831.6798 | 1440.3022 | 88271.982
190 | L26+U41 | double | 操作：开S29-2 + 不操作（U41 基本策略） | 40200 | 0 | 40200 | - | 1.3857e-06 | 86831.6798 | 1440.3022 | 88271.982
190 | L26+U42 | double | 操作：开S29-2 + 不操作（U42 基本策略） | 226000 | 0 | 226000 | - | 1.3857e-06 | 86831.6798 | 1440.3022 | 88271.982
190 | L26+U43 | double | 操作：开S29-2 + 不操作（U43 基本策略） | 26800 | 0 | 26800 | - | 1.3857e-06 | 86831.6798 | 1440.3022 | 88271.982
190 | L26+U44 | double | 操作：开S29-2 + 不操作（U44 基本策略） | 40200 | 0 | 40200 | - | 1.3857e-06 | 86831.6798 | 1440.3022 | 88271.982
190 | L26+U45 | double | 操作：开S29-2 + 不操作（U45 基本策略） | 424800 | 0 | 424800 | - | 1.3857e-06 | 86831.6798 | 1440.3022 | 88271.982
190 | L35+U61 | double | 不操作（L35 基本策略） + 不操作（U61 基本策略） | 584800 | 0 | 584800 | - | 2.2051e-06 | 86831.6798 | 1440.3022 | 88271.982
190 | L35+U62 | double | 不操作（L35 基本策略） + 不操作（U62 基本策略） | 346600 | 0 | 346600 | - | 2.2051e-06 | 86831.6798 | 1440.3022 | 88271.982
190 | L35+S1 | double | 不操作（L35 基本策略） + 操作：开S29-2 | 266200 | 0 | 266200 | - | 8.7937e-07 | 86831.6798 | 1440.3022 | 88271.982
190 | L35+S2 | double | 不操作（L35 基本策略） + 操作：关S27+开S62-3+开S13-1 | 266200 | 1855.9948 | 268055.9948 | - | 8.7937e-07 | 86831.6798 | 1440.3022 | 88271.982
190 | L35+S3 | double | 不操作（L35 基本策略） + 操作：关S27+开S62-3+开S13-1 | 266200 | 0 | 266200 | - | 8.7937e-07 | 86831.6798 | 1440.3022 | 88271.982
190 | L35+S4 | double | 不操作（L35 基本策略） + 操作：关S27+开S62-3+开S13-1 | 266200 | 0 | 266200 | - | 8.7937e-07 | 86831.6798 | 1440.3022 | 88271.982
190 | L35+S5 | double | 不操作（L35 基本策略） + 操作：开S13-1 | 266200 | 0 | 266200 | - | 8.7937e-07 | 86831.6798 | 1440.3022 | 88271.982
190 | L35+S6 | double | 不操作（L35 基本策略） + 不操作（S6 基本策略） | 1893700 | 0 | 1893700 | - | 8.7937e-07 | 86831.6798 | 1440.3022 | 88271.982
190 | L35+S7 | double | 不操作（L35 基本策略） + 不操作（S7 基本策略） | 266200 | 0 | 266200 | - | 8.7937e-07 | 86831.6798 | 1440.3022 | 88271.982
190 | L35+S8 | double | 不操作（L35 基本策略） + 操作：开S29-2 | 266200 | 0 | 266200 | - | 8.7937e-07 | 86831.6798 | 1440.3022 | 88271.982
190 | L35+S9 | double | 不操作（L35 基本策略） + 不操作（S9 基本策略） | 266200 | 0 | 266200 | - | 8.7937e-07 | 86831.6798 | 1440.3022 | 88271.982
190 | L35+S10 | double | 不操作（L35 基本策略） + 打开开关 S9 | 266200 | 0 | 266200 | - | 8.7937e-07 | 86831.6798 | 1440.3022 | 88271.982
190 | L35+S11 | double | 不操作（L35 基本策略） + 操作：开S29-2 | 266200 | 0 | 266200 | - | 8.7937e-07 | 86831.6798 | 1440.3022 | 88271.982
190 | L35+S12 | double | 不操作（L35 基本策略） + 操作：开S29-2 | 266200 | 0 | 266200 | - | 8.7937e-07 | 86831.6798 | 1440.3022 | 88271.982
190 | L35+S13 | double | 不操作（L35 基本策略） + 不操作（S13 基本策略） | 1312400 | 0 | 1312400 | - | 8.7937e-07 | 86831.6798 | 1440.3022 | 88271.982
190 | L35+S14 | double | 不操作（L35 基本策略） + 不操作（S14 基本策略） | 1245400 | 0 | 1245400 | - | 8.7937e-07 | 86831.6798 | 1440.3022 | 88271.982
190 | L35+S15 | double | 不操作（L35 基本策略） + 不操作（S15 基本策略） | 266200 | 0 | 266200 | - | 8.7937e-07 | 86831.6798 | 1440.3022 | 88271.982
190 | L35+S16 | double | 不操作（L35 基本策略） + 打开开关 S15 | 266200 | 0 | 266200 | - | 8.7937e-07 | 86831.6798 | 1440.3022 | 88271.982
190 | L35+S17 | double | 不操作（L35 基本策略） + 不操作（S17 基本策略） | 1215400 | 0 | 1215400 | - | 8.7937e-07 | 86831.6798 | 1440.3022 | 88271.982
190 | L35+S18 | double | 不操作（L35 基本策略） + 不操作（S18 基本策略） | 801100 | 0 | 801100 | - | 8.7937e-07 | 86831.6798 | 1440.3022 | 88271.982
190 | L35+S19 | double | 不操作（L35 基本策略） + 不操作（S19 基本策略） | 691000 | 0 | 691000 | - | 8.7937e-07 | 86831.6798 | 1440.3022 | 88271.982
190 | L35+S20 | double | 不操作（L35 基本策略） + 不操作（S20 基本策略） | 266200 | 0 | 266200 | - | 8.7937e-07 | 86831.6798 | 1440.3022 | 88271.982
190 | L35+S21 | double | 不操作（L35 基本策略） + 不操作（S21 基本策略） | 1356100 | 0 | 1356100 | - | 8.7937e-07 | 86831.6798 | 1440.3022 | 88271.982
190 | L35+S22 | double | 不操作（L35 基本策略） + 不操作（S22 基本策略） | 547600 | 0 | 547600 | - | 8.7937e-07 | 86831.6798 | 1440.3022 | 88271.982
190 | L35+S23 | double | 不操作（L35 基本策略） + 不操作（S23 基本策略） | 1671000 | 0 | 1671000 | - | 8.7937e-07 | 86831.6798 | 1440.3022 | 88271.982
190 | L35+S24 | double | 不操作（L35 基本策略） + 不操作（S24 基本策略） | 681600 | 0 | 681600 | - | 8.7937e-07 | 86831.6798 | 1440.3022 | 88271.982
190 | L35+S25 | double | 不操作（L35 基本策略） + 不操作（S25 基本策略） | 952700 | 0 | 952700 | - | 8.7937e-07 | 86831.6798 | 1440.3022 | 88271.982
190 | L35+S26 | double | 不操作（L35 基本策略） + 不操作（S26 基本策略） | 500700 | 0 | 500700 | - | 8.7937e-07 | 86831.6798 | 1440.3022 | 88271.982
190 | L35+S27 | double | 不操作（L35 基本策略） + 操作：开S62-3 | 266200 | 0 | 266200 | - | 8.7937e-07 | 86831.6798 | 1440.3022 | 88271.982
190 | L35+S28 | double | 不操作（L35 基本策略） + 不操作（S28 基本策略） | 508750 | 0 | 508750 | - | 8.7937e-07 | 86831.6798 | 1440.3022 | 88271.982
190 | L39+U1 | double | 开DG5 + 断S18 + 不操作（U1 基本策略） | 26800 | 0 | 26800 | - | 2.5203e-06 | 86831.6798 | 1440.3022 | 88271.982
190 | L39+U2 | double | 开DG5 + 断S18 + 不操作（U2 基本策略） | 40200 | 0 | 40200 | - | 2.5203e-06 | 86831.6798 | 1440.3022 | 88271.982
190 | L39+U3 | double | 开DG5 + 断S18 + 不操作（U3 基本策略） | 40200 | 0 | 40200 | - | 2.5203e-06 | 86831.6798 | 1440.3022 | 88271.982
190 | L39+U4 | double | 开DG5 + 断S18 + 不操作（U4 基本策略） | 40200 | 0 | 40200 | - | 2.5203e-06 | 86831.6798 | 1440.3022 | 88271.982
190 | L39+U5 | double | 开DG5 + 断S18 + 不操作（U5 基本策略） | 67000 | 0 | 67000 | - | 2.5203e-06 | 86831.6798 | 1440.3022 | 88271.982
190 | L39+U6 | double | 开DG5 + 断S18 + 不操作（U6 基本策略） | 40200 | 0 | 40200 | - | 2.5203e-06 | 86831.6798 | 1440.3022 | 88271.982
190 | L39+U7 | double | 开DG5 + 断S18 + 不操作（U7 基本策略） | 212400 | 0 | 212400 | - | 2.5203e-06 | 86831.6798 | 1440.3022 | 88271.982
190 | L39+U8 | double | 开DG5 + 断S18 + 不操作（U8 基本策略） | 40200 | 0 | 40200 | - | 2.5203e-06 | 86831.6798 | 1440.3022 | 88271.982
190 | L39+U9 | double | 开DG5 + 断S18 + 不操作（U9 基本策略） | 424800 | 0 | 424800 | - | 2.5203e-06 | 86831.6798 | 1440.3022 | 88271.982
190 | L39+U10 | double | 开DG5 + 断S18 + 不操作（U10 基本策略） | 134000 | 0 | 134000 | - | 2.5203e-06 | 86831.6798 | 1440.3022 | 88271.982
190 | L39+U11 | double | 开DG5 + 断S18 + 不操作（U11 基本策略） | 339000 | 0 | 339000 | - | 2.5203e-06 | 86831.6798 | 1440.3022 | 88271.982
190 | L39+U12 | double | 开DG5 + 断S18 + 不操作（U12 基本策略） | 708000 | 0 | 708000 | - | 2.5203e-06 | 86831.6798 | 1440.3022 | 88271.982
190 | L39+U13 | double | 开DG5 + 断S18 + 不操作（U13 基本策略） | 40200 | 0 | 40200 | - | 2.5203e-06 | 86831.6798 | 1440.3022 | 88271.982
190 | L39+U14 | double | 开DG5 + 断S18 + 不操作（U14 基本策略） | 1486800 | 0 | 1486800 | - | 2.5203e-06 | 86831.6798 | 1440.3022 | 88271.982
190 | L39+U15 | double | 开DG5 + 断S18 + 不操作（U15 基本策略） | 140700 | 0 | 140700 | - | 2.5203e-06 | 86831.6798 | 1440.3022 | 88271.982
190 | L39+U16 | double | 开DG5 + 断S18 + 不操作（U16 基本策略） | 271200 | 0 | 271200 | - | 2.5203e-06 | 86831.6798 | 1440.3022 | 88271.982
190 | L39+U17 | double | 开DG5 + 断S18 + 不操作（U17 基本策略） | 26800 | 0 | 26800 | - | 2.5203e-06 | 86831.6798 | 1440.3022 | 88271.982
190 | L39+U18 | double | 开DG5 + 断S18 + 不操作（U18 基本策略） | 354000 | 0 | 354000 | - | 2.5203e-06 | 86831.6798 | 1440.3022 | 88271.982
190 | L39+U19 | double | 开DG5 + 断S18 + 不操作（U19 基本策略） | 16080 | 0 | 16080 | - | 2.5203e-06 | 86831.6798 | 1440.3022 | 88271.982
190 | L39+U20 | double | 开DG5 + 断S18 + 不操作（U20 基本策略） | 40200 | 0 | 40200 | - | 2.5203e-06 | 86831.6798 | 1440.3022 | 88271.982
190 | L39+U21 | double | 开DG5 + 断S18 + 不操作（U21 基本策略） | 212400 | 0 | 212400 | - | 2.5203e-06 | 86831.6798 | 1440.3022 | 88271.982
190 | L39+U22 | double | 开DG5 + 断S18 + 不操作（U22 基本策略） | 40200 | 0 | 40200 | - | 2.5203e-06 | 86831.6798 | 1440.3022 | 88271.982
190 | L39+U23 | double | 开DG5 + 断S18 + 不操作（U23 基本策略） | 40200 | 0 | 40200 | - | 2.5203e-06 | 86831.6798 | 1440.3022 | 88271.982
190 | L39+U24 | double | 开DG5 + 断S18 + 不操作（U24 基本策略） | 26800 | 0 | 26800 | - | 2.5203e-06 | 86831.6798 | 1440.3022 | 88271.982
190 | L39+U25 | double | 开DG5 + 断S18 + 不操作（U25 基本策略） | 40200 | 0 | 40200 | - | 2.5203e-06 | 86831.6798 | 1440.3022 | 88271.982
190 | L39+U26 | double | 开DG5 + 断S18 + 不操作（U26 基本策略） | 26800 | 0 | 26800 | - | 2.5203e-06 | 86831.6798 | 1440.3022 | 88271.982
190 | L39+U27 | double | 开DG5 + 断S18 + 不操作（U27 基本策略） | 135600 | 0 | 135600 | - | 2.5203e-06 | 86831.6798 | 1440.3022 | 88271.982
190 | L39+U28 | double | 开DG5 + 断S18 + 不操作（U28 基本策略） | 67000 | 0 | 67000 | - | 2.5203e-06 | 86831.6798 | 1440.3022 | 88271.982
190 | L39+U29 | double | 开DG5 + 断S18 + 不操作（U29 基本策略） | 212400 | 0 | 212400 | - | 2.5203e-06 | 86831.6798 | 1440.3022 | 88271.982
190 | L39+U30 | double | 开DG5 + 断S18 + 不操作（U30 基本策略） | 67000 | 0 | 67000 | - | 2.5203e-06 | 86831.6798 | 1440.3022 | 88271.982
190 | L33+S29 | double | 打开开关 S15 + 操作：开S62-3 | 0 | 0 | 0 | - | 7.5367e-07 | 86831.6798 | 1440.3022 | 88271.982
190 | L33+S13-1 | double | 打开开关 S15 + 不操作（S13-1 基本策略） | 0 | 0 | 0 | - | 7.5367e-07 | 86831.6798 | 1440.3022 | 88271.982
190 | L33+S29-2 | double | 打开开关 S15 + 不操作（S29-2 基本策略） | 0 | 0 | 0 | - | 7.5367e-07 | 86831.6798 | 1440.3022 | 88271.982
190 | L33+S62-3 | double | 打开开关 S15 + 不操作（S62-3 基本策略） | 0 | 0 | 0 | - | 7.5367e-07 | 86831.6798 | 1440.3022 | 88271.982
190 | L33+CB1 | double | 打开开关 S15 + 操作：关S4+开S13-1+开S29-2 | 0 | 21810.7113 | 21810.7113 | - | 7.5367e-07 | 86831.6798 | 1440.3022 | 88271.982
190 | L33+CB2 | double | 打开开关 S15 + 操作：关S11+开S62-3+开S29-2 | 0 | 787126.5417 | 787126.5417 | - | 7.5367e-07 | 86831.6798 | 1440.3022 | 88271.982
190 | L33+CB3 | double | 打开开关 S15 + 操作：关S4+开S13-1+开S29-2 | 0 | 21810.7113 | 21810.7113 | - | 7.5367e-07 | 86831.6798 | 1440.3022 | 88271.982
190 | L33+DG1 | double | 打开开关 S15 + 打开开关 S7 | 0 | 0 | 0 | - | 1.8899e-06 | 86831.6798 | 1440.3022 | 88271.982
190 | L33+DG2 | double | 打开开关 S15 + 打开开关 S9 | 0 | 0 | 0 | - | 1.8899e-06 | 86831.6798 | 1440.3022 | 88271.982
190 | L33+DG3 | double | 打开开关 S15 + 不操作（DG3 基本策略） | 0 | 0 | 0 | - | 1.8899e-06 | 86831.6798 | 1440.3022 | 88271.982
190 | L33+DG4 | double | 不操作（L33 基本策略） + 打开开关 S15 | 26800 | 0 | 26800 | - | 1.8899e-06 | 86831.6798 | 1440.3022 | 88271.982
190 | L33+DG5 | double | 打开开关 S15 + 不操作（DG5 基本策略） | 0 | 0 | 0 | - | 1.8899e-06 | 86831.6798 | 1440.3022 | 88271.982
190 | L33+DG6 | double | 打开开关 S15 + 不操作（DG6 基本策略） | 0 | 0 | 0 | - | 1.8899e-06 | 86831.6798 | 1440.3022 | 88271.982
190 | L33+DG7 | double | 打开开关 S15 + 不操作（DG7 基本策略） | 0 | 0 | 0 | - | 1.8899e-06 | 86831.6798 | 1440.3022 | 88271.982
190 | L33+DG8 | double | 打开开关 S15 + 不操作（DG8 基本策略） | 0 | 0 | 0 | - | 1.8899e-06 | 86831.6798 | 1440.3022 | 88271.982
190 | L34+U1 | double | 不操作（L34 基本策略） + 不操作（U1 基本策略） | 717800 | 0 | 717800 | - | 3.0249e-06 | 86831.6798 | 1440.3022 | 88271.982
190 | L34+U2 | double | 不操作（L34 基本策略） + 不操作（U2 基本策略） | 731200 | 0 | 731200 | - | 3.0249e-06 | 86831.6798 | 1440.3022 | 88271.982
190 | L34+U3 | double | 不操作（L34 基本策略） + 不操作（U3 基本策略） | 731200 | 0 | 731200 | - | 3.0249e-06 | 86831.6798 | 1440.3022 | 88271.982
190 | L34+U4 | double | 不操作（L34 基本策略） + 不操作（U4 基本策略） | 731200 | 0 | 731200 | - | 3.0249e-06 | 86831.6798 | 1440.3022 | 88271.982
190 | L34+U5 | double | 不操作（L34 基本策略） + 不操作（U5 基本策略） | 758000 | 0 | 758000 | - | 3.0249e-06 | 86831.6798 | 1440.3022 | 88271.982
190 | L34+U6 | double | 不操作（L34 基本策略） + 不操作（U6 基本策略） | 731200 | 0 | 731200 | - | 3.0249e-06 | 86831.6798 | 1440.3022 | 88271.982
190 | L34+U7 | double | 不操作（L34 基本策略） + 不操作（U7 基本策略） | 903400 | 0 | 903400 | - | 3.0249e-06 | 86831.6798 | 1440.3022 | 88271.982
190 | L34+U8 | double | 不操作（L34 基本策略） + 不操作（U8 基本策略） | 731200 | 0 | 731200 | - | 3.0249e-06 | 86831.6798 | 1440.3022 | 88271.982
190 | L34+U9 | double | 不操作（L34 基本策略） + 不操作（U9 基本策略） | 1115800 | 0 | 1115800 | - | 3.0249e-06 | 86831.6798 | 1440.3022 | 88271.982
190 | L34+U10 | double | 不操作（L34 基本策略） + 不操作（U10 基本策略） | 825000 | 0 | 825000 | - | 3.0249e-06 | 86831.6798 | 1440.3022 | 88271.982
190 | L34+U11 | double | 不操作（L34 基本策略） + 不操作（U11 基本策略） | 1030000 | 0 | 1030000 | - | 3.0249e-06 | 86831.6798 | 1440.3022 | 88271.982
190 | L34+U12 | double | 不操作（L34 基本策略） + 不操作（U12 基本策略） | 1399000 | 0 | 1399000 | - | 3.0249e-06 | 86831.6798 | 1440.3022 | 88271.982
190 | L34+U13 | double | 不操作（L34 基本策略） + 不操作（U13 基本策略） | 731200 | 0 | 731200 | - | 3.0249e-06 | 86831.6798 | 1440.3022 | 88271.982
190 | L34+U14 | double | 不操作（L34 基本策略） + 不操作（U14 基本策略） | 2177800 | 0 | 2177800 | - | 3.0249e-06 | 86831.6798 | 1440.3022 | 88271.982
190 | L34+U15 | double | 不操作（L34 基本策略） + 不操作（U15 基本策略） | 831700 | 0 | 831700 | - | 3.0249e-06 | 86831.6798 | 1440.3022 | 88271.982
190 | L35+S29 | double | 不操作（L35 基本策略） + 操作：开S62-3 | 266200 | 0 | 266200 | - | 8.7937e-07 | 86831.6798 | 1440.3022 | 88271.982
190 | L35+S13-1 | double | 不操作（L35 基本策略） + 不操作（S13-1 基本策略） | 266200 | 0 | 266200 | - | 8.7937e-07 | 86831.6798 | 1440.3022 | 88271.982
190 | L35+S29-2 | double | 不操作（L35 基本策略） + 不操作（S29-2 基本策略） | 266200 | 0 | 266200 | - | 8.7937e-07 | 86831.6798 | 1440.3022 | 88271.982
190 | L35+S62-3 | double | 不操作（L35 基本策略） + 不操作（S62-3 基本策略） | 266200 | 0 | 266200 | - | 8.7937e-07 | 86831.6798 | 1440.3022 | 88271.982
190 | L35+CB1 | double | 不操作（L35 基本策略） + 操作：关S5+开S13-1+开S29-2 | 266200 | 0 | 266200 | - | 8.7937e-07 | 86831.6798 | 1440.3022 | 88271.982
190 | L35+CB2 | double | 不操作（L35 基本策略） + 操作：关S11+开S62-3+开S29-2 | 266200 | 766543.24 | 1032743.24 | - | 8.7937e-07 | 86831.6798 | 1440.3022 | 88271.982
190 | L35+CB3 | double | 不操作（L35 基本策略） + 操作：关S5+开S13-1+开S29-2 | 266200 | 0 | 266200 | - | 8.7937e-07 | 86831.6798 | 1440.3022 | 88271.982
190 | L35+DG1 | double | 不操作（L35 基本策略） + 打开开关 S7 | 266200 | 0 | 266200 | - | 2.2051e-06 | 86831.6798 | 1440.3022 | 88271.982
190 | L35+DG2 | double | 不操作（L35 基本策略） + 打开开关 S9 | 266200 | 0 | 266200 | - | 2.2051e-06 | 86831.6798 | 1440.3022 | 88271.982
190 | L35+DG3 | double | 不操作（L35 基本策略） + 不操作（DG3 基本策略） | 266200 | 0 | 266200 | - | 2.2051e-06 | 86831.6798 | 1440.3022 | 88271.982
190 | L35+DG4 | double | 不操作（L35 基本策略） + 打开开关 S15 | 266200 | 0 | 266200 | - | 2.2051e-06 | 86831.6798 | 1440.3022 | 88271.982
190 | L35+DG5 | double | 不操作（L35 基本策略） + 不操作（DG5 基本策略） | 266200 | 0 | 266200 | - | 2.2051e-06 | 86831.6798 | 1440.3022 | 88271.982
190 | L35+DG6 | double | 不操作（L35 基本策略） + 不操作（DG6 基本策略） | 266200 | 0 | 266200 | - | 2.2051e-06 | 86831.6798 | 1440.3022 | 88271.982
190 | L35+DG7 | double | 不操作（L35 基本策略） + 不操作（DG7 基本策略） | 266200 | 0 | 266200 | - | 2.2051e-06 | 86831.6798 | 1440.3022 | 88271.982
190 | L35+DG8 | double | 不操作（L35 基本策略） + 不操作（DG8 基本策略） | 266200 | 0 | 266200 | - | 2.2051e-06 | 86831.6798 | 1440.3022 | 88271.982
190 | L36+U1 | double | 不操作（L36 基本策略） + 不操作（U1 基本策略） | 252800 | 0 | 252800 | - | 2.7095e-06 | 86831.6798 | 1440.3022 | 88271.982
190 | L36+U2 | double | 不操作（L36 基本策略） + 不操作（U2 基本策略） | 266200 | 0 | 266200 | - | 2.7095e-06 | 86831.6798 | 1440.3022 | 88271.982
190 | L36+U3 | double | 不操作（L36 基本策略） + 不操作（U3 基本策略） | 266200 | 0 | 266200 | - | 2.7095e-06 | 86831.6798 | 1440.3022 | 88271.982
190 | L36+U4 | double | 不操作（L36 基本策略） + 不操作（U4 基本策略） | 266200 | 0 | 266200 | - | 2.7095e-06 | 86831.6798 | 1440.3022 | 88271.982
190 | L36+U5 | double | 不操作（L36 基本策略） + 不操作（U5 基本策略） | 293000 | 0 | 293000 | - | 2.7095e-06 | 86831.6798 | 1440.3022 | 88271.982
190 | L36+U6 | double | 不操作（L36 基本策略） + 不操作（U6 基本策略） | 266200 | 0 | 266200 | - | 2.7095e-06 | 86831.6798 | 1440.3022 | 88271.982
190 | L36+U7 | double | 不操作（L36 基本策略） + 不操作（U7 基本策略） | 438400 | 0 | 438400 | - | 2.7095e-06 | 86831.6798 | 1440.3022 | 88271.982
190 | L36+U8 | double | 不操作（L36 基本策略） + 不操作（U8 基本策略） | 266200 | 0 | 266200 | - | 2.7095e-06 | 86831.6798 | 1440.3022 | 88271.982
190 | L36+U9 | double | 不操作（L36 基本策略） + 不操作（U9 基本策略） | 650800 | 0 | 650800 | - | 2.7095e-06 | 86831.6798 | 1440.3022 | 88271.982
190 | L36+U10 | double | 不操作（L36 基本策略） + 不操作（U10 基本策略） | 360000 | 0 | 360000 | - | 2.7095e-06 | 86831.6798 | 1440.3022 | 88271.982
190 | L36+U11 | double | 不操作（L36 基本策略） + 不操作（U11 基本策略） | 565000 | 0 | 565000 | - | 2.7095e-06 | 86831.6798 | 1440.3022 | 88271.982
190 | L36+U12 | double | 不操作（L36 基本策略） + 不操作（U12 基本策略） | 934000 | 0 | 934000 | - | 2.7095e-06 | 86831.6798 | 1440.3022 | 88271.982
190 | L36+U13 | double | 不操作（L36 基本策略） + 不操作（U13 基本策略） | 266200 | 0 | 266200 | - | 2.7095e-06 | 86831.6798 | 1440.3022 | 88271.982
190 | L36+U14 | double | 不操作（L36 基本策略） + 不操作（U14 基本策略） | 1712800 | 0 | 1712800 | - | 2.7095e-06 | 86831.6798 | 1440.3022 | 88271.982
190 | L36+U15 | double | 不操作（L36 基本策略） + 不操作（U15 基本策略） | 366700 | 0 | 366700 | - | 2.7095e-06 | 86831.6798 | 1440.3022 | 88271.982
190 | L39+U31 | double | 不操作（L39 基本策略） + 开DG5 + 断S18 | 271200 | 0 | 271200 | - | 2.5203e-06 | 86831.6798 | 1440.3022 | 88271.982
190 | L39+U32 | double | 不操作（L39 基本策略） + 开DG5 + 断S18 | 708000 | 0 | 708000 | - | 2.5203e-06 | 86831.6798 | 1440.3022 | 88271.982
190 | L39+U33 | double | 开DG5 + 断S18 + 不操作（U33 基本策略） | 339000 | 0 | 339000 | - | 2.5203e-06 | 86831.6798 | 1440.3022 | 88271.982
190 | L39+U34 | double | 开DG5 + 断S18 + 不操作（U34 基本策略） | 203400 | 0 | 203400 | - | 2.5203e-06 | 86831.6798 | 1440.3022 | 88271.982
190 | L39+U35 | double | 开DG5 + 断S18 + 不操作（U35 基本策略） | 26800 | 0 | 26800 | - | 2.5203e-06 | 86831.6798 | 1440.3022 | 88271.982
190 | L39+U36 | double | 开DG5 + 断S18 + 不操作（U36 基本策略） | 354000 | 0 | 354000 | - | 2.5203e-06 | 86831.6798 | 1440.3022 | 88271.982
190 | L39+U37 | double | 开DG5 + 断S18 + 不操作（U37 基本策略） | 60300 | 0 | 60300 | - | 2.5203e-06 | 86831.6798 | 1440.3022 | 88271.982
190 | L39+U38 | double | 不操作（L39 基本策略） + 开DG5 + 断S18 | 474600 | 0 | 474600 | - | 2.5203e-06 | 86831.6798 | 1440.3022 | 88271.982
190 | L39+U39 | double | 不操作（L39 基本策略） + 开DG5 + 断S18 | 60300 | 0 | 60300 | - | 2.5203e-06 | 86831.6798 | 1440.3022 | 88271.982
190 | L39+U40 | double | 开DG5 + 断S18 + 不操作（U40 基本策略） | 424800 | 0 | 424800 | - | 2.5203e-06 | 86831.6798 | 1440.3022 | 88271.982
190 | L39+U41 | double | 开DG5 + 断S18 + 不操作（U41 基本策略） | 40200 | 0 | 40200 | - | 2.5203e-06 | 86831.6798 | 1440.3022 | 88271.982
190 | L39+U42 | double | 开DG5 + 断S18 + 不操作（U42 基本策略） | 226000 | 0 | 226000 | - | 2.5203e-06 | 86831.6798 | 1440.3022 | 88271.982
190 | L39+U43 | double | 开DG5 + 断S18 + 不操作（U43 基本策略） | 26800 | 0 | 26800 | - | 2.5203e-06 | 86831.6798 | 1440.3022 | 88271.982
190 | L39+U44 | double | 开DG5 + 断S18 + 不操作（U44 基本策略） | 40200 | 0 | 40200 | - | 2.5203e-06 | 86831.6798 | 1440.3022 | 88271.982
190 | L39+U45 | double | 开DG5 + 断S18 + 不操作（U45 基本策略） | 424800 | 0 | 424800 | - | 2.5203e-06 | 86831.6798 | 1440.3022 | 88271.982
190 | L39+U46 | double | 开DG5 + 断S18 + 不操作（U46 基本策略） | 100500 | 0 | 100500 | - | 2.5203e-06 | 86831.6798 | 1440.3022 | 88271.982
190 | L39+U47 | double | 开DG5 + 断S18 + 不操作（U47 基本策略） | 708000 | 0 | 708000 | - | 2.5203e-06 | 86831.6798 | 1440.3022 | 88271.982
190 | L39+U48 | double | 不操作（L39 基本策略） + 开DG5 + 断S18 | 281400 | 0 | 281400 | - | 2.5203e-06 | 86831.6798 | 1440.3022 | 88271.982
190 | L39+U49 | double | 开DG5 + 断S18 + 不操作（U49 基本策略） | 949200 | 0 | 949200 | - | 2.5203e-06 | 86831.6798 | 1440.3022 | 88271.982
190 | L39+U50 | double | 开DG5 + 断S18 + 不操作（U50 基本策略） | 40200 | 0 | 40200 | - | 2.5203e-06 | 86831.6798 | 1440.3022 | 88271.982
190 | L39+U51 | double | 不操作（L39 基本策略） + 开DG5 + 断S18 | 281400 | 0 | 281400 | - | 2.5203e-06 | 86831.6798 | 1440.3022 | 88271.982
190 | L39+U52 | double | 不操作（L39 基本策略） + 开DG5 + 断S18 | 134000 | 0 | 134000 | - | 2.5203e-06 | 86831.6798 | 1440.3022 | 88271.982
190 | L39+U53 | double | 开DG5 + 断S18 + 不操作（U53 基本策略） | 452000 | 0 | 452000 | - | 2.5203e-06 | 86831.6798 | 1440.3022 | 88271.982
190 | L39+U54 | double | 不操作（L39 基本策略） + 开DG5 + 断S18 | 100500 | 0 | 100500 | - | 2.5203e-06 | 86831.6798 | 1440.3022 | 88271.982
190 | L39+U55 | double | 不操作（L39 基本策略） + 开DG5 + 断S18 | 134000 | 0 | 134000 | - | 2.5203e-06 | 86831.6798 | 1440.3022 | 88271.982
190 | L39+U56 | double | 开DG5 + 断S18 + 不操作（U56 基本策略） | 90400 | 0 | 90400 | - | 2.5203e-06 | 86831.6798 | 1440.3022 | 88271.982
190 | L39+U57 | double | 开DG5 + 断S18 + 不操作（U57 基本策略） | 80400 | 0 | 80400 | - | 2.5203e-06 | 86831.6798 | 1440.3022 | 88271.982
190 | L39+U58 | double | 开DG5 + 断S18 + 不操作（U58 基本策略） | 212400 | 0 | 212400 | - | 2.5203e-06 | 86831.6798 | 1440.3022 | 88271.982
190 | L39+U59 | double | 开DG5 + 断S18 + 不操作（U59 基本策略） | 30150 | 0 | 30150 | - | 2.5203e-06 | 86831.6798 | 1440.3022 | 88271.982
190 | L39+U60 | double | 开DG5 + 断S18 + 不操作（U60 基本策略） | 40200 | 0 | 40200 | - | 2.5203e-06 | 86831.6798 | 1440.3022 | 88271.982
190 | L40+U16 | double | 不操作（L40 基本策略） + 不操作（U16 基本策略） | 331500 | 0 | 331500 | - | 1.8899e-06 | 86831.6798 | 1440.3022 | 88271.982
190 | L40+U17 | double | 不操作（L40 基本策略） + 不操作（U17 基本策略） | 87100 | 0 | 87100 | - | 1.8899e-06 | 86831.6798 | 1440.3022 | 88271.982
190 | L40+U18 | double | 不操作（L40 基本策略） + 不操作（U18 基本策略） | 414300 | 0 | 414300 | - | 1.8899e-06 | 86831.6798 | 1440.3022 | 88271.982
190 | L40+U19 | double | 不操作（L40 基本策略） + 不操作（U19 基本策略） | 76380 | 0 | 76380 | - | 1.8899e-06 | 86831.6798 | 1440.3022 | 88271.982
190 | L40+U20 | double | 不操作（L40 基本策略） + 不操作（U20 基本策略） | 100500 | 0 | 100500 | - | 1.8899e-06 | 86831.6798 | 1440.3022 | 88271.982
190 | L40+U21 | double | 不操作（L40 基本策略） + 不操作（U21 基本策略） | 272700 | 0 | 272700 | - | 1.8899e-06 | 86831.6798 | 1440.3022 | 88271.982
190 | L40+U22 | double | 不操作（L40 基本策略） + 不操作（U22 基本策略） | 100500 | 0 | 100500 | - | 1.8899e-06 | 86831.6798 | 1440.3022 | 88271.982
190 | L40+U23 | double | 不操作（L40 基本策略） + 不操作（U23 基本策略） | 100500 | 0 | 100500 | - | 1.8899e-06 | 86831.6798 | 1440.3022 | 88271.982
190 | L40+U24 | double | 不操作（L40 基本策略） + 不操作（U24 基本策略） | 87100 | 0 | 87100 | - | 1.8899e-06 | 86831.6798 | 1440.3022 | 88271.982
190 | L40+U25 | double | 不操作（L40 基本策略） + 不操作（U25 基本策略） | 100500 | 0 | 100500 | - | 1.8899e-06 | 86831.6798 | 1440.3022 | 88271.982
190 | L40+U26 | double | 不操作（L40 基本策略） + 不操作（U26 基本策略） | 87100 | 0 | 87100 | - | 1.8899e-06 | 86831.6798 | 1440.3022 | 88271.982
190 | L40+U27 | double | 不操作（L40 基本策略） + 不操作（U27 基本策略） | 195900 | 0 | 195900 | - | 1.8899e-06 | 86831.6798 | 1440.3022 | 88271.982
190 | L40+U28 | double | 不操作（L40 基本策略） + 不操作（U28 基本策略） | 127300 | 0 | 127300 | - | 1.8899e-06 | 86831.6798 | 1440.3022 | 88271.982
190 | L40+U29 | double | 不操作（L40 基本策略） + 不操作（U29 基本策略） | 272700 | 0 | 272700 | - | 1.8899e-06 | 86831.6798 | 1440.3022 | 88271.982
190 | L40+U30 | double | 不操作（L40 基本策略） + 不操作（U30 基本策略） | 127300 | 0 | 127300 | - | 1.8899e-06 | 86831.6798 | 1440.3022 | 88271.982
190 | L40+U31 | double | 不操作（L40 基本策略） + 不操作（U31 基本策略） | 331500 | 0 | 331500 | - | 1.8899e-06 | 86831.6798 | 1440.3022 | 88271.982
190 | L40+U32 | double | 不操作（L40 基本策略） + 不操作（U32 基本策略） | 768300 | 0 | 768300 | - | 1.8899e-06 | 86831.6798 | 1440.3022 | 88271.982
190 | L40+U33 | double | 不操作（L40 基本策略） + 不操作（U33 基本策略） | 399300 | 0 | 399300 | - | 1.8899e-06 | 86831.6798 | 1440.3022 | 88271.982
190 | L40+U34 | double | 不操作（L40 基本策略） + 不操作（U34 基本策略） | 263700 | 0 | 263700 | - | 1.8899e-06 | 86831.6798 | 1440.3022 | 88271.982
190 | L40+U35 | double | 不操作（L40 基本策略） + 不操作（U35 基本策略） | 87100 | 0 | 87100 | - | 1.8899e-06 | 86831.6798 | 1440.3022 | 88271.982
190 | L40+U36 | double | 不操作（L40 基本策略） + 不操作（U36 基本策略） | 414300 | 0 | 414300 | - | 1.8899e-06 | 86831.6798 | 1440.3022 | 88271.982
190 | L40+U37 | double | 不操作（L40 基本策略） + 不操作（U37 基本策略） | 120600 | 0 | 120600 | - | 1.8899e-06 | 86831.6798 | 1440.3022 | 88271.982
190 | L40+U38 | double | 不操作（L40 基本策略） + 不操作（U38 基本策略） | 534900 | 0 | 534900 | - | 1.8899e-06 | 86831.6798 | 1440.3022 | 88271.982
190 | L40+U39 | double | 不操作（L40 基本策略） + 不操作（U39 基本策略） | 120600 | 0 | 120600 | - | 1.8899e-06 | 86831.6798 | 1440.3022 | 88271.982
190 | L40+U40 | double | 不操作（L40 基本策略） + 不操作（U40 基本策略） | 485100 | 0 | 485100 | - | 1.8899e-06 | 86831.6798 | 1440.3022 | 88271.982
190 | L40+U41 | double | 不操作（L40 基本策略） + 不操作（U41 基本策略） | 100500 | 0 | 100500 | - | 1.8899e-06 | 86831.6798 | 1440.3022 | 88271.982
190 | L40+U42 | double | 不操作（L40 基本策略） + 不操作（U42 基本策略） | 286300 | 0 | 286300 | - | 1.8899e-06 | 86831.6798 | 1440.3022 | 88271.982
190 | L40+U43 | double | 不操作（L40 基本策略） + 不操作（U43 基本策略） | 87100 | 0 | 87100 | - | 1.8899e-06 | 86831.6798 | 1440.3022 | 88271.982
190 | L40+U44 | double | 不操作（L40 基本策略） + 不操作（U44 基本策略） | 100500 | 0 | 100500 | - | 1.8899e-06 | 86831.6798 | 1440.3022 | 88271.982
190 | L40+U45 | double | 不操作（L40 基本策略） + 不操作（U45 基本策略） | 485100 | 0 | 485100 | - | 1.8899e-06 | 86831.6798 | 1440.3022 | 88271.982
190 | L36+U46 | double | 不操作（L36 基本策略） + 不操作（U46 基本策略） | 326500 | 0 | 326500 | - | 2.7095e-06 | 86831.6798 | 1440.3022 | 88271.982
190 | L36+U47 | double | 不操作（L36 基本策略） + 不操作（U47 基本策略） | 934000 | 0 | 934000 | - | 2.7095e-06 | 86831.6798 | 1440.3022 | 88271.982
190 | L36+U48 | double | 不操作（L36 基本策略） + 不操作（U48 基本策略） | 507400 | 0 | 507400 | - | 2.7095e-06 | 86831.6798 | 1440.3022 | 88271.982
190 | L36+U49 | double | 不操作（L36 基本策略） + 不操作（U49 基本策略） | 1175200 | 0 | 1175200 | - | 2.7095e-06 | 86831.6798 | 1440.3022 | 88271.982
190 | L36+U50 | double | 不操作（L36 基本策略） + 不操作（U50 基本策略） | 266200 | 0 | 266200 | - | 2.7095e-06 | 86831.6798 | 1440.3022 | 88271.982
190 | L36+U51 | double | 不操作（L36 基本策略） + 不操作（U51 基本策略） | 507400 | 0 | 507400 | - | 2.7095e-06 | 86831.6798 | 1440.3022 | 88271.982
190 | L36+U52 | double | 不操作（L36 基本策略） + 不操作（U52 基本策略） | 360000 | 0 | 360000 | - | 2.7095e-06 | 86831.6798 | 1440.3022 | 88271.982
190 | L36+U53 | double | 不操作（L36 基本策略） + 不操作（U53 基本策略） | 678000 | 0 | 678000 | - | 2.7095e-06 | 86831.6798 | 1440.3022 | 88271.982
190 | L36+U54 | double | 不操作（L36 基本策略） + 不操作（U54 基本策略） | 326500 | 0 | 326500 | - | 2.7095e-06 | 86831.6798 | 1440.3022 | 88271.982
190 | L36+U55 | double | 不操作（L36 基本策略） + 不操作（U55 基本策略） | 360000 | 0 | 360000 | - | 2.7095e-06 | 86831.6798 | 1440.3022 | 88271.982
190 | L36+U56 | double | 不操作（L36 基本策略） + 不操作（U56 基本策略） | 316400 | 0 | 316400 | - | 2.7095e-06 | 86831.6798 | 1440.3022 | 88271.982
190 | L36+U57 | double | 不操作（L36 基本策略） + 不操作（U57 基本策略） | 306400 | 0 | 306400 | - | 2.7095e-06 | 86831.6798 | 1440.3022 | 88271.982
190 | L36+U58 | double | 不操作（L36 基本策略） + 不操作（U58 基本策略） | 438400 | 0 | 438400 | - | 2.7095e-06 | 86831.6798 | 1440.3022 | 88271.982
190 | L36+U59 | double | 不操作（L36 基本策略） + 不操作（U59 基本策略） | 256150 | 0 | 256150 | - | 2.7095e-06 | 86831.6798 | 1440.3022 | 88271.982
190 | L36+U60 | double | 不操作（L36 基本策略） + 不操作（U60 基本策略） | 266200 | 0 | 266200 | - | 2.7095e-06 | 86831.6798 | 1440.3022 | 88271.982
190 | L36+U61 | double | 不操作（L36 基本策略） + 不操作（U61 基本策略） | 544600 | 0 | 544600 | - | 2.7095e-06 | 86831.6798 | 1440.3022 | 88271.982
190 | L36+U62 | double | 不操作（L36 基本策略） + 不操作（U62 基本策略） | 306400 | 0 | 306400 | - | 2.7095e-06 | 86831.6798 | 1440.3022 | 88271.982
190 | L36+S1 | double | 不操作（L36 基本策略） + 操作：开S29-2 | 226000 | 0 | 226000 | - | 1.0805e-06 | 86831.6798 | 1440.3022 | 88271.982
190 | L36+S2 | double | 不操作（L36 基本策略） + 操作：关S27+开S62-3+开S13-1 | 226000 | 1855.9948 | 227855.9948 | - | 1.0805e-06 | 86831.6798 | 1440.3022 | 88271.982
190 | L36+S3 | double | 不操作（L36 基本策略） + 操作：关S27+开S62-3+开S13-1 | 226000 | 0 | 226000 | - | 1.0805e-06 | 86831.6798 | 1440.3022 | 88271.982
190 | L36+S4 | double | 不操作（L36 基本策略） + 操作：关S27+开S62-3+开S13-1 | 226000 | 0 | 226000 | - | 1.0805e-06 | 86831.6798 | 1440.3022 | 88271.982
190 | L36+S5 | double | 不操作（L36 基本策略） + 操作：开S13-1 | 226000 | 0 | 226000 | - | 1.0805e-06 | 86831.6798 | 1440.3022 | 88271.982
190 | L36+S6 | double | 不操作（L36 基本策略） + 不操作（S6 基本策略） | 1853500 | 0 | 1853500 | - | 1.0805e-06 | 86831.6798 | 1440.3022 | 88271.982
190 | L36+S7 | double | 不操作（L36 基本策略） + 不操作（S7 基本策略） | 226000 | 0 | 226000 | - | 1.0805e-06 | 86831.6798 | 1440.3022 | 88271.982
190 | L36+S8 | double | 不操作（L36 基本策略） + 操作：开S29-2 | 226000 | 0 | 226000 | - | 1.0805e-06 | 86831.6798 | 1440.3022 | 88271.982
190 | L36+S9 | double | 不操作（L36 基本策略） + 不操作（S9 基本策略） | 226000 | 0 | 226000 | - | 1.0805e-06 | 86831.6798 | 1440.3022 | 88271.982
190 | L36+S10 | double | 不操作（L36 基本策略） + 打开开关 S9 | 226000 | 0 | 226000 | - | 1.0805e-06 | 86831.6798 | 1440.3022 | 88271.982
190 | L36+S11 | double | 不操作（L36 基本策略） + 操作：开S29-2 | 226000 | 0 | 226000 | - | 1.0805e-06 | 86831.6798 | 1440.3022 | 88271.982
190 | L36+S12 | double | 不操作（L36 基本策略） + 操作：开S29-2 | 226000 | 0 | 226000 | - | 1.0805e-06 | 86831.6798 | 1440.3022 | 88271.982
190 | L36+S13 | double | 不操作（L36 基本策略） + 不操作（S13 基本策略） | 1272200 | 0 | 1272200 | - | 1.0805e-06 | 86831.6798 | 1440.3022 | 88271.982
190 | L36+S14 | double | 不操作（L36 基本策略） + 不操作（S14 基本策略） | 1205200 | 0 | 1205200 | - | 1.0805e-06 | 86831.6798 | 1440.3022 | 88271.982
190 | L36+S15 | double | 不操作（L36 基本策略） + 不操作（S15 基本策略） | 226000 | 0 | 226000 | - | 1.0805e-06 | 86831.6798 | 1440.3022 | 88271.982
190 | L36+S16 | double | 不操作（L36 基本策略） + 打开开关 S15 | 226000 | 0 | 226000 | - | 1.0805e-06 | 86831.6798 | 1440.3022 | 88271.982
190 | L36+S17 | double | 不操作（L36 基本策略） + 不操作（S17 基本策略） | 1175200 | 0 | 1175200 | - | 1.0805e-06 | 86831.6798 | 1440.3022 | 88271.982
190 | L36+S18 | double | 不操作（L36 基本策略） + 不操作（S18 基本策略） | 760900 | 0 | 760900 | - | 1.0805e-06 | 86831.6798 | 1440.3022 | 88271.982
190 | L36+S19 | double | 不操作（L36 基本策略） + 不操作（S19 基本策略） | 691000 | 0 | 691000 | - | 1.0805e-06 | 86831.6798 | 1440.3022 | 88271.982
190 | L36+S20 | double | 不操作（L36 基本策略） + 不操作（S20 基本策略） | 266200 | 0 | 266200 | - | 1.0805e-06 | 86831.6798 | 1440.3022 | 88271.982
190 | L36+S21 | double | 不操作（L36 基本策略） + 不操作（S21 基本策略） | 1315900 | 0 | 1315900 | - | 1.0805e-06 | 86831.6798 | 1440.3022 | 88271.982
190 | L36+S22 | double | 不操作（L36 基本策略） + 不操作（S22 基本策略） | 507400 | 0 | 507400 | - | 1.0805e-06 | 86831.6798 | 1440.3022 | 88271.982
190 | L36+S23 | double | 不操作（L36 基本策略） + 不操作（S23 基本策略） | 1630800 | 0 | 1630800 | - | 1.0805e-06 | 86831.6798 | 1440.3022 | 88271.982
190 | L36+S24 | double | 不操作（L36 基本策略） + 不操作（S24 基本策略） | 641400 | 0 | 641400 | - | 1.0805e-06 | 86831.6798 | 1440.3022 | 88271.982
190 | L36+S25 | double | 不操作（L36 基本策略） + 不操作（S25 基本策略） | 912500 | 0 | 912500 | - | 1.0805e-06 | 86831.6798 | 1440.3022 | 88271.982
190 | L36+S26 | double | 不操作（L36 基本策略） + 不操作（S26 基本策略） | 460500 | 0 | 460500 | - | 1.0805e-06 | 86831.6798 | 1440.3022 | 88271.982
190 | L36+S27 | double | 不操作（L36 基本策略） + 操作：开S62-3 | 226000 | 0 | 226000 | - | 1.0805e-06 | 86831.6798 | 1440.3022 | 88271.982
190 | L36+S28 | double | 不操作（L36 基本策略） + 不操作（S28 基本策略） | 468550 | 0 | 468550 | - | 1.0805e-06 | 86831.6798 | 1440.3022 | 88271.982
190 | L36+S29 | double | 不操作（L36 基本策略） + 操作：开S62-3 | 226000 | 0 | 226000 | - | 1.0805e-06 | 86831.6798 | 1440.3022 | 88271.982
190 | L36+S13-1 | double | 不操作（L36 基本策略） + 不操作（S13-1 基本策略） | 226000 | 0 | 226000 | - | 1.0805e-06 | 86831.6798 | 1440.3022 | 88271.982
190 | L36+S29-2 | double | 不操作（L36 基本策略） + 不操作（S29-2 基本策略） | 226000 | 0 | 226000 | - | 1.0805e-06 | 86831.6798 | 1440.3022 | 88271.982
190 | L36+S62-3 | double | 不操作（L36 基本策略） + 不操作（S62-3 基本策略） | 226000 | 0 | 226000 | - | 1.0805e-06 | 86831.6798 | 1440.3022 | 88271.982
190 | L36+CB1 | double | 不操作（L36 基本策略） + 操作：开S29-2 | 226000 | 0 | 226000 | - | 1.0805e-06 | 86831.6798 | 1440.3022 | 88271.982
190 | L36+CB2 | double | 不操作（L36 基本策略） + 操作：关S11+开S62-3+开S29-2 | 226000 | 490001.1555 | 716001.1555 | - | 1.0805e-06 | 86831.6798 | 1440.3022 | 88271.982
190 | L36+CB3 | double | 不操作（L36 基本策略） + 操作：开S29-2 | 226000 | 0 | 226000 | - | 1.0805e-06 | 86831.6798 | 1440.3022 | 88271.982
190 | L36+DG1 | double | 不操作（L36 基本策略） + 打开开关 S7 | 226000 | 0 | 226000 | - | 2.7095e-06 | 86831.6798 | 1440.3022 | 88271.982
190 | L36+DG2 | double | 不操作（L36 基本策略） + 打开开关 S9 | 226000 | 0 | 226000 | - | 2.7095e-06 | 86831.6798 | 1440.3022 | 88271.982
190 | L36+DG3 | double | 不操作（L36 基本策略） + 不操作（DG3 基本策略） | 226000 | 0 | 226000 | - | 2.7095e-06 | 86831.6798 | 1440.3022 | 88271.982
190 | L36+DG4 | double | 不操作（L36 基本策略） + 打开开关 S15 | 226000 | 0 | 226000 | - | 2.7095e-06 | 86831.6798 | 1440.3022 | 88271.982
190 | L36+DG5 | double | 不操作（L36 基本策略） + 不操作（DG5 基本策略） | 226000 | 0 | 226000 | - | 2.7095e-06 | 86831.6798 | 1440.3022 | 88271.982
190 | L36+DG6 | double | 不操作（L36 基本策略） + 不操作（DG6 基本策略） | 226000 | 0 | 226000 | - | 2.7095e-06 | 86831.6798 | 1440.3022 | 88271.982
190 | L36+DG7 | double | 不操作（L36 基本策略） + 不操作（DG7 基本策略） | 226000 | 0 | 226000 | - | 2.7095e-06 | 86831.6798 | 1440.3022 | 88271.982
190 | L36+DG8 | double | 不操作（L36 基本策略） + 不操作（DG8 基本策略） | 226000 | 0 | 226000 | - | 2.7095e-06 | 86831.6798 | 1440.3022 | 88271.982
190 | L37+S29 | double | 不操作（L37 基本策略） + 操作：开S62-3 | 949200 | 0 | 949200 | - | 1.2555e-07 | 86831.6798 | 1440.3022 | 88271.982
190 | L37+S13-1 | double | 不操作（L37 基本策略） + 不操作（S13-1 基本策略） | 949200 | 0 | 949200 | - | 1.2555e-07 | 86831.6798 | 1440.3022 | 88271.982
190 | L37+S29-2 | double | 不操作（L37 基本策略） + 不操作（S29-2 基本策略） | 949200 | 0 | 949200 | - | 1.2555e-07 | 86831.6798 | 1440.3022 | 88271.982
190 | L37+S62-3 | double | 不操作（L37 基本策略） + 不操作（S62-3 基本策略） | 949200 | 0 | 949200 | - | 1.2555e-07 | 86831.6798 | 1440.3022 | 88271.982
190 | L37+CB1 | double | 不操作（L37 基本策略） + 操作：开S29-2 | 949200 | 0 | 949200 | - | 1.2555e-07 | 86831.6798 | 1440.3022 | 88271.982
190 | L37+CB2 | double | 不操作（L37 基本策略） + 操作：关S11+开S62-3+开S29-2 | 949200 | 724091.0612 | 1673291.0612 | - | 1.2555e-07 | 86831.6798 | 1440.3022 | 88271.982
190 | L37+CB3 | double | 不操作（L37 基本策略） + 操作：开S29-2 | 949200 | 0 | 949200 | - | 1.2555e-07 | 86831.6798 | 1440.3022 | 88271.982
190 | L37+DG1 | double | 不操作（L37 基本策略） + 打开开关 S7 | 949200 | 0 | 949200 | - | 3.1482e-07 | 86831.6798 | 1440.3022 | 88271.982
190 | L37+DG2 | double | 不操作（L37 基本策略） + 打开开关 S9 | 949200 | 0 | 949200 | - | 3.1482e-07 | 86831.6798 | 1440.3022 | 88271.982
190 | L37+DG3 | double | 不操作（L37 基本策略） + 开DG5 + 断S18 | 414300 | 0 | 414300 | - | 3.1482e-07 | 86831.6798 | 1440.3022 | 88271.982
190 | L37+DG4 | double | 不操作（L37 基本策略） + 打开开关 S15 | 949200 | 0 | 949200 | - | 3.1482e-07 | 86831.6798 | 1440.3022 | 88271.982
190 | L37+DG5 | double | 不操作（L37 基本策略） + 不操作（DG5 基本策略） | 949200 | 0 | 949200 | - | 3.1482e-07 | 86831.6798 | 1440.3022 | 88271.982
190 | L37+DG6 | double | 不操作（L37 基本策略） + 开DG5 + 断S18 | 414300 | 0 | 414300 | - | 3.1482e-07 | 86831.6798 | 1440.3022 | 88271.982
190 | L37+DG7 | double | 不操作（L37 基本策略） + 开DG5 + 断S18 | 414300 | 0 | 414300 | - | 3.1482e-07 | 86831.6798 | 1440.3022 | 88271.982
190 | L37+DG8 | double | 不操作（L37 基本策略） + 开DG5 + 断S18 | 414300 | 0 | 414300 | - | 3.1482e-07 | 86831.6798 | 1440.3022 | 88271.982
190 | L38+U1 | double | 不操作（L38 基本策略） + 不操作（U1 基本策略） | 622000 | 0 | 622000 | - | 3.4665e-06 | 86831.6798 | 1440.3022 | 88271.982
190 | L38+U2 | double | 不操作（L38 基本策略） + 不操作（U2 基本策略） | 635400 | 0 | 635400 | - | 3.4665e-06 | 86831.6798 | 1440.3022 | 88271.982
190 | L38+U3 | double | 不操作（L38 基本策略） + 不操作（U3 基本策略） | 635400 | 0 | 635400 | - | 3.4665e-06 | 86831.6798 | 1440.3022 | 88271.982
190 | L38+U4 | double | 不操作（L38 基本策略） + 不操作（U4 基本策略） | 635400 | 0 | 635400 | - | 3.4665e-06 | 86831.6798 | 1440.3022 | 88271.982
190 | L38+U5 | double | 不操作（L38 基本策略） + 不操作（U5 基本策略） | 662200 | 0 | 662200 | - | 3.4665e-06 | 86831.6798 | 1440.3022 | 88271.982
190 | L38+U6 | double | 不操作（L38 基本策略） + 不操作（U6 基本策略） | 635400 | 0 | 635400 | - | 3.4665e-06 | 86831.6798 | 1440.3022 | 88271.982
190 | L38+U7 | double | 不操作（L38 基本策略） + 不操作（U7 基本策略） | 807600 | 0 | 807600 | - | 3.4665e-06 | 86831.6798 | 1440.3022 | 88271.982
190 | L38+U8 | double | 不操作（L38 基本策略） + 不操作（U8 基本策略） | 635400 | 0 | 635400 | - | 3.4665e-06 | 86831.6798 | 1440.3022 | 88271.982
190 | L38+U9 | double | 不操作（L38 基本策略） + 不操作（U9 基本策略） | 1020000 | 0 | 1020000 | - | 3.4665e-06 | 86831.6798 | 1440.3022 | 88271.982
190 | L38+U10 | double | 不操作（L38 基本策略） + 不操作（U10 基本策略） | 729200 | 0 | 729200 | - | 3.4665e-06 | 86831.6798 | 1440.3022 | 88271.982
190 | L38+U11 | double | 不操作（L38 基本策略） + 不操作（U11 基本策略） | 934200 | 0 | 934200 | - | 3.4665e-06 | 86831.6798 | 1440.3022 | 88271.982
190 | L38+U12 | double | 不操作（L38 基本策略） + 不操作（U12 基本策略） | 1303200 | 0 | 1303200 | - | 3.4665e-06 | 86831.6798 | 1440.3022 | 88271.982
190 | L38+U13 | double | 不操作（L38 基本策略） + 不操作（U13 基本策略） | 635400 | 0 | 635400 | - | 3.4665e-06 | 86831.6798 | 1440.3022 | 88271.982
190 | L38+U14 | double | 不操作（L38 基本策略） + 不操作（U14 基本策略） | 2082000 | 0 | 2082000 | - | 3.4665e-06 | 86831.6798 | 1440.3022 | 88271.982
190 | L38+U15 | double | 不操作（L38 基本策略） + 不操作（U15 基本策略） | 735900 | 0 | 735900 | - | 3.4665e-06 | 86831.6798 | 1440.3022 | 88271.982
190 | L26+U46 | double | 操作：开S29-2 + 不操作（U46 基本策略） | 100500 | 0 | 100500 | - | 1.3857e-06 | 86831.6798 | 1440.3022 | 88271.982
190 | L26+U47 | double | 操作：开S29-2 + 不操作（U47 基本策略） | 708000 | 0 | 708000 | - | 1.3857e-06 | 86831.6798 | 1440.3022 | 88271.982
190 | L26+U48 | double | 操作：开S29-2 + 不操作（U48 基本策略） | 281400 | 0 | 281400 | - | 1.3857e-06 | 86831.6798 | 1440.3022 | 88271.982
190 | L26+U49 | double | 操作：开S29-2 + 不操作（U49 基本策略） | 949200 | 0 | 949200 | - | 1.3857e-06 | 86831.6798 | 1440.3022 | 88271.982
190 | L26+U50 | double | 操作：开S29-2 + 不操作（U50 基本策略） | 40200 | 0 | 40200 | - | 1.3857e-06 | 86831.6798 | 1440.3022 | 88271.982
190 | L26+U51 | double | 操作：开S29-2 + 不操作（U51 基本策略） | 281400 | 0 | 281400 | - | 1.3857e-06 | 86831.6798 | 1440.3022 | 88271.982
190 | L26+U52 | double | 操作：开S29-2 + 不操作（U52 基本策略） | 134000 | 0 | 134000 | - | 1.3857e-06 | 86831.6798 | 1440.3022 | 88271.982
190 | L26+U53 | double | 操作：开S29-2 + 不操作（U53 基本策略） | 452000 | 0 | 452000 | - | 1.3857e-06 | 86831.6798 | 1440.3022 | 88271.982
190 | L26+U54 | double | 操作：开S29-2 + 不操作（U54 基本策略） | 100500 | 0 | 100500 | - | 1.3857e-06 | 86831.6798 | 1440.3022 | 88271.982
190 | L26+U55 | double | 操作：开S29-2 + 不操作（U55 基本策略） | 134000 | 0 | 134000 | - | 1.3857e-06 | 86831.6798 | 1440.3022 | 88271.982
190 | L26+U56 | double | 操作：开S29-2 + 不操作（U56 基本策略） | 90400 | 0 | 90400 | - | 1.3857e-06 | 86831.6798 | 1440.3022 | 88271.982
190 | L26+U57 | double | 操作：开S29-2 + 不操作（U57 基本策略） | 80400 | 0 | 80400 | - | 1.3857e-06 | 86831.6798 | 1440.3022 | 88271.982
190 | L26+U58 | double | 操作：开S29-2 + 不操作（U58 基本策略） | 212400 | 0 | 212400 | - | 1.3857e-06 | 86831.6798 | 1440.3022 | 88271.982
190 | L26+U59 | double | 操作：开S29-2 + 不操作（U59 基本策略） | 30150 | 0 | 30150 | - | 1.3857e-06 | 86831.6798 | 1440.3022 | 88271.982
190 | L26+U60 | double | 操作：开S29-2 + 不操作（U60 基本策略） | 40200 | 0 | 40200 | - | 1.3857e-06 | 86831.6798 | 1440.3022 | 88271.982
190 | L26+U61 | double | 操作：开S29-2 + 不操作（U61 基本策略） | 318600 | 0 | 318600 | - | 1.3857e-06 | 86831.6798 | 1440.3022 | 88271.982
190 | L26+U62 | double | 操作：开S29-2 + 不操作（U62 基本策略） | 80400 | 0 | 80400 | - | 1.3857e-06 | 86831.6798 | 1440.3022 | 88271.982
190 | L26+S1 | double | 操作：开S62-3+开S13-1+开S29-2(源:L26) | 0 | 574461.41 | 574461.41 | - | 5.5261e-07 | 86831.6798 | 1440.3022 | 88271.982
190 | L26+S2 | double | 操作：开S62-3+开S13-1+开S29-2(源:L26) | 0 | 29747.7928 | 29747.7928 | - | 5.5261e-07 | 86831.6798 | 1440.3022 | 88271.982
190 | L26+S3 | double | 操作：开S62-3+开S13-1+开S29-2(源:L26) | 0 | 19299.4971 | 19299.4971 | - | 5.5261e-07 | 86831.6798 | 1440.3022 | 88271.982
190 | L26+S4 | double | 操作：开S62-3+开S13-1+开S29-2(源:L26) | 0 | 3723.0613 | 3723.0613 | - | 5.5261e-07 | 86831.6798 | 1440.3022 | 88271.982
190 | L26+S5 | double | 操作：开S13-1+开S29-2(源:L26) | 0 | 0 | 0 | - | 5.5261e-07 | 86831.6798 | 1440.3022 | 88271.982
190 | L26+S6 | double | 操作：开S29-2 + 不操作（S6 基本策略） | 1627500 | 0 | 1627500 | - | 5.5261e-07 | 86831.6798 | 1440.3022 | 88271.982
190 | L26+S7 | double | 操作：开S29-2 + 不操作（S7 基本策略） | 0 | 0 | 0 | - | 5.5261e-07 | 86831.6798 | 1440.3022 | 88271.982
190 | L26+S8 | double | 不操作（L26 基本策略）(源:L26) | 676280 | 0 | 676280 | - | 5.5261e-07 | 86831.6798 | 1440.3022 | 88271.982
190 | L26+S9 | double | 操作：开S29-2 + 不操作（S9 基本策略） | 0 | 0 | 0 | - | 5.5261e-07 | 86831.6798 | 1440.3022 | 88271.982
190 | L26+S10 | double | 操作：开S29-2 + 打开开关 S9 | 0 | 0 | 0 | - | 5.5261e-07 | 86831.6798 | 1440.3022 | 88271.982
190 | L26+S11 | double | 操作：开S29-2(源:L26) | 1248800 | 0 | 1248800 | - | 5.5261e-07 | 86831.6798 | 1440.3022 | 88271.982
190 | L26+S12 | double | 操作：开S29-2(源:L26) | 135600 | 0 | 135600 | - | 5.5261e-07 | 86831.6798 | 1440.3022 | 88271.982
190 | L26+S13 | double | 操作：开S29-2 + 不操作（S13 基本策略） | 1046200 | 0 | 1046200 | - | 5.5261e-07 | 86831.6798 | 1440.3022 | 88271.982
190 | L25+S29 | double | 操作：开S62-3+开S29-2(源:L25) | 0 | 0 | 0 | - | 3.516e-07 | 86831.6798 | 1440.3022 | 88271.982
190 | L25+S13-1 | double | 操作：开S29-2(源:L25) | 0 | 0 | 0 | - | 3.516e-07 | 86831.6798 | 1440.3022 | 88271.982
190 | L25+S29-2 | double | 不操作（L25 基本策略）(源:L25) | 415000 | 0 | 415000 | - | 3.516e-07 | 86831.6798 | 1440.3022 | 88271.982
190 | L25+S62-3 | double | 操作：开S29-2(源:L25) | 0 | 0 | 0 | - | 3.516e-07 | 86831.6798 | 1440.3022 | 88271.982
190 | L25+CB1 | double | 操作：开S62-3+开S13-1+开S29-2(源:L25) | 0 | 650365.4869 | 650365.4869 | - | 3.516e-07 | 86831.6798 | 1440.3022 | 88271.982
190 | L25+CB2 | double | 操作：开S62-3+开S29-2(源:L25) | 0 | 1370865.0024 | 1370865.0024 | - | 3.516e-07 | 86831.6798 | 1440.3022 | 88271.982
190 | L25+CB3 | double | 操作：开S62-3+开S29-2(源:L25) | 0 | 456975.0326 | 456975.0326 | - | 3.516e-07 | 86831.6798 | 1440.3022 | 88271.982
190 | L25+DG1 | double | 操作：开S29-2 + 打开开关 S7 | 0 | 0 | 0 | - | 8.8165e-07 | 86831.6798 | 1440.3022 | 88271.982
190 | L25+DG2 | double | 操作：开S29-2 + 打开开关 S9 | 0 | 0 | 0 | - | 8.8165e-07 | 86831.6798 | 1440.3022 | 88271.982
190 | L25+DG3 | double | 操作：开S29-2 + 不操作（DG3 基本策略） | 0 | 0 | 0 | - | 8.8165e-07 | 86831.6798 | 1440.3022 | 88271.982
190 | L25+DG4 | double | 操作：开S29-2 + 打开开关 S15 | 0 | 0 | 0 | - | 8.8165e-07 | 86831.6798 | 1440.3022 | 88271.982
190 | L25+DG5 | double | 操作：开S29-2 + 不操作（DG5 基本策略） | 0 | 0 | 0 | - | 8.8165e-07 | 86831.6798 | 1440.3022 | 88271.982
190 | L25+DG6 | double | 操作：开S29-2 + 不操作（DG6 基本策略） | 0 | 0 | 0 | - | 8.8165e-07 | 86831.6798 | 1440.3022 | 88271.982
190 | L25+DG7 | double | 操作：开S29-2 + 不操作（DG7 基本策略） | 0 | 0 | 0 | - | 8.8165e-07 | 86831.6798 | 1440.3022 | 88271.982
190 | L25+DG8 | double | 操作：开S29-2 + 不操作（DG8 基本策略） | 0 | 0 | 0 | - | 8.8165e-07 | 86831.6798 | 1440.3022 | 88271.982
190 | L26+U1 | double | 操作：开S29-2 + 不操作（U1 基本策略） | 26800 | 0 | 26800 | - | 1.3857e-06 | 86831.6798 | 1440.3022 | 88271.982
190 | L26+U2 | double | 操作：开S29-2 + 不操作（U2 基本策略） | 40200 | 0 | 40200 | - | 1.3857e-06 | 86831.6798 | 1440.3022 | 88271.982
190 | L26+U3 | double | 操作：开S29-2 + 不操作（U3 基本策略） | 40200 | 0 | 40200 | - | 1.3857e-06 | 86831.6798 | 1440.3022 | 88271.982
190 | L26+U4 | double | 操作：开S29-2 + 不操作（U4 基本策略） | 40200 | 0 | 40200 | - | 1.3857e-06 | 86831.6798 | 1440.3022 | 88271.982
190 | L26+U5 | double | 操作：开S29-2 + 不操作（U5 基本策略） | 67000 | 0 | 67000 | - | 1.3857e-06 | 86831.6798 | 1440.3022 | 88271.982
190 | L26+U6 | double | 操作：开S29-2 + 不操作（U6 基本策略） | 40200 | 0 | 40200 | - | 1.3857e-06 | 86831.6798 | 1440.3022 | 88271.982
190 | L26+U7 | double | 操作：开S29-2 + 不操作（U7 基本策略） | 212400 | 0 | 212400 | - | 1.3857e-06 | 86831.6798 | 1440.3022 | 88271.982
190 | L26+U8 | double | 操作：开S29-2 + 不操作（U8 基本策略） | 40200 | 0 | 40200 | - | 1.3857e-06 | 86831.6798 | 1440.3022 | 88271.982
190 | L26+U9 | double | 操作：开S29-2 + 不操作（U9 基本策略） | 424800 | 0 | 424800 | - | 1.3857e-06 | 86831.6798 | 1440.3022 | 88271.982
190 | L26+U10 | double | 操作：开S29-2 + 不操作（U10 基本策略） | 134000 | 0 | 134000 | - | 1.3857e-06 | 86831.6798 | 1440.3022 | 88271.982
190 | L26+U11 | double | 操作：开S29-2 + 不操作（U11 基本策略） | 339000 | 0 | 339000 | - | 1.3857e-06 | 86831.6798 | 1440.3022 | 88271.982
190 | L26+U12 | double | 操作：开S29-2 + 不操作（U12 基本策略） | 708000 | 0 | 708000 | - | 1.3857e-06 | 86831.6798 | 1440.3022 | 88271.982
190 | L26+U13 | double | 操作：开S29-2 + 不操作（U13 基本策略） | 40200 | 0 | 40200 | - | 1.3857e-06 | 86831.6798 | 1440.3022 | 88271.982
190 | L26+U14 | double | 操作：开S29-2 + 不操作（U14 基本策略） | 1486800 | 0 | 1486800 | - | 1.3857e-06 | 86831.6798 | 1440.3022 | 88271.982
190 | L26+U15 | double | 操作：开S29-2 + 不操作（U15 基本策略） | 140700 | 0 | 140700 | - | 1.3857e-06 | 86831.6798 | 1440.3022 | 88271.982
190 | L37+U61 | double | 不操作（L37 基本策略） + 不操作（U61 基本策略） | 1267800 | 0 | 1267800 | - | 3.1482e-07 | 86831.6798 | 1440.3022 | 88271.982
190 | L37+U62 | double | 不操作（L37 基本策略） + 不操作（U62 基本策略） | 1029600 | 0 | 1029600 | - | 3.1482e-07 | 86831.6798 | 1440.3022 | 88271.982
190 | L37+S1 | double | 不操作（L37 基本策略） + 操作：开S29-2 | 949200 | 0 | 949200 | - | 1.2555e-07 | 86831.6798 | 1440.3022 | 88271.982
190 | L37+S2 | double | 不操作（L37 基本策略） + 操作：关S27+开S62-3+开S13-1 | 949200 | 1855.9948 | 951055.9948 | - | 1.2555e-07 | 86831.6798 | 1440.3022 | 88271.982
190 | L37+S3 | double | 不操作（L37 基本策略） + 操作：关S27+开S62-3+开S13-1 | 949200 | 0 | 949200 | - | 1.2555e-07 | 86831.6798 | 1440.3022 | 88271.982
190 | L37+S4 | double | 不操作（L37 基本策略） + 操作：关S27+开S62-3+开S13-1 | 949200 | 0 | 949200 | - | 1.2555e-07 | 86831.6798 | 1440.3022 | 88271.982
190 | L37+S5 | double | 不操作（L37 基本策略） + 操作：开S13-1 | 949200 | 0 | 949200 | - | 1.2555e-07 | 86831.6798 | 1440.3022 | 88271.982
190 | L37+S6 | double | 不操作（L37 基本策略） + 不操作（S6 基本策略） | 2576700 | 0 | 2576700 | - | 1.2555e-07 | 86831.6798 | 1440.3022 | 88271.982
190 | L37+S7 | double | 不操作（L37 基本策略） + 不操作（S7 基本策略） | 949200 | 0 | 949200 | - | 1.2555e-07 | 86831.6798 | 1440.3022 | 88271.982
190 | L37+S8 | double | 不操作（L37 基本策略） + 操作：开S29-2 | 949200 | 0 | 949200 | - | 1.2555e-07 | 86831.6798 | 1440.3022 | 88271.982
190 | L37+S9 | double | 不操作（L37 基本策略） + 不操作（S9 基本策略） | 949200 | 0 | 949200 | - | 1.2555e-07 | 86831.6798 | 1440.3022 | 88271.982
190 | L37+S10 | double | 不操作（L37 基本策略） + 打开开关 S9 | 949200 | 0 | 949200 | - | 1.2555e-07 | 86831.6798 | 1440.3022 | 88271.982
190 | L37+S11 | double | 不操作（L37 基本策略） + 操作：开S29-2 | 949200 | 0 | 949200 | - | 1.2555e-07 | 86831.6798 | 1440.3022 | 88271.982
190 | L37+S12 | double | 不操作（L37 基本策略） + 操作：开S29-2 | 949200 | 0 | 949200 | - | 1.2555e-07 | 86831.6798 | 1440.3022 | 88271.982
190 | L37+S13 | double | 不操作（L37 基本策略） + 不操作（S13 基本策略） | 1995400 | 0 | 1995400 | - | 1.2555e-07 | 86831.6798 | 1440.3022 | 88271.982
190 | L37+S14 | double | 不操作（L37 基本策略） + 不操作（S14 基本策略） | 1928400 | 0 | 1928400 | - | 1.2555e-07 | 86831.6798 | 1440.3022 | 88271.982
190 | L37+S15 | double | 不操作（L37 基本策略） + 不操作（S15 基本策略） | 949200 | 0 | 949200 | - | 1.2555e-07 | 86831.6798 | 1440.3022 | 88271.982
190 | L37+S16 | double | 不操作（L37 基本策略） + 打开开关 S15 | 949200 | 0 | 949200 | - | 1.2555e-07 | 86831.6798 | 1440.3022 | 88271.982
190 | L37+S17 | double | 不操作（L37 基本策略） + 不操作（S17 基本策略） | 949200 | 0 | 949200 | - | 1.2555e-07 | 86831.6798 | 1440.3022 | 88271.982
190 | L37+S18 | double | 不操作（L37 基本策略） + 不操作（S18 基本策略） | 949200 | 0 | 949200 | - | 1.2555e-07 | 86831.6798 | 1440.3022 | 88271.982
190 | L37+S19 | double | 不操作（L37 基本策略） + 不操作（S19 基本策略） | 1640200 | 0 | 1640200 | - | 1.2555e-07 | 86831.6798 | 1440.3022 | 88271.982
190 | L37+S20 | double | 不操作（L37 基本策略） + 不操作（S20 基本策略） | 1215400 | 0 | 1215400 | - | 1.2555e-07 | 86831.6798 | 1440.3022 | 88271.982
190 | L37+S21 | double | 不操作（L37 基本策略） + 不操作（S21 基本策略） | 2039100 | 0 | 2039100 | - | 1.2555e-07 | 86831.6798 | 1440.3022 | 88271.982
190 | L37+S22 | double | 不操作（L37 基本策略） + 不操作（S22 基本策略） | 1230600 | 0 | 1230600 | - | 1.2555e-07 | 86831.6798 | 1440.3022 | 88271.982
190 | L37+S23 | double | 不操作（L37 基本策略） + 不操作（S23 基本策略） | 2354000 | 0 | 2354000 | - | 1.2555e-07 | 86831.6798 | 1440.3022 | 88271.982
190 | L37+S24 | double | 不操作（L37 基本策略） + 不操作（S24 基本策略） | 1364600 | 0 | 1364600 | - | 1.2555e-07 | 86831.6798 | 1440.3022 | 88271.982
190 | L37+S25 | double | 不操作（L37 基本策略） + 不操作（S25 基本策略） | 1635700 | 0 | 1635700 | - | 1.2555e-07 | 86831.6798 | 1440.3022 | 88271.982
190 | L37+S26 | double | 不操作（L37 基本策略） + 不操作（S26 基本策略） | 1183700 | 0 | 1183700 | - | 1.2555e-07 | 86831.6798 | 1440.3022 | 88271.982
190 | L37+S27 | double | 不操作（L37 基本策略） + 操作：开S62-3 | 949200 | 0 | 949200 | - | 1.2555e-07 | 86831.6798 | 1440.3022 | 88271.982
190 | L37+S28 | double | 不操作（L37 基本策略） + 不操作（S28 基本策略） | 1191750 | 0 | 1191750 | - | 1.2555e-07 | 86831.6798 | 1440.3022 | 88271.982
190 | L38+U46 | double | 不操作（L38 基本策略） + 不操作（U46 基本策略） | 695700 | 0 | 695700 | - | 3.4665e-06 | 86831.6798 | 1440.3022 | 88271.982
190 | L38+U47 | double | 不操作（L38 基本策略） + 不操作（U47 基本策略） | 1303200 | 0 | 1303200 | - | 3.4665e-06 | 86831.6798 | 1440.3022 | 88271.982
190 | L38+U48 | double | 不操作（L38 基本策略） + 开DG5 + 断S18 | 341700 | 0 | 341700 | - | 3.4665e-06 | 86831.6798 | 1440.3022 | 88271.982
190 | L38+U49 | double | 不操作（L38 基本策略） + 不操作（U49 基本策略） | 1544400 | 0 | 1544400 | - | 3.4665e-06 | 86831.6798 | 1440.3022 | 88271.982
190 | L38+U50 | double | 不操作（L38 基本策略） + 不操作（U50 基本策略） | 635400 | 0 | 635400 | - | 3.4665e-06 | 86831.6798 | 1440.3022 | 88271.982
190 | L38+U51 | double | 不操作（L38 基本策略） + 开DG5 + 断S18 | 341700 | 0 | 341700 | - | 3.4665e-06 | 86831.6798 | 1440.3022 | 88271.982
190 | L38+U52 | double | 不操作（L38 基本策略） + 开DG5 + 断S18 | 194300 | 0 | 194300 | - | 3.4665e-06 | 86831.6798 | 1440.3022 | 88271.982
190 | L38+U53 | double | 不操作（L38 基本策略） + 不操作（U53 基本策略） | 1047200 | 0 | 1047200 | - | 3.4665e-06 | 86831.6798 | 1440.3022 | 88271.982
190 | L38+U54 | double | 不操作（L38 基本策略） + 开DG5 + 断S18 | 160800 | 0 | 160800 | - | 3.4665e-06 | 86831.6798 | 1440.3022 | 88271.982
190 | L38+U55 | double | 不操作（L38 基本策略） + 开DG5 + 断S18 | 194300 | 0 | 194300 | - | 3.4665e-06 | 86831.6798 | 1440.3022 | 88271.982
190 | L38+U56 | double | 不操作（L38 基本策略） + 不操作（U56 基本策略） | 685600 | 0 | 685600 | - | 3.4665e-06 | 86831.6798 | 1440.3022 | 88271.982
190 | L38+U57 | double | 不操作（L38 基本策略） + 不操作（U57 基本策略） | 675600 | 0 | 675600 | - | 3.4665e-06 | 86831.6798 | 1440.3022 | 88271.982
190 | L38+U58 | double | 不操作（L38 基本策略） + 不操作（U58 基本策略） | 807600 | 0 | 807600 | - | 3.4665e-06 | 86831.6798 | 1440.3022 | 88271.982
190 | L38+U59 | double | 不操作（L38 基本策略） + 不操作（U59 基本策略） | 625350 | 0 | 625350 | - | 3.4665e-06 | 86831.6798 | 1440.3022 | 88271.982
190 | L38+U60 | double | 不操作（L38 基本策略） + 不操作（U60 基本策略） | 635400 | 0 | 635400 | - | 3.4665e-06 | 86831.6798 | 1440.3022 | 88271.982
190 | L38+U61 | double | 不操作（L38 基本策略） + 不操作（U61 基本策略） | 913800 | 0 | 913800 | - | 3.4665e-06 | 86831.6798 | 1440.3022 | 88271.982
190 | L38+U62 | double | 不操作（L38 基本策略） + 不操作（U62 基本策略） | 675600 | 0 | 675600 | - | 3.4665e-06 | 86831.6798 | 1440.3022 | 88271.982
190 | L38+S1 | double | 不操作（L38 基本策略） + 操作：开S29-2 | 595200 | 0 | 595200 | - | 1.3824e-06 | 86831.6798 | 1440.3022 | 88271.982
190 | L38+S2 | double | 不操作（L38 基本策略） + 操作：关S27+开S62-3+开S13-1 | 595200 | 1855.9948 | 597055.9948 | - | 1.3824e-06 | 86831.6798 | 1440.3022 | 88271.982
190 | L38+S3 | double | 不操作（L38 基本策略） + 操作：关S27+开S62-3+开S13-1 | 595200 | 0 | 595200 | - | 1.3824e-06 | 86831.6798 | 1440.3022 | 88271.982
190 | L38+S4 | double | 不操作（L38 基本策略） + 操作：关S27+开S62-3+开S13-1 | 595200 | 0 | 595200 | - | 1.3824e-06 | 86831.6798 | 1440.3022 | 88271.982
190 | L38+S5 | double | 不操作（L38 基本策略） + 操作：开S13-1 | 595200 | 0 | 595200 | - | 1.3824e-06 | 86831.6798 | 1440.3022 | 88271.982
190 | L38+S6 | double | 不操作（L38 基本策略） + 不操作（S6 基本策略） | 2222700 | 0 | 2222700 | - | 1.3824e-06 | 86831.6798 | 1440.3022 | 88271.982
190 | L38+S7 | double | 不操作（L38 基本策略） + 不操作（S7 基本策略） | 595200 | 0 | 595200 | - | 1.3824e-06 | 86831.6798 | 1440.3022 | 88271.982
190 | L38+S8 | double | 不操作（L38 基本策略） + 操作：开S29-2 | 595200 | 0 | 595200 | - | 1.3824e-06 | 86831.6798 | 1440.3022 | 88271.982
190 | L38+S9 | double | 不操作（L38 基本策略） + 不操作（S9 基本策略） | 595200 | 0 | 595200 | - | 1.3824e-06 | 86831.6798 | 1440.3022 | 88271.982
190 | L38+S10 | double | 不操作（L38 基本策略） + 打开开关 S9 | 595200 | 0 | 595200 | - | 1.3824e-06 | 86831.6798 | 1440.3022 | 88271.982
190 | L38+S11 | double | 不操作（L38 基本策略） + 操作：开S29-2 | 595200 | 0 | 595200 | - | 1.3824e-06 | 86831.6798 | 1440.3022 | 88271.982
190 | L38+S12 | double | 不操作（L38 基本策略） + 操作：开S29-2 | 595200 | 0 | 595200 | - | 1.3824e-06 | 86831.6798 | 1440.3022 | 88271.982
190 | L38+S13 | double | 不操作（L38 基本策略） + 不操作（S13 基本策略） | 1641400 | 0 | 1641400 | - | 1.3824e-06 | 86831.6798 | 1440.3022 | 88271.982
190 | L38+S14 | double | 不操作（L38 基本策略） + 不操作（S14 基本策略） | 1574400 | 0 | 1574400 | - | 1.3824e-06 | 86831.6798 | 1440.3022 | 88271.982
190 | L38+S15 | double | 不操作（L38 基本策略） + 不操作（S15 基本策略） | 595200 | 0 | 595200 | - | 1.3824e-06 | 86831.6798 | 1440.3022 | 88271.982
190 | L38+S16 | double | 不操作（L38 基本策略） + 打开开关 S15 | 595200 | 0 | 595200 | - | 1.3824e-06 | 86831.6798 | 1440.3022 | 88271.982
190 | L38+S17 | double | 不操作（L38 基本策略） + 不操作（S17 基本策略） | 949200 | 0 | 949200 | - | 1.3824e-06 | 86831.6798 | 1440.3022 | 88271.982
190 | L38+S18 | double | 不操作（L38 基本策略） + 不操作（S18 基本策略） | 595200 | 0 | 595200 | - | 1.3824e-06 | 86831.6798 | 1440.3022 | 88271.982
190 | L38+S19 | double | 不操作（L38 基本策略） + 不操作（S19 基本策略） | 1286200 | 0 | 1286200 | - | 1.3824e-06 | 86831.6798 | 1440.3022 | 88271.982
190 | L38+S20 | double | 不操作（L38 基本策略） + 不操作（S20 基本策略） | 861400 | 0 | 861400 | - | 1.3824e-06 | 86831.6798 | 1440.3022 | 88271.982
190 | L38+S21 | double | 不操作（L38 基本策略） + 不操作（S21 基本策略） | 1685100 | 0 | 1685100 | - | 1.3824e-06 | 86831.6798 | 1440.3022 | 88271.982
190 | L38+S22 | double | 不操作（L38 基本策略） + 不操作（S22 基本策略） | 876600 | 0 | 876600 | - | 1.3824e-06 | 86831.6798 | 1440.3022 | 88271.982
190 | L38+S23 | double | 不操作（L38 基本策略） + 不操作（S23 基本策略） | 2000000 | 0 | 2000000 | - | 1.3824e-06 | 86831.6798 | 1440.3022 | 88271.982
190 | L38+S24 | double | 不操作（L38 基本策略） + 不操作（S24 基本策略） | 1010600 | 0 | 1010600 | - | 1.3824e-06 | 86831.6798 | 1440.3022 | 88271.982
190 | L38+S25 | double | 不操作（L38 基本策略） + 不操作（S25 基本策略） | 1281700 | 0 | 1281700 | - | 1.3824e-06 | 86831.6798 | 1440.3022 | 88271.982
190 | L38+S26 | double | 不操作（L38 基本策略） + 不操作（S26 基本策略） | 829700 | 0 | 829700 | - | 1.3824e-06 | 86831.6798 | 1440.3022 | 88271.982
190 | L38+S27 | double | 不操作（L38 基本策略） + 操作：开S62-3 | 595200 | 0 | 595200 | - | 1.3824e-06 | 86831.6798 | 1440.3022 | 88271.982
190 | L38+S28 | double | 不操作（L38 基本策略） + 不操作（S28 基本策略） | 837750 | 0 | 837750 | - | 1.3824e-06 | 86831.6798 | 1440.3022 | 88271.982
190 | L38+S29 | double | 不操作（L38 基本策略） + 操作：开S62-3 | 595200 | 0 | 595200 | - | 1.3824e-06 | 86831.6798 | 1440.3022 | 88271.982
190 | L38+S13-1 | double | 不操作（L38 基本策略） + 不操作（S13-1 基本策略） | 595200 | 0 | 595200 | - | 1.3824e-06 | 86831.6798 | 1440.3022 | 88271.982
190 | L38+S29-2 | double | 不操作（L38 基本策略） + 不操作（S29-2 基本策略） | 595200 | 0 | 595200 | - | 1.3824e-06 | 86831.6798 | 1440.3022 | 88271.982
190 | L38+S62-3 | double | 不操作（L38 基本策略） + 不操作（S62-3 基本策略） | 595200 | 0 | 595200 | - | 1.3824e-06 | 86831.6798 | 1440.3022 | 88271.982
190 | L38+CB1 | double | 不操作（L38 基本策略） + 操作：开S29-2 | 595200 | 0 | 595200 | - | 1.3824e-06 | 86831.6798 | 1440.3022 | 88271.982
190 | L38+CB2 | double | 不操作（L38 基本策略） + 操作：关S11+开S62-3+开S29-2 | 595200 | 736949.9593 | 1332149.9593 | - | 1.3824e-06 | 86831.6798 | 1440.3022 | 88271.982
190 | L38+CB3 | double | 不操作（L38 基本策略） + 操作：开S29-2 | 595200 | 0 | 595200 | - | 1.3824e-06 | 86831.6798 | 1440.3022 | 88271.982
190 | L38+DG1 | double | 不操作（L38 基本策略） + 打开开关 S7 | 595200 | 0 | 595200 | - | 3.4665e-06 | 86831.6798 | 1440.3022 | 88271.982
190 | L38+DG2 | double | 不操作（L38 基本策略） + 打开开关 S9 | 595200 | 0 | 595200 | - | 3.4665e-06 | 86831.6798 | 1440.3022 | 88271.982
190 | L38+DG3 | double | 不操作（L38 基本策略） + 开DG5 + 断S18 | 60300 | 0 | 60300 | - | 3.4665e-06 | 86831.6798 | 1440.3022 | 88271.982
190 | L38+DG4 | double | 不操作（L38 基本策略） + 打开开关 S15 | 595200 | 0 | 595200 | - | 3.4665e-06 | 86831.6798 | 1440.3022 | 88271.982
190 | L38+DG5 | double | 不操作（L38 基本策略） + 不操作（DG5 基本策略） | 595200 | 0 | 595200 | - | 3.4665e-06 | 86831.6798 | 1440.3022 | 88271.982
190 | L38+DG6 | double | 不操作（L38 基本策略） + 开DG5 + 断S18 | 60300 | 0 | 60300 | - | 3.4665e-06 | 86831.6798 | 1440.3022 | 88271.982
190 | L38+DG7 | double | 不操作（L38 基本策略） + 开DG5 + 断S18 | 60300 | 0 | 60300 | - | 3.4665e-06 | 86831.6798 | 1440.3022 | 88271.982
190 | L38+DG8 | double | 不操作（L38 基本策略） + 开DG5 + 断S18 | 60300 | 0 | 60300 | - | 3.4665e-06 | 86831.6798 | 1440.3022 | 88271.982
190 | L27+S29 | double | 操作：开S62-3+开S29-2(源:L27) | 0 | 0 | 0 | - | 7.2854e-07 | 86831.6798 | 1440.3022 | 88271.982
190 | L27+S13-1 | double | 操作：开S29-2(源:L27) | 0 | 0 | 0 | - | 7.2854e-07 | 86831.6798 | 1440.3022 | 88271.982
190 | L27+S29-2 | double | 不操作（L27 基本策略）(源:L27) | 212400 | 0 | 212400 | - | 7.2854e-07 | 86831.6798 | 1440.3022 | 88271.982
190 | L27+S62-3 | double | 操作：开S29-2(源:L27) | 0 | 0 | 0 | - | 7.2854e-07 | 86831.6798 | 1440.3022 | 88271.982
190 | L27+CB1 | double | 操作：开S62-3+开S13-1+开S29-2(源:L27) | 0 | 594698.5952 | 594698.5952 | - | 7.2854e-07 | 86831.6798 | 1440.3022 | 88271.982
190 | L27+CB2 | double | 操作：开S62-3+开S29-2(源:L27) | 0 | 1439187.0346 | 1439187.0346 | - | 7.2854e-07 | 86831.6798 | 1440.3022 | 88271.982
190 | L27+CB3 | double | 操作：开S62-3+开S29-2(源:L27) | 0 | 505115.4997 | 505115.4997 | - | 7.2854e-07 | 86831.6798 | 1440.3022 | 88271.982
190 | L27+DG1 | double | 操作：开S29-2 + 打开开关 S7 | 0 | 0 | 0 | - | 1.8268e-06 | 86831.6798 | 1440.3022 | 88271.982
190 | L27+DG2 | double | 操作：开S29-2 + 打开开关 S9 | 0 | 0 | 0 | - | 1.8268e-06 | 86831.6798 | 1440.3022 | 88271.982
190 | L27+DG3 | double | 操作：开S29-2 + 不操作（DG3 基本策略） | 0 | 0 | 0 | - | 1.8268e-06 | 86831.6798 | 1440.3022 | 88271.982
190 | L27+DG4 | double | 操作：开S29-2 + 打开开关 S15 | 0 | 0 | 0 | - | 1.8268e-06 | 86831.6798 | 1440.3022 | 88271.982
190 | L27+DG5 | double | 操作：开S29-2 + 不操作（DG5 基本策略） | 0 | 0 | 0 | - | 1.8268e-06 | 86831.6798 | 1440.3022 | 88271.982
190 | L27+DG6 | double | 操作：开S29-2 + 不操作（DG6 基本策略） | 0 | 0 | 0 | - | 1.8268e-06 | 86831.6798 | 1440.3022 | 88271.982
190 | L27+DG7 | double | 操作：开S29-2 + 不操作（DG7 基本策略） | 0 | 0 | 0 | - | 1.8268e-06 | 86831.6798 | 1440.3022 | 88271.982
190 | L27+DG8 | double | 操作：开S29-2 + 不操作（DG8 基本策略） | 0 | 0 | 0 | - | 1.8268e-06 | 86831.6798 | 1440.3022 | 88271.982
190 | L28+U1 | double | 不操作（L28 基本策略） + 不操作（U1 基本策略） | 1073000 | 0 | 1073000 | - | 9.1554e-06 | 86831.6798 | 1440.3022 | 88271.982
190 | L28+U2 | double | 不操作（L28 基本策略） + 不操作（U2 基本策略） | 1086400 | 0 | 1086400 | - | 9.1554e-06 | 86831.6798 | 1440.3022 | 88271.982
190 | L28+U3 | double | 不操作（L28 基本策略） + 不操作（U3 基本策略） | 1086400 | 0 | 1086400 | - | 9.1554e-06 | 86831.6798 | 1440.3022 | 88271.982
190 | L28+U4 | double | 不操作（L28 基本策略） + 不操作（U4 基本策略） | 1086400 | 0 | 1086400 | - | 9.1554e-06 | 86831.6798 | 1440.3022 | 88271.982
190 | L28+U5 | double | 不操作（L28 基本策略） + 不操作（U5 基本策略） | 1113200 | 0 | 1113200 | - | 9.1554e-06 | 86831.6798 | 1440.3022 | 88271.982
190 | L28+U6 | double | 不操作（L28 基本策略） + 不操作（U6 基本策略） | 1086400 | 0 | 1086400 | - | 9.1554e-06 | 86831.6798 | 1440.3022 | 88271.982
190 | L28+U7 | double | 不操作（L28 基本策略） + 不操作（U7 基本策略） | 1258600 | 0 | 1258600 | - | 9.1554e-06 | 86831.6798 | 1440.3022 | 88271.982
190 | L28+U8 | double | 不操作（L28 基本策略） + 不操作（U8 基本策略） | 1086400 | 0 | 1086400 | - | 9.1554e-06 | 86831.6798 | 1440.3022 | 88271.982
190 | L28+U9 | double | 不操作（L28 基本策略） + 不操作（U9 基本策略） | 1471000 | 0 | 1471000 | - | 9.1554e-06 | 86831.6798 | 1440.3022 | 88271.982
190 | L28+U10 | double | 不操作（L28 基本策略） + 不操作（U10 基本策略） | 1180200 | 0 | 1180200 | - | 9.1554e-06 | 86831.6798 | 1440.3022 | 88271.982
190 | L28+U11 | double | 不操作（L28 基本策略） + 不操作（U11 基本策略） | 1385200 | 0 | 1385200 | - | 9.1554e-06 | 86831.6798 | 1440.3022 | 88271.982
190 | L28+U12 | double | 不操作（L28 基本策略） + 不操作（U12 基本策略） | 1754200 | 0 | 1754200 | - | 9.1554e-06 | 86831.6798 | 1440.3022 | 88271.982
190 | L28+U13 | double | 不操作（L28 基本策略） + 不操作（U13 基本策略） | 1086400 | 0 | 1086400 | - | 9.1554e-06 | 86831.6798 | 1440.3022 | 88271.982
190 | L28+U14 | double | 不操作（L28 基本策略） + 不操作（U14 基本策略） | 2533000 | 0 | 2533000 | - | 9.1554e-06 | 86831.6798 | 1440.3022 | 88271.982
190 | L28+U15 | double | 不操作（L28 基本策略） + 不操作（U15 基本策略） | 1186900 | 0 | 1186900 | - | 9.1554e-06 | 86831.6798 | 1440.3022 | 88271.982
190 | L43+U1 | double | 不操作（L43 基本策略） + 不操作（U1 基本策略） | 1116700 | 0 | 1116700 | - | 9.9155e-06 | 86831.6798 | 1440.3022 | 88271.982
190 | L43+U2 | double | 不操作（L43 基本策略） + 不操作（U2 基本策略） | 1130100 | 0 | 1130100 | - | 9.9155e-06 | 86831.6798 | 1440.3022 | 88271.982
190 | L43+U3 | double | 不操作（L43 基本策略） + 不操作（U3 基本策略） | 1130100 | 0 | 1130100 | - | 9.9155e-06 | 86831.6798 | 1440.3022 | 88271.982
190 | L43+U4 | double | 不操作（L43 基本策略） + 不操作（U4 基本策略） | 1130100 | 0 | 1130100 | - | 9.9155e-06 | 86831.6798 | 1440.3022 | 88271.982
190 | L43+U5 | double | 不操作（L43 基本策略） + 不操作（U5 基本策略） | 1156900 | 0 | 1156900 | - | 9.9155e-06 | 86831.6798 | 1440.3022 | 88271.982
190 | L43+U6 | double | 不操作（L43 基本策略） + 不操作（U6 基本策略） | 1130100 | 0 | 1130100 | - | 9.9155e-06 | 86831.6798 | 1440.3022 | 88271.982
190 | L43+U7 | double | 不操作（L43 基本策略） + 不操作（U7 基本策略） | 1302300 | 0 | 1302300 | - | 9.9155e-06 | 86831.6798 | 1440.3022 | 88271.982
190 | L43+U8 | double | 不操作（L43 基本策略） + 不操作（U8 基本策略） | 1130100 | 0 | 1130100 | - | 9.9155e-06 | 86831.6798 | 1440.3022 | 88271.982
190 | L43+U9 | double | 不操作（L43 基本策略） + 不操作（U9 基本策略） | 1514700 | 0 | 1514700 | - | 9.9155e-06 | 86831.6798 | 1440.3022 | 88271.982
190 | L43+U10 | double | 不操作（L43 基本策略） + 不操作（U10 基本策略） | 1223900 | 0 | 1223900 | - | 9.9155e-06 | 86831.6798 | 1440.3022 | 88271.982
190 | L43+U11 | double | 不操作（L43 基本策略） + 不操作（U11 基本策略） | 1428900 | 0 | 1428900 | - | 9.9155e-06 | 86831.6798 | 1440.3022 | 88271.982
190 | L43+U12 | double | 不操作（L43 基本策略） + 不操作（U12 基本策略） | 1797900 | 0 | 1797900 | - | 9.9155e-06 | 86831.6798 | 1440.3022 | 88271.982
190 | L43+U13 | double | 不操作（L43 基本策略） + 不操作（U13 基本策略） | 1130100 | 0 | 1130100 | - | 9.9155e-06 | 86831.6798 | 1440.3022 | 88271.982
190 | L43+U14 | double | 不操作（L43 基本策略） + 不操作（U14 基本策略） | 2576700 | 0 | 2576700 | - | 9.9155e-06 | 86831.6798 | 1440.3022 | 88271.982
190 | L43+U15 | double | 不操作（L43 基本策略） + 不操作（U15 基本策略） | 1230600 | 0 | 1230600 | - | 9.9155e-06 | 86831.6798 | 1440.3022 | 88271.982
190 | L43+U16 | double | 不操作（L43 基本策略） + 不操作（U16 基本策略） | 1361100 | 0 | 1361100 | - | 9.9155e-06 | 86831.6798 | 1440.3022 | 88271.982
190 | L43+U17 | double | 不操作（L43 基本策略） + 不操作（U17 基本策略） | 1116700 | 0 | 1116700 | - | 9.9155e-06 | 86831.6798 | 1440.3022 | 88271.982
190 | L43+U18 | double | 不操作（L43 基本策略） + 不操作（U18 基本策略） | 1443900 | 0 | 1443900 | - | 9.9155e-06 | 86831.6798 | 1440.3022 | 88271.982
190 | L43+U19 | double | 不操作（L43 基本策略） + 不操作（U19 基本策略） | 1105980 | 0 | 1105980 | - | 9.9155e-06 | 86831.6798 | 1440.3022 | 88271.982
190 | L43+U20 | double | 不操作（L43 基本策略） + 不操作（U20 基本策略） | 1130100 | 0 | 1130100 | - | 9.9155e-06 | 86831.6798 | 1440.3022 | 88271.982
190 | L43+U21 | double | 不操作（L43 基本策略） + 不操作（U21 基本策略） | 1302300 | 0 | 1302300 | - | 9.9155e-06 | 86831.6798 | 1440.3022 | 88271.982
190 | L43+U22 | double | 不操作（L43 基本策略） + 不操作（U22 基本策略） | 1130100 | 0 | 1130100 | - | 9.9155e-06 | 86831.6798 | 1440.3022 | 88271.982
190 | L43+U23 | double | 不操作（L43 基本策略） + 不操作（U23 基本策略） | 1130100 | 0 | 1130100 | - | 9.9155e-06 | 86831.6798 | 1440.3022 | 88271.982
190 | L43+U24 | double | 不操作（L43 基本策略） + 不操作（U24 基本策略） | 1116700 | 0 | 1116700 | - | 9.9155e-06 | 86831.6798 | 1440.3022 | 88271.982
190 | L43+U25 | double | 不操作（L43 基本策略） + 不操作（U25 基本策略） | 1130100 | 0 | 1130100 | - | 9.9155e-06 | 86831.6798 | 1440.3022 | 88271.982
190 | L43+U26 | double | 不操作（L43 基本策略） + 不操作（U26 基本策略） | 1116700 | 0 | 1116700 | - | 9.9155e-06 | 86831.6798 | 1440.3022 | 88271.982
190 | L43+U27 | double | 不操作（L43 基本策略） + 不操作（U27 基本策略） | 1225500 | 0 | 1225500 | - | 9.9155e-06 | 86831.6798 | 1440.3022 | 88271.982
190 | L43+U28 | double | 不操作（L43 基本策略） + 不操作（U28 基本策略） | 1156900 | 0 | 1156900 | - | 9.9155e-06 | 86831.6798 | 1440.3022 | 88271.982
190 | L43+U29 | double | 不操作（L43 基本策略） + 不操作（U29 基本策略） | 1302300 | 0 | 1302300 | - | 9.9155e-06 | 86831.6798 | 1440.3022 | 88271.982
190 | L43+U30 | double | 不操作（L43 基本策略） + 不操作（U30 基本策略） | 1156900 | 0 | 1156900 | - | 9.9155e-06 | 86831.6798 | 1440.3022 | 88271.982
190 | L43+U31 | double | 不操作（L43 基本策略） + 不操作（U31 基本策略） | 1361100 | 0 | 1361100 | - | 9.9155e-06 | 86831.6798 | 1440.3022 | 88271.982
190 | L43+U32 | double | 不操作（L43 基本策略） + 不操作（U32 基本策略） | 1797900 | 0 | 1797900 | - | 9.9155e-06 | 86831.6798 | 1440.3022 | 88271.982
190 | L43+U33 | double | 不操作（L43 基本策略） + 不操作（U33 基本策略） | 1428900 | 0 | 1428900 | - | 9.9155e-06 | 86831.6798 | 1440.3022 | 88271.982
190 | L43+U34 | double | 不操作（L43 基本策略） + 不操作（U34 基本策略） | 1293300 | 0 | 1293300 | - | 9.9155e-06 | 86831.6798 | 1440.3022 | 88271.982
190 | L43+U35 | double | 不操作（L43 基本策略） + 不操作（U35 基本策略） | 1116700 | 0 | 1116700 | - | 9.9155e-06 | 86831.6798 | 1440.3022 | 88271.982
190 | L43+U36 | double | 不操作（L43 基本策略） + 不操作（U36 基本策略） | 1443900 | 0 | 1443900 | - | 9.9155e-06 | 86831.6798 | 1440.3022 | 88271.982
190 | L43+U37 | double | 不操作（L43 基本策略） + 不操作（U37 基本策略） | 1150200 | 0 | 1150200 | - | 9.9155e-06 | 86831.6798 | 1440.3022 | 88271.982
190 | L43+U38 | double | 不操作（L43 基本策略） + 不操作（U38 基本策略） | 1564500 | 0 | 1564500 | - | 9.9155e-06 | 86831.6798 | 1440.3022 | 88271.982
190 | L43+U39 | double | 不操作（L43 基本策略） + 不操作（U39 基本策略） | 1150200 | 0 | 1150200 | - | 9.9155e-06 | 86831.6798 | 1440.3022 | 88271.982
190 | L43+U40 | double | 不操作（L43 基本策略） + 不操作（U40 基本策略） | 1514700 | 0 | 1514700 | - | 9.9155e-06 | 86831.6798 | 1440.3022 | 88271.982
190 | L43+U41 | double | 不操作（L43 基本策略） + 不操作（U41 基本策略） | 1130100 | 0 | 1130100 | - | 9.9155e-06 | 86831.6798 | 1440.3022 | 88271.982
190 | L43+U42 | double | 不操作（L43 基本策略） + 不操作（U42 基本策略） | 1315900 | 0 | 1315900 | - | 9.9155e-06 | 86831.6798 | 1440.3022 | 88271.982
190 | L43+U43 | double | 不操作（L43 基本策略） + 不操作（U43 基本策略） | 1116700 | 0 | 1116700 | - | 9.9155e-06 | 86831.6798 | 1440.3022 | 88271.982
190 | L43+U44 | double | 不操作（L43 基本策略） + 不操作（U44 基本策略） | 1130100 | 0 | 1130100 | - | 9.9155e-06 | 86831.6798 | 1440.3022 | 88271.982
190 | L43+U45 | double | 不操作（L43 基本策略） + 不操作（U45 基本策略） | 1514700 | 0 | 1514700 | - | 9.9155e-06 | 86831.6798 | 1440.3022 | 88271.982
190 | L43+U46 | double | 不操作（L43 基本策略） + 不操作（U46 基本策略） | 1190400 | 0 | 1190400 | - | 9.9155e-06 | 86831.6798 | 1440.3022 | 88271.982
190 | L43+U47 | double | 不操作（L43 基本策略） + 不操作（U47 基本策略） | 1797900 | 0 | 1797900 | - | 9.9155e-06 | 86831.6798 | 1440.3022 | 88271.982
190 | L43+U48 | double | 不操作（L43 基本策略） + 不操作（U48 基本策略） | 1371300 | 0 | 1371300 | - | 9.9155e-06 | 86831.6798 | 1440.3022 | 88271.982
190 | L43+U49 | double | 不操作（L43 基本策略） + 不操作（U49 基本策略） | 2039100 | 0 | 2039100 | - | 9.9155e-06 | 86831.6798 | 1440.3022 | 88271.982
190 | L43+U50 | double | 不操作（L43 基本策略） + 不操作（U50 基本策略） | 1130100 | 0 | 1130100 | - | 9.9155e-06 | 86831.6798 | 1440.3022 | 88271.982
190 | L43+U51 | double | 不操作（L43 基本策略） + 不操作（U51 基本策略） | 1371300 | 0 | 1371300 | - | 9.9155e-06 | 86831.6798 | 1440.3022 | 88271.982
190 | L43+U52 | double | 不操作（L43 基本策略） + 不操作（U52 基本策略） | 1223900 | 0 | 1223900 | - | 9.9155e-06 | 86831.6798 | 1440.3022 | 88271.982
190 | L43+U53 | double | 不操作（L43 基本策略） + 不操作（U53 基本策略） | 1541900 | 0 | 1541900 | - | 9.9155e-06 | 86831.6798 | 1440.3022 | 88271.982
190 | L43+U54 | double | 不操作（L43 基本策略） + 不操作（U54 基本策略） | 1190400 | 0 | 1190400 | - | 9.9155e-06 | 86831.6798 | 1440.3022 | 88271.982
190 | L43+U55 | double | 不操作（L43 基本策略） + 不操作（U55 基本策略） | 1223900 | 0 | 1223900 | - | 9.9155e-06 | 86831.6798 | 1440.3022 | 88271.982
190 | L43+U56 | double | 不操作（L43 基本策略） + 不操作（U56 基本策略） | 1180300 | 0 | 1180300 | - | 9.9155e-06 | 86831.6798 | 1440.3022 | 88271.982
190 | L43+U57 | double | 不操作（L43 基本策略） + 不操作（U57 基本策略） | 1170300 | 0 | 1170300 | - | 9.9155e-06 | 86831.6798 | 1440.3022 | 88271.982
190 | L43+U58 | double | 不操作（L43 基本策略） + 不操作（U58 基本策略） | 1302300 | 0 | 1302300 | - | 9.9155e-06 | 86831.6798 | 1440.3022 | 88271.982
190 | L43+U59 | double | 不操作（L43 基本策略） + 不操作（U59 基本策略） | 1120050 | 0 | 1120050 | - | 9.9155e-06 | 86831.6798 | 1440.3022 | 88271.982
190 | L43+U60 | double | 不操作（L43 基本策略） + 不操作（U60 基本策略） | 1130100 | 0 | 1130100 | - | 9.9155e-06 | 86831.6798 | 1440.3022 | 88271.982
190 | L26+S14 | double | 操作：开S29-2 + 不操作（S14 基本策略） | 979200 | 0 | 979200 | - | 5.5261e-07 | 86831.6798 | 1440.3022 | 88271.982
190 | L26+S15 | double | 操作：开S29-2 + 不操作（S15 基本策略） | 0 | 0 | 0 | - | 5.5261e-07 | 86831.6798 | 1440.3022 | 88271.982
190 | L26+S16 | double | 操作：开S29-2 + 打开开关 S15 | 0 | 0 | 0 | - | 5.5261e-07 | 86831.6798 | 1440.3022 | 88271.982
190 | L26+S17 | double | 操作：开S29-2 + 不操作（S17 基本策略） | 949200 | 0 | 949200 | - | 5.5261e-07 | 86831.6798 | 1440.3022 | 88271.982
190 | L26+S18 | double | 操作：开S29-2 + 不操作（S18 基本策略） | 534900 | 0 | 534900 | - | 5.5261e-07 | 86831.6798 | 1440.3022 | 88271.982
190 | L26+S19 | double | 操作：开S29-2 + 不操作（S19 基本策略） | 691000 | 0 | 691000 | - | 5.5261e-07 | 86831.6798 | 1440.3022 | 88271.982
190 | L26+S20 | double | 操作：开S29-2 + 不操作（S20 基本策略） | 266200 | 0 | 266200 | - | 5.5261e-07 | 86831.6798 | 1440.3022 | 88271.982
190 | L26+S21 | double | 操作：开S29-2 + 不操作（S21 基本策略） | 1089900 | 0 | 1089900 | - | 5.5261e-07 | 86831.6798 | 1440.3022 | 88271.982
190 | L26+S22 | double | 操作：开S29-2 + 不操作（S22 基本策略） | 281400 | 0 | 281400 | - | 5.5261e-07 | 86831.6798 | 1440.3022 | 88271.982
190 | L26+S23 | double | 操作：开S29-2 + 不操作（S23 基本策略） | 1404800 | 0 | 1404800 | - | 5.5261e-07 | 86831.6798 | 1440.3022 | 88271.982
190 | L26+S24 | double | 操作：开S29-2 + 不操作（S24 基本策略） | 415400 | 0 | 415400 | - | 5.5261e-07 | 86831.6798 | 1440.3022 | 88271.982
190 | L26+S25 | double | 操作：开S29-2 + 不操作（S25 基本策略） | 686500 | 0 | 686500 | - | 5.5261e-07 | 86831.6798 | 1440.3022 | 88271.982
190 | L26+S26 | double | 操作：开S29-2 + 不操作（S26 基本策略） | 234500 | 0 | 234500 | - | 5.5261e-07 | 86831.6798 | 1440.3022 | 88271.982
190 | L26+S27 | double | 操作：开S62-3+开S29-2(源:L26) | 0 | 0 | 0 | - | 5.5261e-07 | 86831.6798 | 1440.3022 | 88271.982
190 | L26+S28 | double | 操作：开S29-2 + 不操作（S28 基本策略） | 242550 | 0 | 242550 | - | 5.5261e-07 | 86831.6798 | 1440.3022 | 88271.982
190 | L26+S29 | double | 操作：开S62-3+开S29-2(源:L26) | 0 | 0 | 0 | - | 5.5261e-07 | 86831.6798 | 1440.3022 | 88271.982
190 | L26+S13-1 | double | 操作：开S29-2(源:L26) | 0 | 0 | 0 | - | 5.5261e-07 | 86831.6798 | 1440.3022 | 88271.982
190 | L26+S29-2 | double | 不操作（L26 基本策略）(源:L26) | 279400 | 0 | 279400 | - | 5.5261e-07 | 86831.6798 | 1440.3022 | 88271.982
190 | L26+S62-3 | double | 操作：开S29-2(源:L26) | 0 | 0 | 0 | - | 5.5261e-07 | 86831.6798 | 1440.3022 | 88271.982
190 | L26+CB1 | double | 操作：开S62-3+开S13-1+开S29-2(源:L26) | 0 | 629211.6595 | 629211.6595 | - | 5.5261e-07 | 86831.6798 | 1440.3022 | 88271.982
190 | L26+CB2 | double | 操作：开S62-3+开S29-2(源:L26) | 0 | 1396233.6803 | 1396233.6803 | - | 5.5261e-07 | 86831.6798 | 1440.3022 | 88271.982
190 | L26+CB3 | double | 操作：开S62-3+开S29-2(源:L26) | 0 | 474825.5186 | 474825.5186 | - | 5.5261e-07 | 86831.6798 | 1440.3022 | 88271.982
190 | L26+DG1 | double | 操作：开S29-2 + 打开开关 S7 | 0 | 0 | 0 | - | 1.3857e-06 | 86831.6798 | 1440.3022 | 88271.982
190 | L26+DG2 | double | 操作：开S29-2 + 打开开关 S9 | 0 | 0 | 0 | - | 1.3857e-06 | 86831.6798 | 1440.3022 | 88271.982
190 | L26+DG3 | double | 操作：开S29-2 + 不操作（DG3 基本策略） | 0 | 0 | 0 | - | 1.3857e-06 | 86831.6798 | 1440.3022 | 88271.982
190 | L26+DG4 | double | 操作：开S29-2 + 打开开关 S15 | 0 | 0 | 0 | - | 1.3857e-06 | 86831.6798 | 1440.3022 | 88271.982
190 | L26+DG5 | double | 操作：开S29-2 + 不操作（DG5 基本策略） | 0 | 0 | 0 | - | 1.3857e-06 | 86831.6798 | 1440.3022 | 88271.982
190 | L26+DG6 | double | 操作：开S29-2 + 不操作（DG6 基本策略） | 0 | 0 | 0 | - | 1.3857e-06 | 86831.6798 | 1440.3022 | 88271.982
190 | L26+DG7 | double | 操作：开S29-2 + 不操作（DG7 基本策略） | 0 | 0 | 0 | - | 1.3857e-06 | 86831.6798 | 1440.3022 | 88271.982
190 | L26+DG8 | double | 操作：开S29-2 + 不操作（DG8 基本策略） | 0 | 0 | 0 | - | 1.3857e-06 | 86831.6798 | 1440.3022 | 88271.982
190 | L25+U31 | double | 操作：开S29-2 + 不操作（U31 基本策略） | 271200 | 0 | 271200 | - | 8.8165e-07 | 86831.6798 | 1440.3022 | 88271.982
190 | L25+U32 | double | 操作：开S29-2 + 不操作（U32 基本策略） | 708000 | 0 | 708000 | - | 8.8165e-07 | 86831.6798 | 1440.3022 | 88271.982
190 | L25+U33 | double | 操作：开S29-2 + 不操作（U33 基本策略） | 339000 | 0 | 339000 | - | 8.8165e-07 | 86831.6798 | 1440.3022 | 88271.982
190 | L25+U34 | double | 操作：开S29-2 + 不操作（U34 基本策略） | 203400 | 0 | 203400 | - | 8.8165e-07 | 86831.6798 | 1440.3022 | 88271.982
190 | L25+U35 | double | 操作：开S29-2 + 不操作（U35 基本策略） | 26800 | 0 | 26800 | - | 8.8165e-07 | 86831.6798 | 1440.3022 | 88271.982
190 | L25+U36 | double | 操作：开S29-2 + 不操作（U36 基本策略） | 354000 | 0 | 354000 | - | 8.8165e-07 | 86831.6798 | 1440.3022 | 88271.982
190 | L25+U37 | double | 操作：开S29-2 + 不操作（U37 基本策略） | 60300 | 0 | 60300 | - | 8.8165e-07 | 86831.6798 | 1440.3022 | 88271.982
190 | L25+U38 | double | 操作：开S29-2 + 不操作（U38 基本策略） | 474600 | 0 | 474600 | - | 8.8165e-07 | 86831.6798 | 1440.3022 | 88271.982
190 | L25+U39 | double | 操作：开S29-2 + 不操作（U39 基本策略） | 60300 | 0 | 60300 | - | 8.8165e-07 | 86831.6798 | 1440.3022 | 88271.982
190 | L25+U40 | double | 操作：开S29-2 + 不操作（U40 基本策略） | 424800 | 0 | 424800 | - | 8.8165e-07 | 86831.6798 | 1440.3022 | 88271.982
190 | L25+U41 | double | 操作：开S29-2 + 不操作（U41 基本策略） | 40200 | 0 | 40200 | - | 8.8165e-07 | 86831.6798 | 1440.3022 | 88271.982
190 | L25+U42 | double | 操作：开S29-2 + 不操作（U42 基本策略） | 226000 | 0 | 226000 | - | 8.8165e-07 | 86831.6798 | 1440.3022 | 88271.982
190 | L25+U43 | double | 操作：开S29-2 + 不操作（U43 基本策略） | 26800 | 0 | 26800 | - | 8.8165e-07 | 86831.6798 | 1440.3022 | 88271.982
190 | L25+U44 | double | 操作：开S29-2 + 不操作（U44 基本策略） | 40200 | 0 | 40200 | - | 8.8165e-07 | 86831.6798 | 1440.3022 | 88271.982
190 | L25+U45 | double | 操作：开S29-2 + 不操作（U45 基本策略） | 424800 | 0 | 424800 | - | 8.8165e-07 | 86831.6798 | 1440.3022 | 88271.982
190 | L25+U46 | double | 操作：开S29-2 + 不操作（U46 基本策略） | 100500 | 0 | 100500 | - | 8.8165e-07 | 86831.6798 | 1440.3022 | 88271.982
190 | L25+U47 | double | 操作：开S29-2 + 不操作（U47 基本策略） | 708000 | 0 | 708000 | - | 8.8165e-07 | 86831.6798 | 1440.3022 | 88271.982
190 | L25+U48 | double | 操作：开S29-2 + 不操作（U48 基本策略） | 281400 | 0 | 281400 | - | 8.8165e-07 | 86831.6798 | 1440.3022 | 88271.982
190 | L25+U49 | double | 操作：开S29-2 + 不操作（U49 基本策略） | 949200 | 0 | 949200 | - | 8.8165e-07 | 86831.6798 | 1440.3022 | 88271.982
190 | L25+U50 | double | 操作：开S29-2 + 不操作（U50 基本策略） | 40200 | 0 | 40200 | - | 8.8165e-07 | 86831.6798 | 1440.3022 | 88271.982
190 | L25+U51 | double | 操作：开S29-2 + 不操作（U51 基本策略） | 281400 | 0 | 281400 | - | 8.8165e-07 | 86831.6798 | 1440.3022 | 88271.982
190 | L25+U52 | double | 操作：开S29-2 + 不操作（U52 基本策略） | 134000 | 0 | 134000 | - | 8.8165e-07 | 86831.6798 | 1440.3022 | 88271.982
190 | L25+U53 | double | 操作：开S29-2 + 不操作（U53 基本策略） | 452000 | 0 | 452000 | - | 8.8165e-07 | 86831.6798 | 1440.3022 | 88271.982
190 | L25+U54 | double | 操作：开S29-2 + 不操作（U54 基本策略） | 100500 | 0 | 100500 | - | 8.8165e-07 | 86831.6798 | 1440.3022 | 88271.982
190 | L25+U55 | double | 操作：开S29-2 + 不操作（U55 基本策略） | 134000 | 0 | 134000 | - | 8.8165e-07 | 86831.6798 | 1440.3022 | 88271.982
190 | L25+U56 | double | 操作：开S29-2 + 不操作（U56 基本策略） | 90400 | 0 | 90400 | - | 8.8165e-07 | 86831.6798 | 1440.3022 | 88271.982
190 | L25+U57 | double | 操作：开S29-2 + 不操作（U57 基本策略） | 80400 | 0 | 80400 | - | 8.8165e-07 | 86831.6798 | 1440.3022 | 88271.982
190 | L25+U58 | double | 操作：开S29-2 + 不操作（U58 基本策略） | 212400 | 0 | 212400 | - | 8.8165e-07 | 86831.6798 | 1440.3022 | 88271.982
190 | L25+U59 | double | 操作：开S29-2 + 不操作（U59 基本策略） | 30150 | 0 | 30150 | - | 8.8165e-07 | 86831.6798 | 1440.3022 | 88271.982
190 | L25+U60 | double | 操作：开S29-2 + 不操作（U60 基本策略） | 40200 | 0 | 40200 | - | 8.8165e-07 | 86831.6798 | 1440.3022 | 88271.982
190 | L44+U16 | double | 不操作（L44 基本策略） + 不操作（U16 基本策略） | 1260600 | 0 | 1260600 | - | 2.8987e-06 | 86831.6798 | 1440.3022 | 88271.982
190 | L44+U17 | double | 不操作（L44 基本策略） + 不操作（U17 基本策略） | 1016200 | 0 | 1016200 | - | 2.8987e-06 | 86831.6798 | 1440.3022 | 88271.982
190 | L44+U18 | double | 不操作（L44 基本策略） + 不操作（U18 基本策略） | 1343400 | 0 | 1343400 | - | 2.8987e-06 | 86831.6798 | 1440.3022 | 88271.982
190 | L44+U19 | double | 不操作（L44 基本策略） + 不操作（U19 基本策略） | 1005480 | 0 | 1005480 | - | 2.8987e-06 | 86831.6798 | 1440.3022 | 88271.982
190 | L44+U20 | double | 不操作（L44 基本策略） + 不操作（U20 基本策略） | 1029600 | 0 | 1029600 | - | 2.8987e-06 | 86831.6798 | 1440.3022 | 88271.982
190 | L44+U21 | double | 不操作（L44 基本策略） + 不操作（U21 基本策略） | 1201800 | 0 | 1201800 | - | 2.8987e-06 | 86831.6798 | 1440.3022 | 88271.982
190 | L44+U22 | double | 不操作（L44 基本策略） + 不操作（U22 基本策略） | 1029600 | 0 | 1029600 | - | 2.8987e-06 | 86831.6798 | 1440.3022 | 88271.982
190 | L44+U23 | double | 不操作（L44 基本策略） + 不操作（U23 基本策略） | 1029600 | 0 | 1029600 | - | 2.8987e-06 | 86831.6798 | 1440.3022 | 88271.982
190 | L44+U24 | double | 不操作（L44 基本策略） + 不操作（U24 基本策略） | 1016200 | 0 | 1016200 | - | 2.8987e-06 | 86831.6798 | 1440.3022 | 88271.982
190 | L44+U25 | double | 不操作（L44 基本策略） + 不操作（U25 基本策略） | 1029600 | 0 | 1029600 | - | 2.8987e-06 | 86831.6798 | 1440.3022 | 88271.982
190 | L44+U26 | double | 不操作（L44 基本策略） + 不操作（U26 基本策略） | 1016200 | 0 | 1016200 | - | 2.8987e-06 | 86831.6798 | 1440.3022 | 88271.982
190 | L44+U27 | double | 不操作（L44 基本策略） + 不操作（U27 基本策略） | 1125000 | 0 | 1125000 | - | 2.8987e-06 | 86831.6798 | 1440.3022 | 88271.982
190 | L44+U28 | double | 不操作（L44 基本策略） + 不操作（U28 基本策略） | 1056400 | 0 | 1056400 | - | 2.8987e-06 | 86831.6798 | 1440.3022 | 88271.982
190 | L44+U29 | double | 不操作（L44 基本策略） + 不操作（U29 基本策略） | 1201800 | 0 | 1201800 | - | 2.8987e-06 | 86831.6798 | 1440.3022 | 88271.982
190 | L44+U30 | double | 不操作（L44 基本策略） + 不操作（U30 基本策略） | 1056400 | 0 | 1056400 | - | 2.8987e-06 | 86831.6798 | 1440.3022 | 88271.982
190 | L44+U31 | double | 不操作（L44 基本策略） + 不操作（U31 基本策略） | 1260600 | 0 | 1260600 | - | 2.8987e-06 | 86831.6798 | 1440.3022 | 88271.982
190 | L44+U32 | double | 不操作（L44 基本策略） + 不操作（U32 基本策略） | 1697400 | 0 | 1697400 | - | 2.8987e-06 | 86831.6798 | 1440.3022 | 88271.982
190 | L44+U33 | double | 不操作（L44 基本策略） + 不操作（U33 基本策略） | 1328400 | 0 | 1328400 | - | 2.8987e-06 | 86831.6798 | 1440.3022 | 88271.982
190 | L44+U34 | double | 不操作（L44 基本策略） + 不操作（U34 基本策略） | 1192800 | 0 | 1192800 | - | 2.8987e-06 | 86831.6798 | 1440.3022 | 88271.982
190 | L44+U35 | double | 不操作（L44 基本策略） + 不操作（U35 基本策略） | 1016200 | 0 | 1016200 | - | 2.8987e-06 | 86831.6798 | 1440.3022 | 88271.982
190 | L44+U36 | double | 不操作（L44 基本策略） + 不操作（U36 基本策略） | 1343400 | 0 | 1343400 | - | 2.8987e-06 | 86831.6798 | 1440.3022 | 88271.982
190 | L44+U37 | double | 不操作（L44 基本策略） + 不操作（U37 基本策略） | 1049700 | 0 | 1049700 | - | 2.8987e-06 | 86831.6798 | 1440.3022 | 88271.982
190 | L44+U38 | double | 不操作（L44 基本策略） + 不操作（U38 基本策略） | 1464000 | 0 | 1464000 | - | 2.8987e-06 | 86831.6798 | 1440.3022 | 88271.982
190 | L44+U39 | double | 不操作（L44 基本策略） + 不操作（U39 基本策略） | 1049700 | 0 | 1049700 | - | 2.8987e-06 | 86831.6798 | 1440.3022 | 88271.982
190 | L44+U40 | double | 不操作（L44 基本策略） + 不操作（U40 基本策略） | 1414200 | 0 | 1414200 | - | 2.8987e-06 | 86831.6798 | 1440.3022 | 88271.982
190 | L44+U41 | double | 不操作（L44 基本策略） + 不操作（U41 基本策略） | 1029600 | 0 | 1029600 | - | 2.8987e-06 | 86831.6798 | 1440.3022 | 88271.982
190 | L44+U42 | double | 不操作（L44 基本策略） + 不操作（U42 基本策略） | 1215400 | 0 | 1215400 | - | 2.8987e-06 | 86831.6798 | 1440.3022 | 88271.982
190 | L44+U43 | double | 不操作（L44 基本策略） + 不操作（U43 基本策略） | 1016200 | 0 | 1016200 | - | 2.8987e-06 | 86831.6798 | 1440.3022 | 88271.982
190 | L44+U44 | double | 不操作（L44 基本策略） + 不操作（U44 基本策略） | 1029600 | 0 | 1029600 | - | 2.8987e-06 | 86831.6798 | 1440.3022 | 88271.982
190 | L44+U45 | double | 不操作（L44 基本策略） + 不操作（U45 基本策略） | 1414200 | 0 | 1414200 | - | 2.8987e-06 | 86831.6798 | 1440.3022 | 88271.982
190 | L43+S29 | double | 不操作（L43 基本策略） + 操作：开S62-3 | 1089900 | 0 | 1089900 | - | 3.9543e-06 | 86831.6798 | 1440.3022 | 88271.982
190 | L43+S13-1 | double | 不操作（L43 基本策略） + 不操作（S13-1 基本策略） | 1089900 | 0 | 1089900 | - | 3.9543e-06 | 86831.6798 | 1440.3022 | 88271.982
190 | L43+S29-2 | double | 不操作（L43 基本策略） + 不操作（S29-2 基本策略） | 1089900 | 0 | 1089900 | - | 3.9543e-06 | 86831.6798 | 1440.3022 | 88271.982
190 | L43+S62-3 | double | 不操作（L43 基本策略） + 不操作（S62-3 基本策略） | 1089900 | 0 | 1089900 | - | 3.9543e-06 | 86831.6798 | 1440.3022 | 88271.982
190 | L43+CB1 | double | 不操作（L43 基本策略） + 操作：关S2+开S13-1+开S29-2 | 1089900 | 0 | 1089900 | - | 3.9543e-06 | 86831.6798 | 1440.3022 | 88271.982
190 | L43+CB2 | double | 不操作（L43 基本策略） + 操作：关S11+开S62-3+开S29-2 | 1089900 | 30213.8154 | 1120113.8154 | - | 3.9543e-06 | 86831.6798 | 1440.3022 | 88271.982
190 | L43+CB3 | double | 不操作（L43 基本策略） + 操作：开S13-1+开S29-2 | 1089900 | 0 | 1089900 | - | 3.9543e-06 | 86831.6798 | 1440.3022 | 88271.982
190 | L43+DG1 | double | 不操作（L43 基本策略） + 打开开关 S7 | 1089900 | 0 | 1089900 | - | 9.9155e-06 | 86831.6798 | 1440.3022 | 88271.982
190 | L43+DG2 | double | 不操作（L43 基本策略） + 打开开关 S9 | 1089900 | 0 | 1089900 | - | 9.9155e-06 | 86831.6798 | 1440.3022 | 88271.982
190 | L43+DG3 | double | 不操作（L43 基本策略） + 不操作（DG3 基本策略） | 1089900 | 0 | 1089900 | - | 9.9155e-06 | 86831.6798 | 1440.3022 | 88271.982
190 | L43+DG4 | double | 不操作（L43 基本策略） + 打开开关 S15 | 1089900 | 0 | 1089900 | - | 9.9155e-06 | 86831.6798 | 1440.3022 | 88271.982
190 | L43+DG5 | double | 不操作（L43 基本策略） + 不操作（DG5 基本策略） | 1089900 | 0 | 1089900 | - | 9.9155e-06 | 86831.6798 | 1440.3022 | 88271.982
190 | L43+DG6 | double | 不操作（L43 基本策略） + 不操作（DG6 基本策略） | 1089900 | 0 | 1089900 | - | 9.9155e-06 | 86831.6798 | 1440.3022 | 88271.982
190 | L43+DG7 | double | 不操作（L43 基本策略） + 不操作（DG7 基本策略） | 1089900 | 0 | 1089900 | - | 9.9155e-06 | 86831.6798 | 1440.3022 | 88271.982
190 | L43+DG8 | double | 不操作（L43 基本策略） + 不操作（DG8 基本策略） | 1089900 | 0 | 1089900 | - | 9.9155e-06 | 86831.6798 | 1440.3022 | 88271.982
190 | L44+U1 | double | 不操作（L44 基本策略） + 不操作（U1 基本策略） | 1016200 | 0 | 1016200 | - | 2.8987e-06 | 86831.6798 | 1440.3022 | 88271.982
190 | L44+U2 | double | 不操作（L44 基本策略） + 不操作（U2 基本策略） | 1029600 | 0 | 1029600 | - | 2.8987e-06 | 86831.6798 | 1440.3022 | 88271.982
190 | L44+U3 | double | 不操作（L44 基本策略） + 不操作（U3 基本策略） | 1029600 | 0 | 1029600 | - | 2.8987e-06 | 86831.6798 | 1440.3022 | 88271.982
190 | L44+U4 | double | 不操作（L44 基本策略） + 不操作（U4 基本策略） | 1029600 | 0 | 1029600 | - | 2.8987e-06 | 86831.6798 | 1440.3022 | 88271.982
190 | L44+U5 | double | 不操作（L44 基本策略） + 不操作（U5 基本策略） | 1056400 | 0 | 1056400 | - | 2.8987e-06 | 86831.6798 | 1440.3022 | 88271.982
190 | L44+U6 | double | 不操作（L44 基本策略） + 不操作（U6 基本策略） | 1029600 | 0 | 1029600 | - | 2.8987e-06 | 86831.6798 | 1440.3022 | 88271.982
190 | L44+U7 | double | 不操作（L44 基本策略） + 不操作（U7 基本策略） | 1201800 | 0 | 1201800 | - | 2.8987e-06 | 86831.6798 | 1440.3022 | 88271.982
190 | L44+U8 | double | 不操作（L44 基本策略） + 不操作（U8 基本策略） | 1029600 | 0 | 1029600 | - | 2.8987e-06 | 86831.6798 | 1440.3022 | 88271.982
190 | L44+U9 | double | 不操作（L44 基本策略） + 不操作（U9 基本策略） | 1414200 | 0 | 1414200 | - | 2.8987e-06 | 86831.6798 | 1440.3022 | 88271.982
190 | L44+U10 | double | 不操作（L44 基本策略） + 不操作（U10 基本策略） | 1123400 | 0 | 1123400 | - | 2.8987e-06 | 86831.6798 | 1440.3022 | 88271.982
190 | L44+U11 | double | 不操作（L44 基本策略） + 不操作（U11 基本策略） | 1328400 | 0 | 1328400 | - | 2.8987e-06 | 86831.6798 | 1440.3022 | 88271.982
190 | L44+U12 | double | 不操作（L44 基本策略） + 不操作（U12 基本策略） | 1697400 | 0 | 1697400 | - | 2.8987e-06 | 86831.6798 | 1440.3022 | 88271.982
190 | L44+U13 | double | 不操作（L44 基本策略） + 不操作（U13 基本策略） | 1029600 | 0 | 1029600 | - | 2.8987e-06 | 86831.6798 | 1440.3022 | 88271.982
190 | L44+U14 | double | 不操作（L44 基本策略） + 不操作（U14 基本策略） | 2476200 | 0 | 2476200 | - | 2.8987e-06 | 86831.6798 | 1440.3022 | 88271.982
190 | L44+U15 | double | 不操作（L44 基本策略） + 不操作（U15 基本策略） | 1130100 | 0 | 1130100 | - | 2.8987e-06 | 86831.6798 | 1440.3022 | 88271.982
190 | L43+U61 | double | 不操作（L43 基本策略） + 不操作（U61 基本策略） | 1408500 | 0 | 1408500 | - | 9.9155e-06 | 86831.6798 | 1440.3022 | 88271.982
190 | L43+U62 | double | 不操作（L43 基本策略） + 不操作（U62 基本策略） | 1170300 | 0 | 1170300 | - | 9.9155e-06 | 86831.6798 | 1440.3022 | 88271.982
190 | L43+S1 | double | 不操作（L43 基本策略） + 操作：关S2+开S13-1+开S29-2 | 1089900 | 0 | 1089900 | - | 3.9543e-06 | 86831.6798 | 1440.3022 | 88271.982
190 | L43+S2 | double | 不操作（L43 基本策略） + 操作：开S13-1 | 1089900 | 0 | 1089900 | - | 3.9543e-06 | 86831.6798 | 1440.3022 | 88271.982
190 | L43+S3 | double | 不操作（L43 基本策略） + 操作：开S13-1 | 1089900 | 0 | 1089900 | - | 3.9543e-06 | 86831.6798 | 1440.3022 | 88271.982
190 | L43+S4 | double | 不操作（L43 基本策略） + 操作：开S13-1 | 1089900 | 0 | 1089900 | - | 3.9543e-06 | 86831.6798 | 1440.3022 | 88271.982
190 | L43+S5 | double | 不操作（L43 基本策略） + 操作：开S13-1 | 1089900 | 0 | 1089900 | - | 3.9543e-06 | 86831.6798 | 1440.3022 | 88271.982
190 | L43+S6 | double | 不操作（L43 基本策略） + 不操作（S6 基本策略） | 2717400 | 0 | 2717400 | - | 3.9543e-06 | 86831.6798 | 1440.3022 | 88271.982
190 | L43+S7 | double | 不操作（L43 基本策略） + 不操作（S7 基本策略） | 1089900 | 0 | 1089900 | - | 3.9543e-06 | 86831.6798 | 1440.3022 | 88271.982
190 | L43+S8 | double | 不操作（L43 基本策略） + 操作：开S29-2 | 1089900 | 0 | 1089900 | - | 3.9543e-06 | 86831.6798 | 1440.3022 | 88271.982
190 | L43+S9 | double | 不操作（L43 基本策略） + 不操作（S9 基本策略） | 1089900 | 0 | 1089900 | - | 3.9543e-06 | 86831.6798 | 1440.3022 | 88271.982
190 | L43+S10 | double | 不操作（L43 基本策略） + 打开开关 S9 | 1089900 | 0 | 1089900 | - | 3.9543e-06 | 86831.6798 | 1440.3022 | 88271.982
190 | L43+S11 | double | 不操作（L43 基本策略） + 操作：开S29-2 | 1089900 | 0 | 1089900 | - | 3.9543e-06 | 86831.6798 | 1440.3022 | 88271.982
190 | L43+S12 | double | 不操作（L43 基本策略） + 操作：开S29-2 | 1089900 | 0 | 1089900 | - | 3.9543e-06 | 86831.6798 | 1440.3022 | 88271.982
190 | L43+S13 | double | 不操作（L43 基本策略） + 不操作（S13 基本策略） | 2136100 | 0 | 2136100 | - | 3.9543e-06 | 86831.6798 | 1440.3022 | 88271.982
190 | L43+S14 | double | 不操作（L43 基本策略） + 不操作（S14 基本策略） | 2069100 | 0 | 2069100 | - | 3.9543e-06 | 86831.6798 | 1440.3022 | 88271.982
190 | L43+S15 | double | 不操作（L43 基本策略） + 不操作（S15 基本策略） | 1089900 | 0 | 1089900 | - | 3.9543e-06 | 86831.6798 | 1440.3022 | 88271.982
190 | L43+S16 | double | 不操作（L43 基本策略） + 打开开关 S15 | 1089900 | 0 | 1089900 | - | 3.9543e-06 | 86831.6798 | 1440.3022 | 88271.982
190 | L43+S17 | double | 不操作（L43 基本策略） + 不操作（S17 基本策略） | 2039100 | 0 | 2039100 | - | 3.9543e-06 | 86831.6798 | 1440.3022 | 88271.982
190 | L43+S18 | double | 不操作（L43 基本策略） + 不操作（S18 基本策略） | 1624800 | 0 | 1624800 | - | 3.9543e-06 | 86831.6798 | 1440.3022 | 88271.982
190 | L43+S19 | double | 不操作（L43 基本策略） + 不操作（S19 基本策略） | 1780900 | 0 | 1780900 | - | 3.9543e-06 | 86831.6798 | 1440.3022 | 88271.982
190 | L43+S20 | double | 不操作（L43 基本策略） + 不操作（S20 基本策略） | 1356100 | 0 | 1356100 | - | 3.9543e-06 | 86831.6798 | 1440.3022 | 88271.982
190 | L43+S21 | double | 不操作（L43 基本策略） + 不操作（S21 基本策略） | 1089900 | 0 | 1089900 | - | 3.9543e-06 | 86831.6798 | 1440.3022 | 88271.982
190 | L43+S22 | double | 不操作（L43 基本策略） + 不操作（S22 基本策略） | 1089900 | 0 | 1089900 | - | 3.9543e-06 | 86831.6798 | 1440.3022 | 88271.982
190 | L43+S23 | double | 不操作（L43 基本策略） + 不操作（S23 基本策略） | 2494700 | 0 | 2494700 | - | 3.9543e-06 | 86831.6798 | 1440.3022 | 88271.982
190 | L43+S24 | double | 不操作（L43 基本策略） + 不操作（S24 基本策略） | 1505300 | 0 | 1505300 | - | 3.9543e-06 | 86831.6798 | 1440.3022 | 88271.982
190 | L43+S25 | double | 不操作（L43 基本策略） + 不操作（S25 基本策略） | 1776400 | 0 | 1776400 | - | 3.9543e-06 | 86831.6798 | 1440.3022 | 88271.982
190 | L43+S26 | double | 不操作（L43 基本策略） + 不操作（S26 基本策略） | 1324400 | 0 | 1324400 | - | 3.9543e-06 | 86831.6798 | 1440.3022 | 88271.982
190 | L43+S27 | double | 不操作（L43 基本策略） + 操作：开S62-3 | 1089900 | 0 | 1089900 | - | 3.9543e-06 | 86831.6798 | 1440.3022 | 88271.982
190 | L43+S28 | double | 不操作（L43 基本策略） + 不操作（S28 基本策略） | 1332450 | 0 | 1332450 | - | 3.9543e-06 | 86831.6798 | 1440.3022 | 88271.982
190 | L29+S29 | double | 不操作（L29 基本策略） + 操作：开S62-3 | 979200 | 0 | 979200 | - | 4.0185e-07 | 86831.6798 | 1440.3022 | 88271.982
190 | L29+S13-1 | double | 不操作（L29 基本策略） + 不操作（S13-1 基本策略） | 979200 | 0 | 979200 | - | 4.0185e-07 | 86831.6798 | 1440.3022 | 88271.982
190 | L29+S29-2 | double | 不操作（L29 基本策略） + 不操作（S29-2 基本策略） | 979200 | 0 | 979200 | - | 4.0185e-07 | 86831.6798 | 1440.3022 | 88271.982
190 | L29+S62-3 | double | 不操作（L29 基本策略） + 不操作（S62-3 基本策略） | 979200 | 0 | 979200 | - | 4.0185e-07 | 86831.6798 | 1440.3022 | 88271.982
190 | L29+CB1 | double | 不操作（L29 基本策略） + 操作：开S29-2 | 979200 | 0 | 979200 | - | 4.0185e-07 | 86831.6798 | 1440.3022 | 88271.982
190 | L29+CB2 | double | 开DG6 + 断S22 + 操作：关S11+开S62-3+开S29-2 | 1260600 | 455935.3126 | 1716535.3126 | - | 4.0185e-07 | 86831.6798 | 1440.3022 | 88271.982
190 | L29+CB3 | double | 不操作（L29 基本策略） + 操作：开S29-2 | 979200 | 0 | 979200 | - | 4.0185e-07 | 86831.6798 | 1440.3022 | 88271.982
190 | L29+DG1 | double | 不操作（L29 基本策略） + 打开开关 S7 | 979200 | 0 | 979200 | - | 1.0076e-06 | 86831.6798 | 1440.3022 | 88271.982
190 | L29+DG2 | double | 不操作（L29 基本策略） + 打开开关 S9 | 979200 | 0 | 979200 | - | 1.0076e-06 | 86831.6798 | 1440.3022 | 88271.982
190 | L29+DG3 | double | 不操作（L29 基本策略） + 不操作（DG3 基本策略） | 979200 | 0 | 979200 | - | 1.0076e-06 | 86831.6798 | 1440.3022 | 88271.982
190 | L29+DG4 | double | 不操作（L29 基本策略） + 打开开关 S15 | 979200 | 0 | 979200 | - | 1.0076e-06 | 86831.6798 | 1440.3022 | 88271.982
190 | L29+DG5 | double | 不操作（L29 基本策略） + 不操作（DG5 基本策略） | 979200 | 0 | 979200 | - | 1.0076e-06 | 86831.6798 | 1440.3022 | 88271.982
190 | L29+DG6 | double | 不操作（L29 基本策略） + 不操作（DG6 基本策略） | 979200 | 0 | 979200 | - | 1.0076e-06 | 86831.6798 | 1440.3022 | 88271.982
190 | L29+DG7 | double | 不操作（L29 基本策略） + 不操作（DG7 基本策略） | 979200 | 0 | 979200 | - | 1.0076e-06 | 86831.6798 | 1440.3022 | 88271.982
190 | L29+DG8 | double | 不操作（L29 基本策略） + 不操作（DG8 基本策略） | 979200 | 0 | 979200 | - | 1.0076e-06 | 86831.6798 | 1440.3022 | 88271.982
190 | L30+U1 | double | 开DG3 + 断S14 + 不操作（U1 基本策略） | 298000 | 0 | 298000 | - | 1.3227e-06 | 86831.6798 | 1440.3022 | 88271.982
190 | L30+U2 | double | 开DG3 + 断S14 + 不操作（U2 基本策略） | 311400 | 0 | 311400 | - | 1.3227e-06 | 86831.6798 | 1440.3022 | 88271.982
190 | L30+U3 | double | 开DG3 + 断S14 + 不操作（U3 基本策略） | 311400 | 0 | 311400 | - | 1.3227e-06 | 86831.6798 | 1440.3022 | 88271.982
190 | L30+U4 | double | 开DG3 + 断S14 + 不操作（U4 基本策略） | 311400 | 0 | 311400 | - | 1.3227e-06 | 86831.6798 | 1440.3022 | 88271.982
190 | L30+U5 | double | 开DG3 + 断S14 + 不操作（U5 基本策略） | 338200 | 0 | 338200 | - | 1.3227e-06 | 86831.6798 | 1440.3022 | 88271.982
190 | L30+U6 | double | 开DG3 + 断S14 + 不操作（U6 基本策略） | 311400 | 0 | 311400 | - | 1.3227e-06 | 86831.6798 | 1440.3022 | 88271.982
190 | L30+U7 | double | 开DG3 + 断S14 + 不操作（U7 基本策略） | 483600 | 0 | 483600 | - | 1.3227e-06 | 86831.6798 | 1440.3022 | 88271.982
190 | L30+U8 | double | 开DG3 + 断S14 + 不操作（U8 基本策略） | 311400 | 0 | 311400 | - | 1.3227e-06 | 86831.6798 | 1440.3022 | 88271.982
190 | L30+U9 | double | 开DG3 + 断S14 + 不操作（U9 基本策略） | 696000 | 0 | 696000 | - | 1.3227e-06 | 86831.6798 | 1440.3022 | 88271.982
190 | L30+U10 | double | 开DG3 + 断S14 + 不操作（U10 基本策略） | 405200 | 0 | 405200 | - | 1.3227e-06 | 86831.6798 | 1440.3022 | 88271.982
190 | L30+U11 | double | 开DG3 + 断S14 + 不操作（U11 基本策略） | 610200 | 0 | 610200 | - | 1.3227e-06 | 86831.6798 | 1440.3022 | 88271.982
190 | L30+U12 | double | 开DG3 + 断S14 + 不操作（U12 基本策略） | 979200 | 0 | 979200 | - | 1.3227e-06 | 86831.6798 | 1440.3022 | 88271.982
190 | L30+U13 | double | 开DG3 + 断S14 + 不操作（U13 基本策略） | 311400 | 0 | 311400 | - | 1.3227e-06 | 86831.6798 | 1440.3022 | 88271.982
190 | L30+U14 | double | 开DG3 + 断S14 + 不操作（U14 基本策略） | 1758000 | 0 | 1758000 | - | 1.3227e-06 | 86831.6798 | 1440.3022 | 88271.982
190 | L30+U15 | double | 开DG3 + 断S14 + 不操作（U15 基本策略） | 411900 | 0 | 411900 | - | 1.3227e-06 | 86831.6798 | 1440.3022 | 88271.982
190 | L45+U1 | double | 不操作（L45 基本策略） + 不操作（U1 基本策略） | 308200 | 0 | 308200 | - | 1.5117e-06 | 86831.6798 | 1440.3022 | 88271.982
190 | L45+U2 | double | 不操作（L45 基本策略） + 不操作（U2 基本策略） | 321600 | 0 | 321600 | - | 1.5117e-06 | 86831.6798 | 1440.3022 | 88271.982
190 | L45+U3 | double | 不操作（L45 基本策略） + 不操作（U3 基本策略） | 321600 | 0 | 321600 | - | 1.5117e-06 | 86831.6798 | 1440.3022 | 88271.982
190 | L45+U4 | double | 不操作（L45 基本策略） + 不操作（U4 基本策略） | 321600 | 0 | 321600 | - | 1.5117e-06 | 86831.6798 | 1440.3022 | 88271.982
190 | L45+U5 | double | 不操作（L45 基本策略） + 不操作（U5 基本策略） | 348400 | 0 | 348400 | - | 1.5117e-06 | 86831.6798 | 1440.3022 | 88271.982
190 | L45+U6 | double | 不操作（L45 基本策略） + 不操作（U6 基本策略） | 321600 | 0 | 321600 | - | 1.5117e-06 | 86831.6798 | 1440.3022 | 88271.982
190 | L45+U7 | double | 不操作（L45 基本策略） + 不操作（U7 基本策略） | 493800 | 0 | 493800 | - | 1.5117e-06 | 86831.6798 | 1440.3022 | 88271.982
190 | L45+U8 | double | 不操作（L45 基本策略） + 不操作（U8 基本策略） | 321600 | 0 | 321600 | - | 1.5117e-06 | 86831.6798 | 1440.3022 | 88271.982
190 | L45+U9 | double | 不操作（L45 基本策略） + 不操作（U9 基本策略） | 706200 | 0 | 706200 | - | 1.5117e-06 | 86831.6798 | 1440.3022 | 88271.982
190 | L45+U10 | double | 不操作（L45 基本策略） + 不操作（U10 基本策略） | 415400 | 0 | 415400 | - | 1.5117e-06 | 86831.6798 | 1440.3022 | 88271.982
190 | L45+U11 | double | 不操作（L45 基本策略） + 不操作（U11 基本策略） | 620400 | 0 | 620400 | - | 1.5117e-06 | 86831.6798 | 1440.3022 | 88271.982
190 | L45+U12 | double | 不操作（L45 基本策略） + 不操作（U12 基本策略） | 989400 | 0 | 989400 | - | 1.5117e-06 | 86831.6798 | 1440.3022 | 88271.982
190 | L45+U13 | double | 不操作（L45 基本策略） + 不操作（U13 基本策略） | 321600 | 0 | 321600 | - | 1.5117e-06 | 86831.6798 | 1440.3022 | 88271.982
190 | L45+U14 | double | 不操作（L45 基本策略） + 不操作（U14 基本策略） | 1768200 | 0 | 1768200 | - | 1.5117e-06 | 86831.6798 | 1440.3022 | 88271.982
190 | L45+U15 | double | 不操作（L45 基本策略） + 不操作（U15 基本策略） | 422100 | 0 | 422100 | - | 1.5117e-06 | 86831.6798 | 1440.3022 | 88271.982
190 | L45+U16 | double | 不操作（L45 基本策略） + 不操作（U16 基本策略） | 552600 | 0 | 552600 | - | 1.5117e-06 | 86831.6798 | 1440.3022 | 88271.982
190 | L45+U17 | double | 不操作（L45 基本策略） + 不操作（U17 基本策略） | 308200 | 0 | 308200 | - | 1.5117e-06 | 86831.6798 | 1440.3022 | 88271.982
190 | L45+U18 | double | 不操作（L45 基本策略） + 不操作（U18 基本策略） | 635400 | 0 | 635400 | - | 1.5117e-06 | 86831.6798 | 1440.3022 | 88271.982
190 | L45+U19 | double | 不操作（L45 基本策略） + 不操作（U19 基本策略） | 297480 | 0 | 297480 | - | 1.5117e-06 | 86831.6798 | 1440.3022 | 88271.982
190 | L45+U20 | double | 不操作（L45 基本策略） + 不操作（U20 基本策略） | 321600 | 0 | 321600 | - | 1.5117e-06 | 86831.6798 | 1440.3022 | 88271.982
190 | L45+U21 | double | 不操作（L45 基本策略） + 不操作（U21 基本策略） | 493800 | 0 | 493800 | - | 1.5117e-06 | 86831.6798 | 1440.3022 | 88271.982
190 | L45+U22 | double | 不操作（L45 基本策略） + 不操作（U22 基本策略） | 321600 | 0 | 321600 | - | 1.5117e-06 | 86831.6798 | 1440.3022 | 88271.982
190 | L45+U23 | double | 不操作（L45 基本策略） + 不操作（U23 基本策略） | 321600 | 0 | 321600 | - | 1.5117e-06 | 86831.6798 | 1440.3022 | 88271.982
190 | L45+U24 | double | 不操作（L45 基本策略） + 不操作（U24 基本策略） | 308200 | 0 | 308200 | - | 1.5117e-06 | 86831.6798 | 1440.3022 | 88271.982
190 | L45+U25 | double | 不操作（L45 基本策略） + 不操作（U25 基本策略） | 321600 | 0 | 321600 | - | 1.5117e-06 | 86831.6798 | 1440.3022 | 88271.982
190 | L45+U26 | double | 不操作（L45 基本策略） + 不操作（U26 基本策略） | 308200 | 0 | 308200 | - | 1.5117e-06 | 86831.6798 | 1440.3022 | 88271.982
190 | L45+U27 | double | 不操作（L45 基本策略） + 不操作（U27 基本策略） | 417000 | 0 | 417000 | - | 1.5117e-06 | 86831.6798 | 1440.3022 | 88271.982
190 | L45+U28 | double | 不操作（L45 基本策略） + 不操作（U28 基本策略） | 348400 | 0 | 348400 | - | 1.5117e-06 | 86831.6798 | 1440.3022 | 88271.982
190 | L45+U29 | double | 不操作（L45 基本策略） + 不操作（U29 基本策略） | 493800 | 0 | 493800 | - | 1.5117e-06 | 86831.6798 | 1440.3022 | 88271.982
190 | L45+U30 | double | 不操作（L45 基本策略） + 不操作（U30 基本策略） | 348400 | 0 | 348400 | - | 1.5117e-06 | 86831.6798 | 1440.3022 | 88271.982
190 | L45+U31 | double | 不操作（L45 基本策略） + 不操作（U31 基本策略） | 552600 | 0 | 552600 | - | 1.5117e-06 | 86831.6798 | 1440.3022 | 88271.982
190 | L45+U32 | double | 不操作（L45 基本策略） + 不操作（U32 基本策略） | 989400 | 0 | 989400 | - | 1.5117e-06 | 86831.6798 | 1440.3022 | 88271.982
190 | L45+U33 | double | 不操作（L45 基本策略） + 不操作（U33 基本策略） | 620400 | 0 | 620400 | - | 1.5117e-06 | 86831.6798 | 1440.3022 | 88271.982
190 | L45+U34 | double | 不操作（L45 基本策略） + 不操作（U34 基本策略） | 484800 | 0 | 484800 | - | 1.5117e-06 | 86831.6798 | 1440.3022 | 88271.982
190 | L45+U35 | double | 不操作（L45 基本策略） + 不操作（U35 基本策略） | 308200 | 0 | 308200 | - | 1.5117e-06 | 86831.6798 | 1440.3022 | 88271.982
190 | L45+U36 | double | 不操作（L45 基本策略） + 不操作（U36 基本策略） | 635400 | 0 | 635400 | - | 1.5117e-06 | 86831.6798 | 1440.3022 | 88271.982
190 | L45+U37 | double | 不操作（L45 基本策略） + 不操作（U37 基本策略） | 341700 | 0 | 341700 | - | 1.5117e-06 | 86831.6798 | 1440.3022 | 88271.982
190 | L45+U38 | double | 不操作（L45 基本策略） + 不操作（U38 基本策略） | 756000 | 0 | 756000 | - | 1.5117e-06 | 86831.6798 | 1440.3022 | 88271.982
190 | L45+U39 | double | 不操作（L45 基本策略） + 不操作（U39 基本策略） | 341700 | 0 | 341700 | - | 1.5117e-06 | 86831.6798 | 1440.3022 | 88271.982
190 | L45+U40 | double | 不操作（L45 基本策略） + 不操作（U40 基本策略） | 706200 | 0 | 706200 | - | 1.5117e-06 | 86831.6798 | 1440.3022 | 88271.982
190 | L45+U41 | double | 不操作（L45 基本策略） + 不操作（U41 基本策略） | 321600 | 0 | 321600 | - | 1.5117e-06 | 86831.6798 | 1440.3022 | 88271.982
190 | L45+U42 | double | 不操作（L45 基本策略） + 不操作（U42 基本策略） | 507400 | 0 | 507400 | - | 1.5117e-06 | 86831.6798 | 1440.3022 | 88271.982
190 | L45+U43 | double | 不操作（L45 基本策略） + 不操作（U43 基本策略） | 308200 | 0 | 308200 | - | 1.5117e-06 | 86831.6798 | 1440.3022 | 88271.982
190 | L45+U44 | double | 不操作（L45 基本策略） + 不操作（U44 基本策略） | 321600 | 0 | 321600 | - | 1.5117e-06 | 86831.6798 | 1440.3022 | 88271.982
190 | L45+U45 | double | 不操作（L45 基本策略） + 不操作（U45 基本策略） | 706200 | 0 | 706200 | - | 1.5117e-06 | 86831.6798 | 1440.3022 | 88271.982
190 | L45+U46 | double | 不操作（L45 基本策略） + 不操作（U46 基本策略） | 381900 | 0 | 381900 | - | 1.5117e-06 | 86831.6798 | 1440.3022 | 88271.982
190 | L45+U47 | double | 不操作（L45 基本策略） + 不操作（U47 基本策略） | 989400 | 0 | 989400 | - | 1.5117e-06 | 86831.6798 | 1440.3022 | 88271.982
190 | L45+U48 | double | 不操作（L45 基本策略） + 不操作（U48 基本策略） | 562800 | 0 | 562800 | - | 1.5117e-06 | 86831.6798 | 1440.3022 | 88271.982
190 | L45+U49 | double | 不操作（L45 基本策略） + 不操作（U49 基本策略） | 1230600 | 0 | 1230600 | - | 1.5117e-06 | 86831.6798 | 1440.3022 | 88271.982
190 | L45+U50 | double | 不操作（L45 基本策略） + 不操作（U50 基本策略） | 321600 | 0 | 321600 | - | 1.5117e-06 | 86831.6798 | 1440.3022 | 88271.982
190 | L45+U51 | double | 不操作（L45 基本策略） + 不操作（U51 基本策略） | 562800 | 0 | 562800 | - | 1.5117e-06 | 86831.6798 | 1440.3022 | 88271.982
190 | L45+U52 | double | 不操作（L45 基本策略） + 不操作（U52 基本策略） | 415400 | 0 | 415400 | - | 1.5117e-06 | 86831.6798 | 1440.3022 | 88271.982
190 | L45+U53 | double | 不操作（L45 基本策略） + 不操作（U53 基本策略） | 733400 | 0 | 733400 | - | 1.5117e-06 | 86831.6798 | 1440.3022 | 88271.982
190 | L45+U54 | double | 不操作（L45 基本策略） + 不操作（U54 基本策略） | 381900 | 0 | 381900 | - | 1.5117e-06 | 86831.6798 | 1440.3022 | 88271.982
190 | L45+U55 | double | 不操作（L45 基本策略） + 不操作（U55 基本策略） | 415400 | 0 | 415400 | - | 1.5117e-06 | 86831.6798 | 1440.3022 | 88271.982
190 | L45+U56 | double | 不操作（L45 基本策略） + 不操作（U56 基本策略） | 371800 | 0 | 371800 | - | 1.5117e-06 | 86831.6798 | 1440.3022 | 88271.982
190 | L45+U57 | double | 不操作（L45 基本策略） + 不操作（U57 基本策略） | 361800 | 0 | 361800 | - | 1.5117e-06 | 86831.6798 | 1440.3022 | 88271.982
190 | L45+U58 | double | 不操作（L45 基本策略） + 不操作（U58 基本策略） | 493800 | 0 | 493800 | - | 1.5117e-06 | 86831.6798 | 1440.3022 | 88271.982
190 | L45+U59 | double | 不操作（L45 基本策略） + 不操作（U59 基本策略） | 311550 | 0 | 311550 | - | 1.5117e-06 | 86831.6798 | 1440.3022 | 88271.982
190 | L45+U60 | double | 不操作（L45 基本策略） + 不操作（U60 基本策略） | 321600 | 0 | 321600 | - | 1.5117e-06 | 86831.6798 | 1440.3022 | 88271.982
190 | L44+U46 | double | 不操作（L44 基本策略） + 不操作（U46 基本策略） | 1089900 | 0 | 1089900 | - | 2.8987e-06 | 86831.6798 | 1440.3022 | 88271.982
190 | L44+U47 | double | 不操作（L44 基本策略） + 不操作（U47 基本策略） | 1697400 | 0 | 1697400 | - | 2.8987e-06 | 86831.6798 | 1440.3022 | 88271.982
190 | L44+U48 | double | 不操作（L44 基本策略） + 不操作（U48 基本策略） | 1270800 | 0 | 1270800 | - | 2.8987e-06 | 86831.6798 | 1440.3022 | 88271.982
190 | L44+U49 | double | 不操作（L44 基本策略） + 不操作（U49 基本策略） | 1938600 | 0 | 1938600 | - | 2.8987e-06 | 86831.6798 | 1440.3022 | 88271.982
190 | L44+U50 | double | 不操作（L44 基本策略） + 不操作（U50 基本策略） | 1029600 | 0 | 1029600 | - | 2.8987e-06 | 86831.6798 | 1440.3022 | 88271.982
190 | L44+U51 | double | 不操作（L44 基本策略） + 不操作（U51 基本策略） | 1270800 | 0 | 1270800 | - | 2.8987e-06 | 86831.6798 | 1440.3022 | 88271.982
190 | L44+U52 | double | 不操作（L44 基本策略） + 不操作（U52 基本策略） | 1123400 | 0 | 1123400 | - | 2.8987e-06 | 86831.6798 | 1440.3022 | 88271.982
190 | L44+U53 | double | 不操作（L44 基本策略） + 不操作（U53 基本策略） | 1441400 | 0 | 1441400 | - | 2.8987e-06 | 86831.6798 | 1440.3022 | 88271.982
190 | L44+U54 | double | 不操作（L44 基本策略） + 不操作（U54 基本策略） | 1089900 | 0 | 1089900 | - | 2.8987e-06 | 86831.6798 | 1440.3022 | 88271.982
190 | L44+U55 | double | 不操作（L44 基本策略） + 不操作（U55 基本策略） | 1123400 | 0 | 1123400 | - | 2.8987e-06 | 86831.6798 | 1440.3022 | 88271.982
190 | L44+U56 | double | 不操作（L44 基本策略） + 不操作（U56 基本策略） | 1079800 | 0 | 1079800 | - | 2.8987e-06 | 86831.6798 | 1440.3022 | 88271.982
190 | L44+U57 | double | 不操作（L44 基本策略） + 不操作（U57 基本策略） | 1069800 | 0 | 1069800 | - | 2.8987e-06 | 86831.6798 | 1440.3022 | 88271.982
190 | L44+U58 | double | 不操作（L44 基本策略） + 不操作（U58 基本策略） | 1201800 | 0 | 1201800 | - | 2.8987e-06 | 86831.6798 | 1440.3022 | 88271.982
190 | L44+U59 | double | 不操作（L44 基本策略） + 不操作（U59 基本策略） | 1019550 | 0 | 1019550 | - | 2.8987e-06 | 86831.6798 | 1440.3022 | 88271.982
190 | L44+U60 | double | 不操作（L44 基本策略） + 不操作（U60 基本策略） | 1029600 | 0 | 1029600 | - | 2.8987e-06 | 86831.6798 | 1440.3022 | 88271.982
190 | L44+U61 | double | 不操作（L44 基本策略） + 不操作（U61 基本策略） | 1308000 | 0 | 1308000 | - | 2.8987e-06 | 86831.6798 | 1440.3022 | 88271.982
190 | L44+U62 | double | 不操作（L44 基本策略） + 不操作（U62 基本策略） | 1069800 | 0 | 1069800 | - | 2.8987e-06 | 86831.6798 | 1440.3022 | 88271.982
190 | L44+S1 | double | 不操作（L44 基本策略） + 操作：关S2+开S13-1+开S29-2 | 989400 | 0 | 989400 | - | 1.156e-06 | 86831.6798 | 1440.3022 | 88271.982
190 | L44+S2 | double | 不操作（L44 基本策略） + 操作：开S13-1 | 989400 | 0 | 989400 | - | 1.156e-06 | 86831.6798 | 1440.3022 | 88271.982
190 | L44+S3 | double | 不操作（L44 基本策略） + 操作：开S13-1 | 989400 | 0 | 989400 | - | 1.156e-06 | 86831.6798 | 1440.3022 | 88271.982
190 | L44+S4 | double | 不操作（L44 基本策略） + 操作：开S13-1 | 989400 | 0 | 989400 | - | 1.156e-06 | 86831.6798 | 1440.3022 | 88271.982
190 | L44+S5 | double | 不操作（L44 基本策略） + 操作：开S13-1 | 989400 | 0 | 989400 | - | 1.156e-06 | 86831.6798 | 1440.3022 | 88271.982
190 | L44+S6 | double | 不操作（L44 基本策略） + 不操作（S6 基本策略） | 2616900 | 0 | 2616900 | - | 1.156e-06 | 86831.6798 | 1440.3022 | 88271.982
190 | L44+S7 | double | 不操作（L44 基本策略） + 不操作（S7 基本策略） | 989400 | 0 | 989400 | - | 1.156e-06 | 86831.6798 | 1440.3022 | 88271.982
190 | L44+S8 | double | 不操作（L44 基本策略） + 操作：开S29-2 | 989400 | 0 | 989400 | - | 1.156e-06 | 86831.6798 | 1440.3022 | 88271.982
190 | L44+S9 | double | 不操作（L44 基本策略） + 不操作（S9 基本策略） | 989400 | 0 | 989400 | - | 1.156e-06 | 86831.6798 | 1440.3022 | 88271.982
190 | L44+S10 | double | 不操作（L44 基本策略） + 打开开关 S9 | 989400 | 0 | 989400 | - | 1.156e-06 | 86831.6798 | 1440.3022 | 88271.982
190 | L44+S11 | double | 不操作（L44 基本策略） + 操作：开S29-2 | 989400 | 0 | 989400 | - | 1.156e-06 | 86831.6798 | 1440.3022 | 88271.982
190 | L44+S12 | double | 不操作（L44 基本策略） + 操作：开S29-2 | 989400 | 0 | 989400 | - | 1.156e-06 | 86831.6798 | 1440.3022 | 88271.982
190 | L44+S13 | double | 不操作（L44 基本策略） + 不操作（S13 基本策略） | 2035600 | 0 | 2035600 | - | 1.156e-06 | 86831.6798 | 1440.3022 | 88271.982
190 | L46+U16 | double | 不操作（L46 基本策略） + 不操作（U16 基本策略） | 1676000 | 0 | 1676000 | - | 8.8388e-06 | 86831.6798 | 1440.3022 | 88271.982
190 | L46+U17 | double | 不操作（L46 基本策略） + 不操作（U17 基本策略） | 1431600 | 0 | 1431600 | - | 8.8388e-06 | 86831.6798 | 1440.3022 | 88271.982
190 | L46+U18 | double | 不操作（L46 基本策略） + 不操作（U18 基本策略） | 1758800 | 0 | 1758800 | - | 8.8388e-06 | 86831.6798 | 1440.3022 | 88271.982
190 | L46+U19 | double | 不操作（L46 基本策略） + 不操作（U19 基本策略） | 1420880 | 0 | 1420880 | - | 8.8388e-06 | 86831.6798 | 1440.3022 | 88271.982
190 | L46+U20 | double | 不操作（L46 基本策略） + 不操作（U20 基本策略） | 1445000 | 0 | 1445000 | - | 8.8388e-06 | 86831.6798 | 1440.3022 | 88271.982
190 | L46+U21 | double | 不操作（L46 基本策略） + 不操作（U21 基本策略） | 1617200 | 0 | 1617200 | - | 8.8388e-06 | 86831.6798 | 1440.3022 | 88271.982
190 | L46+U22 | double | 不操作（L46 基本策略） + 不操作（U22 基本策略） | 1445000 | 0 | 1445000 | - | 8.8388e-06 | 86831.6798 | 1440.3022 | 88271.982
190 | L46+U23 | double | 不操作（L46 基本策略） + 不操作（U23 基本策略） | 1445000 | 0 | 1445000 | - | 8.8388e-06 | 86831.6798 | 1440.3022 | 88271.982
190 | L46+U24 | double | 不操作（L46 基本策略） + 不操作（U24 基本策略） | 1431600 | 0 | 1431600 | - | 8.8388e-06 | 86831.6798 | 1440.3022 | 88271.982
190 | L46+U25 | double | 不操作（L46 基本策略） + 不操作（U25 基本策略） | 1445000 | 0 | 1445000 | - | 8.8388e-06 | 86831.6798 | 1440.3022 | 88271.982
190 | L46+U26 | double | 不操作（L46 基本策略） + 不操作（U26 基本策略） | 1431600 | 0 | 1431600 | - | 8.8388e-06 | 86831.6798 | 1440.3022 | 88271.982
190 | L46+U27 | double | 不操作（L46 基本策略） + 不操作（U27 基本策略） | 1540400 | 0 | 1540400 | - | 8.8388e-06 | 86831.6798 | 1440.3022 | 88271.982
190 | L46+U28 | double | 不操作（L46 基本策略） + 不操作（U28 基本策略） | 1471800 | 0 | 1471800 | - | 8.8388e-06 | 86831.6798 | 1440.3022 | 88271.982
190 | L46+U29 | double | 不操作（L46 基本策略） + 不操作（U29 基本策略） | 1617200 | 0 | 1617200 | - | 8.8388e-06 | 86831.6798 | 1440.3022 | 88271.982
190 | L46+U30 | double | 不操作（L46 基本策略） + 不操作（U30 基本策略） | 1471800 | 0 | 1471800 | - | 8.8388e-06 | 86831.6798 | 1440.3022 | 88271.982
190 | L46+U31 | double | 不操作（L46 基本策略） + 开DG7 + 断S24 | 1676000 | 0 | 1676000 | - | 8.8388e-06 | 86831.6798 | 1440.3022 | 88271.982
190 | L46+U32 | double | 不操作（L46 基本策略） + 开DG7 + 断S24 | 2112800 | 0 | 2112800 | - | 8.8388e-06 | 86831.6798 | 1440.3022 | 88271.982
190 | L46+U33 | double | 不操作（L46 基本策略） + 不操作（U33 基本策略） | 1743800 | 0 | 1743800 | - | 8.8388e-06 | 86831.6798 | 1440.3022 | 88271.982
190 | L46+U34 | double | 不操作（L46 基本策略） + 不操作（U34 基本策略） | 1608200 | 0 | 1608200 | - | 8.8388e-06 | 86831.6798 | 1440.3022 | 88271.982
190 | L46+U35 | double | 不操作（L46 基本策略） + 不操作（U35 基本策略） | 1431600 | 0 | 1431600 | - | 8.8388e-06 | 86831.6798 | 1440.3022 | 88271.982
190 | L46+U36 | double | 不操作（L46 基本策略） + 不操作（U36 基本策略） | 1758800 | 0 | 1758800 | - | 8.8388e-06 | 86831.6798 | 1440.3022 | 88271.982
190 | L46+U37 | double | 不操作（L46 基本策略） + 不操作（U37 基本策略） | 1465100 | 0 | 1465100 | - | 8.8388e-06 | 86831.6798 | 1440.3022 | 88271.982
190 | L46+U38 | double | 不操作（L46 基本策略） + 开DG7 + 断S24 | 1879400 | 0 | 1879400 | - | 8.8388e-06 | 86831.6798 | 1440.3022 | 88271.982
190 | L46+U39 | double | 不操作（L46 基本策略） + 开DG7 + 断S24 | 1465100 | 0 | 1465100 | - | 8.8388e-06 | 86831.6798 | 1440.3022 | 88271.982
190 | L46+U40 | double | 不操作（L46 基本策略） + 不操作（U40 基本策略） | 1829600 | 0 | 1829600 | - | 8.8388e-06 | 86831.6798 | 1440.3022 | 88271.982
190 | L46+U41 | double | 不操作（L46 基本策略） + 不操作（U41 基本策略） | 1445000 | 0 | 1445000 | - | 8.8388e-06 | 86831.6798 | 1440.3022 | 88271.982
190 | L46+U42 | double | 不操作（L46 基本策略） + 不操作（U42 基本策略） | 1630800 | 0 | 1630800 | - | 8.8388e-06 | 86831.6798 | 1440.3022 | 88271.982
190 | L46+U43 | double | 不操作（L46 基本策略） + 不操作（U43 基本策略） | 1431600 | 0 | 1431600 | - | 8.8388e-06 | 86831.6798 | 1440.3022 | 88271.982
190 | L46+U44 | double | 不操作（L46 基本策略） + 不操作（U44 基本策略） | 1445000 | 0 | 1445000 | - | 8.8388e-06 | 86831.6798 | 1440.3022 | 88271.982
190 | L46+U45 | double | 不操作（L46 基本策略） + 不操作（U45 基本策略） | 1829600 | 0 | 1829600 | - | 8.8388e-06 | 86831.6798 | 1440.3022 | 88271.982
190 | L30+U46 | double | 开DG3 + 断S14 + 不操作（U46 基本策略） | 371700 | 0 | 371700 | - | 1.3227e-06 | 86831.6798 | 1440.3022 | 88271.982
190 | L30+U47 | double | 开DG3 + 断S14 + 不操作（U47 基本策略） | 979200 | 0 | 979200 | - | 1.3227e-06 | 86831.6798 | 1440.3022 | 88271.982
190 | L30+U48 | double | 不操作（L30 基本策略） + 开DG3 + 断S14 | 552600 | 0 | 552600 | - | 1.3227e-06 | 86831.6798 | 1440.3022 | 88271.982
190 | L30+U49 | double | 开DG3 + 断S14 + 不操作（U49 基本策略） | 1220400 | 0 | 1220400 | - | 1.3227e-06 | 86831.6798 | 1440.3022 | 88271.982
190 | L30+U50 | double | 开DG3 + 断S14 + 不操作（U50 基本策略） | 311400 | 0 | 311400 | - | 1.3227e-06 | 86831.6798 | 1440.3022 | 88271.982
190 | L30+U51 | double | 不操作（L30 基本策略） + 开DG3 + 断S14 | 552600 | 0 | 552600 | - | 1.3227e-06 | 86831.6798 | 1440.3022 | 88271.982
190 | L30+U52 | double | 不操作（L30 基本策略） + 开DG3 + 断S14 | 405200 | 0 | 405200 | - | 1.3227e-06 | 86831.6798 | 1440.3022 | 88271.982
190 | L30+U53 | double | 开DG3 + 断S14 + 不操作（U53 基本策略） | 723200 | 0 | 723200 | - | 1.3227e-06 | 86831.6798 | 1440.3022 | 88271.982
190 | L30+U54 | double | 不操作（L30 基本策略） + 开DG3 + 断S14 | 371700 | 0 | 371700 | - | 1.3227e-06 | 86831.6798 | 1440.3022 | 88271.982
190 | L30+U55 | double | 不操作（L30 基本策略） + 开DG3 + 断S14 | 405200 | 0 | 405200 | - | 1.3227e-06 | 86831.6798 | 1440.3022 | 88271.982
190 | L30+U56 | double | 开DG3 + 断S14 + 不操作（U56 基本策略） | 361600 | 0 | 361600 | - | 1.3227e-06 | 86831.6798 | 1440.3022 | 88271.982
190 | L30+U57 | double | 开DG3 + 断S14 + 不操作（U57 基本策略） | 351600 | 0 | 351600 | - | 1.3227e-06 | 86831.6798 | 1440.3022 | 88271.982
190 | L30+U58 | double | 开DG3 + 断S14 + 不操作（U58 基本策略） | 483600 | 0 | 483600 | - | 1.3227e-06 | 86831.6798 | 1440.3022 | 88271.982
190 | L30+U59 | double | 开DG3 + 断S14 + 不操作（U59 基本策略） | 301350 | 0 | 301350 | - | 1.3227e-06 | 86831.6798 | 1440.3022 | 88271.982
190 | L30+U60 | double | 开DG3 + 断S14 + 不操作（U60 基本策略） | 311400 | 0 | 311400 | - | 1.3227e-06 | 86831.6798 | 1440.3022 | 88271.982
190 | L30+U61 | double | 开DG3 + 断S14 + 不操作（U61 基本策略） | 589800 | 0 | 589800 | - | 1.3227e-06 | 86831.6798 | 1440.3022 | 88271.982
190 | L30+U62 | double | 开DG3 + 断S14 + 不操作（U62 基本策略） | 351600 | 0 | 351600 | - | 1.3227e-06 | 86831.6798 | 1440.3022 | 88271.982
190 | L30+S1 | double | 开DG3 + 断S14 + 操作：开S29-2 | 271200 | 0 | 271200 | - | 5.2748e-07 | 86831.6798 | 1440.3022 | 88271.982
190 | L30+S2 | double | 开DG3 + 断S14 + 操作：关S27+开S62-3+开S13-1 | 271200 | 1855.9948 | 273055.9948 | - | 5.2748e-07 | 86831.6798 | 1440.3022 | 88271.982
190 | L30+S3 | double | 开DG3 + 断S14 + 操作：关S27+开S62-3+开S13-1 | 271200 | 0 | 271200 | - | 5.2748e-07 | 86831.6798 | 1440.3022 | 88271.982
190 | L30+S4 | double | 开DG3 + 断S14 + 操作：关S27+开S62-3+开S13-1 | 271200 | 0 | 271200 | - | 5.2748e-07 | 86831.6798 | 1440.3022 | 88271.982
190 | L30+S5 | double | 开DG3 + 断S14 + 操作：开S13-1 | 271200 | 0 | 271200 | - | 5.2748e-07 | 86831.6798 | 1440.3022 | 88271.982
190 | L30+S6 | double | 开DG3 + 断S14 + 不操作（S6 基本策略） | 1898700 | 0 | 1898700 | - | 5.2748e-07 | 86831.6798 | 1440.3022 | 88271.982
190 | L30+S7 | double | 开DG3 + 断S14 + 不操作（S7 基本策略） | 271200 | 0 | 271200 | - | 5.2748e-07 | 86831.6798 | 1440.3022 | 88271.982
190 | L30+S8 | double | 开DG3 + 断S14 + 操作：开S29-2 | 271200 | 0 | 271200 | - | 5.2748e-07 | 86831.6798 | 1440.3022 | 88271.982
190 | L30+S9 | double | 开DG3 + 断S14 + 不操作（S9 基本策略） | 271200 | 0 | 271200 | - | 5.2748e-07 | 86831.6798 | 1440.3022 | 88271.982
190 | L30+S10 | double | 开DG3 + 断S14 + 打开开关 S9 | 271200 | 0 | 271200 | - | 5.2748e-07 | 86831.6798 | 1440.3022 | 88271.982
190 | L30+S11 | double | 开DG3 + 断S14 + 操作：开S29-2 | 271200 | 0 | 271200 | - | 5.2748e-07 | 86831.6798 | 1440.3022 | 88271.982
190 | L30+S12 | double | 开DG3 + 断S14 + 操作：开S29-2 | 271200 | 0 | 271200 | - | 5.2748e-07 | 86831.6798 | 1440.3022 | 88271.982
190 | L30+S13 | double | 开DG3 + 断S14 + 不操作（S13 基本策略） | 338200 | 0 | 338200 | - | 5.2748e-07 | 86831.6798 | 1440.3022 | 88271.982
190 | L44+S14 | double | 不操作（L44 基本策略） + 不操作（S14 基本策略） | 1968600 | 0 | 1968600 | - | 1.156e-06 | 86831.6798 | 1440.3022 | 88271.982
190 | L44+S15 | double | 不操作（L44 基本策略） + 不操作（S15 基本策略） | 989400 | 0 | 989400 | - | 1.156e-06 | 86831.6798 | 1440.3022 | 88271.982
190 | L44+S16 | double | 不操作（L44 基本策略） + 打开开关 S15 | 989400 | 0 | 989400 | - | 1.156e-06 | 86831.6798 | 1440.3022 | 88271.982
190 | L44+S17 | double | 不操作（L44 基本策略） + 不操作（S17 基本策略） | 1938600 | 0 | 1938600 | - | 1.156e-06 | 86831.6798 | 1440.3022 | 88271.982
190 | L44+S18 | double | 不操作（L44 基本策略） + 不操作（S18 基本策略） | 1524300 | 0 | 1524300 | - | 1.156e-06 | 86831.6798 | 1440.3022 | 88271.982
190 | L44+S19 | double | 不操作（L44 基本策略） + 不操作（S19 基本策略） | 1680400 | 0 | 1680400 | - | 1.156e-06 | 86831.6798 | 1440.3022 | 88271.982
190 | L44+S20 | double | 不操作（L44 基本策略） + 不操作（S20 基本策略） | 1255600 | 0 | 1255600 | - | 1.156e-06 | 86831.6798 | 1440.3022 | 88271.982
190 | L44+S21 | double | 不操作（L44 基本策略） + 不操作（S21 基本策略） | 1089900 | 0 | 1089900 | - | 1.156e-06 | 86831.6798 | 1440.3022 | 88271.982
190 | L44+S22 | double | 不操作（L44 基本策略） + 不操作（S22 基本策略） | 989400 | 0 | 989400 | - | 1.156e-06 | 86831.6798 | 1440.3022 | 88271.982
190 | L44+S23 | double | 不操作（L44 基本策略） + 不操作（S23 基本策略） | 2394200 | 0 | 2394200 | - | 1.156e-06 | 86831.6798 | 1440.3022 | 88271.982
190 | L44+S24 | double | 不操作（L44 基本策略） + 不操作（S24 基本策略） | 1404800 | 0 | 1404800 | - | 1.156e-06 | 86831.6798 | 1440.3022 | 88271.982
190 | L44+S25 | double | 不操作（L44 基本策略） + 不操作（S25 基本策略） | 1675900 | 0 | 1675900 | - | 1.156e-06 | 86831.6798 | 1440.3022 | 88271.982
190 | L44+S26 | double | 不操作（L44 基本策略） + 不操作（S26 基本策略） | 1223900 | 0 | 1223900 | - | 1.156e-06 | 86831.6798 | 1440.3022 | 88271.982
190 | L44+S27 | double | 不操作（L44 基本策略） + 操作：开S62-3 | 989400 | 0 | 989400 | - | 1.156e-06 | 86831.6798 | 1440.3022 | 88271.982
190 | L44+S28 | double | 不操作（L44 基本策略） + 不操作（S28 基本策略） | 1231950 | 0 | 1231950 | - | 1.156e-06 | 86831.6798 | 1440.3022 | 88271.982
190 | L44+S29 | double | 不操作（L44 基本策略） + 操作：开S62-3 | 989400 | 0 | 989400 | - | 1.156e-06 | 86831.6798 | 1440.3022 | 88271.982
190 | L44+S13-1 | double | 不操作（L44 基本策略） + 不操作（S13-1 基本策略） | 989400 | 0 | 989400 | - | 1.156e-06 | 86831.6798 | 1440.3022 | 88271.982
190 | L44+S29-2 | double | 不操作（L44 基本策略） + 不操作（S29-2 基本策略） | 989400 | 0 | 989400 | - | 1.156e-06 | 86831.6798 | 1440.3022 | 88271.982
190 | L44+S62-3 | double | 不操作（L44 基本策略） + 不操作（S62-3 基本策略） | 989400 | 0 | 989400 | - | 1.156e-06 | 86831.6798 | 1440.3022 | 88271.982
190 | L44+CB1 | double | 不操作（L44 基本策略） + 操作：关S2+开S13-1+开S29-2 | 989400 | 0 | 989400 | - | 1.156e-06 | 86831.6798 | 1440.3022 | 88271.982
190 | L44+CB2 | double | 不操作（L44 基本策略） + 操作：关S11+开S62-3+开S29-2 | 989400 | 332203.613 | 1321603.613 | - | 1.156e-06 | 86831.6798 | 1440.3022 | 88271.982
190 | L44+CB3 | double | 不操作（L44 基本策略） + 操作：开S13-1+开S29-2 | 989400 | 0 | 989400 | - | 1.156e-06 | 86831.6798 | 1440.3022 | 88271.982
190 | L44+DG1 | double | 不操作（L44 基本策略） + 打开开关 S7 | 989400 | 0 | 989400 | - | 2.8987e-06 | 86831.6798 | 1440.3022 | 88271.982
190 | L44+DG2 | double | 不操作（L44 基本策略） + 打开开关 S9 | 989400 | 0 | 989400 | - | 2.8987e-06 | 86831.6798 | 1440.3022 | 88271.982
190 | L44+DG3 | double | 不操作（L44 基本策略） + 不操作（DG3 基本策略） | 989400 | 0 | 989400 | - | 2.8987e-06 | 86831.6798 | 1440.3022 | 88271.982
190 | L44+DG4 | double | 不操作（L44 基本策略） + 打开开关 S15 | 989400 | 0 | 989400 | - | 2.8987e-06 | 86831.6798 | 1440.3022 | 88271.982
190 | L44+DG5 | double | 不操作（L44 基本策略） + 不操作（DG5 基本策略） | 989400 | 0 | 989400 | - | 2.8987e-06 | 86831.6798 | 1440.3022 | 88271.982
190 | L44+DG6 | double | 不操作（L44 基本策略） + 不操作（DG6 基本策略） | 989400 | 0 | 989400 | - | 2.8987e-06 | 86831.6798 | 1440.3022 | 88271.982
190 | L44+DG7 | double | 不操作（L44 基本策略） + 不操作（DG7 基本策略） | 989400 | 0 | 989400 | - | 2.8987e-06 | 86831.6798 | 1440.3022 | 88271.982
190 | L44+DG8 | double | 不操作（L44 基本策略） + 不操作（DG8 基本策略） | 989400 | 0 | 989400 | - | 2.8987e-06 | 86831.6798 | 1440.3022 | 88271.982
190 | L47+U1 | double | 不操作（L47 基本策略） + 不操作（U1 基本策略） | 482400 | 0 | 482400 | - | 1.7638e-06 | 86831.6798 | 1440.3022 | 88271.982
190 | L47+U2 | double | 不操作（L47 基本策略） + 不操作（U2 基本策略） | 495800 | 0 | 495800 | - | 1.7638e-06 | 86831.6798 | 1440.3022 | 88271.982
190 | L47+U3 | double | 不操作（L47 基本策略） + 不操作（U3 基本策略） | 495800 | 0 | 495800 | - | 1.7638e-06 | 86831.6798 | 1440.3022 | 88271.982
190 | L47+U4 | double | 不操作（L47 基本策略） + 不操作（U4 基本策略） | 495800 | 0 | 495800 | - | 1.7638e-06 | 86831.6798 | 1440.3022 | 88271.982
190 | L47+U5 | double | 不操作（L47 基本策略） + 不操作（U5 基本策略） | 522600 | 0 | 522600 | - | 1.7638e-06 | 86831.6798 | 1440.3022 | 88271.982
190 | L47+U6 | double | 不操作（L47 基本策略） + 不操作（U6 基本策略） | 495800 | 0 | 495800 | - | 1.7638e-06 | 86831.6798 | 1440.3022 | 88271.982
190 | L47+U7 | double | 不操作（L47 基本策略） + 不操作（U7 基本策略） | 668000 | 0 | 668000 | - | 1.7638e-06 | 86831.6798 | 1440.3022 | 88271.982
190 | L47+U8 | double | 不操作（L47 基本策略） + 不操作（U8 基本策略） | 495800 | 0 | 495800 | - | 1.7638e-06 | 86831.6798 | 1440.3022 | 88271.982
190 | L47+U9 | double | 不操作（L47 基本策略） + 不操作（U9 基本策略） | 880400 | 0 | 880400 | - | 1.7638e-06 | 86831.6798 | 1440.3022 | 88271.982
190 | L47+U10 | double | 不操作（L47 基本策略） + 不操作（U10 基本策略） | 589600 | 0 | 589600 | - | 1.7638e-06 | 86831.6798 | 1440.3022 | 88271.982
190 | L47+U11 | double | 不操作（L47 基本策略） + 不操作（U11 基本策略） | 794600 | 0 | 794600 | - | 1.7638e-06 | 86831.6798 | 1440.3022 | 88271.982
190 | L47+U12 | double | 不操作（L47 基本策略） + 不操作（U12 基本策略） | 1163600 | 0 | 1163600 | - | 1.7638e-06 | 86831.6798 | 1440.3022 | 88271.982
190 | L47+U13 | double | 不操作（L47 基本策略） + 不操作（U13 基本策略） | 495800 | 0 | 495800 | - | 1.7638e-06 | 86831.6798 | 1440.3022 | 88271.982
190 | L47+U14 | double | 不操作（L47 基本策略） + 不操作（U14 基本策略） | 1942400 | 0 | 1942400 | - | 1.7638e-06 | 86831.6798 | 1440.3022 | 88271.982
190 | L47+U15 | double | 不操作（L47 基本策略） + 不操作（U15 基本策略） | 596300 | 0 | 596300 | - | 1.7638e-06 | 86831.6798 | 1440.3022 | 88271.982
190 | L47+U16 | double | 不操作（L47 基本策略） + 不操作（U16 基本策略） | 726800 | 0 | 726800 | - | 1.7638e-06 | 86831.6798 | 1440.3022 | 88271.982
190 | L47+U17 | double | 不操作（L47 基本策略） + 不操作（U17 基本策略） | 482400 | 0 | 482400 | - | 1.7638e-06 | 86831.6798 | 1440.3022 | 88271.982
190 | L47+U18 | double | 不操作（L47 基本策略） + 不操作（U18 基本策略） | 809600 | 0 | 809600 | - | 1.7638e-06 | 86831.6798 | 1440.3022 | 88271.982
190 | L47+U19 | double | 不操作（L47 基本策略） + 不操作（U19 基本策略） | 471680 | 0 | 471680 | - | 1.7638e-06 | 86831.6798 | 1440.3022 | 88271.982
190 | L47+U20 | double | 不操作（L47 基本策略） + 不操作（U20 基本策略） | 495800 | 0 | 495800 | - | 1.7638e-06 | 86831.6798 | 1440.3022 | 88271.982
190 | L47+U21 | double | 不操作（L47 基本策略） + 不操作（U21 基本策略） | 668000 | 0 | 668000 | - | 1.7638e-06 | 86831.6798 | 1440.3022 | 88271.982
190 | L47+U22 | double | 不操作（L47 基本策略） + 不操作（U22 基本策略） | 495800 | 0 | 495800 | - | 1.7638e-06 | 86831.6798 | 1440.3022 | 88271.982
190 | L47+U23 | double | 不操作（L47 基本策略） + 不操作（U23 基本策略） | 495800 | 0 | 495800 | - | 1.7638e-06 | 86831.6798 | 1440.3022 | 88271.982
190 | L47+U24 | double | 不操作（L47 基本策略） + 不操作（U24 基本策略） | 482400 | 0 | 482400 | - | 1.7638e-06 | 86831.6798 | 1440.3022 | 88271.982
190 | L47+U25 | double | 不操作（L47 基本策略） + 不操作（U25 基本策略） | 495800 | 0 | 495800 | - | 1.7638e-06 | 86831.6798 | 1440.3022 | 88271.982
190 | L47+U26 | double | 不操作（L47 基本策略） + 不操作（U26 基本策略） | 482400 | 0 | 482400 | - | 1.7638e-06 | 86831.6798 | 1440.3022 | 88271.982
190 | L47+U27 | double | 不操作（L47 基本策略） + 不操作（U27 基本策略） | 591200 | 0 | 591200 | - | 1.7638e-06 | 86831.6798 | 1440.3022 | 88271.982
190 | L47+U28 | double | 不操作（L47 基本策略） + 不操作（U28 基本策略） | 522600 | 0 | 522600 | - | 1.7638e-06 | 86831.6798 | 1440.3022 | 88271.982
190 | L47+U29 | double | 不操作（L47 基本策略） + 不操作（U29 基本策略） | 668000 | 0 | 668000 | - | 1.7638e-06 | 86831.6798 | 1440.3022 | 88271.982
190 | L47+U30 | double | 不操作（L47 基本策略） + 不操作（U30 基本策略） | 522600 | 0 | 522600 | - | 1.7638e-06 | 86831.6798 | 1440.3022 | 88271.982
190 | L30+S14 | double | 开DG3 + 断S14 + 不操作（S14 基本策略） | 271200 | 0 | 271200 | - | 5.2748e-07 | 86831.6798 | 1440.3022 | 88271.982
190 | L30+S15 | double | 开DG3 + 断S14 + 不操作（S15 基本策略） | 271200 | 0 | 271200 | - | 5.2748e-07 | 86831.6798 | 1440.3022 | 88271.982
190 | L30+S16 | double | 开DG3 + 断S14 + 打开开关 S15 | 271200 | 0 | 271200 | - | 5.2748e-07 | 86831.6798 | 1440.3022 | 88271.982
190 | L30+S17 | double | 开DG5 + 断S18 + 不操作（S17 基本策略） | 1122300 | 0 | 1122300 | - | 5.2748e-07 | 86831.6798 | 1440.3022 | 88271.982
190 | L30+S18 | double | 开DG5 + 断S18 + 不操作（S18 基本策略） | 708000 | 0 | 708000 | - | 5.2748e-07 | 86831.6798 | 1440.3022 | 88271.982
190 | L30+S19 | double | 开DG3 + 断S14 + 不操作（S19 基本策略） | 962200 | 0 | 962200 | - | 5.2748e-07 | 86831.6798 | 1440.3022 | 88271.982
190 | L30+S20 | double | 开DG3 + 断S14 + 不操作（S20 基本策略） | 537400 | 0 | 537400 | - | 5.2748e-07 | 86831.6798 | 1440.3022 | 88271.982
190 | L30+S21 | double | 开DG3 + 断S14 + 不操作（S21 基本策略） | 1361100 | 0 | 1361100 | - | 5.2748e-07 | 86831.6798 | 1440.3022 | 88271.982
190 | L30+S22 | double | 开DG3 + 断S14 + 不操作（S22 基本策略） | 552600 | 0 | 552600 | - | 5.2748e-07 | 86831.6798 | 1440.3022 | 88271.982
190 | L30+S23 | double | 开DG3 + 断S14 + 不操作（S23 基本策略） | 1676000 | 0 | 1676000 | - | 5.2748e-07 | 86831.6798 | 1440.3022 | 88271.982
190 | L30+S24 | double | 开DG3 + 断S14 + 不操作（S24 基本策略） | 686600 | 0 | 686600 | - | 5.2748e-07 | 86831.6798 | 1440.3022 | 88271.982
190 | L30+S25 | double | 开DG3 + 断S14 + 不操作（S25 基本策略） | 957700 | 0 | 957700 | - | 5.2748e-07 | 86831.6798 | 1440.3022 | 88271.982
190 | L30+S26 | double | 开DG3 + 断S14 + 不操作（S26 基本策略） | 505700 | 0 | 505700 | - | 5.2748e-07 | 86831.6798 | 1440.3022 | 88271.982
190 | L30+S27 | double | 开DG3 + 断S14 + 操作：开S62-3 | 271200 | 0 | 271200 | - | 5.2748e-07 | 86831.6798 | 1440.3022 | 88271.982
190 | L30+S28 | double | 开DG3 + 断S14 + 不操作（S28 基本策略） | 513750 | 0 | 513750 | - | 5.2748e-07 | 86831.6798 | 1440.3022 | 88271.982
190 | L30+S29 | double | 开DG3 + 断S14 + 操作：开S62-3 | 271200 | 0 | 271200 | - | 5.2748e-07 | 86831.6798 | 1440.3022 | 88271.982
190 | L30+S13-1 | double | 开DG3 + 断S14 + 不操作（S13-1 基本策略） | 271200 | 0 | 271200 | - | 5.2748e-07 | 86831.6798 | 1440.3022 | 88271.982
190 | L30+S29-2 | double | 开DG3 + 断S14 + 不操作（S29-2 基本策略） | 271200 | 0 | 271200 | - | 5.2748e-07 | 86831.6798 | 1440.3022 | 88271.982
190 | L30+S62-3 | double | 开DG3 + 断S14 + 不操作（S62-3 基本策略） | 271200 | 0 | 271200 | - | 5.2748e-07 | 86831.6798 | 1440.3022 | 88271.982
190 | L30+CB1 | double | 开DG3 + 断S14 + 操作：开S29-2 | 271200 | 0 | 271200 | - | 5.2748e-07 | 86831.6798 | 1440.3022 | 88271.982
190 | L30+CB2 | double | 开DG3 + 断S14 + 操作：关S11+开S62-3+开S29-2 | 271200 | 787126.5417 | 1058326.5417 | - | 5.2748e-07 | 86831.6798 | 1440.3022 | 88271.982
190 | L30+CB3 | double | 开DG3 + 断S14 + 操作：开S29-2 | 271200 | 0 | 271200 | - | 5.2748e-07 | 86831.6798 | 1440.3022 | 88271.982
190 | L30+DG1 | double | 开DG3 + 断S14 + 打开开关 S7 | 271200 | 0 | 271200 | - | 1.3227e-06 | 86831.6798 | 1440.3022 | 88271.982
190 | L30+DG2 | double | 开DG3 + 断S14 + 打开开关 S9 | 271200 | 0 | 271200 | - | 1.3227e-06 | 86831.6798 | 1440.3022 | 88271.982
190 | L30+DG3 | double | 不操作（L30 基本策略） + 不操作（DG3 基本策略） | 708000 | 0 | 708000 | - | 1.3227e-06 | 86831.6798 | 1440.3022 | 88271.982
190 | L30+DG4 | double | 开DG3 + 断S14 + 打开开关 S15 | 271200 | 0 | 271200 | - | 1.3227e-06 | 86831.6798 | 1440.3022 | 88271.982
190 | L30+DG5 | double | 不操作（L30 基本策略） + 开DG3 + 断S14 | 271200 | 0 | 271200 | - | 1.3227e-06 | 86831.6798 | 1440.3022 | 88271.982
190 | L30+DG6 | double | 不操作（L30 基本策略） + 开DG3 + 断S14 | 271200 | 0 | 271200 | - | 1.3227e-06 | 86831.6798 | 1440.3022 | 88271.982
190 | L30+DG7 | double | 不操作（L30 基本策略） + 开DG3 + 断S14 | 271200 | 0 | 271200 | - | 1.3227e-06 | 86831.6798 | 1440.3022 | 88271.982
190 | L30+DG8 | double | 不操作（L30 基本策略） + 开DG3 + 断S14 | 271200 | 0 | 271200 | - | 1.3227e-06 | 86831.6798 | 1440.3022 | 88271.982
190 | L47+U31 | double | 不操作（L47 基本策略） + 不操作（U31 基本策略） | 726800 | 0 | 726800 | - | 1.7638e-06 | 86831.6798 | 1440.3022 | 88271.982
190 | L47+U32 | double | 不操作（L47 基本策略） + 不操作（U32 基本策略） | 1163600 | 0 | 1163600 | - | 1.7638e-06 | 86831.6798 | 1440.3022 | 88271.982
190 | L47+U33 | double | 不操作（L47 基本策略） + 不操作（U33 基本策略） | 794600 | 0 | 794600 | - | 1.7638e-06 | 86831.6798 | 1440.3022 | 88271.982
190 | L47+U34 | double | 不操作（L47 基本策略） + 不操作（U34 基本策略） | 659000 | 0 | 659000 | - | 1.7638e-06 | 86831.6798 | 1440.3022 | 88271.982
190 | L47+U35 | double | 不操作（L47 基本策略） + 不操作（U35 基本策略） | 482400 | 0 | 482400 | - | 1.7638e-06 | 86831.6798 | 1440.3022 | 88271.982
190 | L47+U36 | double | 不操作（L47 基本策略） + 不操作（U36 基本策略） | 809600 | 0 | 809600 | - | 1.7638e-06 | 86831.6798 | 1440.3022 | 88271.982
190 | L47+U37 | double | 不操作（L47 基本策略） + 不操作（U37 基本策略） | 515900 | 0 | 515900 | - | 1.7638e-06 | 86831.6798 | 1440.3022 | 88271.982
190 | L47+U38 | double | 不操作（L47 基本策略） + 不操作（U38 基本策略） | 930200 | 0 | 930200 | - | 1.7638e-06 | 86831.6798 | 1440.3022 | 88271.982
190 | L47+U39 | double | 不操作（L47 基本策略） + 不操作（U39 基本策略） | 515900 | 0 | 515900 | - | 1.7638e-06 | 86831.6798 | 1440.3022 | 88271.982
190 | L47+U40 | double | 不操作（L47 基本策略） + 不操作（U40 基本策略） | 880400 | 0 | 880400 | - | 1.7638e-06 | 86831.6798 | 1440.3022 | 88271.982
190 | L47+U41 | double | 不操作（L47 基本策略） + 不操作（U41 基本策略） | 495800 | 0 | 495800 | - | 1.7638e-06 | 86831.6798 | 1440.3022 | 88271.982
190 | L47+U42 | double | 不操作（L47 基本策略） + 不操作（U42 基本策略） | 681600 | 0 | 681600 | - | 1.7638e-06 | 86831.6798 | 1440.3022 | 88271.982
190 | L47+U43 | double | 不操作（L47 基本策略） + 不操作（U43 基本策略） | 482400 | 0 | 482400 | - | 1.7638e-06 | 86831.6798 | 1440.3022 | 88271.982
190 | L47+U44 | double | 不操作（L47 基本策略） + 不操作（U44 基本策略） | 495800 | 0 | 495800 | - | 1.7638e-06 | 86831.6798 | 1440.3022 | 88271.982
190 | L47+U45 | double | 不操作（L47 基本策略） + 不操作（U45 基本策略） | 880400 | 0 | 880400 | - | 1.7638e-06 | 86831.6798 | 1440.3022 | 88271.982
190 | L47+U46 | double | 不操作（L47 基本策略） + 不操作（U46 基本策略） | 556100 | 0 | 556100 | - | 1.7638e-06 | 86831.6798 | 1440.3022 | 88271.982
190 | L47+U47 | double | 不操作（L47 基本策略） + 不操作（U47 基本策略） | 1163600 | 0 | 1163600 | - | 1.7638e-06 | 86831.6798 | 1440.3022 | 88271.982
190 | L47+U48 | double | 不操作（L47 基本策略） + 不操作（U48 基本策略） | 737000 | 0 | 737000 | - | 1.7638e-06 | 86831.6798 | 1440.3022 | 88271.982
190 | L47+U49 | double | 不操作（L47 基本策略） + 不操作（U49 基本策略） | 1404800 | 0 | 1404800 | - | 1.7638e-06 | 86831.6798 | 1440.3022 | 88271.982
190 | L47+U50 | double | 不操作（L47 基本策略） + 不操作（U50 基本策略） | 495800 | 0 | 495800 | - | 1.7638e-06 | 86831.6798 | 1440.3022 | 88271.982
190 | L47+U51 | double | 不操作（L47 基本策略） + 不操作（U51 基本策略） | 737000 | 0 | 737000 | - | 1.7638e-06 | 86831.6798 | 1440.3022 | 88271.982
190 | L47+U52 | double | 不操作（L47 基本策略） + 不操作（U52 基本策略） | 589600 | 0 | 589600 | - | 1.7638e-06 | 86831.6798 | 1440.3022 | 88271.982
190 | L47+U53 | double | 不操作（L47 基本策略） + 不操作（U53 基本策略） | 907600 | 0 | 907600 | - | 1.7638e-06 | 86831.6798 | 1440.3022 | 88271.982
190 | L47+U54 | double | 不操作（L47 基本策略） + 不操作（U54 基本策略） | 556100 | 0 | 556100 | - | 1.7638e-06 | 86831.6798 | 1440.3022 | 88271.982
190 | L47+U55 | double | 不操作（L47 基本策略） + 不操作（U55 基本策略） | 589600 | 0 | 589600 | - | 1.7638e-06 | 86831.6798 | 1440.3022 | 88271.982
190 | L47+U56 | double | 不操作（L47 基本策略） + 不操作（U56 基本策略） | 546000 | 0 | 546000 | - | 1.7638e-06 | 86831.6798 | 1440.3022 | 88271.982
190 | L47+U57 | double | 不操作（L47 基本策略） + 不操作（U57 基本策略） | 536000 | 0 | 536000 | - | 1.7638e-06 | 86831.6798 | 1440.3022 | 88271.982
190 | L47+U58 | double | 不操作（L47 基本策略） + 不操作（U58 基本策略） | 668000 | 0 | 668000 | - | 1.7638e-06 | 86831.6798 | 1440.3022 | 88271.982
190 | L47+U59 | double | 不操作（L47 基本策略） + 不操作（U59 基本策略） | 485750 | 0 | 485750 | - | 1.7638e-06 | 86831.6798 | 1440.3022 | 88271.982
190 | L47+U60 | double | 不操作（L47 基本策略） + 不操作（U60 基本策略） | 495800 | 0 | 495800 | - | 1.7638e-06 | 86831.6798 | 1440.3022 | 88271.982
190 | L46+U46 | double | 不操作（L46 基本策略） + 不操作（U46 基本策略） | 1505300 | 0 | 1505300 | - | 8.8388e-06 | 86831.6798 | 1440.3022 | 88271.982
190 | L46+U47 | double | 不操作（L46 基本策略） + 不操作（U47 基本策略） | 2112800 | 0 | 2112800 | - | 8.8388e-06 | 86831.6798 | 1440.3022 | 88271.982
190 | L46+U48 | double | 不操作（L46 基本策略） + 不操作（U48 基本策略） | 1686200 | 0 | 1686200 | - | 8.8388e-06 | 86831.6798 | 1440.3022 | 88271.982
190 | L46+U49 | double | 不操作（L46 基本策略） + 不操作（U49 基本策略） | 2354000 | 0 | 2354000 | - | 8.8388e-06 | 86831.6798 | 1440.3022 | 88271.982
190 | L46+U50 | double | 不操作（L46 基本策略） + 不操作（U50 基本策略） | 1445000 | 0 | 1445000 | - | 8.8388e-06 | 86831.6798 | 1440.3022 | 88271.982
190 | L46+U51 | double | 不操作（L46 基本策略） + 不操作（U51 基本策略） | 1686200 | 0 | 1686200 | - | 8.8388e-06 | 86831.6798 | 1440.3022 | 88271.982
190 | L46+U52 | double | 不操作（L46 基本策略） + 开DG7 + 断S24 | 1538800 | 0 | 1538800 | - | 8.8388e-06 | 86831.6798 | 1440.3022 | 88271.982
190 | L46+U53 | double | 不操作（L46 基本策略） + 不操作（U53 基本策略） | 1856800 | 0 | 1856800 | - | 8.8388e-06 | 86831.6798 | 1440.3022 | 88271.982
190 | L46+U54 | double | 不操作（L46 基本策略） + 开DG7 + 断S24 | 1505300 | 0 | 1505300 | - | 8.8388e-06 | 86831.6798 | 1440.3022 | 88271.982
190 | L46+U55 | double | 不操作（L46 基本策略） + 开DG7 + 断S24 | 1538800 | 0 | 1538800 | - | 8.8388e-06 | 86831.6798 | 1440.3022 | 88271.982
190 | L46+U56 | double | 不操作（L46 基本策略） + 不操作（U56 基本策略） | 1495200 | 0 | 1495200 | - | 8.8388e-06 | 86831.6798 | 1440.3022 | 88271.982
190 | L46+U57 | double | 不操作（L46 基本策略） + 不操作（U57 基本策略） | 1485200 | 0 | 1485200 | - | 8.8388e-06 | 86831.6798 | 1440.3022 | 88271.982
190 | L46+U58 | double | 不操作（L46 基本策略） + 不操作（U58 基本策略） | 1617200 | 0 | 1617200 | - | 8.8388e-06 | 86831.6798 | 1440.3022 | 88271.982
190 | L46+U59 | double | 不操作（L46 基本策略） + 不操作（U59 基本策略） | 1434950 | 0 | 1434950 | - | 8.8388e-06 | 86831.6798 | 1440.3022 | 88271.982
190 | L46+U60 | double | 不操作（L46 基本策略） + 不操作（U60 基本策略） | 1445000 | 0 | 1445000 | - | 8.8388e-06 | 86831.6798 | 1440.3022 | 88271.982
190 | L46+U61 | double | 不操作（L46 基本策略） + 不操作（U61 基本策略） | 1723400 | 0 | 1723400 | - | 8.8388e-06 | 86831.6798 | 1440.3022 | 88271.982
190 | L46+U62 | double | 不操作（L46 基本策略） + 不操作（U62 基本策略） | 1485200 | 0 | 1485200 | - | 8.8388e-06 | 86831.6798 | 1440.3022 | 88271.982
190 | L46+S1 | double | 不操作（L46 基本策略） + 操作：关S2+开S13-1+开S29-2 | 1404800 | 0 | 1404800 | - | 3.5249e-06 | 86831.6798 | 1440.3022 | 88271.982
190 | L46+S2 | double | 不操作（L46 基本策略） + 操作：开S13-1 | 1404800 | 0 | 1404800 | - | 3.5249e-06 | 86831.6798 | 1440.3022 | 88271.982
190 | L46+S3 | double | 不操作（L46 基本策略） + 操作：开S13-1 | 1404800 | 0 | 1404800 | - | 3.5249e-06 | 86831.6798 | 1440.3022 | 88271.982
190 | L46+S4 | double | 不操作（L46 基本策略） + 操作：开S13-1 | 1404800 | 0 | 1404800 | - | 3.5249e-06 | 86831.6798 | 1440.3022 | 88271.982
190 | L46+S5 | double | 不操作（L46 基本策略） + 操作：开S13-1 | 1404800 | 0 | 1404800 | - | 3.5249e-06 | 86831.6798 | 1440.3022 | 88271.982
190 | L46+S6 | double | 不操作（L46 基本策略） + 不操作（S6 基本策略） | 3032300 | 0 | 3032300 | - | 3.5249e-06 | 86831.6798 | 1440.3022 | 88271.982
190 | L46+S7 | double | 不操作（L46 基本策略） + 不操作（S7 基本策略） | 1404800 | 0 | 1404800 | - | 3.5249e-06 | 86831.6798 | 1440.3022 | 88271.982
190 | L46+S8 | double | 不操作（L46 基本策略） + 操作：开S29-2 | 1404800 | 0 | 1404800 | - | 3.5249e-06 | 86831.6798 | 1440.3022 | 88271.982
190 | L46+S9 | double | 不操作（L46 基本策略） + 不操作（S9 基本策略） | 1404800 | 0 | 1404800 | - | 3.5249e-06 | 86831.6798 | 1440.3022 | 88271.982
190 | L46+S10 | double | 不操作（L46 基本策略） + 打开开关 S9 | 1404800 | 0 | 1404800 | - | 3.5249e-06 | 86831.6798 | 1440.3022 | 88271.982
190 | L46+S11 | double | 不操作（L46 基本策略） + 操作：开S29-2 | 1404800 | 0 | 1404800 | - | 3.5249e-06 | 86831.6798 | 1440.3022 | 88271.982
190 | L46+S12 | double | 不操作（L46 基本策略） + 操作：开S29-2 | 1404800 | 0 | 1404800 | - | 3.5249e-06 | 86831.6798 | 1440.3022 | 88271.982
190 | L46+S13 | double | 不操作（L46 基本策略） + 不操作（S13 基本策略） | 2451000 | 0 | 2451000 | - | 3.5249e-06 | 86831.6798 | 1440.3022 | 88271.982
190 | L29+U61 | double | 不操作（L29 基本策略） + 不操作（U61 基本策略） | 1297800 | 0 | 1297800 | - | 1.0076e-06 | 86831.6798 | 1440.3022 | 88271.982
190 | L29+U62 | double | 不操作（L29 基本策略） + 不操作（U62 基本策略） | 1059600 | 0 | 1059600 | - | 1.0076e-06 | 86831.6798 | 1440.3022 | 88271.982
190 | L29+S1 | double | 不操作（L29 基本策略） + 操作：开S29-2 | 979200 | 0 | 979200 | - | 4.0185e-07 | 86831.6798 | 1440.3022 | 88271.982
190 | L29+S2 | double | 不操作（L29 基本策略） + 操作：关S27+开S62-3+开S13-1 | 979200 | 1855.9948 | 981055.9948 | - | 4.0185e-07 | 86831.6798 | 1440.3022 | 88271.982
190 | L29+S3 | double | 不操作（L29 基本策略） + 操作：关S27+开S62-3+开S13-1 | 979200 | 0 | 979200 | - | 4.0185e-07 | 86831.6798 | 1440.3022 | 88271.982
190 | L29+S4 | double | 不操作（L29 基本策略） + 操作：关S27+开S62-3+开S13-1 | 979200 | 0 | 979200 | - | 4.0185e-07 | 86831.6798 | 1440.3022 | 88271.982
190 | L29+S5 | double | 不操作（L29 基本策略） + 操作：开S13-1 | 979200 | 0 | 979200 | - | 4.0185e-07 | 86831.6798 | 1440.3022 | 88271.982
190 | L29+S6 | double | 不操作（L29 基本策略） + 不操作（S6 基本策略） | 2606700 | 0 | 2606700 | - | 4.0185e-07 | 86831.6798 | 1440.3022 | 88271.982
190 | L29+S7 | double | 不操作（L29 基本策略） + 不操作（S7 基本策略） | 979200 | 0 | 979200 | - | 4.0185e-07 | 86831.6798 | 1440.3022 | 88271.982
190 | L29+S8 | double | 不操作（L29 基本策略） + 操作：开S29-2 | 979200 | 0 | 979200 | - | 4.0185e-07 | 86831.6798 | 1440.3022 | 88271.982
190 | L29+S9 | double | 不操作（L29 基本策略） + 不操作（S9 基本策略） | 979200 | 0 | 979200 | - | 4.0185e-07 | 86831.6798 | 1440.3022 | 88271.982
190 | L29+S10 | double | 不操作（L29 基本策略） + 打开开关 S9 | 979200 | 0 | 979200 | - | 4.0185e-07 | 86831.6798 | 1440.3022 | 88271.982
190 | L29+S11 | double | 不操作（L29 基本策略） + 操作：开S29-2 | 979200 | 0 | 979200 | - | 4.0185e-07 | 86831.6798 | 1440.3022 | 88271.982
190 | L29+S12 | double | 不操作（L29 基本策略） + 操作：开S29-2 | 979200 | 0 | 979200 | - | 4.0185e-07 | 86831.6798 | 1440.3022 | 88271.982
190 | L29+S13 | double | 不操作（L29 基本策略） + 不操作（S13 基本策略） | 1046200 | 0 | 1046200 | - | 4.0185e-07 | 86831.6798 | 1440.3022 | 88271.982
190 | L29+S14 | double | 不操作（L29 基本策略） + 不操作（S14 基本策略） | 979200 | 0 | 979200 | - | 4.0185e-07 | 86831.6798 | 1440.3022 | 88271.982
190 | L29+S15 | double | 不操作（L29 基本策略） + 不操作（S15 基本策略） | 979200 | 0 | 979200 | - | 4.0185e-07 | 86831.6798 | 1440.3022 | 88271.982
190 | L29+S16 | double | 不操作（L29 基本策略） + 打开开关 S15 | 979200 | 0 | 979200 | - | 4.0185e-07 | 86831.6798 | 1440.3022 | 88271.982
190 | L29+S17 | double | 开DG5 + 断S18 + 不操作（S17 基本策略） | 1393500 | 0 | 1393500 | - | 4.0185e-07 | 86831.6798 | 1440.3022 | 88271.982
190 | L29+S18 | double | 开DG5 + 断S18 + 不操作（S18 基本策略） | 979200 | 0 | 979200 | - | 4.0185e-07 | 86831.6798 | 1440.3022 | 88271.982
190 | L29+S19 | double | 不操作（L29 基本策略） + 不操作（S19 基本策略） | 1670200 | 0 | 1670200 | - | 4.0185e-07 | 86831.6798 | 1440.3022 | 88271.982
190 | L29+S20 | double | 不操作（L29 基本策略） + 不操作（S20 基本策略） | 1245400 | 0 | 1245400 | - | 4.0185e-07 | 86831.6798 | 1440.3022 | 88271.982
190 | L29+S21 | double | 不操作（L29 基本策略） + 不操作（S21 基本策略） | 2069100 | 0 | 2069100 | - | 4.0185e-07 | 86831.6798 | 1440.3022 | 88271.982
190 | L29+S22 | double | 不操作（L29 基本策略） + 不操作（S22 基本策略） | 1260600 | 0 | 1260600 | - | 4.0185e-07 | 86831.6798 | 1440.3022 | 88271.982
190 | L29+S23 | double | 不操作（L29 基本策略） + 不操作（S23 基本策略） | 2384000 | 0 | 2384000 | - | 4.0185e-07 | 86831.6798 | 1440.3022 | 88271.982
190 | L29+S24 | double | 不操作（L29 基本策略） + 不操作（S24 基本策略） | 1394600 | 0 | 1394600 | - | 4.0185e-07 | 86831.6798 | 1440.3022 | 88271.982
190 | L29+S25 | double | 不操作（L29 基本策略） + 不操作（S25 基本策略） | 1665700 | 0 | 1665700 | - | 4.0185e-07 | 86831.6798 | 1440.3022 | 88271.982
190 | L29+S26 | double | 不操作（L29 基本策略） + 不操作（S26 基本策略） | 1213700 | 0 | 1213700 | - | 4.0185e-07 | 86831.6798 | 1440.3022 | 88271.982
190 | L29+S27 | double | 不操作（L29 基本策略） + 操作：开S62-3 | 979200 | 0 | 979200 | - | 4.0185e-07 | 86831.6798 | 1440.3022 | 88271.982
190 | L29+S28 | double | 不操作（L29 基本策略） + 不操作（S28 基本策略） | 1221750 | 0 | 1221750 | - | 4.0185e-07 | 86831.6798 | 1440.3022 | 88271.982
190 | L48+U16 | double | 不操作（L48 基本策略） + 不操作（U16 基本策略） | 686600 | 0 | 686600 | - | 1.0076e-06 | 86831.6798 | 1440.3022 | 88271.982
190 | L48+U17 | double | 不操作（L48 基本策略） + 不操作（U17 基本策略） | 442200 | 0 | 442200 | - | 1.0076e-06 | 86831.6798 | 1440.3022 | 88271.982
190 | L48+U18 | double | 不操作（L48 基本策略） + 不操作（U18 基本策略） | 769400 | 0 | 769400 | - | 1.0076e-06 | 86831.6798 | 1440.3022 | 88271.982
190 | L48+U19 | double | 不操作（L48 基本策略） + 不操作（U19 基本策略） | 431480 | 0 | 431480 | - | 1.0076e-06 | 86831.6798 | 1440.3022 | 88271.982
190 | L48+U20 | double | 不操作（L48 基本策略） + 不操作（U20 基本策略） | 455600 | 0 | 455600 | - | 1.0076e-06 | 86831.6798 | 1440.3022 | 88271.982
190 | L48+U21 | double | 不操作（L48 基本策略） + 不操作（U21 基本策略） | 627800 | 0 | 627800 | - | 1.0076e-06 | 86831.6798 | 1440.3022 | 88271.982
190 | L48+U22 | double | 不操作（L48 基本策略） + 不操作（U22 基本策略） | 455600 | 0 | 455600 | - | 1.0076e-06 | 86831.6798 | 1440.3022 | 88271.982
190 | L48+U23 | double | 不操作（L48 基本策略） + 不操作（U23 基本策略） | 455600 | 0 | 455600 | - | 1.0076e-06 | 86831.6798 | 1440.3022 | 88271.982
190 | L48+U24 | double | 不操作（L48 基本策略） + 不操作（U24 基本策略） | 442200 | 0 | 442200 | - | 1.0076e-06 | 86831.6798 | 1440.3022 | 88271.982
190 | L48+U25 | double | 不操作（L48 基本策略） + 不操作（U25 基本策略） | 455600 | 0 | 455600 | - | 1.0076e-06 | 86831.6798 | 1440.3022 | 88271.982
190 | L48+U26 | double | 不操作（L48 基本策略） + 不操作（U26 基本策略） | 442200 | 0 | 442200 | - | 1.0076e-06 | 86831.6798 | 1440.3022 | 88271.982
190 | L48+U27 | double | 不操作（L48 基本策略） + 不操作（U27 基本策略） | 551000 | 0 | 551000 | - | 1.0076e-06 | 86831.6798 | 1440.3022 | 88271.982
190 | L48+U28 | double | 不操作（L48 基本策略） + 不操作（U28 基本策略） | 482400 | 0 | 482400 | - | 1.0076e-06 | 86831.6798 | 1440.3022 | 88271.982
190 | L48+U29 | double | 不操作（L48 基本策略） + 不操作（U29 基本策略） | 627800 | 0 | 627800 | - | 1.0076e-06 | 86831.6798 | 1440.3022 | 88271.982
190 | L48+U30 | double | 不操作（L48 基本策略） + 不操作（U30 基本策略） | 482400 | 0 | 482400 | - | 1.0076e-06 | 86831.6798 | 1440.3022 | 88271.982
190 | L48+U31 | double | 不操作（L48 基本策略） + 不操作（U31 基本策略） | 686600 | 0 | 686600 | - | 1.0076e-06 | 86831.6798 | 1440.3022 | 88271.982
190 | L48+U32 | double | 不操作（L48 基本策略） + 不操作（U32 基本策略） | 1123400 | 0 | 1123400 | - | 1.0076e-06 | 86831.6798 | 1440.3022 | 88271.982
190 | L48+U33 | double | 不操作（L48 基本策略） + 不操作（U33 基本策略） | 754400 | 0 | 754400 | - | 1.0076e-06 | 86831.6798 | 1440.3022 | 88271.982
190 | L48+U34 | double | 不操作（L48 基本策略） + 不操作（U34 基本策略） | 618800 | 0 | 618800 | - | 1.0076e-06 | 86831.6798 | 1440.3022 | 88271.982
190 | L48+U35 | double | 不操作（L48 基本策略） + 不操作（U35 基本策略） | 442200 | 0 | 442200 | - | 1.0076e-06 | 86831.6798 | 1440.3022 | 88271.982
190 | L48+U36 | double | 不操作（L48 基本策略） + 不操作（U36 基本策略） | 769400 | 0 | 769400 | - | 1.0076e-06 | 86831.6798 | 1440.3022 | 88271.982
190 | L48+U37 | double | 不操作（L48 基本策略） + 不操作（U37 基本策略） | 475700 | 0 | 475700 | - | 1.0076e-06 | 86831.6798 | 1440.3022 | 88271.982
190 | L48+U38 | double | 不操作（L48 基本策略） + 不操作（U38 基本策略） | 890000 | 0 | 890000 | - | 1.0076e-06 | 86831.6798 | 1440.3022 | 88271.982
190 | L48+U39 | double | 不操作（L48 基本策略） + 不操作（U39 基本策略） | 475700 | 0 | 475700 | - | 1.0076e-06 | 86831.6798 | 1440.3022 | 88271.982
190 | L48+U40 | double | 不操作（L48 基本策略） + 不操作（U40 基本策略） | 840200 | 0 | 840200 | - | 1.0076e-06 | 86831.6798 | 1440.3022 | 88271.982
190 | L48+U41 | double | 不操作（L48 基本策略） + 不操作（U41 基本策略） | 455600 | 0 | 455600 | - | 1.0076e-06 | 86831.6798 | 1440.3022 | 88271.982
190 | L48+U42 | double | 不操作（L48 基本策略） + 不操作（U42 基本策略） | 641400 | 0 | 641400 | - | 1.0076e-06 | 86831.6798 | 1440.3022 | 88271.982
190 | L48+U43 | double | 不操作（L48 基本策略） + 不操作（U43 基本策略） | 442200 | 0 | 442200 | - | 1.0076e-06 | 86831.6798 | 1440.3022 | 88271.982
190 | L48+U44 | double | 不操作（L48 基本策略） + 不操作（U44 基本策略） | 455600 | 0 | 455600 | - | 1.0076e-06 | 86831.6798 | 1440.3022 | 88271.982
190 | L48+U45 | double | 不操作（L48 基本策略） + 不操作（U45 基本策略） | 840200 | 0 | 840200 | - | 1.0076e-06 | 86831.6798 | 1440.3022 | 88271.982
190 | L27+U31 | double | 操作：开S29-2 + 不操作（U31 基本策略） | 271200 | 0 | 271200 | - | 1.8268e-06 | 86831.6798 | 1440.3022 | 88271.982
190 | L27+U32 | double | 操作：开S29-2 + 不操作（U32 基本策略） | 708000 | 0 | 708000 | - | 1.8268e-06 | 86831.6798 | 1440.3022 | 88271.982
190 | L27+U33 | double | 操作：开S29-2 + 不操作（U33 基本策略） | 339000 | 0 | 339000 | - | 1.8268e-06 | 86831.6798 | 1440.3022 | 88271.982
190 | L27+U34 | double | 操作：开S29-2 + 不操作（U34 基本策略） | 203400 | 0 | 203400 | - | 1.8268e-06 | 86831.6798 | 1440.3022 | 88271.982
190 | L27+U35 | double | 操作：开S29-2 + 不操作（U35 基本策略） | 26800 | 0 | 26800 | - | 1.8268e-06 | 86831.6798 | 1440.3022 | 88271.982
190 | L27+U36 | double | 操作：开S29-2 + 不操作（U36 基本策略） | 354000 | 0 | 354000 | - | 1.8268e-06 | 86831.6798 | 1440.3022 | 88271.982
190 | L27+U37 | double | 操作：开S29-2 + 不操作（U37 基本策略） | 60300 | 0 | 60300 | - | 1.8268e-06 | 86831.6798 | 1440.3022 | 88271.982
190 | L27+U38 | double | 操作：开S29-2 + 不操作（U38 基本策略） | 474600 | 0 | 474600 | - | 1.8268e-06 | 86831.6798 | 1440.3022 | 88271.982
190 | L27+U39 | double | 操作：开S29-2 + 不操作（U39 基本策略） | 60300 | 0 | 60300 | - | 1.8268e-06 | 86831.6798 | 1440.3022 | 88271.982
190 | L27+U40 | double | 操作：开S29-2 + 不操作（U40 基本策略） | 424800 | 0 | 424800 | - | 1.8268e-06 | 86831.6798 | 1440.3022 | 88271.982
190 | L27+U41 | double | 操作：开S29-2 + 不操作（U41 基本策略） | 40200 | 0 | 40200 | - | 1.8268e-06 | 86831.6798 | 1440.3022 | 88271.982
190 | L27+U42 | double | 操作：开S29-2 + 不操作（U42 基本策略） | 226000 | 0 | 226000 | - | 1.8268e-06 | 86831.6798 | 1440.3022 | 88271.982
190 | L27+U43 | double | 操作：开S29-2 + 不操作（U43 基本策略） | 26800 | 0 | 26800 | - | 1.8268e-06 | 86831.6798 | 1440.3022 | 88271.982
190 | L27+U44 | double | 操作：开S29-2 + 不操作（U44 基本策略） | 40200 | 0 | 40200 | - | 1.8268e-06 | 86831.6798 | 1440.3022 | 88271.982
190 | L27+U45 | double | 操作：开S29-2 + 不操作（U45 基本策略） | 424800 | 0 | 424800 | - | 1.8268e-06 | 86831.6798 | 1440.3022 | 88271.982
190 | L27+U46 | double | 操作：开S29-2 + 不操作（U46 基本策略） | 100500 | 0 | 100500 | - | 1.8268e-06 | 86831.6798 | 1440.3022 | 88271.982
190 | L27+U47 | double | 操作：开S29-2 + 不操作（U47 基本策略） | 708000 | 0 | 708000 | - | 1.8268e-06 | 86831.6798 | 1440.3022 | 88271.982
190 | L27+U48 | double | 操作：开S29-2 + 不操作（U48 基本策略） | 281400 | 0 | 281400 | - | 1.8268e-06 | 86831.6798 | 1440.3022 | 88271.982
190 | L27+U49 | double | 操作：开S29-2 + 不操作（U49 基本策略） | 949200 | 0 | 949200 | - | 1.8268e-06 | 86831.6798 | 1440.3022 | 88271.982
190 | L27+U50 | double | 操作：开S29-2 + 不操作（U50 基本策略） | 40200 | 0 | 40200 | - | 1.8268e-06 | 86831.6798 | 1440.3022 | 88271.982
190 | L27+U51 | double | 操作：开S29-2 + 不操作（U51 基本策略） | 281400 | 0 | 281400 | - | 1.8268e-06 | 86831.6798 | 1440.3022 | 88271.982
190 | L27+U52 | double | 操作：开S29-2 + 不操作（U52 基本策略） | 134000 | 0 | 134000 | - | 1.8268e-06 | 86831.6798 | 1440.3022 | 88271.982
190 | L27+U53 | double | 操作：开S29-2 + 不操作（U53 基本策略） | 452000 | 0 | 452000 | - | 1.8268e-06 | 86831.6798 | 1440.3022 | 88271.982
190 | L27+U54 | double | 操作：开S29-2 + 不操作（U54 基本策略） | 100500 | 0 | 100500 | - | 1.8268e-06 | 86831.6798 | 1440.3022 | 88271.982
190 | L27+U55 | double | 操作：开S29-2 + 不操作（U55 基本策略） | 134000 | 0 | 134000 | - | 1.8268e-06 | 86831.6798 | 1440.3022 | 88271.982
190 | L27+U56 | double | 操作：开S29-2 + 不操作（U56 基本策略） | 90400 | 0 | 90400 | - | 1.8268e-06 | 86831.6798 | 1440.3022 | 88271.982
190 | L27+U57 | double | 操作：开S29-2 + 不操作（U57 基本策略） | 80400 | 0 | 80400 | - | 1.8268e-06 | 86831.6798 | 1440.3022 | 88271.982
190 | L27+U58 | double | 操作：开S29-2 + 不操作（U58 基本策略） | 212400 | 0 | 212400 | - | 1.8268e-06 | 86831.6798 | 1440.3022 | 88271.982
190 | L27+U59 | double | 操作：开S29-2 + 不操作（U59 基本策略） | 30150 | 0 | 30150 | - | 1.8268e-06 | 86831.6798 | 1440.3022 | 88271.982
190 | L27+U60 | double | 操作：开S29-2 + 不操作（U60 基本策略） | 40200 | 0 | 40200 | - | 1.8268e-06 | 86831.6798 | 1440.3022 | 88271.982
190 | L49+U1 | double | 不操作（L49 基本策略） + 不操作（U1 基本策略） | 160800 | 0 | 160800 | - | 1.0076e-06 | 86831.6798 | 1440.3022 | 88271.982
190 | L49+U2 | double | 不操作（L49 基本策略） + 不操作（U2 基本策略） | 174200 | 0 | 174200 | - | 1.0076e-06 | 86831.6798 | 1440.3022 | 88271.982
190 | L49+U3 | double | 不操作（L49 基本策略） + 不操作（U3 基本策略） | 174200 | 0 | 174200 | - | 1.0076e-06 | 86831.6798 | 1440.3022 | 88271.982
190 | L49+U4 | double | 不操作（L49 基本策略） + 不操作（U4 基本策略） | 174200 | 0 | 174200 | - | 1.0076e-06 | 86831.6798 | 1440.3022 | 88271.982
190 | L49+U5 | double | 不操作（L49 基本策略） + 不操作（U5 基本策略） | 201000 | 0 | 201000 | - | 1.0076e-06 | 86831.6798 | 1440.3022 | 88271.982
190 | L49+U6 | double | 不操作（L49 基本策略） + 不操作（U6 基本策略） | 174200 | 0 | 174200 | - | 1.0076e-06 | 86831.6798 | 1440.3022 | 88271.982
190 | L49+U7 | double | 不操作（L49 基本策略） + 不操作（U7 基本策略） | 346400 | 0 | 346400 | - | 1.0076e-06 | 86831.6798 | 1440.3022 | 88271.982
190 | L49+U8 | double | 不操作（L49 基本策略） + 不操作（U8 基本策略） | 174200 | 0 | 174200 | - | 1.0076e-06 | 86831.6798 | 1440.3022 | 88271.982
190 | L49+U9 | double | 不操作（L49 基本策略） + 不操作（U9 基本策略） | 558800 | 0 | 558800 | - | 1.0076e-06 | 86831.6798 | 1440.3022 | 88271.982
190 | L49+U10 | double | 不操作（L49 基本策略） + 不操作（U10 基本策略） | 268000 | 0 | 268000 | - | 1.0076e-06 | 86831.6798 | 1440.3022 | 88271.982
190 | L49+U11 | double | 不操作（L49 基本策略） + 不操作（U11 基本策略） | 473000 | 0 | 473000 | - | 1.0076e-06 | 86831.6798 | 1440.3022 | 88271.982
190 | L49+U12 | double | 不操作（L49 基本策略） + 不操作（U12 基本策略） | 842000 | 0 | 842000 | - | 1.0076e-06 | 86831.6798 | 1440.3022 | 88271.982
190 | L49+U13 | double | 不操作（L49 基本策略） + 不操作（U13 基本策略） | 174200 | 0 | 174200 | - | 1.0076e-06 | 86831.6798 | 1440.3022 | 88271.982
190 | L49+U14 | double | 不操作（L49 基本策略） + 不操作（U14 基本策略） | 1620800 | 0 | 1620800 | - | 1.0076e-06 | 86831.6798 | 1440.3022 | 88271.982
190 | L49+U15 | double | 不操作（L49 基本策略） + 不操作（U15 基本策略） | 274700 | 0 | 274700 | - | 1.0076e-06 | 86831.6798 | 1440.3022 | 88271.982
190 | L49+U16 | double | 不操作（L49 基本策略） + 不操作（U16 基本策略） | 405200 | 0 | 405200 | - | 1.0076e-06 | 86831.6798 | 1440.3022 | 88271.982
190 | L49+U17 | double | 不操作（L49 基本策略） + 不操作（U17 基本策略） | 160800 | 0 | 160800 | - | 1.0076e-06 | 86831.6798 | 1440.3022 | 88271.982
190 | L49+U18 | double | 不操作（L49 基本策略） + 不操作（U18 基本策略） | 488000 | 0 | 488000 | - | 1.0076e-06 | 86831.6798 | 1440.3022 | 88271.982
190 | L49+U19 | double | 不操作（L49 基本策略） + 不操作（U19 基本策略） | 150080 | 0 | 150080 | - | 1.0076e-06 | 86831.6798 | 1440.3022 | 88271.982
190 | L49+U20 | double | 不操作（L49 基本策略） + 不操作（U20 基本策略） | 174200 | 0 | 174200 | - | 1.0076e-06 | 86831.6798 | 1440.3022 | 88271.982
190 | L49+U21 | double | 不操作（L49 基本策略） + 不操作（U21 基本策略） | 346400 | 0 | 346400 | - | 1.0076e-06 | 86831.6798 | 1440.3022 | 88271.982
190 | L49+U22 | double | 不操作（L49 基本策略） + 不操作（U22 基本策略） | 174200 | 0 | 174200 | - | 1.0076e-06 | 86831.6798 | 1440.3022 | 88271.982
190 | L49+U23 | double | 不操作（L49 基本策略） + 不操作（U23 基本策略） | 174200 | 0 | 174200 | - | 1.0076e-06 | 86831.6798 | 1440.3022 | 88271.982
190 | L49+U24 | double | 不操作（L49 基本策略） + 不操作（U24 基本策略） | 160800 | 0 | 160800 | - | 1.0076e-06 | 86831.6798 | 1440.3022 | 88271.982
190 | L49+U25 | double | 不操作（L49 基本策略） + 不操作（U25 基本策略） | 174200 | 0 | 174200 | - | 1.0076e-06 | 86831.6798 | 1440.3022 | 88271.982
190 | L49+U26 | double | 不操作（L49 基本策略） + 不操作（U26 基本策略） | 160800 | 0 | 160800 | - | 1.0076e-06 | 86831.6798 | 1440.3022 | 88271.982
190 | L49+U27 | double | 不操作（L49 基本策略） + 不操作（U27 基本策略） | 269600 | 0 | 269600 | - | 1.0076e-06 | 86831.6798 | 1440.3022 | 88271.982
190 | L49+U28 | double | 不操作（L49 基本策略） + 不操作（U28 基本策略） | 201000 | 0 | 201000 | - | 1.0076e-06 | 86831.6798 | 1440.3022 | 88271.982
190 | L49+U29 | double | 不操作（L49 基本策略） + 不操作（U29 基本策略） | 346400 | 0 | 346400 | - | 1.0076e-06 | 86831.6798 | 1440.3022 | 88271.982
190 | L49+U30 | double | 不操作（L49 基本策略） + 不操作（U30 基本策略） | 201000 | 0 | 201000 | - | 1.0076e-06 | 86831.6798 | 1440.3022 | 88271.982
190 | L46+S14 | double | 不操作（L46 基本策略） + 不操作（S14 基本策略） | 2384000 | 0 | 2384000 | - | 3.5249e-06 | 86831.6798 | 1440.3022 | 88271.982
190 | L46+S15 | double | 不操作（L46 基本策略） + 不操作（S15 基本策略） | 1404800 | 0 | 1404800 | - | 3.5249e-06 | 86831.6798 | 1440.3022 | 88271.982
190 | L46+S16 | double | 不操作（L46 基本策略） + 打开开关 S15 | 1404800 | 0 | 1404800 | - | 3.5249e-06 | 86831.6798 | 1440.3022 | 88271.982
190 | L46+S17 | double | 不操作（L46 基本策略） + 不操作（S17 基本策略） | 2354000 | 0 | 2354000 | - | 3.5249e-06 | 86831.6798 | 1440.3022 | 88271.982
190 | L46+S18 | double | 不操作（L46 基本策略） + 不操作（S18 基本策略） | 1939700 | 0 | 1939700 | - | 3.5249e-06 | 86831.6798 | 1440.3022 | 88271.982
190 | L46+S19 | double | 不操作（L46 基本策略） + 不操作（S19 基本策略） | 2095800 | 0 | 2095800 | - | 3.5249e-06 | 86831.6798 | 1440.3022 | 88271.982
190 | L46+S20 | double | 不操作（L46 基本策略） + 不操作（S20 基本策略） | 1671000 | 0 | 1671000 | - | 3.5249e-06 | 86831.6798 | 1440.3022 | 88271.982
190 | L46+S21 | double | 不操作（L46 基本策略） + 不操作（S21 基本策略） | 2494700 | 0 | 2494700 | - | 3.5249e-06 | 86831.6798 | 1440.3022 | 88271.982
190 | L46+S22 | double | 不操作（L46 基本策略） + 不操作（S22 基本策略） | 1686200 | 0 | 1686200 | - | 3.5249e-06 | 86831.6798 | 1440.3022 | 88271.982
190 | L46+S23 | double | 不操作（L46 基本策略） + 不操作（S23 基本策略） | 1404800 | 0 | 1404800 | - | 3.5249e-06 | 86831.6798 | 1440.3022 | 88271.982
190 | L46+S24 | double | 不操作（L46 基本策略） + 不操作（S24 基本策略） | 1404800 | 0 | 1404800 | - | 3.5249e-06 | 86831.6798 | 1440.3022 | 88271.982
190 | L46+S25 | double | 不操作（L46 基本策略） + 不操作（S25 基本策略） | 2091300 | 0 | 2091300 | - | 3.5249e-06 | 86831.6798 | 1440.3022 | 88271.982
190 | L46+S26 | double | 不操作（L46 基本策略） + 不操作（S26 基本策略） | 1639300 | 0 | 1639300 | - | 3.5249e-06 | 86831.6798 | 1440.3022 | 88271.982
190 | L46+S27 | double | 不操作（L46 基本策略） + 操作：开S62-3 | 1404800 | 0 | 1404800 | - | 3.5249e-06 | 86831.6798 | 1440.3022 | 88271.982
190 | L46+S28 | double | 不操作（L46 基本策略） + 不操作（S28 基本策略） | 1647350 | 0 | 1647350 | - | 3.5249e-06 | 86831.6798 | 1440.3022 | 88271.982
190 | L46+S29 | double | 不操作（L46 基本策略） + 操作：开S62-3 | 1404800 | 0 | 1404800 | - | 3.5249e-06 | 86831.6798 | 1440.3022 | 88271.982
190 | L46+S13-1 | double | 不操作（L46 基本策略） + 不操作（S13-1 基本策略） | 1404800 | 0 | 1404800 | - | 3.5249e-06 | 86831.6798 | 1440.3022 | 88271.982
190 | L46+S29-2 | double | 不操作（L46 基本策略） + 不操作（S29-2 基本策略） | 1404800 | 0 | 1404800 | - | 3.5249e-06 | 86831.6798 | 1440.3022 | 88271.982
190 | L46+S62-3 | double | 不操作（L46 基本策略） + 不操作（S62-3 基本策略） | 1404800 | 0 | 1404800 | - | 3.5249e-06 | 86831.6798 | 1440.3022 | 88271.982
190 | L46+CB1 | double | 不操作（L46 基本策略） + 操作：关S2+开S13-1+开S29-2 | 1404800 | 0 | 1404800 | - | 3.5249e-06 | 86831.6798 | 1440.3022 | 88271.982
190 | L46+CB2 | double | 不操作（L46 基本策略） + 操作：关S11+开S62-3+开S29-2 | 1404800 | 0 | 1404800 | - | 3.5249e-06 | 86831.6798 | 1440.3022 | 88271.982
190 | L46+CB3 | double | 不操作（L46 基本策略） + 操作：开S13-1+开S29-2 | 1404800 | 0 | 1404800 | - | 3.5249e-06 | 86831.6798 | 1440.3022 | 88271.982
190 | L46+DG1 | double | 不操作（L46 基本策略） + 打开开关 S7 | 1404800 | 0 | 1404800 | - | 8.8388e-06 | 86831.6798 | 1440.3022 | 88271.982
190 | L46+DG2 | double | 不操作（L46 基本策略） + 打开开关 S9 | 1404800 | 0 | 1404800 | - | 8.8388e-06 | 86831.6798 | 1440.3022 | 88271.982
190 | L46+DG3 | double | 不操作（L46 基本策略） + 开DG7 + 断S24 | 1404800 | 0 | 1404800 | - | 8.8388e-06 | 86831.6798 | 1440.3022 | 88271.982
190 | L46+DG4 | double | 不操作（L46 基本策略） + 打开开关 S15 | 1404800 | 0 | 1404800 | - | 8.8388e-06 | 86831.6798 | 1440.3022 | 88271.982
190 | L46+DG5 | double | 不操作（L46 基本策略） + 开DG7 + 断S24 | 1404800 | 0 | 1404800 | - | 8.8388e-06 | 86831.6798 | 1440.3022 | 88271.982
190 | L46+DG6 | double | 不操作（L46 基本策略） + 开DG7 + 断S24 | 1404800 | 0 | 1404800 | - | 8.8388e-06 | 86831.6798 | 1440.3022 | 88271.982
190 | L46+DG7 | double | 不操作（L46 基本策略） + 开DG7 + 断S24 | 1404800 | 0 | 1404800 | - | 8.8388e-06 | 86831.6798 | 1440.3022 | 88271.982
190 | L46+DG8 | double | 不操作（L46 基本策略） + 开DG7 + 断S24 | 1404800 | 0 | 1404800 | - | 8.8388e-06 | 86831.6798 | 1440.3022 | 88271.982
190 | L41+U1 | double | 不操作（L41 基本策略） + 不操作（U1 基本策略） | 3673000 | 0 | 3673000 | - | 3.1482e-07 | 86831.6798 | 1440.3022 | 88271.982
190 | L41+U2 | double | 不操作（L41 基本策略） + 不操作（U2 基本策略） | 3686400 | 0 | 3686400 | - | 3.1482e-07 | 86831.6798 | 1440.3022 | 88271.982
190 | L41+U3 | double | 不操作（L41 基本策略） + 不操作（U3 基本策略） | 3686400 | 0 | 3686400 | - | 3.1482e-07 | 86831.6798 | 1440.3022 | 88271.982
190 | L41+U4 | double | 不操作（L41 基本策略） + 不操作（U4 基本策略） | 3686400 | 0 | 3686400 | - | 3.1482e-07 | 86831.6798 | 1440.3022 | 88271.982
190 | L41+U5 | double | 不操作（L41 基本策略） + 不操作（U5 基本策略） | 3713200 | 0 | 3713200 | - | 3.1482e-07 | 86831.6798 | 1440.3022 | 88271.982
190 | L41+U6 | double | 不操作（L41 基本策略） + 不操作（U6 基本策略） | 3686400 | 0 | 3686400 | - | 3.1482e-07 | 86831.6798 | 1440.3022 | 88271.982
190 | L41+U7 | double | 不操作（L41 基本策略） + 不操作（U7 基本策略） | 3858600 | 0 | 3858600 | - | 3.1482e-07 | 86831.6798 | 1440.3022 | 88271.982
190 | L41+U8 | double | 不操作（L41 基本策略） + 不操作（U8 基本策略） | 3686400 | 0 | 3686400 | - | 3.1482e-07 | 86831.6798 | 1440.3022 | 88271.982
190 | L41+U9 | double | 不操作（L41 基本策略） + 不操作（U9 基本策略） | 4071000 | 0 | 4071000 | - | 3.1482e-07 | 86831.6798 | 1440.3022 | 88271.982
190 | L41+U10 | double | 不操作（L41 基本策略） + 不操作（U10 基本策略） | 3780200 | 0 | 3780200 | - | 3.1482e-07 | 86831.6798 | 1440.3022 | 88271.982
190 | L41+U11 | double | 不操作（L41 基本策略） + 不操作（U11 基本策略） | 3985200 | 0 | 3985200 | - | 3.1482e-07 | 86831.6798 | 1440.3022 | 88271.982
190 | L41+U12 | double | 不操作（L41 基本策略） + 不操作（U12 基本策略） | 4354200 | 0 | 4354200 | - | 3.1482e-07 | 86831.6798 | 1440.3022 | 88271.982
190 | L41+U13 | double | 不操作（L41 基本策略） + 不操作（U13 基本策略） | 3686400 | 0 | 3686400 | - | 3.1482e-07 | 86831.6798 | 1440.3022 | 88271.982
190 | L41+U14 | double | 不操作（L41 基本策略） + 不操作（U14 基本策略） | 5133000 | 0 | 5133000 | - | 3.1482e-07 | 86831.6798 | 1440.3022 | 88271.982
190 | L41+U15 | double | 不操作（L41 基本策略） + 不操作（U15 基本策略） | 3786900 | 0 | 3786900 | - | 3.1482e-07 | 86831.6798 | 1440.3022 | 88271.982
190 | L41+U16 | double | 不操作（L41 基本策略） + 不操作（U16 基本策略） | 3917400 | 0 | 3917400 | - | 3.1482e-07 | 86831.6798 | 1440.3022 | 88271.982
190 | L41+U17 | double | 不操作（L41 基本策略） + 不操作（U17 基本策略） | 3673000 | 0 | 3673000 | - | 3.1482e-07 | 86831.6798 | 1440.3022 | 88271.982
190 | L41+U18 | double | 不操作（L41 基本策略） + 不操作（U18 基本策略） | 4000200 | 0 | 4000200 | - | 3.1482e-07 | 86831.6798 | 1440.3022 | 88271.982
190 | L41+U19 | double | 不操作（L41 基本策略） + 不操作（U19 基本策略） | 3662280 | 0 | 3662280 | - | 3.1482e-07 | 86831.6798 | 1440.3022 | 88271.982
190 | L41+U20 | double | 不操作（L41 基本策略） + 不操作（U20 基本策略） | 3686400 | 0 | 3686400 | - | 3.1482e-07 | 86831.6798 | 1440.3022 | 88271.982
190 | L41+U21 | double | 不操作（L41 基本策略） + 不操作（U21 基本策略） | 3858600 | 0 | 3858600 | - | 3.1482e-07 | 86831.6798 | 1440.3022 | 88271.982
190 | L41+U22 | double | 不操作（L41 基本策略） + 不操作（U22 基本策略） | 3686400 | 0 | 3686400 | - | 3.1482e-07 | 86831.6798 | 1440.3022 | 88271.982
190 | L41+U23 | double | 不操作（L41 基本策略） + 不操作（U23 基本策略） | 3686400 | 0 | 3686400 | - | 3.1482e-07 | 86831.6798 | 1440.3022 | 88271.982
190 | L41+U24 | double | 不操作（L41 基本策略） + 不操作（U24 基本策略） | 3673000 | 0 | 3673000 | - | 3.1482e-07 | 86831.6798 | 1440.3022 | 88271.982
190 | L41+U25 | double | 不操作（L41 基本策略） + 不操作（U25 基本策略） | 3686400 | 0 | 3686400 | - | 3.1482e-07 | 86831.6798 | 1440.3022 | 88271.982
190 | L41+U26 | double | 不操作（L41 基本策略） + 不操作（U26 基本策略） | 3673000 | 0 | 3673000 | - | 3.1482e-07 | 86831.6798 | 1440.3022 | 88271.982
190 | L41+U27 | double | 不操作（L41 基本策略） + 不操作（U27 基本策略） | 3781800 | 0 | 3781800 | - | 3.1482e-07 | 86831.6798 | 1440.3022 | 88271.982
190 | L41+U28 | double | 不操作（L41 基本策略） + 不操作（U28 基本策略） | 3713200 | 0 | 3713200 | - | 3.1482e-07 | 86831.6798 | 1440.3022 | 88271.982
190 | L41+U29 | double | 不操作（L41 基本策略） + 不操作（U29 基本策略） | 3858600 | 0 | 3858600 | - | 3.1482e-07 | 86831.6798 | 1440.3022 | 88271.982
190 | L41+U30 | double | 不操作（L41 基本策略） + 不操作（U30 基本策略） | 3713200 | 0 | 3713200 | - | 3.1482e-07 | 86831.6798 | 1440.3022 | 88271.982
190 | L47+S29 | double | 不操作（L47 基本策略） + 操作：开S62-3 | 455600 | 0 | 455600 | - | 7.034e-07 | 86831.6798 | 1440.3022 | 88271.982
190 | L47+S13-1 | double | 不操作（L47 基本策略） + 不操作（S13-1 基本策略） | 455600 | 0 | 455600 | - | 7.034e-07 | 86831.6798 | 1440.3022 | 88271.982
190 | L47+S29-2 | double | 不操作（L47 基本策略） + 不操作（S29-2 基本策略） | 455600 | 0 | 455600 | - | 7.034e-07 | 86831.6798 | 1440.3022 | 88271.982
190 | L47+S62-3 | double | 不操作（L47 基本策略） + 不操作（S62-3 基本策略） | 455600 | 0 | 455600 | - | 7.034e-07 | 86831.6798 | 1440.3022 | 88271.982
190 | L47+CB1 | double | 不操作（L47 基本策略） + 操作：关S2+开S13-1+开S29-2 | 455600 | 0 | 455600 | - | 7.034e-07 | 86831.6798 | 1440.3022 | 88271.982
190 | L47+CB2 | double | 不操作（L47 基本策略） + 操作：关S11+开S62-3+开S29-2 | 455600 | 46218.1621 | 501818.1621 | - | 7.034e-07 | 86831.6798 | 1440.3022 | 88271.982
190 | L47+CB3 | double | 不操作（L47 基本策略） + 操作：开S13-1+开S29-2 | 455600 | 0 | 455600 | - | 7.034e-07 | 86831.6798 | 1440.3022 | 88271.982
190 | L47+DG1 | double | 不操作（L47 基本策略） + 打开开关 S7 | 455600 | 0 | 455600 | - | 1.7638e-06 | 86831.6798 | 1440.3022 | 88271.982
190 | L47+DG2 | double | 不操作（L47 基本策略） + 打开开关 S9 | 455600 | 0 | 455600 | - | 1.7638e-06 | 86831.6798 | 1440.3022 | 88271.982
190 | L47+DG3 | double | 不操作（L47 基本策略） + 不操作（DG3 基本策略） | 455600 | 0 | 455600 | - | 1.7638e-06 | 86831.6798 | 1440.3022 | 88271.982
190 | L47+DG4 | double | 不操作（L47 基本策略） + 打开开关 S15 | 455600 | 0 | 455600 | - | 1.7638e-06 | 86831.6798 | 1440.3022 | 88271.982
190 | L47+DG5 | double | 不操作（L47 基本策略） + 不操作（DG5 基本策略） | 455600 | 0 | 455600 | - | 1.7638e-06 | 86831.6798 | 1440.3022 | 88271.982
190 | L47+DG6 | double | 不操作（L47 基本策略） + 不操作（DG6 基本策略） | 455600 | 0 | 455600 | - | 1.7638e-06 | 86831.6798 | 1440.3022 | 88271.982
190 | L47+DG7 | double | 不操作（L47 基本策略） + 不操作（DG7 基本策略） | 455600 | 0 | 455600 | - | 1.7638e-06 | 86831.6798 | 1440.3022 | 88271.982
190 | L47+DG8 | double | 不操作（L47 基本策略） + 不操作（DG8 基本策略） | 455600 | 0 | 455600 | - | 1.7638e-06 | 86831.6798 | 1440.3022 | 88271.982
190 | L48+U1 | double | 不操作（L48 基本策略） + 不操作（U1 基本策略） | 442200 | 0 | 442200 | - | 1.0076e-06 | 86831.6798 | 1440.3022 | 88271.982
190 | L48+U2 | double | 不操作（L48 基本策略） + 不操作（U2 基本策略） | 455600 | 0 | 455600 | - | 1.0076e-06 | 86831.6798 | 1440.3022 | 88271.982
190 | L48+U3 | double | 不操作（L48 基本策略） + 不操作（U3 基本策略） | 455600 | 0 | 455600 | - | 1.0076e-06 | 86831.6798 | 1440.3022 | 88271.982
190 | L48+U4 | double | 不操作（L48 基本策略） + 不操作（U4 基本策略） | 455600 | 0 | 455600 | - | 1.0076e-06 | 86831.6798 | 1440.3022 | 88271.982
190 | L48+U5 | double | 不操作（L48 基本策略） + 不操作（U5 基本策略） | 482400 | 0 | 482400 | - | 1.0076e-06 | 86831.6798 | 1440.3022 | 88271.982
190 | L48+U6 | double | 不操作（L48 基本策略） + 不操作（U6 基本策略） | 455600 | 0 | 455600 | - | 1.0076e-06 | 86831.6798 | 1440.3022 | 88271.982
190 | L48+U7 | double | 不操作（L48 基本策略） + 不操作（U7 基本策略） | 627800 | 0 | 627800 | - | 1.0076e-06 | 86831.6798 | 1440.3022 | 88271.982
190 | L48+U8 | double | 不操作（L48 基本策略） + 不操作（U8 基本策略） | 455600 | 0 | 455600 | - | 1.0076e-06 | 86831.6798 | 1440.3022 | 88271.982
190 | L48+U9 | double | 不操作（L48 基本策略） + 不操作（U9 基本策略） | 840200 | 0 | 840200 | - | 1.0076e-06 | 86831.6798 | 1440.3022 | 88271.982
190 | L48+U10 | double | 不操作（L48 基本策略） + 不操作（U10 基本策略） | 549400 | 0 | 549400 | - | 1.0076e-06 | 86831.6798 | 1440.3022 | 88271.982
190 | L48+U11 | double | 不操作（L48 基本策略） + 不操作（U11 基本策略） | 754400 | 0 | 754400 | - | 1.0076e-06 | 86831.6798 | 1440.3022 | 88271.982
190 | L48+U12 | double | 不操作（L48 基本策略） + 不操作（U12 基本策略） | 1123400 | 0 | 1123400 | - | 1.0076e-06 | 86831.6798 | 1440.3022 | 88271.982
190 | L48+U13 | double | 不操作（L48 基本策略） + 不操作（U13 基本策略） | 455600 | 0 | 455600 | - | 1.0076e-06 | 86831.6798 | 1440.3022 | 88271.982
190 | L48+U14 | double | 不操作（L48 基本策略） + 不操作（U14 基本策略） | 1902200 | 0 | 1902200 | - | 1.0076e-06 | 86831.6798 | 1440.3022 | 88271.982
190 | L48+U15 | double | 不操作（L48 基本策略） + 不操作（U15 基本策略） | 556100 | 0 | 556100 | - | 1.0076e-06 | 86831.6798 | 1440.3022 | 88271.982
190 | L50+U16 | double | 不操作（L50 基本策略） + 不操作（U16 基本策略） | 957700 | 0 | 957700 | - | 5.6764e-06 | 86831.6798 | 1440.3022 | 88271.982
190 | L50+U17 | double | 不操作（L50 基本策略） + 不操作（U17 基本策略） | 713300 | 0 | 713300 | - | 5.6764e-06 | 86831.6798 | 1440.3022 | 88271.982
190 | L50+U18 | double | 不操作（L50 基本策略） + 不操作（U18 基本策略） | 1040500 | 0 | 1040500 | - | 5.6764e-06 | 86831.6798 | 1440.3022 | 88271.982
190 | L50+U19 | double | 不操作（L50 基本策略） + 不操作（U19 基本策略） | 702580 | 0 | 702580 | - | 5.6764e-06 | 86831.6798 | 1440.3022 | 88271.982
190 | L50+U20 | double | 不操作（L50 基本策略） + 不操作（U20 基本策略） | 726700 | 0 | 726700 | - | 5.6764e-06 | 86831.6798 | 1440.3022 | 88271.982
190 | L50+U21 | double | 不操作（L50 基本策略） + 不操作（U21 基本策略） | 898900 | 0 | 898900 | - | 5.6764e-06 | 86831.6798 | 1440.3022 | 88271.982
190 | L50+U22 | double | 不操作（L50 基本策略） + 不操作（U22 基本策略） | 726700 | 0 | 726700 | - | 5.6764e-06 | 86831.6798 | 1440.3022 | 88271.982
190 | L50+U23 | double | 不操作（L50 基本策略） + 不操作（U23 基本策略） | 726700 | 0 | 726700 | - | 5.6764e-06 | 86831.6798 | 1440.3022 | 88271.982
190 | L50+U24 | double | 不操作（L50 基本策略） + 不操作（U24 基本策略） | 713300 | 0 | 713300 | - | 5.6764e-06 | 86831.6798 | 1440.3022 | 88271.982
190 | L50+U25 | double | 不操作（L50 基本策略） + 不操作（U25 基本策略） | 726700 | 0 | 726700 | - | 5.6764e-06 | 86831.6798 | 1440.3022 | 88271.982
190 | L50+U26 | double | 不操作（L50 基本策略） + 不操作（U26 基本策略） | 713300 | 0 | 713300 | - | 5.6764e-06 | 86831.6798 | 1440.3022 | 88271.982
190 | L50+U27 | double | 不操作（L50 基本策略） + 不操作（U27 基本策略） | 822100 | 0 | 822100 | - | 5.6764e-06 | 86831.6798 | 1440.3022 | 88271.982
190 | L50+U28 | double | 不操作（L50 基本策略） + 不操作（U28 基本策略） | 753500 | 0 | 753500 | - | 5.6764e-06 | 86831.6798 | 1440.3022 | 88271.982
190 | L50+U29 | double | 不操作（L50 基本策略） + 不操作（U29 基本策略） | 898900 | 0 | 898900 | - | 5.6764e-06 | 86831.6798 | 1440.3022 | 88271.982
190 | L50+U30 | double | 不操作（L50 基本策略） + 不操作（U30 基本策略） | 753500 | 0 | 753500 | - | 5.6764e-06 | 86831.6798 | 1440.3022 | 88271.982
190 | L50+U31 | double | 不操作（L50 基本策略） + 不操作（U31 基本策略） | 957700 | 0 | 957700 | - | 5.6764e-06 | 86831.6798 | 1440.3022 | 88271.982
190 | L50+U32 | double | 不操作（L50 基本策略） + 不操作（U32 基本策略） | 1394500 | 0 | 1394500 | - | 5.6764e-06 | 86831.6798 | 1440.3022 | 88271.982
190 | L50+U33 | double | 不操作（L50 基本策略） + 不操作（U33 基本策略） | 1025500 | 0 | 1025500 | - | 5.6764e-06 | 86831.6798 | 1440.3022 | 88271.982
190 | L50+U34 | double | 不操作（L50 基本策略） + 不操作（U34 基本策略） | 889900 | 0 | 889900 | - | 5.6764e-06 | 86831.6798 | 1440.3022 | 88271.982
190 | L50+U35 | double | 不操作（L50 基本策略） + 不操作（U35 基本策略） | 713300 | 0 | 713300 | - | 5.6764e-06 | 86831.6798 | 1440.3022 | 88271.982
190 | L50+U36 | double | 不操作（L50 基本策略） + 不操作（U36 基本策略） | 1040500 | 0 | 1040500 | - | 5.6764e-06 | 86831.6798 | 1440.3022 | 88271.982
190 | L50+U37 | double | 不操作（L50 基本策略） + 不操作（U37 基本策略） | 746800 | 0 | 746800 | - | 5.6764e-06 | 86831.6798 | 1440.3022 | 88271.982
190 | L50+U38 | double | 不操作（L50 基本策略） + 不操作（U38 基本策略） | 1161100 | 0 | 1161100 | - | 5.6764e-06 | 86831.6798 | 1440.3022 | 88271.982
190 | L50+U39 | double | 不操作（L50 基本策略） + 不操作（U39 基本策略） | 746800 | 0 | 746800 | - | 5.6764e-06 | 86831.6798 | 1440.3022 | 88271.982
190 | L50+U40 | double | 不操作（L50 基本策略） + 不操作（U40 基本策略） | 1111300 | 0 | 1111300 | - | 5.6764e-06 | 86831.6798 | 1440.3022 | 88271.982
190 | L50+U41 | double | 不操作（L50 基本策略） + 不操作（U41 基本策略） | 726700 | 0 | 726700 | - | 5.6764e-06 | 86831.6798 | 1440.3022 | 88271.982
190 | L50+U42 | double | 不操作（L50 基本策略） + 不操作（U42 基本策略） | 912500 | 0 | 912500 | - | 5.6764e-06 | 86831.6798 | 1440.3022 | 88271.982
190 | L50+U43 | double | 不操作（L50 基本策略） + 不操作（U43 基本策略） | 713300 | 0 | 713300 | - | 5.6764e-06 | 86831.6798 | 1440.3022 | 88271.982
190 | L50+U44 | double | 不操作（L50 基本策略） + 不操作（U44 基本策略） | 726700 | 0 | 726700 | - | 5.6764e-06 | 86831.6798 | 1440.3022 | 88271.982
190 | L50+U45 | double | 不操作（L50 基本策略） + 不操作（U45 基本策略） | 1111300 | 0 | 1111300 | - | 5.6764e-06 | 86831.6798 | 1440.3022 | 88271.982
190 | L49+U31 | double | 不操作（L49 基本策略） + 不操作（U31 基本策略） | 405200 | 0 | 405200 | - | 1.0076e-06 | 86831.6798 | 1440.3022 | 88271.982
190 | L49+U32 | double | 不操作（L49 基本策略） + 不操作（U32 基本策略） | 842000 | 0 | 842000 | - | 1.0076e-06 | 86831.6798 | 1440.3022 | 88271.982
190 | L49+U33 | double | 不操作（L49 基本策略） + 不操作（U33 基本策略） | 473000 | 0 | 473000 | - | 1.0076e-06 | 86831.6798 | 1440.3022 | 88271.982
190 | L49+U34 | double | 不操作（L49 基本策略） + 不操作（U34 基本策略） | 337400 | 0 | 337400 | - | 1.0076e-06 | 86831.6798 | 1440.3022 | 88271.982
190 | L49+U35 | double | 不操作（L49 基本策略） + 不操作（U35 基本策略） | 160800 | 0 | 160800 | - | 1.0076e-06 | 86831.6798 | 1440.3022 | 88271.982
190 | L49+U36 | double | 不操作（L49 基本策略） + 不操作（U36 基本策略） | 488000 | 0 | 488000 | - | 1.0076e-06 | 86831.6798 | 1440.3022 | 88271.982
190 | L49+U37 | double | 不操作（L49 基本策略） + 不操作（U37 基本策略） | 194300 | 0 | 194300 | - | 1.0076e-06 | 86831.6798 | 1440.3022 | 88271.982
190 | L49+U38 | double | 不操作（L49 基本策略） + 不操作（U38 基本策略） | 608600 | 0 | 608600 | - | 1.0076e-06 | 86831.6798 | 1440.3022 | 88271.982
190 | L49+U39 | double | 不操作（L49 基本策略） + 不操作（U39 基本策略） | 194300 | 0 | 194300 | - | 1.0076e-06 | 86831.6798 | 1440.3022 | 88271.982
190 | L49+U40 | double | 不操作（L49 基本策略） + 不操作（U40 基本策略） | 558800 | 0 | 558800 | - | 1.0076e-06 | 86831.6798 | 1440.3022 | 88271.982
190 | L49+U41 | double | 不操作（L49 基本策略） + 不操作（U41 基本策略） | 174200 | 0 | 174200 | - | 1.0076e-06 | 86831.6798 | 1440.3022 | 88271.982
190 | L49+U42 | double | 不操作（L49 基本策略） + 不操作（U42 基本策略） | 360000 | 0 | 360000 | - | 1.0076e-06 | 86831.6798 | 1440.3022 | 88271.982
190 | L49+U43 | double | 不操作（L49 基本策略） + 不操作（U43 基本策略） | 160800 | 0 | 160800 | - | 1.0076e-06 | 86831.6798 | 1440.3022 | 88271.982
190 | L49+U44 | double | 不操作（L49 基本策略） + 不操作（U44 基本策略） | 174200 | 0 | 174200 | - | 1.0076e-06 | 86831.6798 | 1440.3022 | 88271.982
190 | L49+U45 | double | 不操作（L49 基本策略） + 不操作（U45 基本策略） | 558800 | 0 | 558800 | - | 1.0076e-06 | 86831.6798 | 1440.3022 | 88271.982
190 | L49+U46 | double | 不操作（L49 基本策略） + 不操作（U46 基本策略） | 234500 | 0 | 234500 | - | 1.0076e-06 | 86831.6798 | 1440.3022 | 88271.982
190 | L49+U47 | double | 不操作（L49 基本策略） + 不操作（U47 基本策略） | 842000 | 0 | 842000 | - | 1.0076e-06 | 86831.6798 | 1440.3022 | 88271.982
190 | L49+U48 | double | 不操作（L49 基本策略） + 不操作（U48 基本策略） | 415400 | 0 | 415400 | - | 1.0076e-06 | 86831.6798 | 1440.3022 | 88271.982
190 | L49+U49 | double | 不操作（L49 基本策略） + 不操作（U49 基本策略） | 1083200 | 0 | 1083200 | - | 1.0076e-06 | 86831.6798 | 1440.3022 | 88271.982
190 | L49+U50 | double | 不操作（L49 基本策略） + 不操作（U50 基本策略） | 174200 | 0 | 174200 | - | 1.0076e-06 | 86831.6798 | 1440.3022 | 88271.982
190 | L49+U51 | double | 不操作（L49 基本策略） + 不操作（U51 基本策略） | 415400 | 0 | 415400 | - | 1.0076e-06 | 86831.6798 | 1440.3022 | 88271.982
190 | L49+U52 | double | 不操作（L49 基本策略） + 不操作（U52 基本策略） | 268000 | 0 | 268000 | - | 1.0076e-06 | 86831.6798 | 1440.3022 | 88271.982
190 | L49+U53 | double | 不操作（L49 基本策略） + 不操作（U53 基本策略） | 586000 | 0 | 586000 | - | 1.0076e-06 | 86831.6798 | 1440.3022 | 88271.982
190 | L49+U54 | double | 不操作（L49 基本策略） + 不操作（U54 基本策略） | 234500 | 0 | 234500 | - | 1.0076e-06 | 86831.6798 | 1440.3022 | 88271.982
190 | L49+U55 | double | 不操作（L49 基本策略） + 不操作（U55 基本策略） | 268000 | 0 | 268000 | - | 1.0076e-06 | 86831.6798 | 1440.3022 | 88271.982
190 | L49+U56 | double | 不操作（L49 基本策略） + 不操作（U56 基本策略） | 224400 | 0 | 224400 | - | 1.0076e-06 | 86831.6798 | 1440.3022 | 88271.982
190 | L49+U57 | double | 不操作（L49 基本策略） + 不操作（U57 基本策略） | 214400 | 0 | 214400 | - | 1.0076e-06 | 86831.6798 | 1440.3022 | 88271.982
190 | L49+U58 | double | 不操作（L49 基本策略） + 不操作（U58 基本策略） | 346400 | 0 | 346400 | - | 1.0076e-06 | 86831.6798 | 1440.3022 | 88271.982
190 | L49+U59 | double | 不操作（L49 基本策略） + 不操作（U59 基本策略） | 164150 | 0 | 164150 | - | 1.0076e-06 | 86831.6798 | 1440.3022 | 88271.982
190 | L49+U60 | double | 不操作（L49 基本策略） + 不操作（U60 基本策略） | 174200 | 0 | 174200 | - | 1.0076e-06 | 86831.6798 | 1440.3022 | 88271.982
190 | L47+U61 | double | 不操作（L47 基本策略） + 不操作（U61 基本策略） | 774200 | 0 | 774200 | - | 1.7638e-06 | 86831.6798 | 1440.3022 | 88271.982
190 | L47+U62 | double | 不操作（L47 基本策略） + 不操作（U62 基本策略） | 536000 | 0 | 536000 | - | 1.7638e-06 | 86831.6798 | 1440.3022 | 88271.982
190 | L47+S1 | double | 不操作（L47 基本策略） + 操作：关S2+开S13-1+开S29-2 | 455600 | 0 | 455600 | - | 7.034e-07 | 86831.6798 | 1440.3022 | 88271.982
190 | L47+S2 | double | 不操作（L47 基本策略） + 操作：开S13-1 | 455600 | 0 | 455600 | - | 7.034e-07 | 86831.6798 | 1440.3022 | 88271.982
190 | L47+S3 | double | 不操作（L47 基本策略） + 操作：开S13-1 | 455600 | 0 | 455600 | - | 7.034e-07 | 86831.6798 | 1440.3022 | 88271.982
190 | L47+S4 | double | 不操作（L47 基本策略） + 操作：开S13-1 | 455600 | 0 | 455600 | - | 7.034e-07 | 86831.6798 | 1440.3022 | 88271.982
190 | L47+S5 | double | 不操作（L47 基本策略） + 操作：开S13-1 | 455600 | 0 | 455600 | - | 7.034e-07 | 86831.6798 | 1440.3022 | 88271.982
190 | L47+S6 | double | 不操作（L47 基本策略） + 不操作（S6 基本策略） | 2083100 | 0 | 2083100 | - | 7.034e-07 | 86831.6798 | 1440.3022 | 88271.982
190 | L47+S7 | double | 不操作（L47 基本策略） + 不操作（S7 基本策略） | 455600 | 0 | 455600 | - | 7.034e-07 | 86831.6798 | 1440.3022 | 88271.982
190 | L47+S8 | double | 不操作（L47 基本策略） + 操作：开S29-2 | 455600 | 0 | 455600 | - | 7.034e-07 | 86831.6798 | 1440.3022 | 88271.982
190 | L47+S9 | double | 不操作（L47 基本策略） + 不操作（S9 基本策略） | 455600 | 0 | 455600 | - | 7.034e-07 | 86831.6798 | 1440.3022 | 88271.982
190 | L47+S10 | double | 不操作（L47 基本策略） + 打开开关 S9 | 455600 | 0 | 455600 | - | 7.034e-07 | 86831.6798 | 1440.3022 | 88271.982
190 | L47+S11 | double | 不操作（L47 基本策略） + 操作：开S29-2 | 455600 | 0 | 455600 | - | 7.034e-07 | 86831.6798 | 1440.3022 | 88271.982
190 | L47+S12 | double | 不操作（L47 基本策略） + 操作：开S29-2 | 455600 | 0 | 455600 | - | 7.034e-07 | 86831.6798 | 1440.3022 | 88271.982
190 | L47+S13 | double | 不操作（L47 基本策略） + 不操作（S13 基本策略） | 1501800 | 0 | 1501800 | - | 7.034e-07 | 86831.6798 | 1440.3022 | 88271.982
190 | L47+S14 | double | 不操作（L47 基本策略） + 不操作（S14 基本策略） | 1434800 | 0 | 1434800 | - | 7.034e-07 | 86831.6798 | 1440.3022 | 88271.982
190 | L47+S15 | double | 不操作（L47 基本策略） + 不操作（S15 基本策略） | 455600 | 0 | 455600 | - | 7.034e-07 | 86831.6798 | 1440.3022 | 88271.982
190 | L47+S16 | double | 不操作（L47 基本策略） + 打开开关 S15 | 455600 | 0 | 455600 | - | 7.034e-07 | 86831.6798 | 1440.3022 | 88271.982
190 | L47+S17 | double | 不操作（L47 基本策略） + 不操作（S17 基本策略） | 1404800 | 0 | 1404800 | - | 7.034e-07 | 86831.6798 | 1440.3022 | 88271.982
190 | L47+S18 | double | 不操作（L47 基本策略） + 不操作（S18 基本策略） | 990500 | 0 | 990500 | - | 7.034e-07 | 86831.6798 | 1440.3022 | 88271.982
190 | L47+S19 | double | 不操作（L47 基本策略） + 不操作（S19 基本策略） | 1146600 | 0 | 1146600 | - | 7.034e-07 | 86831.6798 | 1440.3022 | 88271.982
190 | L47+S20 | double | 不操作（L47 基本策略） + 不操作（S20 基本策略） | 721800 | 0 | 721800 | - | 7.034e-07 | 86831.6798 | 1440.3022 | 88271.982
190 | L47+S21 | double | 不操作（L47 基本策略） + 不操作（S21 基本策略） | 1545500 | 0 | 1545500 | - | 7.034e-07 | 86831.6798 | 1440.3022 | 88271.982
190 | L47+S22 | double | 不操作（L47 基本策略） + 不操作（S22 基本策略） | 737000 | 0 | 737000 | - | 7.034e-07 | 86831.6798 | 1440.3022 | 88271.982
190 | L47+S23 | double | 不操作（L47 基本策略） + 不操作（S23 基本策略） | 1404800 | 0 | 1404800 | - | 7.034e-07 | 86831.6798 | 1440.3022 | 88271.982
190 | L47+S24 | double | 不操作（L47 基本策略） + 不操作（S24 基本策略） | 455600 | 0 | 455600 | - | 7.034e-07 | 86831.6798 | 1440.3022 | 88271.982
190 | L47+S25 | double | 不操作（L47 基本策略） + 不操作（S25 基本策略） | 1142100 | 0 | 1142100 | - | 7.034e-07 | 86831.6798 | 1440.3022 | 88271.982
190 | L47+S26 | double | 不操作（L47 基本策略） + 不操作（S26 基本策略） | 690100 | 0 | 690100 | - | 7.034e-07 | 86831.6798 | 1440.3022 | 88271.982
190 | L47+S27 | double | 不操作（L47 基本策略） + 操作：开S62-3 | 455600 | 0 | 455600 | - | 7.034e-07 | 86831.6798 | 1440.3022 | 88271.982
190 | L47+S28 | double | 不操作（L47 基本策略） + 不操作（S28 基本策略） | 698150 | 0 | 698150 | - | 7.034e-07 | 86831.6798 | 1440.3022 | 88271.982
190 | L51+U1 | double | 不操作（L51 基本策略） + 不操作（U1 基本策略） | 261300 | 0 | 261300 | - | 2.0159e-06 | 86831.6798 | 1440.3022 | 88271.982
190 | L51+U2 | double | 不操作（L51 基本策略） + 不操作（U2 基本策略） | 274700 | 0 | 274700 | - | 2.0159e-06 | 86831.6798 | 1440.3022 | 88271.982
190 | L51+U3 | double | 不操作（L51 基本策略） + 不操作（U3 基本策略） | 274700 | 0 | 274700 | - | 2.0159e-06 | 86831.6798 | 1440.3022 | 88271.982
190 | L51+U4 | double | 不操作（L51 基本策略） + 不操作（U4 基本策略） | 274700 | 0 | 274700 | - | 2.0159e-06 | 86831.6798 | 1440.3022 | 88271.982
190 | L51+U5 | double | 不操作（L51 基本策略） + 不操作（U5 基本策略） | 301500 | 0 | 301500 | - | 2.0159e-06 | 86831.6798 | 1440.3022 | 88271.982
190 | L51+U6 | double | 不操作（L51 基本策略） + 不操作（U6 基本策略） | 274700 | 0 | 274700 | - | 2.0159e-06 | 86831.6798 | 1440.3022 | 88271.982
190 | L51+U7 | double | 不操作（L51 基本策略） + 不操作（U7 基本策略） | 446900 | 0 | 446900 | - | 2.0159e-06 | 86831.6798 | 1440.3022 | 88271.982
190 | L51+U8 | double | 不操作（L51 基本策略） + 不操作（U8 基本策略） | 274700 | 0 | 274700 | - | 2.0159e-06 | 86831.6798 | 1440.3022 | 88271.982
190 | L51+U9 | double | 不操作（L51 基本策略） + 不操作（U9 基本策略） | 659300 | 0 | 659300 | - | 2.0159e-06 | 86831.6798 | 1440.3022 | 88271.982
190 | L51+U10 | double | 不操作（L51 基本策略） + 不操作（U10 基本策略） | 368500 | 0 | 368500 | - | 2.0159e-06 | 86831.6798 | 1440.3022 | 88271.982
190 | L51+U11 | double | 不操作（L51 基本策略） + 不操作（U11 基本策略） | 573500 | 0 | 573500 | - | 2.0159e-06 | 86831.6798 | 1440.3022 | 88271.982
190 | L51+U12 | double | 不操作（L51 基本策略） + 不操作（U12 基本策略） | 942500 | 0 | 942500 | - | 2.0159e-06 | 86831.6798 | 1440.3022 | 88271.982
190 | L51+U13 | double | 不操作（L51 基本策略） + 不操作（U13 基本策略） | 274700 | 0 | 274700 | - | 2.0159e-06 | 86831.6798 | 1440.3022 | 88271.982
190 | L51+U14 | double | 不操作（L51 基本策略） + 不操作（U14 基本策略） | 1721300 | 0 | 1721300 | - | 2.0159e-06 | 86831.6798 | 1440.3022 | 88271.982
190 | L51+U15 | double | 不操作（L51 基本策略） + 不操作（U15 基本策略） | 375200 | 0 | 375200 | - | 2.0159e-06 | 86831.6798 | 1440.3022 | 88271.982
190 | L51+U16 | double | 不操作（L51 基本策略） + 不操作（U16 基本策略） | 505700 | 0 | 505700 | - | 2.0159e-06 | 86831.6798 | 1440.3022 | 88271.982
190 | L51+U17 | double | 不操作（L51 基本策略） + 不操作（U17 基本策略） | 261300 | 0 | 261300 | - | 2.0159e-06 | 86831.6798 | 1440.3022 | 88271.982
190 | L51+U18 | double | 不操作（L51 基本策略） + 不操作（U18 基本策略） | 588500 | 0 | 588500 | - | 2.0159e-06 | 86831.6798 | 1440.3022 | 88271.982
190 | L51+U19 | double | 不操作（L51 基本策略） + 不操作（U19 基本策略） | 250580 | 0 | 250580 | - | 2.0159e-06 | 86831.6798 | 1440.3022 | 88271.982
190 | L51+U20 | double | 不操作（L51 基本策略） + 不操作（U20 基本策略） | 274700 | 0 | 274700 | - | 2.0159e-06 | 86831.6798 | 1440.3022 | 88271.982
190 | L51+U21 | double | 不操作（L51 基本策略） + 不操作（U21 基本策略） | 446900 | 0 | 446900 | - | 2.0159e-06 | 86831.6798 | 1440.3022 | 88271.982
190 | L51+U22 | double | 不操作（L51 基本策略） + 不操作（U22 基本策略） | 274700 | 0 | 274700 | - | 2.0159e-06 | 86831.6798 | 1440.3022 | 88271.982
190 | L51+U23 | double | 不操作（L51 基本策略） + 不操作（U23 基本策略） | 274700 | 0 | 274700 | - | 2.0159e-06 | 86831.6798 | 1440.3022 | 88271.982
190 | L51+U24 | double | 不操作（L51 基本策略） + 不操作（U24 基本策略） | 261300 | 0 | 261300 | - | 2.0159e-06 | 86831.6798 | 1440.3022 | 88271.982
190 | L51+U25 | double | 不操作（L51 基本策略） + 不操作（U25 基本策略） | 274700 | 0 | 274700 | - | 2.0159e-06 | 86831.6798 | 1440.3022 | 88271.982
190 | L51+U26 | double | 不操作（L51 基本策略） + 不操作（U26 基本策略） | 261300 | 0 | 261300 | - | 2.0159e-06 | 86831.6798 | 1440.3022 | 88271.982
190 | L51+U27 | double | 不操作（L51 基本策略） + 不操作（U27 基本策略） | 370100 | 0 | 370100 | - | 2.0159e-06 | 86831.6798 | 1440.3022 | 88271.982
190 | L51+U28 | double | 不操作（L51 基本策略） + 不操作（U28 基本策略） | 301500 | 0 | 301500 | - | 2.0159e-06 | 86831.6798 | 1440.3022 | 88271.982
190 | L51+U29 | double | 不操作（L51 基本策略） + 不操作（U29 基本策略） | 446900 | 0 | 446900 | - | 2.0159e-06 | 86831.6798 | 1440.3022 | 88271.982
190 | L51+U30 | double | 不操作（L51 基本策略） + 不操作（U30 基本策略） | 301500 | 0 | 301500 | - | 2.0159e-06 | 86831.6798 | 1440.3022 | 88271.982
190 | L41+U61 | double | 不操作（L41 基本策略） + 不操作（U61 基本策略） | 3964800 | 0 | 3964800 | - | 3.1482e-07 | 86831.6798 | 1440.3022 | 88271.982
190 | L41+U62 | double | 不操作（L41 基本策略） + 不操作（U62 基本策略） | 3726600 | 0 | 3726600 | - | 3.1482e-07 | 86831.6798 | 1440.3022 | 88271.982
190 | L41+S1 | double | 操作：开S13-1(源:L41) | 3646200 | 0 | 3646200 | - | 1.2555e-07 | 86831.6798 | 1440.3022 | 88271.982
190 | L41+S2 | double | 操作：开S13-1(源:L41) | 3646200 | 0 | 3646200 | - | 1.2555e-07 | 86831.6798 | 1440.3022 | 88271.982
190 | L41+S3 | double | 操作：开S13-1(源:L41) | 3646200 | 0 | 3646200 | - | 1.2555e-07 | 86831.6798 | 1440.3022 | 88271.982
190 | L41+S4 | double | 操作：开S13-1(源:L41) | 3646200 | 0 | 3646200 | - | 1.2555e-07 | 86831.6798 | 1440.3022 | 88271.982
190 | L41+S5 | double | 操作：开S13-1(源:L41) | 3646200 | 0 | 3646200 | - | 1.2555e-07 | 86831.6798 | 1440.3022 | 88271.982
190 | L41+S6 | double | 不操作（L41 基本策略） + 不操作（S6 基本策略） | 5273700 | 0 | 5273700 | - | 1.2555e-07 | 86831.6798 | 1440.3022 | 88271.982
190 | L41+S7 | double | 不操作（L41 基本策略） + 不操作（S7 基本策略） | 3646200 | 0 | 3646200 | - | 1.2555e-07 | 86831.6798 | 1440.3022 | 88271.982
190 | L41+S8 | double | 操作：开S29-2(源:L41) | 3646200 | 0 | 3646200 | - | 1.2555e-07 | 86831.6798 | 1440.3022 | 88271.982
190 | L41+S9 | double | 不操作（L41 基本策略） + 不操作（S9 基本策略） | 3646200 | 0 | 3646200 | - | 1.2555e-07 | 86831.6798 | 1440.3022 | 88271.982
190 | L41+S10 | double | 不操作（L41 基本策略） + 打开开关 S9 | 3646200 | 0 | 3646200 | - | 1.2555e-07 | 86831.6798 | 1440.3022 | 88271.982
190 | L41+S11 | double | 操作：开S29-2(源:L41) | 3646200 | 0 | 3646200 | - | 1.2555e-07 | 86831.6798 | 1440.3022 | 88271.982
190 | L41+S12 | double | 操作：开S29-2(源:L41) | 3646200 | 0 | 3646200 | - | 1.2555e-07 | 86831.6798 | 1440.3022 | 88271.982
190 | L41+S13 | double | 不操作（L41 基本策略） + 不操作（S13 基本策略） | 4692400 | 0 | 4692400 | - | 1.2555e-07 | 86831.6798 | 1440.3022 | 88271.982
190 | L41+S14 | double | 不操作（L41 基本策略） + 不操作（S14 基本策略） | 4625400 | 0 | 4625400 | - | 1.2555e-07 | 86831.6798 | 1440.3022 | 88271.982
190 | L41+S15 | double | 不操作（L41 基本策略） + 不操作（S15 基本策略） | 3646200 | 0 | 3646200 | - | 1.2555e-07 | 86831.6798 | 1440.3022 | 88271.982
190 | L41+S16 | double | 不操作（L41 基本策略） + 打开开关 S15 | 3646200 | 0 | 3646200 | - | 1.2555e-07 | 86831.6798 | 1440.3022 | 88271.982
190 | L41+S17 | double | 不操作（L41 基本策略） + 不操作（S17 基本策略） | 4595400 | 0 | 4595400 | - | 1.2555e-07 | 86831.6798 | 1440.3022 | 88271.982
190 | L41+S18 | double | 不操作（L41 基本策略） + 不操作（S18 基本策略） | 4181100 | 0 | 4181100 | - | 1.2555e-07 | 86831.6798 | 1440.3022 | 88271.982
190 | L41+S19 | double | 不操作（L41 基本策略） + 不操作（S19 基本策略） | 4337200 | 0 | 4337200 | - | 1.2555e-07 | 86831.6798 | 1440.3022 | 88271.982
190 | L41+S20 | double | 不操作（L41 基本策略） + 不操作（S20 基本策略） | 3912400 | 0 | 3912400 | - | 1.2555e-07 | 86831.6798 | 1440.3022 | 88271.982
190 | L41+S21 | double | 不操作（L41 基本策略） + 不操作（S21 基本策略） | 3646200 | 0 | 3646200 | - | 1.2555e-07 | 86831.6798 | 1440.3022 | 88271.982
190 | L41+S22 | double | 不操作（L41 基本策略） + 不操作（S22 基本策略） | 3646200 | 0 | 3646200 | - | 1.2555e-07 | 86831.6798 | 1440.3022 | 88271.982
190 | L41+S23 | double | 不操作（L41 基本策略） + 不操作（S23 基本策略） | 3646200 | 0 | 3646200 | - | 1.2555e-07 | 86831.6798 | 1440.3022 | 88271.982
190 | L41+S24 | double | 不操作（L41 基本策略） + 不操作（S24 基本策略） | 3646200 | 0 | 3646200 | - | 1.2555e-07 | 86831.6798 | 1440.3022 | 88271.982
190 | L41+S25 | double | 不操作（L41 基本策略） + 不操作（S25 基本策略） | 3646200 | 0 | 3646200 | - | 1.2555e-07 | 86831.6798 | 1440.3022 | 88271.982
190 | L41+S26 | double | 不操作（L41 基本策略） + 不操作（S26 基本策略） | 3646200 | 0 | 3646200 | - | 1.2555e-07 | 86831.6798 | 1440.3022 | 88271.982
190 | L41+S27 | double | 操作：开S62-3(源:L41) | 3646200 | 0 | 3646200 | - | 1.2555e-07 | 86831.6798 | 1440.3022 | 88271.982
190 | L41+S28 | double | 不操作（L41 基本策略） + 不操作（S28 基本策略） | 3888750 | 0 | 3888750 | - | 1.2555e-07 | 86831.6798 | 1440.3022 | 88271.982
190 | L51+U31 | double | 不操作（L51 基本策略） + 不操作（U31 基本策略） | 505700 | 0 | 505700 | - | 2.0159e-06 | 86831.6798 | 1440.3022 | 88271.982
190 | L51+U32 | double | 不操作（L51 基本策略） + 不操作（U32 基本策略） | 942500 | 0 | 942500 | - | 2.0159e-06 | 86831.6798 | 1440.3022 | 88271.982
190 | L51+U33 | double | 不操作（L51 基本策略） + 不操作（U33 基本策略） | 573500 | 0 | 573500 | - | 2.0159e-06 | 86831.6798 | 1440.3022 | 88271.982
190 | L51+U34 | double | 不操作（L51 基本策略） + 不操作（U34 基本策略） | 437900 | 0 | 437900 | - | 2.0159e-06 | 86831.6798 | 1440.3022 | 88271.982
190 | L51+U35 | double | 不操作（L51 基本策略） + 不操作（U35 基本策略） | 261300 | 0 | 261300 | - | 2.0159e-06 | 86831.6798 | 1440.3022 | 88271.982
190 | L51+U36 | double | 不操作（L51 基本策略） + 不操作（U36 基本策略） | 588500 | 0 | 588500 | - | 2.0159e-06 | 86831.6798 | 1440.3022 | 88271.982
190 | L51+U37 | double | 不操作（L51 基本策略） + 不操作（U37 基本策略） | 294800 | 0 | 294800 | - | 2.0159e-06 | 86831.6798 | 1440.3022 | 88271.982
190 | L51+U38 | double | 不操作（L51 基本策略） + 不操作（U38 基本策略） | 709100 | 0 | 709100 | - | 2.0159e-06 | 86831.6798 | 1440.3022 | 88271.982
190 | L51+U39 | double | 不操作（L51 基本策略） + 不操作（U39 基本策略） | 294800 | 0 | 294800 | - | 2.0159e-06 | 86831.6798 | 1440.3022 | 88271.982
190 | L51+U40 | double | 不操作（L51 基本策略） + 不操作（U40 基本策略） | 659300 | 0 | 659300 | - | 2.0159e-06 | 86831.6798 | 1440.3022 | 88271.982
190 | L51+U41 | double | 不操作（L51 基本策略） + 不操作（U41 基本策略） | 274700 | 0 | 274700 | - | 2.0159e-06 | 86831.6798 | 1440.3022 | 88271.982
190 | L51+U42 | double | 不操作（L51 基本策略） + 不操作（U42 基本策略） | 460500 | 0 | 460500 | - | 2.0159e-06 | 86831.6798 | 1440.3022 | 88271.982
190 | L51+U43 | double | 不操作（L51 基本策略） + 不操作（U43 基本策略） | 261300 | 0 | 261300 | - | 2.0159e-06 | 86831.6798 | 1440.3022 | 88271.982
190 | L51+U44 | double | 不操作（L51 基本策略） + 不操作（U44 基本策略） | 274700 | 0 | 274700 | - | 2.0159e-06 | 86831.6798 | 1440.3022 | 88271.982
190 | L51+U45 | double | 不操作（L51 基本策略） + 不操作（U45 基本策略） | 659300 | 0 | 659300 | - | 2.0159e-06 | 86831.6798 | 1440.3022 | 88271.982
190 | L51+U46 | double | 不操作（L51 基本策略） + 不操作（U46 基本策略） | 335000 | 0 | 335000 | - | 2.0159e-06 | 86831.6798 | 1440.3022 | 88271.982
190 | L51+U47 | double | 不操作（L51 基本策略） + 不操作（U47 基本策略） | 942500 | 0 | 942500 | - | 2.0159e-06 | 86831.6798 | 1440.3022 | 88271.982
190 | L51+U48 | double | 不操作（L51 基本策略） + 不操作（U48 基本策略） | 515900 | 0 | 515900 | - | 2.0159e-06 | 86831.6798 | 1440.3022 | 88271.982
190 | L51+U49 | double | 不操作（L51 基本策略） + 不操作（U49 基本策略） | 1183700 | 0 | 1183700 | - | 2.0159e-06 | 86831.6798 | 1440.3022 | 88271.982
190 | L51+U50 | double | 不操作（L51 基本策略） + 不操作（U50 基本策略） | 274700 | 0 | 274700 | - | 2.0159e-06 | 86831.6798 | 1440.3022 | 88271.982
190 | L51+U51 | double | 不操作（L51 基本策略） + 不操作（U51 基本策略） | 515900 | 0 | 515900 | - | 2.0159e-06 | 86831.6798 | 1440.3022 | 88271.982
190 | L51+U52 | double | 不操作（L51 基本策略） + 不操作（U52 基本策略） | 368500 | 0 | 368500 | - | 2.0159e-06 | 86831.6798 | 1440.3022 | 88271.982
190 | L51+U53 | double | 不操作（L51 基本策略） + 不操作（U53 基本策略） | 686500 | 0 | 686500 | - | 2.0159e-06 | 86831.6798 | 1440.3022 | 88271.982
190 | L51+U54 | double | 不操作（L51 基本策略） + 不操作（U54 基本策略） | 335000 | 0 | 335000 | - | 2.0159e-06 | 86831.6798 | 1440.3022 | 88271.982
190 | L51+U55 | double | 不操作（L51 基本策略） + 不操作（U55 基本策略） | 368500 | 0 | 368500 | - | 2.0159e-06 | 86831.6798 | 1440.3022 | 88271.982
190 | L51+U56 | double | 不操作（L51 基本策略） + 不操作（U56 基本策略） | 324900 | 0 | 324900 | - | 2.0159e-06 | 86831.6798 | 1440.3022 | 88271.982
190 | L51+U57 | double | 不操作（L51 基本策略） + 不操作（U57 基本策略） | 314900 | 0 | 314900 | - | 2.0159e-06 | 86831.6798 | 1440.3022 | 88271.982
190 | L51+U58 | double | 不操作（L51 基本策略） + 不操作（U58 基本策略） | 446900 | 0 | 446900 | - | 2.0159e-06 | 86831.6798 | 1440.3022 | 88271.982
190 | L51+U59 | double | 不操作（L51 基本策略） + 不操作（U59 基本策略） | 264650 | 0 | 264650 | - | 2.0159e-06 | 86831.6798 | 1440.3022 | 88271.982
190 | L51+U60 | double | 不操作（L51 基本策略） + 不操作（U60 基本策略） | 274700 | 0 | 274700 | - | 2.0159e-06 | 86831.6798 | 1440.3022 | 88271.982
190 | L50+U46 | double | 不操作（L50 基本策略） + 不操作（U46 基本策略） | 787000 | 0 | 787000 | - | 5.6764e-06 | 86831.6798 | 1440.3022 | 88271.982
190 | L50+U47 | double | 不操作（L50 基本策略） + 不操作（U47 基本策略） | 1394500 | 0 | 1394500 | - | 5.6764e-06 | 86831.6798 | 1440.3022 | 88271.982
190 | L50+U48 | double | 不操作（L50 基本策略） + 不操作（U48 基本策略） | 967900 | 0 | 967900 | - | 5.6764e-06 | 86831.6798 | 1440.3022 | 88271.982
190 | L50+U49 | double | 不操作（L50 基本策略） + 不操作（U49 基本策略） | 1635700 | 0 | 1635700 | - | 5.6764e-06 | 86831.6798 | 1440.3022 | 88271.982
190 | L50+U50 | double | 不操作（L50 基本策略） + 不操作（U50 基本策略） | 726700 | 0 | 726700 | - | 5.6764e-06 | 86831.6798 | 1440.3022 | 88271.982
190 | L50+U51 | double | 不操作（L50 基本策略） + 不操作（U51 基本策略） | 967900 | 0 | 967900 | - | 5.6764e-06 | 86831.6798 | 1440.3022 | 88271.982
190 | L50+U52 | double | 不操作（L50 基本策略） + 不操作（U52 基本策略） | 820500 | 0 | 820500 | - | 5.6764e-06 | 86831.6798 | 1440.3022 | 88271.982
190 | L50+U53 | double | 不操作（L50 基本策略） + 不操作（U53 基本策略） | 1138500 | 0 | 1138500 | - | 5.6764e-06 | 86831.6798 | 1440.3022 | 88271.982
190 | L50+U54 | double | 不操作（L50 基本策略） + 不操作（U54 基本策略） | 787000 | 0 | 787000 | - | 5.6764e-06 | 86831.6798 | 1440.3022 | 88271.982
190 | L50+U55 | double | 不操作（L50 基本策略） + 不操作（U55 基本策略） | 820500 | 0 | 820500 | - | 5.6764e-06 | 86831.6798 | 1440.3022 | 88271.982
190 | L50+U56 | double | 不操作（L50 基本策略） + 不操作（U56 基本策略） | 776900 | 0 | 776900 | - | 5.6764e-06 | 86831.6798 | 1440.3022 | 88271.982
190 | L50+U57 | double | 不操作（L50 基本策略） + 不操作（U57 基本策略） | 766900 | 0 | 766900 | - | 5.6764e-06 | 86831.6798 | 1440.3022 | 88271.982
190 | L50+U58 | double | 不操作（L50 基本策略） + 不操作（U58 基本策略） | 898900 | 0 | 898900 | - | 5.6764e-06 | 86831.6798 | 1440.3022 | 88271.982
190 | L50+U59 | double | 不操作（L50 基本策略） + 不操作（U59 基本策略） | 716650 | 0 | 716650 | - | 5.6764e-06 | 86831.6798 | 1440.3022 | 88271.982
190 | L50+U60 | double | 不操作（L50 基本策略） + 不操作（U60 基本策略） | 726700 | 0 | 726700 | - | 5.6764e-06 | 86831.6798 | 1440.3022 | 88271.982
190 | L50+U61 | double | 不操作（L50 基本策略） + 不操作（U61 基本策略） | 1005100 | 0 | 1005100 | - | 5.6764e-06 | 86831.6798 | 1440.3022 | 88271.982
190 | L50+U62 | double | 不操作（L50 基本策略） + 不操作（U62 基本策略） | 766900 | 0 | 766900 | - | 5.6764e-06 | 86831.6798 | 1440.3022 | 88271.982
190 | L50+S1 | double | 不操作（L50 基本策略） + 操作：关S3+开S13-1+开S29-2 | 686500 | 0 | 686500 | - | 2.2637e-06 | 86831.6798 | 1440.3022 | 88271.982
190 | L50+S2 | double | 不操作（L50 基本策略） + 操作：开S62-3+开S13-1 | 686500 | 0 | 686500 | - | 2.2637e-06 | 86831.6798 | 1440.3022 | 88271.982
190 | L50+S3 | double | 不操作（L50 基本策略） + 操作：开S13-1 | 686500 | 0 | 686500 | - | 2.2637e-06 | 86831.6798 | 1440.3022 | 88271.982
190 | L50+S4 | double | 不操作（L50 基本策略） + 操作：开S13-1 | 686500 | 0 | 686500 | - | 2.2637e-06 | 86831.6798 | 1440.3022 | 88271.982
190 | L50+S5 | double | 不操作（L50 基本策略） + 操作：开S13-1 | 686500 | 0 | 686500 | - | 2.2637e-06 | 86831.6798 | 1440.3022 | 88271.982
190 | L50+S6 | double | 不操作（L50 基本策略） + 不操作（S6 基本策略） | 2314000 | 0 | 2314000 | - | 2.2637e-06 | 86831.6798 | 1440.3022 | 88271.982
190 | L50+S7 | double | 不操作（L50 基本策略） + 不操作（S7 基本策略） | 686500 | 0 | 686500 | - | 2.2637e-06 | 86831.6798 | 1440.3022 | 88271.982
190 | L50+S8 | double | 不操作（L50 基本策略） + 操作：开S29-2 | 686500 | 0 | 686500 | - | 2.2637e-06 | 86831.6798 | 1440.3022 | 88271.982
190 | L50+S9 | double | 不操作（L50 基本策略） + 不操作（S9 基本策略） | 686500 | 0 | 686500 | - | 2.2637e-06 | 86831.6798 | 1440.3022 | 88271.982
190 | L50+S10 | double | 不操作（L50 基本策略） + 打开开关 S9 | 686500 | 0 | 686500 | - | 2.2637e-06 | 86831.6798 | 1440.3022 | 88271.982
190 | L50+S11 | double | 不操作（L50 基本策略） + 操作：开S29-2 | 686500 | 0 | 686500 | - | 2.2637e-06 | 86831.6798 | 1440.3022 | 88271.982
190 | L50+S12 | double | 不操作（L50 基本策略） + 操作：开S29-2 | 686500 | 0 | 686500 | - | 2.2637e-06 | 86831.6798 | 1440.3022 | 88271.982
190 | L50+S13 | double | 不操作（L50 基本策略） + 不操作（S13 基本策略） | 1732700 | 0 | 1732700 | - | 2.2637e-06 | 86831.6798 | 1440.3022 | 88271.982
190 | L50+S14 | double | 不操作（L50 基本策略） + 不操作（S14 基本策略） | 1665700 | 0 | 1665700 | - | 2.2637e-06 | 86831.6798 | 1440.3022 | 88271.982
190 | L50+S15 | double | 不操作（L50 基本策略） + 不操作（S15 基本策略） | 686500 | 0 | 686500 | - | 2.2637e-06 | 86831.6798 | 1440.3022 | 88271.982
190 | L50+S16 | double | 不操作（L50 基本策略） + 打开开关 S15 | 686500 | 0 | 686500 | - | 2.2637e-06 | 86831.6798 | 1440.3022 | 88271.982
190 | L50+S17 | double | 不操作（L50 基本策略） + 不操作（S17 基本策略） | 1635700 | 0 | 1635700 | - | 2.2637e-06 | 86831.6798 | 1440.3022 | 88271.982
190 | L50+S18 | double | 不操作（L50 基本策略） + 不操作（S18 基本策略） | 1221400 | 0 | 1221400 | - | 2.2637e-06 | 86831.6798 | 1440.3022 | 88271.982
190 | L50+S19 | double | 不操作（L50 基本策略） + 不操作（S19 基本策略） | 1377500 | 0 | 1377500 | - | 2.2637e-06 | 86831.6798 | 1440.3022 | 88271.982
190 | L50+S20 | double | 不操作（L50 基本策略） + 不操作（S20 基本策略） | 952700 | 0 | 952700 | - | 2.2637e-06 | 86831.6798 | 1440.3022 | 88271.982
190 | L50+S21 | double | 不操作（L50 基本策略） + 不操作（S21 基本策略） | 1776400 | 0 | 1776400 | - | 2.2637e-06 | 86831.6798 | 1440.3022 | 88271.982
190 | L50+S22 | double | 不操作（L50 基本策略） + 不操作（S22 基本策略） | 967900 | 0 | 967900 | - | 2.2637e-06 | 86831.6798 | 1440.3022 | 88271.982
190 | L50+S23 | double | 不操作（L50 基本策略） + 不操作（S23 基本策略） | 2091300 | 0 | 2091300 | - | 2.2637e-06 | 86831.6798 | 1440.3022 | 88271.982
190 | L50+S24 | double | 不操作（L50 基本策略） + 不操作（S24 基本策略） | 1101900 | 0 | 1101900 | - | 2.2637e-06 | 86831.6798 | 1440.3022 | 88271.982
190 | L50+S25 | double | 不操作（L50 基本策略） + 不操作（S25 基本策略） | 686500 | 0 | 686500 | - | 2.2637e-06 | 86831.6798 | 1440.3022 | 88271.982
190 | L50+S26 | double | 不操作（L50 基本策略） + 不操作（S26 基本策略） | 686500 | 0 | 686500 | - | 2.2637e-06 | 86831.6798 | 1440.3022 | 88271.982
190 | L50+S27 | double | 不操作（L50 基本策略） + 操作：开S62-3 | 686500 | 0 | 686500 | - | 2.2637e-06 | 86831.6798 | 1440.3022 | 88271.982
190 | L50+S28 | double | 不操作（L50 基本策略） + 不操作（S28 基本策略） | 929050 | 0 | 929050 | - | 2.2637e-06 | 86831.6798 | 1440.3022 | 88271.982
190 | L50+S29 | double | 不操作（L50 基本策略） + 操作：开S62-3 | 686500 | 0 | 686500 | - | 2.2637e-06 | 86831.6798 | 1440.3022 | 88271.982
190 | L50+S13-1 | double | 不操作（L50 基本策略） + 不操作（S13-1 基本策略） | 686500 | 0 | 686500 | - | 2.2637e-06 | 86831.6798 | 1440.3022 | 88271.982
190 | L50+S29-2 | double | 不操作（L50 基本策略） + 不操作（S29-2 基本策略） | 686500 | 0 | 686500 | - | 2.2637e-06 | 86831.6798 | 1440.3022 | 88271.982
190 | L50+S62-3 | double | 不操作（L50 基本策略） + 不操作（S62-3 基本策略） | 686500 | 0 | 686500 | - | 2.2637e-06 | 86831.6798 | 1440.3022 | 88271.982
190 | L50+CB1 | double | 不操作（L50 基本策略） + 操作：关S3+开S13-1+开S29-2 | 686500 | 0 | 686500 | - | 2.2637e-06 | 86831.6798 | 1440.3022 | 88271.982
190 | L50+CB2 | double | 不操作（L50 基本策略） + 操作：关S11+开S62-3+开S29-2 | 686500 | 371598.1269 | 1058098.1269 | - | 2.2637e-06 | 86831.6798 | 1440.3022 | 88271.982
190 | L50+CB3 | double | 不操作（L50 基本策略） + 操作：开S13-1+开S29-2 | 686500 | 0 | 686500 | - | 2.2637e-06 | 86831.6798 | 1440.3022 | 88271.982
190 | L50+DG1 | double | 不操作（L50 基本策略） + 打开开关 S7 | 686500 | 0 | 686500 | - | 5.6764e-06 | 86831.6798 | 1440.3022 | 88271.982
190 | L50+DG2 | double | 不操作（L50 基本策略） + 打开开关 S9 | 686500 | 0 | 686500 | - | 5.6764e-06 | 86831.6798 | 1440.3022 | 88271.982
190 | L50+DG3 | double | 不操作（L50 基本策略） + 不操作（DG3 基本策略） | 686500 | 0 | 686500 | - | 5.6764e-06 | 86831.6798 | 1440.3022 | 88271.982
190 | L50+DG4 | double | 不操作（L50 基本策略） + 打开开关 S15 | 686500 | 0 | 686500 | - | 5.6764e-06 | 86831.6798 | 1440.3022 | 88271.982
190 | L50+DG5 | double | 不操作（L50 基本策略） + 不操作（DG5 基本策略） | 686500 | 0 | 686500 | - | 5.6764e-06 | 86831.6798 | 1440.3022 | 88271.982
190 | L50+DG6 | double | 不操作（L50 基本策略） + 不操作（DG6 基本策略） | 686500 | 0 | 686500 | - | 5.6764e-06 | 86831.6798 | 1440.3022 | 88271.982
190 | L50+DG7 | double | 不操作（L50 基本策略） + 不操作（DG7 基本策略） | 686500 | 0 | 686500 | - | 5.6764e-06 | 86831.6798 | 1440.3022 | 88271.982
190 | L50+DG8 | double | 不操作（L50 基本策略） + 不操作（DG8 基本策略） | 686500 | 0 | 686500 | - | 5.6764e-06 | 86831.6798 | 1440.3022 | 88271.982
190 | L52+U16 | double | 开DG8 + 断S26 + 不操作（U16 基本策略） | 371700 | 0 | 371700 | - | 1.0706e-06 | 86831.6798 | 1440.3022 | 88271.982
190 | L52+U17 | double | 开DG8 + 断S26 + 不操作（U17 基本策略） | 127300 | 0 | 127300 | - | 1.0706e-06 | 86831.6798 | 1440.3022 | 88271.982
190 | L52+U18 | double | 开DG8 + 断S26 + 不操作（U18 基本策略） | 454500 | 0 | 454500 | - | 1.0706e-06 | 86831.6798 | 1440.3022 | 88271.982
190 | L52+U19 | double | 开DG8 + 断S26 + 不操作（U19 基本策略） | 116580 | 0 | 116580 | - | 1.0706e-06 | 86831.6798 | 1440.3022 | 88271.982
190 | L52+U20 | double | 开DG8 + 断S26 + 不操作（U20 基本策略） | 140700 | 0 | 140700 | - | 1.0706e-06 | 86831.6798 | 1440.3022 | 88271.982
190 | L52+U21 | double | 开DG8 + 断S26 + 不操作（U21 基本策略） | 312900 | 0 | 312900 | - | 1.0706e-06 | 86831.6798 | 1440.3022 | 88271.982
190 | L52+U22 | double | 开DG8 + 断S26 + 不操作（U22 基本策略） | 140700 | 0 | 140700 | - | 1.0706e-06 | 86831.6798 | 1440.3022 | 88271.982
190 | L52+U23 | double | 开DG8 + 断S26 + 不操作（U23 基本策略） | 140700 | 0 | 140700 | - | 1.0706e-06 | 86831.6798 | 1440.3022 | 88271.982
190 | L52+U24 | double | 开DG8 + 断S26 + 不操作（U24 基本策略） | 127300 | 0 | 127300 | - | 1.0706e-06 | 86831.6798 | 1440.3022 | 88271.982
190 | L52+U25 | double | 开DG8 + 断S26 + 不操作（U25 基本策略） | 140700 | 0 | 140700 | - | 1.0706e-06 | 86831.6798 | 1440.3022 | 88271.982
190 | L52+U26 | double | 开DG8 + 断S26 + 不操作（U26 基本策略） | 127300 | 0 | 127300 | - | 1.0706e-06 | 86831.6798 | 1440.3022 | 88271.982
190 | L52+U27 | double | 开DG8 + 断S26 + 不操作（U27 基本策略） | 236100 | 0 | 236100 | - | 1.0706e-06 | 86831.6798 | 1440.3022 | 88271.982
190 | L52+U28 | double | 开DG8 + 断S26 + 不操作（U28 基本策略） | 167500 | 0 | 167500 | - | 1.0706e-06 | 86831.6798 | 1440.3022 | 88271.982
190 | L52+U29 | double | 开DG8 + 断S26 + 不操作（U29 基本策略） | 312900 | 0 | 312900 | - | 1.0706e-06 | 86831.6798 | 1440.3022 | 88271.982
190 | L52+U30 | double | 开DG8 + 断S26 + 不操作（U30 基本策略） | 167500 | 0 | 167500 | - | 1.0706e-06 | 86831.6798 | 1440.3022 | 88271.982
190 | L52+U31 | double | 不操作（L52 基本策略） + 开DG8 + 断S26 | 371700 | 0 | 371700 | - | 1.0706e-06 | 86831.6798 | 1440.3022 | 88271.982
190 | L52+U32 | double | 不操作（L52 基本策略） + 开DG8 + 断S26 | 808500 | 0 | 808500 | - | 1.0706e-06 | 86831.6798 | 1440.3022 | 88271.982
190 | L52+U33 | double | 开DG8 + 断S26 + 不操作（U33 基本策略） | 439500 | 0 | 439500 | - | 1.0706e-06 | 86831.6798 | 1440.3022 | 88271.982
190 | L52+U34 | double | 开DG8 + 断S26 + 不操作（U34 基本策略） | 303900 | 0 | 303900 | - | 1.0706e-06 | 86831.6798 | 1440.3022 | 88271.982
190 | L52+U35 | double | 开DG8 + 断S26 + 不操作（U35 基本策略） | 127300 | 0 | 127300 | - | 1.0706e-06 | 86831.6798 | 1440.3022 | 88271.982
190 | L52+U36 | double | 开DG8 + 断S26 + 不操作（U36 基本策略） | 454500 | 0 | 454500 | - | 1.0706e-06 | 86831.6798 | 1440.3022 | 88271.982
190 | L52+U37 | double | 开DG8 + 断S26 + 不操作（U37 基本策略） | 160800 | 0 | 160800 | - | 1.0706e-06 | 86831.6798 | 1440.3022 | 88271.982
190 | L52+U38 | double | 不操作（L52 基本策略） + 开DG8 + 断S26 | 575100 | 0 | 575100 | - | 1.0706e-06 | 86831.6798 | 1440.3022 | 88271.982
190 | L52+U39 | double | 不操作（L52 基本策略） + 开DG8 + 断S26 | 160800 | 0 | 160800 | - | 1.0706e-06 | 86831.6798 | 1440.3022 | 88271.982
190 | L52+U40 | double | 开DG8 + 断S26 + 不操作（U40 基本策略） | 525300 | 0 | 525300 | - | 1.0706e-06 | 86831.6798 | 1440.3022 | 88271.982
190 | L52+U41 | double | 开DG8 + 断S26 + 不操作（U41 基本策略） | 140700 | 0 | 140700 | - | 1.0706e-06 | 86831.6798 | 1440.3022 | 88271.982
190 | L52+U42 | double | 开DG8 + 断S26 + 不操作（U42 基本策略） | 326500 | 0 | 326500 | - | 1.0706e-06 | 86831.6798 | 1440.3022 | 88271.982
190 | L52+U43 | double | 开DG8 + 断S26 + 不操作（U43 基本策略） | 127300 | 0 | 127300 | - | 1.0706e-06 | 86831.6798 | 1440.3022 | 88271.982
190 | L52+U44 | double | 开DG8 + 断S26 + 不操作（U44 基本策略） | 140700 | 0 | 140700 | - | 1.0706e-06 | 86831.6798 | 1440.3022 | 88271.982
190 | L52+U45 | double | 开DG8 + 断S26 + 不操作（U45 基本策略） | 525300 | 0 | 525300 | - | 1.0706e-06 | 86831.6798 | 1440.3022 | 88271.982
190 | L39+S29 | double | 开DG5 + 断S18 + 操作：开S62-3 | 0 | 0 | 0 | - | 1.0051e-06 | 86831.6798 | 1440.3022 | 88271.982
190 | L39+S13-1 | double | 开DG5 + 断S18 + 不操作（S13-1 基本策略） | 0 | 0 | 0 | - | 1.0051e-06 | 86831.6798 | 1440.3022 | 88271.982
190 | L39+S29-2 | double | 开DG5 + 断S18 + 不操作（S29-2 基本策略） | 0 | 0 | 0 | - | 1.0051e-06 | 86831.6798 | 1440.3022 | 88271.982
190 | L39+S62-3 | double | 开DG5 + 断S18 + 不操作（S62-3 基本策略） | 0 | 0 | 0 | - | 1.0051e-06 | 86831.6798 | 1440.3022 | 88271.982
190 | L39+CB1 | double | 开DG5 + 断S18 + 操作：开S29-2 | 0 | 0 | 0 | - | 1.0051e-06 | 86831.6798 | 1440.3022 | 88271.982
190 | L39+CB2 | double | 开DG5 + 断S18 + 操作：关S11+开S62-3+开S29-2 | 0 | 748524.0977 | 748524.0977 | - | 1.0051e-06 | 86831.6798 | 1440.3022 | 88271.982
190 | L39+CB3 | double | 开DG5 + 断S18 + 操作：开S29-2 | 0 | 0 | 0 | - | 1.0051e-06 | 86831.6798 | 1440.3022 | 88271.982
190 | L39+DG1 | double | 开DG5 + 断S18 + 打开开关 S7 | 0 | 0 | 0 | - | 2.5203e-06 | 86831.6798 | 1440.3022 | 88271.982
190 | L39+DG2 | double | 开DG5 + 断S18 + 打开开关 S9 | 0 | 0 | 0 | - | 2.5203e-06 | 86831.6798 | 1440.3022 | 88271.982
190 | L39+DG3 | double | 不操作（L39 基本策略） + 开DG5 + 断S18 | 0 | 0 | 0 | - | 2.5203e-06 | 86831.6798 | 1440.3022 | 88271.982
190 | L39+DG4 | double | 开DG5 + 断S18 + 打开开关 S15 | 0 | 0 | 0 | - | 2.5203e-06 | 86831.6798 | 1440.3022 | 88271.982
190 | L39+DG5 | double | 不操作（L39 基本策略） + 不操作（DG5 基本策略） | 534900 | 0 | 534900 | - | 2.5203e-06 | 86831.6798 | 1440.3022 | 88271.982
190 | L39+DG6 | double | 不操作（L39 基本策略） + 开DG5 + 断S18 | 0 | 0 | 0 | - | 2.5203e-06 | 86831.6798 | 1440.3022 | 88271.982
190 | L39+DG7 | double | 不操作（L39 基本策略） + 开DG5 + 断S18 | 0 | 0 | 0 | - | 2.5203e-06 | 86831.6798 | 1440.3022 | 88271.982
190 | L39+DG8 | double | 不操作（L39 基本策略） + 开DG5 + 断S18 | 0 | 0 | 0 | - | 2.5203e-06 | 86831.6798 | 1440.3022 | 88271.982
190 | L40+U1 | double | 不操作（L40 基本策略） + 不操作（U1 基本策略） | 87100 | 0 | 87100 | - | 1.8899e-06 | 86831.6798 | 1440.3022 | 88271.982
190 | L40+U2 | double | 不操作（L40 基本策略） + 不操作（U2 基本策略） | 100500 | 0 | 100500 | - | 1.8899e-06 | 86831.6798 | 1440.3022 | 88271.982
190 | L40+U3 | double | 不操作（L40 基本策略） + 不操作（U3 基本策略） | 100500 | 0 | 100500 | - | 1.8899e-06 | 86831.6798 | 1440.3022 | 88271.982
190 | L40+U4 | double | 不操作（L40 基本策略） + 不操作（U4 基本策略） | 100500 | 0 | 100500 | - | 1.8899e-06 | 86831.6798 | 1440.3022 | 88271.982
190 | L40+U5 | double | 不操作（L40 基本策略） + 不操作（U5 基本策略） | 127300 | 0 | 127300 | - | 1.8899e-06 | 86831.6798 | 1440.3022 | 88271.982
190 | L40+U6 | double | 不操作（L40 基本策略） + 不操作（U6 基本策略） | 100500 | 0 | 100500 | - | 1.8899e-06 | 86831.6798 | 1440.3022 | 88271.982
190 | L40+U7 | double | 不操作（L40 基本策略） + 不操作（U7 基本策略） | 272700 | 0 | 272700 | - | 1.8899e-06 | 86831.6798 | 1440.3022 | 88271.982
190 | L40+U8 | double | 不操作（L40 基本策略） + 不操作（U8 基本策略） | 100500 | 0 | 100500 | - | 1.8899e-06 | 86831.6798 | 1440.3022 | 88271.982
190 | L40+U9 | double | 不操作（L40 基本策略） + 不操作（U9 基本策略） | 485100 | 0 | 485100 | - | 1.8899e-06 | 86831.6798 | 1440.3022 | 88271.982
190 | L40+U10 | double | 不操作（L40 基本策略） + 不操作（U10 基本策略） | 194300 | 0 | 194300 | - | 1.8899e-06 | 86831.6798 | 1440.3022 | 88271.982
190 | L40+U11 | double | 不操作（L40 基本策略） + 不操作（U11 基本策略） | 399300 | 0 | 399300 | - | 1.8899e-06 | 86831.6798 | 1440.3022 | 88271.982
190 | L40+U12 | double | 不操作（L40 基本策略） + 不操作（U12 基本策略） | 768300 | 0 | 768300 | - | 1.8899e-06 | 86831.6798 | 1440.3022 | 88271.982
190 | L40+U13 | double | 不操作（L40 基本策略） + 不操作（U13 基本策略） | 100500 | 0 | 100500 | - | 1.8899e-06 | 86831.6798 | 1440.3022 | 88271.982
190 | L40+U14 | double | 不操作（L40 基本策略） + 不操作（U14 基本策略） | 1547100 | 0 | 1547100 | - | 1.8899e-06 | 86831.6798 | 1440.3022 | 88271.982
190 | L40+U15 | double | 不操作（L40 基本策略） + 不操作（U15 基本策略） | 201000 | 0 | 201000 | - | 1.8899e-06 | 86831.6798 | 1440.3022 | 88271.982
190 | L40+U46 | double | 不操作（L40 基本策略） + 不操作（U46 基本策略） | 160800 | 0 | 160800 | - | 1.8899e-06 | 86831.6798 | 1440.3022 | 88271.982
190 | L40+U47 | double | 不操作（L40 基本策略） + 不操作（U47 基本策略） | 768300 | 0 | 768300 | - | 1.8899e-06 | 86831.6798 | 1440.3022 | 88271.982
190 | L40+U48 | double | 不操作（L40 基本策略） + 不操作（U48 基本策略） | 341700 | 0 | 341700 | - | 1.8899e-06 | 86831.6798 | 1440.3022 | 88271.982
190 | L40+U49 | double | 不操作（L40 基本策略） + 不操作（U49 基本策略） | 1009500 | 0 | 1009500 | - | 1.8899e-06 | 86831.6798 | 1440.3022 | 88271.982
190 | L40+U50 | double | 不操作（L40 基本策略） + 不操作（U50 基本策略） | 100500 | 0 | 100500 | - | 1.8899e-06 | 86831.6798 | 1440.3022 | 88271.982
190 | L40+U51 | double | 不操作（L40 基本策略） + 不操作（U51 基本策略） | 341700 | 0 | 341700 | - | 1.8899e-06 | 86831.6798 | 1440.3022 | 88271.982
190 | L40+U52 | double | 不操作（L40 基本策略） + 不操作（U52 基本策略） | 194300 | 0 | 194300 | - | 1.8899e-06 | 86831.6798 | 1440.3022 | 88271.982
190 | L40+U53 | double | 不操作（L40 基本策略） + 不操作（U53 基本策略） | 512300 | 0 | 512300 | - | 1.8899e-06 | 86831.6798 | 1440.3022 | 88271.982
190 | L40+U54 | double | 不操作（L40 基本策略） + 不操作（U54 基本策略） | 160800 | 0 | 160800 | - | 1.8899e-06 | 86831.6798 | 1440.3022 | 88271.982
190 | L40+U55 | double | 不操作（L40 基本策略） + 不操作（U55 基本策略） | 194300 | 0 | 194300 | - | 1.8899e-06 | 86831.6798 | 1440.3022 | 88271.982
190 | L40+U56 | double | 不操作（L40 基本策略） + 不操作（U56 基本策略） | 150700 | 0 | 150700 | - | 1.8899e-06 | 86831.6798 | 1440.3022 | 88271.982
190 | L40+U57 | double | 不操作（L40 基本策略） + 不操作（U57 基本策略） | 140700 | 0 | 140700 | - | 1.8899e-06 | 86831.6798 | 1440.3022 | 88271.982
190 | L40+U58 | double | 不操作（L40 基本策略） + 不操作（U58 基本策略） | 272700 | 0 | 272700 | - | 1.8899e-06 | 86831.6798 | 1440.3022 | 88271.982
190 | L40+U59 | double | 不操作（L40 基本策略） + 不操作（U59 基本策略） | 90450 | 0 | 90450 | - | 1.8899e-06 | 86831.6798 | 1440.3022 | 88271.982
190 | L40+U60 | double | 不操作（L40 基本策略） + 不操作（U60 基本策略） | 100500 | 0 | 100500 | - | 1.8899e-06 | 86831.6798 | 1440.3022 | 88271.982
190 | L40+U61 | double | 不操作（L40 基本策略） + 不操作（U61 基本策略） | 378900 | 0 | 378900 | - | 1.8899e-06 | 86831.6798 | 1440.3022 | 88271.982
190 | L40+U62 | double | 不操作（L40 基本策略） + 不操作（U62 基本策略） | 140700 | 0 | 140700 | - | 1.8899e-06 | 86831.6798 | 1440.3022 | 88271.982
190 | L40+S1 | double | 不操作（L40 基本策略） + 操作：开S29-2 | 60300 | 0 | 60300 | - | 7.5367e-07 | 86831.6798 | 1440.3022 | 88271.982
190 | L40+S2 | double | 不操作（L40 基本策略） + 操作：关S27+开S62-3+开S13-1 | 60300 | 1855.9948 | 62155.9948 | - | 7.5367e-07 | 86831.6798 | 1440.3022 | 88271.982
190 | L40+S3 | double | 不操作（L40 基本策略） + 操作：关S27+开S62-3+开S13-1 | 60300 | 0 | 60300 | - | 7.5367e-07 | 86831.6798 | 1440.3022 | 88271.982
190 | L40+S4 | double | 不操作（L40 基本策略） + 操作：关S27+开S62-3+开S13-1 | 60300 | 0 | 60300 | - | 7.5367e-07 | 86831.6798 | 1440.3022 | 88271.982
190 | L40+S5 | double | 不操作（L40 基本策略） + 操作：开S13-1 | 60300 | 0 | 60300 | - | 7.5367e-07 | 86831.6798 | 1440.3022 | 88271.982
190 | L40+S6 | double | 不操作（L40 基本策略） + 不操作（S6 基本策略） | 1687800 | 0 | 1687800 | - | 7.5367e-07 | 86831.6798 | 1440.3022 | 88271.982
190 | L40+S7 | double | 不操作（L40 基本策略） + 不操作（S7 基本策略） | 60300 | 0 | 60300 | - | 7.5367e-07 | 86831.6798 | 1440.3022 | 88271.982
190 | L40+S8 | double | 不操作（L40 基本策略） + 操作：开S29-2 | 60300 | 0 | 60300 | - | 7.5367e-07 | 86831.6798 | 1440.3022 | 88271.982
190 | L40+S9 | double | 不操作（L40 基本策略） + 不操作（S9 基本策略） | 60300 | 0 | 60300 | - | 7.5367e-07 | 86831.6798 | 1440.3022 | 88271.982
190 | L40+S10 | double | 不操作（L40 基本策略） + 打开开关 S9 | 60300 | 0 | 60300 | - | 7.5367e-07 | 86831.6798 | 1440.3022 | 88271.982
190 | L40+S11 | double | 不操作（L40 基本策略） + 操作：开S29-2 | 60300 | 0 | 60300 | - | 7.5367e-07 | 86831.6798 | 1440.3022 | 88271.982
190 | L40+S12 | double | 不操作（L40 基本策略） + 操作：开S29-2 | 60300 | 0 | 60300 | - | 7.5367e-07 | 86831.6798 | 1440.3022 | 88271.982
190 | L40+S13 | double | 不操作（L40 基本策略） + 不操作（S13 基本策略） | 1106500 | 0 | 1106500 | - | 7.5367e-07 | 86831.6798 | 1440.3022 | 88271.982
190 | L40+S14 | double | 不操作（L40 基本策略） + 不操作（S14 基本策略） | 1039500 | 0 | 1039500 | - | 7.5367e-07 | 86831.6798 | 1440.3022 | 88271.982
190 | L40+S15 | double | 不操作（L40 基本策略） + 不操作（S15 基本策略） | 60300 | 0 | 60300 | - | 7.5367e-07 | 86831.6798 | 1440.3022 | 88271.982
190 | L40+S16 | double | 不操作（L40 基本策略） + 打开开关 S15 | 60300 | 0 | 60300 | - | 7.5367e-07 | 86831.6798 | 1440.3022 | 88271.982
190 | L40+S17 | double | 开DG5 + 断S18 + 不操作（S17 基本策略） | 888900 | 0 | 888900 | - | 7.5367e-07 | 86831.6798 | 1440.3022 | 88271.982
190 | L40+S18 | double | 开DG5 + 断S18 + 不操作（S18 基本策略） | 474600 | 0 | 474600 | - | 7.5367e-07 | 86831.6798 | 1440.3022 | 88271.982
190 | L40+S19 | double | 不操作（L40 基本策略） + 不操作（S19 基本策略） | 751300 | 0 | 751300 | - | 7.5367e-07 | 86831.6798 | 1440.3022 | 88271.982
190 | L40+S20 | double | 不操作（L40 基本策略） + 不操作（S20 基本策略） | 326500 | 0 | 326500 | - | 7.5367e-07 | 86831.6798 | 1440.3022 | 88271.982
190 | L40+S21 | double | 不操作（L40 基本策略） + 不操作（S21 基本策略） | 1150200 | 0 | 1150200 | - | 7.5367e-07 | 86831.6798 | 1440.3022 | 88271.982
190 | L40+S22 | double | 不操作（L40 基本策略） + 不操作（S22 基本策略） | 341700 | 0 | 341700 | - | 7.5367e-07 | 86831.6798 | 1440.3022 | 88271.982
190 | L40+S23 | double | 不操作（L40 基本策略） + 不操作（S23 基本策略） | 1465100 | 0 | 1465100 | - | 7.5367e-07 | 86831.6798 | 1440.3022 | 88271.982
190 | L40+S24 | double | 不操作（L40 基本策略） + 不操作（S24 基本策略） | 475700 | 0 | 475700 | - | 7.5367e-07 | 86831.6798 | 1440.3022 | 88271.982
190 | L40+S25 | double | 不操作（L40 基本策略） + 不操作（S25 基本策略） | 746800 | 0 | 746800 | - | 7.5367e-07 | 86831.6798 | 1440.3022 | 88271.982
190 | L40+S26 | double | 不操作（L40 基本策略） + 不操作（S26 基本策略） | 294800 | 0 | 294800 | - | 7.5367e-07 | 86831.6798 | 1440.3022 | 88271.982
190 | L40+S27 | double | 不操作（L40 基本策略） + 操作：开S62-3 | 60300 | 0 | 60300 | - | 7.5367e-07 | 86831.6798 | 1440.3022 | 88271.982
190 | L40+S28 | double | 不操作（L40 基本策略） + 不操作（S28 基本策略） | 302850 | 0 | 302850 | - | 7.5367e-07 | 86831.6798 | 1440.3022 | 88271.982
190 | L40+S29 | double | 不操作（L40 基本策略） + 操作：开S62-3 | 60300 | 0 | 60300 | - | 7.5367e-07 | 86831.6798 | 1440.3022 | 88271.982
190 | L40+S13-1 | double | 不操作（L40 基本策略） + 不操作（S13-1 基本策略） | 60300 | 0 | 60300 | - | 7.5367e-07 | 86831.6798 | 1440.3022 | 88271.982
190 | L40+S29-2 | double | 不操作（L40 基本策略） + 不操作（S29-2 基本策略） | 60300 | 0 | 60300 | - | 7.5367e-07 | 86831.6798 | 1440.3022 | 88271.982
190 | L40+S62-3 | double | 不操作（L40 基本策略） + 不操作（S62-3 基本策略） | 60300 | 0 | 60300 | - | 7.5367e-07 | 86831.6798 | 1440.3022 | 88271.982
190 | L40+CB1 | double | 不操作（L40 基本策略） + 操作：关S5+开S13-1+开S29-2 | 60300 | 0 | 60300 | - | 7.5367e-07 | 86831.6798 | 1440.3022 | 88271.982
190 | L40+CB2 | double | 开DG6 + 断S22 + 操作：关S11+开S62-3+开S29-2 | 341700 | 446168.1697 | 787868.1697 | - | 7.5367e-07 | 86831.6798 | 1440.3022 | 88271.982
190 | L40+CB3 | double | 不操作（L40 基本策略） + 操作：关S5+开S13-1+开S29-2 | 60300 | 0 | 60300 | - | 7.5367e-07 | 86831.6798 | 1440.3022 | 88271.982
190 | L40+DG1 | double | 不操作（L40 基本策略） + 打开开关 S7 | 60300 | 0 | 60300 | - | 1.8899e-06 | 86831.6798 | 1440.3022 | 88271.982
190 | L40+DG2 | double | 不操作（L40 基本策略） + 打开开关 S9 | 60300 | 0 | 60300 | - | 1.8899e-06 | 86831.6798 | 1440.3022 | 88271.982
190 | L40+DG3 | double | 不操作（L40 基本策略） + 不操作（DG3 基本策略） | 60300 | 0 | 60300 | - | 1.8899e-06 | 86831.6798 | 1440.3022 | 88271.982
190 | L40+DG4 | double | 不操作（L40 基本策略） + 打开开关 S15 | 60300 | 0 | 60300 | - | 1.8899e-06 | 86831.6798 | 1440.3022 | 88271.982
190 | L40+DG5 | double | 不操作（L40 基本策略） + 不操作（DG5 基本策略） | 60300 | 0 | 60300 | - | 1.8899e-06 | 86831.6798 | 1440.3022 | 88271.982
190 | L40+DG6 | double | 不操作（L40 基本策略） + 不操作（DG6 基本策略） | 60300 | 0 | 60300 | - | 1.8899e-06 | 86831.6798 | 1440.3022 | 88271.982
190 | L40+DG7 | double | 不操作（L40 基本策略） + 不操作（DG7 基本策略） | 60300 | 0 | 60300 | - | 1.8899e-06 | 86831.6798 | 1440.3022 | 88271.982
190 | L40+DG8 | double | 不操作（L40 基本策略） + 不操作（DG8 基本策略） | 60300 | 0 | 60300 | - | 1.8899e-06 | 86831.6798 | 1440.3022 | 88271.982
190 | L39+U61 | double | 开DG5 + 断S18 + 不操作（U61 基本策略） | 318600 | 0 | 318600 | - | 2.5203e-06 | 86831.6798 | 1440.3022 | 88271.982
190 | L39+U62 | double | 开DG5 + 断S18 + 不操作（U62 基本策略） | 80400 | 0 | 80400 | - | 2.5203e-06 | 86831.6798 | 1440.3022 | 88271.982
190 | L39+S1 | double | 开DG5 + 断S18 + 操作：开S29-2 | 0 | 0 | 0 | - | 1.0051e-06 | 86831.6798 | 1440.3022 | 88271.982
190 | L39+S2 | double | 开DG5 + 断S18 + 操作：关S27+开S62-3+开S13-1 | 0 | 1855.9948 | 1855.9948 | - | 1.0051e-06 | 86831.6798 | 1440.3022 | 88271.982
190 | L39+S3 | double | 开DG5 + 断S18 + 操作：关S27+开S62-3+开S13-1 | 0 | 0 | 0 | - | 1.0051e-06 | 86831.6798 | 1440.3022 | 88271.982
190 | L39+S4 | double | 开DG5 + 断S18 + 操作：关S27+开S62-3+开S13-1 | 0 | 0 | 0 | - | 1.0051e-06 | 86831.6798 | 1440.3022 | 88271.982
190 | L39+S5 | double | 开DG5 + 断S18 + 操作：开S13-1 | 0 | 0 | 0 | - | 1.0051e-06 | 86831.6798 | 1440.3022 | 88271.982
190 | L39+S6 | double | 开DG5 + 断S18 + 不操作（S6 基本策略） | 1627500 | 0 | 1627500 | - | 1.0051e-06 | 86831.6798 | 1440.3022 | 88271.982
190 | L39+S7 | double | 开DG5 + 断S18 + 不操作（S7 基本策略） | 0 | 0 | 0 | - | 1.0051e-06 | 86831.6798 | 1440.3022 | 88271.982
190 | L39+S8 | double | 开DG5 + 断S18 + 操作：开S29-2 | 0 | 0 | 0 | - | 1.0051e-06 | 86831.6798 | 1440.3022 | 88271.982
190 | L39+S9 | double | 开DG5 + 断S18 + 不操作（S9 基本策略） | 0 | 0 | 0 | - | 1.0051e-06 | 86831.6798 | 1440.3022 | 88271.982
190 | L39+S10 | double | 开DG5 + 断S18 + 打开开关 S9 | 0 | 0 | 0 | - | 1.0051e-06 | 86831.6798 | 1440.3022 | 88271.982
190 | L39+S11 | double | 开DG5 + 断S18 + 操作：开S29-2 | 0 | 0 | 0 | - | 1.0051e-06 | 86831.6798 | 1440.3022 | 88271.982
190 | L39+S12 | double | 开DG5 + 断S18 + 操作：开S29-2 | 0 | 0 | 0 | - | 1.0051e-06 | 86831.6798 | 1440.3022 | 88271.982
190 | L39+S13 | double | 开DG5 + 断S18 + 不操作（S13 基本策略） | 1046200 | 0 | 1046200 | - | 1.0051e-06 | 86831.6798 | 1440.3022 | 88271.982
190 | L39+S14 | double | 开DG5 + 断S18 + 不操作（S14 基本策略） | 979200 | 0 | 979200 | - | 1.0051e-06 | 86831.6798 | 1440.3022 | 88271.982
190 | L39+S15 | double | 开DG5 + 断S18 + 不操作（S15 基本策略） | 0 | 0 | 0 | - | 1.0051e-06 | 86831.6798 | 1440.3022 | 88271.982
190 | L39+S16 | double | 开DG5 + 断S18 + 打开开关 S15 | 0 | 0 | 0 | - | 1.0051e-06 | 86831.6798 | 1440.3022 | 88271.982
190 | L39+S17 | double | 开DG5 + 断S18 + 不操作（S17 基本策略） | 414300 | 0 | 414300 | - | 1.0051e-06 | 86831.6798 | 1440.3022 | 88271.982
190 | L39+S18 | double | 开DG5 + 断S18 + 不操作（S18 基本策略） | 0 | 0 | 0 | - | 1.0051e-06 | 86831.6798 | 1440.3022 | 88271.982
190 | L39+S19 | double | 开DG5 + 断S18 + 不操作（S19 基本策略） | 691000 | 0 | 691000 | - | 1.0051e-06 | 86831.6798 | 1440.3022 | 88271.982
190 | L39+S20 | double | 开DG5 + 断S18 + 不操作（S20 基本策略） | 266200 | 0 | 266200 | - | 1.0051e-06 | 86831.6798 | 1440.3022 | 88271.982
190 | L39+S21 | double | 开DG5 + 断S18 + 不操作（S21 基本策略） | 1089900 | 0 | 1089900 | - | 1.0051e-06 | 86831.6798 | 1440.3022 | 88271.982
190 | L39+S22 | double | 开DG5 + 断S18 + 不操作（S22 基本策略） | 281400 | 0 | 281400 | - | 1.0051e-06 | 86831.6798 | 1440.3022 | 88271.982
190 | L39+S23 | double | 开DG5 + 断S18 + 不操作（S23 基本策略） | 1404800 | 0 | 1404800 | - | 1.0051e-06 | 86831.6798 | 1440.3022 | 88271.982
190 | L39+S24 | double | 开DG5 + 断S18 + 不操作（S24 基本策略） | 415400 | 0 | 415400 | - | 1.0051e-06 | 86831.6798 | 1440.3022 | 88271.982
190 | L39+S25 | double | 开DG5 + 断S18 + 不操作（S25 基本策略） | 686500 | 0 | 686500 | - | 1.0051e-06 | 86831.6798 | 1440.3022 | 88271.982
190 | L39+S26 | double | 开DG5 + 断S18 + 不操作（S26 基本策略） | 234500 | 0 | 234500 | - | 1.0051e-06 | 86831.6798 | 1440.3022 | 88271.982
190 | L39+S27 | double | 开DG5 + 断S18 + 操作：开S62-3 | 0 | 0 | 0 | - | 1.0051e-06 | 86831.6798 | 1440.3022 | 88271.982
190 | L39+S28 | double | 开DG5 + 断S18 + 不操作（S28 基本策略） | 242550 | 0 | 242550 | - | 1.0051e-06 | 86831.6798 | 1440.3022 | 88271.982
190 | L42+U16 | double | 不操作（L42 基本策略） + 不操作（U16 基本策略） | 2472400 | 0 | 2472400 | - | 3.1482e-07 | 86831.6798 | 1440.3022 | 88271.982
190 | L42+U17 | double | 不操作（L42 基本策略） + 不操作（U17 基本策略） | 2228000 | 0 | 2228000 | - | 3.1482e-07 | 86831.6798 | 1440.3022 | 88271.982
190 | L42+U18 | double | 不操作（L42 基本策略） + 不操作（U18 基本策略） | 2555200 | 0 | 2555200 | - | 3.1482e-07 | 86831.6798 | 1440.3022 | 88271.982
190 | L42+U19 | double | 不操作（L42 基本策略） + 不操作（U19 基本策略） | 2217280 | 0 | 2217280 | - | 3.1482e-07 | 86831.6798 | 1440.3022 | 88271.982
190 | L42+U20 | double | 不操作（L42 基本策略） + 不操作（U20 基本策略） | 2241400 | 0 | 2241400 | - | 3.1482e-07 | 86831.6798 | 1440.3022 | 88271.982
190 | L42+U21 | double | 不操作（L42 基本策略） + 不操作（U21 基本策略） | 2413600 | 0 | 2413600 | - | 3.1482e-07 | 86831.6798 | 1440.3022 | 88271.982
190 | L42+U22 | double | 不操作（L42 基本策略） + 不操作（U22 基本策略） | 2241400 | 0 | 2241400 | - | 3.1482e-07 | 86831.6798 | 1440.3022 | 88271.982
190 | L42+U23 | double | 不操作（L42 基本策略） + 不操作（U23 基本策略） | 2241400 | 0 | 2241400 | - | 3.1482e-07 | 86831.6798 | 1440.3022 | 88271.982
190 | L42+U24 | double | 不操作（L42 基本策略） + 不操作（U24 基本策略） | 2228000 | 0 | 2228000 | - | 3.1482e-07 | 86831.6798 | 1440.3022 | 88271.982
190 | L42+U25 | double | 不操作（L42 基本策略） + 不操作（U25 基本策略） | 2241400 | 0 | 2241400 | - | 3.1482e-07 | 86831.6798 | 1440.3022 | 88271.982
190 | L42+U26 | double | 不操作（L42 基本策略） + 不操作（U26 基本策略） | 2228000 | 0 | 2228000 | - | 3.1482e-07 | 86831.6798 | 1440.3022 | 88271.982
190 | L42+U27 | double | 不操作（L42 基本策略） + 不操作（U27 基本策略） | 2336800 | 0 | 2336800 | - | 3.1482e-07 | 86831.6798 | 1440.3022 | 88271.982
190 | L42+U28 | double | 不操作（L42 基本策略） + 不操作（U28 基本策略） | 2268200 | 0 | 2268200 | - | 3.1482e-07 | 86831.6798 | 1440.3022 | 88271.982
190 | L42+U29 | double | 不操作（L42 基本策略） + 不操作（U29 基本策略） | 2413600 | 0 | 2413600 | - | 3.1482e-07 | 86831.6798 | 1440.3022 | 88271.982
190 | L42+U30 | double | 不操作（L42 基本策略） + 不操作（U30 基本策略） | 2268200 | 0 | 2268200 | - | 3.1482e-07 | 86831.6798 | 1440.3022 | 88271.982
190 | L42+U31 | double | 不操作（L42 基本策略） + 不操作（U31 基本策略） | 2472400 | 0 | 2472400 | - | 3.1482e-07 | 86831.6798 | 1440.3022 | 88271.982
190 | L42+U32 | double | 不操作（L42 基本策略） + 不操作（U32 基本策略） | 2909200 | 0 | 2909200 | - | 3.1482e-07 | 86831.6798 | 1440.3022 | 88271.982
190 | L42+U33 | double | 不操作（L42 基本策略） + 不操作（U33 基本策略） | 2540200 | 0 | 2540200 | - | 3.1482e-07 | 86831.6798 | 1440.3022 | 88271.982
190 | L42+U34 | double | 不操作（L42 基本策略） + 不操作（U34 基本策略） | 2404600 | 0 | 2404600 | - | 3.1482e-07 | 86831.6798 | 1440.3022 | 88271.982
190 | L42+U35 | double | 不操作（L42 基本策略） + 不操作（U35 基本策略） | 2228000 | 0 | 2228000 | - | 3.1482e-07 | 86831.6798 | 1440.3022 | 88271.982
190 | L42+U36 | double | 不操作（L42 基本策略） + 不操作（U36 基本策略） | 2555200 | 0 | 2555200 | - | 3.1482e-07 | 86831.6798 | 1440.3022 | 88271.982
190 | L42+U37 | double | 不操作（L42 基本策略） + 不操作（U37 基本策略） | 2261500 | 0 | 2261500 | - | 3.1482e-07 | 86831.6798 | 1440.3022 | 88271.982
190 | L42+U38 | double | 不操作（L42 基本策略） + 不操作（U38 基本策略） | 2675800 | 0 | 2675800 | - | 3.1482e-07 | 86831.6798 | 1440.3022 | 88271.982
190 | L42+U39 | double | 不操作（L42 基本策略） + 不操作（U39 基本策略） | 2261500 | 0 | 2261500 | - | 3.1482e-07 | 86831.6798 | 1440.3022 | 88271.982
190 | L42+U40 | double | 不操作（L42 基本策略） + 不操作（U40 基本策略） | 2626000 | 0 | 2626000 | - | 3.1482e-07 | 86831.6798 | 1440.3022 | 88271.982
190 | L42+U41 | double | 不操作（L42 基本策略） + 不操作（U41 基本策略） | 2241400 | 0 | 2241400 | - | 3.1482e-07 | 86831.6798 | 1440.3022 | 88271.982
190 | L42+U42 | double | 不操作（L42 基本策略） + 不操作（U42 基本策略） | 2427200 | 0 | 2427200 | - | 3.1482e-07 | 86831.6798 | 1440.3022 | 88271.982
190 | L42+U43 | double | 不操作（L42 基本策略） + 不操作（U43 基本策略） | 2228000 | 0 | 2228000 | - | 3.1482e-07 | 86831.6798 | 1440.3022 | 88271.982
190 | L42+U44 | double | 不操作（L42 基本策略） + 不操作（U44 基本策略） | 2241400 | 0 | 2241400 | - | 3.1482e-07 | 86831.6798 | 1440.3022 | 88271.982
190 | L42+U45 | double | 不操作（L42 基本策略） + 不操作（U45 基本策略） | 2626000 | 0 | 2626000 | - | 3.1482e-07 | 86831.6798 | 1440.3022 | 88271.982
190 | L41+S29 | double | 操作：开S62-3(源:L41) | 3646200 | 0 | 3646200 | - | 1.2555e-07 | 86831.6798 | 1440.3022 | 88271.982
190 | L41+S13-1 | double | 不操作（L41 基本策略）(源:L41) | 3646200 | 0 | 3646200 | - | 1.2555e-07 | 86831.6798 | 1440.3022 | 88271.982
190 | L41+S29-2 | double | 不操作（L41 基本策略）(源:L41) | 3646200 | 0 | 3646200 | - | 1.2555e-07 | 86831.6798 | 1440.3022 | 88271.982
190 | L41+S62-3 | double | 不操作（L41 基本策略）(源:L41) | 3646200 | 0 | 3646200 | - | 1.2555e-07 | 86831.6798 | 1440.3022 | 88271.982
190 | L41+CB1 | double | 操作：开S13-1(源:L41) | 3646200 | 0 | 3646200 | - | 1.2555e-07 | 86831.6798 | 1440.3022 | 88271.982
190 | L41+CB2 | double | 操作：开S62-3(源:L41) | 3646200 | 0 | 3646200 | - | 1.2555e-07 | 86831.6798 | 1440.3022 | 88271.982
190 | L41+CB3 | double | 操作：开S62-3(源:L41) | 3646200 | 0 | 3646200 | - | 1.2555e-07 | 86831.6798 | 1440.3022 | 88271.982
190 | L41+DG1 | double | 不操作（L41 基本策略） + 打开开关 S7 | 3646200 | 0 | 3646200 | - | 3.1482e-07 | 86831.6798 | 1440.3022 | 88271.982
190 | L41+DG2 | double | 不操作（L41 基本策略） + 打开开关 S9 | 3646200 | 0 | 3646200 | - | 3.1482e-07 | 86831.6798 | 1440.3022 | 88271.982
190 | L41+DG3 | double | 不操作（L41 基本策略） + 不操作（DG3 基本策略） | 3646200 | 0 | 3646200 | - | 3.1482e-07 | 86831.6798 | 1440.3022 | 88271.982
190 | L41+DG4 | double | 不操作（L41 基本策略） + 打开开关 S15 | 3646200 | 0 | 3646200 | - | 3.1482e-07 | 86831.6798 | 1440.3022 | 88271.982
190 | L41+DG5 | double | 不操作（L41 基本策略） + 不操作（DG5 基本策略） | 3646200 | 0 | 3646200 | - | 3.1482e-07 | 86831.6798 | 1440.3022 | 88271.982
190 | L41+DG6 | double | 不操作（L41 基本策略） + 不操作（DG6 基本策略） | 3646200 | 0 | 3646200 | - | 3.1482e-07 | 86831.6798 | 1440.3022 | 88271.982
190 | L41+DG7 | double | 不操作（L41 基本策略） + 不操作（DG7 基本策略） | 3646200 | 0 | 3646200 | - | 3.1482e-07 | 86831.6798 | 1440.3022 | 88271.982
190 | L41+DG8 | double | 不操作（L41 基本策略） + 不操作（DG8 基本策略） | 3646200 | 0 | 3646200 | - | 3.1482e-07 | 86831.6798 | 1440.3022 | 88271.982
190 | L42+U1 | double | 不操作（L42 基本策略） + 不操作（U1 基本策略） | 2228000 | 0 | 2228000 | - | 3.1482e-07 | 86831.6798 | 1440.3022 | 88271.982
190 | L42+U2 | double | 不操作（L42 基本策略） + 不操作（U2 基本策略） | 2241400 | 0 | 2241400 | - | 3.1482e-07 | 86831.6798 | 1440.3022 | 88271.982
190 | L42+U3 | double | 不操作（L42 基本策略） + 不操作（U3 基本策略） | 2241400 | 0 | 2241400 | - | 3.1482e-07 | 86831.6798 | 1440.3022 | 88271.982
190 | L42+U4 | double | 不操作（L42 基本策略） + 不操作（U4 基本策略） | 2241400 | 0 | 2241400 | - | 3.1482e-07 | 86831.6798 | 1440.3022 | 88271.982
190 | L42+U5 | double | 不操作（L42 基本策略） + 不操作（U5 基本策略） | 2268200 | 0 | 2268200 | - | 3.1482e-07 | 86831.6798 | 1440.3022 | 88271.982
190 | L42+U6 | double | 不操作（L42 基本策略） + 不操作（U6 基本策略） | 2241400 | 0 | 2241400 | - | 3.1482e-07 | 86831.6798 | 1440.3022 | 88271.982
190 | L42+U7 | double | 不操作（L42 基本策略） + 不操作（U7 基本策略） | 2413600 | 0 | 2413600 | - | 3.1482e-07 | 86831.6798 | 1440.3022 | 88271.982
190 | L42+U8 | double | 不操作（L42 基本策略） + 不操作（U8 基本策略） | 2241400 | 0 | 2241400 | - | 3.1482e-07 | 86831.6798 | 1440.3022 | 88271.982
190 | L42+U9 | double | 不操作（L42 基本策略） + 不操作（U9 基本策略） | 2626000 | 0 | 2626000 | - | 3.1482e-07 | 86831.6798 | 1440.3022 | 88271.982
190 | L42+U10 | double | 不操作（L42 基本策略） + 不操作（U10 基本策略） | 2335200 | 0 | 2335200 | - | 3.1482e-07 | 86831.6798 | 1440.3022 | 88271.982
190 | L42+U11 | double | 不操作（L42 基本策略） + 不操作（U11 基本策略） | 2540200 | 0 | 2540200 | - | 3.1482e-07 | 86831.6798 | 1440.3022 | 88271.982
190 | L42+U12 | double | 不操作（L42 基本策略） + 不操作（U12 基本策略） | 2909200 | 0 | 2909200 | - | 3.1482e-07 | 86831.6798 | 1440.3022 | 88271.982
190 | L42+U13 | double | 不操作（L42 基本策略） + 不操作（U13 基本策略） | 2241400 | 0 | 2241400 | - | 3.1482e-07 | 86831.6798 | 1440.3022 | 88271.982
190 | L42+U14 | double | 不操作（L42 基本策略） + 不操作（U14 基本策略） | 3688000 | 0 | 3688000 | - | 3.1482e-07 | 86831.6798 | 1440.3022 | 88271.982
190 | L42+U15 | double | 不操作（L42 基本策略） + 不操作（U15 基本策略） | 2341900 | 0 | 2341900 | - | 3.1482e-07 | 86831.6798 | 1440.3022 | 88271.982
190 | L42+U46 | double | 不操作（L42 基本策略） + 不操作（U46 基本策略） | 2301700 | 0 | 2301700 | - | 3.1482e-07 | 86831.6798 | 1440.3022 | 88271.982
190 | L42+U47 | double | 不操作（L42 基本策略） + 不操作（U47 基本策略） | 2909200 | 0 | 2909200 | - | 3.1482e-07 | 86831.6798 | 1440.3022 | 88271.982
190 | L42+U48 | double | 不操作（L42 基本策略） + 不操作（U48 基本策略） | 2482600 | 0 | 2482600 | - | 3.1482e-07 | 86831.6798 | 1440.3022 | 88271.982
190 | L42+U49 | double | 不操作（L42 基本策略） + 不操作（U49 基本策略） | 3150400 | 0 | 3150400 | - | 3.1482e-07 | 86831.6798 | 1440.3022 | 88271.982
190 | L42+U50 | double | 不操作（L42 基本策略） + 不操作（U50 基本策略） | 2241400 | 0 | 2241400 | - | 3.1482e-07 | 86831.6798 | 1440.3022 | 88271.982
190 | L42+U51 | double | 不操作（L42 基本策略） + 不操作（U51 基本策略） | 2482600 | 0 | 2482600 | - | 3.1482e-07 | 86831.6798 | 1440.3022 | 88271.982
190 | L42+U52 | double | 不操作（L42 基本策略） + 不操作（U52 基本策略） | 2335200 | 0 | 2335200 | - | 3.1482e-07 | 86831.6798 | 1440.3022 | 88271.982
190 | L42+U53 | double | 不操作（L42 基本策略） + 不操作（U53 基本策略） | 2653200 | 0 | 2653200 | - | 3.1482e-07 | 86831.6798 | 1440.3022 | 88271.982
190 | L42+U54 | double | 不操作（L42 基本策略） + 不操作（U54 基本策略） | 2301700 | 0 | 2301700 | - | 3.1482e-07 | 86831.6798 | 1440.3022 | 88271.982
190 | L42+U55 | double | 不操作（L42 基本策略） + 不操作（U55 基本策略） | 2335200 | 0 | 2335200 | - | 3.1482e-07 | 86831.6798 | 1440.3022 | 88271.982
190 | L42+U56 | double | 不操作（L42 基本策略） + 不操作（U56 基本策略） | 2291600 | 0 | 2291600 | - | 3.1482e-07 | 86831.6798 | 1440.3022 | 88271.982
190 | L42+U57 | double | 不操作（L42 基本策略） + 不操作（U57 基本策略） | 2281600 | 0 | 2281600 | - | 3.1482e-07 | 86831.6798 | 1440.3022 | 88271.982
190 | L42+U58 | double | 不操作（L42 基本策略） + 不操作（U58 基本策略） | 2413600 | 0 | 2413600 | - | 3.1482e-07 | 86831.6798 | 1440.3022 | 88271.982
190 | L42+U59 | double | 不操作（L42 基本策略） + 不操作（U59 基本策略） | 2231350 | 0 | 2231350 | - | 3.1482e-07 | 86831.6798 | 1440.3022 | 88271.982
190 | L42+U60 | double | 不操作（L42 基本策略） + 不操作（U60 基本策略） | 2241400 | 0 | 2241400 | - | 3.1482e-07 | 86831.6798 | 1440.3022 | 88271.982
190 | L42+U61 | double | 不操作（L42 基本策略） + 不操作（U61 基本策略） | 2519800 | 0 | 2519800 | - | 3.1482e-07 | 86831.6798 | 1440.3022 | 88271.982
190 | L42+U62 | double | 不操作（L42 基本策略） + 不操作（U62 基本策略） | 2281600 | 0 | 2281600 | - | 3.1482e-07 | 86831.6798 | 1440.3022 | 88271.982
190 | L42+S1 | double | 操作：开S62-3+开S13-1(源:L42) | 2201200 | 0 | 2201200 | - | 1.2555e-07 | 86831.6798 | 1440.3022 | 88271.982
190 | L42+S2 | double | 操作：开S13-1(源:L42) | 2201200 | 0 | 2201200 | - | 1.2555e-07 | 86831.6798 | 1440.3022 | 88271.982
190 | L42+S3 | double | 操作：开S13-1(源:L42) | 2201200 | 0 | 2201200 | - | 1.2555e-07 | 86831.6798 | 1440.3022 | 88271.982
190 | L42+S4 | double | 操作：开S13-1(源:L42) | 2201200 | 0 | 2201200 | - | 1.2555e-07 | 86831.6798 | 1440.3022 | 88271.982
190 | L42+S5 | double | 操作：开S13-1(源:L42) | 2201200 | 0 | 2201200 | - | 1.2555e-07 | 86831.6798 | 1440.3022 | 88271.982
190 | L42+S6 | double | 不操作（L42 基本策略） + 不操作（S6 基本策略） | 3828700 | 0 | 3828700 | - | 1.2555e-07 | 86831.6798 | 1440.3022 | 88271.982
190 | L42+S7 | double | 不操作（L42 基本策略） + 不操作（S7 基本策略） | 2201200 | 0 | 2201200 | - | 1.2555e-07 | 86831.6798 | 1440.3022 | 88271.982
190 | L42+S8 | double | 操作：开S29-2(源:L42) | 2201200 | 0 | 2201200 | - | 1.2555e-07 | 86831.6798 | 1440.3022 | 88271.982
190 | L42+S9 | double | 不操作（L42 基本策略） + 不操作（S9 基本策略） | 2201200 | 0 | 2201200 | - | 1.2555e-07 | 86831.6798 | 1440.3022 | 88271.982
190 | L42+S10 | double | 不操作（L42 基本策略） + 打开开关 S9 | 2201200 | 0 | 2201200 | - | 1.2555e-07 | 86831.6798 | 1440.3022 | 88271.982
190 | L42+S11 | double | 操作：开S29-2(源:L42) | 2201200 | 0 | 2201200 | - | 1.2555e-07 | 86831.6798 | 1440.3022 | 88271.982
190 | L42+S12 | double | 操作：开S29-2(源:L42) | 2201200 | 0 | 2201200 | - | 1.2555e-07 | 86831.6798 | 1440.3022 | 88271.982
190 | L42+S13 | double | 不操作（L42 基本策略） + 不操作（S13 基本策略） | 3247400 | 0 | 3247400 | - | 1.2555e-07 | 86831.6798 | 1440.3022 | 88271.982
190 | L45+S29 | double | 不操作（L45 基本策略） + 操作：开S62-3 | 281400 | 0 | 281400 | - | 6.0287e-07 | 86831.6798 | 1440.3022 | 88271.982
190 | L45+S13-1 | double | 不操作（L45 基本策略） + 不操作（S13-1 基本策略） | 281400 | 0 | 281400 | - | 6.0287e-07 | 86831.6798 | 1440.3022 | 88271.982
190 | L45+S29-2 | double | 不操作（L45 基本策略） + 不操作（S29-2 基本策略） | 281400 | 0 | 281400 | - | 6.0287e-07 | 86831.6798 | 1440.3022 | 88271.982
190 | L45+S62-3 | double | 不操作（L45 基本策略） + 不操作（S62-3 基本策略） | 281400 | 0 | 281400 | - | 6.0287e-07 | 86831.6798 | 1440.3022 | 88271.982
190 | L45+CB1 | double | 不操作（L45 基本策略） + 操作：关S4+开S13-1+开S29-2 | 281400 | 0 | 281400 | - | 6.0287e-07 | 86831.6798 | 1440.3022 | 88271.982
190 | L45+CB2 | double | 开DG8 + 断S26 + 操作：关S11+开S62-3+开S29-2 | 515900 | 30193.2593 | 546093.2593 | - | 6.0287e-07 | 86831.6798 | 1440.3022 | 88271.982
190 | L45+CB3 | double | 不操作（L45 基本策略） + 操作：关S4+开S13-1+开S29-2 | 281400 | 0 | 281400 | - | 6.0287e-07 | 86831.6798 | 1440.3022 | 88271.982
190 | L45+DG1 | double | 不操作（L45 基本策略） + 打开开关 S7 | 281400 | 0 | 281400 | - | 1.5117e-06 | 86831.6798 | 1440.3022 | 88271.982
190 | L45+DG2 | double | 不操作（L45 基本策略） + 打开开关 S9 | 281400 | 0 | 281400 | - | 1.5117e-06 | 86831.6798 | 1440.3022 | 88271.982
190 | L45+DG3 | double | 不操作（L45 基本策略） + 不操作（DG3 基本策略） | 281400 | 0 | 281400 | - | 1.5117e-06 | 86831.6798 | 1440.3022 | 88271.982
190 | L45+DG4 | double | 不操作（L45 基本策略） + 打开开关 S15 | 281400 | 0 | 281400 | - | 1.5117e-06 | 86831.6798 | 1440.3022 | 88271.982
190 | L45+DG5 | double | 不操作（L45 基本策略） + 不操作（DG5 基本策略） | 281400 | 0 | 281400 | - | 1.5117e-06 | 86831.6798 | 1440.3022 | 88271.982
190 | L45+DG6 | double | 不操作（L45 基本策略） + 不操作（DG6 基本策略） | 281400 | 0 | 281400 | - | 1.5117e-06 | 86831.6798 | 1440.3022 | 88271.982
190 | L45+DG7 | double | 不操作（L45 基本策略） + 不操作（DG7 基本策略） | 281400 | 0 | 281400 | - | 1.5117e-06 | 86831.6798 | 1440.3022 | 88271.982
190 | L45+DG8 | double | 不操作（L45 基本策略） + 不操作（DG8 基本策略） | 281400 | 0 | 281400 | - | 1.5117e-06 | 86831.6798 | 1440.3022 | 88271.982
190 | L46+U1 | double | 不操作（L46 基本策略） + 不操作（U1 基本策略） | 1431600 | 0 | 1431600 | - | 8.8388e-06 | 86831.6798 | 1440.3022 | 88271.982
190 | L46+U2 | double | 不操作（L46 基本策略） + 不操作（U2 基本策略） | 1445000 | 0 | 1445000 | - | 8.8388e-06 | 86831.6798 | 1440.3022 | 88271.982
190 | L46+U3 | double | 不操作（L46 基本策略） + 不操作（U3 基本策略） | 1445000 | 0 | 1445000 | - | 8.8388e-06 | 86831.6798 | 1440.3022 | 88271.982
190 | L46+U4 | double | 不操作（L46 基本策略） + 不操作（U4 基本策略） | 1445000 | 0 | 1445000 | - | 8.8388e-06 | 86831.6798 | 1440.3022 | 88271.982
190 | L46+U5 | double | 不操作（L46 基本策略） + 不操作（U5 基本策略） | 1471800 | 0 | 1471800 | - | 8.8388e-06 | 86831.6798 | 1440.3022 | 88271.982
190 | L46+U6 | double | 不操作（L46 基本策略） + 不操作（U6 基本策略） | 1445000 | 0 | 1445000 | - | 8.8388e-06 | 86831.6798 | 1440.3022 | 88271.982
190 | L46+U7 | double | 不操作（L46 基本策略） + 不操作（U7 基本策略） | 1617200 | 0 | 1617200 | - | 8.8388e-06 | 86831.6798 | 1440.3022 | 88271.982
190 | L46+U8 | double | 不操作（L46 基本策略） + 不操作（U8 基本策略） | 1445000 | 0 | 1445000 | - | 8.8388e-06 | 86831.6798 | 1440.3022 | 88271.982
190 | L46+U9 | double | 不操作（L46 基本策略） + 不操作（U9 基本策略） | 1829600 | 0 | 1829600 | - | 8.8388e-06 | 86831.6798 | 1440.3022 | 88271.982
190 | L46+U10 | double | 不操作（L46 基本策略） + 不操作（U10 基本策略） | 1538800 | 0 | 1538800 | - | 8.8388e-06 | 86831.6798 | 1440.3022 | 88271.982
190 | L46+U11 | double | 不操作（L46 基本策略） + 不操作（U11 基本策略） | 1743800 | 0 | 1743800 | - | 8.8388e-06 | 86831.6798 | 1440.3022 | 88271.982
190 | L46+U12 | double | 不操作（L46 基本策略） + 不操作（U12 基本策略） | 2112800 | 0 | 2112800 | - | 8.8388e-06 | 86831.6798 | 1440.3022 | 88271.982
190 | L46+U13 | double | 不操作（L46 基本策略） + 不操作（U13 基本策略） | 1445000 | 0 | 1445000 | - | 8.8388e-06 | 86831.6798 | 1440.3022 | 88271.982
190 | L46+U14 | double | 不操作（L46 基本策略） + 不操作（U14 基本策略） | 2891600 | 0 | 2891600 | - | 8.8388e-06 | 86831.6798 | 1440.3022 | 88271.982
190 | L46+U15 | double | 不操作（L46 基本策略） + 不操作（U15 基本策略） | 1545500 | 0 | 1545500 | - | 8.8388e-06 | 86831.6798 | 1440.3022 | 88271.982
190 | L55+U1 | double | 不操作（L55 基本策略） + 不操作（U1 基本策略） | 269350 | 0 | 269350 | - | 1.932e-05 | 86831.6798 | 1440.3022 | 88271.982
190 | L55+U2 | double | 不操作（L55 基本策略） + 不操作（U2 基本策略） | 282750 | 0 | 282750 | - | 1.932e-05 | 86831.6798 | 1440.3022 | 88271.982
190 | L55+U3 | double | 不操作（L55 基本策略） + 不操作（U3 基本策略） | 282750 | 0 | 282750 | - | 1.932e-05 | 86831.6798 | 1440.3022 | 88271.982
190 | L55+U4 | double | 不操作（L55 基本策略） + 不操作（U4 基本策略） | 282750 | 0 | 282750 | - | 1.932e-05 | 86831.6798 | 1440.3022 | 88271.982
190 | L55+U5 | double | 不操作（L55 基本策略） + 不操作（U5 基本策略） | 309550 | 0 | 309550 | - | 1.932e-05 | 86831.6798 | 1440.3022 | 88271.982
190 | L55+U6 | double | 不操作（L55 基本策略） + 不操作（U6 基本策略） | 282750 | 0 | 282750 | - | 1.932e-05 | 86831.6798 | 1440.3022 | 88271.982
190 | L55+U7 | double | 不操作（L55 基本策略） + 不操作（U7 基本策略） | 454950 | 0 | 454950 | - | 1.932e-05 | 86831.6798 | 1440.3022 | 88271.982
190 | L55+U8 | double | 不操作（L55 基本策略） + 不操作（U8 基本策略） | 282750 | 0 | 282750 | - | 1.932e-05 | 86831.6798 | 1440.3022 | 88271.982
190 | L55+U9 | double | 不操作（L55 基本策略） + 不操作（U9 基本策略） | 667350 | 0 | 667350 | - | 1.932e-05 | 86831.6798 | 1440.3022 | 88271.982
190 | L55+U10 | double | 不操作（L55 基本策略） + 不操作（U10 基本策略） | 376550 | 0 | 376550 | - | 1.932e-05 | 86831.6798 | 1440.3022 | 88271.982
190 | L55+U11 | double | 不操作（L55 基本策略） + 不操作（U11 基本策略） | 581550 | 0 | 581550 | - | 1.932e-05 | 86831.6798 | 1440.3022 | 88271.982
190 | L55+U12 | double | 不操作（L55 基本策略） + 不操作（U12 基本策略） | 950550 | 0 | 950550 | - | 1.932e-05 | 86831.6798 | 1440.3022 | 88271.982
190 | L55+U13 | double | 不操作（L55 基本策略） + 不操作（U13 基本策略） | 282750 | 0 | 282750 | - | 1.932e-05 | 86831.6798 | 1440.3022 | 88271.982
190 | L55+U14 | double | 不操作（L55 基本策略） + 不操作（U14 基本策略） | 1729350 | 0 | 1729350 | - | 1.932e-05 | 86831.6798 | 1440.3022 | 88271.982
190 | L55+U15 | double | 不操作（L55 基本策略） + 不操作（U15 基本策略） | 383250 | 0 | 383250 | - | 1.932e-05 | 86831.6798 | 1440.3022 | 88271.982
190 | L55+U16 | double | 不操作（L55 基本策略） + 不操作（U16 基本策略） | 513750 | 0 | 513750 | - | 1.932e-05 | 86831.6798 | 1440.3022 | 88271.982
190 | L55+U17 | double | 不操作（L55 基本策略） + 不操作（U17 基本策略） | 269350 | 0 | 269350 | - | 1.932e-05 | 86831.6798 | 1440.3022 | 88271.982
190 | L55+U18 | double | 不操作（L55 基本策略） + 不操作（U18 基本策略） | 596550 | 0 | 596550 | - | 1.932e-05 | 86831.6798 | 1440.3022 | 88271.982
190 | L55+U19 | double | 不操作（L55 基本策略） + 不操作（U19 基本策略） | 258630 | 0 | 258630 | - | 1.932e-05 | 86831.6798 | 1440.3022 | 88271.982
190 | L55+U20 | double | 不操作（L55 基本策略） + 不操作（U20 基本策略） | 282750 | 0 | 282750 | - | 1.932e-05 | 86831.6798 | 1440.3022 | 88271.982
190 | L55+U21 | double | 不操作（L55 基本策略） + 不操作（U21 基本策略） | 454950 | 0 | 454950 | - | 1.932e-05 | 86831.6798 | 1440.3022 | 88271.982
190 | L55+U22 | double | 不操作（L55 基本策略） + 不操作（U22 基本策略） | 282750 | 0 | 282750 | - | 1.932e-05 | 86831.6798 | 1440.3022 | 88271.982
190 | L55+U23 | double | 不操作（L55 基本策略） + 不操作（U23 基本策略） | 282750 | 0 | 282750 | - | 1.932e-05 | 86831.6798 | 1440.3022 | 88271.982
190 | L55+U24 | double | 不操作（L55 基本策略） + 不操作（U24 基本策略） | 269350 | 0 | 269350 | - | 1.932e-05 | 86831.6798 | 1440.3022 | 88271.982
190 | L55+U25 | double | 不操作（L55 基本策略） + 不操作（U25 基本策略） | 282750 | 0 | 282750 | - | 1.932e-05 | 86831.6798 | 1440.3022 | 88271.982
190 | L55+U26 | double | 不操作（L55 基本策略） + 不操作（U26 基本策略） | 269350 | 0 | 269350 | - | 1.932e-05 | 86831.6798 | 1440.3022 | 88271.982
190 | L55+U27 | double | 不操作（L55 基本策略） + 不操作（U27 基本策略） | 378150 | 0 | 378150 | - | 1.932e-05 | 86831.6798 | 1440.3022 | 88271.982
190 | L55+U28 | double | 不操作（L55 基本策略） + 不操作（U28 基本策略） | 309550 | 0 | 309550 | - | 1.932e-05 | 86831.6798 | 1440.3022 | 88271.982
190 | L55+U29 | double | 不操作（L55 基本策略） + 不操作（U29 基本策略） | 454950 | 0 | 454950 | - | 1.932e-05 | 86831.6798 | 1440.3022 | 88271.982
190 | L55+U30 | double | 不操作（L55 基本策略） + 不操作（U30 基本策略） | 309550 | 0 | 309550 | - | 1.932e-05 | 86831.6798 | 1440.3022 | 88271.982
190 | L55+U31 | double | 不操作（L55 基本策略） + 不操作（U31 基本策略） | 513750 | 0 | 513750 | - | 1.932e-05 | 86831.6798 | 1440.3022 | 88271.982
190 | L55+U32 | double | 不操作（L55 基本策略） + 不操作（U32 基本策略） | 950550 | 0 | 950550 | - | 1.932e-05 | 86831.6798 | 1440.3022 | 88271.982
190 | L55+U33 | double | 不操作（L55 基本策略） + 不操作（U33 基本策略） | 581550 | 0 | 581550 | - | 1.932e-05 | 86831.6798 | 1440.3022 | 88271.982
190 | L55+U34 | double | 不操作（L55 基本策略） + 不操作（U34 基本策略） | 445950 | 0 | 445950 | - | 1.932e-05 | 86831.6798 | 1440.3022 | 88271.982
190 | L55+U35 | double | 不操作（L55 基本策略） + 不操作（U35 基本策略） | 269350 | 0 | 269350 | - | 1.932e-05 | 86831.6798 | 1440.3022 | 88271.982
190 | L55+U36 | double | 不操作（L55 基本策略） + 不操作（U36 基本策略） | 596550 | 0 | 596550 | - | 1.932e-05 | 86831.6798 | 1440.3022 | 88271.982
190 | L55+U37 | double | 不操作（L55 基本策略） + 不操作（U37 基本策略） | 302850 | 0 | 302850 | - | 1.932e-05 | 86831.6798 | 1440.3022 | 88271.982
190 | L55+U38 | double | 不操作（L55 基本策略） + 不操作（U38 基本策略） | 717150 | 0 | 717150 | - | 1.932e-05 | 86831.6798 | 1440.3022 | 88271.982
190 | L55+U39 | double | 不操作（L55 基本策略） + 不操作（U39 基本策略） | 302850 | 0 | 302850 | - | 1.932e-05 | 86831.6798 | 1440.3022 | 88271.982
190 | L55+U40 | double | 不操作（L55 基本策略） + 不操作（U40 基本策略） | 667350 | 0 | 667350 | - | 1.932e-05 | 86831.6798 | 1440.3022 | 88271.982
190 | L55+U41 | double | 不操作（L55 基本策略） + 不操作（U41 基本策略） | 282750 | 0 | 282750 | - | 1.932e-05 | 86831.6798 | 1440.3022 | 88271.982
190 | L55+U42 | double | 不操作（L55 基本策略） + 不操作（U42 基本策略） | 468550 | 0 | 468550 | - | 1.932e-05 | 86831.6798 | 1440.3022 | 88271.982
190 | L55+U43 | double | 不操作（L55 基本策略） + 不操作（U43 基本策略） | 269350 | 0 | 269350 | - | 1.932e-05 | 86831.6798 | 1440.3022 | 88271.982
190 | L55+U44 | double | 不操作（L55 基本策略） + 不操作（U44 基本策略） | 282750 | 0 | 282750 | - | 1.932e-05 | 86831.6798 | 1440.3022 | 88271.982
190 | L55+U45 | double | 不操作（L55 基本策略） + 不操作（U45 基本策略） | 667350 | 0 | 667350 | - | 1.932e-05 | 86831.6798 | 1440.3022 | 88271.982
190 | L55+U46 | double | 不操作（L55 基本策略） + 不操作（U46 基本策略） | 343050 | 0 | 343050 | - | 1.932e-05 | 86831.6798 | 1440.3022 | 88271.982
190 | L55+U47 | double | 不操作（L55 基本策略） + 不操作（U47 基本策略） | 950550 | 0 | 950550 | - | 1.932e-05 | 86831.6798 | 1440.3022 | 88271.982
190 | L55+U48 | double | 不操作（L55 基本策略） + 不操作（U48 基本策略） | 523950 | 0 | 523950 | - | 1.932e-05 | 86831.6798 | 1440.3022 | 88271.982
190 | L55+U49 | double | 不操作（L55 基本策略） + 不操作（U49 基本策略） | 1191750 | 0 | 1191750 | - | 1.932e-05 | 86831.6798 | 1440.3022 | 88271.982
190 | L55+U50 | double | 不操作（L55 基本策略） + 不操作（U50 基本策略） | 282750 | 0 | 282750 | - | 1.932e-05 | 86831.6798 | 1440.3022 | 88271.982
190 | L55+U51 | double | 不操作（L55 基本策略） + 不操作（U51 基本策略） | 523950 | 0 | 523950 | - | 1.932e-05 | 86831.6798 | 1440.3022 | 88271.982
190 | L55+U52 | double | 不操作（L55 基本策略） + 不操作（U52 基本策略） | 376550 | 0 | 376550 | - | 1.932e-05 | 86831.6798 | 1440.3022 | 88271.982
190 | L55+U53 | double | 不操作（L55 基本策略） + 不操作（U53 基本策略） | 694550 | 0 | 694550 | - | 1.932e-05 | 86831.6798 | 1440.3022 | 88271.982
190 | L55+U54 | double | 不操作（L55 基本策略） + 不操作（U54 基本策略） | 343050 | 0 | 343050 | - | 1.932e-05 | 86831.6798 | 1440.3022 | 88271.982
190 | L55+U55 | double | 不操作（L55 基本策略） + 不操作（U55 基本策略） | 376550 | 0 | 376550 | - | 1.932e-05 | 86831.6798 | 1440.3022 | 88271.982
190 | L55+U56 | double | 不操作（L55 基本策略） + 不操作（U56 基本策略） | 332950 | 0 | 332950 | - | 1.932e-05 | 86831.6798 | 1440.3022 | 88271.982
190 | L55+U57 | double | 不操作（L55 基本策略） + 不操作（U57 基本策略） | 322950 | 0 | 322950 | - | 1.932e-05 | 86831.6798 | 1440.3022 | 88271.982
190 | L55+U58 | double | 不操作（L55 基本策略） + 不操作（U58 基本策略） | 454950 | 0 | 454950 | - | 1.932e-05 | 86831.6798 | 1440.3022 | 88271.982
190 | L55+U59 | double | 不操作（L55 基本策略） + 不操作（U59 基本策略） | 272700 | 0 | 272700 | - | 1.932e-05 | 86831.6798 | 1440.3022 | 88271.982
190 | L55+U60 | double | 不操作（L55 基本策略） + 不操作（U60 基本策略） | 282750 | 0 | 282750 | - | 1.932e-05 | 86831.6798 | 1440.3022 | 88271.982
190 | L42+S14 | double | 不操作（L42 基本策略） + 不操作（S14 基本策略） | 3180400 | 0 | 3180400 | - | 1.2555e-07 | 86831.6798 | 1440.3022 | 88271.982
190 | L42+S15 | double | 不操作（L42 基本策略） + 不操作（S15 基本策略） | 2201200 | 0 | 2201200 | - | 1.2555e-07 | 86831.6798 | 1440.3022 | 88271.982
190 | L42+S16 | double | 不操作（L42 基本策略） + 打开开关 S15 | 2201200 | 0 | 2201200 | - | 1.2555e-07 | 86831.6798 | 1440.3022 | 88271.982
190 | L42+S17 | double | 不操作（L42 基本策略） + 不操作（S17 基本策略） | 3150400 | 0 | 3150400 | - | 1.2555e-07 | 86831.6798 | 1440.3022 | 88271.982
190 | L42+S18 | double | 不操作（L42 基本策略） + 不操作（S18 基本策略） | 2736100 | 0 | 2736100 | - | 1.2555e-07 | 86831.6798 | 1440.3022 | 88271.982
190 | L42+S19 | double | 不操作（L42 基本策略） + 不操作（S19 基本策略） | 2892200 | 0 | 2892200 | - | 1.2555e-07 | 86831.6798 | 1440.3022 | 88271.982
190 | L42+S20 | double | 不操作（L42 基本策略） + 不操作（S20 基本策略） | 2467400 | 0 | 2467400 | - | 1.2555e-07 | 86831.6798 | 1440.3022 | 88271.982
190 | L42+S21 | double | 不操作（L42 基本策略） + 不操作（S21 基本策略） | 2201200 | 0 | 2201200 | - | 1.2555e-07 | 86831.6798 | 1440.3022 | 88271.982
190 | L42+S22 | double | 不操作（L42 基本策略） + 不操作（S22 基本策略） | 2201200 | 0 | 2201200 | - | 1.2555e-07 | 86831.6798 | 1440.3022 | 88271.982
190 | L42+S23 | double | 不操作（L42 基本策略） + 不操作（S23 基本策略） | 3606000 | 0 | 3606000 | - | 1.2555e-07 | 86831.6798 | 1440.3022 | 88271.982
190 | L42+S24 | double | 不操作（L42 基本策略） + 不操作（S24 基本策略） | 2616600 | 0 | 2616600 | - | 1.2555e-07 | 86831.6798 | 1440.3022 | 88271.982
190 | L42+S25 | double | 不操作（L42 基本策略） + 不操作（S25 基本策略） | 2201200 | 0 | 2201200 | - | 1.2555e-07 | 86831.6798 | 1440.3022 | 88271.982
190 | L42+S26 | double | 不操作（L42 基本策略） + 不操作（S26 基本策略） | 2201200 | 0 | 2201200 | - | 1.2555e-07 | 86831.6798 | 1440.3022 | 88271.982
190 | L42+S27 | double | 操作：开S62-3(源:L42) | 2201200 | 0 | 2201200 | - | 1.2555e-07 | 86831.6798 | 1440.3022 | 88271.982
190 | L42+S28 | double | 不操作（L42 基本策略） + 不操作（S28 基本策略） | 2443750 | 0 | 2443750 | - | 1.2555e-07 | 86831.6798 | 1440.3022 | 88271.982
190 | L42+S29 | double | 操作：开S62-3(源:L42) | 2201200 | 0 | 2201200 | - | 1.2555e-07 | 86831.6798 | 1440.3022 | 88271.982
190 | L42+S13-1 | double | 不操作（L42 基本策略）(源:L42) | 2201200 | 0 | 2201200 | - | 1.2555e-07 | 86831.6798 | 1440.3022 | 88271.982
190 | L42+S29-2 | double | 不操作（L42 基本策略）(源:L42) | 2201200 | 0 | 2201200 | - | 1.2555e-07 | 86831.6798 | 1440.3022 | 88271.982
190 | L42+S62-3 | double | 不操作（L42 基本策略）(源:L42) | 2201200 | 0 | 2201200 | - | 1.2555e-07 | 86831.6798 | 1440.3022 | 88271.982
190 | L42+CB1 | double | 操作：关S2+开S13-1+开S29-2(源:L42) | 2201200 | 0 | 2201200 | - | 1.2555e-07 | 86831.6798 | 1440.3022 | 88271.982
190 | L42+CB2 | double | 操作：开S62-3(源:L42) | 2201200 | 0 | 2201200 | - | 1.2555e-07 | 86831.6798 | 1440.3022 | 88271.982
190 | L42+CB3 | double | 操作：开S62-3(源:L42) | 2201200 | 0 | 2201200 | - | 1.2555e-07 | 86831.6798 | 1440.3022 | 88271.982
190 | L42+DG1 | double | 不操作（L42 基本策略） + 打开开关 S7 | 2201200 | 0 | 2201200 | - | 3.1482e-07 | 86831.6798 | 1440.3022 | 88271.982
190 | L42+DG2 | double | 不操作（L42 基本策略） + 打开开关 S9 | 2201200 | 0 | 2201200 | - | 3.1482e-07 | 86831.6798 | 1440.3022 | 88271.982
190 | L42+DG3 | double | 不操作（L42 基本策略） + 不操作（DG3 基本策略） | 2201200 | 0 | 2201200 | - | 3.1482e-07 | 86831.6798 | 1440.3022 | 88271.982
190 | L42+DG4 | double | 不操作（L42 基本策略） + 打开开关 S15 | 2201200 | 0 | 2201200 | - | 3.1482e-07 | 86831.6798 | 1440.3022 | 88271.982
190 | L42+DG5 | double | 不操作（L42 基本策略） + 不操作（DG5 基本策略） | 2201200 | 0 | 2201200 | - | 3.1482e-07 | 86831.6798 | 1440.3022 | 88271.982
190 | L42+DG6 | double | 不操作（L42 基本策略） + 不操作（DG6 基本策略） | 2201200 | 0 | 2201200 | - | 3.1482e-07 | 86831.6798 | 1440.3022 | 88271.982
190 | L42+DG7 | double | 不操作（L42 基本策略） + 不操作（DG7 基本策略） | 2201200 | 0 | 2201200 | - | 3.1482e-07 | 86831.6798 | 1440.3022 | 88271.982
190 | L42+DG8 | double | 不操作（L42 基本策略） + 不操作（DG8 基本策略） | 2201200 | 0 | 2201200 | - | 3.1482e-07 | 86831.6798 | 1440.3022 | 88271.982
190 | L55+S29 | double | 不操作（L55 基本策略） + 操作：开S62-3 | 242550 | 0 | 242550 | - | 7.7047e-06 | 86831.6798 | 1440.3022 | 88271.982
190 | L55+S13-1 | double | 不操作（L55 基本策略） + 不操作（S13-1 基本策略） | 242550 | 0 | 242550 | - | 7.7047e-06 | 86831.6798 | 1440.3022 | 88271.982
190 | L55+S29-2 | double | 不操作（L55 基本策略） + 不操作（S29-2 基本策略） | 242550 | 0 | 242550 | - | 7.7047e-06 | 86831.6798 | 1440.3022 | 88271.982
190 | L55+S62-3 | double | 不操作（L55 基本策略） + 不操作（S62-3 基本策略） | 242550 | 0 | 242550 | - | 7.7047e-06 | 86831.6798 | 1440.3022 | 88271.982
190 | L55+CB1 | double | 不操作（L55 基本策略） + 操作：关S5+开S13-1+开S29-2 | 242550 | 0 | 242550 | - | 7.7047e-06 | 86831.6798 | 1440.3022 | 88271.982
190 | L55+CB2 | double | 不操作（L55 基本策略） + 操作：关S11+开S62-3+开S29-2 | 242550 | 771670.7176 | 1014220.7176 | - | 7.7047e-06 | 86831.6798 | 1440.3022 | 88271.982
190 | L55+CB3 | double | 不操作（L55 基本策略） + 操作：关S5+开S13-1+开S29-2 | 242550 | 0 | 242550 | - | 7.7047e-06 | 86831.6798 | 1440.3022 | 88271.982
190 | L55+DG1 | double | 不操作（L55 基本策略） + 打开开关 S7 | 242550 | 0 | 242550 | - | 1.932e-05 | 86831.6798 | 1440.3022 | 88271.982
190 | L55+DG2 | double | 不操作（L55 基本策略） + 打开开关 S9 | 242550 | 0 | 242550 | - | 1.932e-05 | 86831.6798 | 1440.3022 | 88271.982
190 | L55+DG3 | double | 不操作（L55 基本策略） + 不操作（DG3 基本策略） | 242550 | 0 | 242550 | - | 1.932e-05 | 86831.6798 | 1440.3022 | 88271.982
190 | L55+DG4 | double | 不操作（L55 基本策略） + 打开开关 S15 | 242550 | 0 | 242550 | - | 1.932e-05 | 86831.6798 | 1440.3022 | 88271.982
190 | L55+DG5 | double | 不操作（L55 基本策略） + 不操作（DG5 基本策略） | 242550 | 0 | 242550 | - | 1.932e-05 | 86831.6798 | 1440.3022 | 88271.982
190 | L55+DG6 | double | 不操作（L55 基本策略） + 不操作（DG6 基本策略） | 242550 | 0 | 242550 | - | 1.932e-05 | 86831.6798 | 1440.3022 | 88271.982
190 | L55+DG7 | double | 不操作（L55 基本策略） + 不操作（DG7 基本策略） | 242550 | 0 | 242550 | - | 1.932e-05 | 86831.6798 | 1440.3022 | 88271.982
190 | L55+DG8 | double | 不操作（L55 基本策略） + 不操作（DG8 基本策略） | 242550 | 0 | 242550 | - | 1.932e-05 | 86831.6798 | 1440.3022 | 88271.982
190 | L56+U1 | double | 不操作（L56 基本策略） + 不操作（U1 基本策略） | 56950 | 0 | 56950 | - | 9.1554e-06 | 86831.6798 | 1440.3022 | 88271.982
190 | L56+U2 | double | 不操作（L56 基本策略） + 不操作（U2 基本策略） | 70350 | 0 | 70350 | - | 9.1554e-06 | 86831.6798 | 1440.3022 | 88271.982
190 | L56+U3 | double | 不操作（L56 基本策略） + 不操作（U3 基本策略） | 70350 | 0 | 70350 | - | 9.1554e-06 | 86831.6798 | 1440.3022 | 88271.982
190 | L56+U4 | double | 不操作（L56 基本策略） + 不操作（U4 基本策略） | 70350 | 0 | 70350 | - | 9.1554e-06 | 86831.6798 | 1440.3022 | 88271.982
190 | L56+U5 | double | 不操作（L56 基本策略） + 不操作（U5 基本策略） | 97150 | 0 | 97150 | - | 9.1554e-06 | 86831.6798 | 1440.3022 | 88271.982
190 | L56+U6 | double | 不操作（L56 基本策略） + 不操作（U6 基本策略） | 70350 | 0 | 70350 | - | 9.1554e-06 | 86831.6798 | 1440.3022 | 88271.982
190 | L56+U7 | double | 不操作（L56 基本策略） + 不操作（U7 基本策略） | 242550 | 0 | 242550 | - | 9.1554e-06 | 86831.6798 | 1440.3022 | 88271.982
190 | L56+U8 | double | 不操作（L56 基本策略） + 不操作（U8 基本策略） | 70350 | 0 | 70350 | - | 9.1554e-06 | 86831.6798 | 1440.3022 | 88271.982
190 | L56+U9 | double | 不操作（L56 基本策略） + 不操作（U9 基本策略） | 454950 | 0 | 454950 | - | 9.1554e-06 | 86831.6798 | 1440.3022 | 88271.982
190 | L56+U10 | double | 不操作（L56 基本策略） + 不操作（U10 基本策略） | 164150 | 0 | 164150 | - | 9.1554e-06 | 86831.6798 | 1440.3022 | 88271.982
190 | L56+U11 | double | 不操作（L56 基本策略） + 不操作（U11 基本策略） | 369150 | 0 | 369150 | - | 9.1554e-06 | 86831.6798 | 1440.3022 | 88271.982
190 | L56+U12 | double | 不操作（L56 基本策略） + 不操作（U12 基本策略） | 738150 | 0 | 738150 | - | 9.1554e-06 | 86831.6798 | 1440.3022 | 88271.982
190 | L56+U13 | double | 不操作（L56 基本策略） + 不操作（U13 基本策略） | 70350 | 0 | 70350 | - | 9.1554e-06 | 86831.6798 | 1440.3022 | 88271.982
190 | L56+U14 | double | 不操作（L56 基本策略） + 不操作（U14 基本策略） | 1516950 | 0 | 1516950 | - | 9.1554e-06 | 86831.6798 | 1440.3022 | 88271.982
190 | L56+U15 | double | 不操作（L56 基本策略） + 不操作（U15 基本策略） | 170850 | 0 | 170850 | - | 9.1554e-06 | 86831.6798 | 1440.3022 | 88271.982
190 | L56+U16 | double | 不操作（L56 基本策略） + 不操作（U16 基本策略） | 301350 | 0 | 301350 | - | 9.1554e-06 | 86831.6798 | 1440.3022 | 88271.982
190 | L56+U17 | double | 不操作（L56 基本策略） + 不操作（U17 基本策略） | 56950 | 0 | 56950 | - | 9.1554e-06 | 86831.6798 | 1440.3022 | 88271.982
190 | L56+U18 | double | 不操作（L56 基本策略） + 不操作（U18 基本策略） | 384150 | 0 | 384150 | - | 9.1554e-06 | 86831.6798 | 1440.3022 | 88271.982
190 | L56+U19 | double | 不操作（L56 基本策略） + 不操作（U19 基本策略） | 46230 | 0 | 46230 | - | 9.1554e-06 | 86831.6798 | 1440.3022 | 88271.982
190 | L56+U20 | double | 不操作（L56 基本策略） + 不操作（U20 基本策略） | 70350 | 0 | 70350 | - | 9.1554e-06 | 86831.6798 | 1440.3022 | 88271.982
190 | L56+U21 | double | 不操作（L56 基本策略） + 不操作（U21 基本策略） | 242550 | 0 | 242550 | - | 9.1554e-06 | 86831.6798 | 1440.3022 | 88271.982
190 | L56+U22 | double | 不操作（L56 基本策略） + 不操作（U22 基本策略） | 70350 | 0 | 70350 | - | 9.1554e-06 | 86831.6798 | 1440.3022 | 88271.982
190 | L56+U23 | double | 不操作（L56 基本策略） + 不操作（U23 基本策略） | 70350 | 0 | 70350 | - | 9.1554e-06 | 86831.6798 | 1440.3022 | 88271.982
190 | L56+U24 | double | 不操作（L56 基本策略） + 不操作（U24 基本策略） | 56950 | 0 | 56950 | - | 9.1554e-06 | 86831.6798 | 1440.3022 | 88271.982
190 | L56+U25 | double | 不操作（L56 基本策略） + 不操作（U25 基本策略） | 70350 | 0 | 70350 | - | 9.1554e-06 | 86831.6798 | 1440.3022 | 88271.982
190 | L56+U26 | double | 不操作（L56 基本策略） + 不操作（U26 基本策略） | 56950 | 0 | 56950 | - | 9.1554e-06 | 86831.6798 | 1440.3022 | 88271.982
190 | L56+U27 | double | 不操作（L56 基本策略） + 不操作（U27 基本策略） | 165750 | 0 | 165750 | - | 9.1554e-06 | 86831.6798 | 1440.3022 | 88271.982
190 | L56+U28 | double | 不操作（L56 基本策略） + 不操作（U28 基本策略） | 97150 | 0 | 97150 | - | 9.1554e-06 | 86831.6798 | 1440.3022 | 88271.982
190 | L56+U29 | double | 不操作（L56 基本策略） + 不操作（U29 基本策略） | 242550 | 0 | 242550 | - | 9.1554e-06 | 86831.6798 | 1440.3022 | 88271.982
190 | L56+U30 | double | 不操作（L56 基本策略） + 不操作（U30 基本策略） | 97150 | 0 | 97150 | - | 9.1554e-06 | 86831.6798 | 1440.3022 | 88271.982
190 | L56+U31 | double | 不操作（L56 基本策略） + 不操作（U31 基本策略） | 301350 | 0 | 301350 | - | 9.1554e-06 | 86831.6798 | 1440.3022 | 88271.982
190 | L56+U32 | double | 不操作（L56 基本策略） + 不操作（U32 基本策略） | 738150 | 0 | 738150 | - | 9.1554e-06 | 86831.6798 | 1440.3022 | 88271.982
190 | L56+U33 | double | 不操作（L56 基本策略） + 不操作（U33 基本策略） | 369150 | 0 | 369150 | - | 9.1554e-06 | 86831.6798 | 1440.3022 | 88271.982
190 | L56+U34 | double | 不操作（L56 基本策略） + 不操作（U34 基本策略） | 233550 | 0 | 233550 | - | 9.1554e-06 | 86831.6798 | 1440.3022 | 88271.982
190 | L56+U35 | double | 不操作（L56 基本策略） + 不操作（U35 基本策略） | 56950 | 0 | 56950 | - | 9.1554e-06 | 86831.6798 | 1440.3022 | 88271.982
190 | L56+U36 | double | 不操作（L56 基本策略） + 不操作（U36 基本策略） | 384150 | 0 | 384150 | - | 9.1554e-06 | 86831.6798 | 1440.3022 | 88271.982
190 | L56+U37 | double | 不操作（L56 基本策略） + 不操作（U37 基本策略） | 90450 | 0 | 90450 | - | 9.1554e-06 | 86831.6798 | 1440.3022 | 88271.982
190 | L56+U38 | double | 不操作（L56 基本策略） + 不操作（U38 基本策略） | 504750 | 0 | 504750 | - | 9.1554e-06 | 86831.6798 | 1440.3022 | 88271.982
190 | L56+U39 | double | 不操作（L56 基本策略） + 不操作（U39 基本策略） | 90450 | 0 | 90450 | - | 9.1554e-06 | 86831.6798 | 1440.3022 | 88271.982
190 | L56+U40 | double | 不操作（L56 基本策略） + 不操作（U40 基本策略） | 454950 | 0 | 454950 | - | 9.1554e-06 | 86831.6798 | 1440.3022 | 88271.982
190 | L56+U41 | double | 不操作（L56 基本策略） + 不操作（U41 基本策略） | 70350 | 0 | 70350 | - | 9.1554e-06 | 86831.6798 | 1440.3022 | 88271.982
190 | L56+U42 | double | 不操作（L56 基本策略） + 不操作（U42 基本策略） | 256150 | 0 | 256150 | - | 9.1554e-06 | 86831.6798 | 1440.3022 | 88271.982
190 | L56+U43 | double | 不操作（L56 基本策略） + 不操作（U43 基本策略） | 56950 | 0 | 56950 | - | 9.1554e-06 | 86831.6798 | 1440.3022 | 88271.982
190 | L56+U44 | double | 不操作（L56 基本策略） + 不操作（U44 基本策略） | 70350 | 0 | 70350 | - | 9.1554e-06 | 86831.6798 | 1440.3022 | 88271.982
190 | L56+U45 | double | 不操作（L56 基本策略） + 不操作（U45 基本策略） | 454950 | 0 | 454950 | - | 9.1554e-06 | 86831.6798 | 1440.3022 | 88271.982
190 | L55+U61 | double | 不操作（L55 基本策略） + 不操作（U61 基本策略） | 561150 | 0 | 561150 | - | 1.932e-05 | 86831.6798 | 1440.3022 | 88271.982
190 | L55+U62 | double | 不操作（L55 基本策略） + 不操作（U62 基本策略） | 322950 | 0 | 322950 | - | 1.932e-05 | 86831.6798 | 1440.3022 | 88271.982
190 | L55+S1 | double | 不操作（L55 基本策略） + 操作：关S5+开S13-1+开S29-2 | 242550 | 0 | 242550 | - | 7.7047e-06 | 86831.6798 | 1440.3022 | 88271.982
190 | L55+S2 | double | 不操作（L55 基本策略） + 操作：关S27+开S62-3+开S13-1 | 242550 | 1855.9948 | 244405.9948 | - | 7.7047e-06 | 86831.6798 | 1440.3022 | 88271.982
190 | L55+S3 | double | 不操作（L55 基本策略） + 操作：关S27+开S62-3+开S13-1 | 242550 | 0 | 242550 | - | 7.7047e-06 | 86831.6798 | 1440.3022 | 88271.982
190 | L55+S4 | double | 不操作（L55 基本策略） + 操作：开S62-3+开S13-1 | 242550 | 0 | 242550 | - | 7.7047e-06 | 86831.6798 | 1440.3022 | 88271.982
190 | L55+S5 | double | 不操作（L55 基本策略） + 操作：开S13-1 | 242550 | 0 | 242550 | - | 7.7047e-06 | 86831.6798 | 1440.3022 | 88271.982
190 | L55+S6 | double | 不操作（L55 基本策略） + 不操作（S6 基本策略） | 1870050 | 0 | 1870050 | - | 7.7047e-06 | 86831.6798 | 1440.3022 | 88271.982
190 | L55+S7 | double | 不操作（L55 基本策略） + 不操作（S7 基本策略） | 242550 | 0 | 242550 | - | 7.7047e-06 | 86831.6798 | 1440.3022 | 88271.982
190 | L55+S8 | double | 不操作（L55 基本策略） + 操作：开S29-2 | 242550 | 0 | 242550 | - | 7.7047e-06 | 86831.6798 | 1440.3022 | 88271.982
190 | L55+S9 | double | 不操作（L55 基本策略） + 不操作（S9 基本策略） | 242550 | 0 | 242550 | - | 7.7047e-06 | 86831.6798 | 1440.3022 | 88271.982
190 | L55+S10 | double | 不操作（L55 基本策略） + 打开开关 S9 | 242550 | 0 | 242550 | - | 7.7047e-06 | 86831.6798 | 1440.3022 | 88271.982
190 | L55+S11 | double | 不操作（L55 基本策略） + 操作：开S29-2 | 242550 | 0 | 242550 | - | 7.7047e-06 | 86831.6798 | 1440.3022 | 88271.982
190 | L55+S12 | double | 不操作（L55 基本策略） + 操作：开S29-2 | 242550 | 0 | 242550 | - | 7.7047e-06 | 86831.6798 | 1440.3022 | 88271.982
190 | L55+S13 | double | 不操作（L55 基本策略） + 不操作（S13 基本策略） | 1288750 | 0 | 1288750 | - | 7.7047e-06 | 86831.6798 | 1440.3022 | 88271.982
190 | L55+S14 | double | 不操作（L55 基本策略） + 不操作（S14 基本策略） | 1221750 | 0 | 1221750 | - | 7.7047e-06 | 86831.6798 | 1440.3022 | 88271.982
190 | L55+S15 | double | 不操作（L55 基本策略） + 不操作（S15 基本策略） | 242550 | 0 | 242550 | - | 7.7047e-06 | 86831.6798 | 1440.3022 | 88271.982
190 | L55+S16 | double | 不操作（L55 基本策略） + 打开开关 S15 | 242550 | 0 | 242550 | - | 7.7047e-06 | 86831.6798 | 1440.3022 | 88271.982
190 | L55+S17 | double | 不操作（L55 基本策略） + 不操作（S17 基本策略） | 1191750 | 0 | 1191750 | - | 7.7047e-06 | 86831.6798 | 1440.3022 | 88271.982
190 | L55+S18 | double | 不操作（L55 基本策略） + 不操作（S18 基本策略） | 777450 | 0 | 777450 | - | 7.7047e-06 | 86831.6798 | 1440.3022 | 88271.982
190 | L55+S19 | double | 不操作（L55 基本策略） + 不操作（S19 基本策略） | 933550 | 0 | 933550 | - | 7.7047e-06 | 86831.6798 | 1440.3022 | 88271.982
190 | L55+S20 | double | 不操作（L55 基本策略） + 不操作（S20 基本策略） | 508750 | 0 | 508750 | - | 7.7047e-06 | 86831.6798 | 1440.3022 | 88271.982
190 | L55+S21 | double | 不操作（L55 基本策略） + 不操作（S21 基本策略） | 1332450 | 0 | 1332450 | - | 7.7047e-06 | 86831.6798 | 1440.3022 | 88271.982
190 | L55+S22 | double | 不操作（L55 基本策略） + 不操作（S22 基本策略） | 523950 | 0 | 523950 | - | 7.7047e-06 | 86831.6798 | 1440.3022 | 88271.982
190 | L55+S23 | double | 不操作（L55 基本策略） + 不操作（S23 基本策略） | 1647350 | 0 | 1647350 | - | 7.7047e-06 | 86831.6798 | 1440.3022 | 88271.982
190 | L55+S24 | double | 不操作（L55 基本策略） + 不操作（S24 基本策略） | 657950 | 0 | 657950 | - | 7.7047e-06 | 86831.6798 | 1440.3022 | 88271.982
190 | L55+S25 | double | 不操作（L55 基本策略） + 不操作（S25 基本策略） | 929050 | 0 | 929050 | - | 7.7047e-06 | 86831.6798 | 1440.3022 | 88271.982
190 | L55+S26 | double | 不操作（L55 基本策略） + 不操作（S26 基本策略） | 477050 | 0 | 477050 | - | 7.7047e-06 | 86831.6798 | 1440.3022 | 88271.982
190 | L55+S27 | double | 不操作（L55 基本策略） + 操作：开S62-3 | 242550 | 0 | 242550 | - | 7.7047e-06 | 86831.6798 | 1440.3022 | 88271.982
190 | L55+S28 | double | 不操作（L55 基本策略） + 不操作（S28 基本策略） | 242550 | 0 | 242550 | - | 7.7047e-06 | 86831.6798 | 1440.3022 | 88271.982
190 | L45+U61 | double | 不操作（L45 基本策略） + 不操作（U61 基本策略） | 600000 | 0 | 600000 | - | 1.5117e-06 | 86831.6798 | 1440.3022 | 88271.982
190 | L45+U62 | double | 不操作（L45 基本策略） + 不操作（U62 基本策略） | 361800 | 0 | 361800 | - | 1.5117e-06 | 86831.6798 | 1440.3022 | 88271.982
190 | L45+S1 | double | 不操作（L45 基本策略） + 操作：关S4+开S13-1+开S29-2 | 281400 | 0 | 281400 | - | 6.0287e-07 | 86831.6798 | 1440.3022 | 88271.982
190 | L45+S2 | double | 不操作（L45 基本策略） + 操作：开S62-3+开S13-1 | 281400 | 0 | 281400 | - | 6.0287e-07 | 86831.6798 | 1440.3022 | 88271.982
190 | L45+S3 | double | 不操作（L45 基本策略） + 操作：开S62-3+开S13-1 | 281400 | 0 | 281400 | - | 6.0287e-07 | 86831.6798 | 1440.3022 | 88271.982
190 | L45+S4 | double | 不操作（L45 基本策略） + 操作：开S13-1 | 281400 | 0 | 281400 | - | 6.0287e-07 | 86831.6798 | 1440.3022 | 88271.982
190 | L45+S5 | double | 不操作（L45 基本策略） + 操作：开S13-1 | 281400 | 0 | 281400 | - | 6.0287e-07 | 86831.6798 | 1440.3022 | 88271.982
190 | L45+S6 | double | 不操作（L45 基本策略） + 不操作（S6 基本策略） | 1908900 | 0 | 1908900 | - | 6.0287e-07 | 86831.6798 | 1440.3022 | 88271.982
190 | L45+S7 | double | 不操作（L45 基本策略） + 不操作（S7 基本策略） | 281400 | 0 | 281400 | - | 6.0287e-07 | 86831.6798 | 1440.3022 | 88271.982
190 | L45+S8 | double | 不操作（L45 基本策略） + 操作：开S29-2 | 281400 | 0 | 281400 | - | 6.0287e-07 | 86831.6798 | 1440.3022 | 88271.982
190 | L45+S9 | double | 不操作（L45 基本策略） + 不操作（S9 基本策略） | 281400 | 0 | 281400 | - | 6.0287e-07 | 86831.6798 | 1440.3022 | 88271.982
190 | L45+S10 | double | 不操作（L45 基本策略） + 打开开关 S9 | 281400 | 0 | 281400 | - | 6.0287e-07 | 86831.6798 | 1440.3022 | 88271.982
190 | L45+S11 | double | 不操作（L45 基本策略） + 操作：开S29-2 | 281400 | 0 | 281400 | - | 6.0287e-07 | 86831.6798 | 1440.3022 | 88271.982
190 | L45+S12 | double | 不操作（L45 基本策略） + 操作：开S29-2 | 281400 | 0 | 281400 | - | 6.0287e-07 | 86831.6798 | 1440.3022 | 88271.982
190 | L45+S13 | double | 不操作（L45 基本策略） + 不操作（S13 基本策略） | 1327600 | 0 | 1327600 | - | 6.0287e-07 | 86831.6798 | 1440.3022 | 88271.982
190 | L45+S14 | double | 不操作（L45 基本策略） + 不操作（S14 基本策略） | 1260600 | 0 | 1260600 | - | 6.0287e-07 | 86831.6798 | 1440.3022 | 88271.982
190 | L45+S15 | double | 不操作（L45 基本策略） + 不操作（S15 基本策略） | 281400 | 0 | 281400 | - | 6.0287e-07 | 86831.6798 | 1440.3022 | 88271.982
190 | L45+S16 | double | 不操作（L45 基本策略） + 打开开关 S15 | 281400 | 0 | 281400 | - | 6.0287e-07 | 86831.6798 | 1440.3022 | 88271.982
190 | L45+S17 | double | 开DG5 + 断S18 + 不操作（S17 基本策略） | 695700 | 0 | 695700 | - | 6.0287e-07 | 86831.6798 | 1440.3022 | 88271.982
190 | L45+S18 | double | 开DG5 + 断S18 + 不操作（S18 基本策略） | 281400 | 0 | 281400 | - | 6.0287e-07 | 86831.6798 | 1440.3022 | 88271.982
190 | L45+S19 | double | 不操作（L45 基本策略） + 不操作（S19 基本策略） | 972400 | 0 | 972400 | - | 6.0287e-07 | 86831.6798 | 1440.3022 | 88271.982
190 | L45+S20 | double | 不操作（L45 基本策略） + 不操作（S20 基本策略） | 547600 | 0 | 547600 | - | 6.0287e-07 | 86831.6798 | 1440.3022 | 88271.982
190 | L45+S21 | double | 不操作（L45 基本策略） + 不操作（S21 基本策略） | 1089900 | 0 | 1089900 | - | 6.0287e-07 | 86831.6798 | 1440.3022 | 88271.982
190 | L45+S22 | double | 不操作（L45 基本策略） + 不操作（S22 基本策略） | 281400 | 0 | 281400 | - | 6.0287e-07 | 86831.6798 | 1440.3022 | 88271.982
190 | L45+S23 | double | 不操作（L45 基本策略） + 不操作（S23 基本策略） | 1686200 | 0 | 1686200 | - | 6.0287e-07 | 86831.6798 | 1440.3022 | 88271.982
190 | L45+S24 | double | 不操作（L45 基本策略） + 不操作（S24 基本策略） | 696800 | 0 | 696800 | - | 6.0287e-07 | 86831.6798 | 1440.3022 | 88271.982
190 | L45+S25 | double | 不操作（L45 基本策略） + 不操作（S25 基本策略） | 967900 | 0 | 967900 | - | 6.0287e-07 | 86831.6798 | 1440.3022 | 88271.982
190 | L45+S26 | double | 不操作（L45 基本策略） + 不操作（S26 基本策略） | 515900 | 0 | 515900 | - | 6.0287e-07 | 86831.6798 | 1440.3022 | 88271.982
190 | L45+S27 | double | 不操作（L45 基本策略） + 操作：开S62-3 | 281400 | 0 | 281400 | - | 6.0287e-07 | 86831.6798 | 1440.3022 | 88271.982
190 | L45+S28 | double | 不操作（L45 基本策略） + 不操作（S28 基本策略） | 523950 | 0 | 523950 | - | 6.0287e-07 | 86831.6798 | 1440.3022 | 88271.982
190 | L53+U1 | double | 操作：开S62-3 + 不操作（U1 基本策略） | 26800 | 0 | 26800 | - | 3.1482e-07 | 86831.6798 | 1440.3022 | 88271.982
190 | L53+U2 | double | 操作：开S62-3 + 不操作（U2 基本策略） | 40200 | 0 | 40200 | - | 3.1482e-07 | 86831.6798 | 1440.3022 | 88271.982
190 | L53+U3 | double | 操作：开S62-3 + 不操作（U3 基本策略） | 40200 | 0 | 40200 | - | 3.1482e-07 | 86831.6798 | 1440.3022 | 88271.982
190 | L53+U4 | double | 操作：开S62-3 + 不操作（U4 基本策略） | 40200 | 0 | 40200 | - | 3.1482e-07 | 86831.6798 | 1440.3022 | 88271.982
190 | L53+U5 | double | 操作：开S62-3 + 不操作（U5 基本策略） | 67000 | 0 | 67000 | - | 3.1482e-07 | 86831.6798 | 1440.3022 | 88271.982
190 | L53+U6 | double | 操作：开S62-3 + 不操作（U6 基本策略） | 40200 | 0 | 40200 | - | 3.1482e-07 | 86831.6798 | 1440.3022 | 88271.982
190 | L53+U7 | double | 操作：开S62-3 + 不操作（U7 基本策略） | 212400 | 0 | 212400 | - | 3.1482e-07 | 86831.6798 | 1440.3022 | 88271.982
190 | L53+U8 | double | 操作：开S62-3 + 不操作（U8 基本策略） | 40200 | 0 | 40200 | - | 3.1482e-07 | 86831.6798 | 1440.3022 | 88271.982
190 | L53+U9 | double | 操作：开S62-3 + 不操作（U9 基本策略） | 424800 | 0 | 424800 | - | 3.1482e-07 | 86831.6798 | 1440.3022 | 88271.982
190 | L53+U10 | double | 操作：开S62-3 + 不操作（U10 基本策略） | 134000 | 0 | 134000 | - | 3.1482e-07 | 86831.6798 | 1440.3022 | 88271.982
190 | L53+U11 | double | 操作：开S62-3 + 不操作（U11 基本策略） | 339000 | 0 | 339000 | - | 3.1482e-07 | 86831.6798 | 1440.3022 | 88271.982
190 | L53+U12 | double | 操作：开S62-3 + 不操作（U12 基本策略） | 708000 | 0 | 708000 | - | 3.1482e-07 | 86831.6798 | 1440.3022 | 88271.982
190 | L53+U13 | double | 操作：开S62-3 + 不操作（U13 基本策略） | 40200 | 0 | 40200 | - | 3.1482e-07 | 86831.6798 | 1440.3022 | 88271.982
190 | L53+U14 | double | 操作：开S62-3 + 不操作（U14 基本策略） | 1486800 | 0 | 1486800 | - | 3.1482e-07 | 86831.6798 | 1440.3022 | 88271.982
190 | L53+U15 | double | 操作：开S62-3 + 不操作（U15 基本策略） | 140700 | 0 | 140700 | - | 3.1482e-07 | 86831.6798 | 1440.3022 | 88271.982
190 | L53+U16 | double | 操作：开S62-3 + 不操作（U16 基本策略） | 271200 | 0 | 271200 | - | 3.1482e-07 | 86831.6798 | 1440.3022 | 88271.982
190 | L53+U17 | double | 操作：开S62-3 + 不操作（U17 基本策略） | 26800 | 0 | 26800 | - | 3.1482e-07 | 86831.6798 | 1440.3022 | 88271.982
190 | L53+U18 | double | 操作：开S62-3 + 不操作（U18 基本策略） | 354000 | 0 | 354000 | - | 3.1482e-07 | 86831.6798 | 1440.3022 | 88271.982
190 | L53+U19 | double | 操作：开S62-3 + 不操作（U19 基本策略） | 16080 | 0 | 16080 | - | 3.1482e-07 | 86831.6798 | 1440.3022 | 88271.982
190 | L53+U20 | double | 操作：开S62-3 + 不操作（U20 基本策略） | 40200 | 0 | 40200 | - | 3.1482e-07 | 86831.6798 | 1440.3022 | 88271.982
190 | L53+U21 | double | 操作：开S62-3 + 不操作（U21 基本策略） | 212400 | 0 | 212400 | - | 3.1482e-07 | 86831.6798 | 1440.3022 | 88271.982
190 | L53+U22 | double | 操作：开S62-3 + 不操作（U22 基本策略） | 40200 | 0 | 40200 | - | 3.1482e-07 | 86831.6798 | 1440.3022 | 88271.982
190 | L53+U23 | double | 操作：开S62-3 + 不操作（U23 基本策略） | 40200 | 0 | 40200 | - | 3.1482e-07 | 86831.6798 | 1440.3022 | 88271.982
190 | L53+U24 | double | 操作：开S62-3 + 不操作（U24 基本策略） | 26800 | 0 | 26800 | - | 3.1482e-07 | 86831.6798 | 1440.3022 | 88271.982
190 | L53+U25 | double | 操作：开S62-3 + 不操作（U25 基本策略） | 40200 | 0 | 40200 | - | 3.1482e-07 | 86831.6798 | 1440.3022 | 88271.982
190 | L53+U26 | double | 操作：开S62-3 + 不操作（U26 基本策略） | 26800 | 0 | 26800 | - | 3.1482e-07 | 86831.6798 | 1440.3022 | 88271.982
190 | L53+U27 | double | 操作：开S62-3 + 不操作（U27 基本策略） | 135600 | 0 | 135600 | - | 3.1482e-07 | 86831.6798 | 1440.3022 | 88271.982
190 | L53+U28 | double | 操作：开S62-3 + 不操作（U28 基本策略） | 67000 | 0 | 67000 | - | 3.1482e-07 | 86831.6798 | 1440.3022 | 88271.982
190 | L53+U29 | double | 操作：开S62-3 + 不操作（U29 基本策略） | 212400 | 0 | 212400 | - | 3.1482e-07 | 86831.6798 | 1440.3022 | 88271.982
190 | L53+U30 | double | 操作：开S62-3 + 不操作（U30 基本策略） | 67000 | 0 | 67000 | - | 3.1482e-07 | 86831.6798 | 1440.3022 | 88271.982
190 | L49+S29 | double | 不操作（L49 基本策略） + 操作：开S62-3 | 134000 | 0 | 134000 | - | 4.0185e-07 | 86831.6798 | 1440.3022 | 88271.982
190 | L49+S13-1 | double | 不操作（L49 基本策略） + 不操作（S13-1 基本策略） | 134000 | 0 | 134000 | - | 4.0185e-07 | 86831.6798 | 1440.3022 | 88271.982
190 | L49+S29-2 | double | 不操作（L49 基本策略） + 不操作（S29-2 基本策略） | 134000 | 0 | 134000 | - | 4.0185e-07 | 86831.6798 | 1440.3022 | 88271.982
190 | L49+S62-3 | double | 不操作（L49 基本策略） + 不操作（S62-3 基本策略） | 134000 | 0 | 134000 | - | 4.0185e-07 | 86831.6798 | 1440.3022 | 88271.982
190 | L49+CB1 | double | 不操作（L49 基本策略） + 操作：开S29-2 | 134000 | 0 | 134000 | - | 4.0185e-07 | 86831.6798 | 1440.3022 | 88271.982
190 | L49+CB2 | double | 开DG7 + 断S24 + 操作：关S11+开S62-3+开S29-2 | 281400 | 9033.9533 | 290433.9533 | - | 4.0185e-07 | 86831.6798 | 1440.3022 | 88271.982
190 | L49+CB3 | double | 不操作（L49 基本策略） + 操作：开S29-2 | 134000 | 0 | 134000 | - | 4.0185e-07 | 86831.6798 | 1440.3022 | 88271.982
190 | L49+DG1 | double | 不操作（L49 基本策略） + 打开开关 S7 | 134000 | 0 | 134000 | - | 1.0076e-06 | 86831.6798 | 1440.3022 | 88271.982
190 | L49+DG2 | double | 不操作（L49 基本策略） + 打开开关 S9 | 134000 | 0 | 134000 | - | 1.0076e-06 | 86831.6798 | 1440.3022 | 88271.982
190 | L49+DG3 | double | 不操作（L49 基本策略） + 不操作（DG3 基本策略） | 134000 | 0 | 134000 | - | 1.0076e-06 | 86831.6798 | 1440.3022 | 88271.982
190 | L49+DG4 | double | 不操作（L49 基本策略） + 打开开关 S15 | 134000 | 0 | 134000 | - | 1.0076e-06 | 86831.6798 | 1440.3022 | 88271.982
190 | L49+DG5 | double | 不操作（L49 基本策略） + 不操作（DG5 基本策略） | 134000 | 0 | 134000 | - | 1.0076e-06 | 86831.6798 | 1440.3022 | 88271.982
190 | L49+DG6 | double | 不操作（L49 基本策略） + 不操作（DG6 基本策略） | 134000 | 0 | 134000 | - | 1.0076e-06 | 86831.6798 | 1440.3022 | 88271.982
190 | L49+DG7 | double | 不操作（L49 基本策略） + 不操作（DG7 基本策略） | 134000 | 0 | 134000 | - | 1.0076e-06 | 86831.6798 | 1440.3022 | 88271.982
190 | L49+DG8 | double | 不操作（L49 基本策略） + 不操作（DG8 基本策略） | 134000 | 0 | 134000 | - | 1.0076e-06 | 86831.6798 | 1440.3022 | 88271.982
190 | L50+U1 | double | 不操作（L50 基本策略） + 不操作（U1 基本策略） | 713300 | 0 | 713300 | - | 5.6764e-06 | 86831.6798 | 1440.3022 | 88271.982
190 | L50+U2 | double | 不操作（L50 基本策略） + 不操作（U2 基本策略） | 726700 | 0 | 726700 | - | 5.6764e-06 | 86831.6798 | 1440.3022 | 88271.982
190 | L50+U3 | double | 不操作（L50 基本策略） + 不操作（U3 基本策略） | 726700 | 0 | 726700 | - | 5.6764e-06 | 86831.6798 | 1440.3022 | 88271.982
190 | L50+U4 | double | 不操作（L50 基本策略） + 不操作（U4 基本策略） | 726700 | 0 | 726700 | - | 5.6764e-06 | 86831.6798 | 1440.3022 | 88271.982
190 | L50+U5 | double | 不操作（L50 基本策略） + 不操作（U5 基本策略） | 753500 | 0 | 753500 | - | 5.6764e-06 | 86831.6798 | 1440.3022 | 88271.982
190 | L50+U6 | double | 不操作（L50 基本策略） + 不操作（U6 基本策略） | 726700 | 0 | 726700 | - | 5.6764e-06 | 86831.6798 | 1440.3022 | 88271.982
190 | L50+U7 | double | 不操作（L50 基本策略） + 不操作（U7 基本策略） | 898900 | 0 | 898900 | - | 5.6764e-06 | 86831.6798 | 1440.3022 | 88271.982
190 | L50+U8 | double | 不操作（L50 基本策略） + 不操作（U8 基本策略） | 726700 | 0 | 726700 | - | 5.6764e-06 | 86831.6798 | 1440.3022 | 88271.982
190 | L50+U9 | double | 不操作（L50 基本策略） + 不操作（U9 基本策略） | 1111300 | 0 | 1111300 | - | 5.6764e-06 | 86831.6798 | 1440.3022 | 88271.982
190 | L50+U10 | double | 不操作（L50 基本策略） + 不操作（U10 基本策略） | 820500 | 0 | 820500 | - | 5.6764e-06 | 86831.6798 | 1440.3022 | 88271.982
190 | L50+U11 | double | 不操作（L50 基本策略） + 不操作（U11 基本策略） | 1025500 | 0 | 1025500 | - | 5.6764e-06 | 86831.6798 | 1440.3022 | 88271.982
190 | L50+U12 | double | 不操作（L50 基本策略） + 不操作（U12 基本策略） | 1394500 | 0 | 1394500 | - | 5.6764e-06 | 86831.6798 | 1440.3022 | 88271.982
190 | L50+U13 | double | 不操作（L50 基本策略） + 不操作（U13 基本策略） | 726700 | 0 | 726700 | - | 5.6764e-06 | 86831.6798 | 1440.3022 | 88271.982
190 | L50+U14 | double | 不操作（L50 基本策略） + 不操作（U14 基本策略） | 2173300 | 0 | 2173300 | - | 5.6764e-06 | 86831.6798 | 1440.3022 | 88271.982
190 | L50+U15 | double | 不操作（L50 基本策略） + 不操作（U15 基本策略） | 827200 | 0 | 827200 | - | 5.6764e-06 | 86831.6798 | 1440.3022 | 88271.982
190 | L48+U46 | double | 不操作（L48 基本策略） + 不操作（U46 基本策略） | 515900 | 0 | 515900 | - | 1.0076e-06 | 86831.6798 | 1440.3022 | 88271.982
190 | L48+U47 | double | 不操作（L48 基本策略） + 不操作（U47 基本策略） | 1123400 | 0 | 1123400 | - | 1.0076e-06 | 86831.6798 | 1440.3022 | 88271.982
190 | L48+U48 | double | 不操作（L48 基本策略） + 不操作（U48 基本策略） | 696800 | 0 | 696800 | - | 1.0076e-06 | 86831.6798 | 1440.3022 | 88271.982
190 | L48+U49 | double | 不操作（L48 基本策略） + 不操作（U49 基本策略） | 1364600 | 0 | 1364600 | - | 1.0076e-06 | 86831.6798 | 1440.3022 | 88271.982
190 | L48+U50 | double | 不操作（L48 基本策略） + 不操作（U50 基本策略） | 455600 | 0 | 455600 | - | 1.0076e-06 | 86831.6798 | 1440.3022 | 88271.982
190 | L48+U51 | double | 不操作（L48 基本策略） + 不操作（U51 基本策略） | 696800 | 0 | 696800 | - | 1.0076e-06 | 86831.6798 | 1440.3022 | 88271.982
190 | L48+U52 | double | 不操作（L48 基本策略） + 不操作（U52 基本策略） | 549400 | 0 | 549400 | - | 1.0076e-06 | 86831.6798 | 1440.3022 | 88271.982
190 | L48+U53 | double | 不操作（L48 基本策略） + 不操作（U53 基本策略） | 867400 | 0 | 867400 | - | 1.0076e-06 | 86831.6798 | 1440.3022 | 88271.982
190 | L48+U54 | double | 不操作（L48 基本策略） + 不操作（U54 基本策略） | 515900 | 0 | 515900 | - | 1.0076e-06 | 86831.6798 | 1440.3022 | 88271.982
190 | L48+U55 | double | 不操作（L48 基本策略） + 不操作（U55 基本策略） | 549400 | 0 | 549400 | - | 1.0076e-06 | 86831.6798 | 1440.3022 | 88271.982
190 | L48+U56 | double | 不操作（L48 基本策略） + 不操作（U56 基本策略） | 505800 | 0 | 505800 | - | 1.0076e-06 | 86831.6798 | 1440.3022 | 88271.982
190 | L48+U57 | double | 不操作（L48 基本策略） + 不操作（U57 基本策略） | 495800 | 0 | 495800 | - | 1.0076e-06 | 86831.6798 | 1440.3022 | 88271.982
190 | L48+U58 | double | 不操作（L48 基本策略） + 不操作（U58 基本策略） | 627800 | 0 | 627800 | - | 1.0076e-06 | 86831.6798 | 1440.3022 | 88271.982
190 | L48+U59 | double | 不操作（L48 基本策略） + 不操作（U59 基本策略） | 445550 | 0 | 445550 | - | 1.0076e-06 | 86831.6798 | 1440.3022 | 88271.982
190 | L48+U60 | double | 不操作（L48 基本策略） + 不操作（U60 基本策略） | 455600 | 0 | 455600 | - | 1.0076e-06 | 86831.6798 | 1440.3022 | 88271.982
190 | L48+U61 | double | 不操作（L48 基本策略） + 不操作（U61 基本策略） | 734000 | 0 | 734000 | - | 1.0076e-06 | 86831.6798 | 1440.3022 | 88271.982
190 | L48+U62 | double | 不操作（L48 基本策略） + 不操作（U62 基本策略） | 495800 | 0 | 495800 | - | 1.0076e-06 | 86831.6798 | 1440.3022 | 88271.982
190 | L48+S1 | double | 不操作（L48 基本策略） + 操作：关S2+开S13-1+开S29-2 | 415400 | 0 | 415400 | - | 4.0185e-07 | 86831.6798 | 1440.3022 | 88271.982
190 | L48+S2 | double | 不操作（L48 基本策略） + 操作：开S13-1 | 415400 | 0 | 415400 | - | 4.0185e-07 | 86831.6798 | 1440.3022 | 88271.982
190 | L48+S3 | double | 不操作（L48 基本策略） + 操作：开S13-1 | 415400 | 0 | 415400 | - | 4.0185e-07 | 86831.6798 | 1440.3022 | 88271.982
190 | L48+S4 | double | 不操作（L48 基本策略） + 操作：开S13-1 | 415400 | 0 | 415400 | - | 4.0185e-07 | 86831.6798 | 1440.3022 | 88271.982
190 | L48+S5 | double | 不操作（L48 基本策略） + 操作：开S13-1 | 415400 | 0 | 415400 | - | 4.0185e-07 | 86831.6798 | 1440.3022 | 88271.982
190 | L48+S6 | double | 不操作（L48 基本策略） + 不操作（S6 基本策略） | 2042900 | 0 | 2042900 | - | 4.0185e-07 | 86831.6798 | 1440.3022 | 88271.982
190 | L48+S7 | double | 不操作（L48 基本策略） + 不操作（S7 基本策略） | 415400 | 0 | 415400 | - | 4.0185e-07 | 86831.6798 | 1440.3022 | 88271.982
190 | L48+S8 | double | 不操作（L48 基本策略） + 操作：开S29-2 | 415400 | 0 | 415400 | - | 4.0185e-07 | 86831.6798 | 1440.3022 | 88271.982
190 | L48+S9 | double | 不操作（L48 基本策略） + 不操作（S9 基本策略） | 415400 | 0 | 415400 | - | 4.0185e-07 | 86831.6798 | 1440.3022 | 88271.982
190 | L48+S10 | double | 不操作（L48 基本策略） + 打开开关 S9 | 415400 | 0 | 415400 | - | 4.0185e-07 | 86831.6798 | 1440.3022 | 88271.982
190 | L48+S11 | double | 不操作（L48 基本策略） + 操作：开S29-2 | 415400 | 0 | 415400 | - | 4.0185e-07 | 86831.6798 | 1440.3022 | 88271.982
190 | L48+S12 | double | 不操作（L48 基本策略） + 操作：开S29-2 | 415400 | 0 | 415400 | - | 4.0185e-07 | 86831.6798 | 1440.3022 | 88271.982
190 | L48+S13 | double | 不操作（L48 基本策略） + 不操作（S13 基本策略） | 1461600 | 0 | 1461600 | - | 4.0185e-07 | 86831.6798 | 1440.3022 | 88271.982
190 | L56+U46 | double | 不操作（L56 基本策略） + 不操作（U46 基本策略） | 130650 | 0 | 130650 | - | 9.1554e-06 | 86831.6798 | 1440.3022 | 88271.982
190 | L56+U47 | double | 不操作（L56 基本策略） + 不操作（U47 基本策略） | 738150 | 0 | 738150 | - | 9.1554e-06 | 86831.6798 | 1440.3022 | 88271.982
190 | L56+U48 | double | 不操作（L56 基本策略） + 不操作（U48 基本策略） | 311550 | 0 | 311550 | - | 9.1554e-06 | 86831.6798 | 1440.3022 | 88271.982
190 | L56+U49 | double | 不操作（L56 基本策略） + 不操作（U49 基本策略） | 979350 | 0 | 979350 | - | 9.1554e-06 | 86831.6798 | 1440.3022 | 88271.982
190 | L56+U50 | double | 不操作（L56 基本策略） + 不操作（U50 基本策略） | 70350 | 0 | 70350 | - | 9.1554e-06 | 86831.6798 | 1440.3022 | 88271.982
190 | L56+U51 | double | 不操作（L56 基本策略） + 不操作（U51 基本策略） | 311550 | 0 | 311550 | - | 9.1554e-06 | 86831.6798 | 1440.3022 | 88271.982
190 | L56+U52 | double | 不操作（L56 基本策略） + 不操作（U52 基本策略） | 164150 | 0 | 164150 | - | 9.1554e-06 | 86831.6798 | 1440.3022 | 88271.982
190 | L56+U53 | double | 不操作（L56 基本策略） + 不操作（U53 基本策略） | 482150 | 0 | 482150 | - | 9.1554e-06 | 86831.6798 | 1440.3022 | 88271.982
190 | L56+U54 | double | 不操作（L56 基本策略） + 不操作（U54 基本策略） | 130650 | 0 | 130650 | - | 9.1554e-06 | 86831.6798 | 1440.3022 | 88271.982
190 | L56+U55 | double | 不操作（L56 基本策略） + 不操作（U55 基本策略） | 164150 | 0 | 164150 | - | 9.1554e-06 | 86831.6798 | 1440.3022 | 88271.982
190 | L56+U56 | double | 不操作（L56 基本策略） + 不操作（U56 基本策略） | 120550 | 0 | 120550 | - | 9.1554e-06 | 86831.6798 | 1440.3022 | 88271.982
190 | L56+U57 | double | 不操作（L56 基本策略） + 不操作（U57 基本策略） | 110550 | 0 | 110550 | - | 9.1554e-06 | 86831.6798 | 1440.3022 | 88271.982
190 | L56+U58 | double | 不操作（L56 基本策略） + 不操作（U58 基本策略） | 242550 | 0 | 242550 | - | 9.1554e-06 | 86831.6798 | 1440.3022 | 88271.982
190 | L56+U59 | double | 不操作（L56 基本策略） + 不操作（U59 基本策略） | 60300 | 0 | 60300 | - | 9.1554e-06 | 86831.6798 | 1440.3022 | 88271.982
190 | L56+U60 | double | 不操作（L56 基本策略） + 不操作（U60 基本策略） | 70350 | 0 | 70350 | - | 9.1554e-06 | 86831.6798 | 1440.3022 | 88271.982
190 | L56+U61 | double | 不操作（L56 基本策略） + 不操作（U61 基本策略） | 348750 | 0 | 348750 | - | 9.1554e-06 | 86831.6798 | 1440.3022 | 88271.982
190 | L56+U62 | double | 不操作（L56 基本策略） + 不操作（U62 基本策略） | 110550 | 0 | 110550 | - | 9.1554e-06 | 86831.6798 | 1440.3022 | 88271.982
190 | L56+S1 | double | 不操作（L56 基本策略） + 操作：关S5+开S13-1+开S29-2 | 30150 | 0 | 30150 | - | 3.6512e-06 | 86831.6798 | 1440.3022 | 88271.982
190 | L56+S2 | double | 不操作（L56 基本策略） + 操作：关S27+开S62-3+开S13-1 | 30150 | 1855.9948 | 32005.9948 | - | 3.6512e-06 | 86831.6798 | 1440.3022 | 88271.982
190 | L56+S3 | double | 不操作（L56 基本策略） + 操作：关S27+开S62-3+开S13-1 | 30150 | 0 | 30150 | - | 3.6512e-06 | 86831.6798 | 1440.3022 | 88271.982
190 | L56+S4 | double | 不操作（L56 基本策略） + 操作：开S62-3+开S13-1 | 30150 | 0 | 30150 | - | 3.6512e-06 | 86831.6798 | 1440.3022 | 88271.982
190 | L56+S5 | double | 不操作（L56 基本策略） + 操作：开S13-1 | 30150 | 0 | 30150 | - | 3.6512e-06 | 86831.6798 | 1440.3022 | 88271.982
190 | L56+S6 | double | 不操作（L56 基本策略） + 不操作（S6 基本策略） | 1657650 | 0 | 1657650 | - | 3.6512e-06 | 86831.6798 | 1440.3022 | 88271.982
190 | L56+S7 | double | 不操作（L56 基本策略） + 不操作（S7 基本策略） | 30150 | 0 | 30150 | - | 3.6512e-06 | 86831.6798 | 1440.3022 | 88271.982
190 | L56+S8 | double | 不操作（L56 基本策略） + 操作：开S29-2 | 30150 | 0 | 30150 | - | 3.6512e-06 | 86831.6798 | 1440.3022 | 88271.982
190 | L56+S9 | double | 不操作（L56 基本策略） + 不操作（S9 基本策略） | 30150 | 0 | 30150 | - | 3.6512e-06 | 86831.6798 | 1440.3022 | 88271.982
190 | L56+S10 | double | 不操作（L56 基本策略） + 打开开关 S9 | 30150 | 0 | 30150 | - | 3.6512e-06 | 86831.6798 | 1440.3022 | 88271.982
190 | L56+S11 | double | 不操作（L56 基本策略） + 操作：开S29-2 | 30150 | 0 | 30150 | - | 3.6512e-06 | 86831.6798 | 1440.3022 | 88271.982
190 | L56+S12 | double | 不操作（L56 基本策略） + 操作：开S29-2 | 30150 | 0 | 30150 | - | 3.6512e-06 | 86831.6798 | 1440.3022 | 88271.982
190 | L56+S13 | double | 不操作（L56 基本策略） + 不操作（S13 基本策略） | 1076350 | 0 | 1076350 | - | 3.6512e-06 | 86831.6798 | 1440.3022 | 88271.982
190 | L48+S14 | double | 不操作（L48 基本策略） + 不操作（S14 基本策略） | 1394600 | 0 | 1394600 | - | 4.0185e-07 | 86831.6798 | 1440.3022 | 88271.982
190 | L48+S15 | double | 不操作（L48 基本策略） + 不操作（S15 基本策略） | 415400 | 0 | 415400 | - | 4.0185e-07 | 86831.6798 | 1440.3022 | 88271.982
190 | L48+S16 | double | 不操作（L48 基本策略） + 打开开关 S15 | 415400 | 0 | 415400 | - | 4.0185e-07 | 86831.6798 | 1440.3022 | 88271.982
190 | L48+S17 | double | 开DG5 + 断S18 + 不操作（S17 基本策略） | 829700 | 0 | 829700 | - | 4.0185e-07 | 86831.6798 | 1440.3022 | 88271.982
190 | L48+S18 | double | 开DG5 + 断S18 + 不操作（S18 基本策略） | 415400 | 0 | 415400 | - | 4.0185e-07 | 86831.6798 | 1440.3022 | 88271.982
190 | L48+S19 | double | 不操作（L48 基本策略） + 不操作（S19 基本策略） | 1106400 | 0 | 1106400 | - | 4.0185e-07 | 86831.6798 | 1440.3022 | 88271.982
190 | L48+S20 | double | 不操作（L48 基本策略） + 不操作（S20 基本策略） | 681600 | 0 | 681600 | - | 4.0185e-07 | 86831.6798 | 1440.3022 | 88271.982
190 | L48+S21 | double | 不操作（L48 基本策略） + 不操作（S21 基本策略） | 1505300 | 0 | 1505300 | - | 4.0185e-07 | 86831.6798 | 1440.3022 | 88271.982
190 | L48+S22 | double | 不操作（L48 基本策略） + 不操作（S22 基本策略） | 696800 | 0 | 696800 | - | 4.0185e-07 | 86831.6798 | 1440.3022 | 88271.982
190 | L48+S23 | double | 不操作（L48 基本策略） + 不操作（S23 基本策略） | 1404800 | 0 | 1404800 | - | 4.0185e-07 | 86831.6798 | 1440.3022 | 88271.982
190 | L48+S24 | double | 不操作（L48 基本策略） + 不操作（S24 基本策略） | 415400 | 0 | 415400 | - | 4.0185e-07 | 86831.6798 | 1440.3022 | 88271.982
190 | L48+S25 | double | 不操作（L48 基本策略） + 不操作（S25 基本策略） | 1101900 | 0 | 1101900 | - | 4.0185e-07 | 86831.6798 | 1440.3022 | 88271.982
190 | L48+S26 | double | 不操作（L48 基本策略） + 不操作（S26 基本策略） | 649900 | 0 | 649900 | - | 4.0185e-07 | 86831.6798 | 1440.3022 | 88271.982
190 | L48+S27 | double | 不操作（L48 基本策略） + 操作：开S62-3 | 415400 | 0 | 415400 | - | 4.0185e-07 | 86831.6798 | 1440.3022 | 88271.982
190 | L48+S28 | double | 不操作（L48 基本策略） + 不操作（S28 基本策略） | 657950 | 0 | 657950 | - | 4.0185e-07 | 86831.6798 | 1440.3022 | 88271.982
190 | L48+S29 | double | 不操作（L48 基本策略） + 操作：开S62-3 | 415400 | 0 | 415400 | - | 4.0185e-07 | 86831.6798 | 1440.3022 | 88271.982
190 | L48+S13-1 | double | 不操作（L48 基本策略） + 不操作（S13-1 基本策略） | 415400 | 0 | 415400 | - | 4.0185e-07 | 86831.6798 | 1440.3022 | 88271.982
190 | L48+S29-2 | double | 不操作（L48 基本策略） + 不操作（S29-2 基本策略） | 415400 | 0 | 415400 | - | 4.0185e-07 | 86831.6798 | 1440.3022 | 88271.982
190 | L48+S62-3 | double | 不操作（L48 基本策略） + 不操作（S62-3 基本策略） | 415400 | 0 | 415400 | - | 4.0185e-07 | 86831.6798 | 1440.3022 | 88271.982
190 | L48+CB1 | double | 不操作（L48 基本策略） + 操作：关S2+开S13-1+开S29-2 | 415400 | 0 | 415400 | - | 4.0185e-07 | 86831.6798 | 1440.3022 | 88271.982
190 | L48+CB2 | double | 开DG8 + 断S26 + 操作：关S11+开S62-3+开S29-2 | 649900 | 0 | 649900 | - | 4.0185e-07 | 86831.6798 | 1440.3022 | 88271.982
190 | L48+CB3 | double | 不操作（L48 基本策略） + 操作：开S13-1+开S29-2 | 415400 | 0 | 415400 | - | 4.0185e-07 | 86831.6798 | 1440.3022 | 88271.982
190 | L48+DG1 | double | 不操作（L48 基本策略） + 打开开关 S7 | 415400 | 0 | 415400 | - | 1.0076e-06 | 86831.6798 | 1440.3022 | 88271.982
190 | L48+DG2 | double | 不操作（L48 基本策略） + 打开开关 S9 | 415400 | 0 | 415400 | - | 1.0076e-06 | 86831.6798 | 1440.3022 | 88271.982
190 | L48+DG3 | double | 不操作（L48 基本策略） + 不操作（DG3 基本策略） | 415400 | 0 | 415400 | - | 1.0076e-06 | 86831.6798 | 1440.3022 | 88271.982
190 | L48+DG4 | double | 不操作（L48 基本策略） + 打开开关 S15 | 415400 | 0 | 415400 | - | 1.0076e-06 | 86831.6798 | 1440.3022 | 88271.982
190 | L48+DG5 | double | 不操作（L48 基本策略） + 不操作（DG5 基本策略） | 415400 | 0 | 415400 | - | 1.0076e-06 | 86831.6798 | 1440.3022 | 88271.982
190 | L48+DG6 | double | 不操作（L48 基本策略） + 不操作（DG6 基本策略） | 415400 | 0 | 415400 | - | 1.0076e-06 | 86831.6798 | 1440.3022 | 88271.982
190 | L48+DG7 | double | 不操作（L48 基本策略） + 不操作（DG7 基本策略） | 415400 | 0 | 415400 | - | 1.0076e-06 | 86831.6798 | 1440.3022 | 88271.982
190 | L48+DG8 | double | 不操作（L48 基本策略） + 不操作（DG8 基本策略） | 415400 | 0 | 415400 | - | 1.0076e-06 | 86831.6798 | 1440.3022 | 88271.982
190 | L41+U31 | double | 不操作（L41 基本策略） + 不操作（U31 基本策略） | 3917400 | 0 | 3917400 | - | 3.1482e-07 | 86831.6798 | 1440.3022 | 88271.982
190 | L41+U32 | double | 不操作（L41 基本策略） + 不操作（U32 基本策略） | 4354200 | 0 | 4354200 | - | 3.1482e-07 | 86831.6798 | 1440.3022 | 88271.982
190 | L41+U33 | double | 不操作（L41 基本策略） + 不操作（U33 基本策略） | 3985200 | 0 | 3985200 | - | 3.1482e-07 | 86831.6798 | 1440.3022 | 88271.982
190 | L41+U34 | double | 不操作（L41 基本策略） + 不操作（U34 基本策略） | 3849600 | 0 | 3849600 | - | 3.1482e-07 | 86831.6798 | 1440.3022 | 88271.982
190 | L41+U35 | double | 不操作（L41 基本策略） + 不操作（U35 基本策略） | 3673000 | 0 | 3673000 | - | 3.1482e-07 | 86831.6798 | 1440.3022 | 88271.982
190 | L41+U36 | double | 不操作（L41 基本策略） + 不操作（U36 基本策略） | 4000200 | 0 | 4000200 | - | 3.1482e-07 | 86831.6798 | 1440.3022 | 88271.982
190 | L41+U37 | double | 不操作（L41 基本策略） + 不操作（U37 基本策略） | 3706500 | 0 | 3706500 | - | 3.1482e-07 | 86831.6798 | 1440.3022 | 88271.982
190 | L41+U38 | double | 不操作（L41 基本策略） + 不操作（U38 基本策略） | 4120800 | 0 | 4120800 | - | 3.1482e-07 | 86831.6798 | 1440.3022 | 88271.982
190 | L41+U39 | double | 不操作（L41 基本策略） + 不操作（U39 基本策略） | 3706500 | 0 | 3706500 | - | 3.1482e-07 | 86831.6798 | 1440.3022 | 88271.982
190 | L41+U40 | double | 不操作（L41 基本策略） + 不操作（U40 基本策略） | 4071000 | 0 | 4071000 | - | 3.1482e-07 | 86831.6798 | 1440.3022 | 88271.982
190 | L41+U41 | double | 不操作（L41 基本策略） + 不操作（U41 基本策略） | 3686400 | 0 | 3686400 | - | 3.1482e-07 | 86831.6798 | 1440.3022 | 88271.982
190 | L41+U42 | double | 不操作（L41 基本策略） + 不操作（U42 基本策略） | 3872200 | 0 | 3872200 | - | 3.1482e-07 | 86831.6798 | 1440.3022 | 88271.982
190 | L41+U43 | double | 不操作（L41 基本策略） + 不操作（U43 基本策略） | 3673000 | 0 | 3673000 | - | 3.1482e-07 | 86831.6798 | 1440.3022 | 88271.982
190 | L41+U44 | double | 不操作（L41 基本策略） + 不操作（U44 基本策略） | 3686400 | 0 | 3686400 | - | 3.1482e-07 | 86831.6798 | 1440.3022 | 88271.982
190 | L41+U45 | double | 不操作（L41 基本策略） + 不操作（U45 基本策略） | 4071000 | 0 | 4071000 | - | 3.1482e-07 | 86831.6798 | 1440.3022 | 88271.982
190 | L41+U46 | double | 不操作（L41 基本策略） + 不操作（U46 基本策略） | 3746700 | 0 | 3746700 | - | 3.1482e-07 | 86831.6798 | 1440.3022 | 88271.982
190 | L41+U47 | double | 不操作（L41 基本策略） + 不操作（U47 基本策略） | 4354200 | 0 | 4354200 | - | 3.1482e-07 | 86831.6798 | 1440.3022 | 88271.982
190 | L41+U48 | double | 不操作（L41 基本策略） + 不操作（U48 基本策略） | 3927600 | 0 | 3927600 | - | 3.1482e-07 | 86831.6798 | 1440.3022 | 88271.982
190 | L41+U49 | double | 不操作（L41 基本策略） + 不操作（U49 基本策略） | 4595400 | 0 | 4595400 | - | 3.1482e-07 | 86831.6798 | 1440.3022 | 88271.982
190 | L41+U50 | double | 不操作（L41 基本策略） + 不操作（U50 基本策略） | 3686400 | 0 | 3686400 | - | 3.1482e-07 | 86831.6798 | 1440.3022 | 88271.982
190 | L41+U51 | double | 不操作（L41 基本策略） + 不操作（U51 基本策略） | 3927600 | 0 | 3927600 | - | 3.1482e-07 | 86831.6798 | 1440.3022 | 88271.982
190 | L41+U52 | double | 不操作（L41 基本策略） + 不操作（U52 基本策略） | 3780200 | 0 | 3780200 | - | 3.1482e-07 | 86831.6798 | 1440.3022 | 88271.982
190 | L41+U53 | double | 不操作（L41 基本策略） + 不操作（U53 基本策略） | 4098200 | 0 | 4098200 | - | 3.1482e-07 | 86831.6798 | 1440.3022 | 88271.982
190 | L41+U54 | double | 不操作（L41 基本策略） + 不操作（U54 基本策略） | 3746700 | 0 | 3746700 | - | 3.1482e-07 | 86831.6798 | 1440.3022 | 88271.982
190 | L41+U55 | double | 不操作（L41 基本策略） + 不操作（U55 基本策略） | 3780200 | 0 | 3780200 | - | 3.1482e-07 | 86831.6798 | 1440.3022 | 88271.982
190 | L41+U56 | double | 不操作（L41 基本策略） + 不操作（U56 基本策略） | 3736600 | 0 | 3736600 | - | 3.1482e-07 | 86831.6798 | 1440.3022 | 88271.982
190 | L41+U57 | double | 不操作（L41 基本策略） + 不操作（U57 基本策略） | 3726600 | 0 | 3726600 | - | 3.1482e-07 | 86831.6798 | 1440.3022 | 88271.982
190 | L41+U58 | double | 不操作（L41 基本策略） + 不操作（U58 基本策略） | 3858600 | 0 | 3858600 | - | 3.1482e-07 | 86831.6798 | 1440.3022 | 88271.982
190 | L41+U59 | double | 不操作（L41 基本策略） + 不操作（U59 基本策略） | 3676350 | 0 | 3676350 | - | 3.1482e-07 | 86831.6798 | 1440.3022 | 88271.982
190 | L41+U60 | double | 不操作（L41 基本策略） + 不操作（U60 基本策略） | 3686400 | 0 | 3686400 | - | 3.1482e-07 | 86831.6798 | 1440.3022 | 88271.982
190 | L56+S14 | double | 不操作（L56 基本策略） + 不操作（S14 基本策略） | 1009350 | 0 | 1009350 | - | 3.6512e-06 | 86831.6798 | 1440.3022 | 88271.982
190 | L56+S15 | double | 不操作（L56 基本策略） + 不操作（S15 基本策略） | 30150 | 0 | 30150 | - | 3.6512e-06 | 86831.6798 | 1440.3022 | 88271.982
190 | L56+S16 | double | 不操作（L56 基本策略） + 打开开关 S15 | 30150 | 0 | 30150 | - | 3.6512e-06 | 86831.6798 | 1440.3022 | 88271.982
190 | L56+S17 | double | 不操作（L56 基本策略） + 不操作（S17 基本策略） | 979350 | 0 | 979350 | - | 3.6512e-06 | 86831.6798 | 1440.3022 | 88271.982
190 | L56+S18 | double | 不操作（L56 基本策略） + 不操作（S18 基本策略） | 565050 | 0 | 565050 | - | 3.6512e-06 | 86831.6798 | 1440.3022 | 88271.982
190 | L56+S19 | double | 不操作（L56 基本策略） + 不操作（S19 基本策略） | 721150 | 0 | 721150 | - | 3.6512e-06 | 86831.6798 | 1440.3022 | 88271.982
190 | L56+S20 | double | 不操作（L56 基本策略） + 不操作（S20 基本策略） | 296350 | 0 | 296350 | - | 3.6512e-06 | 86831.6798 | 1440.3022 | 88271.982
190 | L56+S21 | double | 不操作（L56 基本策略） + 不操作（S21 基本策略） | 1120050 | 0 | 1120050 | - | 3.6512e-06 | 86831.6798 | 1440.3022 | 88271.982
190 | L56+S22 | double | 不操作（L56 基本策略） + 不操作（S22 基本策略） | 311550 | 0 | 311550 | - | 3.6512e-06 | 86831.6798 | 1440.3022 | 88271.982
190 | L56+S23 | double | 不操作（L56 基本策略） + 不操作（S23 基本策略） | 1434950 | 0 | 1434950 | - | 3.6512e-06 | 86831.6798 | 1440.3022 | 88271.982
190 | L56+S24 | double | 不操作（L56 基本策略） + 不操作（S24 基本策略） | 445550 | 0 | 445550 | - | 3.6512e-06 | 86831.6798 | 1440.3022 | 88271.982
190 | L56+S25 | double | 不操作（L56 基本策略） + 不操作（S25 基本策略） | 716650 | 0 | 716650 | - | 3.6512e-06 | 86831.6798 | 1440.3022 | 88271.982
190 | L56+S26 | double | 不操作（L56 基本策略） + 不操作（S26 基本策略） | 264650 | 0 | 264650 | - | 3.6512e-06 | 86831.6798 | 1440.3022 | 88271.982
190 | L56+S27 | double | 不操作（L56 基本策略） + 操作：开S62-3 | 30150 | 0 | 30150 | - | 3.6512e-06 | 86831.6798 | 1440.3022 | 88271.982
190 | L56+S28 | double | 不操作（L56 基本策略） + 不操作（S28 基本策略） | 242550 | 0 | 242550 | - | 3.6512e-06 | 86831.6798 | 1440.3022 | 88271.982
190 | L56+S29 | double | 不操作（L56 基本策略） + 操作：开S62-3 | 30150 | 0 | 30150 | - | 3.6512e-06 | 86831.6798 | 1440.3022 | 88271.982
190 | L56+S13-1 | double | 不操作（L56 基本策略） + 不操作（S13-1 基本策略） | 30150 | 0 | 30150 | - | 3.6512e-06 | 86831.6798 | 1440.3022 | 88271.982
190 | L56+S29-2 | double | 不操作（L56 基本策略） + 不操作（S29-2 基本策略） | 30150 | 0 | 30150 | - | 3.6512e-06 | 86831.6798 | 1440.3022 | 88271.982
190 | L56+S62-3 | double | 不操作（L56 基本策略） + 不操作（S62-3 基本策略） | 30150 | 0 | 30150 | - | 3.6512e-06 | 86831.6798 | 1440.3022 | 88271.982
190 | L56+CB1 | double | 不操作（L56 基本策略） + 操作：关S5+开S13-1+开S29-2 | 30150 | 0 | 30150 | - | 3.6512e-06 | 86831.6798 | 1440.3022 | 88271.982
190 | L56+CB2 | double | 不操作（L56 基本策略） + 操作：关S11+开S62-3+开S29-2 | 30150 | 780497.0015 | 810647.0015 | - | 3.6512e-06 | 86831.6798 | 1440.3022 | 88271.982
190 | L56+CB3 | double | 不操作（L56 基本策略） + 操作：关S5+开S13-1+开S29-2 | 30150 | 0 | 30150 | - | 3.6512e-06 | 86831.6798 | 1440.3022 | 88271.982
190 | L56+DG1 | double | 不操作（L56 基本策略） + 打开开关 S7 | 30150 | 0 | 30150 | - | 9.1554e-06 | 86831.6798 | 1440.3022 | 88271.982
190 | L56+DG2 | double | 不操作（L56 基本策略） + 打开开关 S9 | 30150 | 0 | 30150 | - | 9.1554e-06 | 86831.6798 | 1440.3022 | 88271.982
190 | L56+DG3 | double | 不操作（L56 基本策略） + 不操作（DG3 基本策略） | 30150 | 0 | 30150 | - | 9.1554e-06 | 86831.6798 | 1440.3022 | 88271.982
190 | L56+DG4 | double | 不操作（L56 基本策略） + 打开开关 S15 | 30150 | 0 | 30150 | - | 9.1554e-06 | 86831.6798 | 1440.3022 | 88271.982
190 | L56+DG5 | double | 不操作（L56 基本策略） + 不操作（DG5 基本策略） | 30150 | 0 | 30150 | - | 9.1554e-06 | 86831.6798 | 1440.3022 | 88271.982
190 | L56+DG6 | double | 不操作（L56 基本策略） + 不操作（DG6 基本策略） | 30150 | 0 | 30150 | - | 9.1554e-06 | 86831.6798 | 1440.3022 | 88271.982
190 | L56+DG7 | double | 不操作（L56 基本策略） + 不操作（DG7 基本策略） | 30150 | 0 | 30150 | - | 9.1554e-06 | 86831.6798 | 1440.3022 | 88271.982
190 | L56+DG8 | double | 不操作（L56 基本策略） + 不操作（DG8 基本策略） | 30150 | 0 | 30150 | - | 9.1554e-06 | 86831.6798 | 1440.3022 | 88271.982
190 | L51+S29 | double | 不操作（L51 基本策略） + 操作：开S62-3 | 234500 | 0 | 234500 | - | 8.0395e-07 | 86831.6798 | 1440.3022 | 88271.982
190 | L51+S13-1 | double | 不操作（L51 基本策略） + 不操作（S13-1 基本策略） | 234500 | 0 | 234500 | - | 8.0395e-07 | 86831.6798 | 1440.3022 | 88271.982
190 | L51+S29-2 | double | 不操作（L51 基本策略） + 不操作（S29-2 基本策略） | 234500 | 0 | 234500 | - | 8.0395e-07 | 86831.6798 | 1440.3022 | 88271.982
190 | L51+S62-3 | double | 不操作（L51 基本策略） + 不操作（S62-3 基本策略） | 234500 | 0 | 234500 | - | 8.0395e-07 | 86831.6798 | 1440.3022 | 88271.982
190 | L51+CB1 | double | 不操作（L51 基本策略） + 操作：关S4+开S13-1+开S29-2 | 234500 | 0 | 234500 | - | 8.0395e-07 | 86831.6798 | 1440.3022 | 88271.982
190 | L51+CB2 | double | 开DG6 + 断S22 + 操作：关S11+开S62-3+开S29-2 | 515900 | 30193.2593 | 546093.2593 | - | 8.0395e-07 | 86831.6798 | 1440.3022 | 88271.982
190 | L51+CB3 | double | 不操作（L51 基本策略） + 操作：关S4+开S13-1+开S29-2 | 234500 | 0 | 234500 | - | 8.0395e-07 | 86831.6798 | 1440.3022 | 88271.982
190 | L51+DG1 | double | 不操作（L51 基本策略） + 打开开关 S7 | 234500 | 0 | 234500 | - | 2.0159e-06 | 86831.6798 | 1440.3022 | 88271.982
190 | L51+DG2 | double | 不操作（L51 基本策略） + 打开开关 S9 | 234500 | 0 | 234500 | - | 2.0159e-06 | 86831.6798 | 1440.3022 | 88271.982
190 | L51+DG3 | double | 不操作（L51 基本策略） + 不操作（DG3 基本策略） | 234500 | 0 | 234500 | - | 2.0159e-06 | 86831.6798 | 1440.3022 | 88271.982
190 | L51+DG4 | double | 不操作（L51 基本策略） + 打开开关 S15 | 234500 | 0 | 234500 | - | 2.0159e-06 | 86831.6798 | 1440.3022 | 88271.982
190 | L51+DG5 | double | 不操作（L51 基本策略） + 不操作（DG5 基本策略） | 234500 | 0 | 234500 | - | 2.0159e-06 | 86831.6798 | 1440.3022 | 88271.982
190 | L51+DG6 | double | 不操作（L51 基本策略） + 不操作（DG6 基本策略） | 234500 | 0 | 234500 | - | 2.0159e-06 | 86831.6798 | 1440.3022 | 88271.982
190 | L51+DG7 | double | 不操作（L51 基本策略） + 不操作（DG7 基本策略） | 234500 | 0 | 234500 | - | 2.0159e-06 | 86831.6798 | 1440.3022 | 88271.982
190 | L51+DG8 | double | 不操作（L51 基本策略） + 不操作（DG8 基本策略） | 234500 | 0 | 234500 | - | 2.0159e-06 | 86831.6798 | 1440.3022 | 88271.982
190 | L52+U1 | double | 开DG8 + 断S26 + 不操作（U1 基本策略） | 127300 | 0 | 127300 | - | 1.0706e-06 | 86831.6798 | 1440.3022 | 88271.982
190 | L52+U2 | double | 开DG8 + 断S26 + 不操作（U2 基本策略） | 140700 | 0 | 140700 | - | 1.0706e-06 | 86831.6798 | 1440.3022 | 88271.982
190 | L52+U3 | double | 开DG8 + 断S26 + 不操作（U3 基本策略） | 140700 | 0 | 140700 | - | 1.0706e-06 | 86831.6798 | 1440.3022 | 88271.982
190 | L52+U4 | double | 开DG8 + 断S26 + 不操作（U4 基本策略） | 140700 | 0 | 140700 | - | 1.0706e-06 | 86831.6798 | 1440.3022 | 88271.982
190 | L52+U5 | double | 开DG8 + 断S26 + 不操作（U5 基本策略） | 167500 | 0 | 167500 | - | 1.0706e-06 | 86831.6798 | 1440.3022 | 88271.982
190 | L52+U6 | double | 开DG8 + 断S26 + 不操作（U6 基本策略） | 140700 | 0 | 140700 | - | 1.0706e-06 | 86831.6798 | 1440.3022 | 88271.982
190 | L52+U7 | double | 开DG8 + 断S26 + 不操作（U7 基本策略） | 312900 | 0 | 312900 | - | 1.0706e-06 | 86831.6798 | 1440.3022 | 88271.982
190 | L52+U8 | double | 开DG8 + 断S26 + 不操作（U8 基本策略） | 140700 | 0 | 140700 | - | 1.0706e-06 | 86831.6798 | 1440.3022 | 88271.982
190 | L52+U9 | double | 开DG8 + 断S26 + 不操作（U9 基本策略） | 525300 | 0 | 525300 | - | 1.0706e-06 | 86831.6798 | 1440.3022 | 88271.982
190 | L52+U10 | double | 开DG8 + 断S26 + 不操作（U10 基本策略） | 234500 | 0 | 234500 | - | 1.0706e-06 | 86831.6798 | 1440.3022 | 88271.982
190 | L52+U11 | double | 开DG8 + 断S26 + 不操作（U11 基本策略） | 439500 | 0 | 439500 | - | 1.0706e-06 | 86831.6798 | 1440.3022 | 88271.982
190 | L52+U12 | double | 开DG8 + 断S26 + 不操作（U12 基本策略） | 808500 | 0 | 808500 | - | 1.0706e-06 | 86831.6798 | 1440.3022 | 88271.982
190 | L52+U13 | double | 开DG8 + 断S26 + 不操作（U13 基本策略） | 140700 | 0 | 140700 | - | 1.0706e-06 | 86831.6798 | 1440.3022 | 88271.982
190 | L52+U14 | double | 开DG8 + 断S26 + 不操作（U14 基本策略） | 1587300 | 0 | 1587300 | - | 1.0706e-06 | 86831.6798 | 1440.3022 | 88271.982
190 | L52+U15 | double | 开DG8 + 断S26 + 不操作（U15 基本策略） | 241200 | 0 | 241200 | - | 1.0706e-06 | 86831.6798 | 1440.3022 | 88271.982
190 | L53+U61 | double | 操作：开S62-3 + 不操作（U61 基本策略） | 318600 | 0 | 318600 | - | 3.1482e-07 | 86831.6798 | 1440.3022 | 88271.982
190 | L53+U62 | double | 操作：开S62-3 + 不操作（U62 基本策略） | 80400 | 0 | 80400 | - | 3.1482e-07 | 86831.6798 | 1440.3022 | 88271.982
190 | L53+S1 | double | 操作：开S62-3+开S29-2(源:L53) | 0 | 55152.0983 | 55152.0983 | - | 1.2555e-07 | 86831.6798 | 1440.3022 | 88271.982
190 | L53+S2 | double | 操作：开S62-3+开S13-1(源:L53) | 0 | 1855.9948 | 1855.9948 | - | 1.2555e-07 | 86831.6798 | 1440.3022 | 88271.982
190 | L53+S3 | double | 操作：开S62-3+开S13-1(源:L53) | 0 | 0 | 0 | - | 1.2555e-07 | 86831.6798 | 1440.3022 | 88271.982
190 | L53+S4 | double | 操作：开S62-3+开S13-1(源:L53) | 0 | 0 | 0 | - | 1.2555e-07 | 86831.6798 | 1440.3022 | 88271.982
190 | L53+S5 | double | 操作：开S62-3+开S13-1(源:L53) | 0 | 0 | 0 | - | 1.2555e-07 | 86831.6798 | 1440.3022 | 88271.982
190 | L53+S6 | double | 操作：开S62-3 + 不操作（S6 基本策略） | 1627500 | 0 | 1627500 | - | 1.2555e-07 | 86831.6798 | 1440.3022 | 88271.982
190 | L53+S7 | double | 操作：开S62-3 + 不操作（S7 基本策略） | 0 | 0 | 0 | - | 1.2555e-07 | 86831.6798 | 1440.3022 | 88271.982
190 | L53+S8 | double | 操作：开S62-3+开S29-2(源:L53) | 0 | 0 | 0 | - | 1.2555e-07 | 86831.6798 | 1440.3022 | 88271.982
190 | L53+S9 | double | 操作：开S62-3 + 不操作（S9 基本策略） | 0 | 0 | 0 | - | 1.2555e-07 | 86831.6798 | 1440.3022 | 88271.982
190 | L53+S10 | double | 操作：开S62-3 + 打开开关 S9 | 0 | 0 | 0 | - | 1.2555e-07 | 86831.6798 | 1440.3022 | 88271.982
190 | L53+S11 | double | 操作：开S62-3+开S29-2(源:L53) | 0 | 0 | 0 | - | 1.2555e-07 | 86831.6798 | 1440.3022 | 88271.982
190 | L53+S12 | double | 操作：开S62-3+开S29-2(源:L53) | 0 | 0 | 0 | - | 1.2555e-07 | 86831.6798 | 1440.3022 | 88271.982
190 | L53+S13 | double | 操作：开S62-3 + 不操作（S13 基本策略） | 1046200 | 0 | 1046200 | - | 1.2555e-07 | 86831.6798 | 1440.3022 | 88271.982
190 | L53+S14 | double | 操作：开S62-3 + 不操作（S14 基本策略） | 979200 | 0 | 979200 | - | 1.2555e-07 | 86831.6798 | 1440.3022 | 88271.982
190 | L53+S15 | double | 操作：开S62-3 + 不操作（S15 基本策略） | 0 | 0 | 0 | - | 1.2555e-07 | 86831.6798 | 1440.3022 | 88271.982
190 | L53+S16 | double | 操作：开S62-3 + 打开开关 S15 | 0 | 0 | 0 | - | 1.2555e-07 | 86831.6798 | 1440.3022 | 88271.982
190 | L53+S17 | double | 操作：开S62-3 + 不操作（S17 基本策略） | 949200 | 0 | 949200 | - | 1.2555e-07 | 86831.6798 | 1440.3022 | 88271.982
190 | L53+S18 | double | 操作：开S62-3 + 不操作（S18 基本策略） | 534900 | 0 | 534900 | - | 1.2555e-07 | 86831.6798 | 1440.3022 | 88271.982
190 | L53+S19 | double | 操作：开S62-3 + 不操作（S19 基本策略） | 691000 | 0 | 691000 | - | 1.2555e-07 | 86831.6798 | 1440.3022 | 88271.982
190 | L53+S20 | double | 操作：开S62-3 + 不操作（S20 基本策略） | 266200 | 0 | 266200 | - | 1.2555e-07 | 86831.6798 | 1440.3022 | 88271.982
190 | L53+S21 | double | 操作：开S62-3 + 不操作（S21 基本策略） | 1089900 | 0 | 1089900 | - | 1.2555e-07 | 86831.6798 | 1440.3022 | 88271.982
190 | L53+S22 | double | 操作：开S62-3 + 不操作（S22 基本策略） | 281400 | 0 | 281400 | - | 1.2555e-07 | 86831.6798 | 1440.3022 | 88271.982
190 | L53+S23 | double | 操作：开S62-3 + 不操作（S23 基本策略） | 1404800 | 0 | 1404800 | - | 1.2555e-07 | 86831.6798 | 1440.3022 | 88271.982
190 | L53+S24 | double | 操作：开S62-3 + 不操作（S24 基本策略） | 415400 | 0 | 415400 | - | 1.2555e-07 | 86831.6798 | 1440.3022 | 88271.982
190 | L53+S25 | double | 操作：开S62-3 + 不操作（S25 基本策略） | 686500 | 0 | 686500 | - | 1.2555e-07 | 86831.6798 | 1440.3022 | 88271.982
190 | L53+S26 | double | 操作：开S62-3 + 不操作（S26 基本策略） | 234500 | 0 | 234500 | - | 1.2555e-07 | 86831.6798 | 1440.3022 | 88271.982
190 | L53+S27 | double | 操作：开S62-3(源:L53) | 0 | 0 | 0 | - | 1.2555e-07 | 86831.6798 | 1440.3022 | 88271.982
190 | L53+S28 | double | 操作：开S62-3 + 不操作（S28 基本策略） | 242550 | 0 | 242550 | - | 1.2555e-07 | 86831.6798 | 1440.3022 | 88271.982
190 | L49+U61 | double | 不操作（L49 基本策略） + 不操作（U61 基本策略） | 452600 | 0 | 452600 | - | 1.0076e-06 | 86831.6798 | 1440.3022 | 88271.982
190 | L49+U62 | double | 不操作（L49 基本策略） + 不操作（U62 基本策略） | 214400 | 0 | 214400 | - | 1.0076e-06 | 86831.6798 | 1440.3022 | 88271.982
190 | L49+S1 | double | 不操作（L49 基本策略） + 操作：关S5+开S13-1+开S29-2 | 134000 | 0 | 134000 | - | 4.0185e-07 | 86831.6798 | 1440.3022 | 88271.982
190 | L49+S2 | double | 不操作（L49 基本策略） + 操作：关S27+开S62-3+开S13-1 | 134000 | 0 | 134000 | - | 4.0185e-07 | 86831.6798 | 1440.3022 | 88271.982
190 | L49+S3 | double | 不操作（L49 基本策略） + 操作：关S27+开S62-3+开S13-1 | 134000 | 0 | 134000 | - | 4.0185e-07 | 86831.6798 | 1440.3022 | 88271.982
190 | L49+S4 | double | 不操作（L49 基本策略） + 操作：开S62-3+开S13-1 | 134000 | 0 | 134000 | - | 4.0185e-07 | 86831.6798 | 1440.3022 | 88271.982
190 | L49+S5 | double | 不操作（L49 基本策略） + 操作：开S13-1 | 134000 | 0 | 134000 | - | 4.0185e-07 | 86831.6798 | 1440.3022 | 88271.982
190 | L49+S6 | double | 不操作（L49 基本策略） + 不操作（S6 基本策略） | 1761500 | 0 | 1761500 | - | 4.0185e-07 | 86831.6798 | 1440.3022 | 88271.982
190 | L49+S7 | double | 不操作（L49 基本策略） + 不操作（S7 基本策略） | 134000 | 0 | 134000 | - | 4.0185e-07 | 86831.6798 | 1440.3022 | 88271.982
190 | L49+S8 | double | 不操作（L49 基本策略） + 操作：开S29-2 | 134000 | 0 | 134000 | - | 4.0185e-07 | 86831.6798 | 1440.3022 | 88271.982
190 | L49+S9 | double | 不操作（L49 基本策略） + 不操作（S9 基本策略） | 134000 | 0 | 134000 | - | 4.0185e-07 | 86831.6798 | 1440.3022 | 88271.982
190 | L49+S10 | double | 不操作（L49 基本策略） + 打开开关 S9 | 134000 | 0 | 134000 | - | 4.0185e-07 | 86831.6798 | 1440.3022 | 88271.982
190 | L49+S11 | double | 不操作（L49 基本策略） + 操作：开S29-2 | 134000 | 0 | 134000 | - | 4.0185e-07 | 86831.6798 | 1440.3022 | 88271.982
190 | L49+S12 | double | 不操作（L49 基本策略） + 操作：开S29-2 | 134000 | 0 | 134000 | - | 4.0185e-07 | 86831.6798 | 1440.3022 | 88271.982
190 | L49+S13 | double | 不操作（L49 基本策略） + 不操作（S13 基本策略） | 1180200 | 0 | 1180200 | - | 4.0185e-07 | 86831.6798 | 1440.3022 | 88271.982
190 | L49+S14 | double | 不操作（L49 基本策略） + 不操作（S14 基本策略） | 1113200 | 0 | 1113200 | - | 4.0185e-07 | 86831.6798 | 1440.3022 | 88271.982
190 | L49+S15 | double | 不操作（L49 基本策略） + 不操作（S15 基本策略） | 134000 | 0 | 134000 | - | 4.0185e-07 | 86831.6798 | 1440.3022 | 88271.982
190 | L49+S16 | double | 不操作（L49 基本策略） + 打开开关 S15 | 134000 | 0 | 134000 | - | 4.0185e-07 | 86831.6798 | 1440.3022 | 88271.982
190 | L49+S17 | double | 开DG5 + 断S18 + 不操作（S17 基本策略） | 548300 | 0 | 548300 | - | 4.0185e-07 | 86831.6798 | 1440.3022 | 88271.982
190 | L49+S18 | double | 开DG5 + 断S18 + 不操作（S18 基本策略） | 134000 | 0 | 134000 | - | 4.0185e-07 | 86831.6798 | 1440.3022 | 88271.982
190 | L49+S19 | double | 不操作（L49 基本策略） + 不操作（S19 基本策略） | 825000 | 0 | 825000 | - | 4.0185e-07 | 86831.6798 | 1440.3022 | 88271.982
190 | L49+S20 | double | 不操作（L49 基本策略） + 不操作（S20 基本策略） | 400200 | 0 | 400200 | - | 4.0185e-07 | 86831.6798 | 1440.3022 | 88271.982
190 | L49+S21 | double | 不操作（L49 基本策略） + 不操作（S21 基本策略） | 1223900 | 0 | 1223900 | - | 4.0185e-07 | 86831.6798 | 1440.3022 | 88271.982
190 | L49+S22 | double | 不操作（L49 基本策略） + 不操作（S22 基本策略） | 415400 | 0 | 415400 | - | 4.0185e-07 | 86831.6798 | 1440.3022 | 88271.982
190 | L49+S23 | double | 开DG7 + 断S24 + 不操作（S23 基本策略） | 1270800 | 0 | 1270800 | - | 4.0185e-07 | 86831.6798 | 1440.3022 | 88271.982
190 | L49+S24 | double | 开DG7 + 断S24 + 不操作（S24 基本策略） | 281400 | 0 | 281400 | - | 4.0185e-07 | 86831.6798 | 1440.3022 | 88271.982
190 | L49+S25 | double | 不操作（L49 基本策略） + 不操作（S25 基本策略） | 820500 | 0 | 820500 | - | 4.0185e-07 | 86831.6798 | 1440.3022 | 88271.982
190 | L49+S26 | double | 不操作（L49 基本策略） + 不操作（S26 基本策略） | 368500 | 0 | 368500 | - | 4.0185e-07 | 86831.6798 | 1440.3022 | 88271.982
190 | L49+S27 | double | 不操作（L49 基本策略） + 操作：开S62-3 | 134000 | 0 | 134000 | - | 4.0185e-07 | 86831.6798 | 1440.3022 | 88271.982
190 | L49+S28 | double | 不操作（L49 基本策略） + 不操作（S28 基本策略） | 376550 | 0 | 376550 | - | 4.0185e-07 | 86831.6798 | 1440.3022 | 88271.982
190 | L52+U46 | double | 开DG8 + 断S26 + 不操作（U46 基本策略） | 201000 | 0 | 201000 | - | 1.0706e-06 | 86831.6798 | 1440.3022 | 88271.982
190 | L52+U47 | double | 开DG8 + 断S26 + 不操作（U47 基本策略） | 808500 | 0 | 808500 | - | 1.0706e-06 | 86831.6798 | 1440.3022 | 88271.982
190 | L52+U48 | double | 不操作（L52 基本策略） + 开DG8 + 断S26 | 381900 | 0 | 381900 | - | 1.0706e-06 | 86831.6798 | 1440.3022 | 88271.982
190 | L52+U49 | double | 开DG8 + 断S26 + 不操作（U49 基本策略） | 1049700 | 0 | 1049700 | - | 1.0706e-06 | 86831.6798 | 1440.3022 | 88271.982
190 | L52+U50 | double | 开DG8 + 断S26 + 不操作（U50 基本策略） | 140700 | 0 | 140700 | - | 1.0706e-06 | 86831.6798 | 1440.3022 | 88271.982
190 | L52+U51 | double | 不操作（L52 基本策略） + 开DG8 + 断S26 | 381900 | 0 | 381900 | - | 1.0706e-06 | 86831.6798 | 1440.3022 | 88271.982
190 | L52+U52 | double | 不操作（L52 基本策略） + 开DG8 + 断S26 | 234500 | 0 | 234500 | - | 1.0706e-06 | 86831.6798 | 1440.3022 | 88271.982
190 | L52+U53 | double | 开DG8 + 断S26 + 不操作（U53 基本策略） | 552500 | 0 | 552500 | - | 1.0706e-06 | 86831.6798 | 1440.3022 | 88271.982
190 | L52+U54 | double | 不操作（L52 基本策略） + 开DG8 + 断S26 | 201000 | 0 | 201000 | - | 1.0706e-06 | 86831.6798 | 1440.3022 | 88271.982
190 | L52+U55 | double | 不操作（L52 基本策略） + 开DG8 + 断S26 | 234500 | 0 | 234500 | - | 1.0706e-06 | 86831.6798 | 1440.3022 | 88271.982
190 | L52+U56 | double | 开DG8 + 断S26 + 不操作（U56 基本策略） | 190900 | 0 | 190900 | - | 1.0706e-06 | 86831.6798 | 1440.3022 | 88271.982
190 | L52+U57 | double | 开DG8 + 断S26 + 不操作（U57 基本策略） | 180900 | 0 | 180900 | - | 1.0706e-06 | 86831.6798 | 1440.3022 | 88271.982
190 | L52+U58 | double | 开DG8 + 断S26 + 不操作（U58 基本策略） | 312900 | 0 | 312900 | - | 1.0706e-06 | 86831.6798 | 1440.3022 | 88271.982
190 | L52+U59 | double | 开DG8 + 断S26 + 不操作（U59 基本策略） | 130650 | 0 | 130650 | - | 1.0706e-06 | 86831.6798 | 1440.3022 | 88271.982
190 | L52+U60 | double | 开DG8 + 断S26 + 不操作（U60 基本策略） | 140700 | 0 | 140700 | - | 1.0706e-06 | 86831.6798 | 1440.3022 | 88271.982
190 | L52+U61 | double | 开DG8 + 断S26 + 不操作（U61 基本策略） | 419100 | 0 | 419100 | - | 1.0706e-06 | 86831.6798 | 1440.3022 | 88271.982
190 | L52+U62 | double | 开DG8 + 断S26 + 不操作（U62 基本策略） | 180900 | 0 | 180900 | - | 1.0706e-06 | 86831.6798 | 1440.3022 | 88271.982
190 | L52+S1 | double | 开DG8 + 断S26 + 操作：关S4+开S13-1+开S29-2 | 100500 | 0 | 100500 | - | 4.2697e-07 | 86831.6798 | 1440.3022 | 88271.982
190 | L52+S2 | double | 开DG8 + 断S26 + 操作：开S62-3+开S13-1 | 100500 | 0 | 100500 | - | 4.2697e-07 | 86831.6798 | 1440.3022 | 88271.982
190 | L52+S3 | double | 开DG8 + 断S26 + 操作：开S62-3+开S13-1 | 100500 | 0 | 100500 | - | 4.2697e-07 | 86831.6798 | 1440.3022 | 88271.982
190 | L52+S4 | double | 开DG8 + 断S26 + 操作：开S13-1 | 100500 | 0 | 100500 | - | 4.2697e-07 | 86831.6798 | 1440.3022 | 88271.982
190 | L52+S5 | double | 开DG8 + 断S26 + 操作：开S13-1 | 100500 | 0 | 100500 | - | 4.2697e-07 | 86831.6798 | 1440.3022 | 88271.982
190 | L52+S6 | double | 开DG8 + 断S26 + 不操作（S6 基本策略） | 1728000 | 0 | 1728000 | - | 4.2697e-07 | 86831.6798 | 1440.3022 | 88271.982
190 | L52+S7 | double | 开DG8 + 断S26 + 不操作（S7 基本策略） | 100500 | 0 | 100500 | - | 4.2697e-07 | 86831.6798 | 1440.3022 | 88271.982
190 | L52+S8 | double | 开DG8 + 断S26 + 操作：开S29-2 | 100500 | 0 | 100500 | - | 4.2697e-07 | 86831.6798 | 1440.3022 | 88271.982
190 | L52+S9 | double | 开DG8 + 断S26 + 不操作（S9 基本策略） | 100500 | 0 | 100500 | - | 4.2697e-07 | 86831.6798 | 1440.3022 | 88271.982
190 | L52+S10 | double | 开DG8 + 断S26 + 打开开关 S9 | 100500 | 0 | 100500 | - | 4.2697e-07 | 86831.6798 | 1440.3022 | 88271.982
190 | L52+S11 | double | 开DG8 + 断S26 + 操作：开S29-2 | 100500 | 0 | 100500 | - | 4.2697e-07 | 86831.6798 | 1440.3022 | 88271.982
190 | L52+S12 | double | 开DG8 + 断S26 + 操作：开S29-2 | 100500 | 0 | 100500 | - | 4.2697e-07 | 86831.6798 | 1440.3022 | 88271.982
190 | L52+S13 | double | 开DG8 + 断S26 + 不操作（S13 基本策略） | 1146700 | 0 | 1146700 | - | 4.2697e-07 | 86831.6798 | 1440.3022 | 88271.982
190 | L51+U61 | double | 不操作（L51 基本策略） + 不操作（U61 基本策略） | 553100 | 0 | 553100 | - | 2.0159e-06 | 86831.6798 | 1440.3022 | 88271.982
190 | L51+U62 | double | 不操作（L51 基本策略） + 不操作（U62 基本策略） | 314900 | 0 | 314900 | - | 2.0159e-06 | 86831.6798 | 1440.3022 | 88271.982
190 | L51+S1 | double | 不操作（L51 基本策略） + 操作：关S4+开S13-1+开S29-2 | 234500 | 0 | 234500 | - | 8.0395e-07 | 86831.6798 | 1440.3022 | 88271.982
190 | L51+S2 | double | 不操作（L51 基本策略） + 操作：开S62-3+开S13-1 | 234500 | 0 | 234500 | - | 8.0395e-07 | 86831.6798 | 1440.3022 | 88271.982
190 | L51+S3 | double | 不操作（L51 基本策略） + 操作：开S62-3+开S13-1 | 234500 | 0 | 234500 | - | 8.0395e-07 | 86831.6798 | 1440.3022 | 88271.982
190 | L51+S4 | double | 不操作（L51 基本策略） + 操作：开S13-1 | 234500 | 0 | 234500 | - | 8.0395e-07 | 86831.6798 | 1440.3022 | 88271.982
190 | L51+S5 | double | 不操作（L51 基本策略） + 操作：开S13-1 | 234500 | 0 | 234500 | - | 8.0395e-07 | 86831.6798 | 1440.3022 | 88271.982
190 | L51+S6 | double | 不操作（L51 基本策略） + 不操作（S6 基本策略） | 1862000 | 0 | 1862000 | - | 8.0395e-07 | 86831.6798 | 1440.3022 | 88271.982
190 | L51+S7 | double | 不操作（L51 基本策略） + 不操作（S7 基本策略） | 234500 | 0 | 234500 | - | 8.0395e-07 | 86831.6798 | 1440.3022 | 88271.982
190 | L51+S8 | double | 不操作（L51 基本策略） + 操作：开S29-2 | 234500 | 0 | 234500 | - | 8.0395e-07 | 86831.6798 | 1440.3022 | 88271.982
190 | L51+S9 | double | 不操作（L51 基本策略） + 不操作（S9 基本策略） | 234500 | 0 | 234500 | - | 8.0395e-07 | 86831.6798 | 1440.3022 | 88271.982
190 | L51+S10 | double | 不操作（L51 基本策略） + 打开开关 S9 | 234500 | 0 | 234500 | - | 8.0395e-07 | 86831.6798 | 1440.3022 | 88271.982
190 | L51+S11 | double | 不操作（L51 基本策略） + 操作：开S29-2 | 234500 | 0 | 234500 | - | 8.0395e-07 | 86831.6798 | 1440.3022 | 88271.982
190 | L51+S12 | double | 不操作（L51 基本策略） + 操作：开S29-2 | 234500 | 0 | 234500 | - | 8.0395e-07 | 86831.6798 | 1440.3022 | 88271.982
190 | L51+S13 | double | 不操作（L51 基本策略） + 不操作（S13 基本策略） | 1280700 | 0 | 1280700 | - | 8.0395e-07 | 86831.6798 | 1440.3022 | 88271.982
190 | L51+S14 | double | 不操作（L51 基本策略） + 不操作（S14 基本策略） | 1213700 | 0 | 1213700 | - | 8.0395e-07 | 86831.6798 | 1440.3022 | 88271.982
190 | L51+S15 | double | 不操作（L51 基本策略） + 不操作（S15 基本策略） | 234500 | 0 | 234500 | - | 8.0395e-07 | 86831.6798 | 1440.3022 | 88271.982
190 | L51+S16 | double | 不操作（L51 基本策略） + 打开开关 S15 | 234500 | 0 | 234500 | - | 8.0395e-07 | 86831.6798 | 1440.3022 | 88271.982
190 | L51+S17 | double | 开DG5 + 断S18 + 不操作（S17 基本策略） | 648800 | 0 | 648800 | - | 8.0395e-07 | 86831.6798 | 1440.3022 | 88271.982
190 | L51+S18 | double | 开DG5 + 断S18 + 不操作（S18 基本策略） | 234500 | 0 | 234500 | - | 8.0395e-07 | 86831.6798 | 1440.3022 | 88271.982
190 | L51+S19 | double | 不操作（L51 基本策略） + 不操作（S19 基本策略） | 925500 | 0 | 925500 | - | 8.0395e-07 | 86831.6798 | 1440.3022 | 88271.982
190 | L51+S20 | double | 不操作（L51 基本策略） + 不操作（S20 基本策略） | 500700 | 0 | 500700 | - | 8.0395e-07 | 86831.6798 | 1440.3022 | 88271.982
190 | L51+S21 | double | 不操作（L51 基本策略） + 不操作（S21 基本策略） | 1324400 | 0 | 1324400 | - | 8.0395e-07 | 86831.6798 | 1440.3022 | 88271.982
190 | L51+S22 | double | 不操作（L51 基本策略） + 不操作（S22 基本策略） | 515900 | 0 | 515900 | - | 8.0395e-07 | 86831.6798 | 1440.3022 | 88271.982
190 | L51+S23 | double | 不操作（L51 基本策略） + 不操作（S23 基本策略） | 1639300 | 0 | 1639300 | - | 8.0395e-07 | 86831.6798 | 1440.3022 | 88271.982
190 | L51+S24 | double | 不操作（L51 基本策略） + 不操作（S24 基本策略） | 649900 | 0 | 649900 | - | 8.0395e-07 | 86831.6798 | 1440.3022 | 88271.982
190 | L51+S25 | double | 不操作（L51 基本策略） + 不操作（S25 基本策略） | 686500 | 0 | 686500 | - | 8.0395e-07 | 86831.6798 | 1440.3022 | 88271.982
190 | L51+S26 | double | 不操作（L51 基本策略） + 不操作（S26 基本策略） | 234500 | 0 | 234500 | - | 8.0395e-07 | 86831.6798 | 1440.3022 | 88271.982
190 | L51+S27 | double | 不操作（L51 基本策略） + 操作：开S62-3 | 234500 | 0 | 234500 | - | 8.0395e-07 | 86831.6798 | 1440.3022 | 88271.982
190 | L51+S28 | double | 不操作（L51 基本策略） + 不操作（S28 基本策略） | 477050 | 0 | 477050 | - | 8.0395e-07 | 86831.6798 | 1440.3022 | 88271.982
190 | L52+S14 | double | 开DG8 + 断S26 + 不操作（S14 基本策略） | 1079700 | 0 | 1079700 | - | 4.2697e-07 | 86831.6798 | 1440.3022 | 88271.982
190 | L52+S15 | double | 开DG8 + 断S26 + 不操作（S15 基本策略） | 100500 | 0 | 100500 | - | 4.2697e-07 | 86831.6798 | 1440.3022 | 88271.982
190 | L52+S16 | double | 开DG8 + 断S26 + 打开开关 S15 | 100500 | 0 | 100500 | - | 4.2697e-07 | 86831.6798 | 1440.3022 | 88271.982
190 | L52+S17 | double | 开DG5 + 断S18 + 不操作（S17 基本策略） | 548300 | 0 | 548300 | - | 4.2697e-07 | 86831.6798 | 1440.3022 | 88271.982
190 | L52+S18 | double | 开DG5 + 断S18 + 不操作（S18 基本策略） | 134000 | 0 | 134000 | - | 4.2697e-07 | 86831.6798 | 1440.3022 | 88271.982
190 | L52+S19 | double | 开DG8 + 断S26 + 不操作（S19 基本策略） | 791500 | 0 | 791500 | - | 4.2697e-07 | 86831.6798 | 1440.3022 | 88271.982
190 | L52+S20 | double | 开DG8 + 断S26 + 不操作（S20 基本策略） | 366700 | 0 | 366700 | - | 4.2697e-07 | 86831.6798 | 1440.3022 | 88271.982
190 | L52+S21 | double | 开DG8 + 断S26 + 不操作（S21 基本策略） | 1190400 | 0 | 1190400 | - | 4.2697e-07 | 86831.6798 | 1440.3022 | 88271.982
190 | L52+S22 | double | 开DG8 + 断S26 + 不操作（S22 基本策略） | 381900 | 0 | 381900 | - | 4.2697e-07 | 86831.6798 | 1440.3022 | 88271.982
190 | L52+S23 | double | 开DG8 + 断S26 + 不操作（S23 基本策略） | 1505300 | 0 | 1505300 | - | 4.2697e-07 | 86831.6798 | 1440.3022 | 88271.982
190 | L52+S24 | double | 开DG8 + 断S26 + 不操作（S24 基本策略） | 515900 | 0 | 515900 | - | 4.2697e-07 | 86831.6798 | 1440.3022 | 88271.982
190 | L52+S25 | double | 开DG8 + 断S26 + 不操作（S25 基本策略） | 552500 | 0 | 552500 | - | 4.2697e-07 | 86831.6798 | 1440.3022 | 88271.982
190 | L52+S26 | double | 开DG8 + 断S26 + 不操作（S26 基本策略） | 100500 | 0 | 100500 | - | 4.2697e-07 | 86831.6798 | 1440.3022 | 88271.982
190 | L52+S27 | double | 开DG8 + 断S26 + 操作：开S62-3 | 100500 | 0 | 100500 | - | 4.2697e-07 | 86831.6798 | 1440.3022 | 88271.982
190 | L52+S28 | double | 开DG8 + 断S26 + 不操作（S28 基本策略） | 343050 | 0 | 343050 | - | 4.2697e-07 | 86831.6798 | 1440.3022 | 88271.982
190 | L52+S29 | double | 开DG8 + 断S26 + 操作：开S62-3 | 100500 | 0 | 100500 | - | 4.2697e-07 | 86831.6798 | 1440.3022 | 88271.982
190 | L52+S13-1 | double | 开DG8 + 断S26 + 不操作（S13-1 基本策略） | 100500 | 0 | 100500 | - | 4.2697e-07 | 86831.6798 | 1440.3022 | 88271.982
190 | L52+S29-2 | double | 开DG8 + 断S26 + 不操作（S29-2 基本策略） | 100500 | 0 | 100500 | - | 4.2697e-07 | 86831.6798 | 1440.3022 | 88271.982
190 | L52+S62-3 | double | 开DG8 + 断S26 + 不操作（S62-3 基本策略） | 100500 | 0 | 100500 | - | 4.2697e-07 | 86831.6798 | 1440.3022 | 88271.982
190 | L52+CB1 | double | 开DG8 + 断S26 + 操作：关S4+开S13-1+开S29-2 | 100500 | 0 | 100500 | - | 4.2697e-07 | 86831.6798 | 1440.3022 | 88271.982
190 | L52+CB2 | double | 开DG7 + 断S24 + 操作：关S11+开S62-3+开S29-2 | 549400 | 21107.7197 | 570507.7197 | - | 4.2697e-07 | 86831.6798 | 1440.3022 | 88271.982
190 | L52+CB3 | double | 开DG8 + 断S26 + 操作：关S4+开S13-1+开S29-2 | 100500 | 0 | 100500 | - | 4.2697e-07 | 86831.6798 | 1440.3022 | 88271.982
190 | L52+DG1 | double | 开DG8 + 断S26 + 打开开关 S7 | 100500 | 0 | 100500 | - | 1.0706e-06 | 86831.6798 | 1440.3022 | 88271.982
190 | L52+DG2 | double | 开DG8 + 断S26 + 打开开关 S9 | 100500 | 0 | 100500 | - | 1.0706e-06 | 86831.6798 | 1440.3022 | 88271.982
190 | L52+DG3 | double | 不操作（L52 基本策略） + 开DG8 + 断S26 | 100500 | 0 | 100500 | - | 1.0706e-06 | 86831.6798 | 1440.3022 | 88271.982
190 | L52+DG4 | double | 开DG8 + 断S26 + 打开开关 S15 | 100500 | 0 | 100500 | - | 1.0706e-06 | 86831.6798 | 1440.3022 | 88271.982
190 | L52+DG5 | double | 不操作（L52 基本策略） + 开DG8 + 断S26 | 100500 | 0 | 100500 | - | 1.0706e-06 | 86831.6798 | 1440.3022 | 88271.982
190 | L52+DG6 | double | 不操作（L52 基本策略） + 开DG8 + 断S26 | 100500 | 0 | 100500 | - | 1.0706e-06 | 86831.6798 | 1440.3022 | 88271.982
190 | L52+DG7 | double | 不操作（L52 基本策略） + 开DG8 + 断S26 | 100500 | 0 | 100500 | - | 1.0706e-06 | 86831.6798 | 1440.3022 | 88271.982
190 | L52+DG8 | double | 不操作（L52 基本策略） + 不操作（DG8 基本策略） | 134000 | 0 | 134000 | - | 1.0706e-06 | 86831.6798 | 1440.3022 | 88271.982
190 | U1+S16 | double | 不操作（U1 基本策略） + 打开开关 S15 | 26800 | 0 | 26800 | - | 6.3084e-06 | 86831.6798 | 1440.3022 | 88271.982
190 | U1+S17 | double | 不操作（U1 基本策略） + 不操作（S17 基本策略） | 976000 | 0 | 976000 | - | 6.3084e-06 | 86831.6798 | 1440.3022 | 88271.982
190 | U1+S18 | double | 不操作（U1 基本策略） + 不操作（S18 基本策略） | 561700 | 0 | 561700 | - | 6.3084e-06 | 86831.6798 | 1440.3022 | 88271.982
190 | U1+S19 | double | 不操作（U1 基本策略） + 不操作（S19 基本策略） | 717800 | 0 | 717800 | - | 6.3084e-06 | 86831.6798 | 1440.3022 | 88271.982
190 | U1+S20 | double | 不操作（U1 基本策略） + 不操作（S20 基本策略） | 293000 | 0 | 293000 | - | 6.3084e-06 | 86831.6798 | 1440.3022 | 88271.982
190 | U1+S21 | double | 不操作（U1 基本策略） + 不操作（S21 基本策略） | 1116700 | 0 | 1116700 | - | 6.3084e-06 | 86831.6798 | 1440.3022 | 88271.982
190 | U1+S22 | double | 不操作（U1 基本策略） + 不操作（S22 基本策略） | 308200 | 0 | 308200 | - | 6.3084e-06 | 86831.6798 | 1440.3022 | 88271.982
190 | U1+S23 | double | 不操作（U1 基本策略） + 不操作（S23 基本策略） | 1431600 | 0 | 1431600 | - | 6.3084e-06 | 86831.6798 | 1440.3022 | 88271.982
190 | U1+S24 | double | 不操作（U1 基本策略） + 不操作（S24 基本策略） | 442200 | 0 | 442200 | - | 6.3084e-06 | 86831.6798 | 1440.3022 | 88271.982
190 | U1+S25 | double | 不操作（U1 基本策略） + 不操作（S25 基本策略） | 713300 | 0 | 713300 | - | 6.3084e-06 | 86831.6798 | 1440.3022 | 88271.982
190 | U1+S26 | double | 不操作（U1 基本策略） + 不操作（S26 基本策略） | 261300 | 0 | 261300 | - | 6.3084e-06 | 86831.6798 | 1440.3022 | 88271.982
190 | U1+S27 | double | 不操作（U1 基本策略） + 操作：开S62-3 | 26800 | 0 | 26800 | - | 6.3084e-06 | 86831.6798 | 1440.3022 | 88271.982
190 | U1+S28 | double | 不操作（U1 基本策略） + 不操作（S28 基本策略） | 269350 | 0 | 269350 | - | 6.3084e-06 | 86831.6798 | 1440.3022 | 88271.982
190 | U1+S29 | double | 不操作（U1 基本策略） + 操作：开S62-3 | 26800 | 0 | 26800 | - | 6.3084e-06 | 86831.6798 | 1440.3022 | 88271.982
190 | U1+S13-1 | double | 不操作（U1 基本策略） + 不操作（S13-1 基本策略） | 26800 | 0 | 26800 | - | 6.3084e-06 | 86831.6798 | 1440.3022 | 88271.982
190 | U1+S29-2 | double | 不操作（U1 基本策略） + 不操作（S29-2 基本策略） | 26800 | 0 | 26800 | - | 6.3084e-06 | 86831.6798 | 1440.3022 | 88271.982
190 | U1+S62-3 | double | 不操作（U1 基本策略） + 不操作（S62-3 基本策略） | 26800 | 0 | 26800 | - | 6.3084e-06 | 86831.6798 | 1440.3022 | 88271.982
190 | U1+CB1 | double | 不操作（U1 基本策略） + 操作：关S5+开S13-1+开S29-2 | 26800 | 0 | 26800 | - | 6.3084e-06 | 86831.6798 | 1440.3022 | 88271.982
190 | U1+CB2 | double | 不操作（U1 基本策略） + 操作：关S11+开S62-3+开S29-2 | 26800 | 787126.5417 | 813926.5417 | - | 6.3084e-06 | 86831.6798 | 1440.3022 | 88271.982
190 | U1+CB3 | double | 不操作（U1 基本策略） + 操作：关S5+开S13-1+开S29-2 | 26800 | 0 | 26800 | - | 6.3084e-06 | 86831.6798 | 1440.3022 | 88271.982
190 | U1+DG1 | double | 不操作（U1 基本策略） + 打开开关 S7 | 26800 | 0 | 26800 | - | 1.5819e-05 | 86831.6798 | 1440.3022 | 88271.982
190 | U1+DG2 | double | 不操作（U1 基本策略） + 打开开关 S9 | 26800 | 0 | 26800 | - | 1.5819e-05 | 86831.6798 | 1440.3022 | 88271.982
190 | U1+DG3 | double | 不操作（U1 基本策略） + 不操作（DG3 基本策略） | 26800 | 0 | 26800 | - | 1.5819e-05 | 86831.6798 | 1440.3022 | 88271.982
190 | U1+DG4 | double | 不操作（U1 基本策略） + 打开开关 S15 | 26800 | 0 | 26800 | - | 1.5819e-05 | 86831.6798 | 1440.3022 | 88271.982
190 | U1+DG5 | double | 不操作（U1 基本策略） + 不操作（DG5 基本策略） | 26800 | 0 | 26800 | - | 1.5819e-05 | 86831.6798 | 1440.3022 | 88271.982
190 | U1+DG6 | double | 不操作（U1 基本策略） + 不操作（DG6 基本策略） | 26800 | 0 | 26800 | - | 1.5819e-05 | 86831.6798 | 1440.3022 | 88271.982
190 | U1+DG7 | double | 不操作（U1 基本策略） + 不操作（DG7 基本策略） | 26800 | 0 | 26800 | - | 1.5819e-05 | 86831.6798 | 1440.3022 | 88271.982
190 | U1+DG8 | double | 不操作（U1 基本策略） + 不操作（DG8 基本策略） | 26800 | 0 | 26800 | - | 1.5819e-05 | 86831.6798 | 1440.3022 | 88271.982
190 | U2+S1 | double | 不操作（U2 基本策略） + 操作：关S5+开S13-1+开S29-2 | 40200 | 0 | 40200 | - | 6.3084e-06 | 86831.6798 | 1440.3022 | 88271.982
190 | U2+S2 | double | 不操作（U2 基本策略） + 操作：关S27+开S62-3+开S13-1 | 40200 | 1855.9948 | 42055.9948 | - | 6.3084e-06 | 86831.6798 | 1440.3022 | 88271.982
190 | U2+S3 | double | 不操作（U2 基本策略） + 操作：关S27+开S62-3+开S13-1 | 40200 | 0 | 40200 | - | 6.3084e-06 | 86831.6798 | 1440.3022 | 88271.982
190 | U2+S4 | double | 不操作（U2 基本策略） + 操作：关S27+开S62-3+开S13-1 | 40200 | 0 | 40200 | - | 6.3084e-06 | 86831.6798 | 1440.3022 | 88271.982
190 | U2+S5 | double | 不操作（U2 基本策略） + 操作：开S13-1 | 40200 | 0 | 40200 | - | 6.3084e-06 | 86831.6798 | 1440.3022 | 88271.982
190 | U2+S6 | double | 不操作（U2 基本策略） + 不操作（S6 基本策略） | 1667700 | 0 | 1667700 | - | 6.3084e-06 | 86831.6798 | 1440.3022 | 88271.982
190 | U2+S7 | double | 不操作（U2 基本策略） + 不操作（S7 基本策略） | 40200 | 0 | 40200 | - | 6.3084e-06 | 86831.6798 | 1440.3022 | 88271.982
190 | U2+S8 | double | 不操作（U2 基本策略） + 操作：开S29-2 | 40200 | 0 | 40200 | - | 6.3084e-06 | 86831.6798 | 1440.3022 | 88271.982
190 | U2+S9 | double | 不操作（U2 基本策略） + 不操作（S9 基本策略） | 40200 | 0 | 40200 | - | 6.3084e-06 | 86831.6798 | 1440.3022 | 88271.982
190 | U2+S10 | double | 不操作（U2 基本策略） + 打开开关 S9 | 40200 | 0 | 40200 | - | 6.3084e-06 | 86831.6798 | 1440.3022 | 88271.982
190 | U2+S11 | double | 不操作（U2 基本策略） + 操作：开S29-2 | 40200 | 0 | 40200 | - | 6.3084e-06 | 86831.6798 | 1440.3022 | 88271.982
190 | U2+S12 | double | 不操作（U2 基本策略） + 操作：开S29-2 | 40200 | 0 | 40200 | - | 6.3084e-06 | 86831.6798 | 1440.3022 | 88271.982
190 | U2+S13 | double | 不操作（U2 基本策略） + 不操作（S13 基本策略） | 1086400 | 0 | 1086400 | - | 6.3084e-06 | 86831.6798 | 1440.3022 | 88271.982
190 | U2+S14 | double | 不操作（U2 基本策略） + 不操作（S14 基本策略） | 1019400 | 0 | 1019400 | - | 6.3084e-06 | 86831.6798 | 1440.3022 | 88271.982
190 | U2+S15 | double | 不操作（U2 基本策略） + 不操作（S15 基本策略） | 40200 | 0 | 40200 | - | 6.3084e-06 | 86831.6798 | 1440.3022 | 88271.982
190 | U2+S16 | double | 不操作（U2 基本策略） + 打开开关 S15 | 40200 | 0 | 40200 | - | 6.3084e-06 | 86831.6798 | 1440.3022 | 88271.982
190 | U2+S17 | double | 不操作（U2 基本策略） + 不操作（S17 基本策略） | 989400 | 0 | 989400 | - | 6.3084e-06 | 86831.6798 | 1440.3022 | 88271.982
190 | U2+S18 | double | 不操作（U2 基本策略） + 不操作（S18 基本策略） | 575100 | 0 | 575100 | - | 6.3084e-06 | 86831.6798 | 1440.3022 | 88271.982
190 | U2+S19 | double | 不操作（U2 基本策略） + 不操作（S19 基本策略） | 731200 | 0 | 731200 | - | 6.3084e-06 | 86831.6798 | 1440.3022 | 88271.982
190 | U2+S20 | double | 不操作（U2 基本策略） + 不操作（S20 基本策略） | 306400 | 0 | 306400 | - | 6.3084e-06 | 86831.6798 | 1440.3022 | 88271.982
190 | U2+S21 | double | 不操作（U2 基本策略） + 不操作（S21 基本策略） | 1130100 | 0 | 1130100 | - | 6.3084e-06 | 86831.6798 | 1440.3022 | 88271.982
190 | U2+S22 | double | 不操作（U2 基本策略） + 不操作（S22 基本策略） | 321600 | 0 | 321600 | - | 6.3084e-06 | 86831.6798 | 1440.3022 | 88271.982
190 | U2+S23 | double | 不操作（U2 基本策略） + 不操作（S23 基本策略） | 1445000 | 0 | 1445000 | - | 6.3084e-06 | 86831.6798 | 1440.3022 | 88271.982
190 | U2+S24 | double | 不操作（U2 基本策略） + 不操作（S24 基本策略） | 455600 | 0 | 455600 | - | 6.3084e-06 | 86831.6798 | 1440.3022 | 88271.982
190 | U2+S25 | double | 不操作（U2 基本策略） + 不操作（S25 基本策略） | 726700 | 0 | 726700 | - | 6.3084e-06 | 86831.6798 | 1440.3022 | 88271.982
190 | U2+S26 | double | 不操作（U2 基本策略） + 不操作（S26 基本策略） | 274700 | 0 | 274700 | - | 6.3084e-06 | 86831.6798 | 1440.3022 | 88271.982
190 | U2+S27 | double | 不操作（U2 基本策略） + 操作：开S62-3 | 40200 | 0 | 40200 | - | 6.3084e-06 | 86831.6798 | 1440.3022 | 88271.982
190 | U2+S28 | double | 不操作（U2 基本策略） + 不操作（S28 基本策略） | 282750 | 0 | 282750 | - | 6.3084e-06 | 86831.6798 | 1440.3022 | 88271.982
190 | U2+S29 | double | 不操作（U2 基本策略） + 操作：开S62-3 | 40200 | 0 | 40200 | - | 6.3084e-06 | 86831.6798 | 1440.3022 | 88271.982
190 | U2+S13-1 | double | 不操作（U2 基本策略） + 不操作（S13-1 基本策略） | 40200 | 0 | 40200 | - | 6.3084e-06 | 86831.6798 | 1440.3022 | 88271.982
190 | U2+S29-2 | double | 不操作（U2 基本策略） + 不操作（S29-2 基本策略） | 40200 | 0 | 40200 | - | 6.3084e-06 | 86831.6798 | 1440.3022 | 88271.982
190 | U2+S62-3 | double | 不操作（U2 基本策略） + 不操作（S62-3 基本策略） | 40200 | 0 | 40200 | - | 6.3084e-06 | 86831.6798 | 1440.3022 | 88271.982
190 | U2+CB1 | double | 不操作（U2 基本策略） + 操作：关S5+开S13-1+开S29-2 | 40200 | 0 | 40200 | - | 6.3084e-06 | 86831.6798 | 1440.3022 | 88271.982
190 | U2+CB2 | double | 不操作（U2 基本策略） + 操作：关S11+开S62-3+开S29-2 | 40200 | 787126.5417 | 827326.5417 | - | 6.3084e-06 | 86831.6798 | 1440.3022 | 88271.982
190 | U2+CB3 | double | 不操作（U2 基本策略） + 操作：关S5+开S13-1+开S29-2 | 40200 | 0 | 40200 | - | 6.3084e-06 | 86831.6798 | 1440.3022 | 88271.982
190 | U2+DG1 | double | 不操作（U2 基本策略） + 打开开关 S7 | 40200 | 0 | 40200 | - | 1.5819e-05 | 86831.6798 | 1440.3022 | 88271.982
190 | U2+DG2 | double | 不操作（U2 基本策略） + 打开开关 S9 | 40200 | 0 | 40200 | - | 1.5819e-05 | 86831.6798 | 1440.3022 | 88271.982
190 | U2+DG3 | double | 不操作（U2 基本策略） + 不操作（DG3 基本策略） | 40200 | 0 | 40200 | - | 1.5819e-05 | 86831.6798 | 1440.3022 | 88271.982
190 | U2+DG4 | double | 不操作（U2 基本策略） + 打开开关 S15 | 40200 | 0 | 40200 | - | 1.5819e-05 | 86831.6798 | 1440.3022 | 88271.982
190 | U2+DG5 | double | 不操作（U2 基本策略） + 不操作（DG5 基本策略） | 40200 | 0 | 40200 | - | 1.5819e-05 | 86831.6798 | 1440.3022 | 88271.982
190 | U2+DG6 | double | 不操作（U2 基本策略） + 不操作（DG6 基本策略） | 40200 | 0 | 40200 | - | 1.5819e-05 | 86831.6798 | 1440.3022 | 88271.982
190 | U2+DG7 | double | 不操作（U2 基本策略） + 不操作（DG7 基本策略） | 40200 | 0 | 40200 | - | 1.5819e-05 | 86831.6798 | 1440.3022 | 88271.982
190 | U2+DG8 | double | 不操作（U2 基本策略） + 不操作（DG8 基本策略） | 40200 | 0 | 40200 | - | 1.5819e-05 | 86831.6798 | 1440.3022 | 88271.982
190 | U3+S1 | double | 不操作（U3 基本策略） + 操作：关S5+开S13-1+开S29-2 | 40200 | 0 | 40200 | - | 6.3084e-06 | 86831.6798 | 1440.3022 | 88271.982
190 | U3+S2 | double | 不操作（U3 基本策略） + 操作：关S27+开S62-3+开S13-1 | 40200 | 1855.9948 | 42055.9948 | - | 6.3084e-06 | 86831.6798 | 1440.3022 | 88271.982
190 | U3+S3 | double | 不操作（U3 基本策略） + 操作：关S27+开S62-3+开S13-1 | 40200 | 0 | 40200 | - | 6.3084e-06 | 86831.6798 | 1440.3022 | 88271.982
190 | U3+S4 | double | 不操作（U3 基本策略） + 操作：关S27+开S62-3+开S13-1 | 40200 | 0 | 40200 | - | 6.3084e-06 | 86831.6798 | 1440.3022 | 88271.982
190 | U3+S5 | double | 不操作（U3 基本策略） + 操作：开S13-1 | 40200 | 0 | 40200 | - | 6.3084e-06 | 86831.6798 | 1440.3022 | 88271.982
190 | U3+S6 | double | 不操作（U3 基本策略） + 不操作（S6 基本策略） | 1667700 | 0 | 1667700 | - | 6.3084e-06 | 86831.6798 | 1440.3022 | 88271.982
190 | U3+S7 | double | 不操作（U3 基本策略） + 不操作（S7 基本策略） | 40200 | 0 | 40200 | - | 6.3084e-06 | 86831.6798 | 1440.3022 | 88271.982
190 | U3+S8 | double | 不操作（U3 基本策略） + 操作：开S29-2 | 40200 | 0 | 40200 | - | 6.3084e-06 | 86831.6798 | 1440.3022 | 88271.982
190 | U3+S9 | double | 不操作（U3 基本策略） + 不操作（S9 基本策略） | 40200 | 0 | 40200 | - | 6.3084e-06 | 86831.6798 | 1440.3022 | 88271.982
190 | U3+S10 | double | 不操作（U3 基本策略） + 打开开关 S9 | 40200 | 0 | 40200 | - | 6.3084e-06 | 86831.6798 | 1440.3022 | 88271.982
190 | U3+S11 | double | 不操作（U3 基本策略） + 操作：开S29-2 | 40200 | 0 | 40200 | - | 6.3084e-06 | 86831.6798 | 1440.3022 | 88271.982
190 | U3+S12 | double | 不操作（U3 基本策略） + 操作：开S29-2 | 40200 | 0 | 40200 | - | 6.3084e-06 | 86831.6798 | 1440.3022 | 88271.982
190 | U3+S13 | double | 不操作（U3 基本策略） + 不操作（S13 基本策略） | 1086400 | 0 | 1086400 | - | 6.3084e-06 | 86831.6798 | 1440.3022 | 88271.982
190 | U3+S14 | double | 不操作（U3 基本策略） + 不操作（S14 基本策略） | 1019400 | 0 | 1019400 | - | 6.3084e-06 | 86831.6798 | 1440.3022 | 88271.982
190 | U3+S15 | double | 不操作（U3 基本策略） + 不操作（S15 基本策略） | 40200 | 0 | 40200 | - | 6.3084e-06 | 86831.6798 | 1440.3022 | 88271.982
190 | U3+S16 | double | 不操作（U3 基本策略） + 打开开关 S15 | 40200 | 0 | 40200 | - | 6.3084e-06 | 86831.6798 | 1440.3022 | 88271.982
190 | U3+S17 | double | 不操作（U3 基本策略） + 不操作（S17 基本策略） | 989400 | 0 | 989400 | - | 6.3084e-06 | 86831.6798 | 1440.3022 | 88271.982
190 | U3+S18 | double | 不操作（U3 基本策略） + 不操作（S18 基本策略） | 575100 | 0 | 575100 | - | 6.3084e-06 | 86831.6798 | 1440.3022 | 88271.982
190 | U3+S19 | double | 不操作（U3 基本策略） + 不操作（S19 基本策略） | 731200 | 0 | 731200 | - | 6.3084e-06 | 86831.6798 | 1440.3022 | 88271.982
190 | L57+U1 | double | 操作：开S62-3 + 不操作（U1 基本策略） | 26800 | 0 | 26800 | - | 1.6582e-05 | 86831.6798 | 1440.3022 | 88271.982
190 | L57+U2 | double | 操作：开S62-3 + 不操作（U2 基本策略） | 40200 | 0 | 40200 | - | 1.6582e-05 | 86831.6798 | 1440.3022 | 88271.982
190 | L57+U3 | double | 操作：开S62-3 + 不操作（U3 基本策略） | 40200 | 0 | 40200 | - | 1.6582e-05 | 86831.6798 | 1440.3022 | 88271.982
190 | L57+U4 | double | 操作：开S62-3 + 不操作（U4 基本策略） | 40200 | 0 | 40200 | - | 1.6582e-05 | 86831.6798 | 1440.3022 | 88271.982
190 | L57+U5 | double | 操作：开S62-3 + 不操作（U5 基本策略） | 67000 | 0 | 67000 | - | 1.6582e-05 | 86831.6798 | 1440.3022 | 88271.982
190 | L57+U6 | double | 操作：开S62-3 + 不操作（U6 基本策略） | 40200 | 0 | 40200 | - | 1.6582e-05 | 86831.6798 | 1440.3022 | 88271.982
190 | L57+U7 | double | 操作：开S62-3 + 不操作（U7 基本策略） | 212400 | 0 | 212400 | - | 1.6582e-05 | 86831.6798 | 1440.3022 | 88271.982
190 | L57+U8 | double | 操作：开S62-3 + 不操作（U8 基本策略） | 40200 | 0 | 40200 | - | 1.6582e-05 | 86831.6798 | 1440.3022 | 88271.982
190 | L57+U9 | double | 操作：开S62-3 + 不操作（U9 基本策略） | 424800 | 0 | 424800 | - | 1.6582e-05 | 86831.6798 | 1440.3022 | 88271.982
190 | L57+U10 | double | 操作：开S62-3 + 不操作（U10 基本策略） | 134000 | 0 | 134000 | - | 1.6582e-05 | 86831.6798 | 1440.3022 | 88271.982
190 | L57+U11 | double | 操作：开S62-3 + 不操作（U11 基本策略） | 339000 | 0 | 339000 | - | 1.6582e-05 | 86831.6798 | 1440.3022 | 88271.982
190 | L57+U12 | double | 操作：开S62-3 + 不操作（U12 基本策略） | 708000 | 0 | 708000 | - | 1.6582e-05 | 86831.6798 | 1440.3022 | 88271.982
190 | L57+U13 | double | 操作：开S62-3 + 不操作（U13 基本策略） | 40200 | 0 | 40200 | - | 1.6582e-05 | 86831.6798 | 1440.3022 | 88271.982
190 | L57+U14 | double | 操作：开S62-3 + 不操作（U14 基本策略） | 1486800 | 0 | 1486800 | - | 1.6582e-05 | 86831.6798 | 1440.3022 | 88271.982
190 | L57+U15 | double | 操作：开S62-3 + 不操作（U15 基本策略） | 140700 | 0 | 140700 | - | 1.6582e-05 | 86831.6798 | 1440.3022 | 88271.982
190 | L57+U16 | double | 操作：开S62-3 + 不操作（U16 基本策略） | 271200 | 0 | 271200 | - | 1.6582e-05 | 86831.6798 | 1440.3022 | 88271.982
190 | L57+U17 | double | 操作：开S62-3 + 不操作（U17 基本策略） | 26800 | 0 | 26800 | - | 1.6582e-05 | 86831.6798 | 1440.3022 | 88271.982
190 | L57+U18 | double | 操作：开S62-3 + 不操作（U18 基本策略） | 354000 | 0 | 354000 | - | 1.6582e-05 | 86831.6798 | 1440.3022 | 88271.982
190 | L57+U19 | double | 操作：开S62-3 + 不操作（U19 基本策略） | 16080 | 0 | 16080 | - | 1.6582e-05 | 86831.6798 | 1440.3022 | 88271.982
190 | L57+U20 | double | 操作：开S62-3 + 不操作（U20 基本策略） | 40200 | 0 | 40200 | - | 1.6582e-05 | 86831.6798 | 1440.3022 | 88271.982
190 | L57+U21 | double | 操作：开S62-3 + 不操作（U21 基本策略） | 212400 | 0 | 212400 | - | 1.6582e-05 | 86831.6798 | 1440.3022 | 88271.982
190 | L57+U22 | double | 操作：开S62-3 + 不操作（U22 基本策略） | 40200 | 0 | 40200 | - | 1.6582e-05 | 86831.6798 | 1440.3022 | 88271.982
190 | L57+U23 | double | 操作：开S62-3 + 不操作（U23 基本策略） | 40200 | 0 | 40200 | - | 1.6582e-05 | 86831.6798 | 1440.3022 | 88271.982
190 | L57+U24 | double | 操作：开S62-3 + 不操作（U24 基本策略） | 26800 | 0 | 26800 | - | 1.6582e-05 | 86831.6798 | 1440.3022 | 88271.982
190 | L57+U25 | double | 操作：开S62-3 + 不操作（U25 基本策略） | 40200 | 0 | 40200 | - | 1.6582e-05 | 86831.6798 | 1440.3022 | 88271.982
190 | L57+U26 | double | 操作：开S62-3 + 不操作（U26 基本策略） | 26800 | 0 | 26800 | - | 1.6582e-05 | 86831.6798 | 1440.3022 | 88271.982
190 | L57+U27 | double | 操作：开S62-3 + 不操作（U27 基本策略） | 135600 | 0 | 135600 | - | 1.6582e-05 | 86831.6798 | 1440.3022 | 88271.982
190 | L57+U28 | double | 操作：开S62-3 + 不操作（U28 基本策略） | 67000 | 0 | 67000 | - | 1.6582e-05 | 86831.6798 | 1440.3022 | 88271.982
190 | L57+U29 | double | 操作：开S62-3 + 不操作（U29 基本策略） | 212400 | 0 | 212400 | - | 1.6582e-05 | 86831.6798 | 1440.3022 | 88271.982
190 | L57+U30 | double | 操作：开S62-3 + 不操作（U30 基本策略） | 67000 | 0 | 67000 | - | 1.6582e-05 | 86831.6798 | 1440.3022 | 88271.982
190 | L57+U61 | double | 操作：开S62-3 + 不操作（U61 基本策略） | 318600 | 0 | 318600 | - | 1.6582e-05 | 86831.6798 | 1440.3022 | 88271.982
190 | L57+U62 | double | 操作：开S62-3 + 不操作（U62 基本策略） | 80400 | 0 | 80400 | - | 1.6582e-05 | 86831.6798 | 1440.3022 | 88271.982
190 | L57+S1 | double | 操作：开S62-3+开S29-2(源:L57) | 0 | 0 | 0 | - | 6.6128e-06 | 86831.6798 | 1440.3022 | 88271.982
190 | L57+S2 | double | 操作：开S62-3+开S13-1(源:L57) | 0 | 0 | 0 | - | 6.6128e-06 | 86831.6798 | 1440.3022 | 88271.982
190 | L57+S3 | double | 操作：开S62-3+开S13-1(源:L57) | 0 | 0 | 0 | - | 6.6128e-06 | 86831.6798 | 1440.3022 | 88271.982
190 | L57+S4 | double | 操作：开S62-3+开S13-1(源:L57) | 0 | 0 | 0 | - | 6.6128e-06 | 86831.6798 | 1440.3022 | 88271.982
190 | L57+S5 | double | 操作：开S62-3+开S13-1(源:L57) | 0 | 0 | 0 | - | 6.6128e-06 | 86831.6798 | 1440.3022 | 88271.982
190 | L57+S6 | double | 操作：开S62-3 + 不操作（S6 基本策略） | 1627500 | 0 | 1627500 | - | 6.6128e-06 | 86831.6798 | 1440.3022 | 88271.982
190 | L57+S7 | double | 操作：开S62-3 + 不操作（S7 基本策略） | 0 | 0 | 0 | - | 6.6128e-06 | 86831.6798 | 1440.3022 | 88271.982
190 | L57+S8 | double | 操作：开S62-3+开S29-2(源:L57) | 0 | 0 | 0 | - | 6.6128e-06 | 86831.6798 | 1440.3022 | 88271.982
190 | L57+S9 | double | 操作：开S62-3 + 不操作（S9 基本策略） | 0 | 0 | 0 | - | 6.6128e-06 | 86831.6798 | 1440.3022 | 88271.982
190 | L57+S10 | double | 操作：开S62-3 + 打开开关 S9 | 0 | 0 | 0 | - | 6.6128e-06 | 86831.6798 | 1440.3022 | 88271.982
190 | L57+S11 | double | 操作：开S62-3+开S29-2(源:L57) | 0 | 0 | 0 | - | 6.6128e-06 | 86831.6798 | 1440.3022 | 88271.982
190 | L57+S12 | double | 操作：开S62-3+开S29-2(源:L57) | 0 | 0 | 0 | - | 6.6128e-06 | 86831.6798 | 1440.3022 | 88271.982
190 | L57+S13 | double | 操作：开S62-3 + 不操作（S13 基本策略） | 1046200 | 0 | 1046200 | - | 6.6128e-06 | 86831.6798 | 1440.3022 | 88271.982
190 | L57+S14 | double | 操作：开S62-3 + 不操作（S14 基本策略） | 979200 | 0 | 979200 | - | 6.6128e-06 | 86831.6798 | 1440.3022 | 88271.982
190 | L57+S15 | double | 操作：开S62-3 + 不操作（S15 基本策略） | 0 | 0 | 0 | - | 6.6128e-06 | 86831.6798 | 1440.3022 | 88271.982
190 | L57+S16 | double | 操作：开S62-3 + 打开开关 S15 | 0 | 0 | 0 | - | 6.6128e-06 | 86831.6798 | 1440.3022 | 88271.982
190 | L57+S17 | double | 操作：开S62-3 + 不操作（S17 基本策略） | 949200 | 0 | 949200 | - | 6.6128e-06 | 86831.6798 | 1440.3022 | 88271.982
190 | L57+S18 | double | 操作：开S62-3 + 不操作（S18 基本策略） | 534900 | 0 | 534900 | - | 6.6128e-06 | 86831.6798 | 1440.3022 | 88271.982
190 | L57+S19 | double | 操作：开S62-3 + 不操作（S19 基本策略） | 691000 | 0 | 691000 | - | 6.6128e-06 | 86831.6798 | 1440.3022 | 88271.982
190 | L57+S20 | double | 操作：开S62-3 + 不操作（S20 基本策略） | 266200 | 0 | 266200 | - | 6.6128e-06 | 86831.6798 | 1440.3022 | 88271.982
190 | L57+S21 | double | 操作：开S62-3 + 不操作（S21 基本策略） | 1089900 | 0 | 1089900 | - | 6.6128e-06 | 86831.6798 | 1440.3022 | 88271.982
190 | L57+S22 | double | 操作：开S62-3 + 不操作（S22 基本策略） | 281400 | 0 | 281400 | - | 6.6128e-06 | 86831.6798 | 1440.3022 | 88271.982
190 | L57+S23 | double | 操作：开S62-3 + 不操作（S23 基本策略） | 1404800 | 0 | 1404800 | - | 6.6128e-06 | 86831.6798 | 1440.3022 | 88271.982
190 | L57+S24 | double | 操作：开S62-3 + 不操作（S24 基本策略） | 415400 | 0 | 415400 | - | 6.6128e-06 | 86831.6798 | 1440.3022 | 88271.982
190 | L57+S25 | double | 操作：开S62-3 + 不操作（S25 基本策略） | 686500 | 0 | 686500 | - | 6.6128e-06 | 86831.6798 | 1440.3022 | 88271.982
190 | L57+S26 | double | 操作：开S62-3 + 不操作（S26 基本策略） | 234500 | 0 | 234500 | - | 6.6128e-06 | 86831.6798 | 1440.3022 | 88271.982
190 | L57+S27 | double | 操作：开S62-3(源:L57) | 413350 | 0 | 413350 | - | 6.6128e-06 | 86831.6798 | 1440.3022 | 88271.982
190 | L57+S28 | double | 操作：开S62-3 + 不操作（S28 基本策略） | 242550 | 0 | 242550 | - | 6.6128e-06 | 86831.6798 | 1440.3022 | 88271.982
190 | L59+U1 | double | 操作：开S62-3 + 不操作（U1 基本策略） | 26800 | 0 | 26800 | - | 6.297e-07 | 86831.6798 | 1440.3022 | 88271.982
190 | L59+U2 | double | 操作：开S62-3 + 不操作（U2 基本策略） | 40200 | 0 | 40200 | - | 6.297e-07 | 86831.6798 | 1440.3022 | 88271.982
190 | L59+U3 | double | 操作：开S62-3 + 不操作（U3 基本策略） | 40200 | 0 | 40200 | - | 6.297e-07 | 86831.6798 | 1440.3022 | 88271.982
190 | L59+U4 | double | 操作：开S62-3 + 不操作（U4 基本策略） | 40200 | 0 | 40200 | - | 6.297e-07 | 86831.6798 | 1440.3022 | 88271.982
190 | L59+U5 | double | 操作：开S62-3 + 不操作（U5 基本策略） | 67000 | 0 | 67000 | - | 6.297e-07 | 86831.6798 | 1440.3022 | 88271.982
190 | L59+U6 | double | 操作：开S62-3 + 不操作（U6 基本策略） | 40200 | 0 | 40200 | - | 6.297e-07 | 86831.6798 | 1440.3022 | 88271.982
190 | L59+U7 | double | 操作：开S62-3 + 不操作（U7 基本策略） | 212400 | 0 | 212400 | - | 6.297e-07 | 86831.6798 | 1440.3022 | 88271.982
190 | L59+U8 | double | 操作：开S62-3 + 不操作（U8 基本策略） | 40200 | 0 | 40200 | - | 6.297e-07 | 86831.6798 | 1440.3022 | 88271.982
190 | L59+U9 | double | 操作：开S62-3 + 不操作（U9 基本策略） | 424800 | 0 | 424800 | - | 6.297e-07 | 86831.6798 | 1440.3022 | 88271.982
190 | L59+U10 | double | 操作：开S62-3 + 不操作（U10 基本策略） | 134000 | 0 | 134000 | - | 6.297e-07 | 86831.6798 | 1440.3022 | 88271.982
190 | L59+U11 | double | 操作：开S62-3 + 不操作（U11 基本策略） | 339000 | 0 | 339000 | - | 6.297e-07 | 86831.6798 | 1440.3022 | 88271.982
190 | L59+U12 | double | 操作：开S62-3 + 不操作（U12 基本策略） | 708000 | 0 | 708000 | - | 6.297e-07 | 86831.6798 | 1440.3022 | 88271.982
190 | L59+U13 | double | 操作：开S62-3 + 不操作（U13 基本策略） | 40200 | 0 | 40200 | - | 6.297e-07 | 86831.6798 | 1440.3022 | 88271.982
190 | L59+U14 | double | 操作：开S62-3 + 不操作（U14 基本策略） | 1486800 | 0 | 1486800 | - | 6.297e-07 | 86831.6798 | 1440.3022 | 88271.982
190 | L59+U15 | double | 操作：开S62-3 + 不操作（U15 基本策略） | 140700 | 0 | 140700 | - | 6.297e-07 | 86831.6798 | 1440.3022 | 88271.982
190 | L59+U16 | double | 操作：开S62-3 + 不操作（U16 基本策略） | 271200 | 0 | 271200 | - | 6.297e-07 | 86831.6798 | 1440.3022 | 88271.982
190 | L59+U17 | double | 操作：开S62-3 + 不操作（U17 基本策略） | 26800 | 0 | 26800 | - | 6.297e-07 | 86831.6798 | 1440.3022 | 88271.982
190 | L59+U18 | double | 操作：开S62-3 + 不操作（U18 基本策略） | 354000 | 0 | 354000 | - | 6.297e-07 | 86831.6798 | 1440.3022 | 88271.982
190 | L59+U19 | double | 操作：开S62-3 + 不操作（U19 基本策略） | 16080 | 0 | 16080 | - | 6.297e-07 | 86831.6798 | 1440.3022 | 88271.982
190 | L59+U20 | double | 操作：开S62-3 + 不操作（U20 基本策略） | 40200 | 0 | 40200 | - | 6.297e-07 | 86831.6798 | 1440.3022 | 88271.982
190 | L59+U21 | double | 操作：开S62-3 + 不操作（U21 基本策略） | 212400 | 0 | 212400 | - | 6.297e-07 | 86831.6798 | 1440.3022 | 88271.982
190 | L59+U22 | double | 操作：开S62-3 + 不操作（U22 基本策略） | 40200 | 0 | 40200 | - | 6.297e-07 | 86831.6798 | 1440.3022 | 88271.982
190 | L59+U23 | double | 操作：开S62-3 + 不操作（U23 基本策略） | 40200 | 0 | 40200 | - | 6.297e-07 | 86831.6798 | 1440.3022 | 88271.982
190 | L59+U24 | double | 操作：开S62-3 + 不操作（U24 基本策略） | 26800 | 0 | 26800 | - | 6.297e-07 | 86831.6798 | 1440.3022 | 88271.982
190 | L59+U25 | double | 操作：开S62-3 + 不操作（U25 基本策略） | 40200 | 0 | 40200 | - | 6.297e-07 | 86831.6798 | 1440.3022 | 88271.982
190 | L59+U26 | double | 操作：开S62-3 + 不操作（U26 基本策略） | 26800 | 0 | 26800 | - | 6.297e-07 | 86831.6798 | 1440.3022 | 88271.982
190 | L59+U27 | double | 操作：开S62-3 + 不操作（U27 基本策略） | 135600 | 0 | 135600 | - | 6.297e-07 | 86831.6798 | 1440.3022 | 88271.982
190 | L59+U28 | double | 操作：开S62-3 + 不操作（U28 基本策略） | 67000 | 0 | 67000 | - | 6.297e-07 | 86831.6798 | 1440.3022 | 88271.982
190 | L59+U29 | double | 操作：开S62-3 + 不操作（U29 基本策略） | 212400 | 0 | 212400 | - | 6.297e-07 | 86831.6798 | 1440.3022 | 88271.982
190 | L59+U30 | double | 操作：开S62-3 + 不操作（U30 基本策略） | 67000 | 0 | 67000 | - | 6.297e-07 | 86831.6798 | 1440.3022 | 88271.982
190 | L54+U16 | double | 操作：开S62-3 + 不操作（U16 基本策略） | 271200 | 0 | 271200 | - | 1.4865e-05 | 86831.6798 | 1440.3022 | 88271.982
190 | L54+U17 | double | 操作：开S62-3 + 不操作（U17 基本策略） | 26800 | 0 | 26800 | - | 1.4865e-05 | 86831.6798 | 1440.3022 | 88271.982
190 | L54+U18 | double | 操作：开S62-3 + 不操作（U18 基本策略） | 354000 | 0 | 354000 | - | 1.4865e-05 | 86831.6798 | 1440.3022 | 88271.982
190 | L54+U19 | double | 操作：开S62-3 + 不操作（U19 基本策略） | 16080 | 0 | 16080 | - | 1.4865e-05 | 86831.6798 | 1440.3022 | 88271.982
190 | L54+U20 | double | 操作：开S62-3 + 不操作（U20 基本策略） | 40200 | 0 | 40200 | - | 1.4865e-05 | 86831.6798 | 1440.3022 | 88271.982
190 | L54+U21 | double | 操作：开S62-3 + 不操作（U21 基本策略） | 212400 | 0 | 212400 | - | 1.4865e-05 | 86831.6798 | 1440.3022 | 88271.982
190 | L54+U22 | double | 操作：开S62-3 + 不操作（U22 基本策略） | 40200 | 0 | 40200 | - | 1.4865e-05 | 86831.6798 | 1440.3022 | 88271.982
190 | L54+U23 | double | 操作：开S62-3 + 不操作（U23 基本策略） | 40200 | 0 | 40200 | - | 1.4865e-05 | 86831.6798 | 1440.3022 | 88271.982
190 | L54+U24 | double | 操作：开S62-3 + 不操作（U24 基本策略） | 26800 | 0 | 26800 | - | 1.4865e-05 | 86831.6798 | 1440.3022 | 88271.982
190 | L54+U25 | double | 操作：开S62-3 + 不操作（U25 基本策略） | 40200 | 0 | 40200 | - | 1.4865e-05 | 86831.6798 | 1440.3022 | 88271.982
190 | L54+U26 | double | 操作：开S62-3 + 不操作（U26 基本策略） | 26800 | 0 | 26800 | - | 1.4865e-05 | 86831.6798 | 1440.3022 | 88271.982
190 | L54+U27 | double | 操作：开S62-3 + 不操作（U27 基本策略） | 135600 | 0 | 135600 | - | 1.4865e-05 | 86831.6798 | 1440.3022 | 88271.982
190 | L54+U28 | double | 操作：开S62-3 + 不操作（U28 基本策略） | 67000 | 0 | 67000 | - | 1.4865e-05 | 86831.6798 | 1440.3022 | 88271.982
190 | L54+U29 | double | 操作：开S62-3 + 不操作（U29 基本策略） | 212400 | 0 | 212400 | - | 1.4865e-05 | 86831.6798 | 1440.3022 | 88271.982
190 | L54+U30 | double | 操作：开S62-3 + 不操作（U30 基本策略） | 67000 | 0 | 67000 | - | 1.4865e-05 | 86831.6798 | 1440.3022 | 88271.982
190 | L54+U31 | double | 操作：开S62-3 + 不操作（U31 基本策略） | 271200 | 0 | 271200 | - | 1.4865e-05 | 86831.6798 | 1440.3022 | 88271.982
190 | L54+U32 | double | 操作：开S62-3 + 不操作（U32 基本策略） | 708000 | 0 | 708000 | - | 1.4865e-05 | 86831.6798 | 1440.3022 | 88271.982
190 | L54+U33 | double | 操作：开S62-3 + 不操作（U33 基本策略） | 339000 | 0 | 339000 | - | 1.4865e-05 | 86831.6798 | 1440.3022 | 88271.982
190 | L54+U34 | double | 操作：开S62-3 + 不操作（U34 基本策略） | 203400 | 0 | 203400 | - | 1.4865e-05 | 86831.6798 | 1440.3022 | 88271.982
190 | L54+U35 | double | 操作：开S62-3 + 不操作（U35 基本策略） | 26800 | 0 | 26800 | - | 1.4865e-05 | 86831.6798 | 1440.3022 | 88271.982
190 | L54+U36 | double | 操作：开S62-3 + 不操作（U36 基本策略） | 354000 | 0 | 354000 | - | 1.4865e-05 | 86831.6798 | 1440.3022 | 88271.982
190 | L54+U37 | double | 操作：开S62-3 + 不操作（U37 基本策略） | 60300 | 0 | 60300 | - | 1.4865e-05 | 86831.6798 | 1440.3022 | 88271.982
190 | L54+U38 | double | 操作：开S62-3 + 不操作（U38 基本策略） | 474600 | 0 | 474600 | - | 1.4865e-05 | 86831.6798 | 1440.3022 | 88271.982
190 | L54+U39 | double | 操作：开S62-3 + 不操作（U39 基本策略） | 60300 | 0 | 60300 | - | 1.4865e-05 | 86831.6798 | 1440.3022 | 88271.982
190 | L54+U40 | double | 操作：开S62-3 + 不操作（U40 基本策略） | 424800 | 0 | 424800 | - | 1.4865e-05 | 86831.6798 | 1440.3022 | 88271.982
190 | L54+U41 | double | 操作：开S62-3 + 不操作（U41 基本策略） | 40200 | 0 | 40200 | - | 1.4865e-05 | 86831.6798 | 1440.3022 | 88271.982
190 | L54+U42 | double | 操作：开S62-3 + 不操作（U42 基本策略） | 226000 | 0 | 226000 | - | 1.4865e-05 | 86831.6798 | 1440.3022 | 88271.982
190 | L54+U43 | double | 操作：开S62-3 + 不操作（U43 基本策略） | 26800 | 0 | 26800 | - | 1.4865e-05 | 86831.6798 | 1440.3022 | 88271.982
190 | L54+U44 | double | 操作：开S62-3 + 不操作（U44 基本策略） | 40200 | 0 | 40200 | - | 1.4865e-05 | 86831.6798 | 1440.3022 | 88271.982
190 | L54+U45 | double | 操作：开S62-3 + 不操作（U45 基本策略） | 424800 | 0 | 424800 | - | 1.4865e-05 | 86831.6798 | 1440.3022 | 88271.982
190 | U4+DG2 | double | 不操作（U4 基本策略） + 打开开关 S9 | 40200 | 0 | 40200 | - | 1.5819e-05 | 86831.6798 | 1440.3022 | 88271.982
190 | U4+DG3 | double | 不操作（U4 基本策略） + 不操作（DG3 基本策略） | 40200 | 0 | 40200 | - | 1.5819e-05 | 86831.6798 | 1440.3022 | 88271.982
190 | U4+DG4 | double | 不操作（U4 基本策略） + 打开开关 S15 | 40200 | 0 | 40200 | - | 1.5819e-05 | 86831.6798 | 1440.3022 | 88271.982
190 | U4+DG5 | double | 不操作（U4 基本策略） + 不操作（DG5 基本策略） | 40200 | 0 | 40200 | - | 1.5819e-05 | 86831.6798 | 1440.3022 | 88271.982
190 | U4+DG6 | double | 不操作（U4 基本策略） + 不操作（DG6 基本策略） | 40200 | 0 | 40200 | - | 1.5819e-05 | 86831.6798 | 1440.3022 | 88271.982
190 | U4+DG7 | double | 不操作（U4 基本策略） + 不操作（DG7 基本策略） | 40200 | 0 | 40200 | - | 1.5819e-05 | 86831.6798 | 1440.3022 | 88271.982
190 | U4+DG8 | double | 不操作（U4 基本策略） + 不操作（DG8 基本策略） | 40200 | 0 | 40200 | - | 1.5819e-05 | 86831.6798 | 1440.3022 | 88271.982
190 | U5+S1 | double | 不操作（U5 基本策略） + 操作：开S29-2 | 67000 | 0 | 67000 | - | 6.3084e-06 | 86831.6798 | 1440.3022 | 88271.982
190 | U5+S2 | double | 不操作（U5 基本策略） + 操作：关S27+开S62-3+开S13-1 | 67000 | 1855.9948 | 68855.9948 | - | 6.3084e-06 | 86831.6798 | 1440.3022 | 88271.982
190 | U5+S3 | double | 不操作（U5 基本策略） + 操作：关S27+开S62-3+开S13-1 | 67000 | 0 | 67000 | - | 6.3084e-06 | 86831.6798 | 1440.3022 | 88271.982
190 | U5+S4 | double | 不操作（U5 基本策略） + 操作：关S27+开S62-3+开S13-1 | 67000 | 0 | 67000 | - | 6.3084e-06 | 86831.6798 | 1440.3022 | 88271.982
190 | U5+S5 | double | 不操作（U5 基本策略） + 操作：开S13-1 | 67000 | 0 | 67000 | - | 6.3084e-06 | 86831.6798 | 1440.3022 | 88271.982
190 | U5+S6 | double | 不操作（U5 基本策略） + 不操作（S6 基本策略） | 1694500 | 0 | 1694500 | - | 6.3084e-06 | 86831.6798 | 1440.3022 | 88271.982
190 | U5+S7 | double | 不操作（U5 基本策略） + 不操作（S7 基本策略） | 67000 | 0 | 67000 | - | 6.3084e-06 | 86831.6798 | 1440.3022 | 88271.982
190 | U5+S8 | double | 不操作（U5 基本策略） + 操作：开S29-2 | 67000 | 0 | 67000 | - | 6.3084e-06 | 86831.6798 | 1440.3022 | 88271.982
190 | U5+S9 | double | 不操作（U5 基本策略） + 不操作（S9 基本策略） | 67000 | 0 | 67000 | - | 6.3084e-06 | 86831.6798 | 1440.3022 | 88271.982
190 | U5+S10 | double | 不操作（U5 基本策略） + 打开开关 S9 | 67000 | 0 | 67000 | - | 6.3084e-06 | 86831.6798 | 1440.3022 | 88271.982
190 | U5+S11 | double | 不操作（U5 基本策略） + 操作：开S29-2 | 67000 | 0 | 67000 | - | 6.3084e-06 | 86831.6798 | 1440.3022 | 88271.982
190 | U5+S12 | double | 不操作（U5 基本策略） + 操作：开S29-2 | 67000 | 0 | 67000 | - | 6.3084e-06 | 86831.6798 | 1440.3022 | 88271.982
190 | U5+S13 | double | 不操作（U5 基本策略） + 不操作（S13 基本策略） | 1113200 | 0 | 1113200 | - | 6.3084e-06 | 86831.6798 | 1440.3022 | 88271.982
190 | U5+S14 | double | 不操作（U5 基本策略） + 不操作（S14 基本策略） | 1046200 | 0 | 1046200 | - | 6.3084e-06 | 86831.6798 | 1440.3022 | 88271.982
190 | U5+S15 | double | 不操作（U5 基本策略） + 不操作（S15 基本策略） | 67000 | 0 | 67000 | - | 6.3084e-06 | 86831.6798 | 1440.3022 | 88271.982
190 | U5+S16 | double | 不操作（U5 基本策略） + 打开开关 S15 | 67000 | 0 | 67000 | - | 6.3084e-06 | 86831.6798 | 1440.3022 | 88271.982
190 | U5+S17 | double | 不操作（U5 基本策略） + 不操作（S17 基本策略） | 1016200 | 0 | 1016200 | - | 6.3084e-06 | 86831.6798 | 1440.3022 | 88271.982
190 | U5+S18 | double | 不操作（U5 基本策略） + 不操作（S18 基本策略） | 601900 | 0 | 601900 | - | 6.3084e-06 | 86831.6798 | 1440.3022 | 88271.982
190 | U5+S19 | double | 不操作（U5 基本策略） + 不操作（S19 基本策略） | 758000 | 0 | 758000 | - | 6.3084e-06 | 86831.6798 | 1440.3022 | 88271.982
190 | U5+S20 | double | 不操作（U5 基本策略） + 不操作（S20 基本策略） | 333200 | 0 | 333200 | - | 6.3084e-06 | 86831.6798 | 1440.3022 | 88271.982
190 | U5+S21 | double | 不操作（U5 基本策略） + 不操作（S21 基本策略） | 1156900 | 0 | 1156900 | - | 6.3084e-06 | 86831.6798 | 1440.3022 | 88271.982
190 | U5+S22 | double | 不操作（U5 基本策略） + 不操作（S22 基本策略） | 348400 | 0 | 348400 | - | 6.3084e-06 | 86831.6798 | 1440.3022 | 88271.982
190 | U5+S23 | double | 不操作（U5 基本策略） + 不操作（S23 基本策略） | 1471800 | 0 | 1471800 | - | 6.3084e-06 | 86831.6798 | 1440.3022 | 88271.982
190 | U3+S20 | double | 不操作（U3 基本策略） + 不操作（S20 基本策略） | 306400 | 0 | 306400 | - | 6.3084e-06 | 86831.6798 | 1440.3022 | 88271.982
190 | U3+S21 | double | 不操作（U3 基本策略） + 不操作（S21 基本策略） | 1130100 | 0 | 1130100 | - | 6.3084e-06 | 86831.6798 | 1440.3022 | 88271.982
190 | U3+S22 | double | 不操作（U3 基本策略） + 不操作（S22 基本策略） | 321600 | 0 | 321600 | - | 6.3084e-06 | 86831.6798 | 1440.3022 | 88271.982
190 | U3+S23 | double | 不操作（U3 基本策略） + 不操作（S23 基本策略） | 1445000 | 0 | 1445000 | - | 6.3084e-06 | 86831.6798 | 1440.3022 | 88271.982
190 | U3+S24 | double | 不操作（U3 基本策略） + 不操作（S24 基本策略） | 455600 | 0 | 455600 | - | 6.3084e-06 | 86831.6798 | 1440.3022 | 88271.982
190 | U3+S25 | double | 不操作（U3 基本策略） + 不操作（S25 基本策略） | 726700 | 0 | 726700 | - | 6.3084e-06 | 86831.6798 | 1440.3022 | 88271.982
190 | U3+S26 | double | 不操作（U3 基本策略） + 不操作（S26 基本策略） | 274700 | 0 | 274700 | - | 6.3084e-06 | 86831.6798 | 1440.3022 | 88271.982
190 | U3+S27 | double | 不操作（U3 基本策略） + 操作：开S62-3 | 40200 | 0 | 40200 | - | 6.3084e-06 | 86831.6798 | 1440.3022 | 88271.982
190 | U3+S28 | double | 不操作（U3 基本策略） + 不操作（S28 基本策略） | 282750 | 0 | 282750 | - | 6.3084e-06 | 86831.6798 | 1440.3022 | 88271.982
190 | U3+S29 | double | 不操作（U3 基本策略） + 操作：开S62-3 | 40200 | 0 | 40200 | - | 6.3084e-06 | 86831.6798 | 1440.3022 | 88271.982
190 | U3+S13-1 | double | 不操作（U3 基本策略） + 不操作（S13-1 基本策略） | 40200 | 0 | 40200 | - | 6.3084e-06 | 86831.6798 | 1440.3022 | 88271.982
190 | U3+S29-2 | double | 不操作（U3 基本策略） + 不操作（S29-2 基本策略） | 40200 | 0 | 40200 | - | 6.3084e-06 | 86831.6798 | 1440.3022 | 88271.982
190 | U3+S62-3 | double | 不操作（U3 基本策略） + 不操作（S62-3 基本策略） | 40200 | 0 | 40200 | - | 6.3084e-06 | 86831.6798 | 1440.3022 | 88271.982
190 | U3+CB1 | double | 不操作（U3 基本策略） + 操作：关S5+开S13-1+开S29-2 | 40200 | 0 | 40200 | - | 6.3084e-06 | 86831.6798 | 1440.3022 | 88271.982
190 | U3+CB2 | double | 不操作（U3 基本策略） + 操作：关S11+开S62-3+开S29-2 | 40200 | 787126.5417 | 827326.5417 | - | 6.3084e-06 | 86831.6798 | 1440.3022 | 88271.982
190 | U3+CB3 | double | 不操作（U3 基本策略） + 操作：关S5+开S13-1+开S29-2 | 40200 | 0 | 40200 | - | 6.3084e-06 | 86831.6798 | 1440.3022 | 88271.982
190 | U3+DG1 | double | 不操作（U3 基本策略） + 打开开关 S7 | 40200 | 0 | 40200 | - | 1.5819e-05 | 86831.6798 | 1440.3022 | 88271.982
190 | U3+DG2 | double | 不操作（U3 基本策略） + 打开开关 S9 | 40200 | 0 | 40200 | - | 1.5819e-05 | 86831.6798 | 1440.3022 | 88271.982
190 | U3+DG3 | double | 不操作（U3 基本策略） + 不操作（DG3 基本策略） | 40200 | 0 | 40200 | - | 1.5819e-05 | 86831.6798 | 1440.3022 | 88271.982
190 | U3+DG4 | double | 不操作（U3 基本策略） + 打开开关 S15 | 40200 | 0 | 40200 | - | 1.5819e-05 | 86831.6798 | 1440.3022 | 88271.982
190 | U3+DG5 | double | 不操作（U3 基本策略） + 不操作（DG5 基本策略） | 40200 | 0 | 40200 | - | 1.5819e-05 | 86831.6798 | 1440.3022 | 88271.982
190 | U3+DG6 | double | 不操作（U3 基本策略） + 不操作（DG6 基本策略） | 40200 | 0 | 40200 | - | 1.5819e-05 | 86831.6798 | 1440.3022 | 88271.982
190 | U3+DG7 | double | 不操作（U3 基本策略） + 不操作（DG7 基本策略） | 40200 | 0 | 40200 | - | 1.5819e-05 | 86831.6798 | 1440.3022 | 88271.982
190 | U3+DG8 | double | 不操作（U3 基本策略） + 不操作（DG8 基本策略） | 40200 | 0 | 40200 | - | 1.5819e-05 | 86831.6798 | 1440.3022 | 88271.982
190 | U4+S1 | double | 不操作（U4 基本策略） + 操作：开S29-2 | 40200 | 0 | 40200 | - | 6.3084e-06 | 86831.6798 | 1440.3022 | 88271.982
190 | U4+S2 | double | 不操作（U4 基本策略） + 操作：关S27+开S62-3+开S13-1 | 40200 | 1855.9948 | 42055.9948 | - | 6.3084e-06 | 86831.6798 | 1440.3022 | 88271.982
190 | U4+S3 | double | 不操作（U4 基本策略） + 操作：关S27+开S62-3+开S13-1 | 40200 | 0 | 40200 | - | 6.3084e-06 | 86831.6798 | 1440.3022 | 88271.982
190 | U4+S4 | double | 不操作（U4 基本策略） + 操作：关S27+开S62-3+开S13-1 | 40200 | 0 | 40200 | - | 6.3084e-06 | 86831.6798 | 1440.3022 | 88271.982
190 | U4+S5 | double | 不操作（U4 基本策略） + 操作：开S13-1 | 40200 | 0 | 40200 | - | 6.3084e-06 | 86831.6798 | 1440.3022 | 88271.982
190 | U4+S6 | double | 不操作（U4 基本策略） + 不操作（S6 基本策略） | 1667700 | 0 | 1667700 | - | 6.3084e-06 | 86831.6798 | 1440.3022 | 88271.982
190 | U4+S7 | double | 不操作（U4 基本策略） + 不操作（S7 基本策略） | 40200 | 0 | 40200 | - | 6.3084e-06 | 86831.6798 | 1440.3022 | 88271.982
190 | U4+S8 | double | 不操作（U4 基本策略） + 操作：开S29-2 | 40200 | 0 | 40200 | - | 6.3084e-06 | 86831.6798 | 1440.3022 | 88271.982
190 | U4+S9 | double | 不操作（U4 基本策略） + 不操作（S9 基本策略） | 40200 | 0 | 40200 | - | 6.3084e-06 | 86831.6798 | 1440.3022 | 88271.982
190 | U4+S10 | double | 不操作（U4 基本策略） + 打开开关 S9 | 40200 | 0 | 40200 | - | 6.3084e-06 | 86831.6798 | 1440.3022 | 88271.982
190 | U4+S11 | double | 不操作（U4 基本策略） + 操作：开S29-2 | 40200 | 0 | 40200 | - | 6.3084e-06 | 86831.6798 | 1440.3022 | 88271.982
190 | U4+S12 | double | 不操作（U4 基本策略） + 操作：开S29-2 | 40200 | 0 | 40200 | - | 6.3084e-06 | 86831.6798 | 1440.3022 | 88271.982
190 | U4+S13 | double | 不操作（U4 基本策略） + 不操作（S13 基本策略） | 1086400 | 0 | 1086400 | - | 6.3084e-06 | 86831.6798 | 1440.3022 | 88271.982
190 | U4+S14 | double | 不操作（U4 基本策略） + 不操作（S14 基本策略） | 1019400 | 0 | 1019400 | - | 6.3084e-06 | 86831.6798 | 1440.3022 | 88271.982
190 | U4+S15 | double | 不操作（U4 基本策略） + 不操作（S15 基本策略） | 40200 | 0 | 40200 | - | 6.3084e-06 | 86831.6798 | 1440.3022 | 88271.982
190 | U4+S16 | double | 不操作（U4 基本策略） + 打开开关 S15 | 40200 | 0 | 40200 | - | 6.3084e-06 | 86831.6798 | 1440.3022 | 88271.982
190 | U4+S17 | double | 不操作（U4 基本策略） + 不操作（S17 基本策略） | 989400 | 0 | 989400 | - | 6.3084e-06 | 86831.6798 | 1440.3022 | 88271.982
190 | U4+S18 | double | 不操作（U4 基本策略） + 不操作（S18 基本策略） | 575100 | 0 | 575100 | - | 6.3084e-06 | 86831.6798 | 1440.3022 | 88271.982
190 | U4+S19 | double | 不操作（U4 基本策略） + 不操作（S19 基本策略） | 731200 | 0 | 731200 | - | 6.3084e-06 | 86831.6798 | 1440.3022 | 88271.982
190 | U4+S20 | double | 不操作（U4 基本策略） + 不操作（S20 基本策略） | 306400 | 0 | 306400 | - | 6.3084e-06 | 86831.6798 | 1440.3022 | 88271.982
190 | U4+S21 | double | 不操作（U4 基本策略） + 不操作（S21 基本策略） | 1130100 | 0 | 1130100 | - | 6.3084e-06 | 86831.6798 | 1440.3022 | 88271.982
190 | U4+S22 | double | 不操作（U4 基本策略） + 不操作（S22 基本策略） | 321600 | 0 | 321600 | - | 6.3084e-06 | 86831.6798 | 1440.3022 | 88271.982
190 | U4+S23 | double | 不操作（U4 基本策略） + 不操作（S23 基本策略） | 1445000 | 0 | 1445000 | - | 6.3084e-06 | 86831.6798 | 1440.3022 | 88271.982
190 | U4+S24 | double | 不操作（U4 基本策略） + 不操作（S24 基本策略） | 455600 | 0 | 455600 | - | 6.3084e-06 | 86831.6798 | 1440.3022 | 88271.982
190 | U4+S25 | double | 不操作（U4 基本策略） + 不操作（S25 基本策略） | 726700 | 0 | 726700 | - | 6.3084e-06 | 86831.6798 | 1440.3022 | 88271.982
190 | U4+S26 | double | 不操作（U4 基本策略） + 不操作（S26 基本策略） | 274700 | 0 | 274700 | - | 6.3084e-06 | 86831.6798 | 1440.3022 | 88271.982
190 | U4+S27 | double | 不操作（U4 基本策略） + 操作：开S62-3 | 40200 | 0 | 40200 | - | 6.3084e-06 | 86831.6798 | 1440.3022 | 88271.982
190 | U4+S28 | double | 不操作（U4 基本策略） + 不操作（S28 基本策略） | 282750 | 0 | 282750 | - | 6.3084e-06 | 86831.6798 | 1440.3022 | 88271.982
190 | U4+S29 | double | 不操作（U4 基本策略） + 操作：开S62-3 | 40200 | 0 | 40200 | - | 6.3084e-06 | 86831.6798 | 1440.3022 | 88271.982
190 | U4+S13-1 | double | 不操作（U4 基本策略） + 不操作（S13-1 基本策略） | 40200 | 0 | 40200 | - | 6.3084e-06 | 86831.6798 | 1440.3022 | 88271.982
190 | U4+S29-2 | double | 不操作（U4 基本策略） + 不操作（S29-2 基本策略） | 40200 | 0 | 40200 | - | 6.3084e-06 | 86831.6798 | 1440.3022 | 88271.982
190 | U4+S62-3 | double | 不操作（U4 基本策略） + 不操作（S62-3 基本策略） | 40200 | 0 | 40200 | - | 6.3084e-06 | 86831.6798 | 1440.3022 | 88271.982
190 | U4+CB1 | double | 不操作（U4 基本策略） + 操作：关S5+开S13-1+开S29-2 | 40200 | 0 | 40200 | - | 6.3084e-06 | 86831.6798 | 1440.3022 | 88271.982
190 | U4+CB2 | double | 不操作（U4 基本策略） + 操作：关S11+开S62-3+开S29-2 | 40200 | 787126.5417 | 827326.5417 | - | 6.3084e-06 | 86831.6798 | 1440.3022 | 88271.982
190 | U4+CB3 | double | 不操作（U4 基本策略） + 操作：关S5+开S13-1+开S29-2 | 40200 | 0 | 40200 | - | 6.3084e-06 | 86831.6798 | 1440.3022 | 88271.982
190 | U4+DG1 | double | 不操作（U4 基本策略） + 打开开关 S7 | 40200 | 0 | 40200 | - | 1.5819e-05 | 86831.6798 | 1440.3022 | 88271.982
190 | L53+S29 | double | 操作：开S62-3(源:L53) | 453550 | 0 | 453550 | - | 1.2555e-07 | 86831.6798 | 1440.3022 | 88271.982
190 | L53+S13-1 | double | 操作：开S62-3(源:L53) | 0 | 0 | 0 | - | 1.2555e-07 | 86831.6798 | 1440.3022 | 88271.982
190 | L53+S29-2 | double | 操作：开S62-3(源:L53) | 0 | 0 | 0 | - | 1.2555e-07 | 86831.6798 | 1440.3022 | 88271.982
190 | L53+S62-3 | double | 操作：关S29(源:L53) | 852550 | 0 | 852550 | - | 1.2555e-07 | 86831.6798 | 1440.3022 | 88271.982
190 | L53+CB1 | double | 操作：开S62-3+开S29-2(源:L53) | 0 | 110948.8848 | 110948.8848 | - | 1.2555e-07 | 86831.6798 | 1440.3022 | 88271.982
190 | L53+CB2 | double | 操作：开S62-3(源:L53) | 3673000 | 0 | 3673000 | - | 1.2555e-07 | 86831.6798 | 1440.3022 | 88271.982
190 | L53+CB3 | double | 操作：开S62-3+开S13-1+开S29-2(源:L53) | 0 | 0 | 0 | - | 1.2555e-07 | 86831.6798 | 1440.3022 | 88271.982
190 | L53+DG1 | double | 操作：开S62-3 + 打开开关 S7 | 0 | 0 | 0 | - | 3.1482e-07 | 86831.6798 | 1440.3022 | 88271.982
190 | L53+DG2 | double | 操作：开S62-3 + 打开开关 S9 | 0 | 0 | 0 | - | 3.1482e-07 | 86831.6798 | 1440.3022 | 88271.982
190 | L53+DG3 | double | 操作：开S62-3 + 不操作（DG3 基本策略） | 0 | 0 | 0 | - | 3.1482e-07 | 86831.6798 | 1440.3022 | 88271.982
190 | L53+DG4 | double | 操作：开S62-3 + 打开开关 S15 | 0 | 0 | 0 | - | 3.1482e-07 | 86831.6798 | 1440.3022 | 88271.982
190 | L53+DG5 | double | 操作：开S62-3 + 不操作（DG5 基本策略） | 0 | 0 | 0 | - | 3.1482e-07 | 86831.6798 | 1440.3022 | 88271.982
190 | L53+DG6 | double | 操作：开S62-3 + 不操作（DG6 基本策略） | 0 | 0 | 0 | - | 3.1482e-07 | 86831.6798 | 1440.3022 | 88271.982
190 | L53+DG7 | double | 操作：开S62-3 + 不操作（DG7 基本策略） | 0 | 0 | 0 | - | 3.1482e-07 | 86831.6798 | 1440.3022 | 88271.982
190 | L53+DG8 | double | 操作：开S62-3 + 不操作（DG8 基本策略） | 0 | 0 | 0 | - | 3.1482e-07 | 86831.6798 | 1440.3022 | 88271.982
190 | L54+U1 | double | 操作：开S62-3 + 不操作（U1 基本策略） | 26800 | 0 | 26800 | - | 1.4865e-05 | 86831.6798 | 1440.3022 | 88271.982
190 | L54+U2 | double | 操作：开S62-3 + 不操作（U2 基本策略） | 40200 | 0 | 40200 | - | 1.4865e-05 | 86831.6798 | 1440.3022 | 88271.982
190 | L54+U3 | double | 操作：开S62-3 + 不操作（U3 基本策略） | 40200 | 0 | 40200 | - | 1.4865e-05 | 86831.6798 | 1440.3022 | 88271.982
190 | L54+U4 | double | 操作：开S62-3 + 不操作（U4 基本策略） | 40200 | 0 | 40200 | - | 1.4865e-05 | 86831.6798 | 1440.3022 | 88271.982
190 | L54+U5 | double | 操作：开S62-3 + 不操作（U5 基本策略） | 67000 | 0 | 67000 | - | 1.4865e-05 | 86831.6798 | 1440.3022 | 88271.982
190 | L54+U6 | double | 操作：开S62-3 + 不操作（U6 基本策略） | 40200 | 0 | 40200 | - | 1.4865e-05 | 86831.6798 | 1440.3022 | 88271.982
190 | L54+U7 | double | 操作：开S62-3 + 不操作（U7 基本策略） | 212400 | 0 | 212400 | - | 1.4865e-05 | 86831.6798 | 1440.3022 | 88271.982
190 | L54+U8 | double | 操作：开S62-3 + 不操作（U8 基本策略） | 40200 | 0 | 40200 | - | 1.4865e-05 | 86831.6798 | 1440.3022 | 88271.982
190 | L54+U9 | double | 操作：开S62-3 + 不操作（U9 基本策略） | 424800 | 0 | 424800 | - | 1.4865e-05 | 86831.6798 | 1440.3022 | 88271.982
190 | L54+U10 | double | 操作：开S62-3 + 不操作（U10 基本策略） | 134000 | 0 | 134000 | - | 1.4865e-05 | 86831.6798 | 1440.3022 | 88271.982
190 | L54+U11 | double | 操作：开S62-3 + 不操作（U11 基本策略） | 339000 | 0 | 339000 | - | 1.4865e-05 | 86831.6798 | 1440.3022 | 88271.982
190 | L54+U12 | double | 操作：开S62-3 + 不操作（U12 基本策略） | 708000 | 0 | 708000 | - | 1.4865e-05 | 86831.6798 | 1440.3022 | 88271.982
190 | L54+U13 | double | 操作：开S62-3 + 不操作（U13 基本策略） | 40200 | 0 | 40200 | - | 1.4865e-05 | 86831.6798 | 1440.3022 | 88271.982
190 | L54+U14 | double | 操作：开S62-3 + 不操作（U14 基本策略） | 1486800 | 0 | 1486800 | - | 1.4865e-05 | 86831.6798 | 1440.3022 | 88271.982
190 | L54+U15 | double | 操作：开S62-3 + 不操作（U15 基本策略） | 140700 | 0 | 140700 | - | 1.4865e-05 | 86831.6798 | 1440.3022 | 88271.982
190 | U5+S24 | double | 不操作（U5 基本策略） + 不操作（S24 基本策略） | 482400 | 0 | 482400 | - | 6.3084e-06 | 86831.6798 | 1440.3022 | 88271.982
190 | U5+S25 | double | 不操作（U5 基本策略） + 不操作（S25 基本策略） | 753500 | 0 | 753500 | - | 6.3084e-06 | 86831.6798 | 1440.3022 | 88271.982
190 | U5+S26 | double | 不操作（U5 基本策略） + 不操作（S26 基本策略） | 301500 | 0 | 301500 | - | 6.3084e-06 | 86831.6798 | 1440.3022 | 88271.982
190 | U5+S27 | double | 不操作（U5 基本策略） + 操作：开S62-3 | 67000 | 0 | 67000 | - | 6.3084e-06 | 86831.6798 | 1440.3022 | 88271.982
190 | U5+S28 | double | 不操作（U5 基本策略） + 不操作（S28 基本策略） | 309550 | 0 | 309550 | - | 6.3084e-06 | 86831.6798 | 1440.3022 | 88271.982
190 | U5+S29 | double | 不操作（U5 基本策略） + 操作：开S62-3 | 67000 | 0 | 67000 | - | 6.3084e-06 | 86831.6798 | 1440.3022 | 88271.982
190 | U5+S13-1 | double | 不操作（U5 基本策略） + 不操作（S13-1 基本策略） | 67000 | 0 | 67000 | - | 6.3084e-06 | 86831.6798 | 1440.3022 | 88271.982
190 | U5+S29-2 | double | 不操作（U5 基本策略） + 不操作（S29-2 基本策略） | 67000 | 0 | 67000 | - | 6.3084e-06 | 86831.6798 | 1440.3022 | 88271.982
190 | U5+S62-3 | double | 不操作（U5 基本策略） + 不操作（S62-3 基本策略） | 67000 | 0 | 67000 | - | 6.3084e-06 | 86831.6798 | 1440.3022 | 88271.982
190 | U5+CB1 | double | 不操作（U5 基本策略） + 操作：关S5+开S13-1+开S29-2 | 67000 | 0 | 67000 | - | 6.3084e-06 | 86831.6798 | 1440.3022 | 88271.982
190 | U5+CB2 | double | 不操作（U5 基本策略） + 操作：关S11+开S62-3+开S29-2 | 67000 | 787126.5417 | 854126.5417 | - | 6.3084e-06 | 86831.6798 | 1440.3022 | 88271.982
190 | U5+CB3 | double | 不操作（U5 基本策略） + 操作：关S5+开S13-1+开S29-2 | 67000 | 0 | 67000 | - | 6.3084e-06 | 86831.6798 | 1440.3022 | 88271.982
190 | U5+DG1 | double | 不操作（U5 基本策略） + 打开开关 S7 | 67000 | 0 | 67000 | - | 1.5819e-05 | 86831.6798 | 1440.3022 | 88271.982
190 | U5+DG2 | double | 不操作（U5 基本策略） + 打开开关 S9 | 67000 | 0 | 67000 | - | 1.5819e-05 | 86831.6798 | 1440.3022 | 88271.982
190 | U5+DG3 | double | 不操作（U5 基本策略） + 不操作（DG3 基本策略） | 67000 | 0 | 67000 | - | 1.5819e-05 | 86831.6798 | 1440.3022 | 88271.982
190 | U5+DG4 | double | 不操作（U5 基本策略） + 打开开关 S15 | 67000 | 0 | 67000 | - | 1.5819e-05 | 86831.6798 | 1440.3022 | 88271.982
190 | U5+DG5 | double | 不操作（U5 基本策略） + 不操作（DG5 基本策略） | 67000 | 0 | 67000 | - | 1.5819e-05 | 86831.6798 | 1440.3022 | 88271.982
190 | U5+DG6 | double | 不操作（U5 基本策略） + 不操作（DG6 基本策略） | 67000 | 0 | 67000 | - | 1.5819e-05 | 86831.6798 | 1440.3022 | 88271.982
190 | U5+DG7 | double | 不操作（U5 基本策略） + 不操作（DG7 基本策略） | 67000 | 0 | 67000 | - | 1.5819e-05 | 86831.6798 | 1440.3022 | 88271.982
190 | U5+DG8 | double | 不操作（U5 基本策略） + 不操作（DG8 基本策略） | 67000 | 0 | 67000 | - | 1.5819e-05 | 86831.6798 | 1440.3022 | 88271.982
190 | U6+S1 | double | 不操作（U6 基本策略） + 操作：开S29-2 | 40200 | 0 | 40200 | - | 6.3084e-06 | 86831.6798 | 1440.3022 | 88271.982
190 | U6+S2 | double | 不操作（U6 基本策略） + 操作：关S27+开S62-3+开S13-1 | 40200 | 0 | 40200 | - | 6.3084e-06 | 86831.6798 | 1440.3022 | 88271.982
190 | U6+S3 | double | 不操作（U6 基本策略） + 操作：关S27+开S62-3+开S13-1 | 40200 | 0 | 40200 | - | 6.3084e-06 | 86831.6798 | 1440.3022 | 88271.982
190 | U6+S4 | double | 不操作（U6 基本策略） + 操作：关S27+开S62-3+开S13-1 | 40200 | 0 | 40200 | - | 6.3084e-06 | 86831.6798 | 1440.3022 | 88271.982
190 | U6+S5 | double | 不操作（U6 基本策略） + 操作：开S13-1 | 40200 | 0 | 40200 | - | 6.3084e-06 | 86831.6798 | 1440.3022 | 88271.982
190 | U6+S6 | double | 不操作（U6 基本策略） + 不操作（S6 基本策略） | 1667700 | 0 | 1667700 | - | 6.3084e-06 | 86831.6798 | 1440.3022 | 88271.982
190 | U6+S7 | double | 不操作（U6 基本策略） + 不操作（S7 基本策略） | 40200 | 0 | 40200 | - | 6.3084e-06 | 86831.6798 | 1440.3022 | 88271.982
190 | U6+S8 | double | 不操作（U6 基本策略） + 操作：开S29-2 | 40200 | 0 | 40200 | - | 6.3084e-06 | 86831.6798 | 1440.3022 | 88271.982
190 | U6+S9 | double | 不操作（U6 基本策略） + 不操作（S9 基本策略） | 40200 | 0 | 40200 | - | 6.3084e-06 | 86831.6798 | 1440.3022 | 88271.982
190 | U6+S10 | double | 不操作（U6 基本策略） + 打开开关 S9 | 40200 | 0 | 40200 | - | 6.3084e-06 | 86831.6798 | 1440.3022 | 88271.982
190 | U6+S11 | double | 不操作（U6 基本策略） + 操作：开S29-2 | 40200 | 0 | 40200 | - | 6.3084e-06 | 86831.6798 | 1440.3022 | 88271.982
190 | U6+S12 | double | 不操作（U6 基本策略） + 操作：开S29-2 | 40200 | 0 | 40200 | - | 6.3084e-06 | 86831.6798 | 1440.3022 | 88271.982
190 | U6+S13 | double | 不操作（U6 基本策略） + 不操作（S13 基本策略） | 1086400 | 0 | 1086400 | - | 6.3084e-06 | 86831.6798 | 1440.3022 | 88271.982
190 | U6+S14 | double | 不操作（U6 基本策略） + 不操作（S14 基本策略） | 1019400 | 0 | 1019400 | - | 6.3084e-06 | 86831.6798 | 1440.3022 | 88271.982
190 | U6+S15 | double | 不操作（U6 基本策略） + 不操作（S15 基本策略） | 40200 | 0 | 40200 | - | 6.3084e-06 | 86831.6798 | 1440.3022 | 88271.982
190 | U6+S16 | double | 不操作（U6 基本策略） + 打开开关 S15 | 40200 | 0 | 40200 | - | 6.3084e-06 | 86831.6798 | 1440.3022 | 88271.982
190 | U6+S17 | double | 不操作（U6 基本策略） + 不操作（S17 基本策略） | 989400 | 0 | 989400 | - | 6.3084e-06 | 86831.6798 | 1440.3022 | 88271.982
190 | U6+S18 | double | 不操作（U6 基本策略） + 不操作（S18 基本策略） | 575100 | 0 | 575100 | - | 6.3084e-06 | 86831.6798 | 1440.3022 | 88271.982
190 | U6+S19 | double | 不操作（U6 基本策略） + 不操作（S19 基本策略） | 731200 | 0 | 731200 | - | 6.3084e-06 | 86831.6798 | 1440.3022 | 88271.982
190 | U6+S20 | double | 不操作（U6 基本策略） + 不操作（S20 基本策略） | 306400 | 0 | 306400 | - | 6.3084e-06 | 86831.6798 | 1440.3022 | 88271.982
190 | U6+S21 | double | 不操作（U6 基本策略） + 不操作（S21 基本策略） | 1130100 | 0 | 1130100 | - | 6.3084e-06 | 86831.6798 | 1440.3022 | 88271.982
190 | U6+S22 | double | 不操作（U6 基本策略） + 不操作（S22 基本策略） | 321600 | 0 | 321600 | - | 6.3084e-06 | 86831.6798 | 1440.3022 | 88271.982
190 | U6+S23 | double | 不操作（U6 基本策略） + 不操作（S23 基本策略） | 1445000 | 0 | 1445000 | - | 6.3084e-06 | 86831.6798 | 1440.3022 | 88271.982
190 | U6+S24 | double | 不操作（U6 基本策略） + 不操作（S24 基本策略） | 455600 | 0 | 455600 | - | 6.3084e-06 | 86831.6798 | 1440.3022 | 88271.982
190 | U6+S25 | double | 不操作（U6 基本策略） + 不操作（S25 基本策略） | 726700 | 0 | 726700 | - | 6.3084e-06 | 86831.6798 | 1440.3022 | 88271.982
190 | U6+S26 | double | 不操作（U6 基本策略） + 不操作（S26 基本策略） | 274700 | 0 | 274700 | - | 6.3084e-06 | 86831.6798 | 1440.3022 | 88271.982
190 | U6+S27 | double | 不操作（U6 基本策略） + 操作：开S62-3 | 40200 | 0 | 40200 | - | 6.3084e-06 | 86831.6798 | 1440.3022 | 88271.982
190 | U6+S28 | double | 不操作（U6 基本策略） + 不操作（S28 基本策略） | 282750 | 0 | 282750 | - | 6.3084e-06 | 86831.6798 | 1440.3022 | 88271.982
190 | U6+S29 | double | 不操作（U6 基本策略） + 操作：开S62-3 | 40200 | 0 | 40200 | - | 6.3084e-06 | 86831.6798 | 1440.3022 | 88271.982
190 | U6+S13-1 | double | 不操作（U6 基本策略） + 不操作（S13-1 基本策略） | 40200 | 0 | 40200 | - | 6.3084e-06 | 86831.6798 | 1440.3022 | 88271.982
190 | U6+S29-2 | double | 不操作（U6 基本策略） + 不操作（S29-2 基本策略） | 40200 | 0 | 40200 | - | 6.3084e-06 | 86831.6798 | 1440.3022 | 88271.982
190 | U6+S62-3 | double | 不操作（U6 基本策略） + 不操作（S62-3 基本策略） | 40200 | 0 | 40200 | - | 6.3084e-06 | 86831.6798 | 1440.3022 | 88271.982
190 | U6+CB1 | double | 不操作（U6 基本策略） + 操作：开S29-2 | 40200 | 0 | 40200 | - | 6.3084e-06 | 86831.6798 | 1440.3022 | 88271.982
190 | U6+CB2 | double | 不操作（U6 基本策略） + 操作：关S11+开S62-3+开S29-2 | 40200 | 490001.1555 | 530201.1555 | - | 6.3084e-06 | 86831.6798 | 1440.3022 | 88271.982
190 | U6+CB3 | double | 不操作（U6 基本策略） + 操作：开S29-2 | 40200 | 0 | 40200 | - | 6.3084e-06 | 86831.6798 | 1440.3022 | 88271.982
190 | U6+DG1 | double | 不操作（U6 基本策略） + 打开开关 S7 | 40200 | 0 | 40200 | - | 1.5819e-05 | 86831.6798 | 1440.3022 | 88271.982
190 | U6+DG2 | double | 不操作（U6 基本策略） + 打开开关 S9 | 40200 | 0 | 40200 | - | 1.5819e-05 | 86831.6798 | 1440.3022 | 88271.982
190 | U6+DG3 | double | 不操作（U6 基本策略） + 不操作（DG3 基本策略） | 40200 | 0 | 40200 | - | 1.5819e-05 | 86831.6798 | 1440.3022 | 88271.982
190 | U6+DG4 | double | 不操作（U6 基本策略） + 打开开关 S15 | 40200 | 0 | 40200 | - | 1.5819e-05 | 86831.6798 | 1440.3022 | 88271.982
190 | U6+DG5 | double | 不操作（U6 基本策略） + 不操作（DG5 基本策略） | 40200 | 0 | 40200 | - | 1.5819e-05 | 86831.6798 | 1440.3022 | 88271.982
190 | L59+U61 | double | 操作：开S62-3 + 不操作（U61 基本策略） | 318600 | 0 | 318600 | - | 6.297e-07 | 86831.6798 | 1440.3022 | 88271.982
190 | L59+U62 | double | 操作：开S62-3 + 不操作（U62 基本策略） | 80400 | 0 | 80400 | - | 6.297e-07 | 86831.6798 | 1440.3022 | 88271.982
190 | L59+S1 | double | 操作：开S62-3+开S29-2(源:L59) | 0 | 1704.5594 | 1704.5594 | - | 2.5112e-07 | 86831.6798 | 1440.3022 | 88271.982
190 | L59+S2 | double | 操作：开S62-3+开S13-1(源:L59) | 0 | 37489.992 | 37489.992 | - | 2.5112e-07 | 86831.6798 | 1440.3022 | 88271.982
190 | L59+S3 | double | 操作：开S62-3+开S13-1(源:L59) | 0 | 27041.6963 | 27041.6963 | - | 2.5112e-07 | 86831.6798 | 1440.3022 | 88271.982
190 | L59+S4 | double | 操作：开S62-3+开S13-1(源:L59) | 0 | 11465.2605 | 11465.2605 | - | 2.5112e-07 | 86831.6798 | 1440.3022 | 88271.982
190 | L59+S5 | double | 操作：开S62-3+开S13-1(源:L59) | 0 | 0 | 0 | - | 2.5112e-07 | 86831.6798 | 1440.3022 | 88271.982
190 | L59+S6 | double | 操作：开S62-3 + 不操作（S6 基本策略） | 1627500 | 0 | 1627500 | - | 2.5112e-07 | 86831.6798 | 1440.3022 | 88271.982
190 | L59+S7 | double | 操作：开S62-3 + 不操作（S7 基本策略） | 0 | 0 | 0 | - | 2.5112e-07 | 86831.6798 | 1440.3022 | 88271.982
190 | L59+S8 | double | 操作：开S62-3+开S29-2(源:L59) | 0 | 0 | 0 | - | 2.5112e-07 | 86831.6798 | 1440.3022 | 88271.982
190 | L59+S9 | double | 操作：开S62-3 + 不操作（S9 基本策略） | 0 | 0 | 0 | - | 2.5112e-07 | 86831.6798 | 1440.3022 | 88271.982
190 | L59+S10 | double | 操作：开S62-3 + 打开开关 S9 | 0 | 0 | 0 | - | 2.5112e-07 | 86831.6798 | 1440.3022 | 88271.982
190 | L59+S11 | double | 操作：开S62-3+开S29-2(源:L59) | 0 | 0 | 0 | - | 2.5112e-07 | 86831.6798 | 1440.3022 | 88271.982
190 | L59+S12 | double | 操作：开S62-3+开S29-2(源:L59) | 0 | 0 | 0 | - | 2.5112e-07 | 86831.6798 | 1440.3022 | 88271.982
190 | L59+S13 | double | 操作：开S62-3 + 不操作（S13 基本策略） | 1046200 | 0 | 1046200 | - | 2.5112e-07 | 86831.6798 | 1440.3022 | 88271.982
190 | L59+S14 | double | 操作：开S62-3 + 不操作（S14 基本策略） | 979200 | 0 | 979200 | - | 2.5112e-07 | 86831.6798 | 1440.3022 | 88271.982
190 | L59+S15 | double | 操作：开S62-3 + 不操作（S15 基本策略） | 0 | 0 | 0 | - | 2.5112e-07 | 86831.6798 | 1440.3022 | 88271.982
190 | L59+S16 | double | 操作：开S62-3 + 打开开关 S15 | 0 | 0 | 0 | - | 2.5112e-07 | 86831.6798 | 1440.3022 | 88271.982
190 | L59+S17 | double | 操作：开S62-3 + 不操作（S17 基本策略） | 949200 | 0 | 949200 | - | 2.5112e-07 | 86831.6798 | 1440.3022 | 88271.982
190 | L59+S18 | double | 操作：开S62-3 + 不操作（S18 基本策略） | 534900 | 0 | 534900 | - | 2.5112e-07 | 86831.6798 | 1440.3022 | 88271.982
190 | L59+S19 | double | 操作：开S62-3 + 不操作（S19 基本策略） | 691000 | 0 | 691000 | - | 2.5112e-07 | 86831.6798 | 1440.3022 | 88271.982
190 | L59+S20 | double | 操作：开S62-3 + 不操作（S20 基本策略） | 266200 | 0 | 266200 | - | 2.5112e-07 | 86831.6798 | 1440.3022 | 88271.982
190 | L59+S21 | double | 操作：开S62-3 + 不操作（S21 基本策略） | 1089900 | 0 | 1089900 | - | 2.5112e-07 | 86831.6798 | 1440.3022 | 88271.982
190 | L59+S22 | double | 操作：开S62-3 + 不操作（S22 基本策略） | 281400 | 0 | 281400 | - | 2.5112e-07 | 86831.6798 | 1440.3022 | 88271.982
190 | L59+S23 | double | 操作：开S62-3 + 不操作（S23 基本策略） | 1404800 | 0 | 1404800 | - | 2.5112e-07 | 86831.6798 | 1440.3022 | 88271.982
190 | L59+S24 | double | 操作：开S62-3 + 不操作（S24 基本策略） | 415400 | 0 | 415400 | - | 2.5112e-07 | 86831.6798 | 1440.3022 | 88271.982
190 | L59+S25 | double | 操作：开S62-3 + 不操作（S25 基本策略） | 686500 | 0 | 686500 | - | 2.5112e-07 | 86831.6798 | 1440.3022 | 88271.982
190 | L59+S26 | double | 操作：开S62-3 + 不操作（S26 基本策略） | 234500 | 0 | 234500 | - | 2.5112e-07 | 86831.6798 | 1440.3022 | 88271.982
190 | L59+S27 | double | 操作：开S62-3(源:L59) | 772150 | 0 | 772150 | - | 2.5112e-07 | 86831.6798 | 1440.3022 | 88271.982
190 | L59+S28 | double | 操作：开S62-3 + 不操作（S28 基本策略） | 242550 | 0 | 242550 | - | 2.5112e-07 | 86831.6798 | 1440.3022 | 88271.982
190 | U6+DG6 | double | 不操作（U6 基本策略） + 不操作（DG6 基本策略） | 40200 | 0 | 40200 | - | 1.5819e-05 | 86831.6798 | 1440.3022 | 88271.982
190 | U6+DG7 | double | 不操作（U6 基本策略） + 不操作（DG7 基本策略） | 40200 | 0 | 40200 | - | 1.5819e-05 | 86831.6798 | 1440.3022 | 88271.982
190 | U6+DG8 | double | 不操作（U6 基本策略） + 不操作（DG8 基本策略） | 40200 | 0 | 40200 | - | 1.5819e-05 | 86831.6798 | 1440.3022 | 88271.982
190 | U7+S1 | double | 不操作（U7 基本策略） + 操作：开S29-2 | 212400 | 0 | 212400 | - | 6.3084e-06 | 86831.6798 | 1440.3022 | 88271.982
190 | U7+S2 | double | 不操作（U7 基本策略） + 操作：关S27+开S62-3+开S13-1 | 212400 | 0 | 212400 | - | 6.3084e-06 | 86831.6798 | 1440.3022 | 88271.982
190 | U7+S3 | double | 不操作（U7 基本策略） + 操作：关S27+开S62-3+开S13-1 | 212400 | 0 | 212400 | - | 6.3084e-06 | 86831.6798 | 1440.3022 | 88271.982
190 | U7+S4 | double | 不操作（U7 基本策略） + 操作：关S27+开S62-3+开S13-1 | 212400 | 0 | 212400 | - | 6.3084e-06 | 86831.6798 | 1440.3022 | 88271.982
190 | U7+S5 | double | 不操作（U7 基本策略） + 操作：开S13-1 | 212400 | 0 | 212400 | - | 6.3084e-06 | 86831.6798 | 1440.3022 | 88271.982
190 | U7+S6 | double | 不操作（U7 基本策略） + 不操作（S6 基本策略） | 1839900 | 0 | 1839900 | - | 6.3084e-06 | 86831.6798 | 1440.3022 | 88271.982
190 | U7+S7 | double | 不操作（U7 基本策略） + 不操作（S7 基本策略） | 212400 | 0 | 212400 | - | 6.3084e-06 | 86831.6798 | 1440.3022 | 88271.982
190 | U7+S8 | double | 不操作（U7 基本策略） + 操作：开S29-2 | 212400 | 0 | 212400 | - | 6.3084e-06 | 86831.6798 | 1440.3022 | 88271.982
190 | U7+S9 | double | 不操作（U7 基本策略） + 不操作（S9 基本策略） | 212400 | 0 | 212400 | - | 6.3084e-06 | 86831.6798 | 1440.3022 | 88271.982
190 | U7+S10 | double | 不操作（U7 基本策略） + 打开开关 S9 | 212400 | 0 | 212400 | - | 6.3084e-06 | 86831.6798 | 1440.3022 | 88271.982
190 | U7+S11 | double | 不操作（U7 基本策略） + 操作：开S29-2 | 212400 | 0 | 212400 | - | 6.3084e-06 | 86831.6798 | 1440.3022 | 88271.982
190 | U7+S12 | double | 不操作（U7 基本策略） + 操作：开S29-2 | 212400 | 0 | 212400 | - | 6.3084e-06 | 86831.6798 | 1440.3022 | 88271.982
190 | U7+S13 | double | 不操作（U7 基本策略） + 不操作（S13 基本策略） | 1258600 | 0 | 1258600 | - | 6.3084e-06 | 86831.6798 | 1440.3022 | 88271.982
190 | U7+S14 | double | 不操作（U7 基本策略） + 不操作（S14 基本策略） | 1191600 | 0 | 1191600 | - | 6.3084e-06 | 86831.6798 | 1440.3022 | 88271.982
190 | U7+S15 | double | 不操作（U7 基本策略） + 不操作（S15 基本策略） | 212400 | 0 | 212400 | - | 6.3084e-06 | 86831.6798 | 1440.3022 | 88271.982
190 | U7+S16 | double | 不操作（U7 基本策略） + 打开开关 S15 | 212400 | 0 | 212400 | - | 6.3084e-06 | 86831.6798 | 1440.3022 | 88271.982
190 | U7+S17 | double | 不操作（U7 基本策略） + 不操作（S17 基本策略） | 1161600 | 0 | 1161600 | - | 6.3084e-06 | 86831.6798 | 1440.3022 | 88271.982
190 | U7+S18 | double | 不操作（U7 基本策略） + 不操作（S18 基本策略） | 747300 | 0 | 747300 | - | 6.3084e-06 | 86831.6798 | 1440.3022 | 88271.982
190 | U7+S19 | double | 不操作（U7 基本策略） + 不操作（S19 基本策略） | 903400 | 0 | 903400 | - | 6.3084e-06 | 86831.6798 | 1440.3022 | 88271.982
190 | U7+S20 | double | 不操作（U7 基本策略） + 不操作（S20 基本策略） | 478600 | 0 | 478600 | - | 6.3084e-06 | 86831.6798 | 1440.3022 | 88271.982
190 | U7+S21 | double | 不操作（U7 基本策略） + 不操作（S21 基本策略） | 1302300 | 0 | 1302300 | - | 6.3084e-06 | 86831.6798 | 1440.3022 | 88271.982
190 | U7+S22 | double | 不操作（U7 基本策略） + 不操作（S22 基本策略） | 493800 | 0 | 493800 | - | 6.3084e-06 | 86831.6798 | 1440.3022 | 88271.982
190 | U7+S23 | double | 不操作（U7 基本策略） + 不操作（S23 基本策略） | 1617200 | 0 | 1617200 | - | 6.3084e-06 | 86831.6798 | 1440.3022 | 88271.982
190 | U7+S24 | double | 不操作（U7 基本策略） + 不操作（S24 基本策略） | 627800 | 0 | 627800 | - | 6.3084e-06 | 86831.6798 | 1440.3022 | 88271.982
190 | U7+S25 | double | 不操作（U7 基本策略） + 不操作（S25 基本策略） | 898900 | 0 | 898900 | - | 6.3084e-06 | 86831.6798 | 1440.3022 | 88271.982
190 | U7+S26 | double | 不操作（U7 基本策略） + 不操作（S26 基本策略） | 446900 | 0 | 446900 | - | 6.3084e-06 | 86831.6798 | 1440.3022 | 88271.982
190 | U7+S27 | double | 不操作（U7 基本策略） + 操作：开S62-3 | 212400 | 0 | 212400 | - | 6.3084e-06 | 86831.6798 | 1440.3022 | 88271.982
190 | U8+S15 | double | 不操作（U8 基本策略） + 不操作（S15 基本策略） | 40200 | 0 | 40200 | - | 6.3084e-06 | 86831.6798 | 1440.3022 | 88271.982
190 | U8+S16 | double | 不操作（U8 基本策略） + 打开开关 S15 | 40200 | 0 | 40200 | - | 6.3084e-06 | 86831.6798 | 1440.3022 | 88271.982
190 | U8+S17 | double | 不操作（U8 基本策略） + 不操作（S17 基本策略） | 989400 | 0 | 989400 | - | 6.3084e-06 | 86831.6798 | 1440.3022 | 88271.982
190 | U8+S18 | double | 不操作（U8 基本策略） + 不操作（S18 基本策略） | 575100 | 0 | 575100 | - | 6.3084e-06 | 86831.6798 | 1440.3022 | 88271.982
190 | U8+S19 | double | 不操作（U8 基本策略） + 不操作（S19 基本策略） | 731200 | 0 | 731200 | - | 6.3084e-06 | 86831.6798 | 1440.3022 | 88271.982
190 | U8+S20 | double | 不操作（U8 基本策略） + 不操作（S20 基本策略） | 306400 | 0 | 306400 | - | 6.3084e-06 | 86831.6798 | 1440.3022 | 88271.982
190 | U8+S21 | double | 不操作（U8 基本策略） + 不操作（S21 基本策略） | 1130100 | 0 | 1130100 | - | 6.3084e-06 | 86831.6798 | 1440.3022 | 88271.982
190 | U8+S22 | double | 不操作（U8 基本策略） + 不操作（S22 基本策略） | 321600 | 0 | 321600 | - | 6.3084e-06 | 86831.6798 | 1440.3022 | 88271.982
190 | U8+S23 | double | 不操作（U8 基本策略） + 不操作（S23 基本策略） | 1445000 | 0 | 1445000 | - | 6.3084e-06 | 86831.6798 | 1440.3022 | 88271.982
190 | U8+S24 | double | 不操作（U8 基本策略） + 不操作（S24 基本策略） | 455600 | 0 | 455600 | - | 6.3084e-06 | 86831.6798 | 1440.3022 | 88271.982
190 | U8+S25 | double | 不操作（U8 基本策略） + 不操作（S25 基本策略） | 726700 | 0 | 726700 | - | 6.3084e-06 | 86831.6798 | 1440.3022 | 88271.982
190 | U8+S26 | double | 不操作（U8 基本策略） + 不操作（S26 基本策略） | 274700 | 0 | 274700 | - | 6.3084e-06 | 86831.6798 | 1440.3022 | 88271.982
190 | U8+S27 | double | 不操作（U8 基本策略） + 操作：开S62-3 | 40200 | 0 | 40200 | - | 6.3084e-06 | 86831.6798 | 1440.3022 | 88271.982
190 | U8+S28 | double | 不操作（U8 基本策略） + 不操作（S28 基本策略） | 282750 | 0 | 282750 | - | 6.3084e-06 | 86831.6798 | 1440.3022 | 88271.982
190 | U8+S29 | double | 不操作（U8 基本策略） + 操作：开S62-3 | 40200 | 0 | 40200 | - | 6.3084e-06 | 86831.6798 | 1440.3022 | 88271.982
190 | U8+S13-1 | double | 不操作（U8 基本策略） + 不操作（S13-1 基本策略） | 40200 | 0 | 40200 | - | 6.3084e-06 | 86831.6798 | 1440.3022 | 88271.982
190 | U8+S29-2 | double | 不操作（U8 基本策略） + 不操作（S29-2 基本策略） | 40200 | 0 | 40200 | - | 6.3084e-06 | 86831.6798 | 1440.3022 | 88271.982
190 | U8+S62-3 | double | 不操作（U8 基本策略） + 不操作（S62-3 基本策略） | 40200 | 0 | 40200 | - | 6.3084e-06 | 86831.6798 | 1440.3022 | 88271.982
190 | U8+CB1 | double | 不操作（U8 基本策略） + 操作：关S5+开S13-1+开S29-2 | 40200 | 0 | 40200 | - | 6.3084e-06 | 86831.6798 | 1440.3022 | 88271.982
190 | U8+CB2 | double | 不操作（U8 基本策略） + 操作：关S11+开S62-3+开S29-2 | 40200 | 787126.5417 | 827326.5417 | - | 6.3084e-06 | 86831.6798 | 1440.3022 | 88271.982
190 | U8+CB3 | double | 不操作（U8 基本策略） + 操作：关S5+开S13-1+开S29-2 | 40200 | 0 | 40200 | - | 6.3084e-06 | 86831.6798 | 1440.3022 | 88271.982
190 | U8+DG1 | double | 不操作（U8 基本策略） + 打开开关 S7 | 40200 | 0 | 40200 | - | 1.5819e-05 | 86831.6798 | 1440.3022 | 88271.982
190 | U8+DG2 | double | 不操作（U8 基本策略） + 打开开关 S9 | 40200 | 0 | 40200 | - | 1.5819e-05 | 86831.6798 | 1440.3022 | 88271.982
190 | U8+DG3 | double | 不操作（U8 基本策略） + 不操作（DG3 基本策略） | 40200 | 0 | 40200 | - | 1.5819e-05 | 86831.6798 | 1440.3022 | 88271.982
190 | U8+DG4 | double | 不操作（U8 基本策略） + 打开开关 S15 | 40200 | 0 | 40200 | - | 1.5819e-05 | 86831.6798 | 1440.3022 | 88271.982
190 | U8+DG5 | double | 不操作（U8 基本策略） + 不操作（DG5 基本策略） | 40200 | 0 | 40200 | - | 1.5819e-05 | 86831.6798 | 1440.3022 | 88271.982
190 | U8+DG6 | double | 不操作（U8 基本策略） + 不操作（DG6 基本策略） | 40200 | 0 | 40200 | - | 1.5819e-05 | 86831.6798 | 1440.3022 | 88271.982
190 | U8+DG7 | double | 不操作（U8 基本策略） + 不操作（DG7 基本策略） | 40200 | 0 | 40200 | - | 1.5819e-05 | 86831.6798 | 1440.3022 | 88271.982
190 | U8+DG8 | double | 不操作（U8 基本策略） + 不操作（DG8 基本策略） | 40200 | 0 | 40200 | - | 1.5819e-05 | 86831.6798 | 1440.3022 | 88271.982
190 | U9+S1 | double | 不操作（U9 基本策略） + 操作：开S29-2 | 424800 | 0 | 424800 | - | 6.3084e-06 | 86831.6798 | 1440.3022 | 88271.982
190 | L54+U46 | double | 操作：开S62-3 + 不操作（U46 基本策略） | 100500 | 0 | 100500 | - | 1.4865e-05 | 86831.6798 | 1440.3022 | 88271.982
190 | L54+U47 | double | 操作：开S62-3 + 不操作（U47 基本策略） | 708000 | 0 | 708000 | - | 1.4865e-05 | 86831.6798 | 1440.3022 | 88271.982
190 | L54+U48 | double | 操作：开S62-3 + 不操作（U48 基本策略） | 281400 | 0 | 281400 | - | 1.4865e-05 | 86831.6798 | 1440.3022 | 88271.982
190 | L54+U49 | double | 操作：开S62-3 + 不操作（U49 基本策略） | 949200 | 0 | 949200 | - | 1.4865e-05 | 86831.6798 | 1440.3022 | 88271.982
190 | L54+U50 | double | 操作：开S62-3 + 不操作（U50 基本策略） | 40200 | 0 | 40200 | - | 1.4865e-05 | 86831.6798 | 1440.3022 | 88271.982
190 | L54+U51 | double | 操作：开S62-3 + 不操作（U51 基本策略） | 281400 | 0 | 281400 | - | 1.4865e-05 | 86831.6798 | 1440.3022 | 88271.982
190 | L54+U52 | double | 操作：开S62-3 + 不操作（U52 基本策略） | 134000 | 0 | 134000 | - | 1.4865e-05 | 86831.6798 | 1440.3022 | 88271.982
190 | L54+U53 | double | 操作：开S62-3 + 不操作（U53 基本策略） | 452000 | 0 | 452000 | - | 1.4865e-05 | 86831.6798 | 1440.3022 | 88271.982
190 | L54+U54 | double | 操作：开S62-3 + 不操作（U54 基本策略） | 100500 | 0 | 100500 | - | 1.4865e-05 | 86831.6798 | 1440.3022 | 88271.982
190 | L54+U55 | double | 操作：开S62-3 + 不操作（U55 基本策略） | 134000 | 0 | 134000 | - | 1.4865e-05 | 86831.6798 | 1440.3022 | 88271.982
190 | L54+U56 | double | 操作：开S62-3 + 不操作（U56 基本策略） | 90400 | 0 | 90400 | - | 1.4865e-05 | 86831.6798 | 1440.3022 | 88271.982
190 | L54+U57 | double | 操作：开S62-3 + 不操作（U57 基本策略） | 80400 | 0 | 80400 | - | 1.4865e-05 | 86831.6798 | 1440.3022 | 88271.982
190 | L54+U58 | double | 操作：开S62-3 + 不操作（U58 基本策略） | 212400 | 0 | 212400 | - | 1.4865e-05 | 86831.6798 | 1440.3022 | 88271.982
190 | L54+U59 | double | 操作：开S62-3 + 不操作（U59 基本策略） | 30150 | 0 | 30150 | - | 1.4865e-05 | 86831.6798 | 1440.3022 | 88271.982
190 | L54+U60 | double | 操作：开S62-3 + 不操作（U60 基本策略） | 40200 | 0 | 40200 | - | 1.4865e-05 | 86831.6798 | 1440.3022 | 88271.982
190 | L54+U61 | double | 操作：开S62-3 + 不操作（U61 基本策略） | 318600 | 0 | 318600 | - | 1.4865e-05 | 86831.6798 | 1440.3022 | 88271.982
190 | L54+U62 | double | 操作：开S62-3 + 不操作（U62 基本策略） | 80400 | 0 | 80400 | - | 1.4865e-05 | 86831.6798 | 1440.3022 | 88271.982
190 | L54+S1 | double | 操作：开S62-3+开S29-2(源:L54) | 0 | 49988.7524 | 49988.7524 | - | 5.9281e-06 | 86831.6798 | 1440.3022 | 88271.982
190 | L54+S2 | double | 操作：开S62-3+开S13-1(源:L54) | 0 | 5284.9222 | 5284.9222 | - | 5.9281e-06 | 86831.6798 | 1440.3022 | 88271.982
190 | L54+S3 | double | 操作：开S62-3+开S13-1(源:L54) | 0 | 0 | 0 | - | 5.9281e-06 | 86831.6798 | 1440.3022 | 88271.982
190 | L54+S4 | double | 操作：开S62-3+开S13-1(源:L54) | 0 | 0 | 0 | - | 5.9281e-06 | 86831.6798 | 1440.3022 | 88271.982
190 | L54+S5 | double | 操作：开S62-3+开S13-1(源:L54) | 0 | 0 | 0 | - | 5.9281e-06 | 86831.6798 | 1440.3022 | 88271.982
190 | L54+S6 | double | 操作：开S62-3 + 不操作（S6 基本策略） | 1627500 | 0 | 1627500 | - | 5.9281e-06 | 86831.6798 | 1440.3022 | 88271.982
190 | L54+S7 | double | 操作：开S62-3 + 不操作（S7 基本策略） | 0 | 0 | 0 | - | 5.9281e-06 | 86831.6798 | 1440.3022 | 88271.982
190 | L54+S8 | double | 操作：开S62-3+开S29-2(源:L54) | 0 | 0 | 0 | - | 5.9281e-06 | 86831.6798 | 1440.3022 | 88271.982
190 | L54+S9 | double | 操作：开S62-3 + 不操作（S9 基本策略） | 0 | 0 | 0 | - | 5.9281e-06 | 86831.6798 | 1440.3022 | 88271.982
190 | L54+S10 | double | 操作：开S62-3 + 打开开关 S9 | 0 | 0 | 0 | - | 5.9281e-06 | 86831.6798 | 1440.3022 | 88271.982
190 | L54+S11 | double | 操作：开S62-3+开S29-2(源:L54) | 0 | 0 | 0 | - | 5.9281e-06 | 86831.6798 | 1440.3022 | 88271.982
190 | L54+S12 | double | 操作：开S62-3+开S29-2(源:L54) | 0 | 0 | 0 | - | 5.9281e-06 | 86831.6798 | 1440.3022 | 88271.982
190 | L54+S13 | double | 操作：开S62-3 + 不操作（S13 基本策略） | 1046200 | 0 | 1046200 | - | 5.9281e-06 | 86831.6798 | 1440.3022 | 88271.982
190 | U9+S2 | double | 不操作（U9 基本策略） + 操作：关S27+开S62-3+开S13-1 | 424800 | 0 | 424800 | - | 6.3084e-06 | 86831.6798 | 1440.3022 | 88271.982
190 | U9+S3 | double | 不操作（U9 基本策略） + 操作：关S27+开S62-3+开S13-1 | 424800 | 0 | 424800 | - | 6.3084e-06 | 86831.6798 | 1440.3022 | 88271.982
190 | U9+S4 | double | 不操作（U9 基本策略） + 操作：关S27+开S62-3+开S13-1 | 424800 | 0 | 424800 | - | 6.3084e-06 | 86831.6798 | 1440.3022 | 88271.982
190 | U9+S5 | double | 不操作（U9 基本策略） + 操作：开S13-1 | 424800 | 0 | 424800 | - | 6.3084e-06 | 86831.6798 | 1440.3022 | 88271.982
190 | U9+S6 | double | 不操作（U9 基本策略） + 不操作（S6 基本策略） | 2052300 | 0 | 2052300 | - | 6.3084e-06 | 86831.6798 | 1440.3022 | 88271.982
190 | U9+S7 | double | 不操作（U9 基本策略） + 不操作（S7 基本策略） | 424800 | 0 | 424800 | - | 6.3084e-06 | 86831.6798 | 1440.3022 | 88271.982
190 | U9+S8 | double | 不操作（U9 基本策略） + 操作：开S29-2 | 424800 | 0 | 424800 | - | 6.3084e-06 | 86831.6798 | 1440.3022 | 88271.982
190 | U9+S9 | double | 不操作（U9 基本策略） + 不操作（S9 基本策略） | 424800 | 0 | 424800 | - | 6.3084e-06 | 86831.6798 | 1440.3022 | 88271.982
190 | U9+S10 | double | 不操作（U9 基本策略） + 打开开关 S9 | 424800 | 0 | 424800 | - | 6.3084e-06 | 86831.6798 | 1440.3022 | 88271.982
190 | U9+S11 | double | 不操作（U9 基本策略） + 操作：开S29-2 | 424800 | 0 | 424800 | - | 6.3084e-06 | 86831.6798 | 1440.3022 | 88271.982
190 | U9+S12 | double | 不操作（U9 基本策略） + 操作：开S29-2 | 424800 | 0 | 424800 | - | 6.3084e-06 | 86831.6798 | 1440.3022 | 88271.982
190 | U9+S13 | double | 不操作（U9 基本策略） + 不操作（S13 基本策略） | 1471000 | 0 | 1471000 | - | 6.3084e-06 | 86831.6798 | 1440.3022 | 88271.982
190 | U9+S14 | double | 不操作（U9 基本策略） + 不操作（S14 基本策略） | 1404000 | 0 | 1404000 | - | 6.3084e-06 | 86831.6798 | 1440.3022 | 88271.982
190 | U9+S15 | double | 不操作（U9 基本策略） + 不操作（S15 基本策略） | 424800 | 0 | 424800 | - | 6.3084e-06 | 86831.6798 | 1440.3022 | 88271.982
190 | U9+S16 | double | 不操作（U9 基本策略） + 打开开关 S15 | 424800 | 0 | 424800 | - | 6.3084e-06 | 86831.6798 | 1440.3022 | 88271.982
190 | U9+S17 | double | 不操作（U9 基本策略） + 不操作（S17 基本策略） | 1374000 | 0 | 1374000 | - | 6.3084e-06 | 86831.6798 | 1440.3022 | 88271.982
190 | U9+S18 | double | 不操作（U9 基本策略） + 不操作（S18 基本策略） | 959700 | 0 | 959700 | - | 6.3084e-06 | 86831.6798 | 1440.3022 | 88271.982
190 | U9+S19 | double | 不操作（U9 基本策略） + 不操作（S19 基本策略） | 1115800 | 0 | 1115800 | - | 6.3084e-06 | 86831.6798 | 1440.3022 | 88271.982
190 | U9+S20 | double | 不操作（U9 基本策略） + 不操作（S20 基本策略） | 691000 | 0 | 691000 | - | 6.3084e-06 | 86831.6798 | 1440.3022 | 88271.982
190 | U9+S21 | double | 不操作（U9 基本策略） + 不操作（S21 基本策略） | 1514700 | 0 | 1514700 | - | 6.3084e-06 | 86831.6798 | 1440.3022 | 88271.982
190 | U9+S22 | double | 不操作（U9 基本策略） + 不操作（S22 基本策略） | 706200 | 0 | 706200 | - | 6.3084e-06 | 86831.6798 | 1440.3022 | 88271.982
190 | U9+S23 | double | 不操作（U9 基本策略） + 不操作（S23 基本策略） | 1829600 | 0 | 1829600 | - | 6.3084e-06 | 86831.6798 | 1440.3022 | 88271.982
190 | U9+S24 | double | 不操作（U9 基本策略） + 不操作（S24 基本策略） | 840200 | 0 | 840200 | - | 6.3084e-06 | 86831.6798 | 1440.3022 | 88271.982
190 | U9+S25 | double | 不操作（U9 基本策略） + 不操作（S25 基本策略） | 1111300 | 0 | 1111300 | - | 6.3084e-06 | 86831.6798 | 1440.3022 | 88271.982
190 | U9+S26 | double | 不操作（U9 基本策略） + 不操作（S26 基本策略） | 659300 | 0 | 659300 | - | 6.3084e-06 | 86831.6798 | 1440.3022 | 88271.982
190 | U9+S27 | double | 不操作（U9 基本策略） + 操作：开S62-3 | 424800 | 0 | 424800 | - | 6.3084e-06 | 86831.6798 | 1440.3022 | 88271.982
190 | U9+S28 | double | 不操作（U9 基本策略） + 不操作（S28 基本策略） | 667350 | 0 | 667350 | - | 6.3084e-06 | 86831.6798 | 1440.3022 | 88271.982
190 | U9+S29 | double | 不操作（U9 基本策略） + 操作：开S62-3 | 424800 | 0 | 424800 | - | 6.3084e-06 | 86831.6798 | 1440.3022 | 88271.982
190 | U9+S13-1 | double | 不操作（U9 基本策略） + 不操作（S13-1 基本策略） | 424800 | 0 | 424800 | - | 6.3084e-06 | 86831.6798 | 1440.3022 | 88271.982
190 | U9+S29-2 | double | 不操作（U9 基本策略） + 不操作（S29-2 基本策略） | 424800 | 0 | 424800 | - | 6.3084e-06 | 86831.6798 | 1440.3022 | 88271.982
190 | U9+S62-3 | double | 不操作（U9 基本策略） + 不操作（S62-3 基本策略） | 424800 | 0 | 424800 | - | 6.3084e-06 | 86831.6798 | 1440.3022 | 88271.982
190 | U9+CB1 | double | 不操作（U9 基本策略） + 操作：关S5+开S13-1+开S29-2 | 424800 | 0 | 424800 | - | 6.3084e-06 | 86831.6798 | 1440.3022 | 88271.982
190 | U9+CB2 | double | 不操作（U9 基本策略） + 操作：关S11+开S62-3+开S29-2 | 424800 | 787126.5417 | 1211926.5417 | - | 6.3084e-06 | 86831.6798 | 1440.3022 | 88271.982
190 | U9+CB3 | double | 不操作（U9 基本策略） + 操作：关S5+开S13-1+开S29-2 | 424800 | 0 | 424800 | - | 6.3084e-06 | 86831.6798 | 1440.3022 | 88271.982
190 | U9+DG1 | double | 不操作（U9 基本策略） + 打开开关 S7 | 424800 | 0 | 424800 | - | 1.5819e-05 | 86831.6798 | 1440.3022 | 88271.982
190 | U9+DG2 | double | 不操作（U9 基本策略） + 打开开关 S9 | 424800 | 0 | 424800 | - | 1.5819e-05 | 86831.6798 | 1440.3022 | 88271.982
190 | U9+DG3 | double | 不操作（U9 基本策略） + 不操作（DG3 基本策略） | 424800 | 0 | 424800 | - | 1.5819e-05 | 86831.6798 | 1440.3022 | 88271.982
190 | U9+DG4 | double | 不操作（U9 基本策略） + 打开开关 S15 | 424800 | 0 | 424800 | - | 1.5819e-05 | 86831.6798 | 1440.3022 | 88271.982
190 | U9+DG5 | double | 不操作（U9 基本策略） + 不操作（DG5 基本策略） | 424800 | 0 | 424800 | - | 1.5819e-05 | 86831.6798 | 1440.3022 | 88271.982
190 | U9+DG6 | double | 不操作（U9 基本策略） + 不操作（DG6 基本策略） | 424800 | 0 | 424800 | - | 1.5819e-05 | 86831.6798 | 1440.3022 | 88271.982
190 | U9+DG7 | double | 不操作（U9 基本策略） + 不操作（DG7 基本策略） | 424800 | 0 | 424800 | - | 1.5819e-05 | 86831.6798 | 1440.3022 | 88271.982
190 | U9+DG8 | double | 不操作（U9 基本策略） + 不操作（DG8 基本策略） | 424800 | 0 | 424800 | - | 1.5819e-05 | 86831.6798 | 1440.3022 | 88271.982
190 | U10+S1 | double | 不操作（U10 基本策略） + 操作：开S29-2 | 134000 | 0 | 134000 | - | 6.3084e-06 | 86831.6798 | 1440.3022 | 88271.982
190 | U10+S2 | double | 不操作（U10 基本策略） + 操作：关S27+开S62-3+开S13-1 | 134000 | 0 | 134000 | - | 6.3084e-06 | 86831.6798 | 1440.3022 | 88271.982
190 | U10+S3 | double | 不操作（U10 基本策略） + 操作：关S27+开S62-3+开S13-1 | 134000 | 0 | 134000 | - | 6.3084e-06 | 86831.6798 | 1440.3022 | 88271.982
190 | U10+S4 | double | 不操作（U10 基本策略） + 操作：开S62-3+开S13-1 | 134000 | 0 | 134000 | - | 6.3084e-06 | 86831.6798 | 1440.3022 | 88271.982
190 | U10+S5 | double | 不操作（U10 基本策略） + 操作：开S13-1 | 134000 | 0 | 134000 | - | 6.3084e-06 | 86831.6798 | 1440.3022 | 88271.982
190 | U10+S6 | double | 不操作（U10 基本策略） + 不操作（S6 基本策略） | 1761500 | 0 | 1761500 | - | 6.3084e-06 | 86831.6798 | 1440.3022 | 88271.982
190 | U10+S7 | double | 不操作（U10 基本策略） + 不操作（S7 基本策略） | 134000 | 0 | 134000 | - | 6.3084e-06 | 86831.6798 | 1440.3022 | 88271.982
190 | U10+S8 | double | 不操作（U10 基本策略） + 操作：开S29-2 | 134000 | 0 | 134000 | - | 6.3084e-06 | 86831.6798 | 1440.3022 | 88271.982
190 | U10+S9 | double | 不操作（U10 基本策略） + 不操作（S9 基本策略） | 134000 | 0 | 134000 | - | 6.3084e-06 | 86831.6798 | 1440.3022 | 88271.982
190 | U10+S10 | double | 不操作（U10 基本策略） + 打开开关 S9 | 134000 | 0 | 134000 | - | 6.3084e-06 | 86831.6798 | 1440.3022 | 88271.982
190 | U10+S11 | double | 不操作（U10 基本策略） + 操作：开S29-2 | 134000 | 0 | 134000 | - | 6.3084e-06 | 86831.6798 | 1440.3022 | 88271.982
190 | U10+S12 | double | 不操作（U10 基本策略） + 操作：开S29-2 | 134000 | 0 | 134000 | - | 6.3084e-06 | 86831.6798 | 1440.3022 | 88271.982
190 | U10+S13 | double | 不操作（U10 基本策略） + 不操作（S13 基本策略） | 1180200 | 0 | 1180200 | - | 6.3084e-06 | 86831.6798 | 1440.3022 | 88271.982
190 | U10+S14 | double | 不操作（U10 基本策略） + 不操作（S14 基本策略） | 1113200 | 0 | 1113200 | - | 6.3084e-06 | 86831.6798 | 1440.3022 | 88271.982
190 | U10+S15 | double | 不操作（U10 基本策略） + 不操作（S15 基本策略） | 134000 | 0 | 134000 | - | 6.3084e-06 | 86831.6798 | 1440.3022 | 88271.982
190 | U10+S16 | double | 不操作（U10 基本策略） + 打开开关 S15 | 134000 | 0 | 134000 | - | 6.3084e-06 | 86831.6798 | 1440.3022 | 88271.982
190 | U10+S17 | double | 不操作（U10 基本策略） + 不操作（S17 基本策略） | 1083200 | 0 | 1083200 | - | 6.3084e-06 | 86831.6798 | 1440.3022 | 88271.982
190 | U10+S18 | double | 不操作（U10 基本策略） + 不操作（S18 基本策略） | 668900 | 0 | 668900 | - | 6.3084e-06 | 86831.6798 | 1440.3022 | 88271.982
190 | L54+S14 | double | 操作：开S62-3 + 不操作（S14 基本策略） | 979200 | 0 | 979200 | - | 5.9281e-06 | 86831.6798 | 1440.3022 | 88271.982
190 | L54+S15 | double | 操作：开S62-3 + 不操作（S15 基本策略） | 0 | 0 | 0 | - | 5.9281e-06 | 86831.6798 | 1440.3022 | 88271.982
190 | L54+S16 | double | 操作：开S62-3 + 打开开关 S15 | 0 | 0 | 0 | - | 5.9281e-06 | 86831.6798 | 1440.3022 | 88271.982
190 | L54+S17 | double | 操作：开S62-3 + 不操作（S17 基本策略） | 949200 | 0 | 949200 | - | 5.9281e-06 | 86831.6798 | 1440.3022 | 88271.982
190 | L54+S18 | double | 操作：开S62-3 + 不操作（S18 基本策略） | 534900 | 0 | 534900 | - | 5.9281e-06 | 86831.6798 | 1440.3022 | 88271.982
190 | L54+S19 | double | 操作：开S62-3 + 不操作（S19 基本策略） | 691000 | 0 | 691000 | - | 5.9281e-06 | 86831.6798 | 1440.3022 | 88271.982
190 | L54+S20 | double | 操作：开S62-3 + 不操作（S20 基本策略） | 266200 | 0 | 266200 | - | 5.9281e-06 | 86831.6798 | 1440.3022 | 88271.982
190 | L54+S21 | double | 操作：开S62-3 + 不操作（S21 基本策略） | 1089900 | 0 | 1089900 | - | 5.9281e-06 | 86831.6798 | 1440.3022 | 88271.982
190 | L54+S22 | double | 操作：开S62-3 + 不操作（S22 基本策略） | 281400 | 0 | 281400 | - | 5.9281e-06 | 86831.6798 | 1440.3022 | 88271.982
190 | L54+S23 | double | 操作：开S62-3 + 不操作（S23 基本策略） | 1404800 | 0 | 1404800 | - | 5.9281e-06 | 86831.6798 | 1440.3022 | 88271.982
190 | L54+S24 | double | 操作：开S62-3 + 不操作（S24 基本策略） | 415400 | 0 | 415400 | - | 5.9281e-06 | 86831.6798 | 1440.3022 | 88271.982
190 | L54+S25 | double | 操作：开S62-3 + 不操作（S25 基本策略） | 686500 | 0 | 686500 | - | 5.9281e-06 | 86831.6798 | 1440.3022 | 88271.982
190 | L54+S26 | double | 操作：开S62-3 + 不操作（S26 基本策略） | 234500 | 0 | 234500 | - | 5.9281e-06 | 86831.6798 | 1440.3022 | 88271.982
190 | L54+S27 | double | 操作：开S62-3(源:L54) | 90400 | 0 | 90400 | - | 5.9281e-06 | 86831.6798 | 1440.3022 | 88271.982
190 | L54+S28 | double | 操作：开S62-3 + 不操作（S28 基本策略） | 242550 | 0 | 242550 | - | 5.9281e-06 | 86831.6798 | 1440.3022 | 88271.982
190 | L54+S29 | double | 操作：开S62-3(源:L54) | 363150 | 0 | 363150 | - | 5.9281e-06 | 86831.6798 | 1440.3022 | 88271.982
190 | L54+S13-1 | double | 操作：开S62-3(源:L54) | 0 | 0 | 0 | - | 5.9281e-06 | 86831.6798 | 1440.3022 | 88271.982
190 | L54+S29-2 | double | 操作：开S62-3(源:L54) | 0 | 0 | 0 | - | 5.9281e-06 | 86831.6798 | 1440.3022 | 88271.982
190 | L54+S62-3 | double | 不操作（L54 基本策略）(源:L54) | 762150 | 0 | 762150 | - | 5.9281e-06 | 86831.6798 | 1440.3022 | 88271.982
190 | L54+CB1 | double | 操作：开S62-3+开S29-2(源:L54) | 0 | 105785.5389 | 105785.5389 | - | 5.9281e-06 | 86831.6798 | 1440.3022 | 88271.982
190 | L54+CB2 | double | 操作：开S62-3(源:L54) | 3763400 | 0 | 3763400 | - | 5.9281e-06 | 86831.6798 | 1440.3022 | 88271.982
190 | L54+CB3 | double | 操作：开S62-3+开S13-1+开S29-2(源:L54) | 0 | 0 | 0 | - | 5.9281e-06 | 86831.6798 | 1440.3022 | 88271.982
190 | L54+DG1 | double | 操作：开S62-3 + 打开开关 S7 | 0 | 0 | 0 | - | 1.4865e-05 | 86831.6798 | 1440.3022 | 88271.982
190 | L54+DG2 | double | 操作：开S62-3 + 打开开关 S9 | 0 | 0 | 0 | - | 1.4865e-05 | 86831.6798 | 1440.3022 | 88271.982
190 | L54+DG3 | double | 操作：开S62-3 + 不操作（DG3 基本策略） | 0 | 0 | 0 | - | 1.4865e-05 | 86831.6798 | 1440.3022 | 88271.982
190 | L54+DG4 | double | 操作：开S62-3 + 打开开关 S15 | 0 | 0 | 0 | - | 1.4865e-05 | 86831.6798 | 1440.3022 | 88271.982
190 | L54+DG5 | double | 操作：开S62-3 + 不操作（DG5 基本策略） | 0 | 0 | 0 | - | 1.4865e-05 | 86831.6798 | 1440.3022 | 88271.982
190 | L54+DG6 | double | 操作：开S62-3 + 不操作（DG6 基本策略） | 0 | 0 | 0 | - | 1.4865e-05 | 86831.6798 | 1440.3022 | 88271.982
190 | L54+DG7 | double | 操作：开S62-3 + 不操作（DG7 基本策略） | 0 | 0 | 0 | - | 1.4865e-05 | 86831.6798 | 1440.3022 | 88271.982
190 | L54+DG8 | double | 操作：开S62-3 + 不操作（DG8 基本策略） | 0 | 0 | 0 | - | 1.4865e-05 | 86831.6798 | 1440.3022 | 88271.982
190 | U7+S28 | double | 不操作（U7 基本策略） + 不操作（S28 基本策略） | 454950 | 0 | 454950 | - | 6.3084e-06 | 86831.6798 | 1440.3022 | 88271.982
190 | U7+S29 | double | 不操作（U7 基本策略） + 操作：开S62-3 | 212400 | 0 | 212400 | - | 6.3084e-06 | 86831.6798 | 1440.3022 | 88271.982
190 | U7+S13-1 | double | 不操作（U7 基本策略） + 不操作（S13-1 基本策略） | 212400 | 0 | 212400 | - | 6.3084e-06 | 86831.6798 | 1440.3022 | 88271.982
190 | U7+S29-2 | double | 不操作（U7 基本策略） + 不操作（S29-2 基本策略） | 212400 | 0 | 212400 | - | 6.3084e-06 | 86831.6798 | 1440.3022 | 88271.982
190 | U7+S62-3 | double | 不操作（U7 基本策略） + 不操作（S62-3 基本策略） | 212400 | 0 | 212400 | - | 6.3084e-06 | 86831.6798 | 1440.3022 | 88271.982
190 | U7+CB1 | double | 不操作（U7 基本策略） + 操作：关S5+开S13-1+开S29-2 | 212400 | 0 | 212400 | - | 6.3084e-06 | 86831.6798 | 1440.3022 | 88271.982
190 | U7+CB2 | double | 不操作（U7 基本策略） + 操作：关S11+开S62-3+开S29-2 | 212400 | 787126.5417 | 999526.5417 | - | 6.3084e-06 | 86831.6798 | 1440.3022 | 88271.982
190 | U7+CB3 | double | 不操作（U7 基本策略） + 操作：关S5+开S13-1+开S29-2 | 212400 | 0 | 212400 | - | 6.3084e-06 | 86831.6798 | 1440.3022 | 88271.982
190 | U7+DG1 | double | 不操作（U7 基本策略） + 打开开关 S7 | 212400 | 0 | 212400 | - | 1.5819e-05 | 86831.6798 | 1440.3022 | 88271.982
190 | U7+DG2 | double | 不操作（U7 基本策略） + 打开开关 S9 | 212400 | 0 | 212400 | - | 1.5819e-05 | 86831.6798 | 1440.3022 | 88271.982
190 | U7+DG3 | double | 不操作（U7 基本策略） + 不操作（DG3 基本策略） | 212400 | 0 | 212400 | - | 1.5819e-05 | 86831.6798 | 1440.3022 | 88271.982
190 | U7+DG4 | double | 不操作（U7 基本策略） + 打开开关 S15 | 212400 | 0 | 212400 | - | 1.5819e-05 | 86831.6798 | 1440.3022 | 88271.982
190 | U7+DG5 | double | 不操作（U7 基本策略） + 不操作（DG5 基本策略） | 212400 | 0 | 212400 | - | 1.5819e-05 | 86831.6798 | 1440.3022 | 88271.982
190 | U7+DG6 | double | 不操作（U7 基本策略） + 不操作（DG6 基本策略） | 212400 | 0 | 212400 | - | 1.5819e-05 | 86831.6798 | 1440.3022 | 88271.982
190 | U7+DG7 | double | 不操作（U7 基本策略） + 不操作（DG7 基本策略） | 212400 | 0 | 212400 | - | 1.5819e-05 | 86831.6798 | 1440.3022 | 88271.982
190 | U7+DG8 | double | 不操作（U7 基本策略） + 不操作（DG8 基本策略） | 212400 | 0 | 212400 | - | 1.5819e-05 | 86831.6798 | 1440.3022 | 88271.982
190 | U8+S1 | double | 不操作（U8 基本策略） + 操作：开S29-2 | 40200 | 0 | 40200 | - | 6.3084e-06 | 86831.6798 | 1440.3022 | 88271.982
190 | U8+S2 | double | 不操作（U8 基本策略） + 操作：关S27+开S62-3+开S13-1 | 40200 | 0 | 40200 | - | 6.3084e-06 | 86831.6798 | 1440.3022 | 88271.982
190 | U8+S3 | double | 不操作（U8 基本策略） + 操作：关S27+开S62-3+开S13-1 | 40200 | 0 | 40200 | - | 6.3084e-06 | 86831.6798 | 1440.3022 | 88271.982
190 | U8+S4 | double | 不操作（U8 基本策略） + 操作：关S27+开S62-3+开S13-1 | 40200 | 0 | 40200 | - | 6.3084e-06 | 86831.6798 | 1440.3022 | 88271.982
190 | U8+S5 | double | 不操作（U8 基本策略） + 操作：开S13-1 | 40200 | 0 | 40200 | - | 6.3084e-06 | 86831.6798 | 1440.3022 | 88271.982
190 | U8+S6 | double | 不操作（U8 基本策略） + 不操作（S6 基本策略） | 1667700 | 0 | 1667700 | - | 6.3084e-06 | 86831.6798 | 1440.3022 | 88271.982
190 | U8+S7 | double | 不操作（U8 基本策略） + 不操作（S7 基本策略） | 40200 | 0 | 40200 | - | 6.3084e-06 | 86831.6798 | 1440.3022 | 88271.982
190 | U8+S8 | double | 不操作（U8 基本策略） + 操作：开S29-2 | 40200 | 0 | 40200 | - | 6.3084e-06 | 86831.6798 | 1440.3022 | 88271.982
190 | U8+S9 | double | 不操作（U8 基本策略） + 不操作（S9 基本策略） | 40200 | 0 | 40200 | - | 6.3084e-06 | 86831.6798 | 1440.3022 | 88271.982
190 | U8+S10 | double | 不操作（U8 基本策略） + 打开开关 S9 | 40200 | 0 | 40200 | - | 6.3084e-06 | 86831.6798 | 1440.3022 | 88271.982
190 | U8+S11 | double | 不操作（U8 基本策略） + 操作：开S29-2 | 40200 | 0 | 40200 | - | 6.3084e-06 | 86831.6798 | 1440.3022 | 88271.982
190 | U8+S12 | double | 不操作（U8 基本策略） + 操作：开S29-2 | 40200 | 0 | 40200 | - | 6.3084e-06 | 86831.6798 | 1440.3022 | 88271.982
190 | U8+S13 | double | 不操作（U8 基本策略） + 不操作（S13 基本策略） | 1086400 | 0 | 1086400 | - | 6.3084e-06 | 86831.6798 | 1440.3022 | 88271.982
190 | U8+S14 | double | 不操作（U8 基本策略） + 不操作（S14 基本策略） | 1019400 | 0 | 1019400 | - | 6.3084e-06 | 86831.6798 | 1440.3022 | 88271.982
190 | U11+DG1 | double | 不操作（U11 基本策略） + 打开开关 S7 | 339000 | 0 | 339000 | - | 1.5819e-05 | 86831.6798 | 1440.3022 | 88271.982
190 | U11+DG2 | double | 不操作（U11 基本策略） + 打开开关 S9 | 339000 | 0 | 339000 | - | 1.5819e-05 | 86831.6798 | 1440.3022 | 88271.982
190 | U11+DG3 | double | 不操作（U11 基本策略） + 不操作（DG3 基本策略） | 339000 | 0 | 339000 | - | 1.5819e-05 | 86831.6798 | 1440.3022 | 88271.982
190 | U11+DG4 | double | 不操作（U11 基本策略） + 打开开关 S15 | 339000 | 0 | 339000 | - | 1.5819e-05 | 86831.6798 | 1440.3022 | 88271.982
190 | U11+DG5 | double | 不操作（U11 基本策略） + 不操作（DG5 基本策略） | 339000 | 0 | 339000 | - | 1.5819e-05 | 86831.6798 | 1440.3022 | 88271.982
190 | U11+DG6 | double | 不操作（U11 基本策略） + 不操作（DG6 基本策略） | 339000 | 0 | 339000 | - | 1.5819e-05 | 86831.6798 | 1440.3022 | 88271.982
190 | U11+DG7 | double | 不操作（U11 基本策略） + 不操作（DG7 基本策略） | 339000 | 0 | 339000 | - | 1.5819e-05 | 86831.6798 | 1440.3022 | 88271.982
190 | U11+DG8 | double | 不操作（U11 基本策略） + 不操作（DG8 基本策略） | 339000 | 0 | 339000 | - | 1.5819e-05 | 86831.6798 | 1440.3022 | 88271.982
190 | U12+S1 | double | 不操作（U12 基本策略） + 操作：开S29-2 | 708000 | 0 | 708000 | - | 6.3084e-06 | 86831.6798 | 1440.3022 | 88271.982
190 | U12+S2 | double | 不操作（U12 基本策略） + 操作：开S13-1 | 708000 | 0 | 708000 | - | 6.3084e-06 | 86831.6798 | 1440.3022 | 88271.982
190 | U12+S3 | double | 不操作（U12 基本策略） + 操作：开S13-1 | 708000 | 0 | 708000 | - | 6.3084e-06 | 86831.6798 | 1440.3022 | 88271.982
190 | U12+S4 | double | 不操作（U12 基本策略） + 操作：开S13-1 | 708000 | 0 | 708000 | - | 6.3084e-06 | 86831.6798 | 1440.3022 | 88271.982
190 | U12+S5 | double | 不操作（U12 基本策略） + 操作：开S13-1 | 708000 | 0 | 708000 | - | 6.3084e-06 | 86831.6798 | 1440.3022 | 88271.982
190 | U12+S6 | double | 不操作（U12 基本策略） + 不操作（S6 基本策略） | 2335500 | 0 | 2335500 | - | 6.3084e-06 | 86831.6798 | 1440.3022 | 88271.982
190 | U12+S7 | double | 不操作（U12 基本策略） + 不操作（S7 基本策略） | 708000 | 0 | 708000 | - | 6.3084e-06 | 86831.6798 | 1440.3022 | 88271.982
190 | U12+S8 | double | 不操作（U12 基本策略） + 操作：开S29-2 | 708000 | 0 | 708000 | - | 6.3084e-06 | 86831.6798 | 1440.3022 | 88271.982
190 | U12+S9 | double | 不操作（U12 基本策略） + 不操作（S9 基本策略） | 708000 | 0 | 708000 | - | 6.3084e-06 | 86831.6798 | 1440.3022 | 88271.982
190 | U12+S10 | double | 不操作（U12 基本策略） + 打开开关 S9 | 708000 | 0 | 708000 | - | 6.3084e-06 | 86831.6798 | 1440.3022 | 88271.982
190 | U12+S11 | double | 不操作（U12 基本策略） + 操作：开S29-2 | 708000 | 0 | 708000 | - | 6.3084e-06 | 86831.6798 | 1440.3022 | 88271.982
190 | U12+S12 | double | 不操作（U12 基本策略） + 操作：开S29-2 | 708000 | 0 | 708000 | - | 6.3084e-06 | 86831.6798 | 1440.3022 | 88271.982
190 | U12+S13 | double | 不操作（U12 基本策略） + 不操作（S13 基本策略） | 1754200 | 0 | 1754200 | - | 6.3084e-06 | 86831.6798 | 1440.3022 | 88271.982
190 | U12+S14 | double | 不操作（U12 基本策略） + 不操作（S14 基本策略） | 1687200 | 0 | 1687200 | - | 6.3084e-06 | 86831.6798 | 1440.3022 | 88271.982
190 | U12+S15 | double | 不操作（U12 基本策略） + 不操作（S15 基本策略） | 708000 | 0 | 708000 | - | 6.3084e-06 | 86831.6798 | 1440.3022 | 88271.982
190 | U12+S16 | double | 不操作（U12 基本策略） + 打开开关 S15 | 708000 | 0 | 708000 | - | 6.3084e-06 | 86831.6798 | 1440.3022 | 88271.982
190 | U12+S17 | double | 不操作（U12 基本策略） + 不操作（S17 基本策略） | 1657200 | 0 | 1657200 | - | 6.3084e-06 | 86831.6798 | 1440.3022 | 88271.982
190 | U12+S18 | double | 不操作（U12 基本策略） + 不操作（S18 基本策略） | 1242900 | 0 | 1242900 | - | 6.3084e-06 | 86831.6798 | 1440.3022 | 88271.982
190 | U12+S19 | double | 不操作（U12 基本策略） + 不操作（S19 基本策略） | 1399000 | 0 | 1399000 | - | 6.3084e-06 | 86831.6798 | 1440.3022 | 88271.982
190 | U12+S20 | double | 不操作（U12 基本策略） + 不操作（S20 基本策略） | 974200 | 0 | 974200 | - | 6.3084e-06 | 86831.6798 | 1440.3022 | 88271.982
190 | U12+S21 | double | 不操作（U12 基本策略） + 不操作（S21 基本策略） | 1797900 | 0 | 1797900 | - | 6.3084e-06 | 86831.6798 | 1440.3022 | 88271.982
190 | U12+S22 | double | 不操作（U12 基本策略） + 不操作（S22 基本策略） | 989400 | 0 | 989400 | - | 6.3084e-06 | 86831.6798 | 1440.3022 | 88271.982
190 | U10+S19 | double | 不操作（U10 基本策略） + 不操作（S19 基本策略） | 825000 | 0 | 825000 | - | 6.3084e-06 | 86831.6798 | 1440.3022 | 88271.982
190 | U10+S20 | double | 不操作（U10 基本策略） + 不操作（S20 基本策略） | 400200 | 0 | 400200 | - | 6.3084e-06 | 86831.6798 | 1440.3022 | 88271.982
190 | U10+S21 | double | 不操作（U10 基本策略） + 不操作（S21 基本策略） | 1223900 | 0 | 1223900 | - | 6.3084e-06 | 86831.6798 | 1440.3022 | 88271.982
190 | U10+S22 | double | 不操作（U10 基本策略） + 不操作（S22 基本策略） | 415400 | 0 | 415400 | - | 6.3084e-06 | 86831.6798 | 1440.3022 | 88271.982
190 | U10+S23 | double | 不操作（U10 基本策略） + 不操作（S23 基本策略） | 1538800 | 0 | 1538800 | - | 6.3084e-06 | 86831.6798 | 1440.3022 | 88271.982
190 | U10+S24 | double | 不操作（U10 基本策略） + 不操作（S24 基本策略） | 549400 | 0 | 549400 | - | 6.3084e-06 | 86831.6798 | 1440.3022 | 88271.982
190 | U10+S25 | double | 不操作（U10 基本策略） + 不操作（S25 基本策略） | 820500 | 0 | 820500 | - | 6.3084e-06 | 86831.6798 | 1440.3022 | 88271.982
190 | U10+S26 | double | 不操作（U10 基本策略） + 不操作（S26 基本策略） | 368500 | 0 | 368500 | - | 6.3084e-06 | 86831.6798 | 1440.3022 | 88271.982
190 | U10+S27 | double | 不操作（U10 基本策略） + 操作：开S62-3 | 134000 | 0 | 134000 | - | 6.3084e-06 | 86831.6798 | 1440.3022 | 88271.982
190 | U10+S28 | double | 不操作（U10 基本策略） + 不操作（S28 基本策略） | 376550 | 0 | 376550 | - | 6.3084e-06 | 86831.6798 | 1440.3022 | 88271.982
190 | U10+S29 | double | 不操作（U10 基本策略） + 操作：开S62-3 | 134000 | 0 | 134000 | - | 6.3084e-06 | 86831.6798 | 1440.3022 | 88271.982
190 | U10+S13-1 | double | 不操作（U10 基本策略） + 不操作（S13-1 基本策略） | 134000 | 0 | 134000 | - | 6.3084e-06 | 86831.6798 | 1440.3022 | 88271.982
190 | U10+S29-2 | double | 不操作（U10 基本策略） + 不操作（S29-2 基本策略） | 134000 | 0 | 134000 | - | 6.3084e-06 | 86831.6798 | 1440.3022 | 88271.982
190 | U10+S62-3 | double | 不操作（U10 基本策略） + 不操作（S62-3 基本策略） | 134000 | 0 | 134000 | - | 6.3084e-06 | 86831.6798 | 1440.3022 | 88271.982
190 | U10+CB1 | double | 不操作（U10 基本策略） + 操作：开S29-2 | 134000 | 0 | 134000 | - | 6.3084e-06 | 86831.6798 | 1440.3022 | 88271.982
190 | U10+CB2 | double | 不操作（U10 基本策略） + 操作：关S11+开S62-3+开S29-2 | 134000 | 787126.5417 | 921126.5417 | - | 6.3084e-06 | 86831.6798 | 1440.3022 | 88271.982
190 | U10+CB3 | double | 不操作（U10 基本策略） + 操作：开S29-2 | 134000 | 0 | 134000 | - | 6.3084e-06 | 86831.6798 | 1440.3022 | 88271.982
190 | U10+DG1 | double | 不操作（U10 基本策略） + 打开开关 S7 | 134000 | 0 | 134000 | - | 1.5819e-05 | 86831.6798 | 1440.3022 | 88271.982
190 | U10+DG2 | double | 不操作（U10 基本策略） + 打开开关 S9 | 134000 | 0 | 134000 | - | 1.5819e-05 | 86831.6798 | 1440.3022 | 88271.982
190 | U10+DG3 | double | 不操作（U10 基本策略） + 不操作（DG3 基本策略） | 134000 | 0 | 134000 | - | 1.5819e-05 | 86831.6798 | 1440.3022 | 88271.982
190 | U10+DG4 | double | 不操作（U10 基本策略） + 打开开关 S15 | 134000 | 0 | 134000 | - | 1.5819e-05 | 86831.6798 | 1440.3022 | 88271.982
190 | U10+DG5 | double | 不操作（U10 基本策略） + 不操作（DG5 基本策略） | 134000 | 0 | 134000 | - | 1.5819e-05 | 86831.6798 | 1440.3022 | 88271.982
190 | U10+DG6 | double | 不操作（U10 基本策略） + 不操作（DG6 基本策略） | 134000 | 0 | 134000 | - | 1.5819e-05 | 86831.6798 | 1440.3022 | 88271.982
190 | U10+DG7 | double | 不操作（U10 基本策略） + 不操作（DG7 基本策略） | 134000 | 0 | 134000 | - | 1.5819e-05 | 86831.6798 | 1440.3022 | 88271.982
190 | U10+DG8 | double | 不操作（U10 基本策略） + 不操作（DG8 基本策略） | 134000 | 0 | 134000 | - | 1.5819e-05 | 86831.6798 | 1440.3022 | 88271.982
190 | U11+S1 | double | 不操作（U11 基本策略） + 操作：开S29-2 | 339000 | 0 | 339000 | - | 6.3084e-06 | 86831.6798 | 1440.3022 | 88271.982
190 | U11+S2 | double | 不操作（U11 基本策略） + 操作：关S27+开S62-3+开S13-1 | 339000 | 0 | 339000 | - | 6.3084e-06 | 86831.6798 | 1440.3022 | 88271.982
190 | U11+S3 | double | 不操作（U11 基本策略） + 操作：关S27+开S62-3+开S13-1 | 339000 | 0 | 339000 | - | 6.3084e-06 | 86831.6798 | 1440.3022 | 88271.982
190 | U11+S4 | double | 不操作（U11 基本策略） + 操作：开S62-3+开S13-1 | 339000 | 0 | 339000 | - | 6.3084e-06 | 86831.6798 | 1440.3022 | 88271.982
190 | U11+S5 | double | 不操作（U11 基本策略） + 操作：开S13-1 | 339000 | 0 | 339000 | - | 6.3084e-06 | 86831.6798 | 1440.3022 | 88271.982
190 | U13+DG5 | double | 不操作（U13 基本策略） + 不操作（DG5 基本策略） | 40200 | 0 | 40200 | - | 1.5819e-05 | 86831.6798 | 1440.3022 | 88271.982
190 | U13+DG6 | double | 不操作（U13 基本策略） + 不操作（DG6 基本策略） | 40200 | 0 | 40200 | - | 1.5819e-05 | 86831.6798 | 1440.3022 | 88271.982
190 | U13+DG7 | double | 不操作（U13 基本策略） + 不操作（DG7 基本策略） | 40200 | 0 | 40200 | - | 1.5819e-05 | 86831.6798 | 1440.3022 | 88271.982
190 | U13+DG8 | double | 不操作（U13 基本策略） + 不操作（DG8 基本策略） | 40200 | 0 | 40200 | - | 1.5819e-05 | 86831.6798 | 1440.3022 | 88271.982
190 | U14+S1 | double | 不操作（U14 基本策略） + 操作：开S29-2 | 1486800 | 0 | 1486800 | - | 6.3084e-06 | 86831.6798 | 1440.3022 | 88271.982
190 | U14+S2 | double | 不操作（U14 基本策略） + 操作：关S27+开S62-3+开S13-1 | 1486800 | 1855.9948 | 1488655.9948 | - | 6.3084e-06 | 86831.6798 | 1440.3022 | 88271.982
190 | U14+S3 | double | 不操作（U14 基本策略） + 操作：关S27+开S62-3+开S13-1 | 1486800 | 0 | 1486800 | - | 6.3084e-06 | 86831.6798 | 1440.3022 | 88271.982
190 | U14+S4 | double | 不操作（U14 基本策略） + 操作：关S27+开S62-3+开S13-1 | 1486800 | 0 | 1486800 | - | 6.3084e-06 | 86831.6798 | 1440.3022 | 88271.982
190 | U14+S5 | double | 不操作（U14 基本策略） + 操作：开S13-1 | 1486800 | 0 | 1486800 | - | 6.3084e-06 | 86831.6798 | 1440.3022 | 88271.982
190 | U14+S6 | double | 不操作（U14 基本策略） + 不操作（S6 基本策略） | 3114300 | 0 | 3114300 | - | 6.3084e-06 | 86831.6798 | 1440.3022 | 88271.982
190 | U14+S7 | double | 不操作（U14 基本策略） + 不操作（S7 基本策略） | 1486800 | 0 | 1486800 | - | 6.3084e-06 | 86831.6798 | 1440.3022 | 88271.982
190 | U14+S8 | double | 不操作（U14 基本策略） + 操作：开S29-2 | 1486800 | 0 | 1486800 | - | 6.3084e-06 | 86831.6798 | 1440.3022 | 88271.982
190 | U14+S9 | double | 不操作（U14 基本策略） + 不操作（S9 基本策略） | 1486800 | 0 | 1486800 | - | 6.3084e-06 | 86831.6798 | 1440.3022 | 88271.982
190 | U14+S10 | double | 不操作（U14 基本策略） + 打开开关 S9 | 1486800 | 0 | 1486800 | - | 6.3084e-06 | 86831.6798 | 1440.3022 | 88271.982
190 | U14+S11 | double | 不操作（U14 基本策略） + 操作：开S29-2 | 1486800 | 0 | 1486800 | - | 6.3084e-06 | 86831.6798 | 1440.3022 | 88271.982
190 | U14+S12 | double | 不操作（U14 基本策略） + 操作：开S29-2 | 1486800 | 0 | 1486800 | - | 6.3084e-06 | 86831.6798 | 1440.3022 | 88271.982
190 | U14+S13 | double | 不操作（U14 基本策略） + 不操作（S13 基本策略） | 2533000 | 0 | 2533000 | - | 6.3084e-06 | 86831.6798 | 1440.3022 | 88271.982
190 | U14+S14 | double | 不操作（U14 基本策略） + 不操作（S14 基本策略） | 2466000 | 0 | 2466000 | - | 6.3084e-06 | 86831.6798 | 1440.3022 | 88271.982
190 | U14+S15 | double | 不操作（U14 基本策略） + 不操作（S15 基本策略） | 1486800 | 0 | 1486800 | - | 6.3084e-06 | 86831.6798 | 1440.3022 | 88271.982
190 | U14+S16 | double | 不操作（U14 基本策略） + 打开开关 S15 | 1486800 | 0 | 1486800 | - | 6.3084e-06 | 86831.6798 | 1440.3022 | 88271.982
190 | U14+S17 | double | 不操作（U14 基本策略） + 不操作（S17 基本策略） | 2436000 | 0 | 2436000 | - | 6.3084e-06 | 86831.6798 | 1440.3022 | 88271.982
190 | U14+S18 | double | 不操作（U14 基本策略） + 不操作（S18 基本策略） | 2021700 | 0 | 2021700 | - | 6.3084e-06 | 86831.6798 | 1440.3022 | 88271.982
190 | U14+S19 | double | 不操作（U14 基本策略） + 不操作（S19 基本策略） | 2177800 | 0 | 2177800 | - | 6.3084e-06 | 86831.6798 | 1440.3022 | 88271.982
190 | U14+S20 | double | 不操作（U14 基本策略） + 不操作（S20 基本策略） | 1753000 | 0 | 1753000 | - | 6.3084e-06 | 86831.6798 | 1440.3022 | 88271.982
190 | U14+S21 | double | 不操作（U14 基本策略） + 不操作（S21 基本策略） | 2576700 | 0 | 2576700 | - | 6.3084e-06 | 86831.6798 | 1440.3022 | 88271.982
190 | U14+S22 | double | 不操作（U14 基本策略） + 不操作（S22 基本策略） | 1768200 | 0 | 1768200 | - | 6.3084e-06 | 86831.6798 | 1440.3022 | 88271.982
190 | U14+S23 | double | 不操作（U14 基本策略） + 不操作（S23 基本策略） | 2891600 | 0 | 2891600 | - | 6.3084e-06 | 86831.6798 | 1440.3022 | 88271.982
190 | U14+S24 | double | 不操作（U14 基本策略） + 不操作（S24 基本策略） | 1902200 | 0 | 1902200 | - | 6.3084e-06 | 86831.6798 | 1440.3022 | 88271.982
190 | U14+S25 | double | 不操作（U14 基本策略） + 不操作（S25 基本策略） | 2173300 | 0 | 2173300 | - | 6.3084e-06 | 86831.6798 | 1440.3022 | 88271.982
190 | U14+S26 | double | 不操作（U14 基本策略） + 不操作（S26 基本策略） | 1721300 | 0 | 1721300 | - | 6.3084e-06 | 86831.6798 | 1440.3022 | 88271.982
190 | U11+S6 | double | 不操作（U11 基本策略） + 不操作（S6 基本策略） | 1966500 | 0 | 1966500 | - | 6.3084e-06 | 86831.6798 | 1440.3022 | 88271.982
190 | U11+S7 | double | 不操作（U11 基本策略） + 不操作（S7 基本策略） | 339000 | 0 | 339000 | - | 6.3084e-06 | 86831.6798 | 1440.3022 | 88271.982
190 | U11+S8 | double | 不操作（U11 基本策略） + 操作：开S29-2 | 339000 | 0 | 339000 | - | 6.3084e-06 | 86831.6798 | 1440.3022 | 88271.982
190 | U11+S9 | double | 不操作（U11 基本策略） + 不操作（S9 基本策略） | 339000 | 0 | 339000 | - | 6.3084e-06 | 86831.6798 | 1440.3022 | 88271.982
190 | U11+S10 | double | 不操作（U11 基本策略） + 打开开关 S9 | 339000 | 0 | 339000 | - | 6.3084e-06 | 86831.6798 | 1440.3022 | 88271.982
190 | U11+S11 | double | 不操作（U11 基本策略） + 操作：开S29-2 | 339000 | 0 | 339000 | - | 6.3084e-06 | 86831.6798 | 1440.3022 | 88271.982
190 | U11+S12 | double | 不操作（U11 基本策略） + 操作：开S29-2 | 339000 | 0 | 339000 | - | 6.3084e-06 | 86831.6798 | 1440.3022 | 88271.982
190 | U11+S13 | double | 不操作（U11 基本策略） + 不操作（S13 基本策略） | 1385200 | 0 | 1385200 | - | 6.3084e-06 | 86831.6798 | 1440.3022 | 88271.982
190 | U11+S14 | double | 不操作（U11 基本策略） + 不操作（S14 基本策略） | 1318200 | 0 | 1318200 | - | 6.3084e-06 | 86831.6798 | 1440.3022 | 88271.982
190 | U11+S15 | double | 不操作（U11 基本策略） + 不操作（S15 基本策略） | 339000 | 0 | 339000 | - | 6.3084e-06 | 86831.6798 | 1440.3022 | 88271.982
190 | U11+S16 | double | 不操作（U11 基本策略） + 打开开关 S15 | 339000 | 0 | 339000 | - | 6.3084e-06 | 86831.6798 | 1440.3022 | 88271.982
190 | U11+S17 | double | 不操作（U11 基本策略） + 不操作（S17 基本策略） | 1288200 | 0 | 1288200 | - | 6.3084e-06 | 86831.6798 | 1440.3022 | 88271.982
190 | U11+S18 | double | 不操作（U11 基本策略） + 不操作（S18 基本策略） | 873900 | 0 | 873900 | - | 6.3084e-06 | 86831.6798 | 1440.3022 | 88271.982
190 | U11+S19 | double | 不操作（U11 基本策略） + 不操作（S19 基本策略） | 1030000 | 0 | 1030000 | - | 6.3084e-06 | 86831.6798 | 1440.3022 | 88271.982
190 | U11+S20 | double | 不操作（U11 基本策略） + 不操作（S20 基本策略） | 605200 | 0 | 605200 | - | 6.3084e-06 | 86831.6798 | 1440.3022 | 88271.982
190 | U11+S21 | double | 不操作（U11 基本策略） + 不操作（S21 基本策略） | 1428900 | 0 | 1428900 | - | 6.3084e-06 | 86831.6798 | 1440.3022 | 88271.982
190 | U11+S22 | double | 不操作（U11 基本策略） + 不操作（S22 基本策略） | 620400 | 0 | 620400 | - | 6.3084e-06 | 86831.6798 | 1440.3022 | 88271.982
190 | U11+S23 | double | 不操作（U11 基本策略） + 不操作（S23 基本策略） | 1743800 | 0 | 1743800 | - | 6.3084e-06 | 86831.6798 | 1440.3022 | 88271.982
190 | U11+S24 | double | 不操作（U11 基本策略） + 不操作（S24 基本策略） | 754400 | 0 | 754400 | - | 6.3084e-06 | 86831.6798 | 1440.3022 | 88271.982
190 | U11+S25 | double | 不操作（U11 基本策略） + 不操作（S25 基本策略） | 1025500 | 0 | 1025500 | - | 6.3084e-06 | 86831.6798 | 1440.3022 | 88271.982
190 | U11+S26 | double | 不操作（U11 基本策略） + 不操作（S26 基本策略） | 573500 | 0 | 573500 | - | 6.3084e-06 | 86831.6798 | 1440.3022 | 88271.982
190 | U11+S27 | double | 不操作（U11 基本策略） + 操作：开S62-3 | 339000 | 0 | 339000 | - | 6.3084e-06 | 86831.6798 | 1440.3022 | 88271.982
190 | U11+S28 | double | 不操作（U11 基本策略） + 不操作（S28 基本策略） | 581550 | 0 | 581550 | - | 6.3084e-06 | 86831.6798 | 1440.3022 | 88271.982
190 | U11+S29 | double | 不操作（U11 基本策略） + 操作：开S62-3 | 339000 | 0 | 339000 | - | 6.3084e-06 | 86831.6798 | 1440.3022 | 88271.982
190 | U11+S13-1 | double | 不操作（U11 基本策略） + 不操作（S13-1 基本策略） | 339000 | 0 | 339000 | - | 6.3084e-06 | 86831.6798 | 1440.3022 | 88271.982
190 | U11+S29-2 | double | 不操作（U11 基本策略） + 不操作（S29-2 基本策略） | 339000 | 0 | 339000 | - | 6.3084e-06 | 86831.6798 | 1440.3022 | 88271.982
190 | U11+S62-3 | double | 不操作（U11 基本策略） + 不操作（S62-3 基本策略） | 339000 | 0 | 339000 | - | 6.3084e-06 | 86831.6798 | 1440.3022 | 88271.982
190 | U11+CB1 | double | 不操作（U11 基本策略） + 操作：关S5+开S13-1+开S29-2 | 339000 | 0 | 339000 | - | 6.3084e-06 | 86831.6798 | 1440.3022 | 88271.982
190 | U11+CB2 | double | 不操作（U11 基本策略） + 操作：关S11+开S62-3+开S29-2 | 339000 | 787126.5417 | 1126126.5417 | - | 6.3084e-06 | 86831.6798 | 1440.3022 | 88271.982
190 | U11+CB3 | double | 不操作（U11 基本策略） + 操作：关S5+开S13-1+开S29-2 | 339000 | 0 | 339000 | - | 6.3084e-06 | 86831.6798 | 1440.3022 | 88271.982
190 | U13+S10 | double | 不操作（U13 基本策略） + 打开开关 S9 | 40200 | 0 | 40200 | - | 6.3084e-06 | 86831.6798 | 1440.3022 | 88271.982
190 | U13+S11 | double | 不操作（U13 基本策略） + 操作：开S29-2 | 40200 | 0 | 40200 | - | 6.3084e-06 | 86831.6798 | 1440.3022 | 88271.982
190 | U13+S12 | double | 不操作（U13 基本策略） + 操作：开S29-2 | 40200 | 0 | 40200 | - | 6.3084e-06 | 86831.6798 | 1440.3022 | 88271.982
190 | U13+S13 | double | 不操作（U13 基本策略） + 不操作（S13 基本策略） | 1086400 | 0 | 1086400 | - | 6.3084e-06 | 86831.6798 | 1440.3022 | 88271.982
190 | U13+S14 | double | 不操作（U13 基本策略） + 不操作（S14 基本策略） | 1019400 | 0 | 1019400 | - | 6.3084e-06 | 86831.6798 | 1440.3022 | 88271.982
190 | U13+S15 | double | 不操作（U13 基本策略） + 不操作（S15 基本策略） | 40200 | 0 | 40200 | - | 6.3084e-06 | 86831.6798 | 1440.3022 | 88271.982
190 | U13+S16 | double | 不操作（U13 基本策略） + 打开开关 S15 | 40200 | 0 | 40200 | - | 6.3084e-06 | 86831.6798 | 1440.3022 | 88271.982
190 | U13+S17 | double | 不操作（U13 基本策略） + 不操作（S17 基本策略） | 989400 | 0 | 989400 | - | 6.3084e-06 | 86831.6798 | 1440.3022 | 88271.982
190 | U13+S18 | double | 不操作（U13 基本策略） + 不操作（S18 基本策略） | 575100 | 0 | 575100 | - | 6.3084e-06 | 86831.6798 | 1440.3022 | 88271.982
190 | U13+S19 | double | 不操作（U13 基本策略） + 不操作（S19 基本策略） | 731200 | 0 | 731200 | - | 6.3084e-06 | 86831.6798 | 1440.3022 | 88271.982
190 | U13+S20 | double | 不操作（U13 基本策略） + 不操作（S20 基本策略） | 306400 | 0 | 306400 | - | 6.3084e-06 | 86831.6798 | 1440.3022 | 88271.982
190 | U13+S21 | double | 不操作（U13 基本策略） + 不操作（S21 基本策略） | 1130100 | 0 | 1130100 | - | 6.3084e-06 | 86831.6798 | 1440.3022 | 88271.982
190 | U13+S22 | double | 不操作（U13 基本策略） + 不操作（S22 基本策略） | 321600 | 0 | 321600 | - | 6.3084e-06 | 86831.6798 | 1440.3022 | 88271.982
190 | U13+S23 | double | 不操作（U13 基本策略） + 不操作（S23 基本策略） | 1445000 | 0 | 1445000 | - | 6.3084e-06 | 86831.6798 | 1440.3022 | 88271.982
190 | U13+S24 | double | 不操作（U13 基本策略） + 不操作（S24 基本策略） | 455600 | 0 | 455600 | - | 6.3084e-06 | 86831.6798 | 1440.3022 | 88271.982
190 | U13+S25 | double | 不操作（U13 基本策略） + 不操作（S25 基本策略） | 726700 | 0 | 726700 | - | 6.3084e-06 | 86831.6798 | 1440.3022 | 88271.982
190 | U13+S26 | double | 不操作（U13 基本策略） + 不操作（S26 基本策略） | 274700 | 0 | 274700 | - | 6.3084e-06 | 86831.6798 | 1440.3022 | 88271.982
190 | U13+S27 | double | 不操作（U13 基本策略） + 操作：开S62-3 | 40200 | 0 | 40200 | - | 6.3084e-06 | 86831.6798 | 1440.3022 | 88271.982
190 | U13+S28 | double | 不操作（U13 基本策略） + 不操作（S28 基本策略） | 282750 | 0 | 282750 | - | 6.3084e-06 | 86831.6798 | 1440.3022 | 88271.982
190 | U13+S29 | double | 不操作（U13 基本策略） + 操作：开S62-3 | 40200 | 0 | 40200 | - | 6.3084e-06 | 86831.6798 | 1440.3022 | 88271.982
190 | U13+S13-1 | double | 不操作（U13 基本策略） + 不操作（S13-1 基本策略） | 40200 | 0 | 40200 | - | 6.3084e-06 | 86831.6798 | 1440.3022 | 88271.982
190 | U13+S29-2 | double | 不操作（U13 基本策略） + 不操作（S29-2 基本策略） | 40200 | 0 | 40200 | - | 6.3084e-06 | 86831.6798 | 1440.3022 | 88271.982
190 | U13+S62-3 | double | 不操作（U13 基本策略） + 不操作（S62-3 基本策略） | 40200 | 0 | 40200 | - | 6.3084e-06 | 86831.6798 | 1440.3022 | 88271.982
190 | U13+CB1 | double | 不操作（U13 基本策略） + 操作：关S5+开S13-1+开S29-2 | 40200 | 0 | 40200 | - | 6.3084e-06 | 86831.6798 | 1440.3022 | 88271.982
190 | U13+CB2 | double | 不操作（U13 基本策略） + 操作：关S11+开S62-3+开S29-2 | 40200 | 787126.5417 | 827326.5417 | - | 6.3084e-06 | 86831.6798 | 1440.3022 | 88271.982
190 | U13+CB3 | double | 不操作（U13 基本策略） + 操作：关S5+开S13-1+开S29-2 | 40200 | 0 | 40200 | - | 6.3084e-06 | 86831.6798 | 1440.3022 | 88271.982
190 | U13+DG1 | double | 不操作（U13 基本策略） + 打开开关 S7 | 40200 | 0 | 40200 | - | 1.5819e-05 | 86831.6798 | 1440.3022 | 88271.982
190 | U13+DG2 | double | 不操作（U13 基本策略） + 打开开关 S9 | 40200 | 0 | 40200 | - | 1.5819e-05 | 86831.6798 | 1440.3022 | 88271.982
190 | U13+DG3 | double | 不操作（U13 基本策略） + 不操作（DG3 基本策略） | 40200 | 0 | 40200 | - | 1.5819e-05 | 86831.6798 | 1440.3022 | 88271.982
190 | U13+DG4 | double | 不操作（U13 基本策略） + 打开开关 S15 | 40200 | 0 | 40200 | - | 1.5819e-05 | 86831.6798 | 1440.3022 | 88271.982
190 | L53+U31 | double | 操作：开S62-3 + 不操作（U31 基本策略） | 271200 | 0 | 271200 | - | 3.1482e-07 | 86831.6798 | 1440.3022 | 88271.982
190 | L53+U32 | double | 操作：开S62-3 + 不操作（U32 基本策略） | 708000 | 0 | 708000 | - | 3.1482e-07 | 86831.6798 | 1440.3022 | 88271.982
190 | L53+U33 | double | 操作：开S62-3 + 不操作（U33 基本策略） | 339000 | 0 | 339000 | - | 3.1482e-07 | 86831.6798 | 1440.3022 | 88271.982
190 | L53+U34 | double | 操作：开S62-3 + 不操作（U34 基本策略） | 203400 | 0 | 203400 | - | 3.1482e-07 | 86831.6798 | 1440.3022 | 88271.982
190 | L53+U35 | double | 操作：开S62-3 + 不操作（U35 基本策略） | 26800 | 0 | 26800 | - | 3.1482e-07 | 86831.6798 | 1440.3022 | 88271.982
190 | L53+U36 | double | 操作：开S62-3 + 不操作（U36 基本策略） | 354000 | 0 | 354000 | - | 3.1482e-07 | 86831.6798 | 1440.3022 | 88271.982
190 | L53+U37 | double | 操作：开S62-3 + 不操作（U37 基本策略） | 60300 | 0 | 60300 | - | 3.1482e-07 | 86831.6798 | 1440.3022 | 88271.982
190 | L53+U38 | double | 操作：开S62-3 + 不操作（U38 基本策略） | 474600 | 0 | 474600 | - | 3.1482e-07 | 86831.6798 | 1440.3022 | 88271.982
190 | L53+U39 | double | 操作：开S62-3 + 不操作（U39 基本策略） | 60300 | 0 | 60300 | - | 3.1482e-07 | 86831.6798 | 1440.3022 | 88271.982
190 | L53+U40 | double | 操作：开S62-3 + 不操作（U40 基本策略） | 424800 | 0 | 424800 | - | 3.1482e-07 | 86831.6798 | 1440.3022 | 88271.982
190 | L53+U41 | double | 操作：开S62-3 + 不操作（U41 基本策略） | 40200 | 0 | 40200 | - | 3.1482e-07 | 86831.6798 | 1440.3022 | 88271.982
190 | L53+U42 | double | 操作：开S62-3 + 不操作（U42 基本策略） | 226000 | 0 | 226000 | - | 3.1482e-07 | 86831.6798 | 1440.3022 | 88271.982
190 | L53+U43 | double | 操作：开S62-3 + 不操作（U43 基本策略） | 26800 | 0 | 26800 | - | 3.1482e-07 | 86831.6798 | 1440.3022 | 88271.982
190 | L53+U44 | double | 操作：开S62-3 + 不操作（U44 基本策略） | 40200 | 0 | 40200 | - | 3.1482e-07 | 86831.6798 | 1440.3022 | 88271.982
190 | L53+U45 | double | 操作：开S62-3 + 不操作（U45 基本策略） | 424800 | 0 | 424800 | - | 3.1482e-07 | 86831.6798 | 1440.3022 | 88271.982
190 | L53+U46 | double | 操作：开S62-3 + 不操作（U46 基本策略） | 100500 | 0 | 100500 | - | 3.1482e-07 | 86831.6798 | 1440.3022 | 88271.982
190 | L53+U47 | double | 操作：开S62-3 + 不操作（U47 基本策略） | 708000 | 0 | 708000 | - | 3.1482e-07 | 86831.6798 | 1440.3022 | 88271.982
190 | L53+U48 | double | 操作：开S62-3 + 不操作（U48 基本策略） | 281400 | 0 | 281400 | - | 3.1482e-07 | 86831.6798 | 1440.3022 | 88271.982
190 | L53+U49 | double | 操作：开S62-3 + 不操作（U49 基本策略） | 949200 | 0 | 949200 | - | 3.1482e-07 | 86831.6798 | 1440.3022 | 88271.982
190 | L53+U50 | double | 操作：开S62-3 + 不操作（U50 基本策略） | 40200 | 0 | 40200 | - | 3.1482e-07 | 86831.6798 | 1440.3022 | 88271.982
190 | L53+U51 | double | 操作：开S62-3 + 不操作（U51 基本策略） | 281400 | 0 | 281400 | - | 3.1482e-07 | 86831.6798 | 1440.3022 | 88271.982
190 | L53+U52 | double | 操作：开S62-3 + 不操作（U52 基本策略） | 134000 | 0 | 134000 | - | 3.1482e-07 | 86831.6798 | 1440.3022 | 88271.982
190 | L53+U53 | double | 操作：开S62-3 + 不操作（U53 基本策略） | 452000 | 0 | 452000 | - | 3.1482e-07 | 86831.6798 | 1440.3022 | 88271.982
190 | L53+U54 | double | 操作：开S62-3 + 不操作（U54 基本策略） | 100500 | 0 | 100500 | - | 3.1482e-07 | 86831.6798 | 1440.3022 | 88271.982
190 | L53+U55 | double | 操作：开S62-3 + 不操作（U55 基本策略） | 134000 | 0 | 134000 | - | 3.1482e-07 | 86831.6798 | 1440.3022 | 88271.982
190 | L53+U56 | double | 操作：开S62-3 + 不操作（U56 基本策略） | 90400 | 0 | 90400 | - | 3.1482e-07 | 86831.6798 | 1440.3022 | 88271.982
190 | L53+U57 | double | 操作：开S62-3 + 不操作（U57 基本策略） | 80400 | 0 | 80400 | - | 3.1482e-07 | 86831.6798 | 1440.3022 | 88271.982
190 | L53+U58 | double | 操作：开S62-3 + 不操作（U58 基本策略） | 212400 | 0 | 212400 | - | 3.1482e-07 | 86831.6798 | 1440.3022 | 88271.982
190 | L53+U59 | double | 操作：开S62-3 + 不操作（U59 基本策略） | 30150 | 0 | 30150 | - | 3.1482e-07 | 86831.6798 | 1440.3022 | 88271.982
190 | L53+U60 | double | 操作：开S62-3 + 不操作（U60 基本策略） | 40200 | 0 | 40200 | - | 3.1482e-07 | 86831.6798 | 1440.3022 | 88271.982
190 | U15+S14 | double | 不操作（U15 基本策略） + 不操作（S14 基本策略） | 1119900 | 0 | 1119900 | - | 6.3084e-06 | 86831.6798 | 1440.3022 | 88271.982
190 | U15+S15 | double | 不操作（U15 基本策略） + 不操作（S15 基本策略） | 140700 | 0 | 140700 | - | 6.3084e-06 | 86831.6798 | 1440.3022 | 88271.982
190 | U15+S16 | double | 不操作（U15 基本策略） + 打开开关 S15 | 140700 | 0 | 140700 | - | 6.3084e-06 | 86831.6798 | 1440.3022 | 88271.982
190 | U15+S17 | double | 不操作（U15 基本策略） + 不操作（S17 基本策略） | 1089900 | 0 | 1089900 | - | 6.3084e-06 | 86831.6798 | 1440.3022 | 88271.982
190 | U15+S18 | double | 不操作（U15 基本策略） + 不操作（S18 基本策略） | 675600 | 0 | 675600 | - | 6.3084e-06 | 86831.6798 | 1440.3022 | 88271.982
190 | U15+S19 | double | 不操作（U15 基本策略） + 不操作（S19 基本策略） | 831700 | 0 | 831700 | - | 6.3084e-06 | 86831.6798 | 1440.3022 | 88271.982
190 | U15+S20 | double | 不操作（U15 基本策略） + 不操作（S20 基本策略） | 406900 | 0 | 406900 | - | 6.3084e-06 | 86831.6798 | 1440.3022 | 88271.982
190 | U15+S21 | double | 不操作（U15 基本策略） + 不操作（S21 基本策略） | 1230600 | 0 | 1230600 | - | 6.3084e-06 | 86831.6798 | 1440.3022 | 88271.982
190 | U15+S22 | double | 不操作（U15 基本策略） + 不操作（S22 基本策略） | 422100 | 0 | 422100 | - | 6.3084e-06 | 86831.6798 | 1440.3022 | 88271.982
190 | U15+S23 | double | 不操作（U15 基本策略） + 不操作（S23 基本策略） | 1545500 | 0 | 1545500 | - | 6.3084e-06 | 86831.6798 | 1440.3022 | 88271.982
190 | U15+S24 | double | 不操作（U15 基本策略） + 不操作（S24 基本策略） | 556100 | 0 | 556100 | - | 6.3084e-06 | 86831.6798 | 1440.3022 | 88271.982
190 | U15+S25 | double | 不操作（U15 基本策略） + 不操作（S25 基本策略） | 827200 | 0 | 827200 | - | 6.3084e-06 | 86831.6798 | 1440.3022 | 88271.982
190 | U15+S26 | double | 不操作（U15 基本策略） + 不操作（S26 基本策略） | 375200 | 0 | 375200 | - | 6.3084e-06 | 86831.6798 | 1440.3022 | 88271.982
190 | U15+S27 | double | 不操作（U15 基本策略） + 操作：开S62-3 | 140700 | 0 | 140700 | - | 6.3084e-06 | 86831.6798 | 1440.3022 | 88271.982
190 | U15+S28 | double | 不操作（U15 基本策略） + 不操作（S28 基本策略） | 383250 | 0 | 383250 | - | 6.3084e-06 | 86831.6798 | 1440.3022 | 88271.982
190 | U15+S29 | double | 不操作（U15 基本策略） + 操作：开S62-3 | 140700 | 0 | 140700 | - | 6.3084e-06 | 86831.6798 | 1440.3022 | 88271.982
190 | U15+S13-1 | double | 不操作（U15 基本策略） + 不操作（S13-1 基本策略） | 140700 | 0 | 140700 | - | 6.3084e-06 | 86831.6798 | 1440.3022 | 88271.982
190 | U15+S29-2 | double | 不操作（U15 基本策略） + 不操作（S29-2 基本策略） | 140700 | 0 | 140700 | - | 6.3084e-06 | 86831.6798 | 1440.3022 | 88271.982
190 | U15+S62-3 | double | 不操作（U15 基本策略） + 不操作（S62-3 基本策略） | 140700 | 0 | 140700 | - | 6.3084e-06 | 86831.6798 | 1440.3022 | 88271.982
190 | U15+CB1 | double | 不操作（U15 基本策略） + 操作：开S29-2 | 140700 | 0 | 140700 | - | 6.3084e-06 | 86831.6798 | 1440.3022 | 88271.982
190 | U15+CB2 | double | 不操作（U15 基本策略） + 操作：关S11+开S62-3+开S29-2 | 140700 | 787126.5417 | 927826.5417 | - | 6.3084e-06 | 86831.6798 | 1440.3022 | 88271.982
190 | U15+CB3 | double | 不操作（U15 基本策略） + 操作：开S29-2 | 140700 | 0 | 140700 | - | 6.3084e-06 | 86831.6798 | 1440.3022 | 88271.982
190 | U15+DG1 | double | 不操作（U15 基本策略） + 打开开关 S7 | 140700 | 0 | 140700 | - | 1.5819e-05 | 86831.6798 | 1440.3022 | 88271.982
190 | U15+DG2 | double | 不操作（U15 基本策略） + 打开开关 S9 | 140700 | 0 | 140700 | - | 1.5819e-05 | 86831.6798 | 1440.3022 | 88271.982
190 | U15+DG3 | double | 不操作（U15 基本策略） + 不操作（DG3 基本策略） | 140700 | 0 | 140700 | - | 1.5819e-05 | 86831.6798 | 1440.3022 | 88271.982
190 | U15+DG4 | double | 不操作（U15 基本策略） + 打开开关 S15 | 140700 | 0 | 140700 | - | 1.5819e-05 | 86831.6798 | 1440.3022 | 88271.982
190 | U15+DG5 | double | 不操作（U15 基本策略） + 不操作（DG5 基本策略） | 140700 | 0 | 140700 | - | 1.5819e-05 | 86831.6798 | 1440.3022 | 88271.982
190 | U15+DG6 | double | 不操作（U15 基本策略） + 不操作（DG6 基本策略） | 140700 | 0 | 140700 | - | 1.5819e-05 | 86831.6798 | 1440.3022 | 88271.982
190 | U15+DG7 | double | 不操作（U15 基本策略） + 不操作（DG7 基本策略） | 140700 | 0 | 140700 | - | 1.5819e-05 | 86831.6798 | 1440.3022 | 88271.982
190 | U15+DG8 | double | 不操作（U15 基本策略） + 不操作（DG8 基本策略） | 140700 | 0 | 140700 | - | 1.5819e-05 | 86831.6798 | 1440.3022 | 88271.982
190 | U12+S23 | double | 不操作（U12 基本策略） + 不操作（S23 基本策略） | 2112800 | 0 | 2112800 | - | 6.3084e-06 | 86831.6798 | 1440.3022 | 88271.982
190 | U12+S24 | double | 不操作（U12 基本策略） + 不操作（S24 基本策略） | 1123400 | 0 | 1123400 | - | 6.3084e-06 | 86831.6798 | 1440.3022 | 88271.982
190 | U12+S25 | double | 不操作（U12 基本策略） + 不操作（S25 基本策略） | 1394500 | 0 | 1394500 | - | 6.3084e-06 | 86831.6798 | 1440.3022 | 88271.982
190 | U12+S26 | double | 不操作（U12 基本策略） + 不操作（S26 基本策略） | 942500 | 0 | 942500 | - | 6.3084e-06 | 86831.6798 | 1440.3022 | 88271.982
190 | U12+S27 | double | 不操作（U12 基本策略） + 操作：开S62-3 | 708000 | 0 | 708000 | - | 6.3084e-06 | 86831.6798 | 1440.3022 | 88271.982
190 | U12+S28 | double | 不操作（U12 基本策略） + 不操作（S28 基本策略） | 950550 | 0 | 950550 | - | 6.3084e-06 | 86831.6798 | 1440.3022 | 88271.982
190 | U12+S29 | double | 不操作（U12 基本策略） + 操作：开S62-3 | 708000 | 0 | 708000 | - | 6.3084e-06 | 86831.6798 | 1440.3022 | 88271.982
190 | U12+S13-1 | double | 不操作（U12 基本策略） + 不操作（S13-1 基本策略） | 708000 | 0 | 708000 | - | 6.3084e-06 | 86831.6798 | 1440.3022 | 88271.982
190 | U12+S29-2 | double | 不操作（U12 基本策略） + 不操作（S29-2 基本策略） | 708000 | 0 | 708000 | - | 6.3084e-06 | 86831.6798 | 1440.3022 | 88271.982
190 | U12+S62-3 | double | 不操作（U12 基本策略） + 不操作（S62-3 基本策略） | 708000 | 0 | 708000 | - | 6.3084e-06 | 86831.6798 | 1440.3022 | 88271.982
190 | U12+CB1 | double | 不操作（U12 基本策略） + 操作：开S29-2 | 708000 | 0 | 708000 | - | 6.3084e-06 | 86831.6798 | 1440.3022 | 88271.982
190 | U12+CB2 | double | 不操作（U12 基本策略） + 操作：关S11+开S62-3+开S29-2 | 708000 | 787126.5417 | 1495126.5417 | - | 6.3084e-06 | 86831.6798 | 1440.3022 | 88271.982
190 | U12+CB3 | double | 不操作（U12 基本策略） + 操作：开S29-2 | 708000 | 0 | 708000 | - | 6.3084e-06 | 86831.6798 | 1440.3022 | 88271.982
190 | U12+DG1 | double | 不操作（U12 基本策略） + 打开开关 S7 | 708000 | 0 | 708000 | - | 1.5819e-05 | 86831.6798 | 1440.3022 | 88271.982
190 | U12+DG2 | double | 不操作（U12 基本策略） + 打开开关 S9 | 708000 | 0 | 708000 | - | 1.5819e-05 | 86831.6798 | 1440.3022 | 88271.982
190 | U12+DG3 | double | 不操作（U12 基本策略） + 不操作（DG3 基本策略） | 708000 | 0 | 708000 | - | 1.5819e-05 | 86831.6798 | 1440.3022 | 88271.982
190 | U12+DG4 | double | 不操作（U12 基本策略） + 打开开关 S15 | 708000 | 0 | 708000 | - | 1.5819e-05 | 86831.6798 | 1440.3022 | 88271.982
190 | U12+DG5 | double | 不操作（U12 基本策略） + 不操作（DG5 基本策略） | 708000 | 0 | 708000 | - | 1.5819e-05 | 86831.6798 | 1440.3022 | 88271.982
190 | U12+DG6 | double | 不操作（U12 基本策略） + 不操作（DG6 基本策略） | 708000 | 0 | 708000 | - | 1.5819e-05 | 86831.6798 | 1440.3022 | 88271.982
190 | U12+DG7 | double | 不操作（U12 基本策略） + 不操作（DG7 基本策略） | 708000 | 0 | 708000 | - | 1.5819e-05 | 86831.6798 | 1440.3022 | 88271.982
190 | U12+DG8 | double | 不操作（U12 基本策略） + 不操作（DG8 基本策略） | 708000 | 0 | 708000 | - | 1.5819e-05 | 86831.6798 | 1440.3022 | 88271.982
190 | U13+S1 | double | 不操作（U13 基本策略） + 操作：开S29-2 | 40200 | 0 | 40200 | - | 6.3084e-06 | 86831.6798 | 1440.3022 | 88271.982
190 | U13+S2 | double | 不操作（U13 基本策略） + 操作：关S27+开S62-3+开S13-1 | 40200 | 1855.5501 | 42055.5501 | - | 6.3084e-06 | 86831.6798 | 1440.3022 | 88271.982
190 | U13+S3 | double | 不操作（U13 基本策略） + 操作：关S27+开S62-3+开S13-1 | 40200 | 0 | 40200 | - | 6.3084e-06 | 86831.6798 | 1440.3022 | 88271.982
190 | U13+S4 | double | 不操作（U13 基本策略） + 操作：关S27+开S62-3+开S13-1 | 40200 | 0 | 40200 | - | 6.3084e-06 | 86831.6798 | 1440.3022 | 88271.982
190 | U13+S5 | double | 不操作（U13 基本策略） + 操作：开S13-1 | 40200 | 0 | 40200 | - | 6.3084e-06 | 86831.6798 | 1440.3022 | 88271.982
190 | U13+S6 | double | 不操作（U13 基本策略） + 不操作（S6 基本策略） | 1667700 | 0 | 1667700 | - | 6.3084e-06 | 86831.6798 | 1440.3022 | 88271.982
190 | U13+S7 | double | 不操作（U13 基本策略） + 不操作（S7 基本策略） | 40200 | 0 | 40200 | - | 6.3084e-06 | 86831.6798 | 1440.3022 | 88271.982
190 | U13+S8 | double | 不操作（U13 基本策略） + 操作：开S29-2 | 40200 | 0 | 40200 | - | 6.3084e-06 | 86831.6798 | 1440.3022 | 88271.982
190 | U13+S9 | double | 不操作（U13 基本策略） + 不操作（S9 基本策略） | 40200 | 0 | 40200 | - | 6.3084e-06 | 86831.6798 | 1440.3022 | 88271.982
190 | L58+U16 | double | 操作：开S62-3 + 不操作（U16 基本策略） | 271200 | 0 | 271200 | - | 1.0422e-05 | 86831.6798 | 1440.3022 | 88271.982
190 | L58+U17 | double | 操作：开S62-3 + 不操作（U17 基本策略） | 26800 | 0 | 26800 | - | 1.0422e-05 | 86831.6798 | 1440.3022 | 88271.982
190 | L58+U18 | double | 操作：开S62-3 + 不操作（U18 基本策略） | 354000 | 0 | 354000 | - | 1.0422e-05 | 86831.6798 | 1440.3022 | 88271.982
190 | L58+U19 | double | 操作：开S62-3 + 不操作（U19 基本策略） | 16080 | 0 | 16080 | - | 1.0422e-05 | 86831.6798 | 1440.3022 | 88271.982
190 | L58+U20 | double | 操作：开S62-3 + 不操作（U20 基本策略） | 40200 | 0 | 40200 | - | 1.0422e-05 | 86831.6798 | 1440.3022 | 88271.982
190 | L58+U21 | double | 操作：开S62-3 + 不操作（U21 基本策略） | 212400 | 0 | 212400 | - | 1.0422e-05 | 86831.6798 | 1440.3022 | 88271.982
190 | L58+U22 | double | 操作：开S62-3 + 不操作（U22 基本策略） | 40200 | 0 | 40200 | - | 1.0422e-05 | 86831.6798 | 1440.3022 | 88271.982
190 | L58+U23 | double | 操作：开S62-3 + 不操作（U23 基本策略） | 40200 | 0 | 40200 | - | 1.0422e-05 | 86831.6798 | 1440.3022 | 88271.982
190 | L58+U24 | double | 操作：开S62-3 + 不操作（U24 基本策略） | 26800 | 0 | 26800 | - | 1.0422e-05 | 86831.6798 | 1440.3022 | 88271.982
190 | L58+U25 | double | 操作：开S62-3 + 不操作（U25 基本策略） | 40200 | 0 | 40200 | - | 1.0422e-05 | 86831.6798 | 1440.3022 | 88271.982
190 | L58+U26 | double | 操作：开S62-3 + 不操作（U26 基本策略） | 26800 | 0 | 26800 | - | 1.0422e-05 | 86831.6798 | 1440.3022 | 88271.982
190 | L58+U27 | double | 操作：开S62-3 + 不操作（U27 基本策略） | 135600 | 0 | 135600 | - | 1.0422e-05 | 86831.6798 | 1440.3022 | 88271.982
190 | L58+U28 | double | 操作：开S62-3 + 不操作（U28 基本策略） | 67000 | 0 | 67000 | - | 1.0422e-05 | 86831.6798 | 1440.3022 | 88271.982
190 | L58+U29 | double | 操作：开S62-3 + 不操作（U29 基本策略） | 212400 | 0 | 212400 | - | 1.0422e-05 | 86831.6798 | 1440.3022 | 88271.982
190 | L58+U30 | double | 操作：开S62-3 + 不操作（U30 基本策略） | 67000 | 0 | 67000 | - | 1.0422e-05 | 86831.6798 | 1440.3022 | 88271.982
190 | L58+U31 | double | 操作：开S62-3 + 不操作（U31 基本策略） | 271200 | 0 | 271200 | - | 1.0422e-05 | 86831.6798 | 1440.3022 | 88271.982
190 | L58+U32 | double | 操作：开S62-3 + 不操作（U32 基本策略） | 708000 | 0 | 708000 | - | 1.0422e-05 | 86831.6798 | 1440.3022 | 88271.982
190 | L58+U33 | double | 操作：开S62-3 + 不操作（U33 基本策略） | 339000 | 0 | 339000 | - | 1.0422e-05 | 86831.6798 | 1440.3022 | 88271.982
190 | L58+U34 | double | 操作：开S62-3 + 不操作（U34 基本策略） | 203400 | 0 | 203400 | - | 1.0422e-05 | 86831.6798 | 1440.3022 | 88271.982
190 | L58+U35 | double | 操作：开S62-3 + 不操作（U35 基本策略） | 26800 | 0 | 26800 | - | 1.0422e-05 | 86831.6798 | 1440.3022 | 88271.982
190 | L58+U36 | double | 操作：开S62-3 + 不操作（U36 基本策略） | 354000 | 0 | 354000 | - | 1.0422e-05 | 86831.6798 | 1440.3022 | 88271.982
190 | L58+U37 | double | 操作：开S62-3 + 不操作（U37 基本策略） | 60300 | 0 | 60300 | - | 1.0422e-05 | 86831.6798 | 1440.3022 | 88271.982
190 | L58+U38 | double | 操作：开S62-3 + 不操作（U38 基本策略） | 474600 | 0 | 474600 | - | 1.0422e-05 | 86831.6798 | 1440.3022 | 88271.982
190 | L58+U39 | double | 操作：开S62-3 + 不操作（U39 基本策略） | 60300 | 0 | 60300 | - | 1.0422e-05 | 86831.6798 | 1440.3022 | 88271.982
190 | L58+U40 | double | 操作：开S62-3 + 不操作（U40 基本策略） | 424800 | 0 | 424800 | - | 1.0422e-05 | 86831.6798 | 1440.3022 | 88271.982
190 | L58+U41 | double | 操作：开S62-3 + 不操作（U41 基本策略） | 40200 | 0 | 40200 | - | 1.0422e-05 | 86831.6798 | 1440.3022 | 88271.982
190 | L58+U42 | double | 操作：开S62-3 + 不操作（U42 基本策略） | 226000 | 0 | 226000 | - | 1.0422e-05 | 86831.6798 | 1440.3022 | 88271.982
190 | L58+U43 | double | 操作：开S62-3 + 不操作（U43 基本策略） | 26800 | 0 | 26800 | - | 1.0422e-05 | 86831.6798 | 1440.3022 | 88271.982
190 | L58+U44 | double | 操作：开S62-3 + 不操作（U44 基本策略） | 40200 | 0 | 40200 | - | 1.0422e-05 | 86831.6798 | 1440.3022 | 88271.982
190 | L58+U45 | double | 操作：开S62-3 + 不操作（U45 基本策略） | 424800 | 0 | 424800 | - | 1.0422e-05 | 86831.6798 | 1440.3022 | 88271.982
190 | U18+CB3 | double | 不操作（U18 基本策略） + 操作：关S5+开S13-1+开S29-2 | 354000 | 0 | 354000 | - | 6.3084e-06 | 86831.6798 | 1440.3022 | 88271.982
190 | U18+DG1 | double | 不操作（U18 基本策略） + 打开开关 S7 | 354000 | 0 | 354000 | - | 1.5819e-05 | 86831.6798 | 1440.3022 | 88271.982
190 | U18+DG2 | double | 不操作（U18 基本策略） + 打开开关 S9 | 354000 | 0 | 354000 | - | 1.5819e-05 | 86831.6798 | 1440.3022 | 88271.982
190 | U18+DG3 | double | 不操作（U18 基本策略） + 不操作（DG3 基本策略） | 354000 | 0 | 354000 | - | 1.5819e-05 | 86831.6798 | 1440.3022 | 88271.982
190 | U18+DG4 | double | 不操作（U18 基本策略） + 打开开关 S15 | 354000 | 0 | 354000 | - | 1.5819e-05 | 86831.6798 | 1440.3022 | 88271.982
190 | U18+DG5 | double | 不操作（U18 基本策略） + 不操作（DG5 基本策略） | 354000 | 0 | 354000 | - | 1.5819e-05 | 86831.6798 | 1440.3022 | 88271.982
190 | U18+DG6 | double | 不操作（U18 基本策略） + 不操作（DG6 基本策略） | 354000 | 0 | 354000 | - | 1.5819e-05 | 86831.6798 | 1440.3022 | 88271.982
190 | U18+DG7 | double | 不操作（U18 基本策略） + 不操作（DG7 基本策略） | 354000 | 0 | 354000 | - | 1.5819e-05 | 86831.6798 | 1440.3022 | 88271.982
190 | U18+DG8 | double | 不操作（U18 基本策略） + 不操作（DG8 基本策略） | 354000 | 0 | 354000 | - | 1.5819e-05 | 86831.6798 | 1440.3022 | 88271.982
190 | U19+S1 | double | 不操作（U19 基本策略） + 操作：开S29-2 | 16080 | 0 | 16080 | - | 6.3084e-06 | 86831.6798 | 1440.3022 | 88271.982
190 | U19+S2 | double | 不操作（U19 基本策略） + 操作：关S27+开S62-3+开S13-1 | 16080 | 1855.9948 | 17935.9948 | - | 6.3084e-06 | 86831.6798 | 1440.3022 | 88271.982
190 | U19+S3 | double | 不操作（U19 基本策略） + 操作：关S27+开S62-3+开S13-1 | 16080 | 0 | 16080 | - | 6.3084e-06 | 86831.6798 | 1440.3022 | 88271.982
190 | U19+S4 | double | 不操作（U19 基本策略） + 操作：关S27+开S62-3+开S13-1 | 16080 | 0 | 16080 | - | 6.3084e-06 | 86831.6798 | 1440.3022 | 88271.982
190 | U19+S5 | double | 不操作（U19 基本策略） + 操作：开S13-1 | 16080 | 0 | 16080 | - | 6.3084e-06 | 86831.6798 | 1440.3022 | 88271.982
190 | U19+S6 | double | 不操作（U19 基本策略） + 不操作（S6 基本策略） | 1643580 | 0 | 1643580 | - | 6.3084e-06 | 86831.6798 | 1440.3022 | 88271.982
190 | U19+S7 | double | 不操作（U19 基本策略） + 不操作（S7 基本策略） | 16080 | 0 | 16080 | - | 6.3084e-06 | 86831.6798 | 1440.3022 | 88271.982
190 | U19+S8 | double | 不操作（U19 基本策略） + 操作：开S29-2 | 16080 | 0 | 16080 | - | 6.3084e-06 | 86831.6798 | 1440.3022 | 88271.982
190 | U19+S9 | double | 不操作（U19 基本策略） + 不操作（S9 基本策略） | 16080 | 0 | 16080 | - | 6.3084e-06 | 86831.6798 | 1440.3022 | 88271.982
190 | U19+S10 | double | 不操作（U19 基本策略） + 打开开关 S9 | 16080 | 0 | 16080 | - | 6.3084e-06 | 86831.6798 | 1440.3022 | 88271.982
190 | U19+S11 | double | 不操作（U19 基本策略） + 操作：开S29-2 | 16080 | 0 | 16080 | - | 6.3084e-06 | 86831.6798 | 1440.3022 | 88271.982
190 | U19+S12 | double | 不操作（U19 基本策略） + 操作：开S29-2 | 16080 | 0 | 16080 | - | 6.3084e-06 | 86831.6798 | 1440.3022 | 88271.982
190 | U19+S13 | double | 不操作（U19 基本策略） + 不操作（S13 基本策略） | 1062280 | 0 | 1062280 | - | 6.3084e-06 | 86831.6798 | 1440.3022 | 88271.982
190 | U19+S14 | double | 不操作（U19 基本策略） + 不操作（S14 基本策略） | 995280 | 0 | 995280 | - | 6.3084e-06 | 86831.6798 | 1440.3022 | 88271.982
190 | U19+S15 | double | 不操作（U19 基本策略） + 不操作（S15 基本策略） | 16080 | 0 | 16080 | - | 6.3084e-06 | 86831.6798 | 1440.3022 | 88271.982
190 | U19+S16 | double | 不操作（U19 基本策略） + 打开开关 S15 | 16080 | 0 | 16080 | - | 6.3084e-06 | 86831.6798 | 1440.3022 | 88271.982
190 | U19+S17 | double | 不操作（U19 基本策略） + 不操作（S17 基本策略） | 965280 | 0 | 965280 | - | 6.3084e-06 | 86831.6798 | 1440.3022 | 88271.982
190 | U19+S18 | double | 不操作（U19 基本策略） + 不操作（S18 基本策略） | 550980 | 0 | 550980 | - | 6.3084e-06 | 86831.6798 | 1440.3022 | 88271.982
190 | U19+S19 | double | 不操作（U19 基本策略） + 不操作（S19 基本策略） | 707080 | 0 | 707080 | - | 6.3084e-06 | 86831.6798 | 1440.3022 | 88271.982
190 | U19+S20 | double | 不操作（U19 基本策略） + 不操作（S20 基本策略） | 282280 | 0 | 282280 | - | 6.3084e-06 | 86831.6798 | 1440.3022 | 88271.982
190 | U19+S21 | double | 不操作（U19 基本策略） + 不操作（S21 基本策略） | 1105980 | 0 | 1105980 | - | 6.3084e-06 | 86831.6798 | 1440.3022 | 88271.982
190 | U18+S5 | double | 不操作（U18 基本策略） + 操作：开S13-1 | 354000 | 0 | 354000 | - | 6.3084e-06 | 86831.6798 | 1440.3022 | 88271.982
190 | U18+S6 | double | 不操作（U18 基本策略） + 不操作（S6 基本策略） | 1981500 | 0 | 1981500 | - | 6.3084e-06 | 86831.6798 | 1440.3022 | 88271.982
190 | U18+S7 | double | 不操作（U18 基本策略） + 不操作（S7 基本策略） | 354000 | 0 | 354000 | - | 6.3084e-06 | 86831.6798 | 1440.3022 | 88271.982
190 | U18+S8 | double | 不操作（U18 基本策略） + 操作：开S29-2 | 354000 | 0 | 354000 | - | 6.3084e-06 | 86831.6798 | 1440.3022 | 88271.982
190 | U18+S9 | double | 不操作（U18 基本策略） + 不操作（S9 基本策略） | 354000 | 0 | 354000 | - | 6.3084e-06 | 86831.6798 | 1440.3022 | 88271.982
190 | U18+S10 | double | 不操作（U18 基本策略） + 打开开关 S9 | 354000 | 0 | 354000 | - | 6.3084e-06 | 86831.6798 | 1440.3022 | 88271.982
190 | U18+S11 | double | 不操作（U18 基本策略） + 操作：开S29-2 | 354000 | 0 | 354000 | - | 6.3084e-06 | 86831.6798 | 1440.3022 | 88271.982
190 | U18+S12 | double | 不操作（U18 基本策略） + 操作：开S29-2 | 354000 | 0 | 354000 | - | 6.3084e-06 | 86831.6798 | 1440.3022 | 88271.982
190 | U18+S13 | double | 不操作（U18 基本策略） + 不操作（S13 基本策略） | 1400200 | 0 | 1400200 | - | 6.3084e-06 | 86831.6798 | 1440.3022 | 88271.982
190 | U18+S14 | double | 不操作（U18 基本策略） + 不操作（S14 基本策略） | 1333200 | 0 | 1333200 | - | 6.3084e-06 | 86831.6798 | 1440.3022 | 88271.982
190 | U18+S15 | double | 不操作（U18 基本策略） + 不操作（S15 基本策略） | 354000 | 0 | 354000 | - | 6.3084e-06 | 86831.6798 | 1440.3022 | 88271.982
190 | U18+S16 | double | 不操作（U18 基本策略） + 打开开关 S15 | 354000 | 0 | 354000 | - | 6.3084e-06 | 86831.6798 | 1440.3022 | 88271.982
190 | U18+S17 | double | 不操作（U18 基本策略） + 不操作（S17 基本策略） | 1303200 | 0 | 1303200 | - | 6.3084e-06 | 86831.6798 | 1440.3022 | 88271.982
190 | U18+S18 | double | 不操作（U18 基本策略） + 不操作（S18 基本策略） | 888900 | 0 | 888900 | - | 6.3084e-06 | 86831.6798 | 1440.3022 | 88271.982
190 | U18+S19 | double | 不操作（U18 基本策略） + 不操作（S19 基本策略） | 1045000 | 0 | 1045000 | - | 6.3084e-06 | 86831.6798 | 1440.3022 | 88271.982
190 | U18+S20 | double | 不操作（U18 基本策略） + 不操作（S20 基本策略） | 620200 | 0 | 620200 | - | 6.3084e-06 | 86831.6798 | 1440.3022 | 88271.982
190 | U18+S21 | double | 不操作（U18 基本策略） + 不操作（S21 基本策略） | 1443900 | 0 | 1443900 | - | 6.3084e-06 | 86831.6798 | 1440.3022 | 88271.982
190 | U18+S22 | double | 不操作（U18 基本策略） + 不操作（S22 基本策略） | 635400 | 0 | 635400 | - | 6.3084e-06 | 86831.6798 | 1440.3022 | 88271.982
190 | U18+S23 | double | 不操作（U18 基本策略） + 不操作（S23 基本策略） | 1758800 | 0 | 1758800 | - | 6.3084e-06 | 86831.6798 | 1440.3022 | 88271.982
190 | U18+S24 | double | 不操作（U18 基本策略） + 不操作（S24 基本策略） | 769400 | 0 | 769400 | - | 6.3084e-06 | 86831.6798 | 1440.3022 | 88271.982
190 | U18+S25 | double | 不操作（U18 基本策略） + 不操作（S25 基本策略） | 1040500 | 0 | 1040500 | - | 6.3084e-06 | 86831.6798 | 1440.3022 | 88271.982
190 | U18+S26 | double | 不操作（U18 基本策略） + 不操作（S26 基本策略） | 588500 | 0 | 588500 | - | 6.3084e-06 | 86831.6798 | 1440.3022 | 88271.982
190 | U18+S27 | double | 不操作（U18 基本策略） + 操作：开S62-3 | 354000 | 0 | 354000 | - | 6.3084e-06 | 86831.6798 | 1440.3022 | 88271.982
190 | U18+S28 | double | 不操作（U18 基本策略） + 不操作（S28 基本策略） | 596550 | 0 | 596550 | - | 6.3084e-06 | 86831.6798 | 1440.3022 | 88271.982
190 | U18+S29 | double | 不操作（U18 基本策略） + 操作：开S62-3 | 354000 | 0 | 354000 | - | 6.3084e-06 | 86831.6798 | 1440.3022 | 88271.982
190 | U18+S13-1 | double | 不操作（U18 基本策略） + 不操作（S13-1 基本策略） | 354000 | 0 | 354000 | - | 6.3084e-06 | 86831.6798 | 1440.3022 | 88271.982
190 | U18+S29-2 | double | 不操作（U18 基本策略） + 不操作（S29-2 基本策略） | 354000 | 0 | 354000 | - | 6.3084e-06 | 86831.6798 | 1440.3022 | 88271.982
190 | U18+S62-3 | double | 不操作（U18 基本策略） + 不操作（S62-3 基本策略） | 354000 | 0 | 354000 | - | 6.3084e-06 | 86831.6798 | 1440.3022 | 88271.982
190 | U18+CB1 | double | 不操作（U18 基本策略） + 操作：开S29-2 | 354000 | 0 | 354000 | - | 6.3084e-06 | 86831.6798 | 1440.3022 | 88271.982
190 | U18+CB2 | double | 不操作（U18 基本策略） + 操作：关S11+开S62-3+开S29-2 | 354000 | 490001.1555 | 844001.1555 | - | 6.3084e-06 | 86831.6798 | 1440.3022 | 88271.982
190 | U17+S18 | double | 不操作（U17 基本策略） + 不操作（S18 基本策略） | 561700 | 0 | 561700 | - | 6.3084e-06 | 86831.6798 | 1440.3022 | 88271.982
190 | U17+S19 | double | 不操作（U17 基本策略） + 不操作（S19 基本策略） | 717800 | 0 | 717800 | - | 6.3084e-06 | 86831.6798 | 1440.3022 | 88271.982
190 | U17+S20 | double | 不操作（U17 基本策略） + 不操作（S20 基本策略） | 293000 | 0 | 293000 | - | 6.3084e-06 | 86831.6798 | 1440.3022 | 88271.982
190 | U17+S21 | double | 不操作（U17 基本策略） + 不操作（S21 基本策略） | 1116700 | 0 | 1116700 | - | 6.3084e-06 | 86831.6798 | 1440.3022 | 88271.982
190 | U17+S22 | double | 不操作（U17 基本策略） + 不操作（S22 基本策略） | 308200 | 0 | 308200 | - | 6.3084e-06 | 86831.6798 | 1440.3022 | 88271.982
190 | U17+S23 | double | 不操作（U17 基本策略） + 不操作（S23 基本策略） | 1431600 | 0 | 1431600 | - | 6.3084e-06 | 86831.6798 | 1440.3022 | 88271.982
190 | U17+S24 | double | 不操作（U17 基本策略） + 不操作（S24 基本策略） | 442200 | 0 | 442200 | - | 6.3084e-06 | 86831.6798 | 1440.3022 | 88271.982
190 | U17+S25 | double | 不操作（U17 基本策略） + 不操作（S25 基本策略） | 713300 | 0 | 713300 | - | 6.3084e-06 | 86831.6798 | 1440.3022 | 88271.982
190 | U17+S26 | double | 不操作（U17 基本策略） + 不操作（S26 基本策略） | 261300 | 0 | 261300 | - | 6.3084e-06 | 86831.6798 | 1440.3022 | 88271.982
190 | U17+S27 | double | 不操作（U17 基本策略） + 操作：开S62-3 | 26800 | 0 | 26800 | - | 6.3084e-06 | 86831.6798 | 1440.3022 | 88271.982
190 | U17+S28 | double | 不操作（U17 基本策略） + 不操作（S28 基本策略） | 269350 | 0 | 269350 | - | 6.3084e-06 | 86831.6798 | 1440.3022 | 88271.982
190 | U17+S29 | double | 不操作（U17 基本策略） + 操作：开S62-3 | 26800 | 0 | 26800 | - | 6.3084e-06 | 86831.6798 | 1440.3022 | 88271.982
190 | U17+S13-1 | double | 不操作（U17 基本策略） + 不操作（S13-1 基本策略） | 26800 | 0 | 26800 | - | 6.3084e-06 | 86831.6798 | 1440.3022 | 88271.982
190 | U17+S29-2 | double | 不操作（U17 基本策略） + 不操作（S29-2 基本策略） | 26800 | 0 | 26800 | - | 6.3084e-06 | 86831.6798 | 1440.3022 | 88271.982
190 | U17+S62-3 | double | 不操作（U17 基本策略） + 不操作（S62-3 基本策略） | 26800 | 0 | 26800 | - | 6.3084e-06 | 86831.6798 | 1440.3022 | 88271.982
190 | U17+CB1 | double | 不操作（U17 基本策略） + 操作：关S5+开S13-1+开S29-2 | 26800 | 0 | 26800 | - | 6.3084e-06 | 86831.6798 | 1440.3022 | 88271.982
190 | U17+CB2 | double | 不操作（U17 基本策略） + 操作：关S11+开S62-3+开S29-2 | 26800 | 787126.5417 | 813926.5417 | - | 6.3084e-06 | 86831.6798 | 1440.3022 | 88271.982
190 | U17+CB3 | double | 不操作（U17 基本策略） + 操作：关S5+开S13-1+开S29-2 | 26800 | 0 | 26800 | - | 6.3084e-06 | 86831.6798 | 1440.3022 | 88271.982
190 | U17+DG1 | double | 不操作（U17 基本策略） + 打开开关 S7 | 26800 | 0 | 26800 | - | 1.5819e-05 | 86831.6798 | 1440.3022 | 88271.982
190 | U17+DG2 | double | 不操作（U17 基本策略） + 打开开关 S9 | 26800 | 0 | 26800 | - | 1.5819e-05 | 86831.6798 | 1440.3022 | 88271.982
190 | U17+DG3 | double | 不操作（U17 基本策略） + 不操作（DG3 基本策略） | 26800 | 0 | 26800 | - | 1.5819e-05 | 86831.6798 | 1440.3022 | 88271.982
190 | U17+DG4 | double | 不操作（U17 基本策略） + 打开开关 S15 | 26800 | 0 | 26800 | - | 1.5819e-05 | 86831.6798 | 1440.3022 | 88271.982
190 | U17+DG5 | double | 不操作（U17 基本策略） + 不操作（DG5 基本策略） | 26800 | 0 | 26800 | - | 1.5819e-05 | 86831.6798 | 1440.3022 | 88271.982
190 | U17+DG6 | double | 不操作（U17 基本策略） + 不操作（DG6 基本策略） | 26800 | 0 | 26800 | - | 1.5819e-05 | 86831.6798 | 1440.3022 | 88271.982
190 | U17+DG7 | double | 不操作（U17 基本策略） + 不操作（DG7 基本策略） | 26800 | 0 | 26800 | - | 1.5819e-05 | 86831.6798 | 1440.3022 | 88271.982
190 | U17+DG8 | double | 不操作（U17 基本策略） + 不操作（DG8 基本策略） | 26800 | 0 | 26800 | - | 1.5819e-05 | 86831.6798 | 1440.3022 | 88271.982
190 | U18+S1 | double | 不操作（U18 基本策略） + 操作：开S29-2 | 354000 | 0 | 354000 | - | 6.3084e-06 | 86831.6798 | 1440.3022 | 88271.982
190 | U18+S2 | double | 不操作（U18 基本策略） + 操作：关S27+开S62-3+开S13-1 | 354000 | 1855.9948 | 355855.9948 | - | 6.3084e-06 | 86831.6798 | 1440.3022 | 88271.982
190 | U18+S3 | double | 不操作（U18 基本策略） + 操作：关S27+开S62-3+开S13-1 | 354000 | 0 | 354000 | - | 6.3084e-06 | 86831.6798 | 1440.3022 | 88271.982
190 | U18+S4 | double | 不操作（U18 基本策略） + 操作：关S27+开S62-3+开S13-1 | 354000 | 0 | 354000 | - | 6.3084e-06 | 86831.6798 | 1440.3022 | 88271.982
190 | U14+S27 | double | 不操作（U14 基本策略） + 操作：开S62-3 | 1486800 | 0 | 1486800 | - | 6.3084e-06 | 86831.6798 | 1440.3022 | 88271.982
190 | U14+S28 | double | 不操作（U14 基本策略） + 不操作（S28 基本策略） | 1729350 | 0 | 1729350 | - | 6.3084e-06 | 86831.6798 | 1440.3022 | 88271.982
190 | U14+S29 | double | 不操作（U14 基本策略） + 操作：开S62-3 | 1486800 | 0 | 1486800 | - | 6.3084e-06 | 86831.6798 | 1440.3022 | 88271.982
190 | U14+S13-1 | double | 不操作（U14 基本策略） + 不操作（S13-1 基本策略） | 1486800 | 0 | 1486800 | - | 6.3084e-06 | 86831.6798 | 1440.3022 | 88271.982
190 | U14+S29-2 | double | 不操作（U14 基本策略） + 不操作（S29-2 基本策略） | 1486800 | 0 | 1486800 | - | 6.3084e-06 | 86831.6798 | 1440.3022 | 88271.982
190 | U14+S62-3 | double | 不操作（U14 基本策略） + 不操作（S62-3 基本策略） | 1486800 | 0 | 1486800 | - | 6.3084e-06 | 86831.6798 | 1440.3022 | 88271.982
190 | U14+CB1 | double | 不操作（U14 基本策略） + 操作：开S29-2 | 1486800 | 0 | 1486800 | - | 6.3084e-06 | 86831.6798 | 1440.3022 | 88271.982
190 | U14+CB2 | double | 不操作（U14 基本策略） + 操作：关S11+开S62-3+开S29-2 | 1486800 | 787126.5417 | 2273926.5417 | - | 6.3084e-06 | 86831.6798 | 1440.3022 | 88271.982
190 | U14+CB3 | double | 不操作（U14 基本策略） + 操作：开S29-2 | 1486800 | 0 | 1486800 | - | 6.3084e-06 | 86831.6798 | 1440.3022 | 88271.982
190 | U14+DG1 | double | 不操作（U14 基本策略） + 打开开关 S7 | 1486800 | 0 | 1486800 | - | 1.5819e-05 | 86831.6798 | 1440.3022 | 88271.982
190 | U14+DG2 | double | 不操作（U14 基本策略） + 打开开关 S9 | 1486800 | 0 | 1486800 | - | 1.5819e-05 | 86831.6798 | 1440.3022 | 88271.982
190 | U14+DG3 | double | 不操作（U14 基本策略） + 不操作（DG3 基本策略） | 1486800 | 0 | 1486800 | - | 1.5819e-05 | 86831.6798 | 1440.3022 | 88271.982
190 | U14+DG4 | double | 不操作（U14 基本策略） + 打开开关 S15 | 1486800 | 0 | 1486800 | - | 1.5819e-05 | 86831.6798 | 1440.3022 | 88271.982
190 | U14+DG5 | double | 不操作（U14 基本策略） + 不操作（DG5 基本策略） | 1486800 | 0 | 1486800 | - | 1.5819e-05 | 86831.6798 | 1440.3022 | 88271.982
190 | U14+DG6 | double | 不操作（U14 基本策略） + 不操作（DG6 基本策略） | 1486800 | 0 | 1486800 | - | 1.5819e-05 | 86831.6798 | 1440.3022 | 88271.982
190 | U14+DG7 | double | 不操作（U14 基本策略） + 不操作（DG7 基本策略） | 1486800 | 0 | 1486800 | - | 1.5819e-05 | 86831.6798 | 1440.3022 | 88271.982
190 | U14+DG8 | double | 不操作（U14 基本策略） + 不操作（DG8 基本策略） | 1486800 | 0 | 1486800 | - | 1.5819e-05 | 86831.6798 | 1440.3022 | 88271.982
190 | U15+S1 | double | 不操作（U15 基本策略） + 操作：开S29-2 | 140700 | 0 | 140700 | - | 6.3084e-06 | 86831.6798 | 1440.3022 | 88271.982
190 | U15+S2 | double | 不操作（U15 基本策略） + 操作：关S27+开S62-3+开S13-1 | 140700 | 1855.9948 | 142555.9948 | - | 6.3084e-06 | 86831.6798 | 1440.3022 | 88271.982
190 | U15+S3 | double | 不操作（U15 基本策略） + 操作：关S27+开S62-3+开S13-1 | 140700 | 0 | 140700 | - | 6.3084e-06 | 86831.6798 | 1440.3022 | 88271.982
190 | U15+S4 | double | 不操作（U15 基本策略） + 操作：关S27+开S62-3+开S13-1 | 140700 | 0 | 140700 | - | 6.3084e-06 | 86831.6798 | 1440.3022 | 88271.982
190 | U15+S5 | double | 不操作（U15 基本策略） + 操作：开S13-1 | 140700 | 0 | 140700 | - | 6.3084e-06 | 86831.6798 | 1440.3022 | 88271.982
190 | U15+S6 | double | 不操作（U15 基本策略） + 不操作（S6 基本策略） | 1768200 | 0 | 1768200 | - | 6.3084e-06 | 86831.6798 | 1440.3022 | 88271.982
190 | U15+S7 | double | 不操作（U15 基本策略） + 不操作（S7 基本策略） | 140700 | 0 | 140700 | - | 6.3084e-06 | 86831.6798 | 1440.3022 | 88271.982
190 | U15+S8 | double | 不操作（U15 基本策略） + 操作：开S29-2 | 140700 | 0 | 140700 | - | 6.3084e-06 | 86831.6798 | 1440.3022 | 88271.982
190 | U15+S9 | double | 不操作（U15 基本策略） + 不操作（S9 基本策略） | 140700 | 0 | 140700 | - | 6.3084e-06 | 86831.6798 | 1440.3022 | 88271.982
190 | U15+S10 | double | 不操作（U15 基本策略） + 打开开关 S9 | 140700 | 0 | 140700 | - | 6.3084e-06 | 86831.6798 | 1440.3022 | 88271.982
190 | U15+S11 | double | 不操作（U15 基本策略） + 操作：开S29-2 | 140700 | 0 | 140700 | - | 6.3084e-06 | 86831.6798 | 1440.3022 | 88271.982
190 | U15+S12 | double | 不操作（U15 基本策略） + 操作：开S29-2 | 140700 | 0 | 140700 | - | 6.3084e-06 | 86831.6798 | 1440.3022 | 88271.982
190 | U15+S13 | double | 不操作（U15 基本策略） + 不操作（S13 基本策略） | 1186900 | 0 | 1186900 | - | 6.3084e-06 | 86831.6798 | 1440.3022 | 88271.982
190 | L57+S29 | double | 操作：开S62-3(源:L57) | 40200 | 0 | 40200 | - | 6.6128e-06 | 86831.6798 | 1440.3022 | 88271.982
190 | L57+S13-1 | double | 操作：开S62-3(源:L57) | 0 | 0 | 0 | - | 6.6128e-06 | 86831.6798 | 1440.3022 | 88271.982
190 | L57+S29-2 | double | 操作：开S62-3(源:L57) | 0 | 0 | 0 | - | 6.6128e-06 | 86831.6798 | 1440.3022 | 88271.982
190 | L57+S62-3 | double | 不操作（L57 基本策略）(源:L57) | 439200 | 0 | 439200 | - | 6.6128e-06 | 86831.6798 | 1440.3022 | 88271.982
190 | L57+CB1 | double | 操作：开S62-3+开S29-2(源:L57) | 0 | 76791.1357 | 76791.1357 | - | 6.6128e-06 | 86831.6798 | 1440.3022 | 88271.982
190 | L57+CB2 | double | 操作：开S62-3(源:L57) | 4086350 | 0 | 4086350 | - | 6.6128e-06 | 86831.6798 | 1440.3022 | 88271.982
190 | L57+CB3 | double | 操作：开S62-3+开S13-1+开S29-2(源:L57) | 0 | 14145.1843 | 14145.1843 | - | 6.6128e-06 | 86831.6798 | 1440.3022 | 88271.982
190 | L57+DG1 | double | 操作：开S62-3 + 打开开关 S7 | 0 | 0 | 0 | - | 1.6582e-05 | 86831.6798 | 1440.3022 | 88271.982
190 | L57+DG2 | double | 操作：开S62-3 + 打开开关 S9 | 0 | 0 | 0 | - | 1.6582e-05 | 86831.6798 | 1440.3022 | 88271.982
190 | L57+DG3 | double | 操作：开S62-3 + 不操作（DG3 基本策略） | 0 | 0 | 0 | - | 1.6582e-05 | 86831.6798 | 1440.3022 | 88271.982
190 | L57+DG4 | double | 操作：开S62-3 + 打开开关 S15 | 0 | 0 | 0 | - | 1.6582e-05 | 86831.6798 | 1440.3022 | 88271.982
190 | L57+DG5 | double | 操作：开S62-3 + 不操作（DG5 基本策略） | 0 | 0 | 0 | - | 1.6582e-05 | 86831.6798 | 1440.3022 | 88271.982
190 | L57+DG6 | double | 操作：开S62-3 + 不操作（DG6 基本策略） | 0 | 0 | 0 | - | 1.6582e-05 | 86831.6798 | 1440.3022 | 88271.982
190 | L57+DG7 | double | 操作：开S62-3 + 不操作（DG7 基本策略） | 0 | 0 | 0 | - | 1.6582e-05 | 86831.6798 | 1440.3022 | 88271.982
190 | L57+DG8 | double | 操作：开S62-3 + 不操作（DG8 基本策略） | 0 | 0 | 0 | - | 1.6582e-05 | 86831.6798 | 1440.3022 | 88271.982
190 | L58+U1 | double | 操作：开S62-3 + 不操作（U1 基本策略） | 26800 | 0 | 26800 | - | 1.0422e-05 | 86831.6798 | 1440.3022 | 88271.982
190 | L58+U2 | double | 操作：开S62-3 + 不操作（U2 基本策略） | 40200 | 0 | 40200 | - | 1.0422e-05 | 86831.6798 | 1440.3022 | 88271.982
190 | L58+U3 | double | 操作：开S62-3 + 不操作（U3 基本策略） | 40200 | 0 | 40200 | - | 1.0422e-05 | 86831.6798 | 1440.3022 | 88271.982
190 | L58+U4 | double | 操作：开S62-3 + 不操作（U4 基本策略） | 40200 | 0 | 40200 | - | 1.0422e-05 | 86831.6798 | 1440.3022 | 88271.982
190 | L58+U5 | double | 操作：开S62-3 + 不操作（U5 基本策略） | 67000 | 0 | 67000 | - | 1.0422e-05 | 86831.6798 | 1440.3022 | 88271.982
190 | L58+U6 | double | 操作：开S62-3 + 不操作（U6 基本策略） | 40200 | 0 | 40200 | - | 1.0422e-05 | 86831.6798 | 1440.3022 | 88271.982
190 | L58+U7 | double | 操作：开S62-3 + 不操作（U7 基本策略） | 212400 | 0 | 212400 | - | 1.0422e-05 | 86831.6798 | 1440.3022 | 88271.982
190 | L58+U8 | double | 操作：开S62-3 + 不操作（U8 基本策略） | 40200 | 0 | 40200 | - | 1.0422e-05 | 86831.6798 | 1440.3022 | 88271.982
190 | L58+U9 | double | 操作：开S62-3 + 不操作（U9 基本策略） | 424800 | 0 | 424800 | - | 1.0422e-05 | 86831.6798 | 1440.3022 | 88271.982
190 | L58+U10 | double | 操作：开S62-3 + 不操作（U10 基本策略） | 134000 | 0 | 134000 | - | 1.0422e-05 | 86831.6798 | 1440.3022 | 88271.982
190 | L58+U11 | double | 操作：开S62-3 + 不操作（U11 基本策略） | 339000 | 0 | 339000 | - | 1.0422e-05 | 86831.6798 | 1440.3022 | 88271.982
190 | L58+U12 | double | 操作：开S62-3 + 不操作（U12 基本策略） | 708000 | 0 | 708000 | - | 1.0422e-05 | 86831.6798 | 1440.3022 | 88271.982
190 | L58+U13 | double | 操作：开S62-3 + 不操作（U13 基本策略） | 40200 | 0 | 40200 | - | 1.0422e-05 | 86831.6798 | 1440.3022 | 88271.982
190 | L58+U14 | double | 操作：开S62-3 + 不操作（U14 基本策略） | 1486800 | 0 | 1486800 | - | 1.0422e-05 | 86831.6798 | 1440.3022 | 88271.982
190 | L58+U15 | double | 操作：开S62-3 + 不操作（U15 基本策略） | 140700 | 0 | 140700 | - | 1.0422e-05 | 86831.6798 | 1440.3022 | 88271.982
190 | L58+U46 | double | 操作：开S62-3 + 不操作（U46 基本策略） | 100500 | 0 | 100500 | - | 1.0422e-05 | 86831.6798 | 1440.3022 | 88271.982
190 | L58+U47 | double | 操作：开S62-3 + 不操作（U47 基本策略） | 708000 | 0 | 708000 | - | 1.0422e-05 | 86831.6798 | 1440.3022 | 88271.982
190 | L58+U48 | double | 操作：开S62-3 + 不操作（U48 基本策略） | 281400 | 0 | 281400 | - | 1.0422e-05 | 86831.6798 | 1440.3022 | 88271.982
190 | L58+U49 | double | 操作：开S62-3 + 不操作（U49 基本策略） | 949200 | 0 | 949200 | - | 1.0422e-05 | 86831.6798 | 1440.3022 | 88271.982
190 | L58+U50 | double | 操作：开S62-3 + 不操作（U50 基本策略） | 40200 | 0 | 40200 | - | 1.0422e-05 | 86831.6798 | 1440.3022 | 88271.982
190 | L58+U51 | double | 操作：开S62-3 + 不操作（U51 基本策略） | 281400 | 0 | 281400 | - | 1.0422e-05 | 86831.6798 | 1440.3022 | 88271.982
190 | L58+U52 | double | 操作：开S62-3 + 不操作（U52 基本策略） | 134000 | 0 | 134000 | - | 1.0422e-05 | 86831.6798 | 1440.3022 | 88271.982
190 | L58+U53 | double | 操作：开S62-3 + 不操作（U53 基本策略） | 452000 | 0 | 452000 | - | 1.0422e-05 | 86831.6798 | 1440.3022 | 88271.982
190 | L58+U54 | double | 操作：开S62-3 + 不操作（U54 基本策略） | 100500 | 0 | 100500 | - | 1.0422e-05 | 86831.6798 | 1440.3022 | 88271.982
190 | L58+U55 | double | 操作：开S62-3 + 不操作（U55 基本策略） | 134000 | 0 | 134000 | - | 1.0422e-05 | 86831.6798 | 1440.3022 | 88271.982
190 | L58+U56 | double | 操作：开S62-3 + 不操作（U56 基本策略） | 90400 | 0 | 90400 | - | 1.0422e-05 | 86831.6798 | 1440.3022 | 88271.982
190 | L58+U57 | double | 操作：开S62-3 + 不操作（U57 基本策略） | 80400 | 0 | 80400 | - | 1.0422e-05 | 86831.6798 | 1440.3022 | 88271.982
190 | L58+U58 | double | 操作：开S62-3 + 不操作（U58 基本策略） | 212400 | 0 | 212400 | - | 1.0422e-05 | 86831.6798 | 1440.3022 | 88271.982
190 | L58+U59 | double | 操作：开S62-3 + 不操作（U59 基本策略） | 30150 | 0 | 30150 | - | 1.0422e-05 | 86831.6798 | 1440.3022 | 88271.982
190 | L58+U60 | double | 操作：开S62-3 + 不操作（U60 基本策略） | 40200 | 0 | 40200 | - | 1.0422e-05 | 86831.6798 | 1440.3022 | 88271.982
190 | L58+U61 | double | 操作：开S62-3 + 不操作（U61 基本策略） | 318600 | 0 | 318600 | - | 1.0422e-05 | 86831.6798 | 1440.3022 | 88271.982
190 | L58+U62 | double | 操作：开S62-3 + 不操作（U62 基本策略） | 80400 | 0 | 80400 | - | 1.0422e-05 | 86831.6798 | 1440.3022 | 88271.982
190 | L58+S1 | double | 操作：开S62-3+开S29-2(源:L58) | 0 | 13277.556 | 13277.556 | - | 4.1564e-06 | 86831.6798 | 1440.3022 | 88271.982
190 | L58+S2 | double | 操作：开S62-3+开S13-1(源:L58) | 0 | 29747.7955 | 29747.7955 | - | 4.1564e-06 | 86831.6798 | 1440.3022 | 88271.982
190 | L58+S3 | double | 操作：开S62-3+开S13-1(源:L58) | 0 | 19299.4998 | 19299.4998 | - | 4.1564e-06 | 86831.6798 | 1440.3022 | 88271.982
190 | L58+S4 | double | 操作：开S62-3+开S13-1(源:L58) | 0 | 3723.064 | 3723.064 | - | 4.1564e-06 | 86831.6798 | 1440.3022 | 88271.982
190 | L58+S5 | double | 操作：开S62-3+开S13-1(源:L58) | 0 | 0 | 0 | - | 4.1564e-06 | 86831.6798 | 1440.3022 | 88271.982
190 | L58+S6 | double | 操作：开S62-3 + 不操作（S6 基本策略） | 1627500 | 0 | 1627500 | - | 4.1564e-06 | 86831.6798 | 1440.3022 | 88271.982
190 | L58+S7 | double | 操作：开S62-3 + 不操作（S7 基本策略） | 0 | 0 | 0 | - | 4.1564e-06 | 86831.6798 | 1440.3022 | 88271.982
190 | L58+S8 | double | 操作：开S62-3+开S29-2(源:L58) | 0 | 0 | 0 | - | 4.1564e-06 | 86831.6798 | 1440.3022 | 88271.982
190 | L58+S9 | double | 操作：开S62-3 + 不操作（S9 基本策略） | 0 | 0 | 0 | - | 4.1564e-06 | 86831.6798 | 1440.3022 | 88271.982
190 | L58+S10 | double | 操作：开S62-3 + 打开开关 S9 | 0 | 0 | 0 | - | 4.1564e-06 | 86831.6798 | 1440.3022 | 88271.982
190 | L58+S11 | double | 操作：开S62-3+开S29-2(源:L58) | 0 | 0 | 0 | - | 4.1564e-06 | 86831.6798 | 1440.3022 | 88271.982
190 | L58+S12 | double | 操作：开S62-3+开S29-2(源:L58) | 0 | 0 | 0 | - | 4.1564e-06 | 86831.6798 | 1440.3022 | 88271.982
190 | L58+S13 | double | 操作：开S62-3 + 不操作（S13 基本策略） | 1046200 | 0 | 1046200 | - | 4.1564e-06 | 86831.6798 | 1440.3022 | 88271.982
190 | U16+S29-2 | double | 不操作（U16 基本策略） + 不操作（S29-2 基本策略） | 271200 | 0 | 271200 | - | 6.3084e-06 | 86831.6798 | 1440.3022 | 88271.982
190 | U16+S62-3 | double | 不操作（U16 基本策略） + 不操作（S62-3 基本策略） | 271200 | 0 | 271200 | - | 6.3084e-06 | 86831.6798 | 1440.3022 | 88271.982
190 | U16+CB1 | double | 不操作（U16 基本策略） + 操作：关S5+开S13-1+开S29-2 | 271200 | 0 | 271200 | - | 6.3084e-06 | 86831.6798 | 1440.3022 | 88271.982
190 | U16+CB2 | double | 不操作（U16 基本策略） + 操作：关S11+开S62-3+开S29-2 | 271200 | 787126.5417 | 1058326.5417 | - | 6.3084e-06 | 86831.6798 | 1440.3022 | 88271.982
190 | U16+CB3 | double | 不操作（U16 基本策略） + 操作：关S5+开S13-1+开S29-2 | 271200 | 0 | 271200 | - | 6.3084e-06 | 86831.6798 | 1440.3022 | 88271.982
190 | U16+DG1 | double | 不操作（U16 基本策略） + 打开开关 S7 | 271200 | 0 | 271200 | - | 1.5819e-05 | 86831.6798 | 1440.3022 | 88271.982
190 | U16+DG2 | double | 不操作（U16 基本策略） + 打开开关 S9 | 271200 | 0 | 271200 | - | 1.5819e-05 | 86831.6798 | 1440.3022 | 88271.982
190 | U16+DG3 | double | 不操作（U16 基本策略） + 不操作（DG3 基本策略） | 271200 | 0 | 271200 | - | 1.5819e-05 | 86831.6798 | 1440.3022 | 88271.982
190 | U16+DG4 | double | 不操作（U16 基本策略） + 打开开关 S15 | 271200 | 0 | 271200 | - | 1.5819e-05 | 86831.6798 | 1440.3022 | 88271.982
190 | U16+DG5 | double | 不操作（U16 基本策略） + 不操作（DG5 基本策略） | 271200 | 0 | 271200 | - | 1.5819e-05 | 86831.6798 | 1440.3022 | 88271.982
190 | U16+DG6 | double | 不操作（U16 基本策略） + 不操作（DG6 基本策略） | 271200 | 0 | 271200 | - | 1.5819e-05 | 86831.6798 | 1440.3022 | 88271.982
190 | U16+DG7 | double | 不操作（U16 基本策略） + 不操作（DG7 基本策略） | 271200 | 0 | 271200 | - | 1.5819e-05 | 86831.6798 | 1440.3022 | 88271.982
190 | U16+DG8 | double | 不操作（U16 基本策略） + 不操作（DG8 基本策略） | 271200 | 0 | 271200 | - | 1.5819e-05 | 86831.6798 | 1440.3022 | 88271.982
190 | U17+S1 | double | 不操作（U17 基本策略） + 操作：开S29-2 | 26800 | 0 | 26800 | - | 6.3084e-06 | 86831.6798 | 1440.3022 | 88271.982
190 | U17+S2 | double | 不操作（U17 基本策略） + 操作：关S27+开S62-3+开S13-1 | 26800 | 1855.9948 | 28655.9948 | - | 6.3084e-06 | 86831.6798 | 1440.3022 | 88271.982
190 | U17+S3 | double | 不操作（U17 基本策略） + 操作：关S27+开S62-3+开S13-1 | 26800 | 0 | 26800 | - | 6.3084e-06 | 86831.6798 | 1440.3022 | 88271.982
190 | U17+S4 | double | 不操作（U17 基本策略） + 操作：关S27+开S62-3+开S13-1 | 26800 | 0 | 26800 | - | 6.3084e-06 | 86831.6798 | 1440.3022 | 88271.982
190 | U17+S5 | double | 不操作（U17 基本策略） + 操作：开S13-1 | 26800 | 0 | 26800 | - | 6.3084e-06 | 86831.6798 | 1440.3022 | 88271.982
190 | U17+S6 | double | 不操作（U17 基本策略） + 不操作（S6 基本策略） | 1654300 | 0 | 1654300 | - | 6.3084e-06 | 86831.6798 | 1440.3022 | 88271.982
190 | U17+S7 | double | 不操作（U17 基本策略） + 不操作（S7 基本策略） | 26800 | 0 | 26800 | - | 6.3084e-06 | 86831.6798 | 1440.3022 | 88271.982
190 | U17+S8 | double | 不操作（U17 基本策略） + 操作：开S29-2 | 26800 | 0 | 26800 | - | 6.3084e-06 | 86831.6798 | 1440.3022 | 88271.982
190 | U17+S9 | double | 不操作（U17 基本策略） + 不操作（S9 基本策略） | 26800 | 0 | 26800 | - | 6.3084e-06 | 86831.6798 | 1440.3022 | 88271.982
190 | U17+S10 | double | 不操作（U17 基本策略） + 打开开关 S9 | 26800 | 0 | 26800 | - | 6.3084e-06 | 86831.6798 | 1440.3022 | 88271.982
190 | U17+S11 | double | 不操作（U17 基本策略） + 操作：开S29-2 | 26800 | 0 | 26800 | - | 6.3084e-06 | 86831.6798 | 1440.3022 | 88271.982
190 | U17+S12 | double | 不操作（U17 基本策略） + 操作：开S29-2 | 26800 | 0 | 26800 | - | 6.3084e-06 | 86831.6798 | 1440.3022 | 88271.982
190 | U17+S13 | double | 不操作（U17 基本策略） + 不操作（S13 基本策略） | 1073000 | 0 | 1073000 | - | 6.3084e-06 | 86831.6798 | 1440.3022 | 88271.982
190 | U17+S14 | double | 不操作（U17 基本策略） + 不操作（S14 基本策略） | 1006000 | 0 | 1006000 | - | 6.3084e-06 | 86831.6798 | 1440.3022 | 88271.982
190 | U17+S15 | double | 不操作（U17 基本策略） + 不操作（S15 基本策略） | 26800 | 0 | 26800 | - | 6.3084e-06 | 86831.6798 | 1440.3022 | 88271.982
190 | U17+S16 | double | 不操作（U17 基本策略） + 打开开关 S15 | 26800 | 0 | 26800 | - | 6.3084e-06 | 86831.6798 | 1440.3022 | 88271.982
190 | U17+S17 | double | 不操作（U17 基本策略） + 不操作（S17 基本策略） | 976000 | 0 | 976000 | - | 6.3084e-06 | 86831.6798 | 1440.3022 | 88271.982
190 | U22+DG8 | double | 不操作（U22 基本策略） + 不操作（DG8 基本策略） | 40200 | 0 | 40200 | - | 1.5819e-05 | 86831.6798 | 1440.3022 | 88271.982
190 | U23+S1 | double | 不操作（U23 基本策略） + 操作：关S5+开S13-1+开S29-2 | 40200 | 0 | 40200 | - | 6.3084e-06 | 86831.6798 | 1440.3022 | 88271.982
190 | U23+S2 | double | 不操作（U23 基本策略） + 操作：关S27+开S62-3+开S13-1 | 40200 | 1855.9948 | 42055.9948 | - | 6.3084e-06 | 86831.6798 | 1440.3022 | 88271.982
190 | U23+S3 | double | 不操作（U23 基本策略） + 操作：关S27+开S62-3+开S13-1 | 40200 | 0 | 40200 | - | 6.3084e-06 | 86831.6798 | 1440.3022 | 88271.982
190 | U23+S4 | double | 不操作（U23 基本策略） + 操作：关S27+开S62-3+开S13-1 | 40200 | 0 | 40200 | - | 6.3084e-06 | 86831.6798 | 1440.3022 | 88271.982
190 | U23+S5 | double | 不操作（U23 基本策略） + 操作：开S13-1 | 40200 | 0 | 40200 | - | 6.3084e-06 | 86831.6798 | 1440.3022 | 88271.982
190 | U23+S6 | double | 不操作（U23 基本策略） + 不操作（S6 基本策略） | 1667700 | 0 | 1667700 | - | 6.3084e-06 | 86831.6798 | 1440.3022 | 88271.982
190 | U23+S7 | double | 不操作（U23 基本策略） + 不操作（S7 基本策略） | 40200 | 0 | 40200 | - | 6.3084e-06 | 86831.6798 | 1440.3022 | 88271.982
190 | U23+S8 | double | 不操作（U23 基本策略） + 操作：开S29-2 | 40200 | 0 | 40200 | - | 6.3084e-06 | 86831.6798 | 1440.3022 | 88271.982
190 | U23+S9 | double | 不操作（U23 基本策略） + 不操作（S9 基本策略） | 40200 | 0 | 40200 | - | 6.3084e-06 | 86831.6798 | 1440.3022 | 88271.982
190 | U23+S10 | double | 不操作（U23 基本策略） + 打开开关 S9 | 40200 | 0 | 40200 | - | 6.3084e-06 | 86831.6798 | 1440.3022 | 88271.982
190 | U23+S11 | double | 不操作（U23 基本策略） + 操作：开S29-2 | 40200 | 0 | 40200 | - | 6.3084e-06 | 86831.6798 | 1440.3022 | 88271.982
190 | U23+S12 | double | 不操作（U23 基本策略） + 操作：开S29-2 | 40200 | 0 | 40200 | - | 6.3084e-06 | 86831.6798 | 1440.3022 | 88271.982
190 | U23+S13 | double | 不操作（U23 基本策略） + 不操作（S13 基本策略） | 1086400 | 0 | 1086400 | - | 6.3084e-06 | 86831.6798 | 1440.3022 | 88271.982
190 | U23+S14 | double | 不操作（U23 基本策略） + 不操作（S14 基本策略） | 1019400 | 0 | 1019400 | - | 6.3084e-06 | 86831.6798 | 1440.3022 | 88271.982
190 | U23+S15 | double | 不操作（U23 基本策略） + 不操作（S15 基本策略） | 40200 | 0 | 40200 | - | 6.3084e-06 | 86831.6798 | 1440.3022 | 88271.982
190 | U23+S16 | double | 不操作（U23 基本策略） + 打开开关 S15 | 40200 | 0 | 40200 | - | 6.3084e-06 | 86831.6798 | 1440.3022 | 88271.982
190 | U23+S17 | double | 不操作（U23 基本策略） + 不操作（S17 基本策略） | 989400 | 0 | 989400 | - | 6.3084e-06 | 86831.6798 | 1440.3022 | 88271.982
190 | U23+S18 | double | 不操作（U23 基本策略） + 不操作（S18 基本策略） | 575100 | 0 | 575100 | - | 6.3084e-06 | 86831.6798 | 1440.3022 | 88271.982
190 | U23+S19 | double | 不操作（U23 基本策略） + 不操作（S19 基本策略） | 731200 | 0 | 731200 | - | 6.3084e-06 | 86831.6798 | 1440.3022 | 88271.982
190 | U23+S20 | double | 不操作（U23 基本策略） + 不操作（S20 基本策略） | 306400 | 0 | 306400 | - | 6.3084e-06 | 86831.6798 | 1440.3022 | 88271.982
190 | U23+S21 | double | 不操作（U23 基本策略） + 不操作（S21 基本策略） | 1130100 | 0 | 1130100 | - | 6.3084e-06 | 86831.6798 | 1440.3022 | 88271.982
190 | U23+S22 | double | 不操作（U23 基本策略） + 不操作（S22 基本策略） | 321600 | 0 | 321600 | - | 6.3084e-06 | 86831.6798 | 1440.3022 | 88271.982
190 | U23+S23 | double | 不操作（U23 基本策略） + 不操作（S23 基本策略） | 1445000 | 0 | 1445000 | - | 6.3084e-06 | 86831.6798 | 1440.3022 | 88271.982
190 | U23+S24 | double | 不操作（U23 基本策略） + 不操作（S24 基本策略） | 455600 | 0 | 455600 | - | 6.3084e-06 | 86831.6798 | 1440.3022 | 88271.982
190 | U23+S25 | double | 不操作（U23 基本策略） + 不操作（S25 基本策略） | 726700 | 0 | 726700 | - | 6.3084e-06 | 86831.6798 | 1440.3022 | 88271.982
190 | U23+S26 | double | 不操作（U23 基本策略） + 不操作（S26 基本策略） | 274700 | 0 | 274700 | - | 6.3084e-06 | 86831.6798 | 1440.3022 | 88271.982
190 | U23+S27 | double | 不操作（U23 基本策略） + 操作：开S62-3 | 40200 | 0 | 40200 | - | 6.3084e-06 | 86831.6798 | 1440.3022 | 88271.982
190 | U23+S28 | double | 不操作（U23 基本策略） + 不操作（S28 基本策略） | 282750 | 0 | 282750 | - | 6.3084e-06 | 86831.6798 | 1440.3022 | 88271.982
190 | U23+S29 | double | 不操作（U23 基本策略） + 操作：开S62-3 | 40200 | 0 | 40200 | - | 6.3084e-06 | 86831.6798 | 1440.3022 | 88271.982
190 | L59+S29 | double | 操作：开S62-3(源:L59) | 318600 | 0 | 318600 | - | 2.5112e-07 | 86831.6798 | 1440.3022 | 88271.982
190 | L59+S13-1 | double | 操作：开S62-3(源:L59) | 0 | 0 | 0 | - | 2.5112e-07 | 86831.6798 | 1440.3022 | 88271.982
190 | L59+S29-2 | double | 操作：开S62-3(源:L59) | 0 | 0 | 0 | - | 2.5112e-07 | 86831.6798 | 1440.3022 | 88271.982
190 | L59+S62-3 | double | 不操作（L59 基本策略）(源:L59) | 80400 | 0 | 80400 | - | 2.5112e-07 | 86831.6798 | 1440.3022 | 88271.982
190 | L59+CB1 | double | 操作：开S62-3+开S29-2(源:L59) | 0 | 57501.3459 | 57501.3459 | - | 2.5112e-07 | 86831.6798 | 1440.3022 | 88271.982
190 | L59+CB2 | double | 操作：开S62-3(源:L59) | 4445150 | 0 | 4445150 | - | 2.5112e-07 | 86831.6798 | 1440.3022 | 88271.982
190 | L59+CB3 | double | 操作：开S62-3+开S13-1+开S29-2(源:L59) | 0 | 27041.6963 | 27041.6963 | - | 2.5112e-07 | 86831.6798 | 1440.3022 | 88271.982
190 | L59+DG1 | double | 操作：开S62-3 + 打开开关 S7 | 0 | 0 | 0 | - | 6.297e-07 | 86831.6798 | 1440.3022 | 88271.982
190 | L59+DG2 | double | 操作：开S62-3 + 打开开关 S9 | 0 | 0 | 0 | - | 6.297e-07 | 86831.6798 | 1440.3022 | 88271.982
190 | L59+DG3 | double | 操作：开S62-3 + 不操作（DG3 基本策略） | 0 | 0 | 0 | - | 6.297e-07 | 86831.6798 | 1440.3022 | 88271.982
190 | L59+DG4 | double | 操作：开S62-3 + 打开开关 S15 | 0 | 0 | 0 | - | 6.297e-07 | 86831.6798 | 1440.3022 | 88271.982
190 | L59+DG5 | double | 操作：开S62-3 + 不操作（DG5 基本策略） | 0 | 0 | 0 | - | 6.297e-07 | 86831.6798 | 1440.3022 | 88271.982
190 | L59+DG6 | double | 操作：开S62-3 + 不操作（DG6 基本策略） | 0 | 0 | 0 | - | 6.297e-07 | 86831.6798 | 1440.3022 | 88271.982
190 | L59+DG7 | double | 操作：开S62-3 + 不操作（DG7 基本策略） | 0 | 0 | 0 | - | 6.297e-07 | 86831.6798 | 1440.3022 | 88271.982
190 | L59+DG8 | double | 操作：开S62-3 + 不操作（DG8 基本策略） | 0 | 0 | 0 | - | 6.297e-07 | 86831.6798 | 1440.3022 | 88271.982
190 | U1+S1 | double | 不操作（U1 基本策略） + 操作：关S5+开S13-1+开S29-2 | 26800 | 0 | 26800 | - | 6.3084e-06 | 86831.6798 | 1440.3022 | 88271.982
190 | U1+S2 | double | 不操作（U1 基本策略） + 操作：关S27+开S62-3+开S13-1 | 26800 | 1855.9948 | 28655.9948 | - | 6.3084e-06 | 86831.6798 | 1440.3022 | 88271.982
190 | U1+S3 | double | 不操作（U1 基本策略） + 操作：关S27+开S62-3+开S13-1 | 26800 | 0 | 26800 | - | 6.3084e-06 | 86831.6798 | 1440.3022 | 88271.982
190 | U1+S4 | double | 不操作（U1 基本策略） + 操作：关S27+开S62-3+开S13-1 | 26800 | 0 | 26800 | - | 6.3084e-06 | 86831.6798 | 1440.3022 | 88271.982
190 | U1+S5 | double | 不操作（U1 基本策略） + 操作：开S13-1 | 26800 | 0 | 26800 | - | 6.3084e-06 | 86831.6798 | 1440.3022 | 88271.982
190 | U1+S6 | double | 不操作（U1 基本策略） + 不操作（S6 基本策略） | 1654300 | 0 | 1654300 | - | 6.3084e-06 | 86831.6798 | 1440.3022 | 88271.982
190 | U1+S7 | double | 不操作（U1 基本策略） + 不操作（S7 基本策略） | 26800 | 0 | 26800 | - | 6.3084e-06 | 86831.6798 | 1440.3022 | 88271.982
190 | U1+S8 | double | 不操作（U1 基本策略） + 操作：开S29-2 | 26800 | 0 | 26800 | - | 6.3084e-06 | 86831.6798 | 1440.3022 | 88271.982
190 | U1+S9 | double | 不操作（U1 基本策略） + 不操作（S9 基本策略） | 26800 | 0 | 26800 | - | 6.3084e-06 | 86831.6798 | 1440.3022 | 88271.982
190 | U1+S10 | double | 不操作（U1 基本策略） + 打开开关 S9 | 26800 | 0 | 26800 | - | 6.3084e-06 | 86831.6798 | 1440.3022 | 88271.982
190 | U1+S11 | double | 不操作（U1 基本策略） + 操作：开S29-2 | 26800 | 0 | 26800 | - | 6.3084e-06 | 86831.6798 | 1440.3022 | 88271.982
190 | U1+S12 | double | 不操作（U1 基本策略） + 操作：开S29-2 | 26800 | 0 | 26800 | - | 6.3084e-06 | 86831.6798 | 1440.3022 | 88271.982
190 | U1+S13 | double | 不操作（U1 基本策略） + 不操作（S13 基本策略） | 1073000 | 0 | 1073000 | - | 6.3084e-06 | 86831.6798 | 1440.3022 | 88271.982
190 | U1+S14 | double | 不操作（U1 基本策略） + 不操作（S14 基本策略） | 1006000 | 0 | 1006000 | - | 6.3084e-06 | 86831.6798 | 1440.3022 | 88271.982
190 | U1+S15 | double | 不操作（U1 基本策略） + 不操作（S15 基本策略） | 26800 | 0 | 26800 | - | 6.3084e-06 | 86831.6798 | 1440.3022 | 88271.982
190 | U20+DG4 | double | 不操作（U20 基本策略） + 打开开关 S15 | 40200 | 0 | 40200 | - | 1.5819e-05 | 86831.6798 | 1440.3022 | 88271.982
190 | U20+DG5 | double | 不操作（U20 基本策略） + 不操作（DG5 基本策略） | 40200 | 0 | 40200 | - | 1.5819e-05 | 86831.6798 | 1440.3022 | 88271.982
190 | U20+DG6 | double | 不操作（U20 基本策略） + 不操作（DG6 基本策略） | 40200 | 0 | 40200 | - | 1.5819e-05 | 86831.6798 | 1440.3022 | 88271.982
190 | U20+DG7 | double | 不操作（U20 基本策略） + 不操作（DG7 基本策略） | 40200 | 0 | 40200 | - | 1.5819e-05 | 86831.6798 | 1440.3022 | 88271.982
190 | U20+DG8 | double | 不操作（U20 基本策略） + 不操作（DG8 基本策略） | 40200 | 0 | 40200 | - | 1.5819e-05 | 86831.6798 | 1440.3022 | 88271.982
190 | U21+S1 | double | 不操作（U21 基本策略） + 操作：关S5+开S13-1+开S29-2 | 212400 | 0 | 212400 | - | 6.3084e-06 | 86831.6798 | 1440.3022 | 88271.982
190 | U21+S2 | double | 不操作（U21 基本策略） + 操作：关S27+开S62-3+开S13-1 | 212400 | 1855.9948 | 214255.9948 | - | 6.3084e-06 | 86831.6798 | 1440.3022 | 88271.982
190 | U21+S3 | double | 不操作（U21 基本策略） + 操作：关S27+开S62-3+开S13-1 | 212400 | 0 | 212400 | - | 6.3084e-06 | 86831.6798 | 1440.3022 | 88271.982
190 | U21+S4 | double | 不操作（U21 基本策略） + 操作：关S27+开S62-3+开S13-1 | 212400 | 0 | 212400 | - | 6.3084e-06 | 86831.6798 | 1440.3022 | 88271.982
190 | U21+S5 | double | 不操作（U21 基本策略） + 操作：开S13-1 | 212400 | 0 | 212400 | - | 6.3084e-06 | 86831.6798 | 1440.3022 | 88271.982
190 | U21+S6 | double | 不操作（U21 基本策略） + 不操作（S6 基本策略） | 1839900 | 0 | 1839900 | - | 6.3084e-06 | 86831.6798 | 1440.3022 | 88271.982
190 | U21+S7 | double | 不操作（U21 基本策略） + 不操作（S7 基本策略） | 212400 | 0 | 212400 | - | 6.3084e-06 | 86831.6798 | 1440.3022 | 88271.982
190 | U21+S8 | double | 不操作（U21 基本策略） + 操作：开S29-2 | 212400 | 0 | 212400 | - | 6.3084e-06 | 86831.6798 | 1440.3022 | 88271.982
190 | U21+S9 | double | 不操作（U21 基本策略） + 不操作（S9 基本策略） | 212400 | 0 | 212400 | - | 6.3084e-06 | 86831.6798 | 1440.3022 | 88271.982
190 | U21+S10 | double | 不操作（U21 基本策略） + 打开开关 S9 | 212400 | 0 | 212400 | - | 6.3084e-06 | 86831.6798 | 1440.3022 | 88271.982
190 | U21+S11 | double | 不操作（U21 基本策略） + 操作：开S29-2 | 212400 | 0 | 212400 | - | 6.3084e-06 | 86831.6798 | 1440.3022 | 88271.982
190 | U21+S12 | double | 不操作（U21 基本策略） + 操作：开S29-2 | 212400 | 0 | 212400 | - | 6.3084e-06 | 86831.6798 | 1440.3022 | 88271.982
190 | U21+S13 | double | 不操作（U21 基本策略） + 不操作（S13 基本策略） | 1258600 | 0 | 1258600 | - | 6.3084e-06 | 86831.6798 | 1440.3022 | 88271.982
190 | U21+S14 | double | 不操作（U21 基本策略） + 不操作（S14 基本策略） | 1191600 | 0 | 1191600 | - | 6.3084e-06 | 86831.6798 | 1440.3022 | 88271.982
190 | U21+S15 | double | 不操作（U21 基本策略） + 不操作（S15 基本策略） | 212400 | 0 | 212400 | - | 6.3084e-06 | 86831.6798 | 1440.3022 | 88271.982
190 | U21+S16 | double | 不操作（U21 基本策略） + 打开开关 S15 | 212400 | 0 | 212400 | - | 6.3084e-06 | 86831.6798 | 1440.3022 | 88271.982
190 | U21+S17 | double | 不操作（U21 基本策略） + 不操作（S17 基本策略） | 1161600 | 0 | 1161600 | - | 6.3084e-06 | 86831.6798 | 1440.3022 | 88271.982
190 | U21+S18 | double | 不操作（U21 基本策略） + 不操作（S18 基本策略） | 747300 | 0 | 747300 | - | 6.3084e-06 | 86831.6798 | 1440.3022 | 88271.982
190 | U21+S19 | double | 不操作（U21 基本策略） + 不操作（S19 基本策略） | 903400 | 0 | 903400 | - | 6.3084e-06 | 86831.6798 | 1440.3022 | 88271.982
190 | U21+S20 | double | 不操作（U21 基本策略） + 不操作（S20 基本策略） | 478600 | 0 | 478600 | - | 6.3084e-06 | 86831.6798 | 1440.3022 | 88271.982
190 | U21+S21 | double | 不操作（U21 基本策略） + 不操作（S21 基本策略） | 1302300 | 0 | 1302300 | - | 6.3084e-06 | 86831.6798 | 1440.3022 | 88271.982
190 | U21+S22 | double | 不操作（U21 基本策略） + 不操作（S22 基本策略） | 493800 | 0 | 493800 | - | 6.3084e-06 | 86831.6798 | 1440.3022 | 88271.982
190 | U21+S23 | double | 不操作（U21 基本策略） + 不操作（S23 基本策略） | 1617200 | 0 | 1617200 | - | 6.3084e-06 | 86831.6798 | 1440.3022 | 88271.982
190 | U21+S24 | double | 不操作（U21 基本策略） + 不操作（S24 基本策略） | 627800 | 0 | 627800 | - | 6.3084e-06 | 86831.6798 | 1440.3022 | 88271.982
190 | U21+S25 | double | 不操作（U21 基本策略） + 不操作（S25 基本策略） | 898900 | 0 | 898900 | - | 6.3084e-06 | 86831.6798 | 1440.3022 | 88271.982
190 | U16+S1 | double | 不操作（U16 基本策略） + 操作：关S5+开S13-1+开S29-2 | 271200 | 0 | 271200 | - | 6.3084e-06 | 86831.6798 | 1440.3022 | 88271.982
190 | U16+S2 | double | 不操作（U16 基本策略） + 操作：关S27+开S62-3+开S13-1 | 271200 | 1855.9948 | 273055.9948 | - | 6.3084e-06 | 86831.6798 | 1440.3022 | 88271.982
190 | U16+S3 | double | 不操作（U16 基本策略） + 操作：关S27+开S62-3+开S13-1 | 271200 | 0 | 271200 | - | 6.3084e-06 | 86831.6798 | 1440.3022 | 88271.982
190 | U16+S4 | double | 不操作（U16 基本策略） + 操作：关S27+开S62-3+开S13-1 | 271200 | 0 | 271200 | - | 6.3084e-06 | 86831.6798 | 1440.3022 | 88271.982
190 | U16+S5 | double | 不操作（U16 基本策略） + 操作：开S13-1 | 271200 | 0 | 271200 | - | 6.3084e-06 | 86831.6798 | 1440.3022 | 88271.982
190 | U16+S6 | double | 不操作（U16 基本策略） + 不操作（S6 基本策略） | 1898700 | 0 | 1898700 | - | 6.3084e-06 | 86831.6798 | 1440.3022 | 88271.982
190 | U16+S7 | double | 不操作（U16 基本策略） + 不操作（S7 基本策略） | 271200 | 0 | 271200 | - | 6.3084e-06 | 86831.6798 | 1440.3022 | 88271.982
190 | U16+S8 | double | 不操作（U16 基本策略） + 操作：开S29-2 | 271200 | 0 | 271200 | - | 6.3084e-06 | 86831.6798 | 1440.3022 | 88271.982
190 | U16+S9 | double | 不操作（U16 基本策略） + 不操作（S9 基本策略） | 271200 | 0 | 271200 | - | 6.3084e-06 | 86831.6798 | 1440.3022 | 88271.982
190 | U16+S10 | double | 不操作（U16 基本策略） + 打开开关 S9 | 271200 | 0 | 271200 | - | 6.3084e-06 | 86831.6798 | 1440.3022 | 88271.982
190 | U16+S11 | double | 不操作（U16 基本策略） + 操作：开S29-2 | 271200 | 0 | 271200 | - | 6.3084e-06 | 86831.6798 | 1440.3022 | 88271.982
190 | U16+S12 | double | 不操作（U16 基本策略） + 操作：开S29-2 | 271200 | 0 | 271200 | - | 6.3084e-06 | 86831.6798 | 1440.3022 | 88271.982
190 | U16+S13 | double | 不操作（U16 基本策略） + 不操作（S13 基本策略） | 1317400 | 0 | 1317400 | - | 6.3084e-06 | 86831.6798 | 1440.3022 | 88271.982
190 | U16+S14 | double | 不操作（U16 基本策略） + 不操作（S14 基本策略） | 1250400 | 0 | 1250400 | - | 6.3084e-06 | 86831.6798 | 1440.3022 | 88271.982
190 | U16+S15 | double | 不操作（U16 基本策略） + 不操作（S15 基本策略） | 271200 | 0 | 271200 | - | 6.3084e-06 | 86831.6798 | 1440.3022 | 88271.982
190 | U16+S16 | double | 不操作（U16 基本策略） + 打开开关 S15 | 271200 | 0 | 271200 | - | 6.3084e-06 | 86831.6798 | 1440.3022 | 88271.982
190 | U16+S17 | double | 不操作（U16 基本策略） + 不操作（S17 基本策略） | 1220400 | 0 | 1220400 | - | 6.3084e-06 | 86831.6798 | 1440.3022 | 88271.982
190 | U16+S18 | double | 不操作（U16 基本策略） + 不操作（S18 基本策略） | 806100 | 0 | 806100 | - | 6.3084e-06 | 86831.6798 | 1440.3022 | 88271.982
190 | U16+S19 | double | 不操作（U16 基本策略） + 不操作（S19 基本策略） | 962200 | 0 | 962200 | - | 6.3084e-06 | 86831.6798 | 1440.3022 | 88271.982
190 | U16+S20 | double | 不操作（U16 基本策略） + 不操作（S20 基本策略） | 537400 | 0 | 537400 | - | 6.3084e-06 | 86831.6798 | 1440.3022 | 88271.982
190 | U16+S21 | double | 不操作（U16 基本策略） + 不操作（S21 基本策略） | 1361100 | 0 | 1361100 | - | 6.3084e-06 | 86831.6798 | 1440.3022 | 88271.982
190 | U16+S22 | double | 不操作（U16 基本策略） + 不操作（S22 基本策略） | 552600 | 0 | 552600 | - | 6.3084e-06 | 86831.6798 | 1440.3022 | 88271.982
190 | U16+S23 | double | 不操作（U16 基本策略） + 不操作（S23 基本策略） | 1676000 | 0 | 1676000 | - | 6.3084e-06 | 86831.6798 | 1440.3022 | 88271.982
190 | U16+S24 | double | 不操作（U16 基本策略） + 不操作（S24 基本策略） | 686600 | 0 | 686600 | - | 6.3084e-06 | 86831.6798 | 1440.3022 | 88271.982
190 | U16+S25 | double | 不操作（U16 基本策略） + 不操作（S25 基本策略） | 957700 | 0 | 957700 | - | 6.3084e-06 | 86831.6798 | 1440.3022 | 88271.982
190 | U16+S26 | double | 不操作（U16 基本策略） + 不操作（S26 基本策略） | 505700 | 0 | 505700 | - | 6.3084e-06 | 86831.6798 | 1440.3022 | 88271.982
190 | U16+S27 | double | 不操作（U16 基本策略） + 操作：开S62-3 | 271200 | 0 | 271200 | - | 6.3084e-06 | 86831.6798 | 1440.3022 | 88271.982
190 | U16+S28 | double | 不操作（U16 基本策略） + 不操作（S28 基本策略） | 513750 | 0 | 513750 | - | 6.3084e-06 | 86831.6798 | 1440.3022 | 88271.982
190 | U16+S29 | double | 不操作（U16 基本策略） + 操作：开S62-3 | 271200 | 0 | 271200 | - | 6.3084e-06 | 86831.6798 | 1440.3022 | 88271.982
190 | U16+S13-1 | double | 不操作（U16 基本策略） + 不操作（S13-1 基本策略） | 271200 | 0 | 271200 | - | 6.3084e-06 | 86831.6798 | 1440.3022 | 88271.982
190 | L58+S14 | double | 操作：开S62-3 + 不操作（S14 基本策略） | 979200 | 0 | 979200 | - | 4.1564e-06 | 86831.6798 | 1440.3022 | 88271.982
190 | L58+S15 | double | 操作：开S62-3 + 不操作（S15 基本策略） | 0 | 0 | 0 | - | 4.1564e-06 | 86831.6798 | 1440.3022 | 88271.982
190 | L58+S16 | double | 操作：开S62-3 + 打开开关 S15 | 0 | 0 | 0 | - | 4.1564e-06 | 86831.6798 | 1440.3022 | 88271.982
190 | L58+S17 | double | 操作：开S62-3 + 不操作（S17 基本策略） | 949200 | 0 | 949200 | - | 4.1564e-06 | 86831.6798 | 1440.3022 | 88271.982
190 | L58+S18 | double | 操作：开S62-3 + 不操作（S18 基本策略） | 534900 | 0 | 534900 | - | 4.1564e-06 | 86831.6798 | 1440.3022 | 88271.982
190 | L58+S19 | double | 操作：开S62-3 + 不操作（S19 基本策略） | 691000 | 0 | 691000 | - | 4.1564e-06 | 86831.6798 | 1440.3022 | 88271.982
190 | L58+S20 | double | 操作：开S62-3 + 不操作（S20 基本策略） | 266200 | 0 | 266200 | - | 4.1564e-06 | 86831.6798 | 1440.3022 | 88271.982
190 | L58+S21 | double | 操作：开S62-3 + 不操作（S21 基本策略） | 1089900 | 0 | 1089900 | - | 4.1564e-06 | 86831.6798 | 1440.3022 | 88271.982
190 | L58+S22 | double | 操作：开S62-3 + 不操作（S22 基本策略） | 281400 | 0 | 281400 | - | 4.1564e-06 | 86831.6798 | 1440.3022 | 88271.982
190 | L58+S23 | double | 操作：开S62-3 + 不操作（S23 基本策略） | 1404800 | 0 | 1404800 | - | 4.1564e-06 | 86831.6798 | 1440.3022 | 88271.982
190 | L58+S24 | double | 操作：开S62-3 + 不操作（S24 基本策略） | 415400 | 0 | 415400 | - | 4.1564e-06 | 86831.6798 | 1440.3022 | 88271.982
190 | L58+S25 | double | 操作：开S62-3 + 不操作（S25 基本策略） | 686500 | 0 | 686500 | - | 4.1564e-06 | 86831.6798 | 1440.3022 | 88271.982
190 | L58+S26 | double | 操作：开S62-3 + 不操作（S26 基本策略） | 234500 | 0 | 234500 | - | 4.1564e-06 | 86831.6798 | 1440.3022 | 88271.982
190 | L58+S27 | double | 操作：开S62-3(源:L58) | 453550 | 0 | 453550 | - | 4.1564e-06 | 86831.6798 | 1440.3022 | 88271.982
190 | L58+S28 | double | 操作：开S62-3 + 不操作（S28 基本策略） | 242550 | 0 | 242550 | - | 4.1564e-06 | 86831.6798 | 1440.3022 | 88271.982
190 | L58+S29 | double | 操作：开S62-3(源:L58) | 0 | 0 | 0 | - | 4.1564e-06 | 86831.6798 | 1440.3022 | 88271.982
190 | L58+S13-1 | double | 操作：开S62-3(源:L58) | 0 | 0 | 0 | - | 4.1564e-06 | 86831.6798 | 1440.3022 | 88271.982
190 | L58+S29-2 | double | 操作：开S62-3(源:L58) | 0 | 0 | 0 | - | 4.1564e-06 | 86831.6798 | 1440.3022 | 88271.982
190 | L58+S62-3 | double | 不操作（L58 基本策略）(源:L58) | 399000 | 0 | 399000 | - | 4.1564e-06 | 86831.6798 | 1440.3022 | 88271.982
190 | L58+CB1 | double | 操作：开S62-3+开S29-2(源:L58) | 0 | 69074.3425 | 69074.3425 | - | 4.1564e-06 | 86831.6798 | 1440.3022 | 88271.982
190 | L58+CB2 | double | 操作：开S62-3(源:L58) | 4126550 | 0 | 4126550 | - | 4.1564e-06 | 86831.6798 | 1440.3022 | 88271.982
190 | L58+CB3 | double | 操作：开S62-3+开S13-1+开S29-2(源:L58) | 0 | 19299.4998 | 19299.4998 | - | 4.1564e-06 | 86831.6798 | 1440.3022 | 88271.982
190 | L58+DG1 | double | 操作：开S62-3 + 打开开关 S7 | 0 | 0 | 0 | - | 1.0422e-05 | 86831.6798 | 1440.3022 | 88271.982
190 | L58+DG2 | double | 操作：开S62-3 + 打开开关 S9 | 0 | 0 | 0 | - | 1.0422e-05 | 86831.6798 | 1440.3022 | 88271.982
190 | L58+DG3 | double | 操作：开S62-3 + 不操作（DG3 基本策略） | 0 | 0 | 0 | - | 1.0422e-05 | 86831.6798 | 1440.3022 | 88271.982
190 | L58+DG4 | double | 操作：开S62-3 + 打开开关 S15 | 0 | 0 | 0 | - | 1.0422e-05 | 86831.6798 | 1440.3022 | 88271.982
190 | L58+DG5 | double | 操作：开S62-3 + 不操作（DG5 基本策略） | 0 | 0 | 0 | - | 1.0422e-05 | 86831.6798 | 1440.3022 | 88271.982
190 | L58+DG6 | double | 操作：开S62-3 + 不操作（DG6 基本策略） | 0 | 0 | 0 | - | 1.0422e-05 | 86831.6798 | 1440.3022 | 88271.982
190 | L58+DG7 | double | 操作：开S62-3 + 不操作（DG7 基本策略） | 0 | 0 | 0 | - | 1.0422e-05 | 86831.6798 | 1440.3022 | 88271.982
190 | L58+DG8 | double | 操作：开S62-3 + 不操作（DG8 基本策略） | 0 | 0 | 0 | - | 1.0422e-05 | 86831.6798 | 1440.3022 | 88271.982
190 | U22+S13 | double | 不操作（U22 基本策略） + 不操作（S13 基本策略） | 1086400 | 0 | 1086400 | - | 6.3084e-06 | 86831.6798 | 1440.3022 | 88271.982
190 | U22+S14 | double | 不操作（U22 基本策略） + 不操作（S14 基本策略） | 1019400 | 0 | 1019400 | - | 6.3084e-06 | 86831.6798 | 1440.3022 | 88271.982
190 | U22+S15 | double | 不操作（U22 基本策略） + 不操作（S15 基本策略） | 40200 | 0 | 40200 | - | 6.3084e-06 | 86831.6798 | 1440.3022 | 88271.982
190 | U22+S16 | double | 不操作（U22 基本策略） + 打开开关 S15 | 40200 | 0 | 40200 | - | 6.3084e-06 | 86831.6798 | 1440.3022 | 88271.982
190 | U22+S17 | double | 不操作（U22 基本策略） + 不操作（S17 基本策略） | 989400 | 0 | 989400 | - | 6.3084e-06 | 86831.6798 | 1440.3022 | 88271.982
190 | U22+S18 | double | 不操作（U22 基本策略） + 不操作（S18 基本策略） | 575100 | 0 | 575100 | - | 6.3084e-06 | 86831.6798 | 1440.3022 | 88271.982
190 | U22+S19 | double | 不操作（U22 基本策略） + 不操作（S19 基本策略） | 731200 | 0 | 731200 | - | 6.3084e-06 | 86831.6798 | 1440.3022 | 88271.982
190 | U22+S20 | double | 不操作（U22 基本策略） + 不操作（S20 基本策略） | 306400 | 0 | 306400 | - | 6.3084e-06 | 86831.6798 | 1440.3022 | 88271.982
190 | U22+S21 | double | 不操作（U22 基本策略） + 不操作（S21 基本策略） | 1130100 | 0 | 1130100 | - | 6.3084e-06 | 86831.6798 | 1440.3022 | 88271.982
190 | U22+S22 | double | 不操作（U22 基本策略） + 不操作（S22 基本策略） | 321600 | 0 | 321600 | - | 6.3084e-06 | 86831.6798 | 1440.3022 | 88271.982
190 | U22+S23 | double | 不操作（U22 基本策略） + 不操作（S23 基本策略） | 1445000 | 0 | 1445000 | - | 6.3084e-06 | 86831.6798 | 1440.3022 | 88271.982
190 | U22+S24 | double | 不操作（U22 基本策略） + 不操作（S24 基本策略） | 455600 | 0 | 455600 | - | 6.3084e-06 | 86831.6798 | 1440.3022 | 88271.982
190 | U22+S25 | double | 不操作（U22 基本策略） + 不操作（S25 基本策略） | 726700 | 0 | 726700 | - | 6.3084e-06 | 86831.6798 | 1440.3022 | 88271.982
190 | U22+S26 | double | 不操作（U22 基本策略） + 不操作（S26 基本策略） | 274700 | 0 | 274700 | - | 6.3084e-06 | 86831.6798 | 1440.3022 | 88271.982
190 | U22+S27 | double | 不操作（U22 基本策略） + 操作：开S62-3 | 40200 | 0 | 40200 | - | 6.3084e-06 | 86831.6798 | 1440.3022 | 88271.982
190 | U22+S28 | double | 不操作（U22 基本策略） + 不操作（S28 基本策略） | 282750 | 0 | 282750 | - | 6.3084e-06 | 86831.6798 | 1440.3022 | 88271.982
190 | U22+S29 | double | 不操作（U22 基本策略） + 操作：开S62-3 | 40200 | 0 | 40200 | - | 6.3084e-06 | 86831.6798 | 1440.3022 | 88271.982
190 | U22+S13-1 | double | 不操作（U22 基本策略） + 不操作（S13-1 基本策略） | 40200 | 0 | 40200 | - | 6.3084e-06 | 86831.6798 | 1440.3022 | 88271.982
190 | U22+S29-2 | double | 不操作（U22 基本策略） + 不操作（S29-2 基本策略） | 40200 | 0 | 40200 | - | 6.3084e-06 | 86831.6798 | 1440.3022 | 88271.982
190 | U22+S62-3 | double | 不操作（U22 基本策略） + 不操作（S62-3 基本策略） | 40200 | 0 | 40200 | - | 6.3084e-06 | 86831.6798 | 1440.3022 | 88271.982
190 | U22+CB1 | double | 不操作（U22 基本策略） + 操作：关S5+开S13-1+开S29-2 | 40200 | 0 | 40200 | - | 6.3084e-06 | 86831.6798 | 1440.3022 | 88271.982
190 | U22+CB2 | double | 不操作（U22 基本策略） + 操作：关S11+开S62-3+开S29-2 | 40200 | 787126.5417 | 827326.5417 | - | 6.3084e-06 | 86831.6798 | 1440.3022 | 88271.982
190 | U22+CB3 | double | 不操作（U22 基本策略） + 操作：关S5+开S13-1+开S29-2 | 40200 | 0 | 40200 | - | 6.3084e-06 | 86831.6798 | 1440.3022 | 88271.982
190 | U22+DG1 | double | 不操作（U22 基本策略） + 打开开关 S7 | 40200 | 0 | 40200 | - | 1.5819e-05 | 86831.6798 | 1440.3022 | 88271.982
190 | U22+DG2 | double | 不操作（U22 基本策略） + 打开开关 S9 | 40200 | 0 | 40200 | - | 1.5819e-05 | 86831.6798 | 1440.3022 | 88271.982
190 | U22+DG3 | double | 不操作（U22 基本策略） + 不操作（DG3 基本策略） | 40200 | 0 | 40200 | - | 1.5819e-05 | 86831.6798 | 1440.3022 | 88271.982
190 | U22+DG4 | double | 不操作（U22 基本策略） + 打开开关 S15 | 40200 | 0 | 40200 | - | 1.5819e-05 | 86831.6798 | 1440.3022 | 88271.982
190 | U22+DG5 | double | 不操作（U22 基本策略） + 不操作（DG5 基本策略） | 40200 | 0 | 40200 | - | 1.5819e-05 | 86831.6798 | 1440.3022 | 88271.982
190 | U22+DG6 | double | 不操作（U22 基本策略） + 不操作（DG6 基本策略） | 40200 | 0 | 40200 | - | 1.5819e-05 | 86831.6798 | 1440.3022 | 88271.982
190 | U22+DG7 | double | 不操作（U22 基本策略） + 不操作（DG7 基本策略） | 40200 | 0 | 40200 | - | 1.5819e-05 | 86831.6798 | 1440.3022 | 88271.982
190 | U20+S9 | double | 不操作（U20 基本策略） + 不操作（S9 基本策略） | 40200 | 0 | 40200 | - | 6.3084e-06 | 86831.6798 | 1440.3022 | 88271.982
190 | U20+S10 | double | 不操作（U20 基本策略） + 打开开关 S9 | 40200 | 0 | 40200 | - | 6.3084e-06 | 86831.6798 | 1440.3022 | 88271.982
190 | U20+S11 | double | 不操作（U20 基本策略） + 操作：开S29-2 | 40200 | 0 | 40200 | - | 6.3084e-06 | 86831.6798 | 1440.3022 | 88271.982
190 | U20+S12 | double | 不操作（U20 基本策略） + 操作：开S29-2 | 40200 | 0 | 40200 | - | 6.3084e-06 | 86831.6798 | 1440.3022 | 88271.982
190 | U20+S13 | double | 不操作（U20 基本策略） + 不操作（S13 基本策略） | 1086400 | 0 | 1086400 | - | 6.3084e-06 | 86831.6798 | 1440.3022 | 88271.982
190 | U20+S14 | double | 不操作（U20 基本策略） + 不操作（S14 基本策略） | 1019400 | 0 | 1019400 | - | 6.3084e-06 | 86831.6798 | 1440.3022 | 88271.982
190 | U20+S15 | double | 不操作（U20 基本策略） + 不操作（S15 基本策略） | 40200 | 0 | 40200 | - | 6.3084e-06 | 86831.6798 | 1440.3022 | 88271.982
190 | U20+S16 | double | 不操作（U20 基本策略） + 打开开关 S15 | 40200 | 0 | 40200 | - | 6.3084e-06 | 86831.6798 | 1440.3022 | 88271.982
190 | U20+S17 | double | 不操作（U20 基本策略） + 不操作（S17 基本策略） | 989400 | 0 | 989400 | - | 6.3084e-06 | 86831.6798 | 1440.3022 | 88271.982
190 | U20+S18 | double | 不操作（U20 基本策略） + 不操作（S18 基本策略） | 575100 | 0 | 575100 | - | 6.3084e-06 | 86831.6798 | 1440.3022 | 88271.982
190 | U20+S19 | double | 不操作（U20 基本策略） + 不操作（S19 基本策略） | 731200 | 0 | 731200 | - | 6.3084e-06 | 86831.6798 | 1440.3022 | 88271.982
190 | U20+S20 | double | 不操作（U20 基本策略） + 不操作（S20 基本策略） | 306400 | 0 | 306400 | - | 6.3084e-06 | 86831.6798 | 1440.3022 | 88271.982
190 | U20+S21 | double | 不操作（U20 基本策略） + 不操作（S21 基本策略） | 1130100 | 0 | 1130100 | - | 6.3084e-06 | 86831.6798 | 1440.3022 | 88271.982
190 | U20+S22 | double | 不操作（U20 基本策略） + 不操作（S22 基本策略） | 321600 | 0 | 321600 | - | 6.3084e-06 | 86831.6798 | 1440.3022 | 88271.982
190 | U20+S23 | double | 不操作（U20 基本策略） + 不操作（S23 基本策略） | 1445000 | 0 | 1445000 | - | 6.3084e-06 | 86831.6798 | 1440.3022 | 88271.982
190 | U20+S24 | double | 不操作（U20 基本策略） + 不操作（S24 基本策略） | 455600 | 0 | 455600 | - | 6.3084e-06 | 86831.6798 | 1440.3022 | 88271.982
190 | U20+S25 | double | 不操作（U20 基本策略） + 不操作（S25 基本策略） | 726700 | 0 | 726700 | - | 6.3084e-06 | 86831.6798 | 1440.3022 | 88271.982
190 | U20+S26 | double | 不操作（U20 基本策略） + 不操作（S26 基本策略） | 274700 | 0 | 274700 | - | 6.3084e-06 | 86831.6798 | 1440.3022 | 88271.982
190 | U20+S27 | double | 不操作（U20 基本策略） + 操作：开S62-3 | 40200 | 0 | 40200 | - | 6.3084e-06 | 86831.6798 | 1440.3022 | 88271.982
190 | U20+S28 | double | 不操作（U20 基本策略） + 不操作（S28 基本策略） | 282750 | 0 | 282750 | - | 6.3084e-06 | 86831.6798 | 1440.3022 | 88271.982
190 | U20+S29 | double | 不操作（U20 基本策略） + 操作：开S62-3 | 40200 | 0 | 40200 | - | 6.3084e-06 | 86831.6798 | 1440.3022 | 88271.982
190 | U20+S13-1 | double | 不操作（U20 基本策略） + 不操作（S13-1 基本策略） | 40200 | 0 | 40200 | - | 6.3084e-06 | 86831.6798 | 1440.3022 | 88271.982
190 | U20+S29-2 | double | 不操作（U20 基本策略） + 不操作（S29-2 基本策略） | 40200 | 0 | 40200 | - | 6.3084e-06 | 86831.6798 | 1440.3022 | 88271.982
190 | U20+S62-3 | double | 不操作（U20 基本策略） + 不操作（S62-3 基本策略） | 40200 | 0 | 40200 | - | 6.3084e-06 | 86831.6798 | 1440.3022 | 88271.982
190 | U20+CB1 | double | 不操作（U20 基本策略） + 操作：关S5+开S13-1+开S29-2 | 40200 | 0 | 40200 | - | 6.3084e-06 | 86831.6798 | 1440.3022 | 88271.982
190 | U20+CB2 | double | 不操作（U20 基本策略） + 操作：关S11+开S62-3+开S29-2 | 40200 | 787126.5417 | 827326.5417 | - | 6.3084e-06 | 86831.6798 | 1440.3022 | 88271.982
190 | U20+CB3 | double | 不操作（U20 基本策略） + 操作：关S5+开S13-1+开S29-2 | 40200 | 0 | 40200 | - | 6.3084e-06 | 86831.6798 | 1440.3022 | 88271.982
190 | U20+DG1 | double | 不操作（U20 基本策略） + 打开开关 S7 | 40200 | 0 | 40200 | - | 1.5819e-05 | 86831.6798 | 1440.3022 | 88271.982
190 | U20+DG2 | double | 不操作（U20 基本策略） + 打开开关 S9 | 40200 | 0 | 40200 | - | 1.5819e-05 | 86831.6798 | 1440.3022 | 88271.982
190 | U20+DG3 | double | 不操作（U20 基本策略） + 不操作（DG3 基本策略） | 40200 | 0 | 40200 | - | 1.5819e-05 | 86831.6798 | 1440.3022 | 88271.982
190 | U19+S22 | double | 不操作（U19 基本策略） + 不操作（S22 基本策略） | 297480 | 0 | 297480 | - | 6.3084e-06 | 86831.6798 | 1440.3022 | 88271.982
190 | U19+S23 | double | 不操作（U19 基本策略） + 不操作（S23 基本策略） | 1420880 | 0 | 1420880 | - | 6.3084e-06 | 86831.6798 | 1440.3022 | 88271.982
190 | U19+S24 | double | 不操作（U19 基本策略） + 不操作（S24 基本策略） | 431480 | 0 | 431480 | - | 6.3084e-06 | 86831.6798 | 1440.3022 | 88271.982
190 | U19+S25 | double | 不操作（U19 基本策略） + 不操作（S25 基本策略） | 702580 | 0 | 702580 | - | 6.3084e-06 | 86831.6798 | 1440.3022 | 88271.982
190 | U19+S26 | double | 不操作（U19 基本策略） + 不操作（S26 基本策略） | 250580 | 0 | 250580 | - | 6.3084e-06 | 86831.6798 | 1440.3022 | 88271.982
190 | U19+S27 | double | 不操作（U19 基本策略） + 操作：开S62-3 | 16080 | 0 | 16080 | - | 6.3084e-06 | 86831.6798 | 1440.3022 | 88271.982
190 | U19+S28 | double | 不操作（U19 基本策略） + 不操作（S28 基本策略） | 258630 | 0 | 258630 | - | 6.3084e-06 | 86831.6798 | 1440.3022 | 88271.982
190 | U19+S29 | double | 不操作（U19 基本策略） + 操作：开S62-3 | 16080 | 0 | 16080 | - | 6.3084e-06 | 86831.6798 | 1440.3022 | 88271.982
190 | U19+S13-1 | double | 不操作（U19 基本策略） + 不操作（S13-1 基本策略） | 16080 | 0 | 16080 | - | 6.3084e-06 | 86831.6798 | 1440.3022 | 88271.982
190 | U19+S29-2 | double | 不操作（U19 基本策略） + 不操作（S29-2 基本策略） | 16080 | 0 | 16080 | - | 6.3084e-06 | 86831.6798 | 1440.3022 | 88271.982
190 | U19+S62-3 | double | 不操作（U19 基本策略） + 不操作（S62-3 基本策略） | 16080 | 0 | 16080 | - | 6.3084e-06 | 86831.6798 | 1440.3022 | 88271.982
190 | U19+CB1 | double | 不操作（U19 基本策略） + 操作：关S5+开S13-1+开S29-2 | 16080 | 0 | 16080 | - | 6.3084e-06 | 86831.6798 | 1440.3022 | 88271.982
190 | U19+CB2 | double | 不操作（U19 基本策略） + 操作：关S11+开S62-3+开S29-2 | 16080 | 787126.5417 | 803206.5417 | - | 6.3084e-06 | 86831.6798 | 1440.3022 | 88271.982
190 | U19+CB3 | double | 不操作（U19 基本策略） + 操作：关S5+开S13-1+开S29-2 | 16080 | 0 | 16080 | - | 6.3084e-06 | 86831.6798 | 1440.3022 | 88271.982
190 | U19+DG1 | double | 不操作（U19 基本策略） + 打开开关 S7 | 16080 | 0 | 16080 | - | 1.5819e-05 | 86831.6798 | 1440.3022 | 88271.982
190 | U19+DG2 | double | 不操作（U19 基本策略） + 打开开关 S9 | 16080 | 0 | 16080 | - | 1.5819e-05 | 86831.6798 | 1440.3022 | 88271.982
190 | U19+DG3 | double | 不操作（U19 基本策略） + 不操作（DG3 基本策略） | 16080 | 0 | 16080 | - | 1.5819e-05 | 86831.6798 | 1440.3022 | 88271.982
190 | U19+DG4 | double | 不操作（U19 基本策略） + 打开开关 S15 | 16080 | 0 | 16080 | - | 1.5819e-05 | 86831.6798 | 1440.3022 | 88271.982
190 | U19+DG5 | double | 不操作（U19 基本策略） + 不操作（DG5 基本策略） | 16080 | 0 | 16080 | - | 1.5819e-05 | 86831.6798 | 1440.3022 | 88271.982
190 | U19+DG6 | double | 不操作（U19 基本策略） + 不操作（DG6 基本策略） | 16080 | 0 | 16080 | - | 1.5819e-05 | 86831.6798 | 1440.3022 | 88271.982
190 | U19+DG7 | double | 不操作（U19 基本策略） + 不操作（DG7 基本策略） | 16080 | 0 | 16080 | - | 1.5819e-05 | 86831.6798 | 1440.3022 | 88271.982
190 | U19+DG8 | double | 不操作（U19 基本策略） + 不操作（DG8 基本策略） | 16080 | 0 | 16080 | - | 1.5819e-05 | 86831.6798 | 1440.3022 | 88271.982
190 | U20+S1 | double | 不操作（U20 基本策略） + 操作：关S5+开S13-1+开S29-2 | 40200 | 0 | 40200 | - | 6.3084e-06 | 86831.6798 | 1440.3022 | 88271.982
190 | U20+S2 | double | 不操作（U20 基本策略） + 操作：关S27+开S62-3+开S13-1 | 40200 | 1855.9948 | 42055.9948 | - | 6.3084e-06 | 86831.6798 | 1440.3022 | 88271.982
190 | U20+S3 | double | 不操作（U20 基本策略） + 操作：关S27+开S62-3+开S13-1 | 40200 | 0 | 40200 | - | 6.3084e-06 | 86831.6798 | 1440.3022 | 88271.982
190 | U20+S4 | double | 不操作（U20 基本策略） + 操作：关S27+开S62-3+开S13-1 | 40200 | 0 | 40200 | - | 6.3084e-06 | 86831.6798 | 1440.3022 | 88271.982
190 | U20+S5 | double | 不操作（U20 基本策略） + 操作：开S13-1 | 40200 | 0 | 40200 | - | 6.3084e-06 | 86831.6798 | 1440.3022 | 88271.982
190 | U20+S6 | double | 不操作（U20 基本策略） + 不操作（S6 基本策略） | 1667700 | 0 | 1667700 | - | 6.3084e-06 | 86831.6798 | 1440.3022 | 88271.982
190 | U20+S7 | double | 不操作（U20 基本策略） + 不操作（S7 基本策略） | 40200 | 0 | 40200 | - | 6.3084e-06 | 86831.6798 | 1440.3022 | 88271.982
190 | U20+S8 | double | 不操作（U20 基本策略） + 操作：开S29-2 | 40200 | 0 | 40200 | - | 6.3084e-06 | 86831.6798 | 1440.3022 | 88271.982
190 | U25+S4 | double | 不操作（U25 基本策略） + 操作：开S13-1 | 40200 | 0 | 40200 | - | 6.3084e-06 | 86831.6798 | 1440.3022 | 88271.982
190 | U25+S5 | double | 不操作（U25 基本策略） + 操作：开S13-1 | 40200 | 0 | 40200 | - | 6.3084e-06 | 86831.6798 | 1440.3022 | 88271.982
190 | U25+S6 | double | 不操作（U25 基本策略） + 不操作（S6 基本策略） | 1667700 | 0 | 1667700 | - | 6.3084e-06 | 86831.6798 | 1440.3022 | 88271.982
190 | U25+S7 | double | 不操作（U25 基本策略） + 不操作（S7 基本策略） | 40200 | 0 | 40200 | - | 6.3084e-06 | 86831.6798 | 1440.3022 | 88271.982
190 | U25+S8 | double | 不操作（U25 基本策略） + 操作：开S29-2 | 40200 | 0 | 40200 | - | 6.3084e-06 | 86831.6798 | 1440.3022 | 88271.982
190 | U25+S9 | double | 不操作（U25 基本策略） + 不操作（S9 基本策略） | 40200 | 0 | 40200 | - | 6.3084e-06 | 86831.6798 | 1440.3022 | 88271.982
190 | U25+S10 | double | 不操作（U25 基本策略） + 打开开关 S9 | 40200 | 0 | 40200 | - | 6.3084e-06 | 86831.6798 | 1440.3022 | 88271.982
190 | U25+S11 | double | 不操作（U25 基本策略） + 操作：开S29-2 | 40200 | 0 | 40200 | - | 6.3084e-06 | 86831.6798 | 1440.3022 | 88271.982
190 | U25+S12 | double | 不操作（U25 基本策略） + 操作：开S29-2 | 40200 | 0 | 40200 | - | 6.3084e-06 | 86831.6798 | 1440.3022 | 88271.982
190 | U25+S13 | double | 不操作（U25 基本策略） + 不操作（S13 基本策略） | 1086400 | 0 | 1086400 | - | 6.3084e-06 | 86831.6798 | 1440.3022 | 88271.982
190 | U25+S14 | double | 不操作（U25 基本策略） + 不操作（S14 基本策略） | 1019400 | 0 | 1019400 | - | 6.3084e-06 | 86831.6798 | 1440.3022 | 88271.982
190 | U25+S15 | double | 不操作（U25 基本策略） + 不操作（S15 基本策略） | 40200 | 0 | 40200 | - | 6.3084e-06 | 86831.6798 | 1440.3022 | 88271.982
190 | U25+S16 | double | 不操作（U25 基本策略） + 打开开关 S15 | 40200 | 0 | 40200 | - | 6.3084e-06 | 86831.6798 | 1440.3022 | 88271.982
190 | U25+S17 | double | 不操作（U25 基本策略） + 不操作（S17 基本策略） | 989400 | 0 | 989400 | - | 6.3084e-06 | 86831.6798 | 1440.3022 | 88271.982
190 | U25+S18 | double | 不操作（U25 基本策略） + 不操作（S18 基本策略） | 575100 | 0 | 575100 | - | 6.3084e-06 | 86831.6798 | 1440.3022 | 88271.982
190 | U25+S19 | double | 不操作（U25 基本策略） + 不操作（S19 基本策略） | 731200 | 0 | 731200 | - | 6.3084e-06 | 86831.6798 | 1440.3022 | 88271.982
190 | U25+S20 | double | 不操作（U25 基本策略） + 不操作（S20 基本策略） | 306400 | 0 | 306400 | - | 6.3084e-06 | 86831.6798 | 1440.3022 | 88271.982
190 | U25+S21 | double | 不操作（U25 基本策略） + 不操作（S21 基本策略） | 1130100 | 0 | 1130100 | - | 6.3084e-06 | 86831.6798 | 1440.3022 | 88271.982
190 | U25+S22 | double | 不操作（U25 基本策略） + 不操作（S22 基本策略） | 321600 | 0 | 321600 | - | 6.3084e-06 | 86831.6798 | 1440.3022 | 88271.982
190 | U25+S23 | double | 不操作（U25 基本策略） + 不操作（S23 基本策略） | 1445000 | 0 | 1445000 | - | 6.3084e-06 | 86831.6798 | 1440.3022 | 88271.982
190 | U25+S24 | double | 不操作（U25 基本策略） + 不操作（S24 基本策略） | 455600 | 0 | 455600 | - | 6.3084e-06 | 86831.6798 | 1440.3022 | 88271.982
190 | U25+S25 | double | 不操作（U25 基本策略） + 不操作（S25 基本策略） | 726700 | 0 | 726700 | - | 6.3084e-06 | 86831.6798 | 1440.3022 | 88271.982
190 | U25+S26 | double | 不操作（U25 基本策略） + 不操作（S26 基本策略） | 274700 | 0 | 274700 | - | 6.3084e-06 | 86831.6798 | 1440.3022 | 88271.982
190 | U25+S27 | double | 不操作（U25 基本策略） + 操作：开S62-3 | 40200 | 0 | 40200 | - | 6.3084e-06 | 86831.6798 | 1440.3022 | 88271.982
190 | U25+S28 | double | 不操作（U25 基本策略） + 不操作（S28 基本策略） | 282750 | 0 | 282750 | - | 6.3084e-06 | 86831.6798 | 1440.3022 | 88271.982
190 | U25+S29 | double | 不操作（U25 基本策略） + 操作：开S62-3 | 40200 | 0 | 40200 | - | 6.3084e-06 | 86831.6798 | 1440.3022 | 88271.982
190 | U25+S13-1 | double | 不操作（U25 基本策略） + 不操作（S13-1 基本策略） | 40200 | 0 | 40200 | - | 6.3084e-06 | 86831.6798 | 1440.3022 | 88271.982
190 | U25+S29-2 | double | 不操作（U25 基本策略） + 不操作（S29-2 基本策略） | 40200 | 0 | 40200 | - | 6.3084e-06 | 86831.6798 | 1440.3022 | 88271.982
190 | U25+S62-3 | double | 不操作（U25 基本策略） + 不操作（S62-3 基本策略） | 40200 | 0 | 40200 | - | 6.3084e-06 | 86831.6798 | 1440.3022 | 88271.982
190 | U25+CB1 | double | 不操作（U25 基本策略） + 操作：开S29-2 | 40200 | 0 | 40200 | - | 6.3084e-06 | 86831.6798 | 1440.3022 | 88271.982
190 | U24+S17 | double | 不操作（U24 基本策略） + 不操作（S17 基本策略） | 976000 | 0 | 976000 | - | 6.3084e-06 | 86831.6798 | 1440.3022 | 88271.982
190 | U24+S18 | double | 不操作（U24 基本策略） + 不操作（S18 基本策略） | 561700 | 0 | 561700 | - | 6.3084e-06 | 86831.6798 | 1440.3022 | 88271.982
190 | U24+S19 | double | 不操作（U24 基本策略） + 不操作（S19 基本策略） | 717800 | 0 | 717800 | - | 6.3084e-06 | 86831.6798 | 1440.3022 | 88271.982
190 | U24+S20 | double | 不操作（U24 基本策略） + 不操作（S20 基本策略） | 293000 | 0 | 293000 | - | 6.3084e-06 | 86831.6798 | 1440.3022 | 88271.982
190 | U24+S21 | double | 不操作（U24 基本策略） + 不操作（S21 基本策略） | 1116700 | 0 | 1116700 | - | 6.3084e-06 | 86831.6798 | 1440.3022 | 88271.982
190 | U24+S22 | double | 不操作（U24 基本策略） + 不操作（S22 基本策略） | 308200 | 0 | 308200 | - | 6.3084e-06 | 86831.6798 | 1440.3022 | 88271.982
190 | U24+S23 | double | 不操作（U24 基本策略） + 不操作（S23 基本策略） | 1431600 | 0 | 1431600 | - | 6.3084e-06 | 86831.6798 | 1440.3022 | 88271.982
190 | U24+S24 | double | 不操作（U24 基本策略） + 不操作（S24 基本策略） | 442200 | 0 | 442200 | - | 6.3084e-06 | 86831.6798 | 1440.3022 | 88271.982
190 | U24+S25 | double | 不操作（U24 基本策略） + 不操作（S25 基本策略） | 713300 | 0 | 713300 | - | 6.3084e-06 | 86831.6798 | 1440.3022 | 88271.982
190 | U24+S26 | double | 不操作（U24 基本策略） + 不操作（S26 基本策略） | 261300 | 0 | 261300 | - | 6.3084e-06 | 86831.6798 | 1440.3022 | 88271.982
190 | U24+S27 | double | 不操作（U24 基本策略） + 操作：开S62-3 | 26800 | 0 | 26800 | - | 6.3084e-06 | 86831.6798 | 1440.3022 | 88271.982
190 | U24+S28 | double | 不操作（U24 基本策略） + 不操作（S28 基本策略） | 269350 | 0 | 269350 | - | 6.3084e-06 | 86831.6798 | 1440.3022 | 88271.982
190 | U24+S29 | double | 不操作（U24 基本策略） + 操作：开S62-3 | 26800 | 0 | 26800 | - | 6.3084e-06 | 86831.6798 | 1440.3022 | 88271.982
190 | U24+S13-1 | double | 不操作（U24 基本策略） + 不操作（S13-1 基本策略） | 26800 | 0 | 26800 | - | 6.3084e-06 | 86831.6798 | 1440.3022 | 88271.982
190 | U24+S29-2 | double | 不操作（U24 基本策略） + 不操作（S29-2 基本策略） | 26800 | 0 | 26800 | - | 6.3084e-06 | 86831.6798 | 1440.3022 | 88271.982
190 | U24+S62-3 | double | 不操作（U24 基本策略） + 不操作（S62-3 基本策略） | 26800 | 0 | 26800 | - | 6.3084e-06 | 86831.6798 | 1440.3022 | 88271.982
190 | U24+CB1 | double | 不操作（U24 基本策略） + 操作：关S5+开S13-1+开S29-2 | 26800 | 0 | 26800 | - | 6.3084e-06 | 86831.6798 | 1440.3022 | 88271.982
190 | U24+CB2 | double | 不操作（U24 基本策略） + 操作：关S11+开S62-3+开S29-2 | 26800 | 781982.8582 | 808782.8582 | - | 6.3084e-06 | 86831.6798 | 1440.3022 | 88271.982
190 | U24+CB3 | double | 不操作（U24 基本策略） + 操作：关S5+开S13-1+开S29-2 | 26800 | 0 | 26800 | - | 6.3084e-06 | 86831.6798 | 1440.3022 | 88271.982
190 | U24+DG1 | double | 不操作（U24 基本策略） + 打开开关 S7 | 26800 | 0 | 26800 | - | 1.5819e-05 | 86831.6798 | 1440.3022 | 88271.982
190 | U24+DG2 | double | 不操作（U24 基本策略） + 打开开关 S9 | 26800 | 0 | 26800 | - | 1.5819e-05 | 86831.6798 | 1440.3022 | 88271.982
190 | U24+DG3 | double | 不操作（U24 基本策略） + 不操作（DG3 基本策略） | 26800 | 0 | 26800 | - | 1.5819e-05 | 86831.6798 | 1440.3022 | 88271.982
190 | U24+DG4 | double | 不操作（U24 基本策略） + 打开开关 S15 | 26800 | 0 | 26800 | - | 1.5819e-05 | 86831.6798 | 1440.3022 | 88271.982
190 | U24+DG5 | double | 不操作（U24 基本策略） + 不操作（DG5 基本策略） | 26800 | 0 | 26800 | - | 1.5819e-05 | 86831.6798 | 1440.3022 | 88271.982
190 | U24+DG6 | double | 不操作（U24 基本策略） + 不操作（DG6 基本策略） | 26800 | 0 | 26800 | - | 1.5819e-05 | 86831.6798 | 1440.3022 | 88271.982
190 | U24+DG7 | double | 不操作（U24 基本策略） + 不操作（DG7 基本策略） | 26800 | 0 | 26800 | - | 1.5819e-05 | 86831.6798 | 1440.3022 | 88271.982
190 | U24+DG8 | double | 不操作（U24 基本策略） + 不操作（DG8 基本策略） | 26800 | 0 | 26800 | - | 1.5819e-05 | 86831.6798 | 1440.3022 | 88271.982
190 | U25+S1 | double | 不操作（U25 基本策略） + 操作：开S29-2 | 40200 | 0 | 40200 | - | 6.3084e-06 | 86831.6798 | 1440.3022 | 88271.982
190 | U25+S2 | double | 不操作（U25 基本策略） + 操作：关S27+开S62-3+开S13-1 | 40200 | 1855.9948 | 42055.9948 | - | 6.3084e-06 | 86831.6798 | 1440.3022 | 88271.982
190 | U25+S3 | double | 不操作（U25 基本策略） + 操作：关S27+开S62-3+开S13-1 | 40200 | 0 | 40200 | - | 6.3084e-06 | 86831.6798 | 1440.3022 | 88271.982
190 | U25+CB2 | double | 不操作（U25 基本策略） + 操作：关S11+开S62-3+开S29-2 | 40200 | 787126.5417 | 827326.5417 | - | 6.3084e-06 | 86831.6798 | 1440.3022 | 88271.982
190 | U25+CB3 | double | 不操作（U25 基本策略） + 操作：关S5+开S13-1+开S29-2 | 40200 | 0 | 40200 | - | 6.3084e-06 | 86831.6798 | 1440.3022 | 88271.982
190 | U25+DG1 | double | 不操作（U25 基本策略） + 打开开关 S7 | 40200 | 0 | 40200 | - | 1.5819e-05 | 86831.6798 | 1440.3022 | 88271.982
190 | U25+DG2 | double | 不操作（U25 基本策略） + 打开开关 S9 | 40200 | 0 | 40200 | - | 1.5819e-05 | 86831.6798 | 1440.3022 | 88271.982
190 | U25+DG3 | double | 不操作（U25 基本策略） + 不操作（DG3 基本策略） | 40200 | 0 | 40200 | - | 1.5819e-05 | 86831.6798 | 1440.3022 | 88271.982
190 | U25+DG4 | double | 不操作（U25 基本策略） + 打开开关 S15 | 40200 | 0 | 40200 | - | 1.5819e-05 | 86831.6798 | 1440.3022 | 88271.982
190 | U25+DG5 | double | 不操作（U25 基本策略） + 不操作（DG5 基本策略） | 40200 | 0 | 40200 | - | 1.5819e-05 | 86831.6798 | 1440.3022 | 88271.982
190 | U25+DG6 | double | 不操作（U25 基本策略） + 不操作（DG6 基本策略） | 40200 | 0 | 40200 | - | 1.5819e-05 | 86831.6798 | 1440.3022 | 88271.982
190 | U25+DG7 | double | 不操作（U25 基本策略） + 不操作（DG7 基本策略） | 40200 | 0 | 40200 | - | 1.5819e-05 | 86831.6798 | 1440.3022 | 88271.982
190 | U25+DG8 | double | 不操作（U25 基本策略） + 不操作（DG8 基本策略） | 40200 | 0 | 40200 | - | 1.5819e-05 | 86831.6798 | 1440.3022 | 88271.982
190 | U26+S1 | double | 不操作（U26 基本策略） + 操作：开S29-2 | 26800 | 0 | 26800 | - | 6.3084e-06 | 86831.6798 | 1440.3022 | 88271.982
190 | U26+S2 | double | 不操作（U26 基本策略） + 操作：关S27+开S62-3+开S13-1 | 26800 | 1855.9948 | 28655.9948 | - | 6.3084e-06 | 86831.6798 | 1440.3022 | 88271.982
190 | U26+S3 | double | 不操作（U26 基本策略） + 操作：关S27+开S62-3+开S13-1 | 26800 | 0 | 26800 | - | 6.3084e-06 | 86831.6798 | 1440.3022 | 88271.982
190 | U26+S4 | double | 不操作（U26 基本策略） + 操作：关S27+开S62-3+开S13-1 | 26800 | 0 | 26800 | - | 6.3084e-06 | 86831.6798 | 1440.3022 | 88271.982
190 | U26+S5 | double | 不操作（U26 基本策略） + 操作：开S13-1 | 26800 | 0 | 26800 | - | 6.3084e-06 | 86831.6798 | 1440.3022 | 88271.982
190 | U26+S6 | double | 不操作（U26 基本策略） + 不操作（S6 基本策略） | 1654300 | 0 | 1654300 | - | 6.3084e-06 | 86831.6798 | 1440.3022 | 88271.982
190 | U26+S7 | double | 不操作（U26 基本策略） + 不操作（S7 基本策略） | 26800 | 0 | 26800 | - | 6.3084e-06 | 86831.6798 | 1440.3022 | 88271.982
190 | U26+S8 | double | 不操作（U26 基本策略） + 操作：开S29-2 | 26800 | 0 | 26800 | - | 6.3084e-06 | 86831.6798 | 1440.3022 | 88271.982
190 | U26+S9 | double | 不操作（U26 基本策略） + 不操作（S9 基本策略） | 26800 | 0 | 26800 | - | 6.3084e-06 | 86831.6798 | 1440.3022 | 88271.982
190 | U26+S10 | double | 不操作（U26 基本策略） + 打开开关 S9 | 26800 | 0 | 26800 | - | 6.3084e-06 | 86831.6798 | 1440.3022 | 88271.982
190 | U26+S11 | double | 不操作（U26 基本策略） + 操作：开S29-2 | 26800 | 0 | 26800 | - | 6.3084e-06 | 86831.6798 | 1440.3022 | 88271.982
190 | U26+S12 | double | 不操作（U26 基本策略） + 操作：开S29-2 | 26800 | 0 | 26800 | - | 6.3084e-06 | 86831.6798 | 1440.3022 | 88271.982
190 | U26+S13 | double | 不操作（U26 基本策略） + 不操作（S13 基本策略） | 1073000 | 0 | 1073000 | - | 6.3084e-06 | 86831.6798 | 1440.3022 | 88271.982
190 | U26+S14 | double | 不操作（U26 基本策略） + 不操作（S14 基本策略） | 1006000 | 0 | 1006000 | - | 6.3084e-06 | 86831.6798 | 1440.3022 | 88271.982
190 | U26+S15 | double | 不操作（U26 基本策略） + 不操作（S15 基本策略） | 26800 | 0 | 26800 | - | 6.3084e-06 | 86831.6798 | 1440.3022 | 88271.982
190 | U26+S16 | double | 不操作（U26 基本策略） + 打开开关 S15 | 26800 | 0 | 26800 | - | 6.3084e-06 | 86831.6798 | 1440.3022 | 88271.982
190 | U26+S17 | double | 不操作（U26 基本策略） + 不操作（S17 基本策略） | 976000 | 0 | 976000 | - | 6.3084e-06 | 86831.6798 | 1440.3022 | 88271.982
190 | U26+S18 | double | 不操作（U26 基本策略） + 不操作（S18 基本策略） | 561700 | 0 | 561700 | - | 6.3084e-06 | 86831.6798 | 1440.3022 | 88271.982
190 | U26+S19 | double | 不操作（U26 基本策略） + 不操作（S19 基本策略） | 717800 | 0 | 717800 | - | 6.3084e-06 | 86831.6798 | 1440.3022 | 88271.982
190 | U26+S20 | double | 不操作（U26 基本策略） + 不操作（S20 基本策略） | 293000 | 0 | 293000 | - | 6.3084e-06 | 86831.6798 | 1440.3022 | 88271.982
190 | U23+S13-1 | double | 不操作（U23 基本策略） + 不操作（S13-1 基本策略） | 40200 | 0 | 40200 | - | 6.3084e-06 | 86831.6798 | 1440.3022 | 88271.982
190 | U23+S29-2 | double | 不操作（U23 基本策略） + 不操作（S29-2 基本策略） | 40200 | 0 | 40200 | - | 6.3084e-06 | 86831.6798 | 1440.3022 | 88271.982
190 | U23+S62-3 | double | 不操作（U23 基本策略） + 不操作（S62-3 基本策略） | 40200 | 0 | 40200 | - | 6.3084e-06 | 86831.6798 | 1440.3022 | 88271.982
190 | U23+CB1 | double | 不操作（U23 基本策略） + 操作：关S5+开S13-1+开S29-2 | 40200 | 0 | 40200 | - | 6.3084e-06 | 86831.6798 | 1440.3022 | 88271.982
190 | U23+CB2 | double | 不操作（U23 基本策略） + 操作：关S11+开S62-3+开S29-2 | 40200 | 787126.5417 | 827326.5417 | - | 6.3084e-06 | 86831.6798 | 1440.3022 | 88271.982
190 | U23+CB3 | double | 不操作（U23 基本策略） + 操作：关S5+开S13-1+开S29-2 | 40200 | 0 | 40200 | - | 6.3084e-06 | 86831.6798 | 1440.3022 | 88271.982
190 | U23+DG1 | double | 不操作（U23 基本策略） + 打开开关 S7 | 40200 | 0 | 40200 | - | 1.5819e-05 | 86831.6798 | 1440.3022 | 88271.982
190 | U23+DG2 | double | 不操作（U23 基本策略） + 打开开关 S9 | 40200 | 0 | 40200 | - | 1.5819e-05 | 86831.6798 | 1440.3022 | 88271.982
190 | U23+DG3 | double | 不操作（U23 基本策略） + 不操作（DG3 基本策略） | 40200 | 0 | 40200 | - | 1.5819e-05 | 86831.6798 | 1440.3022 | 88271.982
190 | U23+DG4 | double | 不操作（U23 基本策略） + 打开开关 S15 | 40200 | 0 | 40200 | - | 1.5819e-05 | 86831.6798 | 1440.3022 | 88271.982
190 | U23+DG5 | double | 不操作（U23 基本策略） + 不操作（DG5 基本策略） | 40200 | 0 | 40200 | - | 1.5819e-05 | 86831.6798 | 1440.3022 | 88271.982
190 | U23+DG6 | double | 不操作（U23 基本策略） + 不操作（DG6 基本策略） | 40200 | 0 | 40200 | - | 1.5819e-05 | 86831.6798 | 1440.3022 | 88271.982
190 | U23+DG7 | double | 不操作（U23 基本策略） + 不操作（DG7 基本策略） | 40200 | 0 | 40200 | - | 1.5819e-05 | 86831.6798 | 1440.3022 | 88271.982
190 | U23+DG8 | double | 不操作（U23 基本策略） + 不操作（DG8 基本策略） | 40200 | 0 | 40200 | - | 1.5819e-05 | 86831.6798 | 1440.3022 | 88271.982
190 | U24+S1 | double | 不操作（U24 基本策略） + 操作：开S29-2 | 26800 | 0 | 26800 | - | 6.3084e-06 | 86831.6798 | 1440.3022 | 88271.982
190 | U24+S2 | double | 不操作（U24 基本策略） + 操作：关S27+开S62-3+开S13-1 | 26800 | 1855.9948 | 28655.9948 | - | 6.3084e-06 | 86831.6798 | 1440.3022 | 88271.982
190 | U24+S3 | double | 不操作（U24 基本策略） + 操作：关S27+开S62-3+开S13-1 | 26800 | 0 | 26800 | - | 6.3084e-06 | 86831.6798 | 1440.3022 | 88271.982
190 | U24+S4 | double | 不操作（U24 基本策略） + 操作：关S27+开S62-3+开S13-1 | 26800 | 0 | 26800 | - | 6.3084e-06 | 86831.6798 | 1440.3022 | 88271.982
190 | U24+S5 | double | 不操作（U24 基本策略） + 操作：开S13-1 | 26800 | 0 | 26800 | - | 6.3084e-06 | 86831.6798 | 1440.3022 | 88271.982
190 | U24+S6 | double | 不操作（U24 基本策略） + 不操作（S6 基本策略） | 1654300 | 0 | 1654300 | - | 6.3084e-06 | 86831.6798 | 1440.3022 | 88271.982
190 | U24+S7 | double | 不操作（U24 基本策略） + 不操作（S7 基本策略） | 26800 | 0 | 26800 | - | 6.3084e-06 | 86831.6798 | 1440.3022 | 88271.982
190 | U24+S8 | double | 不操作（U24 基本策略） + 操作：开S29-2 | 26800 | 0 | 26800 | - | 6.3084e-06 | 86831.6798 | 1440.3022 | 88271.982
190 | U24+S9 | double | 不操作（U24 基本策略） + 不操作（S9 基本策略） | 26800 | 0 | 26800 | - | 6.3084e-06 | 86831.6798 | 1440.3022 | 88271.982
190 | U24+S10 | double | 不操作（U24 基本策略） + 打开开关 S9 | 26800 | 0 | 26800 | - | 6.3084e-06 | 86831.6798 | 1440.3022 | 88271.982
190 | U24+S11 | double | 不操作（U24 基本策略） + 操作：开S29-2 | 26800 | 0 | 26800 | - | 6.3084e-06 | 86831.6798 | 1440.3022 | 88271.982
190 | U24+S12 | double | 不操作（U24 基本策略） + 操作：开S29-2 | 26800 | 0 | 26800 | - | 6.3084e-06 | 86831.6798 | 1440.3022 | 88271.982
190 | U24+S13 | double | 不操作（U24 基本策略） + 不操作（S13 基本策略） | 1073000 | 0 | 1073000 | - | 6.3084e-06 | 86831.6798 | 1440.3022 | 88271.982
190 | U24+S14 | double | 不操作（U24 基本策略） + 不操作（S14 基本策略） | 1006000 | 0 | 1006000 | - | 6.3084e-06 | 86831.6798 | 1440.3022 | 88271.982
190 | U24+S15 | double | 不操作（U24 基本策略） + 不操作（S15 基本策略） | 26800 | 0 | 26800 | - | 6.3084e-06 | 86831.6798 | 1440.3022 | 88271.982
190 | U24+S16 | double | 不操作（U24 基本策略） + 打开开关 S15 | 26800 | 0 | 26800 | - | 6.3084e-06 | 86831.6798 | 1440.3022 | 88271.982
190 | U27+DG3 | double | 不操作（U27 基本策略） + 不操作（DG3 基本策略） | 135600 | 0 | 135600 | - | 1.5819e-05 | 86831.6798 | 1440.3022 | 88271.982
190 | U27+DG4 | double | 不操作（U27 基本策略） + 打开开关 S15 | 135600 | 0 | 135600 | - | 1.5819e-05 | 86831.6798 | 1440.3022 | 88271.982
190 | U27+DG5 | double | 不操作（U27 基本策略） + 不操作（DG5 基本策略） | 135600 | 0 | 135600 | - | 1.5819e-05 | 86831.6798 | 1440.3022 | 88271.982
190 | U27+DG6 | double | 不操作（U27 基本策略） + 不操作（DG6 基本策略） | 135600 | 0 | 135600 | - | 1.5819e-05 | 86831.6798 | 1440.3022 | 88271.982
190 | U27+DG7 | double | 不操作（U27 基本策略） + 不操作（DG7 基本策略） | 135600 | 0 | 135600 | - | 1.5819e-05 | 86831.6798 | 1440.3022 | 88271.982
190 | U27+DG8 | double | 不操作（U27 基本策略） + 不操作（DG8 基本策略） | 135600 | 0 | 135600 | - | 1.5819e-05 | 86831.6798 | 1440.3022 | 88271.982
190 | U28+S1 | double | 不操作（U28 基本策略） + 操作：开S29-2 | 67000 | 0 | 67000 | - | 6.3084e-06 | 86831.6798 | 1440.3022 | 88271.982
190 | U28+S2 | double | 不操作（U28 基本策略） + 操作：关S27+开S62-3+开S13-1 | 67000 | 1855.9948 | 68855.9948 | - | 6.3084e-06 | 86831.6798 | 1440.3022 | 88271.982
190 | U28+S3 | double | 不操作（U28 基本策略） + 操作：关S27+开S62-3+开S13-1 | 67000 | 0 | 67000 | - | 6.3084e-06 | 86831.6798 | 1440.3022 | 88271.982
190 | U28+S4 | double | 不操作（U28 基本策略） + 操作：关S27+开S62-3+开S13-1 | 67000 | 0 | 67000 | - | 6.3084e-06 | 86831.6798 | 1440.3022 | 88271.982
190 | U28+S5 | double | 不操作（U28 基本策略） + 操作：开S13-1 | 67000 | 0 | 67000 | - | 6.3084e-06 | 86831.6798 | 1440.3022 | 88271.982
190 | U28+S6 | double | 不操作（U28 基本策略） + 不操作（S6 基本策略） | 1694500 | 0 | 1694500 | - | 6.3084e-06 | 86831.6798 | 1440.3022 | 88271.982
190 | U28+S7 | double | 不操作（U28 基本策略） + 不操作（S7 基本策略） | 67000 | 0 | 67000 | - | 6.3084e-06 | 86831.6798 | 1440.3022 | 88271.982
190 | U28+S8 | double | 不操作（U28 基本策略） + 操作：开S29-2 | 67000 | 0 | 67000 | - | 6.3084e-06 | 86831.6798 | 1440.3022 | 88271.982
190 | U28+S9 | double | 不操作（U28 基本策略） + 不操作（S9 基本策略） | 67000 | 0 | 67000 | - | 6.3084e-06 | 86831.6798 | 1440.3022 | 88271.982
190 | U28+S10 | double | 不操作（U28 基本策略） + 打开开关 S9 | 67000 | 0 | 67000 | - | 6.3084e-06 | 86831.6798 | 1440.3022 | 88271.982
190 | U28+S11 | double | 不操作（U28 基本策略） + 操作：开S29-2 | 67000 | 0 | 67000 | - | 6.3084e-06 | 86831.6798 | 1440.3022 | 88271.982
190 | U28+S12 | double | 不操作（U28 基本策略） + 操作：开S29-2 | 67000 | 0 | 67000 | - | 6.3084e-06 | 86831.6798 | 1440.3022 | 88271.982
190 | U28+S13 | double | 不操作（U28 基本策略） + 不操作（S13 基本策略） | 1113200 | 0 | 1113200 | - | 6.3084e-06 | 86831.6798 | 1440.3022 | 88271.982
190 | U28+S14 | double | 不操作（U28 基本策略） + 不操作（S14 基本策略） | 1046200 | 0 | 1046200 | - | 6.3084e-06 | 86831.6798 | 1440.3022 | 88271.982
190 | U28+S15 | double | 不操作（U28 基本策略） + 不操作（S15 基本策略） | 67000 | 0 | 67000 | - | 6.3084e-06 | 86831.6798 | 1440.3022 | 88271.982
190 | U28+S16 | double | 不操作（U28 基本策略） + 打开开关 S15 | 67000 | 0 | 67000 | - | 6.3084e-06 | 86831.6798 | 1440.3022 | 88271.982
190 | U28+S17 | double | 不操作（U28 基本策略） + 不操作（S17 基本策略） | 1016200 | 0 | 1016200 | - | 6.3084e-06 | 86831.6798 | 1440.3022 | 88271.982
190 | U28+S18 | double | 不操作（U28 基本策略） + 不操作（S18 基本策略） | 601900 | 0 | 601900 | - | 6.3084e-06 | 86831.6798 | 1440.3022 | 88271.982
190 | U28+S19 | double | 不操作（U28 基本策略） + 不操作（S19 基本策略） | 758000 | 0 | 758000 | - | 6.3084e-06 | 86831.6798 | 1440.3022 | 88271.982
190 | U28+S20 | double | 不操作（U28 基本策略） + 不操作（S20 基本策略） | 333200 | 0 | 333200 | - | 6.3084e-06 | 86831.6798 | 1440.3022 | 88271.982
190 | U28+S21 | double | 不操作（U28 基本策略） + 不操作（S21 基本策略） | 1156900 | 0 | 1156900 | - | 6.3084e-06 | 86831.6798 | 1440.3022 | 88271.982
190 | U28+S22 | double | 不操作（U28 基本策略） + 不操作（S22 基本策略） | 348400 | 0 | 348400 | - | 6.3084e-06 | 86831.6798 | 1440.3022 | 88271.982
190 | U28+S23 | double | 不操作（U28 基本策略） + 不操作（S23 基本策略） | 1471800 | 0 | 1471800 | - | 6.3084e-06 | 86831.6798 | 1440.3022 | 88271.982
190 | U28+S24 | double | 不操作（U28 基本策略） + 不操作（S24 基本策略） | 482400 | 0 | 482400 | - | 6.3084e-06 | 86831.6798 | 1440.3022 | 88271.982
190 | U26+S21 | double | 不操作（U26 基本策略） + 不操作（S21 基本策略） | 1116700 | 0 | 1116700 | - | 6.3084e-06 | 86831.6798 | 1440.3022 | 88271.982
190 | U26+S22 | double | 不操作（U26 基本策略） + 不操作（S22 基本策略） | 308200 | 0 | 308200 | - | 6.3084e-06 | 86831.6798 | 1440.3022 | 88271.982
190 | U26+S23 | double | 不操作（U26 基本策略） + 不操作（S23 基本策略） | 1431600 | 0 | 1431600 | - | 6.3084e-06 | 86831.6798 | 1440.3022 | 88271.982
190 | U26+S24 | double | 不操作（U26 基本策略） + 不操作（S24 基本策略） | 442200 | 0 | 442200 | - | 6.3084e-06 | 86831.6798 | 1440.3022 | 88271.982
190 | U26+S25 | double | 不操作（U26 基本策略） + 不操作（S25 基本策略） | 713300 | 0 | 713300 | - | 6.3084e-06 | 86831.6798 | 1440.3022 | 88271.982
190 | U26+S26 | double | 不操作（U26 基本策略） + 不操作（S26 基本策略） | 261300 | 0 | 261300 | - | 6.3084e-06 | 86831.6798 | 1440.3022 | 88271.982
190 | U26+S27 | double | 不操作（U26 基本策略） + 操作：开S62-3 | 26800 | 0 | 26800 | - | 6.3084e-06 | 86831.6798 | 1440.3022 | 88271.982
190 | U26+S28 | double | 不操作（U26 基本策略） + 不操作（S28 基本策略） | 269350 | 0 | 269350 | - | 6.3084e-06 | 86831.6798 | 1440.3022 | 88271.982
190 | U26+S29 | double | 不操作（U26 基本策略） + 操作：开S62-3 | 26800 | 0 | 26800 | - | 6.3084e-06 | 86831.6798 | 1440.3022 | 88271.982
190 | U26+S13-1 | double | 不操作（U26 基本策略） + 不操作（S13-1 基本策略） | 26800 | 0 | 26800 | - | 6.3084e-06 | 86831.6798 | 1440.3022 | 88271.982
190 | U26+S29-2 | double | 不操作（U26 基本策略） + 不操作（S29-2 基本策略） | 26800 | 0 | 26800 | - | 6.3084e-06 | 86831.6798 | 1440.3022 | 88271.982
190 | U26+S62-3 | double | 不操作（U26 基本策略） + 不操作（S62-3 基本策略） | 26800 | 0 | 26800 | - | 6.3084e-06 | 86831.6798 | 1440.3022 | 88271.982
190 | U26+CB1 | double | 不操作（U26 基本策略） + 操作：关S5+开S13-1+开S29-2 | 26800 | 0 | 26800 | - | 6.3084e-06 | 86831.6798 | 1440.3022 | 88271.982
190 | U26+CB2 | double | 不操作（U26 基本策略） + 操作：关S11+开S62-3+开S29-2 | 26800 | 787126.5417 | 813926.5417 | - | 6.3084e-06 | 86831.6798 | 1440.3022 | 88271.982
190 | U26+CB3 | double | 不操作（U26 基本策略） + 操作：关S5+开S13-1+开S29-2 | 26800 | 0 | 26800 | - | 6.3084e-06 | 86831.6798 | 1440.3022 | 88271.982
190 | U26+DG1 | double | 不操作（U26 基本策略） + 打开开关 S7 | 26800 | 0 | 26800 | - | 1.5819e-05 | 86831.6798 | 1440.3022 | 88271.982
190 | U26+DG2 | double | 不操作（U26 基本策略） + 打开开关 S9 | 26800 | 0 | 26800 | - | 1.5819e-05 | 86831.6798 | 1440.3022 | 88271.982
190 | U26+DG3 | double | 不操作（U26 基本策略） + 不操作（DG3 基本策略） | 26800 | 0 | 26800 | - | 1.5819e-05 | 86831.6798 | 1440.3022 | 88271.982
190 | U26+DG4 | double | 不操作（U26 基本策略） + 打开开关 S15 | 26800 | 0 | 26800 | - | 1.5819e-05 | 86831.6798 | 1440.3022 | 88271.982
190 | U26+DG5 | double | 不操作（U26 基本策略） + 不操作（DG5 基本策略） | 26800 | 0 | 26800 | - | 1.5819e-05 | 86831.6798 | 1440.3022 | 88271.982
190 | U26+DG6 | double | 不操作（U26 基本策略） + 不操作（DG6 基本策略） | 26800 | 0 | 26800 | - | 1.5819e-05 | 86831.6798 | 1440.3022 | 88271.982
190 | U26+DG7 | double | 不操作（U26 基本策略） + 不操作（DG7 基本策略） | 26800 | 0 | 26800 | - | 1.5819e-05 | 86831.6798 | 1440.3022 | 88271.982
190 | U26+DG8 | double | 不操作（U26 基本策略） + 不操作（DG8 基本策略） | 26800 | 0 | 26800 | - | 1.5819e-05 | 86831.6798 | 1440.3022 | 88271.982
190 | U27+S1 | double | 不操作（U27 基本策略） + 操作：开S29-2 | 135600 | 0 | 135600 | - | 6.3084e-06 | 86831.6798 | 1440.3022 | 88271.982
190 | U27+S2 | double | 不操作（U27 基本策略） + 操作：关S27+开S62-3+开S13-1 | 135600 | 1855.9948 | 137455.9948 | - | 6.3084e-06 | 86831.6798 | 1440.3022 | 88271.982
190 | U27+S3 | double | 不操作（U27 基本策略） + 操作：关S27+开S62-3+开S13-1 | 135600 | 0 | 135600 | - | 6.3084e-06 | 86831.6798 | 1440.3022 | 88271.982
190 | U27+S4 | double | 不操作（U27 基本策略） + 操作：关S27+开S62-3+开S13-1 | 135600 | 0 | 135600 | - | 6.3084e-06 | 86831.6798 | 1440.3022 | 88271.982
190 | U27+S5 | double | 不操作（U27 基本策略） + 操作：开S13-1 | 135600 | 0 | 135600 | - | 6.3084e-06 | 86831.6798 | 1440.3022 | 88271.982
190 | U27+S6 | double | 不操作（U27 基本策略） + 不操作（S6 基本策略） | 1763100 | 0 | 1763100 | - | 6.3084e-06 | 86831.6798 | 1440.3022 | 88271.982
190 | U27+S7 | double | 不操作（U27 基本策略） + 不操作（S7 基本策略） | 135600 | 0 | 135600 | - | 6.3084e-06 | 86831.6798 | 1440.3022 | 88271.982
190 | U27+S8 | double | 不操作（U27 基本策略） + 操作：开S29-2 | 135600 | 0 | 135600 | - | 6.3084e-06 | 86831.6798 | 1440.3022 | 88271.982
190 | U27+S9 | double | 不操作（U27 基本策略） + 不操作（S9 基本策略） | 135600 | 0 | 135600 | - | 6.3084e-06 | 86831.6798 | 1440.3022 | 88271.982
190 | U27+S10 | double | 不操作（U27 基本策略） + 打开开关 S9 | 135600 | 0 | 135600 | - | 6.3084e-06 | 86831.6798 | 1440.3022 | 88271.982
190 | U27+S11 | double | 不操作（U27 基本策略） + 操作：开S29-2 | 135600 | 0 | 135600 | - | 6.3084e-06 | 86831.6798 | 1440.3022 | 88271.982
190 | U27+S12 | double | 不操作（U27 基本策略） + 操作：开S29-2 | 135600 | 0 | 135600 | - | 6.3084e-06 | 86831.6798 | 1440.3022 | 88271.982
190 | U27+S13 | double | 不操作（U27 基本策略） + 不操作（S13 基本策略） | 1181800 | 0 | 1181800 | - | 6.3084e-06 | 86831.6798 | 1440.3022 | 88271.982
190 | U27+S14 | double | 不操作（U27 基本策略） + 不操作（S14 基本策略） | 1114800 | 0 | 1114800 | - | 6.3084e-06 | 86831.6798 | 1440.3022 | 88271.982
190 | U27+S15 | double | 不操作（U27 基本策略） + 不操作（S15 基本策略） | 135600 | 0 | 135600 | - | 6.3084e-06 | 86831.6798 | 1440.3022 | 88271.982
190 | U27+S16 | double | 不操作（U27 基本策略） + 打开开关 S15 | 135600 | 0 | 135600 | - | 6.3084e-06 | 86831.6798 | 1440.3022 | 88271.982
190 | U27+S17 | double | 不操作（U27 基本策略） + 不操作（S17 基本策略） | 1084800 | 0 | 1084800 | - | 6.3084e-06 | 86831.6798 | 1440.3022 | 88271.982
190 | U27+S18 | double | 不操作（U27 基本策略） + 不操作（S18 基本策略） | 670500 | 0 | 670500 | - | 6.3084e-06 | 86831.6798 | 1440.3022 | 88271.982
190 | U27+S19 | double | 不操作（U27 基本策略） + 不操作（S19 基本策略） | 826600 | 0 | 826600 | - | 6.3084e-06 | 86831.6798 | 1440.3022 | 88271.982
190 | U27+S20 | double | 不操作（U27 基本策略） + 不操作（S20 基本策略） | 401800 | 0 | 401800 | - | 6.3084e-06 | 86831.6798 | 1440.3022 | 88271.982
190 | U27+S21 | double | 不操作（U27 基本策略） + 不操作（S21 基本策略） | 1225500 | 0 | 1225500 | - | 6.3084e-06 | 86831.6798 | 1440.3022 | 88271.982
190 | U27+S22 | double | 不操作（U27 基本策略） + 不操作（S22 基本策略） | 417000 | 0 | 417000 | - | 6.3084e-06 | 86831.6798 | 1440.3022 | 88271.982
190 | U27+S23 | double | 不操作（U27 基本策略） + 不操作（S23 基本策略） | 1540400 | 0 | 1540400 | - | 6.3084e-06 | 86831.6798 | 1440.3022 | 88271.982
190 | U27+S24 | double | 不操作（U27 基本策略） + 不操作（S24 基本策略） | 551000 | 0 | 551000 | - | 6.3084e-06 | 86831.6798 | 1440.3022 | 88271.982
190 | U27+S25 | double | 不操作（U27 基本策略） + 不操作（S25 基本策略） | 822100 | 0 | 822100 | - | 6.3084e-06 | 86831.6798 | 1440.3022 | 88271.982
190 | U27+S26 | double | 不操作（U27 基本策略） + 不操作（S26 基本策略） | 370100 | 0 | 370100 | - | 6.3084e-06 | 86831.6798 | 1440.3022 | 88271.982
190 | U27+S27 | double | 不操作（U27 基本策略） + 操作：开S62-3 | 135600 | 0 | 135600 | - | 6.3084e-06 | 86831.6798 | 1440.3022 | 88271.982
190 | U27+S28 | double | 不操作（U27 基本策略） + 不操作（S28 基本策略） | 378150 | 0 | 378150 | - | 6.3084e-06 | 86831.6798 | 1440.3022 | 88271.982
190 | U27+S29 | double | 不操作（U27 基本策略） + 操作：开S62-3 | 135600 | 0 | 135600 | - | 6.3084e-06 | 86831.6798 | 1440.3022 | 88271.982
190 | U27+S13-1 | double | 不操作（U27 基本策略） + 不操作（S13-1 基本策略） | 135600 | 0 | 135600 | - | 6.3084e-06 | 86831.6798 | 1440.3022 | 88271.982
190 | U27+S29-2 | double | 不操作（U27 基本策略） + 不操作（S29-2 基本策略） | 135600 | 0 | 135600 | - | 6.3084e-06 | 86831.6798 | 1440.3022 | 88271.982
190 | U27+S62-3 | double | 不操作（U27 基本策略） + 不操作（S62-3 基本策略） | 135600 | 0 | 135600 | - | 6.3084e-06 | 86831.6798 | 1440.3022 | 88271.982
190 | U27+CB1 | double | 不操作（U27 基本策略） + 操作：关S5+开S13-1+开S29-2 | 135600 | 0 | 135600 | - | 6.3084e-06 | 86831.6798 | 1440.3022 | 88271.982
190 | U27+CB2 | double | 不操作（U27 基本策略） + 操作：关S11+开S62-3+开S29-2 | 135600 | 787126.5417 | 922726.5417 | - | 6.3084e-06 | 86831.6798 | 1440.3022 | 88271.982
190 | U27+CB3 | double | 不操作（U27 基本策略） + 操作：关S5+开S13-1+开S29-2 | 135600 | 0 | 135600 | - | 6.3084e-06 | 86831.6798 | 1440.3022 | 88271.982
190 | U27+DG1 | double | 不操作（U27 基本策略） + 打开开关 S7 | 135600 | 0 | 135600 | - | 1.5819e-05 | 86831.6798 | 1440.3022 | 88271.982
190 | U27+DG2 | double | 不操作（U27 基本策略） + 打开开关 S9 | 135600 | 0 | 135600 | - | 1.5819e-05 | 86831.6798 | 1440.3022 | 88271.982
190 | U29+S12 | double | 不操作（U29 基本策略） + 操作：开S29-2 | 212400 | 0 | 212400 | - | 6.3084e-06 | 86831.6798 | 1440.3022 | 88271.982
190 | U29+S13 | double | 不操作（U29 基本策略） + 不操作（S13 基本策略） | 1258600 | 0 | 1258600 | - | 6.3084e-06 | 86831.6798 | 1440.3022 | 88271.982
190 | U29+S14 | double | 不操作（U29 基本策略） + 不操作（S14 基本策略） | 1191600 | 0 | 1191600 | - | 6.3084e-06 | 86831.6798 | 1440.3022 | 88271.982
190 | U29+S15 | double | 不操作（U29 基本策略） + 不操作（S15 基本策略） | 212400 | 0 | 212400 | - | 6.3084e-06 | 86831.6798 | 1440.3022 | 88271.982
190 | U29+S16 | double | 不操作（U29 基本策略） + 打开开关 S15 | 212400 | 0 | 212400 | - | 6.3084e-06 | 86831.6798 | 1440.3022 | 88271.982
190 | U29+S17 | double | 不操作（U29 基本策略） + 不操作（S17 基本策略） | 1161600 | 0 | 1161600 | - | 6.3084e-06 | 86831.6798 | 1440.3022 | 88271.982
190 | U29+S18 | double | 不操作（U29 基本策略） + 不操作（S18 基本策略） | 747300 | 0 | 747300 | - | 6.3084e-06 | 86831.6798 | 1440.3022 | 88271.982
190 | U29+S19 | double | 不操作（U29 基本策略） + 不操作（S19 基本策略） | 903400 | 0 | 903400 | - | 6.3084e-06 | 86831.6798 | 1440.3022 | 88271.982
190 | U29+S20 | double | 不操作（U29 基本策略） + 不操作（S20 基本策略） | 478600 | 0 | 478600 | - | 6.3084e-06 | 86831.6798 | 1440.3022 | 88271.982
190 | U29+S21 | double | 不操作（U29 基本策略） + 不操作（S21 基本策略） | 1302300 | 0 | 1302300 | - | 6.3084e-06 | 86831.6798 | 1440.3022 | 88271.982
190 | U29+S22 | double | 不操作（U29 基本策略） + 不操作（S22 基本策略） | 493800 | 0 | 493800 | - | 6.3084e-06 | 86831.6798 | 1440.3022 | 88271.982
190 | U29+S23 | double | 不操作（U29 基本策略） + 不操作（S23 基本策略） | 1617200 | 0 | 1617200 | - | 6.3084e-06 | 86831.6798 | 1440.3022 | 88271.982
190 | U29+S24 | double | 不操作（U29 基本策略） + 不操作（S24 基本策略） | 627800 | 0 | 627800 | - | 6.3084e-06 | 86831.6798 | 1440.3022 | 88271.982
190 | U29+S25 | double | 不操作（U29 基本策略） + 不操作（S25 基本策略） | 898900 | 0 | 898900 | - | 6.3084e-06 | 86831.6798 | 1440.3022 | 88271.982
190 | U29+S26 | double | 不操作（U29 基本策略） + 不操作（S26 基本策略） | 446900 | 0 | 446900 | - | 6.3084e-06 | 86831.6798 | 1440.3022 | 88271.982
190 | U29+S27 | double | 不操作（U29 基本策略） + 操作：开S62-3 | 212400 | 0 | 212400 | - | 6.3084e-06 | 86831.6798 | 1440.3022 | 88271.982
190 | U29+S28 | double | 不操作（U29 基本策略） + 不操作（S28 基本策略） | 454950 | 0 | 454950 | - | 6.3084e-06 | 86831.6798 | 1440.3022 | 88271.982
190 | U29+S29 | double | 不操作（U29 基本策略） + 操作：开S62-3 | 212400 | 0 | 212400 | - | 6.3084e-06 | 86831.6798 | 1440.3022 | 88271.982
190 | U29+S13-1 | double | 不操作（U29 基本策略） + 不操作（S13-1 基本策略） | 212400 | 0 | 212400 | - | 6.3084e-06 | 86831.6798 | 1440.3022 | 88271.982
190 | U29+S29-2 | double | 不操作（U29 基本策略） + 不操作（S29-2 基本策略） | 212400 | 0 | 212400 | - | 6.3084e-06 | 86831.6798 | 1440.3022 | 88271.982
190 | U29+S62-3 | double | 不操作（U29 基本策略） + 不操作（S62-3 基本策略） | 212400 | 0 | 212400 | - | 6.3084e-06 | 86831.6798 | 1440.3022 | 88271.982
190 | U29+CB1 | double | 不操作（U29 基本策略） + 操作：关S5+开S13-1+开S29-2 | 212400 | 0 | 212400 | - | 6.3084e-06 | 86831.6798 | 1440.3022 | 88271.982
190 | U29+CB2 | double | 不操作（U29 基本策略） + 操作：关S11+开S62-3+开S29-2 | 212400 | 787126.5417 | 999526.5417 | - | 6.3084e-06 | 86831.6798 | 1440.3022 | 88271.982
190 | U29+CB3 | double | 不操作（U29 基本策略） + 操作：关S5+开S13-1+开S29-2 | 212400 | 0 | 212400 | - | 6.3084e-06 | 86831.6798 | 1440.3022 | 88271.982
190 | U29+DG1 | double | 不操作（U29 基本策略） + 打开开关 S7 | 212400 | 0 | 212400 | - | 1.5819e-05 | 86831.6798 | 1440.3022 | 88271.982
190 | U29+DG2 | double | 不操作（U29 基本策略） + 打开开关 S9 | 212400 | 0 | 212400 | - | 1.5819e-05 | 86831.6798 | 1440.3022 | 88271.982
190 | U29+DG3 | double | 不操作（U29 基本策略） + 不操作（DG3 基本策略） | 212400 | 0 | 212400 | - | 1.5819e-05 | 86831.6798 | 1440.3022 | 88271.982
190 | U29+DG4 | double | 不操作（U29 基本策略） + 打开开关 S15 | 212400 | 0 | 212400 | - | 1.5819e-05 | 86831.6798 | 1440.3022 | 88271.982
190 | U29+DG5 | double | 不操作（U29 基本策略） + 不操作（DG5 基本策略） | 212400 | 0 | 212400 | - | 1.5819e-05 | 86831.6798 | 1440.3022 | 88271.982
190 | U29+DG6 | double | 不操作（U29 基本策略） + 不操作（DG6 基本策略） | 212400 | 0 | 212400 | - | 1.5819e-05 | 86831.6798 | 1440.3022 | 88271.982
190 | U29+DG7 | double | 不操作（U29 基本策略） + 不操作（DG7 基本策略） | 212400 | 0 | 212400 | - | 1.5819e-05 | 86831.6798 | 1440.3022 | 88271.982
190 | U29+DG8 | double | 不操作（U29 基本策略） + 不操作（DG8 基本策略） | 212400 | 0 | 212400 | - | 1.5819e-05 | 86831.6798 | 1440.3022 | 88271.982
190 | U30+S1 | double | 不操作（U30 基本策略） + 操作：开S29-2 | 67000 | 0 | 67000 | - | 6.3084e-06 | 86831.6798 | 1440.3022 | 88271.982
190 | U30+S2 | double | 不操作（U30 基本策略） + 操作：关S27+开S62-3+开S13-1 | 67000 | 1855.9948 | 68855.9948 | - | 6.3084e-06 | 86831.6798 | 1440.3022 | 88271.982
190 | U30+S3 | double | 不操作（U30 基本策略） + 操作：关S27+开S62-3+开S13-1 | 67000 | 0 | 67000 | - | 6.3084e-06 | 86831.6798 | 1440.3022 | 88271.982
190 | U30+S4 | double | 不操作（U30 基本策略） + 操作：关S27+开S62-3+开S13-1 | 67000 | 0 | 67000 | - | 6.3084e-06 | 86831.6798 | 1440.3022 | 88271.982
190 | U30+S5 | double | 不操作（U30 基本策略） + 操作：开S13-1 | 67000 | 0 | 67000 | - | 6.3084e-06 | 86831.6798 | 1440.3022 | 88271.982
190 | U30+S6 | double | 不操作（U30 基本策略） + 不操作（S6 基本策略） | 1694500 | 0 | 1694500 | - | 6.3084e-06 | 86831.6798 | 1440.3022 | 88271.982
190 | U30+S7 | double | 不操作（U30 基本策略） + 不操作（S7 基本策略） | 67000 | 0 | 67000 | - | 6.3084e-06 | 86831.6798 | 1440.3022 | 88271.982
190 | U30+S8 | double | 不操作（U30 基本策略） + 操作：开S29-2 | 67000 | 0 | 67000 | - | 6.3084e-06 | 86831.6798 | 1440.3022 | 88271.982
190 | U30+S9 | double | 不操作（U30 基本策略） + 不操作（S9 基本策略） | 67000 | 0 | 67000 | - | 6.3084e-06 | 86831.6798 | 1440.3022 | 88271.982
190 | U30+S10 | double | 不操作（U30 基本策略） + 打开开关 S9 | 67000 | 0 | 67000 | - | 6.3084e-06 | 86831.6798 | 1440.3022 | 88271.982
190 | U30+S11 | double | 不操作（U30 基本策略） + 操作：开S29-2 | 67000 | 0 | 67000 | - | 6.3084e-06 | 86831.6798 | 1440.3022 | 88271.982
190 | U30+S12 | double | 不操作（U30 基本策略） + 操作：开S29-2 | 67000 | 0 | 67000 | - | 6.3084e-06 | 86831.6798 | 1440.3022 | 88271.982
190 | U30+S13 | double | 不操作（U30 基本策略） + 不操作（S13 基本策略） | 1113200 | 0 | 1113200 | - | 6.3084e-06 | 86831.6798 | 1440.3022 | 88271.982
190 | U30+S14 | double | 不操作（U30 基本策略） + 不操作（S14 基本策略） | 1046200 | 0 | 1046200 | - | 6.3084e-06 | 86831.6798 | 1440.3022 | 88271.982
190 | U30+S15 | double | 不操作（U30 基本策略） + 不操作（S15 基本策略） | 67000 | 0 | 67000 | - | 6.3084e-06 | 86831.6798 | 1440.3022 | 88271.982
190 | U30+S16 | double | 不操作（U30 基本策略） + 打开开关 S15 | 67000 | 0 | 67000 | - | 6.3084e-06 | 86831.6798 | 1440.3022 | 88271.982
190 | U30+S17 | double | 不操作（U30 基本策略） + 不操作（S17 基本策略） | 1016200 | 0 | 1016200 | - | 6.3084e-06 | 86831.6798 | 1440.3022 | 88271.982
190 | U30+S18 | double | 不操作（U30 基本策略） + 不操作（S18 基本策略） | 601900 | 0 | 601900 | - | 6.3084e-06 | 86831.6798 | 1440.3022 | 88271.982
190 | U30+S19 | double | 不操作（U30 基本策略） + 不操作（S19 基本策略） | 758000 | 0 | 758000 | - | 6.3084e-06 | 86831.6798 | 1440.3022 | 88271.982
190 | U30+S20 | double | 不操作（U30 基本策略） + 不操作（S20 基本策略） | 333200 | 0 | 333200 | - | 6.3084e-06 | 86831.6798 | 1440.3022 | 88271.982
190 | U30+S21 | double | 不操作（U30 基本策略） + 不操作（S21 基本策略） | 1156900 | 0 | 1156900 | - | 6.3084e-06 | 86831.6798 | 1440.3022 | 88271.982
190 | U30+S22 | double | 不操作（U30 基本策略） + 不操作（S22 基本策略） | 348400 | 0 | 348400 | - | 6.3084e-06 | 86831.6798 | 1440.3022 | 88271.982
190 | U30+S23 | double | 不操作（U30 基本策略） + 不操作（S23 基本策略） | 1471800 | 0 | 1471800 | - | 6.3084e-06 | 86831.6798 | 1440.3022 | 88271.982
190 | U30+S24 | double | 不操作（U30 基本策略） + 不操作（S24 基本策略） | 482400 | 0 | 482400 | - | 6.3084e-06 | 86831.6798 | 1440.3022 | 88271.982
190 | U30+S25 | double | 不操作（U30 基本策略） + 不操作（S25 基本策略） | 753500 | 0 | 753500 | - | 6.3084e-06 | 86831.6798 | 1440.3022 | 88271.982
190 | U30+S26 | double | 不操作（U30 基本策略） + 不操作（S26 基本策略） | 301500 | 0 | 301500 | - | 6.3084e-06 | 86831.6798 | 1440.3022 | 88271.982
190 | U30+S27 | double | 不操作（U30 基本策略） + 操作：开S62-3 | 67000 | 0 | 67000 | - | 6.3084e-06 | 86831.6798 | 1440.3022 | 88271.982
190 | U30+S28 | double | 不操作（U30 基本策略） + 不操作（S28 基本策略） | 309550 | 0 | 309550 | - | 6.3084e-06 | 86831.6798 | 1440.3022 | 88271.982
190 | L57+U31 | double | 操作：开S62-3 + 不操作（U31 基本策略） | 271200 | 0 | 271200 | - | 1.6582e-05 | 86831.6798 | 1440.3022 | 88271.982
190 | L57+U32 | double | 操作：开S62-3 + 不操作（U32 基本策略） | 708000 | 0 | 708000 | - | 1.6582e-05 | 86831.6798 | 1440.3022 | 88271.982
190 | L57+U33 | double | 操作：开S62-3 + 不操作（U33 基本策略） | 339000 | 0 | 339000 | - | 1.6582e-05 | 86831.6798 | 1440.3022 | 88271.982
190 | L57+U34 | double | 操作：开S62-3 + 不操作（U34 基本策略） | 203400 | 0 | 203400 | - | 1.6582e-05 | 86831.6798 | 1440.3022 | 88271.982
190 | L57+U35 | double | 操作：开S62-3 + 不操作（U35 基本策略） | 26800 | 0 | 26800 | - | 1.6582e-05 | 86831.6798 | 1440.3022 | 88271.982
190 | L57+U36 | double | 操作：开S62-3 + 不操作（U36 基本策略） | 354000 | 0 | 354000 | - | 1.6582e-05 | 86831.6798 | 1440.3022 | 88271.982
190 | L57+U37 | double | 操作：开S62-3 + 不操作（U37 基本策略） | 60300 | 0 | 60300 | - | 1.6582e-05 | 86831.6798 | 1440.3022 | 88271.982
190 | L57+U38 | double | 操作：开S62-3 + 不操作（U38 基本策略） | 474600 | 0 | 474600 | - | 1.6582e-05 | 86831.6798 | 1440.3022 | 88271.982
190 | L57+U39 | double | 操作：开S62-3 + 不操作（U39 基本策略） | 60300 | 0 | 60300 | - | 1.6582e-05 | 86831.6798 | 1440.3022 | 88271.982
190 | L57+U40 | double | 操作：开S62-3 + 不操作（U40 基本策略） | 424800 | 0 | 424800 | - | 1.6582e-05 | 86831.6798 | 1440.3022 | 88271.982
190 | L57+U41 | double | 操作：开S62-3 + 不操作（U41 基本策略） | 40200 | 0 | 40200 | - | 1.6582e-05 | 86831.6798 | 1440.3022 | 88271.982
190 | L57+U42 | double | 操作：开S62-3 + 不操作（U42 基本策略） | 226000 | 0 | 226000 | - | 1.6582e-05 | 86831.6798 | 1440.3022 | 88271.982
190 | L57+U43 | double | 操作：开S62-3 + 不操作（U43 基本策略） | 26800 | 0 | 26800 | - | 1.6582e-05 | 86831.6798 | 1440.3022 | 88271.982
190 | L57+U44 | double | 操作：开S62-3 + 不操作（U44 基本策略） | 40200 | 0 | 40200 | - | 1.6582e-05 | 86831.6798 | 1440.3022 | 88271.982
190 | L57+U45 | double | 操作：开S62-3 + 不操作（U45 基本策略） | 424800 | 0 | 424800 | - | 1.6582e-05 | 86831.6798 | 1440.3022 | 88271.982
190 | L57+U46 | double | 操作：开S62-3 + 不操作（U46 基本策略） | 100500 | 0 | 100500 | - | 1.6582e-05 | 86831.6798 | 1440.3022 | 88271.982
190 | L57+U47 | double | 操作：开S62-3 + 不操作（U47 基本策略） | 708000 | 0 | 708000 | - | 1.6582e-05 | 86831.6798 | 1440.3022 | 88271.982
190 | L57+U48 | double | 操作：开S62-3 + 不操作（U48 基本策略） | 281400 | 0 | 281400 | - | 1.6582e-05 | 86831.6798 | 1440.3022 | 88271.982
190 | L57+U49 | double | 操作：开S62-3 + 不操作（U49 基本策略） | 949200 | 0 | 949200 | - | 1.6582e-05 | 86831.6798 | 1440.3022 | 88271.982
190 | L57+U50 | double | 操作：开S62-3 + 不操作（U50 基本策略） | 40200 | 0 | 40200 | - | 1.6582e-05 | 86831.6798 | 1440.3022 | 88271.982
190 | L57+U51 | double | 操作：开S62-3 + 不操作（U51 基本策略） | 281400 | 0 | 281400 | - | 1.6582e-05 | 86831.6798 | 1440.3022 | 88271.982
190 | L57+U52 | double | 操作：开S62-3 + 不操作（U52 基本策略） | 134000 | 0 | 134000 | - | 1.6582e-05 | 86831.6798 | 1440.3022 | 88271.982
190 | L57+U53 | double | 操作：开S62-3 + 不操作（U53 基本策略） | 452000 | 0 | 452000 | - | 1.6582e-05 | 86831.6798 | 1440.3022 | 88271.982
190 | L57+U54 | double | 操作：开S62-3 + 不操作（U54 基本策略） | 100500 | 0 | 100500 | - | 1.6582e-05 | 86831.6798 | 1440.3022 | 88271.982
190 | L57+U55 | double | 操作：开S62-3 + 不操作（U55 基本策略） | 134000 | 0 | 134000 | - | 1.6582e-05 | 86831.6798 | 1440.3022 | 88271.982
190 | L57+U56 | double | 操作：开S62-3 + 不操作（U56 基本策略） | 90400 | 0 | 90400 | - | 1.6582e-05 | 86831.6798 | 1440.3022 | 88271.982
190 | L57+U57 | double | 操作：开S62-3 + 不操作（U57 基本策略） | 80400 | 0 | 80400 | - | 1.6582e-05 | 86831.6798 | 1440.3022 | 88271.982
190 | L57+U58 | double | 操作：开S62-3 + 不操作（U58 基本策略） | 212400 | 0 | 212400 | - | 1.6582e-05 | 86831.6798 | 1440.3022 | 88271.982
190 | L57+U59 | double | 操作：开S62-3 + 不操作（U59 基本策略） | 30150 | 0 | 30150 | - | 1.6582e-05 | 86831.6798 | 1440.3022 | 88271.982
190 | L57+U60 | double | 操作：开S62-3 + 不操作（U60 基本策略） | 40200 | 0 | 40200 | - | 1.6582e-05 | 86831.6798 | 1440.3022 | 88271.982
190 | U28+S25 | double | 不操作（U28 基本策略） + 不操作（S25 基本策略） | 753500 | 0 | 753500 | - | 6.3084e-06 | 86831.6798 | 1440.3022 | 88271.982
190 | U28+S26 | double | 不操作（U28 基本策略） + 不操作（S26 基本策略） | 301500 | 0 | 301500 | - | 6.3084e-06 | 86831.6798 | 1440.3022 | 88271.982
190 | U28+S27 | double | 不操作（U28 基本策略） + 操作：开S62-3 | 67000 | 0 | 67000 | - | 6.3084e-06 | 86831.6798 | 1440.3022 | 88271.982
190 | U28+S28 | double | 不操作（U28 基本策略） + 不操作（S28 基本策略） | 309550 | 0 | 309550 | - | 6.3084e-06 | 86831.6798 | 1440.3022 | 88271.982
190 | U28+S29 | double | 不操作（U28 基本策略） + 操作：开S62-3 | 67000 | 0 | 67000 | - | 6.3084e-06 | 86831.6798 | 1440.3022 | 88271.982
190 | U28+S13-1 | double | 不操作（U28 基本策略） + 不操作（S13-1 基本策略） | 67000 | 0 | 67000 | - | 6.3084e-06 | 86831.6798 | 1440.3022 | 88271.982
190 | U28+S29-2 | double | 不操作（U28 基本策略） + 不操作（S29-2 基本策略） | 67000 | 0 | 67000 | - | 6.3084e-06 | 86831.6798 | 1440.3022 | 88271.982
190 | U28+S62-3 | double | 不操作（U28 基本策略） + 不操作（S62-3 基本策略） | 67000 | 0 | 67000 | - | 6.3084e-06 | 86831.6798 | 1440.3022 | 88271.982
190 | U28+CB1 | double | 不操作（U28 基本策略） + 操作：关S5+开S13-1+开S29-2 | 67000 | 0 | 67000 | - | 6.3084e-06 | 86831.6798 | 1440.3022 | 88271.982
190 | U28+CB2 | double | 不操作（U28 基本策略） + 操作：关S11+开S62-3+开S29-2 | 67000 | 787126.5417 | 854126.5417 | - | 6.3084e-06 | 86831.6798 | 1440.3022 | 88271.982
190 | U28+CB3 | double | 不操作（U28 基本策略） + 操作：关S5+开S13-1+开S29-2 | 67000 | 0 | 67000 | - | 6.3084e-06 | 86831.6798 | 1440.3022 | 88271.982
190 | U28+DG1 | double | 不操作（U28 基本策略） + 打开开关 S7 | 67000 | 0 | 67000 | - | 1.5819e-05 | 86831.6798 | 1440.3022 | 88271.982
190 | U28+DG2 | double | 不操作（U28 基本策略） + 打开开关 S9 | 67000 | 0 | 67000 | - | 1.5819e-05 | 86831.6798 | 1440.3022 | 88271.982
190 | U28+DG3 | double | 不操作（U28 基本策略） + 不操作（DG3 基本策略） | 67000 | 0 | 67000 | - | 1.5819e-05 | 86831.6798 | 1440.3022 | 88271.982
190 | U28+DG4 | double | 不操作（U28 基本策略） + 打开开关 S15 | 67000 | 0 | 67000 | - | 1.5819e-05 | 86831.6798 | 1440.3022 | 88271.982
190 | U28+DG5 | double | 不操作（U28 基本策略） + 不操作（DG5 基本策略） | 67000 | 0 | 67000 | - | 1.5819e-05 | 86831.6798 | 1440.3022 | 88271.982
190 | U28+DG6 | double | 不操作（U28 基本策略） + 不操作（DG6 基本策略） | 67000 | 0 | 67000 | - | 1.5819e-05 | 86831.6798 | 1440.3022 | 88271.982
190 | U28+DG7 | double | 不操作（U28 基本策略） + 不操作（DG7 基本策略） | 67000 | 0 | 67000 | - | 1.5819e-05 | 86831.6798 | 1440.3022 | 88271.982
190 | U28+DG8 | double | 不操作（U28 基本策略） + 不操作（DG8 基本策略） | 67000 | 0 | 67000 | - | 1.5819e-05 | 86831.6798 | 1440.3022 | 88271.982
190 | U29+S1 | double | 不操作（U29 基本策略） + 操作：开S29-2 | 212400 | 0 | 212400 | - | 6.3084e-06 | 86831.6798 | 1440.3022 | 88271.982
190 | U29+S2 | double | 不操作（U29 基本策略） + 操作：关S27+开S62-3+开S13-1 | 212400 | 1855.9948 | 214255.9948 | - | 6.3084e-06 | 86831.6798 | 1440.3022 | 88271.982
190 | U29+S3 | double | 不操作（U29 基本策略） + 操作：关S27+开S62-3+开S13-1 | 212400 | 0 | 212400 | - | 6.3084e-06 | 86831.6798 | 1440.3022 | 88271.982
190 | U29+S4 | double | 不操作（U29 基本策略） + 操作：关S27+开S62-3+开S13-1 | 212400 | 0 | 212400 | - | 6.3084e-06 | 86831.6798 | 1440.3022 | 88271.982
190 | U29+S5 | double | 不操作（U29 基本策略） + 操作：开S13-1 | 212400 | 0 | 212400 | - | 6.3084e-06 | 86831.6798 | 1440.3022 | 88271.982
190 | U29+S6 | double | 不操作（U29 基本策略） + 不操作（S6 基本策略） | 1839900 | 0 | 1839900 | - | 6.3084e-06 | 86831.6798 | 1440.3022 | 88271.982
190 | U29+S7 | double | 不操作（U29 基本策略） + 不操作（S7 基本策略） | 212400 | 0 | 212400 | - | 6.3084e-06 | 86831.6798 | 1440.3022 | 88271.982
190 | U29+S8 | double | 不操作（U29 基本策略） + 操作：开S29-2 | 212400 | 0 | 212400 | - | 6.3084e-06 | 86831.6798 | 1440.3022 | 88271.982
190 | U29+S9 | double | 不操作（U29 基本策略） + 不操作（S9 基本策略） | 212400 | 0 | 212400 | - | 6.3084e-06 | 86831.6798 | 1440.3022 | 88271.982
190 | U29+S10 | double | 不操作（U29 基本策略） + 打开开关 S9 | 212400 | 0 | 212400 | - | 6.3084e-06 | 86831.6798 | 1440.3022 | 88271.982
190 | U29+S11 | double | 不操作（U29 基本策略） + 操作：开S29-2 | 212400 | 0 | 212400 | - | 6.3084e-06 | 86831.6798 | 1440.3022 | 88271.982
190 | U36+DG6 | double | 不操作（U36 基本策略） + 不操作（DG6 基本策略） | 354000 | 0 | 354000 | - | 1.5819e-05 | 86831.6798 | 1440.3022 | 88271.982
190 | U36+DG7 | double | 不操作（U36 基本策略） + 不操作（DG7 基本策略） | 354000 | 0 | 354000 | - | 1.5819e-05 | 86831.6798 | 1440.3022 | 88271.982
190 | U36+DG8 | double | 不操作（U36 基本策略） + 不操作（DG8 基本策略） | 354000 | 0 | 354000 | - | 1.5819e-05 | 86831.6798 | 1440.3022 | 88271.982
190 | U37+S1 | double | 不操作（U37 基本策略） + 操作：开S29-2 | 60300 | 0 | 60300 | - | 6.3084e-06 | 86831.6798 | 1440.3022 | 88271.982
190 | U37+S2 | double | 不操作（U37 基本策略） + 操作：关S27+开S62-3+开S13-1 | 60300 | 1855.9948 | 62155.9948 | - | 6.3084e-06 | 86831.6798 | 1440.3022 | 88271.982
190 | U37+S3 | double | 不操作（U37 基本策略） + 操作：关S27+开S62-3+开S13-1 | 60300 | 0 | 60300 | - | 6.3084e-06 | 86831.6798 | 1440.3022 | 88271.982
190 | U37+S4 | double | 不操作（U37 基本策略） + 操作：关S27+开S62-3+开S13-1 | 60300 | 0 | 60300 | - | 6.3084e-06 | 86831.6798 | 1440.3022 | 88271.982
190 | U37+S5 | double | 不操作（U37 基本策略） + 操作：开S13-1 | 60300 | 0 | 60300 | - | 6.3084e-06 | 86831.6798 | 1440.3022 | 88271.982
190 | U37+S6 | double | 不操作（U37 基本策略） + 不操作（S6 基本策略） | 1687800 | 0 | 1687800 | - | 6.3084e-06 | 86831.6798 | 1440.3022 | 88271.982
190 | U37+S7 | double | 不操作（U37 基本策略） + 不操作（S7 基本策略） | 60300 | 0 | 60300 | - | 6.3084e-06 | 86831.6798 | 1440.3022 | 88271.982
190 | U37+S8 | double | 不操作（U37 基本策略） + 操作：开S29-2 | 60300 | 0 | 60300 | - | 6.3084e-06 | 86831.6798 | 1440.3022 | 88271.982
190 | U37+S9 | double | 不操作（U37 基本策略） + 不操作（S9 基本策略） | 60300 | 0 | 60300 | - | 6.3084e-06 | 86831.6798 | 1440.3022 | 88271.982
190 | U37+S10 | double | 不操作（U37 基本策略） + 打开开关 S9 | 60300 | 0 | 60300 | - | 6.3084e-06 | 86831.6798 | 1440.3022 | 88271.982
190 | U37+S11 | double | 不操作（U37 基本策略） + 操作：开S29-2 | 60300 | 0 | 60300 | - | 6.3084e-06 | 86831.6798 | 1440.3022 | 88271.982
190 | U37+S12 | double | 不操作（U37 基本策略） + 操作：开S29-2 | 60300 | 0 | 60300 | - | 6.3084e-06 | 86831.6798 | 1440.3022 | 88271.982
190 | U37+S13 | double | 不操作（U37 基本策略） + 不操作（S13 基本策略） | 1106500 | 0 | 1106500 | - | 6.3084e-06 | 86831.6798 | 1440.3022 | 88271.982
190 | U37+S14 | double | 不操作（U37 基本策略） + 不操作（S14 基本策略） | 1039500 | 0 | 1039500 | - | 6.3084e-06 | 86831.6798 | 1440.3022 | 88271.982
190 | U37+S15 | double | 不操作（U37 基本策略） + 不操作（S15 基本策略） | 60300 | 0 | 60300 | - | 6.3084e-06 | 86831.6798 | 1440.3022 | 88271.982
190 | U37+S16 | double | 不操作（U37 基本策略） + 打开开关 S15 | 60300 | 0 | 60300 | - | 6.3084e-06 | 86831.6798 | 1440.3022 | 88271.982
190 | U37+S17 | double | 不操作（U37 基本策略） + 不操作（S17 基本策略） | 1009500 | 0 | 1009500 | - | 6.3084e-06 | 86831.6798 | 1440.3022 | 88271.982
190 | U37+S18 | double | 不操作（U37 基本策略） + 不操作（S18 基本策略） | 595200 | 0 | 595200 | - | 6.3084e-06 | 86831.6798 | 1440.3022 | 88271.982
190 | U37+S19 | double | 不操作（U37 基本策略） + 不操作（S19 基本策略） | 751300 | 0 | 751300 | - | 6.3084e-06 | 86831.6798 | 1440.3022 | 88271.982
190 | U37+S20 | double | 不操作（U37 基本策略） + 不操作（S20 基本策略） | 326500 | 0 | 326500 | - | 6.3084e-06 | 86831.6798 | 1440.3022 | 88271.982
190 | U37+S21 | double | 不操作（U37 基本策略） + 不操作（S21 基本策略） | 1150200 | 0 | 1150200 | - | 6.3084e-06 | 86831.6798 | 1440.3022 | 88271.982
190 | U37+S22 | double | 不操作（U37 基本策略） + 不操作（S22 基本策略） | 341700 | 0 | 341700 | - | 6.3084e-06 | 86831.6798 | 1440.3022 | 88271.982
190 | U37+S23 | double | 不操作（U37 基本策略） + 不操作（S23 基本策略） | 1465100 | 0 | 1465100 | - | 6.3084e-06 | 86831.6798 | 1440.3022 | 88271.982
190 | U37+S24 | double | 不操作（U37 基本策略） + 不操作（S24 基本策略） | 475700 | 0 | 475700 | - | 6.3084e-06 | 86831.6798 | 1440.3022 | 88271.982
190 | U37+S25 | double | 不操作（U37 基本策略） + 不操作（S25 基本策略） | 746800 | 0 | 746800 | - | 6.3084e-06 | 86831.6798 | 1440.3022 | 88271.982
190 | U37+S26 | double | 不操作（U37 基本策略） + 不操作（S26 基本策略） | 294800 | 0 | 294800 | - | 6.3084e-06 | 86831.6798 | 1440.3022 | 88271.982
190 | U37+S27 | double | 不操作（U37 基本策略） + 操作：开S62-3 | 60300 | 0 | 60300 | - | 6.3084e-06 | 86831.6798 | 1440.3022 | 88271.982
190 | U36+S11 | double | 不操作（U36 基本策略） + 操作：开S29-2 | 354000 | 0 | 354000 | - | 6.3084e-06 | 86831.6798 | 1440.3022 | 88271.982
190 | U36+S12 | double | 不操作（U36 基本策略） + 操作：开S29-2 | 354000 | 0 | 354000 | - | 6.3084e-06 | 86831.6798 | 1440.3022 | 88271.982
190 | U36+S13 | double | 不操作（U36 基本策略） + 不操作（S13 基本策略） | 1400200 | 0 | 1400200 | - | 6.3084e-06 | 86831.6798 | 1440.3022 | 88271.982
190 | U36+S14 | double | 不操作（U36 基本策略） + 不操作（S14 基本策略） | 1333200 | 0 | 1333200 | - | 6.3084e-06 | 86831.6798 | 1440.3022 | 88271.982
190 | U36+S15 | double | 不操作（U36 基本策略） + 不操作（S15 基本策略） | 354000 | 0 | 354000 | - | 6.3084e-06 | 86831.6798 | 1440.3022 | 88271.982
190 | U36+S16 | double | 不操作（U36 基本策略） + 打开开关 S15 | 354000 | 0 | 354000 | - | 6.3084e-06 | 86831.6798 | 1440.3022 | 88271.982
190 | U36+S17 | double | 不操作（U36 基本策略） + 不操作（S17 基本策略） | 1303200 | 0 | 1303200 | - | 6.3084e-06 | 86831.6798 | 1440.3022 | 88271.982
190 | U36+S18 | double | 不操作（U36 基本策略） + 不操作（S18 基本策略） | 888900 | 0 | 888900 | - | 6.3084e-06 | 86831.6798 | 1440.3022 | 88271.982
190 | U36+S19 | double | 不操作（U36 基本策略） + 不操作（S19 基本策略） | 1045000 | 0 | 1045000 | - | 6.3084e-06 | 86831.6798 | 1440.3022 | 88271.982
190 | U36+S20 | double | 不操作（U36 基本策略） + 不操作（S20 基本策略） | 620200 | 0 | 620200 | - | 6.3084e-06 | 86831.6798 | 1440.3022 | 88271.982
190 | U36+S21 | double | 不操作（U36 基本策略） + 不操作（S21 基本策略） | 1443900 | 0 | 1443900 | - | 6.3084e-06 | 86831.6798 | 1440.3022 | 88271.982
190 | U36+S22 | double | 不操作（U36 基本策略） + 不操作（S22 基本策略） | 635400 | 0 | 635400 | - | 6.3084e-06 | 86831.6798 | 1440.3022 | 88271.982
190 | U36+S23 | double | 不操作（U36 基本策略） + 不操作（S23 基本策略） | 1758800 | 0 | 1758800 | - | 6.3084e-06 | 86831.6798 | 1440.3022 | 88271.982
190 | U36+S24 | double | 不操作（U36 基本策略） + 不操作（S24 基本策略） | 769400 | 0 | 769400 | - | 6.3084e-06 | 86831.6798 | 1440.3022 | 88271.982
190 | U36+S25 | double | 不操作（U36 基本策略） + 不操作（S25 基本策略） | 1040500 | 0 | 1040500 | - | 6.3084e-06 | 86831.6798 | 1440.3022 | 88271.982
190 | U36+S26 | double | 不操作（U36 基本策略） + 不操作（S26 基本策略） | 588500 | 0 | 588500 | - | 6.3084e-06 | 86831.6798 | 1440.3022 | 88271.982
190 | U36+S27 | double | 不操作（U36 基本策略） + 操作：开S62-3 | 354000 | 0 | 354000 | - | 6.3084e-06 | 86831.6798 | 1440.3022 | 88271.982
190 | U36+S28 | double | 不操作（U36 基本策略） + 不操作（S28 基本策略） | 596550 | 0 | 596550 | - | 6.3084e-06 | 86831.6798 | 1440.3022 | 88271.982
190 | U36+S29 | double | 不操作（U36 基本策略） + 操作：开S62-3 | 354000 | 0 | 354000 | - | 6.3084e-06 | 86831.6798 | 1440.3022 | 88271.982
190 | U36+S13-1 | double | 不操作（U36 基本策略） + 不操作（S13-1 基本策略） | 354000 | 0 | 354000 | - | 6.3084e-06 | 86831.6798 | 1440.3022 | 88271.982
190 | U36+S29-2 | double | 不操作（U36 基本策略） + 不操作（S29-2 基本策略） | 354000 | 0 | 354000 | - | 6.3084e-06 | 86831.6798 | 1440.3022 | 88271.982
190 | U36+S62-3 | double | 不操作（U36 基本策略） + 不操作（S62-3 基本策略） | 354000 | 0 | 354000 | - | 6.3084e-06 | 86831.6798 | 1440.3022 | 88271.982
190 | U36+CB1 | double | 不操作（U36 基本策略） + 操作：关S5+开S13-1+开S29-2 | 354000 | 0 | 354000 | - | 6.3084e-06 | 86831.6798 | 1440.3022 | 88271.982
190 | U36+CB2 | double | 不操作（U36 基本策略） + 操作：关S11+开S62-3+开S29-2 | 354000 | 774266.4885 | 1128266.4885 | - | 6.3084e-06 | 86831.6798 | 1440.3022 | 88271.982
190 | U36+CB3 | double | 不操作（U36 基本策略） + 操作：关S5+开S13-1+开S29-2 | 354000 | 0 | 354000 | - | 6.3084e-06 | 86831.6798 | 1440.3022 | 88271.982
190 | U36+DG1 | double | 不操作（U36 基本策略） + 打开开关 S7 | 354000 | 0 | 354000 | - | 1.5819e-05 | 86831.6798 | 1440.3022 | 88271.982
190 | U36+DG2 | double | 不操作（U36 基本策略） + 打开开关 S9 | 354000 | 0 | 354000 | - | 1.5819e-05 | 86831.6798 | 1440.3022 | 88271.982
190 | U36+DG3 | double | 不操作（U36 基本策略） + 不操作（DG3 基本策略） | 354000 | 0 | 354000 | - | 1.5819e-05 | 86831.6798 | 1440.3022 | 88271.982
190 | U36+DG4 | double | 不操作（U36 基本策略） + 打开开关 S15 | 354000 | 0 | 354000 | - | 1.5819e-05 | 86831.6798 | 1440.3022 | 88271.982
190 | U36+DG5 | double | 不操作（U36 基本策略） + 不操作（DG5 基本策略） | 354000 | 0 | 354000 | - | 1.5819e-05 | 86831.6798 | 1440.3022 | 88271.982
190 | U21+S26 | double | 不操作（U21 基本策略） + 不操作（S26 基本策略） | 446900 | 0 | 446900 | - | 6.3084e-06 | 86831.6798 | 1440.3022 | 88271.982
190 | U21+S27 | double | 不操作（U21 基本策略） + 操作：开S62-3 | 212400 | 0 | 212400 | - | 6.3084e-06 | 86831.6798 | 1440.3022 | 88271.982
190 | U21+S28 | double | 不操作（U21 基本策略） + 不操作（S28 基本策略） | 454950 | 0 | 454950 | - | 6.3084e-06 | 86831.6798 | 1440.3022 | 88271.982
190 | U21+S29 | double | 不操作（U21 基本策略） + 操作：开S62-3 | 212400 | 0 | 212400 | - | 6.3084e-06 | 86831.6798 | 1440.3022 | 88271.982
190 | U21+S13-1 | double | 不操作（U21 基本策略） + 不操作（S13-1 基本策略） | 212400 | 0 | 212400 | - | 6.3084e-06 | 86831.6798 | 1440.3022 | 88271.982
190 | U21+S29-2 | double | 不操作（U21 基本策略） + 不操作（S29-2 基本策略） | 212400 | 0 | 212400 | - | 6.3084e-06 | 86831.6798 | 1440.3022 | 88271.982
190 | U21+S62-3 | double | 不操作（U21 基本策略） + 不操作（S62-3 基本策略） | 212400 | 0 | 212400 | - | 6.3084e-06 | 86831.6798 | 1440.3022 | 88271.982
190 | U21+CB1 | double | 不操作（U21 基本策略） + 操作：关S5+开S13-1+开S29-2 | 212400 | 0 | 212400 | - | 6.3084e-06 | 86831.6798 | 1440.3022 | 88271.982
190 | U21+CB2 | double | 不操作（U21 基本策略） + 操作：关S11+开S62-3+开S29-2 | 212400 | 787126.5417 | 999526.5417 | - | 6.3084e-06 | 86831.6798 | 1440.3022 | 88271.982
190 | U21+CB3 | double | 不操作（U21 基本策略） + 操作：关S5+开S13-1+开S29-2 | 212400 | 0 | 212400 | - | 6.3084e-06 | 86831.6798 | 1440.3022 | 88271.982
190 | U21+DG1 | double | 不操作（U21 基本策略） + 打开开关 S7 | 212400 | 0 | 212400 | - | 1.5819e-05 | 86831.6798 | 1440.3022 | 88271.982
190 | U21+DG2 | double | 不操作（U21 基本策略） + 打开开关 S9 | 212400 | 0 | 212400 | - | 1.5819e-05 | 86831.6798 | 1440.3022 | 88271.982
190 | U21+DG3 | double | 不操作（U21 基本策略） + 不操作（DG3 基本策略） | 212400 | 0 | 212400 | - | 1.5819e-05 | 86831.6798 | 1440.3022 | 88271.982
190 | U21+DG4 | double | 不操作（U21 基本策略） + 打开开关 S15 | 212400 | 0 | 212400 | - | 1.5819e-05 | 86831.6798 | 1440.3022 | 88271.982
190 | U21+DG5 | double | 不操作（U21 基本策略） + 不操作（DG5 基本策略） | 212400 | 0 | 212400 | - | 1.5819e-05 | 86831.6798 | 1440.3022 | 88271.982
190 | U21+DG6 | double | 不操作（U21 基本策略） + 不操作（DG6 基本策略） | 212400 | 0 | 212400 | - | 1.5819e-05 | 86831.6798 | 1440.3022 | 88271.982
190 | U21+DG7 | double | 不操作（U21 基本策略） + 不操作（DG7 基本策略） | 212400 | 0 | 212400 | - | 1.5819e-05 | 86831.6798 | 1440.3022 | 88271.982
190 | U21+DG8 | double | 不操作（U21 基本策略） + 不操作（DG8 基本策略） | 212400 | 0 | 212400 | - | 1.5819e-05 | 86831.6798 | 1440.3022 | 88271.982
190 | U22+S1 | double | 不操作（U22 基本策略） + 操作：关S5+开S13-1+开S29-2 | 40200 | 0 | 40200 | - | 6.3084e-06 | 86831.6798 | 1440.3022 | 88271.982
190 | U22+S2 | double | 不操作（U22 基本策略） + 操作：关S27+开S62-3+开S13-1 | 40200 | 1855.9948 | 42055.9948 | - | 6.3084e-06 | 86831.6798 | 1440.3022 | 88271.982
190 | U22+S3 | double | 不操作（U22 基本策略） + 操作：关S27+开S62-3+开S13-1 | 40200 | 0 | 40200 | - | 6.3084e-06 | 86831.6798 | 1440.3022 | 88271.982
190 | U22+S4 | double | 不操作（U22 基本策略） + 操作：关S27+开S62-3+开S13-1 | 40200 | 0 | 40200 | - | 6.3084e-06 | 86831.6798 | 1440.3022 | 88271.982
190 | U22+S5 | double | 不操作（U22 基本策略） + 操作：开S13-1 | 40200 | 0 | 40200 | - | 6.3084e-06 | 86831.6798 | 1440.3022 | 88271.982
190 | U22+S6 | double | 不操作（U22 基本策略） + 不操作（S6 基本策略） | 1667700 | 0 | 1667700 | - | 6.3084e-06 | 86831.6798 | 1440.3022 | 88271.982
190 | U22+S7 | double | 不操作（U22 基本策略） + 不操作（S7 基本策略） | 40200 | 0 | 40200 | - | 6.3084e-06 | 86831.6798 | 1440.3022 | 88271.982
190 | U22+S8 | double | 不操作（U22 基本策略） + 操作：开S29-2 | 40200 | 0 | 40200 | - | 6.3084e-06 | 86831.6798 | 1440.3022 | 88271.982
190 | U22+S9 | double | 不操作（U22 基本策略） + 不操作（S9 基本策略） | 40200 | 0 | 40200 | - | 6.3084e-06 | 86831.6798 | 1440.3022 | 88271.982
190 | U22+S10 | double | 不操作（U22 基本策略） + 打开开关 S9 | 40200 | 0 | 40200 | - | 6.3084e-06 | 86831.6798 | 1440.3022 | 88271.982
190 | U22+S11 | double | 不操作（U22 基本策略） + 操作：开S29-2 | 40200 | 0 | 40200 | - | 6.3084e-06 | 86831.6798 | 1440.3022 | 88271.982
190 | U22+S12 | double | 不操作（U22 基本策略） + 操作：开S29-2 | 40200 | 0 | 40200 | - | 6.3084e-06 | 86831.6798 | 1440.3022 | 88271.982
190 | U34+DG2 | double | 不操作（U34 基本策略） + 打开开关 S9 | 203400 | 0 | 203400 | - | 1.5819e-05 | 86831.6798 | 1440.3022 | 88271.982
190 | U34+DG3 | double | 不操作（U34 基本策略） + 不操作（DG3 基本策略） | 203400 | 0 | 203400 | - | 1.5819e-05 | 86831.6798 | 1440.3022 | 88271.982
190 | U34+DG4 | double | 不操作（U34 基本策略） + 打开开关 S15 | 203400 | 0 | 203400 | - | 1.5819e-05 | 86831.6798 | 1440.3022 | 88271.982
190 | U34+DG5 | double | 不操作（U34 基本策略） + 不操作（DG5 基本策略） | 203400 | 0 | 203400 | - | 1.5819e-05 | 86831.6798 | 1440.3022 | 88271.982
190 | U34+DG6 | double | 不操作（U34 基本策略） + 不操作（DG6 基本策略） | 203400 | 0 | 203400 | - | 1.5819e-05 | 86831.6798 | 1440.3022 | 88271.982
190 | U34+DG7 | double | 不操作（U34 基本策略） + 不操作（DG7 基本策略） | 203400 | 0 | 203400 | - | 1.5819e-05 | 86831.6798 | 1440.3022 | 88271.982
190 | U34+DG8 | double | 不操作（U34 基本策略） + 不操作（DG8 基本策略） | 203400 | 0 | 203400 | - | 1.5819e-05 | 86831.6798 | 1440.3022 | 88271.982
190 | U35+S1 | double | 不操作（U35 基本策略） + 操作：开S29-2 | 26800 | 0 | 26800 | - | 6.3084e-06 | 86831.6798 | 1440.3022 | 88271.982
190 | U35+S2 | double | 不操作（U35 基本策略） + 操作：开S62-3+开S13-1 | 26800 | 0 | 26800 | - | 6.3084e-06 | 86831.6798 | 1440.3022 | 88271.982
190 | U35+S3 | double | 不操作（U35 基本策略） + 操作：开S13-1 | 26800 | 0 | 26800 | - | 6.3084e-06 | 86831.6798 | 1440.3022 | 88271.982
190 | U35+S4 | double | 不操作（U35 基本策略） + 操作：开S13-1 | 26800 | 0 | 26800 | - | 6.3084e-06 | 86831.6798 | 1440.3022 | 88271.982
190 | U35+S5 | double | 不操作（U35 基本策略） + 操作：开S13-1 | 26800 | 0 | 26800 | - | 6.3084e-06 | 86831.6798 | 1440.3022 | 88271.982
190 | U35+S6 | double | 不操作（U35 基本策略） + 不操作（S6 基本策略） | 1654300 | 0 | 1654300 | - | 6.3084e-06 | 86831.6798 | 1440.3022 | 88271.982
190 | U35+S7 | double | 不操作（U35 基本策略） + 不操作（S7 基本策略） | 26800 | 0 | 26800 | - | 6.3084e-06 | 86831.6798 | 1440.3022 | 88271.982
190 | U35+S8 | double | 不操作（U35 基本策略） + 操作：开S29-2 | 26800 | 0 | 26800 | - | 6.3084e-06 | 86831.6798 | 1440.3022 | 88271.982
190 | U35+S9 | double | 不操作（U35 基本策略） + 不操作（S9 基本策略） | 26800 | 0 | 26800 | - | 6.3084e-06 | 86831.6798 | 1440.3022 | 88271.982
190 | U35+S10 | double | 不操作（U35 基本策略） + 打开开关 S9 | 26800 | 0 | 26800 | - | 6.3084e-06 | 86831.6798 | 1440.3022 | 88271.982
190 | U35+S11 | double | 不操作（U35 基本策略） + 操作：开S29-2 | 26800 | 0 | 26800 | - | 6.3084e-06 | 86831.6798 | 1440.3022 | 88271.982
190 | U35+S12 | double | 不操作（U35 基本策略） + 操作：开S29-2 | 26800 | 0 | 26800 | - | 6.3084e-06 | 86831.6798 | 1440.3022 | 88271.982
190 | U35+S13 | double | 不操作（U35 基本策略） + 不操作（S13 基本策略） | 1073000 | 0 | 1073000 | - | 6.3084e-06 | 86831.6798 | 1440.3022 | 88271.982
190 | U35+S14 | double | 不操作（U35 基本策略） + 不操作（S14 基本策略） | 1006000 | 0 | 1006000 | - | 6.3084e-06 | 86831.6798 | 1440.3022 | 88271.982
190 | U35+S15 | double | 不操作（U35 基本策略） + 不操作（S15 基本策略） | 26800 | 0 | 26800 | - | 6.3084e-06 | 86831.6798 | 1440.3022 | 88271.982
190 | U35+S16 | double | 不操作（U35 基本策略） + 打开开关 S15 | 26800 | 0 | 26800 | - | 6.3084e-06 | 86831.6798 | 1440.3022 | 88271.982
190 | U35+S17 | double | 不操作（U35 基本策略） + 不操作（S17 基本策略） | 976000 | 0 | 976000 | - | 6.3084e-06 | 86831.6798 | 1440.3022 | 88271.982
190 | U35+S18 | double | 不操作（U35 基本策略） + 不操作（S18 基本策略） | 561700 | 0 | 561700 | - | 6.3084e-06 | 86831.6798 | 1440.3022 | 88271.982
190 | U35+S19 | double | 不操作（U35 基本策略） + 不操作（S19 基本策略） | 717800 | 0 | 717800 | - | 6.3084e-06 | 86831.6798 | 1440.3022 | 88271.982
190 | U35+S20 | double | 不操作（U35 基本策略） + 不操作（S20 基本策略） | 293000 | 0 | 293000 | - | 6.3084e-06 | 86831.6798 | 1440.3022 | 88271.982
190 | U35+S21 | double | 不操作（U35 基本策略） + 不操作（S21 基本策略） | 1116700 | 0 | 1116700 | - | 6.3084e-06 | 86831.6798 | 1440.3022 | 88271.982
190 | U35+S22 | double | 不操作（U35 基本策略） + 不操作（S22 基本策略） | 308200 | 0 | 308200 | - | 6.3084e-06 | 86831.6798 | 1440.3022 | 88271.982
190 | U35+S23 | double | 不操作（U35 基本策略） + 不操作（S23 基本策略） | 1431600 | 0 | 1431600 | - | 6.3084e-06 | 86831.6798 | 1440.3022 | 88271.982
190 | L59+U31 | double | 操作：开S62-3 + 不操作（U31 基本策略） | 271200 | 0 | 271200 | - | 6.297e-07 | 86831.6798 | 1440.3022 | 88271.982
190 | L59+U32 | double | 操作：开S62-3 + 不操作（U32 基本策略） | 708000 | 0 | 708000 | - | 6.297e-07 | 86831.6798 | 1440.3022 | 88271.982
190 | L59+U33 | double | 操作：开S62-3 + 不操作（U33 基本策略） | 339000 | 0 | 339000 | - | 6.297e-07 | 86831.6798 | 1440.3022 | 88271.982
190 | L59+U34 | double | 操作：开S62-3 + 不操作（U34 基本策略） | 203400 | 0 | 203400 | - | 6.297e-07 | 86831.6798 | 1440.3022 | 88271.982
190 | L59+U35 | double | 操作：开S62-3 + 不操作（U35 基本策略） | 26800 | 0 | 26800 | - | 6.297e-07 | 86831.6798 | 1440.3022 | 88271.982
190 | L59+U36 | double | 操作：开S62-3 + 不操作（U36 基本策略） | 354000 | 0 | 354000 | - | 6.297e-07 | 86831.6798 | 1440.3022 | 88271.982
190 | L59+U37 | double | 操作：开S62-3 + 不操作（U37 基本策略） | 60300 | 0 | 60300 | - | 6.297e-07 | 86831.6798 | 1440.3022 | 88271.982
190 | L59+U38 | double | 操作：开S62-3 + 不操作（U38 基本策略） | 474600 | 0 | 474600 | - | 6.297e-07 | 86831.6798 | 1440.3022 | 88271.982
190 | L59+U39 | double | 操作：开S62-3 + 不操作（U39 基本策略） | 60300 | 0 | 60300 | - | 6.297e-07 | 86831.6798 | 1440.3022 | 88271.982
190 | L59+U40 | double | 操作：开S62-3 + 不操作（U40 基本策略） | 424800 | 0 | 424800 | - | 6.297e-07 | 86831.6798 | 1440.3022 | 88271.982
190 | L59+U41 | double | 操作：开S62-3 + 不操作（U41 基本策略） | 40200 | 0 | 40200 | - | 6.297e-07 | 86831.6798 | 1440.3022 | 88271.982
190 | L59+U42 | double | 操作：开S62-3 + 不操作（U42 基本策略） | 226000 | 0 | 226000 | - | 6.297e-07 | 86831.6798 | 1440.3022 | 88271.982
190 | L59+U43 | double | 操作：开S62-3 + 不操作（U43 基本策略） | 26800 | 0 | 26800 | - | 6.297e-07 | 86831.6798 | 1440.3022 | 88271.982
190 | L59+U44 | double | 操作：开S62-3 + 不操作（U44 基本策略） | 40200 | 0 | 40200 | - | 6.297e-07 | 86831.6798 | 1440.3022 | 88271.982
190 | L59+U45 | double | 操作：开S62-3 + 不操作（U45 基本策略） | 424800 | 0 | 424800 | - | 6.297e-07 | 86831.6798 | 1440.3022 | 88271.982
190 | L59+U46 | double | 操作：开S62-3 + 不操作（U46 基本策略） | 100500 | 0 | 100500 | - | 6.297e-07 | 86831.6798 | 1440.3022 | 88271.982
190 | L59+U47 | double | 操作：开S62-3 + 不操作（U47 基本策略） | 708000 | 0 | 708000 | - | 6.297e-07 | 86831.6798 | 1440.3022 | 88271.982
190 | L59+U48 | double | 操作：开S62-3 + 不操作（U48 基本策略） | 281400 | 0 | 281400 | - | 6.297e-07 | 86831.6798 | 1440.3022 | 88271.982
190 | L59+U49 | double | 操作：开S62-3 + 不操作（U49 基本策略） | 949200 | 0 | 949200 | - | 6.297e-07 | 86831.6798 | 1440.3022 | 88271.982
190 | L59+U50 | double | 操作：开S62-3 + 不操作（U50 基本策略） | 40200 | 0 | 40200 | - | 6.297e-07 | 86831.6798 | 1440.3022 | 88271.982
190 | L59+U51 | double | 操作：开S62-3 + 不操作（U51 基本策略） | 281400 | 0 | 281400 | - | 6.297e-07 | 86831.6798 | 1440.3022 | 88271.982
190 | L59+U52 | double | 操作：开S62-3 + 不操作（U52 基本策略） | 134000 | 0 | 134000 | - | 6.297e-07 | 86831.6798 | 1440.3022 | 88271.982
190 | L59+U53 | double | 操作：开S62-3 + 不操作（U53 基本策略） | 452000 | 0 | 452000 | - | 6.297e-07 | 86831.6798 | 1440.3022 | 88271.982
190 | L59+U54 | double | 操作：开S62-3 + 不操作（U54 基本策略） | 100500 | 0 | 100500 | - | 6.297e-07 | 86831.6798 | 1440.3022 | 88271.982
190 | L59+U55 | double | 操作：开S62-3 + 不操作（U55 基本策略） | 134000 | 0 | 134000 | - | 6.297e-07 | 86831.6798 | 1440.3022 | 88271.982
190 | L59+U56 | double | 操作：开S62-3 + 不操作（U56 基本策略） | 90400 | 0 | 90400 | - | 6.297e-07 | 86831.6798 | 1440.3022 | 88271.982
190 | L59+U57 | double | 操作：开S62-3 + 不操作（U57 基本策略） | 80400 | 0 | 80400 | - | 6.297e-07 | 86831.6798 | 1440.3022 | 88271.982
190 | L59+U58 | double | 操作：开S62-3 + 不操作（U58 基本策略） | 212400 | 0 | 212400 | - | 6.297e-07 | 86831.6798 | 1440.3022 | 88271.982
190 | L59+U59 | double | 操作：开S62-3 + 不操作（U59 基本策略） | 30150 | 0 | 30150 | - | 6.297e-07 | 86831.6798 | 1440.3022 | 88271.982
190 | L59+U60 | double | 操作：开S62-3 + 不操作（U60 基本策略） | 40200 | 0 | 40200 | - | 6.297e-07 | 86831.6798 | 1440.3022 | 88271.982
190 | U41+DG1 | double | 不操作（U41 基本策略） + 打开开关 S7 | 40200 | 0 | 40200 | - | 1.5819e-05 | 86831.6798 | 1440.3022 | 88271.982
190 | U41+DG2 | double | 不操作（U41 基本策略） + 打开开关 S9 | 40200 | 0 | 40200 | - | 1.5819e-05 | 86831.6798 | 1440.3022 | 88271.982
190 | U41+DG3 | double | 不操作（U41 基本策略） + 不操作（DG3 基本策略） | 40200 | 0 | 40200 | - | 1.5819e-05 | 86831.6798 | 1440.3022 | 88271.982
190 | U41+DG4 | double | 不操作（U41 基本策略） + 打开开关 S15 | 40200 | 0 | 40200 | - | 1.5819e-05 | 86831.6798 | 1440.3022 | 88271.982
190 | U41+DG5 | double | 不操作（U41 基本策略） + 不操作（DG5 基本策略） | 40200 | 0 | 40200 | - | 1.5819e-05 | 86831.6798 | 1440.3022 | 88271.982
190 | U41+DG6 | double | 不操作（U41 基本策略） + 不操作（DG6 基本策略） | 40200 | 0 | 40200 | - | 1.5819e-05 | 86831.6798 | 1440.3022 | 88271.982
190 | U41+DG7 | double | 不操作（U41 基本策略） + 不操作（DG7 基本策略） | 40200 | 0 | 40200 | - | 1.5819e-05 | 86831.6798 | 1440.3022 | 88271.982
190 | U41+DG8 | double | 不操作（U41 基本策略） + 不操作（DG8 基本策略） | 40200 | 0 | 40200 | - | 1.5819e-05 | 86831.6798 | 1440.3022 | 88271.982
190 | U42+S1 | double | 不操作（U42 基本策略） + 操作：开S29-2 | 226000 | 0 | 226000 | - | 6.3084e-06 | 86831.6798 | 1440.3022 | 88271.982
190 | U42+S2 | double | 不操作（U42 基本策略） + 操作：关S27+开S62-3+开S13-1 | 226000 | 1855.9948 | 227855.9948 | - | 6.3084e-06 | 86831.6798 | 1440.3022 | 88271.982
190 | U42+S3 | double | 不操作（U42 基本策略） + 操作：关S27+开S62-3+开S13-1 | 226000 | 0 | 226000 | - | 6.3084e-06 | 86831.6798 | 1440.3022 | 88271.982
190 | U42+S4 | double | 不操作（U42 基本策略） + 操作：关S27+开S62-3+开S13-1 | 226000 | 0 | 226000 | - | 6.3084e-06 | 86831.6798 | 1440.3022 | 88271.982
190 | U42+S5 | double | 不操作（U42 基本策略） + 操作：开S13-1 | 226000 | 0 | 226000 | - | 6.3084e-06 | 86831.6798 | 1440.3022 | 88271.982
190 | U42+S6 | double | 不操作（U42 基本策略） + 不操作（S6 基本策略） | 1853500 | 0 | 1853500 | - | 6.3084e-06 | 86831.6798 | 1440.3022 | 88271.982
190 | U42+S7 | double | 不操作（U42 基本策略） + 不操作（S7 基本策略） | 226000 | 0 | 226000 | - | 6.3084e-06 | 86831.6798 | 1440.3022 | 88271.982
190 | U42+S8 | double | 不操作（U42 基本策略） + 操作：开S29-2 | 226000 | 0 | 226000 | - | 6.3084e-06 | 86831.6798 | 1440.3022 | 88271.982
190 | U42+S9 | double | 不操作（U42 基本策略） + 不操作（S9 基本策略） | 226000 | 0 | 226000 | - | 6.3084e-06 | 86831.6798 | 1440.3022 | 88271.982
190 | U42+S10 | double | 不操作（U42 基本策略） + 打开开关 S9 | 226000 | 0 | 226000 | - | 6.3084e-06 | 86831.6798 | 1440.3022 | 88271.982
190 | U42+S11 | double | 不操作（U42 基本策略） + 操作：开S29-2 | 226000 | 0 | 226000 | - | 6.3084e-06 | 86831.6798 | 1440.3022 | 88271.982
190 | U42+S12 | double | 不操作（U42 基本策略） + 操作：开S29-2 | 226000 | 0 | 226000 | - | 6.3084e-06 | 86831.6798 | 1440.3022 | 88271.982
190 | U42+S13 | double | 不操作（U42 基本策略） + 不操作（S13 基本策略） | 1272200 | 0 | 1272200 | - | 6.3084e-06 | 86831.6798 | 1440.3022 | 88271.982
190 | U42+S14 | double | 不操作（U42 基本策略） + 不操作（S14 基本策略） | 1205200 | 0 | 1205200 | - | 6.3084e-06 | 86831.6798 | 1440.3022 | 88271.982
190 | U42+S15 | double | 不操作（U42 基本策略） + 不操作（S15 基本策略） | 226000 | 0 | 226000 | - | 6.3084e-06 | 86831.6798 | 1440.3022 | 88271.982
190 | U42+S16 | double | 不操作（U42 基本策略） + 打开开关 S15 | 226000 | 0 | 226000 | - | 6.3084e-06 | 86831.6798 | 1440.3022 | 88271.982
190 | U42+S17 | double | 不操作（U42 基本策略） + 不操作（S17 基本策略） | 1175200 | 0 | 1175200 | - | 6.3084e-06 | 86831.6798 | 1440.3022 | 88271.982
190 | U42+S18 | double | 不操作（U42 基本策略） + 不操作（S18 基本策略） | 760900 | 0 | 760900 | - | 6.3084e-06 | 86831.6798 | 1440.3022 | 88271.982
190 | U42+S19 | double | 不操作（U42 基本策略） + 不操作（S19 基本策略） | 917000 | 0 | 917000 | - | 6.3084e-06 | 86831.6798 | 1440.3022 | 88271.982
190 | U42+S20 | double | 不操作（U42 基本策略） + 不操作（S20 基本策略） | 492200 | 0 | 492200 | - | 6.3084e-06 | 86831.6798 | 1440.3022 | 88271.982
190 | U42+S21 | double | 不操作（U42 基本策略） + 不操作（S21 基本策略） | 1315900 | 0 | 1315900 | - | 6.3084e-06 | 86831.6798 | 1440.3022 | 88271.982
190 | U42+S22 | double | 不操作（U42 基本策略） + 不操作（S22 基本策略） | 507400 | 0 | 507400 | - | 6.3084e-06 | 86831.6798 | 1440.3022 | 88271.982
190 | U40+S19 | double | 不操作（U40 基本策略） + 不操作（S19 基本策略） | 1115800 | 0 | 1115800 | - | 6.3084e-06 | 86831.6798 | 1440.3022 | 88271.982
190 | U40+S20 | double | 不操作（U40 基本策略） + 不操作（S20 基本策略） | 691000 | 0 | 691000 | - | 6.3084e-06 | 86831.6798 | 1440.3022 | 88271.982
190 | U40+S21 | double | 不操作（U40 基本策略） + 不操作（S21 基本策略） | 1514700 | 0 | 1514700 | - | 6.3084e-06 | 86831.6798 | 1440.3022 | 88271.982
190 | U40+S22 | double | 不操作（U40 基本策略） + 不操作（S22 基本策略） | 706200 | 0 | 706200 | - | 6.3084e-06 | 86831.6798 | 1440.3022 | 88271.982
190 | U40+S23 | double | 不操作（U40 基本策略） + 不操作（S23 基本策略） | 1829600 | 0 | 1829600 | - | 6.3084e-06 | 86831.6798 | 1440.3022 | 88271.982
190 | U40+S24 | double | 不操作（U40 基本策略） + 不操作（S24 基本策略） | 840200 | 0 | 840200 | - | 6.3084e-06 | 86831.6798 | 1440.3022 | 88271.982
190 | U40+S25 | double | 不操作（U40 基本策略） + 不操作（S25 基本策略） | 1111300 | 0 | 1111300 | - | 6.3084e-06 | 86831.6798 | 1440.3022 | 88271.982
190 | U40+S26 | double | 不操作（U40 基本策略） + 不操作（S26 基本策略） | 659300 | 0 | 659300 | - | 6.3084e-06 | 86831.6798 | 1440.3022 | 88271.982
190 | U40+S27 | double | 不操作（U40 基本策略） + 操作：开S62-3 | 424800 | 0 | 424800 | - | 6.3084e-06 | 86831.6798 | 1440.3022 | 88271.982
190 | U40+S28 | double | 不操作（U40 基本策略） + 不操作（S28 基本策略） | 667350 | 0 | 667350 | - | 6.3084e-06 | 86831.6798 | 1440.3022 | 88271.982
190 | U40+S29 | double | 不操作（U40 基本策略） + 操作：开S62-3 | 424800 | 0 | 424800 | - | 6.3084e-06 | 86831.6798 | 1440.3022 | 88271.982
190 | U40+S13-1 | double | 不操作（U40 基本策略） + 不操作（S13-1 基本策略） | 424800 | 0 | 424800 | - | 6.3084e-06 | 86831.6798 | 1440.3022 | 88271.982
190 | U40+S29-2 | double | 不操作（U40 基本策略） + 不操作（S29-2 基本策略） | 424800 | 0 | 424800 | - | 6.3084e-06 | 86831.6798 | 1440.3022 | 88271.982
190 | U40+S62-3 | double | 不操作（U40 基本策略） + 不操作（S62-3 基本策略） | 424800 | 0 | 424800 | - | 6.3084e-06 | 86831.6798 | 1440.3022 | 88271.982
190 | U40+CB1 | double | 不操作（U40 基本策略） + 操作：关S5+开S13-1+开S29-2 | 424800 | 0 | 424800 | - | 6.3084e-06 | 86831.6798 | 1440.3022 | 88271.982
190 | U40+CB2 | double | 不操作（U40 基本策略） + 操作：关S11+开S62-3+开S29-2 | 424800 | 771690.5477 | 1196490.5477 | - | 6.3084e-06 | 86831.6798 | 1440.3022 | 88271.982
190 | U40+CB3 | double | 不操作（U40 基本策略） + 操作：关S5+开S13-1+开S29-2 | 424800 | 0 | 424800 | - | 6.3084e-06 | 86831.6798 | 1440.3022 | 88271.982
190 | U40+DG1 | double | 不操作（U40 基本策略） + 打开开关 S7 | 424800 | 0 | 424800 | - | 1.5819e-05 | 86831.6798 | 1440.3022 | 88271.982
190 | U40+DG2 | double | 不操作（U40 基本策略） + 打开开关 S9 | 424800 | 0 | 424800 | - | 1.5819e-05 | 86831.6798 | 1440.3022 | 88271.982
190 | U40+DG3 | double | 不操作（U40 基本策略） + 不操作（DG3 基本策略） | 424800 | 0 | 424800 | - | 1.5819e-05 | 86831.6798 | 1440.3022 | 88271.982
190 | U40+DG4 | double | 不操作（U40 基本策略） + 打开开关 S15 | 424800 | 0 | 424800 | - | 1.5819e-05 | 86831.6798 | 1440.3022 | 88271.982
190 | U40+DG5 | double | 不操作（U40 基本策略） + 不操作（DG5 基本策略） | 424800 | 0 | 424800 | - | 1.5819e-05 | 86831.6798 | 1440.3022 | 88271.982
190 | U40+DG6 | double | 不操作（U40 基本策略） + 不操作（DG6 基本策略） | 424800 | 0 | 424800 | - | 1.5819e-05 | 86831.6798 | 1440.3022 | 88271.982
190 | U40+DG7 | double | 不操作（U40 基本策略） + 不操作（DG7 基本策略） | 424800 | 0 | 424800 | - | 1.5819e-05 | 86831.6798 | 1440.3022 | 88271.982
190 | U40+DG8 | double | 不操作（U40 基本策略） + 不操作（DG8 基本策略） | 424800 | 0 | 424800 | - | 1.5819e-05 | 86831.6798 | 1440.3022 | 88271.982
190 | U41+S1 | double | 不操作（U41 基本策略） + 操作：开S29-2 | 40200 | 0 | 40200 | - | 6.3084e-06 | 86831.6798 | 1440.3022 | 88271.982
190 | U41+S2 | double | 不操作（U41 基本策略） + 操作：关S27+开S62-3+开S13-1 | 40200 | 1855.9948 | 42055.9948 | - | 6.3084e-06 | 86831.6798 | 1440.3022 | 88271.982
190 | U41+S3 | double | 不操作（U41 基本策略） + 操作：关S27+开S62-3+开S13-1 | 40200 | 0 | 40200 | - | 6.3084e-06 | 86831.6798 | 1440.3022 | 88271.982
190 | U41+S4 | double | 不操作（U41 基本策略） + 操作：关S27+开S62-3+开S13-1 | 40200 | 0 | 40200 | - | 6.3084e-06 | 86831.6798 | 1440.3022 | 88271.982
190 | U41+S5 | double | 不操作（U41 基本策略） + 操作：开S13-1 | 40200 | 0 | 40200 | - | 6.3084e-06 | 86831.6798 | 1440.3022 | 88271.982
190 | U34+S7 | double | 不操作（U34 基本策略） + 不操作（S7 基本策略） | 203400 | 0 | 203400 | - | 6.3084e-06 | 86831.6798 | 1440.3022 | 88271.982
190 | U34+S8 | double | 不操作（U34 基本策略） + 操作：开S29-2 | 203400 | 0 | 203400 | - | 6.3084e-06 | 86831.6798 | 1440.3022 | 88271.982
190 | U34+S9 | double | 不操作（U34 基本策略） + 不操作（S9 基本策略） | 203400 | 0 | 203400 | - | 6.3084e-06 | 86831.6798 | 1440.3022 | 88271.982
190 | U34+S10 | double | 不操作（U34 基本策略） + 打开开关 S9 | 203400 | 0 | 203400 | - | 6.3084e-06 | 86831.6798 | 1440.3022 | 88271.982
190 | U34+S11 | double | 不操作（U34 基本策略） + 操作：开S29-2 | 203400 | 0 | 203400 | - | 6.3084e-06 | 86831.6798 | 1440.3022 | 88271.982
190 | U34+S12 | double | 不操作（U34 基本策略） + 操作：开S29-2 | 203400 | 0 | 203400 | - | 6.3084e-06 | 86831.6798 | 1440.3022 | 88271.982
190 | U34+S13 | double | 不操作（U34 基本策略） + 不操作（S13 基本策略） | 1249600 | 0 | 1249600 | - | 6.3084e-06 | 86831.6798 | 1440.3022 | 88271.982
190 | U34+S14 | double | 不操作（U34 基本策略） + 不操作（S14 基本策略） | 1182600 | 0 | 1182600 | - | 6.3084e-06 | 86831.6798 | 1440.3022 | 88271.982
190 | U34+S15 | double | 不操作（U34 基本策略） + 不操作（S15 基本策略） | 203400 | 0 | 203400 | - | 6.3084e-06 | 86831.6798 | 1440.3022 | 88271.982
190 | U34+S16 | double | 不操作（U34 基本策略） + 打开开关 S15 | 203400 | 0 | 203400 | - | 6.3084e-06 | 86831.6798 | 1440.3022 | 88271.982
190 | U34+S17 | double | 不操作（U34 基本策略） + 不操作（S17 基本策略） | 1152600 | 0 | 1152600 | - | 6.3084e-06 | 86831.6798 | 1440.3022 | 88271.982
190 | U34+S18 | double | 不操作（U34 基本策略） + 不操作（S18 基本策略） | 738300 | 0 | 738300 | - | 6.3084e-06 | 86831.6798 | 1440.3022 | 88271.982
190 | U34+S19 | double | 不操作（U34 基本策略） + 不操作（S19 基本策略） | 894400 | 0 | 894400 | - | 6.3084e-06 | 86831.6798 | 1440.3022 | 88271.982
190 | U34+S20 | double | 不操作（U34 基本策略） + 不操作（S20 基本策略） | 469600 | 0 | 469600 | - | 6.3084e-06 | 86831.6798 | 1440.3022 | 88271.982
190 | U34+S21 | double | 不操作（U34 基本策略） + 不操作（S21 基本策略） | 1293300 | 0 | 1293300 | - | 6.3084e-06 | 86831.6798 | 1440.3022 | 88271.982
190 | U34+S22 | double | 不操作（U34 基本策略） + 不操作（S22 基本策略） | 484800 | 0 | 484800 | - | 6.3084e-06 | 86831.6798 | 1440.3022 | 88271.982
190 | U34+S23 | double | 不操作（U34 基本策略） + 不操作（S23 基本策略） | 1608200 | 0 | 1608200 | - | 6.3084e-06 | 86831.6798 | 1440.3022 | 88271.982
190 | U34+S24 | double | 不操作（U34 基本策略） + 不操作（S24 基本策略） | 618800 | 0 | 618800 | - | 6.3084e-06 | 86831.6798 | 1440.3022 | 88271.982
190 | U34+S25 | double | 不操作（U34 基本策略） + 不操作（S25 基本策略） | 889900 | 0 | 889900 | - | 6.3084e-06 | 86831.6798 | 1440.3022 | 88271.982
190 | U34+S26 | double | 不操作（U34 基本策略） + 不操作（S26 基本策略） | 437900 | 0 | 437900 | - | 6.3084e-06 | 86831.6798 | 1440.3022 | 88271.982
190 | U34+S27 | double | 不操作（U34 基本策略） + 操作：开S62-3 | 203400 | 0 | 203400 | - | 6.3084e-06 | 86831.6798 | 1440.3022 | 88271.982
190 | U34+S28 | double | 不操作（U34 基本策略） + 不操作（S28 基本策略） | 445950 | 0 | 445950 | - | 6.3084e-06 | 86831.6798 | 1440.3022 | 88271.982
190 | U34+S29 | double | 不操作（U34 基本策略） + 操作：开S62-3 | 203400 | 0 | 203400 | - | 6.3084e-06 | 86831.6798 | 1440.3022 | 88271.982
190 | U34+S13-1 | double | 不操作（U34 基本策略） + 不操作（S13-1 基本策略） | 203400 | 0 | 203400 | - | 6.3084e-06 | 86831.6798 | 1440.3022 | 88271.982
190 | U34+S29-2 | double | 不操作（U34 基本策略） + 不操作（S29-2 基本策略） | 203400 | 0 | 203400 | - | 6.3084e-06 | 86831.6798 | 1440.3022 | 88271.982
190 | U34+S62-3 | double | 不操作（U34 基本策略） + 不操作（S62-3 基本策略） | 203400 | 0 | 203400 | - | 6.3084e-06 | 86831.6798 | 1440.3022 | 88271.982
190 | U34+CB1 | double | 不操作（U34 基本策略） + 操作：关S5+开S13-1+开S29-2 | 203400 | 0 | 203400 | - | 6.3084e-06 | 86831.6798 | 1440.3022 | 88271.982
190 | U34+CB2 | double | 不操作（U34 基本策略） + 操作：关S11+开S62-3+开S29-2 | 203400 | 787126.5417 | 990526.5417 | - | 6.3084e-06 | 86831.6798 | 1440.3022 | 88271.982
190 | U34+CB3 | double | 不操作（U34 基本策略） + 操作：关S5+开S13-1+开S29-2 | 203400 | 0 | 203400 | - | 6.3084e-06 | 86831.6798 | 1440.3022 | 88271.982
190 | U34+DG1 | double | 不操作（U34 基本策略） + 打开开关 S7 | 203400 | 0 | 203400 | - | 1.5819e-05 | 86831.6798 | 1440.3022 | 88271.982
190 | U43+DG5 | double | 不操作（U43 基本策略） + 不操作（DG5 基本策略） | 26800 | 0 | 26800 | - | 1.5819e-05 | 86831.6798 | 1440.3022 | 88271.982
190 | U43+DG6 | double | 不操作（U43 基本策略） + 不操作（DG6 基本策略） | 26800 | 0 | 26800 | - | 1.5819e-05 | 86831.6798 | 1440.3022 | 88271.982
190 | U43+DG7 | double | 不操作（U43 基本策略） + 不操作（DG7 基本策略） | 26800 | 0 | 26800 | - | 1.5819e-05 | 86831.6798 | 1440.3022 | 88271.982
190 | U43+DG8 | double | 不操作（U43 基本策略） + 不操作（DG8 基本策略） | 26800 | 0 | 26800 | - | 1.5819e-05 | 86831.6798 | 1440.3022 | 88271.982
190 | U44+S1 | double | 不操作（U44 基本策略） + 操作：关S5+开S13-1+开S29-2 | 40200 | 0 | 40200 | - | 6.3084e-06 | 86831.6798 | 1440.3022 | 88271.982
190 | U44+S2 | double | 不操作（U44 基本策略） + 操作：关S27+开S62-3+开S13-1 | 40200 | 0 | 40200 | - | 6.3084e-06 | 86831.6798 | 1440.3022 | 88271.982
190 | U44+S3 | double | 不操作（U44 基本策略） + 操作：关S27+开S62-3+开S13-1 | 40200 | 0 | 40200 | - | 6.3084e-06 | 86831.6798 | 1440.3022 | 88271.982
190 | U44+S4 | double | 不操作（U44 基本策略） + 操作：开S62-3+开S13-1 | 40200 | 0 | 40200 | - | 6.3084e-06 | 86831.6798 | 1440.3022 | 88271.982
190 | U44+S5 | double | 不操作（U44 基本策略） + 操作：开S13-1 | 40200 | 0 | 40200 | - | 6.3084e-06 | 86831.6798 | 1440.3022 | 88271.982
190 | U44+S6 | double | 不操作（U44 基本策略） + 不操作（S6 基本策略） | 1667700 | 0 | 1667700 | - | 6.3084e-06 | 86831.6798 | 1440.3022 | 88271.982
190 | U44+S7 | double | 不操作（U44 基本策略） + 不操作（S7 基本策略） | 40200 | 0 | 40200 | - | 6.3084e-06 | 86831.6798 | 1440.3022 | 88271.982
190 | U44+S8 | double | 不操作（U44 基本策略） + 操作：开S29-2 | 40200 | 0 | 40200 | - | 6.3084e-06 | 86831.6798 | 1440.3022 | 88271.982
190 | U44+S9 | double | 不操作（U44 基本策略） + 不操作（S9 基本策略） | 40200 | 0 | 40200 | - | 6.3084e-06 | 86831.6798 | 1440.3022 | 88271.982
190 | U44+S10 | double | 不操作（U44 基本策略） + 打开开关 S9 | 40200 | 0 | 40200 | - | 6.3084e-06 | 86831.6798 | 1440.3022 | 88271.982
190 | U44+S11 | double | 不操作（U44 基本策略） + 操作：开S29-2 | 40200 | 0 | 40200 | - | 6.3084e-06 | 86831.6798 | 1440.3022 | 88271.982
190 | U44+S12 | double | 不操作（U44 基本策略） + 操作：开S29-2 | 40200 | 0 | 40200 | - | 6.3084e-06 | 86831.6798 | 1440.3022 | 88271.982
190 | U44+S13 | double | 不操作（U44 基本策略） + 不操作（S13 基本策略） | 1086400 | 0 | 1086400 | - | 6.3084e-06 | 86831.6798 | 1440.3022 | 88271.982
190 | U44+S14 | double | 不操作（U44 基本策略） + 不操作（S14 基本策略） | 1019400 | 0 | 1019400 | - | 6.3084e-06 | 86831.6798 | 1440.3022 | 88271.982
190 | U44+S15 | double | 不操作（U44 基本策略） + 不操作（S15 基本策略） | 40200 | 0 | 40200 | - | 6.3084e-06 | 86831.6798 | 1440.3022 | 88271.982
190 | U44+S16 | double | 不操作（U44 基本策略） + 打开开关 S15 | 40200 | 0 | 40200 | - | 6.3084e-06 | 86831.6798 | 1440.3022 | 88271.982
190 | U44+S17 | double | 不操作（U44 基本策略） + 不操作（S17 基本策略） | 989400 | 0 | 989400 | - | 6.3084e-06 | 86831.6798 | 1440.3022 | 88271.982
190 | U44+S18 | double | 不操作（U44 基本策略） + 不操作（S18 基本策略） | 575100 | 0 | 575100 | - | 6.3084e-06 | 86831.6798 | 1440.3022 | 88271.982
190 | U44+S19 | double | 不操作（U44 基本策略） + 不操作（S19 基本策略） | 731200 | 0 | 731200 | - | 6.3084e-06 | 86831.6798 | 1440.3022 | 88271.982
190 | U44+S20 | double | 不操作（U44 基本策略） + 不操作（S20 基本策略） | 306400 | 0 | 306400 | - | 6.3084e-06 | 86831.6798 | 1440.3022 | 88271.982
190 | U44+S21 | double | 不操作（U44 基本策略） + 不操作（S21 基本策略） | 1130100 | 0 | 1130100 | - | 6.3084e-06 | 86831.6798 | 1440.3022 | 88271.982
190 | U44+S22 | double | 不操作（U44 基本策略） + 不操作（S22 基本策略） | 321600 | 0 | 321600 | - | 6.3084e-06 | 86831.6798 | 1440.3022 | 88271.982
190 | U44+S23 | double | 不操作（U44 基本策略） + 不操作（S23 基本策略） | 1445000 | 0 | 1445000 | - | 6.3084e-06 | 86831.6798 | 1440.3022 | 88271.982
190 | U44+S24 | double | 不操作（U44 基本策略） + 不操作（S24 基本策略） | 455600 | 0 | 455600 | - | 6.3084e-06 | 86831.6798 | 1440.3022 | 88271.982
190 | U44+S25 | double | 不操作（U44 基本策略） + 不操作（S25 基本策略） | 726700 | 0 | 726700 | - | 6.3084e-06 | 86831.6798 | 1440.3022 | 88271.982
190 | U44+S26 | double | 不操作（U44 基本策略） + 不操作（S26 基本策略） | 274700 | 0 | 274700 | - | 6.3084e-06 | 86831.6798 | 1440.3022 | 88271.982
190 | U41+S6 | double | 不操作（U41 基本策略） + 不操作（S6 基本策略） | 1667700 | 0 | 1667700 | - | 6.3084e-06 | 86831.6798 | 1440.3022 | 88271.982
190 | U41+S7 | double | 不操作（U41 基本策略） + 不操作（S7 基本策略） | 40200 | 0 | 40200 | - | 6.3084e-06 | 86831.6798 | 1440.3022 | 88271.982
190 | U41+S8 | double | 不操作（U41 基本策略） + 操作：开S29-2 | 40200 | 0 | 40200 | - | 6.3084e-06 | 86831.6798 | 1440.3022 | 88271.982
190 | U41+S9 | double | 不操作（U41 基本策略） + 不操作（S9 基本策略） | 40200 | 0 | 40200 | - | 6.3084e-06 | 86831.6798 | 1440.3022 | 88271.982
190 | U41+S10 | double | 不操作（U41 基本策略） + 打开开关 S9 | 40200 | 0 | 40200 | - | 6.3084e-06 | 86831.6798 | 1440.3022 | 88271.982
190 | U41+S11 | double | 不操作（U41 基本策略） + 操作：开S29-2 | 40200 | 0 | 40200 | - | 6.3084e-06 | 86831.6798 | 1440.3022 | 88271.982
190 | U41+S12 | double | 不操作（U41 基本策略） + 操作：开S29-2 | 40200 | 0 | 40200 | - | 6.3084e-06 | 86831.6798 | 1440.3022 | 88271.982
190 | U41+S13 | double | 不操作（U41 基本策略） + 不操作（S13 基本策略） | 1086400 | 0 | 1086400 | - | 6.3084e-06 | 86831.6798 | 1440.3022 | 88271.982
190 | U41+S14 | double | 不操作（U41 基本策略） + 不操作（S14 基本策略） | 1019400 | 0 | 1019400 | - | 6.3084e-06 | 86831.6798 | 1440.3022 | 88271.982
190 | U41+S15 | double | 不操作（U41 基本策略） + 不操作（S15 基本策略） | 40200 | 0 | 40200 | - | 6.3084e-06 | 86831.6798 | 1440.3022 | 88271.982
190 | U41+S16 | double | 不操作（U41 基本策略） + 打开开关 S15 | 40200 | 0 | 40200 | - | 6.3084e-06 | 86831.6798 | 1440.3022 | 88271.982
190 | U41+S17 | double | 不操作（U41 基本策略） + 不操作（S17 基本策略） | 989400 | 0 | 989400 | - | 6.3084e-06 | 86831.6798 | 1440.3022 | 88271.982
190 | U41+S18 | double | 不操作（U41 基本策略） + 不操作（S18 基本策略） | 575100 | 0 | 575100 | - | 6.3084e-06 | 86831.6798 | 1440.3022 | 88271.982
190 | U41+S19 | double | 不操作（U41 基本策略） + 不操作（S19 基本策略） | 731200 | 0 | 731200 | - | 6.3084e-06 | 86831.6798 | 1440.3022 | 88271.982
190 | U41+S20 | double | 不操作（U41 基本策略） + 不操作（S20 基本策略） | 306400 | 0 | 306400 | - | 6.3084e-06 | 86831.6798 | 1440.3022 | 88271.982
190 | U41+S21 | double | 不操作（U41 基本策略） + 不操作（S21 基本策略） | 1130100 | 0 | 1130100 | - | 6.3084e-06 | 86831.6798 | 1440.3022 | 88271.982
190 | U41+S22 | double | 不操作（U41 基本策略） + 不操作（S22 基本策略） | 321600 | 0 | 321600 | - | 6.3084e-06 | 86831.6798 | 1440.3022 | 88271.982
190 | U41+S23 | double | 不操作（U41 基本策略） + 不操作（S23 基本策略） | 1445000 | 0 | 1445000 | - | 6.3084e-06 | 86831.6798 | 1440.3022 | 88271.982
190 | U41+S24 | double | 不操作（U41 基本策略） + 不操作（S24 基本策略） | 455600 | 0 | 455600 | - | 6.3084e-06 | 86831.6798 | 1440.3022 | 88271.982
190 | U41+S25 | double | 不操作（U41 基本策略） + 不操作（S25 基本策略） | 726700 | 0 | 726700 | - | 6.3084e-06 | 86831.6798 | 1440.3022 | 88271.982
190 | U41+S26 | double | 不操作（U41 基本策略） + 不操作（S26 基本策略） | 274700 | 0 | 274700 | - | 6.3084e-06 | 86831.6798 | 1440.3022 | 88271.982
190 | U41+S27 | double | 不操作（U41 基本策略） + 操作：开S62-3 | 40200 | 0 | 40200 | - | 6.3084e-06 | 86831.6798 | 1440.3022 | 88271.982
190 | U41+S28 | double | 不操作（U41 基本策略） + 不操作（S28 基本策略） | 282750 | 0 | 282750 | - | 6.3084e-06 | 86831.6798 | 1440.3022 | 88271.982
190 | U41+S29 | double | 不操作（U41 基本策略） + 操作：开S62-3 | 40200 | 0 | 40200 | - | 6.3084e-06 | 86831.6798 | 1440.3022 | 88271.982
190 | U41+S13-1 | double | 不操作（U41 基本策略） + 不操作（S13-1 基本策略） | 40200 | 0 | 40200 | - | 6.3084e-06 | 86831.6798 | 1440.3022 | 88271.982
190 | U41+S29-2 | double | 不操作（U41 基本策略） + 不操作（S29-2 基本策略） | 40200 | 0 | 40200 | - | 6.3084e-06 | 86831.6798 | 1440.3022 | 88271.982
190 | U41+S62-3 | double | 不操作（U41 基本策略） + 不操作（S62-3 基本策略） | 40200 | 0 | 40200 | - | 6.3084e-06 | 86831.6798 | 1440.3022 | 88271.982
190 | U41+CB1 | double | 不操作（U41 基本策略） + 操作：关S5+开S13-1+开S29-2 | 40200 | 0 | 40200 | - | 6.3084e-06 | 86831.6798 | 1440.3022 | 88271.982
190 | U41+CB2 | double | 不操作（U41 基本策略） + 操作：关S11+开S62-3+开S29-2 | 40200 | 779407.1106 | 819607.1106 | - | 6.3084e-06 | 86831.6798 | 1440.3022 | 88271.982
190 | U41+CB3 | double | 不操作（U41 基本策略） + 操作：关S5+开S13-1+开S29-2 | 40200 | 0 | 40200 | - | 6.3084e-06 | 86831.6798 | 1440.3022 | 88271.982
190 | U43+S10 | double | 不操作（U43 基本策略） + 打开开关 S9 | 26800 | 0 | 26800 | - | 6.3084e-06 | 86831.6798 | 1440.3022 | 88271.982
190 | U43+S11 | double | 不操作（U43 基本策略） + 操作：开S29-2 | 26800 | 0 | 26800 | - | 6.3084e-06 | 86831.6798 | 1440.3022 | 88271.982
190 | U43+S12 | double | 不操作（U43 基本策略） + 操作：开S29-2 | 26800 | 0 | 26800 | - | 6.3084e-06 | 86831.6798 | 1440.3022 | 88271.982
190 | U43+S13 | double | 不操作（U43 基本策略） + 不操作（S13 基本策略） | 1073000 | 0 | 1073000 | - | 6.3084e-06 | 86831.6798 | 1440.3022 | 88271.982
190 | U43+S14 | double | 不操作（U43 基本策略） + 不操作（S14 基本策略） | 1006000 | 0 | 1006000 | - | 6.3084e-06 | 86831.6798 | 1440.3022 | 88271.982
190 | U43+S15 | double | 不操作（U43 基本策略） + 不操作（S15 基本策略） | 26800 | 0 | 26800 | - | 6.3084e-06 | 86831.6798 | 1440.3022 | 88271.982
190 | U43+S16 | double | 不操作（U43 基本策略） + 打开开关 S15 | 26800 | 0 | 26800 | - | 6.3084e-06 | 86831.6798 | 1440.3022 | 88271.982
190 | U43+S17 | double | 不操作（U43 基本策略） + 不操作（S17 基本策略） | 976000 | 0 | 976000 | - | 6.3084e-06 | 86831.6798 | 1440.3022 | 88271.982
190 | U43+S18 | double | 不操作（U43 基本策略） + 不操作（S18 基本策略） | 561700 | 0 | 561700 | - | 6.3084e-06 | 86831.6798 | 1440.3022 | 88271.982
190 | U43+S19 | double | 不操作（U43 基本策略） + 不操作（S19 基本策略） | 717800 | 0 | 717800 | - | 6.3084e-06 | 86831.6798 | 1440.3022 | 88271.982
190 | U43+S20 | double | 不操作（U43 基本策略） + 不操作（S20 基本策略） | 293000 | 0 | 293000 | - | 6.3084e-06 | 86831.6798 | 1440.3022 | 88271.982
190 | U43+S21 | double | 不操作（U43 基本策略） + 不操作（S21 基本策略） | 1116700 | 0 | 1116700 | - | 6.3084e-06 | 86831.6798 | 1440.3022 | 88271.982
190 | U43+S22 | double | 不操作（U43 基本策略） + 不操作（S22 基本策略） | 308200 | 0 | 308200 | - | 6.3084e-06 | 86831.6798 | 1440.3022 | 88271.982
190 | U43+S23 | double | 不操作（U43 基本策略） + 不操作（S23 基本策略） | 1431600 | 0 | 1431600 | - | 6.3084e-06 | 86831.6798 | 1440.3022 | 88271.982
190 | U43+S24 | double | 不操作（U43 基本策略） + 不操作（S24 基本策略） | 442200 | 0 | 442200 | - | 6.3084e-06 | 86831.6798 | 1440.3022 | 88271.982
190 | U43+S25 | double | 不操作（U43 基本策略） + 不操作（S25 基本策略） | 713300 | 0 | 713300 | - | 6.3084e-06 | 86831.6798 | 1440.3022 | 88271.982
190 | U43+S26 | double | 不操作（U43 基本策略） + 不操作（S26 基本策略） | 261300 | 0 | 261300 | - | 6.3084e-06 | 86831.6798 | 1440.3022 | 88271.982
190 | U43+S27 | double | 不操作（U43 基本策略） + 操作：开S62-3 | 26800 | 0 | 26800 | - | 6.3084e-06 | 86831.6798 | 1440.3022 | 88271.982
190 | U43+S28 | double | 不操作（U43 基本策略） + 不操作（S28 基本策略） | 269350 | 0 | 269350 | - | 6.3084e-06 | 86831.6798 | 1440.3022 | 88271.982
190 | U43+S29 | double | 不操作（U43 基本策略） + 操作：开S62-3 | 26800 | 0 | 26800 | - | 6.3084e-06 | 86831.6798 | 1440.3022 | 88271.982
190 | U43+S13-1 | double | 不操作（U43 基本策略） + 不操作（S13-1 基本策略） | 26800 | 0 | 26800 | - | 6.3084e-06 | 86831.6798 | 1440.3022 | 88271.982
190 | U43+S29-2 | double | 不操作（U43 基本策略） + 不操作（S29-2 基本策略） | 26800 | 0 | 26800 | - | 6.3084e-06 | 86831.6798 | 1440.3022 | 88271.982
190 | U43+S62-3 | double | 不操作（U43 基本策略） + 不操作（S62-3 基本策略） | 26800 | 0 | 26800 | - | 6.3084e-06 | 86831.6798 | 1440.3022 | 88271.982
190 | U43+CB1 | double | 不操作（U43 基本策略） + 操作：关S5+开S13-1+开S29-2 | 26800 | 0 | 26800 | - | 6.3084e-06 | 86831.6798 | 1440.3022 | 88271.982
190 | U43+CB2 | double | 不操作（U43 基本策略） + 操作：关S11+开S62-3+开S29-2 | 26800 | 767220.6021 | 794020.6021 | - | 6.3084e-06 | 86831.6798 | 1440.3022 | 88271.982
190 | U43+CB3 | double | 不操作（U43 基本策略） + 操作：关S5+开S13-1+开S29-2 | 26800 | 0 | 26800 | - | 6.3084e-06 | 86831.6798 | 1440.3022 | 88271.982
190 | U43+DG1 | double | 不操作（U43 基本策略） + 打开开关 S7 | 26800 | 0 | 26800 | - | 1.5819e-05 | 86831.6798 | 1440.3022 | 88271.982
190 | U43+DG2 | double | 不操作（U43 基本策略） + 打开开关 S9 | 26800 | 0 | 26800 | - | 1.5819e-05 | 86831.6798 | 1440.3022 | 88271.982
190 | U43+DG3 | double | 不操作（U43 基本策略） + 不操作（DG3 基本策略） | 26800 | 0 | 26800 | - | 1.5819e-05 | 86831.6798 | 1440.3022 | 88271.982
190 | U43+DG4 | double | 不操作（U43 基本策略） + 打开开关 S15 | 26800 | 0 | 26800 | - | 1.5819e-05 | 86831.6798 | 1440.3022 | 88271.982
190 | U35+S24 | double | 不操作（U35 基本策略） + 不操作（S24 基本策略） | 442200 | 0 | 442200 | - | 6.3084e-06 | 86831.6798 | 1440.3022 | 88271.982
190 | U35+S25 | double | 不操作（U35 基本策略） + 不操作（S25 基本策略） | 713300 | 0 | 713300 | - | 6.3084e-06 | 86831.6798 | 1440.3022 | 88271.982
190 | U35+S26 | double | 不操作（U35 基本策略） + 不操作（S26 基本策略） | 261300 | 0 | 261300 | - | 6.3084e-06 | 86831.6798 | 1440.3022 | 88271.982
190 | U35+S27 | double | 不操作（U35 基本策略） + 操作：开S62-3 | 26800 | 0 | 26800 | - | 6.3084e-06 | 86831.6798 | 1440.3022 | 88271.982
190 | U35+S28 | double | 不操作（U35 基本策略） + 不操作（S28 基本策略） | 269350 | 0 | 269350 | - | 6.3084e-06 | 86831.6798 | 1440.3022 | 88271.982
190 | U35+S29 | double | 不操作（U35 基本策略） + 操作：开S62-3 | 26800 | 0 | 26800 | - | 6.3084e-06 | 86831.6798 | 1440.3022 | 88271.982
190 | U35+S13-1 | double | 不操作（U35 基本策略） + 不操作（S13-1 基本策略） | 26800 | 0 | 26800 | - | 6.3084e-06 | 86831.6798 | 1440.3022 | 88271.982
190 | U35+S29-2 | double | 不操作（U35 基本策略） + 不操作（S29-2 基本策略） | 26800 | 0 | 26800 | - | 6.3084e-06 | 86831.6798 | 1440.3022 | 88271.982
190 | U35+S62-3 | double | 不操作（U35 基本策略） + 不操作（S62-3 基本策略） | 26800 | 0 | 26800 | - | 6.3084e-06 | 86831.6798 | 1440.3022 | 88271.982
190 | U35+CB1 | double | 不操作（U35 基本策略） + 操作：关S5+开S13-1+开S29-2 | 26800 | 0 | 26800 | - | 6.3084e-06 | 86831.6798 | 1440.3022 | 88271.982
190 | U35+CB2 | double | 不操作（U35 基本策略） + 操作：关S11+开S62-3+开S29-2 | 26800 | 787126.5417 | 813926.5417 | - | 6.3084e-06 | 86831.6798 | 1440.3022 | 88271.982
190 | U35+CB3 | double | 不操作（U35 基本策略） + 操作：关S5+开S13-1+开S29-2 | 26800 | 0 | 26800 | - | 6.3084e-06 | 86831.6798 | 1440.3022 | 88271.982
190 | U35+DG1 | double | 不操作（U35 基本策略） + 打开开关 S7 | 26800 | 0 | 26800 | - | 1.5819e-05 | 86831.6798 | 1440.3022 | 88271.982
190 | U35+DG2 | double | 不操作（U35 基本策略） + 打开开关 S9 | 26800 | 0 | 26800 | - | 1.5819e-05 | 86831.6798 | 1440.3022 | 88271.982
190 | U35+DG3 | double | 不操作（U35 基本策略） + 不操作（DG3 基本策略） | 26800 | 0 | 26800 | - | 1.5819e-05 | 86831.6798 | 1440.3022 | 88271.982
190 | U35+DG4 | double | 不操作（U35 基本策略） + 打开开关 S15 | 26800 | 0 | 26800 | - | 1.5819e-05 | 86831.6798 | 1440.3022 | 88271.982
190 | U35+DG5 | double | 不操作（U35 基本策略） + 不操作（DG5 基本策略） | 26800 | 0 | 26800 | - | 1.5819e-05 | 86831.6798 | 1440.3022 | 88271.982
190 | U35+DG6 | double | 不操作（U35 基本策略） + 不操作（DG6 基本策略） | 26800 | 0 | 26800 | - | 1.5819e-05 | 86831.6798 | 1440.3022 | 88271.982
190 | U35+DG7 | double | 不操作（U35 基本策略） + 不操作（DG7 基本策略） | 26800 | 0 | 26800 | - | 1.5819e-05 | 86831.6798 | 1440.3022 | 88271.982
190 | U35+DG8 | double | 不操作（U35 基本策略） + 不操作（DG8 基本策略） | 26800 | 0 | 26800 | - | 1.5819e-05 | 86831.6798 | 1440.3022 | 88271.982
190 | U36+S1 | double | 不操作（U36 基本策略） + 操作：开S29-2 | 354000 | 0 | 354000 | - | 6.3084e-06 | 86831.6798 | 1440.3022 | 88271.982
190 | U36+S2 | double | 不操作（U36 基本策略） + 操作：关S27+开S62-3+开S13-1 | 354000 | 1855.9948 | 355855.9948 | - | 6.3084e-06 | 86831.6798 | 1440.3022 | 88271.982
190 | U36+S3 | double | 不操作（U36 基本策略） + 操作：关S27+开S62-3+开S13-1 | 354000 | 0 | 354000 | - | 6.3084e-06 | 86831.6798 | 1440.3022 | 88271.982
190 | U36+S4 | double | 不操作（U36 基本策略） + 操作：关S27+开S62-3+开S13-1 | 354000 | 0 | 354000 | - | 6.3084e-06 | 86831.6798 | 1440.3022 | 88271.982
190 | U36+S5 | double | 不操作（U36 基本策略） + 操作：开S13-1 | 354000 | 0 | 354000 | - | 6.3084e-06 | 86831.6798 | 1440.3022 | 88271.982
190 | U36+S6 | double | 不操作（U36 基本策略） + 不操作（S6 基本策略） | 1981500 | 0 | 1981500 | - | 6.3084e-06 | 86831.6798 | 1440.3022 | 88271.982
190 | U36+S7 | double | 不操作（U36 基本策略） + 不操作（S7 基本策略） | 354000 | 0 | 354000 | - | 6.3084e-06 | 86831.6798 | 1440.3022 | 88271.982
190 | U36+S8 | double | 不操作（U36 基本策略） + 操作：开S29-2 | 354000 | 0 | 354000 | - | 6.3084e-06 | 86831.6798 | 1440.3022 | 88271.982
190 | U36+S9 | double | 不操作（U36 基本策略） + 不操作（S9 基本策略） | 354000 | 0 | 354000 | - | 6.3084e-06 | 86831.6798 | 1440.3022 | 88271.982
190 | U36+S10 | double | 不操作（U36 基本策略） + 打开开关 S9 | 354000 | 0 | 354000 | - | 6.3084e-06 | 86831.6798 | 1440.3022 | 88271.982
190 | U33+S20 | double | 不操作（U33 基本策略） + 不操作（S20 基本策略） | 605200 | 0 | 605200 | - | 6.3084e-06 | 86831.6798 | 1440.3022 | 88271.982
190 | U33+S21 | double | 不操作（U33 基本策略） + 不操作（S21 基本策略） | 1428900 | 0 | 1428900 | - | 6.3084e-06 | 86831.6798 | 1440.3022 | 88271.982
190 | U33+S22 | double | 不操作（U33 基本策略） + 不操作（S22 基本策略） | 620400 | 0 | 620400 | - | 6.3084e-06 | 86831.6798 | 1440.3022 | 88271.982
190 | U33+S23 | double | 不操作（U33 基本策略） + 不操作（S23 基本策略） | 1743800 | 0 | 1743800 | - | 6.3084e-06 | 86831.6798 | 1440.3022 | 88271.982
190 | U33+S24 | double | 不操作（U33 基本策略） + 不操作（S24 基本策略） | 754400 | 0 | 754400 | - | 6.3084e-06 | 86831.6798 | 1440.3022 | 88271.982
190 | U33+S25 | double | 不操作（U33 基本策略） + 不操作（S25 基本策略） | 1025500 | 0 | 1025500 | - | 6.3084e-06 | 86831.6798 | 1440.3022 | 88271.982
190 | U33+S26 | double | 不操作（U33 基本策略） + 不操作（S26 基本策略） | 573500 | 0 | 573500 | - | 6.3084e-06 | 86831.6798 | 1440.3022 | 88271.982
190 | U33+S27 | double | 不操作（U33 基本策略） + 操作：开S62-3 | 339000 | 0 | 339000 | - | 6.3084e-06 | 86831.6798 | 1440.3022 | 88271.982
190 | U33+S28 | double | 不操作（U33 基本策略） + 不操作（S28 基本策略） | 581550 | 0 | 581550 | - | 6.3084e-06 | 86831.6798 | 1440.3022 | 88271.982
190 | U33+S29 | double | 不操作（U33 基本策略） + 操作：开S62-3 | 339000 | 0 | 339000 | - | 6.3084e-06 | 86831.6798 | 1440.3022 | 88271.982
190 | U33+S13-1 | double | 不操作（U33 基本策略） + 不操作（S13-1 基本策略） | 339000 | 0 | 339000 | - | 6.3084e-06 | 86831.6798 | 1440.3022 | 88271.982
190 | U33+S29-2 | double | 不操作（U33 基本策略） + 不操作（S29-2 基本策略） | 339000 | 0 | 339000 | - | 6.3084e-06 | 86831.6798 | 1440.3022 | 88271.982
190 | U33+S62-3 | double | 不操作（U33 基本策略） + 不操作（S62-3 基本策略） | 339000 | 0 | 339000 | - | 6.3084e-06 | 86831.6798 | 1440.3022 | 88271.982
190 | U33+CB1 | double | 不操作（U33 基本策略） + 操作：关S5+开S13-1+开S29-2 | 339000 | 0 | 339000 | - | 6.3084e-06 | 86831.6798 | 1440.3022 | 88271.982
190 | U33+CB2 | double | 不操作（U33 基本策略） + 操作：关S11+开S62-3+开S29-2 | 339000 | 787126.5417 | 1126126.5417 | - | 6.3084e-06 | 86831.6798 | 1440.3022 | 88271.982
190 | U33+CB3 | double | 不操作（U33 基本策略） + 操作：关S5+开S13-1+开S29-2 | 339000 | 0 | 339000 | - | 6.3084e-06 | 86831.6798 | 1440.3022 | 88271.982
190 | U33+DG1 | double | 不操作（U33 基本策略） + 打开开关 S7 | 339000 | 0 | 339000 | - | 1.5819e-05 | 86831.6798 | 1440.3022 | 88271.982
190 | U33+DG2 | double | 不操作（U33 基本策略） + 打开开关 S9 | 339000 | 0 | 339000 | - | 1.5819e-05 | 86831.6798 | 1440.3022 | 88271.982
190 | U33+DG3 | double | 不操作（U33 基本策略） + 不操作（DG3 基本策略） | 339000 | 0 | 339000 | - | 1.5819e-05 | 86831.6798 | 1440.3022 | 88271.982
190 | U33+DG4 | double | 不操作（U33 基本策略） + 打开开关 S15 | 339000 | 0 | 339000 | - | 1.5819e-05 | 86831.6798 | 1440.3022 | 88271.982
190 | U33+DG5 | double | 不操作（U33 基本策略） + 不操作（DG5 基本策略） | 339000 | 0 | 339000 | - | 1.5819e-05 | 86831.6798 | 1440.3022 | 88271.982
190 | U33+DG6 | double | 不操作（U33 基本策略） + 不操作（DG6 基本策略） | 339000 | 0 | 339000 | - | 1.5819e-05 | 86831.6798 | 1440.3022 | 88271.982
190 | U33+DG7 | double | 不操作（U33 基本策略） + 不操作（DG7 基本策略） | 339000 | 0 | 339000 | - | 1.5819e-05 | 86831.6798 | 1440.3022 | 88271.982
190 | U33+DG8 | double | 不操作（U33 基本策略） + 不操作（DG8 基本策略） | 339000 | 0 | 339000 | - | 1.5819e-05 | 86831.6798 | 1440.3022 | 88271.982
190 | U34+S1 | double | 不操作（U34 基本策略） + 操作：关S5+开S13-1+开S29-2 | 203400 | 0 | 203400 | - | 6.3084e-06 | 86831.6798 | 1440.3022 | 88271.982
190 | U34+S2 | double | 不操作（U34 基本策略） + 操作：关S27+开S62-3+开S13-1 | 203400 | 1855.9948 | 205255.9948 | - | 6.3084e-06 | 86831.6798 | 1440.3022 | 88271.982
190 | U34+S3 | double | 不操作（U34 基本策略） + 操作：关S27+开S62-3+开S13-1 | 203400 | 0 | 203400 | - | 6.3084e-06 | 86831.6798 | 1440.3022 | 88271.982
190 | U34+S4 | double | 不操作（U34 基本策略） + 操作：关S27+开S62-3+开S13-1 | 203400 | 0 | 203400 | - | 6.3084e-06 | 86831.6798 | 1440.3022 | 88271.982
190 | U34+S5 | double | 不操作（U34 基本策略） + 操作：开S13-1 | 203400 | 0 | 203400 | - | 6.3084e-06 | 86831.6798 | 1440.3022 | 88271.982
190 | U34+S6 | double | 不操作（U34 基本策略） + 不操作（S6 基本策略） | 1830900 | 0 | 1830900 | - | 6.3084e-06 | 86831.6798 | 1440.3022 | 88271.982
190 | U45+S14 | double | 不操作（U45 基本策略） + 不操作（S14 基本策略） | 1404000 | 0 | 1404000 | - | 6.3084e-06 | 86831.6798 | 1440.3022 | 88271.982
190 | U45+S15 | double | 不操作（U45 基本策略） + 不操作（S15 基本策略） | 424800 | 0 | 424800 | - | 6.3084e-06 | 86831.6798 | 1440.3022 | 88271.982
190 | U45+S16 | double | 不操作（U45 基本策略） + 打开开关 S15 | 424800 | 0 | 424800 | - | 6.3084e-06 | 86831.6798 | 1440.3022 | 88271.982
190 | U45+S17 | double | 不操作（U45 基本策略） + 不操作（S17 基本策略） | 1374000 | 0 | 1374000 | - | 6.3084e-06 | 86831.6798 | 1440.3022 | 88271.982
190 | U45+S18 | double | 不操作（U45 基本策略） + 不操作（S18 基本策略） | 959700 | 0 | 959700 | - | 6.3084e-06 | 86831.6798 | 1440.3022 | 88271.982
190 | U45+S19 | double | 不操作（U45 基本策略） + 不操作（S19 基本策略） | 1115800 | 0 | 1115800 | - | 6.3084e-06 | 86831.6798 | 1440.3022 | 88271.982
190 | U45+S20 | double | 不操作（U45 基本策略） + 不操作（S20 基本策略） | 691000 | 0 | 691000 | - | 6.3084e-06 | 86831.6798 | 1440.3022 | 88271.982
190 | U45+S21 | double | 不操作（U45 基本策略） + 不操作（S21 基本策略） | 1514700 | 0 | 1514700 | - | 6.3084e-06 | 86831.6798 | 1440.3022 | 88271.982
190 | U45+S22 | double | 不操作（U45 基本策略） + 不操作（S22 基本策略） | 706200 | 0 | 706200 | - | 6.3084e-06 | 86831.6798 | 1440.3022 | 88271.982
190 | U45+S23 | double | 不操作（U45 基本策略） + 不操作（S23 基本策略） | 1829600 | 0 | 1829600 | - | 6.3084e-06 | 86831.6798 | 1440.3022 | 88271.982
190 | U45+S24 | double | 不操作（U45 基本策略） + 不操作（S24 基本策略） | 840200 | 0 | 840200 | - | 6.3084e-06 | 86831.6798 | 1440.3022 | 88271.982
190 | U45+S25 | double | 不操作（U45 基本策略） + 不操作（S25 基本策略） | 1111300 | 0 | 1111300 | - | 6.3084e-06 | 86831.6798 | 1440.3022 | 88271.982
190 | U45+S26 | double | 不操作（U45 基本策略） + 不操作（S26 基本策略） | 659300 | 0 | 659300 | - | 6.3084e-06 | 86831.6798 | 1440.3022 | 88271.982
190 | U45+S27 | double | 不操作（U45 基本策略） + 操作：开S62-3 | 424800 | 0 | 424800 | - | 6.3084e-06 | 86831.6798 | 1440.3022 | 88271.982
190 | U45+S28 | double | 不操作（U45 基本策略） + 不操作（S28 基本策略） | 667350 | 0 | 667350 | - | 6.3084e-06 | 86831.6798 | 1440.3022 | 88271.982
190 | U45+S29 | double | 不操作（U45 基本策略） + 操作：开S62-3 | 424800 | 0 | 424800 | - | 6.3084e-06 | 86831.6798 | 1440.3022 | 88271.982
190 | U45+S13-1 | double | 不操作（U45 基本策略） + 不操作（S13-1 基本策略） | 424800 | 0 | 424800 | - | 6.3084e-06 | 86831.6798 | 1440.3022 | 88271.982
190 | U45+S29-2 | double | 不操作（U45 基本策略） + 不操作（S29-2 基本策略） | 424800 | 0 | 424800 | - | 6.3084e-06 | 86831.6798 | 1440.3022 | 88271.982
190 | U45+S62-3 | double | 不操作（U45 基本策略） + 不操作（S62-3 基本策略） | 424800 | 0 | 424800 | - | 6.3084e-06 | 86831.6798 | 1440.3022 | 88271.982
190 | U45+CB1 | double | 不操作（U45 基本策略） + 操作：关S5+开S13-1+开S29-2 | 424800 | 0 | 424800 | - | 6.3084e-06 | 86831.6798 | 1440.3022 | 88271.982
190 | U45+CB2 | double | 不操作（U45 基本策略） + 操作：关S11+开S62-3+开S29-2 | 424800 | 688061.6078 | 1112861.6078 | - | 6.3084e-06 | 86831.6798 | 1440.3022 | 88271.982
190 | U45+CB3 | double | 不操作（U45 基本策略） + 操作：关S5+开S13-1+开S29-2 | 424800 | 0 | 424800 | - | 6.3084e-06 | 86831.6798 | 1440.3022 | 88271.982
190 | U45+DG1 | double | 不操作（U45 基本策略） + 打开开关 S7 | 424800 | 0 | 424800 | - | 1.5819e-05 | 86831.6798 | 1440.3022 | 88271.982
190 | U45+DG2 | double | 不操作（U45 基本策略） + 打开开关 S9 | 424800 | 0 | 424800 | - | 1.5819e-05 | 86831.6798 | 1440.3022 | 88271.982
190 | U45+DG3 | double | 不操作（U45 基本策略） + 不操作（DG3 基本策略） | 424800 | 0 | 424800 | - | 1.5819e-05 | 86831.6798 | 1440.3022 | 88271.982
190 | U45+DG4 | double | 不操作（U45 基本策略） + 打开开关 S15 | 424800 | 0 | 424800 | - | 1.5819e-05 | 86831.6798 | 1440.3022 | 88271.982
190 | U45+DG5 | double | 不操作（U45 基本策略） + 不操作（DG5 基本策略） | 424800 | 0 | 424800 | - | 1.5819e-05 | 86831.6798 | 1440.3022 | 88271.982
190 | U45+DG6 | double | 不操作（U45 基本策略） + 不操作（DG6 基本策略） | 424800 | 0 | 424800 | - | 1.5819e-05 | 86831.6798 | 1440.3022 | 88271.982
190 | U45+DG7 | double | 不操作（U45 基本策略） + 不操作（DG7 基本策略） | 424800 | 0 | 424800 | - | 1.5819e-05 | 86831.6798 | 1440.3022 | 88271.982
190 | U45+DG8 | double | 不操作（U45 基本策略） + 不操作（DG8 基本策略） | 424800 | 0 | 424800 | - | 1.5819e-05 | 86831.6798 | 1440.3022 | 88271.982
190 | U42+S23 | double | 不操作（U42 基本策略） + 不操作（S23 基本策略） | 1630800 | 0 | 1630800 | - | 6.3084e-06 | 86831.6798 | 1440.3022 | 88271.982
190 | U42+S24 | double | 不操作（U42 基本策略） + 不操作（S24 基本策略） | 641400 | 0 | 641400 | - | 6.3084e-06 | 86831.6798 | 1440.3022 | 88271.982
190 | U42+S25 | double | 不操作（U42 基本策略） + 不操作（S25 基本策略） | 912500 | 0 | 912500 | - | 6.3084e-06 | 86831.6798 | 1440.3022 | 88271.982
190 | U42+S26 | double | 不操作（U42 基本策略） + 不操作（S26 基本策略） | 460500 | 0 | 460500 | - | 6.3084e-06 | 86831.6798 | 1440.3022 | 88271.982
190 | U42+S27 | double | 不操作（U42 基本策略） + 操作：开S62-3 | 226000 | 0 | 226000 | - | 6.3084e-06 | 86831.6798 | 1440.3022 | 88271.982
190 | U42+S28 | double | 不操作（U42 基本策略） + 不操作（S28 基本策略） | 468550 | 0 | 468550 | - | 6.3084e-06 | 86831.6798 | 1440.3022 | 88271.982
190 | U42+S29 | double | 不操作（U42 基本策略） + 操作：开S62-3 | 226000 | 0 | 226000 | - | 6.3084e-06 | 86831.6798 | 1440.3022 | 88271.982
190 | U42+S13-1 | double | 不操作（U42 基本策略） + 不操作（S13-1 基本策略） | 226000 | 0 | 226000 | - | 6.3084e-06 | 86831.6798 | 1440.3022 | 88271.982
190 | U42+S29-2 | double | 不操作（U42 基本策略） + 不操作（S29-2 基本策略） | 226000 | 0 | 226000 | - | 6.3084e-06 | 86831.6798 | 1440.3022 | 88271.982
190 | U42+S62-3 | double | 不操作（U42 基本策略） + 不操作（S62-3 基本策略） | 226000 | 0 | 226000 | - | 6.3084e-06 | 86831.6798 | 1440.3022 | 88271.982
190 | U42+CB1 | double | 不操作（U42 基本策略） + 操作：关S5+开S13-1+开S29-2 | 226000 | 0 | 226000 | - | 6.3084e-06 | 86831.6798 | 1440.3022 | 88271.982
190 | U42+CB2 | double | 不操作（U42 基本策略） + 操作：关S11+开S62-3+开S29-2 | 226000 | 774260.6497 | 1000260.6497 | - | 6.3084e-06 | 86831.6798 | 1440.3022 | 88271.982
190 | U42+CB3 | double | 不操作（U42 基本策略） + 操作：关S5+开S13-1+开S29-2 | 226000 | 0 | 226000 | - | 6.3084e-06 | 86831.6798 | 1440.3022 | 88271.982
190 | U42+DG1 | double | 不操作（U42 基本策略） + 打开开关 S7 | 226000 | 0 | 226000 | - | 1.5819e-05 | 86831.6798 | 1440.3022 | 88271.982
190 | U42+DG2 | double | 不操作（U42 基本策略） + 打开开关 S9 | 226000 | 0 | 226000 | - | 1.5819e-05 | 86831.6798 | 1440.3022 | 88271.982
190 | U42+DG3 | double | 不操作（U42 基本策略） + 不操作（DG3 基本策略） | 226000 | 0 | 226000 | - | 1.5819e-05 | 86831.6798 | 1440.3022 | 88271.982
190 | U42+DG4 | double | 不操作（U42 基本策略） + 打开开关 S15 | 226000 | 0 | 226000 | - | 1.5819e-05 | 86831.6798 | 1440.3022 | 88271.982
190 | U42+DG5 | double | 不操作（U42 基本策略） + 不操作（DG5 基本策略） | 226000 | 0 | 226000 | - | 1.5819e-05 | 86831.6798 | 1440.3022 | 88271.982
190 | U42+DG6 | double | 不操作（U42 基本策略） + 不操作（DG6 基本策略） | 226000 | 0 | 226000 | - | 1.5819e-05 | 86831.6798 | 1440.3022 | 88271.982
190 | U42+DG7 | double | 不操作（U42 基本策略） + 不操作（DG7 基本策略） | 226000 | 0 | 226000 | - | 1.5819e-05 | 86831.6798 | 1440.3022 | 88271.982
190 | U42+DG8 | double | 不操作（U42 基本策略） + 不操作（DG8 基本策略） | 226000 | 0 | 226000 | - | 1.5819e-05 | 86831.6798 | 1440.3022 | 88271.982
190 | U43+S1 | double | 不操作（U43 基本策略） + 操作：关S5+开S13-1+开S29-2 | 26800 | 0 | 26800 | - | 6.3084e-06 | 86831.6798 | 1440.3022 | 88271.982
190 | U43+S2 | double | 不操作（U43 基本策略） + 操作：关S27+开S62-3+开S13-1 | 26800 | 1855.9948 | 28655.9948 | - | 6.3084e-06 | 86831.6798 | 1440.3022 | 88271.982
190 | U43+S3 | double | 不操作（U43 基本策略） + 操作：关S27+开S62-3+开S13-1 | 26800 | 0 | 26800 | - | 6.3084e-06 | 86831.6798 | 1440.3022 | 88271.982
190 | U43+S4 | double | 不操作（U43 基本策略） + 操作：关S27+开S62-3+开S13-1 | 26800 | 0 | 26800 | - | 6.3084e-06 | 86831.6798 | 1440.3022 | 88271.982
190 | U43+S5 | double | 不操作（U43 基本策略） + 操作：开S13-1 | 26800 | 0 | 26800 | - | 6.3084e-06 | 86831.6798 | 1440.3022 | 88271.982
190 | U43+S6 | double | 不操作（U43 基本策略） + 不操作（S6 基本策略） | 1654300 | 0 | 1654300 | - | 6.3084e-06 | 86831.6798 | 1440.3022 | 88271.982
190 | U43+S7 | double | 不操作（U43 基本策略） + 不操作（S7 基本策略） | 26800 | 0 | 26800 | - | 6.3084e-06 | 86831.6798 | 1440.3022 | 88271.982
190 | U43+S8 | double | 不操作（U43 基本策略） + 操作：开S29-2 | 26800 | 0 | 26800 | - | 6.3084e-06 | 86831.6798 | 1440.3022 | 88271.982
190 | U43+S9 | double | 不操作（U43 基本策略） + 不操作（S9 基本策略） | 26800 | 0 | 26800 | - | 6.3084e-06 | 86831.6798 | 1440.3022 | 88271.982
190 | U46+S1 | double | 不操作（U46 基本策略） + 操作：关S5+开S13-1+开S29-2 | 100500 | 0 | 100500 | - | 6.3084e-06 | 86831.6798 | 1440.3022 | 88271.982
190 | U46+S2 | double | 不操作（U46 基本策略） + 操作：关S27+开S62-3+开S13-1 | 100500 | 0 | 100500 | - | 6.3084e-06 | 86831.6798 | 1440.3022 | 88271.982
190 | U46+S3 | double | 不操作（U46 基本策略） + 操作：关S27+开S62-3+开S13-1 | 100500 | 0 | 100500 | - | 6.3084e-06 | 86831.6798 | 1440.3022 | 88271.982
190 | U46+S4 | double | 不操作（U46 基本策略） + 操作：开S62-3+开S13-1 | 100500 | 0 | 100500 | - | 6.3084e-06 | 86831.6798 | 1440.3022 | 88271.982
190 | U46+S5 | double | 不操作（U46 基本策略） + 操作：开S13-1 | 100500 | 0 | 100500 | - | 6.3084e-06 | 86831.6798 | 1440.3022 | 88271.982
190 | U46+S6 | double | 不操作（U46 基本策略） + 不操作（S6 基本策略） | 1728000 | 0 | 1728000 | - | 6.3084e-06 | 86831.6798 | 1440.3022 | 88271.982
190 | U46+S7 | double | 不操作（U46 基本策略） + 不操作（S7 基本策略） | 100500 | 0 | 100500 | - | 6.3084e-06 | 86831.6798 | 1440.3022 | 88271.982
190 | U46+S8 | double | 不操作（U46 基本策略） + 操作：开S29-2 | 100500 | 0 | 100500 | - | 6.3084e-06 | 86831.6798 | 1440.3022 | 88271.982
190 | U46+S9 | double | 不操作（U46 基本策略） + 不操作（S9 基本策略） | 100500 | 0 | 100500 | - | 6.3084e-06 | 86831.6798 | 1440.3022 | 88271.982
190 | U46+S10 | double | 不操作（U46 基本策略） + 打开开关 S9 | 100500 | 0 | 100500 | - | 6.3084e-06 | 86831.6798 | 1440.3022 | 88271.982
190 | U46+S11 | double | 不操作（U46 基本策略） + 操作：开S29-2 | 100500 | 0 | 100500 | - | 6.3084e-06 | 86831.6798 | 1440.3022 | 88271.982
190 | U46+S12 | double | 不操作（U46 基本策略） + 操作：开S29-2 | 100500 | 0 | 100500 | - | 6.3084e-06 | 86831.6798 | 1440.3022 | 88271.982
190 | U46+S13 | double | 不操作（U46 基本策略） + 不操作（S13 基本策略） | 1146700 | 0 | 1146700 | - | 6.3084e-06 | 86831.6798 | 1440.3022 | 88271.982
190 | U46+S14 | double | 不操作（U46 基本策略） + 不操作（S14 基本策略） | 1079700 | 0 | 1079700 | - | 6.3084e-06 | 86831.6798 | 1440.3022 | 88271.982
190 | U46+S15 | double | 不操作（U46 基本策略） + 不操作（S15 基本策略） | 100500 | 0 | 100500 | - | 6.3084e-06 | 86831.6798 | 1440.3022 | 88271.982
190 | U46+S16 | double | 不操作（U46 基本策略） + 打开开关 S15 | 100500 | 0 | 100500 | - | 6.3084e-06 | 86831.6798 | 1440.3022 | 88271.982
190 | U46+S17 | double | 不操作（U46 基本策略） + 不操作（S17 基本策略） | 1049700 | 0 | 1049700 | - | 6.3084e-06 | 86831.6798 | 1440.3022 | 88271.982
190 | U46+S18 | double | 不操作（U46 基本策略） + 不操作（S18 基本策略） | 635400 | 0 | 635400 | - | 6.3084e-06 | 86831.6798 | 1440.3022 | 88271.982
190 | U46+S19 | double | 不操作（U46 基本策略） + 不操作（S19 基本策略） | 791500 | 0 | 791500 | - | 6.3084e-06 | 86831.6798 | 1440.3022 | 88271.982
190 | U46+S20 | double | 不操作（U46 基本策略） + 不操作（S20 基本策略） | 366700 | 0 | 366700 | - | 6.3084e-06 | 86831.6798 | 1440.3022 | 88271.982
190 | U46+S21 | double | 不操作（U46 基本策略） + 不操作（S21 基本策略） | 1190400 | 0 | 1190400 | - | 6.3084e-06 | 86831.6798 | 1440.3022 | 88271.982
190 | U46+S22 | double | 不操作（U46 基本策略） + 不操作（S22 基本策略） | 381900 | 0 | 381900 | - | 6.3084e-06 | 86831.6798 | 1440.3022 | 88271.982
190 | U46+S23 | double | 不操作（U46 基本策略） + 不操作（S23 基本策略） | 1505300 | 0 | 1505300 | - | 6.3084e-06 | 86831.6798 | 1440.3022 | 88271.982
190 | U46+S24 | double | 不操作（U46 基本策略） + 不操作（S24 基本策略） | 515900 | 0 | 515900 | - | 6.3084e-06 | 86831.6798 | 1440.3022 | 88271.982
190 | U46+S25 | double | 不操作（U46 基本策略） + 不操作（S25 基本策略） | 787000 | 0 | 787000 | - | 6.3084e-06 | 86831.6798 | 1440.3022 | 88271.982
190 | U46+S26 | double | 不操作（U46 基本策略） + 不操作（S26 基本策略） | 335000 | 0 | 335000 | - | 6.3084e-06 | 86831.6798 | 1440.3022 | 88271.982
190 | U46+S27 | double | 不操作（U46 基本策略） + 操作：开S62-3 | 100500 | 0 | 100500 | - | 6.3084e-06 | 86831.6798 | 1440.3022 | 88271.982
190 | U46+S28 | double | 不操作（U46 基本策略） + 不操作（S28 基本策略） | 343050 | 0 | 343050 | - | 6.3084e-06 | 86831.6798 | 1440.3022 | 88271.982
190 | U46+S29 | double | 不操作（U46 基本策略） + 操作：开S62-3 | 100500 | 0 | 100500 | - | 6.3084e-06 | 86831.6798 | 1440.3022 | 88271.982
190 | U46+S13-1 | double | 不操作（U46 基本策略） + 不操作（S13-1 基本策略） | 100500 | 0 | 100500 | - | 6.3084e-06 | 86831.6798 | 1440.3022 | 88271.982
190 | U44+S27 | double | 不操作（U44 基本策略） + 操作：开S62-3 | 40200 | 0 | 40200 | - | 6.3084e-06 | 86831.6798 | 1440.3022 | 88271.982
190 | U44+S28 | double | 不操作（U44 基本策略） + 不操作（S28 基本策略） | 282750 | 0 | 282750 | - | 6.3084e-06 | 86831.6798 | 1440.3022 | 88271.982
190 | U44+S29 | double | 不操作（U44 基本策略） + 操作：开S62-3 | 40200 | 0 | 40200 | - | 6.3084e-06 | 86831.6798 | 1440.3022 | 88271.982
190 | U44+S13-1 | double | 不操作（U44 基本策略） + 不操作（S13-1 基本策略） | 40200 | 0 | 40200 | - | 6.3084e-06 | 86831.6798 | 1440.3022 | 88271.982
190 | U44+S29-2 | double | 不操作（U44 基本策略） + 不操作（S29-2 基本策略） | 40200 | 0 | 40200 | - | 6.3084e-06 | 86831.6798 | 1440.3022 | 88271.982
190 | U44+S62-3 | double | 不操作（U44 基本策略） + 不操作（S62-3 基本策略） | 40200 | 0 | 40200 | - | 6.3084e-06 | 86831.6798 | 1440.3022 | 88271.982
190 | U44+CB1 | double | 不操作（U44 基本策略） + 操作：开S29-2 | 40200 | 0 | 40200 | - | 6.3084e-06 | 86831.6798 | 1440.3022 | 88271.982
190 | U44+CB2 | double | 不操作（U44 基本策略） + 操作：关S11+开S62-3+开S29-2 | 40200 | 458323.3885 | 498523.3885 | - | 6.3084e-06 | 86831.6798 | 1440.3022 | 88271.982
190 | U44+CB3 | double | 不操作（U44 基本策略） + 操作：开S29-2 | 40200 | 0 | 40200 | - | 6.3084e-06 | 86831.6798 | 1440.3022 | 88271.982
190 | U44+DG1 | double | 不操作（U44 基本策略） + 打开开关 S7 | 40200 | 0 | 40200 | - | 1.5819e-05 | 86831.6798 | 1440.3022 | 88271.982
190 | U44+DG2 | double | 不操作（U44 基本策略） + 打开开关 S9 | 40200 | 0 | 40200 | - | 1.5819e-05 | 86831.6798 | 1440.3022 | 88271.982
190 | U44+DG3 | double | 不操作（U44 基本策略） + 不操作（DG3 基本策略） | 40200 | 0 | 40200 | - | 1.5819e-05 | 86831.6798 | 1440.3022 | 88271.982
190 | U44+DG4 | double | 不操作（U44 基本策略） + 打开开关 S15 | 40200 | 0 | 40200 | - | 1.5819e-05 | 86831.6798 | 1440.3022 | 88271.982
190 | U44+DG5 | double | 不操作（U44 基本策略） + 不操作（DG5 基本策略） | 40200 | 0 | 40200 | - | 1.5819e-05 | 86831.6798 | 1440.3022 | 88271.982
190 | U44+DG6 | double | 不操作（U44 基本策略） + 不操作（DG6 基本策略） | 40200 | 0 | 40200 | - | 1.5819e-05 | 86831.6798 | 1440.3022 | 88271.982
190 | U44+DG7 | double | 不操作（U44 基本策略） + 不操作（DG7 基本策略） | 40200 | 0 | 40200 | - | 1.5819e-05 | 86831.6798 | 1440.3022 | 88271.982
190 | U44+DG8 | double | 不操作（U44 基本策略） + 不操作（DG8 基本策略） | 40200 | 0 | 40200 | - | 1.5819e-05 | 86831.6798 | 1440.3022 | 88271.982
190 | U45+S1 | double | 不操作（U45 基本策略） + 操作：开S29-2 | 424800 | 0 | 424800 | - | 6.3084e-06 | 86831.6798 | 1440.3022 | 88271.982
190 | U45+S2 | double | 不操作（U45 基本策略） + 操作：开S13-1 | 424800 | 0 | 424800 | - | 6.3084e-06 | 86831.6798 | 1440.3022 | 88271.982
190 | U45+S3 | double | 不操作（U45 基本策略） + 操作：开S13-1 | 424800 | 0 | 424800 | - | 6.3084e-06 | 86831.6798 | 1440.3022 | 88271.982
190 | U45+S4 | double | 不操作（U45 基本策略） + 操作：开S13-1 | 424800 | 0 | 424800 | - | 6.3084e-06 | 86831.6798 | 1440.3022 | 88271.982
190 | U45+S5 | double | 不操作（U45 基本策略） + 操作：开S13-1 | 424800 | 0 | 424800 | - | 6.3084e-06 | 86831.6798 | 1440.3022 | 88271.982
190 | U45+S6 | double | 不操作（U45 基本策略） + 不操作（S6 基本策略） | 2052300 | 0 | 2052300 | - | 6.3084e-06 | 86831.6798 | 1440.3022 | 88271.982
190 | U45+S7 | double | 不操作（U45 基本策略） + 不操作（S7 基本策略） | 424800 | 0 | 424800 | - | 6.3084e-06 | 86831.6798 | 1440.3022 | 88271.982
190 | U45+S8 | double | 不操作（U45 基本策略） + 操作：开S29-2 | 424800 | 0 | 424800 | - | 6.3084e-06 | 86831.6798 | 1440.3022 | 88271.982
190 | U45+S9 | double | 不操作（U45 基本策略） + 不操作（S9 基本策略） | 424800 | 0 | 424800 | - | 6.3084e-06 | 86831.6798 | 1440.3022 | 88271.982
190 | U45+S10 | double | 不操作（U45 基本策略） + 打开开关 S9 | 424800 | 0 | 424800 | - | 6.3084e-06 | 86831.6798 | 1440.3022 | 88271.982
190 | U45+S11 | double | 不操作（U45 基本策略） + 操作：开S29-2 | 424800 | 0 | 424800 | - | 6.3084e-06 | 86831.6798 | 1440.3022 | 88271.982
190 | U45+S12 | double | 不操作（U45 基本策略） + 操作：开S29-2 | 424800 | 0 | 424800 | - | 6.3084e-06 | 86831.6798 | 1440.3022 | 88271.982
190 | U45+S13 | double | 不操作（U45 基本策略） + 不操作（S13 基本策略） | 1471000 | 0 | 1471000 | - | 6.3084e-06 | 86831.6798 | 1440.3022 | 88271.982
190 | U50+S9 | double | 不操作（U50 基本策略） + 不操作（S9 基本策略） | 40200 | 0 | 40200 | - | 6.3084e-06 | 86831.6798 | 1440.3022 | 88271.982
190 | U50+S10 | double | 不操作（U50 基本策略） + 打开开关 S9 | 40200 | 0 | 40200 | - | 6.3084e-06 | 86831.6798 | 1440.3022 | 88271.982
190 | U50+S11 | double | 不操作（U50 基本策略） + 操作：开S29-2 | 40200 | 0 | 40200 | - | 6.3084e-06 | 86831.6798 | 1440.3022 | 88271.982
190 | U50+S12 | double | 不操作（U50 基本策略） + 操作：开S29-2 | 40200 | 0 | 40200 | - | 6.3084e-06 | 86831.6798 | 1440.3022 | 88271.982
190 | U50+S13 | double | 不操作（U50 基本策略） + 不操作（S13 基本策略） | 1086400 | 0 | 1086400 | - | 6.3084e-06 | 86831.6798 | 1440.3022 | 88271.982
190 | U50+S14 | double | 不操作（U50 基本策略） + 不操作（S14 基本策略） | 1019400 | 0 | 1019400 | - | 6.3084e-06 | 86831.6798 | 1440.3022 | 88271.982
190 | U50+S15 | double | 不操作（U50 基本策略） + 不操作（S15 基本策略） | 40200 | 0 | 40200 | - | 6.3084e-06 | 86831.6798 | 1440.3022 | 88271.982
190 | U50+S16 | double | 不操作（U50 基本策略） + 打开开关 S15 | 40200 | 0 | 40200 | - | 6.3084e-06 | 86831.6798 | 1440.3022 | 88271.982
190 | U50+S17 | double | 不操作（U50 基本策略） + 不操作（S17 基本策略） | 989400 | 0 | 989400 | - | 6.3084e-06 | 86831.6798 | 1440.3022 | 88271.982
190 | U50+S18 | double | 不操作（U50 基本策略） + 不操作（S18 基本策略） | 575100 | 0 | 575100 | - | 6.3084e-06 | 86831.6798 | 1440.3022 | 88271.982
190 | U50+S19 | double | 不操作（U50 基本策略） + 不操作（S19 基本策略） | 731200 | 0 | 731200 | - | 6.3084e-06 | 86831.6798 | 1440.3022 | 88271.982
190 | U50+S20 | double | 不操作（U50 基本策略） + 不操作（S20 基本策略） | 306400 | 0 | 306400 | - | 6.3084e-06 | 86831.6798 | 1440.3022 | 88271.982
190 | U50+S21 | double | 不操作（U50 基本策略） + 不操作（S21 基本策略） | 1130100 | 0 | 1130100 | - | 6.3084e-06 | 86831.6798 | 1440.3022 | 88271.982
190 | U50+S22 | double | 不操作（U50 基本策略） + 不操作（S22 基本策略） | 321600 | 0 | 321600 | - | 6.3084e-06 | 86831.6798 | 1440.3022 | 88271.982
190 | U50+S23 | double | 不操作（U50 基本策略） + 不操作（S23 基本策略） | 1445000 | 0 | 1445000 | - | 6.3084e-06 | 86831.6798 | 1440.3022 | 88271.982
190 | U50+S24 | double | 不操作（U50 基本策略） + 不操作（S24 基本策略） | 455600 | 0 | 455600 | - | 6.3084e-06 | 86831.6798 | 1440.3022 | 88271.982
190 | U50+S25 | double | 不操作（U50 基本策略） + 不操作（S25 基本策略） | 726700 | 0 | 726700 | - | 6.3084e-06 | 86831.6798 | 1440.3022 | 88271.982
190 | U50+S26 | double | 不操作（U50 基本策略） + 不操作（S26 基本策略） | 274700 | 0 | 274700 | - | 6.3084e-06 | 86831.6798 | 1440.3022 | 88271.982
190 | U50+S27 | double | 不操作（U50 基本策略） + 操作：开S62-3 | 40200 | 0 | 40200 | - | 6.3084e-06 | 86831.6798 | 1440.3022 | 88271.982
190 | U50+S28 | double | 不操作（U50 基本策略） + 不操作（S28 基本策略） | 282750 | 0 | 282750 | - | 6.3084e-06 | 86831.6798 | 1440.3022 | 88271.982
190 | U50+S29 | double | 不操作（U50 基本策略） + 操作：开S62-3 | 40200 | 0 | 40200 | - | 6.3084e-06 | 86831.6798 | 1440.3022 | 88271.982
190 | U50+S13-1 | double | 不操作（U50 基本策略） + 不操作（S13-1 基本策略） | 40200 | 0 | 40200 | - | 6.3084e-06 | 86831.6798 | 1440.3022 | 88271.982
190 | U50+S29-2 | double | 不操作（U50 基本策略） + 不操作（S29-2 基本策略） | 40200 | 0 | 40200 | - | 6.3084e-06 | 86831.6798 | 1440.3022 | 88271.982
190 | U50+S62-3 | double | 不操作（U50 基本策略） + 不操作（S62-3 基本策略） | 40200 | 0 | 40200 | - | 6.3084e-06 | 86831.6798 | 1440.3022 | 88271.982
190 | U50+CB1 | double | 不操作（U50 基本策略） + 操作：关S5+开S13-1+开S29-2 | 40200 | 0 | 40200 | - | 6.3084e-06 | 86831.6798 | 1440.3022 | 88271.982
190 | U50+CB2 | double | 不操作（U50 基本策略） + 操作：关S11+开S62-3+开S29-2 | 40200 | 736852.5439 | 777052.5439 | - | 6.3084e-06 | 86831.6798 | 1440.3022 | 88271.982
190 | U50+CB3 | double | 不操作（U50 基本策略） + 操作：关S5+开S13-1+开S29-2 | 40200 | 0 | 40200 | - | 6.3084e-06 | 86831.6798 | 1440.3022 | 88271.982
190 | U50+DG1 | double | 不操作（U50 基本策略） + 打开开关 S7 | 40200 | 0 | 40200 | - | 1.5819e-05 | 86831.6798 | 1440.3022 | 88271.982
190 | U50+DG2 | double | 不操作（U50 基本策略） + 打开开关 S9 | 40200 | 0 | 40200 | - | 1.5819e-05 | 86831.6798 | 1440.3022 | 88271.982
190 | U50+DG3 | double | 不操作（U50 基本策略） + 不操作（DG3 基本策略） | 40200 | 0 | 40200 | - | 1.5819e-05 | 86831.6798 | 1440.3022 | 88271.982
190 | U46+S29-2 | double | 不操作（U46 基本策略） + 不操作（S29-2 基本策略） | 100500 | 0 | 100500 | - | 6.3084e-06 | 86831.6798 | 1440.3022 | 88271.982
190 | U46+S62-3 | double | 不操作（U46 基本策略） + 不操作（S62-3 基本策略） | 100500 | 0 | 100500 | - | 6.3084e-06 | 86831.6798 | 1440.3022 | 88271.982
190 | U46+CB1 | double | 不操作（U46 基本策略） + 操作：关S5+开S13-1+开S29-2 | 100500 | 0 | 100500 | - | 6.3084e-06 | 86831.6798 | 1440.3022 | 88271.982
190 | U46+CB2 | double | 不操作（U46 基本策略） + 操作：关S11+开S62-3+开S29-2 | 100500 | 663464.188 | 763964.188 | - | 6.3084e-06 | 86831.6798 | 1440.3022 | 88271.982
190 | U46+CB3 | double | 不操作（U46 基本策略） + 操作：关S5+开S13-1+开S29-2 | 100500 | 0 | 100500 | - | 6.3084e-06 | 86831.6798 | 1440.3022 | 88271.982
190 | U46+DG1 | double | 不操作（U46 基本策略） + 打开开关 S7 | 100500 | 0 | 100500 | - | 1.5819e-05 | 86831.6798 | 1440.3022 | 88271.982
190 | U46+DG2 | double | 不操作（U46 基本策略） + 打开开关 S9 | 100500 | 0 | 100500 | - | 1.5819e-05 | 86831.6798 | 1440.3022 | 88271.982
190 | U46+DG3 | double | 不操作（U46 基本策略） + 不操作（DG3 基本策略） | 100500 | 0 | 100500 | - | 1.5819e-05 | 86831.6798 | 1440.3022 | 88271.982
190 | U46+DG4 | double | 不操作（U46 基本策略） + 打开开关 S15 | 100500 | 0 | 100500 | - | 1.5819e-05 | 86831.6798 | 1440.3022 | 88271.982
190 | U46+DG5 | double | 不操作（U46 基本策略） + 不操作（DG5 基本策略） | 100500 | 0 | 100500 | - | 1.5819e-05 | 86831.6798 | 1440.3022 | 88271.982
190 | U46+DG6 | double | 不操作（U46 基本策略） + 不操作（DG6 基本策略） | 100500 | 0 | 100500 | - | 1.5819e-05 | 86831.6798 | 1440.3022 | 88271.982
190 | U46+DG7 | double | 不操作（U46 基本策略） + 不操作（DG7 基本策略） | 100500 | 0 | 100500 | - | 1.5819e-05 | 86831.6798 | 1440.3022 | 88271.982
190 | U46+DG8 | double | 不操作（U46 基本策略） + 不操作（DG8 基本策略） | 100500 | 0 | 100500 | - | 1.5819e-05 | 86831.6798 | 1440.3022 | 88271.982
190 | U47+S1 | double | 不操作（U47 基本策略） + 操作：关S5+开S13-1+开S29-2 | 708000 | 0 | 708000 | - | 6.3084e-06 | 86831.6798 | 1440.3022 | 88271.982
190 | U47+S2 | double | 不操作（U47 基本策略） + 操作：关S27+开S62-3+开S13-1 | 708000 | 0 | 708000 | - | 6.3084e-06 | 86831.6798 | 1440.3022 | 88271.982
190 | U47+S3 | double | 不操作（U47 基本策略） + 操作：关S27+开S62-3+开S13-1 | 708000 | 0 | 708000 | - | 6.3084e-06 | 86831.6798 | 1440.3022 | 88271.982
190 | U47+S4 | double | 不操作（U47 基本策略） + 操作：开S62-3+开S13-1 | 708000 | 0 | 708000 | - | 6.3084e-06 | 86831.6798 | 1440.3022 | 88271.982
190 | U47+S5 | double | 不操作（U47 基本策略） + 操作：开S13-1 | 708000 | 0 | 708000 | - | 6.3084e-06 | 86831.6798 | 1440.3022 | 88271.982
190 | U47+S6 | double | 不操作（U47 基本策略） + 不操作（S6 基本策略） | 2335500 | 0 | 2335500 | - | 6.3084e-06 | 86831.6798 | 1440.3022 | 88271.982
190 | U47+S7 | double | 不操作（U47 基本策略） + 不操作（S7 基本策略） | 708000 | 0 | 708000 | - | 6.3084e-06 | 86831.6798 | 1440.3022 | 88271.982
190 | U47+S8 | double | 不操作（U47 基本策略） + 操作：开S29-2 | 708000 | 0 | 708000 | - | 6.3084e-06 | 86831.6798 | 1440.3022 | 88271.982
190 | U47+S9 | double | 不操作（U47 基本策略） + 不操作（S9 基本策略） | 708000 | 0 | 708000 | - | 6.3084e-06 | 86831.6798 | 1440.3022 | 88271.982
190 | U47+S10 | double | 不操作（U47 基本策略） + 打开开关 S9 | 708000 | 0 | 708000 | - | 6.3084e-06 | 86831.6798 | 1440.3022 | 88271.982
190 | U47+S11 | double | 不操作（U47 基本策略） + 操作：开S29-2 | 708000 | 0 | 708000 | - | 6.3084e-06 | 86831.6798 | 1440.3022 | 88271.982
190 | U47+S12 | double | 不操作（U47 基本策略） + 操作：开S29-2 | 708000 | 0 | 708000 | - | 6.3084e-06 | 86831.6798 | 1440.3022 | 88271.982
190 | U47+S13 | double | 不操作（U47 基本策略） + 不操作（S13 基本策略） | 1754200 | 0 | 1754200 | - | 6.3084e-06 | 86831.6798 | 1440.3022 | 88271.982
190 | U47+S14 | double | 不操作（U47 基本策略） + 不操作（S14 基本策略） | 1687200 | 0 | 1687200 | - | 6.3084e-06 | 86831.6798 | 1440.3022 | 88271.982
190 | U47+S15 | double | 不操作（U47 基本策略） + 不操作（S15 基本策略） | 708000 | 0 | 708000 | - | 6.3084e-06 | 86831.6798 | 1440.3022 | 88271.982
190 | U47+S16 | double | 不操作（U47 基本策略） + 打开开关 S15 | 708000 | 0 | 708000 | - | 6.3084e-06 | 86831.6798 | 1440.3022 | 88271.982
190 | U47+S17 | double | 不操作（U47 基本策略） + 不操作（S17 基本策略） | 1657200 | 0 | 1657200 | - | 6.3084e-06 | 86831.6798 | 1440.3022 | 88271.982
190 | U32+CB1 | double | 不操作（U32 基本策略） + 操作：开S29-2 | 708000 | 0 | 708000 | - | 6.3084e-06 | 86831.6798 | 1440.3022 | 88271.982
190 | U32+CB2 | double | 开DG6 + 断S22 + 操作：关S11+开S62-3+开S29-2 | 989400 | 455935.3126 | 1445335.3126 | - | 6.3084e-06 | 86831.6798 | 1440.3022 | 88271.982
190 | U32+CB3 | double | 不操作（U32 基本策略） + 操作：开S29-2 | 708000 | 0 | 708000 | - | 6.3084e-06 | 86831.6798 | 1440.3022 | 88271.982
190 | U32+DG1 | double | 不操作（U32 基本策略） + 打开开关 S7 | 708000 | 0 | 708000 | - | 1.5819e-05 | 86831.6798 | 1440.3022 | 88271.982
190 | U32+DG2 | double | 不操作（U32 基本策略） + 打开开关 S9 | 708000 | 0 | 708000 | - | 1.5819e-05 | 86831.6798 | 1440.3022 | 88271.982
190 | U32+DG3 | double | 不操作（U32 基本策略） + 不操作（DG3 基本策略） | 708000 | 0 | 708000 | - | 1.5819e-05 | 86831.6798 | 1440.3022 | 88271.982
190 | U32+DG4 | double | 不操作（U32 基本策略） + 打开开关 S15 | 708000 | 0 | 708000 | - | 1.5819e-05 | 86831.6798 | 1440.3022 | 88271.982
190 | U32+DG5 | double | 不操作（U32 基本策略） + 不操作（DG5 基本策略） | 708000 | 0 | 708000 | - | 1.5819e-05 | 86831.6798 | 1440.3022 | 88271.982
190 | U32+DG6 | double | 不操作（U32 基本策略） + 不操作（DG6 基本策略） | 708000 | 0 | 708000 | - | 1.5819e-05 | 86831.6798 | 1440.3022 | 88271.982
190 | U32+DG7 | double | 不操作（U32 基本策略） + 不操作（DG7 基本策略） | 708000 | 0 | 708000 | - | 1.5819e-05 | 86831.6798 | 1440.3022 | 88271.982
190 | U32+DG8 | double | 不操作（U32 基本策略） + 不操作（DG8 基本策略） | 708000 | 0 | 708000 | - | 1.5819e-05 | 86831.6798 | 1440.3022 | 88271.982
190 | U33+S1 | double | 不操作（U33 基本策略） + 操作：关S5+开S13-1+开S29-2 | 339000 | 0 | 339000 | - | 6.3084e-06 | 86831.6798 | 1440.3022 | 88271.982
190 | U33+S2 | double | 不操作（U33 基本策略） + 操作：关S27+开S62-3+开S13-1 | 339000 | 1855.9948 | 340855.9948 | - | 6.3084e-06 | 86831.6798 | 1440.3022 | 88271.982
190 | U33+S3 | double | 不操作（U33 基本策略） + 操作：关S27+开S62-3+开S13-1 | 339000 | 0 | 339000 | - | 6.3084e-06 | 86831.6798 | 1440.3022 | 88271.982
190 | U33+S4 | double | 不操作（U33 基本策略） + 操作：关S27+开S62-3+开S13-1 | 339000 | 0 | 339000 | - | 6.3084e-06 | 86831.6798 | 1440.3022 | 88271.982
190 | U33+S5 | double | 不操作（U33 基本策略） + 操作：开S13-1 | 339000 | 0 | 339000 | - | 6.3084e-06 | 86831.6798 | 1440.3022 | 88271.982
190 | U33+S6 | double | 不操作（U33 基本策略） + 不操作（S6 基本策略） | 1966500 | 0 | 1966500 | - | 6.3084e-06 | 86831.6798 | 1440.3022 | 88271.982
190 | U33+S7 | double | 不操作（U33 基本策略） + 不操作（S7 基本策略） | 339000 | 0 | 339000 | - | 6.3084e-06 | 86831.6798 | 1440.3022 | 88271.982
190 | U33+S8 | double | 不操作（U33 基本策略） + 操作：开S29-2 | 339000 | 0 | 339000 | - | 6.3084e-06 | 86831.6798 | 1440.3022 | 88271.982
190 | U33+S9 | double | 不操作（U33 基本策略） + 不操作（S9 基本策略） | 339000 | 0 | 339000 | - | 6.3084e-06 | 86831.6798 | 1440.3022 | 88271.982
190 | U33+S10 | double | 不操作（U33 基本策略） + 打开开关 S9 | 339000 | 0 | 339000 | - | 6.3084e-06 | 86831.6798 | 1440.3022 | 88271.982
190 | U33+S11 | double | 不操作（U33 基本策略） + 操作：开S29-2 | 339000 | 0 | 339000 | - | 6.3084e-06 | 86831.6798 | 1440.3022 | 88271.982
190 | U33+S12 | double | 不操作（U33 基本策略） + 操作：开S29-2 | 339000 | 0 | 339000 | - | 6.3084e-06 | 86831.6798 | 1440.3022 | 88271.982
190 | U33+S13 | double | 不操作（U33 基本策略） + 不操作（S13 基本策略） | 1385200 | 0 | 1385200 | - | 6.3084e-06 | 86831.6798 | 1440.3022 | 88271.982
190 | U33+S14 | double | 不操作（U33 基本策略） + 不操作（S14 基本策略） | 1318200 | 0 | 1318200 | - | 6.3084e-06 | 86831.6798 | 1440.3022 | 88271.982
190 | U33+S15 | double | 不操作（U33 基本策略） + 不操作（S15 基本策略） | 339000 | 0 | 339000 | - | 6.3084e-06 | 86831.6798 | 1440.3022 | 88271.982
190 | U33+S16 | double | 不操作（U33 基本策略） + 打开开关 S15 | 339000 | 0 | 339000 | - | 6.3084e-06 | 86831.6798 | 1440.3022 | 88271.982
190 | U33+S17 | double | 不操作（U33 基本策略） + 不操作（S17 基本策略） | 1288200 | 0 | 1288200 | - | 6.3084e-06 | 86831.6798 | 1440.3022 | 88271.982
190 | U33+S18 | double | 不操作（U33 基本策略） + 不操作（S18 基本策略） | 873900 | 0 | 873900 | - | 6.3084e-06 | 86831.6798 | 1440.3022 | 88271.982
190 | U33+S19 | double | 不操作（U33 基本策略） + 不操作（S19 基本策略） | 1030000 | 0 | 1030000 | - | 6.3084e-06 | 86831.6798 | 1440.3022 | 88271.982
190 | U49+S22 | double | 不操作（U49 基本策略） + 不操作（S22 基本策略） | 1230600 | 0 | 1230600 | - | 6.3084e-06 | 86831.6798 | 1440.3022 | 88271.982
190 | U49+S23 | double | 不操作（U49 基本策略） + 不操作（S23 基本策略） | 2354000 | 0 | 2354000 | - | 6.3084e-06 | 86831.6798 | 1440.3022 | 88271.982
190 | U49+S24 | double | 不操作（U49 基本策略） + 不操作（S24 基本策略） | 1364600 | 0 | 1364600 | - | 6.3084e-06 | 86831.6798 | 1440.3022 | 88271.982
190 | U49+S25 | double | 不操作（U49 基本策略） + 不操作（S25 基本策略） | 1635700 | 0 | 1635700 | - | 6.3084e-06 | 86831.6798 | 1440.3022 | 88271.982
190 | U49+S26 | double | 不操作（U49 基本策略） + 不操作（S26 基本策略） | 1183700 | 0 | 1183700 | - | 6.3084e-06 | 86831.6798 | 1440.3022 | 88271.982
190 | U49+S27 | double | 不操作（U49 基本策略） + 操作：开S62-3 | 949200 | 0 | 949200 | - | 6.3084e-06 | 86831.6798 | 1440.3022 | 88271.982
190 | U49+S28 | double | 不操作（U49 基本策略） + 不操作（S28 基本策略） | 1191750 | 0 | 1191750 | - | 6.3084e-06 | 86831.6798 | 1440.3022 | 88271.982
190 | U49+S29 | double | 不操作（U49 基本策略） + 操作：开S62-3 | 949200 | 0 | 949200 | - | 6.3084e-06 | 86831.6798 | 1440.3022 | 88271.982
190 | U49+S13-1 | double | 不操作（U49 基本策略） + 不操作（S13-1 基本策略） | 949200 | 0 | 949200 | - | 6.3084e-06 | 86831.6798 | 1440.3022 | 88271.982
190 | U49+S29-2 | double | 不操作（U49 基本策略） + 不操作（S29-2 基本策略） | 949200 | 0 | 949200 | - | 6.3084e-06 | 86831.6798 | 1440.3022 | 88271.982
190 | U49+S62-3 | double | 不操作（U49 基本策略） + 不操作（S62-3 基本策略） | 949200 | 0 | 949200 | - | 6.3084e-06 | 86831.6798 | 1440.3022 | 88271.982
190 | U49+CB1 | double | 不操作（U49 基本策略） + 操作：关S4+开S13-1+开S29-2 | 949200 | 0 | 949200 | - | 6.3084e-06 | 86831.6798 | 1440.3022 | 88271.982
190 | U49+CB2 | double | 不操作（U49 基本策略） + 操作：关S11+开S62-3+开S29-2 | 949200 | 455868.7525 | 1405068.7525 | - | 6.3084e-06 | 86831.6798 | 1440.3022 | 88271.982
190 | U49+CB3 | double | 不操作（U49 基本策略） + 操作：关S4+开S13-1+开S29-2 | 949200 | 0 | 949200 | - | 6.3084e-06 | 86831.6798 | 1440.3022 | 88271.982
190 | U49+DG1 | double | 不操作（U49 基本策略） + 打开开关 S7 | 949200 | 0 | 949200 | - | 1.5819e-05 | 86831.6798 | 1440.3022 | 88271.982
190 | U49+DG2 | double | 不操作（U49 基本策略） + 打开开关 S9 | 949200 | 0 | 949200 | - | 1.5819e-05 | 86831.6798 | 1440.3022 | 88271.982
190 | U49+DG3 | double | 不操作（U49 基本策略） + 不操作（DG3 基本策略） | 949200 | 0 | 949200 | - | 1.5819e-05 | 86831.6798 | 1440.3022 | 88271.982
190 | U49+DG4 | double | 不操作（U49 基本策略） + 打开开关 S15 | 949200 | 0 | 949200 | - | 1.5819e-05 | 86831.6798 | 1440.3022 | 88271.982
190 | U49+DG5 | double | 不操作（U49 基本策略） + 不操作（DG5 基本策略） | 949200 | 0 | 949200 | - | 1.5819e-05 | 86831.6798 | 1440.3022 | 88271.982
190 | U49+DG6 | double | 不操作（U49 基本策略） + 不操作（DG6 基本策略） | 949200 | 0 | 949200 | - | 1.5819e-05 | 86831.6798 | 1440.3022 | 88271.982
190 | U49+DG7 | double | 不操作（U49 基本策略） + 不操作（DG7 基本策略） | 949200 | 0 | 949200 | - | 1.5819e-05 | 86831.6798 | 1440.3022 | 88271.982
190 | U49+DG8 | double | 不操作（U49 基本策略） + 不操作（DG8 基本策略） | 949200 | 0 | 949200 | - | 1.5819e-05 | 86831.6798 | 1440.3022 | 88271.982
190 | U50+S1 | double | 不操作（U50 基本策略） + 操作：关S5+开S13-1+开S29-2 | 40200 | 0 | 40200 | - | 6.3084e-06 | 86831.6798 | 1440.3022 | 88271.982
190 | U50+S2 | double | 不操作（U50 基本策略） + 操作：关S27+开S62-3+开S13-1 | 40200 | 0 | 40200 | - | 6.3084e-06 | 86831.6798 | 1440.3022 | 88271.982
190 | U50+S3 | double | 不操作（U50 基本策略） + 操作：关S27+开S62-3+开S13-1 | 40200 | 0 | 40200 | - | 6.3084e-06 | 86831.6798 | 1440.3022 | 88271.982
190 | U50+S4 | double | 不操作（U50 基本策略） + 操作：开S62-3+开S13-1 | 40200 | 0 | 40200 | - | 6.3084e-06 | 86831.6798 | 1440.3022 | 88271.982
190 | U50+S5 | double | 不操作（U50 基本策略） + 操作：开S13-1 | 40200 | 0 | 40200 | - | 6.3084e-06 | 86831.6798 | 1440.3022 | 88271.982
190 | U50+S6 | double | 不操作（U50 基本策略） + 不操作（S6 基本策略） | 1667700 | 0 | 1667700 | - | 6.3084e-06 | 86831.6798 | 1440.3022 | 88271.982
190 | U50+S7 | double | 不操作（U50 基本策略） + 不操作（S7 基本策略） | 40200 | 0 | 40200 | - | 6.3084e-06 | 86831.6798 | 1440.3022 | 88271.982
190 | U50+S8 | double | 不操作（U50 基本策略） + 操作：开S29-2 | 40200 | 0 | 40200 | - | 6.3084e-06 | 86831.6798 | 1440.3022 | 88271.982
190 | U48+CB3 | double | 不操作（U48 基本策略） + 操作：关S4+开S13-1+开S29-2 | 281400 | 0 | 281400 | - | 6.3084e-06 | 86831.6798 | 1440.3022 | 88271.982
190 | U48+DG1 | double | 不操作（U48 基本策略） + 打开开关 S7 | 281400 | 0 | 281400 | - | 1.5819e-05 | 86831.6798 | 1440.3022 | 88271.982
190 | U48+DG2 | double | 不操作（U48 基本策略） + 打开开关 S9 | 281400 | 0 | 281400 | - | 1.5819e-05 | 86831.6798 | 1440.3022 | 88271.982
190 | U48+DG3 | double | 不操作（U48 基本策略） + 不操作（DG3 基本策略） | 281400 | 0 | 281400 | - | 1.5819e-05 | 86831.6798 | 1440.3022 | 88271.982
190 | U48+DG4 | double | 不操作（U48 基本策略） + 打开开关 S15 | 281400 | 0 | 281400 | - | 1.5819e-05 | 86831.6798 | 1440.3022 | 88271.982
190 | U48+DG5 | double | 不操作（U48 基本策略） + 不操作（DG5 基本策略） | 281400 | 0 | 281400 | - | 1.5819e-05 | 86831.6798 | 1440.3022 | 88271.982
190 | U48+DG6 | double | 不操作（U48 基本策略） + 不操作（DG6 基本策略） | 281400 | 0 | 281400 | - | 1.5819e-05 | 86831.6798 | 1440.3022 | 88271.982
190 | U48+DG7 | double | 不操作（U48 基本策略） + 不操作（DG7 基本策略） | 281400 | 0 | 281400 | - | 1.5819e-05 | 86831.6798 | 1440.3022 | 88271.982
190 | U48+DG8 | double | 不操作（U48 基本策略） + 不操作（DG8 基本策略） | 281400 | 0 | 281400 | - | 1.5819e-05 | 86831.6798 | 1440.3022 | 88271.982
190 | U49+S1 | double | 不操作（U49 基本策略） + 操作：关S4+开S13-1+开S29-2 | 949200 | 0 | 949200 | - | 6.3084e-06 | 86831.6798 | 1440.3022 | 88271.982
190 | U49+S2 | double | 不操作（U49 基本策略） + 操作：开S62-3+开S13-1 | 949200 | 0 | 949200 | - | 6.3084e-06 | 86831.6798 | 1440.3022 | 88271.982
190 | U49+S3 | double | 不操作（U49 基本策略） + 操作：开S62-3+开S13-1 | 949200 | 0 | 949200 | - | 6.3084e-06 | 86831.6798 | 1440.3022 | 88271.982
190 | U49+S4 | double | 不操作（U49 基本策略） + 操作：开S13-1 | 949200 | 0 | 949200 | - | 6.3084e-06 | 86831.6798 | 1440.3022 | 88271.982
190 | U49+S5 | double | 不操作（U49 基本策略） + 操作：开S13-1 | 949200 | 0 | 949200 | - | 6.3084e-06 | 86831.6798 | 1440.3022 | 88271.982
190 | U49+S6 | double | 不操作（U49 基本策略） + 不操作（S6 基本策略） | 2576700 | 0 | 2576700 | - | 6.3084e-06 | 86831.6798 | 1440.3022 | 88271.982
190 | U49+S7 | double | 不操作（U49 基本策略） + 不操作（S7 基本策略） | 949200 | 0 | 949200 | - | 6.3084e-06 | 86831.6798 | 1440.3022 | 88271.982
190 | U49+S8 | double | 不操作（U49 基本策略） + 操作：开S29-2 | 949200 | 0 | 949200 | - | 6.3084e-06 | 86831.6798 | 1440.3022 | 88271.982
190 | U49+S9 | double | 不操作（U49 基本策略） + 不操作（S9 基本策略） | 949200 | 0 | 949200 | - | 6.3084e-06 | 86831.6798 | 1440.3022 | 88271.982
190 | U49+S10 | double | 不操作（U49 基本策略） + 打开开关 S9 | 949200 | 0 | 949200 | - | 6.3084e-06 | 86831.6798 | 1440.3022 | 88271.982
190 | U49+S11 | double | 不操作（U49 基本策略） + 操作：开S29-2 | 949200 | 0 | 949200 | - | 6.3084e-06 | 86831.6798 | 1440.3022 | 88271.982
190 | U49+S12 | double | 不操作（U49 基本策略） + 操作：开S29-2 | 949200 | 0 | 949200 | - | 6.3084e-06 | 86831.6798 | 1440.3022 | 88271.982
190 | U49+S13 | double | 不操作（U49 基本策略） + 不操作（S13 基本策略） | 1995400 | 0 | 1995400 | - | 6.3084e-06 | 86831.6798 | 1440.3022 | 88271.982
190 | U49+S14 | double | 不操作（U49 基本策略） + 不操作（S14 基本策略） | 1928400 | 0 | 1928400 | - | 6.3084e-06 | 86831.6798 | 1440.3022 | 88271.982
190 | U49+S15 | double | 不操作（U49 基本策略） + 不操作（S15 基本策略） | 949200 | 0 | 949200 | - | 6.3084e-06 | 86831.6798 | 1440.3022 | 88271.982
190 | U49+S16 | double | 不操作（U49 基本策略） + 打开开关 S15 | 949200 | 0 | 949200 | - | 6.3084e-06 | 86831.6798 | 1440.3022 | 88271.982
190 | U49+S17 | double | 不操作（U49 基本策略） + 不操作（S17 基本策略） | 1898400 | 0 | 1898400 | - | 6.3084e-06 | 86831.6798 | 1440.3022 | 88271.982
190 | U49+S18 | double | 不操作（U49 基本策略） + 不操作（S18 基本策略） | 1484100 | 0 | 1484100 | - | 6.3084e-06 | 86831.6798 | 1440.3022 | 88271.982
190 | U49+S19 | double | 不操作（U49 基本策略） + 不操作（S19 基本策略） | 1640200 | 0 | 1640200 | - | 6.3084e-06 | 86831.6798 | 1440.3022 | 88271.982
190 | U49+S20 | double | 不操作（U49 基本策略） + 不操作（S20 基本策略） | 1215400 | 0 | 1215400 | - | 6.3084e-06 | 86831.6798 | 1440.3022 | 88271.982
190 | U49+S21 | double | 不操作（U49 基本策略） + 不操作（S21 基本策略） | 2039100 | 0 | 2039100 | - | 6.3084e-06 | 86831.6798 | 1440.3022 | 88271.982
190 | U52+DG8 | double | 不操作（U52 基本策略） + 不操作（DG8 基本策略） | 134000 | 0 | 134000 | - | 1.5819e-05 | 86831.6798 | 1440.3022 | 88271.982
190 | U53+S1 | double | 不操作（U53 基本策略） + 操作：关S5+开S13-1+开S29-2 | 452000 | 0 | 452000 | - | 6.3084e-06 | 86831.6798 | 1440.3022 | 88271.982
190 | U53+S2 | double | 不操作（U53 基本策略） + 操作：关S27+开S62-3+开S13-1 | 452000 | 0 | 452000 | - | 6.3084e-06 | 86831.6798 | 1440.3022 | 88271.982
190 | U53+S3 | double | 不操作（U53 基本策略） + 操作：关S27+开S62-3+开S13-1 | 452000 | 0 | 452000 | - | 6.3084e-06 | 86831.6798 | 1440.3022 | 88271.982
190 | U53+S4 | double | 不操作（U53 基本策略） + 操作：开S62-3+开S13-1 | 452000 | 0 | 452000 | - | 6.3084e-06 | 86831.6798 | 1440.3022 | 88271.982
190 | U53+S5 | double | 不操作（U53 基本策略） + 操作：开S13-1 | 452000 | 0 | 452000 | - | 6.3084e-06 | 86831.6798 | 1440.3022 | 88271.982
190 | U53+S6 | double | 不操作（U53 基本策略） + 不操作（S6 基本策略） | 2079500 | 0 | 2079500 | - | 6.3084e-06 | 86831.6798 | 1440.3022 | 88271.982
190 | U53+S7 | double | 不操作（U53 基本策略） + 不操作（S7 基本策略） | 452000 | 0 | 452000 | - | 6.3084e-06 | 86831.6798 | 1440.3022 | 88271.982
190 | U53+S8 | double | 不操作（U53 基本策略） + 操作：开S29-2 | 452000 | 0 | 452000 | - | 6.3084e-06 | 86831.6798 | 1440.3022 | 88271.982
190 | U53+S9 | double | 不操作（U53 基本策略） + 不操作（S9 基本策略） | 452000 | 0 | 452000 | - | 6.3084e-06 | 86831.6798 | 1440.3022 | 88271.982
190 | U53+S10 | double | 不操作（U53 基本策略） + 打开开关 S9 | 452000 | 0 | 452000 | - | 6.3084e-06 | 86831.6798 | 1440.3022 | 88271.982
190 | U53+S11 | double | 不操作（U53 基本策略） + 操作：开S29-2 | 452000 | 0 | 452000 | - | 6.3084e-06 | 86831.6798 | 1440.3022 | 88271.982
190 | U53+S12 | double | 不操作（U53 基本策略） + 操作：开S29-2 | 452000 | 0 | 452000 | - | 6.3084e-06 | 86831.6798 | 1440.3022 | 88271.982
190 | U53+S13 | double | 不操作（U53 基本策略） + 不操作（S13 基本策略） | 1498200 | 0 | 1498200 | - | 6.3084e-06 | 86831.6798 | 1440.3022 | 88271.982
190 | U53+S14 | double | 不操作（U53 基本策略） + 不操作（S14 基本策略） | 1431200 | 0 | 1431200 | - | 6.3084e-06 | 86831.6798 | 1440.3022 | 88271.982
190 | U53+S15 | double | 不操作（U53 基本策略） + 不操作（S15 基本策略） | 452000 | 0 | 452000 | - | 6.3084e-06 | 86831.6798 | 1440.3022 | 88271.982
190 | U53+S16 | double | 不操作（U53 基本策略） + 打开开关 S15 | 452000 | 0 | 452000 | - | 6.3084e-06 | 86831.6798 | 1440.3022 | 88271.982
190 | U53+S17 | double | 不操作（U53 基本策略） + 不操作（S17 基本策略） | 1401200 | 0 | 1401200 | - | 6.3084e-06 | 86831.6798 | 1440.3022 | 88271.982
190 | U53+S18 | double | 不操作（U53 基本策略） + 不操作（S18 基本策略） | 986900 | 0 | 986900 | - | 6.3084e-06 | 86831.6798 | 1440.3022 | 88271.982
190 | U53+S19 | double | 不操作（U53 基本策略） + 不操作（S19 基本策略） | 1143000 | 0 | 1143000 | - | 6.3084e-06 | 86831.6798 | 1440.3022 | 88271.982
190 | U53+S20 | double | 不操作（U53 基本策略） + 不操作（S20 基本策略） | 718200 | 0 | 718200 | - | 6.3084e-06 | 86831.6798 | 1440.3022 | 88271.982
190 | U53+S21 | double | 不操作（U53 基本策略） + 不操作（S21 基本策略） | 1541900 | 0 | 1541900 | - | 6.3084e-06 | 86831.6798 | 1440.3022 | 88271.982
190 | U53+S22 | double | 不操作（U53 基本策略） + 不操作（S22 基本策略） | 733400 | 0 | 733400 | - | 6.3084e-06 | 86831.6798 | 1440.3022 | 88271.982
190 | U53+S23 | double | 不操作（U53 基本策略） + 不操作（S23 基本策略） | 1856800 | 0 | 1856800 | - | 6.3084e-06 | 86831.6798 | 1440.3022 | 88271.982
190 | U53+S24 | double | 不操作（U53 基本策略） + 不操作（S24 基本策略） | 867400 | 0 | 867400 | - | 6.3084e-06 | 86831.6798 | 1440.3022 | 88271.982
190 | U53+S25 | double | 不操作（U53 基本策略） + 不操作（S25 基本策略） | 1138500 | 0 | 1138500 | - | 6.3084e-06 | 86831.6798 | 1440.3022 | 88271.982
190 | U53+S26 | double | 不操作（U53 基本策略） + 不操作（S26 基本策略） | 686500 | 0 | 686500 | - | 6.3084e-06 | 86831.6798 | 1440.3022 | 88271.982
190 | U53+S27 | double | 不操作（U53 基本策略） + 操作：开S62-3 | 452000 | 0 | 452000 | - | 6.3084e-06 | 86831.6798 | 1440.3022 | 88271.982
190 | U53+S28 | double | 不操作（U53 基本策略） + 不操作（S28 基本策略） | 694550 | 0 | 694550 | - | 6.3084e-06 | 86831.6798 | 1440.3022 | 88271.982
190 | U53+S29 | double | 不操作（U53 基本策略） + 操作：开S62-3 | 452000 | 0 | 452000 | - | 6.3084e-06 | 86831.6798 | 1440.3022 | 88271.982
190 | U39+S62-3 | double | 不操作（U39 基本策略） + 不操作（S62-3 基本策略） | 60300 | 0 | 60300 | - | 6.3084e-06 | 86831.6798 | 1440.3022 | 88271.982
190 | U39+CB1 | double | 不操作（U39 基本策略） + 操作：关S5+开S13-1+开S29-2 | 60300 | 0 | 60300 | - | 6.3084e-06 | 86831.6798 | 1440.3022 | 88271.982
190 | U39+CB2 | double | 开DG6 + 断S22 + 操作：关S11+开S62-3+开S29-2 | 341700 | 446168.1697 | 787868.1697 | - | 6.3084e-06 | 86831.6798 | 1440.3022 | 88271.982
190 | U39+CB3 | double | 不操作（U39 基本策略） + 操作：关S5+开S13-1+开S29-2 | 60300 | 0 | 60300 | - | 6.3084e-06 | 86831.6798 | 1440.3022 | 88271.982
190 | U39+DG1 | double | 不操作（U39 基本策略） + 打开开关 S7 | 60300 | 0 | 60300 | - | 1.5819e-05 | 86831.6798 | 1440.3022 | 88271.982
190 | U39+DG2 | double | 不操作（U39 基本策略） + 打开开关 S9 | 60300 | 0 | 60300 | - | 1.5819e-05 | 86831.6798 | 1440.3022 | 88271.982
190 | U39+DG3 | double | 不操作（U39 基本策略） + 不操作（DG3 基本策略） | 60300 | 0 | 60300 | - | 1.5819e-05 | 86831.6798 | 1440.3022 | 88271.982
190 | U39+DG4 | double | 不操作（U39 基本策略） + 打开开关 S15 | 60300 | 0 | 60300 | - | 1.5819e-05 | 86831.6798 | 1440.3022 | 88271.982
190 | U39+DG5 | double | 不操作（U39 基本策略） + 不操作（DG5 基本策略） | 60300 | 0 | 60300 | - | 1.5819e-05 | 86831.6798 | 1440.3022 | 88271.982
190 | U39+DG6 | double | 不操作（U39 基本策略） + 不操作（DG6 基本策略） | 60300 | 0 | 60300 | - | 1.5819e-05 | 86831.6798 | 1440.3022 | 88271.982
190 | U39+DG7 | double | 不操作（U39 基本策略） + 不操作（DG7 基本策略） | 60300 | 0 | 60300 | - | 1.5819e-05 | 86831.6798 | 1440.3022 | 88271.982
190 | U39+DG8 | double | 不操作（U39 基本策略） + 不操作（DG8 基本策略） | 60300 | 0 | 60300 | - | 1.5819e-05 | 86831.6798 | 1440.3022 | 88271.982
190 | U40+S1 | double | 不操作（U40 基本策略） + 操作：开S29-2 | 424800 | 0 | 424800 | - | 6.3084e-06 | 86831.6798 | 1440.3022 | 88271.982
190 | U40+S2 | double | 不操作（U40 基本策略） + 操作：关S27+开S62-3+开S13-1 | 424800 | 1855.9948 | 426655.9948 | - | 6.3084e-06 | 86831.6798 | 1440.3022 | 88271.982
190 | U40+S3 | double | 不操作（U40 基本策略） + 操作：关S27+开S62-3+开S13-1 | 424800 | 0 | 424800 | - | 6.3084e-06 | 86831.6798 | 1440.3022 | 88271.982
190 | U40+S4 | double | 不操作（U40 基本策略） + 操作：关S27+开S62-3+开S13-1 | 424800 | 0 | 424800 | - | 6.3084e-06 | 86831.6798 | 1440.3022 | 88271.982
190 | U40+S5 | double | 不操作（U40 基本策略） + 操作：开S13-1 | 424800 | 0 | 424800 | - | 6.3084e-06 | 86831.6798 | 1440.3022 | 88271.982
190 | U40+S6 | double | 不操作（U40 基本策略） + 不操作（S6 基本策略） | 2052300 | 0 | 2052300 | - | 6.3084e-06 | 86831.6798 | 1440.3022 | 88271.982
190 | U40+S7 | double | 不操作（U40 基本策略） + 不操作（S7 基本策略） | 424800 | 0 | 424800 | - | 6.3084e-06 | 86831.6798 | 1440.3022 | 88271.982
190 | U40+S8 | double | 不操作（U40 基本策略） + 操作：开S29-2 | 424800 | 0 | 424800 | - | 6.3084e-06 | 86831.6798 | 1440.3022 | 88271.982
190 | U40+S9 | double | 不操作（U40 基本策略） + 不操作（S9 基本策略） | 424800 | 0 | 424800 | - | 6.3084e-06 | 86831.6798 | 1440.3022 | 88271.982
190 | U40+S10 | double | 不操作（U40 基本策略） + 打开开关 S9 | 424800 | 0 | 424800 | - | 6.3084e-06 | 86831.6798 | 1440.3022 | 88271.982
190 | U40+S11 | double | 不操作（U40 基本策略） + 操作：开S29-2 | 424800 | 0 | 424800 | - | 6.3084e-06 | 86831.6798 | 1440.3022 | 88271.982
190 | U40+S12 | double | 不操作（U40 基本策略） + 操作：开S29-2 | 424800 | 0 | 424800 | - | 6.3084e-06 | 86831.6798 | 1440.3022 | 88271.982
190 | U40+S13 | double | 不操作（U40 基本策略） + 不操作（S13 基本策略） | 1471000 | 0 | 1471000 | - | 6.3084e-06 | 86831.6798 | 1440.3022 | 88271.982
190 | U40+S14 | double | 不操作（U40 基本策略） + 不操作（S14 基本策略） | 1404000 | 0 | 1404000 | - | 6.3084e-06 | 86831.6798 | 1440.3022 | 88271.982
190 | U40+S15 | double | 不操作（U40 基本策略） + 不操作（S15 基本策略） | 424800 | 0 | 424800 | - | 6.3084e-06 | 86831.6798 | 1440.3022 | 88271.982
190 | U40+S16 | double | 不操作（U40 基本策略） + 打开开关 S15 | 424800 | 0 | 424800 | - | 6.3084e-06 | 86831.6798 | 1440.3022 | 88271.982
190 | U40+S17 | double | 不操作（U40 基本策略） + 不操作（S17 基本策略） | 1374000 | 0 | 1374000 | - | 6.3084e-06 | 86831.6798 | 1440.3022 | 88271.982
190 | U40+S18 | double | 不操作（U40 基本策略） + 不操作（S18 基本策略） | 959700 | 0 | 959700 | - | 6.3084e-06 | 86831.6798 | 1440.3022 | 88271.982
190 | U57+S8 | double | 不操作（U57 基本策略） + 操作：开S29-2 | 80400 | 0 | 80400 | - | 6.3084e-06 | 86831.6798 | 1440.3022 | 88271.982
190 | U57+S9 | double | 不操作（U57 基本策略） + 不操作（S9 基本策略） | 80400 | 0 | 80400 | - | 6.3084e-06 | 86831.6798 | 1440.3022 | 88271.982
190 | U57+S10 | double | 不操作（U57 基本策略） + 打开开关 S9 | 80400 | 0 | 80400 | - | 6.3084e-06 | 86831.6798 | 1440.3022 | 88271.982
190 | U57+S11 | double | 不操作（U57 基本策略） + 操作：开S29-2 | 80400 | 0 | 80400 | - | 6.3084e-06 | 86831.6798 | 1440.3022 | 88271.982
190 | U57+S12 | double | 不操作（U57 基本策略） + 操作：开S29-2 | 80400 | 0 | 80400 | - | 6.3084e-06 | 86831.6798 | 1440.3022 | 88271.982
190 | U57+S13 | double | 不操作（U57 基本策略） + 不操作（S13 基本策略） | 1126600 | 0 | 1126600 | - | 6.3084e-06 | 86831.6798 | 1440.3022 | 88271.982
190 | U57+S14 | double | 不操作（U57 基本策略） + 不操作（S14 基本策略） | 1059600 | 0 | 1059600 | - | 6.3084e-06 | 86831.6798 | 1440.3022 | 88271.982
190 | U57+S15 | double | 不操作（U57 基本策略） + 不操作（S15 基本策略） | 80400 | 0 | 80400 | - | 6.3084e-06 | 86831.6798 | 1440.3022 | 88271.982
190 | U57+S16 | double | 不操作（U57 基本策略） + 打开开关 S15 | 80400 | 0 | 80400 | - | 6.3084e-06 | 86831.6798 | 1440.3022 | 88271.982
190 | U57+S17 | double | 不操作（U57 基本策略） + 不操作（S17 基本策略） | 1029600 | 0 | 1029600 | - | 6.3084e-06 | 86831.6798 | 1440.3022 | 88271.982
190 | U57+S18 | double | 不操作（U57 基本策略） + 不操作（S18 基本策略） | 615300 | 0 | 615300 | - | 6.3084e-06 | 86831.6798 | 1440.3022 | 88271.982
190 | U57+S19 | double | 不操作（U57 基本策略） + 不操作（S19 基本策略） | 771400 | 0 | 771400 | - | 6.3084e-06 | 86831.6798 | 1440.3022 | 88271.982
190 | U57+S20 | double | 不操作（U57 基本策略） + 不操作（S20 基本策略） | 346600 | 0 | 346600 | - | 6.3084e-06 | 86831.6798 | 1440.3022 | 88271.982
190 | U57+S21 | double | 不操作（U57 基本策略） + 不操作（S21 基本策略） | 1170300 | 0 | 1170300 | - | 6.3084e-06 | 86831.6798 | 1440.3022 | 88271.982
190 | U57+S22 | double | 不操作（U57 基本策略） + 不操作（S22 基本策略） | 361800 | 0 | 361800 | - | 6.3084e-06 | 86831.6798 | 1440.3022 | 88271.982
190 | U57+S23 | double | 不操作（U57 基本策略） + 不操作（S23 基本策略） | 1485200 | 0 | 1485200 | - | 6.3084e-06 | 86831.6798 | 1440.3022 | 88271.982
190 | U57+S24 | double | 不操作（U57 基本策略） + 不操作（S24 基本策略） | 495800 | 0 | 495800 | - | 6.3084e-06 | 86831.6798 | 1440.3022 | 88271.982
190 | U57+S25 | double | 不操作（U57 基本策略） + 不操作（S25 基本策略） | 766900 | 0 | 766900 | - | 6.3084e-06 | 86831.6798 | 1440.3022 | 88271.982
190 | U57+S26 | double | 不操作（U57 基本策略） + 不操作（S26 基本策略） | 314900 | 0 | 314900 | - | 6.3084e-06 | 86831.6798 | 1440.3022 | 88271.982
190 | U57+S27 | double | 不操作（U57 基本策略） + 操作：开S62-3 | 80400 | 0 | 80400 | - | 6.3084e-06 | 86831.6798 | 1440.3022 | 88271.982
190 | U57+S28 | double | 不操作（U57 基本策略） + 不操作（S28 基本策略） | 322950 | 0 | 322950 | - | 6.3084e-06 | 86831.6798 | 1440.3022 | 88271.982
190 | U57+S29 | double | 不操作（U57 基本策略） + 操作：开S62-3 | 80400 | 0 | 80400 | - | 6.3084e-06 | 86831.6798 | 1440.3022 | 88271.982
190 | U57+S13-1 | double | 不操作（U57 基本策略） + 不操作（S13-1 基本策略） | 80400 | 0 | 80400 | - | 6.3084e-06 | 86831.6798 | 1440.3022 | 88271.982
190 | U57+S29-2 | double | 不操作（U57 基本策略） + 不操作（S29-2 基本策略） | 80400 | 0 | 80400 | - | 6.3084e-06 | 86831.6798 | 1440.3022 | 88271.982
190 | U57+S62-3 | double | 不操作（U57 基本策略） + 不操作（S62-3 基本策略） | 80400 | 0 | 80400 | - | 6.3084e-06 | 86831.6798 | 1440.3022 | 88271.982
190 | U57+CB1 | double | 不操作（U57 基本策略） + 操作：关S5+开S13-1+开S29-2 | 80400 | 0 | 80400 | - | 6.3084e-06 | 86831.6798 | 1440.3022 | 88271.982
190 | U57+CB2 | double | 不操作（U57 基本策略） + 操作：关S11+开S62-3+开S29-2 | 80400 | 769474.7937 | 849874.7937 | - | 6.3084e-06 | 86831.6798 | 1440.3022 | 88271.982
190 | U57+CB3 | double | 不操作（U57 基本策略） + 操作：关S5+开S13-1+开S29-2 | 80400 | 0 | 80400 | - | 6.3084e-06 | 86831.6798 | 1440.3022 | 88271.982
190 | U57+DG1 | double | 不操作（U57 基本策略） + 打开开关 S7 | 80400 | 0 | 80400 | - | 1.5819e-05 | 86831.6798 | 1440.3022 | 88271.982
190 | U57+DG2 | double | 不操作（U57 基本策略） + 打开开关 S9 | 80400 | 0 | 80400 | - | 1.5819e-05 | 86831.6798 | 1440.3022 | 88271.982
190 | U57+DG3 | double | 不操作（U57 基本策略） + 不操作（DG3 基本策略） | 80400 | 0 | 80400 | - | 1.5819e-05 | 86831.6798 | 1440.3022 | 88271.982
190 | U57+DG4 | double | 不操作（U57 基本策略） + 打开开关 S15 | 80400 | 0 | 80400 | - | 1.5819e-05 | 86831.6798 | 1440.3022 | 88271.982
190 | U57+DG5 | double | 不操作（U57 基本策略） + 不操作（DG5 基本策略） | 80400 | 0 | 80400 | - | 1.5819e-05 | 86831.6798 | 1440.3022 | 88271.982
190 | U57+DG6 | double | 不操作（U57 基本策略） + 不操作（DG6 基本策略） | 80400 | 0 | 80400 | - | 1.5819e-05 | 86831.6798 | 1440.3022 | 88271.982
190 | U57+DG7 | double | 不操作（U57 基本策略） + 不操作（DG7 基本策略） | 80400 | 0 | 80400 | - | 1.5819e-05 | 86831.6798 | 1440.3022 | 88271.982
190 | U57+DG8 | double | 不操作（U57 基本策略） + 不操作（DG8 基本策略） | 80400 | 0 | 80400 | - | 1.5819e-05 | 86831.6798 | 1440.3022 | 88271.982
190 | U58+S1 | double | 不操作（U58 基本策略） + 操作：关S5+开S13-1+开S29-2 | 212400 | 0 | 212400 | - | 6.3084e-06 | 86831.6798 | 1440.3022 | 88271.982
190 | U58+S2 | double | 不操作（U58 基本策略） + 操作：关S27+开S62-3+开S13-1 | 212400 | 1855.9948 | 214255.9948 | - | 6.3084e-06 | 86831.6798 | 1440.3022 | 88271.982
190 | U58+S3 | double | 不操作（U58 基本策略） + 操作：关S27+开S62-3+开S13-1 | 212400 | 0 | 212400 | - | 6.3084e-06 | 86831.6798 | 1440.3022 | 88271.982
190 | U58+S4 | double | 不操作（U58 基本策略） + 操作：开S62-3+开S13-1 | 212400 | 0 | 212400 | - | 6.3084e-06 | 86831.6798 | 1440.3022 | 88271.982
190 | U58+S5 | double | 不操作（U58 基本策略） + 操作：开S13-1 | 212400 | 0 | 212400 | - | 6.3084e-06 | 86831.6798 | 1440.3022 | 88271.982
190 | U58+S6 | double | 不操作（U58 基本策略） + 不操作（S6 基本策略） | 1839900 | 0 | 1839900 | - | 6.3084e-06 | 86831.6798 | 1440.3022 | 88271.982
190 | U58+S7 | double | 不操作（U58 基本策略） + 不操作（S7 基本策略） | 212400 | 0 | 212400 | - | 6.3084e-06 | 86831.6798 | 1440.3022 | 88271.982
190 | U58+S8 | double | 不操作（U58 基本策略） + 操作：开S29-2 | 212400 | 0 | 212400 | - | 6.3084e-06 | 86831.6798 | 1440.3022 | 88271.982
190 | U58+S9 | double | 不操作（U58 基本策略） + 不操作（S9 基本策略） | 212400 | 0 | 212400 | - | 6.3084e-06 | 86831.6798 | 1440.3022 | 88271.982
190 | U58+S10 | double | 不操作（U58 基本策略） + 打开开关 S9 | 212400 | 0 | 212400 | - | 6.3084e-06 | 86831.6798 | 1440.3022 | 88271.982
190 | U58+S11 | double | 不操作（U58 基本策略） + 操作：开S29-2 | 212400 | 0 | 212400 | - | 6.3084e-06 | 86831.6798 | 1440.3022 | 88271.982
190 | U58+S12 | double | 不操作（U58 基本策略） + 操作：开S29-2 | 212400 | 0 | 212400 | - | 6.3084e-06 | 86831.6798 | 1440.3022 | 88271.982
190 | U58+S13 | double | 不操作（U58 基本策略） + 不操作（S13 基本策略） | 1258600 | 0 | 1258600 | - | 6.3084e-06 | 86831.6798 | 1440.3022 | 88271.982
190 | U58+S14 | double | 不操作（U58 基本策略） + 不操作（S14 基本策略） | 1191600 | 0 | 1191600 | - | 6.3084e-06 | 86831.6798 | 1440.3022 | 88271.982
190 | U58+S15 | double | 不操作（U58 基本策略） + 不操作（S15 基本策略） | 212400 | 0 | 212400 | - | 6.3084e-06 | 86831.6798 | 1440.3022 | 88271.982
190 | U58+S16 | double | 不操作（U58 基本策略） + 打开开关 S15 | 212400 | 0 | 212400 | - | 6.3084e-06 | 86831.6798 | 1440.3022 | 88271.982
190 | U58+S17 | double | 不操作（U58 基本策略） + 不操作（S17 基本策略） | 1161600 | 0 | 1161600 | - | 6.3084e-06 | 86831.6798 | 1440.3022 | 88271.982
190 | U58+S18 | double | 不操作（U58 基本策略） + 不操作（S18 基本策略） | 747300 | 0 | 747300 | - | 6.3084e-06 | 86831.6798 | 1440.3022 | 88271.982
190 | U58+S19 | double | 不操作（U58 基本策略） + 不操作（S19 基本策略） | 903400 | 0 | 903400 | - | 6.3084e-06 | 86831.6798 | 1440.3022 | 88271.982
190 | U58+S20 | double | 不操作（U58 基本策略） + 不操作（S20 基本策略） | 478600 | 0 | 478600 | - | 6.3084e-06 | 86831.6798 | 1440.3022 | 88271.982
190 | U58+S21 | double | 不操作（U58 基本策略） + 不操作（S21 基本策略） | 1302300 | 0 | 1302300 | - | 6.3084e-06 | 86831.6798 | 1440.3022 | 88271.982
190 | U58+S22 | double | 不操作（U58 基本策略） + 不操作（S22 基本策略） | 493800 | 0 | 493800 | - | 6.3084e-06 | 86831.6798 | 1440.3022 | 88271.982
190 | U58+S23 | double | 不操作（U58 基本策略） + 不操作（S23 基本策略） | 1617200 | 0 | 1617200 | - | 6.3084e-06 | 86831.6798 | 1440.3022 | 88271.982
190 | U58+S24 | double | 不操作（U58 基本策略） + 不操作（S24 基本策略） | 627800 | 0 | 627800 | - | 6.3084e-06 | 86831.6798 | 1440.3022 | 88271.982
190 | U56+S21 | double | 不操作（U56 基本策略） + 不操作（S21 基本策略） | 1180300 | 0 | 1180300 | - | 6.3084e-06 | 86831.6798 | 1440.3022 | 88271.982
190 | U56+S22 | double | 不操作（U56 基本策略） + 不操作（S22 基本策略） | 371800 | 0 | 371800 | - | 6.3084e-06 | 86831.6798 | 1440.3022 | 88271.982
190 | U56+S23 | double | 不操作（U56 基本策略） + 不操作（S23 基本策略） | 1495200 | 0 | 1495200 | - | 6.3084e-06 | 86831.6798 | 1440.3022 | 88271.982
190 | U56+S24 | double | 不操作（U56 基本策略） + 不操作（S24 基本策略） | 505800 | 0 | 505800 | - | 6.3084e-06 | 86831.6798 | 1440.3022 | 88271.982
190 | U56+S25 | double | 不操作（U56 基本策略） + 不操作（S25 基本策略） | 776900 | 0 | 776900 | - | 6.3084e-06 | 86831.6798 | 1440.3022 | 88271.982
190 | U56+S26 | double | 不操作（U56 基本策略） + 不操作（S26 基本策略） | 324900 | 0 | 324900 | - | 6.3084e-06 | 86831.6798 | 1440.3022 | 88271.982
190 | U56+S27 | double | 不操作（U56 基本策略） + 操作：开S62-3 | 90400 | 0 | 90400 | - | 6.3084e-06 | 86831.6798 | 1440.3022 | 88271.982
190 | U56+S28 | double | 不操作（U56 基本策略） + 不操作（S28 基本策略） | 332950 | 0 | 332950 | - | 6.3084e-06 | 86831.6798 | 1440.3022 | 88271.982
190 | U56+S29 | double | 不操作（U56 基本策略） + 操作：开S62-3 | 90400 | 0 | 90400 | - | 6.3084e-06 | 86831.6798 | 1440.3022 | 88271.982
190 | U56+S13-1 | double | 不操作（U56 基本策略） + 不操作（S13-1 基本策略） | 90400 | 0 | 90400 | - | 6.3084e-06 | 86831.6798 | 1440.3022 | 88271.982
190 | U56+S29-2 | double | 不操作（U56 基本策略） + 不操作（S29-2 基本策略） | 90400 | 0 | 90400 | - | 6.3084e-06 | 86831.6798 | 1440.3022 | 88271.982
190 | U56+S62-3 | double | 不操作（U56 基本策略） + 不操作（S62-3 基本策略） | 90400 | 0 | 90400 | - | 6.3084e-06 | 86831.6798 | 1440.3022 | 88271.982
190 | U56+CB1 | double | 不操作（U56 基本策略） + 操作：关S5+开S13-1+开S29-2 | 90400 | 0 | 90400 | - | 6.3084e-06 | 86831.6798 | 1440.3022 | 88271.982
190 | U56+CB2 | double | 不操作（U56 基本策略） + 操作：关S11+开S62-3+开S29-2 | 90400 | 780842.9073 | 871242.9073 | - | 6.3084e-06 | 86831.6798 | 1440.3022 | 88271.982
190 | U56+CB3 | double | 不操作（U56 基本策略） + 操作：关S5+开S13-1+开S29-2 | 90400 | 0 | 90400 | - | 6.3084e-06 | 86831.6798 | 1440.3022 | 88271.982
190 | U56+DG1 | double | 不操作（U56 基本策略） + 打开开关 S7 | 90400 | 0 | 90400 | - | 1.5819e-05 | 86831.6798 | 1440.3022 | 88271.982
190 | U56+DG2 | double | 不操作（U56 基本策略） + 打开开关 S9 | 90400 | 0 | 90400 | - | 1.5819e-05 | 86831.6798 | 1440.3022 | 88271.982
190 | U56+DG3 | double | 不操作（U56 基本策略） + 不操作（DG3 基本策略） | 90400 | 0 | 90400 | - | 1.5819e-05 | 86831.6798 | 1440.3022 | 88271.982
190 | U56+DG4 | double | 不操作（U56 基本策略） + 打开开关 S15 | 90400 | 0 | 90400 | - | 1.5819e-05 | 86831.6798 | 1440.3022 | 88271.982
190 | U56+DG5 | double | 不操作（U56 基本策略） + 不操作（DG5 基本策略） | 90400 | 0 | 90400 | - | 1.5819e-05 | 86831.6798 | 1440.3022 | 88271.982
190 | U56+DG6 | double | 不操作（U56 基本策略） + 不操作（DG6 基本策略） | 90400 | 0 | 90400 | - | 1.5819e-05 | 86831.6798 | 1440.3022 | 88271.982
190 | U56+DG7 | double | 不操作（U56 基本策略） + 不操作（DG7 基本策略） | 90400 | 0 | 90400 | - | 1.5819e-05 | 86831.6798 | 1440.3022 | 88271.982
190 | U56+DG8 | double | 不操作（U56 基本策略） + 不操作（DG8 基本策略） | 90400 | 0 | 90400 | - | 1.5819e-05 | 86831.6798 | 1440.3022 | 88271.982
190 | U57+S1 | double | 不操作（U57 基本策略） + 操作：关S5+开S13-1+开S29-2 | 80400 | 0 | 80400 | - | 6.3084e-06 | 86831.6798 | 1440.3022 | 88271.982
190 | U57+S2 | double | 不操作（U57 基本策略） + 操作：关S27+开S62-3+开S13-1 | 80400 | 1855.9948 | 82255.9948 | - | 6.3084e-06 | 86831.6798 | 1440.3022 | 88271.982
190 | U57+S3 | double | 不操作（U57 基本策略） + 操作：关S27+开S62-3+开S13-1 | 80400 | 0 | 80400 | - | 6.3084e-06 | 86831.6798 | 1440.3022 | 88271.982
190 | U57+S4 | double | 不操作（U57 基本策略） + 操作：开S62-3+开S13-1 | 80400 | 0 | 80400 | - | 6.3084e-06 | 86831.6798 | 1440.3022 | 88271.982
190 | U57+S5 | double | 不操作（U57 基本策略） + 操作：开S13-1 | 80400 | 0 | 80400 | - | 6.3084e-06 | 86831.6798 | 1440.3022 | 88271.982
190 | U57+S6 | double | 不操作（U57 基本策略） + 不操作（S6 基本策略） | 1707900 | 0 | 1707900 | - | 6.3084e-06 | 86831.6798 | 1440.3022 | 88271.982
190 | U57+S7 | double | 不操作（U57 基本策略） + 不操作（S7 基本策略） | 80400 | 0 | 80400 | - | 6.3084e-06 | 86831.6798 | 1440.3022 | 88271.982
190 | U47+S18 | double | 不操作（U47 基本策略） + 不操作（S18 基本策略） | 1242900 | 0 | 1242900 | - | 6.3084e-06 | 86831.6798 | 1440.3022 | 88271.982
190 | U47+S19 | double | 不操作（U47 基本策略） + 不操作（S19 基本策略） | 1399000 | 0 | 1399000 | - | 6.3084e-06 | 86831.6798 | 1440.3022 | 88271.982
190 | U47+S20 | double | 不操作（U47 基本策略） + 不操作（S20 基本策略） | 974200 | 0 | 974200 | - | 6.3084e-06 | 86831.6798 | 1440.3022 | 88271.982
190 | U47+S21 | double | 不操作（U47 基本策略） + 不操作（S21 基本策略） | 1797900 | 0 | 1797900 | - | 6.3084e-06 | 86831.6798 | 1440.3022 | 88271.982
190 | U47+S22 | double | 不操作（U47 基本策略） + 不操作（S22 基本策略） | 989400 | 0 | 989400 | - | 6.3084e-06 | 86831.6798 | 1440.3022 | 88271.982
190 | U47+S23 | double | 不操作（U47 基本策略） + 不操作（S23 基本策略） | 2112800 | 0 | 2112800 | - | 6.3084e-06 | 86831.6798 | 1440.3022 | 88271.982
190 | U47+S24 | double | 不操作（U47 基本策略） + 不操作（S24 基本策略） | 1123400 | 0 | 1123400 | - | 6.3084e-06 | 86831.6798 | 1440.3022 | 88271.982
190 | U47+S25 | double | 不操作（U47 基本策略） + 不操作（S25 基本策略） | 1394500 | 0 | 1394500 | - | 6.3084e-06 | 86831.6798 | 1440.3022 | 88271.982
190 | U47+S26 | double | 不操作（U47 基本策略） + 不操作（S26 基本策略） | 942500 | 0 | 942500 | - | 6.3084e-06 | 86831.6798 | 1440.3022 | 88271.982
190 | U47+S27 | double | 不操作（U47 基本策略） + 操作：开S62-3 | 708000 | 0 | 708000 | - | 6.3084e-06 | 86831.6798 | 1440.3022 | 88271.982
190 | U47+S28 | double | 不操作（U47 基本策略） + 不操作（S28 基本策略） | 950550 | 0 | 950550 | - | 6.3084e-06 | 86831.6798 | 1440.3022 | 88271.982
190 | U47+S29 | double | 不操作（U47 基本策略） + 操作：开S62-3 | 708000 | 0 | 708000 | - | 6.3084e-06 | 86831.6798 | 1440.3022 | 88271.982
190 | U47+S13-1 | double | 不操作（U47 基本策略） + 不操作（S13-1 基本策略） | 708000 | 0 | 708000 | - | 6.3084e-06 | 86831.6798 | 1440.3022 | 88271.982
190 | U47+S29-2 | double | 不操作（U47 基本策略） + 不操作（S29-2 基本策略） | 708000 | 0 | 708000 | - | 6.3084e-06 | 86831.6798 | 1440.3022 | 88271.982
190 | U47+S62-3 | double | 不操作（U47 基本策略） + 不操作（S62-3 基本策略） | 708000 | 0 | 708000 | - | 6.3084e-06 | 86831.6798 | 1440.3022 | 88271.982
190 | U47+CB1 | double | 不操作（U47 基本策略） + 操作：关S5+开S13-1+开S29-2 | 708000 | 0 | 708000 | - | 6.3084e-06 | 86831.6798 | 1440.3022 | 88271.982
190 | U47+CB2 | double | 不操作（U47 基本策略） + 操作：关S11+开S62-3+开S29-2 | 708000 | 623477.8146 | 1331477.8146 | - | 6.3084e-06 | 86831.6798 | 1440.3022 | 88271.982
190 | U47+CB3 | double | 不操作（U47 基本策略） + 操作：关S5+开S13-1+开S29-2 | 708000 | 0 | 708000 | - | 6.3084e-06 | 86831.6798 | 1440.3022 | 88271.982
190 | U47+DG1 | double | 不操作（U47 基本策略） + 打开开关 S7 | 708000 | 0 | 708000 | - | 1.5819e-05 | 86831.6798 | 1440.3022 | 88271.982
190 | U47+DG2 | double | 不操作（U47 基本策略） + 打开开关 S9 | 708000 | 0 | 708000 | - | 1.5819e-05 | 86831.6798 | 1440.3022 | 88271.982
190 | U47+DG3 | double | 不操作（U47 基本策略） + 不操作（DG3 基本策略） | 708000 | 0 | 708000 | - | 1.5819e-05 | 86831.6798 | 1440.3022 | 88271.982
190 | U47+DG4 | double | 不操作（U47 基本策略） + 打开开关 S15 | 708000 | 0 | 708000 | - | 1.5819e-05 | 86831.6798 | 1440.3022 | 88271.982
190 | U47+DG5 | double | 不操作（U47 基本策略） + 不操作（DG5 基本策略） | 708000 | 0 | 708000 | - | 1.5819e-05 | 86831.6798 | 1440.3022 | 88271.982
190 | U47+DG6 | double | 不操作（U47 基本策略） + 不操作（DG6 基本策略） | 708000 | 0 | 708000 | - | 1.5819e-05 | 86831.6798 | 1440.3022 | 88271.982
190 | U47+DG7 | double | 不操作（U47 基本策略） + 不操作（DG7 基本策略） | 708000 | 0 | 708000 | - | 1.5819e-05 | 86831.6798 | 1440.3022 | 88271.982
190 | U47+DG8 | double | 不操作（U47 基本策略） + 不操作（DG8 基本策略） | 708000 | 0 | 708000 | - | 1.5819e-05 | 86831.6798 | 1440.3022 | 88271.982
190 | U48+S1 | double | 不操作（U48 基本策略） + 操作：关S4+开S13-1+开S29-2 | 281400 | 0 | 281400 | - | 6.3084e-06 | 86831.6798 | 1440.3022 | 88271.982
190 | U48+S2 | double | 不操作（U48 基本策略） + 操作：开S62-3+开S13-1 | 281400 | 0 | 281400 | - | 6.3084e-06 | 86831.6798 | 1440.3022 | 88271.982
190 | U48+S3 | double | 不操作（U48 基本策略） + 操作：开S62-3+开S13-1 | 281400 | 0 | 281400 | - | 6.3084e-06 | 86831.6798 | 1440.3022 | 88271.982
190 | U48+S4 | double | 不操作（U48 基本策略） + 操作：开S13-1 | 281400 | 0 | 281400 | - | 6.3084e-06 | 86831.6798 | 1440.3022 | 88271.982
190 | U59+S12 | double | 不操作（U59 基本策略） + 操作：开S29-2 | 30150 | 0 | 30150 | - | 6.3084e-06 | 86831.6798 | 1440.3022 | 88271.982
190 | U59+S13 | double | 不操作（U59 基本策略） + 不操作（S13 基本策略） | 1076350 | 0 | 1076350 | - | 6.3084e-06 | 86831.6798 | 1440.3022 | 88271.982
190 | U59+S14 | double | 不操作（U59 基本策略） + 不操作（S14 基本策略） | 1009350 | 0 | 1009350 | - | 6.3084e-06 | 86831.6798 | 1440.3022 | 88271.982
190 | U59+S15 | double | 不操作（U59 基本策略） + 不操作（S15 基本策略） | 30150 | 0 | 30150 | - | 6.3084e-06 | 86831.6798 | 1440.3022 | 88271.982
190 | U59+S16 | double | 不操作（U59 基本策略） + 打开开关 S15 | 30150 | 0 | 30150 | - | 6.3084e-06 | 86831.6798 | 1440.3022 | 88271.982
190 | U59+S17 | double | 不操作（U59 基本策略） + 不操作（S17 基本策略） | 979350 | 0 | 979350 | - | 6.3084e-06 | 86831.6798 | 1440.3022 | 88271.982
190 | U59+S18 | double | 不操作（U59 基本策略） + 不操作（S18 基本策略） | 565050 | 0 | 565050 | - | 6.3084e-06 | 86831.6798 | 1440.3022 | 88271.982
190 | U59+S19 | double | 不操作（U59 基本策略） + 不操作（S19 基本策略） | 721150 | 0 | 721150 | - | 6.3084e-06 | 86831.6798 | 1440.3022 | 88271.982
190 | U59+S20 | double | 不操作（U59 基本策略） + 不操作（S20 基本策略） | 296350 | 0 | 296350 | - | 6.3084e-06 | 86831.6798 | 1440.3022 | 88271.982
190 | U59+S21 | double | 不操作（U59 基本策略） + 不操作（S21 基本策略） | 1120050 | 0 | 1120050 | - | 6.3084e-06 | 86831.6798 | 1440.3022 | 88271.982
190 | U59+S22 | double | 不操作（U59 基本策略） + 不操作（S22 基本策略） | 311550 | 0 | 311550 | - | 6.3084e-06 | 86831.6798 | 1440.3022 | 88271.982
190 | U59+S23 | double | 不操作（U59 基本策略） + 不操作（S23 基本策略） | 1434950 | 0 | 1434950 | - | 6.3084e-06 | 86831.6798 | 1440.3022 | 88271.982
190 | U59+S24 | double | 不操作（U59 基本策略） + 不操作（S24 基本策略） | 445550 | 0 | 445550 | - | 6.3084e-06 | 86831.6798 | 1440.3022 | 88271.982
190 | U59+S25 | double | 不操作（U59 基本策略） + 不操作（S25 基本策略） | 716650 | 0 | 716650 | - | 6.3084e-06 | 86831.6798 | 1440.3022 | 88271.982
190 | U59+S26 | double | 不操作（U59 基本策略） + 不操作（S26 基本策略） | 264650 | 0 | 264650 | - | 6.3084e-06 | 86831.6798 | 1440.3022 | 88271.982
190 | U59+S27 | double | 不操作（U59 基本策略） + 操作：开S62-3 | 30150 | 0 | 30150 | - | 6.3084e-06 | 86831.6798 | 1440.3022 | 88271.982
190 | U59+S28 | double | 不操作（U59 基本策略） + 不操作（S28 基本策略） | 272700 | 0 | 272700 | - | 6.3084e-06 | 86831.6798 | 1440.3022 | 88271.982
190 | U59+S29 | double | 不操作（U59 基本策略） + 操作：开S62-3 | 30150 | 0 | 30150 | - | 6.3084e-06 | 86831.6798 | 1440.3022 | 88271.982
190 | U59+S13-1 | double | 不操作（U59 基本策略） + 不操作（S13-1 基本策略） | 30150 | 0 | 30150 | - | 6.3084e-06 | 86831.6798 | 1440.3022 | 88271.982
190 | U59+S29-2 | double | 不操作（U59 基本策略） + 不操作（S29-2 基本策略） | 30150 | 0 | 30150 | - | 6.3084e-06 | 86831.6798 | 1440.3022 | 88271.982
190 | U59+S62-3 | double | 不操作（U59 基本策略） + 不操作（S62-3 基本策略） | 30150 | 0 | 30150 | - | 6.3084e-06 | 86831.6798 | 1440.3022 | 88271.982
190 | U59+CB1 | double | 不操作（U59 基本策略） + 操作：关S5+开S13-1+开S29-2 | 30150 | 0 | 30150 | - | 6.3084e-06 | 86831.6798 | 1440.3022 | 88271.982
190 | U59+CB2 | double | 不操作（U59 基本策略） + 操作：关S11+开S62-3+开S29-2 | 30150 | 780497.0015 | 810647.0015 | - | 6.3084e-06 | 86831.6798 | 1440.3022 | 88271.982
190 | U59+CB3 | double | 不操作（U59 基本策略） + 操作：关S5+开S13-1+开S29-2 | 30150 | 0 | 30150 | - | 6.3084e-06 | 86831.6798 | 1440.3022 | 88271.982
190 | U59+DG1 | double | 不操作（U59 基本策略） + 打开开关 S7 | 30150 | 0 | 30150 | - | 1.5819e-05 | 86831.6798 | 1440.3022 | 88271.982
190 | U59+DG2 | double | 不操作（U59 基本策略） + 打开开关 S9 | 30150 | 0 | 30150 | - | 1.5819e-05 | 86831.6798 | 1440.3022 | 88271.982
190 | U59+DG3 | double | 不操作（U59 基本策略） + 不操作（DG3 基本策略） | 30150 | 0 | 30150 | - | 1.5819e-05 | 86831.6798 | 1440.3022 | 88271.982
190 | U59+DG4 | double | 不操作（U59 基本策略） + 打开开关 S15 | 30150 | 0 | 30150 | - | 1.5819e-05 | 86831.6798 | 1440.3022 | 88271.982
190 | U59+DG5 | double | 不操作（U59 基本策略） + 不操作（DG5 基本策略） | 30150 | 0 | 30150 | - | 1.5819e-05 | 86831.6798 | 1440.3022 | 88271.982
190 | U59+DG6 | double | 不操作（U59 基本策略） + 不操作（DG6 基本策略） | 30150 | 0 | 30150 | - | 1.5819e-05 | 86831.6798 | 1440.3022 | 88271.982
190 | U59+DG7 | double | 不操作（U59 基本策略） + 不操作（DG7 基本策略） | 30150 | 0 | 30150 | - | 1.5819e-05 | 86831.6798 | 1440.3022 | 88271.982
190 | U59+DG8 | double | 不操作（U59 基本策略） + 不操作（DG8 基本策略） | 30150 | 0 | 30150 | - | 1.5819e-05 | 86831.6798 | 1440.3022 | 88271.982
190 | U60+S1 | double | 不操作（U60 基本策略） + 操作：关S5+开S13-1+开S29-2 | 40200 | 0 | 40200 | - | 6.3084e-06 | 86831.6798 | 1440.3022 | 88271.982
190 | U60+S2 | double | 不操作（U60 基本策略） + 操作：关S27+开S62-3+开S13-1 | 40200 | 1855.9948 | 42055.9948 | - | 6.3084e-06 | 86831.6798 | 1440.3022 | 88271.982
190 | U60+S3 | double | 不操作（U60 基本策略） + 操作：关S27+开S62-3+开S13-1 | 40200 | 0 | 40200 | - | 6.3084e-06 | 86831.6798 | 1440.3022 | 88271.982
190 | U60+S4 | double | 不操作（U60 基本策略） + 操作：开S62-3+开S13-1 | 40200 | 0 | 40200 | - | 6.3084e-06 | 86831.6798 | 1440.3022 | 88271.982
190 | U60+S5 | double | 不操作（U60 基本策略） + 操作：开S13-1 | 40200 | 0 | 40200 | - | 6.3084e-06 | 86831.6798 | 1440.3022 | 88271.982
190 | U60+S6 | double | 不操作（U60 基本策略） + 不操作（S6 基本策略） | 1667700 | 0 | 1667700 | - | 6.3084e-06 | 86831.6798 | 1440.3022 | 88271.982
190 | U60+S7 | double | 不操作（U60 基本策略） + 不操作（S7 基本策略） | 40200 | 0 | 40200 | - | 6.3084e-06 | 86831.6798 | 1440.3022 | 88271.982
190 | U60+S8 | double | 不操作（U60 基本策略） + 操作：开S29-2 | 40200 | 0 | 40200 | - | 6.3084e-06 | 86831.6798 | 1440.3022 | 88271.982
190 | U60+S9 | double | 不操作（U60 基本策略） + 不操作（S9 基本策略） | 40200 | 0 | 40200 | - | 6.3084e-06 | 86831.6798 | 1440.3022 | 88271.982
190 | U60+S10 | double | 不操作（U60 基本策略） + 打开开关 S9 | 40200 | 0 | 40200 | - | 6.3084e-06 | 86831.6798 | 1440.3022 | 88271.982
190 | U60+S11 | double | 不操作（U60 基本策略） + 操作：开S29-2 | 40200 | 0 | 40200 | - | 6.3084e-06 | 86831.6798 | 1440.3022 | 88271.982
190 | U60+S12 | double | 不操作（U60 基本策略） + 操作：开S29-2 | 40200 | 0 | 40200 | - | 6.3084e-06 | 86831.6798 | 1440.3022 | 88271.982
190 | U60+S13 | double | 不操作（U60 基本策略） + 不操作（S13 基本策略） | 1086400 | 0 | 1086400 | - | 6.3084e-06 | 86831.6798 | 1440.3022 | 88271.982
190 | U60+S14 | double | 不操作（U60 基本策略） + 不操作（S14 基本策略） | 1019400 | 0 | 1019400 | - | 6.3084e-06 | 86831.6798 | 1440.3022 | 88271.982
190 | U60+S15 | double | 不操作（U60 基本策略） + 不操作（S15 基本策略） | 40200 | 0 | 40200 | - | 6.3084e-06 | 86831.6798 | 1440.3022 | 88271.982
190 | U60+S16 | double | 不操作（U60 基本策略） + 打开开关 S15 | 40200 | 0 | 40200 | - | 6.3084e-06 | 86831.6798 | 1440.3022 | 88271.982
190 | U60+S17 | double | 不操作（U60 基本策略） + 不操作（S17 基本策略） | 989400 | 0 | 989400 | - | 6.3084e-06 | 86831.6798 | 1440.3022 | 88271.982
190 | U60+S18 | double | 不操作（U60 基本策略） + 不操作（S18 基本策略） | 575100 | 0 | 575100 | - | 6.3084e-06 | 86831.6798 | 1440.3022 | 88271.982
190 | U60+S19 | double | 不操作（U60 基本策略） + 不操作（S19 基本策略） | 731200 | 0 | 731200 | - | 6.3084e-06 | 86831.6798 | 1440.3022 | 88271.982
190 | U60+S20 | double | 不操作（U60 基本策略） + 不操作（S20 基本策略） | 306400 | 0 | 306400 | - | 6.3084e-06 | 86831.6798 | 1440.3022 | 88271.982
190 | U60+S21 | double | 不操作（U60 基本策略） + 不操作（S21 基本策略） | 1130100 | 0 | 1130100 | - | 6.3084e-06 | 86831.6798 | 1440.3022 | 88271.982
190 | U60+S22 | double | 不操作（U60 基本策略） + 不操作（S22 基本策略） | 321600 | 0 | 321600 | - | 6.3084e-06 | 86831.6798 | 1440.3022 | 88271.982
190 | U60+S23 | double | 不操作（U60 基本策略） + 不操作（S23 基本策略） | 1445000 | 0 | 1445000 | - | 6.3084e-06 | 86831.6798 | 1440.3022 | 88271.982
190 | U60+S24 | double | 不操作（U60 基本策略） + 不操作（S24 基本策略） | 455600 | 0 | 455600 | - | 6.3084e-06 | 86831.6798 | 1440.3022 | 88271.982
190 | U60+S25 | double | 不操作（U60 基本策略） + 不操作（S25 基本策略） | 726700 | 0 | 726700 | - | 6.3084e-06 | 86831.6798 | 1440.3022 | 88271.982
190 | U60+S26 | double | 不操作（U60 基本策略） + 不操作（S26 基本策略） | 274700 | 0 | 274700 | - | 6.3084e-06 | 86831.6798 | 1440.3022 | 88271.982
190 | U60+S27 | double | 不操作（U60 基本策略） + 操作：开S62-3 | 40200 | 0 | 40200 | - | 6.3084e-06 | 86831.6798 | 1440.3022 | 88271.982
190 | U60+S28 | double | 不操作（U60 基本策略） + 不操作（S28 基本策略） | 282750 | 0 | 282750 | - | 6.3084e-06 | 86831.6798 | 1440.3022 | 88271.982
190 | U58+S25 | double | 不操作（U58 基本策略） + 不操作（S25 基本策略） | 898900 | 0 | 898900 | - | 6.3084e-06 | 86831.6798 | 1440.3022 | 88271.982
190 | U58+S26 | double | 不操作（U58 基本策略） + 不操作（S26 基本策略） | 446900 | 0 | 446900 | - | 6.3084e-06 | 86831.6798 | 1440.3022 | 88271.982
190 | U58+S27 | double | 不操作（U58 基本策略） + 操作：开S62-3 | 212400 | 0 | 212400 | - | 6.3084e-06 | 86831.6798 | 1440.3022 | 88271.982
190 | U58+S28 | double | 不操作（U58 基本策略） + 不操作（S28 基本策略） | 454950 | 0 | 454950 | - | 6.3084e-06 | 86831.6798 | 1440.3022 | 88271.982
190 | U58+S29 | double | 不操作（U58 基本策略） + 操作：开S62-3 | 212400 | 0 | 212400 | - | 6.3084e-06 | 86831.6798 | 1440.3022 | 88271.982
190 | U58+S13-1 | double | 不操作（U58 基本策略） + 不操作（S13-1 基本策略） | 212400 | 0 | 212400 | - | 6.3084e-06 | 86831.6798 | 1440.3022 | 88271.982
190 | U58+S29-2 | double | 不操作（U58 基本策略） + 不操作（S29-2 基本策略） | 212400 | 0 | 212400 | - | 6.3084e-06 | 86831.6798 | 1440.3022 | 88271.982
190 | U58+S62-3 | double | 不操作（U58 基本策略） + 不操作（S62-3 基本策略） | 212400 | 0 | 212400 | - | 6.3084e-06 | 86831.6798 | 1440.3022 | 88271.982
190 | U58+CB1 | double | 不操作（U58 基本策略） + 操作：关S5+开S13-1+开S29-2 | 212400 | 0 | 212400 | - | 6.3084e-06 | 86831.6798 | 1440.3022 | 88271.982
190 | U58+CB2 | double | 不操作（U58 基本策略） + 操作：关S11+开S62-3+开S29-2 | 212400 | 778289.8235 | 990689.8235 | - | 6.3084e-06 | 86831.6798 | 1440.3022 | 88271.982
190 | U58+CB3 | double | 不操作（U58 基本策略） + 操作：关S5+开S13-1+开S29-2 | 212400 | 0 | 212400 | - | 6.3084e-06 | 86831.6798 | 1440.3022 | 88271.982
190 | U58+DG1 | double | 不操作（U58 基本策略） + 打开开关 S7 | 212400 | 0 | 212400 | - | 1.5819e-05 | 86831.6798 | 1440.3022 | 88271.982
190 | U58+DG2 | double | 不操作（U58 基本策略） + 打开开关 S9 | 212400 | 0 | 212400 | - | 1.5819e-05 | 86831.6798 | 1440.3022 | 88271.982
190 | U58+DG3 | double | 不操作（U58 基本策略） + 不操作（DG3 基本策略） | 212400 | 0 | 212400 | - | 1.5819e-05 | 86831.6798 | 1440.3022 | 88271.982
190 | U58+DG4 | double | 不操作（U58 基本策略） + 打开开关 S15 | 212400 | 0 | 212400 | - | 1.5819e-05 | 86831.6798 | 1440.3022 | 88271.982
190 | U58+DG5 | double | 不操作（U58 基本策略） + 不操作（DG5 基本策略） | 212400 | 0 | 212400 | - | 1.5819e-05 | 86831.6798 | 1440.3022 | 88271.982
190 | U58+DG6 | double | 不操作（U58 基本策略） + 不操作（DG6 基本策略） | 212400 | 0 | 212400 | - | 1.5819e-05 | 86831.6798 | 1440.3022 | 88271.982
190 | U58+DG7 | double | 不操作（U58 基本策略） + 不操作（DG7 基本策略） | 212400 | 0 | 212400 | - | 1.5819e-05 | 86831.6798 | 1440.3022 | 88271.982
190 | U58+DG8 | double | 不操作（U58 基本策略） + 不操作（DG8 基本策略） | 212400 | 0 | 212400 | - | 1.5819e-05 | 86831.6798 | 1440.3022 | 88271.982
190 | U59+S1 | double | 不操作（U59 基本策略） + 操作：关S5+开S13-1+开S29-2 | 30150 | 0 | 30150 | - | 6.3084e-06 | 86831.6798 | 1440.3022 | 88271.982
190 | U59+S2 | double | 不操作（U59 基本策略） + 操作：关S27+开S62-3+开S13-1 | 30150 | 1855.9948 | 32005.9948 | - | 6.3084e-06 | 86831.6798 | 1440.3022 | 88271.982
190 | U59+S3 | double | 不操作（U59 基本策略） + 操作：关S27+开S62-3+开S13-1 | 30150 | 0 | 30150 | - | 6.3084e-06 | 86831.6798 | 1440.3022 | 88271.982
190 | U59+S4 | double | 不操作（U59 基本策略） + 操作：开S62-3+开S13-1 | 30150 | 0 | 30150 | - | 6.3084e-06 | 86831.6798 | 1440.3022 | 88271.982
190 | U59+S5 | double | 不操作（U59 基本策略） + 操作：开S13-1 | 30150 | 0 | 30150 | - | 6.3084e-06 | 86831.6798 | 1440.3022 | 88271.982
190 | U59+S6 | double | 不操作（U59 基本策略） + 不操作（S6 基本策略） | 1657650 | 0 | 1657650 | - | 6.3084e-06 | 86831.6798 | 1440.3022 | 88271.982
190 | U59+S7 | double | 不操作（U59 基本策略） + 不操作（S7 基本策略） | 30150 | 0 | 30150 | - | 6.3084e-06 | 86831.6798 | 1440.3022 | 88271.982
190 | U59+S8 | double | 不操作（U59 基本策略） + 操作：开S29-2 | 30150 | 0 | 30150 | - | 6.3084e-06 | 86831.6798 | 1440.3022 | 88271.982
190 | U59+S9 | double | 不操作（U59 基本策略） + 不操作（S9 基本策略） | 30150 | 0 | 30150 | - | 6.3084e-06 | 86831.6798 | 1440.3022 | 88271.982
190 | U59+S10 | double | 不操作（U59 基本策略） + 打开开关 S9 | 30150 | 0 | 30150 | - | 6.3084e-06 | 86831.6798 | 1440.3022 | 88271.982
190 | U59+S11 | double | 不操作（U59 基本策略） + 操作：开S29-2 | 30150 | 0 | 30150 | - | 6.3084e-06 | 86831.6798 | 1440.3022 | 88271.982
190 | U55+CB2 | double | 开DG7 + 断S24 + 操作：关S11+开S62-3+开S29-2 | 549400 | 21107.7197 | 570507.7197 | - | 6.3084e-06 | 86831.6798 | 1440.3022 | 88271.982
190 | U55+CB3 | double | 不操作（U55 基本策略） + 操作：关S5+开S13-1+开S29-2 | 134000 | 0 | 134000 | - | 6.3084e-06 | 86831.6798 | 1440.3022 | 88271.982
190 | U55+DG1 | double | 不操作（U55 基本策略） + 打开开关 S7 | 134000 | 0 | 134000 | - | 1.5819e-05 | 86831.6798 | 1440.3022 | 88271.982
190 | U55+DG2 | double | 不操作（U55 基本策略） + 打开开关 S9 | 134000 | 0 | 134000 | - | 1.5819e-05 | 86831.6798 | 1440.3022 | 88271.982
190 | U55+DG3 | double | 不操作（U55 基本策略） + 不操作（DG3 基本策略） | 134000 | 0 | 134000 | - | 1.5819e-05 | 86831.6798 | 1440.3022 | 88271.982
190 | U55+DG4 | double | 不操作（U55 基本策略） + 打开开关 S15 | 134000 | 0 | 134000 | - | 1.5819e-05 | 86831.6798 | 1440.3022 | 88271.982
190 | U55+DG5 | double | 不操作（U55 基本策略） + 不操作（DG5 基本策略） | 134000 | 0 | 134000 | - | 1.5819e-05 | 86831.6798 | 1440.3022 | 88271.982
190 | U55+DG6 | double | 不操作（U55 基本策略） + 不操作（DG6 基本策略） | 134000 | 0 | 134000 | - | 1.5819e-05 | 86831.6798 | 1440.3022 | 88271.982
190 | U55+DG7 | double | 不操作（U55 基本策略） + 不操作（DG7 基本策略） | 134000 | 0 | 134000 | - | 1.5819e-05 | 86831.6798 | 1440.3022 | 88271.982
190 | U55+DG8 | double | 不操作（U55 基本策略） + 不操作（DG8 基本策略） | 134000 | 0 | 134000 | - | 1.5819e-05 | 86831.6798 | 1440.3022 | 88271.982
190 | U56+S1 | double | 不操作（U56 基本策略） + 操作：关S5+开S13-1+开S29-2 | 90400 | 0 | 90400 | - | 6.3084e-06 | 86831.6798 | 1440.3022 | 88271.982
190 | U56+S2 | double | 不操作（U56 基本策略） + 操作：关S27+开S62-3+开S13-1 | 90400 | 1855.9948 | 92255.9948 | - | 6.3084e-06 | 86831.6798 | 1440.3022 | 88271.982
190 | U56+S3 | double | 不操作（U56 基本策略） + 操作：关S27+开S62-3+开S13-1 | 90400 | 0 | 90400 | - | 6.3084e-06 | 86831.6798 | 1440.3022 | 88271.982
190 | U56+S4 | double | 不操作（U56 基本策略） + 操作：关S27+开S62-3+开S13-1 | 90400 | 0 | 90400 | - | 6.3084e-06 | 86831.6798 | 1440.3022 | 88271.982
190 | U56+S5 | double | 不操作（U56 基本策略） + 操作：开S13-1 | 90400 | 0 | 90400 | - | 6.3084e-06 | 86831.6798 | 1440.3022 | 88271.982
190 | U56+S6 | double | 不操作（U56 基本策略） + 不操作（S6 基本策略） | 1717900 | 0 | 1717900 | - | 6.3084e-06 | 86831.6798 | 1440.3022 | 88271.982
190 | U56+S7 | double | 不操作（U56 基本策略） + 不操作（S7 基本策略） | 90400 | 0 | 90400 | - | 6.3084e-06 | 86831.6798 | 1440.3022 | 88271.982
190 | U56+S8 | double | 不操作（U56 基本策略） + 操作：开S29-2 | 90400 | 0 | 90400 | - | 6.3084e-06 | 86831.6798 | 1440.3022 | 88271.982
190 | U56+S9 | double | 不操作（U56 基本策略） + 不操作（S9 基本策略） | 90400 | 0 | 90400 | - | 6.3084e-06 | 86831.6798 | 1440.3022 | 88271.982
190 | U56+S10 | double | 不操作（U56 基本策略） + 打开开关 S9 | 90400 | 0 | 90400 | - | 6.3084e-06 | 86831.6798 | 1440.3022 | 88271.982
190 | U56+S11 | double | 不操作（U56 基本策略） + 操作：开S29-2 | 90400 | 0 | 90400 | - | 6.3084e-06 | 86831.6798 | 1440.3022 | 88271.982
190 | U56+S12 | double | 不操作（U56 基本策略） + 操作：开S29-2 | 90400 | 0 | 90400 | - | 6.3084e-06 | 86831.6798 | 1440.3022 | 88271.982
190 | U56+S13 | double | 不操作（U56 基本策略） + 不操作（S13 基本策略） | 1136600 | 0 | 1136600 | - | 6.3084e-06 | 86831.6798 | 1440.3022 | 88271.982
190 | U56+S14 | double | 不操作（U56 基本策略） + 不操作（S14 基本策略） | 1069600 | 0 | 1069600 | - | 6.3084e-06 | 86831.6798 | 1440.3022 | 88271.982
190 | U56+S15 | double | 不操作（U56 基本策略） + 不操作（S15 基本策略） | 90400 | 0 | 90400 | - | 6.3084e-06 | 86831.6798 | 1440.3022 | 88271.982
190 | U56+S16 | double | 不操作（U56 基本策略） + 打开开关 S15 | 90400 | 0 | 90400 | - | 6.3084e-06 | 86831.6798 | 1440.3022 | 88271.982
190 | U56+S17 | double | 不操作（U56 基本策略） + 不操作（S17 基本策略） | 1039600 | 0 | 1039600 | - | 6.3084e-06 | 86831.6798 | 1440.3022 | 88271.982
190 | U56+S18 | double | 不操作（U56 基本策略） + 不操作（S18 基本策略） | 625300 | 0 | 625300 | - | 6.3084e-06 | 86831.6798 | 1440.3022 | 88271.982
190 | U56+S19 | double | 不操作（U56 基本策略） + 不操作（S19 基本策略） | 781400 | 0 | 781400 | - | 6.3084e-06 | 86831.6798 | 1440.3022 | 88271.982
190 | U56+S20 | double | 不操作（U56 基本策略） + 不操作（S20 基本策略） | 356600 | 0 | 356600 | - | 6.3084e-06 | 86831.6798 | 1440.3022 | 88271.982
190 | U30+S29 | double | 不操作（U30 基本策略） + 操作：开S62-3 | 67000 | 0 | 67000 | - | 6.3084e-06 | 86831.6798 | 1440.3022 | 88271.982
190 | U30+S13-1 | double | 不操作（U30 基本策略） + 不操作（S13-1 基本策略） | 67000 | 0 | 67000 | - | 6.3084e-06 | 86831.6798 | 1440.3022 | 88271.982
190 | U30+S29-2 | double | 不操作（U30 基本策略） + 不操作（S29-2 基本策略） | 67000 | 0 | 67000 | - | 6.3084e-06 | 86831.6798 | 1440.3022 | 88271.982
190 | U30+S62-3 | double | 不操作（U30 基本策略） + 不操作（S62-3 基本策略） | 67000 | 0 | 67000 | - | 6.3084e-06 | 86831.6798 | 1440.3022 | 88271.982
190 | U30+CB1 | double | 不操作（U30 基本策略） + 操作：关S5+开S13-1+开S29-2 | 67000 | 0 | 67000 | - | 6.3084e-06 | 86831.6798 | 1440.3022 | 88271.982
190 | U30+CB2 | double | 不操作（U30 基本策略） + 操作：关S11+开S62-3+开S29-2 | 67000 | 787126.5417 | 854126.5417 | - | 6.3084e-06 | 86831.6798 | 1440.3022 | 88271.982
190 | U30+CB3 | double | 不操作（U30 基本策略） + 操作：关S5+开S13-1+开S29-2 | 67000 | 0 | 67000 | - | 6.3084e-06 | 86831.6798 | 1440.3022 | 88271.982
190 | U30+DG1 | double | 不操作（U30 基本策略） + 打开开关 S7 | 67000 | 0 | 67000 | - | 1.5819e-05 | 86831.6798 | 1440.3022 | 88271.982
190 | U30+DG2 | double | 不操作（U30 基本策略） + 打开开关 S9 | 67000 | 0 | 67000 | - | 1.5819e-05 | 86831.6798 | 1440.3022 | 88271.982
190 | U30+DG3 | double | 不操作（U30 基本策略） + 不操作（DG3 基本策略） | 67000 | 0 | 67000 | - | 1.5819e-05 | 86831.6798 | 1440.3022 | 88271.982
190 | U30+DG4 | double | 不操作（U30 基本策略） + 打开开关 S15 | 67000 | 0 | 67000 | - | 1.5819e-05 | 86831.6798 | 1440.3022 | 88271.982
190 | U30+DG5 | double | 不操作（U30 基本策略） + 不操作（DG5 基本策略） | 67000 | 0 | 67000 | - | 1.5819e-05 | 86831.6798 | 1440.3022 | 88271.982
190 | U30+DG6 | double | 不操作（U30 基本策略） + 不操作（DG6 基本策略） | 67000 | 0 | 67000 | - | 1.5819e-05 | 86831.6798 | 1440.3022 | 88271.982
190 | U30+DG7 | double | 不操作（U30 基本策略） + 不操作（DG7 基本策略） | 67000 | 0 | 67000 | - | 1.5819e-05 | 86831.6798 | 1440.3022 | 88271.982
190 | U30+DG8 | double | 不操作（U30 基本策略） + 不操作（DG8 基本策略） | 67000 | 0 | 67000 | - | 1.5819e-05 | 86831.6798 | 1440.3022 | 88271.982
190 | U31+S1 | double | 不操作（U31 基本策略） + 操作：开S29-2 | 271200 | 0 | 271200 | - | 6.3084e-06 | 86831.6798 | 1440.3022 | 88271.982
190 | U31+S2 | double | 不操作（U31 基本策略） + 操作：关S27+开S62-3+开S13-1 | 271200 | 1855.9948 | 273055.9948 | - | 6.3084e-06 | 86831.6798 | 1440.3022 | 88271.982
190 | U31+S3 | double | 不操作（U31 基本策略） + 操作：关S27+开S62-3+开S13-1 | 271200 | 0 | 271200 | - | 6.3084e-06 | 86831.6798 | 1440.3022 | 88271.982
190 | U31+S4 | double | 不操作（U31 基本策略） + 操作：关S27+开S62-3+开S13-1 | 271200 | 0 | 271200 | - | 6.3084e-06 | 86831.6798 | 1440.3022 | 88271.982
190 | U31+S5 | double | 不操作（U31 基本策略） + 操作：开S13-1 | 271200 | 0 | 271200 | - | 6.3084e-06 | 86831.6798 | 1440.3022 | 88271.982
190 | U31+S6 | double | 不操作（U31 基本策略） + 不操作（S6 基本策略） | 1898700 | 0 | 1898700 | - | 6.3084e-06 | 86831.6798 | 1440.3022 | 88271.982
190 | U31+S7 | double | 不操作（U31 基本策略） + 不操作（S7 基本策略） | 271200 | 0 | 271200 | - | 6.3084e-06 | 86831.6798 | 1440.3022 | 88271.982
190 | U31+S8 | double | 不操作（U31 基本策略） + 操作：开S29-2 | 271200 | 0 | 271200 | - | 6.3084e-06 | 86831.6798 | 1440.3022 | 88271.982
190 | U31+S9 | double | 不操作（U31 基本策略） + 不操作（S9 基本策略） | 271200 | 0 | 271200 | - | 6.3084e-06 | 86831.6798 | 1440.3022 | 88271.982
190 | U31+S10 | double | 不操作（U31 基本策略） + 打开开关 S9 | 271200 | 0 | 271200 | - | 6.3084e-06 | 86831.6798 | 1440.3022 | 88271.982
190 | U31+S11 | double | 不操作（U31 基本策略） + 操作：开S29-2 | 271200 | 0 | 271200 | - | 6.3084e-06 | 86831.6798 | 1440.3022 | 88271.982
190 | U31+S12 | double | 不操作（U31 基本策略） + 操作：开S29-2 | 271200 | 0 | 271200 | - | 6.3084e-06 | 86831.6798 | 1440.3022 | 88271.982
190 | U31+S13 | double | 不操作（U31 基本策略） + 不操作（S13 基本策略） | 1317400 | 0 | 1317400 | - | 6.3084e-06 | 86831.6798 | 1440.3022 | 88271.982
190 | U31+S14 | double | 不操作（U31 基本策略） + 不操作（S14 基本策略） | 1250400 | 0 | 1250400 | - | 6.3084e-06 | 86831.6798 | 1440.3022 | 88271.982
190 | U31+S15 | double | 不操作（U31 基本策略） + 不操作（S15 基本策略） | 271200 | 0 | 271200 | - | 6.3084e-06 | 86831.6798 | 1440.3022 | 88271.982
190 | U60+S29 | double | 不操作（U60 基本策略） + 操作：开S62-3 | 40200 | 0 | 40200 | - | 6.3084e-06 | 86831.6798 | 1440.3022 | 88271.982
190 | U60+S13-1 | double | 不操作（U60 基本策略） + 不操作（S13-1 基本策略） | 40200 | 0 | 40200 | - | 6.3084e-06 | 86831.6798 | 1440.3022 | 88271.982
190 | U60+S29-2 | double | 不操作（U60 基本策略） + 不操作（S29-2 基本策略） | 40200 | 0 | 40200 | - | 6.3084e-06 | 86831.6798 | 1440.3022 | 88271.982
190 | U60+S62-3 | double | 不操作（U60 基本策略） + 不操作（S62-3 基本策略） | 40200 | 0 | 40200 | - | 6.3084e-06 | 86831.6798 | 1440.3022 | 88271.982
190 | U60+CB1 | double | 不操作（U60 基本策略） + 操作：关S5+开S13-1+开S29-2 | 40200 | 0 | 40200 | - | 6.3084e-06 | 86831.6798 | 1440.3022 | 88271.982
190 | U60+CB2 | double | 不操作（U60 基本策略） + 操作：关S11+开S62-3+开S29-2 | 40200 | 778959.8954 | 819159.8954 | - | 6.3084e-06 | 86831.6798 | 1440.3022 | 88271.982
190 | U60+CB3 | double | 不操作（U60 基本策略） + 操作：关S5+开S13-1+开S29-2 | 40200 | 0 | 40200 | - | 6.3084e-06 | 86831.6798 | 1440.3022 | 88271.982
190 | U60+DG1 | double | 不操作（U60 基本策略） + 打开开关 S7 | 40200 | 0 | 40200 | - | 1.5819e-05 | 86831.6798 | 1440.3022 | 88271.982
190 | U60+DG2 | double | 不操作（U60 基本策略） + 打开开关 S9 | 40200 | 0 | 40200 | - | 1.5819e-05 | 86831.6798 | 1440.3022 | 88271.982
190 | U60+DG3 | double | 不操作（U60 基本策略） + 不操作（DG3 基本策略） | 40200 | 0 | 40200 | - | 1.5819e-05 | 86831.6798 | 1440.3022 | 88271.982
190 | U60+DG4 | double | 不操作（U60 基本策略） + 打开开关 S15 | 40200 | 0 | 40200 | - | 1.5819e-05 | 86831.6798 | 1440.3022 | 88271.982
190 | U60+DG5 | double | 不操作（U60 基本策略） + 不操作（DG5 基本策略） | 40200 | 0 | 40200 | - | 1.5819e-05 | 86831.6798 | 1440.3022 | 88271.982
190 | U60+DG6 | double | 不操作（U60 基本策略） + 不操作（DG6 基本策略） | 40200 | 0 | 40200 | - | 1.5819e-05 | 86831.6798 | 1440.3022 | 88271.982
190 | U60+DG7 | double | 不操作（U60 基本策略） + 不操作（DG7 基本策略） | 40200 | 0 | 40200 | - | 1.5819e-05 | 86831.6798 | 1440.3022 | 88271.982
190 | U60+DG8 | double | 不操作（U60 基本策略） + 不操作（DG8 基本策略） | 40200 | 0 | 40200 | - | 1.5819e-05 | 86831.6798 | 1440.3022 | 88271.982
190 | U61+S1 | double | 不操作（U61 基本策略） + 操作：关S5+开S13-1+开S29-2 | 318600 | 0 | 318600 | - | 6.3084e-06 | 86831.6798 | 1440.3022 | 88271.982
190 | U61+S2 | double | 不操作（U61 基本策略） + 操作：关S27+开S62-3+开S13-1 | 318600 | 1855.9948 | 320455.9948 | - | 6.3084e-06 | 86831.6798 | 1440.3022 | 88271.982
190 | U61+S3 | double | 不操作（U61 基本策略） + 操作：关S27+开S62-3+开S13-1 | 318600 | 0 | 318600 | - | 6.3084e-06 | 86831.6798 | 1440.3022 | 88271.982
190 | U61+S4 | double | 不操作（U61 基本策略） + 操作：关S27+开S62-3+开S13-1 | 318600 | 0 | 318600 | - | 6.3084e-06 | 86831.6798 | 1440.3022 | 88271.982
190 | U61+S5 | double | 不操作（U61 基本策略） + 操作：开S13-1 | 318600 | 0 | 318600 | - | 6.3084e-06 | 86831.6798 | 1440.3022 | 88271.982
190 | U61+S6 | double | 不操作（U61 基本策略） + 不操作（S6 基本策略） | 1946100 | 0 | 1946100 | - | 6.3084e-06 | 86831.6798 | 1440.3022 | 88271.982
190 | U61+S7 | double | 不操作（U61 基本策略） + 不操作（S7 基本策略） | 318600 | 0 | 318600 | - | 6.3084e-06 | 86831.6798 | 1440.3022 | 88271.982
190 | U61+S8 | double | 不操作（U61 基本策略） + 操作：开S29-2 | 318600 | 0 | 318600 | - | 6.3084e-06 | 86831.6798 | 1440.3022 | 88271.982
190 | U61+S9 | double | 不操作（U61 基本策略） + 不操作（S9 基本策略） | 318600 | 0 | 318600 | - | 6.3084e-06 | 86831.6798 | 1440.3022 | 88271.982
190 | U61+S10 | double | 不操作（U61 基本策略） + 打开开关 S9 | 318600 | 0 | 318600 | - | 6.3084e-06 | 86831.6798 | 1440.3022 | 88271.982
190 | U61+S11 | double | 不操作（U61 基本策略） + 操作：开S29-2 | 318600 | 0 | 318600 | - | 6.3084e-06 | 86831.6798 | 1440.3022 | 88271.982
190 | U61+S12 | double | 不操作（U61 基本策略） + 操作：开S29-2 | 318600 | 0 | 318600 | - | 6.3084e-06 | 86831.6798 | 1440.3022 | 88271.982
190 | U61+S13 | double | 不操作（U61 基本策略） + 不操作（S13 基本策略） | 1364800 | 0 | 1364800 | - | 6.3084e-06 | 86831.6798 | 1440.3022 | 88271.982
190 | U61+S14 | double | 不操作（U61 基本策略） + 不操作（S14 基本策略） | 1297800 | 0 | 1297800 | - | 6.3084e-06 | 86831.6798 | 1440.3022 | 88271.982
190 | U61+S15 | double | 不操作（U61 基本策略） + 不操作（S15 基本策略） | 318600 | 0 | 318600 | - | 6.3084e-06 | 86831.6798 | 1440.3022 | 88271.982
190 | U37+S28 | double | 不操作（U37 基本策略） + 不操作（S28 基本策略） | 302850 | 0 | 302850 | - | 6.3084e-06 | 86831.6798 | 1440.3022 | 88271.982
190 | U37+S29 | double | 不操作（U37 基本策略） + 操作：开S62-3 | 60300 | 0 | 60300 | - | 6.3084e-06 | 86831.6798 | 1440.3022 | 88271.982
190 | U37+S13-1 | double | 不操作（U37 基本策略） + 不操作（S13-1 基本策略） | 60300 | 0 | 60300 | - | 6.3084e-06 | 86831.6798 | 1440.3022 | 88271.982
190 | U37+S29-2 | double | 不操作（U37 基本策略） + 不操作（S29-2 基本策略） | 60300 | 0 | 60300 | - | 6.3084e-06 | 86831.6798 | 1440.3022 | 88271.982
190 | U37+S62-3 | double | 不操作（U37 基本策略） + 不操作（S62-3 基本策略） | 60300 | 0 | 60300 | - | 6.3084e-06 | 86831.6798 | 1440.3022 | 88271.982
190 | U37+CB1 | double | 不操作（U37 基本策略） + 操作：关S5+开S13-1+开S29-2 | 60300 | 0 | 60300 | - | 6.3084e-06 | 86831.6798 | 1440.3022 | 88271.982
190 | U37+CB2 | double | 不操作（U37 基本策略） + 操作：关S11+开S62-3+开S29-2 | 60300 | 775545.7485 | 835845.7485 | - | 6.3084e-06 | 86831.6798 | 1440.3022 | 88271.982
190 | U37+CB3 | double | 不操作（U37 基本策略） + 操作：关S5+开S13-1+开S29-2 | 60300 | 0 | 60300 | - | 6.3084e-06 | 86831.6798 | 1440.3022 | 88271.982
190 | U37+DG1 | double | 不操作（U37 基本策略） + 打开开关 S7 | 60300 | 0 | 60300 | - | 1.5819e-05 | 86831.6798 | 1440.3022 | 88271.982
190 | U37+DG2 | double | 不操作（U37 基本策略） + 打开开关 S9 | 60300 | 0 | 60300 | - | 1.5819e-05 | 86831.6798 | 1440.3022 | 88271.982
190 | U37+DG3 | double | 不操作（U37 基本策略） + 不操作（DG3 基本策略） | 60300 | 0 | 60300 | - | 1.5819e-05 | 86831.6798 | 1440.3022 | 88271.982
190 | U37+DG4 | double | 不操作（U37 基本策略） + 打开开关 S15 | 60300 | 0 | 60300 | - | 1.5819e-05 | 86831.6798 | 1440.3022 | 88271.982
190 | U37+DG5 | double | 不操作（U37 基本策略） + 不操作（DG5 基本策略） | 60300 | 0 | 60300 | - | 1.5819e-05 | 86831.6798 | 1440.3022 | 88271.982
190 | U37+DG6 | double | 不操作（U37 基本策略） + 不操作（DG6 基本策略） | 60300 | 0 | 60300 | - | 1.5819e-05 | 86831.6798 | 1440.3022 | 88271.982
190 | U37+DG7 | double | 不操作（U37 基本策略） + 不操作（DG7 基本策略） | 60300 | 0 | 60300 | - | 1.5819e-05 | 86831.6798 | 1440.3022 | 88271.982
190 | U37+DG8 | double | 不操作（U37 基本策略） + 不操作（DG8 基本策略） | 60300 | 0 | 60300 | - | 1.5819e-05 | 86831.6798 | 1440.3022 | 88271.982
190 | U38+S1 | double | 不操作（U38 基本策略） + 操作：开S29-2 | 474600 | 0 | 474600 | - | 6.3084e-06 | 86831.6798 | 1440.3022 | 88271.982
190 | U38+S2 | double | 不操作（U38 基本策略） + 操作：关S27+开S62-3+开S13-1 | 474600 | 1855.9948 | 476455.9948 | - | 6.3084e-06 | 86831.6798 | 1440.3022 | 88271.982
190 | U38+S3 | double | 不操作（U38 基本策略） + 操作：关S27+开S62-3+开S13-1 | 474600 | 0 | 474600 | - | 6.3084e-06 | 86831.6798 | 1440.3022 | 88271.982
190 | U38+S4 | double | 不操作（U38 基本策略） + 操作：关S27+开S62-3+开S13-1 | 474600 | 0 | 474600 | - | 6.3084e-06 | 86831.6798 | 1440.3022 | 88271.982
190 | U38+S5 | double | 不操作（U38 基本策略） + 操作：开S13-1 | 474600 | 0 | 474600 | - | 6.3084e-06 | 86831.6798 | 1440.3022 | 88271.982
190 | U38+S6 | double | 不操作（U38 基本策略） + 不操作（S6 基本策略） | 2102100 | 0 | 2102100 | - | 6.3084e-06 | 86831.6798 | 1440.3022 | 88271.982
190 | U38+S7 | double | 不操作（U38 基本策略） + 不操作（S7 基本策略） | 474600 | 0 | 474600 | - | 6.3084e-06 | 86831.6798 | 1440.3022 | 88271.982
190 | U38+S8 | double | 不操作（U38 基本策略） + 操作：开S29-2 | 474600 | 0 | 474600 | - | 6.3084e-06 | 86831.6798 | 1440.3022 | 88271.982
190 | U38+S9 | double | 不操作（U38 基本策略） + 不操作（S9 基本策略） | 474600 | 0 | 474600 | - | 6.3084e-06 | 86831.6798 | 1440.3022 | 88271.982
190 | U38+S10 | double | 不操作（U38 基本策略） + 打开开关 S9 | 474600 | 0 | 474600 | - | 6.3084e-06 | 86831.6798 | 1440.3022 | 88271.982
190 | U38+S11 | double | 不操作（U38 基本策略） + 操作：开S29-2 | 474600 | 0 | 474600 | - | 6.3084e-06 | 86831.6798 | 1440.3022 | 88271.982
190 | U38+S12 | double | 不操作（U38 基本策略） + 操作：开S29-2 | 474600 | 0 | 474600 | - | 6.3084e-06 | 86831.6798 | 1440.3022 | 88271.982
190 | U38+S13 | double | 不操作（U38 基本策略） + 不操作（S13 基本策略） | 1520800 | 0 | 1520800 | - | 6.3084e-06 | 86831.6798 | 1440.3022 | 88271.982
190 | U38+S14 | double | 不操作（U38 基本策略） + 不操作（S14 基本策略） | 1453800 | 0 | 1453800 | - | 6.3084e-06 | 86831.6798 | 1440.3022 | 88271.982
190 | S14+DG6 | double | 不操作（S14 基本策略） + 不操作（DG6 基本策略） | 979200 | 0 | 979200 | - | 6.3084e-06 | 86831.6798 | 1440.3022 | 88271.982
190 | S14+DG7 | double | 不操作（S14 基本策略） + 不操作（DG7 基本策略） | 979200 | 0 | 979200 | - | 6.3084e-06 | 86831.6798 | 1440.3022 | 88271.982
190 | S14+DG8 | double | 不操作（S14 基本策略） + 不操作（DG8 基本策略） | 979200 | 0 | 979200 | - | 6.3084e-06 | 86831.6798 | 1440.3022 | 88271.982
190 | S15+DG1 | double | 不操作（S15 基本策略） + 打开开关 S7 | 0 | 0 | 0 | - | 6.3084e-06 | 86831.6798 | 1440.3022 | 88271.982
190 | S15+DG2 | double | 不操作（S15 基本策略） + 打开开关 S9 | 0 | 0 | 0 | - | 6.3084e-06 | 86831.6798 | 1440.3022 | 88271.982
190 | S15+DG3 | double | 不操作（S15 基本策略） + 不操作（DG3 基本策略） | 0 | 0 | 0 | - | 6.3084e-06 | 86831.6798 | 1440.3022 | 88271.982
190 | S15+DG4 | double | 不操作（S15 基本策略） + 不操作（DG4 基本策略） | 569200 | 0 | 569200 | - | 6.3084e-06 | 86831.6798 | 1440.3022 | 88271.982
190 | S15+DG5 | double | 不操作（S15 基本策略） + 不操作（DG5 基本策略） | 0 | 0 | 0 | - | 6.3084e-06 | 86831.6798 | 1440.3022 | 88271.982
190 | S15+DG6 | double | 不操作（S15 基本策略） + 不操作（DG6 基本策略） | 0 | 0 | 0 | - | 6.3084e-06 | 86831.6798 | 1440.3022 | 88271.982
190 | S15+DG7 | double | 不操作（S15 基本策略） + 不操作（DG7 基本策略） | 0 | 0 | 0 | - | 6.3084e-06 | 86831.6798 | 1440.3022 | 88271.982
190 | S15+DG8 | double | 不操作（S15 基本策略） + 不操作（DG8 基本策略） | 0 | 0 | 0 | - | 6.3084e-06 | 86831.6798 | 1440.3022 | 88271.982
190 | S16+DG1 | double | 打开开关 S15 + 打开开关 S7 | 0 | 0 | 0 | - | 6.3084e-06 | 86831.6798 | 1440.3022 | 88271.982
190 | S16+DG2 | double | 打开开关 S15 + 打开开关 S9 | 0 | 0 | 0 | - | 6.3084e-06 | 86831.6798 | 1440.3022 | 88271.982
190 | S16+DG3 | double | 打开开关 S15 + 不操作（DG3 基本策略） | 0 | 0 | 0 | - | 6.3084e-06 | 86831.6798 | 1440.3022 | 88271.982
190 | S16+DG4 | double | 不操作（S16 基本策略） + 打开开关 S15 | 230200 | 0 | 230200 | - | 6.3084e-06 | 86831.6798 | 1440.3022 | 88271.982
190 | S16+DG5 | double | 打开开关 S15 + 不操作（DG5 基本策略） | 0 | 0 | 0 | - | 6.3084e-06 | 86831.6798 | 1440.3022 | 88271.982
190 | S16+DG6 | double | 打开开关 S15 + 不操作（DG6 基本策略） | 0 | 0 | 0 | - | 6.3084e-06 | 86831.6798 | 1440.3022 | 88271.982
190 | S16+DG7 | double | 打开开关 S15 + 不操作（DG7 基本策略） | 0 | 0 | 0 | - | 6.3084e-06 | 86831.6798 | 1440.3022 | 88271.982
190 | S16+DG8 | double | 打开开关 S15 + 不操作（DG8 基本策略） | 0 | 0 | 0 | - | 6.3084e-06 | 86831.6798 | 1440.3022 | 88271.982
190 | S17+DG1 | double | 不操作（S17 基本策略） + 打开开关 S7 | 949200 | 0 | 949200 | - | 6.3084e-06 | 86831.6798 | 1440.3022 | 88271.982
190 | S17+DG2 | double | 不操作（S17 基本策略） + 打开开关 S9 | 949200 | 0 | 949200 | - | 6.3084e-06 | 86831.6798 | 1440.3022 | 88271.982
190 | S17+DG3 | double | 不操作（S17 基本策略） + 开DG5 + 断S18 | 414300 | 0 | 414300 | - | 6.3084e-06 | 86831.6798 | 1440.3022 | 88271.982
190 | S17+DG4 | double | 不操作（S17 基本策略） + 打开开关 S15 | 949200 | 0 | 949200 | - | 6.3084e-06 | 86831.6798 | 1440.3022 | 88271.982
190 | S17+DG5 | double | 不操作（S17 基本策略） + 不操作（DG5 基本策略） | 949200 | 0 | 949200 | - | 6.3084e-06 | 86831.6798 | 1440.3022 | 88271.982
190 | S17+DG6 | double | 不操作（S17 基本策略） + 开DG5 + 断S18 | 414300 | 0 | 414300 | - | 6.3084e-06 | 86831.6798 | 1440.3022 | 88271.982
190 | S17+DG7 | double | 不操作（S17 基本策略） + 开DG5 + 断S18 | 414300 | 0 | 414300 | - | 6.3084e-06 | 86831.6798 | 1440.3022 | 88271.982
190 | S17+DG8 | double | 不操作（S17 基本策略） + 开DG5 + 断S18 | 414300 | 0 | 414300 | - | 6.3084e-06 | 86831.6798 | 1440.3022 | 88271.982
190 | S18+DG1 | double | 不操作（S18 基本策略） + 打开开关 S7 | 534900 | 0 | 534900 | - | 6.3084e-06 | 86831.6798 | 1440.3022 | 88271.982
190 | S18+DG2 | double | 不操作（S18 基本策略） + 打开开关 S9 | 534900 | 0 | 534900 | - | 6.3084e-06 | 86831.6798 | 1440.3022 | 88271.982
190 | S18+DG3 | double | 不操作（S18 基本策略） + 开DG5 + 断S18 | 0 | 0 | 0 | - | 6.3084e-06 | 86831.6798 | 1440.3022 | 88271.982
190 | S18+DG4 | double | 不操作（S18 基本策略） + 打开开关 S15 | 534900 | 0 | 534900 | - | 6.3084e-06 | 86831.6798 | 1440.3022 | 88271.982
190 | S18+DG5 | double | 不操作（S18 基本策略） + 不操作（DG5 基本策略） | 534900 | 0 | 534900 | - | 6.3084e-06 | 86831.6798 | 1440.3022 | 88271.982
190 | S18+DG6 | double | 不操作（S18 基本策略） + 开DG5 + 断S18 | 0 | 0 | 0 | - | 6.3084e-06 | 86831.6798 | 1440.3022 | 88271.982
190 | S18+DG7 | double | 不操作（S18 基本策略） + 开DG5 + 断S18 | 0 | 0 | 0 | - | 6.3084e-06 | 86831.6798 | 1440.3022 | 88271.982
190 | S18+DG8 | double | 不操作（S18 基本策略） + 开DG5 + 断S18 | 0 | 0 | 0 | - | 6.3084e-06 | 86831.6798 | 1440.3022 | 88271.982
190 | S19+DG1 | double | 不操作（S19 基本策略） + 打开开关 S7 | 691000 | 0 | 691000 | - | 6.3084e-06 | 86831.6798 | 1440.3022 | 88271.982
190 | S19+DG2 | double | 不操作（S19 基本策略） + 打开开关 S9 | 691000 | 0 | 691000 | - | 6.3084e-06 | 86831.6798 | 1440.3022 | 88271.982
190 | S19+DG3 | double | 不操作（S19 基本策略） + 不操作（DG3 基本策略） | 691000 | 0 | 691000 | - | 6.3084e-06 | 86831.6798 | 1440.3022 | 88271.982
190 | S19+DG4 | double | 不操作（S19 基本策略） + 打开开关 S15 | 691000 | 0 | 691000 | - | 6.3084e-06 | 86831.6798 | 1440.3022 | 88271.982
190 | S19+DG5 | double | 不操作（S19 基本策略） + 不操作（DG5 基本策略） | 691000 | 0 | 691000 | - | 6.3084e-06 | 86831.6798 | 1440.3022 | 88271.982
190 | S19+DG6 | double | 不操作（S19 基本策略） + 不操作（DG6 基本策略） | 691000 | 0 | 691000 | - | 6.3084e-06 | 86831.6798 | 1440.3022 | 88271.982
190 | S19+DG7 | double | 不操作（S19 基本策略） + 不操作（DG7 基本策略） | 691000 | 0 | 691000 | - | 6.3084e-06 | 86831.6798 | 1440.3022 | 88271.982
190 | S19+DG8 | double | 不操作（S19 基本策略） + 不操作（DG8 基本策略） | 691000 | 0 | 691000 | - | 6.3084e-06 | 86831.6798 | 1440.3022 | 88271.982
190 | S20+DG1 | double | 不操作（S20 基本策略） + 打开开关 S7 | 266200 | 0 | 266200 | - | 6.3084e-06 | 86831.6798 | 1440.3022 | 88271.982
190 | S20+DG2 | double | 不操作（S20 基本策略） + 打开开关 S9 | 266200 | 0 | 266200 | - | 6.3084e-06 | 86831.6798 | 1440.3022 | 88271.982
190 | S20+DG3 | double | 不操作（S20 基本策略） + 不操作（DG3 基本策略） | 266200 | 0 | 266200 | - | 6.3084e-06 | 86831.6798 | 1440.3022 | 88271.982
190 | S20+DG4 | double | 不操作（S20 基本策略） + 打开开关 S15 | 266200 | 0 | 266200 | - | 6.3084e-06 | 86831.6798 | 1440.3022 | 88271.982
190 | S20+DG5 | double | 不操作（S20 基本策略） + 不操作（DG5 基本策略） | 266200 | 0 | 266200 | - | 6.3084e-06 | 86831.6798 | 1440.3022 | 88271.982
190 | S20+DG6 | double | 不操作（S20 基本策略） + 不操作（DG6 基本策略） | 266200 | 0 | 266200 | - | 6.3084e-06 | 86831.6798 | 1440.3022 | 88271.982
190 | S20+DG7 | double | 不操作（S20 基本策略） + 不操作（DG7 基本策略） | 266200 | 0 | 266200 | - | 6.3084e-06 | 86831.6798 | 1440.3022 | 88271.982
190 | S20+DG8 | double | 不操作（S20 基本策略） + 不操作（DG8 基本策略） | 266200 | 0 | 266200 | - | 6.3084e-06 | 86831.6798 | 1440.3022 | 88271.982
190 | S21+DG1 | double | 不操作（S21 基本策略） + 打开开关 S7 | 1089900 | 0 | 1089900 | - | 6.3084e-06 | 86831.6798 | 1440.3022 | 88271.982
190 | S21+DG2 | double | 不操作（S21 基本策略） + 打开开关 S9 | 1089900 | 0 | 1089900 | - | 6.3084e-06 | 86831.6798 | 1440.3022 | 88271.982
190 | S21+DG3 | double | 不操作（S21 基本策略） + 不操作（DG3 基本策略） | 1089900 | 0 | 1089900 | - | 6.3084e-06 | 86831.6798 | 1440.3022 | 88271.982
190 | S21+DG4 | double | 不操作（S21 基本策略） + 打开开关 S15 | 1089900 | 0 | 1089900 | - | 6.3084e-06 | 86831.6798 | 1440.3022 | 88271.982
190 | S21+DG5 | double | 不操作（S21 基本策略） + 不操作（DG5 基本策略） | 1089900 | 0 | 1089900 | - | 6.3084e-06 | 86831.6798 | 1440.3022 | 88271.982
190 | S21+DG6 | double | 不操作（S21 基本策略） + 不操作（DG6 基本策略） | 1089900 | 0 | 1089900 | - | 6.3084e-06 | 86831.6798 | 1440.3022 | 88271.982
190 | S21+DG7 | double | 不操作（S21 基本策略） + 不操作（DG7 基本策略） | 1089900 | 0 | 1089900 | - | 6.3084e-06 | 86831.6798 | 1440.3022 | 88271.982
190 | S21+DG8 | double | 不操作（S21 基本策略） + 不操作（DG8 基本策略） | 1089900 | 0 | 1089900 | - | 6.3084e-06 | 86831.6798 | 1440.3022 | 88271.982
190 | S22+DG1 | double | 不操作（S22 基本策略） + 打开开关 S7 | 281400 | 0 | 281400 | - | 6.3084e-06 | 86831.6798 | 1440.3022 | 88271.982
190 | S22+DG2 | double | 不操作（S22 基本策略） + 打开开关 S9 | 281400 | 0 | 281400 | - | 6.3084e-06 | 86831.6798 | 1440.3022 | 88271.982
190 | S22+DG3 | double | 不操作（S22 基本策略） + 不操作（DG3 基本策略） | 281400 | 0 | 281400 | - | 6.3084e-06 | 86831.6798 | 1440.3022 | 88271.982
190 | S22+DG4 | double | 不操作（S22 基本策略） + 打开开关 S15 | 281400 | 0 | 281400 | - | 6.3084e-06 | 86831.6798 | 1440.3022 | 88271.982
190 | S22+DG5 | double | 不操作（S22 基本策略） + 不操作（DG5 基本策略） | 281400 | 0 | 281400 | - | 6.3084e-06 | 86831.6798 | 1440.3022 | 88271.982
190 | S22+DG6 | double | 不操作（S22 基本策略） + 不操作（DG6 基本策略） | 281400 | 0 | 281400 | - | 6.3084e-06 | 86831.6798 | 1440.3022 | 88271.982
190 | S22+DG7 | double | 不操作（S22 基本策略） + 不操作（DG7 基本策略） | 281400 | 0 | 281400 | - | 6.3084e-06 | 86831.6798 | 1440.3022 | 88271.982
190 | S22+DG8 | double | 不操作（S22 基本策略） + 不操作（DG8 基本策略） | 281400 | 0 | 281400 | - | 6.3084e-06 | 86831.6798 | 1440.3022 | 88271.982
190 | S23+DG1 | double | 不操作（S23 基本策略） + 打开开关 S7 | 1404800 | 0 | 1404800 | - | 6.3084e-06 | 86831.6798 | 1440.3022 | 88271.982
190 | S23+DG2 | double | 不操作（S23 基本策略） + 打开开关 S9 | 1404800 | 0 | 1404800 | - | 6.3084e-06 | 86831.6798 | 1440.3022 | 88271.982
190 | S23+DG3 | double | 不操作（S23 基本策略） + 不操作（DG3 基本策略） | 1404800 | 0 | 1404800 | - | 6.3084e-06 | 86831.6798 | 1440.3022 | 88271.982
190 | S23+DG4 | double | 不操作（S23 基本策略） + 打开开关 S15 | 1404800 | 0 | 1404800 | - | 6.3084e-06 | 86831.6798 | 1440.3022 | 88271.982
190 | S23+DG5 | double | 不操作（S23 基本策略） + 不操作（DG5 基本策略） | 1404800 | 0 | 1404800 | - | 6.3084e-06 | 86831.6798 | 1440.3022 | 88271.982
190 | S23+DG6 | double | 不操作（S23 基本策略） + 不操作（DG6 基本策略） | 1404800 | 0 | 1404800 | - | 6.3084e-06 | 86831.6798 | 1440.3022 | 88271.982
190 | S23+DG7 | double | 不操作（S23 基本策略） + 不操作（DG7 基本策略） | 1404800 | 0 | 1404800 | - | 6.3084e-06 | 86831.6798 | 1440.3022 | 88271.982
190 | S23+DG8 | double | 不操作（S23 基本策略） + 不操作（DG8 基本策略） | 1404800 | 0 | 1404800 | - | 6.3084e-06 | 86831.6798 | 1440.3022 | 88271.982
190 | S24+DG1 | double | 不操作（S24 基本策略） + 打开开关 S7 | 415400 | 0 | 415400 | - | 6.3084e-06 | 86831.6798 | 1440.3022 | 88271.982
190 | S24+DG2 | double | 不操作（S24 基本策略） + 打开开关 S9 | 415400 | 0 | 415400 | - | 6.3084e-06 | 86831.6798 | 1440.3022 | 88271.982
190 | S24+DG3 | double | 不操作（S24 基本策略） + 不操作（DG3 基本策略） | 415400 | 0 | 415400 | - | 6.3084e-06 | 86831.6798 | 1440.3022 | 88271.982
190 | S24+DG4 | double | 不操作（S24 基本策略） + 打开开关 S15 | 415400 | 0 | 415400 | - | 6.3084e-06 | 86831.6798 | 1440.3022 | 88271.982
190 | S24+DG5 | double | 不操作（S24 基本策略） + 不操作（DG5 基本策略） | 415400 | 0 | 415400 | - | 6.3084e-06 | 86831.6798 | 1440.3022 | 88271.982
190 | S24+DG6 | double | 不操作（S24 基本策略） + 不操作（DG6 基本策略） | 415400 | 0 | 415400 | - | 6.3084e-06 | 86831.6798 | 1440.3022 | 88271.982
190 | S24+DG7 | double | 不操作（S24 基本策略） + 不操作（DG7 基本策略） | 415400 | 0 | 415400 | - | 6.3084e-06 | 86831.6798 | 1440.3022 | 88271.982
190 | S24+DG8 | double | 不操作（S24 基本策略） + 不操作（DG8 基本策略） | 415400 | 0 | 415400 | - | 6.3084e-06 | 86831.6798 | 1440.3022 | 88271.982
190 | S25+DG1 | double | 不操作（S25 基本策略） + 打开开关 S7 | 686500 | 0 | 686500 | - | 6.3084e-06 | 86831.6798 | 1440.3022 | 88271.982
190 | S25+DG2 | double | 不操作（S25 基本策略） + 打开开关 S9 | 686500 | 0 | 686500 | - | 6.3084e-06 | 86831.6798 | 1440.3022 | 88271.982
190 | S25+DG3 | double | 不操作（S25 基本策略） + 不操作（DG3 基本策略） | 686500 | 0 | 686500 | - | 6.3084e-06 | 86831.6798 | 1440.3022 | 88271.982
190 | S25+DG4 | double | 不操作（S25 基本策略） + 打开开关 S15 | 686500 | 0 | 686500 | - | 6.3084e-06 | 86831.6798 | 1440.3022 | 88271.982
190 | S25+DG5 | double | 不操作（S25 基本策略） + 不操作（DG5 基本策略） | 686500 | 0 | 686500 | - | 6.3084e-06 | 86831.6798 | 1440.3022 | 88271.982
190 | S25+DG6 | double | 不操作（S25 基本策略） + 不操作（DG6 基本策略） | 686500 | 0 | 686500 | - | 6.3084e-06 | 86831.6798 | 1440.3022 | 88271.982
190 | S25+DG7 | double | 不操作（S25 基本策略） + 不操作（DG7 基本策略） | 686500 | 0 | 686500 | - | 6.3084e-06 | 86831.6798 | 1440.3022 | 88271.982
190 | U61+S16 | double | 不操作（U61 基本策略） + 打开开关 S15 | 318600 | 0 | 318600 | - | 6.3084e-06 | 86831.6798 | 1440.3022 | 88271.982
190 | U61+S17 | double | 不操作（U61 基本策略） + 不操作（S17 基本策略） | 1267800 | 0 | 1267800 | - | 6.3084e-06 | 86831.6798 | 1440.3022 | 88271.982
190 | U61+S18 | double | 不操作（U61 基本策略） + 不操作（S18 基本策略） | 853500 | 0 | 853500 | - | 6.3084e-06 | 86831.6798 | 1440.3022 | 88271.982
190 | U61+S19 | double | 不操作（U61 基本策略） + 不操作（S19 基本策略） | 1009600 | 0 | 1009600 | - | 6.3084e-06 | 86831.6798 | 1440.3022 | 88271.982
190 | U61+S20 | double | 不操作（U61 基本策略） + 不操作（S20 基本策略） | 584800 | 0 | 584800 | - | 6.3084e-06 | 86831.6798 | 1440.3022 | 88271.982
190 | U61+S21 | double | 不操作（U61 基本策略） + 不操作（S21 基本策略） | 1408500 | 0 | 1408500 | - | 6.3084e-06 | 86831.6798 | 1440.3022 | 88271.982
190 | U61+S22 | double | 不操作（U61 基本策略） + 不操作（S22 基本策略） | 600000 | 0 | 600000 | - | 6.3084e-06 | 86831.6798 | 1440.3022 | 88271.982
190 | U61+S23 | double | 不操作（U61 基本策略） + 不操作（S23 基本策略） | 1723400 | 0 | 1723400 | - | 6.3084e-06 | 86831.6798 | 1440.3022 | 88271.982
190 | U61+S24 | double | 不操作（U61 基本策略） + 不操作（S24 基本策略） | 734000 | 0 | 734000 | - | 6.3084e-06 | 86831.6798 | 1440.3022 | 88271.982
190 | U61+S25 | double | 不操作（U61 基本策略） + 不操作（S25 基本策略） | 1005100 | 0 | 1005100 | - | 6.3084e-06 | 86831.6798 | 1440.3022 | 88271.982
190 | U61+S26 | double | 不操作（U61 基本策略） + 不操作（S26 基本策略） | 553100 | 0 | 553100 | - | 6.3084e-06 | 86831.6798 | 1440.3022 | 88271.982
190 | U61+S27 | double | 不操作（U61 基本策略） + 操作：开S62-3 | 318600 | 0 | 318600 | - | 6.3084e-06 | 86831.6798 | 1440.3022 | 88271.982
190 | U61+S28 | double | 不操作（U61 基本策略） + 不操作（S28 基本策略） | 561150 | 0 | 561150 | - | 6.3084e-06 | 86831.6798 | 1440.3022 | 88271.982
190 | U61+S29 | double | 不操作（U61 基本策略） + 操作：开S62-3 | 318600 | 0 | 318600 | - | 6.3084e-06 | 86831.6798 | 1440.3022 | 88271.982
190 | U61+S13-1 | double | 不操作（U61 基本策略） + 不操作（S13-1 基本策略） | 318600 | 0 | 318600 | - | 6.3084e-06 | 86831.6798 | 1440.3022 | 88271.982
190 | U61+S29-2 | double | 不操作（U61 基本策略） + 不操作（S29-2 基本策略） | 318600 | 0 | 318600 | - | 6.3084e-06 | 86831.6798 | 1440.3022 | 88271.982
190 | U61+S62-3 | double | 不操作（U61 基本策略） + 不操作（S62-3 基本策略） | 318600 | 0 | 318600 | - | 6.3084e-06 | 86831.6798 | 1440.3022 | 88271.982
190 | U61+CB1 | double | 不操作（U61 基本策略） + 操作：关S5+开S13-1+开S29-2 | 318600 | 0 | 318600 | - | 6.3084e-06 | 86831.6798 | 1440.3022 | 88271.982
190 | U61+CB2 | double | 不操作（U61 基本策略） + 操作：关S11+开S62-3+开S29-2 | 318600 | 775492.9756 | 1094092.9756 | - | 6.3084e-06 | 86831.6798 | 1440.3022 | 88271.982
190 | U61+CB3 | double | 不操作（U61 基本策略） + 操作：关S5+开S13-1+开S29-2 | 318600 | 0 | 318600 | - | 6.3084e-06 | 86831.6798 | 1440.3022 | 88271.982
190 | U61+DG1 | double | 不操作（U61 基本策略） + 打开开关 S7 | 318600 | 0 | 318600 | - | 1.5819e-05 | 86831.6798 | 1440.3022 | 88271.982
190 | U61+DG2 | double | 不操作（U61 基本策略） + 打开开关 S9 | 318600 | 0 | 318600 | - | 1.5819e-05 | 86831.6798 | 1440.3022 | 88271.982
190 | U61+DG3 | double | 不操作（U61 基本策略） + 不操作（DG3 基本策略） | 318600 | 0 | 318600 | - | 1.5819e-05 | 86831.6798 | 1440.3022 | 88271.982
190 | U61+DG4 | double | 不操作（U61 基本策略） + 打开开关 S15 | 318600 | 0 | 318600 | - | 1.5819e-05 | 86831.6798 | 1440.3022 | 88271.982
190 | U61+DG5 | double | 不操作（U61 基本策略） + 不操作（DG5 基本策略） | 318600 | 0 | 318600 | - | 1.5819e-05 | 86831.6798 | 1440.3022 | 88271.982
190 | U61+DG6 | double | 不操作（U61 基本策略） + 不操作（DG6 基本策略） | 318600 | 0 | 318600 | - | 1.5819e-05 | 86831.6798 | 1440.3022 | 88271.982
190 | U61+DG7 | double | 不操作（U61 基本策略） + 不操作（DG7 基本策略） | 318600 | 0 | 318600 | - | 1.5819e-05 | 86831.6798 | 1440.3022 | 88271.982
190 | U61+DG8 | double | 不操作（U61 基本策略） + 不操作（DG8 基本策略） | 318600 | 0 | 318600 | - | 1.5819e-05 | 86831.6798 | 1440.3022 | 88271.982
190 | U62+S1 | double | 不操作（U62 基本策略） + 操作：关S5+开S13-1+开S29-2 | 80400 | 0 | 80400 | - | 6.3084e-06 | 86831.6798 | 1440.3022 | 88271.982
190 | U62+S2 | double | 不操作（U62 基本策略） + 操作：关S27+开S62-3+开S13-1 | 80400 | 1855.9948 | 82255.9948 | - | 6.3084e-06 | 86831.6798 | 1440.3022 | 88271.982
190 | U62+S3 | double | 不操作（U62 基本策略） + 操作：关S27+开S62-3+开S13-1 | 80400 | 0 | 80400 | - | 6.3084e-06 | 86831.6798 | 1440.3022 | 88271.982
190 | U62+S4 | double | 不操作（U62 基本策略） + 操作：关S27+开S62-3+开S13-1 | 80400 | 0 | 80400 | - | 6.3084e-06 | 86831.6798 | 1440.3022 | 88271.982
190 | U62+S5 | double | 不操作（U62 基本策略） + 操作：开S13-1 | 80400 | 0 | 80400 | - | 6.3084e-06 | 86831.6798 | 1440.3022 | 88271.982
190 | U62+S6 | double | 不操作（U62 基本策略） + 不操作（S6 基本策略） | 1707900 | 0 | 1707900 | - | 6.3084e-06 | 86831.6798 | 1440.3022 | 88271.982
190 | U62+S7 | double | 不操作（U62 基本策略） + 不操作（S7 基本策略） | 80400 | 0 | 80400 | - | 6.3084e-06 | 86831.6798 | 1440.3022 | 88271.982
190 | U62+S8 | double | 不操作（U62 基本策略） + 操作：开S29-2 | 80400 | 0 | 80400 | - | 6.3084e-06 | 86831.6798 | 1440.3022 | 88271.982
190 | U62+S9 | double | 不操作（U62 基本策略） + 不操作（S9 基本策略） | 80400 | 0 | 80400 | - | 6.3084e-06 | 86831.6798 | 1440.3022 | 88271.982
190 | U62+S10 | double | 不操作（U62 基本策略） + 打开开关 S9 | 80400 | 0 | 80400 | - | 6.3084e-06 | 86831.6798 | 1440.3022 | 88271.982
190 | U62+S11 | double | 不操作（U62 基本策略） + 操作：开S29-2 | 80400 | 0 | 80400 | - | 6.3084e-06 | 86831.6798 | 1440.3022 | 88271.982
190 | U62+S12 | double | 不操作（U62 基本策略） + 操作：开S29-2 | 80400 | 0 | 80400 | - | 6.3084e-06 | 86831.6798 | 1440.3022 | 88271.982
190 | U62+S13 | double | 不操作（U62 基本策略） + 不操作（S13 基本策略） | 1126600 | 0 | 1126600 | - | 6.3084e-06 | 86831.6798 | 1440.3022 | 88271.982
190 | U62+S14 | double | 不操作（U62 基本策略） + 不操作（S14 基本策略） | 1059600 | 0 | 1059600 | - | 6.3084e-06 | 86831.6798 | 1440.3022 | 88271.982
190 | U62+S15 | double | 不操作（U62 基本策略） + 不操作（S15 基本策略） | 80400 | 0 | 80400 | - | 6.3084e-06 | 86831.6798 | 1440.3022 | 88271.982
190 | U62+S16 | double | 不操作（U62 基本策略） + 打开开关 S15 | 80400 | 0 | 80400 | - | 6.3084e-06 | 86831.6798 | 1440.3022 | 88271.982
190 | U62+S17 | double | 不操作（U62 基本策略） + 不操作（S17 基本策略） | 1029600 | 0 | 1029600 | - | 6.3084e-06 | 86831.6798 | 1440.3022 | 88271.982
190 | U62+S18 | double | 不操作（U62 基本策略） + 不操作（S18 基本策略） | 615300 | 0 | 615300 | - | 6.3084e-06 | 86831.6798 | 1440.3022 | 88271.982
190 | U62+S19 | double | 不操作（U62 基本策略） + 不操作（S19 基本策略） | 771400 | 0 | 771400 | - | 6.3084e-06 | 86831.6798 | 1440.3022 | 88271.982
190 | U62+S20 | double | 不操作（U62 基本策略） + 不操作（S20 基本策略） | 346600 | 0 | 346600 | - | 6.3084e-06 | 86831.6798 | 1440.3022 | 88271.982
190 | U62+S21 | double | 不操作（U62 基本策略） + 不操作（S21 基本策略） | 1170300 | 0 | 1170300 | - | 6.3084e-06 | 86831.6798 | 1440.3022 | 88271.982
190 | U62+S22 | double | 不操作（U62 基本策略） + 不操作（S22 基本策略） | 361800 | 0 | 361800 | - | 6.3084e-06 | 86831.6798 | 1440.3022 | 88271.982
190 | U62+S23 | double | 不操作（U62 基本策略） + 不操作（S23 基本策略） | 1485200 | 0 | 1485200 | - | 6.3084e-06 | 86831.6798 | 1440.3022 | 88271.982
190 | U62+S24 | double | 不操作（U62 基本策略） + 不操作（S24 基本策略） | 495800 | 0 | 495800 | - | 6.3084e-06 | 86831.6798 | 1440.3022 | 88271.982
190 | U62+S25 | double | 不操作（U62 基本策略） + 不操作（S25 基本策略） | 766900 | 0 | 766900 | - | 6.3084e-06 | 86831.6798 | 1440.3022 | 88271.982
190 | U62+S26 | double | 不操作（U62 基本策略） + 不操作（S26 基本策略） | 314900 | 0 | 314900 | - | 6.3084e-06 | 86831.6798 | 1440.3022 | 88271.982
190 | U62+S27 | double | 不操作（U62 基本策略） + 操作：开S62-3 | 80400 | 0 | 80400 | - | 6.3084e-06 | 86831.6798 | 1440.3022 | 88271.982
190 | U62+S28 | double | 不操作（U62 基本策略） + 不操作（S28 基本策略） | 322950 | 0 | 322950 | - | 6.3084e-06 | 86831.6798 | 1440.3022 | 88271.982
190 | U62+S29 | double | 不操作（U62 基本策略） + 操作：开S62-3 | 80400 | 0 | 80400 | - | 6.3084e-06 | 86831.6798 | 1440.3022 | 88271.982
190 | U62+S13-1 | double | 不操作（U62 基本策略） + 不操作（S13-1 基本策略） | 80400 | 0 | 80400 | - | 6.3084e-06 | 86831.6798 | 1440.3022 | 88271.982
190 | U62+S29-2 | double | 不操作（U62 基本策略） + 不操作（S29-2 基本策略） | 80400 | 0 | 80400 | - | 6.3084e-06 | 86831.6798 | 1440.3022 | 88271.982
190 | U62+S62-3 | double | 不操作（U62 基本策略） + 不操作（S62-3 基本策略） | 80400 | 0 | 80400 | - | 6.3084e-06 | 86831.6798 | 1440.3022 | 88271.982
190 | U31+S16 | double | 不操作（U31 基本策略） + 打开开关 S15 | 271200 | 0 | 271200 | - | 6.3084e-06 | 86831.6798 | 1440.3022 | 88271.982
190 | U31+S17 | double | 开DG5 + 断S18 + 不操作（S17 基本策略） | 685500 | 0 | 685500 | - | 6.3084e-06 | 86831.6798 | 1440.3022 | 88271.982
190 | U31+S18 | double | 开DG5 + 断S18 + 不操作（S18 基本策略） | 271200 | 0 | 271200 | - | 6.3084e-06 | 86831.6798 | 1440.3022 | 88271.982
190 | U31+S19 | double | 不操作（U31 基本策略） + 不操作（S19 基本策略） | 962200 | 0 | 962200 | - | 6.3084e-06 | 86831.6798 | 1440.3022 | 88271.982
190 | U31+S20 | double | 不操作（U31 基本策略） + 不操作（S20 基本策略） | 537400 | 0 | 537400 | - | 6.3084e-06 | 86831.6798 | 1440.3022 | 88271.982
190 | U31+S21 | double | 不操作（U31 基本策略） + 不操作（S21 基本策略） | 1361100 | 0 | 1361100 | - | 6.3084e-06 | 86831.6798 | 1440.3022 | 88271.982
190 | U31+S22 | double | 不操作（U31 基本策略） + 不操作（S22 基本策略） | 552600 | 0 | 552600 | - | 6.3084e-06 | 86831.6798 | 1440.3022 | 88271.982
190 | U31+S23 | double | 不操作（U31 基本策略） + 不操作（S23 基本策略） | 1676000 | 0 | 1676000 | - | 6.3084e-06 | 86831.6798 | 1440.3022 | 88271.982
190 | U31+S24 | double | 不操作（U31 基本策略） + 不操作（S24 基本策略） | 686600 | 0 | 686600 | - | 6.3084e-06 | 86831.6798 | 1440.3022 | 88271.982
190 | U31+S25 | double | 不操作（U31 基本策略） + 不操作（S25 基本策略） | 957700 | 0 | 957700 | - | 6.3084e-06 | 86831.6798 | 1440.3022 | 88271.982
190 | U31+S26 | double | 不操作（U31 基本策略） + 不操作（S26 基本策略） | 505700 | 0 | 505700 | - | 6.3084e-06 | 86831.6798 | 1440.3022 | 88271.982
190 | U31+S27 | double | 不操作（U31 基本策略） + 操作：开S62-3 | 271200 | 0 | 271200 | - | 6.3084e-06 | 86831.6798 | 1440.3022 | 88271.982
190 | U31+S28 | double | 不操作（U31 基本策略） + 不操作（S28 基本策略） | 513750 | 0 | 513750 | - | 6.3084e-06 | 86831.6798 | 1440.3022 | 88271.982
190 | U31+S29 | double | 不操作（U31 基本策略） + 操作：开S62-3 | 271200 | 0 | 271200 | - | 6.3084e-06 | 86831.6798 | 1440.3022 | 88271.982
190 | U31+S13-1 | double | 不操作（U31 基本策略） + 不操作（S13-1 基本策略） | 271200 | 0 | 271200 | - | 6.3084e-06 | 86831.6798 | 1440.3022 | 88271.982
190 | U31+S29-2 | double | 不操作（U31 基本策略） + 不操作（S29-2 基本策略） | 271200 | 0 | 271200 | - | 6.3084e-06 | 86831.6798 | 1440.3022 | 88271.982
190 | U31+S62-3 | double | 不操作（U31 基本策略） + 不操作（S62-3 基本策略） | 271200 | 0 | 271200 | - | 6.3084e-06 | 86831.6798 | 1440.3022 | 88271.982
190 | U31+CB1 | double | 不操作（U31 基本策略） + 操作：关S5+开S13-1+开S29-2 | 271200 | 0 | 271200 | - | 6.3084e-06 | 86831.6798 | 1440.3022 | 88271.982
190 | U31+CB2 | double | 开DG6 + 断S22 + 操作：关S11+开S62-3+开S29-2 | 552600 | 455935.3126 | 1008535.3126 | - | 6.3084e-06 | 86831.6798 | 1440.3022 | 88271.982
190 | U31+CB3 | double | 不操作（U31 基本策略） + 操作：关S5+开S13-1+开S29-2 | 271200 | 0 | 271200 | - | 6.3084e-06 | 86831.6798 | 1440.3022 | 88271.982
190 | U31+DG1 | double | 不操作（U31 基本策略） + 打开开关 S7 | 271200 | 0 | 271200 | - | 1.5819e-05 | 86831.6798 | 1440.3022 | 88271.982
190 | U31+DG2 | double | 不操作（U31 基本策略） + 打开开关 S9 | 271200 | 0 | 271200 | - | 1.5819e-05 | 86831.6798 | 1440.3022 | 88271.982
190 | U31+DG3 | double | 不操作（U31 基本策略） + 不操作（DG3 基本策略） | 271200 | 0 | 271200 | - | 1.5819e-05 | 86831.6798 | 1440.3022 | 88271.982
190 | U31+DG4 | double | 不操作（U31 基本策略） + 打开开关 S15 | 271200 | 0 | 271200 | - | 1.5819e-05 | 86831.6798 | 1440.3022 | 88271.982
190 | U31+DG5 | double | 不操作（U31 基本策略） + 不操作（DG5 基本策略） | 271200 | 0 | 271200 | - | 1.5819e-05 | 86831.6798 | 1440.3022 | 88271.982
190 | U31+DG6 | double | 不操作（U31 基本策略） + 不操作（DG6 基本策略） | 271200 | 0 | 271200 | - | 1.5819e-05 | 86831.6798 | 1440.3022 | 88271.982
190 | U31+DG7 | double | 不操作（U31 基本策略） + 不操作（DG7 基本策略） | 271200 | 0 | 271200 | - | 1.5819e-05 | 86831.6798 | 1440.3022 | 88271.982
190 | U31+DG8 | double | 不操作（U31 基本策略） + 不操作（DG8 基本策略） | 271200 | 0 | 271200 | - | 1.5819e-05 | 86831.6798 | 1440.3022 | 88271.982
190 | U32+S1 | double | 不操作（U32 基本策略） + 操作：开S29-2 | 708000 | 0 | 708000 | - | 6.3084e-06 | 86831.6798 | 1440.3022 | 88271.982
190 | U32+S2 | double | 不操作（U32 基本策略） + 操作：关S27+开S62-3+开S13-1 | 708000 | 1855.9948 | 709855.9948 | - | 6.3084e-06 | 86831.6798 | 1440.3022 | 88271.982
190 | U38+S15 | double | 不操作（U38 基本策略） + 不操作（S15 基本策略） | 474600 | 0 | 474600 | - | 6.3084e-06 | 86831.6798 | 1440.3022 | 88271.982
190 | U38+S16 | double | 不操作（U38 基本策略） + 打开开关 S15 | 474600 | 0 | 474600 | - | 6.3084e-06 | 86831.6798 | 1440.3022 | 88271.982
190 | U38+S17 | double | 开DG5 + 断S18 + 不操作（S17 基本策略） | 888900 | 0 | 888900 | - | 6.3084e-06 | 86831.6798 | 1440.3022 | 88271.982
190 | U38+S18 | double | 开DG5 + 断S18 + 不操作（S18 基本策略） | 474600 | 0 | 474600 | - | 6.3084e-06 | 86831.6798 | 1440.3022 | 88271.982
190 | U38+S19 | double | 不操作（U38 基本策略） + 不操作（S19 基本策略） | 1165600 | 0 | 1165600 | - | 6.3084e-06 | 86831.6798 | 1440.3022 | 88271.982
190 | U38+S20 | double | 不操作（U38 基本策略） + 不操作（S20 基本策略） | 740800 | 0 | 740800 | - | 6.3084e-06 | 86831.6798 | 1440.3022 | 88271.982
190 | U38+S21 | double | 不操作（U38 基本策略） + 不操作（S21 基本策略） | 1564500 | 0 | 1564500 | - | 6.3084e-06 | 86831.6798 | 1440.3022 | 88271.982
190 | U38+S22 | double | 不操作（U38 基本策略） + 不操作（S22 基本策略） | 756000 | 0 | 756000 | - | 6.3084e-06 | 86831.6798 | 1440.3022 | 88271.982
190 | U38+S23 | double | 不操作（U38 基本策略） + 不操作（S23 基本策略） | 1879400 | 0 | 1879400 | - | 6.3084e-06 | 86831.6798 | 1440.3022 | 88271.982
190 | U38+S24 | double | 不操作（U38 基本策略） + 不操作（S24 基本策略） | 890000 | 0 | 890000 | - | 6.3084e-06 | 86831.6798 | 1440.3022 | 88271.982
190 | U38+S25 | double | 不操作（U38 基本策略） + 不操作（S25 基本策略） | 1161100 | 0 | 1161100 | - | 6.3084e-06 | 86831.6798 | 1440.3022 | 88271.982
190 | U38+S26 | double | 不操作（U38 基本策略） + 不操作（S26 基本策略） | 709100 | 0 | 709100 | - | 6.3084e-06 | 86831.6798 | 1440.3022 | 88271.982
190 | U38+S27 | double | 不操作（U38 基本策略） + 操作：开S62-3 | 474600 | 0 | 474600 | - | 6.3084e-06 | 86831.6798 | 1440.3022 | 88271.982
190 | U38+S28 | double | 不操作（U38 基本策略） + 不操作（S28 基本策略） | 717150 | 0 | 717150 | - | 6.3084e-06 | 86831.6798 | 1440.3022 | 88271.982
190 | U38+S29 | double | 不操作（U38 基本策略） + 操作：开S62-3 | 474600 | 0 | 474600 | - | 6.3084e-06 | 86831.6798 | 1440.3022 | 88271.982
190 | U38+S13-1 | double | 不操作（U38 基本策略） + 不操作（S13-1 基本策略） | 474600 | 0 | 474600 | - | 6.3084e-06 | 86831.6798 | 1440.3022 | 88271.982
190 | U38+S29-2 | double | 不操作（U38 基本策略） + 不操作（S29-2 基本策略） | 474600 | 0 | 474600 | - | 6.3084e-06 | 86831.6798 | 1440.3022 | 88271.982
190 | U38+S62-3 | double | 不操作（U38 基本策略） + 不操作（S62-3 基本策略） | 474600 | 0 | 474600 | - | 6.3084e-06 | 86831.6798 | 1440.3022 | 88271.982
190 | U38+CB1 | double | 不操作（U38 基本策略） + 操作：开S29-2 | 474600 | 0 | 474600 | - | 6.3084e-06 | 86831.6798 | 1440.3022 | 88271.982
190 | U38+CB2 | double | 开DG8 + 断S26 + 操作：关S11+开S62-3+开S29-2 | 709100 | 489076.9895 | 1198176.9895 | - | 6.3084e-06 | 86831.6798 | 1440.3022 | 88271.982
190 | U38+CB3 | double | 不操作（U38 基本策略） + 操作：开S29-2 | 474600 | 0 | 474600 | - | 6.3084e-06 | 86831.6798 | 1440.3022 | 88271.982
190 | U38+DG1 | double | 不操作（U38 基本策略） + 打开开关 S7 | 474600 | 0 | 474600 | - | 1.5819e-05 | 86831.6798 | 1440.3022 | 88271.982
190 | U38+DG2 | double | 不操作（U38 基本策略） + 打开开关 S9 | 474600 | 0 | 474600 | - | 1.5819e-05 | 86831.6798 | 1440.3022 | 88271.982
190 | U38+DG3 | double | 不操作（U38 基本策略） + 不操作（DG3 基本策略） | 474600 | 0 | 474600 | - | 1.5819e-05 | 86831.6798 | 1440.3022 | 88271.982
190 | U38+DG4 | double | 不操作（U38 基本策略） + 打开开关 S15 | 474600 | 0 | 474600 | - | 1.5819e-05 | 86831.6798 | 1440.3022 | 88271.982
190 | U38+DG5 | double | 不操作（U38 基本策略） + 不操作（DG5 基本策略） | 474600 | 0 | 474600 | - | 1.5819e-05 | 86831.6798 | 1440.3022 | 88271.982
190 | U38+DG6 | double | 不操作（U38 基本策略） + 不操作（DG6 基本策略） | 474600 | 0 | 474600 | - | 1.5819e-05 | 86831.6798 | 1440.3022 | 88271.982
190 | U38+DG7 | double | 不操作（U38 基本策略） + 不操作（DG7 基本策略） | 474600 | 0 | 474600 | - | 1.5819e-05 | 86831.6798 | 1440.3022 | 88271.982
190 | U38+DG8 | double | 不操作（U38 基本策略） + 不操作（DG8 基本策略） | 474600 | 0 | 474600 | - | 1.5819e-05 | 86831.6798 | 1440.3022 | 88271.982
190 | U39+S1 | double | 不操作（U39 基本策略） + 操作：开S29-2 | 60300 | 0 | 60300 | - | 6.3084e-06 | 86831.6798 | 1440.3022 | 88271.982
190 | U32+S3 | double | 不操作（U32 基本策略） + 操作：关S27+开S62-3+开S13-1 | 708000 | 0 | 708000 | - | 6.3084e-06 | 86831.6798 | 1440.3022 | 88271.982
190 | U32+S4 | double | 不操作（U32 基本策略） + 操作：关S27+开S62-3+开S13-1 | 708000 | 0 | 708000 | - | 6.3084e-06 | 86831.6798 | 1440.3022 | 88271.982
190 | U32+S5 | double | 不操作（U32 基本策略） + 操作：开S13-1 | 708000 | 0 | 708000 | - | 6.3084e-06 | 86831.6798 | 1440.3022 | 88271.982
190 | U32+S6 | double | 不操作（U32 基本策略） + 不操作（S6 基本策略） | 2335500 | 0 | 2335500 | - | 6.3084e-06 | 86831.6798 | 1440.3022 | 88271.982
190 | U32+S7 | double | 不操作（U32 基本策略） + 不操作（S7 基本策略） | 708000 | 0 | 708000 | - | 6.3084e-06 | 86831.6798 | 1440.3022 | 88271.982
190 | U32+S8 | double | 不操作（U32 基本策略） + 操作：开S29-2 | 708000 | 0 | 708000 | - | 6.3084e-06 | 86831.6798 | 1440.3022 | 88271.982
190 | U32+S9 | double | 不操作（U32 基本策略） + 不操作（S9 基本策略） | 708000 | 0 | 708000 | - | 6.3084e-06 | 86831.6798 | 1440.3022 | 88271.982
190 | U32+S10 | double | 不操作（U32 基本策略） + 打开开关 S9 | 708000 | 0 | 708000 | - | 6.3084e-06 | 86831.6798 | 1440.3022 | 88271.982
190 | U32+S11 | double | 不操作（U32 基本策略） + 操作：开S29-2 | 708000 | 0 | 708000 | - | 6.3084e-06 | 86831.6798 | 1440.3022 | 88271.982
190 | U32+S12 | double | 不操作（U32 基本策略） + 操作：开S29-2 | 708000 | 0 | 708000 | - | 6.3084e-06 | 86831.6798 | 1440.3022 | 88271.982
190 | U32+S13 | double | 不操作（U32 基本策略） + 不操作（S13 基本策略） | 1754200 | 0 | 1754200 | - | 6.3084e-06 | 86831.6798 | 1440.3022 | 88271.982
190 | U32+S14 | double | 不操作（U32 基本策略） + 不操作（S14 基本策略） | 1687200 | 0 | 1687200 | - | 6.3084e-06 | 86831.6798 | 1440.3022 | 88271.982
190 | U32+S15 | double | 不操作（U32 基本策略） + 不操作（S15 基本策略） | 708000 | 0 | 708000 | - | 6.3084e-06 | 86831.6798 | 1440.3022 | 88271.982
190 | U32+S16 | double | 不操作（U32 基本策略） + 打开开关 S15 | 708000 | 0 | 708000 | - | 6.3084e-06 | 86831.6798 | 1440.3022 | 88271.982
190 | U32+S17 | double | 开DG5 + 断S18 + 不操作（S17 基本策略） | 1122300 | 0 | 1122300 | - | 6.3084e-06 | 86831.6798 | 1440.3022 | 88271.982
190 | U32+S18 | double | 开DG5 + 断S18 + 不操作（S18 基本策略） | 708000 | 0 | 708000 | - | 6.3084e-06 | 86831.6798 | 1440.3022 | 88271.982
190 | U32+S19 | double | 不操作（U32 基本策略） + 不操作（S19 基本策略） | 1399000 | 0 | 1399000 | - | 6.3084e-06 | 86831.6798 | 1440.3022 | 88271.982
190 | U32+S20 | double | 不操作（U32 基本策略） + 不操作（S20 基本策略） | 974200 | 0 | 974200 | - | 6.3084e-06 | 86831.6798 | 1440.3022 | 88271.982
190 | U32+S21 | double | 不操作（U32 基本策略） + 不操作（S21 基本策略） | 1797900 | 0 | 1797900 | - | 6.3084e-06 | 86831.6798 | 1440.3022 | 88271.982
190 | U32+S22 | double | 不操作（U32 基本策略） + 不操作（S22 基本策略） | 989400 | 0 | 989400 | - | 6.3084e-06 | 86831.6798 | 1440.3022 | 88271.982
190 | U32+S23 | double | 不操作（U32 基本策略） + 不操作（S23 基本策略） | 2112800 | 0 | 2112800 | - | 6.3084e-06 | 86831.6798 | 1440.3022 | 88271.982
190 | U32+S24 | double | 不操作（U32 基本策略） + 不操作（S24 基本策略） | 1123400 | 0 | 1123400 | - | 6.3084e-06 | 86831.6798 | 1440.3022 | 88271.982
190 | U32+S25 | double | 不操作（U32 基本策略） + 不操作（S25 基本策略） | 1394500 | 0 | 1394500 | - | 6.3084e-06 | 86831.6798 | 1440.3022 | 88271.982
190 | U32+S26 | double | 不操作（U32 基本策略） + 不操作（S26 基本策略） | 942500 | 0 | 942500 | - | 6.3084e-06 | 86831.6798 | 1440.3022 | 88271.982
190 | U32+S27 | double | 不操作（U32 基本策略） + 操作：开S62-3 | 708000 | 0 | 708000 | - | 6.3084e-06 | 86831.6798 | 1440.3022 | 88271.982
190 | U32+S28 | double | 不操作（U32 基本策略） + 不操作（S28 基本策略） | 950550 | 0 | 950550 | - | 6.3084e-06 | 86831.6798 | 1440.3022 | 88271.982
190 | U32+S29 | double | 不操作（U32 基本策略） + 操作：开S62-3 | 708000 | 0 | 708000 | - | 6.3084e-06 | 86831.6798 | 1440.3022 | 88271.982
190 | U32+S13-1 | double | 不操作（U32 基本策略） + 不操作（S13-1 基本策略） | 708000 | 0 | 708000 | - | 6.3084e-06 | 86831.6798 | 1440.3022 | 88271.982
190 | U32+S29-2 | double | 不操作（U32 基本策略） + 不操作（S29-2 基本策略） | 708000 | 0 | 708000 | - | 6.3084e-06 | 86831.6798 | 1440.3022 | 88271.982
190 | U32+S62-3 | double | 不操作（U32 基本策略） + 不操作（S62-3 基本策略） | 708000 | 0 | 708000 | - | 6.3084e-06 | 86831.6798 | 1440.3022 | 88271.982
190 | U50+DG4 | double | 不操作（U50 基本策略） + 打开开关 S15 | 40200 | 0 | 40200 | - | 1.5819e-05 | 86831.6798 | 1440.3022 | 88271.982
190 | U50+DG5 | double | 不操作（U50 基本策略） + 不操作（DG5 基本策略） | 40200 | 0 | 40200 | - | 1.5819e-05 | 86831.6798 | 1440.3022 | 88271.982
190 | U50+DG6 | double | 不操作（U50 基本策略） + 不操作（DG6 基本策略） | 40200 | 0 | 40200 | - | 1.5819e-05 | 86831.6798 | 1440.3022 | 88271.982
190 | U50+DG7 | double | 不操作（U50 基本策略） + 不操作（DG7 基本策略） | 40200 | 0 | 40200 | - | 1.5819e-05 | 86831.6798 | 1440.3022 | 88271.982
190 | U50+DG8 | double | 不操作（U50 基本策略） + 不操作（DG8 基本策略） | 40200 | 0 | 40200 | - | 1.5819e-05 | 86831.6798 | 1440.3022 | 88271.982
190 | U51+S1 | double | 不操作（U51 基本策略） + 操作：关S4+开S13-1+开S29-2 | 281400 | 0 | 281400 | - | 6.3084e-06 | 86831.6798 | 1440.3022 | 88271.982
190 | U51+S2 | double | 不操作（U51 基本策略） + 操作：开S62-3+开S13-1 | 281400 | 0 | 281400 | - | 6.3084e-06 | 86831.6798 | 1440.3022 | 88271.982
190 | U51+S3 | double | 不操作（U51 基本策略） + 操作：开S62-3+开S13-1 | 281400 | 0 | 281400 | - | 6.3084e-06 | 86831.6798 | 1440.3022 | 88271.982
190 | U51+S4 | double | 不操作（U51 基本策略） + 操作：开S13-1 | 281400 | 0 | 281400 | - | 6.3084e-06 | 86831.6798 | 1440.3022 | 88271.982
190 | U51+S5 | double | 不操作（U51 基本策略） + 操作：开S13-1 | 281400 | 0 | 281400 | - | 6.3084e-06 | 86831.6798 | 1440.3022 | 88271.982
190 | U51+S6 | double | 不操作（U51 基本策略） + 不操作（S6 基本策略） | 1908900 | 0 | 1908900 | - | 6.3084e-06 | 86831.6798 | 1440.3022 | 88271.982
190 | U51+S7 | double | 不操作（U51 基本策略） + 不操作（S7 基本策略） | 281400 | 0 | 281400 | - | 6.3084e-06 | 86831.6798 | 1440.3022 | 88271.982
190 | U51+S8 | double | 不操作（U51 基本策略） + 操作：开S29-2 | 281400 | 0 | 281400 | - | 6.3084e-06 | 86831.6798 | 1440.3022 | 88271.982
190 | U51+S9 | double | 不操作（U51 基本策略） + 不操作（S9 基本策略） | 281400 | 0 | 281400 | - | 6.3084e-06 | 86831.6798 | 1440.3022 | 88271.982
190 | U51+S10 | double | 不操作（U51 基本策略） + 打开开关 S9 | 281400 | 0 | 281400 | - | 6.3084e-06 | 86831.6798 | 1440.3022 | 88271.982
190 | U51+S11 | double | 不操作（U51 基本策略） + 操作：开S29-2 | 281400 | 0 | 281400 | - | 6.3084e-06 | 86831.6798 | 1440.3022 | 88271.982
190 | U51+S12 | double | 不操作（U51 基本策略） + 操作：开S29-2 | 281400 | 0 | 281400 | - | 6.3084e-06 | 86831.6798 | 1440.3022 | 88271.982
190 | U51+S13 | double | 不操作（U51 基本策略） + 不操作（S13 基本策略） | 1327600 | 0 | 1327600 | - | 6.3084e-06 | 86831.6798 | 1440.3022 | 88271.982
190 | U51+S14 | double | 不操作（U51 基本策略） + 不操作（S14 基本策略） | 1260600 | 0 | 1260600 | - | 6.3084e-06 | 86831.6798 | 1440.3022 | 88271.982
190 | U51+S15 | double | 不操作（U51 基本策略） + 不操作（S15 基本策略） | 281400 | 0 | 281400 | - | 6.3084e-06 | 86831.6798 | 1440.3022 | 88271.982
190 | U51+S16 | double | 不操作（U51 基本策略） + 打开开关 S15 | 281400 | 0 | 281400 | - | 6.3084e-06 | 86831.6798 | 1440.3022 | 88271.982
190 | U51+S17 | double | 开DG5 + 断S18 + 不操作（S17 基本策略） | 695700 | 0 | 695700 | - | 6.3084e-06 | 86831.6798 | 1440.3022 | 88271.982
190 | U51+S18 | double | 开DG5 + 断S18 + 不操作（S18 基本策略） | 281400 | 0 | 281400 | - | 6.3084e-06 | 86831.6798 | 1440.3022 | 88271.982
190 | U51+S19 | double | 不操作（U51 基本策略） + 不操作（S19 基本策略） | 972400 | 0 | 972400 | - | 6.3084e-06 | 86831.6798 | 1440.3022 | 88271.982
190 | U51+S20 | double | 不操作（U51 基本策略） + 不操作（S20 基本策略） | 547600 | 0 | 547600 | - | 6.3084e-06 | 86831.6798 | 1440.3022 | 88271.982
190 | U51+S21 | double | 不操作（U51 基本策略） + 不操作（S21 基本策略） | 1371300 | 0 | 1371300 | - | 6.3084e-06 | 86831.6798 | 1440.3022 | 88271.982
190 | U51+S22 | double | 不操作（U51 基本策略） + 不操作（S22 基本策略） | 562800 | 0 | 562800 | - | 6.3084e-06 | 86831.6798 | 1440.3022 | 88271.982
190 | U51+S23 | double | 不操作（U51 基本策略） + 不操作（S23 基本策略） | 1686200 | 0 | 1686200 | - | 6.3084e-06 | 86831.6798 | 1440.3022 | 88271.982
190 | U51+S24 | double | 不操作（U51 基本策略） + 不操作（S24 基本策略） | 696800 | 0 | 696800 | - | 6.3084e-06 | 86831.6798 | 1440.3022 | 88271.982
190 | U51+S25 | double | 不操作（U51 基本策略） + 不操作（S25 基本策略） | 967900 | 0 | 967900 | - | 6.3084e-06 | 86831.6798 | 1440.3022 | 88271.982
190 | U39+S2 | double | 不操作（U39 基本策略） + 操作：关S27+开S62-3+开S13-1 | 60300 | 1855.9948 | 62155.9948 | - | 6.3084e-06 | 86831.6798 | 1440.3022 | 88271.982
190 | U39+S3 | double | 不操作（U39 基本策略） + 操作：关S27+开S62-3+开S13-1 | 60300 | 0 | 60300 | - | 6.3084e-06 | 86831.6798 | 1440.3022 | 88271.982
190 | U39+S4 | double | 不操作（U39 基本策略） + 操作：关S27+开S62-3+开S13-1 | 60300 | 0 | 60300 | - | 6.3084e-06 | 86831.6798 | 1440.3022 | 88271.982
190 | U39+S5 | double | 不操作（U39 基本策略） + 操作：开S13-1 | 60300 | 0 | 60300 | - | 6.3084e-06 | 86831.6798 | 1440.3022 | 88271.982
190 | U39+S6 | double | 不操作（U39 基本策略） + 不操作（S6 基本策略） | 1687800 | 0 | 1687800 | - | 6.3084e-06 | 86831.6798 | 1440.3022 | 88271.982
190 | U39+S7 | double | 不操作（U39 基本策略） + 不操作（S7 基本策略） | 60300 | 0 | 60300 | - | 6.3084e-06 | 86831.6798 | 1440.3022 | 88271.982
190 | U39+S8 | double | 不操作（U39 基本策略） + 操作：开S29-2 | 60300 | 0 | 60300 | - | 6.3084e-06 | 86831.6798 | 1440.3022 | 88271.982
190 | U39+S9 | double | 不操作（U39 基本策略） + 不操作（S9 基本策略） | 60300 | 0 | 60300 | - | 6.3084e-06 | 86831.6798 | 1440.3022 | 88271.982
190 | U39+S10 | double | 不操作（U39 基本策略） + 打开开关 S9 | 60300 | 0 | 60300 | - | 6.3084e-06 | 86831.6798 | 1440.3022 | 88271.982
190 | U39+S11 | double | 不操作（U39 基本策略） + 操作：开S29-2 | 60300 | 0 | 60300 | - | 6.3084e-06 | 86831.6798 | 1440.3022 | 88271.982
190 | U39+S12 | double | 不操作（U39 基本策略） + 操作：开S29-2 | 60300 | 0 | 60300 | - | 6.3084e-06 | 86831.6798 | 1440.3022 | 88271.982
190 | U39+S13 | double | 不操作（U39 基本策略） + 不操作（S13 基本策略） | 1106500 | 0 | 1106500 | - | 6.3084e-06 | 86831.6798 | 1440.3022 | 88271.982
190 | U39+S14 | double | 不操作（U39 基本策略） + 不操作（S14 基本策略） | 1039500 | 0 | 1039500 | - | 6.3084e-06 | 86831.6798 | 1440.3022 | 88271.982
190 | U39+S15 | double | 不操作（U39 基本策略） + 不操作（S15 基本策略） | 60300 | 0 | 60300 | - | 6.3084e-06 | 86831.6798 | 1440.3022 | 88271.982
190 | U39+S16 | double | 不操作（U39 基本策略） + 打开开关 S15 | 60300 | 0 | 60300 | - | 6.3084e-06 | 86831.6798 | 1440.3022 | 88271.982
190 | U39+S17 | double | 开DG5 + 断S18 + 不操作（S17 基本策略） | 474600 | 0 | 474600 | - | 6.3084e-06 | 86831.6798 | 1440.3022 | 88271.982
190 | U39+S18 | double | 开DG5 + 断S18 + 不操作（S18 基本策略） | 60300 | 0 | 60300 | - | 6.3084e-06 | 86831.6798 | 1440.3022 | 88271.982
190 | U39+S19 | double | 不操作（U39 基本策略） + 不操作（S19 基本策略） | 751300 | 0 | 751300 | - | 6.3084e-06 | 86831.6798 | 1440.3022 | 88271.982
190 | U39+S20 | double | 不操作（U39 基本策略） + 不操作（S20 基本策略） | 326500 | 0 | 326500 | - | 6.3084e-06 | 86831.6798 | 1440.3022 | 88271.982
190 | U39+S21 | double | 不操作（U39 基本策略） + 不操作（S21 基本策略） | 1150200 | 0 | 1150200 | - | 6.3084e-06 | 86831.6798 | 1440.3022 | 88271.982
190 | U39+S22 | double | 不操作（U39 基本策略） + 不操作（S22 基本策略） | 341700 | 0 | 341700 | - | 6.3084e-06 | 86831.6798 | 1440.3022 | 88271.982
190 | U39+S23 | double | 不操作（U39 基本策略） + 不操作（S23 基本策略） | 1465100 | 0 | 1465100 | - | 6.3084e-06 | 86831.6798 | 1440.3022 | 88271.982
190 | U39+S24 | double | 不操作（U39 基本策略） + 不操作（S24 基本策略） | 475700 | 0 | 475700 | - | 6.3084e-06 | 86831.6798 | 1440.3022 | 88271.982
190 | U39+S25 | double | 不操作（U39 基本策略） + 不操作（S25 基本策略） | 746800 | 0 | 746800 | - | 6.3084e-06 | 86831.6798 | 1440.3022 | 88271.982
190 | U39+S26 | double | 不操作（U39 基本策略） + 不操作（S26 基本策略） | 294800 | 0 | 294800 | - | 6.3084e-06 | 86831.6798 | 1440.3022 | 88271.982
190 | U39+S27 | double | 不操作（U39 基本策略） + 操作：开S62-3 | 60300 | 0 | 60300 | - | 6.3084e-06 | 86831.6798 | 1440.3022 | 88271.982
190 | U39+S28 | double | 不操作（U39 基本策略） + 不操作（S28 基本策略） | 302850 | 0 | 302850 | - | 6.3084e-06 | 86831.6798 | 1440.3022 | 88271.982
190 | U39+S29 | double | 不操作（U39 基本策略） + 操作：开S62-3 | 60300 | 0 | 60300 | - | 6.3084e-06 | 86831.6798 | 1440.3022 | 88271.982
190 | U39+S13-1 | double | 不操作（U39 基本策略） + 不操作（S13-1 基本策略） | 60300 | 0 | 60300 | - | 6.3084e-06 | 86831.6798 | 1440.3022 | 88271.982
190 | U39+S29-2 | double | 不操作（U39 基本策略） + 不操作（S29-2 基本策略） | 60300 | 0 | 60300 | - | 6.3084e-06 | 86831.6798 | 1440.3022 | 88271.982
190 | U52+S13 | double | 不操作（U52 基本策略） + 不操作（S13 基本策略） | 1180200 | 0 | 1180200 | - | 6.3084e-06 | 86831.6798 | 1440.3022 | 88271.982
190 | U52+S14 | double | 不操作（U52 基本策略） + 不操作（S14 基本策略） | 1113200 | 0 | 1113200 | - | 6.3084e-06 | 86831.6798 | 1440.3022 | 88271.982
190 | U52+S15 | double | 不操作（U52 基本策略） + 不操作（S15 基本策略） | 134000 | 0 | 134000 | - | 6.3084e-06 | 86831.6798 | 1440.3022 | 88271.982
190 | U52+S16 | double | 不操作（U52 基本策略） + 打开开关 S15 | 134000 | 0 | 134000 | - | 6.3084e-06 | 86831.6798 | 1440.3022 | 88271.982
190 | U52+S17 | double | 开DG5 + 断S18 + 不操作（S17 基本策略） | 548300 | 0 | 548300 | - | 6.3084e-06 | 86831.6798 | 1440.3022 | 88271.982
190 | U52+S18 | double | 开DG5 + 断S18 + 不操作（S18 基本策略） | 134000 | 0 | 134000 | - | 6.3084e-06 | 86831.6798 | 1440.3022 | 88271.982
190 | U52+S19 | double | 不操作（U52 基本策略） + 不操作（S19 基本策略） | 825000 | 0 | 825000 | - | 6.3084e-06 | 86831.6798 | 1440.3022 | 88271.982
190 | U52+S20 | double | 不操作（U52 基本策略） + 不操作（S20 基本策略） | 400200 | 0 | 400200 | - | 6.3084e-06 | 86831.6798 | 1440.3022 | 88271.982
190 | U52+S21 | double | 不操作（U52 基本策略） + 不操作（S21 基本策略） | 1223900 | 0 | 1223900 | - | 6.3084e-06 | 86831.6798 | 1440.3022 | 88271.982
190 | U52+S22 | double | 不操作（U52 基本策略） + 不操作（S22 基本策略） | 415400 | 0 | 415400 | - | 6.3084e-06 | 86831.6798 | 1440.3022 | 88271.982
190 | U52+S23 | double | 不操作（U52 基本策略） + 不操作（S23 基本策略） | 1538800 | 0 | 1538800 | - | 6.3084e-06 | 86831.6798 | 1440.3022 | 88271.982
190 | U52+S24 | double | 不操作（U52 基本策略） + 不操作（S24 基本策略） | 549400 | 0 | 549400 | - | 6.3084e-06 | 86831.6798 | 1440.3022 | 88271.982
190 | U52+S25 | double | 不操作（U52 基本策略） + 不操作（S25 基本策略） | 820500 | 0 | 820500 | - | 6.3084e-06 | 86831.6798 | 1440.3022 | 88271.982
190 | U52+S26 | double | 不操作（U52 基本策略） + 不操作（S26 基本策略） | 368500 | 0 | 368500 | - | 6.3084e-06 | 86831.6798 | 1440.3022 | 88271.982
190 | U52+S27 | double | 不操作（U52 基本策略） + 操作：开S62-3 | 134000 | 0 | 134000 | - | 6.3084e-06 | 86831.6798 | 1440.3022 | 88271.982
190 | U52+S28 | double | 不操作（U52 基本策略） + 不操作（S28 基本策略） | 376550 | 0 | 376550 | - | 6.3084e-06 | 86831.6798 | 1440.3022 | 88271.982
190 | U52+S29 | double | 不操作（U52 基本策略） + 操作：开S62-3 | 134000 | 0 | 134000 | - | 6.3084e-06 | 86831.6798 | 1440.3022 | 88271.982
190 | U52+S13-1 | double | 不操作（U52 基本策略） + 不操作（S13-1 基本策略） | 134000 | 0 | 134000 | - | 6.3084e-06 | 86831.6798 | 1440.3022 | 88271.982
190 | U52+S29-2 | double | 不操作（U52 基本策略） + 不操作（S29-2 基本策略） | 134000 | 0 | 134000 | - | 6.3084e-06 | 86831.6798 | 1440.3022 | 88271.982
190 | U52+S62-3 | double | 不操作（U52 基本策略） + 不操作（S62-3 基本策略） | 134000 | 0 | 134000 | - | 6.3084e-06 | 86831.6798 | 1440.3022 | 88271.982
190 | U52+CB1 | double | 不操作（U52 基本策略） + 操作：关S5+开S13-1+开S29-2 | 134000 | 0 | 134000 | - | 6.3084e-06 | 86831.6798 | 1440.3022 | 88271.982
190 | U52+CB2 | double | 开DG5 + 断S18 + 操作：关S11+开S62-3+开S29-2 | 134000 | 584718.5688 | 718718.5688 | - | 6.3084e-06 | 86831.6798 | 1440.3022 | 88271.982
190 | U52+CB3 | double | 不操作（U52 基本策略） + 操作：关S5+开S13-1+开S29-2 | 134000 | 0 | 134000 | - | 6.3084e-06 | 86831.6798 | 1440.3022 | 88271.982
190 | U52+DG1 | double | 不操作（U52 基本策略） + 打开开关 S7 | 134000 | 0 | 134000 | - | 1.5819e-05 | 86831.6798 | 1440.3022 | 88271.982
190 | U52+DG2 | double | 不操作（U52 基本策略） + 打开开关 S9 | 134000 | 0 | 134000 | - | 1.5819e-05 | 86831.6798 | 1440.3022 | 88271.982
190 | U52+DG3 | double | 不操作（U52 基本策略） + 不操作（DG3 基本策略） | 134000 | 0 | 134000 | - | 1.5819e-05 | 86831.6798 | 1440.3022 | 88271.982
190 | U52+DG4 | double | 不操作（U52 基本策略） + 打开开关 S15 | 134000 | 0 | 134000 | - | 1.5819e-05 | 86831.6798 | 1440.3022 | 88271.982
190 | U52+DG5 | double | 不操作（U52 基本策略） + 不操作（DG5 基本策略） | 134000 | 0 | 134000 | - | 1.5819e-05 | 86831.6798 | 1440.3022 | 88271.982
190 | U52+DG6 | double | 不操作（U52 基本策略） + 不操作（DG6 基本策略） | 134000 | 0 | 134000 | - | 1.5819e-05 | 86831.6798 | 1440.3022 | 88271.982
190 | U52+DG7 | double | 不操作（U52 基本策略） + 不操作（DG7 基本策略） | 134000 | 0 | 134000 | - | 1.5819e-05 | 86831.6798 | 1440.3022 | 88271.982
190 | U53+S13-1 | double | 不操作（U53 基本策略） + 不操作（S13-1 基本策略） | 452000 | 0 | 452000 | - | 6.3084e-06 | 86831.6798 | 1440.3022 | 88271.982
190 | U53+S29-2 | double | 不操作（U53 基本策略） + 不操作（S29-2 基本策略） | 452000 | 0 | 452000 | - | 6.3084e-06 | 86831.6798 | 1440.3022 | 88271.982
190 | U53+S62-3 | double | 不操作（U53 基本策略） + 不操作（S62-3 基本策略） | 452000 | 0 | 452000 | - | 6.3084e-06 | 86831.6798 | 1440.3022 | 88271.982
190 | U53+CB1 | double | 不操作（U53 基本策略） + 操作：开S29-2 | 452000 | 0 | 452000 | - | 6.3084e-06 | 86831.6798 | 1440.3022 | 88271.982
190 | U53+CB2 | double | 不操作（U53 基本策略） + 操作：关S11+开S62-3+开S29-2 | 452000 | 387000.0861 | 839000.0861 | - | 6.3084e-06 | 86831.6798 | 1440.3022 | 88271.982
190 | U53+CB3 | double | 不操作（U53 基本策略） + 操作：开S29-2 | 452000 | 0 | 452000 | - | 6.3084e-06 | 86831.6798 | 1440.3022 | 88271.982
190 | U53+DG1 | double | 不操作（U53 基本策略） + 打开开关 S7 | 452000 | 0 | 452000 | - | 1.5819e-05 | 86831.6798 | 1440.3022 | 88271.982
190 | U53+DG2 | double | 不操作（U53 基本策略） + 打开开关 S9 | 452000 | 0 | 452000 | - | 1.5819e-05 | 86831.6798 | 1440.3022 | 88271.982
190 | U53+DG3 | double | 不操作（U53 基本策略） + 不操作（DG3 基本策略） | 452000 | 0 | 452000 | - | 1.5819e-05 | 86831.6798 | 1440.3022 | 88271.982
190 | U53+DG4 | double | 不操作（U53 基本策略） + 打开开关 S15 | 452000 | 0 | 452000 | - | 1.5819e-05 | 86831.6798 | 1440.3022 | 88271.982
190 | U53+DG5 | double | 不操作（U53 基本策略） + 不操作（DG5 基本策略） | 452000 | 0 | 452000 | - | 1.5819e-05 | 86831.6798 | 1440.3022 | 88271.982
190 | U53+DG6 | double | 不操作（U53 基本策略） + 不操作（DG6 基本策略） | 452000 | 0 | 452000 | - | 1.5819e-05 | 86831.6798 | 1440.3022 | 88271.982
190 | U53+DG7 | double | 不操作（U53 基本策略） + 不操作（DG7 基本策略） | 452000 | 0 | 452000 | - | 1.5819e-05 | 86831.6798 | 1440.3022 | 88271.982
190 | U53+DG8 | double | 不操作（U53 基本策略） + 不操作（DG8 基本策略） | 452000 | 0 | 452000 | - | 1.5819e-05 | 86831.6798 | 1440.3022 | 88271.982
190 | U54+S1 | double | 不操作（U54 基本策略） + 操作：开S29-2 | 100500 | 0 | 100500 | - | 6.3084e-06 | 86831.6798 | 1440.3022 | 88271.982
190 | U54+S2 | double | 不操作（U54 基本策略） + 操作：开S13-1 | 100500 | 0 | 100500 | - | 6.3084e-06 | 86831.6798 | 1440.3022 | 88271.982
190 | U54+S3 | double | 不操作（U54 基本策略） + 操作：开S13-1 | 100500 | 0 | 100500 | - | 6.3084e-06 | 86831.6798 | 1440.3022 | 88271.982
190 | U54+S4 | double | 不操作（U54 基本策略） + 操作：开S13-1 | 100500 | 0 | 100500 | - | 6.3084e-06 | 86831.6798 | 1440.3022 | 88271.982
190 | U54+S5 | double | 不操作（U54 基本策略） + 操作：开S13-1 | 100500 | 0 | 100500 | - | 6.3084e-06 | 86831.6798 | 1440.3022 | 88271.982
190 | U54+S6 | double | 不操作（U54 基本策略） + 不操作（S6 基本策略） | 1728000 | 0 | 1728000 | - | 6.3084e-06 | 86831.6798 | 1440.3022 | 88271.982
190 | U54+S7 | double | 不操作（U54 基本策略） + 不操作（S7 基本策略） | 100500 | 0 | 100500 | - | 6.3084e-06 | 86831.6798 | 1440.3022 | 88271.982
190 | U54+S8 | double | 不操作（U54 基本策略） + 操作：开S29-2 | 100500 | 0 | 100500 | - | 6.3084e-06 | 86831.6798 | 1440.3022 | 88271.982
190 | U54+S9 | double | 不操作（U54 基本策略） + 不操作（S9 基本策略） | 100500 | 0 | 100500 | - | 6.3084e-06 | 86831.6798 | 1440.3022 | 88271.982
190 | U54+S10 | double | 不操作（U54 基本策略） + 打开开关 S9 | 100500 | 0 | 100500 | - | 6.3084e-06 | 86831.6798 | 1440.3022 | 88271.982
190 | U54+S11 | double | 不操作（U54 基本策略） + 操作：开S29-2 | 100500 | 0 | 100500 | - | 6.3084e-06 | 86831.6798 | 1440.3022 | 88271.982
190 | U54+S12 | double | 不操作（U54 基本策略） + 操作：开S29-2 | 100500 | 0 | 100500 | - | 6.3084e-06 | 86831.6798 | 1440.3022 | 88271.982
190 | U54+S13 | double | 不操作（U54 基本策略） + 不操作（S13 基本策略） | 1146700 | 0 | 1146700 | - | 6.3084e-06 | 86831.6798 | 1440.3022 | 88271.982
190 | U54+S14 | double | 不操作（U54 基本策略） + 不操作（S14 基本策略） | 1079700 | 0 | 1079700 | - | 6.3084e-06 | 86831.6798 | 1440.3022 | 88271.982
190 | U54+S15 | double | 不操作（U54 基本策略） + 不操作（S15 基本策略） | 100500 | 0 | 100500 | - | 6.3084e-06 | 86831.6798 | 1440.3022 | 88271.982
190 | U54+S16 | double | 不操作（U54 基本策略） + 打开开关 S15 | 100500 | 0 | 100500 | - | 6.3084e-06 | 86831.6798 | 1440.3022 | 88271.982
190 | U48+S5 | double | 不操作（U48 基本策略） + 操作：开S13-1 | 281400 | 0 | 281400 | - | 6.3084e-06 | 86831.6798 | 1440.3022 | 88271.982
190 | U48+S6 | double | 不操作（U48 基本策略） + 不操作（S6 基本策略） | 1908900 | 0 | 1908900 | - | 6.3084e-06 | 86831.6798 | 1440.3022 | 88271.982
190 | U48+S7 | double | 不操作（U48 基本策略） + 不操作（S7 基本策略） | 281400 | 0 | 281400 | - | 6.3084e-06 | 86831.6798 | 1440.3022 | 88271.982
190 | U48+S8 | double | 不操作（U48 基本策略） + 操作：开S29-2 | 281400 | 0 | 281400 | - | 6.3084e-06 | 86831.6798 | 1440.3022 | 88271.982
190 | U48+S9 | double | 不操作（U48 基本策略） + 不操作（S9 基本策略） | 281400 | 0 | 281400 | - | 6.3084e-06 | 86831.6798 | 1440.3022 | 88271.982
190 | U48+S10 | double | 不操作（U48 基本策略） + 打开开关 S9 | 281400 | 0 | 281400 | - | 6.3084e-06 | 86831.6798 | 1440.3022 | 88271.982
190 | U48+S11 | double | 不操作（U48 基本策略） + 操作：开S29-2 | 281400 | 0 | 281400 | - | 6.3084e-06 | 86831.6798 | 1440.3022 | 88271.982
190 | U48+S12 | double | 不操作（U48 基本策略） + 操作：开S29-2 | 281400 | 0 | 281400 | - | 6.3084e-06 | 86831.6798 | 1440.3022 | 88271.982
190 | U48+S13 | double | 不操作（U48 基本策略） + 不操作（S13 基本策略） | 1327600 | 0 | 1327600 | - | 6.3084e-06 | 86831.6798 | 1440.3022 | 88271.982
190 | U48+S14 | double | 不操作（U48 基本策略） + 不操作（S14 基本策略） | 1260600 | 0 | 1260600 | - | 6.3084e-06 | 86831.6798 | 1440.3022 | 88271.982
190 | U48+S15 | double | 不操作（U48 基本策略） + 不操作（S15 基本策略） | 281400 | 0 | 281400 | - | 6.3084e-06 | 86831.6798 | 1440.3022 | 88271.982
190 | U48+S16 | double | 不操作（U48 基本策略） + 打开开关 S15 | 281400 | 0 | 281400 | - | 6.3084e-06 | 86831.6798 | 1440.3022 | 88271.982
190 | U48+S17 | double | 开DG5 + 断S18 + 不操作（S17 基本策略） | 695700 | 0 | 695700 | - | 6.3084e-06 | 86831.6798 | 1440.3022 | 88271.982
190 | U48+S18 | double | 开DG5 + 断S18 + 不操作（S18 基本策略） | 281400 | 0 | 281400 | - | 6.3084e-06 | 86831.6798 | 1440.3022 | 88271.982
190 | U48+S19 | double | 不操作（U48 基本策略） + 不操作（S19 基本策略） | 972400 | 0 | 972400 | - | 6.3084e-06 | 86831.6798 | 1440.3022 | 88271.982
190 | U48+S20 | double | 不操作（U48 基本策略） + 不操作（S20 基本策略） | 547600 | 0 | 547600 | - | 6.3084e-06 | 86831.6798 | 1440.3022 | 88271.982
190 | U48+S21 | double | 不操作（U48 基本策略） + 不操作（S21 基本策略） | 1371300 | 0 | 1371300 | - | 6.3084e-06 | 86831.6798 | 1440.3022 | 88271.982
190 | U48+S22 | double | 不操作（U48 基本策略） + 不操作（S22 基本策略） | 562800 | 0 | 562800 | - | 6.3084e-06 | 86831.6798 | 1440.3022 | 88271.982
190 | U48+S23 | double | 不操作（U48 基本策略） + 不操作（S23 基本策略） | 1686200 | 0 | 1686200 | - | 6.3084e-06 | 86831.6798 | 1440.3022 | 88271.982
190 | U48+S24 | double | 不操作（U48 基本策略） + 不操作（S24 基本策略） | 696800 | 0 | 696800 | - | 6.3084e-06 | 86831.6798 | 1440.3022 | 88271.982
190 | U48+S25 | double | 不操作（U48 基本策略） + 不操作（S25 基本策略） | 967900 | 0 | 967900 | - | 6.3084e-06 | 86831.6798 | 1440.3022 | 88271.982
190 | U48+S26 | double | 不操作（U48 基本策略） + 不操作（S26 基本策略） | 515900 | 0 | 515900 | - | 6.3084e-06 | 86831.6798 | 1440.3022 | 88271.982
190 | U48+S27 | double | 不操作（U48 基本策略） + 操作：开S62-3 | 281400 | 0 | 281400 | - | 6.3084e-06 | 86831.6798 | 1440.3022 | 88271.982
190 | U48+S28 | double | 不操作（U48 基本策略） + 不操作（S28 基本策略） | 523950 | 0 | 523950 | - | 6.3084e-06 | 86831.6798 | 1440.3022 | 88271.982
190 | U48+S29 | double | 不操作（U48 基本策略） + 操作：开S62-3 | 281400 | 0 | 281400 | - | 6.3084e-06 | 86831.6798 | 1440.3022 | 88271.982
190 | U48+S13-1 | double | 不操作（U48 基本策略） + 不操作（S13-1 基本策略） | 281400 | 0 | 281400 | - | 6.3084e-06 | 86831.6798 | 1440.3022 | 88271.982
190 | U48+S29-2 | double | 不操作（U48 基本策略） + 不操作（S29-2 基本策略） | 281400 | 0 | 281400 | - | 6.3084e-06 | 86831.6798 | 1440.3022 | 88271.982
190 | U48+S62-3 | double | 不操作（U48 基本策略） + 不操作（S62-3 基本策略） | 281400 | 0 | 281400 | - | 6.3084e-06 | 86831.6798 | 1440.3022 | 88271.982
190 | U48+CB1 | double | 不操作（U48 基本策略） + 操作：关S4+开S13-1+开S29-2 | 281400 | 0 | 281400 | - | 6.3084e-06 | 86831.6798 | 1440.3022 | 88271.982
190 | U48+CB2 | double | 开DG8 + 断S26 + 操作：关S11+开S62-3+开S29-2 | 515900 | 30193.2593 | 546093.2593 | - | 6.3084e-06 | 86831.6798 | 1440.3022 | 88271.982
190 | S7+DG2 | double | 不操作（S7 基本策略） + 打开开关 S9 | 0 | 0 | 0 | - | 6.3084e-06 | 86831.6798 | 1440.3022 | 88271.982
190 | S7+DG3 | double | 不操作（S7 基本策略） + 不操作（DG3 基本策略） | 0 | 0 | 0 | - | 6.3084e-06 | 86831.6798 | 1440.3022 | 88271.982
190 | S7+DG4 | double | 不操作（S7 基本策略） + 打开开关 S15 | 0 | 0 | 0 | - | 6.3084e-06 | 86831.6798 | 1440.3022 | 88271.982
190 | S7+DG5 | double | 不操作（S7 基本策略） + 不操作（DG5 基本策略） | 0 | 0 | 0 | - | 6.3084e-06 | 86831.6798 | 1440.3022 | 88271.982
190 | S7+DG6 | double | 不操作（S7 基本策略） + 不操作（DG6 基本策略） | 0 | 0 | 0 | - | 6.3084e-06 | 86831.6798 | 1440.3022 | 88271.982
190 | S7+DG7 | double | 不操作（S7 基本策略） + 不操作（DG7 基本策略） | 0 | 0 | 0 | - | 6.3084e-06 | 86831.6798 | 1440.3022 | 88271.982
190 | S7+DG8 | double | 不操作（S7 基本策略） + 不操作（DG8 基本策略） | 0 | 0 | 0 | - | 6.3084e-06 | 86831.6798 | 1440.3022 | 88271.982
190 | S8+DG1 | double | 操作：开S29-2 + 打开开关 S7 | 0 | 0 | 0 | - | 6.3084e-06 | 86831.6798 | 1440.3022 | 88271.982
190 | S8+DG2 | double | 操作：开S29-2 + 打开开关 S9 | 0 | 0 | 0 | - | 6.3084e-06 | 86831.6798 | 1440.3022 | 88271.982
190 | S8+DG3 | double | 操作：开S29-2 + 不操作（DG3 基本策略） | 0 | 0 | 0 | - | 6.3084e-06 | 86831.6798 | 1440.3022 | 88271.982
190 | S8+DG4 | double | 操作：开S29-2 + 打开开关 S15 | 0 | 0 | 0 | - | 6.3084e-06 | 86831.6798 | 1440.3022 | 88271.982
190 | S8+DG5 | double | 操作：开S29-2 + 不操作（DG5 基本策略） | 0 | 0 | 0 | - | 6.3084e-06 | 86831.6798 | 1440.3022 | 88271.982
190 | S8+DG6 | double | 操作：开S29-2 + 不操作（DG6 基本策略） | 0 | 0 | 0 | - | 6.3084e-06 | 86831.6798 | 1440.3022 | 88271.982
190 | S8+DG7 | double | 操作：开S29-2 + 不操作（DG7 基本策略） | 0 | 0 | 0 | - | 6.3084e-06 | 86831.6798 | 1440.3022 | 88271.982
190 | S8+DG8 | double | 操作：开S29-2 + 不操作（DG8 基本策略） | 0 | 0 | 0 | - | 6.3084e-06 | 86831.6798 | 1440.3022 | 88271.982
190 | S9+DG1 | double | 不操作（S9 基本策略） + 打开开关 S7 | 0 | 0 | 0 | - | 6.3084e-06 | 86831.6798 | 1440.3022 | 88271.982
190 | S9+DG2 | double | 不操作（S9 基本策略） + 不操作（DG2 基本策略） | 292800 | 0 | 292800 | - | 6.3084e-06 | 86831.6798 | 1440.3022 | 88271.982
190 | S9+DG3 | double | 不操作（S9 基本策略） + 不操作（DG3 基本策略） | 0 | 0 | 0 | - | 6.3084e-06 | 86831.6798 | 1440.3022 | 88271.982
190 | S9+DG4 | double | 不操作（S9 基本策略） + 打开开关 S15 | 0 | 0 | 0 | - | 6.3084e-06 | 86831.6798 | 1440.3022 | 88271.982
190 | S9+DG5 | double | 不操作（S9 基本策略） + 不操作（DG5 基本策略） | 0 | 0 | 0 | - | 6.3084e-06 | 86831.6798 | 1440.3022 | 88271.982
190 | S9+DG6 | double | 不操作（S9 基本策略） + 不操作（DG6 基本策略） | 0 | 0 | 0 | - | 6.3084e-06 | 86831.6798 | 1440.3022 | 88271.982
190 | S9+DG7 | double | 不操作（S9 基本策略） + 不操作（DG7 基本策略） | 0 | 0 | 0 | - | 6.3084e-06 | 86831.6798 | 1440.3022 | 88271.982
190 | S9+DG8 | double | 不操作（S9 基本策略） + 不操作（DG8 基本策略） | 0 | 0 | 0 | - | 6.3084e-06 | 86831.6798 | 1440.3022 | 88271.982
190 | S10+DG1 | double | 打开开关 S9 + 打开开关 S7 | 0 | 0 | 0 | - | 6.3084e-06 | 86831.6798 | 1440.3022 | 88271.982
190 | S10+DG2 | double | 不操作（S10 基本策略） + 打开开关 S9 | 252600 | 0 | 252600 | - | 6.3084e-06 | 86831.6798 | 1440.3022 | 88271.982
190 | S10+DG3 | double | 打开开关 S9 + 不操作（DG3 基本策略） | 0 | 0 | 0 | - | 6.3084e-06 | 86831.6798 | 1440.3022 | 88271.982
190 | S10+DG4 | double | 打开开关 S9 + 打开开关 S15 | 0 | 0 | 0 | - | 6.3084e-06 | 86831.6798 | 1440.3022 | 88271.982
190 | S10+DG5 | double | 打开开关 S9 + 不操作（DG5 基本策略） | 0 | 0 | 0 | - | 6.3084e-06 | 86831.6798 | 1440.3022 | 88271.982
190 | S10+DG6 | double | 打开开关 S9 + 不操作（DG6 基本策略） | 0 | 0 | 0 | - | 6.3084e-06 | 86831.6798 | 1440.3022 | 88271.982
190 | S10+DG7 | double | 打开开关 S9 + 不操作（DG7 基本策略） | 0 | 0 | 0 | - | 6.3084e-06 | 86831.6798 | 1440.3022 | 88271.982
190 | U55+S4 | double | 不操作（U55 基本策略） + 操作：开S62-3+开S13-1 | 134000 | 0 | 134000 | - | 6.3084e-06 | 86831.6798 | 1440.3022 | 88271.982
190 | U55+S5 | double | 不操作（U55 基本策略） + 操作：开S13-1 | 134000 | 0 | 134000 | - | 6.3084e-06 | 86831.6798 | 1440.3022 | 88271.982
190 | U55+S6 | double | 不操作（U55 基本策略） + 不操作（S6 基本策略） | 1761500 | 0 | 1761500 | - | 6.3084e-06 | 86831.6798 | 1440.3022 | 88271.982
190 | U55+S7 | double | 不操作（U55 基本策略） + 不操作（S7 基本策略） | 134000 | 0 | 134000 | - | 6.3084e-06 | 86831.6798 | 1440.3022 | 88271.982
190 | U55+S8 | double | 不操作（U55 基本策略） + 操作：开S29-2 | 134000 | 0 | 134000 | - | 6.3084e-06 | 86831.6798 | 1440.3022 | 88271.982
190 | U55+S9 | double | 不操作（U55 基本策略） + 不操作（S9 基本策略） | 134000 | 0 | 134000 | - | 6.3084e-06 | 86831.6798 | 1440.3022 | 88271.982
190 | U55+S10 | double | 不操作（U55 基本策略） + 打开开关 S9 | 134000 | 0 | 134000 | - | 6.3084e-06 | 86831.6798 | 1440.3022 | 88271.982
190 | U55+S11 | double | 不操作（U55 基本策略） + 操作：开S29-2 | 134000 | 0 | 134000 | - | 6.3084e-06 | 86831.6798 | 1440.3022 | 88271.982
190 | U55+S12 | double | 不操作（U55 基本策略） + 操作：开S29-2 | 134000 | 0 | 134000 | - | 6.3084e-06 | 86831.6798 | 1440.3022 | 88271.982
190 | U55+S13 | double | 不操作（U55 基本策略） + 不操作（S13 基本策略） | 1180200 | 0 | 1180200 | - | 6.3084e-06 | 86831.6798 | 1440.3022 | 88271.982
190 | U55+S14 | double | 不操作（U55 基本策略） + 不操作（S14 基本策略） | 1113200 | 0 | 1113200 | - | 6.3084e-06 | 86831.6798 | 1440.3022 | 88271.982
190 | U55+S15 | double | 不操作（U55 基本策略） + 不操作（S15 基本策略） | 134000 | 0 | 134000 | - | 6.3084e-06 | 86831.6798 | 1440.3022 | 88271.982
190 | U55+S16 | double | 不操作（U55 基本策略） + 打开开关 S15 | 134000 | 0 | 134000 | - | 6.3084e-06 | 86831.6798 | 1440.3022 | 88271.982
190 | U55+S17 | double | 开DG5 + 断S18 + 不操作（S17 基本策略） | 548300 | 0 | 548300 | - | 6.3084e-06 | 86831.6798 | 1440.3022 | 88271.982
190 | U55+S18 | double | 开DG5 + 断S18 + 不操作（S18 基本策略） | 134000 | 0 | 134000 | - | 6.3084e-06 | 86831.6798 | 1440.3022 | 88271.982
190 | U55+S19 | double | 不操作（U55 基本策略） + 不操作（S19 基本策略） | 825000 | 0 | 825000 | - | 6.3084e-06 | 86831.6798 | 1440.3022 | 88271.982
190 | U55+S20 | double | 不操作（U55 基本策略） + 不操作（S20 基本策略） | 400200 | 0 | 400200 | - | 6.3084e-06 | 86831.6798 | 1440.3022 | 88271.982
190 | U55+S21 | double | 不操作（U55 基本策略） + 不操作（S21 基本策略） | 1223900 | 0 | 1223900 | - | 6.3084e-06 | 86831.6798 | 1440.3022 | 88271.982
190 | U55+S22 | double | 不操作（U55 基本策略） + 不操作（S22 基本策略） | 415400 | 0 | 415400 | - | 6.3084e-06 | 86831.6798 | 1440.3022 | 88271.982
190 | U55+S23 | double | 开DG7 + 断S24 + 不操作（S23 基本策略） | 1538800 | 0 | 1538800 | - | 6.3084e-06 | 86831.6798 | 1440.3022 | 88271.982
190 | U55+S24 | double | 不操作（U55 基本策略） + 不操作（S24 基本策略） | 549400 | 0 | 549400 | - | 6.3084e-06 | 86831.6798 | 1440.3022 | 88271.982
190 | U55+S25 | double | 不操作（U55 基本策略） + 不操作（S25 基本策略） | 820500 | 0 | 820500 | - | 6.3084e-06 | 86831.6798 | 1440.3022 | 88271.982
190 | U55+S26 | double | 不操作（U55 基本策略） + 不操作（S26 基本策略） | 368500 | 0 | 368500 | - | 6.3084e-06 | 86831.6798 | 1440.3022 | 88271.982
190 | U55+S27 | double | 不操作（U55 基本策略） + 操作：开S62-3 | 134000 | 0 | 134000 | - | 6.3084e-06 | 86831.6798 | 1440.3022 | 88271.982
190 | U55+S28 | double | 不操作（U55 基本策略） + 不操作（S28 基本策略） | 376550 | 0 | 376550 | - | 6.3084e-06 | 86831.6798 | 1440.3022 | 88271.982
190 | U55+S29 | double | 不操作（U55 基本策略） + 操作：开S62-3 | 134000 | 0 | 134000 | - | 6.3084e-06 | 86831.6798 | 1440.3022 | 88271.982
190 | U55+S13-1 | double | 不操作（U55 基本策略） + 不操作（S13-1 基本策略） | 134000 | 0 | 134000 | - | 6.3084e-06 | 86831.6798 | 1440.3022 | 88271.982
190 | U55+S29-2 | double | 不操作（U55 基本策略） + 不操作（S29-2 基本策略） | 134000 | 0 | 134000 | - | 6.3084e-06 | 86831.6798 | 1440.3022 | 88271.982
190 | U55+S62-3 | double | 不操作（U55 基本策略） + 不操作（S62-3 基本策略） | 134000 | 0 | 134000 | - | 6.3084e-06 | 86831.6798 | 1440.3022 | 88271.982
190 | U55+CB1 | double | 不操作（U55 基本策略） + 操作：关S5+开S13-1+开S29-2 | 134000 | 0 | 134000 | - | 6.3084e-06 | 86831.6798 | 1440.3022 | 88271.982
190 | U54+S17 | double | 开DG5 + 断S18 + 不操作（S17 基本策略） | 514800 | 0 | 514800 | - | 6.3084e-06 | 86831.6798 | 1440.3022 | 88271.982
190 | U54+S18 | double | 开DG5 + 断S18 + 不操作（S18 基本策略） | 100500 | 0 | 100500 | - | 6.3084e-06 | 86831.6798 | 1440.3022 | 88271.982
190 | U54+S19 | double | 不操作（U54 基本策略） + 不操作（S19 基本策略） | 791500 | 0 | 791500 | - | 6.3084e-06 | 86831.6798 | 1440.3022 | 88271.982
190 | U54+S20 | double | 不操作（U54 基本策略） + 不操作（S20 基本策略） | 366700 | 0 | 366700 | - | 6.3084e-06 | 86831.6798 | 1440.3022 | 88271.982
190 | U54+S21 | double | 不操作（U54 基本策略） + 不操作（S21 基本策略） | 1190400 | 0 | 1190400 | - | 6.3084e-06 | 86831.6798 | 1440.3022 | 88271.982
190 | U54+S22 | double | 不操作（U54 基本策略） + 不操作（S22 基本策略） | 381900 | 0 | 381900 | - | 6.3084e-06 | 86831.6798 | 1440.3022 | 88271.982
190 | U54+S23 | double | 开DG7 + 断S24 + 不操作（S23 基本策略） | 1505300 | 0 | 1505300 | - | 6.3084e-06 | 86831.6798 | 1440.3022 | 88271.982
190 | U54+S24 | double | 不操作（U54 基本策略） + 不操作（S24 基本策略） | 515900 | 0 | 515900 | - | 6.3084e-06 | 86831.6798 | 1440.3022 | 88271.982
190 | U54+S25 | double | 不操作（U54 基本策略） + 不操作（S25 基本策略） | 787000 | 0 | 787000 | - | 6.3084e-06 | 86831.6798 | 1440.3022 | 88271.982
190 | U54+S26 | double | 不操作（U54 基本策略） + 不操作（S26 基本策略） | 335000 | 0 | 335000 | - | 6.3084e-06 | 86831.6798 | 1440.3022 | 88271.982
190 | U54+S27 | double | 不操作（U54 基本策略） + 操作：开S62-3 | 100500 | 0 | 100500 | - | 6.3084e-06 | 86831.6798 | 1440.3022 | 88271.982
190 | U54+S28 | double | 不操作（U54 基本策略） + 不操作（S28 基本策略） | 343050 | 0 | 343050 | - | 6.3084e-06 | 86831.6798 | 1440.3022 | 88271.982
190 | U54+S29 | double | 不操作（U54 基本策略） + 操作：开S62-3 | 100500 | 0 | 100500 | - | 6.3084e-06 | 86831.6798 | 1440.3022 | 88271.982
190 | U54+S13-1 | double | 不操作（U54 基本策略） + 不操作（S13-1 基本策略） | 100500 | 0 | 100500 | - | 6.3084e-06 | 86831.6798 | 1440.3022 | 88271.982
190 | U54+S29-2 | double | 不操作（U54 基本策略） + 不操作（S29-2 基本策略） | 100500 | 0 | 100500 | - | 6.3084e-06 | 86831.6798 | 1440.3022 | 88271.982
190 | U54+S62-3 | double | 不操作（U54 基本策略） + 不操作（S62-3 基本策略） | 100500 | 0 | 100500 | - | 6.3084e-06 | 86831.6798 | 1440.3022 | 88271.982
190 | U54+CB1 | double | 不操作（U54 基本策略） + 操作：关S5+开S13-1+开S29-2 | 100500 | 0 | 100500 | - | 6.3084e-06 | 86831.6798 | 1440.3022 | 88271.982
190 | U54+CB2 | double | 开DG7 + 断S24 + 操作：关S11+开S62-3+开S29-2 | 515900 | 30066.1347 | 545966.1347 | - | 6.3084e-06 | 86831.6798 | 1440.3022 | 88271.982
190 | U54+CB3 | double | 不操作（U54 基本策略） + 操作：关S5+开S13-1+开S29-2 | 100500 | 0 | 100500 | - | 6.3084e-06 | 86831.6798 | 1440.3022 | 88271.982
190 | U54+DG1 | double | 不操作（U54 基本策略） + 打开开关 S7 | 100500 | 0 | 100500 | - | 1.5819e-05 | 86831.6798 | 1440.3022 | 88271.982
190 | U54+DG2 | double | 不操作（U54 基本策略） + 打开开关 S9 | 100500 | 0 | 100500 | - | 1.5819e-05 | 86831.6798 | 1440.3022 | 88271.982
190 | U54+DG3 | double | 不操作（U54 基本策略） + 不操作（DG3 基本策略） | 100500 | 0 | 100500 | - | 1.5819e-05 | 86831.6798 | 1440.3022 | 88271.982
190 | U54+DG4 | double | 不操作（U54 基本策略） + 打开开关 S15 | 100500 | 0 | 100500 | - | 1.5819e-05 | 86831.6798 | 1440.3022 | 88271.982
190 | U54+DG5 | double | 不操作（U54 基本策略） + 不操作（DG5 基本策略） | 100500 | 0 | 100500 | - | 1.5819e-05 | 86831.6798 | 1440.3022 | 88271.982
190 | U54+DG6 | double | 不操作（U54 基本策略） + 不操作（DG6 基本策略） | 100500 | 0 | 100500 | - | 1.5819e-05 | 86831.6798 | 1440.3022 | 88271.982
190 | U54+DG7 | double | 不操作（U54 基本策略） + 不操作（DG7 基本策略） | 100500 | 0 | 100500 | - | 1.5819e-05 | 86831.6798 | 1440.3022 | 88271.982
190 | U54+DG8 | double | 不操作（U54 基本策略） + 不操作（DG8 基本策略） | 100500 | 0 | 100500 | - | 1.5819e-05 | 86831.6798 | 1440.3022 | 88271.982
190 | U55+S1 | double | 不操作（U55 基本策略） + 操作：关S5+开S13-1+开S29-2 | 134000 | 0 | 134000 | - | 6.3084e-06 | 86831.6798 | 1440.3022 | 88271.982
190 | U55+S2 | double | 不操作（U55 基本策略） + 操作：关S27+开S62-3+开S13-1 | 134000 | 0 | 134000 | - | 6.3084e-06 | 86831.6798 | 1440.3022 | 88271.982
190 | U55+S3 | double | 不操作（U55 基本策略） + 操作：关S27+开S62-3+开S13-1 | 134000 | 0 | 134000 | - | 6.3084e-06 | 86831.6798 | 1440.3022 | 88271.982
190 | S25+DG8 | double | 不操作（S25 基本策略） + 不操作（DG8 基本策略） | 686500 | 0 | 686500 | - | 6.3084e-06 | 86831.6798 | 1440.3022 | 88271.982
190 | S26+DG1 | double | 不操作（S26 基本策略） + 打开开关 S7 | 234500 | 0 | 234500 | - | 6.3084e-06 | 86831.6798 | 1440.3022 | 88271.982
190 | S26+DG2 | double | 不操作（S26 基本策略） + 打开开关 S9 | 234500 | 0 | 234500 | - | 6.3084e-06 | 86831.6798 | 1440.3022 | 88271.982
190 | S26+DG3 | double | 不操作（S26 基本策略） + 不操作（DG3 基本策略） | 234500 | 0 | 234500 | - | 6.3084e-06 | 86831.6798 | 1440.3022 | 88271.982
190 | S26+DG4 | double | 不操作（S26 基本策略） + 打开开关 S15 | 234500 | 0 | 234500 | - | 6.3084e-06 | 86831.6798 | 1440.3022 | 88271.982
190 | S26+DG5 | double | 不操作（S26 基本策略） + 不操作（DG5 基本策略） | 234500 | 0 | 234500 | - | 6.3084e-06 | 86831.6798 | 1440.3022 | 88271.982
190 | S26+DG6 | double | 不操作（S26 基本策略） + 不操作（DG6 基本策略） | 234500 | 0 | 234500 | - | 6.3084e-06 | 86831.6798 | 1440.3022 | 88271.982
190 | S26+DG7 | double | 不操作（S26 基本策略） + 不操作（DG7 基本策略） | 234500 | 0 | 234500 | - | 6.3084e-06 | 86831.6798 | 1440.3022 | 88271.982
190 | S26+DG8 | double | 不操作（S26 基本策略） + 不操作（DG8 基本策略） | 234500 | 0 | 234500 | - | 6.3084e-06 | 86831.6798 | 1440.3022 | 88271.982
190 | S27+DG1 | double | 操作：开S62-3 + 打开开关 S7 | 0 | 0 | 0 | - | 6.3084e-06 | 86831.6798 | 1440.3022 | 88271.982
190 | S27+DG2 | double | 操作：开S62-3 + 打开开关 S9 | 0 | 0 | 0 | - | 6.3084e-06 | 86831.6798 | 1440.3022 | 88271.982
190 | S27+DG3 | double | 操作：开S62-3 + 不操作（DG3 基本策略） | 0 | 0 | 0 | - | 6.3084e-06 | 86831.6798 | 1440.3022 | 88271.982
190 | S27+DG4 | double | 操作：开S62-3 + 打开开关 S15 | 0 | 0 | 0 | - | 6.3084e-06 | 86831.6798 | 1440.3022 | 88271.982
190 | S27+DG5 | double | 操作：开S62-3 + 不操作（DG5 基本策略） | 0 | 0 | 0 | - | 6.3084e-06 | 86831.6798 | 1440.3022 | 88271.982
190 | S27+DG6 | double | 操作：开S62-3 + 不操作（DG6 基本策略） | 0 | 0 | 0 | - | 6.3084e-06 | 86831.6798 | 1440.3022 | 88271.982
190 | S27+DG7 | double | 操作：开S62-3 + 不操作（DG7 基本策略） | 0 | 0 | 0 | - | 6.3084e-06 | 86831.6798 | 1440.3022 | 88271.982
190 | S27+DG8 | double | 操作：开S62-3 + 不操作（DG8 基本策略） | 0 | 0 | 0 | - | 6.3084e-06 | 86831.6798 | 1440.3022 | 88271.982
190 | S28+DG1 | double | 不操作（S28 基本策略） + 打开开关 S7 | 242550 | 0 | 242550 | - | 6.3084e-06 | 86831.6798 | 1440.3022 | 88271.982
190 | S28+DG2 | double | 不操作（S28 基本策略） + 打开开关 S9 | 242550 | 0 | 242550 | - | 6.3084e-06 | 86831.6798 | 1440.3022 | 88271.982
190 | S28+DG3 | double | 不操作（S28 基本策略） + 不操作（DG3 基本策略） | 242550 | 0 | 242550 | - | 6.3084e-06 | 86831.6798 | 1440.3022 | 88271.982
190 | S28+DG4 | double | 不操作（S28 基本策略） + 打开开关 S15 | 242550 | 0 | 242550 | - | 6.3084e-06 | 86831.6798 | 1440.3022 | 88271.982
190 | S28+DG5 | double | 不操作（S28 基本策略） + 不操作（DG5 基本策略） | 242550 | 0 | 242550 | - | 6.3084e-06 | 86831.6798 | 1440.3022 | 88271.982
190 | S28+DG6 | double | 不操作（S28 基本策略） + 不操作（DG6 基本策略） | 242550 | 0 | 242550 | - | 6.3084e-06 | 86831.6798 | 1440.3022 | 88271.982
190 | S28+DG7 | double | 不操作（S28 基本策略） + 不操作（DG7 基本策略） | 242550 | 0 | 242550 | - | 6.3084e-06 | 86831.6798 | 1440.3022 | 88271.982
190 | S28+DG8 | double | 不操作（S28 基本策略） + 不操作（DG8 基本策略） | 242550 | 0 | 242550 | - | 6.3084e-06 | 86831.6798 | 1440.3022 | 88271.982
190 | S29+DG1 | double | 操作：开S62-3 + 打开开关 S7 | 0 | 0 | 0 | - | 6.3084e-06 | 86831.6798 | 1440.3022 | 88271.982
190 | S29+DG2 | double | 操作：开S62-3 + 打开开关 S9 | 0 | 0 | 0 | - | 6.3084e-06 | 86831.6798 | 1440.3022 | 88271.982
190 | S29+DG3 | double | 操作：开S62-3 + 不操作（DG3 基本策略） | 0 | 0 | 0 | - | 6.3084e-06 | 86831.6798 | 1440.3022 | 88271.982
190 | S29+DG4 | double | 操作：开S62-3 + 打开开关 S15 | 0 | 0 | 0 | - | 6.3084e-06 | 86831.6798 | 1440.3022 | 88271.982
190 | S29+DG5 | double | 操作：开S62-3 + 不操作（DG5 基本策略） | 0 | 0 | 0 | - | 6.3084e-06 | 86831.6798 | 1440.3022 | 88271.982
190 | U51+S26 | double | 不操作（U51 基本策略） + 不操作（S26 基本策略） | 515900 | 0 | 515900 | - | 6.3084e-06 | 86831.6798 | 1440.3022 | 88271.982
190 | U51+S27 | double | 不操作（U51 基本策略） + 操作：开S62-3 | 281400 | 0 | 281400 | - | 6.3084e-06 | 86831.6798 | 1440.3022 | 88271.982
190 | U51+S28 | double | 不操作（U51 基本策略） + 不操作（S28 基本策略） | 523950 | 0 | 523950 | - | 6.3084e-06 | 86831.6798 | 1440.3022 | 88271.982
190 | U51+S29 | double | 不操作（U51 基本策略） + 操作：开S62-3 | 281400 | 0 | 281400 | - | 6.3084e-06 | 86831.6798 | 1440.3022 | 88271.982
190 | U51+S13-1 | double | 不操作（U51 基本策略） + 不操作（S13-1 基本策略） | 281400 | 0 | 281400 | - | 6.3084e-06 | 86831.6798 | 1440.3022 | 88271.982
190 | U51+S29-2 | double | 不操作（U51 基本策略） + 不操作（S29-2 基本策略） | 281400 | 0 | 281400 | - | 6.3084e-06 | 86831.6798 | 1440.3022 | 88271.982
190 | U51+S62-3 | double | 不操作（U51 基本策略） + 不操作（S62-3 基本策略） | 281400 | 0 | 281400 | - | 6.3084e-06 | 86831.6798 | 1440.3022 | 88271.982
190 | U51+CB1 | double | 不操作（U51 基本策略） + 操作：关S4+开S13-1+开S29-2 | 281400 | 0 | 281400 | - | 6.3084e-06 | 86831.6798 | 1440.3022 | 88271.982
190 | U51+CB2 | double | 开DG8 + 断S26 + 操作：关S11+开S62-3+开S29-2 | 515900 | 30124.9389 | 546024.9389 | - | 6.3084e-06 | 86831.6798 | 1440.3022 | 88271.982
190 | U51+CB3 | double | 不操作（U51 基本策略） + 操作：关S4+开S13-1+开S29-2 | 281400 | 0 | 281400 | - | 6.3084e-06 | 86831.6798 | 1440.3022 | 88271.982
190 | U51+DG1 | double | 不操作（U51 基本策略） + 打开开关 S7 | 281400 | 0 | 281400 | - | 1.5819e-05 | 86831.6798 | 1440.3022 | 88271.982
190 | U51+DG2 | double | 不操作（U51 基本策略） + 打开开关 S9 | 281400 | 0 | 281400 | - | 1.5819e-05 | 86831.6798 | 1440.3022 | 88271.982
190 | U51+DG3 | double | 不操作（U51 基本策略） + 不操作（DG3 基本策略） | 281400 | 0 | 281400 | - | 1.5819e-05 | 86831.6798 | 1440.3022 | 88271.982
190 | U51+DG4 | double | 不操作（U51 基本策略） + 打开开关 S15 | 281400 | 0 | 281400 | - | 1.5819e-05 | 86831.6798 | 1440.3022 | 88271.982
190 | U51+DG5 | double | 不操作（U51 基本策略） + 不操作（DG5 基本策略） | 281400 | 0 | 281400 | - | 1.5819e-05 | 86831.6798 | 1440.3022 | 88271.982
190 | U51+DG6 | double | 不操作（U51 基本策略） + 不操作（DG6 基本策略） | 281400 | 0 | 281400 | - | 1.5819e-05 | 86831.6798 | 1440.3022 | 88271.982
190 | U51+DG7 | double | 不操作（U51 基本策略） + 不操作（DG7 基本策略） | 281400 | 0 | 281400 | - | 1.5819e-05 | 86831.6798 | 1440.3022 | 88271.982
190 | U51+DG8 | double | 不操作（U51 基本策略） + 不操作（DG8 基本策略） | 281400 | 0 | 281400 | - | 1.5819e-05 | 86831.6798 | 1440.3022 | 88271.982
190 | U52+S1 | double | 不操作（U52 基本策略） + 操作：关S5+开S13-1+开S29-2 | 134000 | 0 | 134000 | - | 6.3084e-06 | 86831.6798 | 1440.3022 | 88271.982
190 | U52+S2 | double | 不操作（U52 基本策略） + 操作：关S27+开S62-3+开S13-1 | 134000 | 0 | 134000 | - | 6.3084e-06 | 86831.6798 | 1440.3022 | 88271.982
190 | U52+S3 | double | 不操作（U52 基本策略） + 操作：关S27+开S62-3+开S13-1 | 134000 | 0 | 134000 | - | 6.3084e-06 | 86831.6798 | 1440.3022 | 88271.982
190 | U52+S4 | double | 不操作（U52 基本策略） + 操作：开S62-3+开S13-1 | 134000 | 0 | 134000 | - | 6.3084e-06 | 86831.6798 | 1440.3022 | 88271.982
190 | U52+S5 | double | 不操作（U52 基本策略） + 操作：开S13-1 | 134000 | 0 | 134000 | - | 6.3084e-06 | 86831.6798 | 1440.3022 | 88271.982
190 | U52+S6 | double | 不操作（U52 基本策略） + 不操作（S6 基本策略） | 1761500 | 0 | 1761500 | - | 6.3084e-06 | 86831.6798 | 1440.3022 | 88271.982
190 | U52+S7 | double | 不操作（U52 基本策略） + 不操作（S7 基本策略） | 134000 | 0 | 134000 | - | 6.3084e-06 | 86831.6798 | 1440.3022 | 88271.982
190 | U52+S8 | double | 不操作（U52 基本策略） + 操作：开S29-2 | 134000 | 0 | 134000 | - | 6.3084e-06 | 86831.6798 | 1440.3022 | 88271.982
190 | U52+S9 | double | 不操作（U52 基本策略） + 不操作（S9 基本策略） | 134000 | 0 | 134000 | - | 6.3084e-06 | 86831.6798 | 1440.3022 | 88271.982
190 | U52+S10 | double | 不操作（U52 基本策略） + 打开开关 S9 | 134000 | 0 | 134000 | - | 6.3084e-06 | 86831.6798 | 1440.3022 | 88271.982
190 | U52+S11 | double | 不操作（U52 基本策略） + 操作：开S29-2 | 134000 | 0 | 134000 | - | 6.3084e-06 | 86831.6798 | 1440.3022 | 88271.982
190 | U52+S12 | double | 不操作（U52 基本策略） + 操作：开S29-2 | 134000 | 0 | 134000 | - | 6.3084e-06 | 86831.6798 | 1440.3022 | 88271.982
190 | S10+DG8 | double | 打开开关 S9 + 不操作（DG8 基本策略） | 0 | 0 | 0 | - | 6.3084e-06 | 86831.6798 | 1440.3022 | 88271.982
190 | S11+DG1 | double | 操作：开S29-2 + 打开开关 S7 | 0 | 0 | 0 | - | 6.3084e-06 | 86831.6798 | 1440.3022 | 88271.982
190 | S11+DG2 | double | 操作：开S29-2 + 打开开关 S9 | 0 | 0 | 0 | - | 6.3084e-06 | 86831.6798 | 1440.3022 | 88271.982
190 | S11+DG3 | double | 操作：开S29-2 + 不操作（DG3 基本策略） | 0 | 0 | 0 | - | 6.3084e-06 | 86831.6798 | 1440.3022 | 88271.982
190 | S11+DG4 | double | 操作：开S29-2 + 打开开关 S15 | 0 | 0 | 0 | - | 6.3084e-06 | 86831.6798 | 1440.3022 | 88271.982
190 | S11+DG5 | double | 操作：开S29-2 + 不操作（DG5 基本策略） | 0 | 0 | 0 | - | 6.3084e-06 | 86831.6798 | 1440.3022 | 88271.982
190 | S11+DG6 | double | 操作：开S29-2 + 不操作（DG6 基本策略） | 0 | 0 | 0 | - | 6.3084e-06 | 86831.6798 | 1440.3022 | 88271.982
190 | S11+DG7 | double | 操作：开S29-2 + 不操作（DG7 基本策略） | 0 | 0 | 0 | - | 6.3084e-06 | 86831.6798 | 1440.3022 | 88271.982
190 | S11+DG8 | double | 操作：开S29-2 + 不操作（DG8 基本策略） | 0 | 0 | 0 | - | 6.3084e-06 | 86831.6798 | 1440.3022 | 88271.982
190 | S12+DG1 | double | 操作：开S29-2 + 打开开关 S7 | 0 | 0 | 0 | - | 6.3084e-06 | 86831.6798 | 1440.3022 | 88271.982
190 | S12+DG2 | double | 操作：开S29-2 + 打开开关 S9 | 0 | 0 | 0 | - | 6.3084e-06 | 86831.6798 | 1440.3022 | 88271.982
190 | S12+DG3 | double | 操作：开S29-2 + 不操作（DG3 基本策略） | 0 | 0 | 0 | - | 6.3084e-06 | 86831.6798 | 1440.3022 | 88271.982
190 | S12+DG4 | double | 操作：开S29-2 + 打开开关 S15 | 0 | 0 | 0 | - | 6.3084e-06 | 86831.6798 | 1440.3022 | 88271.982
190 | S12+DG5 | double | 操作：开S29-2 + 不操作（DG5 基本策略） | 0 | 0 | 0 | - | 6.3084e-06 | 86831.6798 | 1440.3022 | 88271.982
190 | S12+DG6 | double | 操作：开S29-2 + 不操作（DG6 基本策略） | 0 | 0 | 0 | - | 6.3084e-06 | 86831.6798 | 1440.3022 | 88271.982
190 | S12+DG7 | double | 操作：开S29-2 + 不操作（DG7 基本策略） | 0 | 0 | 0 | - | 6.3084e-06 | 86831.6798 | 1440.3022 | 88271.982
190 | S12+DG8 | double | 操作：开S29-2 + 不操作（DG8 基本策略） | 0 | 0 | 0 | - | 6.3084e-06 | 86831.6798 | 1440.3022 | 88271.982
190 | S13+DG1 | double | 不操作（S13 基本策略） + 打开开关 S7 | 1046200 | 0 | 1046200 | - | 6.3084e-06 | 86831.6798 | 1440.3022 | 88271.982
190 | S13+DG2 | double | 不操作（S13 基本策略） + 打开开关 S9 | 1046200 | 0 | 1046200 | - | 6.3084e-06 | 86831.6798 | 1440.3022 | 88271.982
190 | S13+DG3 | double | 不操作（S13 基本策略） + 不操作（DG3 基本策略） | 1046200 | 0 | 1046200 | - | 6.3084e-06 | 86831.6798 | 1440.3022 | 88271.982
190 | S13+DG4 | double | 不操作（S13 基本策略） + 打开开关 S15 | 1046200 | 0 | 1046200 | - | 6.3084e-06 | 86831.6798 | 1440.3022 | 88271.982
190 | S13+DG5 | double | 不操作（S13 基本策略） + 不操作（DG5 基本策略） | 1046200 | 0 | 1046200 | - | 6.3084e-06 | 86831.6798 | 1440.3022 | 88271.982
190 | S13+DG6 | double | 不操作（S13 基本策略） + 不操作（DG6 基本策略） | 1046200 | 0 | 1046200 | - | 6.3084e-06 | 86831.6798 | 1440.3022 | 88271.982
190 | S13+DG7 | double | 不操作（S13 基本策略） + 不操作（DG7 基本策略） | 1046200 | 0 | 1046200 | - | 6.3084e-06 | 86831.6798 | 1440.3022 | 88271.982
190 | S13+DG8 | double | 不操作（S13 基本策略） + 不操作（DG8 基本策略） | 1046200 | 0 | 1046200 | - | 6.3084e-06 | 86831.6798 | 1440.3022 | 88271.982
190 | S14+DG1 | double | 不操作（S14 基本策略） + 打开开关 S7 | 979200 | 0 | 979200 | - | 6.3084e-06 | 86831.6798 | 1440.3022 | 88271.982
190 | S14+DG2 | double | 不操作（S14 基本策略） + 打开开关 S9 | 979200 | 0 | 979200 | - | 6.3084e-06 | 86831.6798 | 1440.3022 | 88271.982
190 | S14+DG3 | double | 不操作（S14 基本策略） + 不操作（DG3 基本策略） | 979200 | 0 | 979200 | - | 6.3084e-06 | 86831.6798 | 1440.3022 | 88271.982
190 | S14+DG4 | double | 不操作（S14 基本策略） + 打开开关 S15 | 979200 | 0 | 979200 | - | 6.3084e-06 | 86831.6798 | 1440.3022 | 88271.982
190 | S14+DG5 | double | 不操作（S14 基本策略） + 不操作（DG5 基本策略） | 979200 | 0 | 979200 | - | 6.3084e-06 | 86831.6798 | 1440.3022 | 88271.982
190 | U62+CB1 | double | 不操作（U62 基本策略） + 操作：关S5+开S13-1+开S29-2 | 80400 | 0 | 80400 | - | 6.3084e-06 | 86831.6798 | 1440.3022 | 88271.982
190 | U62+CB2 | double | 不操作（U62 基本策略） + 操作：关S11+开S62-3+开S29-2 | 80400 | 787098.9849 | 867498.9849 | - | 6.3084e-06 | 86831.6798 | 1440.3022 | 88271.982
190 | U62+CB3 | double | 不操作（U62 基本策略） + 操作：关S5+开S13-1+开S29-2 | 80400 | 0 | 80400 | - | 6.3084e-06 | 86831.6798 | 1440.3022 | 88271.982
190 | U62+DG1 | double | 不操作（U62 基本策略） + 打开开关 S7 | 80400 | 0 | 80400 | - | 1.5819e-05 | 86831.6798 | 1440.3022 | 88271.982
190 | U62+DG2 | double | 不操作（U62 基本策略） + 打开开关 S9 | 80400 | 0 | 80400 | - | 1.5819e-05 | 86831.6798 | 1440.3022 | 88271.982
190 | U62+DG3 | double | 不操作（U62 基本策略） + 不操作（DG3 基本策略） | 80400 | 0 | 80400 | - | 1.5819e-05 | 86831.6798 | 1440.3022 | 88271.982
190 | U62+DG4 | double | 不操作（U62 基本策略） + 打开开关 S15 | 80400 | 0 | 80400 | - | 1.5819e-05 | 86831.6798 | 1440.3022 | 88271.982
190 | U62+DG5 | double | 不操作（U62 基本策略） + 不操作（DG5 基本策略） | 80400 | 0 | 80400 | - | 1.5819e-05 | 86831.6798 | 1440.3022 | 88271.982
190 | U62+DG6 | double | 不操作（U62 基本策略） + 不操作（DG6 基本策略） | 80400 | 0 | 80400 | - | 1.5819e-05 | 86831.6798 | 1440.3022 | 88271.982
190 | U62+DG7 | double | 不操作（U62 基本策略） + 不操作（DG7 基本策略） | 80400 | 0 | 80400 | - | 1.5819e-05 | 86831.6798 | 1440.3022 | 88271.982
190 | U62+DG8 | double | 不操作（U62 基本策略） + 不操作（DG8 基本策略） | 80400 | 0 | 80400 | - | 1.5819e-05 | 86831.6798 | 1440.3022 | 88271.982
190 | S1+DG1 | double | 操作：关S5+开S13-1+开S29-2 + 打开开关 S7 | 0 | 0 | 0 | - | 6.3084e-06 | 86831.6798 | 1440.3022 | 88271.982
190 | S1+DG2 | double | 操作：关S5+开S13-1+开S29-2 + 打开开关 S9 | 0 | 0 | 0 | - | 6.3084e-06 | 86831.6798 | 1440.3022 | 88271.982
190 | S1+DG3 | double | 操作：开S29-2 + 开DG5 + 断S18 | 0 | 0 | 0 | - | 6.3084e-06 | 86831.6798 | 1440.3022 | 88271.982
190 | S1+DG4 | double | 操作：关S5+开S13-1+开S29-2 + 打开开关 S15 | 0 | 5282.4418 | 5282.4418 | - | 6.3084e-06 | 86831.6798 | 1440.3022 | 88271.982
190 | S1+DG5 | double | 操作：关S5+开S13-1+开S29-2 + 不操作（DG5 基本策略） | 0 | 0 | 0 | - | 6.3084e-06 | 86831.6798 | 1440.3022 | 88271.982
190 | S1+DG6 | double | 操作：开S29-2 + 开DG5 + 断S18 | 0 | 0 | 0 | - | 6.3084e-06 | 86831.6798 | 1440.3022 | 88271.982
190 | S1+DG7 | double | 操作：开S29-2 + 开DG5 + 断S18 | 0 | 0 | 0 | - | 6.3084e-06 | 86831.6798 | 1440.3022 | 88271.982
190 | S1+DG8 | double | 操作：开S29-2 + 开DG5 + 断S18 | 0 | 0 | 0 | - | 6.3084e-06 | 86831.6798 | 1440.3022 | 88271.982
190 | S2+DG1 | double | 操作：关S27+开S62-3+开S13-1 + 打开开关 S7 | 0 | 1855.9948 | 1855.9948 | - | 6.3084e-06 | 86831.6798 | 1440.3022 | 88271.982
190 | S2+DG2 | double | 操作：关S27+开S62-3+开S13-1 + 打开开关 S9 | 0 | 1855.9948 | 1855.9948 | - | 6.3084e-06 | 86831.6798 | 1440.3022 | 88271.982
190 | S2+DG3 | double | 操作：关S27+开S62-3+开S13-1 + 不操作（DG3 基本策略） | 0 | 1855.9948 | 1855.9948 | - | 6.3084e-06 | 86831.6798 | 1440.3022 | 88271.982
190 | S2+DG4 | double | 操作：关S27+开S62-3+开S13-1 + 打开开关 S15 | 0 | 1855.9948 | 1855.9948 | - | 6.3084e-06 | 86831.6798 | 1440.3022 | 88271.982
190 | S2+DG5 | double | 操作：关S27+开S62-3+开S13-1 + 不操作（DG5 基本策略） | 0 | 1855.9948 | 1855.9948 | - | 6.3084e-06 | 86831.6798 | 1440.3022 | 88271.982
190 | S2+DG6 | double | 操作：关S27+开S62-3+开S13-1 + 不操作（DG6 基本策略） | 0 | 1855.9948 | 1855.9948 | - | 6.3084e-06 | 86831.6798 | 1440.3022 | 88271.982
190 | S2+DG7 | double | 操作：关S27+开S62-3+开S13-1 + 不操作（DG7 基本策略） | 0 | 1855.9948 | 1855.9948 | - | 6.3084e-06 | 86831.6798 | 1440.3022 | 88271.982
190 | S2+DG8 | double | 操作：关S27+开S62-3+开S13-1 + 不操作（DG8 基本策略） | 0 | 1855.9948 | 1855.9948 | - | 6.3084e-06 | 86831.6798 | 1440.3022 | 88271.982
190 | S3+DG1 | double | 操作：关S27+开S62-3+开S13-1 + 打开开关 S7 | 0 | 0 | 0 | - | 6.3084e-06 | 86831.6798 | 1440.3022 | 88271.982
190 | S3+DG2 | double | 操作：关S27+开S62-3+开S13-1 + 打开开关 S9 | 0 | 0 | 0 | - | 6.3084e-06 | 86831.6798 | 1440.3022 | 88271.982
190 | S3+DG3 | double | 操作：关S27+开S62-3+开S13-1 + 不操作（DG3 基本策略） | 0 | 0 | 0 | - | 6.3084e-06 | 86831.6798 | 1440.3022 | 88271.982
190 | S3+DG4 | double | 操作：关S27+开S62-3+开S13-1 + 打开开关 S15 | 0 | 0 | 0 | - | 6.3084e-06 | 86831.6798 | 1440.3022 | 88271.982
190 | S3+DG5 | double | 操作：关S27+开S62-3+开S13-1 + 不操作（DG5 基本策略） | 0 | 0 | 0 | - | 6.3084e-06 | 86831.6798 | 1440.3022 | 88271.982
190 | S3+DG6 | double | 操作：关S27+开S62-3+开S13-1 + 不操作（DG6 基本策略） | 0 | 0 | 0 | - | 6.3084e-06 | 86831.6798 | 1440.3022 | 88271.982
190 | S3+DG7 | double | 操作：关S27+开S62-3+开S13-1 + 不操作（DG7 基本策略） | 0 | 0 | 0 | - | 6.3084e-06 | 86831.6798 | 1440.3022 | 88271.982
190 | S3+DG8 | double | 操作：关S27+开S62-3+开S13-1 + 不操作（DG8 基本策略） | 0 | 0 | 0 | - | 6.3084e-06 | 86831.6798 | 1440.3022 | 88271.982
190 | S4+DG1 | double | 操作：关S27+开S62-3+开S13-1 + 打开开关 S7 | 0 | 0 | 0 | - | 6.3084e-06 | 86831.6798 | 1440.3022 | 88271.982
190 | S4+DG2 | double | 操作：关S27+开S62-3+开S13-1 + 打开开关 S9 | 0 | 0 | 0 | - | 6.3084e-06 | 86831.6798 | 1440.3022 | 88271.982
190 | S4+DG3 | double | 操作：关S27+开S62-3+开S13-1 + 不操作（DG3 基本策略） | 0 | 0 | 0 | - | 6.3084e-06 | 86831.6798 | 1440.3022 | 88271.982
190 | S4+DG4 | double | 操作：关S27+开S62-3+开S13-1 + 打开开关 S15 | 0 | 0 | 0 | - | 6.3084e-06 | 86831.6798 | 1440.3022 | 88271.982
190 | S4+DG5 | double | 操作：关S27+开S62-3+开S13-1 + 不操作（DG5 基本策略） | 0 | 0 | 0 | - | 6.3084e-06 | 86831.6798 | 1440.3022 | 88271.982
190 | S4+DG6 | double | 操作：关S27+开S62-3+开S13-1 + 不操作（DG6 基本策略） | 0 | 0 | 0 | - | 6.3084e-06 | 86831.6798 | 1440.3022 | 88271.982
190 | S4+DG7 | double | 操作：关S27+开S62-3+开S13-1 + 不操作（DG7 基本策略） | 0 | 0 | 0 | - | 6.3084e-06 | 86831.6798 | 1440.3022 | 88271.982
190 | S4+DG8 | double | 操作：关S27+开S62-3+开S13-1 + 不操作（DG8 基本策略） | 0 | 0 | 0 | - | 6.3084e-06 | 86831.6798 | 1440.3022 | 88271.982
190 | S5+DG1 | double | 操作：开S13-1 + 打开开关 S7 | 0 | 0 | 0 | - | 6.3084e-06 | 86831.6798 | 1440.3022 | 88271.982
190 | S5+DG2 | double | 操作：开S13-1 + 打开开关 S9 | 0 | 0 | 0 | - | 6.3084e-06 | 86831.6798 | 1440.3022 | 88271.982
190 | S5+DG3 | double | 操作：开S13-1 + 不操作（DG3 基本策略） | 0 | 0 | 0 | - | 6.3084e-06 | 86831.6798 | 1440.3022 | 88271.982
190 | S5+DG4 | double | 操作：开S13-1 + 打开开关 S15 | 0 | 0 | 0 | - | 6.3084e-06 | 86831.6798 | 1440.3022 | 88271.982
190 | S5+DG5 | double | 操作：开S13-1 + 不操作（DG5 基本策略） | 0 | 0 | 0 | - | 6.3084e-06 | 86831.6798 | 1440.3022 | 88271.982
190 | S5+DG6 | double | 操作：开S13-1 + 不操作（DG6 基本策略） | 0 | 0 | 0 | - | 6.3084e-06 | 86831.6798 | 1440.3022 | 88271.982
190 | S5+DG7 | double | 操作：开S13-1 + 不操作（DG7 基本策略） | 0 | 0 | 0 | - | 6.3084e-06 | 86831.6798 | 1440.3022 | 88271.982
190 | S5+DG8 | double | 操作：开S13-1 + 不操作（DG8 基本策略） | 0 | 0 | 0 | - | 6.3084e-06 | 86831.6798 | 1440.3022 | 88271.982
190 | S6+DG1 | double | 不操作（S6 基本策略） + 不操作（DG1 基本策略） | 1898700 | 0 | 1898700 | - | 6.3084e-06 | 86831.6798 | 1440.3022 | 88271.982
190 | S6+DG2 | double | 不操作（S6 基本策略） + 打开开关 S9 | 1627500 | 0 | 1627500 | - | 6.3084e-06 | 86831.6798 | 1440.3022 | 88271.982
190 | S6+DG3 | double | 不操作（S6 基本策略） + 不操作（DG3 基本策略） | 1627500 | 0 | 1627500 | - | 6.3084e-06 | 86831.6798 | 1440.3022 | 88271.982
190 | S6+DG4 | double | 不操作（S6 基本策略） + 打开开关 S15 | 1627500 | 0 | 1627500 | - | 6.3084e-06 | 86831.6798 | 1440.3022 | 88271.982
190 | S6+DG5 | double | 不操作（S6 基本策略） + 不操作（DG5 基本策略） | 1627500 | 0 | 1627500 | - | 6.3084e-06 | 86831.6798 | 1440.3022 | 88271.982
190 | S6+DG6 | double | 不操作（S6 基本策略） + 不操作（DG6 基本策略） | 1627500 | 0 | 1627500 | - | 6.3084e-06 | 86831.6798 | 1440.3022 | 88271.982
190 | S6+DG7 | double | 不操作（S6 基本策略） + 不操作（DG7 基本策略） | 1627500 | 0 | 1627500 | - | 6.3084e-06 | 86831.6798 | 1440.3022 | 88271.982
190 | S6+DG8 | double | 不操作（S6 基本策略） + 不操作（DG8 基本策略） | 1627500 | 0 | 1627500 | - | 6.3084e-06 | 86831.6798 | 1440.3022 | 88271.982
190 | S7+DG1 | double | 不操作（S7 基本策略） + 不操作（DG1 基本策略） | 271200 | 0 | 271200 | - | 6.3084e-06 | 86831.6798 | 1440.3022 | 88271.982
190 | CB1+DG4 | double | 操作：关S4+开S13-1+开S29-2 + 打开开关 S15 | 0 | 21810.7113 | 21810.7113 | - | 6.3084e-06 | 86831.6798 | 1440.3022 | 88271.982
190 | CB1+DG5 | double | 操作：关S5+开S13-1+开S29-2 + 不操作（DG5 基本策略） | 0 | 0 | 0 | - | 6.3084e-06 | 86831.6798 | 1440.3022 | 88271.982
190 | CB1+DG6 | double | 操作：开S29-2 + 开DG5 + 断S18 | 0 | 0 | 0 | - | 6.3084e-06 | 86831.6798 | 1440.3022 | 88271.982
190 | CB1+DG7 | double | 操作：开S29-2 + 开DG5 + 断S18 | 0 | 0 | 0 | - | 6.3084e-06 | 86831.6798 | 1440.3022 | 88271.982
190 | CB1+DG8 | double | 操作：开S29-2 + 开DG5 + 断S18 | 0 | 0 | 0 | - | 6.3084e-06 | 86831.6798 | 1440.3022 | 88271.982
190 | CB2+DG1 | double | 操作：关S11+开S62-3+开S29-2 + 打开开关 S7 | 0 | 787126.5417 | 787126.5417 | - | 6.3084e-06 | 86831.6798 | 1440.3022 | 88271.982
190 | CB2+DG2 | double | 操作：关S11+开S62-3+开S29-2 + 打开开关 S9 | 0 | 787126.5417 | 787126.5417 | - | 6.3084e-06 | 86831.6798 | 1440.3022 | 88271.982
190 | CB2+DG3 | double | 操作：关S11+开S62-3+开S29-2 + 开DG6 + 断S22 | 281400 | 455935.3126 | 737335.3126 | - | 6.3084e-06 | 86831.6798 | 1440.3022 | 88271.982
190 | CB2+DG4 | double | 操作：关S11+开S62-3+开S29-2 + 打开开关 S15 | 0 | 787126.5417 | 787126.5417 | - | 6.3084e-06 | 86831.6798 | 1440.3022 | 88271.982
190 | CB2+DG5 | double | 操作：关S11+开S62-3+开S29-2 + 开DG6 + 断S22 | 281400 | 455935.3126 | 737335.3126 | - | 6.3084e-06 | 86831.6798 | 1440.3022 | 88271.982
190 | CB2+DG6 | double | 操作：关S11+开S62-3+开S29-2 + 开DG6 + 断S22 | 281400 | 455935.3126 | 737335.3126 | - | 6.3084e-06 | 86831.6798 | 1440.3022 | 88271.982
190 | CB2+DG7 | double | 操作：关S11+开S62-3+开S29-2 + 开DG6 + 断S22 | 281400 | 455935.3126 | 737335.3126 | - | 6.3084e-06 | 86831.6798 | 1440.3022 | 88271.982
190 | CB2+DG8 | double | 操作：关S11+开S62-3+开S29-2 + 开DG6 + 断S22 | 281400 | 455935.3126 | 737335.3126 | - | 6.3084e-06 | 86831.6798 | 1440.3022 | 88271.982
190 | CB3+DG1 | double | 操作：关S5+开S13-1+开S29-2 + 打开开关 S7 | 0 | 10152.5924 | 10152.5924 | - | 6.3084e-06 | 86831.6798 | 1440.3022 | 88271.982
190 | CB3+DG2 | double | 操作：关S4+开S13-1+开S29-2 + 打开开关 S9 | 0 | 21810.7113 | 21810.7113 | - | 6.3084e-06 | 86831.6798 | 1440.3022 | 88271.982
190 | CB3+DG3 | double | 操作：开S29-2 + 开DG5 + 断S18 | 0 | 0 | 0 | - | 6.3084e-06 | 86831.6798 | 1440.3022 | 88271.982
190 | CB3+DG4 | double | 操作：关S4+开S13-1+开S29-2 + 打开开关 S15 | 0 | 21810.7113 | 21810.7113 | - | 6.3084e-06 | 86831.6798 | 1440.3022 | 88271.982
190 | CB3+DG5 | double | 操作：关S5+开S13-1+开S29-2 + 不操作（DG5 基本策略） | 0 | 0 | 0 | - | 6.3084e-06 | 86831.6798 | 1440.3022 | 88271.982
190 | CB3+DG6 | double | 操作：开S29-2 + 开DG5 + 断S18 | 0 | 0 | 0 | - | 6.3084e-06 | 86831.6798 | 1440.3022 | 88271.982
190 | CB3+DG7 | double | 操作：开S29-2 + 开DG5 + 断S18 | 0 | 0 | 0 | - | 6.3084e-06 | 86831.6798 | 1440.3022 | 88271.982
190 | CB3+DG8 | double | 操作：开S29-2 + 开DG5 + 断S18 | 0 | 0 | 0 | - | 6.3084e-06 | 86831.6798 | 1440.3022 | 88271.982
190 | S29+DG6 | double | 操作：开S62-3 + 不操作（DG6 基本策略） | 0 | 0 | 0 | - | 6.3084e-06 | 86831.6798 | 1440.3022 | 88271.982
190 | S29+DG7 | double | 操作：开S62-3 + 不操作（DG7 基本策略） | 0 | 0 | 0 | - | 6.3084e-06 | 86831.6798 | 1440.3022 | 88271.982
190 | S29+DG8 | double | 操作：开S62-3 + 不操作（DG8 基本策略） | 0 | 0 | 0 | - | 6.3084e-06 | 86831.6798 | 1440.3022 | 88271.982
190 | S13-1+DG1 | double | 不操作（S13-1 基本策略） + 打开开关 S7 | 0 | 0 | 0 | - | 6.3084e-06 | 86831.6798 | 1440.3022 | 88271.982
190 | S13-1+DG2 | double | 不操作（S13-1 基本策略） + 打开开关 S9 | 0 | 0 | 0 | - | 6.3084e-06 | 86831.6798 | 1440.3022 | 88271.982
190 | S13-1+DG3 | double | 不操作（S13-1 基本策略） + 不操作（DG3 基本策略） | 0 | 0 | 0 | - | 6.3084e-06 | 86831.6798 | 1440.3022 | 88271.982
190 | S13-1+DG4 | double | 不操作（S13-1 基本策略） + 打开开关 S15 | 0 | 0 | 0 | - | 6.3084e-06 | 86831.6798 | 1440.3022 | 88271.982
190 | S13-1+DG5 | double | 不操作（S13-1 基本策略） + 不操作（DG5 基本策略） | 0 | 0 | 0 | - | 6.3084e-06 | 86831.6798 | 1440.3022 | 88271.982
190 | S13-1+DG6 | double | 不操作（S13-1 基本策略） + 不操作（DG6 基本策略） | 0 | 0 | 0 | - | 6.3084e-06 | 86831.6798 | 1440.3022 | 88271.982
190 | S13-1+DG7 | double | 不操作（S13-1 基本策略） + 不操作（DG7 基本策略） | 0 | 0 | 0 | - | 6.3084e-06 | 86831.6798 | 1440.3022 | 88271.982
190 | S13-1+DG8 | double | 不操作（S13-1 基本策略） + 不操作（DG8 基本策略） | 0 | 0 | 0 | - | 6.3084e-06 | 86831.6798 | 1440.3022 | 88271.982
190 | S29-2+DG1 | double | 不操作（S29-2 基本策略） + 打开开关 S7 | 0 | 0 | 0 | - | 6.3084e-06 | 86831.6798 | 1440.3022 | 88271.982
190 | S29-2+DG2 | double | 不操作（S29-2 基本策略） + 打开开关 S9 | 0 | 0 | 0 | - | 6.3084e-06 | 86831.6798 | 1440.3022 | 88271.982
190 | S29-2+DG3 | double | 不操作（S29-2 基本策略） + 不操作（DG3 基本策略） | 0 | 0 | 0 | - | 6.3084e-06 | 86831.6798 | 1440.3022 | 88271.982
190 | S29-2+DG4 | double | 不操作（S29-2 基本策略） + 打开开关 S15 | 0 | 0 | 0 | - | 6.3084e-06 | 86831.6798 | 1440.3022 | 88271.982
190 | S29-2+DG5 | double | 不操作（S29-2 基本策略） + 不操作（DG5 基本策略） | 0 | 0 | 0 | - | 6.3084e-06 | 86831.6798 | 1440.3022 | 88271.982
190 | S29-2+DG6 | double | 不操作（S29-2 基本策略） + 不操作（DG6 基本策略） | 0 | 0 | 0 | - | 6.3084e-06 | 86831.6798 | 1440.3022 | 88271.982
190 | S29-2+DG7 | double | 不操作（S29-2 基本策略） + 不操作（DG7 基本策略） | 0 | 0 | 0 | - | 6.3084e-06 | 86831.6798 | 1440.3022 | 88271.982
190 | S29-2+DG8 | double | 不操作（S29-2 基本策略） + 不操作（DG8 基本策略） | 0 | 0 | 0 | - | 6.3084e-06 | 86831.6798 | 1440.3022 | 88271.982
190 | S62-3+DG1 | double | 不操作（S62-3 基本策略） + 打开开关 S7 | 0 | 0 | 0 | - | 6.3084e-06 | 86831.6798 | 1440.3022 | 88271.982
190 | S62-3+DG2 | double | 不操作（S62-3 基本策略） + 打开开关 S9 | 0 | 0 | 0 | - | 6.3084e-06 | 86831.6798 | 1440.3022 | 88271.982
190 | S62-3+DG3 | double | 不操作（S62-3 基本策略） + 不操作（DG3 基本策略） | 0 | 0 | 0 | - | 6.3084e-06 | 86831.6798 | 1440.3022 | 88271.982
190 | S62-3+DG4 | double | 不操作（S62-3 基本策略） + 打开开关 S15 | 0 | 0 | 0 | - | 6.3084e-06 | 86831.6798 | 1440.3022 | 88271.982
190 | S62-3+DG5 | double | 不操作（S62-3 基本策略） + 不操作（DG5 基本策略） | 0 | 0 | 0 | - | 6.3084e-06 | 86831.6798 | 1440.3022 | 88271.982
190 | S62-3+DG6 | double | 不操作（S62-3 基本策略） + 不操作（DG6 基本策略） | 0 | 0 | 0 | - | 6.3084e-06 | 86831.6798 | 1440.3022 | 88271.982
190 | S62-3+DG7 | double | 不操作（S62-3 基本策略） + 不操作（DG7 基本策略） | 0 | 0 | 0 | - | 6.3084e-06 | 86831.6798 | 1440.3022 | 88271.982
190 | S62-3+DG8 | double | 不操作（S62-3 基本策略） + 不操作（DG8 基本策略） | 0 | 0 | 0 | - | 6.3084e-06 | 86831.6798 | 1440.3022 | 88271.982
190 | CB1+DG1 | double | 操作：关S5+开S13-1+开S29-2 + 打开开关 S7 | 0 | 6172.3093 | 6172.3093 | - | 6.3084e-06 | 86831.6798 | 1440.3022 | 88271.982
190 | CB1+DG2 | double | 操作：关S4+开S13-1+开S29-2 + 打开开关 S9 | 0 | 21810.7113 | 21810.7113 | - | 6.3084e-06 | 86831.6798 | 1440.3022 | 88271.982
190 | CB1+DG3 | double | 操作：开S29-2 + 开DG5 + 断S18 | 0 | 0 | 0 | - | 6.3084e-06 | 86831.6798 | 1440.3022 | 88271.982