## cap120
capacity | type | loc | best_strategy | lost | over_penalty | tot | overload_lines | w | expected_loss | expected_over | expected_risk
120 | single | L51 | 断路线路 L51 | 234500 | 0 | 234500 |  | 0.00040117 | 94.0746 | 0 | 94.0746
120 | single | L52 | 断路线路 L52 | 134000 | 0 | 134000 |  | 0.00021306 | 122.6244 | 0 | 122.6244
120 | single | L53 | 操作：开S62-3 | 0 | 0 | 0 |  | 6.2649e-05 | 122.6244 | 0 | 122.6244
120 | single | L54 | 操作：开S62-3 | 0 | 0 | 0 |  | 0.0029581 | 122.6244 | 0 | 122.6244
120 | single | L55 | 断路线路 L55 | 242550 | 0 | 242550 |  | 0.0038447 | 1055.1483 | 0 | 1055.1483
120 | single | L56 | 断路线路 L56 | 30150 | 0 | 30150 |  | 0.0018219 | 1110.0794 | 0 | 1110.0794
120 | single | L57 | 操作：开S62-3 | 0 | 0 | 0 |  | 0.0032998 | 1110.0794 | 0 | 1110.0794
120 | single | L58 | 操作：开S62-3 | 0 | 0 | 0 |  | 0.0020741 | 1110.0794 | 0 | 1110.0794
120 | single | L59 | 操作：开S62-3 | 0 | 0 | 0 |  | 0.00012531 | 1110.0794 | 0 | 1110.0794
120 | single | U1 | 短路用户 U1 | 26800 | 0 | 26800 |  | 0.0031479 | 1194.4427 | 0 | 1194.4427
120 | single | U2 | 短路用户 U2 | 40200 | 0 | 40200 |  | 0.0031479 | 1320.9875 | 0 | 1320.9875
120 | single | U3 | 短路用户 U3 | 40200 | 0 | 40200 |  | 0.0031479 | 1447.5324 | 0 | 1447.5324
120 | single | U4 | 短路用户 U4 | 40200 | 0 | 40200 |  | 0.0031479 | 1574.0773 | 0 | 1574.0773
120 | single | U5 | 短路用户 U5 | 67000 | 0 | 67000 |  | 0.0031479 | 1784.9854 | 0 | 1784.9854
120 | single | U6 | 短路用户 U6 | 40200 | 0 | 40200 |  | 0.0031479 | 1911.5303 | 0 | 1911.5303
120 | single | U7 | 短路用户 U7 | 212400 | 0 | 212400 |  | 0.0031479 | 2580.1405 | 0 | 2580.1405
120 | single | U8 | 短路用户 U8 | 40200 | 0 | 40200 |  | 0.0031479 | 2706.6853 | 0 | 2706.6853
120 | single | U9 | 短路用户 U9 | 424800 | 0 | 424800 |  | 0.0031479 | 4043.9057 | 0 | 4043.9057
120 | single | U10 | 短路用户 U10 | 134000 | 0 | 134000 |  | 0.0031479 | 4465.722 | 0 | 4465.722
120 | single | U11 | 短路用户 U11 | 339000 | 0 | 339000 |  | 0.0031479 | 5532.8541 | 0 | 5532.8541
120 | single | U12 | 短路用户 U12 | 708000 | 0 | 708000 |  | 0.0031479 | 7761.5547 | 0 | 7761.5547
120 | single | U13 | 短路用户 U13 | 40200 | 0 | 40200 |  | 0.0031479 | 7888.0996 | 0 | 7888.0996
120 | single | U14 | 短路用户 U14 | 1486800 | 0 | 1486800 |  | 0.0031479 | 12568.371 | 0 | 12568.371
120 | single | U15 | 短路用户 U15 | 140700 | 0 | 140700 |  | 0.0031479 | 13011.2781 | 0 | 13011.2781
120 | single | U16 | 短路用户 U16 | 271200 | 0 | 271200 |  | 0.0031479 | 13864.9838 | 0 | 13864.9838
120 | single | U17 | 短路用户 U17 | 26800 | 0 | 26800 |  | 0.0031479 | 13949.347 | 0 | 13949.347
120 | single | U18 | 短路用户 U18 | 354000 | 0 | 354000 |  | 0.0031479 | 15063.6973 | 0 | 15063.6973
120 | single | U19 | 短路用户 U19 | 16080 | 0 | 16080 |  | 0.0031479 | 15114.3153 | 0 | 15114.3153
120 | single | U20 | 短路用户 U20 | 40200 | 0 | 40200 |  | 0.0031479 | 15240.8602 | 0 | 15240.8602
120 | single | U21 | 短路用户 U21 | 212400 | 0 | 212400 |  | 0.0031479 | 15909.4704 | 0 | 15909.4704
120 | single | U22 | 短路用户 U22 | 40200 | 0 | 40200 |  | 0.0031479 | 16036.0152 | 0 | 16036.0152
120 | single | U23 | 短路用户 U23 | 40200 | 0 | 40200 |  | 0.0031479 | 16162.5601 | 0 | 16162.5601
120 | single | U24 | 短路用户 U24 | 26800 | 0 | 26800 |  | 0.0031479 | 16246.9233 | 0 | 16246.9233
120 | single | U25 | 短路用户 U25 | 40200 | 0 | 40200 |  | 0.0031479 | 16373.4682 | 0 | 16373.4682
120 | single | U26 | 短路用户 U26 | 26800 | 0 | 26800 |  | 0.0031479 | 16457.8315 | 0 | 16457.8315
120 | single | U27 | 短路用户 U27 | 135600 | 0 | 135600 |  | 0.0031479 | 16884.6843 | 0 | 16884.6843
120 | single | U28 | 短路用户 U28 | 67000 | 0 | 67000 |  | 0.0031479 | 17095.5924 | 0 | 17095.5924
120 | single | U29 | 短路用户 U29 | 212400 | 0 | 212400 |  | 0.0031479 | 17764.2026 | 0 | 17764.2026
120 | single | U30 | 短路用户 U30 | 67000 | 0 | 67000 |  | 0.0031479 | 17975.1107 | 0 | 17975.1107
120 | single | U31 | 短路用户 U31 | 271200 | 0 | 271200 |  | 0.0031479 | 18828.8164 | 0 | 18828.8164
120 | single | U32 | 短路用户 U32 | 708000 | 0 | 708000 |  | 0.0031479 | 21057.5171 | 0 | 21057.5171
120 | single | U33 | 短路用户 U33 | 339000 | 0 | 339000 |  | 0.0031479 | 22124.6492 | 0 | 22124.6492
120 | single | U34 | 短路用户 U34 | 203400 | 0 | 203400 |  | 0.0031479 | 22764.9285 | 0 | 22764.9285
120 | single | U35 | 短路用户 U35 | 26800 | 0 | 26800 |  | 0.0031479 | 22849.2917 | 0 | 22849.2917
120 | single | U36 | 短路用户 U36 | 354000 | 0 | 354000 |  | 0.0031479 | 23963.642 | 0 | 23963.642
120 | single | U37 | 短路用户 U37 | 60300 | 0 | 60300 |  | 0.0031479 | 24153.4593 | 0 | 24153.4593
120 | single | U38 | 短路用户 U38 | 474600 | 0 | 474600 |  | 0.0031479 | 25647.4443 | 0 | 25647.4443
120 | single | U39 | 短路用户 U39 | 60300 | 0 | 60300 |  | 0.0031479 | 25837.2616 | 0 | 25837.2616
120 | single | U40 | 短路用户 U40 | 424800 | 0 | 424800 |  | 0.0031479 | 27174.482 | 0 | 27174.482
120 | single | U41 | 短路用户 U41 | 40200 | 0 | 40200 |  | 0.0031479 | 27301.0269 | 0 | 27301.0269
120 | single | S13-1 | 跳闸 S13-1 | 0 | 0 | 0 |  | 0.0012554 | 27301.0269 | 0 | 27301.0269
120 | single | S29-2 | 跳闸 S29-2 | 0 | 0 | 0 |  | 0.0012554 | 27301.0269 | 0 | 27301.0269
120 | single | S62-3 | 跳闸 S62-3 | 0 | 0 | 0 |  | 0.0012554 | 27301.0269 | 0 | 27301.0269
120 | single | CB1 | 操作：关S3+开S13-1+开S29-2 | 0 | 0 | 0 |  | 0.0012554 | 27301.0269 | 0 | 27301.0269
120 | single | CB2 | 操作：关S11+开S62-3+开S29-2 | 0 | 490001.1555 | 490001.1555 | CL2:329.2A | 0.0012554 | 27301.0269 | 615.1317 | 27916.1586
120 | single | CB3 | 操作：关S3+开S13-1+开S29-2 | 0 | 0 | 0 |  | 0.0012554 | 27301.0269 | 615.1317 | 27916.1586
120 | single | DG1 | DG1故障 | 0 | 0 | 0 |  | 0.0031479 | 27301.0269 | 615.1317 | 27916.1586
120 | single | DG2 | DG2故障 | 0 | 0 | 0 |  | 0.0031479 | 27301.0269 | 615.1317 | 27916.1586
120 | single | DG3 | DG3故障 | 0 | 0 | 0 |  | 0.0031479 | 27301.0269 | 615.1317 | 27916.1586
120 | single | DG4 | DG4故障 | 0 | 0 | 0 |  | 0.0031479 | 27301.0269 | 615.1317 | 27916.1586
120 | single | DG5 | DG5故障 | 0 | 0 | 0 |  | 0.0031479 | 27301.0269 | 615.1317 | 27916.1586
120 | single | DG6 | DG6故障 | 0 | 0 | 0 |  | 0.0031479 | 27301.0269 | 615.1317 | 27916.1586
120 | single | DG7 | DG7故障 | 0 | 0 | 0 |  | 0.0031479 | 27301.0269 | 615.1317 | 27916.1586
120 | single | DG8 | DG8故障 | 0 | 0 | 0 |  | 0.0031479 | 27301.0269 | 615.1317 | 27916.1586
120 | single | U42 | 短路用户 U42 | 226000 | 0 | 226000 |  | 0.0031479 | 28012.4483 | 615.1317 | 28627.58
120 | single | U43 | 短路用户 U43 | 26800 | 0 | 26800 |  | 0.0031479 | 28096.8115 | 615.1317 | 28711.9432
120 | single | U44 | 短路用户 U44 | 40200 | 0 | 40200 |  | 0.0031479 | 28223.3564 | 615.1317 | 28838.4881
120 | single | U45 | 短路用户 U45 | 424800 | 0 | 424800 |  | 0.0031479 | 29560.5768 | 615.1317 | 30175.7085
120 | single | U46 | 短路用户 U46 | 100500 | 0 | 100500 |  | 0.0031479 | 29876.939 | 615.1317 | 30492.0707
120 | single | U47 | 短路用户 U47 | 708000 | 0 | 708000 |  | 0.0031479 | 32105.6396 | 615.1317 | 32720.7714
120 | single | U48 | 短路用户 U48 | 281400 | 0 | 281400 |  | 0.0031479 | 32991.4537 | 615.1317 | 33606.5854
120 | single | U49 | 短路用户 U49 | 949200 | 0 | 949200 |  | 0.0031479 | 35979.4236 | 615.1317 | 36594.5553
120 | single | U50 | 短路用户 U50 | 40200 | 0 | 40200 |  | 0.0031479 | 36105.9685 | 615.1317 | 36721.1002
120 | single | U51 | 短路用户 U51 | 281400 | 0 | 281400 |  | 0.0031479 | 36991.7826 | 615.1317 | 37606.9143
120 | single | U52 | 短路用户 U52 | 134000 | 0 | 134000 |  | 0.0031479 | 37413.5988 | 615.1317 | 38028.7305
120 | single | U53 | 短路用户 U53 | 452000 | 0 | 452000 |  | 0.0031479 | 38836.4416 | 615.1317 | 39451.5733
120 | single | U54 | 短路用户 U54 | 100500 | 0 | 100500 |  | 0.0031479 | 39152.8038 | 615.1317 | 39767.9355
120 | single | U55 | 短路用户 U55 | 134000 | 0 | 134000 |  | 0.0031479 | 39574.62 | 615.1317 | 40189.7517
120 | single | U56 | 短路用户 U56 | 90400 | 0 | 90400 |  | 0.0031479 | 39859.1886 | 615.1317 | 40474.3203
120 | single | U57 | 短路用户 U57 | 80400 | 0 | 80400 |  | 0.0031479 | 40112.2783 | 615.1317 | 40727.41
120 | single | U58 | 短路用户 U58 | 212400 | 0 | 212400 |  | 0.0031479 | 40780.8885 | 615.1317 | 41396.0202
120 | single | U59 | 短路用户 U59 | 30150 | 0 | 30150 |  | 0.0031479 | 40875.7972 | 615.1317 | 41490.9289
120 | single | U60 | 短路用户 U60 | 40200 | 0 | 40200 |  | 0.0031479 | 41002.342 | 615.1317 | 41617.4737
120 | single | U61 | 短路用户 U61 | 318600 | 0 | 318600 |  | 0.0031479 | 42005.2573 | 615.1317 | 42620.389
120 | single | U62 | 短路用户 U62 | 80400 | 0 | 80400 |  | 0.0031479 | 42258.3471 | 615.1317 | 42873.4788
120 | single | S1 | 操作：开S29-2 | 0 | 0 | 0 |  | 0.0012554 | 42258.3471 | 615.1317 | 42873.4788
120 | single | S2 | 操作：关S29+开S62-3+开S13-1 | 0 | 0 | 0 |  | 0.0012554 | 42258.3471 | 615.1317 | 42873.4788
120 | single | S3 | 操作：开S13-1 | 0 | 0 | 0 |  | 0.0012554 | 42258.3471 | 615.1317 | 42873.4788
120 | single | S4 | 操作：开S13-1 | 0 | 0 | 0 |  | 0.0012554 | 42258.3471 | 615.1317 | 42873.4788
120 | single | S5 | 操作：开S13-1 | 0 | 0 | 0 |  | 0.0012554 | 42258.3471 | 615.1317 | 42873.4788
120 | single | S6 | 跳闸 S6 | 1898700 | 0 | 1898700 |  | 0.0012554 | 44641.9141 | 615.1317 | 45257.0458
120 | single | S7 | 跳闸 S7 | 271200 | 0 | 271200 |  | 0.0012554 | 44982.3699 | 615.1317 | 45597.5016
120 | single | S8 | 操作：开S29-2 | 0 | 0 | 0 |  | 0.0012554 | 44982.3699 | 615.1317 | 45597.5016
120 | single | S9 | 跳闸 S9 | 292800 | 0 | 292800 |  | 0.0012554 | 45349.9416 | 615.1317 | 45965.0733
120 | single | S10 | 跳闸 S10 | 252600 | 0 | 252600 |  | 0.0012554 | 45667.0475 | 615.1317 | 46282.1792
120 | single | S11 | 操作：开S29-2 | 0 | 0 | 0 |  | 0.0012554 | 45667.0475 | 615.1317 | 46282.1792
120 | single | S12 | 操作：开S29-2 | 0 | 0 | 0 |  | 0.0012554 | 45667.0475 | 615.1317 | 46282.1792
120 | single | S13 | 跳闸 S13 | 1046200 | 0 | 1046200 |  | 0.0012554 | 46980.4134 | 615.1317 | 47595.5451
120 | single | S14 | 跳闸 S14 | 979200 | 0 | 979200 |  | 0.0012554 | 48209.6696 | 615.1317 | 48824.8014
120 | single | S15 | 跳闸 S15 | 569200 | 0 | 569200 |  | 0.0012554 | 48924.2251 | 615.1317 | 49539.3568
120 | single | S16 | 跳闸 S16 | 230200 | 0 | 230200 |  | 0.0012554 | 49213.2107 | 615.1317 | 49828.3425
120 | single | S17 | 跳闸 S17 | 949200 | 0 | 949200 |  | 0.0012554 | 50404.8059 | 615.1317 | 51019.9377
120 | single | S18 | 跳闸 S18 | 534900 | 0 | 534900 |  | 0.0012554 | 51076.3022 | 615.1317 | 51691.434
120 | single | S19 | 跳闸 S19 | 691000 | 0 | 691000 |  | 0.0012554 | 51943.7615 | 615.1317 | 52558.8932
120 | single | S20 | 跳闸 S20 | 266200 | 0 | 266200 |  | 0.0012554 | 52277.9404 | 615.1317 | 52893.0721
120 | single | S21 | 跳闸 S21 | 1089900 | 0 | 1089900 |  | 0.0012554 | 53646.1659 | 615.1317 | 54261.2976
120 | single | S22 | 跳闸 S22 | 281400 | 0 | 281400 |  | 0.0012554 | 53999.4264 | 615.1317 | 54614.5581
120 | single | S23 | 跳闸 S23 | 1404800 | 0 | 1404800 |  | 0.0012554 | 55762.9672 | 615.1317 | 56378.0989
120 | single | S24 | 跳闸 S24 | 415400 | 0 | 415400 |  | 0.0012554 | 56284.447 | 615.1317 | 56899.5787
120 | single | S25 | 跳闸 S25 | 686500 | 0 | 686500 |  | 0.0012554 | 57146.2571 | 615.1317 | 57761.3888
120 | single | S26 | 跳闸 S26 | 234500 | 0 | 234500 |  | 0.0012554 | 57440.6409 | 615.1317 | 58055.7726
120 | single | S27 | 操作：开S62-3 | 0 | 0 | 0 |  | 0.0012554 | 57440.6409 | 615.1317 | 58055.7726
120 | single | S28 | 跳闸 S28 | 242550 | 0 | 242550 |  | 0.0012554 | 57745.1303 | 615.1317 | 58360.2621
120 | single | S29 | 操作：开S62-3 | 0 | 0 | 0 |  | 0.0012554 | 57745.1303 | 615.1317 | 58360.2621
120 | single | L1 | 操作：关S3+开S13-1+开S29-2 | 0 | 0 | 0 |  | 3.1323e-05 | 57745.1303 | 615.1317 | 58360.2621
120 | single | L2 | 操作：关S3+开S13-1+开S29-2 | 0 | 0 | 0 |  | 6.2649e-05 | 57745.1303 | 615.1317 | 58360.2621
120 | single | L3 | 操作：开S29-2 | 0 | 0 | 0 |  | 0.00012531 | 57745.1303 | 615.1317 | 58360.2621
120 | single | L4 | 操作：关S27+开S62-3+开S13-1 | 0 | 27262.416 | 27262.416 | CL2:264.4A | 0.00012531 | 57745.1303 | 618.548 | 58363.6783
120 | single | L5 | 操作：关S29+开S62-3+开S13-1 | 0 | 0 | 0 |  | 0.0015196 | 57745.1303 | 618.548 | 58363.6783
120 | single | L6 | 操作：开S13-1 | 0 | 0 | 0 |  | 0.0021371 | 57745.1303 | 618.548 | 58363.6783
120 | single | L7 | 操作：开S13-1 | 0 | 0 | 0 |  | 0.0053703 | 57745.1303 | 618.548 | 58363.6783
120 | single | L8 | 操作：开S13-1 | 0 | 0 | 0 |  | 0.0015196 | 57745.1303 | 618.548 | 58363.6783
120 | single | L9 | 操作：开S13-1 | 0 | 0 | 0 |  | 0.003832 | 57745.1303 | 618.548 | 58363.6783
120 | single | L10 | 操作：开S13-1 | 0 | 0 | 0 |  | 0.003832 | 57745.1303 | 618.548 | 58363.6783
120 | single | L11 | 操作：开S13-1 | 0 | 0 | 0 |  | 0.00095362 | 57745.1303 | 618.548 | 58363.6783
120 | single | L12 | 操作：开S13-1 | 0 | 0 | 0 |  | 0.0023138 | 57745.1303 | 618.548 | 58363.6783
120 | single | L13 | 断路线路 L13 | 292800 | 0 | 292800 |  | 0.00095362 | 58024.3506 | 618.548 | 58642.8985
120 | single | L14 | 开DG2 + 断S10 | 0 | 0 | 0 |  | 0.0015196 | 58024.3506 | 618.548 | 58642.8985
120 | single | L15 | 开DG2 + 断S10 | 0 | 0 | 0 |  | 0.00068983 | 58024.3506 | 618.548 | 58642.8985
120 | single | L16 | 操作：开S29-2 | 0 | 0 | 0 |  | 0.00056429 | 58024.3506 | 618.548 | 58642.8985
120 | single | L17 | 操作：开S29-2 | 0 | 0 | 0 |  | 0.00030083 | 58024.3506 | 618.548 | 58642.8985
120 | single | L18 | 操作：开S29-2 | 0 | 0 | 0 |  | 0.00023813 | 58024.3506 | 618.548 | 58642.8985
120 | single | L19 | 断路线路 L19 | 1898700 | 0 | 1898700 |  | 0.00071494 | 59381.814 | 618.548 | 60000.362
120 | single | L20 | 断路线路 L20 | 411900 | 0 | 411900 |  | 0.000489 | 59583.2313 | 618.548 | 60201.7793
120 | single | L21 | 开DG1 + 断S7 | 0 | 0 | 0 |  | 0.000489 | 59583.2313 | 618.548 | 60201.7793
120 | single | L22 | 操作：关S3+开S13-1+开S29-2 | 0 | 0 | 0 |  | 3.1323e-05 | 59583.2313 | 618.548 | 60201.7793
120 | single | L23 | 操作：开S29-2 | 0 | 0 | 0 |  | 6.2649e-05 | 59583.2313 | 618.548 | 60201.7793
120 | single | L24 | 操作：开S29-2 | 0 | 0 | 0 |  | 0.0011673 | 59583.2313 | 618.548 | 60201.7793
120 | single | L25 | 操作：开S29-2 | 0 | 0 | 0 |  | 0.00017545 | 59583.2313 | 618.548 | 60201.7793
120 | single | L26 | 操作：开S29-2 | 0 | 0 | 0 |  | 0.00027575 | 59583.2313 | 618.548 | 60201.7793
120 | single | L27 | 操作：开S29-2 | 0 | 0 | 0 |  | 0.00036354 | 59583.2313 | 618.548 | 60201.7793
120 | single | L28 | 断路线路 L28 | 1046200 | 0 | 1046200 |  | 0.0018219 | 61489.3308 | 618.548 | 62107.8788
120 | single | L29 | 断路线路 L29 | 979200 | 0 | 979200 |  | 0.00020052 | 61685.6813 | 618.548 | 62304.2293
120 | single | L30 | 断路线路 L30 | 708000 | 0 | 708000 |  | 0.00026321 | 61872.0343 | 618.548 | 62490.5823
120 | single | L31 | 断路线路 L31 | 569200 | 0 | 569200 |  | 0.0010165 | 62450.6039 | 618.548 | 63069.1519
120 | single | L32 | 断路线路 L32 | 230200 | 0 | 230200 |  | 0.000351 | 62531.4033 | 618.548 | 63149.9513
120 | single | L33 | 断路线路 L33 | 26800 | 0 | 26800 |  | 0.00037608 | 62541.4824 | 618.548 | 63160.0303
120 | single | L34 | 断路线路 L34 | 691000 | 0 | 691000 |  | 0.00060195 | 62957.4293 | 618.548 | 63575.9773
120 | single | L35 | 断路线路 L35 | 266200 | 0 | 266200 |  | 0.00043881 | 63074.2398 | 618.548 | 63692.7878
120 | single | L36 | 断路线路 L36 | 226000 | 0 | 226000 |  | 0.00053919 | 63196.0972 | 618.548 | 63814.6452
120 | single | L37 | 断路线路 L37 | 949200 | 0 | 949200 |  | 6.2649e-05 | 63255.5638 | 618.548 | 63874.1118
120 | single | L38 | 断路线路 L38 | 595200 | 0 | 595200 |  | 0.00068983 | 63666.1508 | 618.548 | 64284.6988
120 | single | L39 | 断路线路 L39 | 534900 | 0 | 534900 |  | 0.00050154 | 63934.4267 | 618.548 | 64552.9747
120 | single | L40 | 断路线路 L40 | 60300 | 0 | 60300 |  | 0.00037608 | 63957.1045 | 618.548 | 64575.6525
120 | single | L41 | 断路线路 L41 | 3646200 | 0 | 3646200 |  | 6.2649e-05 | 64185.5357 | 618.548 | 64804.0837
120 | single | L42 | 断路线路 L42 | 2201200 | 0 | 2201200 |  | 6.2649e-05 | 64323.439 | 618.548 | 64941.987
120 | single | L43 | 断路线路 L43 | 1089900 | 0 | 1089900 |  | 0.0019732 | 66474.0095 | 618.548 | 67092.5575
120 | single | L44 | 断路线路 L44 | 989400 | 0 | 989400 |  | 0.00057684 | 67044.74 | 618.548 | 67663.288
120 | single | L45 | 断路线路 L45 | 281400 | 0 | 281400 |  | 0.00030083 | 67129.3936 | 618.548 | 67747.9415
120 | single | L46 | 断路线路 L46 | 1404800 | 0 | 1404800 |  | 0.0017589 | 69600.3314 | 618.548 | 70218.8794
120 | single | L47 | 断路线路 L47 | 455600 | 0 | 455600 |  | 0.000351 | 69760.2454 | 618.548 | 70378.7934
120 | single | L48 | 断路线路 L48 | 415400 | 0 | 415400 |  | 0.00020052 | 69843.542 | 618.548 | 70462.09
120 | single | L49 | 断路线路 L49 | 134000 | 0 | 134000 |  | 0.00020052 | 69870.4119 | 618.548 | 70488.9599
120 | single | L50 | 断路线路 L50 | 686500 | 0 | 686500 |  | 0.0011296 | 70645.8855 | 618.548 | 71264.4335
120 | double | L7+U61 | 操作：开S13-1 + 不操作（U61 基本策略） | 318600 | 0 | 318600 | - | 2.6986e-05 | 70654.4834 | 618.548 | 71273.0314
120 | double | L7+U62 | 操作：开S13-1 + 不操作（U62 基本策略） | 80400 | 0 | 80400 | - | 2.6986e-05 | 70656.6531 | 618.548 | 71275.2011
120 | double | L7+S1 | 操作：开S13-1+开S29-2(源:L7) | 0 | 0 | 0 | - | 1.0762e-05 | 70656.6531 | 618.548 | 71275.2011
120 | double | L7+S2 | 操作：开S13-1(源:L7) | 252600 | 0 | 252600 | - | 1.0762e-05 | 70659.3716 | 618.548 | 71277.9196
120 | double | L7+S3 | 操作：开S13-1(源:L7) | 0 | 0 | 0 | - | 1.0762e-05 | 70659.3716 | 618.548 | 71277.9196
120 | double | L7+S4 | 操作：开S13-1(源:L7) | 465000 | 0 | 465000 | - | 1.0762e-05 | 70664.376 | 618.548 | 71282.924
120 | double | L7+S5 | 操作：开S13-1(源:L7) | 938000 | 0 | 938000 | - | 1.0762e-05 | 70674.4708 | 618.548 | 71293.0188
120 | double | L7+S6 | 操作：开S13-1 + 不操作（S6 基本策略） | 1898700 | 0 | 1898700 | - | 1.0762e-05 | 70694.9048 | 618.548 | 71313.4528
120 | double | L7+S7 | 操作：开S13-1 + 不操作（S7 基本策略） | 271200 | 0 | 271200 | - | 1.0762e-05 | 70697.8235 | 618.548 | 71316.3715
120 | double | L7+S8 | 操作：开S13-1+开S29-2(源:L7) | 0 | 0 | 0 | - | 1.0762e-05 | 70697.8235 | 618.548 | 71316.3715
120 | double | L7+S9 | 操作：开S13-1 + 不操作（S9 基本策略） | 292800 | 0 | 292800 | - | 1.0762e-05 | 70700.9746 | 618.548 | 71319.5226
120 | double | L7+S10 | 操作：开S13-1 + 不操作（S10 基本策略） | 252600 | 0 | 252600 | - | 1.0762e-05 | 70703.6932 | 618.548 | 71322.2412
120 | double | L7+S11 | 操作：开S13-1+开S29-2(源:L7) | 0 | 0 | 0 | - | 1.0762e-05 | 70703.6932 | 618.548 | 71322.2412
120 | double | L7+S12 | 操作：开S13-1+开S29-2(源:L7) | 0 | 0 | 0 | - | 1.0762e-05 | 70703.6932 | 618.548 | 71322.2412
120 | double | L7+S13 | 操作：开S13-1 + 不操作（S13 基本策略） | 1046200 | 0 | 1046200 | - | 1.0762e-05 | 70714.9525 | 618.548 | 71333.5005
120 | double | L7+S14 | 操作：开S13-1 + 不操作（S14 基本策略） | 979200 | 0 | 979200 | - | 1.0762e-05 | 70725.4907 | 618.548 | 71344.0387
120 | double | L7+S15 | 操作：开S13-1 + 不操作（S15 基本策略） | 569200 | 0 | 569200 | - | 1.0762e-05 | 70731.6165 | 618.548 | 71350.1645
120 | double | L7+S16 | 操作：开S13-1 + 不操作（S16 基本策略） | 230200 | 0 | 230200 | - | 1.0762e-05 | 70734.094 | 618.548 | 71352.6419
120 | double | L7+S17 | 操作：开S13-1 + 不操作（S17 基本策略） | 949200 | 0 | 949200 | - | 1.0762e-05 | 70744.3093 | 618.548 | 71362.8573
120 | double | L7+S18 | 操作：开S13-1 + 不操作（S18 基本策略） | 534900 | 0 | 534900 | - | 1.0762e-05 | 70750.066 | 618.548 | 71368.614
120 | double | L7+S19 | 操作：开S13-1 + 不操作（S19 基本策略） | 691000 | 0 | 691000 | - | 1.0762e-05 | 70757.5026 | 618.548 | 71376.0506
120 | double | L7+S20 | 操作：开S13-1 + 不操作（S20 基本策略） | 266200 | 0 | 266200 | - | 1.0762e-05 | 70760.3675 | 618.548 | 71378.9155
120 | double | L7+S21 | 操作：开S13-1 + 不操作（S21 基本策略） | 1089900 | 0 | 1089900 | - | 1.0762e-05 | 70772.0971 | 618.548 | 71390.6451
120 | double | L7+S22 | 操作：开S13-1 + 不操作（S22 基本策略） | 281400 | 0 | 281400 | - | 1.0762e-05 | 70775.1256 | 618.548 | 71393.6735
120 | double | L7+S23 | 操作：开S13-1 + 不操作（S23 基本策略） | 1404800 | 0 | 1404800 | - | 1.0762e-05 | 70790.2442 | 618.548 | 71408.7922
120 | double | L7+S24 | 操作：开S13-1 + 不操作（S24 基本策略） | 415400 | 0 | 415400 | - | 1.0762e-05 | 70794.7147 | 618.548 | 71413.2627
120 | double | L7+S25 | 操作：开S13-1 + 不操作（S25 基本策略） | 686500 | 0 | 686500 | - | 1.0762e-05 | 70802.1029 | 618.548 | 71420.6509
120 | double | L7+S26 | 操作：开S13-1 + 不操作（S26 基本策略） | 234500 | 0 | 234500 | - | 1.0762e-05 | 70804.6266 | 618.548 | 71423.1746
120 | double | L7+S27 | 操作：开S62-3+开S13-1(源:L7) | 0 | 0 | 0 | - | 1.0762e-05 | 70804.6266 | 618.548 | 71423.1746
120 | double | L7+S28 | 操作：开S13-1 + 不操作（S28 基本策略） | 242550 | 0 | 242550 | - | 1.0762e-05 | 70807.237 | 618.548 | 71425.785
120 | double | L5+U61 | 操作：开S13-1 + 不操作（U61 基本策略） | 318600 | 0 | 318600 | - | 7.6364e-06 | 70809.6699 | 618.548 | 71428.2179
120 | double | L5+U62 | 操作：开S13-1 + 不操作（U62 基本策略） | 80400 | 0 | 80400 | - | 7.6364e-06 | 70810.2839 | 618.548 | 71428.8319
120 | double | L5+S1 | 操作：开S62-3+开S13-1+开S29-2(源:L5) | 0 | 0 | 0 | - | 3.0454e-06 | 70810.2839 | 618.548 | 71428.8319
120 | double | L5+S2 | 操作：开S62-3+开S13-1(源:L5) | 0 | 0 | 0 | - | 3.0454e-06 | 70810.2839 | 618.548 | 71428.8319
120 | double | L5+S3 | 操作：开S13-1(源:L5) | 252600 | 0 | 252600 | - | 3.0454e-06 | 70811.0531 | 618.548 | 71429.6011
120 | double | L5+S4 | 操作：开S13-1(源:L5) | 717600 | 0 | 717600 | - | 3.0454e-06 | 70813.2385 | 618.548 | 71431.7865
120 | double | L5+S5 | 操作：关S3+开S13-1(源:L5) | 1190600 | 0 | 1190600 | - | 3.0454e-06 | 70816.8643 | 618.548 | 71435.4123
120 | double | L5+S6 | 操作：开S62-3+开S13-1 + 不操作（S6 基本策略） | 1898700 | 0 | 1898700 | - | 3.0454e-06 | 70822.6465 | 618.548 | 71441.1945
120 | double | L5+S7 | 操作：开S62-3+开S13-1 + 不操作（S7 基本策略） | 271200 | 0 | 271200 | - | 3.0454e-06 | 70823.4724 | 618.548 | 71442.0204
120 | double | L5+S8 | 操作：开S62-3+开S13-1+开S29-2(源:L5) | 0 | 0 | 0 | - | 3.0454e-06 | 70823.4724 | 618.548 | 71442.0204
120 | double | L5+S9 | 操作：开S62-3+开S13-1 + 不操作（S9 基本策略） | 292800 | 0 | 292800 | - | 3.0454e-06 | 70824.3641 | 618.548 | 71442.9121
120 | double | L5+S10 | 操作：开S62-3+开S13-1 + 不操作（S10 基本策略） | 252600 | 0 | 252600 | - | 3.0454e-06 | 70825.1334 | 618.548 | 71443.6814
120 | double | L5+S11 | 操作：开S62-3+开S13-1+开S29-2(源:L5) | 0 | 0 | 0 | - | 3.0454e-06 | 70825.1334 | 618.548 | 71443.6814
120 | double | L5+S12 | 操作：开S62-3+开S13-1+开S29-2(源:L5) | 0 | 0 | 0 | - | 3.0454e-06 | 70825.1334 | 618.548 | 71443.6814
120 | double | L5+S13 | 操作：开S62-3+开S13-1 + 不操作（S13 基本策略） | 1046200 | 0 | 1046200 | - | 3.0454e-06 | 70828.3194 | 618.548 | 71446.8674
120 | double | L5+S14 | 操作：开S62-3+开S13-1 + 不操作（S14 基本策略） | 979200 | 0 | 979200 | - | 3.0454e-06 | 70831.3014 | 618.548 | 71449.8494
120 | double | L5+S15 | 操作：开S62-3+开S13-1 + 不操作（S15 基本策略） | 569200 | 0 | 569200 | - | 3.0454e-06 | 70833.0349 | 618.548 | 71451.5829
120 | double | L5+S16 | 操作：开S62-3+开S13-1 + 不操作（S16 基本策略） | 230200 | 0 | 230200 | - | 3.0454e-06 | 70833.7359 | 618.548 | 71452.2839
120 | double | L5+S17 | 操作：开S62-3+开S13-1 + 不操作（S17 基本策略） | 949200 | 0 | 949200 | - | 3.0454e-06 | 70836.6266 | 618.548 | 71455.1746
120 | double | L5+S18 | 操作：开S62-3+开S13-1 + 不操作（S18 基本策略） | 534900 | 0 | 534900 | - | 3.0454e-06 | 70838.2555 | 618.548 | 71456.8035
120 | double | L5+S19 | 操作：开S62-3+开S13-1 + 不操作（S19 基本策略） | 691000 | 0 | 691000 | - | 3.0454e-06 | 70840.3599 | 618.548 | 71458.9079
120 | double | L5+S20 | 操作：开S62-3+开S13-1 + 不操作（S20 基本策略） | 266200 | 0 | 266200 | - | 3.0454e-06 | 70841.1705 | 618.548 | 71459.7185
120 | double | L5+S21 | 操作：开S13-1 + 不操作（S21 基本策略） | 1089900 | 0 | 1089900 | - | 3.0454e-06 | 70844.4897 | 618.548 | 71463.0377
120 | double | L5+S22 | 操作：开S13-1 + 不操作（S22 基本策略） | 281400 | 0 | 281400 | - | 3.0454e-06 | 70845.3466 | 618.548 | 71463.8946
120 | double | L5+S23 | 操作：开S13-1 + 不操作（S23 基本策略） | 1404800 | 0 | 1404800 | - | 3.0454e-06 | 70849.6248 | 618.548 | 71468.1728
120 | double | L5+S24 | 操作：开S13-1 + 不操作（S24 基本策略） | 415400 | 0 | 415400 | - | 3.0454e-06 | 70850.8898 | 618.548 | 71469.4378
120 | double | L5+S25 | 操作：开S13-1 + 不操作（S25 基本策略） | 686500 | 0 | 686500 | - | 3.0454e-06 | 70852.9804 | 618.548 | 71471.5284
120 | double | L5+S26 | 操作：开S13-1 + 不操作（S26 基本策略） | 234500 | 0 | 234500 | - | 3.0454e-06 | 70853.6946 | 618.548 | 71472.2426
120 | double | L5+S27 | 操作：开S62-3+开S13-1(源:L5) | 0 | 0 | 0 | - | 3.0454e-06 | 70853.6946 | 618.548 | 71472.2426
120 | double | L5+S28 | 操作：开S13-1 + 不操作（S28 基本策略） | 242550 | 0 | 242550 | - | 3.0454e-06 | 70854.4332 | 618.548 | 71472.9812
120 | double | L1+U61 | 操作：关S2+开S13-1+开S29-2 + 不操作（U61 基本策略） | 318600 | 0 | 318600 | - | 1.574e-07 | 70854.4834 | 618.548 | 71473.0314
120 | double | L1+U62 | 操作：关S2+开S13-1+开S29-2 + 不操作（U62 基本策略） | 80400 | 0 | 80400 | - | 1.574e-07 | 70854.496 | 618.548 | 71473.044
120 | double | L1+S1 | 操作：开S29-2(源:L1) | 373200 | 0 | 373200 | - | 6.2772e-08 | 70854.5195 | 618.548 | 71473.0675
120 | double | L1+S2 | 操作：开S62-3+开S13-1+开S29-2(源:L1) | 0 | 0 | 0 | - | 6.2772e-08 | 70854.5195 | 618.548 | 71473.0675
120 | double | L1+S3 | 操作：开S13-1+开S29-2(源:L1) | 0 | 0 | 0 | - | 6.2772e-08 | 70854.5195 | 618.548 | 71473.0675
120 | double | L1+S4 | 操作：开S13-1+开S29-2(源:L1) | 0 | 0 | 0 | - | 6.2772e-08 | 70854.5195 | 618.548 | 71473.0675
120 | double | L1+S5 | 操作：开S13-1+开S29-2(源:L1) | 0 | 0 | 0 | - | 6.2772e-08 | 70854.5195 | 618.548 | 71473.0675
120 | double | L1+S6 | 操作：开S29-2 + 不操作（S6 基本策略） | 1898700 | 0 | 1898700 | - | 6.2772e-08 | 70854.6386 | 618.548 | 71473.1866
120 | double | L1+S7 | 操作：关S3+开S13-1+开S29-2 + 不操作（S7 基本策略） | 271200 | 0 | 271200 | - | 6.2772e-08 | 70854.6557 | 618.548 | 71473.2037
120 | double | L1+S8 | 操作：开S62-3+开S13-1+开S29-2(源:L1) | 0 | 404491.6629 | 404491.6629 | - | 6.2772e-08 | 70854.6557 | 618.5734 | 71473.2291
120 | double | L1+S9 | 操作：开S29-2 + 不操作（S9 基本策略） | 292800 | 0 | 292800 | - | 6.2772e-08 | 70854.6741 | 618.5734 | 71473.2474
120 | double | L1+S10 | 操作：关S3+开S13-1+开S29-2 + 不操作（S10 基本策略） | 252600 | 0 | 252600 | - | 6.2772e-08 | 70854.6899 | 618.5734 | 71473.2633
120 | double | L1+S11 | 操作：开S62-3+开S13-1+开S29-2(源:L1) | 0 | 766346.8627 | 766346.8627 | - | 6.2772e-08 | 70854.6899 | 618.6215 | 71473.3114
120 | double | L1+S12 | 操作：开S62-3+开S13-1+开S29-2(源:L1) | 0 | 509788.9651 | 509788.9651 | - | 6.2772e-08 | 70854.6899 | 618.6535 | 71473.3434
120 | double | L1+S13 | 操作：开S29-2 + 不操作（S13 基本策略） | 1046200 | 0 | 1046200 | - | 6.2772e-08 | 70854.7556 | 618.6535 | 71473.4091
120 | double | L1+S14 | 操作：开S29-2 + 不操作（S14 基本策略） | 979200 | 0 | 979200 | - | 6.2772e-08 | 70854.817 | 618.6535 | 71473.4705
120 | double | L1+S15 | 操作：开S29-2 + 不操作（S15 基本策略） | 569200 | 0 | 569200 | - | 6.2772e-08 | 70854.8528 | 618.6535 | 71473.5063
120 | double | L1+S16 | 操作：关S3+开S13-1+开S29-2 + 不操作（S16 基本策略） | 230200 | 0 | 230200 | - | 6.2772e-08 | 70854.8672 | 618.6535 | 71473.5207
120 | double | L1+S17 | 操作：开S29-2 + 不操作（S17 基本策略） | 949200 | 0 | 949200 | - | 6.2772e-08 | 70854.9268 | 618.6535 | 71473.5803
120 | double | L1+S18 | 操作：开S29-2 + 不操作（S18 基本策略） | 534900 | 0 | 534900 | - | 6.2772e-08 | 70854.9604 | 618.6535 | 71473.6139
120 | double | L1+S19 | 操作：开S29-2 + 不操作（S19 基本策略） | 691000 | 0 | 691000 | - | 6.2772e-08 | 70855.0038 | 618.6535 | 71473.6573
120 | double | L1+S20 | 操作：关S3+开S13-1+开S29-2 + 不操作（S20 基本策略） | 266200 | 0 | 266200 | - | 6.2772e-08 | 70855.0205 | 618.6535 | 71473.674
120 | double | L1+S21 | 操作：关S2+开S13-1+开S29-2 + 不操作（S21 基本策略） | 1089900 | 0 | 1089900 | - | 6.2772e-08 | 70855.0889 | 618.6535 | 71473.7424
120 | double | L1+S22 | 操作：关S2+开S13-1+开S29-2 + 不操作（S22 基本策略） | 281400 | 0 | 281400 | - | 6.2772e-08 | 70855.1065 | 618.6535 | 71473.76
120 | double | L1+S23 | 操作：关S2+开S13-1+开S29-2 + 不操作（S23 基本策略） | 1404800 | 0 | 1404800 | - | 6.2772e-08 | 70855.1947 | 618.6535 | 71473.8482
120 | double | L1+S24 | 操作：关S2+开S13-1+开S29-2 + 不操作（S24 基本策略） | 415400 | 0 | 415400 | - | 6.2772e-08 | 70855.2208 | 618.6535 | 71473.8743
120 | double | L1+S25 | 操作：关S2+开S13-1+开S29-2 + 不操作（S25 基本策略） | 686500 | 0 | 686500 | - | 6.2772e-08 | 70855.2639 | 618.6535 | 71473.9174
120 | double | L1+S26 | 操作：关S2+开S13-1+开S29-2 + 不操作（S26 基本策略） | 234500 | 0 | 234500 | - | 6.2772e-08 | 70855.2786 | 618.6535 | 71473.9321
120 | double | L1+S27 | 操作：开S62-3+开S29-2(源:L1) | 0 | 97245.0824 | 97245.0824 | - | 6.2772e-08 | 70855.2786 | 618.6596 | 71473.9382
120 | double | L1+S28 | 操作：关S2+开S13-1+开S29-2 + 不操作（S28 基本策略） | 242550 | 0 | 242550 | - | 6.2772e-08 | 70855.2938 | 618.6596 | 71473.9534
120 | double | L9+U61 | 操作：开S13-1 + 不操作（U61 基本策略） | 318600 | 0 | 318600 | - | 1.9256e-05 | 70861.4289 | 618.6596 | 71480.0885
120 | double | L9+U62 | 操作：开S13-1 + 不操作（U62 基本策略） | 80400 | 0 | 80400 | - | 1.9256e-05 | 70862.9771 | 618.6596 | 71481.6367
120 | double | L9+S1 | 操作：开S13-1+开S29-2(源:L9) | 0 | 0 | 0 | - | 7.6793e-06 | 70862.9771 | 618.6596 | 71481.6367
120 | double | L9+S2 | 操作：开S13-1(源:L9) | 717600 | 0 | 717600 | - | 7.6793e-06 | 70868.4878 | 618.6596 | 71487.1473
120 | double | L9+S3 | 操作：开S13-1(源:L9) | 465000 | 0 | 465000 | - | 7.6793e-06 | 70872.0586 | 618.6596 | 71490.7182
120 | double | L9+S4 | 操作：开S13-1(源:L9) | 0 | 0 | 0 | - | 7.6793e-06 | 70872.0586 | 618.6596 | 71490.7182
120 | double | L9+S5 | 操作：开S13-1(源:L9) | 473000 | 0 | 473000 | - | 7.6793e-06 | 70875.691 | 618.6596 | 71494.3506
120 | double | L9+S6 | 操作：开S13-1 + 不操作（S6 基本策略） | 1898700 | 0 | 1898700 | - | 7.6793e-06 | 70890.2717 | 618.6596 | 71508.9313
120 | double | L9+S7 | 操作：开S13-1 + 不操作（S7 基本策略） | 271200 | 0 | 271200 | - | 7.6793e-06 | 70892.3543 | 618.6596 | 71511.0139
120 | double | L9+S8 | 操作：开S13-1+开S29-2(源:L9) | 0 | 0 | 0 | - | 7.6793e-06 | 70892.3543 | 618.6596 | 71511.0139
120 | double | L9+S9 | 操作：开S13-1 + 不操作（S9 基本策略） | 292800 | 0 | 292800 | - | 7.6793e-06 | 70894.6028 | 618.6596 | 71513.2624
120 | double | L9+S10 | 操作：开S13-1 + 不操作（S10 基本策略） | 252600 | 0 | 252600 | - | 7.6793e-06 | 70896.5426 | 618.6596 | 71515.2022
120 | double | L9+S11 | 操作：开S13-1+开S29-2(源:L9) | 0 | 0 | 0 | - | 7.6793e-06 | 70896.5426 | 618.6596 | 71515.2022
120 | double | L9+S12 | 操作：开S13-1+开S29-2(源:L9) | 0 | 0 | 0 | - | 7.6793e-06 | 70896.5426 | 618.6596 | 71515.2022
120 | double | L9+S13 | 操作：开S13-1 + 不操作（S13 基本策略） | 1046200 | 0 | 1046200 | - | 7.6793e-06 | 70904.5768 | 618.6596 | 71523.2363
120 | double | L9+S14 | 操作：开S13-1 + 不操作（S14 基本策略） | 979200 | 0 | 979200 | - | 7.6793e-06 | 70912.0963 | 618.6596 | 71530.7559
120 | double | L9+S15 | 操作：开S13-1 + 不操作（S15 基本策略） | 569200 | 0 | 569200 | - | 7.6793e-06 | 70916.4674 | 618.6596 | 71535.127
120 | double | L9+S16 | 操作：开S13-1 + 不操作（S16 基本策略） | 230200 | 0 | 230200 | - | 7.6793e-06 | 70918.2352 | 618.6596 | 71536.8948
120 | double | L9+S17 | 操作：开S13-1 + 不操作（S17 基本策略） | 949200 | 0 | 949200 | - | 7.6793e-06 | 70925.5244 | 618.6596 | 71544.184
120 | double | L9+S18 | 操作：开S13-1 + 不操作（S18 基本策略） | 534900 | 0 | 534900 | - | 7.6793e-06 | 70929.6321 | 618.6596 | 71548.2917
120 | double | L9+S19 | 操作：开S13-1 + 不操作（S19 基本策略） | 691000 | 0 | 691000 | - | 7.6793e-06 | 70934.9385 | 618.6596 | 71553.5981
120 | double | L9+S20 | 操作：开S13-1 + 不操作（S20 基本策略） | 266200 | 0 | 266200 | - | 7.6793e-06 | 70936.9827 | 618.6596 | 71555.6423
120 | double | L9+S21 | 操作：开S13-1 + 不操作（S21 基本策略） | 1089900 | 0 | 1089900 | - | 7.6793e-06 | 70945.3524 | 618.6596 | 71564.012
120 | double | L9+S22 | 操作：开S13-1 + 不操作（S22 基本策略） | 281400 | 0 | 281400 | - | 7.6793e-06 | 70947.5134 | 618.6596 | 71566.173
120 | double | L9+S23 | 操作：开S13-1 + 不操作（S23 基本策略） | 1404800 | 0 | 1404800 | - | 7.6793e-06 | 70958.3013 | 618.6596 | 71576.9609
120 | double | L9+S24 | 操作：开S13-1 + 不操作（S24 基本策略） | 415400 | 0 | 415400 | - | 7.6793e-06 | 70961.4913 | 618.6596 | 71580.1509
120 | double | L9+S25 | 操作：开S13-1 + 不操作（S25 基本策略） | 686500 | 0 | 686500 | - | 7.6793e-06 | 70966.7632 | 618.6596 | 71585.4228
120 | double | L9+S26 | 操作：开S13-1 + 不操作（S26 基本策略） | 234500 | 0 | 234500 | - | 7.6793e-06 | 70968.564 | 618.6596 | 71587.2236
120 | double | L9+S27 | 操作：开S62-3+开S13-1(源:L9) | 0 | 0 | 0 | - | 7.6793e-06 | 70968.564 | 618.6596 | 71587.2236
120 | double | L9+S28 | 操作：开S13-1 + 不操作（S28 基本策略） | 242550 | 0 | 242550 | - | 7.6793e-06 | 70970.4266 | 618.6596 | 71589.0862
120 | double | L3+U61 | 操作：开S29-2 + 不操作（U61 基本策略） | 318600 | 0 | 318600 | - | 6.297e-07 | 70970.6272 | 618.6596 | 71589.2868
120 | double | L3+U62 | 操作：开S29-2 + 不操作（U62 基本策略） | 80400 | 0 | 80400 | - | 6.297e-07 | 70970.6778 | 618.6596 | 71589.3374
120 | double | L3+S1 | 操作：开S29-2(源:L3) | 0 | 0 | 0 | - | 2.5112e-07 | 70970.6778 | 618.6596 | 71589.3374
120 | double | L3+S2 | 操作：开S62-3+开S13-1+开S29-2(源:L3) | 0 | 0 | 0 | - | 2.5112e-07 | 70970.6778 | 618.6596 | 71589.3374
120 | double | L3+S3 | 操作：开S13-1+开S29-2(源:L3) | 0 | 0 | 0 | - | 2.5112e-07 | 70970.6778 | 618.6596 | 71589.3374
120 | double | L3+S4 | 操作：开S13-1+开S29-2(源:L3) | 0 | 0 | 0 | - | 2.5112e-07 | 70970.6778 | 618.6596 | 71589.3374
120 | double | L3+S5 | 操作：开S13-1+开S29-2(源:L3) | 0 | 0 | 0 | - | 2.5112e-07 | 70970.6778 | 618.6596 | 71589.3374
120 | double | L3+S6 | 操作：开S29-2 + 不操作（S6 基本策略） | 1898700 | 0 | 1898700 | - | 2.5112e-07 | 70971.1547 | 618.6596 | 71589.8143
120 | double | L3+S7 | 操作：开S29-2 + 不操作（S7 基本策略） | 271200 | 0 | 271200 | - | 2.5112e-07 | 70971.2228 | 618.6596 | 71589.8824
120 | double | L3+S8 | 操作：开S62-3+开S13-1+开S29-2(源:L3) | 0 | 329220.4674 | 329220.4674 | - | 2.5112e-07 | 70971.2228 | 618.7423 | 71589.965
120 | double | L3+S9 | 操作：开S29-2 + 不操作（S9 基本策略） | 292800 | 0 | 292800 | - | 2.5112e-07 | 70971.2963 | 618.7423 | 71590.0386
120 | double | L3+S10 | 操作：开S29-2 + 不操作（S10 基本策略） | 252600 | 0 | 252600 | - | 2.5112e-07 | 70971.3597 | 618.7423 | 71590.102
120 | double | L3+S11 | 操作：开S62-3+开S13-1+开S29-2(源:L3) | 0 | 664426.1582 | 664426.1582 | - | 2.5112e-07 | 70971.3597 | 618.9091 | 71590.2688
120 | double | L3+S12 | 操作：开S62-3+开S13-1+开S29-2(源:L3) | 0 | 426649.6848 | 426649.6848 | - | 2.5112e-07 | 70971.3597 | 619.0163 | 71590.376
120 | double | L3+S13 | 操作：开S29-2 + 不操作（S13 基本策略） | 1046200 | 0 | 1046200 | - | 2.5112e-07 | 70971.6225 | 619.0163 | 71590.6387
120 | double | L3+S14 | 操作：开S29-2 + 不操作（S14 基本策略） | 979200 | 0 | 979200 | - | 2.5112e-07 | 70971.8684 | 619.0163 | 71590.8846
120 | double | L3+S15 | 操作：开S29-2 + 不操作（S15 基本策略） | 569200 | 0 | 569200 | - | 2.5112e-07 | 70972.0113 | 619.0163 | 71591.0276
120 | double | L3+S16 | 操作：开S29-2 + 不操作（S16 基本策略） | 230200 | 0 | 230200 | - | 2.5112e-07 | 70972.0691 | 619.0163 | 71591.0854
120 | double | L3+S17 | 操作：开S29-2 + 不操作（S17 基本策略） | 949200 | 0 | 949200 | - | 2.5112e-07 | 70972.3075 | 619.0163 | 71591.3237
120 | double | L3+S18 | 操作：开S29-2 + 不操作（S18 基本策略） | 534900 | 0 | 534900 | - | 2.5112e-07 | 70972.4418 | 619.0163 | 71591.4581
120 | double | L3+S19 | 操作：开S29-2 + 不操作（S19 基本策略） | 691000 | 0 | 691000 | - | 2.5112e-07 | 70972.6153 | 619.0163 | 71591.6316
120 | double | L3+S20 | 操作：开S29-2 + 不操作（S20 基本策略） | 266200 | 0 | 266200 | - | 2.5112e-07 | 70972.6822 | 619.0163 | 71591.6984
120 | double | L3+S21 | 操作：开S29-2 + 不操作（S21 基本策略） | 1089900 | 0 | 1089900 | - | 2.5112e-07 | 70972.9559 | 619.0163 | 71591.9721
120 | double | L3+S22 | 操作：开S29-2 + 不操作（S22 基本策略） | 281400 | 0 | 281400 | - | 2.5112e-07 | 70973.0265 | 619.0163 | 71592.0428
120 | double | L3+S23 | 操作：开S29-2 + 不操作（S23 基本策略） | 1404800 | 0 | 1404800 | - | 2.5112e-07 | 70973.3793 | 619.0163 | 71592.3956
120 | double | L3+S24 | 操作：开S29-2 + 不操作（S24 基本策略） | 415400 | 0 | 415400 | - | 2.5112e-07 | 70973.4836 | 619.0163 | 71592.4999
120 | double | L3+S25 | 操作：开S29-2 + 不操作（S25 基本策略） | 686500 | 0 | 686500 | - | 2.5112e-07 | 70973.656 | 619.0163 | 71592.6723
120 | double | L3+S26 | 操作：开S29-2 + 不操作（S26 基本策略） | 234500 | 0 | 234500 | - | 2.5112e-07 | 70973.7149 | 619.0163 | 71592.7312
120 | double | L3+S27 | 操作：开S62-3+开S29-2(源:L3) | 0 | 31337.5813 | 31337.5813 | - | 2.5112e-07 | 70973.7149 | 619.0241 | 71592.739
120 | double | L3+S28 | 操作：开S29-2 + 不操作（S28 基本策略） | 242550 | 0 | 242550 | - | 2.5112e-07 | 70973.7758 | 619.0241 | 71592.8
120 | double | L5+U1 | 操作：开S62-3+开S13-1 + 不操作（U1 基本策略） | 26800 | 0 | 26800 | - | 7.6364e-06 | 70973.9805 | 619.0241 | 71593.0046
120 | double | L5+U2 | 操作：开S62-3+开S13-1 + 不操作（U2 基本策略） | 40200 | 0 | 40200 | - | 7.6364e-06 | 70974.2875 | 619.0241 | 71593.3116
120 | double | L5+U3 | 操作：开S62-3+开S13-1 + 不操作（U3 基本策略） | 40200 | 0 | 40200 | - | 7.6364e-06 | 70974.5944 | 619.0241 | 71593.6186
120 | double | L5+U4 | 操作：开S62-3+开S13-1 + 不操作（U4 基本策略） | 40200 | 0 | 40200 | - | 7.6364e-06 | 70974.9014 | 619.0241 | 71593.9256
120 | double | L5+U5 | 操作：开S62-3+开S13-1 + 不操作（U5 基本策略） | 67000 | 0 | 67000 | - | 7.6364e-06 | 70975.4131 | 619.0241 | 71594.4372
120 | double | L5+U6 | 操作：开S13-1 + 不操作（U6 基本策略） | 40200 | 0 | 40200 | - | 7.6364e-06 | 70975.72 | 619.0241 | 71594.7442
120 | double | L5+U7 | 操作：开S13-1 + 不操作（U7 基本策略） | 212400 | 0 | 212400 | - | 7.6364e-06 | 70977.342 | 619.0241 | 71596.3661
120 | double | L5+U8 | 操作：开S13-1 + 不操作（U8 基本策略） | 40200 | 0 | 40200 | - | 7.6364e-06 | 70977.649 | 619.0241 | 71596.6731
120 | double | L5+U9 | 操作：开S13-1 + 不操作（U9 基本策略） | 424800 | 0 | 424800 | - | 7.6364e-06 | 70980.8929 | 619.0241 | 71599.917
120 | double | L5+U10 | 操作：开S13-1 + 不操作（U10 基本策略） | 134000 | 0 | 134000 | - | 7.6364e-06 | 70981.9162 | 619.0241 | 71600.9403
120 | double | L5+U11 | 操作：开S13-1 + 不操作（U11 基本策略） | 339000 | 0 | 339000 | - | 7.6364e-06 | 70984.5049 | 619.0241 | 71603.529
120 | double | L5+U12 | 操作：开S13-1 + 不操作（U12 基本策略） | 708000 | 0 | 708000 | - | 7.6364e-06 | 70989.9114 | 619.0241 | 71608.9356
120 | double | L5+U13 | 操作：开S62-3+开S13-1 + 不操作（U13 基本策略） | 40200 | 0 | 40200 | - | 7.6364e-06 | 70990.2184 | 619.0241 | 71609.2426
120 | double | L5+U14 | 操作：开S62-3+开S13-1 + 不操作（U14 基本策略） | 1486800 | 0 | 1486800 | - | 7.6364e-06 | 71001.5722 | 619.0241 | 71620.5963
120 | double | L5+U15 | 操作：开S62-3+开S13-1 + 不操作（U15 基本策略） | 140700 | 0 | 140700 | - | 7.6364e-06 | 71002.6466 | 619.0241 | 71621.6707
120 | double | L5+U16 | 操作：开S62-3+开S13-1 + 不操作（U16 基本策略） | 271200 | 0 | 271200 | - | 7.6364e-06 | 71004.7176 | 619.0241 | 71623.7417
120 | double | L5+U17 | 操作：开S62-3+开S13-1 + 不操作（U17 基本策略） | 26800 | 0 | 26800 | - | 7.6364e-06 | 71004.9222 | 619.0241 | 71623.9464
120 | double | L5+U18 | 操作：开S62-3+开S13-1 + 不操作（U18 基本策略） | 354000 | 0 | 354000 | - | 7.6364e-06 | 71007.6255 | 619.0241 | 71626.6496
120 | double | L5+U19 | 操作：开S62-3+开S13-1 + 不操作（U19 基本策略） | 16080 | 0 | 16080 | - | 7.6364e-06 | 71007.7483 | 619.0241 | 71626.7724
120 | double | L5+U20 | 操作：开S62-3+开S13-1 + 不操作（U20 基本策略） | 40200 | 0 | 40200 | - | 7.6364e-06 | 71008.0553 | 619.0241 | 71627.0794
120 | double | L5+U21 | 操作：开S62-3+开S13-1 + 不操作（U21 基本策略） | 212400 | 0 | 212400 | - | 7.6364e-06 | 71009.6772 | 619.0241 | 71628.7014
120 | double | L5+U22 | 操作：开S62-3+开S13-1 + 不操作（U22 基本策略） | 40200 | 0 | 40200 | - | 7.6364e-06 | 71009.9842 | 619.0241 | 71629.0083
120 | double | L5+U23 | 操作：开S62-3+开S13-1 + 不操作（U23 基本策略） | 40200 | 0 | 40200 | - | 7.6364e-06 | 71010.2912 | 619.0241 | 71629.3153
120 | double | L5+U24 | 操作：开S62-3+开S13-1 + 不操作（U24 基本策略） | 26800 | 0 | 26800 | - | 7.6364e-06 | 71010.4958 | 619.0241 | 71629.52
120 | double | L5+U25 | 操作：开S62-3+开S13-1 + 不操作（U25 基本策略） | 40200 | 0 | 40200 | - | 7.6364e-06 | 71010.8028 | 619.0241 | 71629.827
120 | double | L5+U26 | 操作：开S62-3+开S13-1 + 不操作（U26 基本策略） | 26800 | 0 | 26800 | - | 7.6364e-06 | 71011.0075 | 619.0241 | 71630.0316
120 | double | L5+U27 | 操作：开S62-3+开S13-1 + 不操作（U27 基本策略） | 135600 | 0 | 135600 | - | 7.6364e-06 | 71012.043 | 619.0241 | 71631.0671
120 | double | L5+U28 | 操作：开S62-3+开S13-1 + 不操作（U28 基本策略） | 67000 | 0 | 67000 | - | 7.6364e-06 | 71012.5546 | 619.0241 | 71631.5787
120 | double | L5+U29 | 操作：开S62-3+开S13-1 + 不操作（U29 基本策略） | 212400 | 0 | 212400 | - | 7.6364e-06 | 71014.1766 | 619.0241 | 71633.2007
120 | double | L5+U30 | 操作：开S62-3+开S13-1 + 不操作（U30 基本策略） | 67000 | 0 | 67000 | - | 7.6364e-06 | 71014.6882 | 619.0241 | 71633.7123
120 | double | L7+U1 | 操作：开S13-1 + 不操作（U1 基本策略） | 26800 | 0 | 26800 | - | 2.6986e-05 | 71015.4114 | 619.0241 | 71634.4356
120 | double | L7+U2 | 操作：开S13-1 + 不操作（U2 基本策略） | 40200 | 0 | 40200 | - | 2.6986e-05 | 71016.4963 | 619.0241 | 71635.5204
120 | double | L7+U3 | 操作：开S13-1 + 不操作（U3 基本策略） | 40200 | 0 | 40200 | - | 2.6986e-05 | 71017.5811 | 619.0241 | 71636.6053
120 | double | L7+U4 | 操作：开S13-1 + 不操作（U4 基本策略） | 40200 | 0 | 40200 | - | 2.6986e-05 | 71018.666 | 619.0241 | 71637.6901
120 | double | L7+U5 | 操作：开S13-1 + 不操作（U5 基本策略） | 67000 | 0 | 67000 | - | 2.6986e-05 | 71020.4741 | 619.0241 | 71639.4982
120 | double | L7+U6 | 操作：开S13-1 + 不操作（U6 基本策略） | 40200 | 0 | 40200 | - | 2.6986e-05 | 71021.5589 | 619.0241 | 71640.5831
120 | double | L7+U7 | 操作：开S13-1 + 不操作（U7 基本策略） | 212400 | 0 | 212400 | - | 2.6986e-05 | 71027.2908 | 619.0241 | 71646.315
120 | double | L7+U8 | 操作：开S13-1 + 不操作（U8 基本策略） | 40200 | 0 | 40200 | - | 2.6986e-05 | 71028.3757 | 619.0241 | 71647.3998
120 | double | L7+U9 | 操作：开S13-1 + 不操作（U9 基本策略） | 424800 | 0 | 424800 | - | 2.6986e-05 | 71039.8395 | 619.0241 | 71658.8637
120 | double | L7+U10 | 操作：开S13-1 + 不操作（U10 基本策略） | 134000 | 0 | 134000 | - | 2.6986e-05 | 71043.4557 | 619.0241 | 71662.4798
120 | double | L7+U11 | 操作：开S13-1 + 不操作（U11 基本策略） | 339000 | 0 | 339000 | - | 2.6986e-05 | 71052.6041 | 619.0241 | 71671.6282
120 | double | L7+U12 | 操作：开S13-1 + 不操作（U12 基本策略） | 708000 | 0 | 708000 | - | 2.6986e-05 | 71071.7104 | 619.0241 | 71690.7346
120 | double | L7+U13 | 操作：开S13-1 + 不操作（U13 基本策略） | 40200 | 0 | 40200 | - | 2.6986e-05 | 71072.7953 | 619.0241 | 71691.8194
120 | double | L7+U14 | 操作：开S13-1 + 不操作（U14 基本策略） | 1486800 | 0 | 1486800 | - | 2.6986e-05 | 71112.9186 | 619.0241 | 71731.9428
120 | double | L7+U15 | 操作：开S13-1 + 不操作（U15 基本策略） | 140700 | 0 | 140700 | - | 2.6986e-05 | 71116.7156 | 619.0241 | 71735.7398
120 | double | L7+U16 | 操作：开S13-1 + 不操作（U16 基本策略） | 271200 | 0 | 271200 | - | 2.6986e-05 | 71124.0343 | 619.0241 | 71743.0585
120 | double | L7+U17 | 操作：开S13-1 + 不操作（U17 基本策略） | 26800 | 0 | 26800 | - | 2.6986e-05 | 71124.7576 | 619.0241 | 71743.7817
120 | double | L7+U18 | 操作：开S13-1 + 不操作（U18 基本策略） | 354000 | 0 | 354000 | - | 2.6986e-05 | 71134.3108 | 619.0241 | 71753.3349
120 | double | L7+U19 | 操作：开S13-1 + 不操作（U19 基本策略） | 16080 | 0 | 16080 | - | 2.6986e-05 | 71134.7447 | 619.0241 | 71753.7688
120 | double | L7+U20 | 操作：开S13-1 + 不操作（U20 基本策略） | 40200 | 0 | 40200 | - | 2.6986e-05 | 71135.8295 | 619.0241 | 71754.8537
120 | double | L7+U21 | 操作：开S13-1 + 不操作（U21 基本策略） | 212400 | 0 | 212400 | - | 2.6986e-05 | 71141.5615 | 619.0241 | 71760.5856
120 | double | L7+U22 | 操作：开S13-1 + 不操作（U22 基本策略） | 40200 | 0 | 40200 | - | 2.6986e-05 | 71142.6463 | 619.0241 | 71761.6704
120 | double | L7+U23 | 操作：开S13-1 + 不操作（U23 基本策略） | 40200 | 0 | 40200 | - | 2.6986e-05 | 71143.7312 | 619.0241 | 71762.7553
120 | double | L7+U24 | 操作：开S13-1 + 不操作（U24 基本策略） | 26800 | 0 | 26800 | - | 2.6986e-05 | 71144.4544 | 619.0241 | 71763.4785
120 | double | L7+U25 | 操作：开S13-1 + 不操作（U25 基本策略） | 40200 | 0 | 40200 | - | 2.6986e-05 | 71145.5392 | 619.0241 | 71764.5634
120 | double | L7+U26 | 操作：开S13-1 + 不操作（U26 基本策略） | 26800 | 0 | 26800 | - | 2.6986e-05 | 71146.2625 | 619.0241 | 71765.2866
120 | double | L7+U27 | 操作：开S13-1 + 不操作（U27 基本策略） | 135600 | 0 | 135600 | - | 2.6986e-05 | 71149.9218 | 619.0241 | 71768.946
120 | double | L7+U28 | 操作：开S13-1 + 不操作（U28 基本策略） | 67000 | 0 | 67000 | - | 2.6986e-05 | 71151.7299 | 619.0241 | 71770.7541
120 | double | L7+U29 | 操作：开S13-1 + 不操作（U29 基本策略） | 212400 | 0 | 212400 | - | 2.6986e-05 | 71157.4618 | 619.0241 | 71776.486
120 | double | L7+U30 | 操作：开S13-1 + 不操作（U30 基本策略） | 67000 | 0 | 67000 | - | 2.6986e-05 | 71159.2699 | 619.0241 | 71778.2941
120 | double | L9+U1 | 操作：开S13-1 + 不操作（U1 基本策略） | 26800 | 0 | 26800 | - | 1.9256e-05 | 71159.786 | 619.0241 | 71778.8101
120 | double | L9+U2 | 操作：开S13-1 + 不操作（U2 基本策略） | 40200 | 0 | 40200 | - | 1.9256e-05 | 71160.5601 | 619.0241 | 71779.5842
120 | double | L9+U3 | 操作：开S13-1 + 不操作（U3 基本策略） | 40200 | 0 | 40200 | - | 1.9256e-05 | 71161.3342 | 619.0241 | 71780.3583
120 | double | L9+U4 | 操作：开S13-1 + 不操作（U4 基本策略） | 40200 | 0 | 40200 | - | 1.9256e-05 | 71162.1083 | 619.0241 | 71781.1324
120 | double | L9+U5 | 操作：开S13-1 + 不操作（U5 基本策略） | 67000 | 0 | 67000 | - | 1.9256e-05 | 71163.3984 | 619.0241 | 71782.4226
120 | double | L9+U6 | 操作：开S13-1 + 不操作（U6 基本策略） | 40200 | 0 | 40200 | - | 1.9256e-05 | 71164.1725 | 619.0241 | 71783.1967
120 | double | L9+U7 | 操作：开S13-1 + 不操作（U7 基本策略） | 212400 | 0 | 212400 | - | 1.9256e-05 | 71168.2626 | 619.0241 | 71787.2867
120 | double | L9+U8 | 操作：开S13-1 + 不操作（U8 基本策略） | 40200 | 0 | 40200 | - | 1.9256e-05 | 71169.0367 | 619.0241 | 71788.0608
120 | double | L9+U9 | 操作：开S13-1 + 不操作（U9 基本策略） | 424800 | 0 | 424800 | - | 1.9256e-05 | 71177.2167 | 619.0241 | 71796.2408
120 | double | L9+U10 | 操作：开S13-1 + 不操作（U10 基本策略） | 134000 | 0 | 134000 | - | 1.9256e-05 | 71179.797 | 619.0241 | 71798.8212
120 | double | L9+U11 | 操作：开S13-1 + 不操作（U11 基本策略） | 339000 | 0 | 339000 | - | 1.9256e-05 | 71186.3249 | 619.0241 | 71805.349
120 | double | L9+U12 | 操作：开S13-1 + 不操作（U12 基本策略） | 708000 | 0 | 708000 | - | 1.9256e-05 | 71199.9583 | 619.0241 | 71818.9824
120 | double | L9+U13 | 操作：开S13-1 + 不操作（U13 基本策略） | 40200 | 0 | 40200 | - | 1.9256e-05 | 71200.7324 | 619.0241 | 71819.7565
120 | double | L9+U14 | 操作：开S13-1 + 不操作（U14 基本策略） | 1486800 | 0 | 1486800 | - | 1.9256e-05 | 71229.3625 | 619.0241 | 71848.3866
120 | double | L9+U15 | 操作：开S13-1 + 不操作（U15 基本策略） | 140700 | 0 | 140700 | - | 1.9256e-05 | 71232.0718 | 619.0241 | 71851.096
120 | double | L9+U16 | 操作：开S13-1 + 不操作（U16 基本策略） | 271200 | 0 | 271200 | - | 1.9256e-05 | 71237.2941 | 619.0241 | 71856.3183
120 | double | L9+U17 | 操作：开S13-1 + 不操作（U17 基本策略） | 26800 | 0 | 26800 | - | 1.9256e-05 | 71237.8102 | 619.0241 | 71856.8343
120 | double | L9+U18 | 操作：开S13-1 + 不操作（U18 基本策略） | 354000 | 0 | 354000 | - | 1.9256e-05 | 71244.6269 | 619.0241 | 71863.651
120 | double | L9+U19 | 操作：开S13-1 + 不操作（U19 基本策略） | 16080 | 0 | 16080 | - | 1.9256e-05 | 71244.9365 | 619.0241 | 71863.9607
120 | double | L9+U20 | 操作：开S13-1 + 不操作（U20 基本策略） | 40200 | 0 | 40200 | - | 1.9256e-05 | 71245.7106 | 619.0241 | 71864.7348
120 | double | L9+U21 | 操作：开S13-1 + 不操作（U21 基本策略） | 212400 | 0 | 212400 | - | 1.9256e-05 | 71249.8006 | 619.0241 | 71868.8248
120 | double | L9+U22 | 操作：开S13-1 + 不操作（U22 基本策略） | 40200 | 0 | 40200 | - | 1.9256e-05 | 71250.5747 | 619.0241 | 71869.5989
120 | double | L9+U23 | 操作：开S13-1 + 不操作（U23 基本策略） | 40200 | 0 | 40200 | - | 1.9256e-05 | 71251.3488 | 619.0241 | 71870.373
120 | double | L9+U24 | 操作：开S13-1 + 不操作（U24 基本策略） | 26800 | 0 | 26800 | - | 1.9256e-05 | 71251.8649 | 619.0241 | 71870.889
120 | double | L9+U25 | 操作：开S13-1 + 不操作（U25 基本策略） | 40200 | 0 | 40200 | - | 1.9256e-05 | 71252.639 | 619.0241 | 71871.6631
120 | double | L9+U26 | 操作：开S13-1 + 不操作（U26 基本策略） | 26800 | 0 | 26800 | - | 1.9256e-05 | 71253.1551 | 619.0241 | 71872.1792
120 | double | L9+U27 | 操作：开S13-1 + 不操作（U27 基本策略） | 135600 | 0 | 135600 | - | 1.9256e-05 | 71255.7662 | 619.0241 | 71874.7903
120 | double | L9+U28 | 操作：开S13-1 + 不操作（U28 基本策略） | 67000 | 0 | 67000 | - | 1.9256e-05 | 71257.0564 | 619.0241 | 71876.0805
120 | double | L9+U29 | 操作：开S13-1 + 不操作（U29 基本策略） | 212400 | 0 | 212400 | - | 1.9256e-05 | 71261.1464 | 619.0241 | 71880.1705
120 | double | L9+U30 | 操作：开S13-1 + 不操作（U30 基本策略） | 67000 | 0 | 67000 | - | 1.9256e-05 | 71262.4366 | 619.0241 | 71881.4607
120 | double | L3+U1 | 操作：开S29-2 + 不操作（U1 基本策略） | 26800 | 0 | 26800 | - | 6.297e-07 | 71262.4534 | 619.0241 | 71881.4776
120 | double | L3+U2 | 操作：开S29-2 + 不操作（U2 基本策略） | 40200 | 0 | 40200 | - | 6.297e-07 | 71262.4788 | 619.0241 | 71881.5029
120 | double | L3+U3 | 操作：开S29-2 + 不操作（U3 基本策略） | 40200 | 0 | 40200 | - | 6.297e-07 | 71262.5041 | 619.0241 | 71881.5282
120 | double | L3+U4 | 操作：开S29-2 + 不操作（U4 基本策略） | 40200 | 0 | 40200 | - | 6.297e-07 | 71262.5294 | 619.0241 | 71881.5535
120 | double | L3+U5 | 操作：开S29-2 + 不操作（U5 基本策略） | 67000 | 0 | 67000 | - | 6.297e-07 | 71262.5716 | 619.0241 | 71881.5957
120 | double | L3+U6 | 操作：开S29-2 + 不操作（U6 基本策略） | 40200 | 0 | 40200 | - | 6.297e-07 | 71262.5969 | 619.0241 | 71881.621
120 | double | L3+U7 | 操作：开S29-2 + 不操作（U7 基本策略） | 212400 | 0 | 212400 | - | 6.297e-07 | 71262.7306 | 619.0241 | 71881.7548
120 | double | L3+U8 | 操作：开S29-2 + 不操作（U8 基本策略） | 40200 | 0 | 40200 | - | 6.297e-07 | 71262.7559 | 619.0241 | 71881.7801
120 | double | L3+U9 | 操作：开S29-2 + 不操作（U9 基本策略） | 424800 | 0 | 424800 | - | 6.297e-07 | 71263.0234 | 619.0241 | 71882.0476
120 | double | L3+U10 | 操作：开S29-2 + 不操作（U10 基本策略） | 134000 | 0 | 134000 | - | 6.297e-07 | 71263.1078 | 619.0241 | 71882.132
120 | double | L3+U11 | 操作：开S29-2 + 不操作（U11 基本策略） | 339000 | 0 | 339000 | - | 6.297e-07 | 71263.3213 | 619.0241 | 71882.3454
120 | double | L3+U12 | 操作：开S29-2 + 不操作（U12 基本策略） | 708000 | 0 | 708000 | - | 6.297e-07 | 71263.7671 | 619.0241 | 71882.7913
120 | double | L3+U13 | 操作：开S29-2 + 不操作（U13 基本策略） | 40200 | 0 | 40200 | - | 6.297e-07 | 71263.7924 | 619.0241 | 71882.8166
120 | double | L3+U14 | 操作：开S29-2 + 不操作（U14 基本策略） | 1486800 | 0 | 1486800 | - | 6.297e-07 | 71264.7287 | 619.0241 | 71883.7528
120 | double | L3+U15 | 操作：开S29-2 + 不操作（U15 基本策略） | 140700 | 0 | 140700 | - | 6.297e-07 | 71264.8173 | 619.0241 | 71883.8414
120 | double | L3+U16 | 操作：开S29-2 + 不操作（U16 基本策略） | 271200 | 0 | 271200 | - | 6.297e-07 | 71264.9881 | 619.0241 | 71884.0122
120 | double | L3+U17 | 操作：开S29-2 + 不操作（U17 基本策略） | 26800 | 0 | 26800 | - | 6.297e-07 | 71265.0049 | 619.0241 | 71884.0291
120 | double | L3+U18 | 操作：开S29-2 + 不操作（U18 基本策略） | 354000 | 0 | 354000 | - | 6.297e-07 | 71265.2278 | 619.0241 | 71884.252
120 | double | L3+U19 | 操作：开S29-2 + 不操作（U19 基本策略） | 16080 | 0 | 16080 | - | 6.297e-07 | 71265.238 | 619.0241 | 71884.2621
120 | double | L3+U20 | 操作：开S29-2 + 不操作（U20 基本策略） | 40200 | 0 | 40200 | - | 6.297e-07 | 71265.2633 | 619.0241 | 71884.2874
120 | double | L3+U21 | 操作：开S29-2 + 不操作（U21 基本策略） | 212400 | 0 | 212400 | - | 6.297e-07 | 71265.397 | 619.0241 | 71884.4212
120 | double | L3+U22 | 操作：开S29-2 + 不操作（U22 基本策略） | 40200 | 0 | 40200 | - | 6.297e-07 | 71265.4223 | 619.0241 | 71884.4465
120 | double | L3+U23 | 操作：开S29-2 + 不操作（U23 基本策略） | 40200 | 0 | 40200 | - | 6.297e-07 | 71265.4477 | 619.0241 | 71884.4718
120 | double | L3+U24 | 操作：开S29-2 + 不操作（U24 基本策略） | 26800 | 0 | 26800 | - | 6.297e-07 | 71265.4645 | 619.0241 | 71884.4887
120 | double | L3+U25 | 操作：开S29-2 + 不操作（U25 基本策略） | 40200 | 0 | 40200 | - | 6.297e-07 | 71265.4899 | 619.0241 | 71884.514
120 | double | L3+U26 | 操作：开S29-2 + 不操作（U26 基本策略） | 26800 | 0 | 26800 | - | 6.297e-07 | 71265.5067 | 619.0241 | 71884.5309
120 | double | L3+U27 | 操作：开S29-2 + 不操作（U27 基本策略） | 135600 | 0 | 135600 | - | 6.297e-07 | 71265.5921 | 619.0241 | 71884.6162
120 | double | L3+U28 | 操作：开S29-2 + 不操作（U28 基本策略） | 67000 | 0 | 67000 | - | 6.297e-07 | 71265.6343 | 619.0241 | 71884.6584
120 | double | L3+U29 | 操作：开S29-2 + 不操作（U29 基本策略） | 212400 | 0 | 212400 | - | 6.297e-07 | 71265.7681 | 619.0241 | 71884.7922
120 | double | L3+U30 | 操作：开S29-2 + 不操作（U30 基本策略） | 67000 | 0 | 67000 | - | 6.297e-07 | 71265.8102 | 619.0241 | 71884.8344
120 | double | L1+U1 | 操作：关S3+开S13-1+开S29-2 + 不操作（U1 基本策略） | 26800 | 0 | 26800 | - | 1.574e-07 | 71265.8145 | 619.0241 | 71884.8386
120 | double | L1+U2 | 操作：关S3+开S13-1+开S29-2 + 不操作（U2 基本策略） | 40200 | 0 | 40200 | - | 1.574e-07 | 71265.8208 | 619.0241 | 71884.8449
120 | double | L1+U3 | 操作：关S3+开S13-1+开S29-2 + 不操作（U3 基本策略） | 40200 | 0 | 40200 | - | 1.574e-07 | 71265.8271 | 619.0241 | 71884.8513
120 | double | L1+U4 | 操作：关S3+开S13-1+开S29-2 + 不操作（U4 基本策略） | 40200 | 0 | 40200 | - | 1.574e-07 | 71265.8334 | 619.0241 | 71884.8576
120 | double | L1+U5 | 操作：关S3+开S13-1+开S29-2 + 不操作（U5 基本策略） | 67000 | 0 | 67000 | - | 1.574e-07 | 71265.844 | 619.0241 | 71884.8681
120 | double | L1+U6 | 操作：关S2+开S13-1+开S29-2 + 不操作（U6 基本策略） | 40200 | 0 | 40200 | - | 1.574e-07 | 71265.8503 | 619.0241 | 71884.8745
120 | double | L1+U7 | 操作：关S2+开S13-1+开S29-2 + 不操作（U7 基本策略） | 212400 | 0 | 212400 | - | 1.574e-07 | 71265.8838 | 619.0241 | 71884.9079
120 | double | L1+U8 | 操作：关S2+开S13-1+开S29-2 + 不操作（U8 基本策略） | 40200 | 0 | 40200 | - | 1.574e-07 | 71265.8901 | 619.0241 | 71884.9142
120 | double | L1+U9 | 操作：关S2+开S13-1+开S29-2 + 不操作（U9 基本策略） | 424800 | 0 | 424800 | - | 1.574e-07 | 71265.9569 | 619.0241 | 71884.9811
120 | double | L1+U10 | 操作：开S29-2 + 不操作（U10 基本策略） | 134000 | 0 | 134000 | - | 1.574e-07 | 71265.978 | 619.0241 | 71885.0022
120 | double | L1+U11 | 操作：关S2+开S13-1+开S29-2 + 不操作（U11 基本策略） | 339000 | 0 | 339000 | - | 1.574e-07 | 71266.0314 | 619.0241 | 71885.0555
120 | double | L1+U12 | 操作：开S29-2 + 不操作（U12 基本策略） | 708000 | 0 | 708000 | - | 1.574e-07 | 71266.1428 | 619.0241 | 71885.167
120 | double | L1+U13 | 操作：关S3+开S13-1+开S29-2 + 不操作（U13 基本策略） | 40200 | 0 | 40200 | - | 1.574e-07 | 71266.1492 | 619.0241 | 71885.1733
120 | double | L1+U14 | 操作：开S29-2 + 不操作（U14 基本策略） | 1486800 | 0 | 1486800 | - | 1.574e-07 | 71266.3832 | 619.0241 | 71885.4073
120 | double | L1+U15 | 操作：开S29-2 + 不操作（U15 基本策略） | 140700 | 0 | 140700 | - | 1.574e-07 | 71266.4053 | 619.0241 | 71885.4295
120 | double | L1+U16 | 操作：开S29-2 + 开DG2 + 断S10 | 271200 | 0 | 271200 | - | 1.574e-07 | 71266.448 | 619.0241 | 71885.4722
120 | double | L1+U17 | 操作：关S3+开S13-1+开S29-2 + 不操作（U17 基本策略） | 26800 | 0 | 26800 | - | 1.574e-07 | 71266.4522 | 619.0241 | 71885.4764
120 | double | L1+U18 | 操作：关S3+开S13-1+开S29-2 + 不操作（U18 基本策略） | 354000 | 0 | 354000 | - | 1.574e-07 | 71266.508 | 619.0241 | 71885.5321
120 | double | L1+U19 | 操作：关S3+开S13-1+开S29-2 + 不操作（U19 基本策略） | 16080 | 0 | 16080 | - | 1.574e-07 | 71266.5105 | 619.0241 | 71885.5346
120 | double | L1+U20 | 操作：关S3+开S13-1+开S29-2 + 不操作（U20 基本策略） | 40200 | 0 | 40200 | - | 1.574e-07 | 71266.5168 | 619.0241 | 71885.541
120 | double | L1+U21 | 操作：开S29-2 + 开DG1 + 断S7 | 212400 | 0 | 212400 | - | 1.574e-07 | 71266.5503 | 619.0241 | 71885.5744
120 | double | L1+U22 | 操作：开S29-2 + 开DG1 + 断S7 | 40200 | 0 | 40200 | - | 1.574e-07 | 71266.5566 | 619.0241 | 71885.5807
120 | double | L1+U23 | 操作：关S3+开S13-1+开S29-2 + 不操作（U23 基本策略） | 40200 | 0 | 40200 | - | 1.574e-07 | 71266.5629 | 619.0241 | 71885.587
120 | double | L1+U24 | 操作：关S3+开S13-1+开S29-2 + 不操作（U24 基本策略） | 26800 | 0 | 26800 | - | 1.574e-07 | 71266.5671 | 619.0241 | 71885.5913
120 | double | L1+U25 | 操作：关S3+开S13-1+开S29-2 + 不操作（U25 基本策略） | 40200 | 0 | 40200 | - | 1.574e-07 | 71266.5735 | 619.0241 | 71885.5976
120 | double | L1+U26 | 操作：关S3+开S13-1+开S29-2 + 不操作（U26 基本策略） | 26800 | 0 | 26800 | - | 1.574e-07 | 71266.5777 | 619.0241 | 71885.6018
120 | double | L1+U27 | 操作：关S3+开S13-1+开S29-2 + 不操作（U27 基本策略） | 135600 | 0 | 135600 | - | 1.574e-07 | 71266.599 | 619.0241 | 71885.6231
120 | double | L1+U28 | 操作：关S3+开S13-1+开S29-2 + 不操作（U28 基本策略） | 67000 | 0 | 67000 | - | 1.574e-07 | 71266.6096 | 619.0241 | 71885.6337
120 | double | L1+U29 | 操作：关S3+开S13-1+开S29-2 + 不操作（U29 基本策略） | 212400 | 0 | 212400 | - | 1.574e-07 | 71266.643 | 619.0241 | 71885.6671
120 | double | L1+U30 | 操作：关S3+开S13-1+开S29-2 + 不操作（U30 基本策略） | 67000 | 0 | 67000 | - | 1.574e-07 | 71266.6535 | 619.0241 | 71885.6777
120 | double | L6+U46 | 操作：开S13-1 + 不操作（U46 基本策略） | 100500 | 0 | 100500 | - | 1.0739e-05 | 71267.7328 | 619.0241 | 71886.757
120 | double | L6+U47 | 操作：开S13-1 + 不操作（U47 基本策略） | 708000 | 0 | 708000 | - | 1.0739e-05 | 71275.3363 | 619.0241 | 71894.3604
120 | double | L6+U48 | 操作：开S13-1 + 不操作（U48 基本策略） | 281400 | 0 | 281400 | - | 1.0739e-05 | 71278.3583 | 619.0241 | 71897.3824
120 | double | L6+U49 | 操作：开S13-1 + 不操作（U49 基本策略） | 949200 | 0 | 949200 | - | 1.0739e-05 | 71288.5521 | 619.0241 | 71907.5762
120 | double | L6+U50 | 操作：开S13-1 + 不操作（U50 基本策略） | 40200 | 0 | 40200 | - | 1.0739e-05 | 71288.9838 | 619.0241 | 71908.0079
120 | double | L6+U51 | 操作：开S13-1 + 不操作（U51 基本策略） | 281400 | 0 | 281400 | - | 1.0739e-05 | 71292.0058 | 619.0241 | 71911.03
120 | double | L6+U52 | 操作：开S13-1 + 不操作（U52 基本策略） | 134000 | 0 | 134000 | - | 1.0739e-05 | 71293.4449 | 619.0241 | 71912.469
120 | double | L6+U53 | 操作：开S13-1 + 不操作（U53 基本策略） | 452000 | 0 | 452000 | - | 1.0739e-05 | 71298.2991 | 619.0241 | 71917.3232
120 | double | L6+U54 | 操作：开S13-1 + 不操作（U54 基本策略） | 100500 | 0 | 100500 | - | 1.0739e-05 | 71299.3784 | 619.0241 | 71918.4025
120 | double | L6+U55 | 操作：开S13-1 + 不操作（U55 基本策略） | 134000 | 0 | 134000 | - | 1.0739e-05 | 71300.8174 | 619.0241 | 71919.8416
120 | double | L6+U56 | 操作：开S13-1 + 不操作（U56 基本策略） | 90400 | 0 | 90400 | - | 1.0739e-05 | 71301.7883 | 619.0241 | 71920.8124
120 | double | L6+U57 | 操作：开S13-1 + 不操作（U57 基本策略） | 80400 | 0 | 80400 | - | 1.0739e-05 | 71302.6517 | 619.0241 | 71921.6758
120 | double | L6+U58 | 操作：开S13-1 + 不操作（U58 基本策略） | 212400 | 0 | 212400 | - | 1.0739e-05 | 71304.9327 | 619.0241 | 71923.9569
120 | double | L6+U59 | 操作：开S13-1 + 不操作（U59 基本策略） | 30150 | 0 | 30150 | - | 1.0739e-05 | 71305.2565 | 619.0241 | 71924.2807
120 | double | L6+U60 | 操作：开S13-1 + 不操作（U60 基本策略） | 40200 | 0 | 40200 | - | 1.0739e-05 | 71305.6883 | 619.0241 | 71924.7124
120 | double | L6+U61 | 操作：开S13-1 + 不操作（U61 基本策略） | 318600 | 0 | 318600 | - | 1.0739e-05 | 71309.1098 | 619.0241 | 71928.1339
120 | double | L6+U62 | 操作：开S13-1 + 不操作（U62 基本策略） | 80400 | 0 | 80400 | - | 1.0739e-05 | 71309.9732 | 619.0241 | 71928.9974
120 | double | L6+S1 | 操作：开S13-1+开S29-2(源:L6) | 0 | 0 | 0 | - | 4.2828e-06 | 71309.9732 | 619.0241 | 71928.9974
120 | double | L6+S2 | 操作：开S13-1(源:L6) | 40200 | 0 | 40200 | - | 4.2828e-06 | 71310.1454 | 619.0241 | 71929.1695
120 | double | L6+S3 | 操作：开S13-1(源:L6) | 212400 | 0 | 212400 | - | 4.2828e-06 | 71311.0551 | 619.0241 | 71930.0792
120 | double | L6+S4 | 操作：开S13-1(源:L6) | 677400 | 0 | 677400 | - | 4.2828e-06 | 71313.9563 | 619.0241 | 71932.9804
120 | double | L6+S5 | 操作：开S13-1(源:L6) | 1150400 | 0 | 1150400 | - | 4.2828e-06 | 71318.8832 | 619.0241 | 71937.9073
120 | double | L6+S6 | 操作：开S13-1 + 不操作（S6 基本策略） | 1898700 | 0 | 1898700 | - | 4.2828e-06 | 71327.015 | 619.0241 | 71946.0391
120 | double | L6+S7 | 操作：开S13-1 + 不操作（S7 基本策略） | 271200 | 0 | 271200 | - | 4.2828e-06 | 71328.1765 | 619.0241 | 71947.2006
120 | double | L6+S8 | 操作：开S13-1+开S29-2(源:L6) | 0 | 0 | 0 | - | 4.2828e-06 | 71328.1765 | 619.0241 | 71947.2006
120 | double | L6+S9 | 操作：开S13-1 + 不操作（S9 基本策略） | 292800 | 0 | 292800 | - | 4.2828e-06 | 71329.4305 | 619.0241 | 71948.4546
120 | double | L6+S10 | 操作：开S13-1 + 不操作（S10 基本策略） | 252600 | 0 | 252600 | - | 4.2828e-06 | 71330.5123 | 619.0241 | 71949.5365
120 | double | L6+S11 | 操作：开S13-1+开S29-2(源:L6) | 0 | 0 | 0 | - | 4.2828e-06 | 71330.5123 | 619.0241 | 71949.5365
120 | double | L6+S12 | 操作：开S13-1+开S29-2(源:L6) | 0 | 0 | 0 | - | 4.2828e-06 | 71330.5123 | 619.0241 | 71949.5365
120 | double | L6+S13 | 操作：开S13-1 + 不操作（S13 基本策略） | 1046200 | 0 | 1046200 | - | 4.2828e-06 | 71334.993 | 619.0241 | 71954.0171
120 | double | L8+U46 | 操作：开S13-1 + 不操作（U46 基本策略） | 100500 | 0 | 100500 | - | 7.6364e-06 | 71335.7605 | 619.0241 | 71954.7846
120 | double | L8+U47 | 操作：开S13-1 + 不操作（U47 基本策略） | 708000 | 0 | 708000 | - | 7.6364e-06 | 71341.167 | 619.0241 | 71960.1911
120 | double | L8+U48 | 操作：开S13-1 + 不操作（U48 基本策略） | 281400 | 0 | 281400 | - | 7.6364e-06 | 71343.3159 | 619.0241 | 71962.34
120 | double | L8+U49 | 操作：开S13-1 + 不操作（U49 基本策略） | 949200 | 0 | 949200 | - | 7.6364e-06 | 71350.5643 | 619.0241 | 71969.5884
120 | double | L8+U50 | 操作：开S13-1 + 不操作（U50 基本策略） | 40200 | 0 | 40200 | - | 7.6364e-06 | 71350.8713 | 619.0241 | 71969.8954
120 | double | L8+U51 | 操作：开S13-1 + 不操作（U51 基本策略） | 281400 | 0 | 281400 | - | 7.6364e-06 | 71353.0201 | 619.0241 | 71972.0443
120 | double | L8+U52 | 操作：开S13-1 + 不操作（U52 基本策略） | 134000 | 0 | 134000 | - | 7.6364e-06 | 71354.0434 | 619.0241 | 71973.0676
120 | double | L8+U53 | 操作：开S13-1 + 不操作（U53 基本策略） | 452000 | 0 | 452000 | - | 7.6364e-06 | 71357.4951 | 619.0241 | 71976.5192
120 | double | L8+U54 | 操作：开S13-1 + 不操作（U54 基本策略） | 100500 | 0 | 100500 | - | 7.6364e-06 | 71358.2625 | 619.0241 | 71977.2866
120 | double | L8+U55 | 操作：开S13-1 + 不操作（U55 基本策略） | 134000 | 0 | 134000 | - | 7.6364e-06 | 71359.2858 | 619.0241 | 71978.3099
120 | double | L8+U56 | 操作：开S13-1 + 不操作（U56 基本策略） | 90400 | 0 | 90400 | - | 7.6364e-06 | 71359.9761 | 619.0241 | 71979.0002
120 | double | L8+U57 | 操作：开S13-1 + 不操作（U57 基本策略） | 80400 | 0 | 80400 | - | 7.6364e-06 | 71360.5901 | 619.0241 | 71979.6142
120 | double | L8+U58 | 操作：开S13-1 + 不操作（U58 基本策略） | 212400 | 0 | 212400 | - | 7.6364e-06 | 71362.212 | 619.0241 | 71981.2362
120 | double | L8+U59 | 操作：开S13-1 + 不操作（U59 基本策略） | 30150 | 0 | 30150 | - | 7.6364e-06 | 71362.4423 | 619.0241 | 71981.4664
120 | double | L8+U60 | 操作：开S13-1 + 不操作（U60 基本策略） | 40200 | 0 | 40200 | - | 7.6364e-06 | 71362.7492 | 619.0241 | 71981.7734
120 | double | L8+U61 | 操作：开S13-1 + 不操作（U61 基本策略） | 318600 | 0 | 318600 | - | 7.6364e-06 | 71365.1822 | 619.0241 | 71984.2063
120 | double | L8+U62 | 操作：开S13-1 + 不操作（U62 基本策略） | 80400 | 0 | 80400 | - | 7.6364e-06 | 71365.7962 | 619.0241 | 71984.8203
120 | double | L8+S1 | 操作：开S13-1+开S29-2(源:L8) | 0 | 0 | 0 | - | 3.0454e-06 | 71365.7962 | 619.0241 | 71984.8203
120 | double | L8+S2 | 操作：开S13-1(源:L8) | 292800 | 0 | 292800 | - | 3.0454e-06 | 71366.6878 | 619.0241 | 71985.712
120 | double | L8+S3 | 操作：开S13-1(源:L8) | 40200 | 0 | 40200 | - | 3.0454e-06 | 71366.8103 | 619.0241 | 71985.8344
120 | double | L8+S4 | 操作：开S13-1(源:L8) | 424800 | 0 | 424800 | - | 3.0454e-06 | 71368.1039 | 619.0241 | 71987.1281
120 | double | L8+S5 | 操作：开S13-1(源:L8) | 897800 | 0 | 897800 | - | 3.0454e-06 | 71370.8381 | 619.0241 | 71989.8622
120 | double | L8+S6 | 操作：开S13-1 + 不操作（S6 基本策略） | 1898700 | 0 | 1898700 | - | 3.0454e-06 | 71376.6203 | 619.0241 | 71995.6444
120 | double | L8+S7 | 操作：开S13-1 + 不操作（S7 基本策略） | 271200 | 0 | 271200 | - | 3.0454e-06 | 71377.4462 | 619.0241 | 71996.4703
120 | double | L8+S8 | 操作：开S13-1+开S29-2(源:L8) | 0 | 0 | 0 | - | 3.0454e-06 | 71377.4462 | 619.0241 | 71996.4703
120 | double | L8+S9 | 操作：开S13-1 + 不操作（S9 基本策略） | 292800 | 0 | 292800 | - | 3.0454e-06 | 71378.3379 | 619.0241 | 71997.362
120 | double | L8+S10 | 操作：开S13-1 + 不操作（S10 基本策略） | 252600 | 0 | 252600 | - | 3.0454e-06 | 71379.1071 | 619.0241 | 71998.1313
120 | double | L8+S11 | 操作：开S13-1+开S29-2(源:L8) | 0 | 0 | 0 | - | 3.0454e-06 | 71379.1071 | 619.0241 | 71998.1313
120 | double | L8+S12 | 操作：开S13-1+开S29-2(源:L8) | 0 | 0 | 0 | - | 3.0454e-06 | 71379.1071 | 619.0241 | 71998.1313
120 | double | L8+S13 | 操作：开S13-1 + 不操作（S13 基本策略） | 1046200 | 0 | 1046200 | - | 3.0454e-06 | 71382.2932 | 619.0241 | 72001.3173
120 | double | L4+U46 | 操作：关S27+开S62-3+开S13-1 + 不操作（U46 基本策略） | 100500 | 16113.349 | 116613.349 | - | 6.297e-07 | 71382.3565 | 619.0343 | 72001.3907
120 | double | L4+U47 | 操作：关S27+开S62-3+开S13-1 + 不操作（U47 基本策略） | 708000 | 12387.985 | 720387.985 | - | 6.297e-07 | 71382.8023 | 619.0421 | 72001.8444
120 | double | L4+U48 | 操作：关S27+开S62-3+开S13-1 + 不操作（U48 基本策略） | 281400 | 0 | 281400 | - | 6.297e-07 | 71382.9795 | 619.0421 | 72002.0216
120 | double | L4+U49 | 操作：关S27+开S62-3+开S13-1 + 不操作（U49 基本策略） | 949200 | 0 | 949200 | - | 6.297e-07 | 71383.5772 | 619.0421 | 72002.6193
120 | double | L4+U50 | 操作：关S27+开S62-3+开S13-1 + 不操作（U50 基本策略） | 40200 | 22795.6116 | 62995.6116 | - | 6.297e-07 | 71383.6025 | 619.0564 | 72002.6589
120 | double | L4+U51 | 操作：关S27+开S62-3+开S13-1 + 不操作（U51 基本策略） | 281400 | 0 | 281400 | - | 6.297e-07 | 71383.7797 | 619.0564 | 72002.8361
120 | double | L4+U52 | 操作：关S27+开S62-3+开S13-1 + 开DG1 + 断S7 | 134000 | 2851.3515 | 136851.3515 | - | 6.297e-07 | 71383.8641 | 619.0582 | 72002.9223
120 | double | L4+U53 | 操作：关S27+开S62-3+开S13-1 + 不操作（U53 基本策略） | 452000 | 12428.5071 | 464428.5071 | - | 6.297e-07 | 71384.1487 | 619.0661 | 72003.2148
120 | double | L4+U54 | 操作：关S27+开S62-3+开S13-1 + 开DG1 + 断S7 | 100500 | 6610.3772 | 107110.3772 | - | 6.297e-07 | 71384.212 | 619.0702 | 72003.2822
120 | double | L4+U55 | 操作：关S27+开S62-3+开S13-1 + 开DG1 + 断S7 | 134000 | 2901.3443 | 136901.3443 | - | 6.297e-07 | 71384.2964 | 619.072 | 72003.3684
120 | double | L4+U56 | 操作：关S27+开S62-3+开S13-1 + 不操作（U56 基本策略） | 90400 | 27262.416 | 117662.416 | - | 6.297e-07 | 71384.3533 | 619.0892 | 72003.4425
120 | double | L4+U57 | 操作：关S27+开S62-3+开S13-1 + 不操作（U57 基本策略） | 80400 | 27262.416 | 107662.416 | - | 6.297e-07 | 71384.4039 | 619.1064 | 72003.5103
120 | double | L4+U58 | 操作：关S27+开S62-3+开S13-1 + 不操作（U58 基本策略） | 212400 | 27262.416 | 239662.416 | - | 6.297e-07 | 71384.5377 | 619.1235 | 72003.6612
120 | double | L4+U59 | 操作：关S27+开S62-3+开S13-1 + 不操作（U59 基本策略） | 30150 | 27262.416 | 57412.416 | - | 6.297e-07 | 71384.5567 | 619.1407 | 72003.6974
120 | double | L4+U60 | 操作：关S27+开S62-3+开S13-1 + 不操作（U60 基本策略） | 40200 | 27262.416 | 67462.416 | - | 6.297e-07 | 71384.582 | 619.1579 | 72003.7399
120 | double | L4+U61 | 操作：关S27+开S62-3+开S13-1 + 不操作（U61 基本策略） | 318600 | 27262.416 | 345862.416 | - | 6.297e-07 | 71384.7826 | 619.1751 | 72003.9577
120 | double | L4+U62 | 操作：关S27+开S62-3+开S13-1 + 不操作（U62 基本策略） | 80400 | 27262.416 | 107662.416 | - | 6.297e-07 | 71384.8332 | 619.1922 | 72004.0255
120 | double | L4+S1 | 操作：开S62-3+开S13-1+开S29-2(源:L4) | 0 | 51350.7871 | 51350.7871 | - | 2.5112e-07 | 71384.8332 | 619.2051 | 72004.0383
120 | double | L4+S2 | 操作：开S62-3+开S13-1(源:L4) | 1965700 | 0 | 1965700 | - | 2.5112e-07 | 71385.3269 | 619.2051 | 72004.532
120 | double | L4+S3 | 操作：开S13-1(源:L4) | 2218300 | 0 | 2218300 | - | 2.5112e-07 | 71385.8839 | 619.2051 | 72005.089
120 | double | L4+S4 | 操作：开S13-1(源:L4) | 2683300 | 0 | 2683300 | - | 2.5112e-07 | 71386.5578 | 619.2051 | 72005.7629
120 | double | L4+S5 | 操作：关S2+开S13-1(源:L4) | 3156300 | 0 | 3156300 | - | 2.5112e-07 | 71387.3504 | 619.2051 | 72006.5555
120 | double | L4+S6 | 操作：开S62-3+开S13-1 + 不操作（S6 基本策略） | 1898700 | 0 | 1898700 | - | 2.5112e-07 | 71387.8272 | 619.2051 | 72007.0323
120 | double | L4+S7 | 操作：关S27+开S62-3+开S13-1 + 不操作（S7 基本策略） | 271200 | 17739.6646 | 288939.6646 | - | 2.5112e-07 | 71387.8953 | 619.2096 | 72007.1049
120 | double | L4+S8 | 操作：开S62-3+开S13-1+开S29-2(源:L4) | 0 | 51350.7871 | 51350.7871 | - | 2.5112e-07 | 71387.8953 | 619.2225 | 72007.1178
120 | double | L4+S9 | 操作：关S27+开S62-3+开S13-1 + 不操作（S9 基本策略） | 292800 | 27262.416 | 320062.416 | - | 2.5112e-07 | 71387.9688 | 619.2293 | 72007.1982
120 | double | L4+S10 | 操作：关S27+开S62-3+开S13-1 + 不操作（S10 基本策略） | 252600 | 27262.416 | 279862.416 | - | 2.5112e-07 | 71388.0323 | 619.2362 | 72007.2684
120 | double | L4+S11 | 操作：开S62-3+开S13-1+开S29-2(源:L4) | 0 | 51350.7871 | 51350.7871 | - | 2.5112e-07 | 71388.0323 | 619.2491 | 72007.2813
120 | double | L4+S12 | 操作：开S62-3+开S13-1+开S29-2(源:L4) | 0 | 51350.7871 | 51350.7871 | - | 2.5112e-07 | 71388.0323 | 619.2619 | 72007.2942
120 | double | L4+S13 | 操作：关S27+开S62-3+开S13-1 + 不操作（S13 基本策略） | 1046200 | 27262.416 | 1073462.416 | - | 2.5112e-07 | 71388.295 | 619.2688 | 72007.5638
120 | double | L13+U1 | 不操作（L13 基本策略） + 不操作（U1 基本策略） | 319600 | 0 | 319600 | - | 4.7921e-06 | 71389.8265 | 619.2688 | 72009.0953
120 | double | L13+U2 | 不操作（L13 基本策略） + 不操作（U2 基本策略） | 333000 | 0 | 333000 | - | 4.7921e-06 | 71391.4223 | 619.2688 | 72010.6911
120 | double | L13+U3 | 不操作（L13 基本策略） + 不操作（U3 基本策略） | 333000 | 0 | 333000 | - | 4.7921e-06 | 71393.0181 | 619.2688 | 72012.2869
120 | double | L13+U4 | 不操作（L13 基本策略） + 不操作（U4 基本策略） | 333000 | 0 | 333000 | - | 4.7921e-06 | 71394.6138 | 619.2688 | 72013.8826
120 | double | L13+U5 | 不操作（L13 基本策略） + 不操作（U5 基本策略） | 359800 | 0 | 359800 | - | 4.7921e-06 | 71396.338 | 619.2688 | 72015.6068
120 | double | L13+U6 | 不操作（L13 基本策略） + 不操作（U6 基本策略） | 333000 | 0 | 333000 | - | 4.7921e-06 | 71397.9338 | 619.2688 | 72017.2026
120 | double | L13+U7 | 不操作（L13 基本策略） + 不操作（U7 基本策略） | 505200 | 0 | 505200 | - | 4.7921e-06 | 71400.3547 | 619.2688 | 72019.6235
120 | double | L13+U8 | 不操作（L13 基本策略） + 不操作（U8 基本策略） | 333000 | 0 | 333000 | - | 4.7921e-06 | 71401.9505 | 619.2688 | 72021.2193
120 | double | L13+U9 | 不操作（L13 基本策略） + 不操作（U9 基本策略） | 717600 | 0 | 717600 | - | 4.7921e-06 | 71405.3893 | 619.2688 | 72024.658
120 | double | L13+U10 | 不操作（L13 基本策略） + 不操作（U10 基本策略） | 426800 | 0 | 426800 | - | 4.7921e-06 | 71407.4345 | 619.2688 | 72026.7033
120 | double | L13+U11 | 不操作（L13 基本策略） + 不操作（U11 基本策略） | 631800 | 0 | 631800 | - | 4.7921e-06 | 71410.4621 | 619.2688 | 72029.7309
120 | double | L13+U12 | 不操作（L13 基本策略） + 不操作（U12 基本策略） | 1000800 | 0 | 1000800 | - | 4.7921e-06 | 71415.258 | 619.2688 | 72034.5268
120 | double | L13+U13 | 不操作（L13 基本策略） + 不操作（U13 基本策略） | 333000 | 0 | 333000 | - | 4.7921e-06 | 71416.8538 | 619.2688 | 72036.1226
120 | double | L13+U14 | 不操作（L13 基本策略） + 不操作（U14 基本策略） | 1779600 | 0 | 1779600 | - | 4.7921e-06 | 71425.3818 | 619.2688 | 72044.6505
120 | double | L13+U15 | 不操作（L13 基本策略） + 不操作（U15 基本策略） | 433500 | 0 | 433500 | - | 4.7921e-06 | 71427.4591 | 619.2688 | 72046.7279
120 | double | L13+U16 | 不操作（L13 基本策略） + 开DG2 + 断S10 | 311400 | 0 | 311400 | - | 4.7921e-06 | 71428.9514 | 619.2688 | 72048.2202
120 | double | L13+U17 | 不操作（L13 基本策略） + 不操作（U17 基本策略） | 319600 | 0 | 319600 | - | 4.7921e-06 | 71430.4829 | 619.2688 | 72049.7517
120 | double | L13+U18 | 不操作（L13 基本策略） + 不操作（U18 基本策略） | 646800 | 0 | 646800 | - | 4.7921e-06 | 71433.5824 | 619.2688 | 72052.8512
120 | double | L13+U19 | 不操作（L13 基本策略） + 不操作（U19 基本策略） | 308880 | 0 | 308880 | - | 4.7921e-06 | 71435.0626 | 619.2688 | 72054.3314
120 | double | L13+U20 | 不操作（L13 基本策略） + 不操作（U20 基本策略） | 333000 | 0 | 333000 | - | 4.7921e-06 | 71436.6583 | 619.2688 | 72055.9271
120 | double | L13+U21 | 不操作（L13 基本策略） + 开DG2 + 断S10 | 252600 | 0 | 252600 | - | 4.7921e-06 | 71437.8688 | 619.2688 | 72057.1376
120 | double | L13+U22 | 不操作（L13 基本策略） + 开DG2 + 断S10 | 80400 | 0 | 80400 | - | 4.7921e-06 | 71438.2541 | 619.2688 | 72057.5229
120 | double | L13+U23 | 不操作（L13 基本策略） + 不操作（U23 基本策略） | 333000 | 0 | 333000 | - | 4.7921e-06 | 71439.8499 | 619.2688 | 72059.1187
120 | double | L13+U24 | 不操作（L13 基本策略） + 不操作（U24 基本策略） | 319600 | 0 | 319600 | - | 4.7921e-06 | 71441.3814 | 619.2688 | 72060.6502
120 | double | L13+U25 | 不操作（L13 基本策略） + 不操作（U25 基本策略） | 333000 | 0 | 333000 | - | 4.7921e-06 | 71442.9772 | 619.2688 | 72062.246
120 | double | L13+U26 | 不操作（L13 基本策略） + 不操作（U26 基本策略） | 319600 | 0 | 319600 | - | 4.7921e-06 | 71444.5087 | 619.2688 | 72063.7775
120 | double | L13+U27 | 不操作（L13 基本策略） + 不操作（U27 基本策略） | 428400 | 0 | 428400 | - | 4.7921e-06 | 71446.5616 | 619.2688 | 72065.8304
120 | double | L13+U28 | 不操作（L13 基本策略） + 不操作（U28 基本策略） | 359800 | 0 | 359800 | - | 4.7921e-06 | 71448.2858 | 619.2688 | 72067.5546
120 | double | L13+U29 | 不操作（L13 基本策略） + 不操作（U29 基本策略） | 505200 | 0 | 505200 | - | 4.7921e-06 | 71450.7068 | 619.2688 | 72069.9756
120 | double | L13+U30 | 不操作（L13 基本策略） + 不操作（U30 基本策略） | 359800 | 0 | 359800 | - | 4.7921e-06 | 71452.4309 | 619.2688 | 72071.6997
120 | double | L13+U31 | 不操作（L13 基本策略） + 开DG2 + 断S10 | 311400 | 0 | 311400 | - | 4.7921e-06 | 71453.9232 | 619.2688 | 72073.192
120 | double | L13+U32 | 不操作（L13 基本策略） + 开DG2 + 断S10 | 748200 | 0 | 748200 | - | 4.7921e-06 | 71457.5086 | 619.2688 | 72076.7774
120 | double | L13+U33 | 不操作（L13 基本策略） + 不操作（U33 基本策略） | 631800 | 0 | 631800 | - | 4.7921e-06 | 71460.5362 | 619.2688 | 72079.805
120 | double | L13+U34 | 不操作（L13 基本策略） + 开DG2 + 断S10 | 243600 | 0 | 243600 | - | 4.7921e-06 | 71461.7036 | 619.2688 | 72080.9724
120 | double | L13+U35 | 不操作（L13 基本策略） + 开DG2 + 断S10 | 67000 | 0 | 67000 | - | 4.7921e-06 | 71462.0247 | 619.2688 | 72081.2935
120 | double | L13+U36 | 不操作（L13 基本策略） + 不操作（U36 基本策略） | 646800 | 0 | 646800 | - | 4.7921e-06 | 71465.1242 | 619.2688 | 72084.393
120 | double | L13+U37 | 不操作（L13 基本策略） + 不操作（U37 基本策略） | 353100 | 0 | 353100 | - | 4.7921e-06 | 71466.8162 | 619.2688 | 72086.085
120 | double | L13+U38 | 不操作（L13 基本策略） + 开DG2 + 断S10 | 514800 | 0 | 514800 | - | 4.7921e-06 | 71469.2832 | 619.2688 | 72088.552
120 | double | L13+U39 | 不操作（L13 基本策略） + 开DG2 + 断S10 | 100500 | 0 | 100500 | - | 4.7921e-06 | 71469.7648 | 619.2688 | 72089.0336
120 | double | L13+U40 | 不操作（L13 基本策略） + 不操作（U40 基本策略） | 717600 | 0 | 717600 | - | 4.7921e-06 | 71473.2036 | 619.2688 | 72092.4724
120 | double | L13+U41 | 不操作（L13 基本策略） + 不操作（U41 基本策略） | 333000 | 0 | 333000 | - | 4.7921e-06 | 71474.7993 | 619.2688 | 72094.0681
120 | double | L13+U42 | 不操作（L13 基本策略） + 不操作（U42 基本策略） | 518800 | 0 | 518800 | - | 4.7921e-06 | 71477.2855 | 619.2688 | 72096.5543
120 | double | L13+U43 | 不操作（L13 基本策略） + 不操作（U43 基本策略） | 319600 | 0 | 319600 | - | 4.7921e-06 | 71478.817 | 619.2688 | 72098.0858
120 | double | L13+U44 | 不操作（L13 基本策略） + 不操作（U44 基本策略） | 333000 | 0 | 333000 | - | 4.7921e-06 | 71480.4128 | 619.2688 | 72099.6816
120 | double | L13+U45 | 不操作（L13 基本策略） + 不操作（U45 基本策略） | 717600 | 0 | 717600 | - | 4.7921e-06 | 71483.8516 | 619.2688 | 72103.1204
120 | double | L13+U46 | 不操作（L13 基本策略） + 不操作（U46 基本策略） | 393300 | 0 | 393300 | - | 4.7921e-06 | 71485.7363 | 619.2688 | 72105.0051
120 | double | L13+U47 | 不操作（L13 基本策略） + 不操作（U47 基本策略） | 1000800 | 0 | 1000800 | - | 4.7921e-06 | 71490.5322 | 619.2688 | 72109.801
120 | double | L13+U48 | 不操作（L13 基本策略） + 开DG2 + 断S10 | 321600 | 0 | 321600 | - | 4.7921e-06 | 71492.0733 | 619.2688 | 72111.3421
120 | double | L13+U49 | 不操作（L13 基本策略） + 不操作（U49 基本策略） | 1242000 | 0 | 1242000 | - | 4.7921e-06 | 71498.025 | 619.2688 | 72117.2938
120 | double | L13+U50 | 不操作（L13 基本策略） + 不操作（U50 基本策略） | 333000 | 0 | 333000 | - | 4.7921e-06 | 71499.6208 | 619.2688 | 72118.8896
120 | double | L13+U51 | 不操作（L13 基本策略） + 开DG2 + 断S10 | 321600 | 0 | 321600 | - | 4.7921e-06 | 71501.1619 | 619.2688 | 72120.4307
120 | double | L13+U52 | 不操作（L13 基本策略） + 开DG2 + 断S10 | 174200 | 0 | 174200 | - | 4.7921e-06 | 71501.9967 | 619.2688 | 72121.2655
120 | double | L13+U53 | 不操作（L13 基本策略） + 不操作（U53 基本策略） | 744800 | 0 | 744800 | - | 4.7921e-06 | 71505.5658 | 619.2688 | 72124.8346
120 | double | L13+U54 | 不操作（L13 基本策略） + 开DG2 + 断S10 | 140700 | 0 | 140700 | - | 4.7921e-06 | 71506.2401 | 619.2688 | 72125.5089
120 | double | L13+U55 | 不操作（L13 基本策略） + 开DG2 + 断S10 | 174200 | 0 | 174200 | - | 4.7921e-06 | 71507.0749 | 619.2688 | 72126.3437
120 | double | L13+U56 | 不操作（L13 基本策略） + 不操作（U56 基本策略） | 383200 | 0 | 383200 | - | 4.7921e-06 | 71508.9112 | 619.2688 | 72128.18
120 | double | L13+U57 | 不操作（L13 基本策略） + 不操作（U57 基本策略） | 373200 | 0 | 373200 | - | 4.7921e-06 | 71510.6996 | 619.2688 | 72129.9684
120 | double | L13+U58 | 不操作（L13 基本策略） + 不操作（U58 基本策略） | 505200 | 0 | 505200 | - | 4.7921e-06 | 71513.1205 | 619.2688 | 72132.3893
120 | double | L13+U59 | 不操作（L13 基本策略） + 不操作（U59 基本策略） | 322950 | 0 | 322950 | - | 4.7921e-06 | 71514.6681 | 619.2688 | 72133.9369
120 | double | L13+U60 | 不操作（L13 基本策略） + 不操作（U60 基本策略） | 333000 | 0 | 333000 | - | 4.7921e-06 | 71516.2639 | 619.2688 | 72135.5327
120 | double | L2+U46 | 操作：关S2+开S13-1+开S29-2 + 不操作（U46 基本策略） | 100500 | 0 | 100500 | - | 3.1482e-07 | 71516.2955 | 619.2688 | 72135.5643
120 | double | L2+U47 | 操作：关S2+开S13-1+开S29-2 + 不操作（U47 基本策略） | 708000 | 0 | 708000 | - | 3.1482e-07 | 71516.5184 | 619.2688 | 72135.7872
120 | double | L2+U48 | 操作：开S29-2 + 开DG1 + 断S7 | 281400 | 0 | 281400 | - | 3.1482e-07 | 71516.607 | 619.2688 | 72135.8758
120 | double | L2+U49 | 操作：关S2+开S13-1+开S29-2 + 不操作（U49 基本策略） | 949200 | 0 | 949200 | - | 3.1482e-07 | 71516.9058 | 619.2688 | 72136.1746
120 | double | L2+U50 | 操作：关S2+开S13-1+开S29-2 + 不操作（U50 基本策略） | 40200 | 0 | 40200 | - | 3.1482e-07 | 71516.9185 | 619.2688 | 72136.1873
120 | double | L2+U51 | 操作：开S29-2 + 开DG1 + 断S7 | 281400 | 0 | 281400 | - | 3.1482e-07 | 71517.0071 | 619.2688 | 72136.2759
120 | double | L2+U52 | 操作：开S29-2 + 开DG1 + 断S7 | 134000 | 0 | 134000 | - | 3.1482e-07 | 71517.0493 | 619.2688 | 72136.3181
120 | double | L2+U53 | 操作：关S2+开S13-1+开S29-2 + 不操作（U53 基本策略） | 452000 | 0 | 452000 | - | 3.1482e-07 | 71517.1916 | 619.2688 | 72136.4604
120 | double | L2+U54 | 操作：开S29-2 + 开DG1 + 断S7 | 100500 | 0 | 100500 | - | 3.1482e-07 | 71517.2232 | 619.2688 | 72136.492
120 | double | L2+U55 | 操作：开S29-2 + 开DG1 + 断S7 | 134000 | 0 | 134000 | - | 3.1482e-07 | 71517.2654 | 619.2688 | 72136.5342
120 | double | L2+U56 | 操作：关S2+开S13-1+开S29-2 + 不操作（U56 基本策略） | 90400 | 0 | 90400 | - | 3.1482e-07 | 71517.2939 | 619.2688 | 72136.5626
120 | double | L2+U57 | 操作：关S2+开S13-1+开S29-2 + 不操作（U57 基本策略） | 80400 | 0 | 80400 | - | 3.1482e-07 | 71517.3192 | 619.2688 | 72136.588
120 | double | L2+U58 | 操作：关S2+开S13-1+开S29-2 + 不操作（U58 基本策略） | 212400 | 0 | 212400 | - | 3.1482e-07 | 71517.386 | 619.2688 | 72136.6548
120 | double | L2+U59 | 操作：关S2+开S13-1+开S29-2 + 不操作（U59 基本策略） | 30150 | 0 | 30150 | - | 3.1482e-07 | 71517.3955 | 619.2688 | 72136.6643
120 | double | L2+U60 | 操作：关S2+开S13-1+开S29-2 + 不操作（U60 基本策略） | 40200 | 0 | 40200 | - | 3.1482e-07 | 71517.4082 | 619.2688 | 72136.677
120 | double | L2+U61 | 操作：关S2+开S13-1+开S29-2 + 不操作（U61 基本策略） | 318600 | 0 | 318600 | - | 3.1482e-07 | 71517.5085 | 619.2688 | 72136.7773
120 | double | L2+U62 | 操作：关S2+开S13-1+开S29-2 + 不操作（U62 基本策略） | 80400 | 0 | 80400 | - | 3.1482e-07 | 71517.5338 | 619.2688 | 72136.8026
120 | double | L2+S1 | 操作：开S29-2(源:L2) | 333000 | 0 | 333000 | - | 1.2555e-07 | 71517.5756 | 619.2688 | 72136.8444
120 | double | L2+S2 | 操作：开S62-3+开S13-1+开S29-2(源:L2) | 0 | 0 | 0 | - | 1.2555e-07 | 71517.5756 | 619.2688 | 72136.8444
120 | double | L2+S3 | 操作：开S13-1+开S29-2(源:L2) | 0 | 0 | 0 | - | 1.2555e-07 | 71517.5756 | 619.2688 | 72136.8444
120 | double | L2+S4 | 操作：开S13-1+开S29-2(源:L2) | 0 | 0 | 0 | - | 1.2555e-07 | 71517.5756 | 619.2688 | 72136.8444
120 | double | L2+S5 | 操作：开S13-1+开S29-2(源:L2) | 0 | 0 | 0 | - | 1.2555e-07 | 71517.5756 | 619.2688 | 72136.8444
120 | double | L2+S6 | 操作：开S29-2 + 不操作（S6 基本策略） | 1898700 | 0 | 1898700 | - | 1.2555e-07 | 71517.814 | 619.2688 | 72137.0828
120 | double | L2+S7 | 操作：开S29-2 + 不操作（S7 基本策略） | 271200 | 0 | 271200 | - | 1.2555e-07 | 71517.848 | 619.2688 | 72137.1168
120 | double | L2+S8 | 操作：开S62-3+开S13-1+开S29-2(源:L2) | 0 | 388967.5168 | 388967.5168 | - | 1.2555e-07 | 71517.848 | 619.3176 | 72137.1657
120 | double | L2+S9 | 操作：开S29-2 + 不操作（S9 基本策略） | 292800 | 0 | 292800 | - | 1.2555e-07 | 71517.8848 | 619.3176 | 72137.2024
120 | double | L2+S10 | 操作：开S29-2 + 不操作（S10 基本策略） | 252600 | 0 | 252600 | - | 1.2555e-07 | 71517.9165 | 619.3176 | 72137.2341
120 | double | L2+S11 | 操作：开S62-3+开S13-1+开S29-2(源:L2) | 0 | 745352.4726 | 745352.4726 | - | 1.2555e-07 | 71517.9165 | 619.4112 | 72137.3277
120 | double | L2+S12 | 操作：开S62-3+开S13-1+开S29-2(源:L2) | 0 | 492652.2304 | 492652.2304 | - | 1.2555e-07 | 71517.9165 | 619.4731 | 72137.3896
120 | double | L2+S13 | 操作：开S29-2 + 不操作（S13 基本策略） | 1046200 | 0 | 1046200 | - | 1.2555e-07 | 71518.0479 | 619.4731 | 72137.5209
120 | double | L14+U16 | 不操作（L14 基本策略） + 开DG2 + 断S10 | 271200 | 0 | 271200 | - | 7.6364e-06 | 71520.1188 | 619.4731 | 72139.5919
120 | double | L14+U17 | 开DG2 + 断S10 + 不操作（U17 基本策略） | 26800 | 0 | 26800 | - | 7.6364e-06 | 71520.3235 | 619.4731 | 72139.7965
120 | double | L14+U18 | 开DG2 + 断S10 + 不操作（U18 基本策略） | 354000 | 0 | 354000 | - | 7.6364e-06 | 71523.0268 | 619.4731 | 72142.4998
120 | double | L14+U19 | 开DG2 + 断S10 + 不操作（U19 基本策略） | 16080 | 0 | 16080 | - | 7.6364e-06 | 71523.1496 | 619.4731 | 72142.6226
120 | double | L14+U20 | 开DG2 + 断S10 + 不操作（U20 基本策略） | 40200 | 0 | 40200 | - | 7.6364e-06 | 71523.4565 | 619.4731 | 72142.9296
120 | double | L14+U21 | 不操作（L14 基本策略） + 开DG2 + 断S10 | 212400 | 0 | 212400 | - | 7.6364e-06 | 71525.0785 | 619.4731 | 72144.5516
120 | double | L14+U22 | 不操作（L14 基本策略） + 开DG2 + 断S10 | 40200 | 0 | 40200 | - | 7.6364e-06 | 71525.3855 | 619.4731 | 72144.8585
120 | double | L14+U23 | 开DG2 + 断S10 + 不操作（U23 基本策略） | 40200 | 0 | 40200 | - | 7.6364e-06 | 71525.6925 | 619.4731 | 72145.1655
120 | double | L14+U24 | 开DG2 + 断S10 + 不操作（U24 基本策略） | 26800 | 0 | 26800 | - | 7.6364e-06 | 71525.8971 | 619.4731 | 72145.3702
120 | double | L14+U25 | 开DG2 + 断S10 + 不操作（U25 基本策略） | 40200 | 0 | 40200 | - | 7.6364e-06 | 71526.2041 | 619.4731 | 72145.6771
120 | double | L14+U26 | 开DG2 + 断S10 + 不操作（U26 基本策略） | 26800 | 0 | 26800 | - | 7.6364e-06 | 71526.4087 | 619.4731 | 72145.8818
120 | double | L14+U27 | 开DG2 + 断S10 + 不操作（U27 基本策略） | 135600 | 0 | 135600 | - | 7.6364e-06 | 71527.4442 | 619.4731 | 72146.9173
120 | double | L14+U28 | 开DG2 + 断S10 + 不操作（U28 基本策略） | 67000 | 0 | 67000 | - | 7.6364e-06 | 71527.9559 | 619.4731 | 72147.4289
120 | double | L14+U29 | 开DG2 + 断S10 + 不操作（U29 基本策略） | 212400 | 0 | 212400 | - | 7.6364e-06 | 71529.5778 | 619.4731 | 72149.0509
120 | double | L14+U30 | 开DG2 + 断S10 + 不操作（U30 基本策略） | 67000 | 0 | 67000 | - | 7.6364e-06 | 71530.0895 | 619.4731 | 72149.5625
120 | double | L14+U31 | 不操作（L14 基本策略） + 开DG2 + 断S10 | 271200 | 0 | 271200 | - | 7.6364e-06 | 71532.1604 | 619.4731 | 72151.6335
120 | double | L14+U32 | 不操作（L14 基本策略） + 开DG2 + 断S10 | 708000 | 0 | 708000 | - | 7.6364e-06 | 71537.567 | 619.4731 | 72157.04
120 | double | L14+U33 | 开DG2 + 断S10 + 不操作（U33 基本策略） | 339000 | 0 | 339000 | - | 7.6364e-06 | 71540.1557 | 619.4731 | 72159.6288
120 | double | L14+U34 | 不操作（L14 基本策略） + 开DG2 + 断S10 | 203400 | 0 | 203400 | - | 7.6364e-06 | 71541.7089 | 619.4731 | 72161.182
120 | double | L14+U35 | 不操作（L14 基本策略） + 开DG2 + 断S10 | 26800 | 0 | 26800 | - | 7.6364e-06 | 71541.9136 | 619.4731 | 72161.3867
120 | double | L14+U36 | 开DG2 + 断S10 + 不操作（U36 基本策略） | 354000 | 0 | 354000 | - | 7.6364e-06 | 71544.6169 | 619.4731 | 72164.0899
120 | double | L14+U37 | 开DG2 + 断S10 + 不操作（U37 基本策略） | 60300 | 0 | 60300 | - | 7.6364e-06 | 71545.0773 | 619.4731 | 72164.5504
120 | double | L14+U38 | 不操作（L14 基本策略） + 开DG2 + 断S10 | 474600 | 0 | 474600 | - | 7.6364e-06 | 71548.7016 | 619.4731 | 72168.1746
120 | double | L14+U39 | 不操作（L14 基本策略） + 开DG2 + 断S10 | 60300 | 0 | 60300 | - | 7.6364e-06 | 71549.162 | 619.4731 | 72168.6351
120 | double | L14+U40 | 开DG2 + 断S10 + 不操作（U40 基本策略） | 424800 | 0 | 424800 | - | 7.6364e-06 | 71552.406 | 619.4731 | 72171.879
120 | double | L14+U41 | 开DG2 + 断S10 + 不操作（U41 基本策略） | 40200 | 0 | 40200 | - | 7.6364e-06 | 71552.7129 | 619.4731 | 72172.186
120 | double | L14+U42 | 开DG2 + 断S10 + 不操作（U42 基本策略） | 226000 | 0 | 226000 | - | 7.6364e-06 | 71554.4388 | 619.4731 | 72173.9118
120 | double | L14+U43 | 开DG2 + 断S10 + 不操作（U43 基本策略） | 26800 | 0 | 26800 | - | 7.6364e-06 | 71554.6434 | 619.4731 | 72174.1165
120 | double | L14+U44 | 开DG2 + 断S10 + 不操作（U44 基本策略） | 40200 | 0 | 40200 | - | 7.6364e-06 | 71554.9504 | 619.4731 | 72174.4234
120 | double | L14+U45 | 开DG2 + 断S10 + 不操作（U45 基本策略） | 424800 | 0 | 424800 | - | 7.6364e-06 | 71558.1943 | 619.4731 | 72177.6674
120 | double | L13+S29 | 不操作（L13 基本策略） + 操作：开S62-3 | 292800 | 0 | 292800 | - | 1.9111e-06 | 71558.7539 | 619.4731 | 72178.2269
120 | double | L13+S13-1 | 不操作（L13 基本策略） + 不操作（S13-1 基本策略） | 292800 | 0 | 292800 | - | 1.9111e-06 | 71559.3134 | 619.4731 | 72178.7865
120 | double | L13+S29-2 | 不操作（L13 基本策略） + 不操作（S29-2 基本策略） | 292800 | 0 | 292800 | - | 1.9111e-06 | 71559.873 | 619.4731 | 72179.346
120 | double | L13+S62-3 | 不操作（L13 基本策略） + 不操作（S62-3 基本策略） | 292800 | 0 | 292800 | - | 1.9111e-06 | 71560.4325 | 619.4731 | 72179.9056
120 | double | L13+CB1 | 不操作（L13 基本策略） + 操作：关S3+开S13-1+开S29-2 | 292800 | 0 | 292800 | - | 1.9111e-06 | 71560.9921 | 619.4731 | 72180.4652
120 | double | L13+CB2 | 不操作（L13 基本策略） + 操作：关S11+开S62-3+开S29-2 | 292800 | 490001.1555 | 782801.1555 | - | 1.9111e-06 | 71561.5517 | 620.4095 | 72181.9611
120 | double | L13+CB3 | 不操作（L13 基本策略） + 操作：开S13-1+开S29-2 | 292800 | 0 | 292800 | - | 1.9111e-06 | 71562.1112 | 620.4095 | 72182.5207
120 | double | L13+DG1 | 不操作（L13 基本策略） + 开DG2 + 断S10 | 40200 | 0 | 40200 | - | 4.7921e-06 | 71562.3039 | 620.4095 | 72182.7134
120 | double | L13+DG2 | 不操作（L13 基本策略） + 不操作（DG2 基本策略） | 292800 | 0 | 292800 | - | 4.7921e-06 | 71563.707 | 620.4095 | 72184.1165
120 | double | L13+DG3 | 不操作（L13 基本策略） + 开DG2 + 断S10 | 40200 | 0 | 40200 | - | 4.7921e-06 | 71563.8996 | 620.4095 | 72184.3091
120 | double | L13+DG4 | 不操作（L13 基本策略） + 开DG2 + 断S10 | 40200 | 0 | 40200 | - | 4.7921e-06 | 71564.0923 | 620.4095 | 72184.5017
120 | double | L13+DG5 | 不操作（L13 基本策略） + 开DG2 + 断S10 | 40200 | 0 | 40200 | - | 4.7921e-06 | 71564.2849 | 620.4095 | 72184.6944
120 | double | L13+DG6 | 不操作（L13 基本策略） + 开DG2 + 断S10 | 40200 | 0 | 40200 | - | 4.7921e-06 | 71564.4775 | 620.4095 | 72184.887
120 | double | L13+DG7 | 不操作（L13 基本策略） + 开DG2 + 断S10 | 40200 | 0 | 40200 | - | 4.7921e-06 | 71564.6702 | 620.4095 | 72185.0797
120 | double | L13+DG8 | 不操作（L13 基本策略） + 开DG2 + 断S10 | 40200 | 0 | 40200 | - | 4.7921e-06 | 71564.8628 | 620.4095 | 72185.2723
120 | double | L14+U1 | 开DG2 + 断S10 + 不操作（U1 基本策略） | 26800 | 0 | 26800 | - | 7.6364e-06 | 71565.0675 | 620.4095 | 72185.477
120 | double | L14+U2 | 开DG2 + 断S10 + 不操作（U2 基本策略） | 40200 | 0 | 40200 | - | 7.6364e-06 | 71565.3745 | 620.4095 | 72185.7839
120 | double | L14+U3 | 开DG2 + 断S10 + 不操作（U3 基本策略） | 40200 | 0 | 40200 | - | 7.6364e-06 | 71565.6814 | 620.4095 | 72186.0909
120 | double | L14+U4 | 开DG2 + 断S10 + 不操作（U4 基本策略） | 40200 | 0 | 40200 | - | 7.6364e-06 | 71565.9884 | 620.4095 | 72186.3979
120 | double | L14+U5 | 开DG2 + 断S10 + 不操作（U5 基本策略） | 67000 | 0 | 67000 | - | 7.6364e-06 | 71566.5001 | 620.4095 | 72186.9095
120 | double | L14+U6 | 开DG2 + 断S10 + 不操作（U6 基本策略） | 40200 | 0 | 40200 | - | 7.6364e-06 | 71566.807 | 620.4095 | 72187.2165
120 | double | L14+U7 | 开DG2 + 断S10 + 不操作（U7 基本策略） | 212400 | 0 | 212400 | - | 7.6364e-06 | 71568.429 | 620.4095 | 72188.8385
120 | double | L14+U8 | 开DG2 + 断S10 + 不操作（U8 基本策略） | 40200 | 0 | 40200 | - | 7.6364e-06 | 71568.736 | 620.4095 | 72189.1455
120 | double | L14+U9 | 开DG2 + 断S10 + 不操作（U9 基本策略） | 424800 | 0 | 424800 | - | 7.6364e-06 | 71571.9799 | 620.4095 | 72192.3894
120 | double | L14+U10 | 开DG2 + 断S10 + 不操作（U10 基本策略） | 134000 | 0 | 134000 | - | 7.6364e-06 | 71573.0032 | 620.4095 | 72193.4127
120 | double | L14+U11 | 开DG2 + 断S10 + 不操作（U11 基本策略） | 339000 | 0 | 339000 | - | 7.6364e-06 | 71575.5919 | 620.4095 | 72196.0014
120 | double | L14+U12 | 开DG2 + 断S10 + 不操作（U12 基本策略） | 708000 | 0 | 708000 | - | 7.6364e-06 | 71580.9985 | 620.4095 | 72201.4079
120 | double | L14+U13 | 开DG2 + 断S10 + 不操作（U13 基本策略） | 40200 | 0 | 40200 | - | 7.6364e-06 | 71581.3054 | 620.4095 | 72201.7149
120 | double | L14+U14 | 开DG2 + 断S10 + 不操作（U14 基本策略） | 1486800 | 0 | 1486800 | - | 7.6364e-06 | 71592.6592 | 620.4095 | 72213.0686
120 | double | L14+U15 | 开DG2 + 断S10 + 不操作（U15 基本策略） | 140700 | 0 | 140700 | - | 7.6364e-06 | 71593.7336 | 620.4095 | 72214.1431
120 | double | L13+U61 | 不操作（L13 基本策略） + 不操作（U61 基本策略） | 611400 | 0 | 611400 | - | 4.7921e-06 | 71596.6635 | 620.4095 | 72217.0729
120 | double | L13+U62 | 不操作（L13 基本策略） + 不操作（U62 基本策略） | 373200 | 0 | 373200 | - | 4.7921e-06 | 71598.4519 | 620.4095 | 72218.8613
120 | double | L13+S1 | 不操作（L13 基本策略） + 操作：开S29-2 | 292800 | 0 | 292800 | - | 1.9111e-06 | 71599.0114 | 620.4095 | 72219.4209
120 | double | L13+S2 | 不操作（L13 基本策略） + 操作：开S62-3+开S13-1 | 292800 | 0 | 292800 | - | 1.9111e-06 | 71599.571 | 620.4095 | 72219.9805
120 | double | L13+S3 | 不操作（L13 基本策略） + 操作：开S13-1 | 292800 | 0 | 292800 | - | 1.9111e-06 | 71600.1305 | 620.4095 | 72220.54
120 | double | L13+S4 | 不操作（L13 基本策略） + 操作：开S13-1 | 292800 | 0 | 292800 | - | 1.9111e-06 | 71600.6901 | 620.4095 | 72221.0996
120 | double | L13+S5 | 不操作（L13 基本策略） + 操作：开S13-1 | 292800 | 0 | 292800 | - | 1.9111e-06 | 71601.2497 | 620.4095 | 72221.6591
120 | double | L13+S6 | 不操作（L13 基本策略） + 不操作（S6 基本策略） | 2191500 | 0 | 2191500 | - | 1.9111e-06 | 71605.4378 | 620.4095 | 72225.8472
120 | double | L13+S7 | 不操作（L13 基本策略） + 不操作（S7 基本策略） | 564000 | 0 | 564000 | - | 1.9111e-06 | 71606.5156 | 620.4095 | 72226.9251
120 | double | L13+S8 | 不操作（L13 基本策略） + 操作：开S29-2 | 292800 | 0 | 292800 | - | 1.9111e-06 | 71607.0752 | 620.4095 | 72227.4846
120 | double | L13+S9 | 不操作（L13 基本策略） + 不操作（S9 基本策略） | 292800 | 0 | 292800 | - | 1.9111e-06 | 71607.6347 | 620.4095 | 72228.0442
120 | double | L13+S10 | 不操作（L13 基本策略） + 不操作（S10 基本策略） | 292800 | 0 | 292800 | - | 1.9111e-06 | 71608.1943 | 620.4095 | 72228.6038
120 | double | L13+S11 | 不操作（L13 基本策略） + 操作：开S29-2 | 292800 | 0 | 292800 | - | 1.9111e-06 | 71608.7538 | 620.4095 | 72229.1633
120 | double | L13+S12 | 不操作（L13 基本策略） + 操作：开S29-2 | 292800 | 0 | 292800 | - | 1.9111e-06 | 71609.3134 | 620.4095 | 72229.7229
120 | double | L13+S13 | 不操作（L13 基本策略） + 不操作（S13 基本策略） | 1339000 | 0 | 1339000 | - | 1.9111e-06 | 71611.8723 | 620.4095 | 72232.2818
120 | double | L13+S14 | 不操作（L13 基本策略） + 不操作（S14 基本策略） | 1272000 | 0 | 1272000 | - | 1.9111e-06 | 71614.3032 | 620.4095 | 72234.7127
120 | double | L13+S15 | 不操作（L13 基本策略） + 不操作（S15 基本策略） | 862000 | 0 | 862000 | - | 1.9111e-06 | 71615.9505 | 620.4095 | 72236.36
120 | double | L13+S16 | 不操作（L13 基本策略） + 不操作（S16 基本策略） | 523000 | 0 | 523000 | - | 1.9111e-06 | 71616.95 | 620.4095 | 72237.3595
120 | double | L13+S17 | 不操作（L13 基本策略） + 不操作（S17 基本策略） | 1242000 | 0 | 1242000 | - | 1.9111e-06 | 71619.3236 | 620.4095 | 72239.733
120 | double | L13+S18 | 不操作（L13 基本策略） + 不操作（S18 基本策略） | 827700 | 0 | 827700 | - | 1.9111e-06 | 71620.9053 | 620.4095 | 72241.3148
120 | double | L13+S19 | 不操作（L13 基本策略） + 不操作（S19 基本策略） | 983800 | 0 | 983800 | - | 1.9111e-06 | 71622.7854 | 620.4095 | 72243.1949
120 | double | L13+S20 | 不操作（L13 基本策略） + 不操作（S20 基本策略） | 559000 | 0 | 559000 | - | 1.9111e-06 | 71623.8537 | 620.4095 | 72244.2632
120 | double | L13+S21 | 不操作（L13 基本策略） + 不操作（S21 基本策略） | 1382700 | 0 | 1382700 | - | 1.9111e-06 | 71626.4962 | 620.4095 | 72246.9056
120 | double | L13+S22 | 不操作（L13 基本策略） + 不操作（S22 基本策略） | 574200 | 0 | 574200 | - | 1.9111e-06 | 71627.5935 | 620.4095 | 72248.003
120 | double | L13+S23 | 不操作（L13 基本策略） + 不操作（S23 基本策略） | 1697600 | 0 | 1697600 | - | 1.9111e-06 | 71630.8377 | 620.4095 | 72251.2472
120 | double | L13+S24 | 不操作（L13 基本策略） + 不操作（S24 基本策略） | 708200 | 0 | 708200 | - | 1.9111e-06 | 71632.1911 | 620.4095 | 72252.6006
120 | double | L13+S25 | 不操作（L13 基本策略） + 不操作（S25 基本策略） | 979300 | 0 | 979300 | - | 1.9111e-06 | 71634.0626 | 620.4095 | 72254.4721
120 | double | L13+S26 | 不操作（L13 基本策略） + 不操作（S26 基本策略） | 527300 | 0 | 527300 | - | 1.9111e-06 | 71635.0703 | 620.4095 | 72255.4798
120 | double | L13+S27 | 不操作（L13 基本策略） + 操作：开S62-3 | 292800 | 0 | 292800 | - | 1.9111e-06 | 71635.6299 | 620.4095 | 72256.0394
120 | double | L13+S28 | 不操作（L13 基本策略） + 不操作（S28 基本策略） | 535350 | 0 | 535350 | - | 1.9111e-06 | 71636.653 | 620.4095 | 72257.0625
120 | double | L15+U1 | 不操作（L15 基本策略） + 不操作（U1 基本策略） | 67000 | 0 | 67000 | - | 3.4665e-06 | 71636.8852 | 620.4095 | 72257.2947
120 | double | L15+U2 | 不操作（L15 基本策略） + 不操作（U2 基本策略） | 80400 | 0 | 80400 | - | 3.4665e-06 | 71637.1639 | 620.4095 | 72257.5734
120 | double | L15+U3 | 不操作（L15 基本策略） + 不操作（U3 基本策略） | 80400 | 0 | 80400 | - | 3.4665e-06 | 71637.4427 | 620.4095 | 72257.8521
120 | double | L15+U4 | 不操作（L15 基本策略） + 不操作（U4 基本策略） | 80400 | 0 | 80400 | - | 3.4665e-06 | 71637.7214 | 620.4095 | 72258.1308
120 | double | L15+U5 | 不操作（L15 基本策略） + 不操作（U5 基本策略） | 107200 | 0 | 107200 | - | 3.4665e-06 | 71638.093 | 620.4095 | 72258.5024
120 | double | L15+U6 | 不操作（L15 基本策略） + 不操作（U6 基本策略） | 80400 | 0 | 80400 | - | 3.4665e-06 | 71638.3717 | 620.4095 | 72258.7811
120 | double | L15+U7 | 不操作（L15 基本策略） + 不操作（U7 基本策略） | 252600 | 0 | 252600 | - | 3.4665e-06 | 71639.2473 | 620.4095 | 72259.6568
120 | double | L15+U8 | 不操作（L15 基本策略） + 不操作（U8 基本策略） | 80400 | 0 | 80400 | - | 3.4665e-06 | 71639.526 | 620.4095 | 72259.9355
120 | double | L15+U9 | 不操作（L15 基本策略） + 不操作（U9 基本策略） | 465000 | 0 | 465000 | - | 3.4665e-06 | 71641.1379 | 620.4095 | 72261.5474
120 | double | L15+U10 | 不操作（L15 基本策略） + 不操作（U10 基本策略） | 174200 | 0 | 174200 | - | 3.4665e-06 | 71641.7418 | 620.4095 | 72262.1513
120 | double | L15+U11 | 不操作（L15 基本策略） + 不操作（U11 基本策略） | 379200 | 0 | 379200 | - | 3.4665e-06 | 71643.0563 | 620.4095 | 72263.4658
120 | double | L15+U12 | 不操作（L15 基本策略） + 不操作（U12 基本策略） | 748200 | 0 | 748200 | - | 3.4665e-06 | 71645.6499 | 620.4095 | 72266.0594
120 | double | L15+U13 | 不操作（L15 基本策略） + 不操作（U13 基本策略） | 80400 | 0 | 80400 | - | 3.4665e-06 | 71645.9286 | 620.4095 | 72266.3381
120 | double | L15+U14 | 不操作（L15 基本策略） + 不操作（U14 基本策略） | 1527000 | 0 | 1527000 | - | 3.4665e-06 | 71651.2219 | 620.4095 | 72271.6314
120 | double | L15+U15 | 不操作（L15 基本策略） + 不操作（U15 基本策略） | 180900 | 0 | 180900 | - | 3.4665e-06 | 71651.849 | 620.4095 | 72272.2585
120 | double | L15+U16 | 不操作（L15 基本策略） + 不操作（U16 基本策略） | 311400 | 0 | 311400 | - | 3.4665e-06 | 71652.9285 | 620.4095 | 72273.338
120 | double | L15+U17 | 不操作（L15 基本策略） + 不操作（U17 基本策略） | 67000 | 0 | 67000 | - | 3.4665e-06 | 71653.1607 | 620.4095 | 72273.5702
120 | double | L15+U18 | 不操作（L15 基本策略） + 不操作（U18 基本策略） | 394200 | 0 | 394200 | - | 3.4665e-06 | 71654.5272 | 620.4095 | 72274.9367
120 | double | L15+U19 | 不操作（L15 基本策略） + 不操作（U19 基本策略） | 56280 | 0 | 56280 | - | 3.4665e-06 | 71654.7223 | 620.4095 | 72275.1318
120 | double | L15+U20 | 不操作（L15 基本策略） + 不操作（U20 基本策略） | 80400 | 0 | 80400 | - | 3.4665e-06 | 71655.001 | 620.4095 | 72275.4105
120 | double | L15+U21 | 不操作（L15 基本策略） + 不操作（U21 基本策略） | 252600 | 0 | 252600 | - | 3.4665e-06 | 71655.8766 | 620.4095 | 72276.2861
120 | double | L15+U22 | 不操作（L15 基本策略） + 不操作（U22 基本策略） | 80400 | 0 | 80400 | - | 3.4665e-06 | 71656.1554 | 620.4095 | 72276.5648
120 | double | L15+U23 | 不操作（L15 基本策略） + 不操作（U23 基本策略） | 80400 | 0 | 80400 | - | 3.4665e-06 | 71656.4341 | 620.4095 | 72276.8435
120 | double | L15+U24 | 不操作（L15 基本策略） + 不操作（U24 基本策略） | 67000 | 0 | 67000 | - | 3.4665e-06 | 71656.6663 | 620.4095 | 72277.0758
120 | double | L15+U25 | 不操作（L15 基本策略） + 不操作（U25 基本策略） | 80400 | 0 | 80400 | - | 3.4665e-06 | 71656.945 | 620.4095 | 72277.3545
120 | double | L15+U26 | 不操作（L15 基本策略） + 不操作（U26 基本策略） | 67000 | 0 | 67000 | - | 3.4665e-06 | 71657.1773 | 620.4095 | 72277.5868
120 | double | L15+U27 | 不操作（L15 基本策略） + 不操作（U27 基本策略） | 175800 | 0 | 175800 | - | 3.4665e-06 | 71657.7867 | 620.4095 | 72278.1962
120 | double | L15+U28 | 不操作（L15 基本策略） + 不操作（U28 基本策略） | 107200 | 0 | 107200 | - | 3.4665e-06 | 71658.1583 | 620.4095 | 72278.5678
120 | double | L15+U29 | 不操作（L15 基本策略） + 不操作（U29 基本策略） | 252600 | 0 | 252600 | - | 3.4665e-06 | 71659.0339 | 620.4095 | 72279.4434
120 | double | L15+U30 | 不操作（L15 基本策略） + 不操作（U30 基本策略） | 107200 | 0 | 107200 | - | 3.4665e-06 | 71659.4055 | 620.4095 | 72279.815
120 | double | L15+U31 | 不操作（L15 基本策略） + 不操作（U31 基本策略） | 311400 | 0 | 311400 | - | 3.4665e-06 | 71660.485 | 620.4095 | 72280.8945
120 | double | L15+U32 | 不操作（L15 基本策略） + 不操作（U32 基本策略） | 748200 | 0 | 748200 | - | 3.4665e-06 | 71663.0786 | 620.4095 | 72283.4881
120 | double | L15+U33 | 不操作（L15 基本策略） + 不操作（U33 基本策略） | 379200 | 0 | 379200 | - | 3.4665e-06 | 71664.3931 | 620.4095 | 72284.8026
120 | double | L15+U34 | 不操作（L15 基本策略） + 不操作（U34 基本策略） | 243600 | 0 | 243600 | - | 3.4665e-06 | 71665.2375 | 620.4095 | 72285.647
120 | double | L15+U35 | 不操作（L15 基本策略） + 不操作（U35 基本策略） | 67000 | 0 | 67000 | - | 3.4665e-06 | 71665.4698 | 620.4095 | 72285.8793
120 | double | L15+U36 | 不操作（L15 基本策略） + 不操作（U36 基本策略） | 394200 | 0 | 394200 | - | 3.4665e-06 | 71666.8363 | 620.4095 | 72287.2458
120 | double | L15+U37 | 不操作（L15 基本策略） + 不操作（U37 基本策略） | 100500 | 0 | 100500 | - | 3.4665e-06 | 71667.1847 | 620.4095 | 72287.5941
120 | double | L15+U38 | 不操作（L15 基本策略） + 不操作（U38 基本策略） | 514800 | 0 | 514800 | - | 3.4665e-06 | 71668.9692 | 620.4095 | 72289.3787
120 | double | L15+U39 | 不操作（L15 基本策略） + 不操作（U39 基本策略） | 100500 | 0 | 100500 | - | 3.4665e-06 | 71669.3176 | 620.4095 | 72289.7271
120 | double | L15+U40 | 不操作（L15 基本策略） + 不操作（U40 基本策略） | 465000 | 0 | 465000 | - | 3.4665e-06 | 71670.9295 | 620.4095 | 72291.339
120 | double | L15+U41 | 不操作（L15 基本策略） + 不操作（U41 基本策略） | 80400 | 0 | 80400 | - | 3.4665e-06 | 71671.2082 | 620.4095 | 72291.6177
120 | double | L15+U42 | 不操作（L15 基本策略） + 不操作（U42 基本策略） | 266200 | 0 | 266200 | - | 3.4665e-06 | 71672.131 | 620.4095 | 72292.5405
120 | double | L15+U43 | 不操作（L15 基本策略） + 不操作（U43 基本策略） | 67000 | 0 | 67000 | - | 3.4665e-06 | 71672.3632 | 620.4095 | 72292.7727
120 | double | L15+U44 | 不操作（L15 基本策略） + 不操作（U44 基本策略） | 80400 | 0 | 80400 | - | 3.4665e-06 | 71672.6419 | 620.4095 | 72293.0514
120 | double | L15+U45 | 不操作（L15 基本策略） + 不操作（U45 基本策略） | 465000 | 0 | 465000 | - | 3.4665e-06 | 71674.2539 | 620.4095 | 72294.6633
120 | double | L15+U46 | 不操作（L15 基本策略） + 不操作（U46 基本策略） | 140700 | 0 | 140700 | - | 3.4665e-06 | 71674.7416 | 620.4095 | 72295.1511
120 | double | L15+U47 | 不操作（L15 基本策略） + 不操作（U47 基本策略） | 748200 | 0 | 748200 | - | 3.4665e-06 | 71677.3352 | 620.4095 | 72297.7447
120 | double | L15+U48 | 不操作（L15 基本策略） + 不操作（U48 基本策略） | 321600 | 0 | 321600 | - | 3.4665e-06 | 71678.45 | 620.4095 | 72298.8595
120 | double | L15+U49 | 不操作（L15 基本策略） + 不操作（U49 基本策略） | 989400 | 0 | 989400 | - | 3.4665e-06 | 71681.8798 | 620.4095 | 72302.2893
120 | double | L15+U50 | 不操作（L15 基本策略） + 不操作（U50 基本策略） | 80400 | 0 | 80400 | - | 3.4665e-06 | 71682.1585 | 620.4095 | 72302.568
120 | double | L15+U51 | 不操作（L15 基本策略） + 不操作（U51 基本策略） | 321600 | 0 | 321600 | - | 3.4665e-06 | 71683.2733 | 620.4095 | 72303.6828
120 | double | L15+U52 | 不操作（L15 基本策略） + 不操作（U52 基本策略） | 174200 | 0 | 174200 | - | 3.4665e-06 | 71683.8772 | 620.4095 | 72304.2867
120 | double | L15+U53 | 不操作（L15 基本策略） + 不操作（U53 基本策略） | 492200 | 0 | 492200 | - | 3.4665e-06 | 71685.5834 | 620.4095 | 72305.9929
120 | double | L15+U54 | 不操作（L15 基本策略） + 不操作（U54 基本策略） | 140700 | 0 | 140700 | - | 3.4665e-06 | 71686.0711 | 620.4095 | 72306.4806
120 | double | L15+U55 | 不操作（L15 基本策略） + 不操作（U55 基本策略） | 174200 | 0 | 174200 | - | 3.4665e-06 | 71686.675 | 620.4095 | 72307.0845
120 | double | L15+U56 | 不操作（L15 基本策略） + 不操作（U56 基本策略） | 130600 | 0 | 130600 | - | 3.4665e-06 | 71687.1277 | 620.4095 | 72307.5372
120 | double | L15+U57 | 不操作（L15 基本策略） + 不操作（U57 基本策略） | 120600 | 0 | 120600 | - | 3.4665e-06 | 71687.5457 | 620.4095 | 72307.9552
120 | double | L15+U58 | 不操作（L15 基本策略） + 不操作（U58 基本策略） | 252600 | 0 | 252600 | - | 3.4665e-06 | 71688.4214 | 620.4095 | 72308.8309
120 | double | L15+U59 | 不操作（L15 基本策略） + 不操作（U59 基本策略） | 70350 | 0 | 70350 | - | 3.4665e-06 | 71688.6653 | 620.4095 | 72309.0747
120 | double | L15+U60 | 不操作（L15 基本策略） + 不操作（U60 基本策略） | 80400 | 0 | 80400 | - | 3.4665e-06 | 71688.944 | 620.4095 | 72309.3534
120 | double | L5+S29 | 操作：开S62-3+开S13-1(源:L5) | 0 | 0 | 0 | - | 3.0454e-06 | 71688.944 | 620.4095 | 72309.3534
120 | double | L5+S13-1 | 操作：关S4(源:L5) | 1938800 | 0 | 1938800 | - | 3.0454e-06 | 71694.8483 | 620.4095 | 72315.2578
120 | double | L5+S29-2 | 操作：开S62-3+开S13-1(源:L5) | 0 | 0 | 0 | - | 3.0454e-06 | 71694.8483 | 620.4095 | 72315.2578
120 | double | L5+S62-3 | 操作：开S13-1(源:L5) | 0 | 1112.4279 | 1112.4279 | - | 3.0454e-06 | 71694.8483 | 620.4129 | 72315.2612
120 | double | L5+CB1 | 操作：开S62-3+开S13-1+开S29-2(源:L5) | 0 | 0 | 0 | - | 3.0454e-06 | 71694.8483 | 620.4129 | 72315.2612
120 | double | L5+CB2 | 操作：关S3+开S62-3+开S13-1(源:L5) | 252600 | 1928157.8839 | 2180757.8839 | - | 3.0454e-06 | 71695.6176 | 626.2848 | 72321.9024
120 | double | L5+CB3 | 操作：开S13-1+开S29-2(源:L5) | 0 | 1112.4279 | 1112.4279 | - | 3.0454e-06 | 71695.6176 | 626.2882 | 72321.9057
120 | double | L5+DG1 | 操作：开S62-3+开S13-1 + 不操作（DG1 基本策略） | 0 | 0 | 0 | - | 7.6364e-06 | 71695.6176 | 626.2882 | 72321.9057
120 | double | L5+DG2 | 操作：开S62-3+开S13-1 + 不操作（DG2 基本策略） | 0 | 0 | 0 | - | 7.6364e-06 | 71695.6176 | 626.2882 | 72321.9057
120 | double | L5+DG3 | 操作：开S62-3+开S13-1 + 不操作（DG3 基本策略） | 0 | 0 | 0 | - | 7.6364e-06 | 71695.6176 | 626.2882 | 72321.9057
120 | double | L5+DG4 | 操作：开S62-3+开S13-1 + 不操作（DG4 基本策略） | 0 | 0 | 0 | - | 7.6364e-06 | 71695.6176 | 626.2882 | 72321.9057
120 | double | L5+DG5 | 操作：开S62-3+开S13-1 + 不操作（DG5 基本策略） | 0 | 0 | 0 | - | 7.6364e-06 | 71695.6176 | 626.2882 | 72321.9057
120 | double | L5+DG6 | 操作：开S62-3+开S13-1 + 不操作（DG6 基本策略） | 0 | 0 | 0 | - | 7.6364e-06 | 71695.6176 | 626.2882 | 72321.9057
120 | double | L5+DG7 | 操作：开S62-3+开S13-1 + 不操作（DG7 基本策略） | 0 | 0 | 0 | - | 7.6364e-06 | 71695.6176 | 626.2882 | 72321.9057
120 | double | L5+DG8 | 操作：开S62-3+开S13-1 + 不操作（DG8 基本策略） | 0 | 0 | 0 | - | 7.6364e-06 | 71695.6176 | 626.2882 | 72321.9057
120 | double | L6+U1 | 操作：开S13-1 + 不操作（U1 基本策略） | 26800 | 0 | 26800 | - | 1.0739e-05 | 71695.9054 | 626.2882 | 72322.1936
120 | double | L6+U2 | 操作：开S13-1 + 不操作（U2 基本策略） | 40200 | 0 | 40200 | - | 1.0739e-05 | 71696.3371 | 626.2882 | 72322.6253
120 | double | L6+U3 | 操作：开S13-1 + 不操作（U3 基本策略） | 40200 | 0 | 40200 | - | 1.0739e-05 | 71696.7688 | 626.2882 | 72323.057
120 | double | L6+U4 | 操作：开S13-1 + 不操作（U4 基本策略） | 40200 | 0 | 40200 | - | 1.0739e-05 | 71697.2005 | 626.2882 | 72323.4887
120 | double | L6+U5 | 操作：开S13-1 + 不操作（U5 基本策略） | 67000 | 0 | 67000 | - | 1.0739e-05 | 71697.9201 | 626.2882 | 72324.2083
120 | double | L6+U6 | 操作：开S13-1 + 不操作（U6 基本策略） | 40200 | 0 | 40200 | - | 1.0739e-05 | 71698.3518 | 626.2882 | 72324.64
120 | double | L6+U7 | 操作：开S13-1 + 不操作（U7 基本策略） | 212400 | 0 | 212400 | - | 1.0739e-05 | 71700.6328 | 626.2882 | 72326.921
120 | double | L6+U8 | 操作：开S13-1 + 不操作（U8 基本策略） | 40200 | 0 | 40200 | - | 1.0739e-05 | 71701.0645 | 626.2882 | 72327.3527
120 | double | L6+U9 | 操作：开S13-1 + 不操作（U9 基本策略） | 424800 | 0 | 424800 | - | 1.0739e-05 | 71705.6266 | 626.2882 | 72331.9148
120 | double | L6+U10 | 操作：开S13-1 + 不操作（U10 基本策略） | 134000 | 0 | 134000 | - | 1.0739e-05 | 71707.0657 | 626.2882 | 72333.3539
120 | double | L6+U11 | 操作：开S13-1 + 不操作（U11 基本策略） | 339000 | 0 | 339000 | - | 1.0739e-05 | 71710.7063 | 626.2882 | 72336.9945
120 | double | L6+U12 | 操作：开S13-1 + 不操作（U12 基本策略） | 708000 | 0 | 708000 | - | 1.0739e-05 | 71718.3097 | 626.2882 | 72344.5979
120 | double | L6+U13 | 操作：开S13-1 + 不操作（U13 基本策略） | 40200 | 0 | 40200 | - | 1.0739e-05 | 71718.7414 | 626.2882 | 72345.0296
120 | double | L6+U14 | 操作：开S13-1 + 不操作（U14 基本策略） | 1486800 | 0 | 1486800 | - | 1.0739e-05 | 71734.7087 | 626.2882 | 72360.9969
120 | double | L6+U15 | 操作：开S13-1 + 不操作（U15 基本策略） | 140700 | 0 | 140700 | - | 1.0739e-05 | 71736.2197 | 626.2882 | 72362.5079
120 | double | L7+S29 | 操作：开S62-3+开S13-1(源:L7) | 0 | 0 | 0 | - | 1.0762e-05 | 71736.2197 | 626.2882 | 72362.5079
120 | double | L7+S13-1 | 不操作（L7 基本策略）(源:L7) | 1686200 | 0 | 1686200 | - | 1.0762e-05 | 71754.3667 | 626.2882 | 72380.6549
120 | double | L7+S29-2 | 操作：开S13-1(源:L7) | 0 | 0 | 0 | - | 1.0762e-05 | 71754.3667 | 626.2882 | 72380.6549
120 | double | L7+S62-3 | 操作：开S13-1(源:L7) | 0 | 0 | 0 | - | 1.0762e-05 | 71754.3667 | 626.2882 | 72380.6549
120 | double | L7+CB1 | 操作：开S13-1+开S29-2(源:L7) | 0 | 0 | 0 | - | 1.0762e-05 | 71754.3667 | 626.2882 | 72380.6549
120 | double | L7+CB2 | 操作：开S62-3+开S13-1+开S29-2(源:L7) | 0 | 1928157.8833 | 1928157.8833 | - | 1.0762e-05 | 71754.3667 | 647.0392 | 72401.406
120 | double | L7+CB3 | 操作：开S13-1+开S29-2(源:L7) | 0 | 0 | 0 | - | 1.0762e-05 | 71754.3667 | 647.0392 | 72401.406
120 | double | L7+DG1 | 操作：开S13-1 + 不操作（DG1 基本策略） | 0 | 0 | 0 | - | 2.6986e-05 | 71754.3667 | 647.0392 | 72401.406
120 | double | L7+DG2 | 操作：开S13-1 + 不操作（DG2 基本策略） | 0 | 0 | 0 | - | 2.6986e-05 | 71754.3667 | 647.0392 | 72401.406
120 | double | L7+DG3 | 操作：开S13-1 + 不操作（DG3 基本策略） | 0 | 0 | 0 | - | 2.6986e-05 | 71754.3667 | 647.0392 | 72401.406
120 | double | L7+DG4 | 操作：开S13-1 + 不操作（DG4 基本策略） | 0 | 0 | 0 | - | 2.6986e-05 | 71754.3667 | 647.0392 | 72401.406
120 | double | L7+DG5 | 操作：开S13-1 + 不操作（DG5 基本策略） | 0 | 0 | 0 | - | 2.6986e-05 | 71754.3667 | 647.0392 | 72401.406
120 | double | L7+DG6 | 操作：开S13-1 + 不操作（DG6 基本策略） | 0 | 0 | 0 | - | 2.6986e-05 | 71754.3667 | 647.0392 | 72401.406
120 | double | L7+DG7 | 操作：开S13-1 + 不操作（DG7 基本策略） | 0 | 0 | 0 | - | 2.6986e-05 | 71754.3667 | 647.0392 | 72401.406
120 | double | L7+DG8 | 操作：开S13-1 + 不操作（DG8 基本策略） | 0 | 0 | 0 | - | 2.6986e-05 | 71754.3667 | 647.0392 | 72401.406
120 | double | L8+U1 | 操作：开S13-1 + 不操作（U1 基本策略） | 26800 | 0 | 26800 | - | 7.6364e-06 | 71754.5714 | 647.0392 | 72401.6106
120 | double | L8+U2 | 操作：开S13-1 + 不操作（U2 基本策略） | 40200 | 0 | 40200 | - | 7.6364e-06 | 71754.8784 | 647.0392 | 72401.9176
120 | double | L8+U3 | 操作：开S13-1 + 不操作（U3 基本策略） | 40200 | 0 | 40200 | - | 7.6364e-06 | 71755.1854 | 647.0392 | 72402.2246
120 | double | L8+U4 | 操作：开S13-1 + 不操作（U4 基本策略） | 40200 | 0 | 40200 | - | 7.6364e-06 | 71755.4923 | 647.0392 | 72402.5316
120 | double | L8+U5 | 操作：开S13-1 + 不操作（U5 基本策略） | 67000 | 0 | 67000 | - | 7.6364e-06 | 71756.004 | 647.0392 | 72403.0432
120 | double | L8+U6 | 操作：开S13-1 + 不操作（U6 基本策略） | 40200 | 0 | 40200 | - | 7.6364e-06 | 71756.311 | 647.0392 | 72403.3502
120 | double | L8+U7 | 操作：开S13-1 + 不操作（U7 基本策略） | 212400 | 0 | 212400 | - | 7.6364e-06 | 71757.9329 | 647.0392 | 72404.9721
120 | double | L8+U8 | 操作：开S13-1 + 不操作（U8 基本策略） | 40200 | 0 | 40200 | - | 7.6364e-06 | 71758.2399 | 647.0392 | 72405.2791
120 | double | L8+U9 | 操作：开S13-1 + 不操作（U9 基本策略） | 424800 | 0 | 424800 | - | 7.6364e-06 | 71761.4838 | 647.0392 | 72408.5231
120 | double | L8+U10 | 操作：开S13-1 + 不操作（U10 基本策略） | 134000 | 0 | 134000 | - | 7.6364e-06 | 71762.5071 | 647.0392 | 72409.5463
120 | double | L8+U11 | 操作：开S13-1 + 不操作（U11 基本策略） | 339000 | 0 | 339000 | - | 7.6364e-06 | 71765.0958 | 647.0392 | 72412.1351
120 | double | L8+U12 | 操作：开S13-1 + 不操作（U12 基本策略） | 708000 | 0 | 708000 | - | 7.6364e-06 | 71770.5024 | 647.0392 | 72417.5416
120 | double | L8+U13 | 操作：开S13-1 + 不操作（U13 基本策略） | 40200 | 0 | 40200 | - | 7.6364e-06 | 71770.8093 | 647.0392 | 72417.8486
120 | double | L8+U14 | 操作：开S13-1 + 不操作（U14 基本策略） | 1486800 | 0 | 1486800 | - | 7.6364e-06 | 71782.1631 | 647.0392 | 72429.2023
120 | double | L8+U15 | 操作：开S13-1 + 不操作（U15 基本策略） | 140700 | 0 | 140700 | - | 7.6364e-06 | 71783.2375 | 647.0392 | 72430.2767
120 | double | L6+S14 | 操作：开S13-1 + 不操作（S14 基本策略） | 979200 | 0 | 979200 | - | 4.2828e-06 | 71787.4312 | 647.0392 | 72434.4705
120 | double | L6+S15 | 操作：开S13-1 + 不操作（S15 基本策略） | 569200 | 0 | 569200 | - | 4.2828e-06 | 71789.869 | 647.0392 | 72436.9082
120 | double | L6+S16 | 操作：开S13-1 + 不操作（S16 基本策略） | 230200 | 0 | 230200 | - | 4.2828e-06 | 71790.8549 | 647.0392 | 72437.8941
120 | double | L6+S17 | 操作：开S13-1 + 不操作（S17 基本策略） | 949200 | 0 | 949200 | - | 4.2828e-06 | 71794.9202 | 647.0392 | 72441.9594
120 | double | L6+S18 | 操作：开S13-1 + 不操作（S18 基本策略） | 534900 | 0 | 534900 | - | 4.2828e-06 | 71797.211 | 647.0392 | 72444.2503
120 | double | L6+S19 | 操作：开S13-1 + 不操作（S19 基本策略） | 691000 | 0 | 691000 | - | 4.2828e-06 | 71800.1705 | 647.0392 | 72447.2097
120 | double | L6+S20 | 操作：开S13-1 + 不操作（S20 基本策略） | 266200 | 0 | 266200 | - | 4.2828e-06 | 71801.3106 | 647.0392 | 72448.3498
120 | double | L6+S21 | 操作：开S13-1 + 不操作（S21 基本策略） | 1089900 | 0 | 1089900 | - | 4.2828e-06 | 71805.9784 | 647.0392 | 72453.0176
120 | double | L6+S22 | 操作：开S13-1 + 不操作（S22 基本策略） | 281400 | 0 | 281400 | - | 4.2828e-06 | 71807.1836 | 647.0392 | 72454.2228
120 | double | L6+S23 | 操作：开S13-1 + 不操作（S23 基本策略） | 1404800 | 0 | 1404800 | - | 4.2828e-06 | 71813.2001 | 647.0392 | 72460.2393
120 | double | L6+S24 | 操作：开S13-1 + 不操作（S24 基本策略） | 415400 | 0 | 415400 | - | 4.2828e-06 | 71814.9791 | 647.0392 | 72462.0184
120 | double | L6+S25 | 操作：开S13-1 + 不操作（S25 基本策略） | 686500 | 0 | 686500 | - | 4.2828e-06 | 71817.9193 | 647.0392 | 72464.9585
120 | double | L6+S26 | 操作：开S13-1 + 不操作（S26 基本策略） | 234500 | 0 | 234500 | - | 4.2828e-06 | 71818.9236 | 647.0392 | 72465.9628
120 | double | L6+S27 | 操作：开S62-3+开S13-1(源:L6) | 0 | 0 | 0 | - | 4.2828e-06 | 71818.9236 | 647.0392 | 72465.9628
120 | double | L6+S28 | 操作：开S13-1 + 不操作（S28 基本策略） | 242550 | 0 | 242550 | - | 4.2828e-06 | 71819.9624 | 647.0392 | 72467.0016
120 | double | L6+S29 | 操作：开S62-3+开S13-1(源:L6) | 0 | 0 | 0 | - | 4.2828e-06 | 71819.9624 | 647.0392 | 72467.0016
120 | double | L6+S13-1 | 不操作（L6 基本策略）(源:L6) | 1898600 | 0 | 1898600 | - | 4.2828e-06 | 71828.0938 | 647.0392 | 72475.133
120 | double | L6+S29-2 | 操作：开S13-1(源:L6) | 0 | 0 | 0 | - | 4.2828e-06 | 71828.0938 | 647.0392 | 72475.133
120 | double | L6+S62-3 | 操作：开S13-1(源:L6) | 0 | 0 | 0 | - | 4.2828e-06 | 71828.0938 | 647.0392 | 72475.133
120 | double | L6+CB1 | 操作：开S13-1+开S29-2(源:L6) | 0 | 0 | 0 | - | 4.2828e-06 | 71828.0938 | 647.0392 | 72475.133
120 | double | L6+CB2 | 操作：开S62-3+开S13-1+开S29-2(源:L6) | 0 | 2092371.6394 | 2092371.6394 | - | 4.2828e-06 | 71828.0938 | 656.0005 | 72484.0942
120 | double | L6+CB3 | 操作：开S13-1+开S29-2(源:L6) | 0 | 0 | 0 | - | 4.2828e-06 | 71828.0938 | 656.0005 | 72484.0942
120 | double | L6+DG1 | 操作：开S13-1 + 不操作（DG1 基本策略） | 0 | 0 | 0 | - | 1.0739e-05 | 71828.0938 | 656.0005 | 72484.0942
120 | double | L6+DG2 | 操作：开S13-1 + 不操作（DG2 基本策略） | 0 | 0 | 0 | - | 1.0739e-05 | 71828.0938 | 656.0005 | 72484.0942
120 | double | L6+DG3 | 操作：开S13-1 + 不操作（DG3 基本策略） | 0 | 0 | 0 | - | 1.0739e-05 | 71828.0938 | 656.0005 | 72484.0942
120 | double | L6+DG4 | 操作：开S13-1 + 不操作（DG4 基本策略） | 0 | 0 | 0 | - | 1.0739e-05 | 71828.0938 | 656.0005 | 72484.0942
120 | double | L6+DG5 | 操作：开S13-1 + 不操作（DG5 基本策略） | 0 | 0 | 0 | - | 1.0739e-05 | 71828.0938 | 656.0005 | 72484.0942
120 | double | L6+DG6 | 操作：开S13-1 + 不操作（DG6 基本策略） | 0 | 0 | 0 | - | 1.0739e-05 | 71828.0938 | 656.0005 | 72484.0942
120 | double | L6+DG7 | 操作：开S13-1 + 不操作（DG7 基本策略） | 0 | 0 | 0 | - | 1.0739e-05 | 71828.0938 | 656.0005 | 72484.0942
120 | double | L6+DG8 | 操作：开S13-1 + 不操作（DG8 基本策略） | 0 | 0 | 0 | - | 1.0739e-05 | 71828.0938 | 656.0005 | 72484.0942
120 | double | L8+S14 | 操作：开S13-1 + 不操作（S14 基本策略） | 979200 | 0 | 979200 | - | 3.0454e-06 | 71831.0758 | 656.0005 | 72487.0762
120 | double | L8+S15 | 操作：开S13-1 + 不操作（S15 基本策略） | 569200 | 0 | 569200 | - | 3.0454e-06 | 71832.8092 | 656.0005 | 72488.8097
120 | double | L8+S16 | 操作：开S13-1 + 不操作（S16 基本策略） | 230200 | 0 | 230200 | - | 3.0454e-06 | 71833.5102 | 656.0005 | 72489.5107
120 | double | L8+S17 | 操作：开S13-1 + 不操作（S17 基本策略） | 949200 | 0 | 949200 | - | 3.0454e-06 | 71836.4009 | 656.0005 | 72492.4014
120 | double | L8+S18 | 操作：开S13-1 + 不操作（S18 基本策略） | 534900 | 0 | 534900 | - | 3.0454e-06 | 71838.0299 | 656.0005 | 72494.0303
120 | double | L8+S19 | 操作：开S13-1 + 不操作（S19 基本策略） | 691000 | 0 | 691000 | - | 3.0454e-06 | 71840.1342 | 656.0005 | 72496.1347
120 | double | L8+S20 | 操作：开S13-1 + 不操作（S20 基本策略） | 266200 | 0 | 266200 | - | 3.0454e-06 | 71840.9449 | 656.0005 | 72496.9453
120 | double | L8+S21 | 操作：开S13-1 + 不操作（S21 基本策略） | 1089900 | 0 | 1089900 | - | 3.0454e-06 | 71844.264 | 656.0005 | 72500.2645
120 | double | L8+S22 | 操作：开S13-1 + 不操作（S22 基本策略） | 281400 | 0 | 281400 | - | 3.0454e-06 | 71845.121 | 656.0005 | 72501.1214
120 | double | L8+S23 | 操作：开S13-1 + 不操作（S23 基本策略） | 1404800 | 0 | 1404800 | - | 3.0454e-06 | 71849.3991 | 656.0005 | 72505.3996
120 | double | L8+S24 | 操作：开S13-1 + 不操作（S24 基本策略） | 415400 | 0 | 415400 | - | 3.0454e-06 | 71850.6641 | 656.0005 | 72506.6646
120 | double | L8+S25 | 操作：开S13-1 + 不操作（S25 基本策略） | 686500 | 0 | 686500 | - | 3.0454e-06 | 71852.7548 | 656.0005 | 72508.7552
120 | double | L8+S26 | 操作：开S13-1 + 不操作（S26 基本策略） | 234500 | 0 | 234500 | - | 3.0454e-06 | 71853.4689 | 656.0005 | 72509.4694
120 | double | L8+S27 | 操作：开S62-3+开S13-1(源:L8) | 0 | 0 | 0 | - | 3.0454e-06 | 71853.4689 | 656.0005 | 72509.4694
120 | double | L8+S28 | 操作：开S13-1 + 不操作（S28 基本策略） | 242550 | 0 | 242550 | - | 3.0454e-06 | 71854.2076 | 656.0005 | 72510.208
120 | double | L8+S29 | 操作：开S62-3+开S13-1(源:L8) | 0 | 0 | 0 | - | 3.0454e-06 | 71854.2076 | 656.0005 | 72510.208
120 | double | L8+S13-1 | 不操作（L8 基本策略）(源:L8) | 1646000 | 0 | 1646000 | - | 3.0454e-06 | 71859.2202 | 656.0005 | 72515.2207
120 | double | L8+S29-2 | 操作：开S13-1(源:L8) | 0 | 0 | 0 | - | 3.0454e-06 | 71859.2202 | 656.0005 | 72515.2207
120 | double | L8+S62-3 | 操作：开S13-1(源:L8) | 0 | 0 | 0 | - | 3.0454e-06 | 71859.2202 | 656.0005 | 72515.2207
120 | double | L8+CB1 | 操作：开S13-1+开S29-2(源:L8) | 0 | 0 | 0 | - | 3.0454e-06 | 71859.2202 | 656.0005 | 72515.2207
120 | double | L8+CB2 | 操作：开S62-3+开S13-1+开S29-2(源:L8) | 0 | 1812646.1779 | 1812646.1779 | - | 3.0454e-06 | 71859.2202 | 661.5206 | 72520.7409
120 | double | L8+CB3 | 操作：开S13-1+开S29-2(源:L8) | 0 | 0 | 0 | - | 3.0454e-06 | 71859.2202 | 661.5206 | 72520.7409
120 | double | L8+DG1 | 操作：开S13-1 + 不操作（DG1 基本策略） | 0 | 0 | 0 | - | 7.6364e-06 | 71859.2202 | 661.5206 | 72520.7409
120 | double | L8+DG2 | 操作：开S13-1 + 不操作（DG2 基本策略） | 0 | 0 | 0 | - | 7.6364e-06 | 71859.2202 | 661.5206 | 72520.7409
120 | double | L8+DG3 | 操作：开S13-1 + 不操作（DG3 基本策略） | 0 | 0 | 0 | - | 7.6364e-06 | 71859.2202 | 661.5206 | 72520.7409
120 | double | L8+DG4 | 操作：开S13-1 + 不操作（DG4 基本策略） | 0 | 0 | 0 | - | 7.6364e-06 | 71859.2202 | 661.5206 | 72520.7409
120 | double | L8+DG5 | 操作：开S13-1 + 不操作（DG5 基本策略） | 0 | 0 | 0 | - | 7.6364e-06 | 71859.2202 | 661.5206 | 72520.7409
120 | double | L8+DG6 | 操作：开S13-1 + 不操作（DG6 基本策略） | 0 | 0 | 0 | - | 7.6364e-06 | 71859.2202 | 661.5206 | 72520.7409
120 | double | L8+DG7 | 操作：开S13-1 + 不操作（DG7 基本策略） | 0 | 0 | 0 | - | 7.6364e-06 | 71859.2202 | 661.5206 | 72520.7409
120 | double | L8+DG8 | 操作：开S13-1 + 不操作（DG8 基本策略） | 0 | 0 | 0 | - | 7.6364e-06 | 71859.2202 | 661.5206 | 72520.7409
120 | double | L3+S29 | 操作：开S62-3+开S29-2(源:L3) | 0 | 0 | 0 | - | 2.5112e-07 | 71859.2202 | 661.5206 | 72520.7409
120 | double | L3+S13-1 | 操作：开S29-2(源:L3) | 0 | 0 | 0 | - | 2.5112e-07 | 71859.2202 | 661.5206 | 72520.7409
120 | double | L3+S29-2 | 操作：关S27+开S62-3+开S13-1(源:L3) | 0 | 45213.1805 | 45213.1805 | - | 2.5112e-07 | 71859.2202 | 661.532 | 72520.7522
120 | double | L3+S62-3 | 操作：开S29-2(源:L3) | 0 | 0 | 0 | - | 2.5112e-07 | 71859.2202 | 661.532 | 72520.7522
120 | double | L3+CB1 | 操作：开S29-2(源:L3) | 400000 | 0 | 400000 | - | 2.5112e-07 | 71859.3207 | 661.532 | 72520.8527
120 | double | L3+CB2 | 操作：开S62-3+开S29-2(源:L3) | 0 | 1898286.0878 | 1898286.0878 | - | 2.5112e-07 | 71859.3207 | 662.0087 | 72521.3294
120 | double | L3+CB3 | 操作：开S62-3+开S13-1(源:L3) | 0 | 962089.7612 | 962089.7612 | - | 2.5112e-07 | 71859.3207 | 662.2503 | 72521.571
120 | double | L3+DG1 | 操作：开S29-2 + 不操作（DG1 基本策略） | 0 | 0 | 0 | - | 6.297e-07 | 71859.3207 | 662.2503 | 72521.571
120 | double | L3+DG2 | 操作：开S29-2 + 不操作（DG2 基本策略） | 0 | 0 | 0 | - | 6.297e-07 | 71859.3207 | 662.2503 | 72521.571
120 | double | L3+DG3 | 操作：开S29-2 + 不操作（DG3 基本策略） | 0 | 0 | 0 | - | 6.297e-07 | 71859.3207 | 662.2503 | 72521.571
120 | double | L3+DG4 | 操作：开S29-2 + 不操作（DG4 基本策略） | 0 | 0 | 0 | - | 6.297e-07 | 71859.3207 | 662.2503 | 72521.571
120 | double | L3+DG5 | 操作：开S29-2 + 不操作（DG5 基本策略） | 0 | 0 | 0 | - | 6.297e-07 | 71859.3207 | 662.2503 | 72521.571
120 | double | L3+DG6 | 操作：开S29-2 + 不操作（DG6 基本策略） | 0 | 0 | 0 | - | 6.297e-07 | 71859.3207 | 662.2503 | 72521.571
120 | double | L3+DG7 | 操作：开S29-2 + 不操作（DG7 基本策略） | 0 | 0 | 0 | - | 6.297e-07 | 71859.3207 | 662.2503 | 72521.571
120 | double | L3+DG8 | 操作：开S29-2 + 不操作（DG8 基本策略） | 0 | 0 | 0 | - | 6.297e-07 | 71859.3207 | 662.2503 | 72521.571
120 | double | L4+U1 | 操作：关S27+开S62-3+开S13-1 + 不操作（U1 基本策略） | 26800 | 27262.416 | 54062.416 | - | 6.297e-07 | 71859.3376 | 662.2675 | 72521.605
120 | double | L4+U2 | 操作：关S27+开S62-3+开S13-1 + 不操作（U2 基本策略） | 40200 | 27262.416 | 67462.416 | - | 6.297e-07 | 71859.3629 | 662.2846 | 72521.6475
120 | double | L4+U3 | 操作：关S27+开S62-3+开S13-1 + 不操作（U3 基本策略） | 40200 | 27262.416 | 67462.416 | - | 6.297e-07 | 71859.3882 | 662.3018 | 72521.69
120 | double | L4+U4 | 操作：关S27+开S62-3+开S13-1 + 不操作（U4 基本策略） | 40200 | 27262.416 | 67462.416 | - | 6.297e-07 | 71859.4135 | 662.319 | 72521.7325
120 | double | L4+U5 | 操作：关S27+开S62-3+开S13-1 + 不操作（U5 基本策略） | 67000 | 19335.1184 | 86335.1184 | - | 6.297e-07 | 71859.4557 | 662.3311 | 72521.7868
120 | double | L4+U6 | 操作：关S27+开S62-3+开S13-1 + 不操作（U6 基本策略） | 40200 | 22519.5851 | 62719.5851 | - | 6.297e-07 | 71859.481 | 662.3453 | 72521.8263
120 | double | L4+U7 | 操作：关S27+开S62-3+开S13-1 + 不操作（U7 基本策略） | 212400 | 22549.1024 | 234949.1024 | - | 6.297e-07 | 71859.6148 | 662.3595 | 72521.9743
120 | double | L4+U8 | 操作：关S27+开S62-3+开S13-1 + 不操作（U8 基本策略） | 40200 | 22589.7328 | 62789.7328 | - | 6.297e-07 | 71859.6401 | 662.3737 | 72522.0138
120 | double | L4+U9 | 操作：关S27+开S62-3+开S13-1 + 不操作（U9 基本策略） | 424800 | 17974.1952 | 442774.1952 | - | 6.297e-07 | 71859.9076 | 662.3851 | 72522.2926
120 | double | L4+U10 | 操作：关S27+开S62-3+开S13-1 + 不操作（U10 基本策略） | 134000 | 12007.1728 | 146007.1728 | - | 6.297e-07 | 71859.9919 | 662.3926 | 72522.3846
120 | double | L4+U11 | 操作：关S27+开S62-3+开S13-1 + 不操作（U11 基本策略） | 339000 | 15997.1778 | 354997.1778 | - | 6.297e-07 | 71860.2054 | 662.4027 | 72522.6081
120 | double | L4+U12 | 操作：关S27+开S62-3+开S13-1 + 不操作（U12 基本策略） | 708000 | 12342.404 | 720342.404 | - | 6.297e-07 | 71860.6512 | 662.4105 | 72523.0617
120 | double | L4+U13 | 操作：关S27+开S62-3+开S13-1 + 不操作（U13 基本策略） | 40200 | 27261.5997 | 67461.5997 | - | 6.297e-07 | 71860.6766 | 662.4276 | 72523.1042
120 | double | L4+U14 | 操作：关S27+开S62-3+开S13-1 + 不操作（U14 基本策略） | 1486800 | 0 | 1486800 | - | 6.297e-07 | 71861.6128 | 662.4276 | 72524.0404
120 | double | L4+U15 | 操作：关S27+开S62-3+开S13-1 + 不操作（U15 基本策略） | 140700 | 10649.7407 | 151349.7407 | - | 6.297e-07 | 71861.7014 | 662.4343 | 72524.1357
120 | double | L4+S14 | 操作：关S27+开S62-3+开S13-1 + 不操作（S14 基本策略） | 979200 | 27262.416 | 1006462.416 | - | 2.5112e-07 | 71861.9473 | 662.4412 | 72524.3885
120 | double | L4+S15 | 操作：关S27+开S62-3+开S13-1 + 不操作（S15 基本策略） | 569200 | 27262.416 | 596462.416 | - | 2.5112e-07 | 71862.0902 | 662.448 | 72524.5383
120 | double | L4+S16 | 操作：关S27+开S62-3+开S13-1 + 不操作（S16 基本策略） | 230200 | 27262.416 | 257462.416 | - | 2.5112e-07 | 71862.148 | 662.4549 | 72524.6029
120 | double | L4+S17 | 操作：关S27+开S62-3+开S13-1 + 不操作（S17 基本策略） | 949200 | 27262.416 | 976462.416 | - | 2.5112e-07 | 71862.3864 | 662.4617 | 72524.8481
120 | double | L4+S18 | 操作：关S27+开S62-3+开S13-1 + 不操作（S18 基本策略） | 534900 | 27262.416 | 562162.416 | - | 2.5112e-07 | 71862.5207 | 662.4686 | 72524.9893
120 | double | L4+S19 | 操作：关S27+开S62-3+开S13-1 + 不操作（S19 基本策略） | 691000 | 27262.416 | 718262.416 | - | 2.5112e-07 | 71862.6943 | 662.4754 | 72525.1697
120 | double | L4+S20 | 操作：关S27+开S62-3+开S13-1 + 不操作（S20 基本策略） | 266200 | 27262.416 | 293462.416 | - | 2.5112e-07 | 71862.7611 | 662.4823 | 72525.2434
120 | double | L4+S21 | 操作：开S62-3+开S13-1 + 不操作（S21 基本策略） | 1089900 | 0 | 1089900 | - | 2.5112e-07 | 71863.0348 | 662.4823 | 72525.5171
120 | double | L4+S22 | 操作：关S27+开S62-3+开S13-1 + 不操作（S22 基本策略） | 281400 | 0 | 281400 | - | 2.5112e-07 | 71863.1055 | 662.4823 | 72525.5877
120 | double | L4+S23 | 操作：开S13-1 + 不操作（S23 基本策略） | 1404800 | 0 | 1404800 | - | 2.5112e-07 | 71863.4583 | 662.4823 | 72525.9405
120 | double | L4+S24 | 操作：关S27+开S62-3+开S13-1 + 不操作（S24 基本策略） | 415400 | 0 | 415400 | - | 2.5112e-07 | 71863.5626 | 662.4823 | 72526.0448
120 | double | L4+S25 | 操作：关S27+开S62-3+开S13-1 + 不操作（S25 基本策略） | 686500 | 0 | 686500 | - | 2.5112e-07 | 71863.735 | 662.4823 | 72526.2172
120 | double | L4+S26 | 操作：关S27+开S62-3+开S13-1 + 不操作（S26 基本策略） | 234500 | 1303.8285 | 235803.8285 | - | 2.5112e-07 | 71863.7939 | 662.4826 | 72526.2764
120 | double | L4+S27 | 操作：开S62-3+开S13-1(源:L4) | 0 | 27262.416 | 27262.416 | - | 2.5112e-07 | 71863.7939 | 662.4894 | 72526.2833
120 | double | L4+S28 | 操作：关S27+开S62-3+开S13-1 + 不操作（S28 基本策略） | 242550 | 27262.416 | 269812.416 | - | 2.5112e-07 | 71863.8548 | 662.4963 | 72526.3511
120 | double | L4+S29 | 操作：开S62-3+开S13-1(源:L4) | 0 | 51350.7894 | 51350.7894 | - | 2.5112e-07 | 71863.8548 | 662.5092 | 72526.3639
120 | double | L4+S13-1 | 操作：关S4(源:L4) | 3904500 | 0 | 3904500 | - | 2.5112e-07 | 71864.8353 | 662.5092 | 72527.3445
120 | double | L4+S29-2 | 操作：关S27+开S62-3+开S13-1(源:L4) | 0 | 27262.416 | 27262.416 | - | 2.5112e-07 | 71864.8353 | 662.516 | 72527.3513
120 | double | L4+S62-3 | 操作：开S13-1(源:L4) | 0 | 362383.015 | 362383.015 | - | 2.5112e-07 | 71864.8353 | 662.607 | 72527.4423
120 | double | L4+CB1 | 操作：开S62-3+开S13-1+开S29-2(源:L4) | 0 | 51350.7871 | 51350.7871 | - | 2.5112e-07 | 71864.8353 | 662.6199 | 72527.4552
120 | double | L4+CB2 | 操作：关S3+开S62-3+开S13-1(源:L4) | 2218300 | 1928157.8839 | 4146457.8839 | - | 2.5112e-07 | 71865.3924 | 663.1041 | 72528.4965
120 | double | L4+CB3 | 操作：开S13-1+开S29-2(源:L4) | 0 | 362383.015 | 362383.015 | - | 2.5112e-07 | 71865.3924 | 663.1951 | 72528.5875
120 | double | L4+DG1 | 操作：关S27+开S62-3+开S13-1 + 不操作（DG1 基本策略） | 0 | 27262.416 | 27262.416 | - | 6.297e-07 | 71865.3924 | 663.2123 | 72528.6046
120 | double | L4+DG2 | 操作：关S27+开S62-3+开S13-1 + 开DG1 + 断S7 | 0 | 17739.6646 | 17739.6646 | - | 6.297e-07 | 71865.3924 | 663.2235 | 72528.6158
120 | double | L4+DG3 | 操作：关S27+开S62-3+开S13-1 + 开DG1 + 断S7 | 0 | 17739.6646 | 17739.6646 | - | 6.297e-07 | 71865.3924 | 663.2346 | 72528.627
120 | double | L4+DG4 | 操作：关S27+开S62-3+开S13-1 + 开DG1 + 断S7 | 0 | 17739.6646 | 17739.6646 | - | 6.297e-07 | 71865.3924 | 663.2458 | 72528.6382
120 | double | L4+DG5 | 操作：关S27+开S62-3+开S13-1 + 开DG1 + 断S7 | 0 | 17739.6646 | 17739.6646 | - | 6.297e-07 | 71865.3924 | 663.257 | 72528.6493
120 | double | L4+DG6 | 操作：关S27+开S62-3+开S13-1 + 开DG1 + 断S7 | 0 | 17739.6646 | 17739.6646 | - | 6.297e-07 | 71865.3924 | 663.2681 | 72528.6605
120 | double | L4+DG7 | 操作：关S27+开S62-3+开S13-1 + 开DG1 + 断S7 | 0 | 17739.6646 | 17739.6646 | - | 6.297e-07 | 71865.3924 | 663.2793 | 72528.6717
120 | double | L4+DG8 | 操作：关S27+开S62-3+开S13-1 + 开DG1 + 断S7 | 0 | 17739.6646 | 17739.6646 | - | 6.297e-07 | 71865.3924 | 663.2905 | 72528.6828
120 | double | L8+U16 | 操作：开S13-1 + 不操作（U16 基本策略） | 271200 | 0 | 271200 | - | 7.6364e-06 | 71867.4633 | 663.2905 | 72530.7538
120 | double | L8+U17 | 操作：开S13-1 + 不操作（U17 基本策略） | 26800 | 0 | 26800 | - | 7.6364e-06 | 71867.668 | 663.2905 | 72530.9585
120 | double | L8+U18 | 操作：开S13-1 + 不操作（U18 基本策略） | 354000 | 0 | 354000 | - | 7.6364e-06 | 71870.3713 | 663.2905 | 72533.6617
120 | double | L8+U19 | 操作：开S13-1 + 不操作（U19 基本策略） | 16080 | 0 | 16080 | - | 7.6364e-06 | 71870.494 | 663.2905 | 72533.7845
120 | double | L8+U20 | 操作：开S13-1 + 不操作（U20 基本策略） | 40200 | 0 | 40200 | - | 7.6364e-06 | 71870.801 | 663.2905 | 72534.0915
120 | double | L8+U21 | 操作：开S13-1 + 不操作（U21 基本策略） | 212400 | 0 | 212400 | - | 7.6364e-06 | 71872.423 | 663.2905 | 72535.7135
120 | double | L8+U22 | 操作：开S13-1 + 不操作（U22 基本策略） | 40200 | 0 | 40200 | - | 7.6364e-06 | 71872.73 | 663.2905 | 72536.0205
120 | double | L8+U23 | 操作：开S13-1 + 不操作（U23 基本策略） | 40200 | 0 | 40200 | - | 7.6364e-06 | 71873.037 | 663.2905 | 72536.3274
120 | double | L8+U24 | 操作：开S13-1 + 不操作（U24 基本策略） | 26800 | 0 | 26800 | - | 7.6364e-06 | 71873.2416 | 663.2905 | 72536.5321
120 | double | L8+U25 | 操作：开S13-1 + 不操作（U25 基本策略） | 40200 | 0 | 40200 | - | 7.6364e-06 | 71873.5486 | 663.2905 | 72536.8391
120 | double | L8+U26 | 操作：开S13-1 + 不操作（U26 基本策略） | 26800 | 0 | 26800 | - | 7.6364e-06 | 71873.7532 | 663.2905 | 72537.0437
120 | double | L8+U27 | 操作：开S13-1 + 不操作（U27 基本策略） | 135600 | 0 | 135600 | - | 7.6364e-06 | 71874.7887 | 663.2905 | 72538.0792
120 | double | L8+U28 | 操作：开S13-1 + 不操作（U28 基本策略） | 67000 | 0 | 67000 | - | 7.6364e-06 | 71875.3004 | 663.2905 | 72538.5909
120 | double | L8+U29 | 操作：开S13-1 + 不操作（U29 基本策略） | 212400 | 0 | 212400 | - | 7.6364e-06 | 71876.9223 | 663.2905 | 72540.2128
120 | double | L8+U30 | 操作：开S13-1 + 不操作（U30 基本策略） | 67000 | 0 | 67000 | - | 7.6364e-06 | 71877.434 | 663.2905 | 72540.7245
120 | double | L8+U31 | 操作：开S13-1 + 不操作（U31 基本策略） | 271200 | 0 | 271200 | - | 7.6364e-06 | 71879.5049 | 663.2905 | 72542.7954
120 | double | L8+U32 | 操作：开S13-1 + 不操作（U32 基本策略） | 708000 | 0 | 708000 | - | 7.6364e-06 | 71884.9115 | 663.2905 | 72548.202
120 | double | L8+U33 | 操作：开S13-1 + 不操作（U33 基本策略） | 339000 | 0 | 339000 | - | 7.6364e-06 | 71887.5002 | 663.2905 | 72550.7907
120 | double | L8+U34 | 操作：开S13-1 + 不操作（U34 基本策略） | 203400 | 0 | 203400 | - | 7.6364e-06 | 71889.0534 | 663.2905 | 72552.3439
120 | double | L8+U35 | 操作：开S13-1 + 不操作（U35 基本策略） | 26800 | 0 | 26800 | - | 7.6364e-06 | 71889.2581 | 663.2905 | 72552.5486
120 | double | L8+U36 | 操作：开S13-1 + 不操作（U36 基本策略） | 354000 | 0 | 354000 | - | 7.6364e-06 | 71891.9614 | 663.2905 | 72555.2519
120 | double | L8+U37 | 操作：开S13-1 + 不操作（U37 基本策略） | 60300 | 0 | 60300 | - | 7.6364e-06 | 71892.4218 | 663.2905 | 72555.7123
120 | double | L8+U38 | 操作：开S13-1 + 不操作（U38 基本策略） | 474600 | 0 | 474600 | - | 7.6364e-06 | 71896.0461 | 663.2905 | 72559.3365
120 | double | L8+U39 | 操作：开S13-1 + 不操作（U39 基本策略） | 60300 | 0 | 60300 | - | 7.6364e-06 | 71896.5065 | 663.2905 | 72559.797
120 | double | L8+U40 | 操作：开S13-1 + 不操作（U40 基本策略） | 424800 | 0 | 424800 | - | 7.6364e-06 | 71899.7505 | 663.2905 | 72563.0409
120 | double | L8+U41 | 操作：开S13-1 + 不操作（U41 基本策略） | 40200 | 0 | 40200 | - | 7.6364e-06 | 71900.0574 | 663.2905 | 72563.3479
120 | double | L8+U42 | 操作：开S13-1 + 不操作（U42 基本策略） | 226000 | 0 | 226000 | - | 7.6364e-06 | 71901.7833 | 663.2905 | 72565.0737
120 | double | L8+U43 | 操作：开S13-1 + 不操作（U43 基本策略） | 26800 | 0 | 26800 | - | 7.6364e-06 | 71901.9879 | 663.2905 | 72565.2784
120 | double | L8+U44 | 操作：开S13-1 + 不操作（U44 基本策略） | 40200 | 0 | 40200 | - | 7.6364e-06 | 71902.2949 | 663.2905 | 72565.5854
120 | double | L8+U45 | 操作：开S13-1 + 不操作（U45 基本策略） | 424800 | 0 | 424800 | - | 7.6364e-06 | 71905.5388 | 663.2905 | 72568.8293
120 | double | L1+S29 | 操作：开S62-3+开S29-2(源:L1) | 0 | 61080.705 | 61080.705 | - | 6.2772e-08 | 71905.5388 | 663.2943 | 72568.8331
120 | double | L1+S13-1 | 操作：开S29-2(源:L1) | 0 | 51085.8442 | 51085.8442 | - | 6.2772e-08 | 71905.5388 | 663.2975 | 72568.8363
120 | double | L1+S29-2 | 操作：关S27+开S62-3+开S13-1(源:L1) | 0 | 370854.297 | 370854.297 | - | 6.2772e-08 | 71905.5388 | 663.3208 | 72568.8596
120 | double | L1+S62-3 | 操作：关S3+开S13-1+开S29-2(源:L1) | 0 | 0 | 0 | - | 6.2772e-08 | 71905.5388 | 663.3208 | 72568.8596
120 | double | L1+CB1 | 操作：关S3+开S13-1+开S29-2(源:L1) | 26800 | 0 | 26800 | - | 6.2772e-08 | 71905.5405 | 663.3208 | 72568.8613
120 | double | L1+CB2 | 操作：开S62-3+开S29-2(源:L1) | 0 | 2078096.4147 | 2078096.4147 | - | 6.2772e-08 | 71905.5405 | 663.4513 | 72568.9917
120 | double | L1+CB3 | 操作：开S62-3+开S13-1(源:L1) | 0 | 1069799.6815 | 1069799.6815 | - | 6.2772e-08 | 71905.5405 | 663.5184 | 72569.0589
120 | double | L1+DG1 | 操作：关S3+开S13-1+开S29-2 + 不操作（DG1 基本策略） | 0 | 0 | 0 | - | 1.574e-07 | 71905.5405 | 663.5184 | 72569.0589
120 | double | L1+DG2 | 操作：关S3+开S13-1+开S29-2 + 不操作（DG2 基本策略） | 0 | 0 | 0 | - | 1.574e-07 | 71905.5405 | 663.5184 | 72569.0589
120 | double | L1+DG3 | 操作：关S3+开S13-1+开S29-2 + 不操作（DG3 基本策略） | 0 | 0 | 0 | - | 1.574e-07 | 71905.5405 | 663.5184 | 72569.0589
120 | double | L1+DG4 | 操作：关S3+开S13-1+开S29-2 + 不操作（DG4 基本策略） | 0 | 0 | 0 | - | 1.574e-07 | 71905.5405 | 663.5184 | 72569.0589
120 | double | L1+DG5 | 操作：关S3+开S13-1+开S29-2 + 不操作（DG5 基本策略） | 0 | 0 | 0 | - | 1.574e-07 | 71905.5405 | 663.5184 | 72569.0589
120 | double | L1+DG6 | 操作：关S3+开S13-1+开S29-2 + 不操作（DG6 基本策略） | 0 | 0 | 0 | - | 1.574e-07 | 71905.5405 | 663.5184 | 72569.0589
120 | double | L1+DG7 | 操作：关S3+开S13-1+开S29-2 + 不操作（DG7 基本策略） | 0 | 0 | 0 | - | 1.574e-07 | 71905.5405 | 663.5184 | 72569.0589
120 | double | L1+DG8 | 操作：关S3+开S13-1+开S29-2 + 不操作（DG8 基本策略） | 0 | 0 | 0 | - | 1.574e-07 | 71905.5405 | 663.5184 | 72569.0589
120 | double | L2+U1 | 操作：关S3+开S13-1+开S29-2 + 不操作（U1 基本策略） | 26800 | 0 | 26800 | - | 3.1482e-07 | 71905.5489 | 663.5184 | 72569.0673
120 | double | L2+U2 | 操作：关S3+开S13-1+开S29-2 + 不操作（U2 基本策略） | 40200 | 0 | 40200 | - | 3.1482e-07 | 71905.5616 | 663.5184 | 72569.08
120 | double | L2+U3 | 操作：关S3+开S13-1+开S29-2 + 不操作（U3 基本策略） | 40200 | 0 | 40200 | - | 3.1482e-07 | 71905.5742 | 663.5184 | 72569.0926
120 | double | L2+U4 | 操作：关S3+开S13-1+开S29-2 + 不操作（U4 基本策略） | 40200 | 0 | 40200 | - | 3.1482e-07 | 71905.5869 | 663.5184 | 72569.1053
120 | double | L2+U5 | 操作：关S3+开S13-1+开S29-2 + 不操作（U5 基本策略） | 67000 | 0 | 67000 | - | 3.1482e-07 | 71905.608 | 663.5184 | 72569.1264
120 | double | L2+U6 | 操作：关S2+开S13-1+开S29-2 + 不操作（U6 基本策略） | 40200 | 0 | 40200 | - | 3.1482e-07 | 71905.6206 | 663.5184 | 72569.1391
120 | double | L2+U7 | 操作：关S2+开S13-1+开S29-2 + 不操作（U7 基本策略） | 212400 | 0 | 212400 | - | 3.1482e-07 | 71905.6875 | 663.5184 | 72569.2059
120 | double | L2+U8 | 操作：关S2+开S13-1+开S29-2 + 不操作（U8 基本策略） | 40200 | 0 | 40200 | - | 3.1482e-07 | 71905.7002 | 663.5184 | 72569.2186
120 | double | L2+U9 | 操作：开S29-2 + 不操作（U9 基本策略） | 424800 | 0 | 424800 | - | 3.1482e-07 | 71905.8339 | 663.5184 | 72569.3523
120 | double | L2+U10 | 操作：开S29-2 + 不操作（U10 基本策略） | 134000 | 0 | 134000 | - | 3.1482e-07 | 71905.8761 | 663.5184 | 72569.3945
120 | double | L2+U11 | 操作：开S29-2 + 不操作（U11 基本策略） | 339000 | 0 | 339000 | - | 3.1482e-07 | 71905.9828 | 663.5184 | 72569.5012
120 | double | L2+U12 | 操作：开S29-2 + 不操作（U12 基本策略） | 708000 | 0 | 708000 | - | 3.1482e-07 | 71906.2057 | 663.5184 | 72569.7241
120 | double | L2+U13 | 操作：关S3+开S13-1+开S29-2 + 不操作（U13 基本策略） | 40200 | 0 | 40200 | - | 3.1482e-07 | 71906.2184 | 663.5184 | 72569.7368
120 | double | L2+U14 | 操作：开S29-2 + 不操作（U14 基本策略） | 1486800 | 0 | 1486800 | - | 3.1482e-07 | 71906.6864 | 663.5184 | 72570.2048
120 | double | L2+U15 | 操作：开S29-2 + 不操作（U15 基本策略） | 140700 | 0 | 140700 | - | 3.1482e-07 | 71906.7307 | 663.5184 | 72570.2491
120 | double | L11+U61 | 操作：开S13-1 + 不操作（U61 基本策略） | 318600 | 0 | 318600 | - | 4.7921e-06 | 71908.2575 | 663.5184 | 72571.7759
120 | double | L11+U62 | 操作：开S13-1 + 不操作（U62 基本策略） | 80400 | 0 | 80400 | - | 4.7921e-06 | 71908.6428 | 663.5184 | 72572.1612
120 | double | L11+S1 | 操作：开S13-1+开S29-2(源:L11) | 0 | 0 | 0 | - | 1.9111e-06 | 71908.6428 | 663.5184 | 72572.1612
120 | double | L11+S2 | 操作：开S13-1(源:L11) | 1190600 | 0 | 1190600 | - | 1.9111e-06 | 71910.9181 | 663.5184 | 72574.4365
120 | double | L11+S3 | 操作：开S13-1(源:L11) | 938000 | 0 | 938000 | - | 1.9111e-06 | 71912.7107 | 663.5184 | 72576.2291
120 | double | L11+S4 | 操作：开S13-1(源:L11) | 473000 | 0 | 473000 | - | 1.9111e-06 | 71913.6146 | 663.5184 | 72577.133
120 | double | L11+S5 | 操作：开S13-1(源:L11) | 0 | 0 | 0 | - | 1.9111e-06 | 71913.6146 | 663.5184 | 72577.133
120 | double | L11+S6 | 操作：开S13-1 + 不操作（S6 基本策略） | 1898700 | 0 | 1898700 | - | 1.9111e-06 | 71917.2431 | 663.5184 | 72580.7615
120 | double | L11+S7 | 操作：开S13-1 + 不操作（S7 基本策略） | 271200 | 0 | 271200 | - | 1.9111e-06 | 71917.7614 | 663.5184 | 72581.2798
120 | double | L11+S8 | 操作：开S13-1+开S29-2(源:L11) | 0 | 0 | 0 | - | 1.9111e-06 | 71917.7614 | 663.5184 | 72581.2798
120 | double | L11+S9 | 操作：开S13-1 + 不操作（S9 基本策略） | 292800 | 0 | 292800 | - | 1.9111e-06 | 71918.321 | 663.5184 | 72581.8394
120 | double | L11+S10 | 操作：开S13-1 + 不操作（S10 基本策略） | 252600 | 0 | 252600 | - | 1.9111e-06 | 71918.8037 | 663.5184 | 72582.3221
120 | double | L11+S11 | 操作：开S13-1+开S29-2(源:L11) | 0 | 0 | 0 | - | 1.9111e-06 | 71918.8037 | 663.5184 | 72582.3221
120 | double | L11+S12 | 操作：开S13-1+开S29-2(源:L11) | 0 | 0 | 0 | - | 1.9111e-06 | 71918.8037 | 663.5184 | 72582.3221
120 | double | L11+S13 | 操作：开S13-1 + 不操作（S13 基本策略） | 1046200 | 0 | 1046200 | - | 1.9111e-06 | 71920.8031 | 663.5184 | 72584.3215
120 | double | L11+S14 | 操作：开S13-1 + 不操作（S14 基本策略） | 979200 | 0 | 979200 | - | 1.9111e-06 | 71922.6744 | 663.5184 | 72586.1928
120 | double | L11+S15 | 操作：开S13-1 + 不操作（S15 基本策略） | 569200 | 0 | 569200 | - | 1.9111e-06 | 71923.7621 | 663.5184 | 72587.2806
120 | double | L11+S16 | 操作：开S13-1 + 不操作（S16 基本策略） | 230200 | 0 | 230200 | - | 1.9111e-06 | 71924.2021 | 663.5184 | 72587.7205
120 | double | L11+S17 | 操作：开S13-1 + 不操作（S17 基本策略） | 949200 | 0 | 949200 | - | 1.9111e-06 | 71926.0161 | 663.5184 | 72589.5345
120 | double | L11+S18 | 操作：开S13-1 + 不操作（S18 基本策略） | 534900 | 0 | 534900 | - | 1.9111e-06 | 71927.0383 | 663.5184 | 72590.5567
120 | double | L11+S19 | 操作：开S13-1 + 不操作（S19 基本策略） | 691000 | 0 | 691000 | - | 1.9111e-06 | 71928.3588 | 663.5184 | 72591.8772
120 | double | L11+S20 | 操作：开S13-1 + 不操作（S20 基本策略） | 266200 | 0 | 266200 | - | 1.9111e-06 | 71928.8676 | 663.5184 | 72592.386
120 | double | L11+S21 | 操作：开S13-1 + 不操作（S21 基本策略） | 1089900 | 0 | 1089900 | - | 1.9111e-06 | 71930.9504 | 663.5184 | 72594.4688
120 | double | L11+S22 | 操作：开S13-1 + 不操作（S22 基本策略） | 281400 | 0 | 281400 | - | 1.9111e-06 | 71931.4882 | 663.5184 | 72595.0066
120 | double | L11+S23 | 操作：开S13-1 + 不操作（S23 基本策略） | 1404800 | 0 | 1404800 | - | 1.9111e-06 | 71934.1729 | 663.5184 | 72597.6913
120 | double | L11+S24 | 操作：开S13-1 + 不操作（S24 基本策略） | 415400 | 0 | 415400 | - | 1.9111e-06 | 71934.9667 | 663.5184 | 72598.4851
120 | double | L11+S25 | 操作：开S13-1 + 不操作（S25 基本策略） | 686500 | 0 | 686500 | - | 1.9111e-06 | 71936.2787 | 663.5184 | 72599.7971
120 | double | L11+S26 | 操作：开S13-1 + 不操作（S26 基本策略） | 234500 | 0 | 234500 | - | 1.9111e-06 | 71936.7268 | 663.5184 | 72600.2452
120 | double | L11+S27 | 操作：开S62-3+开S13-1(源:L11) | 0 | 0 | 0 | - | 1.9111e-06 | 71936.7268 | 663.5184 | 72600.2452
120 | double | L11+S28 | 操作：开S13-1 + 不操作（S28 基本策略） | 242550 | 0 | 242550 | - | 1.9111e-06 | 71937.1903 | 663.5184 | 72600.7087
120 | double | L2+S14 | 操作：开S29-2 + 不操作（S14 基本策略） | 979200 | 0 | 979200 | - | 1.2555e-07 | 71937.3133 | 663.5184 | 72600.8317
120 | double | L2+S15 | 操作：开S29-2 + 不操作（S15 基本策略） | 569200 | 0 | 569200 | - | 1.2555e-07 | 71937.3847 | 663.5184 | 72600.9031
120 | double | L2+S16 | 操作：开S29-2 + 不操作（S16 基本策略） | 230200 | 0 | 230200 | - | 1.2555e-07 | 71937.4136 | 663.5184 | 72600.932
120 | double | L2+S17 | 操作：开S29-2 + 不操作（S17 基本策略） | 949200 | 0 | 949200 | - | 1.2555e-07 | 71937.5328 | 663.5184 | 72601.0512
120 | double | L2+S18 | 操作：开S29-2 + 不操作（S18 基本策略） | 534900 | 0 | 534900 | - | 1.2555e-07 | 71937.6 | 663.5184 | 72601.1184
120 | double | L2+S19 | 操作：开S29-2 + 不操作（S19 基本策略） | 691000 | 0 | 691000 | - | 1.2555e-07 | 71937.6867 | 663.5184 | 72601.2051
120 | double | L2+S20 | 操作：开S29-2 + 不操作（S20 基本策略） | 266200 | 0 | 266200 | - | 1.2555e-07 | 71937.7201 | 663.5184 | 72601.2385
120 | double | L2+S21 | 操作：关S2+开S13-1+开S29-2 + 不操作（S21 基本策略） | 1089900 | 0 | 1089900 | - | 1.2555e-07 | 71937.857 | 663.5184 | 72601.3754
120 | double | L2+S22 | 操作：关S2+开S13-1+开S29-2 + 不操作（S22 基本策略） | 281400 | 0 | 281400 | - | 1.2555e-07 | 71937.8923 | 663.5184 | 72601.4107
120 | double | L2+S23 | 操作：关S2+开S13-1+开S29-2 + 不操作（S23 基本策略） | 1404800 | 0 | 1404800 | - | 1.2555e-07 | 71938.0687 | 663.5184 | 72601.5871
120 | double | L2+S24 | 操作：关S2+开S13-1+开S29-2 + 不操作（S24 基本策略） | 415400 | 0 | 415400 | - | 1.2555e-07 | 71938.1208 | 663.5184 | 72601.6392
120 | double | L2+S25 | 操作：关S2+开S13-1+开S29-2 + 不操作（S25 基本策略） | 686500 | 0 | 686500 | - | 1.2555e-07 | 71938.207 | 663.5184 | 72601.7254
120 | double | L2+S26 | 操作：关S2+开S13-1+开S29-2 + 不操作（S26 基本策略） | 234500 | 0 | 234500 | - | 1.2555e-07 | 71938.2365 | 663.5184 | 72601.7549
120 | double | L2+S27 | 操作：开S62-3+开S13-1+开S29-2(源:L2) | 0 | 51372.1105 | 51372.1105 | - | 1.2555e-07 | 71938.2365 | 663.5249 | 72601.7613
120 | double | L2+S28 | 操作：关S2+开S13-1+开S29-2 + 不操作（S28 基本策略） | 242550 | 0 | 242550 | - | 1.2555e-07 | 71938.2669 | 663.5249 | 72601.7918
120 | double | L2+S29 | 操作：开S62-3+开S29-2(源:L2) | 0 | 42946.5915 | 42946.5915 | - | 1.2555e-07 | 71938.2669 | 663.5302 | 72601.7972
120 | double | L2+S13-1 | 操作：开S29-2(源:L2) | 0 | 32951.7307 | 32951.7307 | - | 1.2555e-07 | 71938.2669 | 663.5344 | 72601.8013
120 | double | L2+S29-2 | 操作：关S27+开S62-3+开S13-1(源:L2) | 0 | 355544.972 | 355544.972 | - | 1.2555e-07 | 71938.2669 | 663.579 | 72601.8459
120 | double | L2+S62-3 | 操作：关S3+开S13-1+开S29-2(源:L2) | 0 | 0 | 0 | - | 1.2555e-07 | 71938.2669 | 663.579 | 72601.8459
120 | double | L2+CB1 | 操作：关S3+开S13-1+开S29-2(源:L2) | 67000 | 0 | 67000 | - | 1.2555e-07 | 71938.2753 | 663.579 | 72601.8544
120 | double | L2+CB2 | 操作：开S62-3+开S29-2(源:L2) | 0 | 2036706.8181 | 2036706.8181 | - | 1.2555e-07 | 71938.2753 | 663.8347 | 72602.1101
120 | double | L2+CB3 | 操作：开S62-3+开S13-1(源:L2) | 0 | 1047725.0381 | 1047725.0381 | - | 1.2555e-07 | 71938.2753 | 663.9663 | 72602.2416
120 | double | L2+DG1 | 操作：开S29-2 + 开DG2 + 断S10 | 0 | 0 | 0 | - | 3.1482e-07 | 71938.2753 | 663.9663 | 72602.2416
120 | double | L2+DG2 | 操作：开S29-2 + 开DG1 + 断S7 | 0 | 0 | 0 | - | 3.1482e-07 | 71938.2753 | 663.9663 | 72602.2416
120 | double | L2+DG3 | 操作：开S29-2 + 开DG2 + 断S10 | 0 | 0 | 0 | - | 3.1482e-07 | 71938.2753 | 663.9663 | 72602.2416
120 | double | L2+DG4 | 操作：开S29-2 + 开DG2 + 断S10 | 0 | 0 | 0 | - | 3.1482e-07 | 71938.2753 | 663.9663 | 72602.2416
120 | double | L2+DG5 | 操作：开S29-2 + 开DG2 + 断S10 | 0 | 0 | 0 | - | 3.1482e-07 | 71938.2753 | 663.9663 | 72602.2416
120 | double | L2+DG6 | 操作：开S29-2 + 开DG2 + 断S10 | 0 | 0 | 0 | - | 3.1482e-07 | 71938.2753 | 663.9663 | 72602.2416
120 | double | L2+DG7 | 操作：开S29-2 + 开DG2 + 断S10 | 0 | 0 | 0 | - | 3.1482e-07 | 71938.2753 | 663.9663 | 72602.2416
120 | double | L2+DG8 | 操作：开S29-2 + 开DG2 + 断S10 | 0 | 0 | 0 | - | 3.1482e-07 | 71938.2753 | 663.9663 | 72602.2416
120 | double | L6+U16 | 操作：开S13-1 + 不操作（U16 基本策略） | 271200 | 0 | 271200 | - | 1.0739e-05 | 71941.1878 | 663.9663 | 72605.1541
120 | double | L6+U17 | 操作：开S13-1 + 不操作（U17 基本策略） | 26800 | 0 | 26800 | - | 1.0739e-05 | 71941.4756 | 663.9663 | 72605.4419
120 | double | L6+U18 | 操作：开S13-1 + 不操作（U18 基本策略） | 354000 | 0 | 354000 | - | 1.0739e-05 | 71945.2774 | 663.9663 | 72609.2436
120 | double | L6+U19 | 操作：开S13-1 + 不操作（U19 基本策略） | 16080 | 0 | 16080 | - | 1.0739e-05 | 71945.45 | 663.9663 | 72609.4163
120 | double | L6+U20 | 操作：开S13-1 + 不操作（U20 基本策略） | 40200 | 0 | 40200 | - | 1.0739e-05 | 71945.8818 | 663.9663 | 72609.848
120 | double | L6+U21 | 操作：开S13-1 + 不操作（U21 基本策略） | 212400 | 0 | 212400 | - | 1.0739e-05 | 71948.1628 | 663.9663 | 72612.1291
120 | double | L6+U22 | 操作：开S13-1 + 不操作（U22 基本策略） | 40200 | 0 | 40200 | - | 1.0739e-05 | 71948.5945 | 663.9663 | 72612.5608
120 | double | L6+U23 | 操作：开S13-1 + 不操作（U23 基本策略） | 40200 | 0 | 40200 | - | 1.0739e-05 | 71949.0262 | 663.9663 | 72612.9925
120 | double | L6+U24 | 操作：开S13-1 + 不操作（U24 基本策略） | 26800 | 0 | 26800 | - | 1.0739e-05 | 71949.3141 | 663.9663 | 72613.2803
120 | double | L6+U25 | 操作：开S13-1 + 不操作（U25 基本策略） | 40200 | 0 | 40200 | - | 1.0739e-05 | 71949.7458 | 663.9663 | 72613.712
120 | double | L6+U26 | 操作：开S13-1 + 不操作（U26 基本策略） | 26800 | 0 | 26800 | - | 1.0739e-05 | 71950.0336 | 663.9663 | 72613.9999
120 | double | L6+U27 | 操作：开S13-1 + 不操作（U27 基本策略） | 135600 | 0 | 135600 | - | 1.0739e-05 | 71951.4898 | 663.9663 | 72615.4561
120 | double | L6+U28 | 操作：开S13-1 + 不操作（U28 基本策略） | 67000 | 0 | 67000 | - | 1.0739e-05 | 71952.2094 | 663.9663 | 72616.1756
120 | double | L6+U29 | 操作：开S13-1 + 不操作（U29 基本策略） | 212400 | 0 | 212400 | - | 1.0739e-05 | 71954.4904 | 663.9663 | 72618.4567
120 | double | L6+U30 | 操作：开S13-1 + 不操作（U30 基本策略） | 67000 | 0 | 67000 | - | 1.0739e-05 | 71955.2099 | 663.9663 | 72619.1762
120 | double | L6+U31 | 操作：开S13-1 + 不操作（U31 基本策略） | 271200 | 0 | 271200 | - | 1.0739e-05 | 71958.1224 | 663.9663 | 72622.0887
120 | double | L6+U32 | 操作：开S13-1 + 不操作（U32 基本策略） | 708000 | 0 | 708000 | - | 1.0739e-05 | 71965.7259 | 663.9663 | 72629.6921
120 | double | L6+U33 | 操作：开S13-1 + 不操作（U33 基本策略） | 339000 | 0 | 339000 | - | 1.0739e-05 | 71969.3665 | 663.9663 | 72633.3328
120 | double | L6+U34 | 操作：开S13-1 + 不操作（U34 基本策略） | 203400 | 0 | 203400 | - | 1.0739e-05 | 71971.5509 | 663.9663 | 72635.5171
120 | double | L6+U35 | 操作：开S13-1 + 不操作（U35 基本策略） | 26800 | 0 | 26800 | - | 1.0739e-05 | 71971.8387 | 663.9663 | 72635.805
120 | double | L6+U36 | 操作：开S13-1 + 不操作（U36 基本策略） | 354000 | 0 | 354000 | - | 1.0739e-05 | 71975.6404 | 663.9663 | 72639.6067
120 | double | L6+U37 | 操作：开S13-1 + 不操作（U37 基本策略） | 60300 | 0 | 60300 | - | 1.0739e-05 | 71976.288 | 663.9663 | 72640.2543
120 | double | L6+U38 | 操作：开S13-1 + 不操作（U38 基本策略） | 474600 | 0 | 474600 | - | 1.0739e-05 | 71981.3849 | 663.9663 | 72645.3511
120 | double | L6+U39 | 操作：开S13-1 + 不操作（U39 基本策略） | 60300 | 0 | 60300 | - | 1.0739e-05 | 71982.0324 | 663.9663 | 72645.9987
120 | double | L6+U40 | 操作：开S13-1 + 不操作（U40 基本策略） | 424800 | 0 | 424800 | - | 1.0739e-05 | 71986.5945 | 663.9663 | 72650.5608
120 | double | L6+U41 | 操作：开S13-1 + 不操作（U41 基本策略） | 40200 | 0 | 40200 | - | 1.0739e-05 | 71987.0262 | 663.9663 | 72650.9925
120 | double | L6+U42 | 操作：开S13-1 + 不操作（U42 基本策略） | 226000 | 0 | 226000 | - | 1.0739e-05 | 71989.4533 | 663.9663 | 72653.4196
120 | double | L6+U43 | 操作：开S13-1 + 不操作（U43 基本策略） | 26800 | 0 | 26800 | - | 1.0739e-05 | 71989.7411 | 663.9663 | 72653.7074
120 | double | L6+U44 | 操作：开S13-1 + 不操作（U44 基本策略） | 40200 | 0 | 40200 | - | 1.0739e-05 | 71990.1728 | 663.9663 | 72654.1391
120 | double | L6+U45 | 操作：开S13-1 + 不操作（U45 基本策略） | 424800 | 0 | 424800 | - | 1.0739e-05 | 71994.7349 | 663.9663 | 72658.7012
120 | double | L11+U1 | 操作：开S13-1 + 不操作（U1 基本策略） | 26800 | 0 | 26800 | - | 4.7921e-06 | 71994.8633 | 663.9663 | 72658.8296
120 | double | L11+U2 | 操作：开S13-1 + 不操作（U2 基本策略） | 40200 | 0 | 40200 | - | 4.7921e-06 | 71995.056 | 663.9663 | 72659.0222
120 | double | L11+U3 | 操作：开S13-1 + 不操作（U3 基本策略） | 40200 | 0 | 40200 | - | 4.7921e-06 | 71995.2486 | 663.9663 | 72659.2149
120 | double | L11+U4 | 操作：开S13-1 + 不操作（U4 基本策略） | 40200 | 0 | 40200 | - | 4.7921e-06 | 71995.4413 | 663.9663 | 72659.4075
120 | double | L11+U5 | 操作：开S13-1 + 不操作（U5 基本策略） | 67000 | 0 | 67000 | - | 4.7921e-06 | 71995.7623 | 663.9663 | 72659.7286
120 | double | L11+U6 | 操作：开S13-1 + 不操作（U6 基本策略） | 40200 | 0 | 40200 | - | 4.7921e-06 | 71995.955 | 663.9663 | 72659.9212
120 | double | L11+U7 | 操作：开S13-1 + 不操作（U7 基本策略） | 212400 | 0 | 212400 | - | 4.7921e-06 | 71996.9728 | 663.9663 | 72660.9391
120 | double | L11+U8 | 操作：开S13-1 + 不操作（U8 基本策略） | 40200 | 0 | 40200 | - | 4.7921e-06 | 71997.1654 | 663.9663 | 72661.1317
120 | double | L11+U9 | 操作：开S13-1 + 不操作（U9 基本策略） | 424800 | 0 | 424800 | - | 4.7921e-06 | 71999.2011 | 663.9663 | 72663.1674
120 | double | L11+U10 | 操作：开S13-1 + 不操作（U10 基本策略） | 134000 | 0 | 134000 | - | 4.7921e-06 | 71999.8432 | 663.9663 | 72663.8095
120 | double | L11+U11 | 操作：开S13-1 + 不操作（U11 基本策略） | 339000 | 0 | 339000 | - | 4.7921e-06 | 72001.4678 | 663.9663 | 72665.434
120 | double | L11+U12 | 操作：开S13-1 + 不操作（U12 基本策略） | 708000 | 0 | 708000 | - | 4.7921e-06 | 72004.8605 | 663.9663 | 72668.8268
120 | double | L11+U13 | 操作：开S13-1 + 不操作（U13 基本策略） | 40200 | 0 | 40200 | - | 4.7921e-06 | 72005.0532 | 663.9663 | 72669.0195
120 | double | L11+U14 | 操作：开S13-1 + 不操作（U14 基本策略） | 1486800 | 0 | 1486800 | - | 4.7921e-06 | 72012.178 | 663.9663 | 72676.1443
120 | double | L11+U15 | 操作：开S13-1 + 不操作（U15 基本策略） | 140700 | 0 | 140700 | - | 4.7921e-06 | 72012.8523 | 663.9663 | 72676.8185
120 | double | L11+U16 | 操作：开S13-1 + 不操作（U16 基本策略） | 271200 | 0 | 271200 | - | 4.7921e-06 | 72014.1519 | 663.9663 | 72678.1181
120 | double | L11+U17 | 操作：开S13-1 + 不操作（U17 基本策略） | 26800 | 0 | 26800 | - | 4.7921e-06 | 72014.2803 | 663.9663 | 72678.2466
120 | double | L11+U18 | 操作：开S13-1 + 不操作（U18 基本策略） | 354000 | 0 | 354000 | - | 4.7921e-06 | 72015.9767 | 663.9663 | 72679.943
120 | double | L11+U19 | 操作：开S13-1 + 不操作（U19 基本策略） | 16080 | 0 | 16080 | - | 4.7921e-06 | 72016.0537 | 663.9663 | 72680.02
120 | double | L11+U20 | 操作：开S13-1 + 不操作（U20 基本策略） | 40200 | 0 | 40200 | - | 4.7921e-06 | 72016.2464 | 663.9663 | 72680.2127
120 | double | L11+U21 | 操作：开S13-1 + 不操作（U21 基本策略） | 212400 | 0 | 212400 | - | 4.7921e-06 | 72017.2642 | 663.9663 | 72681.2305
120 | double | L11+U22 | 操作：开S13-1 + 不操作（U22 基本策略） | 40200 | 0 | 40200 | - | 4.7921e-06 | 72017.4569 | 663.9663 | 72681.4231
120 | double | L11+U23 | 操作：开S13-1 + 不操作（U23 基本策略） | 40200 | 0 | 40200 | - | 4.7921e-06 | 72017.6495 | 663.9663 | 72681.6158
120 | double | L11+U24 | 操作：开S13-1 + 不操作（U24 基本策略） | 26800 | 0 | 26800 | - | 4.7921e-06 | 72017.7779 | 663.9663 | 72681.7442
120 | double | L11+U25 | 操作：开S13-1 + 不操作（U25 基本策略） | 40200 | 0 | 40200 | - | 4.7921e-06 | 72017.9706 | 663.9663 | 72681.9368
120 | double | L11+U26 | 操作：开S13-1 + 不操作（U26 基本策略） | 26800 | 0 | 26800 | - | 4.7921e-06 | 72018.099 | 663.9663 | 72682.0653
120 | double | L11+U27 | 操作：开S13-1 + 不操作（U27 基本策略） | 135600 | 0 | 135600 | - | 4.7921e-06 | 72018.7488 | 663.9663 | 72682.7151
120 | double | L11+U28 | 操作：开S13-1 + 不操作（U28 基本策略） | 67000 | 0 | 67000 | - | 4.7921e-06 | 72019.0699 | 663.9663 | 72683.0361
120 | double | L11+U29 | 操作：开S13-1 + 不操作（U29 基本策略） | 212400 | 0 | 212400 | - | 4.7921e-06 | 72020.0877 | 663.9663 | 72684.054
120 | double | L11+U30 | 操作：开S13-1 + 不操作（U30 基本策略） | 67000 | 0 | 67000 | - | 4.7921e-06 | 72020.4088 | 663.9663 | 72684.3751
120 | double | L19+U1 | 不操作（L19 基本策略） + 不操作（U1 基本策略） | 1925500 | 0 | 1925500 | - | 3.5927e-06 | 72027.3265 | 663.9663 | 72691.2928
120 | double | L19+U2 | 不操作（L19 基本策略） + 不操作（U2 基本策略） | 1938900 | 0 | 1938900 | - | 3.5927e-06 | 72034.2923 | 663.9663 | 72698.2586
120 | double | L19+U3 | 不操作（L19 基本策略） + 不操作（U3 基本策略） | 1938900 | 0 | 1938900 | - | 3.5927e-06 | 72041.2582 | 663.9663 | 72705.2245
120 | double | L19+U4 | 不操作（L19 基本策略） + 不操作（U4 基本策略） | 1938900 | 0 | 1938900 | - | 3.5927e-06 | 72048.224 | 663.9663 | 72712.1903
120 | double | L19+U5 | 不操作（L19 基本策略） + 不操作（U5 基本策略） | 1965700 | 0 | 1965700 | - | 3.5927e-06 | 72055.2862 | 663.9663 | 72719.2524
120 | double | L19+U6 | 不操作（L19 基本策略） + 不操作（U6 基本策略） | 1938900 | 0 | 1938900 | - | 3.5927e-06 | 72062.252 | 663.9663 | 72726.2183
120 | double | L19+U7 | 不操作（L19 基本策略） + 不操作（U7 基本策略） | 2111100 | 0 | 2111100 | - | 3.5927e-06 | 72069.8365 | 663.9663 | 72733.8028
120 | double | L19+U8 | 不操作（L19 基本策略） + 不操作（U8 基本策略） | 1938900 | 0 | 1938900 | - | 3.5927e-06 | 72076.8024 | 663.9663 | 72740.7687
120 | double | L19+U9 | 不操作（L19 基本策略） + 不操作（U9 基本策略） | 2323500 | 0 | 2323500 | - | 3.5927e-06 | 72085.15 | 663.9663 | 72749.1162
120 | double | L19+U10 | 不操作（L19 基本策略） + 不操作（U10 基本策略） | 2032700 | 0 | 2032700 | - | 3.5927e-06 | 72092.4528 | 663.9663 | 72756.4191
120 | double | L19+U11 | 不操作（L19 基本策略） + 不操作（U11 基本策略） | 2237700 | 0 | 2237700 | - | 3.5927e-06 | 72100.4922 | 663.9663 | 72764.4584
120 | double | L19+U12 | 不操作（L19 基本策略） + 不操作（U12 基本策略） | 2606700 | 0 | 2606700 | - | 3.5927e-06 | 72109.8572 | 663.9663 | 72773.8235
120 | double | L19+U13 | 不操作（L19 基本策略） + 不操作（U13 基本策略） | 1938900 | 0 | 1938900 | - | 3.5927e-06 | 72116.8231 | 663.9663 | 72780.7893
120 | double | L19+U14 | 不操作（L19 基本策略） + 不操作（U14 基本策略） | 3385500 | 0 | 3385500 | - | 3.5927e-06 | 72128.9861 | 663.9663 | 72792.9524
120 | double | L19+U15 | 不操作（L19 基本策略） + 不操作（U15 基本策略） | 2039400 | 0 | 2039400 | - | 3.5927e-06 | 72136.313 | 663.9663 | 72800.2793
120 | double | L19+U16 | 不操作（L19 基本策略） + 开DG1 + 断S7 | 1898700 | 0 | 1898700 | - | 3.5927e-06 | 72143.1344 | 663.9663 | 72807.1007
120 | double | L19+U17 | 不操作（L19 基本策略） + 不操作（U17 基本策略） | 1925500 | 0 | 1925500 | - | 3.5927e-06 | 72150.0521 | 663.9663 | 72814.0184
120 | double | L19+U18 | 不操作（L19 基本策略） + 不操作（U18 基本策略） | 2252700 | 0 | 2252700 | - | 3.5927e-06 | 72158.1454 | 663.9663 | 72822.1116
120 | double | L19+U19 | 不操作（L19 基本策略） + 不操作（U19 基本策略） | 1914780 | 0 | 1914780 | - | 3.5927e-06 | 72165.0246 | 663.9663 | 72828.9908
120 | double | L19+U20 | 不操作（L19 基本策略） + 不操作（U20 基本策略） | 1938900 | 0 | 1938900 | - | 3.5927e-06 | 72171.9904 | 663.9663 | 72835.9567
120 | double | L19+U21 | 不操作（L19 基本策略） + 开DG1 + 断S7 | 1839900 | 0 | 1839900 | - | 3.5927e-06 | 72178.6006 | 663.9663 | 72842.5669
120 | double | L19+U22 | 不操作（L19 基本策略） + 开DG1 + 断S7 | 1667700 | 0 | 1667700 | - | 3.5927e-06 | 72184.5921 | 663.9663 | 72848.5584
120 | double | L19+U23 | 不操作（L19 基本策略） + 不操作（U23 基本策略） | 1938900 | 0 | 1938900 | - | 3.5927e-06 | 72191.5579 | 663.9663 | 72855.5242
120 | double | L19+U24 | 不操作（L19 基本策略） + 不操作（U24 基本策略） | 1925500 | 0 | 1925500 | - | 3.5927e-06 | 72198.4757 | 663.9663 | 72862.4419
120 | double | L19+U25 | 不操作（L19 基本策略） + 不操作（U25 基本策略） | 1938900 | 0 | 1938900 | - | 3.5927e-06 | 72205.4415 | 663.9663 | 72869.4078
120 | double | L19+U26 | 不操作（L19 基本策略） + 不操作（U26 基本策略） | 1925500 | 0 | 1925500 | - | 3.5927e-06 | 72212.3592 | 663.9663 | 72876.3255
120 | double | L19+U27 | 不操作（L19 基本策略） + 不操作（U27 基本策略） | 2034300 | 0 | 2034300 | - | 3.5927e-06 | 72219.6678 | 663.9663 | 72883.6341
120 | double | L19+U28 | 不操作（L19 基本策略） + 不操作（U28 基本策略） | 1965700 | 0 | 1965700 | - | 3.5927e-06 | 72226.7299 | 663.9663 | 72890.6962
120 | double | L19+U29 | 不操作（L19 基本策略） + 不操作（U29 基本策略） | 2111100 | 0 | 2111100 | - | 3.5927e-06 | 72234.3144 | 663.9663 | 72898.2807
120 | double | L19+U30 | 不操作（L19 基本策略） + 不操作（U30 基本策略） | 1965700 | 0 | 1965700 | - | 3.5927e-06 | 72241.3766 | 663.9663 | 72905.3429
120 | double | L19+U31 | 不操作（L19 基本策略） + 开DG1 + 断S7 | 1898700 | 0 | 1898700 | - | 3.5927e-06 | 72248.198 | 663.9663 | 72912.1643
120 | double | L19+U32 | 不操作（L19 基本策略） + 开DG1 + 断S7 | 2335500 | 0 | 2335500 | - | 3.5927e-06 | 72256.5887 | 663.9663 | 72920.555
120 | double | L19+U33 | 不操作（L19 基本策略） + 不操作（U33 基本策略） | 2237700 | 0 | 2237700 | - | 3.5927e-06 | 72264.6281 | 663.9663 | 72928.5943
120 | double | L19+U34 | 不操作（L19 基本策略） + 开DG1 + 断S7 | 1830900 | 0 | 1830900 | - | 3.5927e-06 | 72271.2059 | 663.9663 | 72935.1722
120 | double | L19+U35 | 不操作（L19 基本策略） + 开DG1 + 断S7 | 1654300 | 0 | 1654300 | - | 3.5927e-06 | 72277.1493 | 663.9663 | 72941.1155
120 | double | L19+U36 | 不操作（L19 基本策略） + 不操作（U36 基本策略） | 2252700 | 0 | 2252700 | - | 3.5927e-06 | 72285.2425 | 663.9663 | 72949.2088
120 | double | L19+U37 | 不操作（L19 基本策略） + 不操作（U37 基本策略） | 1959000 | 0 | 1959000 | - | 3.5927e-06 | 72292.2806 | 663.9663 | 72956.2468
120 | double | L19+U38 | 不操作（L19 基本策略） + 开DG1 + 断S7 | 2102100 | 0 | 2102100 | - | 3.5927e-06 | 72299.8327 | 663.9663 | 72963.799
120 | double | L19+U39 | 不操作（L19 基本策略） + 开DG1 + 断S7 | 1687800 | 0 | 1687800 | - | 3.5927e-06 | 72305.8965 | 663.9663 | 72969.8627
120 | double | L19+U40 | 不操作（L19 基本策略） + 不操作（U40 基本策略） | 2323500 | 0 | 2323500 | - | 3.5927e-06 | 72314.2441 | 663.9663 | 72978.2103
120 | double | L19+U41 | 不操作（L19 基本策略） + 不操作（U41 基本策略） | 1938900 | 0 | 1938900 | - | 3.5927e-06 | 72321.2099 | 663.9663 | 72985.1762
120 | double | L19+U42 | 不操作（L19 基本策略） + 不操作（U42 基本策略） | 2124700 | 0 | 2124700 | - | 3.5927e-06 | 72328.8433 | 663.9663 | 72992.8096
120 | double | L19+U43 | 不操作（L19 基本策略） + 不操作（U43 基本策略） | 1925500 | 0 | 1925500 | - | 3.5927e-06 | 72335.761 | 663.9663 | 72999.7273
120 | double | L19+U44 | 不操作（L19 基本策略） + 不操作（U44 基本策略） | 1938900 | 0 | 1938900 | - | 3.5927e-06 | 72342.7268 | 663.9663 | 73006.6931
120 | double | L19+U45 | 不操作（L19 基本策略） + 不操作（U45 基本策略） | 2323500 | 0 | 2323500 | - | 3.5927e-06 | 72351.0744 | 663.9663 | 73015.0407
120 | double | L19+U46 | 不操作（L19 基本策略） + 不操作（U46 基本策略） | 1999200 | 0 | 1999200 | - | 3.5927e-06 | 72358.2569 | 663.9663 | 73022.2232
120 | double | L19+U47 | 不操作（L19 基本策略） + 不操作（U47 基本策略） | 2606700 | 0 | 2606700 | - | 3.5927e-06 | 72367.622 | 663.9663 | 73031.5882
120 | double | L19+U48 | 不操作（L19 基本策略） + 开DG1 + 断S7 | 1908900 | 0 | 1908900 | - | 3.5927e-06 | 72374.48 | 663.9663 | 73038.4463
120 | double | L19+U49 | 不操作（L19 基本策略） + 不操作（U49 基本策略） | 2847900 | 0 | 2847900 | - | 3.5927e-06 | 72384.7116 | 663.9663 | 73048.6779
120 | double | L19+U50 | 不操作（L19 基本策略） + 不操作（U50 基本策略） | 1938900 | 0 | 1938900 | - | 3.5927e-06 | 72391.6775 | 663.9663 | 73055.6438
120 | double | L19+U51 | 不操作（L19 基本策略） + 开DG1 + 断S7 | 1908900 | 0 | 1908900 | - | 3.5927e-06 | 72398.5356 | 663.9663 | 73062.5018
120 | double | L19+U52 | 不操作（L19 基本策略） + 开DG1 + 断S7 | 1761500 | 0 | 1761500 | - | 3.5927e-06 | 72404.8641 | 663.9663 | 73068.8303
120 | double | L19+U53 | 不操作（L19 基本策略） + 不操作（U53 基本策略） | 2350700 | 0 | 2350700 | - | 3.5927e-06 | 72413.3094 | 663.9663 | 73077.2757
120 | double | L19+U54 | 不操作（L19 基本策略） + 开DG1 + 断S7 | 1728000 | 0 | 1728000 | - | 3.5927e-06 | 72419.5175 | 663.9663 | 73083.4838
120 | double | L19+U55 | 不操作（L19 基本策略） + 开DG1 + 断S7 | 1761500 | 0 | 1761500 | - | 3.5927e-06 | 72425.846 | 663.9663 | 73089.8123
120 | double | L19+U56 | 不操作（L19 基本策略） + 不操作（U56 基本策略） | 1989100 | 0 | 1989100 | - | 3.5927e-06 | 72432.9922 | 663.9663 | 73096.9585
120 | double | L19+U57 | 不操作（L19 基本策略） + 不操作（U57 基本策略） | 1979100 | 0 | 1979100 | - | 3.5927e-06 | 72440.1025 | 663.9663 | 73104.0688
120 | double | L19+U58 | 不操作（L19 基本策略） + 不操作（U58 基本策略） | 2111100 | 0 | 2111100 | - | 3.5927e-06 | 72447.687 | 663.9663 | 73111.6533
120 | double | L19+U59 | 不操作（L19 基本策略） + 不操作（U59 基本策略） | 1928850 | 0 | 1928850 | - | 3.5927e-06 | 72454.6168 | 663.9663 | 73118.5831
120 | double | L19+U60 | 不操作（L19 基本策略） + 不操作（U60 基本策略） | 1938900 | 0 | 1938900 | - | 3.5927e-06 | 72461.5826 | 663.9663 | 73125.5489
120 | double | L4+U16 | 操作：关S27+开S62-3+开S13-1 + 不操作（U16 基本策略） | 271200 | 17739.6646 | 288939.6646 | - | 6.297e-07 | 72461.7534 | 663.9774 | 73125.7308
120 | double | L4+U17 | 操作：关S27+开S62-3+开S13-1 + 不操作（U17 基本策略） | 26800 | 27262.416 | 54062.416 | - | 6.297e-07 | 72461.7703 | 663.9946 | 73125.7649
120 | double | L4+U18 | 操作：关S27+开S62-3+开S13-1 + 不操作（U18 基本策略） | 354000 | 27262.416 | 381262.416 | - | 6.297e-07 | 72461.9932 | 664.0118 | 73126.005
120 | double | L4+U19 | 操作：关S27+开S62-3+开S13-1 + 不操作（U19 基本策略） | 16080 | 27262.416 | 43342.416 | - | 6.297e-07 | 72462.0033 | 664.0289 | 73126.0323
120 | double | L4+U20 | 操作：关S27+开S62-3+开S13-1 + 不操作（U20 基本策略） | 40200 | 27262.416 | 67462.416 | - | 6.297e-07 | 72462.0286 | 664.0461 | 73126.0747
120 | double | L4+U21 | 操作：关S27+开S62-3+开S13-1 + 开DG1 + 断S7 | 212400 | 17739.6646 | 230139.6646 | - | 6.297e-07 | 72462.1624 | 664.0573 | 73126.2197
120 | double | L4+U22 | 操作：关S27+开S62-3+开S13-1 + 开DG1 + 断S7 | 40200 | 17739.6646 | 57939.6646 | - | 6.297e-07 | 72462.1877 | 664.0685 | 73126.2561
120 | double | L4+U23 | 操作：关S27+开S62-3+开S13-1 + 不操作（U23 基本策略） | 40200 | 27262.416 | 67462.416 | - | 6.297e-07 | 72462.213 | 664.0856 | 73126.2986
120 | double | L4+U24 | 操作：关S27+开S62-3+开S13-1 + 不操作（U24 基本策略） | 26800 | 27262.416 | 54062.416 | - | 6.297e-07 | 72462.2299 | 664.1028 | 73126.3327
120 | double | L4+U25 | 操作：关S27+开S62-3+开S13-1 + 不操作（U25 基本策略） | 40200 | 27262.416 | 67462.416 | - | 6.297e-07 | 72462.2552 | 664.12 | 73126.3752
120 | double | L4+U26 | 操作：关S27+开S62-3+开S13-1 + 不操作（U26 基本策略） | 26800 | 27262.416 | 54062.416 | - | 6.297e-07 | 72462.2721 | 664.1371 | 73126.4092
120 | double | L4+U27 | 操作：关S27+开S62-3+开S13-1 + 不操作（U27 基本策略） | 135600 | 27262.416 | 162862.416 | - | 6.297e-07 | 72462.3575 | 664.1543 | 73126.5118
120 | double | L4+U28 | 操作：关S27+开S62-3+开S13-1 + 不操作（U28 基本策略） | 67000 | 27262.416 | 94262.416 | - | 6.297e-07 | 72462.3997 | 664.1715 | 73126.5711
120 | double | L4+U29 | 操作：关S27+开S62-3+开S13-1 + 不操作（U29 基本策略） | 212400 | 27262.416 | 239662.416 | - | 6.297e-07 | 72462.5334 | 664.1886 | 73126.722
120 | double | L4+U30 | 操作：关S27+开S62-3+开S13-1 + 不操作（U30 基本策略） | 67000 | 27262.416 | 94262.416 | - | 6.297e-07 | 72462.5756 | 664.2058 | 73126.7814
120 | double | L4+U31 | 操作：关S27+开S62-3+开S13-1 + 开DG1 + 断S7 | 271200 | 17739.6646 | 288939.6646 | - | 6.297e-07 | 72462.7464 | 664.217 | 73126.9633
120 | double | L4+U32 | 操作：关S27+开S62-3+开S13-1 + 开DG1 + 断S7 | 708000 | 17739.6646 | 725739.6646 | - | 6.297e-07 | 72463.1922 | 664.2281 | 73127.4203
120 | double | L4+U33 | 操作：关S27+开S62-3+开S13-1 + 不操作（U33 基本策略） | 339000 | 27262.416 | 366262.416 | - | 6.297e-07 | 72463.4057 | 664.2453 | 73127.651
120 | double | L4+U34 | 操作：关S27+开S62-3+开S13-1 + 开DG1 + 断S7 | 203400 | 17739.6646 | 221139.6646 | - | 6.297e-07 | 72463.5337 | 664.2565 | 73127.7902
120 | double | L4+U35 | 操作：关S27+开S62-3+开S13-1 + 开DG1 + 断S7 | 26800 | 17739.6646 | 44539.6646 | - | 6.297e-07 | 72463.5506 | 664.2676 | 73127.8183
120 | double | L4+U36 | 操作：关S27+开S62-3+开S13-1 + 不操作（U36 基本策略） | 354000 | 27262.416 | 381262.416 | - | 6.297e-07 | 72463.7735 | 664.2848 | 73128.0583
120 | double | L4+U37 | 操作：关S27+开S62-3+开S13-1 + 不操作（U37 基本策略） | 60300 | 27262.416 | 87562.416 | - | 6.297e-07 | 72463.8115 | 664.302 | 73128.1135
120 | double | L4+U38 | 操作：关S27+开S62-3+开S13-1 + 开DG1 + 断S7 | 474600 | 17739.6646 | 492339.6646 | - | 6.297e-07 | 72464.1104 | 664.3131 | 73128.4235
120 | double | L4+U39 | 操作：关S27+开S62-3+开S13-1 + 开DG1 + 断S7 | 60300 | 17739.6646 | 78039.6646 | - | 6.297e-07 | 72464.1483 | 664.3243 | 73128.4727
120 | double | L4+U40 | 操作：关S27+开S62-3+开S13-1 + 不操作（U40 基本策略） | 424800 | 27262.416 | 452062.416 | - | 6.297e-07 | 72464.4158 | 664.3415 | 73128.7573
120 | double | L4+U41 | 操作：关S27+开S62-3+开S13-1 + 不操作（U41 基本策略） | 40200 | 27262.416 | 67462.416 | - | 6.297e-07 | 72464.4411 | 664.3587 | 73128.7998
120 | double | L4+U42 | 操作：关S27+开S62-3+开S13-1 + 不操作（U42 基本策略） | 226000 | 27262.416 | 253262.416 | - | 6.297e-07 | 72464.5835 | 664.3758 | 73128.9593
120 | double | L4+U43 | 操作：关S27+开S62-3+开S13-1 + 不操作（U43 基本策略） | 26800 | 27262.416 | 54062.416 | - | 6.297e-07 | 72464.6003 | 664.393 | 73128.9933
120 | double | L4+U44 | 操作：关S27+开S62-3+开S13-1 + 不操作（U44 基本策略） | 40200 | 22818.6413 | 63018.6413 | - | 6.297e-07 | 72464.6257 | 664.4074 | 73129.033
120 | double | L4+U45 | 操作：关S27+开S62-3+开S13-1 + 不操作（U45 基本策略） | 424800 | 18373.0078 | 443173.0078 | - | 6.297e-07 | 72464.8931 | 664.4189 | 73129.3121
120 | double | L2+U16 | 操作：开S29-2 + 不操作（U16 基本策略） | 271200 | 0 | 271200 | - | 3.1482e-07 | 72464.9785 | 664.4189 | 73129.3975
120 | double | L2+U17 | 操作：关S3+开S13-1+开S29-2 + 不操作（U17 基本策略） | 26800 | 0 | 26800 | - | 3.1482e-07 | 72464.987 | 664.4189 | 73129.4059
120 | double | L2+U18 | 操作：关S3+开S13-1+开S29-2 + 不操作（U18 基本策略） | 354000 | 0 | 354000 | - | 3.1482e-07 | 72465.0984 | 664.4189 | 73129.5173
120 | double | L2+U19 | 操作：关S3+开S13-1+开S29-2 + 不操作（U19 基本策略） | 16080 | 0 | 16080 | - | 3.1482e-07 | 72465.1035 | 664.4189 | 73129.5224
120 | double | L2+U20 | 操作：关S3+开S13-1+开S29-2 + 不操作（U20 基本策略） | 40200 | 0 | 40200 | - | 3.1482e-07 | 72465.1161 | 664.4189 | 73129.5351
120 | double | L2+U21 | 操作：开S29-2 + 开DG2 + 断S10 | 212400 | 0 | 212400 | - | 3.1482e-07 | 72465.183 | 664.4189 | 73129.6019
120 | double | L2+U22 | 操作：开S29-2 + 开DG2 + 断S10 | 40200 | 0 | 40200 | - | 3.1482e-07 | 72465.1957 | 664.4189 | 73129.6146
120 | double | L2+U23 | 操作：关S3+开S13-1+开S29-2 + 不操作（U23 基本策略） | 40200 | 0 | 40200 | - | 3.1482e-07 | 72465.2083 | 664.4189 | 73129.6272
120 | double | L2+U24 | 操作：关S3+开S13-1+开S29-2 + 不操作（U24 基本策略） | 26800 | 0 | 26800 | - | 3.1482e-07 | 72465.2167 | 664.4189 | 73129.6357
120 | double | L2+U25 | 操作：关S3+开S13-1+开S29-2 + 不操作（U25 基本策略） | 40200 | 0 | 40200 | - | 3.1482e-07 | 72465.2294 | 664.4189 | 73129.6483
120 | double | L2+U26 | 操作：关S3+开S13-1+开S29-2 + 不操作（U26 基本策略） | 26800 | 0 | 26800 | - | 3.1482e-07 | 72465.2378 | 664.4189 | 73129.6568
120 | double | L2+U27 | 操作：关S3+开S13-1+开S29-2 + 不操作（U27 基本策略） | 135600 | 0 | 135600 | - | 3.1482e-07 | 72465.2805 | 664.4189 | 73129.6995
120 | double | L2+U28 | 操作：关S3+开S13-1+开S29-2 + 不操作（U28 基本策略） | 67000 | 0 | 67000 | - | 3.1482e-07 | 72465.3016 | 664.4189 | 73129.7205
120 | double | L2+U29 | 操作：关S3+开S13-1+开S29-2 + 不操作（U29 基本策略） | 212400 | 0 | 212400 | - | 3.1482e-07 | 72465.3685 | 664.4189 | 73129.7874
120 | double | L2+U30 | 操作：关S3+开S13-1+开S29-2 + 不操作（U30 基本策略） | 67000 | 0 | 67000 | - | 3.1482e-07 | 72465.3896 | 664.4189 | 73129.8085
120 | double | L2+U31 | 操作：开S29-2 + 不操作（U31 基本策略） | 271200 | 0 | 271200 | - | 3.1482e-07 | 72465.475 | 664.4189 | 73129.8939
120 | double | L2+U32 | 操作：开S29-2 + 不操作（U32 基本策略） | 708000 | 0 | 708000 | - | 3.1482e-07 | 72465.6979 | 664.4189 | 73130.1168
120 | double | L2+U33 | 操作：开S29-2 + 不操作（U33 基本策略） | 339000 | 0 | 339000 | - | 3.1482e-07 | 72465.8046 | 664.4189 | 73130.2235
120 | double | L2+U34 | 操作：开S29-2 + 开DG2 + 断S10 | 203400 | 0 | 203400 | - | 3.1482e-07 | 72465.8686 | 664.4189 | 73130.2875
120 | double | L2+U35 | 操作：开S29-2 + 开DG2 + 断S10 | 26800 | 0 | 26800 | - | 3.1482e-07 | 72465.877 | 664.4189 | 73130.296
120 | double | L2+U36 | 操作：关S3+开S13-1+开S29-2 + 不操作（U36 基本策略） | 354000 | 0 | 354000 | - | 3.1482e-07 | 72465.9885 | 664.4189 | 73130.4074
120 | double | L2+U37 | 操作：关S3+开S13-1+开S29-2 + 不操作（U37 基本策略） | 60300 | 0 | 60300 | - | 3.1482e-07 | 72466.0075 | 664.4189 | 73130.4264
120 | double | L2+U38 | 操作：开S29-2 + 不操作（U38 基本策略） | 474600 | 0 | 474600 | - | 3.1482e-07 | 72466.1569 | 664.4189 | 73130.5758
120 | double | L2+U39 | 操作：开S29-2 + 开DG2 + 断S10 | 60300 | 0 | 60300 | - | 3.1482e-07 | 72466.1759 | 664.4189 | 73130.5948
120 | double | L2+U40 | 操作：开S29-2 + 不操作（U40 基本策略） | 424800 | 0 | 424800 | - | 3.1482e-07 | 72466.3096 | 664.4189 | 73130.7285
120 | double | L2+U41 | 操作：关S3+开S13-1+开S29-2 + 不操作（U41 基本策略） | 40200 | 0 | 40200 | - | 3.1482e-07 | 72466.3223 | 664.4189 | 73130.7412
120 | double | L2+U42 | 操作：关S3+开S13-1+开S29-2 + 不操作（U42 基本策略） | 226000 | 0 | 226000 | - | 3.1482e-07 | 72466.3934 | 664.4189 | 73130.8123
120 | double | L2+U43 | 操作：关S3+开S13-1+开S29-2 + 不操作（U43 基本策略） | 26800 | 0 | 26800 | - | 3.1482e-07 | 72466.4019 | 664.4189 | 73130.8208
120 | double | L2+U44 | 操作：关S2+开S13-1+开S29-2 + 不操作（U44 基本策略） | 40200 | 0 | 40200 | - | 3.1482e-07 | 72466.4145 | 664.4189 | 73130.8334
120 | double | L2+U45 | 操作：关S2+开S13-1+开S29-2 + 不操作（U45 基本策略） | 424800 | 0 | 424800 | - | 3.1482e-07 | 72466.5482 | 664.4189 | 73130.9672
120 | double | L20+U16 | 不操作（L20 基本策略） + 开DG1 + 断S7 | 411900 | 0 | 411900 | - | 2.4573e-06 | 72467.5604 | 664.4189 | 73131.9793
120 | double | L20+U17 | 不操作（L20 基本策略） + 不操作（U17 基本策略） | 438700 | 0 | 438700 | - | 2.4573e-06 | 72468.6384 | 664.4189 | 73133.0573
120 | double | L20+U18 | 不操作（L20 基本策略） + 不操作（U18 基本策略） | 765900 | 0 | 765900 | - | 2.4573e-06 | 72470.5204 | 664.4189 | 73134.9393
120 | double | L20+U19 | 不操作（L20 基本策略） + 不操作（U19 基本策略） | 427980 | 0 | 427980 | - | 2.4573e-06 | 72471.5721 | 664.4189 | 73135.991
120 | double | L20+U20 | 不操作（L20 基本策略） + 不操作（U20 基本策略） | 452100 | 0 | 452100 | - | 2.4573e-06 | 72472.683 | 664.4189 | 73137.1019
120 | double | L20+U21 | 不操作（L20 基本策略） + 开DG1 + 断S7 | 353100 | 0 | 353100 | - | 2.4573e-06 | 72473.5507 | 664.4189 | 73137.9696
120 | double | L20+U22 | 不操作（L20 基本策略） + 开DG1 + 断S7 | 180900 | 0 | 180900 | - | 2.4573e-06 | 72473.9952 | 664.4189 | 73138.4141
120 | double | L20+U23 | 不操作（L20 基本策略） + 不操作（U23 基本策略） | 452100 | 0 | 452100 | - | 2.4573e-06 | 72475.1061 | 664.4189 | 73139.525
120 | double | L20+U24 | 不操作（L20 基本策略） + 不操作（U24 基本策略） | 438700 | 0 | 438700 | - | 2.4573e-06 | 72476.1841 | 664.4189 | 73140.603
120 | double | L20+U25 | 不操作（L20 基本策略） + 不操作（U25 基本策略） | 452100 | 0 | 452100 | - | 2.4573e-06 | 72477.295 | 664.4189 | 73141.714
120 | double | L20+U26 | 不操作（L20 基本策略） + 不操作（U26 基本策略） | 438700 | 0 | 438700 | - | 2.4573e-06 | 72478.373 | 664.4189 | 73142.792
120 | double | L20+U27 | 不操作（L20 基本策略） + 不操作（U27 基本策略） | 547500 | 0 | 547500 | - | 2.4573e-06 | 72479.7184 | 664.4189 | 73144.1373
120 | double | L20+U28 | 不操作（L20 基本策略） + 不操作（U28 基本策略） | 478900 | 0 | 478900 | - | 2.4573e-06 | 72480.8952 | 664.4189 | 73145.3141
120 | double | L20+U29 | 不操作（L20 基本策略） + 不操作（U29 基本策略） | 624300 | 0 | 624300 | - | 2.4573e-06 | 72482.4293 | 664.4189 | 73146.8482
120 | double | L20+U30 | 不操作（L20 基本策略） + 不操作（U30 基本策略） | 478900 | 0 | 478900 | - | 2.4573e-06 | 72483.606 | 664.4189 | 73148.025
120 | double | L20+U31 | 不操作（L20 基本策略） + 开DG1 + 断S7 | 411900 | 0 | 411900 | - | 2.4573e-06 | 72484.6182 | 664.4189 | 73149.0371
120 | double | L20+U32 | 不操作（L20 基本策略） + 开DG1 + 断S7 | 848700 | 0 | 848700 | - | 2.4573e-06 | 72486.7037 | 664.4189 | 73151.1226
120 | double | L20+U33 | 不操作（L20 基本策略） + 不操作（U33 基本策略） | 750900 | 0 | 750900 | - | 2.4573e-06 | 72488.5488 | 664.4189 | 73152.9677
120 | double | L20+U34 | 不操作（L20 基本策略） + 开DG1 + 断S7 | 344100 | 0 | 344100 | - | 2.4573e-06 | 72489.3944 | 664.4189 | 73153.8133
120 | double | L20+U35 | 不操作（L20 基本策略） + 开DG1 + 断S7 | 167500 | 0 | 167500 | - | 2.4573e-06 | 72489.806 | 664.4189 | 73154.2249
120 | double | L20+U36 | 不操作（L20 基本策略） + 不操作（U36 基本策略） | 765900 | 0 | 765900 | - | 2.4573e-06 | 72491.688 | 664.4189 | 73156.1069
120 | double | L20+U37 | 不操作（L20 基本策略） + 不操作（U37 基本策略） | 472200 | 0 | 472200 | - | 2.4573e-06 | 72492.8483 | 664.4189 | 73157.2672
120 | double | L20+U38 | 不操作（L20 基本策略） + 开DG1 + 断S7 | 615300 | 0 | 615300 | - | 2.4573e-06 | 72494.3603 | 664.4189 | 73158.7792
120 | double | L20+U39 | 不操作（L20 基本策略） + 开DG1 + 断S7 | 201000 | 0 | 201000 | - | 2.4573e-06 | 72494.8542 | 664.4189 | 73159.2731
120 | double | L20+U40 | 不操作（L20 基本策略） + 不操作（U40 基本策略） | 836700 | 0 | 836700 | - | 2.4573e-06 | 72496.9102 | 664.4189 | 73161.3291
120 | double | L20+U41 | 不操作（L20 基本策略） + 不操作（U41 基本策略） | 452100 | 0 | 452100 | - | 2.4573e-06 | 72498.0211 | 664.4189 | 73162.44
120 | double | L20+U42 | 不操作（L20 基本策略） + 不操作（U42 基本策略） | 637900 | 0 | 637900 | - | 2.4573e-06 | 72499.5886 | 664.4189 | 73164.0075
120 | double | L20+U43 | 不操作（L20 基本策略） + 不操作（U43 基本策略） | 438700 | 0 | 438700 | - | 2.4573e-06 | 72500.6666 | 664.4189 | 73165.0855
120 | double | L20+U44 | 不操作（L20 基本策略） + 不操作（U44 基本策略） | 452100 | 0 | 452100 | - | 2.4573e-06 | 72501.7775 | 664.4189 | 73166.1964
120 | double | L20+U45 | 不操作（L20 基本策略） + 不操作（U45 基本策略） | 836700 | 0 | 836700 | - | 2.4573e-06 | 72503.8335 | 664.4189 | 73168.2524
120 | double | L19+S29 | 不操作（L19 基本策略） + 操作：开S62-3 | 1898700 | 0 | 1898700 | - | 1.4328e-06 | 72506.5539 | 664.4189 | 73170.9728
120 | double | L19+S13-1 | 不操作（L19 基本策略） + 不操作（S13-1 基本策略） | 1898700 | 0 | 1898700 | - | 1.4328e-06 | 72509.2742 | 664.4189 | 73173.6932
120 | double | L19+S29-2 | 不操作（L19 基本策略） + 不操作（S29-2 基本策略） | 1898700 | 0 | 1898700 | - | 1.4328e-06 | 72511.9946 | 664.4189 | 73176.4135
120 | double | L19+S62-3 | 不操作（L19 基本策略） + 不操作（S62-3 基本策略） | 1898700 | 0 | 1898700 | - | 1.4328e-06 | 72514.715 | 664.4189 | 73179.1339
120 | double | L19+CB1 | 不操作（L19 基本策略） + 操作：开S29-2 | 1898700 | 0 | 1898700 | - | 1.4328e-06 | 72517.4353 | 664.4189 | 73181.8543
120 | double | L19+CB2 | 不操作（L19 基本策略） + 操作：关S11+开S62-3+开S29-2 | 1898700 | 490001.1555 | 2388701.1555 | - | 1.4328e-06 | 72520.1557 | 665.121 | 73185.2767
120 | double | L19+CB3 | 不操作（L19 基本策略） + 操作：开S29-2 | 1898700 | 0 | 1898700 | - | 1.4328e-06 | 72522.8761 | 665.121 | 73187.9971
120 | double | L19+DG1 | 不操作（L19 基本策略） + 不操作（DG1 基本策略） | 1898700 | 0 | 1898700 | - | 3.5927e-06 | 72529.6975 | 665.121 | 73194.8185
120 | double | L19+DG2 | 不操作（L19 基本策略） + 开DG1 + 断S7 | 1627500 | 0 | 1627500 | - | 3.5927e-06 | 72535.5446 | 665.121 | 73200.6656
120 | double | L19+DG3 | 不操作（L19 基本策略） + 开DG1 + 断S7 | 1627500 | 0 | 1627500 | - | 3.5927e-06 | 72541.3917 | 665.121 | 73206.5127
120 | double | L19+DG4 | 不操作（L19 基本策略） + 开DG1 + 断S7 | 1627500 | 0 | 1627500 | - | 3.5927e-06 | 72547.2388 | 665.121 | 73212.3597
120 | double | L19+DG5 | 不操作（L19 基本策略） + 开DG1 + 断S7 | 1627500 | 0 | 1627500 | - | 3.5927e-06 | 72553.0859 | 665.121 | 73218.2068
120 | double | L19+DG6 | 不操作（L19 基本策略） + 开DG1 + 断S7 | 1627500 | 0 | 1627500 | - | 3.5927e-06 | 72558.9329 | 665.121 | 73224.0539
120 | double | L19+DG7 | 不操作（L19 基本策略） + 开DG1 + 断S7 | 1627500 | 0 | 1627500 | - | 3.5927e-06 | 72564.78 | 665.121 | 73229.901
120 | double | L19+DG8 | 不操作（L19 基本策略） + 开DG1 + 断S7 | 1627500 | 0 | 1627500 | - | 3.5927e-06 | 72570.6271 | 665.121 | 73235.7481
120 | double | L20+U1 | 不操作（L20 基本策略） + 不操作（U1 基本策略） | 438700 | 0 | 438700 | - | 2.4573e-06 | 72571.7051 | 665.121 | 73236.8261
120 | double | L20+U2 | 不操作（L20 基本策略） + 不操作（U2 基本策略） | 452100 | 0 | 452100 | - | 2.4573e-06 | 72572.8161 | 665.121 | 73237.937
120 | double | L20+U3 | 不操作（L20 基本策略） + 不操作（U3 基本策略） | 452100 | 0 | 452100 | - | 2.4573e-06 | 72573.927 | 665.121 | 73239.048
120 | double | L20+U4 | 不操作（L20 基本策略） + 不操作（U4 基本策略） | 452100 | 0 | 452100 | - | 2.4573e-06 | 72575.0379 | 665.121 | 73240.1589
120 | double | L20+U5 | 不操作（L20 基本策略） + 不操作（U5 基本策略） | 478900 | 0 | 478900 | - | 2.4573e-06 | 72576.2147 | 665.121 | 73241.3357
120 | double | L20+U6 | 不操作（L20 基本策略） + 不操作（U6 基本策略） | 452100 | 0 | 452100 | - | 2.4573e-06 | 72577.3256 | 665.121 | 73242.4466
120 | double | L20+U7 | 不操作（L20 基本策略） + 不操作（U7 基本策略） | 624300 | 0 | 624300 | - | 2.4573e-06 | 72578.8597 | 665.121 | 73243.9807
120 | double | L20+U8 | 不操作（L20 基本策略） + 不操作（U8 基本策略） | 452100 | 0 | 452100 | - | 2.4573e-06 | 72579.9706 | 665.121 | 73245.0916
120 | double | L20+U9 | 不操作（L20 基本策略） + 不操作（U9 基本策略） | 836700 | 0 | 836700 | - | 2.4573e-06 | 72582.0266 | 665.121 | 73247.1476
120 | double | L20+U10 | 不操作（L20 基本策略） + 不操作（U10 基本策略） | 545900 | 0 | 545900 | - | 2.4573e-06 | 72583.368 | 665.121 | 73248.489
120 | double | L20+U11 | 不操作（L20 基本策略） + 不操作（U11 基本策略） | 750900 | 0 | 750900 | - | 2.4573e-06 | 72585.2132 | 665.121 | 73250.3342
120 | double | L20+U12 | 不操作（L20 基本策略） + 不操作（U12 基本策略） | 1119900 | 0 | 1119900 | - | 2.4573e-06 | 72587.9651 | 665.121 | 73253.0861
120 | double | L20+U13 | 不操作（L20 基本策略） + 不操作（U13 基本策略） | 452100 | 0 | 452100 | - | 2.4573e-06 | 72589.076 | 665.121 | 73254.197
120 | double | L20+U14 | 不操作（L20 基本策略） + 不操作（U14 基本策略） | 1898700 | 0 | 1898700 | - | 2.4573e-06 | 72593.7416 | 665.121 | 73258.8626
120 | double | L20+U15 | 不操作（L20 基本策略） + 不操作（U15 基本策略） | 552600 | 0 | 552600 | - | 2.4573e-06 | 72595.0995 | 665.121 | 73260.2205
120 | double | L19+U61 | 不操作（L19 基本策略） + 不操作（U61 基本策略） | 2217300 | 0 | 2217300 | - | 3.5927e-06 | 72603.0656 | 665.121 | 73268.1865
120 | double | L19+U62 | 不操作（L19 基本策略） + 不操作（U62 基本策略） | 1979100 | 0 | 1979100 | - | 3.5927e-06 | 72610.1758 | 665.121 | 73275.2968
120 | double | L19+S1 | 不操作（L19 基本策略） + 操作：开S29-2 | 1898700 | 0 | 1898700 | - | 1.4328e-06 | 72612.8962 | 665.121 | 73278.0172
120 | double | L19+S2 | 不操作（L19 基本策略） + 操作：开S62-3+开S13-1 | 1898700 | 0 | 1898700 | - | 1.4328e-06 | 72615.6166 | 665.121 | 73280.7376
120 | double | L19+S3 | 不操作（L19 基本策略） + 操作：开S13-1 | 1898700 | 0 | 1898700 | - | 1.4328e-06 | 72618.3369 | 665.121 | 73283.4579
120 | double | L19+S4 | 不操作（L19 基本策略） + 操作：开S13-1 | 1898700 | 0 | 1898700 | - | 1.4328e-06 | 72621.0573 | 665.121 | 73286.1783
120 | double | L19+S5 | 不操作（L19 基本策略） + 操作：开S13-1 | 1898700 | 0 | 1898700 | - | 1.4328e-06 | 72623.7777 | 665.121 | 73288.8987
120 | double | L19+S6 | 不操作（L19 基本策略） + 不操作（S6 基本策略） | 1898700 | 0 | 1898700 | - | 1.4328e-06 | 72626.4981 | 665.121 | 73291.619
120 | double | L19+S7 | 不操作（L19 基本策略） + 不操作（S7 基本策略） | 1898700 | 0 | 1898700 | - | 1.4328e-06 | 72629.2184 | 665.121 | 73294.3394
120 | double | L19+S8 | 不操作（L19 基本策略） + 操作：开S29-2 | 1898700 | 0 | 1898700 | - | 1.4328e-06 | 72631.9388 | 665.121 | 73297.0598
120 | double | L19+S9 | 不操作（L19 基本策略） + 不操作（S9 基本策略） | 2191500 | 0 | 2191500 | - | 1.4328e-06 | 72635.0787 | 665.121 | 73300.1996
120 | double | L19+S10 | 不操作（L19 基本策略） + 不操作（S10 基本策略） | 2151300 | 0 | 2151300 | - | 1.4328e-06 | 72638.1609 | 665.121 | 73303.2819
120 | double | L19+S11 | 不操作（L19 基本策略） + 操作：开S29-2 | 1898700 | 0 | 1898700 | - | 1.4328e-06 | 72640.8813 | 665.121 | 73306.0023
120 | double | L19+S12 | 不操作（L19 基本策略） + 操作：开S29-2 | 1898700 | 0 | 1898700 | - | 1.4328e-06 | 72643.6017 | 665.121 | 73308.7227
120 | double | L19+S13 | 不操作（L19 基本策略） + 不操作（S13 基本策略） | 2944900 | 0 | 2944900 | - | 1.4328e-06 | 72647.821 | 665.121 | 73312.942
120 | double | L19+S14 | 不操作（L19 基本策略） + 不操作（S14 基本策略） | 2877900 | 0 | 2877900 | - | 1.4328e-06 | 72651.9443 | 665.121 | 73317.0653
120 | double | L19+S15 | 不操作（L19 基本策略） + 不操作（S15 基本策略） | 2467900 | 0 | 2467900 | - | 1.4328e-06 | 72655.4802 | 665.121 | 73320.6012
120 | double | L19+S16 | 不操作（L19 基本策略） + 不操作（S16 基本策略） | 2128900 | 0 | 2128900 | - | 1.4328e-06 | 72658.5304 | 665.121 | 73323.6514
120 | double | L19+S17 | 不操作（L19 基本策略） + 不操作（S17 基本策略） | 2847900 | 0 | 2847900 | - | 1.4328e-06 | 72662.6107 | 665.121 | 73327.7317
120 | double | L19+S18 | 不操作（L19 基本策略） + 不操作（S18 基本策略） | 2433600 | 0 | 2433600 | - | 1.4328e-06 | 72666.0975 | 665.121 | 73331.2185
120 | double | L19+S19 | 不操作（L19 基本策略） + 不操作（S19 基本策略） | 2589700 | 0 | 2589700 | - | 1.4328e-06 | 72669.8079 | 665.121 | 73334.9289
120 | double | L19+S20 | 不操作（L19 基本策略） + 不操作（S20 基本策略） | 2164900 | 0 | 2164900 | - | 1.4328e-06 | 72672.9096 | 665.121 | 73338.0306
120 | double | L19+S21 | 不操作（L19 基本策略） + 不操作（S21 基本策略） | 2988600 | 0 | 2988600 | - | 1.4328e-06 | 72677.1916 | 665.121 | 73342.3125
120 | double | L19+S22 | 不操作（L19 基本策略） + 不操作（S22 基本策略） | 2180100 | 0 | 2180100 | - | 1.4328e-06 | 72680.3151 | 665.121 | 73345.4361
120 | double | L19+S23 | 不操作（L19 基本策略） + 不操作（S23 基本策略） | 3303500 | 0 | 3303500 | - | 1.4328e-06 | 72685.0482 | 665.121 | 73350.1692
120 | double | L19+S24 | 不操作（L19 基本策略） + 不操作（S24 基本策略） | 2314100 | 0 | 2314100 | - | 1.4328e-06 | 72688.3637 | 665.121 | 73353.4847
120 | double | L19+S25 | 不操作（L19 基本策略） + 不操作（S25 基本策略） | 2585200 | 0 | 2585200 | - | 1.4328e-06 | 72692.0677 | 665.121 | 73357.1887
120 | double | L19+S26 | 不操作（L19 基本策略） + 不操作（S26 基本策略） | 2133200 | 0 | 2133200 | - | 1.4328e-06 | 72695.124 | 665.121 | 73360.245
120 | double | L19+S27 | 不操作（L19 基本策略） + 操作：开S62-3 | 1898700 | 0 | 1898700 | - | 1.4328e-06 | 72697.8444 | 665.121 | 73362.9654
120 | double | L19+S28 | 不操作（L19 基本策略） + 不操作（S28 基本策略） | 2141250 | 0 | 2141250 | - | 1.4328e-06 | 72700.9123 | 665.121 | 73366.0333
120 | double | L20+U46 | 不操作（L20 基本策略） + 不操作（U46 基本策略） | 512400 | 0 | 512400 | - | 2.4573e-06 | 72702.1714 | 665.121 | 73367.2924
120 | double | L20+U47 | 不操作（L20 基本策略） + 不操作（U47 基本策略） | 1119900 | 0 | 1119900 | - | 2.4573e-06 | 72704.9233 | 665.121 | 73370.0443
120 | double | L20+U48 | 不操作（L20 基本策略） + 开DG1 + 断S7 | 422100 | 0 | 422100 | - | 2.4573e-06 | 72705.9605 | 665.121 | 73371.0815
120 | double | L20+U49 | 不操作（L20 基本策略） + 不操作（U49 基本策略） | 1361100 | 0 | 1361100 | - | 2.4573e-06 | 72709.3051 | 665.121 | 73374.4261
120 | double | L20+U50 | 不操作（L20 基本策略） + 不操作（U50 基本策略） | 452100 | 0 | 452100 | - | 2.4573e-06 | 72710.416 | 665.121 | 73375.537
120 | double | L20+U51 | 不操作（L20 基本策略） + 开DG1 + 断S7 | 422100 | 0 | 422100 | - | 2.4573e-06 | 72711.4532 | 665.121 | 73376.5742
120 | double | L20+U52 | 不操作（L20 基本策略） + 开DG1 + 断S7 | 274700 | 0 | 274700 | - | 2.4573e-06 | 72712.1282 | 665.121 | 73377.2492
120 | double | L20+U53 | 不操作（L20 基本策略） + 不操作（U53 基本策略） | 863900 | 0 | 863900 | - | 2.4573e-06 | 72714.2511 | 665.121 | 73379.372
120 | double | L20+U54 | 不操作（L20 基本策略） + 开DG1 + 断S7 | 241200 | 0 | 241200 | - | 2.4573e-06 | 72714.8438 | 665.121 | 73379.9647
120 | double | L20+U55 | 不操作（L20 基本策略） + 开DG1 + 断S7 | 274700 | 0 | 274700 | - | 2.4573e-06 | 72715.5188 | 665.121 | 73380.6397
120 | double | L20+U56 | 不操作（L20 基本策略） + 不操作（U56 基本策略） | 502300 | 0 | 502300 | - | 2.4573e-06 | 72716.7531 | 665.121 | 73381.874
120 | double | L20+U57 | 不操作（L20 基本策略） + 不操作（U57 基本策略） | 492300 | 0 | 492300 | - | 2.4573e-06 | 72717.9628 | 665.121 | 73383.0837
120 | double | L20+U58 | 不操作（L20 基本策略） + 不操作（U58 基本策略） | 624300 | 0 | 624300 | - | 2.4573e-06 | 72719.4968 | 665.121 | 73384.6178
120 | double | L20+U59 | 不操作（L20 基本策略） + 不操作（U59 基本策略） | 442050 | 0 | 442050 | - | 2.4573e-06 | 72720.5831 | 665.121 | 73385.704
120 | double | L20+U60 | 不操作（L20 基本策略） + 不操作（U60 基本策略） | 452100 | 0 | 452100 | - | 2.4573e-06 | 72721.694 | 665.121 | 73386.815
120 | double | L20+U61 | 不操作（L20 基本策略） + 不操作（U61 基本策略） | 730500 | 0 | 730500 | - | 2.4573e-06 | 72723.489 | 665.121 | 73388.61
120 | double | L20+U62 | 不操作（L20 基本策略） + 不操作（U62 基本策略） | 492300 | 0 | 492300 | - | 2.4573e-06 | 72724.6987 | 665.121 | 73389.8197
120 | double | L20+S1 | 不操作（L20 基本策略） + 操作：开S29-2 | 411900 | 0 | 411900 | - | 9.7995e-07 | 72725.1024 | 665.121 | 73390.2234
120 | double | L20+S2 | 不操作（L20 基本策略） + 操作：开S62-3+开S13-1 | 411900 | 0 | 411900 | - | 9.7995e-07 | 72725.506 | 665.121 | 73390.627
120 | double | L20+S3 | 不操作（L20 基本策略） + 操作：开S13-1 | 411900 | 0 | 411900 | - | 9.7995e-07 | 72725.9097 | 665.121 | 73391.0306
120 | double | L20+S4 | 不操作（L20 基本策略） + 操作：开S13-1 | 411900 | 0 | 411900 | - | 9.7995e-07 | 72726.3133 | 665.121 | 73391.4343
120 | double | L20+S5 | 不操作（L20 基本策略） + 操作：开S13-1 | 411900 | 0 | 411900 | - | 9.7995e-07 | 72726.7169 | 665.121 | 73391.8379
120 | double | L20+S6 | 不操作（L20 基本策略） + 不操作（S6 基本策略） | 1898700 | 0 | 1898700 | - | 9.7995e-07 | 72728.5776 | 665.121 | 73393.6986
120 | double | L20+S7 | 不操作（L20 基本策略） + 不操作（S7 基本策略） | 411900 | 0 | 411900 | - | 9.7995e-07 | 72728.9812 | 665.121 | 73394.1022
120 | double | L20+S8 | 不操作（L20 基本策略） + 操作：开S29-2 | 411900 | 0 | 411900 | - | 9.7995e-07 | 72729.3849 | 665.121 | 73394.5058
120 | double | L20+S9 | 不操作（L20 基本策略） + 不操作（S9 基本策略） | 704700 | 0 | 704700 | - | 9.7995e-07 | 72730.0754 | 665.121 | 73395.1964
120 | double | L20+S10 | 不操作（L20 基本策略） + 不操作（S10 基本策略） | 664500 | 0 | 664500 | - | 9.7995e-07 | 72730.7266 | 665.121 | 73395.8476
120 | double | L20+S11 | 不操作（L20 基本策略） + 操作：开S29-2 | 411900 | 0 | 411900 | - | 9.7995e-07 | 72731.1303 | 665.121 | 73396.2512
120 | double | L20+S12 | 不操作（L20 基本策略） + 操作：开S29-2 | 411900 | 0 | 411900 | - | 9.7995e-07 | 72731.5339 | 665.121 | 73396.6549
120 | double | L20+S13 | 不操作（L20 基本策略） + 不操作（S13 基本策略） | 1458100 | 0 | 1458100 | - | 9.7995e-07 | 72732.9628 | 665.121 | 73398.0837
120 | double | L21+U1 | 开DG1 + 断S7 + 不操作（U1 基本策略） | 26800 | 0 | 26800 | - | 2.4573e-06 | 72733.0286 | 665.121 | 73398.1496
120 | double | L21+U2 | 开DG1 + 断S7 + 不操作（U2 基本策略） | 40200 | 0 | 40200 | - | 2.4573e-06 | 72733.1274 | 665.121 | 73398.2484
120 | double | L21+U3 | 开DG1 + 断S7 + 不操作（U3 基本策略） | 40200 | 0 | 40200 | - | 2.4573e-06 | 72733.2262 | 665.121 | 73398.3472
120 | double | L21+U4 | 开DG1 + 断S7 + 不操作（U4 基本策略） | 40200 | 0 | 40200 | - | 2.4573e-06 | 72733.325 | 665.121 | 73398.4459
120 | double | L21+U5 | 开DG1 + 断S7 + 不操作（U5 基本策略） | 67000 | 0 | 67000 | - | 2.4573e-06 | 72733.4896 | 665.121 | 73398.6106
120 | double | L21+U6 | 开DG1 + 断S7 + 不操作（U6 基本策略） | 40200 | 0 | 40200 | - | 2.4573e-06 | 72733.5884 | 665.121 | 73398.7094
120 | double | L21+U7 | 开DG1 + 断S7 + 不操作（U7 基本策略） | 212400 | 0 | 212400 | - | 2.4573e-06 | 72734.1103 | 665.121 | 73399.2313
120 | double | L21+U8 | 开DG1 + 断S7 + 不操作（U8 基本策略） | 40200 | 0 | 40200 | - | 2.4573e-06 | 72734.2091 | 665.121 | 73399.3301
120 | double | L21+U9 | 开DG1 + 断S7 + 不操作（U9 基本策略） | 424800 | 0 | 424800 | - | 2.4573e-06 | 72735.2529 | 665.121 | 73400.3739
120 | double | L21+U10 | 开DG1 + 断S7 + 不操作（U10 基本策略） | 134000 | 0 | 134000 | - | 2.4573e-06 | 72735.5822 | 665.121 | 73400.7032
120 | double | L21+U11 | 开DG1 + 断S7 + 不操作（U11 基本策略） | 339000 | 0 | 339000 | - | 2.4573e-06 | 72736.4152 | 665.121 | 73401.5362
120 | double | L21+U12 | 开DG1 + 断S7 + 不操作（U12 基本策略） | 708000 | 0 | 708000 | - | 2.4573e-06 | 72738.155 | 665.121 | 73403.2759
120 | double | L21+U13 | 开DG1 + 断S7 + 不操作（U13 基本策略） | 40200 | 0 | 40200 | - | 2.4573e-06 | 72738.2537 | 665.121 | 73403.3747
120 | double | L21+U14 | 开DG1 + 断S7 + 不操作（U14 基本策略） | 1486800 | 0 | 1486800 | - | 2.4573e-06 | 72741.9072 | 665.121 | 73407.0282
120 | double | L21+U15 | 开DG1 + 断S7 + 不操作（U15 基本策略） | 140700 | 0 | 140700 | - | 2.4573e-06 | 72742.2529 | 665.121 | 73407.3739
120 | double | L21+U16 | 不操作（L21 基本策略） + 开DG1 + 断S7 | 271200 | 0 | 271200 | - | 2.4573e-06 | 72742.9194 | 665.121 | 73408.0403
120 | double | L21+U17 | 开DG1 + 断S7 + 不操作（U17 基本策略） | 26800 | 0 | 26800 | - | 2.4573e-06 | 72742.9852 | 665.121 | 73408.1062
120 | double | L21+U18 | 开DG1 + 断S7 + 不操作（U18 基本策略） | 354000 | 0 | 354000 | - | 2.4573e-06 | 72743.8551 | 665.121 | 73408.9761
120 | double | L21+U19 | 开DG1 + 断S7 + 不操作（U19 基本策略） | 16080 | 0 | 16080 | - | 2.4573e-06 | 72743.8946 | 665.121 | 73409.0156
120 | double | L21+U20 | 开DG1 + 断S7 + 不操作（U20 基本策略） | 40200 | 0 | 40200 | - | 2.4573e-06 | 72743.9934 | 665.121 | 73409.1144
120 | double | L21+U21 | 不操作（L21 基本策略） + 开DG1 + 断S7 | 212400 | 0 | 212400 | - | 2.4573e-06 | 72744.5153 | 665.121 | 73409.6363
120 | double | L21+U22 | 不操作（L21 基本策略） + 开DG1 + 断S7 | 40200 | 0 | 40200 | - | 2.4573e-06 | 72744.6141 | 665.121 | 73409.7351
120 | double | L21+U23 | 开DG1 + 断S7 + 不操作（U23 基本策略） | 40200 | 0 | 40200 | - | 2.4573e-06 | 72744.7129 | 665.121 | 73409.8338
120 | double | L21+U24 | 开DG1 + 断S7 + 不操作（U24 基本策略） | 26800 | 0 | 26800 | - | 2.4573e-06 | 72744.7787 | 665.121 | 73409.8997
120 | double | L21+U25 | 开DG1 + 断S7 + 不操作（U25 基本策略） | 40200 | 0 | 40200 | - | 2.4573e-06 | 72744.8775 | 665.121 | 73409.9985
120 | double | L21+U26 | 开DG1 + 断S7 + 不操作（U26 基本策略） | 26800 | 0 | 26800 | - | 2.4573e-06 | 72744.9434 | 665.121 | 73410.0643
120 | double | L21+U27 | 开DG1 + 断S7 + 不操作（U27 基本策略） | 135600 | 0 | 135600 | - | 2.4573e-06 | 72745.2766 | 665.121 | 73410.3975
120 | double | L21+U28 | 开DG1 + 断S7 + 不操作（U28 基本策略） | 67000 | 0 | 67000 | - | 2.4573e-06 | 72745.4412 | 665.121 | 73410.5622
120 | double | L21+U29 | 开DG1 + 断S7 + 不操作（U29 基本策略） | 212400 | 0 | 212400 | - | 2.4573e-06 | 72745.9631 | 665.121 | 73411.0841
120 | double | L21+U30 | 开DG1 + 断S7 + 不操作（U30 基本策略） | 67000 | 0 | 67000 | - | 2.4573e-06 | 72746.1278 | 665.121 | 73411.2487
120 | double | L7+U31 | 操作：开S13-1 + 不操作（U31 基本策略） | 271200 | 0 | 271200 | - | 2.6986e-05 | 72753.4465 | 665.121 | 73418.5674
120 | double | L7+U32 | 操作：开S13-1 + 不操作（U32 基本策略） | 708000 | 0 | 708000 | - | 2.6986e-05 | 72772.5528 | 665.121 | 73437.6738
120 | double | L7+U33 | 操作：开S13-1 + 不操作（U33 基本策略） | 339000 | 0 | 339000 | - | 2.6986e-05 | 72781.7012 | 665.121 | 73446.8222
120 | double | L7+U34 | 操作：开S13-1 + 不操作（U34 基本策略） | 203400 | 0 | 203400 | - | 2.6986e-05 | 72787.1902 | 665.121 | 73452.3112
120 | double | L7+U35 | 操作：开S13-1 + 不操作（U35 基本策略） | 26800 | 0 | 26800 | - | 2.6986e-05 | 72787.9135 | 665.121 | 73453.0345
120 | double | L7+U36 | 操作：开S13-1 + 不操作（U36 基本策略） | 354000 | 0 | 354000 | - | 2.6986e-05 | 72797.4667 | 665.121 | 73462.5876
120 | double | L7+U37 | 操作：开S13-1 + 不操作（U37 基本策略） | 60300 | 0 | 60300 | - | 2.6986e-05 | 72799.0939 | 665.121 | 73464.2149
120 | double | L7+U38 | 操作：开S13-1 + 不操作（U38 基本策略） | 474600 | 0 | 474600 | - | 2.6986e-05 | 72811.9017 | 665.121 | 73477.0226
120 | double | L7+U39 | 操作：开S13-1 + 不操作（U39 基本策略） | 60300 | 0 | 60300 | - | 2.6986e-05 | 72813.529 | 665.121 | 73478.6499
120 | double | L7+U40 | 操作：开S13-1 + 不操作（U40 基本策略） | 424800 | 0 | 424800 | - | 2.6986e-05 | 72824.9928 | 665.121 | 73490.1137
120 | double | L7+U41 | 操作：开S13-1 + 不操作（U41 基本策略） | 40200 | 0 | 40200 | - | 2.6986e-05 | 72826.0776 | 665.121 | 73491.1986
120 | double | L7+U42 | 操作：开S13-1 + 不操作（U42 基本策略） | 226000 | 0 | 226000 | - | 2.6986e-05 | 72832.1765 | 665.121 | 73497.2975
120 | double | L7+U43 | 操作：开S13-1 + 不操作（U43 基本策略） | 26800 | 0 | 26800 | - | 2.6986e-05 | 72832.8998 | 665.121 | 73498.0208
120 | double | L7+U44 | 操作：开S13-1 + 不操作（U44 基本策略） | 40200 | 0 | 40200 | - | 2.6986e-05 | 72833.9846 | 665.121 | 73499.1056
120 | double | L7+U45 | 操作：开S13-1 + 不操作（U45 基本策略） | 424800 | 0 | 424800 | - | 2.6986e-05 | 72845.4484 | 665.121 | 73510.5694
120 | double | L7+U46 | 操作：开S13-1 + 不操作（U46 基本策略） | 100500 | 0 | 100500 | - | 2.6986e-05 | 72848.1606 | 665.121 | 73513.2816
120 | double | L7+U47 | 操作：开S13-1 + 不操作（U47 基本策略） | 708000 | 0 | 708000 | - | 2.6986e-05 | 72867.2669 | 665.121 | 73532.3879
120 | double | L7+U48 | 操作：开S13-1 + 不操作（U48 基本策略） | 281400 | 0 | 281400 | - | 2.6986e-05 | 72874.8609 | 665.121 | 73539.9819
120 | double | L7+U49 | 操作：开S13-1 + 不操作（U49 基本策略） | 949200 | 0 | 949200 | - | 2.6986e-05 | 72900.4764 | 665.121 | 73565.5974
120 | double | L7+U50 | 操作：开S13-1 + 不操作（U50 基本策略） | 40200 | 0 | 40200 | - | 2.6986e-05 | 72901.5612 | 665.121 | 73566.6822
120 | double | L7+U51 | 操作：开S13-1 + 不操作（U51 基本策略） | 281400 | 0 | 281400 | - | 2.6986e-05 | 72909.1552 | 665.121 | 73574.2762
120 | double | L7+U52 | 操作：开S13-1 + 不操作（U52 基本策略） | 134000 | 0 | 134000 | - | 2.6986e-05 | 72912.7714 | 665.121 | 73577.8924
120 | double | L7+U53 | 操作：开S13-1 + 不操作（U53 基本策略） | 452000 | 0 | 452000 | - | 2.6986e-05 | 72924.9692 | 665.121 | 73590.0902
120 | double | L7+U54 | 操作：开S13-1 + 不操作（U54 基本策略） | 100500 | 0 | 100500 | - | 2.6986e-05 | 72927.6814 | 665.121 | 73592.8023
120 | double | L7+U55 | 操作：开S13-1 + 不操作（U55 基本策略） | 134000 | 0 | 134000 | - | 2.6986e-05 | 72931.2975 | 665.121 | 73596.4185
120 | double | L7+U56 | 操作：开S13-1 + 不操作（U56 基本策略） | 90400 | 0 | 90400 | - | 2.6986e-05 | 72933.7371 | 665.121 | 73598.8581
120 | double | L7+U57 | 操作：开S13-1 + 不操作（U57 基本策略） | 80400 | 0 | 80400 | - | 2.6986e-05 | 72935.9068 | 665.121 | 73601.0278
120 | double | L7+U58 | 操作：开S13-1 + 不操作（U58 基本策略） | 212400 | 0 | 212400 | - | 2.6986e-05 | 72941.6387 | 665.121 | 73606.7597
120 | double | L7+U59 | 操作：开S13-1 + 不操作（U59 基本策略） | 30150 | 0 | 30150 | - | 2.6986e-05 | 72942.4524 | 665.121 | 73607.5733
120 | double | L7+U60 | 操作：开S13-1 + 不操作（U60 基本策略） | 40200 | 0 | 40200 | - | 2.6986e-05 | 72943.5372 | 665.121 | 73608.6582
120 | double | L3+U31 | 操作：开S29-2 + 不操作（U31 基本策略） | 271200 | 0 | 271200 | - | 6.297e-07 | 72943.708 | 665.121 | 73608.829
120 | double | L3+U32 | 操作：开S29-2 + 不操作（U32 基本策略） | 708000 | 0 | 708000 | - | 6.297e-07 | 72944.1538 | 665.121 | 73609.2748
120 | double | L3+U33 | 操作：开S29-2 + 不操作（U33 基本策略） | 339000 | 0 | 339000 | - | 6.297e-07 | 72944.3673 | 665.121 | 73609.4883
120 | double | L3+U34 | 操作：开S29-2 + 不操作（U34 基本策略） | 203400 | 0 | 203400 | - | 6.297e-07 | 72944.4954 | 665.121 | 73609.6163
120 | double | L3+U35 | 操作：开S29-2 + 不操作（U35 基本策略） | 26800 | 0 | 26800 | - | 6.297e-07 | 72944.5122 | 665.121 | 73609.6332
120 | double | L3+U36 | 操作：开S29-2 + 不操作（U36 基本策略） | 354000 | 0 | 354000 | - | 6.297e-07 | 72944.7352 | 665.121 | 73609.8561
120 | double | L3+U37 | 操作：开S29-2 + 不操作（U37 基本策略） | 60300 | 0 | 60300 | - | 6.297e-07 | 72944.7731 | 665.121 | 73609.8941
120 | double | L3+U38 | 操作：开S29-2 + 不操作（U38 基本策略） | 474600 | 0 | 474600 | - | 6.297e-07 | 72945.072 | 665.121 | 73610.193
120 | double | L3+U39 | 操作：开S29-2 + 不操作（U39 基本策略） | 60300 | 0 | 60300 | - | 6.297e-07 | 72945.11 | 665.121 | 73610.2309
120 | double | L3+U40 | 操作：开S29-2 + 不操作（U40 基本策略） | 424800 | 0 | 424800 | - | 6.297e-07 | 72945.3774 | 665.121 | 73610.4984
120 | double | L3+U41 | 操作：开S29-2 + 不操作（U41 基本策略） | 40200 | 0 | 40200 | - | 6.297e-07 | 72945.4028 | 665.121 | 73610.5237
120 | double | L3+U42 | 操作：开S29-2 + 不操作（U42 基本策略） | 226000 | 0 | 226000 | - | 6.297e-07 | 72945.5451 | 665.121 | 73610.6661
120 | double | L3+U43 | 操作：开S29-2 + 不操作（U43 基本策略） | 26800 | 0 | 26800 | - | 6.297e-07 | 72945.562 | 665.121 | 73610.6829
120 | double | L3+U44 | 操作：开S29-2 + 不操作（U44 基本策略） | 40200 | 0 | 40200 | - | 6.297e-07 | 72945.5873 | 665.121 | 73610.7082
120 | double | L3+U45 | 操作：开S29-2 + 不操作（U45 基本策略） | 424800 | 0 | 424800 | - | 6.297e-07 | 72945.8548 | 665.121 | 73610.9757
120 | double | L3+U46 | 操作：开S29-2 + 不操作（U46 基本策略） | 100500 | 0 | 100500 | - | 6.297e-07 | 72945.918 | 665.121 | 73611.039
120 | double | L3+U47 | 操作：开S29-2 + 不操作（U47 基本策略） | 708000 | 0 | 708000 | - | 6.297e-07 | 72946.3639 | 665.121 | 73611.4849
120 | double | L3+U48 | 操作：开S29-2 + 不操作（U48 基本策略） | 281400 | 0 | 281400 | - | 6.297e-07 | 72946.5411 | 665.121 | 73611.6621
120 | double | L3+U49 | 操作：开S29-2 + 不操作（U49 基本策略） | 949200 | 0 | 949200 | - | 6.297e-07 | 72947.1388 | 665.121 | 73612.2598
120 | double | L3+U50 | 操作：开S29-2 + 不操作（U50 基本策略） | 40200 | 0 | 40200 | - | 6.297e-07 | 72947.1641 | 665.121 | 73612.2851
120 | double | L3+U51 | 操作：开S29-2 + 不操作（U51 基本策略） | 281400 | 0 | 281400 | - | 6.297e-07 | 72947.3413 | 665.121 | 73612.4623
120 | double | L3+U52 | 操作：开S29-2 + 不操作（U52 基本策略） | 134000 | 0 | 134000 | - | 6.297e-07 | 72947.4257 | 665.121 | 73612.5467
120 | double | L3+U53 | 操作：开S29-2 + 不操作（U53 基本策略） | 452000 | 0 | 452000 | - | 6.297e-07 | 72947.7103 | 665.121 | 73612.8313
120 | double | L3+U54 | 操作：开S29-2 + 不操作（U54 基本策略） | 100500 | 0 | 100500 | - | 6.297e-07 | 72947.7736 | 665.121 | 73612.8946
120 | double | L3+U55 | 操作：开S29-2 + 不操作（U55 基本策略） | 134000 | 0 | 134000 | - | 6.297e-07 | 72947.858 | 665.121 | 73612.9789
120 | double | L3+U56 | 操作：开S29-2 + 不操作（U56 基本策略） | 90400 | 0 | 90400 | - | 6.297e-07 | 72947.9149 | 665.121 | 73613.0359
120 | double | L3+U57 | 操作：开S29-2 + 不操作（U57 基本策略） | 80400 | 0 | 80400 | - | 6.297e-07 | 72947.9655 | 665.121 | 73613.0865
120 | double | L3+U58 | 操作：开S29-2 + 不操作（U58 基本策略） | 212400 | 0 | 212400 | - | 6.297e-07 | 72948.0993 | 665.121 | 73613.2202
120 | double | L3+U59 | 操作：开S29-2 + 不操作（U59 基本策略） | 30150 | 0 | 30150 | - | 6.297e-07 | 72948.1183 | 665.121 | 73613.2392
120 | double | L3+U60 | 操作：开S29-2 + 不操作（U60 基本策略） | 40200 | 0 | 40200 | - | 6.297e-07 | 72948.1436 | 665.121 | 73613.2645
120 | double | L9+U31 | 操作：开S13-1 + 不操作（U31 基本策略） | 271200 | 0 | 271200 | - | 1.9256e-05 | 72953.3659 | 665.121 | 73618.4868
120 | double | L9+U32 | 操作：开S13-1 + 不操作（U32 基本策略） | 708000 | 0 | 708000 | - | 1.9256e-05 | 72966.9992 | 665.121 | 73632.1202
120 | double | L9+U33 | 操作：开S13-1 + 不操作（U33 基本策略） | 339000 | 0 | 339000 | - | 1.9256e-05 | 72973.5271 | 665.121 | 73638.6481
120 | double | L9+U34 | 操作：开S13-1 + 不操作（U34 基本策略） | 203400 | 0 | 203400 | - | 1.9256e-05 | 72977.4438 | 665.121 | 73642.5648
120 | double | L9+U35 | 操作：开S13-1 + 不操作（U35 基本策略） | 26800 | 0 | 26800 | - | 1.9256e-05 | 72977.9599 | 665.121 | 73643.0809
120 | double | L9+U36 | 操作：开S13-1 + 不操作（U36 基本策略） | 354000 | 0 | 354000 | - | 1.9256e-05 | 72984.7766 | 665.121 | 73649.8975
120 | double | L9+U37 | 操作：开S13-1 + 不操作（U37 基本策略） | 60300 | 0 | 60300 | - | 1.9256e-05 | 72985.9377 | 665.121 | 73651.0587
120 | double | L9+U38 | 操作：开S13-1 + 不操作（U38 基本策略） | 474600 | 0 | 474600 | - | 1.9256e-05 | 72995.0767 | 665.121 | 73660.1977
120 | double | L9+U39 | 操作：开S13-1 + 不操作（U39 基本策略） | 60300 | 0 | 60300 | - | 1.9256e-05 | 72996.2379 | 665.121 | 73661.3588
120 | double | L9+U40 | 操作：开S13-1 + 不操作（U40 基本策略） | 424800 | 0 | 424800 | - | 1.9256e-05 | 73004.4179 | 665.121 | 73669.5389
120 | double | L9+U41 | 操作：开S13-1 + 不操作（U41 基本策略） | 40200 | 0 | 40200 | - | 1.9256e-05 | 73005.192 | 665.121 | 73670.313
120 | double | L9+U42 | 操作：开S13-1 + 不操作（U42 基本策略） | 226000 | 0 | 226000 | - | 1.9256e-05 | 73009.5439 | 665.121 | 73674.6649
120 | double | L9+U43 | 操作：开S13-1 + 不操作（U43 基本策略） | 26800 | 0 | 26800 | - | 1.9256e-05 | 73010.06 | 665.121 | 73675.1809
120 | double | L9+U44 | 操作：开S13-1 + 不操作（U44 基本策略） | 40200 | 0 | 40200 | - | 1.9256e-05 | 73010.8341 | 665.121 | 73675.955
120 | double | L9+U45 | 操作：开S13-1 + 不操作（U45 基本策略） | 424800 | 0 | 424800 | - | 1.9256e-05 | 73019.0141 | 665.121 | 73684.1351
120 | double | L9+U46 | 操作：开S13-1 + 不操作（U46 基本策略） | 100500 | 0 | 100500 | - | 1.9256e-05 | 73020.9493 | 665.121 | 73686.0703
120 | double | L9+U47 | 操作：开S13-1 + 不操作（U47 基本策略） | 708000 | 0 | 708000 | - | 1.9256e-05 | 73034.5827 | 665.121 | 73699.7037
120 | double | L9+U48 | 操作：开S13-1 + 不操作（U48 基本策略） | 281400 | 0 | 281400 | - | 1.9256e-05 | 73040.0014 | 665.121 | 73705.1224
120 | double | L9+U49 | 操作：开S13-1 + 不操作（U49 基本策略） | 949200 | 0 | 949200 | - | 1.9256e-05 | 73058.2794 | 665.121 | 73723.4004
120 | double | L9+U50 | 操作：开S13-1 + 不操作（U50 基本策略） | 40200 | 0 | 40200 | - | 1.9256e-05 | 73059.0535 | 665.121 | 73724.1745
120 | double | L9+U51 | 操作：开S13-1 + 不操作（U51 基本策略） | 281400 | 0 | 281400 | - | 1.9256e-05 | 73064.4722 | 665.121 | 73729.5932
120 | double | L9+U52 | 操作：开S13-1 + 不操作（U52 基本策略） | 134000 | 0 | 134000 | - | 1.9256e-05 | 73067.0525 | 665.121 | 73732.1735
120 | double | L9+U53 | 操作：开S13-1 + 不操作（U53 基本策略） | 452000 | 0 | 452000 | - | 1.9256e-05 | 73075.7564 | 665.121 | 73740.8773
120 | double | L9+U54 | 操作：开S13-1 + 不操作（U54 基本策略） | 100500 | 0 | 100500 | - | 1.9256e-05 | 73077.6916 | 665.121 | 73742.8126
120 | double | L9+U55 | 操作：开S13-1 + 不操作（U55 基本策略） | 134000 | 0 | 134000 | - | 1.9256e-05 | 73080.2719 | 665.121 | 73745.3929
120 | double | L9+U56 | 操作：开S13-1 + 不操作（U56 基本策略） | 90400 | 0 | 90400 | - | 1.9256e-05 | 73082.0127 | 665.121 | 73747.1337
120 | double | L9+U57 | 操作：开S13-1 + 不操作（U57 基本策略） | 80400 | 0 | 80400 | - | 1.9256e-05 | 73083.5609 | 665.121 | 73748.6819
120 | double | L9+U58 | 操作：开S13-1 + 不操作（U58 基本策略） | 212400 | 0 | 212400 | - | 1.9256e-05 | 73087.6509 | 665.121 | 73752.7719
120 | double | L9+U59 | 操作：开S13-1 + 不操作（U59 基本策略） | 30150 | 0 | 30150 | - | 1.9256e-05 | 73088.2315 | 665.121 | 73753.3525
120 | double | L9+U60 | 操作：开S13-1 + 不操作（U60 基本策略） | 40200 | 0 | 40200 | - | 1.9256e-05 | 73089.0056 | 665.121 | 73754.1266
120 | double | L21+U31 | 不操作（L21 基本策略） + 开DG1 + 断S7 | 271200 | 0 | 271200 | - | 2.4573e-06 | 73089.672 | 665.121 | 73754.793
120 | double | L21+U32 | 不操作（L21 基本策略） + 开DG1 + 断S7 | 708000 | 0 | 708000 | - | 2.4573e-06 | 73091.4117 | 665.121 | 73756.5327
120 | double | L21+U33 | 开DG1 + 断S7 + 不操作（U33 基本策略） | 339000 | 0 | 339000 | - | 2.4573e-06 | 73092.2447 | 665.121 | 73757.3657
120 | double | L21+U34 | 不操作（L21 基本策略） + 开DG1 + 断S7 | 203400 | 0 | 203400 | - | 2.4573e-06 | 73092.7446 | 665.121 | 73757.8655
120 | double | L21+U35 | 不操作（L21 基本策略） + 开DG1 + 断S7 | 26800 | 0 | 26800 | - | 2.4573e-06 | 73092.8104 | 665.121 | 73757.9314
120 | double | L21+U36 | 开DG1 + 断S7 + 不操作（U36 基本策略） | 354000 | 0 | 354000 | - | 2.4573e-06 | 73093.6803 | 665.121 | 73758.8013
120 | double | L21+U37 | 开DG1 + 断S7 + 不操作（U37 基本策略） | 60300 | 0 | 60300 | - | 2.4573e-06 | 73093.8285 | 665.121 | 73758.9494
120 | double | L21+U38 | 不操作（L21 基本策略） + 开DG1 + 断S7 | 474600 | 0 | 474600 | - | 2.4573e-06 | 73094.9947 | 665.121 | 73760.1156
120 | double | L21+U39 | 不操作（L21 基本策略） + 开DG1 + 断S7 | 60300 | 0 | 60300 | - | 2.4573e-06 | 73095.1428 | 665.121 | 73760.2638
120 | double | L21+U40 | 开DG1 + 断S7 + 不操作（U40 基本策略） | 424800 | 0 | 424800 | - | 2.4573e-06 | 73096.1867 | 665.121 | 73761.3077
120 | double | L21+U41 | 开DG1 + 断S7 + 不操作（U41 基本策略） | 40200 | 0 | 40200 | - | 2.4573e-06 | 73096.2855 | 665.121 | 73761.4064
120 | double | L21+U42 | 开DG1 + 断S7 + 不操作（U42 基本策略） | 226000 | 0 | 226000 | - | 2.4573e-06 | 73096.8408 | 665.121 | 73761.9618
120 | double | L21+U43 | 开DG1 + 断S7 + 不操作（U43 基本策略） | 26800 | 0 | 26800 | - | 2.4573e-06 | 73096.9067 | 665.121 | 73762.0276
120 | double | L21+U44 | 开DG1 + 断S7 + 不操作（U44 基本策略） | 40200 | 0 | 40200 | - | 2.4573e-06 | 73097.0055 | 665.121 | 73762.1264
120 | double | L21+U45 | 开DG1 + 断S7 + 不操作（U45 基本策略） | 424800 | 0 | 424800 | - | 2.4573e-06 | 73098.0493 | 665.121 | 73763.1703
120 | double | L21+U46 | 开DG1 + 断S7 + 不操作（U46 基本策略） | 100500 | 0 | 100500 | - | 2.4573e-06 | 73098.2963 | 665.121 | 73763.4172
120 | double | L21+U47 | 开DG1 + 断S7 + 不操作（U47 基本策略） | 708000 | 0 | 708000 | - | 2.4573e-06 | 73100.036 | 665.121 | 73765.157
120 | double | L21+U48 | 不操作（L21 基本策略） + 开DG1 + 断S7 | 281400 | 0 | 281400 | - | 2.4573e-06 | 73100.7275 | 665.121 | 73765.8484
120 | double | L21+U49 | 开DG1 + 断S7 + 不操作（U49 基本策略） | 949200 | 0 | 949200 | - | 2.4573e-06 | 73103.0599 | 665.121 | 73768.1809
120 | double | L21+U50 | 开DG1 + 断S7 + 不操作（U50 基本策略） | 40200 | 0 | 40200 | - | 2.4573e-06 | 73103.1587 | 665.121 | 73768.2797
120 | double | L21+U51 | 不操作（L21 基本策略） + 开DG1 + 断S7 | 281400 | 0 | 281400 | - | 2.4573e-06 | 73103.8502 | 665.121 | 73768.9711
120 | double | L21+U52 | 不操作（L21 基本策略） + 开DG1 + 断S7 | 134000 | 0 | 134000 | - | 2.4573e-06 | 73104.1794 | 665.121 | 73769.3004
120 | double | L21+U53 | 开DG1 + 断S7 + 不操作（U53 基本策略） | 452000 | 0 | 452000 | - | 2.4573e-06 | 73105.2901 | 665.121 | 73770.4111
120 | double | L21+U54 | 不操作（L21 基本策略） + 开DG1 + 断S7 | 100500 | 0 | 100500 | - | 2.4573e-06 | 73105.5371 | 665.121 | 73770.6581
120 | double | L21+U55 | 不操作（L21 基本策略） + 开DG1 + 断S7 | 134000 | 0 | 134000 | - | 2.4573e-06 | 73105.8663 | 665.121 | 73770.9873
120 | double | L21+U56 | 开DG1 + 断S7 + 不操作（U56 基本策略） | 90400 | 0 | 90400 | - | 2.4573e-06 | 73106.0885 | 665.121 | 73771.2095
120 | double | L21+U57 | 开DG1 + 断S7 + 不操作（U57 基本策略） | 80400 | 0 | 80400 | - | 2.4573e-06 | 73106.2861 | 665.121 | 73771.407
120 | double | L21+U58 | 开DG1 + 断S7 + 不操作（U58 基本策略） | 212400 | 0 | 212400 | - | 2.4573e-06 | 73106.808 | 665.121 | 73771.9289
120 | double | L21+U59 | 开DG1 + 断S7 + 不操作（U59 基本策略） | 30150 | 0 | 30150 | - | 2.4573e-06 | 73106.8821 | 665.121 | 73772.003
120 | double | L21+U60 | 开DG1 + 断S7 + 不操作（U60 基本策略） | 40200 | 0 | 40200 | - | 2.4573e-06 | 73106.9808 | 665.121 | 73772.1018
120 | double | L5+U31 | 操作：开S62-3+开S13-1 + 不操作（U31 基本策略） | 271200 | 0 | 271200 | - | 7.6364e-06 | 73109.0518 | 665.121 | 73774.1728
120 | double | L5+U32 | 操作：开S62-3+开S13-1 + 不操作（U32 基本策略） | 708000 | 0 | 708000 | - | 7.6364e-06 | 73114.4584 | 665.121 | 73779.5793
120 | double | L5+U33 | 操作：开S62-3+开S13-1 + 不操作（U33 基本策略） | 339000 | 0 | 339000 | - | 7.6364e-06 | 73117.0471 | 665.121 | 73782.1681
120 | double | L5+U34 | 操作：开S62-3+开S13-1 + 不操作（U34 基本策略） | 203400 | 0 | 203400 | - | 7.6364e-06 | 73118.6003 | 665.121 | 73783.7213
120 | double | L5+U35 | 操作：开S62-3+开S13-1 + 不操作（U35 基本策略） | 26800 | 0 | 26800 | - | 7.6364e-06 | 73118.805 | 665.121 | 73783.9259
120 | double | L5+U36 | 操作：开S62-3+开S13-1 + 不操作（U36 基本策略） | 354000 | 0 | 354000 | - | 7.6364e-06 | 73121.5082 | 665.121 | 73786.6292
120 | double | L5+U37 | 操作：开S62-3+开S13-1 + 不操作（U37 基本策略） | 60300 | 0 | 60300 | - | 7.6364e-06 | 73121.9687 | 665.121 | 73787.0897
120 | double | L5+U38 | 操作：开S62-3+开S13-1 + 不操作（U38 基本策略） | 474600 | 0 | 474600 | - | 7.6364e-06 | 73125.5929 | 665.121 | 73790.7139
120 | double | L5+U39 | 操作：开S62-3+开S13-1 + 不操作（U39 基本策略） | 60300 | 0 | 60300 | - | 7.6364e-06 | 73126.0534 | 665.121 | 73791.1744
120 | double | L5+U40 | 操作：开S62-3+开S13-1 + 不操作（U40 基本策略） | 424800 | 0 | 424800 | - | 7.6364e-06 | 73129.2973 | 665.121 | 73794.4183
120 | double | L5+U41 | 操作：开S62-3+开S13-1 + 不操作（U41 基本策略） | 40200 | 0 | 40200 | - | 7.6364e-06 | 73129.6043 | 665.121 | 73794.7253
120 | double | L5+U42 | 操作：开S62-3+开S13-1 + 不操作（U42 基本策略） | 226000 | 0 | 226000 | - | 7.6364e-06 | 73131.3301 | 665.121 | 73796.4511
120 | double | L5+U43 | 操作：开S62-3+开S13-1 + 不操作（U43 基本策略） | 26800 | 0 | 26800 | - | 7.6364e-06 | 73131.5348 | 665.121 | 73796.6558
120 | double | L5+U44 | 操作：开S13-1 + 不操作（U44 基本策略） | 40200 | 0 | 40200 | - | 7.6364e-06 | 73131.8418 | 665.121 | 73796.9627
120 | double | L5+U45 | 操作：开S13-1 + 不操作（U45 基本策略） | 424800 | 0 | 424800 | - | 7.6364e-06 | 73135.0857 | 665.121 | 73800.2067
120 | double | L5+U46 | 操作：开S13-1 + 不操作（U46 基本策略） | 100500 | 0 | 100500 | - | 7.6364e-06 | 73135.8531 | 665.121 | 73800.9741
120 | double | L5+U47 | 操作：开S13-1 + 不操作（U47 基本策略） | 708000 | 0 | 708000 | - | 7.6364e-06 | 73141.2597 | 665.121 | 73806.3807
120 | double | L5+U48 | 操作：开S13-1 + 不操作（U48 基本策略） | 281400 | 0 | 281400 | - | 7.6364e-06 | 73143.4085 | 665.121 | 73808.5295
120 | double | L5+U49 | 操作：开S13-1 + 不操作（U49 基本策略） | 949200 | 0 | 949200 | - | 7.6364e-06 | 73150.657 | 665.121 | 73815.778
120 | double | L5+U50 | 操作：开S13-1 + 不操作（U50 基本策略） | 40200 | 0 | 40200 | - | 7.6364e-06 | 73150.964 | 665.121 | 73816.0849
120 | double | L5+U51 | 操作：开S13-1 + 不操作（U51 基本策略） | 281400 | 0 | 281400 | - | 7.6364e-06 | 73153.1128 | 665.121 | 73818.2338
120 | double | L5+U52 | 操作：开S13-1 + 不操作（U52 基本策略） | 134000 | 0 | 134000 | - | 7.6364e-06 | 73154.1361 | 665.121 | 73819.2571
120 | double | L5+U53 | 操作：开S13-1 + 不操作（U53 基本策略） | 452000 | 0 | 452000 | - | 7.6364e-06 | 73157.5877 | 665.121 | 73822.7087
120 | double | L5+U54 | 操作：开S13-1 + 不操作（U54 基本策略） | 100500 | 0 | 100500 | - | 7.6364e-06 | 73158.3552 | 665.121 | 73823.4762
120 | double | L5+U55 | 操作：开S13-1 + 不操作（U55 基本策略） | 134000 | 0 | 134000 | - | 7.6364e-06 | 73159.3785 | 665.121 | 73824.4994
120 | double | L5+U56 | 操作：开S13-1 + 不操作（U56 基本策略） | 90400 | 0 | 90400 | - | 7.6364e-06 | 73160.0688 | 665.121 | 73825.1898
120 | double | L5+U57 | 操作：开S13-1 + 不操作（U57 基本策略） | 80400 | 0 | 80400 | - | 7.6364e-06 | 73160.6827 | 665.121 | 73825.8037
120 | double | L5+U58 | 操作：开S13-1 + 不操作（U58 基本策略） | 212400 | 0 | 212400 | - | 7.6364e-06 | 73162.3047 | 665.121 | 73827.4257
120 | double | L5+U59 | 操作：开S13-1 + 不操作（U59 基本策略） | 30150 | 0 | 30150 | - | 7.6364e-06 | 73162.5349 | 665.121 | 73827.6559
120 | double | L5+U60 | 操作：开S13-1 + 不操作（U60 基本策略） | 40200 | 0 | 40200 | - | 7.6364e-06 | 73162.8419 | 665.121 | 73827.9629
120 | double | L1+U31 | 操作：开S29-2 + 开DG1 + 断S7 | 271200 | 0 | 271200 | - | 1.574e-07 | 73162.8846 | 665.121 | 73828.0056
120 | double | L1+U32 | 操作：开S29-2 + 不操作（U32 基本策略） | 708000 | 0 | 708000 | - | 1.574e-07 | 73162.9961 | 665.121 | 73828.117
120 | double | L1+U33 | 操作：关S3+开S13-1+开S29-2 + 不操作（U33 基本策略） | 339000 | 0 | 339000 | - | 1.574e-07 | 73163.0494 | 665.121 | 73828.1704
120 | double | L1+U34 | 操作：开S29-2 + 开DG1 + 断S7 | 203400 | 0 | 203400 | - | 1.574e-07 | 73163.0814 | 665.121 | 73828.2024
120 | double | L1+U35 | 操作：关S3+开S13-1+开S29-2 + 不操作（U35 基本策略） | 26800 | 0 | 26800 | - | 1.574e-07 | 73163.0856 | 665.121 | 73828.2066
120 | double | L1+U36 | 操作：关S3+开S13-1+开S29-2 + 不操作（U36 基本策略） | 354000 | 0 | 354000 | - | 1.574e-07 | 73163.1414 | 665.121 | 73828.2623
120 | double | L1+U37 | 操作：关S3+开S13-1+开S29-2 + 不操作（U37 基本策略） | 60300 | 0 | 60300 | - | 1.574e-07 | 73163.1509 | 665.121 | 73828.2718
120 | double | L1+U38 | 操作：开S29-2 + 不操作（U38 基本策略） | 474600 | 0 | 474600 | - | 1.574e-07 | 73163.2256 | 665.121 | 73828.3465
120 | double | L1+U39 | 操作：开S29-2 + 开DG1 + 断S7 | 60300 | 0 | 60300 | - | 1.574e-07 | 73163.2351 | 665.121 | 73828.356
120 | double | L1+U40 | 操作：关S3+开S13-1+开S29-2 + 不操作（U40 基本策略） | 424800 | 0 | 424800 | - | 1.574e-07 | 73163.3019 | 665.121 | 73828.4229
120 | double | L1+U41 | 操作：关S3+开S13-1+开S29-2 + 不操作（U41 基本策略） | 40200 | 0 | 40200 | - | 1.574e-07 | 73163.3082 | 665.121 | 73828.4292
120 | double | L1+U42 | 操作：关S3+开S13-1+开S29-2 + 不操作（U42 基本策略） | 226000 | 0 | 226000 | - | 1.574e-07 | 73163.3438 | 665.121 | 73828.4648
120 | double | L1+U43 | 操作：关S3+开S13-1+开S29-2 + 不操作（U43 基本策略） | 26800 | 0 | 26800 | - | 1.574e-07 | 73163.348 | 665.121 | 73828.469
120 | double | L1+U44 | 操作：关S2+开S13-1+开S29-2 + 不操作（U44 基本策略） | 40200 | 0 | 40200 | - | 1.574e-07 | 73163.3544 | 665.121 | 73828.4753
120 | double | L1+U45 | 操作：关S2+开S13-1+开S29-2 + 不操作（U45 基本策略） | 424800 | 0 | 424800 | - | 1.574e-07 | 73163.4212 | 665.121 | 73828.5422
120 | double | L1+U46 | 操作：关S2+开S13-1+开S29-2 + 不操作（U46 基本策略） | 100500 | 0 | 100500 | - | 1.574e-07 | 73163.437 | 665.121 | 73828.558
120 | double | L1+U47 | 操作：关S2+开S13-1+开S29-2 + 不操作（U47 基本策略） | 708000 | 0 | 708000 | - | 1.574e-07 | 73163.5485 | 665.121 | 73828.6695
120 | double | L1+U48 | 操作：关S2+开S13-1+开S29-2 + 不操作（U48 基本策略） | 281400 | 0 | 281400 | - | 1.574e-07 | 73163.5928 | 665.121 | 73828.7138
120 | double | L1+U49 | 操作：关S2+开S13-1+开S29-2 + 不操作（U49 基本策略） | 949200 | 0 | 949200 | - | 1.574e-07 | 73163.7422 | 665.121 | 73828.8632
120 | double | L1+U50 | 操作：关S2+开S13-1+开S29-2 + 不操作（U50 基本策略） | 40200 | 0 | 40200 | - | 1.574e-07 | 73163.7485 | 665.121 | 73828.8695
120 | double | L1+U51 | 操作：关S2+开S13-1+开S29-2 + 不操作（U51 基本策略） | 281400 | 0 | 281400 | - | 1.574e-07 | 73163.7928 | 665.121 | 73828.9138
120 | double | L1+U52 | 操作：关S2+开S13-1+开S29-2 + 不操作（U52 基本策略） | 134000 | 0 | 134000 | - | 1.574e-07 | 73163.8139 | 665.121 | 73828.9349
120 | double | L1+U53 | 操作：关S2+开S13-1+开S29-2 + 不操作（U53 基本策略） | 452000 | 0 | 452000 | - | 1.574e-07 | 73163.885 | 665.121 | 73829.006
120 | double | L1+U54 | 操作：关S2+开S13-1+开S29-2 + 不操作（U54 基本策略） | 100500 | 0 | 100500 | - | 1.574e-07 | 73163.9009 | 665.121 | 73829.0218
120 | double | L1+U55 | 操作：关S2+开S13-1+开S29-2 + 不操作（U55 基本策略） | 134000 | 0 | 134000 | - | 1.574e-07 | 73163.922 | 665.121 | 73829.0429
120 | double | L1+U56 | 操作：关S2+开S13-1+开S29-2 + 不操作（U56 基本策略） | 90400 | 0 | 90400 | - | 1.574e-07 | 73163.9362 | 665.121 | 73829.0572
120 | double | L1+U57 | 操作：关S2+开S13-1+开S29-2 + 不操作（U57 基本策略） | 80400 | 0 | 80400 | - | 1.574e-07 | 73163.9488 | 665.121 | 73829.0698
120 | double | L1+U58 | 操作：关S2+开S13-1+开S29-2 + 不操作（U58 基本策略） | 212400 | 0 | 212400 | - | 1.574e-07 | 73163.9823 | 665.121 | 73829.1032
120 | double | L1+U59 | 操作：关S2+开S13-1+开S29-2 + 不操作（U59 基本策略） | 30150 | 0 | 30150 | - | 1.574e-07 | 73163.987 | 665.121 | 73829.108
120 | double | L1+U60 | 操作：关S2+开S13-1+开S29-2 + 不操作（U60 基本策略） | 40200 | 0 | 40200 | - | 1.574e-07 | 73163.9933 | 665.121 | 73829.1143
120 | double | L10+U46 | 操作：开S13-1 + 不操作（U46 基本策略） | 100500 | 0 | 100500 | - | 1.9256e-05 | 73165.9286 | 665.121 | 73831.0496
120 | double | L10+U47 | 操作：开S13-1 + 不操作（U47 基本策略） | 708000 | 0 | 708000 | - | 1.9256e-05 | 73179.562 | 665.121 | 73844.683
120 | double | L10+U48 | 操作：开S13-1 + 不操作（U48 基本策略） | 281400 | 0 | 281400 | - | 1.9256e-05 | 73184.9807 | 665.121 | 73850.1017
120 | double | L10+U49 | 操作：开S13-1 + 不操作（U49 基本策略） | 949200 | 0 | 949200 | - | 1.9256e-05 | 73203.2587 | 665.121 | 73868.3796
120 | double | L10+U50 | 操作：开S13-1 + 不操作（U50 基本策略） | 40200 | 0 | 40200 | - | 1.9256e-05 | 73204.0328 | 665.121 | 73869.1537
120 | double | L10+U51 | 操作：开S13-1 + 不操作（U51 基本策略） | 281400 | 0 | 281400 | - | 1.9256e-05 | 73209.4515 | 665.121 | 73874.5724
120 | double | L10+U52 | 操作：开S13-1 + 不操作（U52 基本策略） | 134000 | 0 | 134000 | - | 1.9256e-05 | 73212.0318 | 665.121 | 73877.1528
120 | double | L10+U53 | 操作：开S13-1 + 不操作（U53 基本策略） | 452000 | 0 | 452000 | - | 1.9256e-05 | 73220.7356 | 665.121 | 73885.8566
120 | double | L10+U54 | 操作：开S13-1 + 不操作（U54 基本策略） | 100500 | 0 | 100500 | - | 1.9256e-05 | 73222.6708 | 665.121 | 73887.7918
120 | double | L10+U55 | 操作：开S13-1 + 不操作（U55 基本策略） | 134000 | 0 | 134000 | - | 1.9256e-05 | 73225.2512 | 665.121 | 73890.3722
120 | double | L10+U56 | 操作：开S13-1 + 不操作（U56 基本策略） | 90400 | 0 | 90400 | - | 1.9256e-05 | 73226.9919 | 665.121 | 73892.1129
120 | double | L10+U57 | 操作：开S13-1 + 不操作（U57 基本策略） | 80400 | 0 | 80400 | - | 1.9256e-05 | 73228.5401 | 665.121 | 73893.6611
120 | double | L10+U58 | 操作：开S13-1 + 不操作（U58 基本策略） | 212400 | 0 | 212400 | - | 1.9256e-05 | 73232.6302 | 665.121 | 73897.7511
120 | double | L10+U59 | 操作：开S13-1 + 不操作（U59 基本策略） | 30150 | 0 | 30150 | - | 1.9256e-05 | 73233.2107 | 665.121 | 73898.3317
120 | double | L10+U60 | 操作：开S13-1 + 不操作（U60 基本策略） | 40200 | 0 | 40200 | - | 1.9256e-05 | 73233.9848 | 665.121 | 73899.1058
120 | double | L10+U61 | 操作：开S13-1 + 不操作（U61 基本策略） | 318600 | 0 | 318600 | - | 1.9256e-05 | 73240.1199 | 665.121 | 73905.2408
120 | double | L10+U62 | 操作：开S13-1 + 不操作（U62 基本策略） | 80400 | 0 | 80400 | - | 1.9256e-05 | 73241.668 | 665.121 | 73906.789
120 | double | L10+S1 | 操作：开S13-1+开S29-2(源:L10) | 0 | 0 | 0 | - | 7.6793e-06 | 73241.668 | 665.121 | 73906.789
120 | double | L10+S2 | 操作：开S13-1(源:L10) | 851600 | 0 | 851600 | - | 7.6793e-06 | 73248.2078 | 665.121 | 73913.3287
120 | double | L10+S3 | 操作：开S13-1(源:L10) | 599000 | 0 | 599000 | - | 7.6793e-06 | 73252.8077 | 665.121 | 73917.9287
120 | double | L10+S4 | 操作：开S13-1(源:L10) | 134000 | 0 | 134000 | - | 7.6793e-06 | 73253.8367 | 665.121 | 73918.9577
120 | double | L10+S5 | 操作：开S13-1(源:L10) | 339000 | 0 | 339000 | - | 7.6793e-06 | 73256.44 | 665.121 | 73921.561
120 | double | L10+S6 | 操作：开S13-1 + 不操作（S6 基本策略） | 1898700 | 0 | 1898700 | - | 7.6793e-06 | 73271.0207 | 665.121 | 73936.1417
120 | double | L10+S7 | 操作：开S13-1 + 不操作（S7 基本策略） | 271200 | 0 | 271200 | - | 7.6793e-06 | 73273.1034 | 665.121 | 73938.2244
120 | double | L10+S8 | 操作：开S13-1+开S29-2(源:L10) | 0 | 0 | 0 | - | 7.6793e-06 | 73273.1034 | 665.121 | 73938.2244
120 | double | L10+S9 | 操作：开S13-1 + 不操作（S9 基本策略） | 292800 | 0 | 292800 | - | 7.6793e-06 | 73275.3519 | 665.121 | 73940.4729
120 | double | L10+S10 | 操作：开S13-1 + 不操作（S10 基本策略） | 252600 | 0 | 252600 | - | 7.6793e-06 | 73277.2917 | 665.121 | 73942.4127
120 | double | L10+S11 | 操作：开S13-1+开S29-2(源:L10) | 0 | 0 | 0 | - | 7.6793e-06 | 73277.2917 | 665.121 | 73942.4127
120 | double | L10+S12 | 操作：开S13-1+开S29-2(源:L10) | 0 | 0 | 0 | - | 7.6793e-06 | 73277.2917 | 665.121 | 73942.4127
120 | double | L10+S13 | 操作：开S13-1 + 不操作（S13 基本策略） | 1046200 | 0 | 1046200 | - | 7.6793e-06 | 73285.3258 | 665.121 | 73950.4468
120 | double | L20+S14 | 不操作（L20 基本策略） + 不操作（S14 基本策略） | 1391100 | 0 | 1391100 | - | 9.7995e-07 | 73286.689 | 665.121 | 73951.81
120 | double | L20+S15 | 不操作（L20 基本策略） + 不操作（S15 基本策略） | 981100 | 0 | 981100 | - | 9.7995e-07 | 73287.6504 | 665.121 | 73952.7714
120 | double | L20+S16 | 不操作（L20 基本策略） + 不操作（S16 基本策略） | 642100 | 0 | 642100 | - | 9.7995e-07 | 73288.2797 | 665.121 | 73953.4006
120 | double | L20+S17 | 不操作（L20 基本策略） + 不操作（S17 基本策略） | 1361100 | 0 | 1361100 | - | 9.7995e-07 | 73289.6135 | 665.121 | 73954.7344
120 | double | L20+S18 | 不操作（L20 基本策略） + 不操作（S18 基本策略） | 946800 | 0 | 946800 | - | 9.7995e-07 | 73290.5413 | 665.121 | 73955.6623
120 | double | L20+S19 | 不操作（L20 基本策略） + 不操作（S19 基本策略） | 1102900 | 0 | 1102900 | - | 9.7995e-07 | 73291.6221 | 665.121 | 73956.7431
120 | double | L20+S20 | 不操作（L20 基本策略） + 不操作（S20 基本策略） | 678100 | 0 | 678100 | - | 9.7995e-07 | 73292.2866 | 665.121 | 73957.4076
120 | double | L20+S21 | 不操作（L20 基本策略） + 不操作（S21 基本策略） | 1501800 | 0 | 1501800 | - | 9.7995e-07 | 73293.7583 | 665.121 | 73958.8792
120 | double | L20+S22 | 不操作（L20 基本策略） + 不操作（S22 基本策略） | 693300 | 0 | 693300 | - | 9.7995e-07 | 73294.4377 | 665.121 | 73959.5586
120 | double | L20+S23 | 不操作（L20 基本策略） + 不操作（S23 基本策略） | 1816700 | 0 | 1816700 | - | 9.7995e-07 | 73296.218 | 665.121 | 73961.3389
120 | double | L20+S24 | 不操作（L20 基本策略） + 不操作（S24 基本策略） | 827300 | 0 | 827300 | - | 9.7995e-07 | 73297.0287 | 665.121 | 73962.1496
120 | double | L20+S25 | 不操作（L20 基本策略） + 不操作（S25 基本策略） | 1098400 | 0 | 1098400 | - | 9.7995e-07 | 73298.105 | 665.121 | 73963.226
120 | double | L20+S26 | 不操作（L20 基本策略） + 不操作（S26 基本策略） | 646400 | 0 | 646400 | - | 9.7995e-07 | 73298.7385 | 665.121 | 73963.8595
120 | double | L20+S27 | 不操作（L20 基本策略） + 操作：开S62-3 | 411900 | 0 | 411900 | - | 9.7995e-07 | 73299.1421 | 665.121 | 73964.2631
120 | double | L20+S28 | 不操作（L20 基本策略） + 不操作（S28 基本策略） | 654450 | 0 | 654450 | - | 9.7995e-07 | 73299.7835 | 665.121 | 73964.9044
120 | double | L20+S29 | 不操作（L20 基本策略） + 操作：开S62-3 | 411900 | 0 | 411900 | - | 9.7995e-07 | 73300.1871 | 665.121 | 73965.3081
120 | double | L20+S13-1 | 不操作（L20 基本策略） + 不操作（S13-1 基本策略） | 411900 | 0 | 411900 | - | 9.7995e-07 | 73300.5907 | 665.121 | 73965.7117
120 | double | L20+S29-2 | 不操作（L20 基本策略） + 不操作（S29-2 基本策略） | 411900 | 0 | 411900 | - | 9.7995e-07 | 73300.9944 | 665.121 | 73966.1154
120 | double | L20+S62-3 | 不操作（L20 基本策略） + 不操作（S62-3 基本策略） | 411900 | 0 | 411900 | - | 9.7995e-07 | 73301.398 | 665.121 | 73966.519
120 | double | L20+CB1 | 不操作（L20 基本策略） + 操作：开S29-2 | 411900 | 0 | 411900 | - | 9.7995e-07 | 73301.8017 | 665.121 | 73966.9226
120 | double | L20+CB2 | 不操作（L20 基本策略） + 操作：关S11+开S62-3+开S29-2 | 411900 | 490001.1555 | 901901.1555 | - | 9.7995e-07 | 73302.2053 | 665.6012 | 73967.8065
120 | double | L20+CB3 | 不操作（L20 基本策略） + 操作：开S29-2 | 411900 | 0 | 411900 | - | 9.7995e-07 | 73302.6089 | 665.6012 | 73968.2101
120 | double | L20+DG1 | 不操作（L20 基本策略） + 不操作（DG1 基本策略） | 411900 | 0 | 411900 | - | 2.4573e-06 | 73303.6211 | 665.6012 | 73969.2222
120 | double | L20+DG2 | 不操作（L20 基本策略） + 开DG1 + 断S7 | 140700 | 0 | 140700 | - | 2.4573e-06 | 73303.9668 | 665.6012 | 73969.568
120 | double | L20+DG3 | 不操作（L20 基本策略） + 开DG1 + 断S7 | 140700 | 0 | 140700 | - | 2.4573e-06 | 73304.3126 | 665.6012 | 73969.9137
120 | double | L20+DG4 | 不操作（L20 基本策略） + 开DG1 + 断S7 | 140700 | 0 | 140700 | - | 2.4573e-06 | 73304.6583 | 665.6012 | 73970.2595
120 | double | L20+DG5 | 不操作（L20 基本策略） + 开DG1 + 断S7 | 140700 | 0 | 140700 | - | 2.4573e-06 | 73305.004 | 665.6012 | 73970.6052
120 | double | L20+DG6 | 不操作（L20 基本策略） + 开DG1 + 断S7 | 140700 | 0 | 140700 | - | 2.4573e-06 | 73305.3498 | 665.6012 | 73970.9509
120 | double | L20+DG7 | 不操作（L20 基本策略） + 开DG1 + 断S7 | 140700 | 0 | 140700 | - | 2.4573e-06 | 73305.6955 | 665.6012 | 73971.2967
120 | double | L20+DG8 | 不操作（L20 基本策略） + 开DG1 + 断S7 | 140700 | 0 | 140700 | - | 2.4573e-06 | 73306.0413 | 665.6012 | 73971.6424
120 | double | L9+S29 | 操作：开S62-3+开S13-1(源:L9) | 0 | 0 | 0 | - | 7.6793e-06 | 73306.0413 | 665.6012 | 73971.6424
120 | double | L9+S13-1 | 不操作（L9 基本策略）(源:L9) | 1221200 | 0 | 1221200 | - | 7.6793e-06 | 73315.4193 | 665.6012 | 73981.0204
120 | double | L9+S29-2 | 操作：开S13-1(源:L9) | 0 | 0 | 0 | - | 7.6793e-06 | 73315.4193 | 665.6012 | 73981.0204
120 | double | L9+S62-3 | 操作：开S13-1(源:L9) | 0 | 0 | 0 | - | 7.6793e-06 | 73315.4193 | 665.6012 | 73981.0204
120 | double | L9+CB1 | 操作：开S13-1+开S29-2(源:L9) | 0 | 0 | 0 | - | 7.6793e-06 | 73315.4193 | 665.6012 | 73981.0204
120 | double | L9+CB2 | 操作：开S62-3+开S13-1+开S29-2(源:L9) | 0 | 1654795.9594 | 1654795.9594 | - | 7.6793e-06 | 73315.4193 | 678.3089 | 73993.7281
120 | double | L9+CB3 | 操作：开S13-1+开S29-2(源:L9) | 0 | 0 | 0 | - | 7.6793e-06 | 73315.4193 | 678.3089 | 73993.7281
120 | double | L9+DG1 | 操作：开S13-1 + 不操作（DG1 基本策略） | 0 | 0 | 0 | - | 1.9256e-05 | 73315.4193 | 678.3089 | 73993.7281
120 | double | L9+DG2 | 操作：开S13-1 + 不操作（DG2 基本策略） | 0 | 0 | 0 | - | 1.9256e-05 | 73315.4193 | 678.3089 | 73993.7281
120 | double | L9+DG3 | 操作：开S13-1 + 不操作（DG3 基本策略） | 0 | 0 | 0 | - | 1.9256e-05 | 73315.4193 | 678.3089 | 73993.7281
120 | double | L9+DG4 | 操作：开S13-1 + 不操作（DG4 基本策略） | 0 | 0 | 0 | - | 1.9256e-05 | 73315.4193 | 678.3089 | 73993.7281
120 | double | L9+DG5 | 操作：开S13-1 + 不操作（DG5 基本策略） | 0 | 0 | 0 | - | 1.9256e-05 | 73315.4193 | 678.3089 | 73993.7281
120 | double | L9+DG6 | 操作：开S13-1 + 不操作（DG6 基本策略） | 0 | 0 | 0 | - | 1.9256e-05 | 73315.4193 | 678.3089 | 73993.7281
120 | double | L9+DG7 | 操作：开S13-1 + 不操作（DG7 基本策略） | 0 | 0 | 0 | - | 1.9256e-05 | 73315.4193 | 678.3089 | 73993.7281
120 | double | L9+DG8 | 操作：开S13-1 + 不操作（DG8 基本策略） | 0 | 0 | 0 | - | 1.9256e-05 | 73315.4193 | 678.3089 | 73993.7281
120 | double | L10+U1 | 操作：开S13-1 + 不操作（U1 基本策略） | 26800 | 0 | 26800 | - | 1.9256e-05 | 73315.9353 | 678.3089 | 73994.2442
120 | double | L10+U2 | 操作：开S13-1 + 不操作（U2 基本策略） | 40200 | 0 | 40200 | - | 1.9256e-05 | 73316.7094 | 678.3089 | 73995.0183
120 | double | L10+U3 | 操作：开S13-1 + 不操作（U3 基本策略） | 40200 | 0 | 40200 | - | 1.9256e-05 | 73317.4835 | 678.3089 | 73995.7924
120 | double | L10+U4 | 操作：开S13-1 + 不操作（U4 基本策略） | 40200 | 0 | 40200 | - | 1.9256e-05 | 73318.2576 | 678.3089 | 73996.5665
120 | double | L10+U5 | 操作：开S13-1 + 不操作（U5 基本策略） | 67000 | 0 | 67000 | - | 1.9256e-05 | 73319.5478 | 678.3089 | 73997.8567
120 | double | L10+U6 | 操作：开S13-1 + 不操作（U6 基本策略） | 40200 | 0 | 40200 | - | 1.9256e-05 | 73320.3219 | 678.3089 | 73998.6308
120 | double | L10+U7 | 操作：开S13-1 + 不操作（U7 基本策略） | 212400 | 0 | 212400 | - | 1.9256e-05 | 73324.4119 | 678.3089 | 74002.7208
120 | double | L10+U8 | 操作：开S13-1 + 不操作（U8 基本策略） | 40200 | 0 | 40200 | - | 1.9256e-05 | 73325.186 | 678.3089 | 74003.4949
120 | double | L10+U9 | 操作：开S13-1 + 不操作（U9 基本策略） | 424800 | 0 | 424800 | - | 1.9256e-05 | 73333.366 | 678.3089 | 74011.6749
120 | double | L10+U10 | 操作：开S13-1 + 不操作（U10 基本策略） | 134000 | 0 | 134000 | - | 1.9256e-05 | 73335.9464 | 678.3089 | 74014.2552
120 | double | L10+U11 | 操作：开S13-1 + 不操作（U11 基本策略） | 339000 | 0 | 339000 | - | 1.9256e-05 | 73342.4742 | 678.3089 | 74020.7831
120 | double | L10+U12 | 操作：开S13-1 + 不操作（U12 基本策略） | 708000 | 0 | 708000 | - | 1.9256e-05 | 73356.1076 | 678.3089 | 74034.4165
120 | double | L10+U13 | 操作：开S13-1 + 不操作（U13 基本策略） | 40200 | 0 | 40200 | - | 1.9256e-05 | 73356.8817 | 678.3089 | 74035.1906
120 | double | L10+U14 | 操作：开S13-1 + 不操作（U14 基本策略） | 1486800 | 0 | 1486800 | - | 1.9256e-05 | 73385.5118 | 678.3089 | 74063.8207
120 | double | L10+U15 | 操作：开S13-1 + 不操作（U15 基本策略） | 140700 | 0 | 140700 | - | 1.9256e-05 | 73388.2212 | 678.3089 | 74066.53
120 | double | L10+S14 | 操作：开S13-1 + 不操作（S14 基本策略） | 979200 | 0 | 979200 | - | 7.6793e-06 | 73395.7408 | 678.3089 | 74074.0496
120 | double | L10+S15 | 操作：开S13-1 + 不操作（S15 基本策略） | 569200 | 0 | 569200 | - | 7.6793e-06 | 73400.1118 | 678.3089 | 74078.4207
120 | double | L10+S16 | 操作：开S13-1 + 不操作（S16 基本策略） | 230200 | 0 | 230200 | - | 7.6793e-06 | 73401.8796 | 678.3089 | 74080.1885
120 | double | L10+S17 | 操作：开S13-1 + 不操作（S17 基本策略） | 949200 | 0 | 949200 | - | 7.6793e-06 | 73409.1688 | 678.3089 | 74087.4777
120 | double | L10+S18 | 操作：开S13-1 + 不操作（S18 基本策略） | 534900 | 0 | 534900 | - | 7.6793e-06 | 73413.2765 | 678.3089 | 74091.5854
120 | double | L10+S19 | 操作：开S13-1 + 不操作（S19 基本策略） | 691000 | 0 | 691000 | - | 7.6793e-06 | 73418.5829 | 678.3089 | 74096.8918
120 | double | L10+S20 | 操作：开S13-1 + 不操作（S20 基本策略） | 266200 | 0 | 266200 | - | 7.6793e-06 | 73420.6272 | 678.3089 | 74098.936
120 | double | L10+S21 | 操作：开S13-1 + 不操作（S21 基本策略） | 1089900 | 0 | 1089900 | - | 7.6793e-06 | 73428.9969 | 678.3089 | 74107.3057
120 | double | L10+S22 | 操作：开S13-1 + 不操作（S22 基本策略） | 281400 | 0 | 281400 | - | 7.6793e-06 | 73431.1578 | 678.3089 | 74109.4667
120 | double | L10+S23 | 操作：开S13-1 + 不操作（S23 基本策略） | 1404800 | 0 | 1404800 | - | 7.6793e-06 | 73441.9457 | 678.3089 | 74120.2546
120 | double | L10+S24 | 操作：开S13-1 + 不操作（S24 基本策略） | 415400 | 0 | 415400 | - | 7.6793e-06 | 73445.1357 | 678.3089 | 74123.4446
120 | double | L10+S25 | 操作：开S13-1 + 不操作（S25 基本策略） | 686500 | 0 | 686500 | - | 7.6793e-06 | 73450.4076 | 678.3089 | 74128.7165
120 | double | L10+S26 | 操作：开S13-1 + 不操作（S26 基本策略） | 234500 | 0 | 234500 | - | 7.6793e-06 | 73452.2084 | 678.3089 | 74130.5173
120 | double | L10+S27 | 操作：开S62-3+开S13-1(源:L10) | 0 | 0 | 0 | - | 7.6793e-06 | 73452.2084 | 678.3089 | 74130.5173
120 | double | L10+S28 | 操作：开S13-1 + 不操作（S28 基本策略） | 242550 | 0 | 242550 | - | 7.6793e-06 | 73454.071 | 678.3089 | 74132.3799
120 | double | L10+S29 | 操作：开S62-3+开S13-1(源:L10) | 0 | 0 | 0 | - | 7.6793e-06 | 73454.071 | 678.3089 | 74132.3799
120 | double | L10+S13-1 | 操作：关S5(源:L10) | 1087200 | 0 | 1087200 | - | 7.6793e-06 | 73462.42 | 678.3089 | 74140.7289
120 | double | L10+S29-2 | 操作：开S13-1(源:L10) | 0 | 0 | 0 | - | 7.6793e-06 | 73462.42 | 678.3089 | 74140.7289
120 | double | L10+S62-3 | 操作：开S13-1(源:L10) | 0 | 0 | 0 | - | 7.6793e-06 | 73462.42 | 678.3089 | 74140.7289
120 | double | L10+CB1 | 操作：开S13-1+开S29-2(源:L10) | 0 | 0 | 0 | - | 7.6793e-06 | 73462.42 | 678.3089 | 74140.7289
120 | double | L10+CB2 | 操作：开S62-3+开S13-1+开S29-2(源:L10) | 0 | 1444931.0003 | 1444931.0003 | - | 7.6793e-06 | 73462.42 | 689.405 | 74151.825
120 | double | L10+CB3 | 操作：开S13-1+开S29-2(源:L10) | 0 | 0 | 0 | - | 7.6793e-06 | 73462.42 | 689.405 | 74151.825
120 | double | L10+DG1 | 操作：开S13-1 + 不操作（DG1 基本策略） | 0 | 0 | 0 | - | 1.9256e-05 | 73462.42 | 689.405 | 74151.825
120 | double | L10+DG2 | 操作：开S13-1 + 不操作（DG2 基本策略） | 0 | 0 | 0 | - | 1.9256e-05 | 73462.42 | 689.405 | 74151.825
120 | double | L10+DG3 | 操作：开S13-1 + 不操作（DG3 基本策略） | 0 | 0 | 0 | - | 1.9256e-05 | 73462.42 | 689.405 | 74151.825
120 | double | L10+DG4 | 操作：开S13-1 + 不操作（DG4 基本策略） | 0 | 0 | 0 | - | 1.9256e-05 | 73462.42 | 689.405 | 74151.825
120 | double | L10+DG5 | 操作：开S13-1 + 不操作（DG5 基本策略） | 0 | 0 | 0 | - | 1.9256e-05 | 73462.42 | 689.405 | 74151.825
120 | double | L10+DG6 | 操作：开S13-1 + 不操作（DG6 基本策略） | 0 | 0 | 0 | - | 1.9256e-05 | 73462.42 | 689.405 | 74151.825
120 | double | L10+DG7 | 操作：开S13-1 + 不操作（DG7 基本策略） | 0 | 0 | 0 | - | 1.9256e-05 | 73462.42 | 689.405 | 74151.825
120 | double | L10+DG8 | 操作：开S13-1 + 不操作（DG8 基本策略） | 0 | 0 | 0 | - | 1.9256e-05 | 73462.42 | 689.405 | 74151.825
120 | double | L17+U61 | 操作：开S29-2 + 不操作（U61 基本策略） | 318600 | 0 | 318600 | - | 1.5117e-06 | 73462.9016 | 689.405 | 74152.3066
120 | double | L17+U62 | 操作：开S29-2 + 不操作（U62 基本策略） | 80400 | 0 | 80400 | - | 1.5117e-06 | 73463.0232 | 689.405 | 74152.4281
120 | double | L17+S1 | 操作：开S62-3+开S13-1+开S29-2(源:L17) | 0 | 338913.9245 | 338913.9245 | - | 6.0287e-07 | 73463.0232 | 689.6093 | 74152.6324
120 | double | L17+S2 | 操作：开S62-3+开S13-1+开S29-2(源:L17) | 0 | 0 | 0 | - | 6.0287e-07 | 73463.0232 | 689.6093 | 74152.6324
120 | double | L17+S3 | 操作：开S13-1+开S29-2(源:L17) | 0 | 0 | 0 | - | 6.0287e-07 | 73463.0232 | 689.6093 | 74152.6324
120 | double | L17+S4 | 操作：开S13-1+开S29-2(源:L17) | 0 | 0 | 0 | - | 6.0287e-07 | 73463.0232 | 689.6093 | 74152.6324
120 | double | L17+S5 | 操作：开S13-1+开S29-2(源:L17) | 0 | 0 | 0 | - | 6.0287e-07 | 73463.0232 | 689.6093 | 74152.6324
120 | double | L17+S6 | 操作：开S29-2 + 不操作（S6 基本策略） | 1898700 | 0 | 1898700 | - | 6.0287e-07 | 73464.1678 | 689.6093 | 74153.7771
120 | double | L17+S7 | 操作：开S29-2 + 不操作（S7 基本策略） | 271200 | 0 | 271200 | - | 6.0287e-07 | 73464.3313 | 689.6093 | 74153.9406
120 | double | L17+S8 | 操作：开S29-2(源:L17) | 26800 | 0 | 26800 | - | 6.0287e-07 | 73464.3475 | 689.6093 | 74153.9568
120 | double | L17+S9 | 操作：开S29-2 + 不操作（S9 基本策略） | 292800 | 0 | 292800 | - | 6.0287e-07 | 73464.524 | 689.6093 | 74154.1333
120 | double | L17+S10 | 操作：开S29-2 + 不操作（S10 基本策略） | 252600 | 0 | 252600 | - | 6.0287e-07 | 73464.6763 | 689.6093 | 74154.2856
120 | double | L17+S11 | 不操作（L17 基本策略）(源:L17) | 2467480 | 0 | 2467480 | - | 6.0287e-07 | 73466.1638 | 689.6093 | 74155.7731
120 | double | L17+S12 | 不操作（L17 基本策略）(源:L17) | 785080 | 0 | 785080 | - | 6.0287e-07 | 73466.6371 | 689.6093 | 74156.2464
120 | double | L17+S13 | 操作：开S29-2 + 不操作（S13 基本策略） | 1046200 | 0 | 1046200 | - | 6.0287e-07 | 73467.2679 | 689.6093 | 74156.8771
120 | double | L17+S14 | 操作：开S29-2 + 不操作（S14 基本策略） | 979200 | 0 | 979200 | - | 6.0287e-07 | 73467.8582 | 689.6093 | 74157.4675
120 | double | L17+S15 | 操作：开S29-2 + 不操作（S15 基本策略） | 569200 | 0 | 569200 | - | 6.0287e-07 | 73468.2013 | 689.6093 | 74157.8106
120 | double | L17+S16 | 操作：开S29-2 + 不操作（S16 基本策略） | 230200 | 0 | 230200 | - | 6.0287e-07 | 73468.3401 | 689.6093 | 74157.9494
120 | double | L17+S17 | 操作：开S29-2 + 不操作（S17 基本策略） | 949200 | 0 | 949200 | - | 6.0287e-07 | 73468.9123 | 689.6093 | 74158.5216
120 | double | L17+S18 | 操作：开S29-2 + 不操作（S18 基本策略） | 534900 | 0 | 534900 | - | 6.0287e-07 | 73469.2348 | 689.6093 | 74158.8441
120 | double | L17+S19 | 操作：开S29-2 + 不操作（S19 基本策略） | 691000 | 0 | 691000 | - | 6.0287e-07 | 73469.6514 | 689.6093 | 74159.2607
120 | double | L17+S20 | 操作：开S29-2 + 不操作（S20 基本策略） | 266200 | 0 | 266200 | - | 6.0287e-07 | 73469.8119 | 689.6093 | 74159.4212
120 | double | L17+S21 | 操作：开S29-2 + 不操作（S21 基本策略） | 1089900 | 0 | 1089900 | - | 6.0287e-07 | 73470.4689 | 689.6093 | 74160.0782
120 | double | L17+S22 | 操作：开S29-2 + 不操作（S22 基本策略） | 281400 | 0 | 281400 | - | 6.0287e-07 | 73470.6386 | 689.6093 | 74160.2479
120 | double | L17+S23 | 操作：开S29-2 + 不操作（S23 基本策略） | 1404800 | 0 | 1404800 | - | 6.0287e-07 | 73471.4855 | 689.6093 | 74161.0948
120 | double | L17+S24 | 操作：开S29-2 + 不操作（S24 基本策略） | 415400 | 0 | 415400 | - | 6.0287e-07 | 73471.7359 | 689.6093 | 74161.3452
120 | double | L17+S25 | 操作：开S29-2 + 不操作（S25 基本策略） | 686500 | 0 | 686500 | - | 6.0287e-07 | 73472.1498 | 689.6093 | 74161.7591
120 | double | L17+S26 | 操作：开S29-2 + 不操作（S26 基本策略） | 234500 | 0 | 234500 | - | 6.0287e-07 | 73472.2912 | 689.6093 | 74161.9005
120 | double | L17+S27 | 操作：开S62-3+开S29-2(源:L17) | 0 | 0 | 0 | - | 6.0287e-07 | 73472.2912 | 689.6093 | 74161.9005
120 | double | L17+S28 | 操作：开S29-2 + 不操作（S28 基本策略） | 242550 | 0 | 242550 | - | 6.0287e-07 | 73472.4374 | 689.6093 | 74162.0467
120 | double | L12+U46 | 操作：开S13-1 + 不操作（U46 基本策略） | 100500 | 0 | 100500 | - | 1.1627e-05 | 73473.6059 | 689.6093 | 74163.2152
120 | double | L12+U47 | 操作：开S13-1 + 不操作（U47 基本策略） | 708000 | 0 | 708000 | - | 1.1627e-05 | 73481.8378 | 689.6093 | 74171.4471
120 | double | L12+U48 | 操作：开S13-1 + 不操作（U48 基本策略） | 281400 | 0 | 281400 | - | 1.1627e-05 | 73485.1097 | 689.6093 | 74174.7189
120 | double | L12+U49 | 操作：开S13-1 + 不操作（U49 基本策略） | 949200 | 0 | 949200 | - | 1.1627e-05 | 73496.146 | 689.6093 | 74185.7553
120 | double | L12+U50 | 操作：开S13-1 + 不操作（U50 基本策略） | 40200 | 0 | 40200 | - | 1.1627e-05 | 73496.6134 | 689.6093 | 74186.2227
120 | double | L12+U51 | 操作：开S13-1 + 不操作（U51 基本策略） | 281400 | 0 | 281400 | - | 1.1627e-05 | 73499.8852 | 689.6093 | 74189.4945
120 | double | L12+U52 | 操作：开S13-1 + 不操作（U52 基本策略） | 134000 | 0 | 134000 | - | 1.1627e-05 | 73501.4433 | 689.6093 | 74191.0525
120 | double | L12+U53 | 操作：开S13-1 + 不操作（U53 基本策略） | 452000 | 0 | 452000 | - | 1.1627e-05 | 73506.6987 | 689.6093 | 74196.308
120 | double | L12+U54 | 操作：开S13-1 + 不操作（U54 基本策略） | 100500 | 0 | 100500 | - | 1.1627e-05 | 73507.8672 | 689.6093 | 74197.4765
120 | double | L12+U55 | 操作：开S13-1 + 不操作（U55 基本策略） | 134000 | 0 | 134000 | - | 1.1627e-05 | 73509.4252 | 689.6093 | 74199.0345
120 | double | L12+U56 | 操作：开S13-1 + 不操作（U56 基本策略） | 90400 | 0 | 90400 | - | 1.1627e-05 | 73510.4763 | 689.6093 | 74200.0856
120 | double | L12+U57 | 操作：开S13-1 + 不操作（U57 基本策略） | 80400 | 0 | 80400 | - | 1.1627e-05 | 73511.4111 | 689.6093 | 74201.0204
120 | double | L12+U58 | 操作：开S13-1 + 不操作（U58 基本策略） | 212400 | 0 | 212400 | - | 1.1627e-05 | 73513.8807 | 689.6093 | 74203.4899
120 | double | L12+U59 | 操作：开S13-1 + 不操作（U59 基本策略） | 30150 | 0 | 30150 | - | 1.1627e-05 | 73514.2312 | 689.6093 | 74203.8405
120 | double | L12+U60 | 操作：开S13-1 + 不操作（U60 基本策略） | 40200 | 0 | 40200 | - | 1.1627e-05 | 73514.6986 | 689.6093 | 74204.3079
120 | double | L12+U61 | 操作：开S13-1 + 不操作（U61 基本策略） | 318600 | 0 | 318600 | - | 1.1627e-05 | 73518.403 | 689.6093 | 74208.0123
120 | double | L12+U62 | 操作：开S13-1 + 不操作（U62 基本策略） | 80400 | 0 | 80400 | - | 1.1627e-05 | 73519.3378 | 689.6093 | 74208.9471
120 | double | L12+S1 | 操作：开S13-1+开S29-2(源:L12) | 0 | 0 | 0 | - | 4.6368e-06 | 73519.3378 | 689.6093 | 74208.9471
120 | double | L12+S2 | 操作：开S13-1(源:L12) | 1898600 | 0 | 1898600 | - | 4.6368e-06 | 73528.1412 | 689.6093 | 74217.7505
120 | double | L12+S3 | 操作：开S13-1(源:L12) | 1646000 | 0 | 1646000 | - | 4.6368e-06 | 73535.7734 | 689.6093 | 74225.3827
120 | double | L12+S4 | 操作：开S13-1(源:L12) | 1181000 | 0 | 1181000 | - | 4.6368e-06 | 73541.2495 | 689.6093 | 74230.8588
120 | double | L12+S5 | 操作：开S13-1(源:L12) | 708000 | 0 | 708000 | - | 4.6368e-06 | 73544.5324 | 689.6093 | 74234.1417
120 | double | L12+S6 | 操作：开S13-1 + 不操作（S6 基本策略） | 1898700 | 0 | 1898700 | - | 4.6368e-06 | 73553.3363 | 689.6093 | 74242.9456
120 | double | L12+S7 | 操作：开S13-1 + 不操作（S7 基本策略） | 271200 | 0 | 271200 | - | 4.6368e-06 | 73554.5938 | 689.6093 | 74244.2031
120 | double | L12+S8 | 操作：开S13-1+开S29-2(源:L12) | 0 | 0 | 0 | - | 4.6368e-06 | 73554.5938 | 689.6093 | 74244.2031
120 | double | L12+S9 | 操作：开S13-1 + 不操作（S9 基本策略） | 292800 | 0 | 292800 | - | 4.6368e-06 | 73555.9515 | 689.6093 | 74245.5608
120 | double | L12+S10 | 操作：开S13-1 + 不操作（S10 基本策略） | 252600 | 0 | 252600 | - | 4.6368e-06 | 73557.1227 | 689.6093 | 74246.732
120 | double | L12+S11 | 操作：开S13-1+开S29-2(源:L12) | 0 | 0 | 0 | - | 4.6368e-06 | 73557.1227 | 689.6093 | 74246.732
120 | double | L12+S12 | 操作：开S13-1+开S29-2(源:L12) | 0 | 0 | 0 | - | 4.6368e-06 | 73557.1227 | 689.6093 | 74246.732
120 | double | L12+S13 | 操作：开S13-1 + 不操作（S13 基本策略） | 1046200 | 0 | 1046200 | - | 4.6368e-06 | 73561.9738 | 689.6093 | 74251.5831
120 | double | L10+U16 | 操作：开S13-1 + 不操作（U16 基本策略） | 271200 | 0 | 271200 | - | 1.9256e-05 | 73567.1961 | 689.6093 | 74256.8054
120 | double | L10+U17 | 操作：开S13-1 + 不操作（U17 基本策略） | 26800 | 0 | 26800 | - | 1.9256e-05 | 73567.7121 | 689.6093 | 74257.3214
120 | double | L10+U18 | 操作：开S13-1 + 不操作（U18 基本策略） | 354000 | 0 | 354000 | - | 1.9256e-05 | 73574.5288 | 689.6093 | 74264.1381
120 | double | L10+U19 | 操作：开S13-1 + 不操作（U19 基本策略） | 16080 | 0 | 16080 | - | 1.9256e-05 | 73574.8385 | 689.6093 | 74264.4478
120 | double | L10+U20 | 操作：开S13-1 + 不操作（U20 基本策略） | 40200 | 0 | 40200 | - | 1.9256e-05 | 73575.6126 | 689.6093 | 74265.2219
120 | double | L10+U21 | 操作：开S13-1 + 不操作（U21 基本策略） | 212400 | 0 | 212400 | - | 1.9256e-05 | 73579.7026 | 689.6093 | 74269.3119
120 | double | L10+U22 | 操作：开S13-1 + 不操作（U22 基本策略） | 40200 | 0 | 40200 | - | 1.9256e-05 | 73580.4767 | 689.6093 | 74270.086
120 | double | L10+U23 | 操作：开S13-1 + 不操作（U23 基本策略） | 40200 | 0 | 40200 | - | 1.9256e-05 | 73581.2508 | 689.6093 | 74270.8601
120 | double | L10+U24 | 操作：开S13-1 + 不操作（U24 基本策略） | 26800 | 0 | 26800 | - | 1.9256e-05 | 73581.7668 | 689.6093 | 74271.3761
120 | double | L10+U25 | 操作：开S13-1 + 不操作（U25 基本策略） | 40200 | 0 | 40200 | - | 1.9256e-05 | 73582.5409 | 689.6093 | 74272.1502
120 | double | L10+U26 | 操作：开S13-1 + 不操作（U26 基本策略） | 26800 | 0 | 26800 | - | 1.9256e-05 | 73583.057 | 689.6093 | 74272.6663
120 | double | L10+U27 | 操作：开S13-1 + 不操作（U27 基本策略） | 135600 | 0 | 135600 | - | 1.9256e-05 | 73585.6682 | 689.6093 | 74275.2774
120 | double | L10+U28 | 操作：开S13-1 + 不操作（U28 基本策略） | 67000 | 0 | 67000 | - | 1.9256e-05 | 73586.9583 | 689.6093 | 74276.5676
120 | double | L10+U29 | 操作：开S13-1 + 不操作（U29 基本策略） | 212400 | 0 | 212400 | - | 1.9256e-05 | 73591.0483 | 689.6093 | 74280.6576
120 | double | L10+U30 | 操作：开S13-1 + 不操作（U30 基本策略） | 67000 | 0 | 67000 | - | 1.9256e-05 | 73592.3385 | 689.6093 | 74281.9478
120 | double | L10+U31 | 操作：开S13-1 + 不操作（U31 基本策略） | 271200 | 0 | 271200 | - | 1.9256e-05 | 73597.5608 | 689.6093 | 74287.1701
120 | double | L10+U32 | 操作：开S13-1 + 不操作（U32 基本策略） | 708000 | 0 | 708000 | - | 1.9256e-05 | 73611.1942 | 689.6093 | 74300.8035
120 | double | L10+U33 | 操作：开S13-1 + 不操作（U33 基本策略） | 339000 | 0 | 339000 | - | 1.9256e-05 | 73617.722 | 689.6093 | 74307.3313
120 | double | L10+U34 | 操作：开S13-1 + 不操作（U34 基本策略） | 203400 | 0 | 203400 | - | 1.9256e-05 | 73621.6387 | 689.6093 | 74311.248
120 | double | L10+U35 | 操作：开S13-1 + 不操作（U35 基本策略） | 26800 | 0 | 26800 | - | 1.9256e-05 | 73622.1548 | 689.6093 | 74311.7641
120 | double | L10+U36 | 操作：开S13-1 + 不操作（U36 基本策略） | 354000 | 0 | 354000 | - | 1.9256e-05 | 73628.9715 | 689.6093 | 74318.5808
120 | double | L10+U37 | 操作：开S13-1 + 不操作（U37 基本策略） | 60300 | 0 | 60300 | - | 1.9256e-05 | 73630.1327 | 689.6093 | 74319.7419
120 | double | L10+U38 | 操作：开S13-1 + 不操作（U38 基本策略） | 474600 | 0 | 474600 | - | 1.9256e-05 | 73639.2716 | 689.6093 | 74328.8809
120 | double | L10+U39 | 操作：开S13-1 + 不操作（U39 基本策略） | 60300 | 0 | 60300 | - | 1.9256e-05 | 73640.4328 | 689.6093 | 74330.0421
120 | double | L10+U40 | 操作：开S13-1 + 不操作（U40 基本策略） | 424800 | 0 | 424800 | - | 1.9256e-05 | 73648.6128 | 689.6093 | 74338.2221
120 | double | L10+U41 | 操作：开S13-1 + 不操作（U41 基本策略） | 40200 | 0 | 40200 | - | 1.9256e-05 | 73649.3869 | 689.6093 | 74338.9962
120 | double | L10+U42 | 操作：开S13-1 + 不操作（U42 基本策略） | 226000 | 0 | 226000 | - | 1.9256e-05 | 73653.7388 | 689.6093 | 74343.3481
120 | double | L10+U43 | 操作：开S13-1 + 不操作（U43 基本策略） | 26800 | 0 | 26800 | - | 1.9256e-05 | 73654.2549 | 689.6093 | 74343.8642
120 | double | L10+U44 | 操作：开S13-1 + 不操作（U44 基本策略） | 40200 | 0 | 40200 | - | 1.9256e-05 | 73655.029 | 689.6093 | 74344.6383
120 | double | L10+U45 | 操作：开S13-1 + 不操作（U45 基本策略） | 424800 | 0 | 424800 | - | 1.9256e-05 | 73663.209 | 689.6093 | 74352.8183
120 | double | L14+U46 | 开DG2 + 断S10 + 不操作（U46 基本策略） | 100500 | 0 | 100500 | - | 7.6364e-06 | 73663.9765 | 689.6093 | 74353.5858
120 | double | L14+U47 | 开DG2 + 断S10 + 不操作（U47 基本策略） | 708000 | 0 | 708000 | - | 7.6364e-06 | 73669.383 | 689.6093 | 74358.9923
120 | double | L14+U48 | 不操作（L14 基本策略） + 开DG2 + 断S10 | 281400 | 0 | 281400 | - | 7.6364e-06 | 73671.5319 | 689.6093 | 74361.1412
120 | double | L14+U49 | 开DG2 + 断S10 + 不操作（U49 基本策略） | 949200 | 0 | 949200 | - | 7.6364e-06 | 73678.7803 | 689.6093 | 74368.3896
120 | double | L14+U50 | 开DG2 + 断S10 + 不操作（U50 基本策略） | 40200 | 0 | 40200 | - | 7.6364e-06 | 73679.0873 | 689.6093 | 74368.6966
120 | double | L14+U51 | 不操作（L14 基本策略） + 开DG2 + 断S10 | 281400 | 0 | 281400 | - | 7.6364e-06 | 73681.2362 | 689.6093 | 74370.8455
120 | double | L14+U52 | 不操作（L14 基本策略） + 开DG2 + 断S10 | 134000 | 0 | 134000 | - | 7.6364e-06 | 73682.2594 | 689.6093 | 74371.8687
120 | double | L14+U53 | 开DG2 + 断S10 + 不操作（U53 基本策略） | 452000 | 0 | 452000 | - | 7.6364e-06 | 73685.7111 | 689.6093 | 74375.3204
120 | double | L14+U54 | 不操作（L14 基本策略） + 开DG2 + 断S10 | 100500 | 0 | 100500 | - | 7.6364e-06 | 73686.4785 | 689.6093 | 74376.0878
120 | double | L14+U55 | 不操作（L14 基本策略） + 开DG2 + 断S10 | 134000 | 0 | 134000 | - | 7.6364e-06 | 73687.5018 | 689.6093 | 74377.1111
120 | double | L14+U56 | 开DG2 + 断S10 + 不操作（U56 基本策略） | 90400 | 0 | 90400 | - | 7.6364e-06 | 73688.1921 | 689.6093 | 74377.8014
120 | double | L14+U57 | 开DG2 + 断S10 + 不操作（U57 基本策略） | 80400 | 0 | 80400 | - | 7.6364e-06 | 73688.8061 | 689.6093 | 74378.4154
120 | double | L14+U58 | 开DG2 + 断S10 + 不操作（U58 基本策略） | 212400 | 0 | 212400 | - | 7.6364e-06 | 73690.4281 | 689.6093 | 74380.0373
120 | double | L14+U59 | 开DG2 + 断S10 + 不操作（U59 基本策略） | 30150 | 0 | 30150 | - | 7.6364e-06 | 73690.6583 | 689.6093 | 74380.2676
120 | double | L14+U60 | 开DG2 + 断S10 + 不操作（U60 基本策略） | 40200 | 0 | 40200 | - | 7.6364e-06 | 73690.9653 | 689.6093 | 74380.5746
120 | double | L14+U61 | 开DG2 + 断S10 + 不操作（U61 基本策略） | 318600 | 0 | 318600 | - | 7.6364e-06 | 73693.3982 | 689.6093 | 74383.0075
120 | double | L14+U62 | 开DG2 + 断S10 + 不操作（U62 基本策略） | 80400 | 0 | 80400 | - | 7.6364e-06 | 73694.0122 | 689.6093 | 74383.6215
120 | double | L14+S1 | 开DG2 + 断S10 + 操作：开S29-2 | 0 | 0 | 0 | - | 3.0454e-06 | 73694.0122 | 689.6093 | 74383.6215
120 | double | L14+S2 | 开DG2 + 断S10 + 操作：开S62-3+开S13-1 | 0 | 0 | 0 | - | 3.0454e-06 | 73694.0122 | 689.6093 | 74383.6215
120 | double | L14+S3 | 开DG2 + 断S10 + 操作：开S13-1 | 0 | 0 | 0 | - | 3.0454e-06 | 73694.0122 | 689.6093 | 74383.6215
120 | double | L14+S4 | 开DG2 + 断S10 + 操作：开S13-1 | 0 | 0 | 0 | - | 3.0454e-06 | 73694.0122 | 689.6093 | 74383.6215
120 | double | L14+S5 | 开DG2 + 断S10 + 操作：开S13-1 | 0 | 0 | 0 | - | 3.0454e-06 | 73694.0122 | 689.6093 | 74383.6215
120 | double | L14+S6 | 开DG1 + 断S7 + 不操作（S6 基本策略） | 1880100 | 0 | 1880100 | - | 3.0454e-06 | 73699.7378 | 689.6093 | 74389.347
120 | double | L14+S7 | 开DG1 + 断S7 + 不操作（S7 基本策略） | 252600 | 0 | 252600 | - | 3.0454e-06 | 73700.507 | 689.6093 | 74390.1163
120 | double | L14+S8 | 开DG2 + 断S10 + 操作：开S29-2 | 0 | 0 | 0 | - | 3.0454e-06 | 73700.507 | 689.6093 | 74390.1163
120 | double | L14+S9 | 开DG2 + 断S10 + 不操作（S9 基本策略） | 40200 | 0 | 40200 | - | 3.0454e-06 | 73700.6294 | 689.6093 | 74390.2387
120 | double | L14+S10 | 开DG2 + 断S10 + 不操作（S10 基本策略） | 0 | 0 | 0 | - | 3.0454e-06 | 73700.6294 | 689.6093 | 74390.2387
120 | double | L14+S11 | 开DG2 + 断S10 + 操作：开S29-2 | 0 | 0 | 0 | - | 3.0454e-06 | 73700.6294 | 689.6093 | 74390.2387
120 | double | L14+S12 | 开DG2 + 断S10 + 操作：开S29-2 | 0 | 0 | 0 | - | 3.0454e-06 | 73700.6294 | 689.6093 | 74390.2387
120 | double | L14+S13 | 开DG2 + 断S10 + 不操作（S13 基本策略） | 1046200 | 0 | 1046200 | - | 3.0454e-06 | 73703.8155 | 689.6093 | 74393.4248
120 | double | L11+S29 | 操作：开S62-3+开S13-1(源:L11) | 0 | 0 | 0 | - | 1.9111e-06 | 73703.8155 | 689.6093 | 74393.4248
120 | double | L11+S13-1 | 不操作（L11 基本策略）(源:L11) | 748200 | 0 | 748200 | - | 1.9111e-06 | 73705.2454 | 689.6093 | 74394.8546
120 | double | L11+S29-2 | 操作：开S13-1(源:L11) | 0 | 0 | 0 | - | 1.9111e-06 | 73705.2454 | 689.6093 | 74394.8546
120 | double | L11+S62-3 | 操作：开S13-1(源:L11) | 0 | 0 | 0 | - | 1.9111e-06 | 73705.2454 | 689.6093 | 74394.8546
120 | double | L11+CB1 | 操作：开S13-1+开S29-2(源:L11) | 0 | 0 | 0 | - | 1.9111e-06 | 73705.2454 | 689.6093 | 74394.8546
120 | double | L11+CB2 | 操作：关S11+开S62-3+开S29-2(源:L11) | 748200 | 490001.1555 | 1238201.1555 | - | 1.9111e-06 | 73706.6752 | 690.5457 | 74397.2209
120 | double | L11+CB3 | 操作：开S13-1+开S29-2(源:L11) | 0 | 0 | 0 | - | 1.9111e-06 | 73706.6752 | 690.5457 | 74397.2209
120 | double | L11+DG1 | 操作：开S13-1 + 不操作（DG1 基本策略） | 0 | 0 | 0 | - | 4.7921e-06 | 73706.6752 | 690.5457 | 74397.2209
120 | double | L11+DG2 | 操作：开S13-1 + 不操作（DG2 基本策略） | 0 | 0 | 0 | - | 4.7921e-06 | 73706.6752 | 690.5457 | 74397.2209
120 | double | L11+DG3 | 操作：开S13-1 + 不操作（DG3 基本策略） | 0 | 0 | 0 | - | 4.7921e-06 | 73706.6752 | 690.5457 | 74397.2209
120 | double | L11+DG4 | 操作：开S13-1 + 不操作（DG4 基本策略） | 0 | 0 | 0 | - | 4.7921e-06 | 73706.6752 | 690.5457 | 74397.2209
120 | double | L11+DG5 | 操作：开S13-1 + 不操作（DG5 基本策略） | 0 | 0 | 0 | - | 4.7921e-06 | 73706.6752 | 690.5457 | 74397.2209
120 | double | L11+DG6 | 操作：开S13-1 + 不操作（DG6 基本策略） | 0 | 0 | 0 | - | 4.7921e-06 | 73706.6752 | 690.5457 | 74397.2209
120 | double | L11+DG7 | 操作：开S13-1 + 不操作（DG7 基本策略） | 0 | 0 | 0 | - | 4.7921e-06 | 73706.6752 | 690.5457 | 74397.2209
120 | double | L11+DG8 | 操作：开S13-1 + 不操作（DG8 基本策略） | 0 | 0 | 0 | - | 4.7921e-06 | 73706.6752 | 690.5457 | 74397.2209
120 | double | L12+U1 | 操作：开S13-1 + 不操作（U1 基本策略） | 26800 | 0 | 26800 | - | 1.1627e-05 | 73706.9868 | 690.5457 | 74397.5325
120 | double | L12+U2 | 操作：开S13-1 + 不操作（U2 基本策略） | 40200 | 0 | 40200 | - | 1.1627e-05 | 73707.4542 | 690.5457 | 74397.9999
120 | double | L12+U3 | 操作：开S13-1 + 不操作（U3 基本策略） | 40200 | 0 | 40200 | - | 1.1627e-05 | 73707.9216 | 690.5457 | 74398.4673
120 | double | L12+U4 | 操作：开S13-1 + 不操作（U4 基本策略） | 40200 | 0 | 40200 | - | 1.1627e-05 | 73708.389 | 690.5457 | 74398.9347
120 | double | L12+U5 | 操作：开S13-1 + 不操作（U5 基本策略） | 67000 | 0 | 67000 | - | 1.1627e-05 | 73709.168 | 690.5457 | 74399.7138
120 | double | L12+U6 | 操作：开S13-1 + 不操作（U6 基本策略） | 40200 | 0 | 40200 | - | 1.1627e-05 | 73709.6354 | 690.5457 | 74400.1812
120 | double | L12+U7 | 操作：开S13-1 + 不操作（U7 基本策略） | 212400 | 0 | 212400 | - | 1.1627e-05 | 73712.105 | 690.5457 | 74402.6507
120 | double | L12+U8 | 操作：开S13-1 + 不操作（U8 基本策略） | 40200 | 0 | 40200 | - | 1.1627e-05 | 73712.5724 | 690.5457 | 74403.1181
120 | double | L12+U9 | 操作：开S13-1 + 不操作（U9 基本策略） | 424800 | 0 | 424800 | - | 1.1627e-05 | 73717.5116 | 690.5457 | 74408.0573
120 | double | L12+U10 | 操作：开S13-1 + 不操作（U10 基本策略） | 134000 | 0 | 134000 | - | 1.1627e-05 | 73719.0696 | 690.5457 | 74409.6153
120 | double | L12+U11 | 操作：开S13-1 + 不操作（U11 基本策略） | 339000 | 0 | 339000 | - | 1.1627e-05 | 73723.0111 | 690.5457 | 74413.5569
120 | double | L12+U12 | 操作：开S13-1 + 不操作（U12 基本策略） | 708000 | 0 | 708000 | - | 1.1627e-05 | 73731.2431 | 690.5457 | 74421.7888
120 | double | L12+U13 | 操作：开S13-1 + 不操作（U13 基本策略） | 40200 | 0 | 40200 | - | 1.1627e-05 | 73731.7105 | 690.5457 | 74422.2562
120 | double | L12+U14 | 操作：开S13-1 + 不操作（U14 基本策略） | 1486800 | 0 | 1486800 | - | 1.1627e-05 | 73748.9975 | 690.5457 | 74439.5432
120 | double | L12+U15 | 操作：开S13-1 + 不操作（U15 基本策略） | 140700 | 0 | 140700 | - | 1.1627e-05 | 73750.6334 | 690.5457 | 74441.1791
120 | double | L14+S14 | 开DG2 + 断S10 + 不操作（S14 基本策略） | 979200 | 0 | 979200 | - | 3.0454e-06 | 73753.6154 | 690.5457 | 74444.1611
120 | double | L14+S15 | 开DG2 + 断S10 + 不操作（S15 基本策略） | 569200 | 0 | 569200 | - | 3.0454e-06 | 73755.3488 | 690.5457 | 74445.8945
120 | double | L14+S16 | 开DG2 + 断S10 + 不操作（S16 基本策略） | 230200 | 0 | 230200 | - | 3.0454e-06 | 73756.0499 | 690.5457 | 74446.5956
120 | double | L14+S17 | 开DG2 + 断S10 + 不操作（S17 基本策略） | 949200 | 0 | 949200 | - | 3.0454e-06 | 73758.9405 | 690.5457 | 74449.4862
120 | double | L14+S18 | 开DG2 + 断S10 + 不操作（S18 基本策略） | 534900 | 0 | 534900 | - | 3.0454e-06 | 73760.5695 | 690.5457 | 74451.1152
120 | double | L14+S19 | 开DG2 + 断S10 + 不操作（S19 基本策略） | 691000 | 0 | 691000 | - | 3.0454e-06 | 73762.6738 | 690.5457 | 74453.2195
120 | double | L14+S20 | 开DG2 + 断S10 + 不操作（S20 基本策略） | 266200 | 0 | 266200 | - | 3.0454e-06 | 73763.4845 | 690.5457 | 74454.0302
120 | double | L14+S21 | 开DG2 + 断S10 + 不操作（S21 基本策略） | 1089900 | 0 | 1089900 | - | 3.0454e-06 | 73766.8036 | 690.5457 | 74457.3494
120 | double | L14+S22 | 开DG2 + 断S10 + 不操作（S22 基本策略） | 281400 | 0 | 281400 | - | 3.0454e-06 | 73767.6606 | 690.5457 | 74458.2063
120 | double | L14+S23 | 开DG2 + 断S10 + 不操作（S23 基本策略） | 1404800 | 0 | 1404800 | - | 3.0454e-06 | 73771.9387 | 690.5457 | 74462.4844
120 | double | L14+S24 | 开DG2 + 断S10 + 不操作（S24 基本策略） | 415400 | 0 | 415400 | - | 3.0454e-06 | 73773.2038 | 690.5457 | 74463.7495
120 | double | L14+S25 | 开DG2 + 断S10 + 不操作（S25 基本策略） | 686500 | 0 | 686500 | - | 3.0454e-06 | 73775.2944 | 690.5457 | 74465.8401
120 | double | L14+S26 | 开DG2 + 断S10 + 不操作（S26 基本策略） | 234500 | 0 | 234500 | - | 3.0454e-06 | 73776.0085 | 690.5457 | 74466.5543
120 | double | L14+S27 | 开DG2 + 断S10 + 操作：开S62-3 | 0 | 0 | 0 | - | 3.0454e-06 | 73776.0085 | 690.5457 | 74466.5543
120 | double | L14+S28 | 开DG2 + 断S10 + 不操作（S28 基本策略） | 242550 | 0 | 242550 | - | 3.0454e-06 | 73776.7472 | 690.5457 | 74467.2929
120 | double | L14+S29 | 开DG2 + 断S10 + 操作：开S62-3 | 0 | 0 | 0 | - | 3.0454e-06 | 73776.7472 | 690.5457 | 74467.2929
120 | double | L14+S13-1 | 开DG2 + 断S10 + 不操作（S13-1 基本策略） | 0 | 0 | 0 | - | 3.0454e-06 | 73776.7472 | 690.5457 | 74467.2929
120 | double | L14+S29-2 | 开DG2 + 断S10 + 不操作（S29-2 基本策略） | 0 | 0 | 0 | - | 3.0454e-06 | 73776.7472 | 690.5457 | 74467.2929
120 | double | L14+S62-3 | 开DG2 + 断S10 + 不操作（S62-3 基本策略） | 0 | 0 | 0 | - | 3.0454e-06 | 73776.7472 | 690.5457 | 74467.2929
120 | double | L14+CB1 | 开DG2 + 断S10 + 操作：关S3+开S13-1+开S29-2 | 0 | 0 | 0 | - | 3.0454e-06 | 73776.7472 | 690.5457 | 74467.2929
120 | double | L14+CB2 | 开DG2 + 断S10 + 操作：关S11+开S62-3+开S29-2 | 0 | 490001.1555 | 490001.1555 | - | 3.0454e-06 | 73776.7472 | 692.0379 | 74468.7851
120 | double | L14+CB3 | 开DG2 + 断S10 + 操作：开S13-1+开S29-2 | 0 | 0 | 0 | - | 3.0454e-06 | 73776.7472 | 692.0379 | 74468.7851
120 | double | L14+DG1 | 不操作（L14 基本策略） + 开DG2 + 断S10 | 0 | 0 | 0 | - | 7.6364e-06 | 73776.7472 | 692.0379 | 74468.7851
120 | double | L14+DG2 | 不操作（L14 基本策略） + 不操作（DG2 基本策略） | 252600 | 0 | 252600 | - | 7.6364e-06 | 73778.6761 | 692.0379 | 74470.7141
120 | double | L14+DG3 | 不操作（L14 基本策略） + 开DG2 + 断S10 | 0 | 0 | 0 | - | 7.6364e-06 | 73778.6761 | 692.0379 | 74470.7141
120 | double | L14+DG4 | 不操作（L14 基本策略） + 开DG2 + 断S10 | 0 | 0 | 0 | - | 7.6364e-06 | 73778.6761 | 692.0379 | 74470.7141
120 | double | L14+DG5 | 不操作（L14 基本策略） + 开DG2 + 断S10 | 0 | 0 | 0 | - | 7.6364e-06 | 73778.6761 | 692.0379 | 74470.7141
120 | double | L14+DG6 | 不操作（L14 基本策略） + 开DG2 + 断S10 | 0 | 0 | 0 | - | 7.6364e-06 | 73778.6761 | 692.0379 | 74470.7141
120 | double | L14+DG7 | 不操作（L14 基本策略） + 开DG2 + 断S10 | 0 | 0 | 0 | - | 7.6364e-06 | 73778.6761 | 692.0379 | 74470.7141
120 | double | L14+DG8 | 不操作（L14 基本策略） + 开DG2 + 断S10 | 0 | 0 | 0 | - | 7.6364e-06 | 73778.6761 | 692.0379 | 74470.7141
120 | double | L17+U1 | 操作：开S29-2 + 不操作（U1 基本策略） | 26800 | 0 | 26800 | - | 1.5117e-06 | 73778.7167 | 692.0379 | 74470.7546
120 | double | L17+U2 | 操作：开S29-2 + 不操作（U2 基本策略） | 40200 | 0 | 40200 | - | 1.5117e-06 | 73778.7774 | 692.0379 | 74470.8154
120 | double | L17+U3 | 操作：开S29-2 + 不操作（U3 基本策略） | 40200 | 0 | 40200 | - | 1.5117e-06 | 73778.8382 | 692.0379 | 74470.8761
120 | double | L17+U4 | 操作：开S29-2 + 不操作（U4 基本策略） | 40200 | 0 | 40200 | - | 1.5117e-06 | 73778.899 | 692.0379 | 74470.9369
120 | double | L17+U5 | 操作：开S29-2 + 不操作（U5 基本策略） | 67000 | 0 | 67000 | - | 1.5117e-06 | 73779.0003 | 692.0379 | 74471.0382
120 | double | L17+U6 | 操作：开S29-2 + 不操作（U6 基本策略） | 40200 | 0 | 40200 | - | 1.5117e-06 | 73779.061 | 692.0379 | 74471.099
120 | double | L17+U7 | 操作：开S29-2 + 不操作（U7 基本策略） | 212400 | 0 | 212400 | - | 1.5117e-06 | 73779.3821 | 692.0379 | 74471.4201
120 | double | L17+U8 | 操作：开S29-2 + 不操作（U8 基本策略） | 40200 | 0 | 40200 | - | 1.5117e-06 | 73779.4429 | 692.0379 | 74471.4808
120 | double | L17+U9 | 操作：开S29-2 + 不操作（U9 基本策略） | 424800 | 0 | 424800 | - | 1.5117e-06 | 73780.0851 | 692.0379 | 74472.123
120 | double | L17+U10 | 操作：开S29-2 + 不操作（U10 基本策略） | 134000 | 0 | 134000 | - | 1.5117e-06 | 73780.2876 | 692.0379 | 74472.3256
120 | double | L17+U11 | 操作：开S29-2 + 不操作（U11 基本策略） | 339000 | 0 | 339000 | - | 1.5117e-06 | 73780.8001 | 692.0379 | 74472.838
120 | double | L17+U12 | 操作：开S29-2 + 不操作（U12 基本策略） | 708000 | 0 | 708000 | - | 1.5117e-06 | 73781.8704 | 692.0379 | 74473.9083
120 | double | L17+U13 | 操作：开S29-2 + 不操作（U13 基本策略） | 40200 | 0 | 40200 | - | 1.5117e-06 | 73781.9312 | 692.0379 | 74473.9691
120 | double | L17+U14 | 操作：开S29-2 + 不操作（U14 基本策略） | 1486800 | 0 | 1486800 | - | 1.5117e-06 | 73784.1788 | 692.0379 | 74476.2167
120 | double | L17+U15 | 操作：开S29-2 + 不操作（U15 基本策略） | 140700 | 0 | 140700 | - | 1.5117e-06 | 73784.3915 | 692.0379 | 74476.4294
120 | double | L17+U16 | 操作：开S29-2 + 不操作（U16 基本策略） | 271200 | 0 | 271200 | - | 1.5117e-06 | 73784.8014 | 692.0379 | 74476.8394
120 | double | L17+U17 | 操作：开S29-2 + 不操作（U17 基本策略） | 26800 | 0 | 26800 | - | 1.5117e-06 | 73784.842 | 692.0379 | 74476.8799
120 | double | L17+U18 | 操作：开S29-2 + 不操作（U18 基本策略） | 354000 | 0 | 354000 | - | 1.5117e-06 | 73785.3771 | 692.0379 | 74477.415
120 | double | L17+U19 | 操作：开S29-2 + 不操作（U19 基本策略） | 16080 | 0 | 16080 | - | 1.5117e-06 | 73785.4014 | 692.0379 | 74477.4393
120 | double | L17+U20 | 操作：开S29-2 + 不操作（U20 基本策略） | 40200 | 0 | 40200 | - | 1.5117e-06 | 73785.4622 | 692.0379 | 74477.5001
120 | double | L17+U21 | 操作：开S29-2 + 不操作（U21 基本策略） | 212400 | 0 | 212400 | - | 1.5117e-06 | 73785.7833 | 692.0379 | 74477.8212
120 | double | L17+U22 | 操作：开S29-2 + 不操作（U22 基本策略） | 40200 | 0 | 40200 | - | 1.5117e-06 | 73785.844 | 692.0379 | 74477.882
120 | double | L17+U23 | 操作：开S29-2 + 不操作（U23 基本策略） | 40200 | 0 | 40200 | - | 1.5117e-06 | 73785.9048 | 692.0379 | 74477.9427
120 | double | L17+U24 | 操作：开S29-2 + 不操作（U24 基本策略） | 26800 | 0 | 26800 | - | 1.5117e-06 | 73785.9453 | 692.0379 | 74477.9833
120 | double | L17+U25 | 操作：开S29-2 + 不操作（U25 基本策略） | 40200 | 0 | 40200 | - | 1.5117e-06 | 73786.0061 | 692.0379 | 74478.044
120 | double | L17+U26 | 操作：开S29-2 + 不操作（U26 基本策略） | 26800 | 0 | 26800 | - | 1.5117e-06 | 73786.0466 | 692.0379 | 74478.0845
120 | double | L17+U27 | 操作：开S29-2 + 不操作（U27 基本策略） | 135600 | 0 | 135600 | - | 1.5117e-06 | 73786.2516 | 692.0379 | 74478.2895
120 | double | L17+U28 | 操作：开S29-2 + 不操作（U28 基本策略） | 67000 | 0 | 67000 | - | 1.5117e-06 | 73786.3529 | 692.0379 | 74478.3908
120 | double | L17+U29 | 操作：开S29-2 + 不操作（U29 基本策略） | 212400 | 0 | 212400 | - | 1.5117e-06 | 73786.674 | 692.0379 | 74478.7119
120 | double | L17+U30 | 操作：开S29-2 + 不操作（U30 基本策略） | 67000 | 0 | 67000 | - | 1.5117e-06 | 73786.7752 | 692.0379 | 74478.8132
120 | double | L12+U16 | 操作：开S13-1 + 不操作（U16 基本策略） | 271200 | 0 | 271200 | - | 1.1627e-05 | 73789.9285 | 692.0379 | 74481.9664
120 | double | L12+U17 | 操作：开S13-1 + 不操作（U17 基本策略） | 26800 | 0 | 26800 | - | 1.1627e-05 | 73790.2401 | 692.0379 | 74482.278
120 | double | L12+U18 | 操作：开S13-1 + 不操作（U18 基本策略） | 354000 | 0 | 354000 | - | 1.1627e-05 | 73794.356 | 692.0379 | 74486.394
120 | double | L12+U19 | 操作：开S13-1 + 不操作（U19 基本策略） | 16080 | 0 | 16080 | - | 1.1627e-05 | 73794.543 | 692.0379 | 74486.581
120 | double | L12+U20 | 操作：开S13-1 + 不操作（U20 基本策略） | 40200 | 0 | 40200 | - | 1.1627e-05 | 73795.0104 | 692.0379 | 74487.0484
120 | double | L12+U21 | 操作：开S13-1 + 不操作（U21 基本策略） | 212400 | 0 | 212400 | - | 1.1627e-05 | 73797.48 | 692.0379 | 74489.5179
120 | double | L12+U22 | 操作：开S13-1 + 不操作（U22 基本策略） | 40200 | 0 | 40200 | - | 1.1627e-05 | 73797.9474 | 692.0379 | 74489.9853
120 | double | L12+U23 | 操作：开S13-1 + 不操作（U23 基本策略） | 40200 | 0 | 40200 | - | 1.1627e-05 | 73798.4148 | 692.0379 | 74490.4527
120 | double | L12+U24 | 操作：开S13-1 + 不操作（U24 基本策略） | 26800 | 0 | 26800 | - | 1.1627e-05 | 73798.7264 | 692.0379 | 74490.7643
120 | double | L12+U25 | 操作：开S13-1 + 不操作（U25 基本策略） | 40200 | 0 | 40200 | - | 1.1627e-05 | 73799.1938 | 692.0379 | 74491.2317
120 | double | L12+U26 | 操作：开S13-1 + 不操作（U26 基本策略） | 26800 | 0 | 26800 | - | 1.1627e-05 | 73799.5054 | 692.0379 | 74491.5434
120 | double | L12+U27 | 操作：开S13-1 + 不操作（U27 基本策略） | 135600 | 0 | 135600 | - | 1.1627e-05 | 73801.082 | 692.0379 | 74493.12
120 | double | L12+U28 | 操作：开S13-1 + 不操作（U28 基本策略） | 67000 | 0 | 67000 | - | 1.1627e-05 | 73801.861 | 692.0379 | 74493.899
120 | double | L12+U29 | 操作：开S13-1 + 不操作（U29 基本策略） | 212400 | 0 | 212400 | - | 1.1627e-05 | 73804.3306 | 692.0379 | 74496.3686
120 | double | L12+U30 | 操作：开S13-1 + 不操作（U30 基本策略） | 67000 | 0 | 67000 | - | 1.1627e-05 | 73805.1096 | 692.0379 | 74497.1476
120 | double | L12+U31 | 操作：开S13-1 + 不操作（U31 基本策略） | 271200 | 0 | 271200 | - | 1.1627e-05 | 73808.2629 | 692.0379 | 74500.3008
120 | double | L12+U32 | 操作：开S13-1 + 不操作（U32 基本策略） | 708000 | 0 | 708000 | - | 1.1627e-05 | 73816.4948 | 692.0379 | 74508.5327
120 | double | L12+U33 | 操作：开S13-1 + 不操作（U33 基本策略） | 339000 | 0 | 339000 | - | 1.1627e-05 | 73820.4363 | 692.0379 | 74512.4743
120 | double | L12+U34 | 操作：开S13-1 + 不操作（U34 基本策略） | 203400 | 0 | 203400 | - | 1.1627e-05 | 73822.8013 | 692.0379 | 74514.8392
120 | double | L12+U35 | 操作：开S13-1 + 不操作（U35 基本策略） | 26800 | 0 | 26800 | - | 1.1627e-05 | 73823.1129 | 692.0379 | 74515.1508
120 | double | L12+U36 | 操作：开S13-1 + 不操作（U36 基本策略） | 354000 | 0 | 354000 | - | 1.1627e-05 | 73827.2288 | 692.0379 | 74519.2668
120 | double | L12+U37 | 操作：开S13-1 + 不操作（U37 基本策略） | 60300 | 0 | 60300 | - | 1.1627e-05 | 73827.9299 | 692.0379 | 74519.9679
120 | double | L12+U38 | 操作：开S13-1 + 不操作（U38 基本策略） | 474600 | 0 | 474600 | - | 1.1627e-05 | 73833.4481 | 692.0379 | 74525.486
120 | double | L12+U39 | 操作：开S13-1 + 不操作（U39 基本策略） | 60300 | 0 | 60300 | - | 1.1627e-05 | 73834.1492 | 692.0379 | 74526.1871
120 | double | L12+U40 | 操作：开S13-1 + 不操作（U40 基本策略） | 424800 | 0 | 424800 | - | 1.1627e-05 | 73839.0883 | 692.0379 | 74531.1263
120 | double | L12+U41 | 操作：开S13-1 + 不操作（U41 基本策略） | 40200 | 0 | 40200 | - | 1.1627e-05 | 73839.5558 | 692.0379 | 74531.5937
120 | double | L12+U42 | 操作：开S13-1 + 不操作（U42 基本策略） | 226000 | 0 | 226000 | - | 1.1627e-05 | 73842.1835 | 692.0379 | 74534.2214
120 | double | L12+U43 | 操作：开S13-1 + 不操作（U43 基本策略） | 26800 | 0 | 26800 | - | 1.1627e-05 | 73842.4951 | 692.0379 | 74534.533
120 | double | L12+U44 | 操作：开S13-1 + 不操作（U44 基本策略） | 40200 | 0 | 40200 | - | 1.1627e-05 | 73842.9625 | 692.0379 | 74535.0004
120 | double | L12+U45 | 操作：开S13-1 + 不操作（U45 基本策略） | 424800 | 0 | 424800 | - | 1.1627e-05 | 73847.9016 | 692.0379 | 74539.9396
120 | double | L23+U61 | 操作：开S29-2 + 不操作（U61 基本策略） | 318600 | 0 | 318600 | - | 3.1482e-07 | 73848.0019 | 692.0379 | 74540.0399
120 | double | L23+U62 | 操作：开S29-2 + 不操作（U62 基本策略） | 80400 | 0 | 80400 | - | 3.1482e-07 | 73848.0272 | 692.0379 | 74540.0652
120 | double | L23+S1 | 操作：开S62-3+开S13-1+开S29-2(源:L23) | 0 | 664426.1582 | 664426.1582 | - | 1.2555e-07 | 73848.0272 | 692.1214 | 74540.1486
120 | double | L23+S2 | 操作：开S62-3+开S13-1+开S29-2(源:L23) | 0 | 0 | 0 | - | 1.2555e-07 | 73848.0272 | 692.1214 | 74540.1486
120 | double | L23+S3 | 操作：开S13-1+开S29-2(源:L23) | 0 | 0 | 0 | - | 1.2555e-07 | 73848.0272 | 692.1214 | 74540.1486
120 | double | L23+S4 | 操作：开S13-1+开S29-2(源:L23) | 0 | 0 | 0 | - | 1.2555e-07 | 73848.0272 | 692.1214 | 74540.1486
120 | double | L23+S5 | 操作：开S13-1+开S29-2(源:L23) | 0 | 0 | 0 | - | 1.2555e-07 | 73848.0272 | 692.1214 | 74540.1486
120 | double | L23+S6 | 操作：开S29-2 + 不操作（S6 基本策略） | 1898700 | 0 | 1898700 | - | 1.2555e-07 | 73848.2656 | 692.1214 | 74540.387
120 | double | L23+S7 | 操作：开S29-2 + 不操作（S7 基本策略） | 271200 | 0 | 271200 | - | 1.2555e-07 | 73848.2997 | 692.1214 | 74540.421
120 | double | L23+S8 | 不操作（L23 基本策略）(源:L23) | 2494280 | 0 | 2494280 | - | 1.2555e-07 | 73848.6128 | 692.1214 | 74540.7342
120 | double | L23+S9 | 操作：开S29-2 + 不操作（S9 基本策略） | 292800 | 0 | 292800 | - | 1.2555e-07 | 73848.6496 | 692.1214 | 74540.7709
120 | double | L23+S10 | 操作：开S29-2 + 不操作（S10 基本策略） | 252600 | 0 | 252600 | - | 1.2555e-07 | 73848.6813 | 692.1214 | 74540.8026
120 | double | L23+S11 | 操作：开S29-2(源:L23) | 0 | 0 | 0 | - | 1.2555e-07 | 73848.6813 | 692.1214 | 74540.8026
120 | double | L23+S12 | 操作：开S29-2(源:L23) | 1682400 | 0 | 1682400 | - | 1.2555e-07 | 73848.8925 | 692.1214 | 74541.0139
120 | double | L23+S13 | 操作：开S29-2 + 不操作（S13 基本策略） | 1046200 | 0 | 1046200 | - | 1.2555e-07 | 73849.0239 | 692.1214 | 74541.1452
120 | double | L23+S14 | 操作：开S29-2 + 不操作（S14 基本策略） | 979200 | 0 | 979200 | - | 1.2555e-07 | 73849.1468 | 692.1214 | 74541.2682
120 | double | L23+S15 | 操作：开S29-2 + 不操作（S15 基本策略） | 569200 | 0 | 569200 | - | 1.2555e-07 | 73849.2183 | 692.1214 | 74541.3396
120 | double | L23+S16 | 操作：开S29-2 + 不操作（S16 基本策略） | 230200 | 0 | 230200 | - | 1.2555e-07 | 73849.2472 | 692.1214 | 74541.3685
120 | double | L23+S17 | 操作：开S29-2 + 不操作（S17 基本策略） | 949200 | 0 | 949200 | - | 1.2555e-07 | 73849.3663 | 692.1214 | 74541.4877
120 | double | L23+S18 | 操作：开S29-2 + 不操作（S18 基本策略） | 534900 | 0 | 534900 | - | 1.2555e-07 | 73849.4335 | 692.1214 | 74541.5548
120 | double | L23+S19 | 操作：开S29-2 + 不操作（S19 基本策略） | 691000 | 0 | 691000 | - | 1.2555e-07 | 73849.5202 | 692.1214 | 74541.6416
120 | double | L23+S20 | 操作：开S29-2 + 不操作（S20 基本策略） | 266200 | 0 | 266200 | - | 1.2555e-07 | 73849.5537 | 692.1214 | 74541.675
120 | double | L23+S21 | 操作：开S29-2 + 不操作（S21 基本策略） | 1089900 | 0 | 1089900 | - | 1.2555e-07 | 73849.6905 | 692.1214 | 74541.8119
120 | double | L23+S22 | 操作：开S29-2 + 不操作（S22 基本策略） | 281400 | 0 | 281400 | - | 1.2555e-07 | 73849.7258 | 692.1214 | 74541.8472
120 | double | L23+S23 | 操作：开S29-2 + 不操作（S23 基本策略） | 1404800 | 0 | 1404800 | - | 1.2555e-07 | 73849.9022 | 692.1214 | 74542.0236
120 | double | L23+S24 | 操作：开S29-2 + 不操作（S24 基本策略） | 415400 | 0 | 415400 | - | 1.2555e-07 | 73849.9544 | 692.1214 | 74542.0757
120 | double | L23+S25 | 操作：开S29-2 + 不操作（S25 基本策略） | 686500 | 0 | 686500 | - | 1.2555e-07 | 73850.0405 | 692.1214 | 74542.1619
120 | double | L23+S26 | 操作：开S29-2 + 不操作（S26 基本策略） | 234500 | 0 | 234500 | - | 1.2555e-07 | 73850.07 | 692.1214 | 74542.1913
120 | double | L23+S27 | 操作：开S62-3+开S29-2(源:L23) | 0 | 0 | 0 | - | 1.2555e-07 | 73850.07 | 692.1214 | 74542.1913
120 | double | L23+S28 | 操作：开S29-2 + 不操作（S28 基本策略） | 242550 | 0 | 242550 | - | 1.2555e-07 | 73850.1004 | 692.1214 | 74542.2218
120 | double | L15+U61 | 不操作（L15 基本策略） + 不操作（U61 基本策略） | 358800 | 0 | 358800 | - | 3.4665e-06 | 73851.3442 | 692.1214 | 74543.4656
120 | double | L15+U62 | 不操作（L15 基本策略） + 不操作（U62 基本策略） | 120600 | 0 | 120600 | - | 3.4665e-06 | 73851.7623 | 692.1214 | 74543.8836
120 | double | L15+S1 | 不操作（L15 基本策略） + 操作：开S29-2 | 40200 | 0 | 40200 | - | 1.3824e-06 | 73851.8178 | 692.1214 | 74543.9392
120 | double | L15+S2 | 不操作（L15 基本策略） + 操作：开S62-3+开S13-1 | 40200 | 0 | 40200 | - | 1.3824e-06 | 73851.8734 | 692.1214 | 74543.9948
120 | double | L15+S3 | 不操作（L15 基本策略） + 操作：开S13-1 | 40200 | 0 | 40200 | - | 1.3824e-06 | 73851.929 | 692.1214 | 74544.0504
120 | double | L15+S4 | 不操作（L15 基本策略） + 操作：开S13-1 | 40200 | 0 | 40200 | - | 1.3824e-06 | 73851.9846 | 692.1214 | 74544.1059
120 | double | L15+S5 | 不操作（L15 基本策略） + 操作：开S13-1 | 40200 | 0 | 40200 | - | 1.3824e-06 | 73852.0401 | 692.1214 | 74544.1615
120 | double | L15+S6 | 开DG1 + 断S7 + 不操作（S6 基本策略） | 1667700 | 0 | 1667700 | - | 1.3824e-06 | 73854.3456 | 692.1214 | 74546.467
120 | double | L15+S7 | 开DG1 + 断S7 + 不操作（S7 基本策略） | 40200 | 0 | 40200 | - | 1.3824e-06 | 73854.4012 | 692.1214 | 74546.5225
120 | double | L15+S8 | 不操作（L15 基本策略） + 操作：开S29-2 | 40200 | 0 | 40200 | - | 1.3824e-06 | 73854.4568 | 692.1214 | 74546.5781
120 | double | L15+S9 | 开DG2 + 断S10 + 不操作（S9 基本策略） | 252600 | 0 | 252600 | - | 1.3824e-06 | 73854.806 | 692.1214 | 74546.9273
120 | double | L15+S10 | 开DG2 + 断S10 + 不操作（S10 基本策略） | 212400 | 0 | 212400 | - | 1.3824e-06 | 73855.0996 | 692.1214 | 74547.2209
120 | double | L15+S11 | 不操作（L15 基本策略） + 操作：开S29-2 | 40200 | 0 | 40200 | - | 1.3824e-06 | 73855.1552 | 692.1214 | 74547.2765
120 | double | L15+S12 | 不操作（L15 基本策略） + 操作：开S29-2 | 40200 | 0 | 40200 | - | 1.3824e-06 | 73855.2107 | 692.1214 | 74547.3321
120 | double | L15+S13 | 不操作（L15 基本策略） + 不操作（S13 基本策略） | 1086400 | 0 | 1086400 | - | 1.3824e-06 | 73856.7126 | 692.1214 | 74548.834
120 | double | L15+S14 | 不操作（L15 基本策略） + 不操作（S14 基本策略） | 1019400 | 0 | 1019400 | - | 1.3824e-06 | 73858.1218 | 692.1214 | 74550.2432
120 | double | L15+S15 | 不操作（L15 基本策略） + 不操作（S15 基本策略） | 609400 | 0 | 609400 | - | 1.3824e-06 | 73858.9643 | 692.1214 | 74551.0857
120 | double | L15+S16 | 不操作（L15 基本策略） + 不操作（S16 基本策略） | 270400 | 0 | 270400 | - | 1.3824e-06 | 73859.3381 | 692.1214 | 74551.4595
120 | double | L15+S17 | 不操作（L15 基本策略） + 不操作（S17 基本策略） | 989400 | 0 | 989400 | - | 1.3824e-06 | 73860.7059 | 692.1214 | 74552.8272
120 | double | L15+S18 | 不操作（L15 基本策略） + 不操作（S18 基本策略） | 575100 | 0 | 575100 | - | 1.3824e-06 | 73861.5009 | 692.1214 | 74553.6223
120 | double | L15+S19 | 不操作（L15 基本策略） + 不操作（S19 基本策略） | 731200 | 0 | 731200 | - | 1.3824e-06 | 73862.5117 | 692.1214 | 74554.6331
120 | double | L15+S20 | 不操作（L15 基本策略） + 不操作（S20 基本策略） | 306400 | 0 | 306400 | - | 1.3824e-06 | 73862.9353 | 692.1214 | 74555.0567
120 | double | L15+S21 | 不操作（L15 基本策略） + 不操作（S21 基本策略） | 1130100 | 0 | 1130100 | - | 1.3824e-06 | 73864.4976 | 692.1214 | 74556.6189
120 | double | L15+S22 | 不操作（L15 基本策略） + 不操作（S22 基本策略） | 321600 | 0 | 321600 | - | 1.3824e-06 | 73864.9422 | 692.1214 | 74557.0635
120 | double | L15+S23 | 不操作（L15 基本策略） + 不操作（S23 基本策略） | 1445000 | 0 | 1445000 | - | 1.3824e-06 | 73866.9398 | 692.1214 | 74559.0611
120 | double | L15+S24 | 不操作（L15 基本策略） + 不操作（S24 基本策略） | 455600 | 0 | 455600 | - | 1.3824e-06 | 73867.5696 | 692.1214 | 74559.691
120 | double | L15+S25 | 不操作（L15 基本策略） + 不操作（S25 基本策略） | 726700 | 0 | 726700 | - | 1.3824e-06 | 73868.5742 | 692.1214 | 74560.6956
120 | double | L15+S26 | 不操作（L15 基本策略） + 不操作（S26 基本策略） | 274700 | 0 | 274700 | - | 1.3824e-06 | 73868.954 | 692.1214 | 74561.0753
120 | double | L15+S27 | 不操作（L15 基本策略） + 操作：开S62-3 | 40200 | 0 | 40200 | - | 1.3824e-06 | 73869.0095 | 692.1214 | 74561.1309
120 | double | L15+S28 | 不操作（L15 基本策略） + 不操作（S28 基本策略） | 282750 | 0 | 282750 | - | 1.3824e-06 | 73869.4004 | 692.1214 | 74561.5218
120 | double | L11+U31 | 操作：开S13-1 + 不操作（U31 基本策略） | 271200 | 0 | 271200 | - | 4.7921e-06 | 73870.7 | 692.1214 | 74562.8214
120 | double | L11+U32 | 操作：开S13-1 + 不操作（U32 基本策略） | 708000 | 0 | 708000 | - | 4.7921e-06 | 73874.0928 | 692.1214 | 74566.2142
120 | double | L11+U33 | 操作：开S13-1 + 不操作（U33 基本策略） | 339000 | 0 | 339000 | - | 4.7921e-06 | 73875.7173 | 692.1214 | 74567.8387
120 | double | L11+U34 | 操作：开S13-1 + 不操作（U34 基本策略） | 203400 | 0 | 203400 | - | 4.7921e-06 | 73876.692 | 692.1214 | 74568.8134
120 | double | L11+U35 | 操作：开S13-1 + 不操作（U35 基本策略） | 26800 | 0 | 26800 | - | 4.7921e-06 | 73876.8205 | 692.1214 | 74568.9418
120 | double | L11+U36 | 操作：开S13-1 + 不操作（U36 基本策略） | 354000 | 0 | 354000 | - | 4.7921e-06 | 73878.5169 | 692.1214 | 74570.6382
120 | double | L11+U37 | 操作：开S13-1 + 不操作（U37 基本策略） | 60300 | 0 | 60300 | - | 4.7921e-06 | 73878.8058 | 692.1214 | 74570.9272
120 | double | L11+U38 | 操作：开S13-1 + 不操作（U38 基本策略） | 474600 | 0 | 474600 | - | 4.7921e-06 | 73881.0801 | 692.1214 | 74573.2015
120 | double | L11+U39 | 操作：开S13-1 + 不操作（U39 基本策略） | 60300 | 0 | 60300 | - | 4.7921e-06 | 73881.3691 | 692.1214 | 74573.4904
120 | double | L11+U40 | 操作：开S13-1 + 不操作（U40 基本策略） | 424800 | 0 | 424800 | - | 4.7921e-06 | 73883.4048 | 692.1214 | 74575.5261
120 | double | L11+U41 | 操作：开S13-1 + 不操作（U41 基本策略） | 40200 | 0 | 40200 | - | 4.7921e-06 | 73883.5974 | 692.1214 | 74575.7188
120 | double | L11+U42 | 操作：开S13-1 + 不操作（U42 基本策略） | 226000 | 0 | 226000 | - | 4.7921e-06 | 73884.6804 | 692.1214 | 74576.8018
120 | double | L11+U43 | 操作：开S13-1 + 不操作（U43 基本策略） | 26800 | 0 | 26800 | - | 4.7921e-06 | 73884.8088 | 692.1214 | 74576.9302
120 | double | L11+U44 | 操作：开S13-1 + 不操作（U44 基本策略） | 40200 | 0 | 40200 | - | 4.7921e-06 | 73885.0015 | 692.1214 | 74577.1228
120 | double | L11+U45 | 操作：开S13-1 + 不操作（U45 基本策略） | 424800 | 0 | 424800 | - | 4.7921e-06 | 73887.0371 | 692.1214 | 74579.1585
120 | double | L11+U46 | 操作：开S13-1 + 不操作（U46 基本策略） | 100500 | 0 | 100500 | - | 4.7921e-06 | 73887.5187 | 692.1214 | 74579.6401
120 | double | L11+U47 | 操作：开S13-1 + 不操作（U47 基本策略） | 708000 | 0 | 708000 | - | 4.7921e-06 | 73890.9115 | 692.1214 | 74583.0329
120 | double | L11+U48 | 操作：开S13-1 + 不操作（U48 基本策略） | 281400 | 0 | 281400 | - | 4.7921e-06 | 73892.26 | 692.1214 | 74584.3814
120 | double | L11+U49 | 操作：开S13-1 + 不操作（U49 基本策略） | 949200 | 0 | 949200 | - | 4.7921e-06 | 73896.8086 | 692.1214 | 74588.93
120 | double | L11+U50 | 操作：开S13-1 + 不操作（U50 基本策略） | 40200 | 0 | 40200 | - | 4.7921e-06 | 73897.0013 | 692.1214 | 74589.1226
120 | double | L11+U51 | 操作：开S13-1 + 不操作（U51 基本策略） | 281400 | 0 | 281400 | - | 4.7921e-06 | 73898.3498 | 692.1214 | 74590.4711
120 | double | L11+U52 | 操作：开S13-1 + 不操作（U52 基本策略） | 134000 | 0 | 134000 | - | 4.7921e-06 | 73898.9919 | 692.1214 | 74591.1133
120 | double | L11+U53 | 操作：开S13-1 + 不操作（U53 基本策略） | 452000 | 0 | 452000 | - | 4.7921e-06 | 73901.1579 | 692.1214 | 74593.2793
120 | double | L11+U54 | 操作：开S13-1 + 不操作（U54 基本策略） | 100500 | 0 | 100500 | - | 4.7921e-06 | 73901.6395 | 692.1214 | 74593.7609
120 | double | L11+U55 | 操作：开S13-1 + 不操作（U55 基本策略） | 134000 | 0 | 134000 | - | 4.7921e-06 | 73902.2817 | 692.1214 | 74594.403
120 | double | L11+U56 | 操作：开S13-1 + 不操作（U56 基本策略） | 90400 | 0 | 90400 | - | 4.7921e-06 | 73902.7149 | 692.1214 | 74594.8362
120 | double | L11+U57 | 操作：开S13-1 + 不操作（U57 基本策略） | 80400 | 0 | 80400 | - | 4.7921e-06 | 73903.1001 | 692.1214 | 74595.2215
120 | double | L11+U58 | 操作：开S13-1 + 不操作（U58 基本策略） | 212400 | 0 | 212400 | - | 4.7921e-06 | 73904.118 | 692.1214 | 74596.2393
120 | double | L11+U59 | 操作：开S13-1 + 不操作（U59 基本策略） | 30150 | 0 | 30150 | - | 4.7921e-06 | 73904.2625 | 692.1214 | 74596.3838
120 | double | L11+U60 | 操作：开S13-1 + 不操作（U60 基本策略） | 40200 | 0 | 40200 | - | 4.7921e-06 | 73904.4551 | 692.1214 | 74596.5765
120 | double | L23+U1 | 操作：开S29-2 + 不操作（U1 基本策略） | 26800 | 0 | 26800 | - | 3.1482e-07 | 73904.4635 | 692.1214 | 74596.5849
120 | double | L23+U2 | 操作：开S29-2 + 不操作（U2 基本策略） | 40200 | 0 | 40200 | - | 3.1482e-07 | 73904.4762 | 692.1214 | 74596.5976
120 | double | L23+U3 | 操作：开S29-2 + 不操作（U3 基本策略） | 40200 | 0 | 40200 | - | 3.1482e-07 | 73904.4889 | 692.1214 | 74596.6102
120 | double | L23+U4 | 操作：开S29-2 + 不操作（U4 基本策略） | 40200 | 0 | 40200 | - | 3.1482e-07 | 73904.5015 | 692.1214 | 74596.6229
120 | double | L23+U5 | 操作：开S29-2 + 不操作（U5 基本策略） | 67000 | 0 | 67000 | - | 3.1482e-07 | 73904.5226 | 692.1214 | 74596.644
120 | double | L23+U6 | 操作：开S29-2 + 不操作（U6 基本策略） | 40200 | 0 | 40200 | - | 3.1482e-07 | 73904.5353 | 692.1214 | 74596.6566
120 | double | L23+U7 | 操作：开S29-2 + 不操作（U7 基本策略） | 212400 | 0 | 212400 | - | 3.1482e-07 | 73904.6021 | 692.1214 | 74596.7235
120 | double | L23+U8 | 操作：开S29-2 + 不操作（U8 基本策略） | 40200 | 0 | 40200 | - | 3.1482e-07 | 73904.6148 | 692.1214 | 74596.7361
120 | double | L23+U9 | 操作：开S29-2 + 不操作（U9 基本策略） | 424800 | 0 | 424800 | - | 3.1482e-07 | 73904.7485 | 692.1214 | 74596.8699
120 | double | L23+U10 | 操作：开S29-2 + 不操作（U10 基本策略） | 134000 | 0 | 134000 | - | 3.1482e-07 | 73904.7907 | 692.1214 | 74596.9121
120 | double | L23+U11 | 操作：开S29-2 + 不操作（U11 基本策略） | 339000 | 0 | 339000 | - | 3.1482e-07 | 73904.8974 | 692.1214 | 74597.0188
120 | double | L23+U12 | 操作：开S29-2 + 不操作（U12 基本策略） | 708000 | 0 | 708000 | - | 3.1482e-07 | 73905.1203 | 692.1214 | 74597.2417
120 | double | L23+U13 | 操作：开S29-2 + 不操作（U13 基本策略） | 40200 | 0 | 40200 | - | 3.1482e-07 | 73905.133 | 692.1214 | 74597.2543
120 | double | L23+U14 | 操作：开S29-2 + 不操作（U14 基本策略） | 1486800 | 0 | 1486800 | - | 3.1482e-07 | 73905.601 | 692.1214 | 74597.7224
120 | double | L23+U15 | 操作：开S29-2 + 不操作（U15 基本策略） | 140700 | 0 | 140700 | - | 3.1482e-07 | 73905.6453 | 692.1214 | 74597.7667
120 | double | L23+U16 | 操作：开S29-2 + 不操作（U16 基本策略） | 271200 | 0 | 271200 | - | 3.1482e-07 | 73905.7307 | 692.1214 | 74597.8521
120 | double | L23+U17 | 操作：开S29-2 + 不操作（U17 基本策略） | 26800 | 0 | 26800 | - | 3.1482e-07 | 73905.7392 | 692.1214 | 74597.8605
120 | double | L23+U18 | 操作：开S29-2 + 不操作（U18 基本策略） | 354000 | 0 | 354000 | - | 3.1482e-07 | 73905.8506 | 692.1214 | 74597.972
120 | double | L23+U19 | 操作：开S29-2 + 不操作（U19 基本策略） | 16080 | 0 | 16080 | - | 3.1482e-07 | 73905.8557 | 692.1214 | 74597.977
120 | double | L23+U20 | 操作：开S29-2 + 不操作（U20 基本策略） | 40200 | 0 | 40200 | - | 3.1482e-07 | 73905.8683 | 692.1214 | 74597.9897
120 | double | L23+U21 | 操作：开S29-2 + 不操作（U21 基本策略） | 212400 | 0 | 212400 | - | 3.1482e-07 | 73905.9352 | 692.1214 | 74598.0566
120 | double | L23+U22 | 操作：开S29-2 + 不操作（U22 基本策略） | 40200 | 0 | 40200 | - | 3.1482e-07 | 73905.9478 | 692.1214 | 74598.0692
120 | double | L23+U23 | 操作：开S29-2 + 不操作（U23 基本策略） | 40200 | 0 | 40200 | - | 3.1482e-07 | 73905.9605 | 692.1214 | 74598.0819
120 | double | L23+U24 | 操作：开S29-2 + 不操作（U24 基本策略） | 26800 | 0 | 26800 | - | 3.1482e-07 | 73905.9689 | 692.1214 | 74598.0903
120 | double | L23+U25 | 操作：开S29-2 + 不操作（U25 基本策略） | 40200 | 0 | 40200 | - | 3.1482e-07 | 73905.9816 | 692.1214 | 74598.103
120 | double | L23+U26 | 操作：开S29-2 + 不操作（U26 基本策略） | 26800 | 0 | 26800 | - | 3.1482e-07 | 73905.99 | 692.1214 | 74598.1114
120 | double | L23+U27 | 操作：开S29-2 + 不操作（U27 基本策略） | 135600 | 0 | 135600 | - | 3.1482e-07 | 73906.0327 | 692.1214 | 74598.1541
120 | double | L23+U28 | 操作：开S29-2 + 不操作（U28 基本策略） | 67000 | 0 | 67000 | - | 3.1482e-07 | 73906.0538 | 692.1214 | 74598.1752
120 | double | L23+U29 | 操作：开S29-2 + 不操作（U29 基本策略） | 212400 | 0 | 212400 | - | 3.1482e-07 | 73906.1207 | 692.1214 | 74598.242
120 | double | L23+U30 | 操作：开S29-2 + 不操作（U30 基本策略） | 67000 | 0 | 67000 | - | 3.1482e-07 | 73906.1418 | 692.1214 | 74598.2631
120 | double | L16+U46 | 操作：开S29-2 + 不操作（U46 基本策略） | 100500 | 0 | 100500 | - | 2.8356e-06 | 73906.4268 | 692.1214 | 74598.5481
120 | double | L16+U47 | 操作：开S29-2 + 不操作（U47 基本策略） | 708000 | 0 | 708000 | - | 2.8356e-06 | 73908.4344 | 692.1214 | 74600.5558
120 | double | L16+U48 | 操作：开S29-2 + 不操作（U48 基本策略） | 281400 | 0 | 281400 | - | 2.8356e-06 | 73909.2323 | 692.1214 | 74601.3537
120 | double | L16+U49 | 操作：开S29-2 + 不操作（U49 基本策略） | 949200 | 0 | 949200 | - | 2.8356e-06 | 73911.9239 | 692.1214 | 74604.0453
120 | double | L16+U50 | 操作：开S29-2 + 不操作（U50 基本策略） | 40200 | 0 | 40200 | - | 2.8356e-06 | 73912.0379 | 692.1214 | 74604.1593
120 | double | L16+U51 | 操作：开S29-2 + 不操作（U51 基本策略） | 281400 | 0 | 281400 | - | 2.8356e-06 | 73912.8359 | 692.1214 | 74604.9572
120 | double | L16+U52 | 操作：开S29-2 + 不操作（U52 基本策略） | 134000 | 0 | 134000 | - | 2.8356e-06 | 73913.2159 | 692.1214 | 74605.3372
120 | double | L16+U53 | 操作：开S29-2 + 不操作（U53 基本策略） | 452000 | 0 | 452000 | - | 2.8356e-06 | 73914.4976 | 692.1214 | 74606.6189
120 | double | L16+U54 | 操作：开S29-2 + 不操作（U54 基本策略） | 100500 | 0 | 100500 | - | 2.8356e-06 | 73914.7826 | 692.1214 | 74606.9039
120 | double | L16+U55 | 操作：开S29-2 + 不操作（U55 基本策略） | 134000 | 0 | 134000 | - | 2.8356e-06 | 73915.1625 | 692.1214 | 74607.2839
120 | double | L16+U56 | 操作：开S29-2 + 不操作（U56 基本策略） | 90400 | 0 | 90400 | - | 2.8356e-06 | 73915.4189 | 692.1214 | 74607.5402
120 | double | L16+U57 | 操作：开S29-2 + 不操作（U57 基本策略） | 80400 | 0 | 80400 | - | 2.8356e-06 | 73915.6469 | 692.1214 | 74607.7682
120 | double | L16+U58 | 操作：开S29-2 + 不操作（U58 基本策略） | 212400 | 0 | 212400 | - | 2.8356e-06 | 73916.2492 | 692.1214 | 74608.3705
120 | double | L16+U59 | 操作：开S29-2 + 不操作（U59 基本策略） | 30150 | 0 | 30150 | - | 2.8356e-06 | 73916.3346 | 692.1214 | 74608.456
120 | double | L16+U60 | 操作：开S29-2 + 不操作（U60 基本策略） | 40200 | 0 | 40200 | - | 2.8356e-06 | 73916.4486 | 692.1214 | 74608.57
120 | double | L16+U61 | 操作：开S29-2 + 不操作（U61 基本策略） | 318600 | 0 | 318600 | - | 2.8356e-06 | 73917.3521 | 692.1214 | 74609.4734
120 | double | L16+U62 | 操作：开S29-2 + 不操作（U62 基本策略） | 80400 | 0 | 80400 | - | 2.8356e-06 | 73917.5801 | 692.1214 | 74609.7014
120 | double | L16+S1 | 操作：开S62-3+开S13-1+开S29-2(源:L16) | 0 | 329220.4674 | 329220.4674 | - | 1.1308e-06 | 73917.5801 | 692.4937 | 74610.0737
120 | double | L16+S2 | 操作：开S62-3+开S13-1+开S29-2(源:L16) | 0 | 0 | 0 | - | 1.1308e-06 | 73917.5801 | 692.4937 | 74610.0737
120 | double | L16+S3 | 操作：开S13-1+开S29-2(源:L16) | 0 | 0 | 0 | - | 1.1308e-06 | 73917.5801 | 692.4937 | 74610.0737
120 | double | L16+S4 | 操作：开S13-1+开S29-2(源:L16) | 0 | 0 | 0 | - | 1.1308e-06 | 73917.5801 | 692.4937 | 74610.0737
120 | double | L16+S5 | 操作：开S13-1+开S29-2(源:L16) | 0 | 0 | 0 | - | 1.1308e-06 | 73917.5801 | 692.4937 | 74610.0737
120 | double | L16+S6 | 操作：开S29-2 + 不操作（S6 基本策略） | 1898700 | 0 | 1898700 | - | 1.1308e-06 | 73919.7272 | 692.4937 | 74612.2209
120 | double | L16+S7 | 操作：开S29-2 + 不操作（S7 基本策略） | 271200 | 0 | 271200 | - | 1.1308e-06 | 73920.0339 | 692.4937 | 74612.5275
120 | double | L16+S8 | 操作：开S29-2(源:L16) | 0 | 0 | 0 | - | 1.1308e-06 | 73920.0339 | 692.4937 | 74612.5275
120 | double | L16+S9 | 操作：开S29-2 + 不操作（S9 基本策略） | 292800 | 0 | 292800 | - | 1.1308e-06 | 73920.365 | 692.4937 | 74612.8587
120 | double | L16+S10 | 操作：开S29-2 + 不操作（S10 基本策略） | 252600 | 0 | 252600 | - | 1.1308e-06 | 73920.6507 | 692.4937 | 74613.1443
120 | double | L16+S11 | 不操作（L16 基本策略）(源:L16) | 2494280 | 0 | 2494280 | - | 1.1308e-06 | 73923.4713 | 692.4937 | 74615.965
120 | double | L16+S12 | 不操作（L16 基本策略）(源:L16) | 811880 | 0 | 811880 | - | 1.1308e-06 | 73924.3894 | 692.4937 | 74616.8831
120 | double | L16+S13 | 操作：开S29-2 + 不操作（S13 基本策略） | 1046200 | 0 | 1046200 | - | 1.1308e-06 | 73925.5725 | 692.4937 | 74618.0662
120 | double | L15+S29 | 不操作（L15 基本策略） + 操作：开S62-3 | 40200 | 0 | 40200 | - | 1.3824e-06 | 73925.6281 | 692.4937 | 74618.1217
120 | double | L15+S13-1 | 不操作（L15 基本策略） + 不操作（S13-1 基本策略） | 40200 | 0 | 40200 | - | 1.3824e-06 | 73925.6837 | 692.4937 | 74618.1773
120 | double | L15+S29-2 | 不操作（L15 基本策略） + 不操作（S29-2 基本策略） | 40200 | 0 | 40200 | - | 1.3824e-06 | 73925.7392 | 692.4937 | 74618.2329
120 | double | L15+S62-3 | 不操作（L15 基本策略） + 不操作（S62-3 基本策略） | 40200 | 0 | 40200 | - | 1.3824e-06 | 73925.7948 | 692.4937 | 74618.2885
120 | double | L15+CB1 | 不操作（L15 基本策略） + 操作：关S3+开S13-1+开S29-2 | 40200 | 0 | 40200 | - | 1.3824e-06 | 73925.8504 | 692.4937 | 74618.344
120 | double | L15+CB2 | 开DG8 + 断S26 + 操作：关S11+开S62-3+开S29-2 | 274700 | 51353.5066 | 326053.5066 | - | 1.3824e-06 | 73926.2301 | 692.5647 | 74618.7948
120 | double | L15+CB3 | 不操作（L15 基本策略） + 操作：开S13-1+开S29-2 | 40200 | 0 | 40200 | - | 1.3824e-06 | 73926.2857 | 692.5647 | 74618.8504
120 | double | L15+DG1 | 不操作（L15 基本策略） + 不操作（DG1 基本策略） | 40200 | 0 | 40200 | - | 3.4665e-06 | 73926.4251 | 692.5647 | 74618.9897
120 | double | L15+DG2 | 不操作（L15 基本策略） + 不操作（DG2 基本策略） | 40200 | 0 | 40200 | - | 3.4665e-06 | 73926.5644 | 692.5647 | 74619.1291
120 | double | L15+DG3 | 不操作（L15 基本策略） + 不操作（DG3 基本策略） | 40200 | 0 | 40200 | - | 3.4665e-06 | 73926.7038 | 692.5647 | 74619.2684
120 | double | L15+DG4 | 不操作（L15 基本策略） + 不操作（DG4 基本策略） | 40200 | 0 | 40200 | - | 3.4665e-06 | 73926.8431 | 692.5647 | 74619.4078
120 | double | L15+DG5 | 不操作（L15 基本策略） + 不操作（DG5 基本策略） | 40200 | 0 | 40200 | - | 3.4665e-06 | 73926.9825 | 692.5647 | 74619.5471
120 | double | L15+DG6 | 不操作（L15 基本策略） + 不操作（DG6 基本策略） | 40200 | 0 | 40200 | - | 3.4665e-06 | 73927.1218 | 692.5647 | 74619.6865
120 | double | L15+DG7 | 不操作（L15 基本策略） + 不操作（DG7 基本策略） | 40200 | 0 | 40200 | - | 3.4665e-06 | 73927.2612 | 692.5647 | 74619.8258
120 | double | L15+DG8 | 不操作（L15 基本策略） + 不操作（DG8 基本策略） | 40200 | 0 | 40200 | - | 3.4665e-06 | 73927.4005 | 692.5647 | 74619.9652
120 | double | L16+U1 | 操作：开S29-2 + 不操作（U1 基本策略） | 26800 | 0 | 26800 | - | 2.8356e-06 | 73927.4765 | 692.5647 | 74620.0412
120 | double | L16+U2 | 操作：开S29-2 + 不操作（U2 基本策略） | 40200 | 0 | 40200 | - | 2.8356e-06 | 73927.5905 | 692.5647 | 74620.1552
120 | double | L16+U3 | 操作：开S29-2 + 不操作（U3 基本策略） | 40200 | 0 | 40200 | - | 2.8356e-06 | 73927.7045 | 692.5647 | 74620.2692
120 | double | L16+U4 | 操作：开S29-2 + 不操作（U4 基本策略） | 40200 | 0 | 40200 | - | 2.8356e-06 | 73927.8185 | 692.5647 | 74620.3832
120 | double | L16+U5 | 操作：开S29-2 + 不操作（U5 基本策略） | 67000 | 0 | 67000 | - | 2.8356e-06 | 73928.0085 | 692.5647 | 74620.5731
120 | double | L16+U6 | 操作：开S29-2 + 不操作（U6 基本策略） | 40200 | 0 | 40200 | - | 2.8356e-06 | 73928.1225 | 692.5647 | 74620.6871
120 | double | L16+U7 | 操作：开S29-2 + 不操作（U7 基本策略） | 212400 | 0 | 212400 | - | 2.8356e-06 | 73928.7248 | 692.5647 | 74621.2894
120 | double | L16+U8 | 操作：开S29-2 + 不操作（U8 基本策略） | 40200 | 0 | 40200 | - | 2.8356e-06 | 73928.8388 | 692.5647 | 74621.4034
120 | double | L16+U9 | 操作：开S29-2 + 不操作（U9 基本策略） | 424800 | 0 | 424800 | - | 2.8356e-06 | 73930.0434 | 692.5647 | 74622.608
120 | double | L16+U10 | 操作：开S29-2 + 不操作（U10 基本策略） | 134000 | 0 | 134000 | - | 2.8356e-06 | 73930.4233 | 692.5647 | 74622.988
120 | double | L16+U11 | 操作：开S29-2 + 不操作（U11 基本策略） | 339000 | 0 | 339000 | - | 2.8356e-06 | 73931.3846 | 692.5647 | 74623.9493
120 | double | L16+U12 | 操作：开S29-2 + 不操作（U12 基本策略） | 708000 | 0 | 708000 | - | 2.8356e-06 | 73933.3923 | 692.5647 | 74625.9569
120 | double | L16+U13 | 操作：开S29-2 + 不操作（U13 基本策略） | 40200 | 0 | 40200 | - | 2.8356e-06 | 73933.5062 | 692.5647 | 74626.0709
120 | double | L16+U14 | 操作：开S29-2 + 不操作（U14 基本策略） | 1486800 | 0 | 1486800 | - | 2.8356e-06 | 73937.7223 | 692.5647 | 74630.2869
120 | double | L16+U15 | 操作：开S29-2 + 不操作（U15 基本策略） | 140700 | 0 | 140700 | - | 2.8356e-06 | 73938.1213 | 692.5647 | 74630.6859
120 | double | L28+U16 | 不操作（L28 基本策略） + 不操作（U16 基本策略） | 1317400 | 0 | 1317400 | - | 9.1554e-06 | 73950.1826 | 692.5647 | 74642.7472
120 | double | L28+U17 | 不操作（L28 基本策略） + 不操作（U17 基本策略） | 1073000 | 0 | 1073000 | - | 9.1554e-06 | 73960.0063 | 692.5647 | 74652.571
120 | double | L28+U18 | 不操作（L28 基本策略） + 不操作（U18 基本策略） | 1400200 | 0 | 1400200 | - | 9.1554e-06 | 73972.8258 | 692.5647 | 74665.3904
120 | double | L28+U19 | 不操作（L28 基本策略） + 不操作（U19 基本策略） | 1062280 | 0 | 1062280 | - | 9.1554e-06 | 73982.5514 | 692.5647 | 74675.116
120 | double | L28+U20 | 不操作（L28 基本策略） + 不操作（U20 基本策略） | 1086400 | 0 | 1086400 | - | 9.1554e-06 | 73992.4978 | 692.5647 | 74685.0625
120 | double | L28+U21 | 不操作（L28 基本策略） + 不操作（U21 基本策略） | 1258600 | 0 | 1258600 | - | 9.1554e-06 | 74004.0208 | 692.5647 | 74696.5854
120 | double | L28+U22 | 不操作（L28 基本策略） + 不操作（U22 基本策略） | 1086400 | 0 | 1086400 | - | 9.1554e-06 | 74013.9672 | 692.5647 | 74706.5319
120 | double | L28+U23 | 不操作（L28 基本策略） + 不操作（U23 基本策略） | 1086400 | 0 | 1086400 | - | 9.1554e-06 | 74023.9137 | 692.5647 | 74716.4783
120 | double | L28+U24 | 不操作（L28 基本策略） + 不操作（U24 基本策略） | 1073000 | 0 | 1073000 | - | 9.1554e-06 | 74033.7374 | 692.5647 | 74726.3021
120 | double | L28+U25 | 不操作（L28 基本策略） + 不操作（U25 基本策略） | 1086400 | 0 | 1086400 | - | 9.1554e-06 | 74043.6839 | 692.5647 | 74736.2485
120 | double | L28+U26 | 不操作（L28 基本策略） + 不操作（U26 基本策略） | 1073000 | 0 | 1073000 | - | 9.1554e-06 | 74053.5076 | 692.5647 | 74746.0723
120 | double | L28+U27 | 不操作（L28 基本策略） + 不操作（U27 基本策略） | 1181800 | 0 | 1181800 | - | 9.1554e-06 | 74064.3275 | 692.5647 | 74756.8921
120 | double | L28+U28 | 不操作（L28 基本策略） + 不操作（U28 基本策略） | 1113200 | 0 | 1113200 | - | 9.1554e-06 | 74074.5193 | 692.5647 | 74767.0839
120 | double | L28+U29 | 不操作（L28 基本策略） + 不操作（U29 基本策略） | 1258600 | 0 | 1258600 | - | 9.1554e-06 | 74086.0423 | 692.5647 | 74778.6069
120 | double | L28+U30 | 不操作（L28 基本策略） + 不操作（U30 基本策略） | 1113200 | 0 | 1113200 | - | 9.1554e-06 | 74096.2341 | 692.5647 | 74788.7987
120 | double | L28+U31 | 不操作（L28 基本策略） + 不操作（U31 基本策略） | 1317400 | 0 | 1317400 | - | 9.1554e-06 | 74108.2954 | 692.5647 | 74800.8601
120 | double | L28+U32 | 不操作（L28 基本策略） + 不操作（U32 基本策略） | 1754200 | 0 | 1754200 | - | 9.1554e-06 | 74124.3558 | 692.5647 | 74816.9205
120 | double | L28+U33 | 不操作（L28 基本策略） + 不操作（U33 基本策略） | 1385200 | 0 | 1385200 | - | 9.1554e-06 | 74137.0379 | 692.5647 | 74829.6026
120 | double | L28+U34 | 不操作（L28 基本策略） + 不操作（U34 基本策略） | 1249600 | 0 | 1249600 | - | 9.1554e-06 | 74148.4785 | 692.5647 | 74841.0432
120 | double | L28+U35 | 不操作（L28 基本策略） + 不操作（U35 基本策略） | 1073000 | 0 | 1073000 | - | 9.1554e-06 | 74158.3023 | 692.5647 | 74850.8669
120 | double | L28+U36 | 不操作（L28 基本策略） + 不操作（U36 基本策略） | 1400200 | 0 | 1400200 | - | 9.1554e-06 | 74171.1217 | 692.5647 | 74863.6863
120 | double | L28+U37 | 不操作（L28 基本策略） + 不操作（U37 基本策略） | 1106500 | 0 | 1106500 | - | 9.1554e-06 | 74181.2521 | 692.5647 | 74873.8168
120 | double | L28+U38 | 不操作（L28 基本策略） + 不操作（U38 基本策略） | 1520800 | 0 | 1520800 | - | 9.1554e-06 | 74195.1757 | 692.5647 | 74887.7403
120 | double | L28+U39 | 不操作（L28 基本策略） + 不操作（U39 基本策略） | 1106500 | 0 | 1106500 | - | 9.1554e-06 | 74205.3061 | 692.5647 | 74897.8708
120 | double | L28+U40 | 不操作（L28 基本策略） + 不操作（U40 基本策略） | 1471000 | 0 | 1471000 | - | 9.1554e-06 | 74218.7737 | 692.5647 | 74911.3384
120 | double | L28+U41 | 不操作（L28 基本策略） + 不操作（U41 基本策略） | 1086400 | 0 | 1086400 | - | 9.1554e-06 | 74228.7202 | 692.5647 | 74921.2848
120 | double | L28+U42 | 不操作（L28 基本策略） + 不操作（U42 基本策略） | 1272200 | 0 | 1272200 | - | 9.1554e-06 | 74240.3677 | 692.5647 | 74932.9323
120 | double | L28+U43 | 不操作（L28 基本策略） + 不操作（U43 基本策略） | 1073000 | 0 | 1073000 | - | 9.1554e-06 | 74250.1914 | 692.5647 | 74942.7561
120 | double | L28+U44 | 不操作（L28 基本策略） + 不操作（U44 基本策略） | 1086400 | 0 | 1086400 | - | 9.1554e-06 | 74260.1379 | 692.5647 | 74952.7025
120 | double | L28+U45 | 不操作（L28 基本策略） + 不操作（U45 基本策略） | 1471000 | 0 | 1471000 | - | 9.1554e-06 | 74273.6055 | 692.5647 | 74966.1701
120 | double | L12+S14 | 操作：开S13-1 + 不操作（S14 基本策略） | 979200 | 0 | 979200 | - | 4.6368e-06 | 74278.1459 | 692.5647 | 74970.7105
120 | double | L12+S15 | 操作：开S13-1 + 不操作（S15 基本策略） | 569200 | 0 | 569200 | - | 4.6368e-06 | 74280.7851 | 692.5647 | 74973.3498
120 | double | L12+S16 | 操作：开S13-1 + 不操作（S16 基本策略） | 230200 | 0 | 230200 | - | 4.6368e-06 | 74281.8525 | 692.5647 | 74974.4172
120 | double | L12+S17 | 操作：开S13-1 + 不操作（S17 基本策略） | 949200 | 0 | 949200 | - | 4.6368e-06 | 74286.2538 | 692.5647 | 74978.8185
120 | double | L12+S18 | 操作：开S13-1 + 不操作（S18 基本策略） | 534900 | 0 | 534900 | - | 4.6368e-06 | 74288.734 | 692.5647 | 74981.2987
120 | double | L12+S19 | 操作：开S13-1 + 不操作（S19 基本策略） | 691000 | 0 | 691000 | - | 4.6368e-06 | 74291.9381 | 692.5647 | 74984.5027
120 | double | L12+S20 | 操作：开S13-1 + 不操作（S20 基本策略） | 266200 | 0 | 266200 | - | 4.6368e-06 | 74293.1724 | 692.5647 | 74985.737
120 | double | L12+S21 | 操作：开S13-1 + 不操作（S21 基本策略） | 1089900 | 0 | 1089900 | - | 4.6368e-06 | 74298.2261 | 692.5647 | 74990.7907
120 | double | L12+S22 | 操作：开S13-1 + 不操作（S22 基本策略） | 281400 | 0 | 281400 | - | 4.6368e-06 | 74299.5309 | 692.5647 | 74992.0955
120 | double | L12+S23 | 操作：开S13-1 + 不操作（S23 基本策略） | 1404800 | 0 | 1404800 | - | 4.6368e-06 | 74306.0447 | 692.5647 | 74998.6093
120 | double | L12+S24 | 操作：开S13-1 + 不操作（S24 基本策略） | 415400 | 0 | 415400 | - | 4.6368e-06 | 74307.9708 | 692.5647 | 75000.5354
120 | double | L12+S25 | 操作：开S13-1 + 不操作（S25 基本策略） | 686500 | 0 | 686500 | - | 4.6368e-06 | 74311.154 | 692.5647 | 75003.7186
120 | double | L12+S26 | 操作：开S13-1 + 不操作（S26 基本策略） | 234500 | 0 | 234500 | - | 4.6368e-06 | 74312.2413 | 692.5647 | 75004.806
120 | double | L12+S27 | 操作：开S62-3+开S13-1(源:L12) | 0 | 0 | 0 | - | 4.6368e-06 | 74312.2413 | 692.5647 | 75004.806
120 | double | L12+S28 | 操作：开S13-1 + 不操作（S28 基本策略） | 242550 | 0 | 242550 | - | 4.6368e-06 | 74313.366 | 692.5647 | 75005.9306
120 | double | L12+S29 | 操作：开S62-3+开S13-1(源:L12) | 0 | 0 | 0 | - | 4.6368e-06 | 74313.366 | 692.5647 | 75005.9306
120 | double | L12+S13-1 | 不操作（L12 基本策略）(源:L12) | 40200 | 0 | 40200 | - | 4.6368e-06 | 74313.5524 | 692.5647 | 75006.117
120 | double | L12+S29-2 | 操作：开S13-1(源:L12) | 0 | 0 | 0 | - | 4.6368e-06 | 74313.5524 | 692.5647 | 75006.117
120 | double | L12+S62-3 | 操作：开S13-1(源:L12) | 0 | 0 | 0 | - | 4.6368e-06 | 74313.5524 | 692.5647 | 75006.117
120 | double | L12+CB1 | 操作：开S13-1+开S29-2(源:L12) | 0 | 44412.0062 | 44412.0062 | - | 4.6368e-06 | 74313.5524 | 692.7706 | 75006.3229
120 | double | L12+CB2 | 操作：关S11+开S62-3+开S29-2(源:L12) | 40200 | 490001.1555 | 530201.1555 | - | 4.6368e-06 | 74313.7388 | 695.0426 | 75008.7814
120 | double | L12+CB3 | 操作：关S11+开S62-3+开S29-2(源:L12) | 40200 | 3320.9886 | 43520.9886 | - | 4.6368e-06 | 74313.9252 | 695.058 | 75008.9832
120 | double | L12+DG1 | 操作：开S13-1 + 不操作（DG1 基本策略） | 0 | 0 | 0 | - | 1.1627e-05 | 74313.9252 | 695.058 | 75008.9832
120 | double | L12+DG2 | 操作：开S13-1 + 不操作（DG2 基本策略） | 0 | 0 | 0 | - | 1.1627e-05 | 74313.9252 | 695.058 | 75008.9832
120 | double | L12+DG3 | 操作：开S13-1 + 不操作（DG3 基本策略） | 0 | 0 | 0 | - | 1.1627e-05 | 74313.9252 | 695.058 | 75008.9832
120 | double | L12+DG4 | 操作：开S13-1 + 不操作（DG4 基本策略） | 0 | 0 | 0 | - | 1.1627e-05 | 74313.9252 | 695.058 | 75008.9832
120 | double | L12+DG5 | 操作：开S13-1 + 不操作（DG5 基本策略） | 0 | 0 | 0 | - | 1.1627e-05 | 74313.9252 | 695.058 | 75008.9832
120 | double | L12+DG6 | 操作：开S13-1 + 不操作（DG6 基本策略） | 0 | 0 | 0 | - | 1.1627e-05 | 74313.9252 | 695.058 | 75008.9832
120 | double | L12+DG7 | 操作：开S13-1 + 不操作（DG7 基本策略） | 0 | 0 | 0 | - | 1.1627e-05 | 74313.9252 | 695.058 | 75008.9832
120 | double | L12+DG8 | 操作：开S13-1 + 不操作（DG8 基本策略） | 0 | 0 | 0 | - | 1.1627e-05 | 74313.9252 | 695.058 | 75008.9832
120 | double | L18+U46 | 操作：开S29-2 + 不操作（U46 基本策略） | 100500 | 0 | 100500 | - | 1.1967e-06 | 74314.0454 | 695.058 | 75009.1035
120 | double | L18+U47 | 操作：开S29-2 + 不操作（U47 基本策略） | 708000 | 0 | 708000 | - | 1.1967e-06 | 74314.8927 | 695.058 | 75009.9507
120 | double | L18+U48 | 操作：开S29-2 + 不操作（U48 基本策略） | 281400 | 0 | 281400 | - | 1.1967e-06 | 74315.2294 | 695.058 | 75010.2874
120 | double | L18+U49 | 操作：开S29-2 + 不操作（U49 基本策略） | 949200 | 0 | 949200 | - | 1.1967e-06 | 74316.3653 | 695.058 | 75011.4233
120 | double | L18+U50 | 操作：开S29-2 + 不操作（U50 基本策略） | 40200 | 0 | 40200 | - | 1.1967e-06 | 74316.4134 | 695.058 | 75011.4714
120 | double | L18+U51 | 操作：开S29-2 + 不操作（U51 基本策略） | 281400 | 0 | 281400 | - | 1.1967e-06 | 74316.7501 | 695.058 | 75011.8081
120 | double | L18+U52 | 操作：开S29-2 + 不操作（U52 基本策略） | 134000 | 0 | 134000 | - | 1.1967e-06 | 74316.9104 | 695.058 | 75011.9685
120 | double | L18+U53 | 操作：开S29-2 + 不操作（U53 基本策略） | 452000 | 0 | 452000 | - | 1.1967e-06 | 74317.4513 | 695.058 | 75012.5094
120 | double | L18+U54 | 操作：开S29-2 + 不操作（U54 基本策略） | 100500 | 0 | 100500 | - | 1.1967e-06 | 74317.5716 | 695.058 | 75012.6296
120 | double | L18+U55 | 操作：开S29-2 + 不操作（U55 基本策略） | 134000 | 0 | 134000 | - | 1.1967e-06 | 74317.7319 | 695.058 | 75012.79
120 | double | L18+U56 | 操作：开S29-2 + 不操作（U56 基本策略） | 90400 | 0 | 90400 | - | 1.1967e-06 | 74317.8401 | 695.058 | 75012.8982
120 | double | L18+U57 | 操作：开S29-2 + 不操作（U57 基本策略） | 80400 | 0 | 80400 | - | 1.1967e-06 | 74317.9363 | 695.058 | 75012.9944
120 | double | L18+U58 | 操作：开S29-2 + 不操作（U58 基本策略） | 212400 | 0 | 212400 | - | 1.1967e-06 | 74318.1905 | 695.058 | 75013.2485
120 | double | L18+U59 | 操作：开S29-2 + 不操作（U59 基本策略） | 30150 | 0 | 30150 | - | 1.1967e-06 | 74318.2266 | 695.058 | 75013.2846
120 | double | L18+U60 | 操作：开S29-2 + 不操作（U60 基本策略） | 40200 | 0 | 40200 | - | 1.1967e-06 | 74318.2747 | 695.058 | 75013.3327
120 | double | L18+U61 | 操作：开S29-2 + 不操作（U61 基本策略） | 318600 | 0 | 318600 | - | 1.1967e-06 | 74318.6559 | 695.058 | 75013.714
120 | double | L18+U62 | 操作：开S29-2 + 不操作（U62 基本策略） | 80400 | 0 | 80400 | - | 1.1967e-06 | 74318.7522 | 695.058 | 75013.8102
120 | double | L18+S1 | 操作：关S27+开S62-3+开S13-1(源:L18) | 16080 | 43276.5427 | 59356.5427 | - | 4.7722e-07 | 74318.7598 | 695.0787 | 75013.8385
120 | double | L18+S2 | 操作：开S62-3+开S13-1+开S29-2(源:L18) | 0 | 0 | 0 | - | 4.7722e-07 | 74318.7598 | 695.0787 | 75013.8385
120 | double | L18+S3 | 操作：开S13-1+开S29-2(源:L18) | 0 | 0 | 0 | - | 4.7722e-07 | 74318.7598 | 695.0787 | 75013.8385
120 | double | L18+S4 | 操作：开S13-1+开S29-2(源:L18) | 0 | 0 | 0 | - | 4.7722e-07 | 74318.7598 | 695.0787 | 75013.8385
120 | double | L18+S5 | 操作：开S13-1+开S29-2(源:L18) | 0 | 0 | 0 | - | 4.7722e-07 | 74318.7598 | 695.0787 | 75013.8385
120 | double | L18+S6 | 操作：开S29-2 + 不操作（S6 基本策略） | 1898700 | 0 | 1898700 | - | 4.7722e-07 | 74319.6659 | 695.0787 | 75014.7446
120 | double | L18+S7 | 操作：开S29-2 + 不操作（S7 基本策略） | 271200 | 0 | 271200 | - | 4.7722e-07 | 74319.7953 | 695.0787 | 75014.874
120 | double | L18+S8 | 操作：开S29-2(源:L18) | 380800 | 0 | 380800 | - | 4.7722e-07 | 74319.9771 | 695.0787 | 75015.0558
120 | double | L18+S9 | 操作：开S29-2 + 不操作（S9 基本策略） | 292800 | 0 | 292800 | - | 4.7722e-07 | 74320.1168 | 695.0787 | 75015.1955
120 | double | L18+S10 | 操作：开S29-2 + 不操作（S10 基本策略） | 252600 | 0 | 252600 | - | 4.7722e-07 | 74320.2374 | 695.0787 | 75015.316
120 | double | L18+S11 | 不操作（L18 基本策略）(源:L18) | 2113480 | 0 | 2113480 | - | 4.7722e-07 | 74321.2459 | 695.0787 | 75016.3246
120 | double | L18+S12 | 不操作（L18 基本策略）(源:L18) | 431080 | 0 | 431080 | - | 4.7722e-07 | 74321.4517 | 695.0787 | 75016.5303
120 | double | L18+S13 | 操作：开S29-2 + 不操作（S13 基本策略） | 1046200 | 0 | 1046200 | - | 4.7722e-07 | 74321.9509 | 695.0787 | 75017.0296
120 | double | L29+U1 | 不操作（L29 基本策略） + 不操作（U1 基本策略） | 1006000 | 0 | 1006000 | - | 1.0076e-06 | 74322.9646 | 695.0787 | 75018.0433
120 | double | L29+U2 | 不操作（L29 基本策略） + 不操作（U2 基本策略） | 1019400 | 0 | 1019400 | - | 1.0076e-06 | 74323.9918 | 695.0787 | 75019.0705
120 | double | L29+U3 | 不操作（L29 基本策略） + 不操作（U3 基本策略） | 1019400 | 0 | 1019400 | - | 1.0076e-06 | 74325.019 | 695.0787 | 75020.0977
120 | double | L29+U4 | 不操作（L29 基本策略） + 不操作（U4 基本策略） | 1019400 | 0 | 1019400 | - | 1.0076e-06 | 74326.0462 | 695.0787 | 75021.1249
120 | double | L29+U5 | 不操作（L29 基本策略） + 不操作（U5 基本策略） | 1046200 | 0 | 1046200 | - | 1.0076e-06 | 74327.1004 | 695.0787 | 75022.1791
120 | double | L29+U6 | 不操作（L29 基本策略） + 不操作（U6 基本策略） | 1019400 | 0 | 1019400 | - | 1.0076e-06 | 74328.1276 | 695.0787 | 75023.2063
120 | double | L29+U7 | 不操作（L29 基本策略） + 不操作（U7 基本策略） | 1191600 | 0 | 1191600 | - | 1.0076e-06 | 74329.3283 | 695.0787 | 75024.407
120 | double | L29+U8 | 不操作（L29 基本策略） + 不操作（U8 基本策略） | 1019400 | 0 | 1019400 | - | 1.0076e-06 | 74330.3555 | 695.0787 | 75025.4342
120 | double | L29+U9 | 不操作（L29 基本策略） + 不操作（U9 基本策略） | 1404000 | 0 | 1404000 | - | 1.0076e-06 | 74331.7702 | 695.0787 | 75026.8489
120 | double | L29+U10 | 不操作（L29 基本策略） + 不操作（U10 基本策略） | 1113200 | 0 | 1113200 | - | 1.0076e-06 | 74332.8919 | 695.0787 | 75027.9706
120 | double | L29+U11 | 不操作（L29 基本策略） + 不操作（U11 基本策略） | 1318200 | 0 | 1318200 | - | 1.0076e-06 | 74334.2202 | 695.0787 | 75029.2989
120 | double | L29+U12 | 不操作（L29 基本策略） + 不操作（U12 基本策略） | 1687200 | 0 | 1687200 | - | 1.0076e-06 | 74335.9203 | 695.0787 | 75030.999
120 | double | L29+U13 | 不操作（L29 基本策略） + 不操作（U13 基本策略） | 1019400 | 0 | 1019400 | - | 1.0076e-06 | 74336.9475 | 695.0787 | 75032.0262
120 | double | L29+U14 | 不操作（L29 基本策略） + 不操作（U14 基本策略） | 2466000 | 0 | 2466000 | - | 1.0076e-06 | 74339.4324 | 695.0787 | 75034.511
120 | double | L29+U15 | 不操作（L29 基本策略） + 不操作（U15 基本策略） | 1119900 | 0 | 1119900 | - | 1.0076e-06 | 74340.5608 | 695.0787 | 75035.6395
120 | double | L29+U16 | 不操作（L29 基本策略） + 不操作（U16 基本策略） | 1250400 | 0 | 1250400 | - | 1.0076e-06 | 74341.8208 | 695.0787 | 75036.8995
120 | double | L29+U17 | 不操作（L29 基本策略） + 不操作（U17 基本策略） | 1006000 | 0 | 1006000 | - | 1.0076e-06 | 74342.8345 | 695.0787 | 75037.9132
120 | double | L29+U18 | 不操作（L29 基本策略） + 不操作（U18 基本策略） | 1333200 | 0 | 1333200 | - | 1.0076e-06 | 74344.1779 | 695.0787 | 75039.2565
120 | double | L29+U19 | 不操作（L29 基本策略） + 不操作（U19 基本策略） | 995280 | 0 | 995280 | - | 1.0076e-06 | 74345.1808 | 695.0787 | 75040.2594
120 | double | L29+U20 | 不操作（L29 基本策略） + 不操作（U20 基本策略） | 1019400 | 0 | 1019400 | - | 1.0076e-06 | 74346.2079 | 695.0787 | 75041.2866
120 | double | L29+U21 | 不操作（L29 基本策略） + 不操作（U21 基本策略） | 1191600 | 0 | 1191600 | - | 1.0076e-06 | 74347.4087 | 695.0787 | 75042.4873
120 | double | L29+U22 | 不操作（L29 基本策略） + 不操作（U22 基本策略） | 1019400 | 0 | 1019400 | - | 1.0076e-06 | 74348.4359 | 695.0787 | 75043.5145
120 | double | L29+U23 | 不操作（L29 基本策略） + 不操作（U23 基本策略） | 1019400 | 0 | 1019400 | - | 1.0076e-06 | 74349.463 | 695.0787 | 75044.5417
120 | double | L29+U24 | 不操作（L29 基本策略） + 不操作（U24 基本策略） | 1006000 | 0 | 1006000 | - | 1.0076e-06 | 74350.4767 | 695.0787 | 75045.5554
120 | double | L29+U25 | 不操作（L29 基本策略） + 不操作（U25 基本策略） | 1019400 | 0 | 1019400 | - | 1.0076e-06 | 74351.5039 | 695.0787 | 75046.5826
120 | double | L29+U26 | 不操作（L29 基本策略） + 不操作（U26 基本策略） | 1006000 | 0 | 1006000 | - | 1.0076e-06 | 74352.5176 | 695.0787 | 75047.5963
120 | double | L29+U27 | 不操作（L29 基本策略） + 不操作（U27 基本策略） | 1114800 | 0 | 1114800 | - | 1.0076e-06 | 74353.6409 | 695.0787 | 75048.7196
120 | double | L29+U28 | 不操作（L29 基本策略） + 不操作（U28 基本策略） | 1046200 | 0 | 1046200 | - | 1.0076e-06 | 74354.6951 | 695.0787 | 75049.7738
120 | double | L29+U29 | 不操作（L29 基本策略） + 不操作（U29 基本策略） | 1191600 | 0 | 1191600 | - | 1.0076e-06 | 74355.8958 | 695.0787 | 75050.9745
120 | double | L29+U30 | 不操作（L29 基本策略） + 不操作（U30 基本策略） | 1046200 | 0 | 1046200 | - | 1.0076e-06 | 74356.95 | 695.0787 | 75052.0287
120 | double | L29+U31 | 不操作（L29 基本策略） + 不操作（U31 基本策略） | 1250400 | 0 | 1250400 | - | 1.0076e-06 | 74358.21 | 695.0787 | 75053.2887
120 | double | L29+U32 | 不操作（L29 基本策略） + 不操作（U32 基本策略） | 1687200 | 0 | 1687200 | - | 1.0076e-06 | 74359.9101 | 695.0787 | 75054.9888
120 | double | L29+U33 | 不操作（L29 基本策略） + 不操作（U33 基本策略） | 1318200 | 0 | 1318200 | - | 1.0076e-06 | 74361.2384 | 695.0787 | 75056.3171
120 | double | L29+U34 | 不操作（L29 基本策略） + 不操作（U34 基本策略） | 1182600 | 0 | 1182600 | - | 1.0076e-06 | 74362.43 | 695.0787 | 75057.5087
120 | double | L29+U35 | 不操作（L29 基本策略） + 不操作（U35 基本策略） | 1006000 | 0 | 1006000 | - | 1.0076e-06 | 74363.4437 | 695.0787 | 75058.5224
120 | double | L29+U36 | 不操作（L29 基本策略） + 不操作（U36 基本策略） | 1333200 | 0 | 1333200 | - | 1.0076e-06 | 74364.7871 | 695.0787 | 75059.8658
120 | double | L29+U37 | 不操作（L29 基本策略） + 不操作（U37 基本策略） | 1039500 | 0 | 1039500 | - | 1.0076e-06 | 74365.8346 | 695.0787 | 75060.9132
120 | double | L29+U38 | 不操作（L29 基本策略） + 不操作（U38 基本策略） | 1453800 | 0 | 1453800 | - | 1.0076e-06 | 74367.2995 | 695.0787 | 75062.3781
120 | double | L29+U39 | 不操作（L29 基本策略） + 不操作（U39 基本策略） | 1039500 | 0 | 1039500 | - | 1.0076e-06 | 74368.3469 | 695.0787 | 75063.4256
120 | double | L29+U40 | 不操作（L29 基本策略） + 不操作（U40 基本策略） | 1404000 | 0 | 1404000 | - | 1.0076e-06 | 74369.7616 | 695.0787 | 75064.8403
120 | double | L29+U41 | 不操作（L29 基本策略） + 不操作（U41 基本策略） | 1019400 | 0 | 1019400 | - | 1.0076e-06 | 74370.7888 | 695.0787 | 75065.8675
120 | double | L29+U42 | 不操作（L29 基本策略） + 不操作（U42 基本策略） | 1205200 | 0 | 1205200 | - | 1.0076e-06 | 74372.0033 | 695.0787 | 75067.0819
120 | double | L29+U43 | 不操作（L29 基本策略） + 不操作（U43 基本策略） | 1006000 | 0 | 1006000 | - | 1.0076e-06 | 74373.0169 | 695.0787 | 75068.0956
120 | double | L29+U44 | 不操作（L29 基本策略） + 不操作（U44 基本策略） | 1019400 | 0 | 1019400 | - | 1.0076e-06 | 74374.0441 | 695.0787 | 75069.1228
120 | double | L29+U45 | 不操作（L29 基本策略） + 不操作（U45 基本策略） | 1404000 | 0 | 1404000 | - | 1.0076e-06 | 74375.4589 | 695.0787 | 75070.5375
120 | double | L29+U46 | 不操作（L29 基本策略） + 不操作（U46 基本策略） | 1079700 | 0 | 1079700 | - | 1.0076e-06 | 74376.5468 | 695.0787 | 75071.6255
120 | double | L29+U47 | 不操作（L29 基本策略） + 不操作（U47 基本策略） | 1687200 | 0 | 1687200 | - | 1.0076e-06 | 74378.2469 | 695.0787 | 75073.3256
120 | double | L29+U48 | 不操作（L29 基本策略） + 不操作（U48 基本策略） | 1260600 | 0 | 1260600 | - | 1.0076e-06 | 74379.5172 | 695.0787 | 75074.5958
120 | double | L29+U49 | 不操作（L29 基本策略） + 不操作（U49 基本策略） | 1928400 | 0 | 1928400 | - | 1.0076e-06 | 74381.4603 | 695.0787 | 75076.539
120 | double | L29+U50 | 不操作（L29 基本策略） + 不操作（U50 基本策略） | 1019400 | 0 | 1019400 | - | 1.0076e-06 | 74382.4875 | 695.0787 | 75077.5662
120 | double | L29+U51 | 不操作（L29 基本策略） + 不操作（U51 基本策略） | 1260600 | 0 | 1260600 | - | 1.0076e-06 | 74383.7577 | 695.0787 | 75078.8364
120 | double | L29+U52 | 不操作（L29 基本策略） + 不操作（U52 基本策略） | 1113200 | 0 | 1113200 | - | 1.0076e-06 | 74384.8794 | 695.0787 | 75079.9581
120 | double | L29+U53 | 不操作（L29 基本策略） + 不操作（U53 基本策略） | 1431200 | 0 | 1431200 | - | 1.0076e-06 | 74386.3216 | 695.0787 | 75081.4003
120 | double | L29+U54 | 不操作（L29 基本策略） + 不操作（U54 基本策略） | 1079700 | 0 | 1079700 | - | 1.0076e-06 | 74387.4095 | 695.0787 | 75082.4882
120 | double | L29+U55 | 不操作（L29 基本策略） + 不操作（U55 基本策略） | 1113200 | 0 | 1113200 | - | 1.0076e-06 | 74388.5312 | 695.0787 | 75083.6099
120 | double | L29+U56 | 不操作（L29 基本策略） + 不操作（U56 基本策略） | 1069600 | 0 | 1069600 | - | 1.0076e-06 | 74389.609 | 695.0787 | 75084.6877
120 | double | L29+U57 | 不操作（L29 基本策略） + 不操作（U57 基本策略） | 1059600 | 0 | 1059600 | - | 1.0076e-06 | 74390.6767 | 695.0787 | 75085.7554
120 | double | L29+U58 | 不操作（L29 基本策略） + 不操作（U58 基本策略） | 1191600 | 0 | 1191600 | - | 1.0076e-06 | 74391.8774 | 695.0787 | 75086.9561
120 | double | L29+U59 | 不操作（L29 基本策略） + 不操作（U59 基本策略） | 1009350 | 0 | 1009350 | - | 1.0076e-06 | 74392.8945 | 695.0787 | 75087.9732
120 | double | L29+U60 | 不操作（L29 基本策略） + 不操作（U60 基本策略） | 1019400 | 0 | 1019400 | - | 1.0076e-06 | 74393.9217 | 695.0787 | 75089.0004
120 | double | L28+U46 | 不操作（L28 基本策略） + 不操作（U46 基本策略） | 1146700 | 0 | 1146700 | - | 9.1554e-06 | 74404.4202 | 695.0787 | 75099.4989
120 | double | L28+U47 | 不操作（L28 基本策略） + 不操作（U47 基本策略） | 1754200 | 0 | 1754200 | - | 9.1554e-06 | 74420.4806 | 695.0787 | 75115.5593
120 | double | L28+U48 | 不操作（L28 基本策略） + 不操作（U48 基本策略） | 1327600 | 0 | 1327600 | - | 9.1554e-06 | 74432.6353 | 695.0787 | 75127.714
120 | double | L28+U49 | 不操作（L28 基本策略） + 不操作（U49 基本策略） | 1995400 | 0 | 1995400 | - | 9.1554e-06 | 74450.904 | 695.0787 | 75145.9827
120 | double | L28+U50 | 不操作（L28 基本策略） + 不操作（U50 基本策略） | 1086400 | 0 | 1086400 | - | 9.1554e-06 | 74460.8505 | 695.0787 | 75155.9292
120 | double | L28+U51 | 不操作（L28 基本策略） + 不操作（U51 基本策略） | 1327600 | 0 | 1327600 | - | 9.1554e-06 | 74473.0052 | 695.0787 | 75168.0839
120 | double | L28+U52 | 不操作（L28 基本策略） + 不操作（U52 基本策略） | 1180200 | 0 | 1180200 | - | 9.1554e-06 | 74483.8104 | 695.0787 | 75178.8891
120 | double | L28+U53 | 不操作（L28 基本策略） + 不操作（U53 基本策略） | 1498200 | 0 | 1498200 | - | 9.1554e-06 | 74497.5271 | 695.0787 | 75192.6057
120 | double | L28+U54 | 不操作（L28 基本策略） + 不操作（U54 基本策略） | 1146700 | 0 | 1146700 | - | 9.1554e-06 | 74508.0256 | 695.0787 | 75203.1042
120 | double | L28+U55 | 不操作（L28 基本策略） + 不操作（U55 基本策略） | 1180200 | 0 | 1180200 | - | 9.1554e-06 | 74518.8308 | 695.0787 | 75213.9095
120 | double | L28+U56 | 不操作（L28 基本策略） + 不操作（U56 基本策略） | 1136600 | 0 | 1136600 | - | 9.1554e-06 | 74529.2368 | 695.0787 | 75224.3155
120 | double | L28+U57 | 不操作（L28 基本策略） + 不操作（U57 基本策略） | 1126600 | 0 | 1126600 | - | 9.1554e-06 | 74539.5513 | 695.0787 | 75234.63
120 | double | L28+U58 | 不操作（L28 基本策略） + 不操作（U58 基本策略） | 1258600 | 0 | 1258600 | - | 9.1554e-06 | 74551.0743 | 695.0787 | 75246.153
120 | double | L28+U59 | 不操作（L28 基本策略） + 不操作（U59 基本策略） | 1076350 | 0 | 1076350 | - | 9.1554e-06 | 74560.9287 | 695.0787 | 75256.0074
120 | double | L28+U60 | 不操作（L28 基本策略） + 不操作（U60 基本策略） | 1086400 | 0 | 1086400 | - | 9.1554e-06 | 74570.8752 | 695.0787 | 75265.9538
120 | double | L28+U61 | 不操作（L28 基本策略） + 不操作（U61 基本策略） | 1364800 | 0 | 1364800 | - | 9.1554e-06 | 74583.3705 | 695.0787 | 75278.4491
120 | double | L28+U62 | 不操作（L28 基本策略） + 不操作（U62 基本策略） | 1126600 | 0 | 1126600 | - | 9.1554e-06 | 74593.6849 | 695.0787 | 75288.7636
120 | double | L28+S1 | 不操作（L28 基本策略） + 操作：开S29-2 | 1046200 | 0 | 1046200 | - | 3.6512e-06 | 74597.5048 | 695.0787 | 75292.5835
120 | double | L28+S2 | 不操作（L28 基本策略） + 操作：开S62-3+开S13-1 | 1046200 | 0 | 1046200 | - | 3.6512e-06 | 74601.3246 | 695.0787 | 75296.4033
120 | double | L28+S3 | 不操作（L28 基本策略） + 操作：开S13-1 | 1046200 | 0 | 1046200 | - | 3.6512e-06 | 74605.1445 | 695.0787 | 75300.2231
120 | double | L28+S4 | 不操作（L28 基本策略） + 操作：开S13-1 | 1046200 | 0 | 1046200 | - | 3.6512e-06 | 74608.9643 | 695.0787 | 75304.043
120 | double | L28+S5 | 不操作（L28 基本策略） + 操作：开S13-1 | 1046200 | 0 | 1046200 | - | 3.6512e-06 | 74612.7841 | 695.0787 | 75307.8628
120 | double | L28+S6 | 不操作（L28 基本策略） + 不操作（S6 基本策略） | 2944900 | 0 | 2944900 | - | 3.6512e-06 | 74623.5364 | 695.0787 | 75318.6151
120 | double | L28+S7 | 不操作（L28 基本策略） + 不操作（S7 基本策略） | 1317400 | 0 | 1317400 | - | 3.6512e-06 | 74628.3465 | 695.0787 | 75323.4251
120 | double | L28+S8 | 不操作（L28 基本策略） + 操作：开S29-2 | 1046200 | 0 | 1046200 | - | 3.6512e-06 | 74632.1663 | 695.0787 | 75327.245
120 | double | L28+S9 | 不操作（L28 基本策略） + 不操作（S9 基本策略） | 1339000 | 0 | 1339000 | - | 3.6512e-06 | 74637.0552 | 695.0787 | 75332.1339
120 | double | L28+S10 | 不操作（L28 基本策略） + 不操作（S10 基本策略） | 1298800 | 0 | 1298800 | - | 3.6512e-06 | 74641.7973 | 695.0787 | 75336.876
120 | double | L28+S11 | 不操作（L28 基本策略） + 操作：开S29-2 | 1046200 | 0 | 1046200 | - | 3.6512e-06 | 74645.6172 | 695.0787 | 75340.6958
120 | double | L28+S12 | 不操作（L28 基本策略） + 操作：开S29-2 | 1046200 | 0 | 1046200 | - | 3.6512e-06 | 74649.437 | 695.0787 | 75344.5157
120 | double | L28+S13 | 不操作（L28 基本策略） + 不操作（S13 基本策略） | 1046200 | 0 | 1046200 | - | 3.6512e-06 | 74653.2568 | 695.0787 | 75348.3355
120 | double | L28+S14 | 不操作（L28 基本策略） + 不操作（S14 基本策略） | 1046200 | 0 | 1046200 | - | 3.6512e-06 | 74657.0767 | 695.0787 | 75352.1553
120 | double | L28+S15 | 不操作（L28 基本策略） + 不操作（S15 基本策略） | 1615400 | 0 | 1615400 | - | 3.6512e-06 | 74662.9747 | 695.0787 | 75358.0534
120 | double | L28+S16 | 不操作（L28 基本策略） + 不操作（S16 基本策略） | 1276400 | 0 | 1276400 | - | 3.6512e-06 | 74667.6351 | 695.0787 | 75362.7138
120 | double | L28+S17 | 不操作（L28 基本策略） + 不操作（S17 基本策略） | 1995400 | 0 | 1995400 | - | 3.6512e-06 | 74674.9206 | 695.0787 | 75369.9993
120 | double | L28+S18 | 不操作（L28 基本策略） + 不操作（S18 基本策略） | 1581100 | 0 | 1581100 | - | 3.6512e-06 | 74680.6934 | 695.0787 | 75375.7721
120 | double | L28+S19 | 不操作（L28 基本策略） + 不操作（S19 基本策略） | 1737200 | 0 | 1737200 | - | 3.6512e-06 | 74687.0362 | 695.0787 | 75382.1149
120 | double | L28+S20 | 不操作（L28 基本策略） + 不操作（S20 基本策略） | 1312400 | 0 | 1312400 | - | 3.6512e-06 | 74691.828 | 695.0787 | 75386.9067
120 | double | L28+S21 | 不操作（L28 基本策略） + 不操作（S21 基本策略） | 2136100 | 0 | 2136100 | - | 3.6512e-06 | 74699.6272 | 695.0787 | 75394.7059
120 | double | L28+S22 | 不操作（L28 基本策略） + 不操作（S22 基本策略） | 1327600 | 0 | 1327600 | - | 3.6512e-06 | 74704.4745 | 695.0787 | 75399.5532
120 | double | L28+S23 | 不操作（L28 基本策略） + 不操作（S23 基本策略） | 2451000 | 0 | 2451000 | - | 3.6512e-06 | 74713.4235 | 695.0787 | 75408.5022
120 | double | L28+S24 | 不操作（L28 基本策略） + 不操作（S24 基本策略） | 1461600 | 0 | 1461600 | - | 3.6512e-06 | 74718.76 | 695.0787 | 75413.8387
120 | double | L28+S25 | 不操作（L28 基本策略） + 不操作（S25 基本策略） | 1732700 | 0 | 1732700 | - | 3.6512e-06 | 74725.0864 | 695.0787 | 75420.1651
120 | double | L28+S26 | 不操作（L28 基本策略） + 不操作（S26 基本策略） | 1280700 | 0 | 1280700 | - | 3.6512e-06 | 74729.7624 | 695.0787 | 75424.8411
120 | double | L28+S27 | 不操作（L28 基本策略） + 操作：开S62-3 | 1046200 | 0 | 1046200 | - | 3.6512e-06 | 74733.5822 | 695.0787 | 75428.6609
120 | double | L28+S28 | 不操作（L28 基本策略） + 不操作（S28 基本策略） | 1288750 | 0 | 1288750 | - | 3.6512e-06 | 74738.2877 | 695.0787 | 75433.3663
120 | double | L28+S29 | 不操作（L28 基本策略） + 操作：开S62-3 | 1046200 | 0 | 1046200 | - | 3.6512e-06 | 74742.1075 | 695.0787 | 75437.1862
120 | double | L28+S13-1 | 不操作（L28 基本策略） + 不操作（S13-1 基本策略） | 1046200 | 0 | 1046200 | - | 3.6512e-06 | 74745.9273 | 695.0787 | 75441.006
120 | double | L28+S29-2 | 不操作（L28 基本策略） + 不操作（S29-2 基本策略） | 1046200 | 0 | 1046200 | - | 3.6512e-06 | 74749.7472 | 695.0787 | 75444.8259
120 | double | L28+S62-3 | 不操作（L28 基本策略） + 不操作（S62-3 基本策略） | 1046200 | 0 | 1046200 | - | 3.6512e-06 | 74753.567 | 695.0787 | 75448.6457
120 | double | L28+CB1 | 不操作（L28 基本策略） + 操作：开S29-2 | 1046200 | 0 | 1046200 | - | 3.6512e-06 | 74757.3869 | 695.0787 | 75452.4655
120 | double | L28+CB2 | 不操作（L28 基本策略） + 操作：关S11+开S62-3+开S29-2 | 1046200 | 490001.1555 | 1536201.1555 | - | 3.6512e-06 | 74761.2067 | 696.8678 | 75458.0745
120 | double | L28+CB3 | 不操作（L28 基本策略） + 操作：开S29-2 | 1046200 | 0 | 1046200 | - | 3.6512e-06 | 74765.0265 | 696.8678 | 75461.8943
120 | double | L28+DG1 | 不操作（L28 基本策略） + 不操作（DG1 基本策略） | 1046200 | 0 | 1046200 | - | 9.1554e-06 | 74774.6049 | 696.8678 | 75471.4727
120 | double | L28+DG2 | 不操作（L28 基本策略） + 不操作（DG2 基本策略） | 1046200 | 0 | 1046200 | - | 9.1554e-06 | 74784.1833 | 696.8678 | 75481.0511
120 | double | L28+DG3 | 不操作（L28 基本策略） + 不操作（DG3 基本策略） | 1046200 | 0 | 1046200 | - | 9.1554e-06 | 74793.7617 | 696.8678 | 75490.6295
120 | double | L28+DG4 | 不操作（L28 基本策略） + 不操作（DG4 基本策略） | 1046200 | 0 | 1046200 | - | 9.1554e-06 | 74803.3401 | 696.8678 | 75500.2078
120 | double | L28+DG5 | 不操作（L28 基本策略） + 不操作（DG5 基本策略） | 1046200 | 0 | 1046200 | - | 9.1554e-06 | 74812.9185 | 696.8678 | 75509.7862
120 | double | L28+DG6 | 不操作（L28 基本策略） + 不操作（DG6 基本策略） | 1046200 | 0 | 1046200 | - | 9.1554e-06 | 74822.4969 | 696.8678 | 75519.3646
120 | double | L28+DG7 | 不操作（L28 基本策略） + 不操作（DG7 基本策略） | 1046200 | 0 | 1046200 | - | 9.1554e-06 | 74832.0753 | 696.8678 | 75528.943
120 | double | L28+DG8 | 不操作（L28 基本策略） + 不操作（DG8 基本策略） | 1046200 | 0 | 1046200 | - | 9.1554e-06 | 74841.6537 | 696.8678 | 75538.5214
120 | double | L30+U16 | 不操作（L30 基本策略） + 不操作（U16 基本策略） | 979200 | 0 | 979200 | - | 1.3227e-06 | 74842.9488 | 696.8678 | 75539.8166
120 | double | L30+U17 | 不操作（L30 基本策略） + 不操作（U17 基本策略） | 734800 | 0 | 734800 | - | 1.3227e-06 | 74843.9207 | 696.8678 | 75540.7885
120 | double | L30+U18 | 不操作（L30 基本策略） + 不操作（U18 基本策略） | 1062000 | 0 | 1062000 | - | 1.3227e-06 | 74845.3254 | 696.8678 | 75542.1931
120 | double | L30+U19 | 不操作（L30 基本策略） + 不操作（U19 基本策略） | 724080 | 0 | 724080 | - | 1.3227e-06 | 74846.2831 | 696.8678 | 75543.1508
120 | double | L30+U20 | 不操作（L30 基本策略） + 不操作（U20 基本策略） | 748200 | 0 | 748200 | - | 1.3227e-06 | 74847.2727 | 696.8678 | 75544.1405
120 | double | L30+U21 | 不操作（L30 基本策略） + 不操作（U21 基本策略） | 920400 | 0 | 920400 | - | 1.3227e-06 | 74848.4901 | 696.8678 | 75545.3578
120 | double | L30+U22 | 不操作（L30 基本策略） + 不操作（U22 基本策略） | 748200 | 0 | 748200 | - | 1.3227e-06 | 74849.4797 | 696.8678 | 75546.3475
120 | double | L30+U23 | 不操作（L30 基本策略） + 不操作（U23 基本策略） | 748200 | 0 | 748200 | - | 1.3227e-06 | 74850.4693 | 696.8678 | 75547.3371
120 | double | L30+U24 | 不操作（L30 基本策略） + 不操作（U24 基本策略） | 734800 | 0 | 734800 | - | 1.3227e-06 | 74851.4412 | 696.8678 | 75548.309
120 | double | L30+U25 | 不操作（L30 基本策略） + 不操作（U25 基本策略） | 748200 | 0 | 748200 | - | 1.3227e-06 | 74852.4308 | 696.8678 | 75549.2986
120 | double | L30+U26 | 不操作（L30 基本策略） + 不操作（U26 基本策略） | 734800 | 0 | 734800 | - | 1.3227e-06 | 74853.4027 | 696.8678 | 75550.2705
120 | double | L30+U27 | 不操作（L30 基本策略） + 不操作（U27 基本策略） | 843600 | 0 | 843600 | - | 1.3227e-06 | 74854.5185 | 696.8678 | 75551.3863
120 | double | L30+U28 | 不操作（L30 基本策略） + 不操作（U28 基本策略） | 775000 | 0 | 775000 | - | 1.3227e-06 | 74855.5436 | 696.8678 | 75552.4114
120 | double | L30+U29 | 不操作（L30 基本策略） + 不操作（U29 基本策略） | 920400 | 0 | 920400 | - | 1.3227e-06 | 74856.761 | 696.8678 | 75553.6287
120 | double | L30+U30 | 不操作（L30 基本策略） + 不操作（U30 基本策略） | 775000 | 0 | 775000 | - | 1.3227e-06 | 74857.7861 | 696.8678 | 75554.6538
120 | double | L30+U31 | 不操作（L30 基本策略） + 不操作（U31 基本策略） | 979200 | 0 | 979200 | - | 1.3227e-06 | 74859.0812 | 696.8678 | 75555.949
120 | double | L30+U32 | 不操作（L30 基本策略） + 不操作（U32 基本策略） | 1416000 | 0 | 1416000 | - | 1.3227e-06 | 74860.9541 | 696.8678 | 75557.8219
120 | double | L30+U33 | 不操作（L30 基本策略） + 不操作（U33 基本策略） | 1047000 | 0 | 1047000 | - | 1.3227e-06 | 74862.3389 | 696.8678 | 75559.2067
120 | double | L30+U34 | 不操作（L30 基本策略） + 不操作（U34 基本策略） | 911400 | 0 | 911400 | - | 1.3227e-06 | 74863.5444 | 696.8678 | 75560.4122
120 | double | L30+U35 | 不操作（L30 基本策略） + 不操作（U35 基本策略） | 734800 | 0 | 734800 | - | 1.3227e-06 | 74864.5163 | 696.8678 | 75561.3841
120 | double | L30+U36 | 不操作（L30 基本策略） + 不操作（U36 基本策略） | 1062000 | 0 | 1062000 | - | 1.3227e-06 | 74865.921 | 696.8678 | 75562.7887
120 | double | L30+U37 | 不操作（L30 基本策略） + 不操作（U37 基本策略） | 768300 | 0 | 768300 | - | 1.3227e-06 | 74866.9372 | 696.8678 | 75563.8049
120 | double | L30+U38 | 不操作（L30 基本策略） + 不操作（U38 基本策略） | 1182600 | 0 | 1182600 | - | 1.3227e-06 | 74868.5014 | 696.8678 | 75565.3691
120 | double | L30+U39 | 不操作（L30 基本策略） + 不操作（U39 基本策略） | 768300 | 0 | 768300 | - | 1.3227e-06 | 74869.5176 | 696.8678 | 75566.3853
120 | double | L30+U40 | 不操作（L30 基本策略） + 不操作（U40 基本策略） | 1132800 | 0 | 1132800 | - | 1.3227e-06 | 74871.0159 | 696.8678 | 75567.8836
120 | double | L30+U41 | 不操作（L30 基本策略） + 不操作（U41 基本策略） | 748200 | 0 | 748200 | - | 1.3227e-06 | 74872.0055 | 696.8678 | 75568.8733
120 | double | L30+U42 | 不操作（L30 基本策略） + 不操作（U42 基本策略） | 934000 | 0 | 934000 | - | 1.3227e-06 | 74873.2409 | 696.8678 | 75570.1086
120 | double | L30+U43 | 不操作（L30 基本策略） + 不操作（U43 基本策略） | 734800 | 0 | 734800 | - | 1.3227e-06 | 74874.2128 | 696.8678 | 75571.0805
120 | double | L30+U44 | 不操作（L30 基本策略） + 不操作（U44 基本策略） | 748200 | 0 | 748200 | - | 1.3227e-06 | 74875.2024 | 696.8678 | 75572.0701
120 | double | L30+U45 | 不操作（L30 基本策略） + 不操作（U45 基本策略） | 1132800 | 0 | 1132800 | - | 1.3227e-06 | 74876.7007 | 696.8678 | 75573.5685
120 | double | L21+U61 | 开DG1 + 断S7 + 不操作（U61 基本策略） | 318600 | 0 | 318600 | - | 2.4573e-06 | 74877.4836 | 696.8678 | 75574.3513
120 | double | L21+U62 | 开DG1 + 断S7 + 不操作（U62 基本策略） | 80400 | 0 | 80400 | - | 2.4573e-06 | 74877.6812 | 696.8678 | 75574.5489
120 | double | L21+S1 | 开DG1 + 断S7 + 操作：开S29-2 | 0 | 0 | 0 | - | 9.7995e-07 | 74877.6812 | 696.8678 | 75574.5489
120 | double | L21+S2 | 开DG1 + 断S7 + 操作：开S62-3+开S13-1 | 0 | 0 | 0 | - | 9.7995e-07 | 74877.6812 | 696.8678 | 75574.5489
120 | double | L21+S3 | 开DG1 + 断S7 + 操作：开S13-1 | 0 | 0 | 0 | - | 9.7995e-07 | 74877.6812 | 696.8678 | 75574.5489
120 | double | L21+S4 | 开DG1 + 断S7 + 操作：开S13-1 | 0 | 0 | 0 | - | 9.7995e-07 | 74877.6812 | 696.8678 | 75574.5489
120 | double | L21+S5 | 开DG1 + 断S7 + 操作：开S13-1 | 0 | 0 | 0 | - | 9.7995e-07 | 74877.6812 | 696.8678 | 75574.5489
120 | double | L21+S6 | 开DG1 + 断S7 + 不操作（S6 基本策略） | 1627500 | 0 | 1627500 | - | 9.7995e-07 | 74879.276 | 696.8678 | 75576.1438
120 | double | L21+S7 | 开DG1 + 断S7 + 不操作（S7 基本策略） | 0 | 0 | 0 | - | 9.7995e-07 | 74879.276 | 696.8678 | 75576.1438
120 | double | L21+S8 | 开DG1 + 断S7 + 操作：开S29-2 | 0 | 0 | 0 | - | 9.7995e-07 | 74879.276 | 696.8678 | 75576.1438
120 | double | L21+S9 | 开DG1 + 断S7 + 不操作（S9 基本策略） | 292800 | 0 | 292800 | - | 9.7995e-07 | 74879.563 | 696.8678 | 75576.4307
120 | double | L21+S10 | 开DG1 + 断S7 + 不操作（S10 基本策略） | 252600 | 0 | 252600 | - | 9.7995e-07 | 74879.8105 | 696.8678 | 75576.6782
120 | double | L21+S11 | 开DG1 + 断S7 + 操作：开S29-2 | 0 | 0 | 0 | - | 9.7995e-07 | 74879.8105 | 696.8678 | 75576.6782
120 | double | L21+S12 | 开DG1 + 断S7 + 操作：开S29-2 | 0 | 0 | 0 | - | 9.7995e-07 | 74879.8105 | 696.8678 | 75576.6782
120 | double | L21+S13 | 开DG1 + 断S7 + 不操作（S13 基本策略） | 1046200 | 0 | 1046200 | - | 9.7995e-07 | 74880.8357 | 696.8678 | 75577.7035
120 | double | L21+S14 | 开DG1 + 断S7 + 不操作（S14 基本策略） | 979200 | 0 | 979200 | - | 9.7995e-07 | 74881.7953 | 696.8678 | 75578.663
120 | double | L21+S15 | 开DG1 + 断S7 + 不操作（S15 基本策略） | 569200 | 0 | 569200 | - | 9.7995e-07 | 74882.3531 | 696.8678 | 75579.2208
120 | double | L21+S16 | 开DG1 + 断S7 + 不操作（S16 基本策略） | 230200 | 0 | 230200 | - | 9.7995e-07 | 74882.5787 | 696.8678 | 75579.4464
120 | double | L21+S17 | 开DG1 + 断S7 + 不操作（S17 基本策略） | 949200 | 0 | 949200 | - | 9.7995e-07 | 74883.5088 | 696.8678 | 75580.3766
120 | double | L21+S18 | 开DG1 + 断S7 + 不操作（S18 基本策略） | 534900 | 0 | 534900 | - | 9.7995e-07 | 74884.033 | 696.8678 | 75580.9008
120 | double | L21+S19 | 开DG1 + 断S7 + 不操作（S19 基本策略） | 691000 | 0 | 691000 | - | 9.7995e-07 | 74884.7102 | 696.8678 | 75581.5779
120 | double | L21+S20 | 开DG1 + 断S7 + 不操作（S20 基本策略） | 266200 | 0 | 266200 | - | 9.7995e-07 | 74884.971 | 696.8678 | 75581.8388
120 | double | L21+S21 | 开DG1 + 断S7 + 不操作（S21 基本策略） | 1089900 | 0 | 1089900 | - | 9.7995e-07 | 74886.0391 | 696.8678 | 75582.9068
120 | double | L21+S22 | 开DG1 + 断S7 + 不操作（S22 基本策略） | 281400 | 0 | 281400 | - | 9.7995e-07 | 74886.3148 | 696.8678 | 75583.1826
120 | double | L21+S23 | 开DG1 + 断S7 + 不操作（S23 基本策略） | 1404800 | 0 | 1404800 | - | 9.7995e-07 | 74887.6915 | 696.8678 | 75584.5592
120 | double | L21+S24 | 开DG1 + 断S7 + 不操作（S24 基本策略） | 415400 | 0 | 415400 | - | 9.7995e-07 | 74888.0985 | 696.8678 | 75584.9663
120 | double | L21+S25 | 开DG1 + 断S7 + 不操作（S25 基本策略） | 686500 | 0 | 686500 | - | 9.7995e-07 | 74888.7713 | 696.8678 | 75585.639
120 | double | L21+S26 | 开DG1 + 断S7 + 不操作（S26 基本策略） | 234500 | 0 | 234500 | - | 9.7995e-07 | 74889.0011 | 696.8678 | 75585.8688
120 | double | L21+S27 | 开DG1 + 断S7 + 操作：开S62-3 | 0 | 0 | 0 | - | 9.7995e-07 | 74889.0011 | 696.8678 | 75585.8688
120 | double | L21+S28 | 开DG1 + 断S7 + 不操作（S28 基本策略） | 242550 | 0 | 242550 | - | 9.7995e-07 | 74889.2388 | 696.8678 | 75586.1065
120 | double | L31+U1 | 不操作（L31 基本策略） + 不操作（U1 基本策略） | 596000 | 0 | 596000 | - | 5.1078e-06 | 74892.283 | 696.8678 | 75589.1508
120 | double | L31+U2 | 不操作（L31 基本策略） + 不操作（U2 基本策略） | 609400 | 0 | 609400 | - | 5.1078e-06 | 74895.3957 | 696.8678 | 75592.2635
120 | double | L31+U3 | 不操作（L31 基本策略） + 不操作（U3 基本策略） | 609400 | 0 | 609400 | - | 5.1078e-06 | 74898.5085 | 696.8678 | 75595.3762
120 | double | L31+U4 | 不操作（L31 基本策略） + 不操作（U4 基本策略） | 609400 | 0 | 609400 | - | 5.1078e-06 | 74901.6212 | 696.8678 | 75598.4889
120 | double | L31+U5 | 不操作（L31 基本策略） + 不操作（U5 基本策略） | 636200 | 0 | 636200 | - | 5.1078e-06 | 74904.8708 | 696.8678 | 75601.7385
120 | double | L31+U6 | 不操作（L31 基本策略） + 不操作（U6 基本策略） | 609400 | 0 | 609400 | - | 5.1078e-06 | 74907.9835 | 696.8678 | 75604.8513
120 | double | L31+U7 | 不操作（L31 基本策略） + 不操作（U7 基本策略） | 781600 | 0 | 781600 | - | 5.1078e-06 | 74911.9758 | 696.8678 | 75608.8436
120 | double | L31+U8 | 不操作（L31 基本策略） + 不操作（U8 基本策略） | 609400 | 0 | 609400 | - | 5.1078e-06 | 74915.0885 | 696.8678 | 75611.9563
120 | double | L31+U9 | 不操作（L31 基本策略） + 不操作（U9 基本策略） | 994000 | 0 | 994000 | - | 5.1078e-06 | 74920.1657 | 696.8678 | 75617.0335
120 | double | L31+U10 | 不操作（L31 基本策略） + 不操作（U10 基本策略） | 703200 | 0 | 703200 | - | 5.1078e-06 | 74923.7576 | 696.8678 | 75620.6253
120 | double | L31+U11 | 不操作（L31 基本策略） + 不操作（U11 基本策略） | 908200 | 0 | 908200 | - | 5.1078e-06 | 74928.3965 | 696.8678 | 75625.2643
120 | double | L31+U12 | 不操作（L31 基本策略） + 不操作（U12 基本策略） | 1277200 | 0 | 1277200 | - | 5.1078e-06 | 74934.9202 | 696.8678 | 75631.788
120 | double | L31+U13 | 不操作（L31 基本策略） + 不操作（U13 基本策略） | 609400 | 0 | 609400 | - | 5.1078e-06 | 74938.033 | 696.8678 | 75634.9007
120 | double | L31+U14 | 不操作（L31 基本策略） + 不操作（U14 基本策略） | 2056000 | 0 | 2056000 | - | 5.1078e-06 | 74948.5347 | 696.8678 | 75645.4024
120 | double | L31+U15 | 不操作（L31 基本策略） + 不操作（U15 基本策略） | 709900 | 0 | 709900 | - | 5.1078e-06 | 74952.1608 | 696.8678 | 75649.0285
120 | double | L31+U16 | 不操作（L31 基本策略） + 不操作（U16 基本策略） | 840400 | 0 | 840400 | - | 5.1078e-06 | 74956.4534 | 696.8678 | 75653.3211
120 | double | L31+U17 | 不操作（L31 基本策略） + 不操作（U17 基本策略） | 596000 | 0 | 596000 | - | 5.1078e-06 | 74959.4977 | 696.8678 | 75656.3654
120 | double | L31+U18 | 不操作（L31 基本策略） + 不操作（U18 基本策略） | 923200 | 0 | 923200 | - | 5.1078e-06 | 74964.2132 | 696.8678 | 75661.081
120 | double | L31+U19 | 不操作（L31 基本策略） + 不操作（U19 基本策略） | 585280 | 0 | 585280 | - | 5.1078e-06 | 74967.2027 | 696.8678 | 75664.0705
120 | double | L31+U20 | 不操作（L31 基本策略） + 不操作（U20 基本策略） | 609400 | 0 | 609400 | - | 5.1078e-06 | 74970.3155 | 696.8678 | 75667.1832
120 | double | L31+U21 | 不操作（L31 基本策略） + 不操作（U21 基本策略） | 781600 | 0 | 781600 | - | 5.1078e-06 | 74974.3077 | 696.8678 | 75671.1755
120 | double | L31+U22 | 不操作（L31 基本策略） + 不操作（U22 基本策略） | 609400 | 0 | 609400 | - | 5.1078e-06 | 74977.4205 | 696.8678 | 75674.2882
120 | double | L31+U23 | 不操作（L31 基本策略） + 不操作（U23 基本策略） | 609400 | 0 | 609400 | - | 5.1078e-06 | 74980.5332 | 696.8678 | 75677.4009
120 | double | L31+U24 | 不操作（L31 基本策略） + 不操作（U24 基本策略） | 596000 | 0 | 596000 | - | 5.1078e-06 | 74983.5775 | 696.8678 | 75680.4452
120 | double | L31+U25 | 不操作（L31 基本策略） + 不操作（U25 基本策略） | 609400 | 0 | 609400 | - | 5.1078e-06 | 74986.6902 | 696.8678 | 75683.5579
120 | double | L31+U26 | 不操作（L31 基本策略） + 不操作（U26 基本策略） | 596000 | 0 | 596000 | - | 5.1078e-06 | 74989.7345 | 696.8678 | 75686.6022
120 | double | L31+U27 | 不操作（L31 基本策略） + 不操作（U27 基本策略） | 704800 | 0 | 704800 | - | 5.1078e-06 | 74993.3345 | 696.8678 | 75690.2022
120 | double | L31+U28 | 不操作（L31 基本策略） + 不操作（U28 基本策略） | 636200 | 0 | 636200 | - | 5.1078e-06 | 74996.5841 | 696.8678 | 75693.4518
120 | double | L31+U29 | 不操作（L31 基本策略） + 不操作（U29 基本策略） | 781600 | 0 | 781600 | - | 5.1078e-06 | 75000.5764 | 696.8678 | 75697.4441
120 | double | L31+U30 | 不操作（L31 基本策略） + 不操作（U30 基本策略） | 636200 | 0 | 636200 | - | 5.1078e-06 | 75003.826 | 696.8678 | 75700.6937
120 | double | L31+U31 | 不操作（L31 基本策略） + 不操作（U31 基本策略） | 840400 | 0 | 840400 | - | 5.1078e-06 | 75008.1186 | 696.8678 | 75704.9864
120 | double | L31+U32 | 不操作（L31 基本策略） + 不操作（U32 基本策略） | 1277200 | 0 | 1277200 | - | 5.1078e-06 | 75014.6424 | 696.8678 | 75711.5101
120 | double | L31+U33 | 不操作（L31 基本策略） + 不操作（U33 基本策略） | 908200 | 0 | 908200 | - | 5.1078e-06 | 75019.2813 | 696.8678 | 75716.149
120 | double | L31+U34 | 不操作（L31 基本策略） + 不操作（U34 基本策略） | 772600 | 0 | 772600 | - | 5.1078e-06 | 75023.2276 | 696.8678 | 75720.0954
120 | double | L31+U35 | 不操作（L31 基本策略） + 不操作（U35 基本策略） | 596000 | 0 | 596000 | - | 5.1078e-06 | 75026.2719 | 696.8678 | 75723.1396
120 | double | L31+U36 | 不操作（L31 基本策略） + 不操作（U36 基本策略） | 923200 | 0 | 923200 | - | 5.1078e-06 | 75030.9875 | 696.8678 | 75727.8552
120 | double | L31+U37 | 不操作（L31 基本策略） + 不操作（U37 基本策略） | 629500 | 0 | 629500 | - | 5.1078e-06 | 75034.2028 | 696.8678 | 75731.0706
120 | double | L31+U38 | 不操作（L31 基本策略） + 不操作（U38 基本策略） | 1043800 | 0 | 1043800 | - | 5.1078e-06 | 75039.5344 | 696.8678 | 75736.4022
120 | double | L31+U39 | 不操作（L31 基本策略） + 不操作（U39 基本策略） | 629500 | 0 | 629500 | - | 5.1078e-06 | 75042.7498 | 696.8678 | 75739.6175
120 | double | L31+U40 | 不操作（L31 基本策略） + 不操作（U40 基本策略） | 994000 | 0 | 994000 | - | 5.1078e-06 | 75047.827 | 696.8678 | 75744.6947
120 | double | L31+U41 | 不操作（L31 基本策略） + 不操作（U41 基本策略） | 609400 | 0 | 609400 | - | 5.1078e-06 | 75050.9397 | 696.8678 | 75747.8075
120 | double | L31+U42 | 不操作（L31 基本策略） + 不操作（U42 基本策略） | 795200 | 0 | 795200 | - | 5.1078e-06 | 75055.0015 | 696.8678 | 75751.8692
120 | double | L31+U43 | 不操作（L31 基本策略） + 不操作（U43 基本策略） | 596000 | 0 | 596000 | - | 5.1078e-06 | 75058.0457 | 696.8678 | 75754.9135
120 | double | L31+U44 | 不操作（L31 基本策略） + 不操作（U44 基本策略） | 609400 | 0 | 609400 | - | 5.1078e-06 | 75061.1585 | 696.8678 | 75758.0262
120 | double | L31+U45 | 不操作（L31 基本策略） + 不操作（U45 基本策略） | 994000 | 0 | 994000 | - | 5.1078e-06 | 75066.2357 | 696.8678 | 75763.1034
120 | double | L31+U46 | 不操作（L31 基本策略） + 不操作（U46 基本策略） | 669700 | 0 | 669700 | - | 5.1078e-06 | 75069.6564 | 696.8678 | 75766.5241
120 | double | L31+U47 | 不操作（L31 基本策略） + 不操作（U47 基本策略） | 1277200 | 0 | 1277200 | - | 5.1078e-06 | 75076.1801 | 696.8678 | 75773.0479
120 | double | L31+U48 | 不操作（L31 基本策略） + 不操作（U48 基本策略） | 850600 | 0 | 850600 | - | 5.1078e-06 | 75080.5249 | 696.8678 | 75777.3926
120 | double | L31+U49 | 不操作（L31 基本策略） + 不操作（U49 基本策略） | 1518400 | 0 | 1518400 | - | 5.1078e-06 | 75088.2806 | 696.8678 | 75785.1484
120 | double | L31+U50 | 不操作（L31 基本策略） + 不操作（U50 基本策略） | 609400 | 0 | 609400 | - | 5.1078e-06 | 75091.3933 | 696.8678 | 75788.2611
120 | double | L31+U51 | 不操作（L31 基本策略） + 不操作（U51 基本策略） | 850600 | 0 | 850600 | - | 5.1078e-06 | 75095.7381 | 696.8678 | 75792.6058
120 | double | L31+U52 | 不操作（L31 基本策略） + 不操作（U52 基本策略） | 703200 | 0 | 703200 | - | 5.1078e-06 | 75099.3299 | 696.8678 | 75796.1976
120 | double | L31+U53 | 不操作（L31 基本策略） + 不操作（U53 基本策略） | 1021200 | 0 | 1021200 | - | 5.1078e-06 | 75104.546 | 696.8678 | 75801.4138
120 | double | L31+U54 | 不操作（L31 基本策略） + 不操作（U54 基本策略） | 669700 | 0 | 669700 | - | 5.1078e-06 | 75107.9667 | 696.8678 | 75804.8345
120 | double | L31+U55 | 不操作（L31 基本策略） + 不操作（U55 基本策略） | 703200 | 0 | 703200 | - | 5.1078e-06 | 75111.5586 | 696.8678 | 75808.4263
120 | double | L31+U56 | 不操作（L31 基本策略） + 不操作（U56 基本策略） | 659600 | 0 | 659600 | - | 5.1078e-06 | 75114.9277 | 696.8678 | 75811.7955
120 | double | L31+U57 | 不操作（L31 基本策略） + 不操作（U57 基本策略） | 649600 | 0 | 649600 | - | 5.1078e-06 | 75118.2458 | 696.8678 | 75815.1135
120 | double | L31+U58 | 不操作（L31 基本策略） + 不操作（U58 基本策略） | 781600 | 0 | 781600 | - | 5.1078e-06 | 75122.2381 | 696.8678 | 75819.1058
120 | double | L31+U59 | 不操作（L31 基本策略） + 不操作（U59 基本策略） | 599350 | 0 | 599350 | - | 5.1078e-06 | 75125.2995 | 696.8678 | 75822.1672
120 | double | L31+U60 | 不操作（L31 基本策略） + 不操作（U60 基本策略） | 609400 | 0 | 609400 | - | 5.1078e-06 | 75128.4122 | 696.8678 | 75825.2799
120 | double | L25+U61 | 操作：开S29-2 + 不操作（U61 基本策略） | 318600 | 0 | 318600 | - | 8.8165e-07 | 75128.6931 | 696.8678 | 75825.5608
120 | double | L25+U62 | 操作：开S29-2 + 不操作（U62 基本策略） | 80400 | 0 | 80400 | - | 8.8165e-07 | 75128.764 | 696.8678 | 75825.6317
120 | double | L25+S1 | 操作：开S62-3+开S13-1+开S29-2(源:L25) | 0 | 426649.6848 | 426649.6848 | - | 3.516e-07 | 75128.764 | 697.0178 | 75825.7817
120 | double | L25+S2 | 操作：开S62-3+开S13-1+开S29-2(源:L25) | 0 | 0 | 0 | - | 3.516e-07 | 75128.764 | 697.0178 | 75825.7817
120 | double | L25+S3 | 操作：开S13-1+开S29-2(源:L25) | 0 | 0 | 0 | - | 3.516e-07 | 75128.764 | 697.0178 | 75825.7817
120 | double | L25+S4 | 操作：开S13-1+开S29-2(源:L25) | 0 | 0 | 0 | - | 3.516e-07 | 75128.764 | 697.0178 | 75825.7817
120 | double | L25+S5 | 操作：开S13-1+开S29-2(源:L25) | 0 | 0 | 0 | - | 3.516e-07 | 75128.764 | 697.0178 | 75825.7817
120 | double | L25+S6 | 操作：开S29-2 + 不操作（S6 基本策略） | 1898700 | 0 | 1898700 | - | 3.516e-07 | 75129.4315 | 697.0178 | 75826.4493
120 | double | L25+S7 | 操作：开S29-2 + 不操作（S7 基本策略） | 271200 | 0 | 271200 | - | 3.516e-07 | 75129.5269 | 697.0178 | 75826.5447
120 | double | L25+S8 | 不操作（L25 基本策略）(源:L25) | 811880 | 0 | 811880 | - | 3.516e-07 | 75129.8123 | 697.0178 | 75826.8301
120 | double | L25+S9 | 操作：开S29-2 + 不操作（S9 基本策略） | 292800 | 0 | 292800 | - | 3.516e-07 | 75129.9153 | 697.0178 | 75826.9331
120 | double | L25+S10 | 操作：开S29-2 + 不操作（S10 基本策略） | 252600 | 0 | 252600 | - | 3.516e-07 | 75130.0041 | 697.0178 | 75827.0219
120 | double | L25+S11 | 操作：开S29-2(源:L25) | 1682400 | 0 | 1682400 | - | 3.516e-07 | 75130.5956 | 697.0178 | 75827.6134
120 | double | L25+S12 | 操作：开S29-2(源:L25) | 0 | 0 | 0 | - | 3.516e-07 | 75130.5956 | 697.0178 | 75827.6134
120 | double | L25+S13 | 操作：开S29-2 + 不操作（S13 基本策略） | 1046200 | 0 | 1046200 | - | 3.516e-07 | 75130.9635 | 697.0178 | 75827.9813
120 | double | L25+S14 | 操作：开S29-2 + 不操作（S14 基本策略） | 979200 | 0 | 979200 | - | 3.516e-07 | 75131.3078 | 697.0178 | 75828.3255
120 | double | L25+S15 | 操作：开S29-2 + 不操作（S15 基本策略） | 569200 | 0 | 569200 | - | 3.516e-07 | 75131.5079 | 697.0178 | 75828.5257
120 | double | L25+S16 | 操作：开S29-2 + 不操作（S16 基本策略） | 230200 | 0 | 230200 | - | 3.516e-07 | 75131.5889 | 697.0178 | 75828.6066
120 | double | L25+S17 | 操作：开S29-2 + 不操作（S17 基本策略） | 949200 | 0 | 949200 | - | 3.516e-07 | 75131.9226 | 697.0178 | 75828.9404
120 | double | L25+S18 | 操作：开S29-2 + 不操作（S18 基本策略） | 534900 | 0 | 534900 | - | 3.516e-07 | 75132.1107 | 697.0178 | 75829.1284
120 | double | L25+S19 | 操作：开S29-2 + 不操作（S19 基本策略） | 691000 | 0 | 691000 | - | 3.516e-07 | 75132.3536 | 697.0178 | 75829.3714
120 | double | L25+S20 | 操作：开S29-2 + 不操作（S20 基本策略） | 266200 | 0 | 266200 | - | 3.516e-07 | 75132.4472 | 697.0178 | 75829.465
120 | double | L25+S21 | 操作：开S29-2 + 不操作（S21 基本策略） | 1089900 | 0 | 1089900 | - | 3.516e-07 | 75132.8304 | 697.0178 | 75829.8482
120 | double | L25+S22 | 操作：开S29-2 + 不操作（S22 基本策略） | 281400 | 0 | 281400 | - | 3.516e-07 | 75132.9294 | 697.0178 | 75829.9471
120 | double | L25+S23 | 操作：开S29-2 + 不操作（S23 基本策略） | 1404800 | 0 | 1404800 | - | 3.516e-07 | 75133.4233 | 697.0178 | 75830.4411
120 | double | L25+S24 | 操作：开S29-2 + 不操作（S24 基本策略） | 415400 | 0 | 415400 | - | 3.516e-07 | 75133.5694 | 697.0178 | 75830.5871
120 | double | L25+S25 | 操作：开S29-2 + 不操作（S25 基本策略） | 686500 | 0 | 686500 | - | 3.516e-07 | 75133.8107 | 697.0178 | 75830.8285
120 | double | L25+S26 | 操作：开S29-2 + 不操作（S26 基本策略） | 234500 | 0 | 234500 | - | 3.516e-07 | 75133.8932 | 697.0178 | 75830.9109
120 | double | L25+S27 | 操作：开S62-3+开S29-2(源:L25) | 0 | 0 | 0 | - | 3.516e-07 | 75133.8932 | 697.0178 | 75830.9109
120 | double | L25+S28 | 操作：开S29-2 + 不操作（S28 基本策略） | 242550 | 0 | 242550 | - | 3.516e-07 | 75133.9785 | 697.0178 | 75830.9962
120 | double | L22+U46 | 操作：开S13-1+开S29-2 + 不操作（U46 基本策略） | 100500 | 0 | 100500 | - | 1.574e-07 | 75133.9943 | 697.0178 | 75831.012
120 | double | L22+U47 | 操作：开S13-1+开S29-2 + 不操作（U47 基本策略） | 708000 | 0 | 708000 | - | 1.574e-07 | 75134.1057 | 697.0178 | 75831.1235
120 | double | L22+U48 | 操作：开S13-1+开S29-2 + 不操作（U48 基本策略） | 281400 | 0 | 281400 | - | 1.574e-07 | 75134.15 | 697.0178 | 75831.1678
120 | double | L22+U49 | 操作：开S13-1+开S29-2 + 不操作（U49 基本策略） | 949200 | 0 | 949200 | - | 1.574e-07 | 75134.2994 | 697.0178 | 75831.3172
120 | double | L22+U50 | 操作：开S13-1+开S29-2 + 不操作（U50 基本策略） | 40200 | 0 | 40200 | - | 1.574e-07 | 75134.3057 | 697.0178 | 75831.3235
120 | double | L22+U51 | 操作：开S13-1+开S29-2 + 不操作（U51 基本策略） | 281400 | 0 | 281400 | - | 1.574e-07 | 75134.35 | 697.0178 | 75831.3678
120 | double | L22+U52 | 操作：开S13-1+开S29-2 + 不操作（U52 基本策略） | 134000 | 0 | 134000 | - | 1.574e-07 | 75134.3711 | 697.0178 | 75831.3889
120 | double | L22+U53 | 操作：开S13-1+开S29-2 + 不操作（U53 基本策略） | 452000 | 0 | 452000 | - | 1.574e-07 | 75134.4423 | 697.0178 | 75831.46
120 | double | L22+U54 | 操作：开S13-1+开S29-2 + 不操作（U54 基本策略） | 100500 | 0 | 100500 | - | 1.574e-07 | 75134.4581 | 697.0178 | 75831.4759
120 | double | L22+U55 | 操作：开S13-1+开S29-2 + 不操作（U55 基本策略） | 134000 | 0 | 134000 | - | 1.574e-07 | 75134.4792 | 697.0178 | 75831.4969
120 | double | L22+U56 | 操作：开S13-1+开S29-2 + 不操作（U56 基本策略） | 90400 | 0 | 90400 | - | 1.574e-07 | 75134.4934 | 697.0178 | 75831.5112
120 | double | L22+U57 | 操作：开S13-1+开S29-2 + 不操作（U57 基本策略） | 80400 | 0 | 80400 | - | 1.574e-07 | 75134.5061 | 697.0178 | 75831.5238
120 | double | L22+U58 | 操作：开S13-1+开S29-2 + 不操作（U58 基本策略） | 212400 | 0 | 212400 | - | 1.574e-07 | 75134.5395 | 697.0178 | 75831.5573
120 | double | L22+U59 | 操作：开S13-1+开S29-2 + 不操作（U59 基本策略） | 30150 | 0 | 30150 | - | 1.574e-07 | 75134.5442 | 697.0178 | 75831.562
120 | double | L22+U60 | 操作：开S13-1+开S29-2 + 不操作（U60 基本策略） | 40200 | 0 | 40200 | - | 1.574e-07 | 75134.5506 | 697.0178 | 75831.5683
120 | double | L22+U61 | 操作：开S13-1+开S29-2 + 不操作（U61 基本策略） | 318600 | 0 | 318600 | - | 1.574e-07 | 75134.6007 | 697.0178 | 75831.6185
120 | double | L22+U62 | 操作：开S13-1+开S29-2 + 不操作（U62 基本策略） | 80400 | 0 | 80400 | - | 1.574e-07 | 75134.6134 | 697.0178 | 75831.6311
120 | double | L22+S1 | 操作：开S62-3+开S13-1+开S29-2(源:L22) | 0 | 1334679.7213 | 1334679.7213 | - | 6.2772e-08 | 75134.6134 | 697.1015 | 75831.7149
120 | double | L22+S2 | 操作：开S62-3+开S13-1+开S29-2(源:L22) | 0 | 0 | 0 | - | 6.2772e-08 | 75134.6134 | 697.1015 | 75831.7149
120 | double | L22+S3 | 操作：开S13-1+开S29-2(源:L22) | 0 | 0 | 0 | - | 6.2772e-08 | 75134.6134 | 697.1015 | 75831.7149
120 | double | L22+S4 | 操作：开S13-1+开S29-2(源:L22) | 0 | 0 | 0 | - | 6.2772e-08 | 75134.6134 | 697.1015 | 75831.7149
120 | double | L22+S5 | 操作：开S13-1+开S29-2(源:L22) | 0 | 0 | 0 | - | 6.2772e-08 | 75134.6134 | 697.1015 | 75831.7149
120 | double | L22+S6 | 操作：开S29-2 + 不操作（S6 基本策略） | 1898700 | 0 | 1898700 | - | 6.2772e-08 | 75134.7326 | 697.1015 | 75831.8341
120 | double | L22+S7 | 操作：开S13-1+开S29-2 + 不操作（S7 基本策略） | 271200 | 0 | 271200 | - | 6.2772e-08 | 75134.7496 | 697.1015 | 75831.8511
120 | double | L22+S8 | 不操作（L22 基本策略）(源:L22) | 4161280 | 0 | 4161280 | - | 6.2772e-08 | 75135.0108 | 697.1015 | 75832.1123
120 | double | L22+S9 | 操作：开S29-2 + 不操作（S9 基本策略） | 292800 | 0 | 292800 | - | 6.2772e-08 | 75135.0292 | 697.1015 | 75832.1307
120 | double | L22+S10 | 操作：开S13-1+开S29-2 + 不操作（S10 基本策略） | 252600 | 0 | 252600 | - | 6.2772e-08 | 75135.045 | 697.1015 | 75832.1466
120 | double | L22+S11 | 操作：开S29-2(源:L22) | 1667000 | 0 | 1667000 | - | 6.2772e-08 | 75135.1497 | 697.1015 | 75832.2512
120 | double | L22+S12 | 操作：关S11+开S29-2(源:L22) | 3349400 | 0 | 3349400 | - | 6.2772e-08 | 75135.3599 | 697.1015 | 75832.4615
120 | double | L22+S13 | 操作：开S29-2 + 不操作（S13 基本策略） | 1046200 | 0 | 1046200 | - | 6.2772e-08 | 75135.4256 | 697.1015 | 75832.5271
120 | double | L21+S29 | 开DG1 + 断S7 + 操作：开S62-3 | 0 | 0 | 0 | - | 9.7995e-07 | 75135.4256 | 697.1015 | 75832.5271
120 | double | L21+S13-1 | 开DG1 + 断S7 + 不操作（S13-1 基本策略） | 0 | 0 | 0 | - | 9.7995e-07 | 75135.4256 | 697.1015 | 75832.5271
120 | double | L21+S29-2 | 开DG1 + 断S7 + 不操作（S29-2 基本策略） | 0 | 0 | 0 | - | 9.7995e-07 | 75135.4256 | 697.1015 | 75832.5271
120 | double | L21+S62-3 | 开DG1 + 断S7 + 不操作（S62-3 基本策略） | 0 | 0 | 0 | - | 9.7995e-07 | 75135.4256 | 697.1015 | 75832.5271
120 | double | L21+CB1 | 开DG1 + 断S7 + 操作：关S3+开S13-1+开S29-2 | 0 | 0 | 0 | - | 9.7995e-07 | 75135.4256 | 697.1015 | 75832.5271
120 | double | L21+CB2 | 开DG1 + 断S7 + 操作：关S11+开S62-3+开S29-2 | 0 | 490001.1555 | 490001.1555 | - | 9.7995e-07 | 75135.4256 | 697.5817 | 75833.0073
120 | double | L21+CB3 | 开DG1 + 断S7 + 操作：开S13-1+开S29-2 | 0 | 0 | 0 | - | 9.7995e-07 | 75135.4256 | 697.5817 | 75833.0073
120 | double | L21+DG1 | 不操作（L21 基本策略） + 不操作（DG1 基本策略） | 271200 | 0 | 271200 | - | 2.4573e-06 | 75136.092 | 697.5817 | 75833.6737
120 | double | L21+DG2 | 不操作（L21 基本策略） + 开DG1 + 断S7 | 0 | 0 | 0 | - | 2.4573e-06 | 75136.092 | 697.5817 | 75833.6737
120 | double | L21+DG3 | 不操作（L21 基本策略） + 开DG1 + 断S7 | 0 | 0 | 0 | - | 2.4573e-06 | 75136.092 | 697.5817 | 75833.6737
120 | double | L21+DG4 | 不操作（L21 基本策略） + 开DG1 + 断S7 | 0 | 0 | 0 | - | 2.4573e-06 | 75136.092 | 697.5817 | 75833.6737
120 | double | L21+DG5 | 不操作（L21 基本策略） + 开DG1 + 断S7 | 0 | 0 | 0 | - | 2.4573e-06 | 75136.092 | 697.5817 | 75833.6737
120 | double | L21+DG6 | 不操作（L21 基本策略） + 开DG1 + 断S7 | 0 | 0 | 0 | - | 2.4573e-06 | 75136.092 | 697.5817 | 75833.6737
120 | double | L21+DG7 | 不操作（L21 基本策略） + 开DG1 + 断S7 | 0 | 0 | 0 | - | 2.4573e-06 | 75136.092 | 697.5817 | 75833.6737
120 | double | L21+DG8 | 不操作（L21 基本策略） + 开DG1 + 断S7 | 0 | 0 | 0 | - | 2.4573e-06 | 75136.092 | 697.5817 | 75833.6737
120 | double | L22+U1 | 操作：开S13-1+开S29-2 + 不操作（U1 基本策略） | 26800 | 0 | 26800 | - | 1.574e-07 | 75136.0962 | 697.5817 | 75833.6779
120 | double | L22+U2 | 操作：开S13-1+开S29-2 + 不操作（U2 基本策略） | 40200 | 0 | 40200 | - | 1.574e-07 | 75136.1025 | 697.5817 | 75833.6843
120 | double | L22+U3 | 操作：开S13-1+开S29-2 + 不操作（U3 基本策略） | 40200 | 0 | 40200 | - | 1.574e-07 | 75136.1089 | 697.5817 | 75833.6906
120 | double | L22+U4 | 操作：开S13-1+开S29-2 + 不操作（U4 基本策略） | 40200 | 0 | 40200 | - | 1.574e-07 | 75136.1152 | 697.5817 | 75833.6969
120 | double | L22+U5 | 操作：开S13-1+开S29-2 + 不操作（U5 基本策略） | 67000 | 0 | 67000 | - | 1.574e-07 | 75136.1257 | 697.5817 | 75833.7075
120 | double | L22+U6 | 操作：开S13-1+开S29-2 + 不操作（U6 基本策略） | 40200 | 0 | 40200 | - | 1.574e-07 | 75136.1321 | 697.5817 | 75833.7138
120 | double | L22+U7 | 操作：开S13-1+开S29-2 + 不操作（U7 基本策略） | 212400 | 0 | 212400 | - | 1.574e-07 | 75136.1655 | 697.5817 | 75833.7472
120 | double | L22+U8 | 操作：开S13-1+开S29-2 + 不操作（U8 基本策略） | 40200 | 0 | 40200 | - | 1.574e-07 | 75136.1718 | 697.5817 | 75833.7536
120 | double | L22+U9 | 操作：开S13-1+开S29-2 + 不操作（U9 基本策略） | 424800 | 0 | 424800 | - | 1.574e-07 | 75136.2387 | 697.5817 | 75833.8204
120 | double | L22+U10 | 操作：开S29-2 + 不操作（U10 基本策略） | 134000 | 0 | 134000 | - | 1.574e-07 | 75136.2598 | 697.5817 | 75833.8415
120 | double | L22+U11 | 操作：开S13-1+开S29-2 + 不操作（U11 基本策略） | 339000 | 0 | 339000 | - | 1.574e-07 | 75136.3131 | 697.5817 | 75833.8949
120 | double | L22+U12 | 操作：开S29-2 + 不操作（U12 基本策略） | 708000 | 0 | 708000 | - | 1.574e-07 | 75136.4246 | 697.5817 | 75834.0063
120 | double | L22+U13 | 操作：开S13-1+开S29-2 + 不操作（U13 基本策略） | 40200 | 0 | 40200 | - | 1.574e-07 | 75136.4309 | 697.5817 | 75834.0126
120 | double | L22+U14 | 操作：开S29-2 + 不操作（U14 基本策略） | 1486800 | 0 | 1486800 | - | 1.574e-07 | 75136.6649 | 697.5817 | 75834.2467
120 | double | L22+U15 | 操作：开S29-2 + 不操作（U15 基本策略） | 140700 | 0 | 140700 | - | 1.574e-07 | 75136.6871 | 697.5817 | 75834.2688
120 | double | L32+U16 | 不操作（L32 基本策略） + 不操作（U16 基本策略） | 501400 | 0 | 501400 | - | 1.7638e-06 | 75137.5715 | 697.5817 | 75835.1532
120 | double | L32+U17 | 不操作（L32 基本策略） + 不操作（U17 基本策略） | 257000 | 0 | 257000 | - | 1.7638e-06 | 75138.0248 | 697.5817 | 75835.6065
120 | double | L32+U18 | 不操作（L32 基本策略） + 不操作（U18 基本策略） | 584200 | 0 | 584200 | - | 1.7638e-06 | 75139.0552 | 697.5817 | 75836.6369
120 | double | L32+U19 | 不操作（L32 基本策略） + 不操作（U19 基本策略） | 246280 | 0 | 246280 | - | 1.7638e-06 | 75139.4896 | 697.5817 | 75837.0713
120 | double | L32+U20 | 不操作（L32 基本策略） + 不操作（U20 基本策略） | 270400 | 0 | 270400 | - | 1.7638e-06 | 75139.9665 | 697.5817 | 75837.5482
120 | double | L32+U21 | 不操作（L32 基本策略） + 不操作（U21 基本策略） | 442600 | 0 | 442600 | - | 1.7638e-06 | 75140.7471 | 697.5817 | 75838.3289
120 | double | L32+U22 | 不操作（L32 基本策略） + 不操作（U22 基本策略） | 270400 | 0 | 270400 | - | 1.7638e-06 | 75141.2241 | 697.5817 | 75838.8058
120 | double | L32+U23 | 不操作（L32 基本策略） + 不操作（U23 基本策略） | 270400 | 0 | 270400 | - | 1.7638e-06 | 75141.701 | 697.5817 | 75839.2827
120 | double | L32+U24 | 不操作（L32 基本策略） + 不操作（U24 基本策略） | 257000 | 0 | 257000 | - | 1.7638e-06 | 75142.1543 | 697.5817 | 75839.736
120 | double | L32+U25 | 不操作（L32 基本策略） + 不操作（U25 基本策略） | 270400 | 0 | 270400 | - | 1.7638e-06 | 75142.6312 | 697.5817 | 75840.213
120 | double | L32+U26 | 不操作（L32 基本策略） + 不操作（U26 基本策略） | 257000 | 0 | 257000 | - | 1.7638e-06 | 75143.0845 | 697.5817 | 75840.6663
120 | double | L32+U27 | 不操作（L32 基本策略） + 不操作（U27 基本策略） | 365800 | 0 | 365800 | - | 1.7638e-06 | 75143.7297 | 697.5817 | 75841.3115
120 | double | L32+U28 | 不操作（L32 基本策略） + 不操作（U28 基本策略） | 297200 | 0 | 297200 | - | 1.7638e-06 | 75144.2539 | 697.5817 | 75841.8357
120 | double | L32+U29 | 不操作（L32 基本策略） + 不操作（U29 基本策略） | 442600 | 0 | 442600 | - | 1.7638e-06 | 75145.0346 | 697.5817 | 75842.6163
120 | double | L32+U30 | 不操作（L32 基本策略） + 不操作（U30 基本策略） | 297200 | 0 | 297200 | - | 1.7638e-06 | 75145.5588 | 697.5817 | 75843.1405
120 | double | L32+U31 | 不操作（L32 基本策略） + 不操作（U31 基本策略） | 501400 | 0 | 501400 | - | 1.7638e-06 | 75146.4432 | 697.5817 | 75844.0249
120 | double | L32+U32 | 不操作（L32 基本策略） + 不操作（U32 基本策略） | 938200 | 0 | 938200 | - | 1.7638e-06 | 75148.098 | 697.5817 | 75845.6797
120 | double | L32+U33 | 不操作（L32 基本策略） + 不操作（U33 基本策略） | 569200 | 0 | 569200 | - | 1.7638e-06 | 75149.1019 | 697.5817 | 75846.6836
120 | double | L32+U34 | 不操作（L32 基本策略） + 不操作（U34 基本策略） | 433600 | 0 | 433600 | - | 1.7638e-06 | 75149.8667 | 697.5817 | 75847.4484
120 | double | L32+U35 | 不操作（L32 基本策略） + 不操作（U35 基本策略） | 257000 | 0 | 257000 | - | 1.7638e-06 | 75150.32 | 697.5817 | 75847.9017
120 | double | L32+U36 | 不操作（L32 基本策略） + 不操作（U36 基本策略） | 584200 | 0 | 584200 | - | 1.7638e-06 | 75151.3504 | 697.5817 | 75848.9321
120 | double | L32+U37 | 不操作（L32 基本策略） + 不操作（U37 基本策略） | 290500 | 0 | 290500 | - | 1.7638e-06 | 75151.8628 | 697.5817 | 75849.4445
120 | double | L32+U38 | 不操作（L32 基本策略） + 不操作（U38 基本策略） | 704800 | 0 | 704800 | - | 1.7638e-06 | 75153.1059 | 697.5817 | 75850.6877
120 | double | L32+U39 | 不操作（L32 基本策略） + 不操作（U39 基本策略） | 290500 | 0 | 290500 | - | 1.7638e-06 | 75153.6183 | 697.5817 | 75851.2
120 | double | L32+U40 | 不操作（L32 基本策略） + 不操作（U40 基本策略） | 655000 | 0 | 655000 | - | 1.7638e-06 | 75154.7736 | 697.5817 | 75852.3553
120 | double | L32+U41 | 不操作（L32 基本策略） + 不操作（U41 基本策略） | 270400 | 0 | 270400 | - | 1.7638e-06 | 75155.2505 | 697.5817 | 75852.8323
120 | double | L32+U42 | 不操作（L32 基本策略） + 不操作（U42 基本策略） | 456200 | 0 | 456200 | - | 1.7638e-06 | 75156.0552 | 697.5817 | 75853.6369
120 | double | L32+U43 | 不操作（L32 基本策略） + 不操作（U43 基本策略） | 257000 | 0 | 257000 | - | 1.7638e-06 | 75156.5085 | 697.5817 | 75854.0902
120 | double | L32+U44 | 不操作（L32 基本策略） + 不操作（U44 基本策略） | 270400 | 0 | 270400 | - | 1.7638e-06 | 75156.9854 | 697.5817 | 75854.5671
120 | double | L32+U45 | 不操作（L32 基本策略） + 不操作（U45 基本策略） | 655000 | 0 | 655000 | - | 1.7638e-06 | 75158.1407 | 697.5817 | 75855.7224
120 | double | L16+S14 | 操作：开S29-2 + 不操作（S14 基本策略） | 979200 | 0 | 979200 | - | 1.1308e-06 | 75159.248 | 697.5817 | 75856.8297
120 | double | L16+S15 | 操作：开S29-2 + 不操作（S15 基本策略） | 569200 | 0 | 569200 | - | 1.1308e-06 | 75159.8917 | 697.5817 | 75857.4734
120 | double | L16+S16 | 操作：开S29-2 + 不操作（S16 基本策略） | 230200 | 0 | 230200 | - | 1.1308e-06 | 75160.152 | 697.5817 | 75857.7338
120 | double | L16+S17 | 操作：开S29-2 + 不操作（S17 基本策略） | 949200 | 0 | 949200 | - | 1.1308e-06 | 75161.2254 | 697.5817 | 75858.8072
120 | double | L16+S18 | 操作：开S29-2 + 不操作（S18 基本策略） | 534900 | 0 | 534900 | - | 1.1308e-06 | 75161.8303 | 697.5817 | 75859.412
120 | double | L16+S19 | 操作：开S29-2 + 不操作（S19 基本策略） | 691000 | 0 | 691000 | - | 1.1308e-06 | 75162.6117 | 697.5817 | 75860.1935
120 | double | L16+S20 | 操作：开S29-2 + 不操作（S20 基本策略） | 266200 | 0 | 266200 | - | 1.1308e-06 | 75162.9128 | 697.5817 | 75860.4945
120 | double | L16+S21 | 操作：开S29-2 + 不操作（S21 基本策略） | 1089900 | 0 | 1089900 | - | 1.1308e-06 | 75164.1453 | 697.5817 | 75861.727
120 | double | L16+S22 | 操作：开S29-2 + 不操作（S22 基本策略） | 281400 | 0 | 281400 | - | 1.1308e-06 | 75164.4635 | 697.5817 | 75862.0452
120 | double | L16+S23 | 操作：开S29-2 + 不操作（S23 基本策略） | 1404800 | 0 | 1404800 | - | 1.1308e-06 | 75166.0521 | 697.5817 | 75863.6338
120 | double | L16+S24 | 操作：开S29-2 + 不操作（S24 基本策略） | 415400 | 0 | 415400 | - | 1.1308e-06 | 75166.5219 | 697.5817 | 75864.1036
120 | double | L16+S25 | 操作：开S29-2 + 不操作（S25 基本策略） | 686500 | 0 | 686500 | - | 1.1308e-06 | 75167.2982 | 697.5817 | 75864.8799
120 | double | L16+S26 | 操作：开S29-2 + 不操作（S26 基本策略） | 234500 | 0 | 234500 | - | 1.1308e-06 | 75167.5634 | 697.5817 | 75865.1451
120 | double | L16+S27 | 操作：开S62-3+开S29-2(源:L16) | 0 | 0 | 0 | - | 1.1308e-06 | 75167.5634 | 697.5817 | 75865.1451
120 | double | L16+S28 | 操作：开S29-2 + 不操作（S28 基本策略） | 242550 | 0 | 242550 | - | 1.1308e-06 | 75167.8377 | 697.5817 | 75865.4194
120 | double | L16+S29 | 操作：开S62-3+开S29-2(源:L16) | 0 | 0 | 0 | - | 1.1308e-06 | 75167.8377 | 697.5817 | 75865.4194
120 | double | L16+S13-1 | 操作：开S29-2(源:L16) | 0 | 0 | 0 | - | 1.1308e-06 | 75167.8377 | 697.5817 | 75865.4194
120 | double | L16+S29-2 | 不操作（L16 基本策略）(源:L16) | 396880 | 0 | 396880 | - | 1.1308e-06 | 75168.2865 | 697.5817 | 75865.8682
120 | double | L16+S62-3 | 操作：开S29-2(源:L16) | 0 | 0 | 0 | - | 1.1308e-06 | 75168.2865 | 697.5817 | 75865.8682
120 | double | L16+CB1 | 操作：开S62-3+开S13-1+开S29-2(源:L16) | 0 | 414976.3829 | 414976.3829 | - | 1.1308e-06 | 75168.2865 | 698.051 | 75866.3375
120 | double | L16+CB2 | 操作：开S62-3+开S29-2(源:L16) | 0 | 1125572.9519 | 1125572.9519 | - | 1.1308e-06 | 75168.2865 | 699.3238 | 75867.6103
120 | double | L16+CB3 | 操作：开S62-3+开S29-2(源:L16) | 0 | 484038.6899 | 484038.6899 | - | 1.1308e-06 | 75168.2865 | 699.8712 | 75868.1577
120 | double | L16+DG1 | 操作：开S29-2 + 不操作（DG1 基本策略） | 0 | 0 | 0 | - | 2.8356e-06 | 75168.2865 | 699.8712 | 75868.1577
120 | double | L16+DG2 | 操作：开S29-2 + 不操作（DG2 基本策略） | 0 | 0 | 0 | - | 2.8356e-06 | 75168.2865 | 699.8712 | 75868.1577
120 | double | L16+DG3 | 操作：开S29-2 + 不操作（DG3 基本策略） | 0 | 0 | 0 | - | 2.8356e-06 | 75168.2865 | 699.8712 | 75868.1577
120 | double | L16+DG4 | 操作：开S29-2 + 不操作（DG4 基本策略） | 0 | 0 | 0 | - | 2.8356e-06 | 75168.2865 | 699.8712 | 75868.1577
120 | double | L16+DG5 | 操作：开S29-2 + 不操作（DG5 基本策略） | 0 | 0 | 0 | - | 2.8356e-06 | 75168.2865 | 699.8712 | 75868.1577
120 | double | L16+DG6 | 操作：开S29-2 + 不操作（DG6 基本策略） | 0 | 0 | 0 | - | 2.8356e-06 | 75168.2865 | 699.8712 | 75868.1577
120 | double | L16+DG7 | 操作：开S29-2 + 不操作（DG7 基本策略） | 0 | 0 | 0 | - | 2.8356e-06 | 75168.2865 | 699.8712 | 75868.1577
120 | double | L16+DG8 | 操作：开S29-2 + 不操作（DG8 基本策略） | 0 | 0 | 0 | - | 2.8356e-06 | 75168.2865 | 699.8712 | 75868.1577
120 | double | L16+U16 | 操作：开S29-2 + 不操作（U16 基本策略） | 271200 | 0 | 271200 | - | 2.8356e-06 | 75169.0555 | 699.8712 | 75868.9267
120 | double | L16+U17 | 操作：开S29-2 + 不操作（U17 基本策略） | 26800 | 0 | 26800 | - | 2.8356e-06 | 75169.1315 | 699.8712 | 75869.0027
120 | double | L16+U18 | 操作：开S29-2 + 不操作（U18 基本策略） | 354000 | 0 | 354000 | - | 2.8356e-06 | 75170.1353 | 699.8712 | 75870.0066
120 | double | L16+U19 | 操作：开S29-2 + 不操作（U19 基本策略） | 16080 | 0 | 16080 | - | 2.8356e-06 | 75170.1809 | 699.8712 | 75870.0521
120 | double | L16+U20 | 操作：开S29-2 + 不操作（U20 基本策略） | 40200 | 0 | 40200 | - | 2.8356e-06 | 75170.2949 | 699.8712 | 75870.1661
120 | double | L16+U21 | 操作：开S29-2 + 不操作（U21 基本策略） | 212400 | 0 | 212400 | - | 2.8356e-06 | 75170.8972 | 699.8712 | 75870.7684
120 | double | L16+U22 | 操作：开S29-2 + 不操作（U22 基本策略） | 40200 | 0 | 40200 | - | 2.8356e-06 | 75171.0112 | 699.8712 | 75870.8824
120 | double | L16+U23 | 操作：开S29-2 + 不操作（U23 基本策略） | 40200 | 0 | 40200 | - | 2.8356e-06 | 75171.1252 | 699.8712 | 75870.9964
120 | double | L16+U24 | 操作：开S29-2 + 不操作（U24 基本策略） | 26800 | 0 | 26800 | - | 2.8356e-06 | 75171.2012 | 699.8712 | 75871.0724
120 | double | L16+U25 | 操作：开S29-2 + 不操作（U25 基本策略） | 40200 | 0 | 40200 | - | 2.8356e-06 | 75171.3152 | 699.8712 | 75871.1864
120 | double | L16+U26 | 操作：开S29-2 + 不操作（U26 基本策略） | 26800 | 0 | 26800 | - | 2.8356e-06 | 75171.3912 | 699.8712 | 75871.2624
120 | double | L16+U27 | 操作：开S29-2 + 不操作（U27 基本策略） | 135600 | 0 | 135600 | - | 2.8356e-06 | 75171.7757 | 699.8712 | 75871.6469
120 | double | L16+U28 | 操作：开S29-2 + 不操作（U28 基本策略） | 67000 | 0 | 67000 | - | 2.8356e-06 | 75171.9657 | 699.8712 | 75871.8369
120 | double | L16+U29 | 操作：开S29-2 + 不操作（U29 基本策略） | 212400 | 0 | 212400 | - | 2.8356e-06 | 75172.568 | 699.8712 | 75872.4392
120 | double | L16+U30 | 操作：开S29-2 + 不操作（U30 基本策略） | 67000 | 0 | 67000 | - | 2.8356e-06 | 75172.758 | 699.8712 | 75872.6292
120 | double | L16+U31 | 操作：开S29-2 + 不操作（U31 基本策略） | 271200 | 0 | 271200 | - | 2.8356e-06 | 75173.527 | 699.8712 | 75873.3982
120 | double | L16+U32 | 操作：开S29-2 + 不操作（U32 基本策略） | 708000 | 0 | 708000 | - | 2.8356e-06 | 75175.5346 | 699.8712 | 75875.4058
120 | double | L16+U33 | 操作：开S29-2 + 不操作（U33 基本策略） | 339000 | 0 | 339000 | - | 2.8356e-06 | 75176.4959 | 699.8712 | 75876.3671
120 | double | L16+U34 | 操作：开S29-2 + 不操作（U34 基本策略） | 203400 | 0 | 203400 | - | 2.8356e-06 | 75177.0727 | 699.8712 | 75876.9439
120 | double | L16+U35 | 操作：开S29-2 + 不操作（U35 基本策略） | 26800 | 0 | 26800 | - | 2.8356e-06 | 75177.1487 | 699.8712 | 75877.0199
120 | double | L16+U36 | 操作：开S29-2 + 不操作（U36 基本策略） | 354000 | 0 | 354000 | - | 2.8356e-06 | 75178.1525 | 699.8712 | 75878.0237
120 | double | L16+U37 | 操作：开S29-2 + 不操作（U37 基本策略） | 60300 | 0 | 60300 | - | 2.8356e-06 | 75178.3235 | 699.8712 | 75878.1947
120 | double | L16+U38 | 操作：开S29-2 + 不操作（U38 基本策略） | 474600 | 0 | 474600 | - | 2.8356e-06 | 75179.6693 | 699.8712 | 75879.5405
120 | double | L16+U39 | 操作：开S29-2 + 不操作（U39 基本策略） | 60300 | 0 | 60300 | - | 2.8356e-06 | 75179.8403 | 699.8712 | 75879.7115
120 | double | L16+U40 | 操作：开S29-2 + 不操作（U40 基本策略） | 424800 | 0 | 424800 | - | 2.8356e-06 | 75181.0449 | 699.8712 | 75880.9161
120 | double | L16+U41 | 操作：开S29-2 + 不操作（U41 基本策略） | 40200 | 0 | 40200 | - | 2.8356e-06 | 75181.1588 | 699.8712 | 75881.0301
120 | double | L16+U42 | 操作：开S29-2 + 不操作（U42 基本策略） | 226000 | 0 | 226000 | - | 2.8356e-06 | 75181.7997 | 699.8712 | 75881.6709
120 | double | L16+U43 | 操作：开S29-2 + 不操作（U43 基本策略） | 26800 | 0 | 26800 | - | 2.8356e-06 | 75181.8757 | 699.8712 | 75881.7469
120 | double | L16+U44 | 操作：开S29-2 + 不操作（U44 基本策略） | 40200 | 0 | 40200 | - | 2.8356e-06 | 75181.9897 | 699.8712 | 75881.8609
120 | double | L16+U45 | 操作：开S29-2 + 不操作（U45 基本策略） | 424800 | 0 | 424800 | - | 2.8356e-06 | 75183.1943 | 699.8712 | 75883.0655
120 | double | L33+U1 | 不操作（L33 基本策略） + 不操作（U1 基本策略） | 53600 | 0 | 53600 | - | 1.8899e-06 | 75183.2956 | 699.8712 | 75883.1668
120 | double | L33+U2 | 不操作（L33 基本策略） + 不操作（U2 基本策略） | 67000 | 0 | 67000 | - | 1.8899e-06 | 75183.4222 | 699.8712 | 75883.2934
120 | double | L33+U3 | 不操作（L33 基本策略） + 不操作（U3 基本策略） | 67000 | 0 | 67000 | - | 1.8899e-06 | 75183.5488 | 699.8712 | 75883.42
120 | double | L33+U4 | 不操作（L33 基本策略） + 不操作（U4 基本策略） | 67000 | 0 | 67000 | - | 1.8899e-06 | 75183.6754 | 699.8712 | 75883.5467
120 | double | L33+U5 | 不操作（L33 基本策略） + 不操作（U5 基本策略） | 93800 | 0 | 93800 | - | 1.8899e-06 | 75183.8527 | 699.8712 | 75883.7239
120 | double | L33+U6 | 不操作（L33 基本策略） + 不操作（U6 基本策略） | 67000 | 0 | 67000 | - | 1.8899e-06 | 75183.9793 | 699.8712 | 75883.8505
120 | double | L33+U7 | 不操作（L33 基本策略） + 不操作（U7 基本策略） | 239200 | 0 | 239200 | - | 1.8899e-06 | 75184.4314 | 699.8712 | 75884.3026
120 | double | L33+U8 | 不操作（L33 基本策略） + 不操作（U8 基本策略） | 67000 | 0 | 67000 | - | 1.8899e-06 | 75184.558 | 699.8712 | 75884.4292
120 | double | L33+U9 | 不操作（L33 基本策略） + 不操作（U9 基本策略） | 451600 | 0 | 451600 | - | 1.8899e-06 | 75185.4115 | 699.8712 | 75885.2827
120 | double | L33+U10 | 不操作（L33 基本策略） + 不操作（U10 基本策略） | 160800 | 0 | 160800 | - | 1.8899e-06 | 75185.7154 | 699.8712 | 75885.5866
120 | double | L33+U11 | 不操作（L33 基本策略） + 不操作（U11 基本策略） | 365800 | 0 | 365800 | - | 1.8899e-06 | 75186.4067 | 699.8712 | 75886.2779
120 | double | L33+U12 | 不操作（L33 基本策略） + 不操作（U12 基本策略） | 734800 | 0 | 734800 | - | 1.8899e-06 | 75187.7953 | 699.8712 | 75887.6666
120 | double | L33+U13 | 不操作（L33 基本策略） + 不操作（U13 基本策略） | 67000 | 0 | 67000 | - | 1.8899e-06 | 75187.922 | 699.8712 | 75887.7932
120 | double | L33+U14 | 不操作（L33 基本策略） + 不操作（U14 基本策略） | 1513600 | 0 | 1513600 | - | 1.8899e-06 | 75190.7825 | 699.8712 | 75890.6537
120 | double | L33+U15 | 不操作（L33 基本策略） + 不操作（U15 基本策略） | 167500 | 0 | 167500 | - | 1.8899e-06 | 75191.099 | 699.8712 | 75890.9702
120 | double | L33+U16 | 不操作（L33 基本策略） + 不操作（U16 基本策略） | 298000 | 0 | 298000 | - | 1.8899e-06 | 75191.6622 | 699.8712 | 75891.5334
120 | double | L33+U17 | 不操作（L33 基本策略） + 不操作（U17 基本策略） | 53600 | 0 | 53600 | - | 1.8899e-06 | 75191.7635 | 699.8712 | 75891.6347
120 | double | L33+U18 | 不操作（L33 基本策略） + 不操作（U18 基本策略） | 380800 | 0 | 380800 | - | 1.8899e-06 | 75192.4831 | 699.8712 | 75892.3544
120 | double | L33+U19 | 不操作（L33 基本策略） + 不操作（U19 基本策略） | 42880 | 0 | 42880 | - | 1.8899e-06 | 75192.5642 | 699.8712 | 75892.4354
120 | double | L33+U20 | 不操作（L33 基本策略） + 不操作（U20 基本策略） | 67000 | 0 | 67000 | - | 1.8899e-06 | 75192.6908 | 699.8712 | 75892.562
120 | double | L33+U21 | 不操作（L33 基本策略） + 不操作（U21 基本策略） | 239200 | 0 | 239200 | - | 1.8899e-06 | 75193.1429 | 699.8712 | 75893.0141
120 | double | L33+U22 | 不操作（L33 基本策略） + 不操作（U22 基本策略） | 67000 | 0 | 67000 | - | 1.8899e-06 | 75193.2695 | 699.8712 | 75893.1407
120 | double | L33+U23 | 不操作（L33 基本策略） + 不操作（U23 基本策略） | 67000 | 0 | 67000 | - | 1.8899e-06 | 75193.3961 | 699.8712 | 75893.2673
120 | double | L33+U24 | 不操作（L33 基本策略） + 不操作（U24 基本策略） | 53600 | 0 | 53600 | - | 1.8899e-06 | 75193.4974 | 699.8712 | 75893.3686
120 | double | L33+U25 | 不操作（L33 基本策略） + 不操作（U25 基本策略） | 67000 | 0 | 67000 | - | 1.8899e-06 | 75193.624 | 699.8712 | 75893.4952
120 | double | L33+U26 | 不操作（L33 基本策略） + 不操作（U26 基本策略） | 53600 | 0 | 53600 | - | 1.8899e-06 | 75193.7253 | 699.8712 | 75893.5965
120 | double | L33+U27 | 不操作（L33 基本策略） + 不操作（U27 基本策略） | 162400 | 0 | 162400 | - | 1.8899e-06 | 75194.0322 | 699.8712 | 75893.9034
120 | double | L33+U28 | 不操作（L33 基本策略） + 不操作（U28 基本策略） | 93800 | 0 | 93800 | - | 1.8899e-06 | 75194.2095 | 699.8712 | 75894.0807
120 | double | L33+U29 | 不操作（L33 基本策略） + 不操作（U29 基本策略） | 239200 | 0 | 239200 | - | 1.8899e-06 | 75194.6615 | 699.8712 | 75894.5328
120 | double | L33+U30 | 不操作（L33 基本策略） + 不操作（U30 基本策略） | 93800 | 0 | 93800 | - | 1.8899e-06 | 75194.8388 | 699.8712 | 75894.71
120 | double | L17+S29 | 操作：开S62-3+开S29-2(源:L17) | 0 | 0 | 0 | - | 6.0287e-07 | 75194.8388 | 699.8712 | 75894.71
120 | double | L17+S13-1 | 操作：开S29-2(源:L17) | 0 | 0 | 0 | - | 6.0287e-07 | 75194.8388 | 699.8712 | 75894.71
120 | double | L17+S29-2 | 不操作（L17 基本策略）(源:L17) | 370080 | 0 | 370080 | - | 6.0287e-07 | 75195.0619 | 699.8712 | 75894.9331
120 | double | L17+S62-3 | 操作：开S29-2(源:L17) | 0 | 0 | 0 | - | 6.0287e-07 | 75195.0619 | 699.8712 | 75894.9331
120 | double | L17+CB1 | 操作：开S62-3+开S13-1+开S29-2(源:L17) | 0 | 425569.1714 | 425569.1714 | - | 6.0287e-07 | 75195.0619 | 700.1278 | 75895.1897
120 | double | L17+CB2 | 操作：开S62-3+开S29-2(源:L17) | 0 | 1111169.6502 | 1111169.6502 | - | 6.0287e-07 | 75195.0619 | 700.7977 | 75895.8596
120 | double | L17+CB3 | 操作：开S62-3+开S29-2(源:L17) | 0 | 464376.5583 | 464376.5583 | - | 6.0287e-07 | 75195.0619 | 701.0776 | 75896.1396
120 | double | L17+DG1 | 操作：开S29-2 + 不操作（DG1 基本策略） | 0 | 0 | 0 | - | 1.5117e-06 | 75195.0619 | 701.0776 | 75896.1396
120 | double | L17+DG2 | 操作：开S29-2 + 不操作（DG2 基本策略） | 0 | 0 | 0 | - | 1.5117e-06 | 75195.0619 | 701.0776 | 75896.1396
120 | double | L17+DG3 | 操作：开S29-2 + 不操作（DG3 基本策略） | 0 | 0 | 0 | - | 1.5117e-06 | 75195.0619 | 701.0776 | 75896.1396
120 | double | L17+DG4 | 操作：开S29-2 + 不操作（DG4 基本策略） | 0 | 0 | 0 | - | 1.5117e-06 | 75195.0619 | 701.0776 | 75896.1396
120 | double | L17+DG5 | 操作：开S29-2 + 不操作（DG5 基本策略） | 0 | 0 | 0 | - | 1.5117e-06 | 75195.0619 | 701.0776 | 75896.1396
120 | double | L17+DG6 | 操作：开S29-2 + 不操作（DG6 基本策略） | 0 | 0 | 0 | - | 1.5117e-06 | 75195.0619 | 701.0776 | 75896.1396
120 | double | L17+DG7 | 操作：开S29-2 + 不操作（DG7 基本策略） | 0 | 0 | 0 | - | 1.5117e-06 | 75195.0619 | 701.0776 | 75896.1396
120 | double | L17+DG8 | 操作：开S29-2 + 不操作（DG8 基本策略） | 0 | 0 | 0 | - | 1.5117e-06 | 75195.0619 | 701.0776 | 75896.1396
120 | double | L18+U1 | 操作：开S29-2 + 不操作（U1 基本策略） | 26800 | 0 | 26800 | - | 1.1967e-06 | 75195.094 | 701.0776 | 75896.1716
120 | double | L18+U2 | 操作：开S29-2 + 不操作（U2 基本策略） | 40200 | 0 | 40200 | - | 1.1967e-06 | 75195.1421 | 701.0776 | 75896.2197
120 | double | L18+U3 | 操作：开S29-2 + 不操作（U3 基本策略） | 40200 | 0 | 40200 | - | 1.1967e-06 | 75195.1902 | 701.0776 | 75896.2678
120 | double | L18+U4 | 操作：开S29-2 + 不操作（U4 基本策略） | 40200 | 0 | 40200 | - | 1.1967e-06 | 75195.2383 | 701.0776 | 75896.3159
120 | double | L18+U5 | 操作：开S29-2 + 不操作（U5 基本策略） | 67000 | 0 | 67000 | - | 1.1967e-06 | 75195.3185 | 701.0776 | 75896.3961
120 | double | L18+U6 | 操作：开S29-2 + 不操作（U6 基本策略） | 40200 | 0 | 40200 | - | 1.1967e-06 | 75195.3666 | 701.0776 | 75896.4442
120 | double | L18+U7 | 操作：开S29-2 + 不操作（U7 基本策略） | 212400 | 0 | 212400 | - | 1.1967e-06 | 75195.6208 | 701.0776 | 75896.6984
120 | double | L18+U8 | 操作：开S29-2 + 不操作（U8 基本策略） | 40200 | 0 | 40200 | - | 1.1967e-06 | 75195.6689 | 701.0776 | 75896.7465
120 | double | L18+U9 | 操作：开S29-2 + 不操作（U9 基本策略） | 424800 | 0 | 424800 | - | 1.1967e-06 | 75196.1772 | 701.0776 | 75897.2548
120 | double | L18+U10 | 操作：开S29-2 + 不操作（U10 基本策略） | 134000 | 0 | 134000 | - | 1.1967e-06 | 75196.3376 | 701.0776 | 75897.4152
120 | double | L18+U11 | 操作：开S29-2 + 不操作（U11 基本策略） | 339000 | 0 | 339000 | - | 1.1967e-06 | 75196.7432 | 701.0776 | 75897.8208
120 | double | L18+U12 | 操作：开S29-2 + 不操作（U12 基本策略） | 708000 | 0 | 708000 | - | 1.1967e-06 | 75197.5904 | 701.0776 | 75898.6681
120 | double | L18+U13 | 操作：开S29-2 + 不操作（U13 基本策略） | 40200 | 0 | 40200 | - | 1.1967e-06 | 75197.6386 | 701.0776 | 75898.7162
120 | double | L18+U14 | 操作：开S29-2 + 不操作（U14 基本策略） | 1486800 | 0 | 1486800 | - | 1.1967e-06 | 75199.4177 | 701.0776 | 75900.4954
120 | double | L18+U15 | 操作：开S29-2 + 不操作（U15 基本策略） | 140700 | 0 | 140700 | - | 1.1967e-06 | 75199.5861 | 701.0776 | 75900.6637
120 | double | L18+S14 | 操作：开S29-2 + 不操作（S14 基本策略） | 979200 | 0 | 979200 | - | 4.7722e-07 | 75200.0534 | 701.0776 | 75901.131
120 | double | L18+S15 | 操作：开S29-2 + 不操作（S15 基本策略） | 569200 | 0 | 569200 | - | 4.7722e-07 | 75200.325 | 701.0776 | 75901.4027
120 | double | L18+S16 | 操作：开S29-2 + 不操作（S16 基本策略） | 230200 | 0 | 230200 | - | 4.7722e-07 | 75200.4349 | 701.0776 | 75901.5125
120 | double | L18+S17 | 操作：开S29-2 + 不操作（S17 基本策略） | 949200 | 0 | 949200 | - | 4.7722e-07 | 75200.8879 | 701.0776 | 75901.9655
120 | double | L18+S18 | 操作：开S29-2 + 不操作（S18 基本策略） | 534900 | 0 | 534900 | - | 4.7722e-07 | 75201.1431 | 701.0776 | 75902.2208
120 | double | L18+S19 | 操作：开S29-2 + 不操作（S19 基本策略） | 691000 | 0 | 691000 | - | 4.7722e-07 | 75201.4729 | 701.0776 | 75902.5505
120 | double | L18+S20 | 操作：开S29-2 + 不操作（S20 基本策略） | 266200 | 0 | 266200 | - | 4.7722e-07 | 75201.5999 | 701.0776 | 75902.6776
120 | double | L18+S21 | 操作：开S29-2 + 不操作（S21 基本策略） | 1089900 | 0 | 1089900 | - | 4.7722e-07 | 75202.1201 | 701.0776 | 75903.1977
120 | double | L18+S22 | 操作：开S29-2 + 不操作（S22 基本策略） | 281400 | 0 | 281400 | - | 4.7722e-07 | 75202.2543 | 701.0776 | 75903.332
120 | double | L18+S23 | 操作：开S29-2 + 不操作（S23 基本策略） | 1404800 | 0 | 1404800 | - | 4.7722e-07 | 75202.9247 | 701.0776 | 75904.0024
120 | double | L18+S24 | 操作：开S29-2 + 不操作（S24 基本策略） | 415400 | 0 | 415400 | - | 4.7722e-07 | 75203.123 | 701.0776 | 75904.2006
120 | double | L18+S25 | 操作：开S29-2 + 不操作（S25 基本策略） | 686500 | 0 | 686500 | - | 4.7722e-07 | 75203.4506 | 701.0776 | 75904.5282
120 | double | L18+S26 | 操作：开S29-2 + 不操作（S26 基本策略） | 234500 | 0 | 234500 | - | 4.7722e-07 | 75203.5625 | 701.0776 | 75904.6401
120 | double | L18+S27 | 操作：开S62-3+开S29-2(源:L18) | 0 | 0 | 0 | - | 4.7722e-07 | 75203.5625 | 701.0776 | 75904.6401
120 | double | L18+S28 | 操作：开S29-2 + 不操作（S28 基本策略） | 242550 | 0 | 242550 | - | 4.7722e-07 | 75203.6782 | 701.0776 | 75904.7559
120 | double | L18+S29 | 操作：开S62-3+开S29-2(源:L18) | 0 | 0 | 0 | - | 4.7722e-07 | 75203.6782 | 701.0776 | 75904.7559
120 | double | L18+S13-1 | 操作：开S29-2(源:L18) | 0 | 0 | 0 | - | 4.7722e-07 | 75203.6782 | 701.0776 | 75904.7559
120 | double | L18+S29-2 | 不操作（L18 基本策略）(源:L18) | 16080 | 0 | 16080 | - | 4.7722e-07 | 75203.6859 | 701.0776 | 75904.7635
120 | double | L18+S62-3 | 操作：开S29-2(源:L18) | 0 | 0 | 0 | - | 4.7722e-07 | 75203.6859 | 701.0776 | 75904.7635
120 | double | L18+CB1 | 操作：关S27+开S62-3+开S13-1(源:L18) | 16080 | 374977.3701 | 391057.3701 | - | 4.7722e-07 | 75203.6936 | 701.2566 | 75904.9502
120 | double | L18+CB2 | 操作：开S62-3+开S29-2(源:L18) | 0 | 1075608.4254 | 1075608.4254 | - | 4.7722e-07 | 75203.6936 | 701.7699 | 75905.4635
120 | double | L18+CB3 | 操作：开S62-3+开S29-2(源:L18) | 0 | 415641.3286 | 415641.3286 | - | 4.7722e-07 | 75203.6936 | 701.9682 | 75905.6618
120 | double | L18+DG1 | 操作：开S29-2 + 不操作（DG1 基本策略） | 0 | 0 | 0 | - | 1.1967e-06 | 75203.6936 | 701.9682 | 75905.6618
120 | double | L18+DG2 | 操作：开S29-2 + 不操作（DG2 基本策略） | 0 | 0 | 0 | - | 1.1967e-06 | 75203.6936 | 701.9682 | 75905.6618
120 | double | L18+DG3 | 操作：开S29-2 + 不操作（DG3 基本策略） | 0 | 0 | 0 | - | 1.1967e-06 | 75203.6936 | 701.9682 | 75905.6618
120 | double | L18+DG4 | 操作：开S29-2 + 不操作（DG4 基本策略） | 0 | 0 | 0 | - | 1.1967e-06 | 75203.6936 | 701.9682 | 75905.6618
120 | double | L18+DG5 | 操作：开S29-2 + 不操作（DG5 基本策略） | 0 | 0 | 0 | - | 1.1967e-06 | 75203.6936 | 701.9682 | 75905.6618
120 | double | L18+DG6 | 操作：开S29-2 + 不操作（DG6 基本策略） | 0 | 0 | 0 | - | 1.1967e-06 | 75203.6936 | 701.9682 | 75905.6618
120 | double | L18+DG7 | 操作：开S29-2 + 不操作（DG7 基本策略） | 0 | 0 | 0 | - | 1.1967e-06 | 75203.6936 | 701.9682 | 75905.6618
120 | double | L18+DG8 | 操作：开S29-2 + 不操作（DG8 基本策略） | 0 | 0 | 0 | - | 1.1967e-06 | 75203.6936 | 701.9682 | 75905.6618
120 | double | L34+U16 | 不操作（L34 基本策略） + 不操作（U16 基本策略） | 962200 | 0 | 962200 | - | 3.0249e-06 | 75206.6041 | 701.9682 | 75908.5724
120 | double | L34+U17 | 不操作（L34 基本策略） + 不操作（U17 基本策略） | 717800 | 0 | 717800 | - | 3.0249e-06 | 75208.7754 | 701.9682 | 75910.7436
120 | double | L34+U18 | 不操作（L34 基本策略） + 不操作（U18 基本策略） | 1045000 | 0 | 1045000 | - | 3.0249e-06 | 75211.9364 | 701.9682 | 75913.9046
120 | double | L34+U19 | 不操作（L34 基本策略） + 不操作（U19 基本策略） | 707080 | 0 | 707080 | - | 3.0249e-06 | 75214.0752 | 701.9682 | 75916.0434
120 | double | L34+U20 | 不操作（L34 基本策略） + 不操作（U20 基本策略） | 731200 | 0 | 731200 | - | 3.0249e-06 | 75216.287 | 701.9682 | 75918.2552
120 | double | L34+U21 | 不操作（L34 基本策略） + 不操作（U21 基本策略） | 903400 | 0 | 903400 | - | 3.0249e-06 | 75219.0196 | 701.9682 | 75920.9879
120 | double | L34+U22 | 不操作（L34 基本策略） + 不操作（U22 基本策略） | 731200 | 0 | 731200 | - | 3.0249e-06 | 75221.2314 | 701.9682 | 75923.1997
120 | double | L34+U23 | 不操作（L34 基本策略） + 不操作（U23 基本策略） | 731200 | 0 | 731200 | - | 3.0249e-06 | 75223.4432 | 701.9682 | 75925.4114
120 | double | L34+U24 | 不操作（L34 基本策略） + 不操作（U24 基本策略） | 717800 | 0 | 717800 | - | 3.0249e-06 | 75225.6145 | 701.9682 | 75927.5827
120 | double | L34+U25 | 不操作（L34 基本策略） + 不操作（U25 基本策略） | 731200 | 0 | 731200 | - | 3.0249e-06 | 75227.8263 | 701.9682 | 75929.7945
120 | double | L34+U26 | 不操作（L34 基本策略） + 不操作（U26 基本策略） | 717800 | 0 | 717800 | - | 3.0249e-06 | 75229.9975 | 701.9682 | 75931.9657
120 | double | L34+U27 | 不操作（L34 基本策略） + 不操作（U27 基本策略） | 826600 | 0 | 826600 | - | 3.0249e-06 | 75232.4979 | 701.9682 | 75934.4661
120 | double | L34+U28 | 不操作（L34 基本策略） + 不操作（U28 基本策略） | 758000 | 0 | 758000 | - | 3.0249e-06 | 75234.7907 | 701.9682 | 75936.7589
120 | double | L34+U29 | 不操作（L34 基本策略） + 不操作（U29 基本策略） | 903400 | 0 | 903400 | - | 3.0249e-06 | 75237.5234 | 701.9682 | 75939.4916
120 | double | L34+U30 | 不操作（L34 基本策略） + 不操作（U30 基本策略） | 758000 | 0 | 758000 | - | 3.0249e-06 | 75239.8162 | 701.9682 | 75941.7845
120 | double | L34+U31 | 不操作（L34 基本策略） + 不操作（U31 基本策略） | 962200 | 0 | 962200 | - | 3.0249e-06 | 75242.7268 | 701.9682 | 75944.695
120 | double | L34+U32 | 不操作（L34 基本策略） + 不操作（U32 基本策略） | 1399000 | 0 | 1399000 | - | 3.0249e-06 | 75246.9586 | 701.9682 | 75948.9268
120 | double | L34+U33 | 不操作（L34 基本策略） + 不操作（U33 基本策略） | 1030000 | 0 | 1030000 | - | 3.0249e-06 | 75250.0742 | 701.9682 | 75952.0424
120 | double | L34+U34 | 不操作（L34 基本策略） + 不操作（U34 基本策略） | 894400 | 0 | 894400 | - | 3.0249e-06 | 75252.7796 | 701.9682 | 75954.7479
120 | double | L34+U35 | 不操作（L34 基本策略） + 不操作（U35 基本策略） | 717800 | 0 | 717800 | - | 3.0249e-06 | 75254.9509 | 701.9682 | 75956.9191
120 | double | L34+U36 | 不操作（L34 基本策略） + 不操作（U36 基本策略） | 1045000 | 0 | 1045000 | - | 3.0249e-06 | 75258.1119 | 701.9682 | 75960.0801
120 | double | L34+U37 | 不操作（L34 基本策略） + 不操作（U37 基本策略） | 751300 | 0 | 751300 | - | 3.0249e-06 | 75260.3845 | 701.9682 | 75962.3527
120 | double | L34+U38 | 不操作（L34 基本策略） + 不操作（U38 基本策略） | 1165600 | 0 | 1165600 | - | 3.0249e-06 | 75263.9102 | 701.9682 | 75965.8785
120 | double | L34+U39 | 不操作（L34 基本策略） + 不操作（U39 基本策略） | 751300 | 0 | 751300 | - | 3.0249e-06 | 75266.1828 | 701.9682 | 75968.1511
120 | double | L34+U40 | 不操作（L34 基本策略） + 不操作（U40 基本策略） | 1115800 | 0 | 1115800 | - | 3.0249e-06 | 75269.558 | 701.9682 | 75971.5262
120 | double | L34+U41 | 不操作（L34 基本策略） + 不操作（U41 基本策略） | 731200 | 0 | 731200 | - | 3.0249e-06 | 75271.7698 | 701.9682 | 75973.738
120 | double | L34+U42 | 不操作（L34 基本策略） + 不操作（U42 基本策略） | 917000 | 0 | 917000 | - | 3.0249e-06 | 75274.5436 | 701.9682 | 75976.5118
120 | double | L34+U43 | 不操作（L34 基本策略） + 不操作（U43 基本策略） | 717800 | 0 | 717800 | - | 3.0249e-06 | 75276.7148 | 701.9682 | 75978.6831
120 | double | L34+U44 | 不操作（L34 基本策略） + 不操作（U44 基本策略） | 731200 | 0 | 731200 | - | 3.0249e-06 | 75278.9266 | 701.9682 | 75980.8948
120 | double | L34+U45 | 不操作（L34 基本策略） + 不操作（U45 基本策略） | 1115800 | 0 | 1115800 | - | 3.0249e-06 | 75282.3018 | 701.9682 | 75984.27
120 | double | L31+S29 | 不操作（L31 基本策略） + 操作：开S62-3 | 569200 | 0 | 569200 | - | 2.037e-06 | 75283.4612 | 701.9682 | 75985.4294
120 | double | L31+S13-1 | 不操作（L31 基本策略） + 不操作（S13-1 基本策略） | 569200 | 0 | 569200 | - | 2.037e-06 | 75284.6207 | 701.9682 | 75986.5889
120 | double | L31+S29-2 | 不操作（L31 基本策略） + 不操作（S29-2 基本策略） | 569200 | 0 | 569200 | - | 2.037e-06 | 75285.7801 | 701.9682 | 75987.7484
120 | double | L31+S62-3 | 不操作（L31 基本策略） + 不操作（S62-3 基本策略） | 569200 | 0 | 569200 | - | 2.037e-06 | 75286.9396 | 701.9682 | 75988.9078
120 | double | L31+CB1 | 不操作（L31 基本策略） + 操作：开S29-2 | 569200 | 0 | 569200 | - | 2.037e-06 | 75288.0991 | 701.9682 | 75990.0673
120 | double | L31+CB2 | 不操作（L31 基本策略） + 操作：关S11+开S62-3+开S29-2 | 569200 | 490001.1555 | 1059201.1555 | - | 2.037e-06 | 75289.2585 | 702.9664 | 75992.2249
120 | double | L31+CB3 | 不操作（L31 基本策略） + 操作：开S29-2 | 569200 | 0 | 569200 | - | 2.037e-06 | 75290.418 | 702.9664 | 75993.3843
120 | double | L31+DG1 | 不操作（L31 基本策略） + 不操作（DG1 基本策略） | 569200 | 0 | 569200 | - | 5.1078e-06 | 75293.3254 | 702.9664 | 75996.2917
120 | double | L31+DG2 | 不操作（L31 基本策略） + 不操作（DG2 基本策略） | 569200 | 0 | 569200 | - | 5.1078e-06 | 75296.2327 | 702.9664 | 75999.1991
120 | double | L31+DG3 | 不操作（L31 基本策略） + 不操作（DG3 基本策略） | 569200 | 0 | 569200 | - | 5.1078e-06 | 75299.1401 | 702.9664 | 76002.1065
120 | double | L31+DG4 | 不操作（L31 基本策略） + 不操作（DG4 基本策略） | 569200 | 0 | 569200 | - | 5.1078e-06 | 75302.0475 | 702.9664 | 76005.0139
120 | double | L31+DG5 | 不操作（L31 基本策略） + 不操作（DG5 基本策略） | 569200 | 0 | 569200 | - | 5.1078e-06 | 75304.9549 | 702.9664 | 76007.9213
120 | double | L31+DG6 | 不操作（L31 基本策略） + 不操作（DG6 基本策略） | 569200 | 0 | 569200 | - | 5.1078e-06 | 75307.8623 | 702.9664 | 76010.8286
120 | double | L31+DG7 | 不操作（L31 基本策略） + 不操作（DG7 基本策略） | 569200 | 0 | 569200 | - | 5.1078e-06 | 75310.7697 | 702.9664 | 76013.736
120 | double | L31+DG8 | 不操作（L31 基本策略） + 不操作（DG8 基本策略） | 569200 | 0 | 569200 | - | 5.1078e-06 | 75313.677 | 702.9664 | 76016.6434
120 | double | L32+U1 | 不操作（L32 基本策略） + 不操作（U1 基本策略） | 257000 | 0 | 257000 | - | 1.7638e-06 | 75314.1303 | 702.9664 | 76017.0967
120 | double | L32+U2 | 不操作（L32 基本策略） + 不操作（U2 基本策略） | 270400 | 0 | 270400 | - | 1.7638e-06 | 75314.6073 | 702.9664 | 76017.5736
120 | double | L32+U3 | 不操作（L32 基本策略） + 不操作（U3 基本策略） | 270400 | 0 | 270400 | - | 1.7638e-06 | 75315.0842 | 702.9664 | 76018.0506
120 | double | L32+U4 | 不操作（L32 基本策略） + 不操作（U4 基本策略） | 270400 | 0 | 270400 | - | 1.7638e-06 | 75315.5611 | 702.9664 | 76018.5275
120 | double | L32+U5 | 不操作（L32 基本策略） + 不操作（U5 基本策略） | 297200 | 0 | 297200 | - | 1.7638e-06 | 75316.0853 | 702.9664 | 76019.0517
120 | double | L32+U6 | 不操作（L32 基本策略） + 不操作（U6 基本策略） | 270400 | 0 | 270400 | - | 1.7638e-06 | 75316.5623 | 702.9664 | 76019.5286
120 | double | L32+U7 | 不操作（L32 基本策略） + 不操作（U7 基本策略） | 442600 | 0 | 442600 | - | 1.7638e-06 | 75317.3429 | 702.9664 | 76020.3093
120 | double | L32+U8 | 不操作（L32 基本策略） + 不操作（U8 基本策略） | 270400 | 0 | 270400 | - | 1.7638e-06 | 75317.8199 | 702.9664 | 76020.7862
120 | double | L32+U9 | 不操作（L32 基本策略） + 不操作（U9 基本策略） | 655000 | 0 | 655000 | - | 1.7638e-06 | 75318.9752 | 702.9664 | 76021.9415
120 | double | L32+U10 | 不操作（L32 基本策略） + 不操作（U10 基本策略） | 364200 | 0 | 364200 | - | 1.7638e-06 | 75319.6175 | 702.9664 | 76022.5839
120 | double | L32+U11 | 不操作（L32 基本策略） + 不操作（U11 基本策略） | 569200 | 0 | 569200 | - | 1.7638e-06 | 75320.6215 | 702.9664 | 76023.5878
120 | double | L32+U12 | 不操作（L32 基本策略） + 不操作（U12 基本策略） | 938200 | 0 | 938200 | - | 1.7638e-06 | 75322.2763 | 702.9664 | 76025.2426
120 | double | L32+U13 | 不操作（L32 基本策略） + 不操作（U13 基本策略） | 270400 | 0 | 270400 | - | 1.7638e-06 | 75322.7532 | 702.9664 | 76025.7196
120 | double | L32+U14 | 不操作（L32 基本策略） + 不操作（U14 基本策略） | 1717000 | 0 | 1717000 | - | 1.7638e-06 | 75325.7817 | 702.9664 | 76028.748
120 | double | L32+U15 | 不操作（L32 基本策略） + 不操作（U15 基本策略） | 370900 | 0 | 370900 | - | 1.7638e-06 | 75326.4359 | 702.9664 | 76029.4022
120 | double | L18+U16 | 操作：开S29-2 + 不操作（U16 基本策略） | 271200 | 0 | 271200 | - | 1.1967e-06 | 75326.7604 | 702.9664 | 76029.7268
120 | double | L18+U17 | 操作：开S29-2 + 不操作（U17 基本策略） | 26800 | 0 | 26800 | - | 1.1967e-06 | 75326.7925 | 702.9664 | 76029.7588
120 | double | L18+U18 | 操作：开S29-2 + 不操作（U18 基本策略） | 354000 | 0 | 354000 | - | 1.1967e-06 | 75327.2161 | 702.9664 | 76030.1824
120 | double | L18+U19 | 操作：开S29-2 + 不操作（U19 基本策略） | 16080 | 0 | 16080 | - | 1.1967e-06 | 75327.2353 | 702.9664 | 76030.2017
120 | double | L18+U20 | 操作：开S29-2 + 不操作（U20 基本策略） | 40200 | 0 | 40200 | - | 1.1967e-06 | 75327.2834 | 702.9664 | 76030.2498
120 | double | L18+U21 | 操作：开S29-2 + 不操作（U21 基本策略） | 212400 | 0 | 212400 | - | 1.1967e-06 | 75327.5376 | 702.9664 | 76030.504
120 | double | L18+U22 | 操作：开S29-2 + 不操作（U22 基本策略） | 40200 | 0 | 40200 | - | 1.1967e-06 | 75327.5857 | 702.9664 | 76030.5521
120 | double | L18+U23 | 操作：开S29-2 + 不操作（U23 基本策略） | 40200 | 0 | 40200 | - | 1.1967e-06 | 75327.6338 | 702.9664 | 76030.6002
120 | double | L18+U24 | 操作：开S29-2 + 不操作（U24 基本策略） | 26800 | 0 | 26800 | - | 1.1967e-06 | 75327.6659 | 702.9664 | 76030.6322
120 | double | L18+U25 | 操作：开S29-2 + 不操作（U25 基本策略） | 40200 | 0 | 40200 | - | 1.1967e-06 | 75327.714 | 702.9664 | 76030.6803
120 | double | L18+U26 | 操作：开S29-2 + 不操作（U26 基本策略） | 26800 | 0 | 26800 | - | 1.1967e-06 | 75327.746 | 702.9664 | 76030.7124
120 | double | L18+U27 | 操作：开S29-2 + 不操作（U27 基本策略） | 135600 | 0 | 135600 | - | 1.1967e-06 | 75327.9083 | 702.9664 | 76030.8747
120 | double | L18+U28 | 操作：开S29-2 + 不操作（U28 基本策略） | 67000 | 0 | 67000 | - | 1.1967e-06 | 75327.9885 | 702.9664 | 76030.9549
120 | double | L18+U29 | 操作：开S29-2 + 不操作（U29 基本策略） | 212400 | 0 | 212400 | - | 1.1967e-06 | 75328.2427 | 702.9664 | 76031.209
120 | double | L18+U30 | 操作：开S29-2 + 不操作（U30 基本策略） | 67000 | 0 | 67000 | - | 1.1967e-06 | 75328.3228 | 702.9664 | 76031.2892
120 | double | L18+U31 | 操作：开S29-2 + 不操作（U31 基本策略） | 271200 | 0 | 271200 | - | 1.1967e-06 | 75328.6474 | 702.9664 | 76031.6137
120 | double | L18+U32 | 操作：开S29-2 + 不操作（U32 基本策略） | 708000 | 0 | 708000 | - | 1.1967e-06 | 75329.4946 | 702.9664 | 76032.461
120 | double | L18+U33 | 操作：开S29-2 + 不操作（U33 基本策略） | 339000 | 0 | 339000 | - | 1.1967e-06 | 75329.9003 | 702.9664 | 76032.8666
120 | double | L18+U34 | 操作：开S29-2 + 不操作（U34 基本策略） | 203400 | 0 | 203400 | - | 1.1967e-06 | 75330.1437 | 702.9664 | 76033.11
120 | double | L18+U35 | 操作：开S29-2 + 不操作（U35 基本策略） | 26800 | 0 | 26800 | - | 1.1967e-06 | 75330.1757 | 702.9664 | 76033.1421
120 | double | L18+U36 | 操作：开S29-2 + 不操作（U36 基本策略） | 354000 | 0 | 354000 | - | 1.1967e-06 | 75330.5993 | 702.9664 | 76033.5657
120 | double | L18+U37 | 操作：开S29-2 + 不操作（U37 基本策略） | 60300 | 0 | 60300 | - | 1.1967e-06 | 75330.6715 | 702.9664 | 76033.6379
120 | double | L18+U38 | 操作：开S29-2 + 不操作（U38 基本策略） | 474600 | 0 | 474600 | - | 1.1967e-06 | 75331.2394 | 702.9664 | 76034.2058
120 | double | L18+U39 | 操作：开S29-2 + 不操作（U39 基本策略） | 60300 | 0 | 60300 | - | 1.1967e-06 | 75331.3116 | 702.9664 | 76034.2779
120 | double | L18+U40 | 操作：开S29-2 + 不操作（U40 基本策略） | 424800 | 0 | 424800 | - | 1.1967e-06 | 75331.8199 | 702.9664 | 76034.7863
120 | double | L18+U41 | 操作：开S29-2 + 不操作（U41 基本策略） | 40200 | 0 | 40200 | - | 1.1967e-06 | 75331.868 | 702.9664 | 76034.8344
120 | double | L18+U42 | 操作：开S29-2 + 不操作（U42 基本策略） | 226000 | 0 | 226000 | - | 1.1967e-06 | 75332.1385 | 702.9664 | 76035.1048
120 | double | L18+U43 | 操作：开S29-2 + 不操作（U43 基本策略） | 26800 | 0 | 26800 | - | 1.1967e-06 | 75332.1705 | 702.9664 | 76035.1369
120 | double | L18+U44 | 操作：开S29-2 + 不操作（U44 基本策略） | 40200 | 0 | 40200 | - | 1.1967e-06 | 75332.2186 | 702.9664 | 76035.185
120 | double | L18+U45 | 操作：开S29-2 + 不操作（U45 基本策略） | 424800 | 0 | 424800 | - | 1.1967e-06 | 75332.727 | 702.9664 | 76035.6933
120 | double | L35+U1 | 不操作（L35 基本策略） + 不操作（U1 基本策略） | 293000 | 0 | 293000 | - | 2.2051e-06 | 75333.3731 | 702.9664 | 76036.3394
120 | double | L35+U2 | 不操作（L35 基本策略） + 不操作（U2 基本策略） | 306400 | 0 | 306400 | - | 2.2051e-06 | 75334.0487 | 702.9664 | 76037.0151
120 | double | L35+U3 | 不操作（L35 基本策略） + 不操作（U3 基本策略） | 306400 | 0 | 306400 | - | 2.2051e-06 | 75334.7243 | 702.9664 | 76037.6907
120 | double | L35+U4 | 不操作（L35 基本策略） + 不操作（U4 基本策略） | 306400 | 0 | 306400 | - | 2.2051e-06 | 75335.4 | 702.9664 | 76038.3663
120 | double | L35+U5 | 不操作（L35 基本策略） + 不操作（U5 基本策略） | 333200 | 0 | 333200 | - | 2.2051e-06 | 75336.1347 | 702.9664 | 76039.101
120 | double | L35+U6 | 不操作（L35 基本策略） + 不操作（U6 基本策略） | 306400 | 0 | 306400 | - | 2.2051e-06 | 75336.8103 | 702.9664 | 76039.7767
120 | double | L35+U7 | 不操作（L35 基本策略） + 不操作（U7 基本策略） | 478600 | 0 | 478600 | - | 2.2051e-06 | 75337.8657 | 702.9664 | 76040.832
120 | double | L35+U8 | 不操作（L35 基本策略） + 不操作（U8 基本策略） | 306400 | 0 | 306400 | - | 2.2051e-06 | 75338.5413 | 702.9664 | 76041.5077
120 | double | L35+U9 | 不操作（L35 基本策略） + 不操作（U9 基本策略） | 691000 | 0 | 691000 | - | 2.2051e-06 | 75340.065 | 702.9664 | 76043.0313
120 | double | L35+U10 | 不操作（L35 基本策略） + 不操作（U10 基本策略） | 400200 | 0 | 400200 | - | 2.2051e-06 | 75340.9475 | 702.9664 | 76043.9138
120 | double | L35+U11 | 不操作（L35 基本策略） + 不操作（U11 基本策略） | 605200 | 0 | 605200 | - | 2.2051e-06 | 75342.282 | 702.9664 | 76045.2483
120 | double | L35+U12 | 不操作（L35 基本策略） + 不操作（U12 基本策略） | 974200 | 0 | 974200 | - | 2.2051e-06 | 75344.4301 | 702.9664 | 76047.3965
120 | double | L35+U13 | 不操作（L35 基本策略） + 不操作（U13 基本策略） | 306400 | 0 | 306400 | - | 2.2051e-06 | 75345.1058 | 702.9664 | 76048.0721
120 | double | L35+U14 | 不操作（L35 基本策略） + 不操作（U14 基本策略） | 1753000 | 0 | 1753000 | - | 2.2051e-06 | 75348.9712 | 702.9664 | 76051.9376
120 | double | L35+U15 | 不操作（L35 基本策略） + 不操作（U15 基本策略） | 406900 | 0 | 406900 | - | 2.2051e-06 | 75349.8685 | 702.9664 | 76052.8348
120 | double | L35+U16 | 不操作（L35 基本策略） + 不操作（U16 基本策略） | 537400 | 0 | 537400 | - | 2.2051e-06 | 75351.0535 | 702.9664 | 76054.0198
120 | double | L35+U17 | 不操作（L35 基本策略） + 不操作（U17 基本策略） | 293000 | 0 | 293000 | - | 2.2051e-06 | 75351.6996 | 702.9664 | 76054.6659
120 | double | L35+U18 | 不操作（L35 基本策略） + 不操作（U18 基本策略） | 620200 | 0 | 620200 | - | 2.2051e-06 | 75353.0671 | 702.9664 | 76056.0335
120 | double | L35+U19 | 不操作（L35 基本策略） + 不操作（U19 基本策略） | 282280 | 0 | 282280 | - | 2.2051e-06 | 75353.6896 | 702.9664 | 76056.6559
120 | double | L35+U20 | 不操作（L35 基本策略） + 不操作（U20 基本策略） | 306400 | 0 | 306400 | - | 2.2051e-06 | 75354.3652 | 702.9664 | 76057.3316
120 | double | L35+U21 | 不操作（L35 基本策略） + 不操作（U21 基本策略） | 478600 | 0 | 478600 | - | 2.2051e-06 | 75355.4205 | 702.9664 | 76058.3869
120 | double | L35+U22 | 不操作（L35 基本策略） + 不操作（U22 基本策略） | 306400 | 0 | 306400 | - | 2.2051e-06 | 75356.0962 | 702.9664 | 76059.0625
120 | double | L35+U23 | 不操作（L35 基本策略） + 不操作（U23 基本策略） | 306400 | 0 | 306400 | - | 2.2051e-06 | 75356.7718 | 702.9664 | 76059.7382
120 | double | L35+U24 | 不操作（L35 基本策略） + 不操作（U24 基本策略） | 293000 | 0 | 293000 | - | 2.2051e-06 | 75357.4179 | 702.9664 | 76060.3843
120 | double | L35+U25 | 不操作（L35 基本策略） + 不操作（U25 基本策略） | 306400 | 0 | 306400 | - | 2.2051e-06 | 75358.0935 | 702.9664 | 76061.0599
120 | double | L35+U26 | 不操作（L35 基本策略） + 不操作（U26 基本策略） | 293000 | 0 | 293000 | - | 2.2051e-06 | 75358.7396 | 702.9664 | 76061.706
120 | double | L35+U27 | 不操作（L35 基本策略） + 不操作（U27 基本策略） | 401800 | 0 | 401800 | - | 2.2051e-06 | 75359.6256 | 702.9664 | 76062.592
120 | double | L35+U28 | 不操作（L35 基本策略） + 不操作（U28 基本策略） | 333200 | 0 | 333200 | - | 2.2051e-06 | 75360.3603 | 702.9664 | 76063.3267
120 | double | L35+U29 | 不操作（L35 基本策略） + 不操作（U29 基本策略） | 478600 | 0 | 478600 | - | 2.2051e-06 | 75361.4157 | 702.9664 | 76064.382
120 | double | L35+U30 | 不操作（L35 基本策略） + 不操作（U30 基本策略） | 333200 | 0 | 333200 | - | 2.2051e-06 | 75362.1504 | 702.9664 | 76065.1168
120 | double | L35+U31 | 不操作（L35 基本策略） + 不操作（U31 基本策略） | 537400 | 0 | 537400 | - | 2.2051e-06 | 75363.3354 | 702.9664 | 76066.3018
120 | double | L35+U32 | 不操作（L35 基本策略） + 不操作（U32 基本策略） | 974200 | 0 | 974200 | - | 2.2051e-06 | 75365.4836 | 702.9664 | 76068.4499
120 | double | L35+U33 | 不操作（L35 基本策略） + 不操作（U33 基本策略） | 605200 | 0 | 605200 | - | 2.2051e-06 | 75366.8181 | 702.9664 | 76069.7844
120 | double | L35+U34 | 不操作（L35 基本策略） + 不操作（U34 基本策略） | 469600 | 0 | 469600 | - | 2.2051e-06 | 75367.8536 | 702.9664 | 76070.8199
120 | double | L35+U35 | 不操作（L35 基本策略） + 不操作（U35 基本策略） | 293000 | 0 | 293000 | - | 2.2051e-06 | 75368.4996 | 702.9664 | 76071.466
120 | double | L35+U36 | 不操作（L35 基本策略） + 不操作（U36 基本策略） | 620200 | 0 | 620200 | - | 2.2051e-06 | 75369.8672 | 702.9664 | 76072.8336
120 | double | L35+U37 | 不操作（L35 基本策略） + 不操作（U37 基本策略） | 326500 | 0 | 326500 | - | 2.2051e-06 | 75370.5872 | 702.9664 | 76073.5535
120 | double | L35+U38 | 不操作（L35 基本策略） + 不操作（U38 基本策略） | 740800 | 0 | 740800 | - | 2.2051e-06 | 75372.2207 | 702.9664 | 76075.187
120 | double | L35+U39 | 不操作（L35 基本策略） + 不操作（U39 基本策略） | 326500 | 0 | 326500 | - | 2.2051e-06 | 75372.9406 | 702.9664 | 76075.907
120 | double | L35+U40 | 不操作（L35 基本策略） + 不操作（U40 基本策略） | 691000 | 0 | 691000 | - | 2.2051e-06 | 75374.4643 | 702.9664 | 76077.4307
120 | double | L35+U41 | 不操作（L35 基本策略） + 不操作（U41 基本策略） | 306400 | 0 | 306400 | - | 2.2051e-06 | 75375.14 | 702.9664 | 76078.1063
120 | double | L35+U42 | 不操作（L35 基本策略） + 不操作（U42 基本策略） | 492200 | 0 | 492200 | - | 2.2051e-06 | 75376.2253 | 702.9664 | 76079.1917
120 | double | L35+U43 | 不操作（L35 基本策略） + 不操作（U43 基本策略） | 293000 | 0 | 293000 | - | 2.2051e-06 | 75376.8714 | 702.9664 | 76079.8377
120 | double | L35+U44 | 不操作（L35 基本策略） + 不操作（U44 基本策略） | 306400 | 0 | 306400 | - | 2.2051e-06 | 75377.547 | 702.9664 | 76080.5134
120 | double | L35+U45 | 不操作（L35 基本策略） + 不操作（U45 基本策略） | 691000 | 0 | 691000 | - | 2.2051e-06 | 75379.0707 | 702.9664 | 76082.0371
120 | double | L35+U46 | 不操作（L35 基本策略） + 不操作（U46 基本策略） | 366700 | 0 | 366700 | - | 2.2051e-06 | 75379.8793 | 702.9664 | 76082.8457
120 | double | L35+U47 | 不操作（L35 基本策略） + 不操作（U47 基本策略） | 974200 | 0 | 974200 | - | 2.2051e-06 | 75382.0275 | 702.9664 | 76084.9938
120 | double | L35+U48 | 不操作（L35 基本策略） + 不操作（U48 基本策略） | 547600 | 0 | 547600 | - | 2.2051e-06 | 75383.235 | 702.9664 | 76086.2013
120 | double | L35+U49 | 不操作（L35 基本策略） + 不操作（U49 基本策略） | 1215400 | 0 | 1215400 | - | 2.2051e-06 | 75385.915 | 702.9664 | 76088.8814
120 | double | L35+U50 | 不操作（L35 基本策略） + 不操作（U50 基本策略） | 306400 | 0 | 306400 | - | 2.2051e-06 | 75386.5906 | 702.9664 | 76089.557
120 | double | L35+U51 | 不操作（L35 基本策略） + 不操作（U51 基本策略） | 547600 | 0 | 547600 | - | 2.2051e-06 | 75387.7981 | 702.9664 | 76090.7645
120 | double | L35+U52 | 不操作（L35 基本策略） + 不操作（U52 基本策略） | 400200 | 0 | 400200 | - | 2.2051e-06 | 75388.6806 | 702.9664 | 76091.6469
120 | double | L35+U53 | 不操作（L35 基本策略） + 不操作（U53 基本策略） | 718200 | 0 | 718200 | - | 2.2051e-06 | 75390.2643 | 702.9664 | 76093.2306
120 | double | L35+U54 | 不操作（L35 基本策略） + 不操作（U54 基本策略） | 366700 | 0 | 366700 | - | 2.2051e-06 | 75391.0729 | 702.9664 | 76094.0392
120 | double | L35+U55 | 不操作（L35 基本策略） + 不操作（U55 基本策略） | 400200 | 0 | 400200 | - | 2.2051e-06 | 75391.9553 | 702.9664 | 76094.9217
120 | double | L35+U56 | 不操作（L35 基本策略） + 不操作（U56 基本策略） | 356600 | 0 | 356600 | - | 2.2051e-06 | 75392.7417 | 702.9664 | 76095.708
120 | double | L35+U57 | 不操作（L35 基本策略） + 不操作（U57 基本策略） | 346600 | 0 | 346600 | - | 2.2051e-06 | 75393.5059 | 702.9664 | 76096.4723
120 | double | L35+U58 | 不操作（L35 基本策略） + 不操作（U58 基本策略） | 478600 | 0 | 478600 | - | 2.2051e-06 | 75394.5613 | 702.9664 | 76097.5276
120 | double | L35+U59 | 不操作（L35 基本策略） + 不操作（U59 基本策略） | 296350 | 0 | 296350 | - | 2.2051e-06 | 75395.2147 | 702.9664 | 76098.1811
120 | double | L35+U60 | 不操作（L35 基本策略） + 不操作（U60 基本策略） | 306400 | 0 | 306400 | - | 2.2051e-06 | 75395.8904 | 702.9664 | 76098.8567
120 | double | L31+U61 | 不操作（L31 基本策略） + 不操作（U61 基本策略） | 887800 | 0 | 887800 | - | 5.1078e-06 | 75400.4251 | 702.9664 | 76103.3915
120 | double | L31+U62 | 不操作（L31 基本策略） + 不操作（U62 基本策略） | 649600 | 0 | 649600 | - | 5.1078e-06 | 75403.7432 | 702.9664 | 76106.7095
120 | double | L31+S1 | 不操作（L31 基本策略） + 操作：开S29-2 | 569200 | 0 | 569200 | - | 2.037e-06 | 75404.9026 | 702.9664 | 76107.869
120 | double | L31+S2 | 不操作（L31 基本策略） + 操作：开S62-3+开S13-1 | 569200 | 0 | 569200 | - | 2.037e-06 | 75406.0621 | 702.9664 | 76109.0284
120 | double | L31+S3 | 不操作（L31 基本策略） + 操作：开S13-1 | 569200 | 0 | 569200 | - | 2.037e-06 | 75407.2215 | 702.9664 | 76110.1879
120 | double | L31+S4 | 不操作（L31 基本策略） + 操作：开S13-1 | 569200 | 0 | 569200 | - | 2.037e-06 | 75408.381 | 702.9664 | 76111.3474
120 | double | L31+S5 | 不操作（L31 基本策略） + 操作：开S13-1 | 569200 | 0 | 569200 | - | 2.037e-06 | 75409.5405 | 702.9664 | 76112.5068
120 | double | L31+S6 | 不操作（L31 基本策略） + 不操作（S6 基本策略） | 2467900 | 0 | 2467900 | - | 2.037e-06 | 75414.5676 | 702.9664 | 76117.5339
120 | double | L31+S7 | 不操作（L31 基本策略） + 不操作（S7 基本策略） | 840400 | 0 | 840400 | - | 2.037e-06 | 75416.2795 | 702.9664 | 76119.2458
120 | double | L31+S8 | 不操作（L31 基本策略） + 操作：开S29-2 | 569200 | 0 | 569200 | - | 2.037e-06 | 75417.4389 | 702.9664 | 76120.4053
120 | double | L31+S9 | 不操作（L31 基本策略） + 不操作（S9 基本策略） | 862000 | 0 | 862000 | - | 2.037e-06 | 75419.1948 | 702.9664 | 76122.1612
120 | double | L31+S10 | 不操作（L31 基本策略） + 不操作（S10 基本策略） | 821800 | 0 | 821800 | - | 2.037e-06 | 75420.8688 | 702.9664 | 76123.8352
120 | double | L31+S11 | 不操作（L31 基本策略） + 操作：开S29-2 | 569200 | 0 | 569200 | - | 2.037e-06 | 75422.0283 | 702.9664 | 76124.9946
120 | double | L31+S12 | 不操作（L31 基本策略） + 操作：开S29-2 | 569200 | 0 | 569200 | - | 2.037e-06 | 75423.1877 | 702.9664 | 76126.1541
120 | double | L31+S13 | 不操作（L31 基本策略） + 不操作（S13 基本策略） | 1615400 | 0 | 1615400 | - | 2.037e-06 | 75426.4783 | 702.9664 | 76129.4446
120 | double | L31+S14 | 不操作（L31 基本策略） + 不操作（S14 基本策略） | 1548400 | 0 | 1548400 | - | 2.037e-06 | 75429.6324 | 702.9664 | 76132.5987
120 | double | L31+S15 | 不操作（L31 基本策略） + 不操作（S15 基本策略） | 569200 | 0 | 569200 | - | 2.037e-06 | 75430.7918 | 702.9664 | 76133.7582
120 | double | L31+S16 | 不操作（L31 基本策略） + 不操作（S16 基本策略） | 569200 | 0 | 569200 | - | 2.037e-06 | 75431.9513 | 702.9664 | 76134.9176
120 | double | L31+S17 | 不操作（L31 基本策略） + 不操作（S17 基本策略） | 1518400 | 0 | 1518400 | - | 2.037e-06 | 75435.0443 | 702.9664 | 76138.0106
120 | double | L31+S18 | 不操作（L31 基本策略） + 不操作（S18 基本策略） | 1104100 | 0 | 1104100 | - | 2.037e-06 | 75437.2933 | 702.9664 | 76140.2597
120 | double | L31+S19 | 不操作（L31 基本策略） + 不操作（S19 基本策略） | 1260200 | 0 | 1260200 | - | 2.037e-06 | 75439.8603 | 702.9664 | 76142.8267
120 | double | L31+S20 | 不操作（L31 基本策略） + 不操作（S20 基本策略） | 835400 | 0 | 835400 | - | 2.037e-06 | 75441.562 | 702.9664 | 76144.5284
120 | double | L31+S21 | 不操作（L31 基本策略） + 不操作（S21 基本策略） | 1659100 | 0 | 1659100 | - | 2.037e-06 | 75444.9416 | 702.9664 | 76147.908
120 | double | L31+S22 | 不操作（L31 基本策略） + 不操作（S22 基本策略） | 850600 | 0 | 850600 | - | 2.037e-06 | 75446.6743 | 702.9664 | 76149.6406
120 | double | L31+S23 | 不操作（L31 基本策略） + 不操作（S23 基本策略） | 1974000 | 0 | 1974000 | - | 2.037e-06 | 75450.6953 | 702.9664 | 76153.6617
120 | double | L31+S24 | 不操作（L31 基本策略） + 不操作（S24 基本策略） | 984600 | 0 | 984600 | - | 2.037e-06 | 75452.7009 | 702.9664 | 76155.6673
120 | double | L31+S25 | 不操作（L31 基本策略） + 不操作（S25 基本策略） | 1255700 | 0 | 1255700 | - | 2.037e-06 | 75455.2588 | 702.9664 | 76158.2252
120 | double | L31+S26 | 不操作（L31 基本策略） + 不操作（S26 基本策略） | 803700 | 0 | 803700 | - | 2.037e-06 | 75456.8959 | 702.9664 | 76159.8623
120 | double | L31+S27 | 不操作（L31 基本策略） + 操作：开S62-3 | 569200 | 0 | 569200 | - | 2.037e-06 | 75458.0554 | 702.9664 | 76161.0217
120 | double | L31+S28 | 不操作（L31 基本策略） + 不操作（S28 基本策略） | 811750 | 0 | 811750 | - | 2.037e-06 | 75459.7089 | 702.9664 | 76162.6753
120 | double | L33+U31 | 不操作（L33 基本策略） + 不操作（U31 基本策略） | 298000 | 0 | 298000 | - | 1.8899e-06 | 75460.2721 | 702.9664 | 76163.2385
120 | double | L33+U32 | 不操作（L33 基本策略） + 不操作（U32 基本策略） | 734800 | 0 | 734800 | - | 1.8899e-06 | 75461.6608 | 702.9664 | 76164.6271
120 | double | L33+U33 | 不操作（L33 基本策略） + 不操作（U33 基本策略） | 365800 | 0 | 365800 | - | 1.8899e-06 | 75462.3521 | 702.9664 | 76165.3184
120 | double | L33+U34 | 不操作（L33 基本策略） + 不操作（U34 基本策略） | 230200 | 0 | 230200 | - | 1.8899e-06 | 75462.7871 | 702.9664 | 76165.7535
120 | double | L33+U35 | 不操作（L33 基本策略） + 不操作（U35 基本策略） | 53600 | 0 | 53600 | - | 1.8899e-06 | 75462.8884 | 702.9664 | 76165.8548
120 | double | L33+U36 | 不操作（L33 基本策略） + 不操作（U36 基本策略） | 380800 | 0 | 380800 | - | 1.8899e-06 | 75463.6081 | 702.9664 | 76166.5744
120 | double | L33+U37 | 不操作（L33 基本策略） + 不操作（U37 基本策略） | 87100 | 0 | 87100 | - | 1.8899e-06 | 75463.7727 | 702.9664 | 76166.739
120 | double | L33+U38 | 不操作（L33 基本策略） + 不操作（U38 基本策略） | 501400 | 0 | 501400 | - | 1.8899e-06 | 75464.7203 | 702.9664 | 76167.6866
120 | double | L33+U39 | 不操作（L33 基本策略） + 不操作（U39 基本策略） | 87100 | 0 | 87100 | - | 1.8899e-06 | 75464.8849 | 702.9664 | 76167.8512
120 | double | L33+U40 | 不操作（L33 基本策略） + 不操作（U40 基本策略） | 451600 | 0 | 451600 | - | 1.8899e-06 | 75465.7383 | 702.9664 | 76168.7047
120 | double | L33+U41 | 不操作（L33 基本策略） + 不操作（U41 基本策略） | 67000 | 0 | 67000 | - | 1.8899e-06 | 75465.865 | 702.9664 | 76168.8313
120 | double | L33+U42 | 不操作（L33 基本策略） + 不操作（U42 基本策略） | 252800 | 0 | 252800 | - | 1.8899e-06 | 75466.3427 | 702.9664 | 76169.3091
120 | double | L33+U43 | 不操作（L33 基本策略） + 不操作（U43 基本策略） | 53600 | 0 | 53600 | - | 1.8899e-06 | 75466.444 | 702.9664 | 76169.4104
120 | double | L33+U44 | 不操作（L33 基本策略） + 不操作（U44 基本策略） | 67000 | 0 | 67000 | - | 1.8899e-06 | 75466.5706 | 702.9664 | 76169.537
120 | double | L33+U45 | 不操作（L33 基本策略） + 不操作（U45 基本策略） | 451600 | 0 | 451600 | - | 1.8899e-06 | 75467.4241 | 702.9664 | 76170.3905
120 | double | L33+U46 | 不操作（L33 基本策略） + 不操作（U46 基本策略） | 127300 | 0 | 127300 | - | 1.8899e-06 | 75467.6647 | 702.9664 | 76170.631
120 | double | L33+U47 | 不操作（L33 基本策略） + 不操作（U47 基本策略） | 734800 | 0 | 734800 | - | 1.8899e-06 | 75469.0533 | 702.9664 | 76172.0197
120 | double | L33+U48 | 不操作（L33 基本策略） + 不操作（U48 基本策略） | 308200 | 0 | 308200 | - | 1.8899e-06 | 75469.6358 | 702.9664 | 76172.6022
120 | double | L33+U49 | 不操作（L33 基本策略） + 不操作（U49 基本策略） | 976000 | 0 | 976000 | - | 1.8899e-06 | 75471.4803 | 702.9664 | 76174.4467
120 | double | L33+U50 | 不操作（L33 基本策略） + 不操作（U50 基本策略） | 67000 | 0 | 67000 | - | 1.8899e-06 | 75471.6069 | 702.9664 | 76174.5733
120 | double | L33+U51 | 不操作（L33 基本策略） + 不操作（U51 基本策略） | 308200 | 0 | 308200 | - | 1.8899e-06 | 75472.1894 | 702.9664 | 76175.1557
120 | double | L33+U52 | 不操作（L33 基本策略） + 不操作（U52 基本策略） | 160800 | 0 | 160800 | - | 1.8899e-06 | 75472.4933 | 702.9664 | 76175.4596
120 | double | L33+U53 | 不操作（L33 基本策略） + 不操作（U53 基本策略） | 478800 | 0 | 478800 | - | 1.8899e-06 | 75473.3981 | 702.9664 | 76176.3645
120 | double | L33+U54 | 不操作（L33 基本策略） + 不操作（U54 基本策略） | 127300 | 0 | 127300 | - | 1.8899e-06 | 75473.6387 | 702.9664 | 76176.6051
120 | double | L33+U55 | 不操作（L33 基本策略） + 不操作（U55 基本策略） | 160800 | 0 | 160800 | - | 1.8899e-06 | 75473.9426 | 702.9664 | 76176.909
120 | double | L33+U56 | 不操作（L33 基本策略） + 不操作（U56 基本策略） | 117200 | 0 | 117200 | - | 1.8899e-06 | 75474.1641 | 702.9664 | 76177.1305
120 | double | L33+U57 | 不操作（L33 基本策略） + 不操作（U57 基本策略） | 107200 | 0 | 107200 | - | 1.8899e-06 | 75474.3667 | 702.9664 | 76177.3331
120 | double | L33+U58 | 不操作（L33 基本策略） + 不操作（U58 基本策略） | 239200 | 0 | 239200 | - | 1.8899e-06 | 75474.8188 | 702.9664 | 76177.7851
120 | double | L33+U59 | 不操作（L33 基本策略） + 不操作（U59 基本策略） | 56950 | 0 | 56950 | - | 1.8899e-06 | 75474.9264 | 702.9664 | 76177.8927
120 | double | L33+U60 | 不操作（L33 基本策略） + 不操作（U60 基本策略） | 67000 | 0 | 67000 | - | 1.8899e-06 | 75475.053 | 702.9664 | 76178.0194
120 | double | L36+U16 | 不操作（L36 基本策略） + 不操作（U16 基本策略） | 497200 | 0 | 497200 | - | 2.7095e-06 | 75476.4002 | 702.9664 | 76179.3665
120 | double | L36+U17 | 不操作（L36 基本策略） + 不操作（U17 基本策略） | 252800 | 0 | 252800 | - | 2.7095e-06 | 75477.0851 | 702.9664 | 76180.0515
120 | double | L36+U18 | 不操作（L36 基本策略） + 不操作（U18 基本策略） | 580000 | 0 | 580000 | - | 2.7095e-06 | 75478.6566 | 702.9664 | 76181.623
120 | double | L36+U19 | 不操作（L36 基本策略） + 不操作（U19 基本策略） | 242080 | 0 | 242080 | - | 2.7095e-06 | 75479.3126 | 702.9664 | 76182.2789
120 | double | L36+U20 | 不操作（L36 基本策略） + 不操作（U20 基本策略） | 266200 | 0 | 266200 | - | 2.7095e-06 | 75480.0338 | 702.9664 | 76183.0002
120 | double | L36+U21 | 不操作（L36 基本策略） + 不操作（U21 基本策略） | 438400 | 0 | 438400 | - | 2.7095e-06 | 75481.2217 | 702.9664 | 76184.188
120 | double | L36+U22 | 不操作（L36 基本策略） + 不操作（U22 基本策略） | 266200 | 0 | 266200 | - | 2.7095e-06 | 75481.943 | 702.9664 | 76184.9093
120 | double | L36+U23 | 不操作（L36 基本策略） + 不操作（U23 基本策略） | 266200 | 0 | 266200 | - | 2.7095e-06 | 75482.6642 | 702.9664 | 76185.6306
120 | double | L36+U24 | 不操作（L36 基本策略） + 不操作（U24 基本策略） | 252800 | 0 | 252800 | - | 2.7095e-06 | 75483.3492 | 702.9664 | 76186.3156
120 | double | L36+U25 | 不操作（L36 基本策略） + 不操作（U25 基本策略） | 266200 | 0 | 266200 | - | 2.7095e-06 | 75484.0705 | 702.9664 | 76187.0368
120 | double | L36+U26 | 不操作（L36 基本策略） + 不操作（U26 基本策略） | 252800 | 0 | 252800 | - | 2.7095e-06 | 75484.7554 | 702.9664 | 76187.7218
120 | double | L36+U27 | 不操作（L36 基本策略） + 不操作（U27 基本策略） | 361600 | 0 | 361600 | - | 2.7095e-06 | 75485.7352 | 702.9664 | 76188.7015
120 | double | L36+U28 | 不操作（L36 基本策略） + 不操作（U28 基本策略） | 293000 | 0 | 293000 | - | 2.7095e-06 | 75486.5291 | 702.9664 | 76189.4954
120 | double | L36+U29 | 不操作（L36 基本策略） + 不操作（U29 基本策略） | 438400 | 0 | 438400 | - | 2.7095e-06 | 75487.7169 | 702.9664 | 76190.6833
120 | double | L36+U30 | 不操作（L36 基本策略） + 不操作（U30 基本策略） | 293000 | 0 | 293000 | - | 2.7095e-06 | 75488.5108 | 702.9664 | 76191.4772
120 | double | L36+U31 | 不操作（L36 基本策略） + 不操作（U31 基本策略） | 497200 | 0 | 497200 | - | 2.7095e-06 | 75489.858 | 702.9664 | 76192.8243
120 | double | L36+U32 | 不操作（L36 基本策略） + 不操作（U32 基本策略） | 934000 | 0 | 934000 | - | 2.7095e-06 | 75492.3887 | 702.9664 | 76195.355
120 | double | L36+U33 | 不操作（L36 基本策略） + 不操作（U33 基本策略） | 565000 | 0 | 565000 | - | 2.7095e-06 | 75493.9195 | 702.9664 | 76196.8859
120 | double | L36+U34 | 不操作（L36 基本策略） + 不操作（U34 基本策略） | 429400 | 0 | 429400 | - | 2.7095e-06 | 75495.083 | 702.9664 | 76198.0494
120 | double | L36+U35 | 不操作（L36 基本策略） + 不操作（U35 基本策略） | 252800 | 0 | 252800 | - | 2.7095e-06 | 75495.768 | 702.9664 | 76198.7343
120 | double | L36+U36 | 不操作（L36 基本策略） + 不操作（U36 基本策略） | 580000 | 0 | 580000 | - | 2.7095e-06 | 75497.3395 | 702.9664 | 76200.3058
120 | double | L36+U37 | 不操作（L36 基本策略） + 不操作（U37 基本策略） | 286300 | 0 | 286300 | - | 2.7095e-06 | 75498.1152 | 702.9664 | 76201.0816
120 | double | L36+U38 | 不操作（L36 基本策略） + 不操作（U38 基本策略） | 700600 | 0 | 700600 | - | 2.7095e-06 | 75500.0135 | 702.9664 | 76202.9798
120 | double | L36+U39 | 不操作（L36 基本策略） + 不操作（U39 基本策略） | 286300 | 0 | 286300 | - | 2.7095e-06 | 75500.7892 | 702.9664 | 76203.7556
120 | double | L36+U40 | 不操作（L36 基本策略） + 不操作（U40 基本策略） | 650800 | 0 | 650800 | - | 2.7095e-06 | 75502.5526 | 702.9664 | 76205.5189
120 | double | L36+U41 | 不操作（L36 基本策略） + 不操作（U41 基本策略） | 266200 | 0 | 266200 | - | 2.7095e-06 | 75503.2738 | 702.9664 | 76206.2402
120 | double | L36+U42 | 不操作（L36 基本策略） + 不操作（U42 基本策略） | 452000 | 0 | 452000 | - | 2.7095e-06 | 75504.4985 | 702.9664 | 76207.4649
120 | double | L36+U43 | 不操作（L36 基本策略） + 不操作（U43 基本策略） | 252800 | 0 | 252800 | - | 2.7095e-06 | 75505.1835 | 702.9664 | 76208.1499
120 | double | L36+U44 | 不操作（L36 基本策略） + 不操作（U44 基本策略） | 266200 | 0 | 266200 | - | 2.7095e-06 | 75505.9048 | 702.9664 | 76208.8711
120 | double | L36+U45 | 不操作（L36 基本策略） + 不操作（U45 基本策略） | 650800 | 0 | 650800 | - | 2.7095e-06 | 75507.6681 | 702.9664 | 76210.6345
120 | double | L25+U1 | 操作：开S29-2 + 不操作（U1 基本策略） | 26800 | 0 | 26800 | - | 8.8165e-07 | 75507.6917 | 702.9664 | 76210.6581
120 | double | L25+U2 | 操作：开S29-2 + 不操作（U2 基本策略） | 40200 | 0 | 40200 | - | 8.8165e-07 | 75507.7272 | 702.9664 | 76210.6935
120 | double | L25+U3 | 操作：开S29-2 + 不操作（U3 基本策略） | 40200 | 0 | 40200 | - | 8.8165e-07 | 75507.7626 | 702.9664 | 76210.729
120 | double | L25+U4 | 操作：开S29-2 + 不操作（U4 基本策略） | 40200 | 0 | 40200 | - | 8.8165e-07 | 75507.7981 | 702.9664 | 76210.7644
120 | double | L25+U5 | 操作：开S29-2 + 不操作（U5 基本策略） | 67000 | 0 | 67000 | - | 8.8165e-07 | 75507.8571 | 702.9664 | 76210.8235
120 | double | L25+U6 | 操作：开S29-2 + 不操作（U6 基本策略） | 40200 | 0 | 40200 | - | 8.8165e-07 | 75507.8926 | 702.9664 | 76210.8589
120 | double | L25+U7 | 操作：开S29-2 + 不操作（U7 基本策略） | 212400 | 0 | 212400 | - | 8.8165e-07 | 75508.0799 | 702.9664 | 76211.0462
120 | double | L25+U8 | 操作：开S29-2 + 不操作（U8 基本策略） | 40200 | 0 | 40200 | - | 8.8165e-07 | 75508.1153 | 702.9664 | 76211.0817
120 | double | L25+U9 | 操作：开S29-2 + 不操作（U9 基本策略） | 424800 | 0 | 424800 | - | 8.8165e-07 | 75508.4898 | 702.9664 | 76211.4562
120 | double | L25+U10 | 操作：开S29-2 + 不操作（U10 基本策略） | 134000 | 0 | 134000 | - | 8.8165e-07 | 75508.608 | 702.9664 | 76211.5743
120 | double | L25+U11 | 操作：开S29-2 + 不操作（U11 基本策略） | 339000 | 0 | 339000 | - | 8.8165e-07 | 75508.9068 | 702.9664 | 76211.8732
120 | double | L25+U12 | 操作：开S29-2 + 不操作（U12 基本策略） | 708000 | 0 | 708000 | - | 8.8165e-07 | 75509.5311 | 702.9664 | 76212.4974
120 | double | L25+U13 | 操作：开S29-2 + 不操作（U13 基本策略） | 40200 | 0 | 40200 | - | 8.8165e-07 | 75509.5665 | 702.9664 | 76212.5329
120 | double | L25+U14 | 操作：开S29-2 + 不操作（U14 基本策略） | 1486800 | 0 | 1486800 | - | 8.8165e-07 | 75510.8773 | 702.9664 | 76213.8437
120 | double | L25+U15 | 操作：开S29-2 + 不操作（U15 基本策略） | 140700 | 0 | 140700 | - | 8.8165e-07 | 75511.0014 | 702.9664 | 76213.9677
120 | double | L25+U16 | 操作：开S29-2 + 不操作（U16 基本策略） | 271200 | 0 | 271200 | - | 8.8165e-07 | 75511.2405 | 702.9664 | 76214.2069
120 | double | L25+U17 | 操作：开S29-2 + 不操作（U17 基本策略） | 26800 | 0 | 26800 | - | 8.8165e-07 | 75511.2641 | 702.9664 | 76214.2305
120 | double | L25+U18 | 操作：开S29-2 + 不操作（U18 基本策略） | 354000 | 0 | 354000 | - | 8.8165e-07 | 75511.5762 | 702.9664 | 76214.5426
120 | double | L25+U19 | 操作：开S29-2 + 不操作（U19 基本策略） | 16080 | 0 | 16080 | - | 8.8165e-07 | 75511.5904 | 702.9664 | 76214.5568
120 | double | L25+U20 | 操作：开S29-2 + 不操作（U20 基本策略） | 40200 | 0 | 40200 | - | 8.8165e-07 | 75511.6258 | 702.9664 | 76214.5922
120 | double | L25+U21 | 操作：开S29-2 + 不操作（U21 基本策略） | 212400 | 0 | 212400 | - | 8.8165e-07 | 75511.8131 | 702.9664 | 76214.7795
120 | double | L25+U22 | 操作：开S29-2 + 不操作（U22 基本策略） | 40200 | 0 | 40200 | - | 8.8165e-07 | 75511.8486 | 702.9664 | 76214.8149
120 | double | L25+U23 | 操作：开S29-2 + 不操作（U23 基本策略） | 40200 | 0 | 40200 | - | 8.8165e-07 | 75511.884 | 702.9664 | 76214.8504
120 | double | L25+U24 | 操作：开S29-2 + 不操作（U24 基本策略） | 26800 | 0 | 26800 | - | 8.8165e-07 | 75511.9076 | 702.9664 | 76214.874
120 | double | L25+U25 | 操作：开S29-2 + 不操作（U25 基本策略） | 40200 | 0 | 40200 | - | 8.8165e-07 | 75511.9431 | 702.9664 | 76214.9094
120 | double | L25+U26 | 操作：开S29-2 + 不操作（U26 基本策略） | 26800 | 0 | 26800 | - | 8.8165e-07 | 75511.9667 | 702.9664 | 76214.9331
120 | double | L25+U27 | 操作：开S29-2 + 不操作（U27 基本策略） | 135600 | 0 | 135600 | - | 8.8165e-07 | 75512.0862 | 702.9664 | 76215.0526
120 | double | L25+U28 | 操作：开S29-2 + 不操作（U28 基本策略） | 67000 | 0 | 67000 | - | 8.8165e-07 | 75512.1453 | 702.9664 | 76215.1117
120 | double | L25+U29 | 操作：开S29-2 + 不操作（U29 基本策略） | 212400 | 0 | 212400 | - | 8.8165e-07 | 75512.3326 | 702.9664 | 76215.2989
120 | double | L25+U30 | 操作：开S29-2 + 不操作（U30 基本策略） | 67000 | 0 | 67000 | - | 8.8165e-07 | 75512.3917 | 702.9664 | 76215.358
120 | double | L34+U46 | 不操作（L34 基本策略） + 不操作（U46 基本策略） | 791500 | 0 | 791500 | - | 3.0249e-06 | 75514.7858 | 702.9664 | 76217.7522
120 | double | L34+U47 | 不操作（L34 基本策略） + 不操作（U47 基本策略） | 1399000 | 0 | 1399000 | - | 3.0249e-06 | 75519.0176 | 702.9664 | 76221.984
120 | double | L34+U48 | 不操作（L34 基本策略） + 不操作（U48 基本策略） | 972400 | 0 | 972400 | - | 3.0249e-06 | 75521.959 | 702.9664 | 76224.9254
120 | double | L34+U49 | 不操作（L34 基本策略） + 不操作（U49 基本策略） | 1640200 | 0 | 1640200 | - | 3.0249e-06 | 75526.9204 | 702.9664 | 76229.8868
120 | double | L34+U50 | 不操作（L34 基本策略） + 不操作（U50 基本策略） | 731200 | 0 | 731200 | - | 3.0249e-06 | 75529.1322 | 702.9664 | 76232.0986
120 | double | L34+U51 | 不操作（L34 基本策略） + 不操作（U51 基本策略） | 972400 | 0 | 972400 | - | 3.0249e-06 | 75532.0736 | 702.9664 | 76235.0399
120 | double | L34+U52 | 不操作（L34 基本策略） + 不操作（U52 基本策略） | 825000 | 0 | 825000 | - | 3.0249e-06 | 75534.5691 | 702.9664 | 76237.5355
120 | double | L34+U53 | 不操作（L34 基本策略） + 不操作（U53 基本策略） | 1143000 | 0 | 1143000 | - | 3.0249e-06 | 75538.0265 | 702.9664 | 76240.9929
120 | double | L34+U54 | 不操作（L34 基本策略） + 不操作（U54 基本策略） | 791500 | 0 | 791500 | - | 3.0249e-06 | 75540.4207 | 702.9664 | 76243.3871
120 | double | L34+U55 | 不操作（L34 基本策略） + 不操作（U55 基本策略） | 825000 | 0 | 825000 | - | 3.0249e-06 | 75542.9162 | 702.9664 | 76245.8826
120 | double | L34+U56 | 不操作（L34 基本策略） + 不操作（U56 基本策略） | 781400 | 0 | 781400 | - | 3.0249e-06 | 75545.2799 | 702.9664 | 76248.2462
120 | double | L34+U57 | 不操作（L34 基本策略） + 不操作（U57 基本策略） | 771400 | 0 | 771400 | - | 3.0249e-06 | 75547.6132 | 702.9664 | 76250.5796
120 | double | L34+U58 | 不操作（L34 基本策略） + 不操作（U58 基本策略） | 903400 | 0 | 903400 | - | 3.0249e-06 | 75550.3459 | 702.9664 | 76253.3123
120 | double | L34+U59 | 不操作（L34 基本策略） + 不操作（U59 基本策略） | 721150 | 0 | 721150 | - | 3.0249e-06 | 75552.5273 | 702.9664 | 76255.4937
120 | double | L34+U60 | 不操作（L34 基本策略） + 不操作（U60 基本策略） | 731200 | 0 | 731200 | - | 3.0249e-06 | 75554.7391 | 702.9664 | 76257.7054
120 | double | L34+U61 | 不操作（L34 基本策略） + 不操作（U61 基本策略） | 1009600 | 0 | 1009600 | - | 3.0249e-06 | 75557.793 | 702.9664 | 76260.7594
120 | double | L34+U62 | 不操作（L34 基本策略） + 不操作（U62 基本策略） | 771400 | 0 | 771400 | - | 3.0249e-06 | 75560.1264 | 702.9664 | 76263.0927
120 | double | L34+S1 | 不操作（L34 基本策略） + 操作：开S29-2 | 691000 | 0 | 691000 | - | 1.2063e-06 | 75560.9599 | 702.9664 | 76263.9263
120 | double | L34+S2 | 不操作（L34 基本策略） + 操作：开S62-3+开S13-1 | 691000 | 0 | 691000 | - | 1.2063e-06 | 75561.7935 | 702.9664 | 76264.7599
120 | double | L34+S3 | 不操作（L34 基本策略） + 操作：开S13-1 | 691000 | 0 | 691000 | - | 1.2063e-06 | 75562.6271 | 702.9664 | 76265.5934
120 | double | L34+S4 | 不操作（L34 基本策略） + 操作：开S13-1 | 691000 | 0 | 691000 | - | 1.2063e-06 | 75563.4606 | 702.9664 | 76266.427
120 | double | L34+S5 | 不操作（L34 基本策略） + 操作：开S13-1 | 691000 | 0 | 691000 | - | 1.2063e-06 | 75564.2942 | 702.9664 | 76267.2605
120 | double | L34+S6 | 不操作（L34 基本策略） + 不操作（S6 基本策略） | 2589700 | 0 | 2589700 | - | 1.2063e-06 | 75567.4182 | 702.9664 | 76270.3845
120 | double | L34+S7 | 不操作（L34 基本策略） + 不操作（S7 基本策略） | 962200 | 0 | 962200 | - | 1.2063e-06 | 75568.5789 | 702.9664 | 76271.5452
120 | double | L34+S8 | 不操作（L34 基本策略） + 操作：开S29-2 | 691000 | 0 | 691000 | - | 1.2063e-06 | 75569.4124 | 702.9664 | 76272.3788
120 | double | L34+S9 | 不操作（L34 基本策略） + 不操作（S9 基本策略） | 983800 | 0 | 983800 | - | 1.2063e-06 | 75570.5992 | 702.9664 | 76273.5656
120 | double | L34+S10 | 不操作（L34 基本策略） + 不操作（S10 基本策略） | 943600 | 0 | 943600 | - | 1.2063e-06 | 75571.7375 | 702.9664 | 76274.7038
120 | double | L34+S11 | 不操作（L34 基本策略） + 操作：开S29-2 | 691000 | 0 | 691000 | - | 1.2063e-06 | 75572.5711 | 702.9664 | 76275.5374
120 | double | L34+S12 | 不操作（L34 基本策略） + 操作：开S29-2 | 691000 | 0 | 691000 | - | 1.2063e-06 | 75573.4046 | 702.9664 | 76276.371
120 | double | L34+S13 | 不操作（L34 基本策略） + 不操作（S13 基本策略） | 1737200 | 0 | 1737200 | - | 1.2063e-06 | 75575.5002 | 702.9664 | 76278.4666
120 | double | L34+S14 | 不操作（L34 基本策略） + 不操作（S14 基本策略） | 1670200 | 0 | 1670200 | - | 1.2063e-06 | 75577.515 | 702.9664 | 76280.4814
120 | double | L34+S15 | 不操作（L34 基本策略） + 不操作（S15 基本策略） | 1260200 | 0 | 1260200 | - | 1.2063e-06 | 75579.0352 | 702.9664 | 76282.0015
120 | double | L34+S16 | 不操作（L34 基本策略） + 不操作（S16 基本策略） | 921200 | 0 | 921200 | - | 1.2063e-06 | 75580.1464 | 702.9664 | 76283.1128
120 | double | L34+S17 | 不操作（L34 基本策略） + 不操作（S17 基本策略） | 1640200 | 0 | 1640200 | - | 1.2063e-06 | 75582.125 | 702.9664 | 76285.0914
120 | double | L34+S18 | 不操作（L34 基本策略） + 不操作（S18 基本策略） | 1225900 | 0 | 1225900 | - | 1.2063e-06 | 75583.6039 | 702.9664 | 76286.5702
120 | double | L34+S19 | 不操作（L34 基本策略） + 不操作（S19 基本策略） | 691000 | 0 | 691000 | - | 1.2063e-06 | 75584.4374 | 702.9664 | 76287.4038
120 | double | L34+S20 | 不操作（L34 基本策略） + 不操作（S20 基本策略） | 691000 | 0 | 691000 | - | 1.2063e-06 | 75585.271 | 702.9664 | 76288.2373
120 | double | L34+S21 | 不操作（L34 基本策略） + 不操作（S21 基本策略） | 1780900 | 0 | 1780900 | - | 1.2063e-06 | 75587.4193 | 702.9664 | 76290.3857
120 | double | L34+S22 | 不操作（L34 基本策略） + 不操作（S22 基本策略） | 972400 | 0 | 972400 | - | 1.2063e-06 | 75588.5923 | 702.9664 | 76291.5587
120 | double | L34+S23 | 不操作（L34 基本策略） + 不操作（S23 基本策略） | 2095800 | 0 | 2095800 | - | 1.2063e-06 | 75591.1205 | 702.9664 | 76294.0869
120 | double | L34+S24 | 不操作（L34 基本策略） + 不操作（S24 基本策略） | 1106400 | 0 | 1106400 | - | 1.2063e-06 | 75592.4552 | 702.9664 | 76295.4215
120 | double | L34+S25 | 不操作（L34 基本策略） + 不操作（S25 基本策略） | 1377500 | 0 | 1377500 | - | 1.2063e-06 | 75594.1169 | 702.9664 | 76297.0832
120 | double | L34+S26 | 不操作（L34 基本策略） + 不操作（S26 基本策略） | 925500 | 0 | 925500 | - | 1.2063e-06 | 75595.2333 | 702.9664 | 76298.1997
120 | double | L34+S27 | 不操作（L34 基本策略） + 操作：开S62-3 | 691000 | 0 | 691000 | - | 1.2063e-06 | 75596.0669 | 702.9664 | 76299.0332
120 | double | L34+S28 | 不操作（L34 基本策略） + 不操作（S28 基本策略） | 933550 | 0 | 933550 | - | 1.2063e-06 | 75597.193 | 702.9664 | 76300.1594
120 | double | L34+S29 | 不操作（L34 基本策略） + 操作：开S62-3 | 691000 | 0 | 691000 | - | 1.2063e-06 | 75598.0266 | 702.9664 | 76300.9929
120 | double | L34+S13-1 | 不操作（L34 基本策略） + 不操作（S13-1 基本策略） | 691000 | 0 | 691000 | - | 1.2063e-06 | 75598.8601 | 702.9664 | 76301.8265
120 | double | L34+S29-2 | 不操作（L34 基本策略） + 不操作（S29-2 基本策略） | 691000 | 0 | 691000 | - | 1.2063e-06 | 75599.6937 | 702.9664 | 76302.6601
120 | double | L34+S62-3 | 不操作（L34 基本策略） + 不操作（S62-3 基本策略） | 691000 | 0 | 691000 | - | 1.2063e-06 | 75600.5273 | 702.9664 | 76303.4936
120 | double | L34+CB1 | 不操作（L34 基本策略） + 操作：开S29-2 | 691000 | 0 | 691000 | - | 1.2063e-06 | 75601.3608 | 702.9664 | 76304.3272
120 | double | L34+CB2 | 不操作（L34 基本策略） + 操作：关S11+开S62-3+开S29-2 | 691000 | 490001.1555 | 1181001.1555 | - | 1.2063e-06 | 75602.1944 | 703.5575 | 76305.7518
120 | double | L34+CB3 | 不操作（L34 基本策略） + 操作：开S29-2 | 691000 | 0 | 691000 | - | 1.2063e-06 | 75603.0279 | 703.5575 | 76306.5854
120 | double | L34+DG1 | 不操作（L34 基本策略） + 不操作（DG1 基本策略） | 691000 | 0 | 691000 | - | 3.0249e-06 | 75605.1181 | 703.5575 | 76308.6756
120 | double | L34+DG2 | 不操作（L34 基本策略） + 不操作（DG2 基本策略） | 691000 | 0 | 691000 | - | 3.0249e-06 | 75607.2083 | 703.5575 | 76310.7658
120 | double | L34+DG3 | 不操作（L34 基本策略） + 不操作（DG3 基本策略） | 691000 | 0 | 691000 | - | 3.0249e-06 | 75609.2985 | 703.5575 | 76312.8559
120 | double | L34+DG4 | 不操作（L34 基本策略） + 不操作（DG4 基本策略） | 691000 | 0 | 691000 | - | 3.0249e-06 | 75611.3887 | 703.5575 | 76314.9461
120 | double | L34+DG5 | 不操作（L34 基本策略） + 不操作（DG5 基本策略） | 691000 | 0 | 691000 | - | 3.0249e-06 | 75613.4789 | 703.5575 | 76317.0363
120 | double | L34+DG6 | 不操作（L34 基本策略） + 不操作（DG6 基本策略） | 691000 | 0 | 691000 | - | 3.0249e-06 | 75615.5691 | 703.5575 | 76319.1265
120 | double | L34+DG7 | 不操作（L34 基本策略） + 不操作（DG7 基本策略） | 691000 | 0 | 691000 | - | 3.0249e-06 | 75617.6592 | 703.5575 | 76321.2167
120 | double | L34+DG8 | 不操作（L34 基本策略） + 不操作（DG8 基本策略） | 691000 | 0 | 691000 | - | 3.0249e-06 | 75619.7494 | 703.5575 | 76323.3069
120 | double | L37+U1 | 不操作（L37 基本策略） + 不操作（U1 基本策略） | 976000 | 0 | 976000 | - | 3.1482e-07 | 75620.0567 | 703.5575 | 76323.6141
120 | double | L37+U2 | 不操作（L37 基本策略） + 不操作（U2 基本策略） | 989400 | 0 | 989400 | - | 3.1482e-07 | 75620.3682 | 703.5575 | 76323.9256
120 | double | L37+U3 | 不操作（L37 基本策略） + 不操作（U3 基本策略） | 989400 | 0 | 989400 | - | 3.1482e-07 | 75620.6797 | 703.5575 | 76324.2371
120 | double | L37+U4 | 不操作（L37 基本策略） + 不操作（U4 基本策略） | 989400 | 0 | 989400 | - | 3.1482e-07 | 75620.9911 | 703.5575 | 76324.5486
120 | double | L37+U5 | 不操作（L37 基本策略） + 不操作（U5 基本策略） | 1016200 | 0 | 1016200 | - | 3.1482e-07 | 75621.3111 | 703.5575 | 76324.8685
120 | double | L37+U6 | 不操作（L37 基本策略） + 不操作（U6 基本策略） | 989400 | 0 | 989400 | - | 3.1482e-07 | 75621.6225 | 703.5575 | 76325.18
120 | double | L37+U7 | 不操作（L37 基本策略） + 不操作（U7 基本策略） | 1161600 | 0 | 1161600 | - | 3.1482e-07 | 75621.9882 | 703.5575 | 76325.5457
120 | double | L37+U8 | 不操作（L37 基本策略） + 不操作（U8 基本策略） | 989400 | 0 | 989400 | - | 3.1482e-07 | 75622.2997 | 703.5575 | 76325.8572
120 | double | L37+U9 | 不操作（L37 基本策略） + 不操作（U9 基本策略） | 1374000 | 0 | 1374000 | - | 3.1482e-07 | 75622.7323 | 703.5575 | 76326.2897
120 | double | L37+U10 | 不操作（L37 基本策略） + 不操作（U10 基本策略） | 1083200 | 0 | 1083200 | - | 3.1482e-07 | 75623.0733 | 703.5575 | 76326.6307
120 | double | L37+U11 | 不操作（L37 基本策略） + 不操作（U11 基本策略） | 1288200 | 0 | 1288200 | - | 3.1482e-07 | 75623.4788 | 703.5575 | 76327.0363
120 | double | L37+U12 | 不操作（L37 基本策略） + 不操作（U12 基本策略） | 1657200 | 0 | 1657200 | - | 3.1482e-07 | 75624.0006 | 703.5575 | 76327.558
120 | double | L37+U13 | 不操作（L37 基本策略） + 不操作（U13 基本策略） | 989400 | 0 | 989400 | - | 3.1482e-07 | 75624.312 | 703.5575 | 76327.8695
120 | double | L37+U14 | 不操作（L37 基本策略） + 不操作（U14 基本策略） | 2436000 | 0 | 2436000 | - | 3.1482e-07 | 75625.0789 | 703.5575 | 76328.6364
120 | double | L37+U15 | 不操作（L37 基本策略） + 不操作（U15 基本策略） | 1089900 | 0 | 1089900 | - | 3.1482e-07 | 75625.4221 | 703.5575 | 76328.9795
120 | double | L37+U16 | 不操作（L37 基本策略） + 不操作（U16 基本策略） | 1220400 | 0 | 1220400 | - | 3.1482e-07 | 75625.8063 | 703.5575 | 76329.3637
120 | double | L37+U17 | 不操作（L37 基本策略） + 不操作（U17 基本策略） | 976000 | 0 | 976000 | - | 3.1482e-07 | 75626.1135 | 703.5575 | 76329.671
120 | double | L37+U18 | 不操作（L37 基本策略） + 不操作（U18 基本策略） | 1303200 | 0 | 1303200 | - | 3.1482e-07 | 75626.5238 | 703.5575 | 76330.0813
120 | double | L37+U19 | 不操作（L37 基本策略） + 不操作（U19 基本策略） | 965280 | 0 | 965280 | - | 3.1482e-07 | 75626.8277 | 703.5575 | 76330.3851
120 | double | L37+U20 | 不操作（L37 基本策略） + 不操作（U20 基本策略） | 989400 | 0 | 989400 | - | 3.1482e-07 | 75627.1392 | 703.5575 | 76330.6966
120 | double | L37+U21 | 不操作（L37 基本策略） + 不操作（U21 基本策略） | 1161600 | 0 | 1161600 | - | 3.1482e-07 | 75627.5049 | 703.5575 | 76331.0623
120 | double | L37+U22 | 不操作（L37 基本策略） + 不操作（U22 基本策略） | 989400 | 0 | 989400 | - | 3.1482e-07 | 75627.8164 | 703.5575 | 76331.3738
120 | double | L37+U23 | 不操作（L37 基本策略） + 不操作（U23 基本策略） | 989400 | 0 | 989400 | - | 3.1482e-07 | 75628.1278 | 703.5575 | 76331.6853
120 | double | L37+U24 | 不操作（L37 基本策略） + 不操作（U24 基本策略） | 976000 | 0 | 976000 | - | 3.1482e-07 | 75628.4351 | 703.5575 | 76331.9926
120 | double | L37+U25 | 不操作（L37 基本策略） + 不操作（U25 基本策略） | 989400 | 0 | 989400 | - | 3.1482e-07 | 75628.7466 | 703.5575 | 76332.304
120 | double | L37+U26 | 不操作（L37 基本策略） + 不操作（U26 基本策略） | 976000 | 0 | 976000 | - | 3.1482e-07 | 75629.0538 | 703.5575 | 76332.6113
120 | double | L37+U27 | 不操作（L37 基本策略） + 不操作（U27 基本策略） | 1084800 | 0 | 1084800 | - | 3.1482e-07 | 75629.3954 | 703.5575 | 76332.9528
120 | double | L37+U28 | 不操作（L37 基本策略） + 不操作（U28 基本策略） | 1016200 | 0 | 1016200 | - | 3.1482e-07 | 75629.7153 | 703.5575 | 76333.2727
120 | double | L37+U29 | 不操作（L37 基本策略） + 不操作（U29 基本策略） | 1161600 | 0 | 1161600 | - | 3.1482e-07 | 75630.081 | 703.5575 | 76333.6384
120 | double | L37+U30 | 不操作（L37 基本策略） + 不操作（U30 基本策略） | 1016200 | 0 | 1016200 | - | 3.1482e-07 | 75630.4009 | 703.5575 | 76333.9584
120 | double | L35+S29 | 不操作（L35 基本策略） + 操作：开S62-3 | 266200 | 0 | 266200 | - | 8.7937e-07 | 75630.635 | 703.5575 | 76334.1924
120 | double | L35+S13-1 | 不操作（L35 基本策略） + 不操作（S13-1 基本策略） | 266200 | 0 | 266200 | - | 8.7937e-07 | 75630.8691 | 703.5575 | 76334.4265
120 | double | L35+S29-2 | 不操作（L35 基本策略） + 不操作（S29-2 基本策略） | 266200 | 0 | 266200 | - | 8.7937e-07 | 75631.1032 | 703.5575 | 76334.6606
120 | double | L35+S62-3 | 不操作（L35 基本策略） + 不操作（S62-3 基本策略） | 266200 | 0 | 266200 | - | 8.7937e-07 | 75631.3373 | 703.5575 | 76334.8947
120 | double | L35+CB1 | 不操作（L35 基本策略） + 操作：关S3+开S13-1+开S29-2 | 266200 | 0 | 266200 | - | 8.7937e-07 | 75631.5713 | 703.5575 | 76335.1288
120 | double | L35+CB2 | 不操作（L35 基本策略） + 操作：关S11+开S62-3+开S29-2 | 266200 | 490001.1555 | 756201.1555 | - | 8.7937e-07 | 75631.8054 | 703.9883 | 76335.7938
120 | double | L35+CB3 | 不操作（L35 基本策略） + 操作：开S13-1+开S29-2 | 266200 | 0 | 266200 | - | 8.7937e-07 | 75632.0395 | 703.9883 | 76336.0279
120 | double | L35+DG1 | 不操作（L35 基本策略） + 不操作（DG1 基本策略） | 266200 | 0 | 266200 | - | 2.2051e-06 | 75632.6265 | 703.9883 | 76336.6149
120 | double | L35+DG2 | 不操作（L35 基本策略） + 不操作（DG2 基本策略） | 266200 | 0 | 266200 | - | 2.2051e-06 | 75633.2135 | 703.9883 | 76337.2018
120 | double | L35+DG3 | 不操作（L35 基本策略） + 不操作（DG3 基本策略） | 266200 | 0 | 266200 | - | 2.2051e-06 | 75633.8005 | 703.9883 | 76337.7888
120 | double | L35+DG4 | 不操作（L35 基本策略） + 不操作（DG4 基本策略） | 266200 | 0 | 266200 | - | 2.2051e-06 | 75634.3875 | 703.9883 | 76338.3758
120 | double | L35+DG5 | 不操作（L35 基本策略） + 不操作（DG5 基本策略） | 266200 | 0 | 266200 | - | 2.2051e-06 | 75634.9745 | 703.9883 | 76338.9628
120 | double | L35+DG6 | 不操作（L35 基本策略） + 不操作（DG6 基本策略） | 266200 | 0 | 266200 | - | 2.2051e-06 | 75635.5614 | 703.9883 | 76339.5498
120 | double | L35+DG7 | 不操作（L35 基本策略） + 不操作（DG7 基本策略） | 266200 | 0 | 266200 | - | 2.2051e-06 | 75636.1484 | 703.9883 | 76340.1368
120 | double | L35+DG8 | 不操作（L35 基本策略） + 不操作（DG8 基本策略） | 266200 | 0 | 266200 | - | 2.2051e-06 | 75636.7354 | 703.9883 | 76340.7238
120 | double | L36+U1 | 不操作（L36 基本策略） + 不操作（U1 基本策略） | 252800 | 0 | 252800 | - | 2.7095e-06 | 75637.4204 | 703.9883 | 76341.4087
120 | double | L36+U2 | 不操作（L36 基本策略） + 不操作（U2 基本策略） | 266200 | 0 | 266200 | - | 2.7095e-06 | 75638.1417 | 703.9883 | 76342.13
120 | double | L36+U3 | 不操作（L36 基本策略） + 不操作（U3 基本策略） | 266200 | 0 | 266200 | - | 2.7095e-06 | 75638.8629 | 703.9883 | 76342.8513
120 | double | L36+U4 | 不操作（L36 基本策略） + 不操作（U4 基本策略） | 266200 | 0 | 266200 | - | 2.7095e-06 | 75639.5842 | 703.9883 | 76343.5725
120 | double | L36+U5 | 不操作（L36 基本策略） + 不操作（U5 基本策略） | 293000 | 0 | 293000 | - | 2.7095e-06 | 75640.3781 | 703.9883 | 76344.3664
120 | double | L36+U6 | 不操作（L36 基本策略） + 不操作（U6 基本策略） | 266200 | 0 | 266200 | - | 2.7095e-06 | 75641.0994 | 703.9883 | 76345.0877
120 | double | L36+U7 | 不操作（L36 基本策略） + 不操作（U7 基本策略） | 438400 | 0 | 438400 | - | 2.7095e-06 | 75642.2872 | 703.9883 | 76346.2756
120 | double | L36+U8 | 不操作（L36 基本策略） + 不操作（U8 基本策略） | 266200 | 0 | 266200 | - | 2.7095e-06 | 75643.0085 | 703.9883 | 76346.9968
120 | double | L36+U9 | 不操作（L36 基本策略） + 不操作（U9 基本策略） | 650800 | 0 | 650800 | - | 2.7095e-06 | 75644.7718 | 703.9883 | 76348.7602
120 | double | L36+U10 | 不操作（L36 基本策略） + 不操作（U10 基本策略） | 360000 | 0 | 360000 | - | 2.7095e-06 | 75645.7472 | 703.9883 | 76349.7356
120 | double | L36+U11 | 不操作（L36 基本策略） + 不操作（U11 基本策略） | 565000 | 0 | 565000 | - | 2.7095e-06 | 75647.2781 | 703.9883 | 76351.2665
120 | double | L36+U12 | 不操作（L36 基本策略） + 不操作（U12 基本策略） | 934000 | 0 | 934000 | - | 2.7095e-06 | 75649.8088 | 703.9883 | 76353.7971
120 | double | L36+U13 | 不操作（L36 基本策略） + 不操作（U13 基本策略） | 266200 | 0 | 266200 | - | 2.7095e-06 | 75650.5301 | 703.9883 | 76354.5184
120 | double | L36+U14 | 不操作（L36 基本策略） + 不操作（U14 基本策略） | 1712800 | 0 | 1712800 | - | 2.7095e-06 | 75655.1709 | 703.9883 | 76359.1593
120 | double | L36+U15 | 不操作（L36 基本策略） + 不操作（U15 基本策略） | 366700 | 0 | 366700 | - | 2.7095e-06 | 75656.1645 | 703.9883 | 76360.1528
120 | double | L37+U31 | 不操作（L37 基本策略） + 不操作（U31 基本策略） | 1220400 | 0 | 1220400 | - | 3.1482e-07 | 75656.5487 | 703.9883 | 76360.5371
120 | double | L37+U32 | 不操作（L37 基本策略） + 不操作（U32 基本策略） | 1657200 | 0 | 1657200 | - | 3.1482e-07 | 75657.0704 | 703.9883 | 76361.0588
120 | double | L37+U33 | 不操作（L37 基本策略） + 不操作（U33 基本策略） | 1288200 | 0 | 1288200 | - | 3.1482e-07 | 75657.476 | 703.9883 | 76361.4643
120 | double | L37+U34 | 不操作（L37 基本策略） + 不操作（U34 基本策略） | 1152600 | 0 | 1152600 | - | 3.1482e-07 | 75657.8388 | 703.9883 | 76361.8272
120 | double | L37+U35 | 不操作（L37 基本策略） + 不操作（U35 基本策略） | 976000 | 0 | 976000 | - | 3.1482e-07 | 75658.1461 | 703.9883 | 76362.1344
120 | double | L37+U36 | 不操作（L37 基本策略） + 不操作（U36 基本策略） | 1303200 | 0 | 1303200 | - | 3.1482e-07 | 75658.5564 | 703.9883 | 76362.5447
120 | double | L37+U37 | 不操作（L37 基本策略） + 不操作（U37 基本策略） | 1009500 | 0 | 1009500 | - | 3.1482e-07 | 75658.8742 | 703.9883 | 76362.8625
120 | double | L37+U38 | 不操作（L37 基本策略） + 不操作（U38 基本策略） | 1423800 | 0 | 1423800 | - | 3.1482e-07 | 75659.3224 | 703.9883 | 76363.3108
120 | double | L37+U39 | 不操作（L37 基本策略） + 不操作（U39 基本策略） | 1009500 | 0 | 1009500 | - | 3.1482e-07 | 75659.6402 | 703.9883 | 76363.6286
120 | double | L37+U40 | 不操作（L37 基本策略） + 不操作（U40 基本策略） | 1374000 | 0 | 1374000 | - | 3.1482e-07 | 75660.0728 | 703.9883 | 76364.0611
120 | double | L37+U41 | 不操作（L37 基本策略） + 不操作（U41 基本策略） | 989400 | 0 | 989400 | - | 3.1482e-07 | 75660.3843 | 703.9883 | 76364.3726
120 | double | L37+U42 | 不操作（L37 基本策略） + 不操作（U42 基本策略） | 1175200 | 0 | 1175200 | - | 3.1482e-07 | 75660.7543 | 703.9883 | 76364.7426
120 | double | L37+U43 | 不操作（L37 基本策略） + 不操作（U43 基本策略） | 976000 | 0 | 976000 | - | 3.1482e-07 | 75661.0615 | 703.9883 | 76365.0499
120 | double | L37+U44 | 不操作（L37 基本策略） + 不操作（U44 基本策略） | 989400 | 0 | 989400 | - | 3.1482e-07 | 75661.373 | 703.9883 | 76365.3613
120 | double | L37+U45 | 不操作（L37 基本策略） + 不操作（U45 基本策略） | 1374000 | 0 | 1374000 | - | 3.1482e-07 | 75661.8056 | 703.9883 | 76365.7939
120 | double | L37+U46 | 不操作（L37 基本策略） + 不操作（U46 基本策略） | 1049700 | 0 | 1049700 | - | 3.1482e-07 | 75662.136 | 703.9883 | 76366.1244
120 | double | L37+U47 | 不操作（L37 基本策略） + 不操作（U47 基本策略） | 1657200 | 0 | 1657200 | - | 3.1482e-07 | 75662.6577 | 703.9883 | 76366.6461
120 | double | L37+U48 | 不操作（L37 基本策略） + 不操作（U48 基本策略） | 1230600 | 0 | 1230600 | - | 3.1482e-07 | 75663.0452 | 703.9883 | 76367.0335
120 | double | L37+U49 | 不操作（L37 基本策略） + 不操作（U49 基本策略） | 1898400 | 0 | 1898400 | - | 3.1482e-07 | 75663.6428 | 703.9883 | 76367.6312
120 | double | L37+U50 | 不操作（L37 基本策略） + 不操作（U50 基本策略） | 989400 | 0 | 989400 | - | 3.1482e-07 | 75663.9543 | 703.9883 | 76367.9426
120 | double | L37+U51 | 不操作（L37 基本策略） + 不操作（U51 基本策略） | 1230600 | 0 | 1230600 | - | 3.1482e-07 | 75664.3417 | 703.9883 | 76368.3301
120 | double | L37+U52 | 不操作（L37 基本策略） + 不操作（U52 基本策略） | 1083200 | 0 | 1083200 | - | 3.1482e-07 | 75664.6827 | 703.9883 | 76368.6711
120 | double | L37+U53 | 不操作（L37 基本策略） + 不操作（U53 基本策略） | 1401200 | 0 | 1401200 | - | 3.1482e-07 | 75665.1239 | 703.9883 | 76369.1122
120 | double | L37+U54 | 不操作（L37 基本策略） + 不操作（U54 基本策略） | 1049700 | 0 | 1049700 | - | 3.1482e-07 | 75665.4543 | 703.9883 | 76369.4427
120 | double | L37+U55 | 不操作（L37 基本策略） + 不操作（U55 基本策略） | 1083200 | 0 | 1083200 | - | 3.1482e-07 | 75665.7953 | 703.9883 | 76369.7837
120 | double | L37+U56 | 不操作（L37 基本策略） + 不操作（U56 基本策略） | 1039600 | 0 | 1039600 | - | 3.1482e-07 | 75666.1226 | 703.9883 | 76370.111
120 | double | L37+U57 | 不操作（L37 基本策略） + 不操作（U57 基本策略） | 1029600 | 0 | 1029600 | - | 3.1482e-07 | 75666.4468 | 703.9883 | 76370.4351
120 | double | L37+U58 | 不操作（L37 基本策略） + 不操作（U58 基本策略） | 1161600 | 0 | 1161600 | - | 3.1482e-07 | 75666.8125 | 703.9883 | 76370.8008
120 | double | L37+U59 | 不操作（L37 基本策略） + 不操作（U59 基本策略） | 979350 | 0 | 979350 | - | 3.1482e-07 | 75667.1208 | 703.9883 | 76371.1091
120 | double | L37+U60 | 不操作（L37 基本策略） + 不操作（U60 基本策略） | 989400 | 0 | 989400 | - | 3.1482e-07 | 75667.4323 | 703.9883 | 76371.4206
120 | double | L38+U16 | 不操作（L38 基本策略） + 不操作（U16 基本策略） | 866400 | 0 | 866400 | - | 3.4665e-06 | 75670.4356 | 703.9883 | 76374.424
120 | double | L38+U17 | 不操作（L38 基本策略） + 不操作（U17 基本策略） | 622000 | 0 | 622000 | - | 3.4665e-06 | 75672.5918 | 703.9883 | 76376.5801
120 | double | L38+U18 | 不操作（L38 基本策略） + 不操作（U18 基本策略） | 949200 | 0 | 949200 | - | 3.4665e-06 | 75675.8822 | 703.9883 | 76379.8705
120 | double | L38+U19 | 不操作（L38 基本策略） + 不操作（U19 基本策略） | 611280 | 0 | 611280 | - | 3.4665e-06 | 75678.0012 | 703.9883 | 76381.9895
120 | double | L38+U20 | 不操作（L38 基本策略） + 不操作（U20 基本策略） | 635400 | 0 | 635400 | - | 3.4665e-06 | 75680.2038 | 703.9883 | 76384.1921
120 | double | L38+U21 | 不操作（L38 基本策略） + 不操作（U21 基本策略） | 807600 | 0 | 807600 | - | 3.4665e-06 | 75683.0033 | 703.9883 | 76386.9916
120 | double | L38+U22 | 不操作（L38 基本策略） + 不操作（U22 基本策略） | 635400 | 0 | 635400 | - | 3.4665e-06 | 75685.2059 | 703.9883 | 76389.1942
120 | double | L38+U23 | 不操作（L38 基本策略） + 不操作（U23 基本策略） | 635400 | 0 | 635400 | - | 3.4665e-06 | 75687.4085 | 703.9883 | 76391.3968
120 | double | L38+U24 | 不操作（L38 基本策略） + 不操作（U24 基本策略） | 622000 | 0 | 622000 | - | 3.4665e-06 | 75689.5646 | 703.9883 | 76393.553
120 | double | L38+U25 | 不操作（L38 基本策略） + 不操作（U25 基本策略） | 635400 | 0 | 635400 | - | 3.4665e-06 | 75691.7673 | 703.9883 | 76395.7556
120 | double | L38+U26 | 不操作（L38 基本策略） + 不操作（U26 基本策略） | 622000 | 0 | 622000 | - | 3.4665e-06 | 75693.9234 | 703.9883 | 76397.9117
120 | double | L38+U27 | 不操作（L38 基本策略） + 不操作（U27 基本策略） | 730800 | 0 | 730800 | - | 3.4665e-06 | 75696.4567 | 703.9883 | 76400.4451
120 | double | L38+U28 | 不操作（L38 基本策略） + 不操作（U28 基本策略） | 662200 | 0 | 662200 | - | 3.4665e-06 | 75698.7522 | 703.9883 | 76402.7406
120 | double | L38+U29 | 不操作（L38 基本策略） + 不操作（U29 基本策略） | 807600 | 0 | 807600 | - | 3.4665e-06 | 75701.5517 | 703.9883 | 76405.5401
120 | double | L38+U30 | 不操作（L38 基本策略） + 不操作（U30 基本策略） | 662200 | 0 | 662200 | - | 3.4665e-06 | 75703.8473 | 703.9883 | 76407.8356
120 | double | L38+U31 | 不操作（L38 基本策略） + 不操作（U31 基本策略） | 866400 | 0 | 866400 | - | 3.4665e-06 | 75706.8506 | 703.9883 | 76410.839
120 | double | L38+U32 | 不操作（L38 基本策略） + 不操作（U32 基本策略） | 1303200 | 0 | 1303200 | - | 3.4665e-06 | 75711.3681 | 703.9883 | 76415.3565
120 | double | L38+U33 | 不操作（L38 基本策略） + 不操作（U33 基本策略） | 934200 | 0 | 934200 | - | 3.4665e-06 | 75714.6065 | 703.9883 | 76418.5949
120 | double | L38+U34 | 不操作（L38 基本策略） + 不操作（U34 基本策略） | 798600 | 0 | 798600 | - | 3.4665e-06 | 75717.3749 | 703.9883 | 76421.3632
120 | double | L38+U35 | 不操作（L38 基本策略） + 不操作（U35 基本策略） | 622000 | 0 | 622000 | - | 3.4665e-06 | 75719.531 | 703.9883 | 76423.5194
120 | double | L38+U36 | 不操作（L38 基本策略） + 不操作（U36 基本策略） | 949200 | 0 | 949200 | - | 3.4665e-06 | 75722.8214 | 703.9883 | 76426.8097
120 | double | L38+U37 | 不操作（L38 基本策略） + 不操作（U37 基本策略） | 655500 | 0 | 655500 | - | 3.4665e-06 | 75725.0937 | 703.9883 | 76429.082
120 | double | L38+U38 | 不操作（L38 基本策略） + 不操作（U38 基本策略） | 1069800 | 0 | 1069800 | - | 3.4665e-06 | 75728.8021 | 703.9883 | 76432.7905
120 | double | L38+U39 | 不操作（L38 基本策略） + 不操作（U39 基本策略） | 655500 | 0 | 655500 | - | 3.4665e-06 | 75731.0744 | 703.9883 | 76435.0627
120 | double | L38+U40 | 不操作（L38 基本策略） + 不操作（U40 基本策略） | 1020000 | 0 | 1020000 | - | 3.4665e-06 | 75734.6102 | 703.9883 | 76438.5986
120 | double | L38+U41 | 不操作（L38 基本策略） + 不操作（U41 基本策略） | 635400 | 0 | 635400 | - | 3.4665e-06 | 75736.8128 | 703.9883 | 76440.8012
120 | double | L38+U42 | 不操作（L38 基本策略） + 不操作（U42 基本策略） | 821200 | 0 | 821200 | - | 3.4665e-06 | 75739.6595 | 703.9883 | 76443.6478
120 | double | L38+U43 | 不操作（L38 基本策略） + 不操作（U43 基本策略） | 622000 | 0 | 622000 | - | 3.4665e-06 | 75741.8156 | 703.9883 | 76445.804
120 | double | L38+U44 | 不操作（L38 基本策略） + 不操作（U44 基本策略） | 635400 | 0 | 635400 | - | 3.4665e-06 | 75744.0183 | 703.9883 | 76448.0066
120 | double | L38+U45 | 不操作（L38 基本策略） + 不操作（U45 基本策略） | 1020000 | 0 | 1020000 | - | 3.4665e-06 | 75747.5541 | 703.9883 | 76451.5424
120 | double | L36+U46 | 不操作（L36 基本策略） + 不操作（U46 基本策略） | 326500 | 0 | 326500 | - | 2.7095e-06 | 75748.4387 | 703.9883 | 76452.4271
120 | double | L36+U47 | 不操作（L36 基本策略） + 不操作（U47 基本策略） | 934000 | 0 | 934000 | - | 2.7095e-06 | 75750.9694 | 703.9883 | 76454.9577
120 | double | L36+U48 | 不操作（L36 基本策略） + 不操作（U48 基本策略） | 507400 | 0 | 507400 | - | 2.7095e-06 | 75752.3442 | 703.9883 | 76456.3326
120 | double | L36+U49 | 不操作（L36 基本策略） + 不操作（U49 基本策略） | 1175200 | 0 | 1175200 | - | 2.7095e-06 | 75755.5284 | 703.9883 | 76459.5168
120 | double | L36+U50 | 不操作（L36 基本策略） + 不操作（U50 基本策略） | 266200 | 0 | 266200 | - | 2.7095e-06 | 75756.2497 | 703.9883 | 76460.238
120 | double | L36+U51 | 不操作（L36 基本策略） + 不操作（U51 基本策略） | 507400 | 0 | 507400 | - | 2.7095e-06 | 75757.6245 | 703.9883 | 76461.6128
120 | double | L36+U52 | 不操作（L36 基本策略） + 不操作（U52 基本策略） | 360000 | 0 | 360000 | - | 2.7095e-06 | 75758.5999 | 703.9883 | 76462.5883
120 | double | L36+U53 | 不操作（L36 基本策略） + 不操作（U53 基本策略） | 678000 | 0 | 678000 | - | 2.7095e-06 | 75760.437 | 703.9883 | 76464.4253
120 | double | L36+U54 | 不操作（L36 基本策略） + 不操作（U54 基本策略） | 326500 | 0 | 326500 | - | 2.7095e-06 | 75761.3216 | 703.9883 | 76465.31
120 | double | L36+U55 | 不操作（L36 基本策略） + 不操作（U55 基本策略） | 360000 | 0 | 360000 | - | 2.7095e-06 | 75762.297 | 703.9883 | 76466.2854
120 | double | L36+U56 | 不操作（L36 基本策略） + 不操作（U56 基本策略） | 316400 | 0 | 316400 | - | 2.7095e-06 | 75763.1543 | 703.9883 | 76467.1427
120 | double | L36+U57 | 不操作（L36 基本策略） + 不操作（U57 基本策略） | 306400 | 0 | 306400 | - | 2.7095e-06 | 75763.9845 | 703.9883 | 76467.9729
120 | double | L36+U58 | 不操作（L36 基本策略） + 不操作（U58 基本策略） | 438400 | 0 | 438400 | - | 2.7095e-06 | 75765.1724 | 703.9883 | 76469.1607
120 | double | L36+U59 | 不操作（L36 基本策略） + 不操作（U59 基本策略） | 256150 | 0 | 256150 | - | 2.7095e-06 | 75765.8664 | 703.9883 | 76469.8548
120 | double | L36+U60 | 不操作（L36 基本策略） + 不操作（U60 基本策略） | 266200 | 0 | 266200 | - | 2.7095e-06 | 75766.5877 | 703.9883 | 76470.576
120 | double | L36+U61 | 不操作（L36 基本策略） + 不操作（U61 基本策略） | 544600 | 0 | 544600 | - | 2.7095e-06 | 75768.0633 | 703.9883 | 76472.0516
120 | double | L36+U62 | 不操作（L36 基本策略） + 不操作（U62 基本策略） | 306400 | 0 | 306400 | - | 2.7095e-06 | 75768.8935 | 703.9883 | 76472.8818
120 | double | L36+S1 | 不操作（L36 基本策略） + 操作：开S29-2 | 226000 | 0 | 226000 | - | 1.0805e-06 | 75769.1377 | 703.9883 | 76473.126
120 | double | L36+S2 | 不操作（L36 基本策略） + 操作：开S62-3+开S13-1 | 226000 | 0 | 226000 | - | 1.0805e-06 | 75769.3819 | 703.9883 | 76473.3702
120 | double | L36+S3 | 不操作（L36 基本策略） + 操作：开S13-1 | 226000 | 0 | 226000 | - | 1.0805e-06 | 75769.6261 | 703.9883 | 76473.6144
120 | double | L36+S4 | 不操作（L36 基本策略） + 操作：开S13-1 | 226000 | 0 | 226000 | - | 1.0805e-06 | 75769.8703 | 703.9883 | 76473.8586
120 | double | L36+S5 | 不操作（L36 基本策略） + 操作：开S13-1 | 226000 | 0 | 226000 | - | 1.0805e-06 | 75770.1145 | 703.9883 | 76474.1028
120 | double | L36+S6 | 不操作（L36 基本策略） + 不操作（S6 基本策略） | 2124700 | 0 | 2124700 | - | 1.0805e-06 | 75772.4103 | 703.9883 | 76476.3987
120 | double | L36+S7 | 不操作（L36 基本策略） + 不操作（S7 基本策略） | 497200 | 0 | 497200 | - | 1.0805e-06 | 75772.9476 | 703.9883 | 76476.9359
120 | double | L36+S8 | 不操作（L36 基本策略） + 操作：开S29-2 | 226000 | 0 | 226000 | - | 1.0805e-06 | 75773.1918 | 703.9883 | 76477.1801
120 | double | L36+S9 | 不操作（L36 基本策略） + 不操作（S9 基本策略） | 518800 | 0 | 518800 | - | 1.0805e-06 | 75773.7524 | 703.9883 | 76477.7407
120 | double | L36+S10 | 不操作（L36 基本策略） + 不操作（S10 基本策略） | 478600 | 0 | 478600 | - | 1.0805e-06 | 75774.2695 | 703.9883 | 76478.2579
120 | double | L36+S11 | 不操作（L36 基本策略） + 操作：开S29-2 | 226000 | 0 | 226000 | - | 1.0805e-06 | 75774.5137 | 703.9883 | 76478.5021
120 | double | L36+S12 | 不操作（L36 基本策略） + 操作：开S29-2 | 226000 | 0 | 226000 | - | 1.0805e-06 | 75774.7579 | 703.9883 | 76478.7463
120 | double | L36+S13 | 不操作（L36 基本策略） + 不操作（S13 基本策略） | 1272200 | 0 | 1272200 | - | 1.0805e-06 | 75776.1326 | 703.9883 | 76480.1209
120 | double | L35+U61 | 不操作（L35 基本策略） + 不操作（U61 基本策略） | 584800 | 0 | 584800 | - | 2.2051e-06 | 75777.4221 | 703.9883 | 76481.4105
120 | double | L35+U62 | 不操作（L35 基本策略） + 不操作（U62 基本策略） | 346600 | 0 | 346600 | - | 2.2051e-06 | 75778.1864 | 703.9883 | 76482.1747
120 | double | L35+S1 | 不操作（L35 基本策略） + 操作：开S29-2 | 266200 | 0 | 266200 | - | 8.7937e-07 | 75778.4205 | 703.9883 | 76482.4088
120 | double | L35+S2 | 不操作（L35 基本策略） + 操作：开S62-3+开S13-1 | 266200 | 0 | 266200 | - | 8.7937e-07 | 75778.6546 | 703.9883 | 76482.6429
120 | double | L35+S3 | 不操作（L35 基本策略） + 操作：开S13-1 | 266200 | 0 | 266200 | - | 8.7937e-07 | 75778.8887 | 703.9883 | 76482.877
120 | double | L35+S4 | 不操作（L35 基本策略） + 操作：开S13-1 | 266200 | 0 | 266200 | - | 8.7937e-07 | 75779.1227 | 703.9883 | 76483.1111
120 | double | L35+S5 | 不操作（L35 基本策略） + 操作：开S13-1 | 266200 | 0 | 266200 | - | 8.7937e-07 | 75779.3568 | 703.9883 | 76483.3452
120 | double | L35+S6 | 不操作（L35 基本策略） + 不操作（S6 基本策略） | 2164900 | 0 | 2164900 | - | 8.7937e-07 | 75781.2606 | 703.9883 | 76485.2489
120 | double | L35+S7 | 不操作（L35 基本策略） + 不操作（S7 基本策略） | 537400 | 0 | 537400 | - | 8.7937e-07 | 75781.7332 | 703.9883 | 76485.7215
120 | double | L35+S8 | 不操作（L35 基本策略） + 操作：开S29-2 | 266200 | 0 | 266200 | - | 8.7937e-07 | 75781.9673 | 703.9883 | 76485.9556
120 | double | L35+S9 | 不操作（L35 基本策略） + 不操作（S9 基本策略） | 559000 | 0 | 559000 | - | 8.7937e-07 | 75782.4588 | 703.9883 | 76486.4472
120 | double | L35+S10 | 不操作（L35 基本策略） + 不操作（S10 基本策略） | 518800 | 0 | 518800 | - | 8.7937e-07 | 75782.915 | 703.9883 | 76486.9034
120 | double | L35+S11 | 不操作（L35 基本策略） + 操作：开S29-2 | 266200 | 0 | 266200 | - | 8.7937e-07 | 75783.1491 | 703.9883 | 76487.1375
120 | double | L35+S12 | 不操作（L35 基本策略） + 操作：开S29-2 | 266200 | 0 | 266200 | - | 8.7937e-07 | 75783.3832 | 703.9883 | 76487.3716
120 | double | L35+S13 | 不操作（L35 基本策略） + 不操作（S13 基本策略） | 1312400 | 0 | 1312400 | - | 8.7937e-07 | 75784.5373 | 703.9883 | 76488.5257
120 | double | L35+S14 | 不操作（L35 基本策略） + 不操作（S14 基本策略） | 1245400 | 0 | 1245400 | - | 8.7937e-07 | 75785.6325 | 703.9883 | 76489.6208
120 | double | L35+S15 | 不操作（L35 基本策略） + 不操作（S15 基本策略） | 835400 | 0 | 835400 | - | 8.7937e-07 | 75786.3671 | 703.9883 | 76490.3555
120 | double | L35+S16 | 不操作（L35 基本策略） + 不操作（S16 基本策略） | 496400 | 0 | 496400 | - | 8.7937e-07 | 75786.8036 | 703.9883 | 76490.792
120 | double | L35+S17 | 不操作（L35 基本策略） + 不操作（S17 基本策略） | 1215400 | 0 | 1215400 | - | 8.7937e-07 | 75787.8724 | 703.9883 | 76491.8608
120 | double | L35+S18 | 不操作（L35 基本策略） + 不操作（S18 基本策略） | 801100 | 0 | 801100 | - | 8.7937e-07 | 75788.5769 | 703.9883 | 76492.5652
120 | double | L35+S19 | 不操作（L35 基本策略） + 不操作（S19 基本策略） | 691000 | 0 | 691000 | - | 8.7937e-07 | 75789.1845 | 703.9883 | 76493.1729
120 | double | L35+S20 | 不操作（L35 基本策略） + 不操作（S20 基本策略） | 266200 | 0 | 266200 | - | 8.7937e-07 | 75789.4186 | 703.9883 | 76493.407
120 | double | L35+S21 | 不操作（L35 基本策略） + 不操作（S21 基本策略） | 1356100 | 0 | 1356100 | - | 8.7937e-07 | 75790.6111 | 703.9883 | 76494.5995
120 | double | L35+S22 | 不操作（L35 基本策略） + 不操作（S22 基本策略） | 547600 | 0 | 547600 | - | 8.7937e-07 | 75791.0927 | 703.9883 | 76495.081
120 | double | L35+S23 | 不操作（L35 基本策略） + 不操作（S23 基本策略） | 1671000 | 0 | 1671000 | - | 8.7937e-07 | 75792.5621 | 703.9883 | 76496.5505
120 | double | L35+S24 | 不操作（L35 基本策略） + 不操作（S24 基本策略） | 681600 | 0 | 681600 | - | 8.7937e-07 | 75793.1615 | 703.9883 | 76497.1498
120 | double | L35+S25 | 不操作（L35 基本策略） + 不操作（S25 基本策略） | 952700 | 0 | 952700 | - | 8.7937e-07 | 75793.9993 | 703.9883 | 76497.9876
120 | double | L35+S26 | 不操作（L35 基本策略） + 不操作（S26 基本策略） | 500700 | 0 | 500700 | - | 8.7937e-07 | 75794.4396 | 703.9883 | 76498.4279
120 | double | L35+S27 | 不操作（L35 基本策略） + 操作：开S62-3 | 266200 | 0 | 266200 | - | 8.7937e-07 | 75794.6737 | 703.9883 | 76498.662
120 | double | L35+S28 | 不操作（L35 基本策略） + 不操作（S28 基本策略） | 508750 | 0 | 508750 | - | 8.7937e-07 | 75795.121 | 703.9883 | 76499.1094
120 | double | L36+S14 | 不操作（L36 基本策略） + 不操作（S14 基本策略） | 1205200 | 0 | 1205200 | - | 1.0805e-06 | 75796.4233 | 703.9883 | 76500.4117
120 | double | L36+S15 | 不操作（L36 基本策略） + 不操作（S15 基本策略） | 795200 | 0 | 795200 | - | 1.0805e-06 | 75797.2826 | 703.9883 | 76501.2709
120 | double | L36+S16 | 不操作（L36 基本策略） + 不操作（S16 基本策略） | 456200 | 0 | 456200 | - | 1.0805e-06 | 75797.7755 | 703.9883 | 76501.7639
120 | double | L36+S17 | 不操作（L36 基本策略） + 不操作（S17 基本策略） | 1175200 | 0 | 1175200 | - | 1.0805e-06 | 75799.0454 | 703.9883 | 76503.0337
120 | double | L36+S18 | 不操作（L36 基本策略） + 不操作（S18 基本策略） | 760900 | 0 | 760900 | - | 1.0805e-06 | 75799.8676 | 703.9883 | 76503.8559
120 | double | L36+S19 | 不操作（L36 基本策略） + 不操作（S19 基本策略） | 691000 | 0 | 691000 | - | 1.0805e-06 | 75800.6142 | 703.9883 | 76504.6026
120 | double | L36+S20 | 不操作（L36 基本策略） + 不操作（S20 基本策略） | 266200 | 0 | 266200 | - | 1.0805e-06 | 75800.9019 | 703.9883 | 76504.8902
120 | double | L36+S21 | 不操作（L36 基本策略） + 不操作（S21 基本策略） | 1315900 | 0 | 1315900 | - | 1.0805e-06 | 75802.3238 | 703.9883 | 76506.3121
120 | double | L36+S22 | 不操作（L36 基本策略） + 不操作（S22 基本策略） | 507400 | 0 | 507400 | - | 1.0805e-06 | 75802.872 | 703.9883 | 76506.8604
120 | double | L36+S23 | 不操作（L36 基本策略） + 不操作（S23 基本策略） | 1630800 | 0 | 1630800 | - | 1.0805e-06 | 75804.6342 | 703.9883 | 76508.6225
120 | double | L36+S24 | 不操作（L36 基本策略） + 不操作（S24 基本策略） | 641400 | 0 | 641400 | - | 1.0805e-06 | 75805.3272 | 703.9883 | 76509.3156
120 | double | L36+S25 | 不操作（L36 基本策略） + 不操作（S25 基本策略） | 912500 | 0 | 912500 | - | 1.0805e-06 | 75806.3132 | 703.9883 | 76510.3016
120 | double | L36+S26 | 不操作（L36 基本策略） + 不操作（S26 基本策略） | 460500 | 0 | 460500 | - | 1.0805e-06 | 75806.8108 | 703.9883 | 76510.7992
120 | double | L36+S27 | 不操作（L36 基本策略） + 操作：开S62-3 | 226000 | 0 | 226000 | - | 1.0805e-06 | 75807.055 | 703.9883 | 76511.0434
120 | double | L36+S28 | 不操作（L36 基本策略） + 不操作（S28 基本策略） | 468550 | 0 | 468550 | - | 1.0805e-06 | 75807.5613 | 703.9883 | 76511.5497
120 | double | L36+S29 | 不操作（L36 基本策略） + 操作：开S62-3 | 226000 | 0 | 226000 | - | 1.0805e-06 | 75807.8055 | 703.9883 | 76511.7939
120 | double | L36+S13-1 | 不操作（L36 基本策略） + 不操作（S13-1 基本策略） | 226000 | 0 | 226000 | - | 1.0805e-06 | 75808.0497 | 703.9883 | 76512.0381
120 | double | L36+S29-2 | 不操作（L36 基本策略） + 不操作（S29-2 基本策略） | 226000 | 0 | 226000 | - | 1.0805e-06 | 75808.2939 | 703.9883 | 76512.2823
120 | double | L36+S62-3 | 不操作（L36 基本策略） + 不操作（S62-3 基本策略） | 226000 | 0 | 226000 | - | 1.0805e-06 | 75808.5381 | 703.9883 | 76512.5265
120 | double | L36+CB1 | 不操作（L36 基本策略） + 操作：关S3+开S13-1+开S29-2 | 226000 | 0 | 226000 | - | 1.0805e-06 | 75808.7823 | 703.9883 | 76512.7707
120 | double | L36+CB2 | 不操作（L36 基本策略） + 操作：关S11+开S62-3+开S29-2 | 226000 | 490001.1555 | 716001.1555 | - | 1.0805e-06 | 75809.0265 | 704.5178 | 76513.5444
120 | double | L36+CB3 | 不操作（L36 基本策略） + 操作：开S13-1+开S29-2 | 226000 | 0 | 226000 | - | 1.0805e-06 | 75809.2707 | 704.5178 | 76513.7886
120 | double | L36+DG1 | 不操作（L36 基本策略） + 不操作（DG1 基本策略） | 226000 | 0 | 226000 | - | 2.7095e-06 | 75809.8831 | 704.5178 | 76514.4009
120 | double | L36+DG2 | 不操作（L36 基本策略） + 不操作（DG2 基本策略） | 226000 | 0 | 226000 | - | 2.7095e-06 | 75810.4954 | 704.5178 | 76515.0133
120 | double | L36+DG3 | 不操作（L36 基本策略） + 不操作（DG3 基本策略） | 226000 | 0 | 226000 | - | 2.7095e-06 | 75811.1078 | 704.5178 | 76515.6256
120 | double | L36+DG4 | 不操作（L36 基本策略） + 不操作（DG4 基本策略） | 226000 | 0 | 226000 | - | 2.7095e-06 | 75811.7201 | 704.5178 | 76516.238
120 | double | L36+DG5 | 不操作（L36 基本策略） + 不操作（DG5 基本策略） | 226000 | 0 | 226000 | - | 2.7095e-06 | 75812.3325 | 704.5178 | 76516.8503
120 | double | L36+DG6 | 不操作（L36 基本策略） + 不操作（DG6 基本策略） | 226000 | 0 | 226000 | - | 2.7095e-06 | 75812.9448 | 704.5178 | 76517.4627
120 | double | L36+DG7 | 不操作（L36 基本策略） + 不操作（DG7 基本策略） | 226000 | 0 | 226000 | - | 2.7095e-06 | 75813.5572 | 704.5178 | 76518.075
120 | double | L36+DG8 | 不操作（L36 基本策略） + 不操作（DG8 基本策略） | 226000 | 0 | 226000 | - | 2.7095e-06 | 75814.1695 | 704.5178 | 76518.6873
120 | double | L39+U1 | 不操作（L39 基本策略） + 不操作（U1 基本策略） | 561700 | 0 | 561700 | - | 2.5203e-06 | 75815.5852 | 704.5178 | 76520.103
120 | double | L39+U2 | 不操作（L39 基本策略） + 不操作（U2 基本策略） | 575100 | 0 | 575100 | - | 2.5203e-06 | 75817.0346 | 704.5178 | 76521.5525
120 | double | L39+U3 | 不操作（L39 基本策略） + 不操作（U3 基本策略） | 575100 | 0 | 575100 | - | 2.5203e-06 | 75818.4841 | 704.5178 | 76523.0019
120 | double | L39+U4 | 不操作（L39 基本策略） + 不操作（U4 基本策略） | 575100 | 0 | 575100 | - | 2.5203e-06 | 75819.9335 | 704.5178 | 76524.4513
120 | double | L39+U5 | 不操作（L39 基本策略） + 不操作（U5 基本策略） | 601900 | 0 | 601900 | - | 2.5203e-06 | 75821.4505 | 704.5178 | 76525.9683
120 | double | L39+U6 | 不操作（L39 基本策略） + 不操作（U6 基本策略） | 575100 | 0 | 575100 | - | 2.5203e-06 | 75822.8999 | 704.5178 | 76527.4177
120 | double | L39+U7 | 不操作（L39 基本策略） + 不操作（U7 基本策略） | 747300 | 0 | 747300 | - | 2.5203e-06 | 75824.7834 | 704.5178 | 76529.3012
120 | double | L39+U8 | 不操作（L39 基本策略） + 不操作（U8 基本策略） | 575100 | 0 | 575100 | - | 2.5203e-06 | 75826.2328 | 704.5178 | 76530.7506
120 | double | L39+U9 | 不操作（L39 基本策略） + 不操作（U9 基本策略） | 959700 | 0 | 959700 | - | 2.5203e-06 | 75828.6516 | 704.5178 | 76533.1694
120 | double | L39+U10 | 不操作（L39 基本策略） + 不操作（U10 基本策略） | 668900 | 0 | 668900 | - | 2.5203e-06 | 75830.3374 | 704.5178 | 76534.8552
120 | double | L39+U11 | 不操作（L39 基本策略） + 不操作（U11 基本策略） | 873900 | 0 | 873900 | - | 2.5203e-06 | 75832.5399 | 704.5178 | 76537.0577
120 | double | L39+U12 | 不操作（L39 基本策略） + 不操作（U12 基本策略） | 1242900 | 0 | 1242900 | - | 2.5203e-06 | 75835.6724 | 704.5178 | 76540.1902
120 | double | L39+U13 | 不操作（L39 基本策略） + 不操作（U13 基本策略） | 575100 | 0 | 575100 | - | 2.5203e-06 | 75837.1219 | 704.5178 | 76541.6397
120 | double | L39+U14 | 不操作（L39 基本策略） + 不操作（U14 基本策略） | 2021700 | 0 | 2021700 | - | 2.5203e-06 | 75842.2172 | 704.5178 | 76546.735
120 | double | L39+U15 | 不操作（L39 基本策略） + 不操作（U15 基本策略） | 675600 | 0 | 675600 | - | 2.5203e-06 | 75843.9199 | 704.5178 | 76548.4377
120 | double | L39+U16 | 不操作（L39 基本策略） + 不操作（U16 基本策略） | 806100 | 0 | 806100 | - | 2.5203e-06 | 75845.9516 | 704.5178 | 76550.4694
120 | double | L39+U17 | 不操作（L39 基本策略） + 不操作（U17 基本策略） | 561700 | 0 | 561700 | - | 2.5203e-06 | 75847.3672 | 704.5178 | 76551.885
120 | double | L39+U18 | 不操作（L39 基本策略） + 不操作（U18 基本策略） | 888900 | 0 | 888900 | - | 2.5203e-06 | 75849.6075 | 704.5178 | 76554.1253
120 | double | L39+U19 | 不操作（L39 基本策略） + 不操作（U19 基本策略） | 550980 | 0 | 550980 | - | 2.5203e-06 | 75850.9962 | 704.5178 | 76555.514
120 | double | L39+U20 | 不操作（L39 基本策略） + 不操作（U20 基本策略） | 575100 | 0 | 575100 | - | 2.5203e-06 | 75852.4456 | 704.5178 | 76556.9634
120 | double | L39+U21 | 不操作（L39 基本策略） + 不操作（U21 基本策略） | 747300 | 0 | 747300 | - | 2.5203e-06 | 75854.3291 | 704.5178 | 76558.8469
120 | double | L39+U22 | 不操作（L39 基本策略） + 不操作（U22 基本策略） | 575100 | 0 | 575100 | - | 2.5203e-06 | 75855.7785 | 704.5178 | 76560.2963
120 | double | L39+U23 | 不操作（L39 基本策略） + 不操作（U23 基本策略） | 575100 | 0 | 575100 | - | 2.5203e-06 | 75857.2279 | 704.5178 | 76561.7457
120 | double | L39+U24 | 不操作（L39 基本策略） + 不操作（U24 基本策略） | 561700 | 0 | 561700 | - | 2.5203e-06 | 75858.6436 | 704.5178 | 76563.1614
120 | double | L39+U25 | 不操作（L39 基本策略） + 不操作（U25 基本策略） | 575100 | 0 | 575100 | - | 2.5203e-06 | 75860.093 | 704.5178 | 76564.6108
120 | double | L39+U26 | 不操作（L39 基本策略） + 不操作（U26 基本策略） | 561700 | 0 | 561700 | - | 2.5203e-06 | 75861.5087 | 704.5178 | 76566.0265
120 | double | L39+U27 | 不操作（L39 基本策略） + 不操作（U27 基本策略） | 670500 | 0 | 670500 | - | 2.5203e-06 | 75863.1986 | 704.5178 | 76567.7164
120 | double | L39+U28 | 不操作（L39 基本策略） + 不操作（U28 基本策略） | 601900 | 0 | 601900 | - | 2.5203e-06 | 75864.7156 | 704.5178 | 76569.2334
120 | double | L39+U29 | 不操作（L39 基本策略） + 不操作（U29 基本策略） | 747300 | 0 | 747300 | - | 2.5203e-06 | 75866.599 | 704.5178 | 76571.1168
120 | double | L39+U30 | 不操作（L39 基本策略） + 不操作（U30 基本策略） | 601900 | 0 | 601900 | - | 2.5203e-06 | 75868.116 | 704.5178 | 76572.6338
120 | double | L17+U31 | 操作：开S29-2 + 不操作（U31 基本策略） | 271200 | 0 | 271200 | - | 1.5117e-06 | 75868.5259 | 704.5178 | 76573.0438
120 | double | L17+U32 | 操作：开S29-2 + 不操作（U32 基本策略） | 708000 | 0 | 708000 | - | 1.5117e-06 | 75869.5962 | 704.5178 | 76574.1141
120 | double | L17+U33 | 操作：开S29-2 + 不操作（U33 基本策略） | 339000 | 0 | 339000 | - | 1.5117e-06 | 75870.1087 | 704.5178 | 76574.6265
120 | double | L17+U34 | 操作：开S29-2 + 不操作（U34 基本策略） | 203400 | 0 | 203400 | - | 1.5117e-06 | 75870.4162 | 704.5178 | 76574.934
120 | double | L17+U35 | 操作：开S29-2 + 不操作（U35 基本策略） | 26800 | 0 | 26800 | - | 1.5117e-06 | 75870.4567 | 704.5178 | 76574.9745
120 | double | L17+U36 | 操作：开S29-2 + 不操作（U36 基本策略） | 354000 | 0 | 354000 | - | 1.5117e-06 | 75870.9918 | 704.5178 | 76575.5097
120 | double | L17+U37 | 操作：开S29-2 + 不操作（U37 基本策略） | 60300 | 0 | 60300 | - | 1.5117e-06 | 75871.083 | 704.5178 | 76575.6008
120 | double | L17+U38 | 操作：开S29-2 + 不操作（U38 基本策略） | 474600 | 0 | 474600 | - | 1.5117e-06 | 75871.8005 | 704.5178 | 76576.3183
120 | double | L17+U39 | 操作：开S29-2 + 不操作（U39 基本策略） | 60300 | 0 | 60300 | - | 1.5117e-06 | 75871.8916 | 704.5178 | 76576.4094
120 | double | L17+U40 | 操作：开S29-2 + 不操作（U40 基本策略） | 424800 | 0 | 424800 | - | 1.5117e-06 | 75872.5338 | 704.5178 | 76577.0516
120 | double | L17+U41 | 操作：开S29-2 + 不操作（U41 基本策略） | 40200 | 0 | 40200 | - | 1.5117e-06 | 75872.5946 | 704.5178 | 76577.1124
120 | double | L17+U42 | 操作：开S29-2 + 不操作（U42 基本策略） | 226000 | 0 | 226000 | - | 1.5117e-06 | 75872.9362 | 704.5178 | 76577.454
120 | double | L17+U43 | 操作：开S29-2 + 不操作（U43 基本策略） | 26800 | 0 | 26800 | - | 1.5117e-06 | 75872.9767 | 704.5178 | 76577.4945
120 | double | L17+U44 | 操作：开S29-2 + 不操作（U44 基本策略） | 40200 | 0 | 40200 | - | 1.5117e-06 | 75873.0375 | 704.5178 | 76577.5553
120 | double | L17+U45 | 操作：开S29-2 + 不操作（U45 基本策略） | 424800 | 0 | 424800 | - | 1.5117e-06 | 75873.6797 | 704.5178 | 76578.1975
120 | double | L17+U46 | 操作：开S29-2 + 不操作（U46 基本策略） | 100500 | 0 | 100500 | - | 1.5117e-06 | 75873.8316 | 704.5178 | 76578.3494
120 | double | L17+U47 | 操作：开S29-2 + 不操作（U47 基本策略） | 708000 | 0 | 708000 | - | 1.5117e-06 | 75874.9019 | 704.5178 | 76579.4197
120 | double | L17+U48 | 操作：开S29-2 + 不操作（U48 基本策略） | 281400 | 0 | 281400 | - | 1.5117e-06 | 75875.3273 | 704.5178 | 76579.8451
120 | double | L17+U49 | 操作：开S29-2 + 不操作（U49 基本策略） | 949200 | 0 | 949200 | - | 1.5117e-06 | 75876.7622 | 704.5178 | 76581.28
120 | double | L17+U50 | 操作：开S29-2 + 不操作（U50 基本策略） | 40200 | 0 | 40200 | - | 1.5117e-06 | 75876.823 | 704.5178 | 76581.3408
120 | double | L17+U51 | 操作：开S29-2 + 不操作（U51 基本策略） | 281400 | 0 | 281400 | - | 1.5117e-06 | 75877.2484 | 704.5178 | 76581.7662
120 | double | L17+U52 | 操作：开S29-2 + 不操作（U52 基本策略） | 134000 | 0 | 134000 | - | 1.5117e-06 | 75877.4509 | 704.5178 | 76581.9687
120 | double | L17+U53 | 操作：开S29-2 + 不操作（U53 基本策略） | 452000 | 0 | 452000 | - | 1.5117e-06 | 75878.1342 | 704.5178 | 76582.652
120 | double | L17+U54 | 操作：开S29-2 + 不操作（U54 基本策略） | 100500 | 0 | 100500 | - | 1.5117e-06 | 75878.2861 | 704.5178 | 76582.804
120 | double | L17+U55 | 操作：开S29-2 + 不操作（U55 基本策略） | 134000 | 0 | 134000 | - | 1.5117e-06 | 75878.4887 | 704.5178 | 76583.0065
120 | double | L17+U56 | 操作：开S29-2 + 不操作（U56 基本策略） | 90400 | 0 | 90400 | - | 1.5117e-06 | 75878.6254 | 704.5178 | 76583.1432
120 | double | L17+U57 | 操作：开S29-2 + 不操作（U57 基本策略） | 80400 | 0 | 80400 | - | 1.5117e-06 | 75878.7469 | 704.5178 | 76583.2647
120 | double | L17+U58 | 操作：开S29-2 + 不操作（U58 基本策略） | 212400 | 0 | 212400 | - | 1.5117e-06 | 75879.068 | 704.5178 | 76583.5858
120 | double | L17+U59 | 操作：开S29-2 + 不操作（U59 基本策略） | 30150 | 0 | 30150 | - | 1.5117e-06 | 75879.1136 | 704.5178 | 76583.6314
120 | double | L17+U60 | 操作：开S29-2 + 不操作（U60 基本策略） | 40200 | 0 | 40200 | - | 1.5117e-06 | 75879.1743 | 704.5178 | 76583.6922
120 | double | L27+U61 | 操作：开S29-2 + 不操作（U61 基本策略） | 318600 | 0 | 318600 | - | 1.8268e-06 | 75879.7564 | 704.5178 | 76584.2742
120 | double | L27+U62 | 操作：开S29-2 + 不操作（U62 基本策略） | 80400 | 0 | 80400 | - | 1.8268e-06 | 75879.9033 | 704.5178 | 76584.4211
120 | double | L27+S1 | 操作：关S27+开S62-3+开S13-1(源:L27) | 212400 | 45213.1805 | 257613.1805 | - | 7.2854e-07 | 75880.058 | 704.5508 | 76584.6087
120 | double | L27+S2 | 操作：开S62-3+开S13-1+开S29-2(源:L27) | 0 | 0 | 0 | - | 7.2854e-07 | 75880.058 | 704.5508 | 76584.6087
120 | double | L27+S3 | 操作：开S13-1+开S29-2(源:L27) | 0 | 0 | 0 | - | 7.2854e-07 | 75880.058 | 704.5508 | 76584.6087
120 | double | L27+S4 | 操作：开S13-1+开S29-2(源:L27) | 0 | 0 | 0 | - | 7.2854e-07 | 75880.058 | 704.5508 | 76584.6087
120 | double | L27+S5 | 操作：开S13-1+开S29-2(源:L27) | 0 | 0 | 0 | - | 7.2854e-07 | 75880.058 | 704.5508 | 76584.6087
120 | double | L27+S6 | 操作：开S29-2 + 不操作（S6 基本策略） | 1898700 | 0 | 1898700 | - | 7.2854e-07 | 75881.4413 | 704.5508 | 76585.992
120 | double | L27+S7 | 操作：开S29-2 + 不操作（S7 基本策略） | 271200 | 0 | 271200 | - | 7.2854e-07 | 75881.6388 | 704.5508 | 76586.1896
120 | double | L27+S8 | 不操作（L27 基本策略）(源:L27) | 609280 | 0 | 609280 | - | 7.2854e-07 | 75882.0827 | 704.5508 | 76586.6335
120 | double | L27+S9 | 操作：开S29-2 + 不操作（S9 基本策略） | 292800 | 0 | 292800 | - | 7.2854e-07 | 75882.296 | 704.5508 | 76586.8468
120 | double | L27+S10 | 操作：开S29-2 + 不操作（S10 基本策略） | 252600 | 0 | 252600 | - | 7.2854e-07 | 75882.4801 | 704.5508 | 76587.0308
120 | double | L27+S11 | 操作：关S12+开S29-2(源:L27) | 1885000 | 0 | 1885000 | - | 7.2854e-07 | 75883.8534 | 704.5508 | 76588.4041
120 | double | L27+S12 | 操作：开S29-2(源:L27) | 202600 | 0 | 202600 | - | 7.2854e-07 | 75884.001 | 704.5508 | 76588.5517
120 | double | L27+S13 | 操作：开S29-2 + 不操作（S13 基本策略） | 1046200 | 0 | 1046200 | - | 7.2854e-07 | 75884.7632 | 704.5508 | 76589.3139
120 | double | L27+S14 | 操作：开S29-2 + 不操作（S14 基本策略） | 979200 | 0 | 979200 | - | 7.2854e-07 | 75885.4765 | 704.5508 | 76590.0273
120 | double | L27+S15 | 操作：开S29-2 + 不操作（S15 基本策略） | 569200 | 0 | 569200 | - | 7.2854e-07 | 75885.8912 | 704.5508 | 76590.442
120 | double | L27+S16 | 操作：开S29-2 + 不操作（S16 基本策略） | 230200 | 0 | 230200 | - | 7.2854e-07 | 75886.0589 | 704.5508 | 76590.6097
120 | double | L27+S17 | 操作：开S29-2 + 不操作（S17 基本策略） | 949200 | 0 | 949200 | - | 7.2854e-07 | 75886.7505 | 704.5508 | 76591.3012
120 | double | L27+S18 | 操作：开S29-2 + 不操作（S18 基本策略） | 534900 | 0 | 534900 | - | 7.2854e-07 | 75887.1402 | 704.5508 | 76591.6909
120 | double | L27+S19 | 操作：开S29-2 + 不操作（S19 基本策略） | 691000 | 0 | 691000 | - | 7.2854e-07 | 75887.6436 | 704.5508 | 76592.1943
120 | double | L27+S20 | 操作：开S29-2 + 不操作（S20 基本策略） | 266200 | 0 | 266200 | - | 7.2854e-07 | 75887.8375 | 704.5508 | 76592.3883
120 | double | L27+S21 | 操作：开S29-2 + 不操作（S21 基本策略） | 1089900 | 0 | 1089900 | - | 7.2854e-07 | 75888.6315 | 704.5508 | 76593.1823
120 | double | L27+S22 | 操作：开S29-2 + 不操作（S22 基本策略） | 281400 | 0 | 281400 | - | 7.2854e-07 | 75888.8365 | 704.5508 | 76593.3873
120 | double | L27+S23 | 操作：开S29-2 + 不操作（S23 基本策略） | 1404800 | 0 | 1404800 | - | 7.2854e-07 | 75889.86 | 704.5508 | 76594.4107
120 | double | L27+S24 | 操作：开S29-2 + 不操作（S24 基本策略） | 415400 | 0 | 415400 | - | 7.2854e-07 | 75890.1626 | 704.5508 | 76594.7134
120 | double | L27+S25 | 操作：开S29-2 + 不操作（S25 基本策略） | 686500 | 0 | 686500 | - | 7.2854e-07 | 75890.6628 | 704.5508 | 76595.2135
120 | double | L27+S26 | 操作：开S29-2 + 不操作（S26 基本策略） | 234500 | 0 | 234500 | - | 7.2854e-07 | 75890.8336 | 704.5508 | 76595.3844
120 | double | L27+S27 | 操作：开S62-3+开S29-2(源:L27) | 0 | 0 | 0 | - | 7.2854e-07 | 75890.8336 | 704.5508 | 76595.3844
120 | double | L27+S28 | 操作：开S29-2 + 不操作（S28 基本策略） | 242550 | 0 | 242550 | - | 7.2854e-07 | 75891.0103 | 704.5508 | 76595.5611
120 | double | L22+S14 | 操作：开S29-2 + 不操作（S14 基本策略） | 979200 | 0 | 979200 | - | 6.2772e-08 | 75891.0718 | 704.5508 | 76595.6225
120 | double | L22+S15 | 操作：开S29-2 + 不操作（S15 基本策略） | 569200 | 0 | 569200 | - | 6.2772e-08 | 75891.1075 | 704.5508 | 76595.6583
120 | double | L22+S16 | 操作：开S13-1+开S29-2 + 不操作（S16 基本策略） | 230200 | 0 | 230200 | - | 6.2772e-08 | 75891.122 | 704.5508 | 76595.6727
120 | double | L22+S17 | 操作：开S29-2 + 不操作（S17 基本策略） | 949200 | 0 | 949200 | - | 6.2772e-08 | 75891.1815 | 704.5508 | 76595.7323
120 | double | L22+S18 | 操作：开S29-2 + 不操作（S18 基本策略） | 534900 | 0 | 534900 | - | 6.2772e-08 | 75891.2151 | 704.5508 | 76595.7659
120 | double | L22+S19 | 操作：开S29-2 + 不操作（S19 基本策略） | 691000 | 0 | 691000 | - | 6.2772e-08 | 75891.2585 | 704.5508 | 76595.8093
120 | double | L22+S20 | 操作：开S29-2 + 不操作（S20 基本策略） | 266200 | 0 | 266200 | - | 6.2772e-08 | 75891.2752 | 704.5508 | 76595.826
120 | double | L22+S21 | 操作：开S13-1+开S29-2 + 不操作（S21 基本策略） | 1089900 | 0 | 1089900 | - | 6.2772e-08 | 75891.3436 | 704.5508 | 76595.8944
120 | double | L22+S22 | 操作：开S13-1+开S29-2 + 不操作（S22 基本策略） | 281400 | 0 | 281400 | - | 6.2772e-08 | 75891.3613 | 704.5508 | 76595.912
120 | double | L22+S23 | 操作：开S13-1+开S29-2 + 不操作（S23 基本策略） | 1404800 | 0 | 1404800 | - | 6.2772e-08 | 75891.4495 | 704.5508 | 76596.0002
120 | double | L22+S24 | 操作：开S13-1+开S29-2 + 不操作（S24 基本策略） | 415400 | 0 | 415400 | - | 6.2772e-08 | 75891.4755 | 704.5508 | 76596.0263
120 | double | L22+S25 | 操作：开S13-1+开S29-2 + 不操作（S25 基本策略） | 686500 | 0 | 686500 | - | 6.2772e-08 | 75891.5186 | 704.5508 | 76596.0694
120 | double | L22+S26 | 操作：开S13-1+开S29-2 + 不操作（S26 基本策略） | 234500 | 0 | 234500 | - | 6.2772e-08 | 75891.5334 | 704.5508 | 76596.0841
120 | double | L22+S27 | 操作：开S62-3+开S13-1+开S29-2(源:L22) | 0 | 0 | 0 | - | 6.2772e-08 | 75891.5334 | 704.5508 | 76596.0841
120 | double | L22+S28 | 操作：开S13-1+开S29-2 + 不操作（S28 基本策略） | 242550 | 0 | 242550 | - | 6.2772e-08 | 75891.5486 | 704.5508 | 76596.0993
120 | double | L22+S29 | 操作：开S62-3+开S13-1+开S29-2(源:L22) | 0 | 0 | 0 | - | 6.2772e-08 | 75891.5486 | 704.5508 | 76596.0993
120 | double | L22+S13-1 | 操作：开S29-2(源:L22) | 0 | 64234.0085 | 64234.0085 | - | 6.2772e-08 | 75891.5486 | 704.5548 | 76596.1034
120 | double | L22+S29-2 | 不操作（L22 基本策略）(源:L22) | 3764400 | 0 | 3764400 | - | 6.2772e-08 | 75891.7849 | 704.5548 | 76596.3397
120 | double | L22+S62-3 | 操作：开S13-1+开S29-2(源:L22) | 0 | 0 | 0 | - | 6.2772e-08 | 75891.7849 | 704.5548 | 76596.3397
120 | double | L22+CB1 | 操作：关S1+开S13-1+开S29-2(源:L22) | 400000 | 1402888.4039 | 1802888.4039 | - | 6.2772e-08 | 75891.81 | 704.6428 | 76596.4528
120 | double | L22+CB2 | 操作：开S62-3+开S29-2(源:L22) | 0 | 554235.1641 | 554235.1641 | - | 6.2772e-08 | 75891.81 | 704.6776 | 76596.4876
120 | double | L22+CB3 | 操作：开S62-3+开S13-1+开S29-2(源:L22) | 0 | 0 | 0 | - | 6.2772e-08 | 75891.81 | 704.6776 | 76596.4876
120 | double | L22+DG1 | 操作：开S13-1+开S29-2 + 不操作（DG1 基本策略） | 0 | 0 | 0 | - | 1.574e-07 | 75891.81 | 704.6776 | 76596.4876
120 | double | L22+DG2 | 操作：开S13-1+开S29-2 + 不操作（DG2 基本策略） | 0 | 0 | 0 | - | 1.574e-07 | 75891.81 | 704.6776 | 76596.4876
120 | double | L22+DG3 | 操作：开S13-1+开S29-2 + 不操作（DG3 基本策略） | 0 | 0 | 0 | - | 1.574e-07 | 75891.81 | 704.6776 | 76596.4876
120 | double | L22+DG4 | 操作：开S13-1+开S29-2 + 不操作（DG4 基本策略） | 0 | 0 | 0 | - | 1.574e-07 | 75891.81 | 704.6776 | 76596.4876
120 | double | L22+DG5 | 操作：开S13-1+开S29-2 + 不操作（DG5 基本策略） | 0 | 0 | 0 | - | 1.574e-07 | 75891.81 | 704.6776 | 76596.4876
120 | double | L22+DG6 | 操作：开S13-1+开S29-2 + 不操作（DG6 基本策略） | 0 | 0 | 0 | - | 1.574e-07 | 75891.81 | 704.6776 | 76596.4876
120 | double | L22+DG7 | 操作：开S13-1+开S29-2 + 不操作（DG7 基本策略） | 0 | 0 | 0 | - | 1.574e-07 | 75891.81 | 704.6776 | 76596.4876
120 | double | L22+DG8 | 操作：开S13-1+开S29-2 + 不操作（DG8 基本策略） | 0 | 0 | 0 | - | 1.574e-07 | 75891.81 | 704.6776 | 76596.4876
120 | double | L39+U31 | 不操作（L39 基本策略） + 不操作（U31 基本策略） | 806100 | 0 | 806100 | - | 2.5203e-06 | 75893.8416 | 704.6776 | 76598.5193
120 | double | L39+U32 | 不操作（L39 基本策略） + 不操作（U32 基本策略） | 1242900 | 0 | 1242900 | - | 2.5203e-06 | 75896.9741 | 704.6776 | 76601.6518
120 | double | L39+U33 | 不操作（L39 基本策略） + 不操作（U33 基本策略） | 873900 | 0 | 873900 | - | 2.5203e-06 | 75899.1766 | 704.6776 | 76603.8543
120 | double | L39+U34 | 不操作（L39 基本策略） + 不操作（U34 基本策略） | 738300 | 0 | 738300 | - | 2.5203e-06 | 75901.0374 | 704.6776 | 76605.715
120 | double | L39+U35 | 不操作（L39 基本策略） + 不操作（U35 基本策略） | 561700 | 0 | 561700 | - | 2.5203e-06 | 75902.4531 | 704.6776 | 76607.1307
120 | double | L39+U36 | 不操作（L39 基本策略） + 不操作（U36 基本策略） | 888900 | 0 | 888900 | - | 2.5203e-06 | 75904.6934 | 704.6776 | 76609.371
120 | double | L39+U37 | 不操作（L39 基本策略） + 不操作（U37 基本策略） | 595200 | 0 | 595200 | - | 2.5203e-06 | 75906.1935 | 704.6776 | 76610.8711
120 | double | L39+U38 | 不操作（L39 基本策略） + 不操作（U38 基本策略） | 1009500 | 0 | 1009500 | - | 2.5203e-06 | 75908.7377 | 704.6776 | 76613.4154
120 | double | L39+U39 | 不操作（L39 基本策略） + 不操作（U39 基本策略） | 595200 | 0 | 595200 | - | 2.5203e-06 | 75910.2378 | 704.6776 | 76614.9155
120 | double | L39+U40 | 不操作（L39 基本策略） + 不操作（U40 基本策略） | 959700 | 0 | 959700 | - | 2.5203e-06 | 75912.6566 | 704.6776 | 76617.3342
120 | double | L39+U41 | 不操作（L39 基本策略） + 不操作（U41 基本策略） | 575100 | 0 | 575100 | - | 2.5203e-06 | 75914.106 | 704.6776 | 76618.7837
120 | double | L39+U42 | 不操作（L39 基本策略） + 不操作（U42 基本策略） | 760900 | 0 | 760900 | - | 2.5203e-06 | 75916.0237 | 704.6776 | 76620.7014
120 | double | L39+U43 | 不操作（L39 基本策略） + 不操作（U43 基本策略） | 561700 | 0 | 561700 | - | 2.5203e-06 | 75917.4394 | 704.6776 | 76622.117
120 | double | L39+U44 | 不操作（L39 基本策略） + 不操作（U44 基本策略） | 575100 | 0 | 575100 | - | 2.5203e-06 | 75918.8888 | 704.6776 | 76623.5665
120 | double | L39+U45 | 不操作（L39 基本策略） + 不操作（U45 基本策略） | 959700 | 0 | 959700 | - | 2.5203e-06 | 75921.3076 | 704.6776 | 76625.9852
120 | double | L39+U46 | 不操作（L39 基本策略） + 不操作（U46 基本策略） | 635400 | 0 | 635400 | - | 2.5203e-06 | 75922.909 | 704.6776 | 76627.5866
120 | double | L39+U47 | 不操作（L39 基本策略） + 不操作（U47 基本策略） | 1242900 | 0 | 1242900 | - | 2.5203e-06 | 75926.0415 | 704.6776 | 76630.7191
120 | double | L39+U48 | 不操作（L39 基本策略） + 不操作（U48 基本策略） | 816300 | 0 | 816300 | - | 2.5203e-06 | 75928.0988 | 704.6776 | 76632.7765
120 | double | L39+U49 | 不操作（L39 基本策略） + 不操作（U49 基本策略） | 1484100 | 0 | 1484100 | - | 2.5203e-06 | 75931.8393 | 704.6776 | 76636.5169
120 | double | L39+U50 | 不操作（L39 基本策略） + 不操作（U50 基本策略） | 575100 | 0 | 575100 | - | 2.5203e-06 | 75933.2887 | 704.6776 | 76637.9663
120 | double | L39+U51 | 不操作（L39 基本策略） + 不操作（U51 基本策略） | 816300 | 0 | 816300 | - | 2.5203e-06 | 75935.346 | 704.6776 | 76640.0237
120 | double | L39+U52 | 不操作（L39 基本策略） + 不操作（U52 基本策略） | 668900 | 0 | 668900 | - | 2.5203e-06 | 75937.0319 | 704.6776 | 76641.7095
120 | double | L39+U53 | 不操作（L39 基本策略） + 不操作（U53 基本策略） | 986900 | 0 | 986900 | - | 2.5203e-06 | 75939.5192 | 704.6776 | 76644.1968
120 | double | L39+U54 | 不操作（L39 基本策略） + 不操作（U54 基本策略） | 635400 | 0 | 635400 | - | 2.5203e-06 | 75941.1206 | 704.6776 | 76645.7982
120 | double | L39+U55 | 不操作（L39 基本策略） + 不操作（U55 基本策略） | 668900 | 0 | 668900 | - | 2.5203e-06 | 75942.8064 | 704.6776 | 76647.4841
120 | double | L39+U56 | 不操作（L39 基本策略） + 不操作（U56 基本策略） | 625300 | 0 | 625300 | - | 2.5203e-06 | 75944.3824 | 704.6776 | 76649.06
120 | double | L39+U57 | 不操作（L39 基本策略） + 不操作（U57 基本策略） | 615300 | 0 | 615300 | - | 2.5203e-06 | 75945.9331 | 704.6776 | 76650.6108
120 | double | L39+U58 | 不操作（L39 基本策略） + 不操作（U58 基本策略） | 747300 | 0 | 747300 | - | 2.5203e-06 | 75947.8166 | 704.6776 | 76652.4942
120 | double | L39+U59 | 不操作（L39 基本策略） + 不操作（U59 基本策略） | 565050 | 0 | 565050 | - | 2.5203e-06 | 75949.2407 | 704.6776 | 76653.9183
120 | double | L39+U60 | 不操作（L39 基本策略） + 不操作（U60 基本策略） | 575100 | 0 | 575100 | - | 2.5203e-06 | 75950.6901 | 704.6776 | 76655.3678
120 | double | L22+U16 | 操作：开S29-2 + 开DG2 + 断S10 | 271200 | 0 | 271200 | - | 1.574e-07 | 75950.7328 | 704.6776 | 76655.4105
120 | double | L22+U17 | 操作：开S13-1+开S29-2 + 不操作（U17 基本策略） | 26800 | 0 | 26800 | - | 1.574e-07 | 75950.737 | 704.6776 | 76655.4147
120 | double | L22+U18 | 操作：开S13-1+开S29-2 + 不操作（U18 基本策略） | 354000 | 0 | 354000 | - | 1.574e-07 | 75950.7928 | 704.6776 | 76655.4704
120 | double | L22+U19 | 操作：开S13-1+开S29-2 + 不操作（U19 基本策略） | 16080 | 0 | 16080 | - | 1.574e-07 | 75950.7953 | 704.6776 | 76655.4729
120 | double | L22+U20 | 操作：开S13-1+开S29-2 + 不操作（U20 基本策略） | 40200 | 0 | 40200 | - | 1.574e-07 | 75950.8016 | 704.6776 | 76655.4793
120 | double | L22+U21 | 操作：开S29-2 + 开DG1 + 断S7 | 212400 | 0 | 212400 | - | 1.574e-07 | 75950.835 | 704.6776 | 76655.5127
120 | double | L22+U22 | 操作：开S29-2 + 开DG1 + 断S7 | 40200 | 0 | 40200 | - | 1.574e-07 | 75950.8414 | 704.6776 | 76655.519
120 | double | L22+U23 | 操作：开S13-1+开S29-2 + 不操作（U23 基本策略） | 40200 | 0 | 40200 | - | 1.574e-07 | 75950.8477 | 704.6776 | 76655.5253
120 | double | L22+U24 | 操作：开S13-1+开S29-2 + 不操作（U24 基本策略） | 26800 | 0 | 26800 | - | 1.574e-07 | 75950.8519 | 704.6776 | 76655.5296
120 | double | L22+U25 | 操作：开S13-1+开S29-2 + 不操作（U25 基本策略） | 40200 | 0 | 40200 | - | 1.574e-07 | 75950.8582 | 704.6776 | 76655.5359
120 | double | L22+U26 | 操作：开S13-1+开S29-2 + 不操作（U26 基本策略） | 26800 | 0 | 26800 | - | 1.574e-07 | 75950.8625 | 704.6776 | 76655.5401
120 | double | L22+U27 | 操作：开S13-1+开S29-2 + 不操作（U27 基本策略） | 135600 | 0 | 135600 | - | 1.574e-07 | 75950.8838 | 704.6776 | 76655.5614
120 | double | L22+U28 | 操作：开S13-1+开S29-2 + 不操作（U28 基本策略） | 67000 | 0 | 67000 | - | 1.574e-07 | 75950.8944 | 704.6776 | 76655.572
120 | double | L22+U29 | 操作：开S13-1+开S29-2 + 不操作（U29 基本策略） | 212400 | 0 | 212400 | - | 1.574e-07 | 75950.9278 | 704.6776 | 76655.6054
120 | double | L22+U30 | 操作：开S13-1+开S29-2 + 不操作（U30 基本策略） | 67000 | 0 | 67000 | - | 1.574e-07 | 75950.9383 | 704.6776 | 76655.616
120 | double | L22+U31 | 操作：开S29-2 + 开DG1 + 断S7 | 271200 | 0 | 271200 | - | 1.574e-07 | 75950.981 | 704.6776 | 76655.6587
120 | double | L22+U32 | 操作：开S29-2 + 不操作（U32 基本策略） | 708000 | 0 | 708000 | - | 1.574e-07 | 75951.0925 | 704.6776 | 76655.7701
120 | double | L22+U33 | 操作：开S13-1+开S29-2 + 不操作（U33 基本策略） | 339000 | 0 | 339000 | - | 1.574e-07 | 75951.1458 | 704.6776 | 76655.8235
120 | double | L22+U34 | 操作：开S29-2 + 开DG1 + 断S7 | 203400 | 0 | 203400 | - | 1.574e-07 | 75951.1778 | 704.6776 | 76655.8555
120 | double | L22+U35 | 操作：开S13-1+开S29-2 + 不操作（U35 基本策略） | 26800 | 0 | 26800 | - | 1.574e-07 | 75951.1821 | 704.6776 | 76655.8597
120 | double | L22+U36 | 操作：开S13-1+开S29-2 + 不操作（U36 基本策略） | 354000 | 0 | 354000 | - | 1.574e-07 | 75951.2378 | 704.6776 | 76655.9154
120 | double | L22+U37 | 操作：开S13-1+开S29-2 + 不操作（U37 基本策略） | 60300 | 0 | 60300 | - | 1.574e-07 | 75951.2473 | 704.6776 | 76655.9249
120 | double | L22+U38 | 操作：开S29-2 + 不操作（U38 基本策略） | 474600 | 0 | 474600 | - | 1.574e-07 | 75951.322 | 704.6776 | 76655.9996
120 | double | L22+U39 | 操作：开S29-2 + 开DG1 + 断S7 | 60300 | 0 | 60300 | - | 1.574e-07 | 75951.3315 | 704.6776 | 76656.0091
120 | double | L22+U40 | 操作：开S13-1+开S29-2 + 不操作（U40 基本策略） | 424800 | 0 | 424800 | - | 1.574e-07 | 75951.3983 | 704.6776 | 76656.076
120 | double | L22+U41 | 操作：开S13-1+开S29-2 + 不操作（U41 基本策略） | 40200 | 0 | 40200 | - | 1.574e-07 | 75951.4047 | 704.6776 | 76656.0823
120 | double | L22+U42 | 操作：开S13-1+开S29-2 + 不操作（U42 基本策略） | 226000 | 0 | 226000 | - | 1.574e-07 | 75951.4402 | 704.6776 | 76656.1179
120 | double | L22+U43 | 操作：开S13-1+开S29-2 + 不操作（U43 基本策略） | 26800 | 0 | 26800 | - | 1.574e-07 | 75951.4444 | 704.6776 | 76656.1221
120 | double | L22+U44 | 操作：开S13-1+开S29-2 + 不操作（U44 基本策略） | 40200 | 0 | 40200 | - | 1.574e-07 | 75951.4508 | 704.6776 | 76656.1284
120 | double | L22+U45 | 操作：开S13-1+开S29-2 + 不操作（U45 基本策略） | 424800 | 0 | 424800 | - | 1.574e-07 | 75951.5176 | 704.6776 | 76656.1953
120 | double | L40+U16 | 不操作（L40 基本策略） + 不操作（U16 基本策略） | 331500 | 0 | 331500 | - | 1.8899e-06 | 75952.1441 | 704.6776 | 76656.8218
120 | double | L40+U17 | 不操作（L40 基本策略） + 不操作（U17 基本策略） | 87100 | 0 | 87100 | - | 1.8899e-06 | 75952.3087 | 704.6776 | 76656.9864
120 | double | L40+U18 | 不操作（L40 基本策略） + 不操作（U18 基本策略） | 414300 | 0 | 414300 | - | 1.8899e-06 | 75953.0917 | 704.6776 | 76657.7693
120 | double | L40+U19 | 不操作（L40 基本策略） + 不操作（U19 基本策略） | 76380 | 0 | 76380 | - | 1.8899e-06 | 75953.236 | 704.6776 | 76657.9137
120 | double | L40+U20 | 不操作（L40 基本策略） + 不操作（U20 基本策略） | 100500 | 0 | 100500 | - | 1.8899e-06 | 75953.426 | 704.6776 | 76658.1036
120 | double | L40+U21 | 不操作（L40 基本策略） + 不操作（U21 基本策略） | 272700 | 0 | 272700 | - | 1.8899e-06 | 75953.9413 | 704.6776 | 76658.619
120 | double | L40+U22 | 不操作（L40 基本策略） + 不操作（U22 基本策略） | 100500 | 0 | 100500 | - | 1.8899e-06 | 75954.1313 | 704.6776 | 76658.8089
120 | double | L40+U23 | 不操作（L40 基本策略） + 不操作（U23 基本策略） | 100500 | 0 | 100500 | - | 1.8899e-06 | 75954.3212 | 704.6776 | 76658.9988
120 | double | L40+U24 | 不操作（L40 基本策略） + 不操作（U24 基本策略） | 87100 | 0 | 87100 | - | 1.8899e-06 | 75954.4858 | 704.6776 | 76659.1635
120 | double | L40+U25 | 不操作（L40 基本策略） + 不操作（U25 基本策略） | 100500 | 0 | 100500 | - | 1.8899e-06 | 75954.6757 | 704.6776 | 76659.3534
120 | double | L40+U26 | 不操作（L40 基本策略） + 不操作（U26 基本策略） | 87100 | 0 | 87100 | - | 1.8899e-06 | 75954.8404 | 704.6776 | 76659.518
120 | double | L40+U27 | 不操作（L40 基本策略） + 不操作（U27 基本策略） | 195900 | 0 | 195900 | - | 1.8899e-06 | 75955.2106 | 704.6776 | 76659.8882
120 | double | L40+U28 | 不操作（L40 基本策略） + 不操作（U28 基本策略） | 127300 | 0 | 127300 | - | 1.8899e-06 | 75955.4512 | 704.6776 | 76660.1288
120 | double | L40+U29 | 不操作（L40 基本策略） + 不操作（U29 基本策略） | 272700 | 0 | 272700 | - | 1.8899e-06 | 75955.9665 | 704.6776 | 76660.6442
120 | double | L40+U30 | 不操作（L40 基本策略） + 不操作（U30 基本策略） | 127300 | 0 | 127300 | - | 1.8899e-06 | 75956.2071 | 704.6776 | 76660.8847
120 | double | L40+U31 | 不操作（L40 基本策略） + 不操作（U31 基本策略） | 331500 | 0 | 331500 | - | 1.8899e-06 | 75956.8336 | 704.6776 | 76661.5112
120 | double | L40+U32 | 不操作（L40 基本策略） + 不操作（U32 基本策略） | 768300 | 0 | 768300 | - | 1.8899e-06 | 75958.2856 | 704.6776 | 76662.9632
120 | double | L40+U33 | 不操作（L40 基本策略） + 不操作（U33 基本策略） | 399300 | 0 | 399300 | - | 1.8899e-06 | 75959.0402 | 704.6776 | 76663.7178
120 | double | L40+U34 | 不操作（L40 基本策略） + 不操作（U34 基本策略） | 263700 | 0 | 263700 | - | 1.8899e-06 | 75959.5386 | 704.6776 | 76664.2162
120 | double | L40+U35 | 不操作（L40 基本策略） + 不操作（U35 基本策略） | 87100 | 0 | 87100 | - | 1.8899e-06 | 75959.7032 | 704.6776 | 76664.3808
120 | double | L40+U36 | 不操作（L40 基本策略） + 不操作（U36 基本策略） | 414300 | 0 | 414300 | - | 1.8899e-06 | 75960.4861 | 704.6776 | 76665.1638
120 | double | L40+U37 | 不操作（L40 基本策略） + 不操作（U37 基本策略） | 120600 | 0 | 120600 | - | 1.8899e-06 | 75960.714 | 704.6776 | 76665.3917
120 | double | L40+U38 | 不操作（L40 基本策略） + 不操作（U38 基本策略） | 534900 | 0 | 534900 | - | 1.8899e-06 | 75961.7249 | 704.6776 | 76666.4026
120 | double | L40+U39 | 不操作（L40 基本策略） + 不操作（U39 基本策略） | 120600 | 0 | 120600 | - | 1.8899e-06 | 75961.9529 | 704.6776 | 76666.6305
120 | double | L40+U40 | 不操作（L40 基本策略） + 不操作（U40 基本策略） | 485100 | 0 | 485100 | - | 1.8899e-06 | 75962.8696 | 704.6776 | 76667.5473
120 | double | L40+U41 | 不操作（L40 基本策略） + 不操作（U41 基本策略） | 100500 | 0 | 100500 | - | 1.8899e-06 | 75963.0596 | 704.6776 | 76667.7372
120 | double | L40+U42 | 不操作（L40 基本策略） + 不操作（U42 基本策略） | 286300 | 0 | 286300 | - | 1.8899e-06 | 75963.6006 | 704.6776 | 76668.2783
120 | double | L40+U43 | 不操作（L40 基本策略） + 不操作（U43 基本策略） | 87100 | 0 | 87100 | - | 1.8899e-06 | 75963.7652 | 704.6776 | 76668.4429
120 | double | L40+U44 | 不操作（L40 基本策略） + 不操作（U44 基本策略） | 100500 | 0 | 100500 | - | 1.8899e-06 | 75963.9552 | 704.6776 | 76668.6328
120 | double | L40+U45 | 不操作（L40 基本策略） + 不操作（U45 基本策略） | 485100 | 0 | 485100 | - | 1.8899e-06 | 75964.8719 | 704.6776 | 76669.5496
120 | double | L24+U46 | 操作：开S29-2 + 不操作（U46 基本策略） | 100500 | 0 | 100500 | - | 5.866e-06 | 75965.4615 | 704.6776 | 76670.1391
120 | double | L24+U47 | 操作：开S29-2 + 不操作（U47 基本策略） | 708000 | 0 | 708000 | - | 5.866e-06 | 75969.6146 | 704.6776 | 76674.2922
120 | double | L24+U48 | 操作：开S29-2 + 不操作（U48 基本策略） | 281400 | 0 | 281400 | - | 5.866e-06 | 75971.2653 | 704.6776 | 76675.9429
120 | double | L24+U49 | 操作：开S29-2 + 不操作（U49 基本策略） | 949200 | 0 | 949200 | - | 5.866e-06 | 75976.8332 | 704.6776 | 76681.5109
120 | double | L24+U50 | 操作：开S29-2 + 不操作（U50 基本策略） | 40200 | 0 | 40200 | - | 5.866e-06 | 75977.0691 | 704.6776 | 76681.7467
120 | double | L24+U51 | 操作：开S29-2 + 不操作（U51 基本策略） | 281400 | 0 | 281400 | - | 5.866e-06 | 75978.7197 | 704.6776 | 76683.3974
120 | double | L24+U52 | 操作：开S29-2 + 不操作（U52 基本策略） | 134000 | 0 | 134000 | - | 5.866e-06 | 75979.5058 | 704.6776 | 76684.1834
120 | double | L24+U53 | 操作：开S29-2 + 不操作（U53 基本策略） | 452000 | 0 | 452000 | - | 5.866e-06 | 75982.1572 | 704.6776 | 76686.8348
120 | double | L24+U54 | 操作：开S29-2 + 不操作（U54 基本策略） | 100500 | 0 | 100500 | - | 5.866e-06 | 75982.7467 | 704.6776 | 76687.4244
120 | double | L24+U55 | 操作：开S29-2 + 不操作（U55 基本策略） | 134000 | 0 | 134000 | - | 5.866e-06 | 75983.5328 | 704.6776 | 76688.2104
120 | double | L24+U56 | 操作：开S29-2 + 不操作（U56 基本策略） | 90400 | 0 | 90400 | - | 5.866e-06 | 75984.0631 | 704.6776 | 76688.7407
120 | double | L24+U57 | 操作：开S29-2 + 不操作（U57 基本策略） | 80400 | 0 | 80400 | - | 5.866e-06 | 75984.5347 | 704.6776 | 76689.2123
120 | double | L24+U58 | 操作：开S29-2 + 不操作（U58 基本策略） | 212400 | 0 | 212400 | - | 5.866e-06 | 75985.7806 | 704.6776 | 76690.4582
120 | double | L24+U59 | 操作：开S29-2 + 不操作（U59 基本策略） | 30150 | 0 | 30150 | - | 5.866e-06 | 75985.9575 | 704.6776 | 76690.6351
120 | double | L24+U60 | 操作：开S29-2 + 不操作（U60 基本策略） | 40200 | 0 | 40200 | - | 5.866e-06 | 75986.1933 | 704.6776 | 76690.8709
120 | double | L24+U61 | 操作：开S29-2 + 不操作（U61 基本策略） | 318600 | 0 | 318600 | - | 5.866e-06 | 75988.0622 | 704.6776 | 76692.7398
120 | double | L24+U62 | 操作：开S29-2 + 不操作（U62 基本策略） | 80400 | 0 | 80400 | - | 5.866e-06 | 75988.5338 | 704.6776 | 76693.2114
120 | double | L24+S1 | 操作：开S62-3+开S13-1+开S29-2(源:L24) | 0 | 515756.1261 | 515756.1261 | - | 2.3393e-06 | 75988.5338 | 705.8842 | 76694.418
120 | double | L24+S2 | 操作：开S62-3+开S13-1+开S29-2(源:L24) | 0 | 0 | 0 | - | 2.3393e-06 | 75988.5338 | 705.8842 | 76694.418
120 | double | L24+S3 | 操作：开S13-1+开S29-2(源:L24) | 0 | 0 | 0 | - | 2.3393e-06 | 75988.5338 | 705.8842 | 76694.418
120 | double | L24+S4 | 操作：开S13-1+开S29-2(源:L24) | 0 | 0 | 0 | - | 2.3393e-06 | 75988.5338 | 705.8842 | 76694.418
120 | double | L24+S5 | 操作：开S13-1+开S29-2(源:L24) | 0 | 0 | 0 | - | 2.3393e-06 | 75988.5338 | 705.8842 | 76694.418
120 | double | L24+S6 | 操作：开S29-2 + 不操作（S6 基本策略） | 1898700 | 0 | 1898700 | - | 2.3393e-06 | 75992.9755 | 705.8842 | 76698.8597
120 | double | L24+S7 | 操作：开S29-2 + 不操作（S7 基本策略） | 271200 | 0 | 271200 | - | 2.3393e-06 | 75993.6099 | 705.8842 | 76699.4941
120 | double | L24+S8 | 不操作（L24 基本策略）(源:L24) | 1407880 | 0 | 1407880 | - | 2.3393e-06 | 75996.9034 | 705.8842 | 76702.7876
120 | double | L24+S9 | 操作：开S29-2 + 不操作（S9 基本策略） | 292800 | 0 | 292800 | - | 2.3393e-06 | 75997.5884 | 705.8842 | 76703.4726
120 | double | L24+S10 | 操作：开S29-2 + 不操作（S10 基本策略） | 252600 | 0 | 252600 | - | 2.3393e-06 | 75998.1793 | 705.8842 | 76704.0635
120 | double | L24+S11 | 操作：开S29-2(源:L24) | 1086400 | 0 | 1086400 | - | 2.3393e-06 | 76000.7208 | 705.8842 | 76706.6049
120 | double | L24+S12 | 操作：开S29-2(源:L24) | 596000 | 0 | 596000 | - | 2.3393e-06 | 76002.115 | 705.8842 | 76707.9992
120 | double | L24+S13 | 操作：开S29-2 + 不操作（S13 基本策略） | 1046200 | 0 | 1046200 | - | 2.3393e-06 | 76004.5624 | 705.8842 | 76710.4466
120 | double | L27+U1 | 操作：开S29-2 + 不操作（U1 基本策略） | 26800 | 0 | 26800 | - | 1.8268e-06 | 76004.6114 | 705.8842 | 76710.4955
120 | double | L27+U2 | 操作：开S29-2 + 不操作（U2 基本策略） | 40200 | 0 | 40200 | - | 1.8268e-06 | 76004.6848 | 705.8842 | 76710.569
120 | double | L27+U3 | 操作：开S29-2 + 不操作（U3 基本策略） | 40200 | 0 | 40200 | - | 1.8268e-06 | 76004.7582 | 705.8842 | 76710.6424
120 | double | L27+U4 | 操作：开S29-2 + 不操作（U4 基本策略） | 40200 | 0 | 40200 | - | 1.8268e-06 | 76004.8317 | 705.8842 | 76710.7159
120 | double | L27+U5 | 操作：开S29-2 + 不操作（U5 基本策略） | 67000 | 0 | 67000 | - | 1.8268e-06 | 76004.9541 | 705.8842 | 76710.8383
120 | double | L27+U6 | 操作：开S29-2 + 不操作（U6 基本策略） | 40200 | 0 | 40200 | - | 1.8268e-06 | 76005.0275 | 705.8842 | 76710.9117
120 | double | L27+U7 | 操作：开S29-2 + 不操作（U7 基本策略） | 212400 | 0 | 212400 | - | 1.8268e-06 | 76005.4155 | 705.8842 | 76711.2997
120 | double | L27+U8 | 操作：开S29-2 + 不操作（U8 基本策略） | 40200 | 0 | 40200 | - | 1.8268e-06 | 76005.489 | 705.8842 | 76711.3731
120 | double | L27+U9 | 操作：开S29-2 + 不操作（U9 基本策略） | 424800 | 0 | 424800 | - | 1.8268e-06 | 76006.265 | 705.8842 | 76712.1492
120 | double | L27+U10 | 操作：开S29-2 + 不操作（U10 基本策略） | 134000 | 0 | 134000 | - | 1.8268e-06 | 76006.5098 | 705.8842 | 76712.394
120 | double | L27+U11 | 操作：开S29-2 + 不操作（U11 基本策略） | 339000 | 0 | 339000 | - | 1.8268e-06 | 76007.1291 | 705.8842 | 76713.0133
120 | double | L27+U12 | 操作：开S29-2 + 不操作（U12 基本策略） | 708000 | 0 | 708000 | - | 1.8268e-06 | 76008.4225 | 705.8842 | 76714.3067
120 | double | L27+U13 | 操作：开S29-2 + 不操作（U13 基本策略） | 40200 | 0 | 40200 | - | 1.8268e-06 | 76008.4959 | 705.8842 | 76714.3801
120 | double | L27+U14 | 操作：开S29-2 + 不操作（U14 基本策略） | 1486800 | 0 | 1486800 | - | 1.8268e-06 | 76011.2121 | 705.8842 | 76717.0962
120 | double | L27+U15 | 操作：开S29-2 + 不操作（U15 基本策略） | 140700 | 0 | 140700 | - | 1.8268e-06 | 76011.4691 | 705.8842 | 76717.3533
120 | double | L27+U16 | 操作：开S29-2 + 不操作（U16 基本策略） | 271200 | 0 | 271200 | - | 1.8268e-06 | 76011.9646 | 705.8842 | 76717.8487
120 | double | L27+U17 | 操作：开S29-2 + 不操作（U17 基本策略） | 26800 | 0 | 26800 | - | 1.8268e-06 | 76012.0135 | 705.8842 | 76717.8977
120 | double | L27+U18 | 操作：开S29-2 + 不操作（U18 基本策略） | 354000 | 0 | 354000 | - | 1.8268e-06 | 76012.6602 | 705.8842 | 76718.5444
120 | double | L27+U19 | 操作：开S29-2 + 不操作（U19 基本策略） | 16080 | 0 | 16080 | - | 1.8268e-06 | 76012.6896 | 705.8842 | 76718.5737
120 | double | L27+U20 | 操作：开S29-2 + 不操作（U20 基本策略） | 40200 | 0 | 40200 | - | 1.8268e-06 | 76012.763 | 705.8842 | 76718.6472
120 | double | L27+U21 | 操作：开S29-2 + 不操作（U21 基本策略） | 212400 | 0 | 212400 | - | 1.8268e-06 | 76013.151 | 705.8842 | 76719.0352
120 | double | L27+U22 | 操作：开S29-2 + 不操作（U22 基本策略） | 40200 | 0 | 40200 | - | 1.8268e-06 | 76013.2245 | 705.8842 | 76719.1086
120 | double | L27+U23 | 操作：开S29-2 + 不操作（U23 基本策略） | 40200 | 0 | 40200 | - | 1.8268e-06 | 76013.2979 | 705.8842 | 76719.1821
120 | double | L27+U24 | 操作：开S29-2 + 不操作（U24 基本策略） | 26800 | 0 | 26800 | - | 1.8268e-06 | 76013.3469 | 705.8842 | 76719.231
120 | double | L27+U25 | 操作：开S29-2 + 不操作（U25 基本策略） | 40200 | 0 | 40200 | - | 1.8268e-06 | 76013.4203 | 705.8842 | 76719.3045
120 | double | L27+U26 | 操作：开S29-2 + 不操作（U26 基本策略） | 26800 | 0 | 26800 | - | 1.8268e-06 | 76013.4693 | 705.8842 | 76719.3534
120 | double | L27+U27 | 操作：开S29-2 + 不操作（U27 基本策略） | 135600 | 0 | 135600 | - | 1.8268e-06 | 76013.717 | 705.8842 | 76719.6012
120 | double | L27+U28 | 操作：开S29-2 + 不操作（U28 基本策略） | 67000 | 0 | 67000 | - | 1.8268e-06 | 76013.8394 | 705.8842 | 76719.7236
120 | double | L27+U29 | 操作：开S29-2 + 不操作（U29 基本策略） | 212400 | 0 | 212400 | - | 1.8268e-06 | 76014.2274 | 705.8842 | 76720.1116
120 | double | L27+U30 | 操作：开S29-2 + 不操作（U30 基本策略） | 67000 | 0 | 67000 | - | 1.8268e-06 | 76014.3498 | 705.8842 | 76720.234
120 | double | L23+S29 | 操作：开S62-3+开S29-2(源:L23) | 0 | 0 | 0 | - | 1.2555e-07 | 76014.3498 | 705.8842 | 76720.234
120 | double | L23+S13-1 | 操作：开S29-2(源:L23) | 0 | 0 | 0 | - | 1.2555e-07 | 76014.3498 | 705.8842 | 76720.234
120 | double | L23+S29-2 | 不操作（L23 基本策略）(源:L23) | 2097400 | 0 | 2097400 | - | 1.2555e-07 | 76014.6131 | 705.8842 | 76720.4973
120 | double | L23+S62-3 | 操作：开S29-2(源:L23) | 0 | 0 | 0 | - | 1.2555e-07 | 76014.6131 | 705.8842 | 76720.4973
120 | double | L23+CB1 | 操作：开S62-3+开S13-1+开S29-2(源:L23) | 0 | 780519.8229 | 780519.8229 | - | 1.2555e-07 | 76014.6131 | 705.9822 | 76720.5953
120 | double | L23+CB2 | 操作：开S62-3+开S29-2(源:L23) | 0 | 490001.1555 | 490001.1555 | - | 1.2555e-07 | 76014.6131 | 706.0437 | 76720.6568
120 | double | L23+CB3 | 操作：开S62-3+开S29-2(源:L23) | 0 | 3320.9886 | 3320.9886 | - | 1.2555e-07 | 76014.6131 | 706.0441 | 76720.6572
120 | double | L23+DG1 | 操作：开S29-2 + 不操作（DG1 基本策略） | 0 | 0 | 0 | - | 3.1482e-07 | 76014.6131 | 706.0441 | 76720.6572
120 | double | L23+DG2 | 操作：开S29-2 + 不操作（DG2 基本策略） | 0 | 0 | 0 | - | 3.1482e-07 | 76014.6131 | 706.0441 | 76720.6572
120 | double | L23+DG3 | 操作：开S29-2 + 不操作（DG3 基本策略） | 0 | 0 | 0 | - | 3.1482e-07 | 76014.6131 | 706.0441 | 76720.6572
120 | double | L23+DG4 | 操作：开S29-2 + 不操作（DG4 基本策略） | 0 | 0 | 0 | - | 3.1482e-07 | 76014.6131 | 706.0441 | 76720.6572
120 | double | L23+DG5 | 操作：开S29-2 + 不操作（DG5 基本策略） | 0 | 0 | 0 | - | 3.1482e-07 | 76014.6131 | 706.0441 | 76720.6572
120 | double | L23+DG6 | 操作：开S29-2 + 不操作（DG6 基本策略） | 0 | 0 | 0 | - | 3.1482e-07 | 76014.6131 | 706.0441 | 76720.6572
120 | double | L23+DG7 | 操作：开S29-2 + 不操作（DG7 基本策略） | 0 | 0 | 0 | - | 3.1482e-07 | 76014.6131 | 706.0441 | 76720.6572
120 | double | L23+DG8 | 操作：开S29-2 + 不操作（DG8 基本策略） | 0 | 0 | 0 | - | 3.1482e-07 | 76014.6131 | 706.0441 | 76720.6572
120 | double | L24+U1 | 操作：开S29-2 + 不操作（U1 基本策略） | 26800 | 0 | 26800 | - | 5.866e-06 | 76014.7703 | 706.0441 | 76720.8144
120 | double | L24+U2 | 操作：开S29-2 + 不操作（U2 基本策略） | 40200 | 0 | 40200 | - | 5.866e-06 | 76015.0062 | 706.0441 | 76721.0503
120 | double | L24+U3 | 操作：开S29-2 + 不操作（U3 基本策略） | 40200 | 0 | 40200 | - | 5.866e-06 | 76015.242 | 706.0441 | 76721.2861
120 | double | L24+U4 | 操作：开S29-2 + 不操作（U4 基本策略） | 40200 | 0 | 40200 | - | 5.866e-06 | 76015.4778 | 706.0441 | 76721.5219
120 | double | L24+U5 | 操作：开S29-2 + 不操作（U5 基本策略） | 67000 | 0 | 67000 | - | 5.866e-06 | 76015.8708 | 706.0441 | 76721.9149
120 | double | L24+U6 | 操作：开S29-2 + 不操作（U6 基本策略） | 40200 | 0 | 40200 | - | 5.866e-06 | 76016.1066 | 706.0441 | 76722.1507
120 | double | L24+U7 | 操作：开S29-2 + 不操作（U7 基本策略） | 212400 | 0 | 212400 | - | 5.866e-06 | 76017.3525 | 706.0441 | 76723.3966
120 | double | L24+U8 | 操作：开S29-2 + 不操作（U8 基本策略） | 40200 | 0 | 40200 | - | 5.866e-06 | 76017.5884 | 706.0441 | 76723.6325
120 | double | L24+U9 | 操作：开S29-2 + 不操作（U9 基本策略） | 424800 | 0 | 424800 | - | 5.866e-06 | 76020.0802 | 706.0441 | 76726.1243
120 | double | L24+U10 | 操作：开S29-2 + 不操作（U10 基本策略） | 134000 | 0 | 134000 | - | 5.866e-06 | 76020.8663 | 706.0441 | 76726.9104
120 | double | L24+U11 | 操作：开S29-2 + 不操作（U11 基本策略） | 339000 | 0 | 339000 | - | 5.866e-06 | 76022.8548 | 706.0441 | 76728.8989
120 | double | L24+U12 | 操作：开S29-2 + 不操作（U12 基本策略） | 708000 | 0 | 708000 | - | 5.866e-06 | 76027.0079 | 706.0441 | 76733.052
120 | double | L24+U13 | 操作：开S29-2 + 不操作（U13 基本策略） | 40200 | 0 | 40200 | - | 5.866e-06 | 76027.2437 | 706.0441 | 76733.2878
120 | double | L24+U14 | 操作：开S29-2 + 不操作（U14 基本策略） | 1486800 | 0 | 1486800 | - | 5.866e-06 | 76035.9653 | 706.0441 | 76742.0094
120 | double | L24+U15 | 操作：开S29-2 + 不操作（U15 基本策略） | 140700 | 0 | 140700 | - | 5.866e-06 | 76036.7906 | 706.0441 | 76742.8347
120 | double | L37+S29 | 不操作（L37 基本策略） + 操作：开S62-3 | 949200 | 0 | 949200 | - | 1.2555e-07 | 76036.9098 | 706.0441 | 76742.9539
120 | double | L37+S13-1 | 不操作（L37 基本策略） + 不操作（S13-1 基本策略） | 949200 | 0 | 949200 | - | 1.2555e-07 | 76037.029 | 706.0441 | 76743.0731
120 | double | L37+S29-2 | 不操作（L37 基本策略） + 不操作（S29-2 基本策略） | 949200 | 0 | 949200 | - | 1.2555e-07 | 76037.1481 | 706.0441 | 76743.1922
120 | double | L37+S62-3 | 不操作（L37 基本策略） + 不操作（S62-3 基本策略） | 949200 | 0 | 949200 | - | 1.2555e-07 | 76037.2673 | 706.0441 | 76743.3114
120 | double | L37+CB1 | 不操作（L37 基本策略） + 操作：开S29-2 | 949200 | 0 | 949200 | - | 1.2555e-07 | 76037.3865 | 706.0441 | 76743.4306
120 | double | L37+CB2 | 不操作（L37 基本策略） + 操作：关S11+开S62-3+开S29-2 | 949200 | 490001.1555 | 1439201.1555 | - | 1.2555e-07 | 76037.5056 | 706.1056 | 76743.6113
120 | double | L37+CB3 | 不操作（L37 基本策略） + 操作：开S29-2 | 949200 | 0 | 949200 | - | 1.2555e-07 | 76037.6248 | 706.1056 | 76743.7304
120 | double | L37+DG1 | 不操作（L37 基本策略） + 不操作（DG1 基本策略） | 949200 | 0 | 949200 | - | 3.1482e-07 | 76037.9236 | 706.1056 | 76744.0293
120 | double | L37+DG2 | 不操作（L37 基本策略） + 不操作（DG2 基本策略） | 949200 | 0 | 949200 | - | 3.1482e-07 | 76038.2225 | 706.1056 | 76744.3281
120 | double | L37+DG3 | 不操作（L37 基本策略） + 不操作（DG3 基本策略） | 949200 | 0 | 949200 | - | 3.1482e-07 | 76038.5213 | 706.1056 | 76744.6269
120 | double | L37+DG4 | 不操作（L37 基本策略） + 不操作（DG4 基本策略） | 949200 | 0 | 949200 | - | 3.1482e-07 | 76038.8201 | 706.1056 | 76744.9257
120 | double | L37+DG5 | 不操作（L37 基本策略） + 不操作（DG5 基本策略） | 949200 | 0 | 949200 | - | 3.1482e-07 | 76039.1189 | 706.1056 | 76745.2246
120 | double | L37+DG6 | 不操作（L37 基本策略） + 不操作（DG6 基本策略） | 949200 | 0 | 949200 | - | 3.1482e-07 | 76039.4178 | 706.1056 | 76745.5234
120 | double | L37+DG7 | 不操作（L37 基本策略） + 不操作（DG7 基本策略） | 949200 | 0 | 949200 | - | 3.1482e-07 | 76039.7166 | 706.1056 | 76745.8222
120 | double | L37+DG8 | 不操作（L37 基本策略） + 不操作（DG8 基本策略） | 949200 | 0 | 949200 | - | 3.1482e-07 | 76040.0154 | 706.1056 | 76746.121
120 | double | L38+U1 | 不操作（L38 基本策略） + 不操作（U1 基本策略） | 622000 | 0 | 622000 | - | 3.4665e-06 | 76042.1716 | 706.1056 | 76748.2772
120 | double | L38+U2 | 不操作（L38 基本策略） + 不操作（U2 基本策略） | 635400 | 0 | 635400 | - | 3.4665e-06 | 76044.3742 | 706.1056 | 76750.4798
120 | double | L38+U3 | 不操作（L38 基本策略） + 不操作（U3 基本策略） | 635400 | 0 | 635400 | - | 3.4665e-06 | 76046.5768 | 706.1056 | 76752.6824
120 | double | L38+U4 | 不操作（L38 基本策略） + 不操作（U4 基本策略） | 635400 | 0 | 635400 | - | 3.4665e-06 | 76048.7794 | 706.1056 | 76754.885
120 | double | L38+U5 | 不操作（L38 基本策略） + 不操作（U5 基本策略） | 662200 | 0 | 662200 | - | 3.4665e-06 | 76051.0749 | 706.1056 | 76757.1805
120 | double | L38+U6 | 不操作（L38 基本策略） + 不操作（U6 基本策略） | 635400 | 0 | 635400 | - | 3.4665e-06 | 76053.2775 | 706.1056 | 76759.3831
120 | double | L38+U7 | 不操作（L38 基本策略） + 不操作（U7 基本策略） | 807600 | 0 | 807600 | - | 3.4665e-06 | 76056.077 | 706.1056 | 76762.1826
120 | double | L38+U8 | 不操作（L38 基本策略） + 不操作（U8 基本策略） | 635400 | 0 | 635400 | - | 3.4665e-06 | 76058.2796 | 706.1056 | 76764.3853
120 | double | L38+U9 | 不操作（L38 基本策略） + 不操作（U9 基本策略） | 1020000 | 0 | 1020000 | - | 3.4665e-06 | 76061.8155 | 706.1056 | 76767.9211
120 | double | L38+U10 | 不操作（L38 基本策略） + 不操作（U10 基本策略） | 729200 | 0 | 729200 | - | 3.4665e-06 | 76064.3432 | 706.1056 | 76770.4488
120 | double | L38+U11 | 不操作（L38 基本策略） + 不操作（U11 基本策略） | 934200 | 0 | 934200 | - | 3.4665e-06 | 76067.5816 | 706.1056 | 76773.6872
120 | double | L38+U12 | 不操作（L38 基本策略） + 不操作（U12 基本策略） | 1303200 | 0 | 1303200 | - | 3.4665e-06 | 76072.0991 | 706.1056 | 76778.2047
120 | double | L38+U13 | 不操作（L38 基本策略） + 不操作（U13 基本策略） | 635400 | 0 | 635400 | - | 3.4665e-06 | 76074.3017 | 706.1056 | 76780.4073
120 | double | L38+U14 | 不操作（L38 基本策略） + 不操作（U14 基本策略） | 2082000 | 0 | 2082000 | - | 3.4665e-06 | 76081.5189 | 706.1056 | 76787.6246
120 | double | L38+U15 | 不操作（L38 基本策略） + 不操作（U15 基本策略） | 735900 | 0 | 735900 | - | 3.4665e-06 | 76084.0699 | 706.1056 | 76790.1755
120 | double | L38+U46 | 不操作（L38 基本策略） + 不操作（U46 基本策略） | 695700 | 0 | 695700 | - | 3.4665e-06 | 76086.4816 | 706.1056 | 76792.5872
120 | double | L38+U47 | 不操作（L38 基本策略） + 不操作（U47 基本策略） | 1303200 | 0 | 1303200 | - | 3.4665e-06 | 76090.9991 | 706.1056 | 76797.1047
120 | double | L38+U48 | 不操作（L38 基本策略） + 不操作（U48 基本策略） | 876600 | 0 | 876600 | - | 3.4665e-06 | 76094.0378 | 706.1056 | 76800.1434
120 | double | L38+U49 | 不操作（L38 基本策略） + 不操作（U49 基本策略） | 1544400 | 0 | 1544400 | - | 3.4665e-06 | 76099.3914 | 706.1056 | 76805.4971
120 | double | L38+U50 | 不操作（L38 基本策略） + 不操作（U50 基本策略） | 635400 | 0 | 635400 | - | 3.4665e-06 | 76101.594 | 706.1056 | 76807.6997
120 | double | L38+U51 | 不操作（L38 基本策略） + 不操作（U51 基本策略） | 876600 | 0 | 876600 | - | 3.4665e-06 | 76104.6328 | 706.1056 | 76810.7384
120 | double | L38+U52 | 不操作（L38 基本策略） + 不操作（U52 基本策略） | 729200 | 0 | 729200 | - | 3.4665e-06 | 76107.1605 | 706.1056 | 76813.2661
120 | double | L38+U53 | 不操作（L38 基本策略） + 不操作（U53 基本策略） | 1047200 | 0 | 1047200 | - | 3.4665e-06 | 76110.7906 | 706.1056 | 76816.8962
120 | double | L38+U54 | 不操作（L38 基本策略） + 不操作（U54 基本策略） | 695700 | 0 | 695700 | - | 3.4665e-06 | 76113.2023 | 706.1056 | 76819.3079
120 | double | L38+U55 | 不操作（L38 基本策略） + 不操作（U55 基本策略） | 729200 | 0 | 729200 | - | 3.4665e-06 | 76115.73 | 706.1056 | 76821.8356
120 | double | L38+U56 | 不操作（L38 基本策略） + 不操作（U56 基本策略） | 685600 | 0 | 685600 | - | 3.4665e-06 | 76118.1066 | 706.1056 | 76824.2123
120 | double | L38+U57 | 不操作（L38 基本策略） + 不操作（U57 基本策略） | 675600 | 0 | 675600 | - | 3.4665e-06 | 76120.4486 | 706.1056 | 76826.5542
120 | double | L38+U58 | 不操作（L38 基本策略） + 不操作（U58 基本策略） | 807600 | 0 | 807600 | - | 3.4665e-06 | 76123.2481 | 706.1056 | 76829.3537
120 | double | L38+U59 | 不操作（L38 基本策略） + 不操作（U59 基本策略） | 625350 | 0 | 625350 | - | 3.4665e-06 | 76125.4159 | 706.1056 | 76831.5215
120 | double | L38+U60 | 不操作（L38 基本策略） + 不操作（U60 基本策略） | 635400 | 0 | 635400 | - | 3.4665e-06 | 76127.6185 | 706.1056 | 76833.7241
120 | double | L38+U61 | 不操作（L38 基本策略） + 不操作（U61 基本策略） | 913800 | 0 | 913800 | - | 3.4665e-06 | 76130.7862 | 706.1056 | 76836.8918
120 | double | L38+U62 | 不操作（L38 基本策略） + 不操作（U62 基本策略） | 675600 | 0 | 675600 | - | 3.4665e-06 | 76133.1281 | 706.1056 | 76839.2337
120 | double | L38+S1 | 不操作（L38 基本策略） + 操作：开S29-2 | 595200 | 0 | 595200 | - | 1.3824e-06 | 76133.9509 | 706.1056 | 76840.0566
120 | double | L38+S2 | 不操作（L38 基本策略） + 操作：开S62-3+开S13-1 | 595200 | 0 | 595200 | - | 1.3824e-06 | 76134.7738 | 706.1056 | 76840.8794
120 | double | L38+S3 | 不操作（L38 基本策略） + 操作：开S13-1 | 595200 | 0 | 595200 | - | 1.3824e-06 | 76135.5966 | 706.1056 | 76841.7022
120 | double | L38+S4 | 不操作（L38 基本策略） + 操作：开S13-1 | 595200 | 0 | 595200 | - | 1.3824e-06 | 76136.4194 | 706.1056 | 76842.525
120 | double | L38+S5 | 不操作（L38 基本策略） + 操作：开S13-1 | 595200 | 0 | 595200 | - | 1.3824e-06 | 76137.2422 | 706.1056 | 76843.3478
120 | double | L38+S6 | 不操作（L38 基本策略） + 不操作（S6 基本策略） | 2493900 | 0 | 2493900 | - | 1.3824e-06 | 76140.6899 | 706.1056 | 76846.7955
120 | double | L38+S7 | 不操作（L38 基本策略） + 不操作（S7 基本策略） | 866400 | 0 | 866400 | - | 1.3824e-06 | 76141.8876 | 706.1056 | 76847.9932
120 | double | L38+S8 | 不操作（L38 基本策略） + 操作：开S29-2 | 595200 | 0 | 595200 | - | 1.3824e-06 | 76142.7104 | 706.1056 | 76848.816
120 | double | L38+S9 | 不操作（L38 基本策略） + 不操作（S9 基本策略） | 888000 | 0 | 888000 | - | 1.3824e-06 | 76143.938 | 706.1056 | 76850.0436
120 | double | L38+S10 | 不操作（L38 基本策略） + 不操作（S10 基本策略） | 847800 | 0 | 847800 | - | 1.3824e-06 | 76145.11 | 706.1056 | 76851.2156
120 | double | L38+S11 | 不操作（L38 基本策略） + 操作：开S29-2 | 595200 | 0 | 595200 | - | 1.3824e-06 | 76145.9328 | 706.1056 | 76852.0385
120 | double | L38+S12 | 不操作（L38 基本策略） + 操作：开S29-2 | 595200 | 0 | 595200 | - | 1.3824e-06 | 76146.7557 | 706.1056 | 76852.8613
120 | double | L38+S13 | 不操作（L38 基本策略） + 不操作（S13 基本策略） | 1641400 | 0 | 1641400 | - | 1.3824e-06 | 76149.0248 | 706.1056 | 76855.1304
120 | double | L37+U61 | 不操作（L37 基本策略） + 不操作（U61 基本策略） | 1267800 | 0 | 1267800 | - | 3.1482e-07 | 76149.4239 | 706.1056 | 76855.5295
120 | double | L37+U62 | 不操作（L37 基本策略） + 不操作（U62 基本策略） | 1029600 | 0 | 1029600 | - | 3.1482e-07 | 76149.748 | 706.1056 | 76855.8537
120 | double | L37+S1 | 不操作（L37 基本策略） + 操作：开S29-2 | 949200 | 0 | 949200 | - | 1.2555e-07 | 76149.8672 | 706.1056 | 76855.9728
120 | double | L37+S2 | 不操作（L37 基本策略） + 操作：开S62-3+开S13-1 | 949200 | 0 | 949200 | - | 1.2555e-07 | 76149.9864 | 706.1056 | 76856.092
120 | double | L37+S3 | 不操作（L37 基本策略） + 操作：开S13-1 | 949200 | 0 | 949200 | - | 1.2555e-07 | 76150.1056 | 706.1056 | 76856.2112
120 | double | L37+S4 | 不操作（L37 基本策略） + 操作：开S13-1 | 949200 | 0 | 949200 | - | 1.2555e-07 | 76150.2247 | 706.1056 | 76856.3303
120 | double | L37+S5 | 不操作（L37 基本策略） + 操作：开S13-1 | 949200 | 0 | 949200 | - | 1.2555e-07 | 76150.3439 | 706.1056 | 76856.4495
120 | double | L37+S6 | 不操作（L37 基本策略） + 不操作（S6 基本策略） | 2847900 | 0 | 2847900 | - | 1.2555e-07 | 76150.7015 | 706.1056 | 76856.8071
120 | double | L37+S7 | 不操作（L37 基本策略） + 不操作（S7 基本策略） | 1220400 | 0 | 1220400 | - | 1.2555e-07 | 76150.8547 | 706.1056 | 76856.9603
120 | double | L37+S8 | 不操作（L37 基本策略） + 操作：开S29-2 | 949200 | 0 | 949200 | - | 1.2555e-07 | 76150.9738 | 706.1056 | 76857.0795
120 | double | L37+S9 | 不操作（L37 基本策略） + 不操作（S9 基本策略） | 1242000 | 0 | 1242000 | - | 1.2555e-07 | 76151.1298 | 706.1056 | 76857.2354
120 | double | L37+S10 | 不操作（L37 基本策略） + 不操作（S10 基本策略） | 1201800 | 0 | 1201800 | - | 1.2555e-07 | 76151.2807 | 706.1056 | 76857.3863
120 | double | L37+S11 | 不操作（L37 基本策略） + 操作：开S29-2 | 949200 | 0 | 949200 | - | 1.2555e-07 | 76151.3998 | 706.1056 | 76857.5054
120 | double | L37+S12 | 不操作（L37 基本策略） + 操作：开S29-2 | 949200 | 0 | 949200 | - | 1.2555e-07 | 76151.519 | 706.1056 | 76857.6246
120 | double | L37+S13 | 不操作（L37 基本策略） + 不操作（S13 基本策略） | 1995400 | 0 | 1995400 | - | 1.2555e-07 | 76151.7695 | 706.1056 | 76857.8751
120 | double | L37+S14 | 不操作（L37 基本策略） + 不操作（S14 基本策略） | 1928400 | 0 | 1928400 | - | 1.2555e-07 | 76152.0116 | 706.1056 | 76858.1172
120 | double | L37+S15 | 不操作（L37 基本策略） + 不操作（S15 基本策略） | 1518400 | 0 | 1518400 | - | 1.2555e-07 | 76152.2023 | 706.1056 | 76858.3079
120 | double | L37+S16 | 不操作（L37 基本策略） + 不操作（S16 基本策略） | 1179400 | 0 | 1179400 | - | 1.2555e-07 | 76152.3503 | 706.1056 | 76858.456
120 | double | L37+S17 | 不操作（L37 基本策略） + 不操作（S17 基本策略） | 949200 | 0 | 949200 | - | 1.2555e-07 | 76152.4695 | 706.1056 | 76858.5751
120 | double | L37+S18 | 不操作（L37 基本策略） + 不操作（S18 基本策略） | 949200 | 0 | 949200 | - | 1.2555e-07 | 76152.5887 | 706.1056 | 76858.6943
120 | double | L37+S19 | 不操作（L37 基本策略） + 不操作（S19 基本策略） | 1640200 | 0 | 1640200 | - | 1.2555e-07 | 76152.7946 | 706.1056 | 76858.9002
120 | double | L37+S20 | 不操作（L37 基本策略） + 不操作（S20 基本策略） | 1215400 | 0 | 1215400 | - | 1.2555e-07 | 76152.9472 | 706.1056 | 76859.0528
120 | double | L37+S21 | 不操作（L37 基本策略） + 不操作（S21 基本策略） | 2039100 | 0 | 2039100 | - | 1.2555e-07 | 76153.2032 | 706.1056 | 76859.3088
120 | double | L37+S22 | 不操作（L37 基本策略） + 不操作（S22 基本策略） | 1230600 | 0 | 1230600 | - | 1.2555e-07 | 76153.3577 | 706.1056 | 76859.4633
120 | double | L37+S23 | 不操作（L37 基本策略） + 不操作（S23 基本策略） | 2354000 | 0 | 2354000 | - | 1.2555e-07 | 76153.6533 | 706.1056 | 76859.7589
120 | double | L37+S24 | 不操作（L37 基本策略） + 不操作（S24 基本策略） | 1364600 | 0 | 1364600 | - | 1.2555e-07 | 76153.8246 | 706.1056 | 76859.9302
120 | double | L37+S25 | 不操作（L37 基本策略） + 不操作（S25 基本策略） | 1635700 | 0 | 1635700 | - | 1.2555e-07 | 76154.0299 | 706.1056 | 76860.1356
120 | double | L37+S26 | 不操作（L37 基本策略） + 不操作（S26 基本策略） | 1183700 | 0 | 1183700 | - | 1.2555e-07 | 76154.1786 | 706.1056 | 76860.2842
120 | double | L37+S27 | 不操作（L37 基本策略） + 操作：开S62-3 | 949200 | 0 | 949200 | - | 1.2555e-07 | 76154.2977 | 706.1056 | 76860.4033
120 | double | L37+S28 | 不操作（L37 基本策略） + 不操作（S28 基本策略） | 1191750 | 0 | 1191750 | - | 1.2555e-07 | 76154.4473 | 706.1056 | 76860.553
120 | double | L43+U1 | 不操作（L43 基本策略） + 不操作（U1 基本策略） | 1116700 | 0 | 1116700 | - | 9.9155e-06 | 76165.52 | 706.1056 | 76871.6256
120 | double | L43+U2 | 不操作（L43 基本策略） + 不操作（U2 基本策略） | 1130100 | 0 | 1130100 | - | 9.9155e-06 | 76176.7255 | 706.1056 | 76882.8311
120 | double | L43+U3 | 不操作（L43 基本策略） + 不操作（U3 基本策略） | 1130100 | 0 | 1130100 | - | 9.9155e-06 | 76187.9309 | 706.1056 | 76894.0366
120 | double | L43+U4 | 不操作（L43 基本策略） + 不操作（U4 基本策略） | 1130100 | 0 | 1130100 | - | 9.9155e-06 | 76199.1364 | 706.1056 | 76905.2421
120 | double | L43+U5 | 不操作（L43 基本策略） + 不操作（U5 基本策略） | 1156900 | 0 | 1156900 | - | 9.9155e-06 | 76210.6077 | 706.1056 | 76916.7133
120 | double | L43+U6 | 不操作（L43 基本策略） + 不操作（U6 基本策略） | 1130100 | 0 | 1130100 | - | 9.9155e-06 | 76221.8132 | 706.1056 | 76927.9188
120 | double | L43+U7 | 不操作（L43 基本策略） + 不操作（U7 基本策略） | 1302300 | 0 | 1302300 | - | 9.9155e-06 | 76234.7261 | 706.1056 | 76940.8317
120 | double | L43+U8 | 不操作（L43 基本策略） + 不操作（U8 基本策略） | 1130100 | 0 | 1130100 | - | 9.9155e-06 | 76245.9316 | 706.1056 | 76952.0372
120 | double | L43+U9 | 不操作（L43 基本策略） + 不操作（U9 基本策略） | 1514700 | 0 | 1514700 | - | 9.9155e-06 | 76260.9506 | 706.1056 | 76967.0562
120 | double | L43+U10 | 不操作（L43 基本策略） + 不操作（U10 基本策略） | 1223900 | 0 | 1223900 | - | 9.9155e-06 | 76273.0861 | 706.1056 | 76979.1917
120 | double | L43+U11 | 不操作（L43 基本策略） + 不操作（U11 基本策略） | 1428900 | 0 | 1428900 | - | 9.9155e-06 | 76287.2544 | 706.1056 | 76993.36
120 | double | L43+U12 | 不操作（L43 基本策略） + 不操作（U12 基本策略） | 1797900 | 0 | 1797900 | - | 9.9155e-06 | 76305.0814 | 706.1056 | 77011.187
120 | double | L43+U13 | 不操作（L43 基本策略） + 不操作（U13 基本策略） | 1130100 | 0 | 1130100 | - | 9.9155e-06 | 76316.2869 | 706.1056 | 77022.3925
120 | double | L43+U14 | 不操作（L43 基本策略） + 不操作（U14 基本策略） | 2576700 | 0 | 2576700 | - | 9.9155e-06 | 76341.8361 | 706.1056 | 77047.9417
120 | double | L43+U15 | 不操作（L43 基本策略） + 不操作（U15 基本策略） | 1230600 | 0 | 1230600 | - | 9.9155e-06 | 76354.0381 | 706.1056 | 77060.1437
120 | double | L43+U16 | 不操作（L43 基本策略） + 不操作（U16 基本策略） | 1361100 | 0 | 1361100 | - | 9.9155e-06 | 76367.5341 | 706.1056 | 77073.6397
120 | double | L43+U17 | 不操作（L43 基本策略） + 不操作（U17 基本策略） | 1116700 | 0 | 1116700 | - | 9.9155e-06 | 76378.6067 | 706.1056 | 77084.7123
120 | double | L43+U18 | 不操作（L43 基本策略） + 不操作（U18 基本策略） | 1443900 | 0 | 1443900 | - | 9.9155e-06 | 76392.9237 | 706.1056 | 77099.0293
120 | double | L43+U19 | 不操作（L43 基本策略） + 不操作（U19 基本策略） | 1105980 | 0 | 1105980 | - | 9.9155e-06 | 76403.89 | 706.1056 | 77109.9956
120 | double | L43+U20 | 不操作（L43 基本策略） + 不操作（U20 基本策略） | 1130100 | 0 | 1130100 | - | 9.9155e-06 | 76415.0955 | 706.1056 | 77121.2011
120 | double | L43+U21 | 不操作（L43 基本策略） + 不操作（U21 基本策略） | 1302300 | 0 | 1302300 | - | 9.9155e-06 | 76428.0084 | 706.1056 | 77134.1141
120 | double | L43+U22 | 不操作（L43 基本策略） + 不操作（U22 基本策略） | 1130100 | 0 | 1130100 | - | 9.9155e-06 | 76439.2139 | 706.1056 | 77145.3195
120 | double | L43+U23 | 不操作（L43 基本策略） + 不操作（U23 基本策略） | 1130100 | 0 | 1130100 | - | 9.9155e-06 | 76450.4194 | 706.1056 | 77156.525
120 | double | L43+U24 | 不操作（L43 基本策略） + 不操作（U24 基本策略） | 1116700 | 0 | 1116700 | - | 9.9155e-06 | 76461.492 | 706.1056 | 77167.5977
120 | double | L43+U25 | 不操作（L43 基本策略） + 不操作（U25 基本策略） | 1130100 | 0 | 1130100 | - | 9.9155e-06 | 76472.6975 | 706.1056 | 77178.8031
120 | double | L43+U26 | 不操作（L43 基本策略） + 不操作（U26 基本策略） | 1116700 | 0 | 1116700 | - | 9.9155e-06 | 76483.7702 | 706.1056 | 77189.8758
120 | double | L43+U27 | 不操作（L43 基本策略） + 不操作（U27 基本策略） | 1225500 | 0 | 1225500 | - | 9.9155e-06 | 76495.9216 | 706.1056 | 77202.0272
120 | double | L43+U28 | 不操作（L43 基本策略） + 不操作（U28 基本策略） | 1156900 | 0 | 1156900 | - | 9.9155e-06 | 76507.3928 | 706.1056 | 77213.4984
120 | double | L43+U29 | 不操作（L43 基本策略） + 不操作（U29 基本策略） | 1302300 | 0 | 1302300 | - | 9.9155e-06 | 76520.3057 | 706.1056 | 77226.4114
120 | double | L43+U30 | 不操作（L43 基本策略） + 不操作（U30 基本策略） | 1156900 | 0 | 1156900 | - | 9.9155e-06 | 76531.777 | 706.1056 | 77237.8826
120 | double | L38+S14 | 不操作（L38 基本策略） + 不操作（S14 基本策略） | 1574400 | 0 | 1574400 | - | 1.3824e-06 | 76533.9535 | 706.1056 | 77240.0591
120 | double | L38+S15 | 不操作（L38 基本策略） + 不操作（S15 基本策略） | 1164400 | 0 | 1164400 | - | 1.3824e-06 | 76535.5632 | 706.1056 | 77241.6688
120 | double | L38+S16 | 不操作（L38 基本策略） + 不操作（S16 基本策略） | 825400 | 0 | 825400 | - | 1.3824e-06 | 76536.7042 | 706.1056 | 77242.8098
120 | double | L38+S17 | 不操作（L38 基本策略） + 不操作（S17 基本策略） | 949200 | 0 | 949200 | - | 1.3824e-06 | 76538.0164 | 706.1056 | 77244.122
120 | double | L38+S18 | 不操作（L38 基本策略） + 不操作（S18 基本策略） | 595200 | 0 | 595200 | - | 1.3824e-06 | 76538.8392 | 706.1056 | 77244.9448
120 | double | L38+S19 | 不操作（L38 基本策略） + 不操作（S19 基本策略） | 1286200 | 0 | 1286200 | - | 1.3824e-06 | 76540.6173 | 706.1056 | 77246.7229
120 | double | L38+S20 | 不操作（L38 基本策略） + 不操作（S20 基本策略） | 861400 | 0 | 861400 | - | 1.3824e-06 | 76541.8081 | 706.1056 | 77247.9137
120 | double | L38+S21 | 不操作（L38 基本策略） + 不操作（S21 基本策略） | 1685100 | 0 | 1685100 | - | 1.3824e-06 | 76544.1376 | 706.1056 | 77250.2433
120 | double | L38+S22 | 不操作（L38 基本策略） + 不操作（S22 基本策略） | 876600 | 0 | 876600 | - | 1.3824e-06 | 76545.3495 | 706.1056 | 77251.4551
120 | double | L38+S23 | 不操作（L38 基本策略） + 不操作（S23 基本策略） | 2000000 | 0 | 2000000 | - | 1.3824e-06 | 76548.1143 | 706.1056 | 77254.2199
120 | double | L38+S24 | 不操作（L38 基本策略） + 不操作（S24 基本策略） | 1010600 | 0 | 1010600 | - | 1.3824e-06 | 76549.5114 | 706.1056 | 77255.617
120 | double | L38+S25 | 不操作（L38 基本策略） + 不操作（S25 基本策略） | 1281700 | 0 | 1281700 | - | 1.3824e-06 | 76551.2833 | 706.1056 | 77257.3889
120 | double | L38+S26 | 不操作（L38 基本策略） + 不操作（S26 基本策略） | 829700 | 0 | 829700 | - | 1.3824e-06 | 76552.4303 | 706.1056 | 77258.5359
120 | double | L38+S27 | 不操作（L38 基本策略） + 操作：开S62-3 | 595200 | 0 | 595200 | - | 1.3824e-06 | 76553.2531 | 706.1056 | 77259.3587
120 | double | L38+S28 | 不操作（L38 基本策略） + 不操作（S28 基本策略） | 837750 | 0 | 837750 | - | 1.3824e-06 | 76554.4112 | 706.1056 | 77260.5168
120 | double | L38+S29 | 不操作（L38 基本策略） + 操作：开S62-3 | 595200 | 0 | 595200 | - | 1.3824e-06 | 76555.234 | 706.1056 | 77261.3396
120 | double | L38+S13-1 | 不操作（L38 基本策略） + 不操作（S13-1 基本策略） | 595200 | 0 | 595200 | - | 1.3824e-06 | 76556.0568 | 706.1056 | 77262.1625
120 | double | L38+S29-2 | 不操作（L38 基本策略） + 不操作（S29-2 基本策略） | 595200 | 0 | 595200 | - | 1.3824e-06 | 76556.8797 | 706.1056 | 77262.9853
120 | double | L38+S62-3 | 不操作（L38 基本策略） + 不操作（S62-3 基本策略） | 595200 | 0 | 595200 | - | 1.3824e-06 | 76557.7025 | 706.1056 | 77263.8081
120 | double | L38+CB1 | 不操作（L38 基本策略） + 操作：开S29-2 | 595200 | 0 | 595200 | - | 1.3824e-06 | 76558.5253 | 706.1056 | 77264.6309
120 | double | L38+CB2 | 不操作（L38 基本策略） + 操作：关S11+开S62-3+开S29-2 | 595200 | 490001.1555 | 1085201.1555 | - | 1.3824e-06 | 76559.3481 | 706.783 | 77266.1311
120 | double | L38+CB3 | 不操作（L38 基本策略） + 操作：开S29-2 | 595200 | 0 | 595200 | - | 1.3824e-06 | 76560.1709 | 706.783 | 77266.954
120 | double | L38+DG1 | 不操作（L38 基本策略） + 不操作（DG1 基本策略） | 595200 | 0 | 595200 | - | 3.4665e-06 | 76562.2342 | 706.783 | 77269.0172
120 | double | L38+DG2 | 不操作（L38 基本策略） + 不操作（DG2 基本策略） | 595200 | 0 | 595200 | - | 3.4665e-06 | 76564.2974 | 706.783 | 77271.0805
120 | double | L38+DG3 | 不操作（L38 基本策略） + 不操作（DG3 基本策略） | 595200 | 0 | 595200 | - | 3.4665e-06 | 76566.3607 | 706.783 | 77273.1437
120 | double | L38+DG4 | 不操作（L38 基本策略） + 不操作（DG4 基本策略） | 595200 | 0 | 595200 | - | 3.4665e-06 | 76568.424 | 706.783 | 77275.207
120 | double | L38+DG5 | 不操作（L38 基本策略） + 不操作（DG5 基本策略） | 595200 | 0 | 595200 | - | 3.4665e-06 | 76570.4872 | 706.783 | 77277.2702
120 | double | L38+DG6 | 不操作（L38 基本策略） + 不操作（DG6 基本策略） | 595200 | 0 | 595200 | - | 3.4665e-06 | 76572.5505 | 706.783 | 77279.3335
120 | double | L38+DG7 | 不操作（L38 基本策略） + 不操作（DG7 基本策略） | 595200 | 0 | 595200 | - | 3.4665e-06 | 76574.6137 | 706.783 | 77281.3967
120 | double | L38+DG8 | 不操作（L38 基本策略） + 不操作（DG8 基本策略） | 595200 | 0 | 595200 | - | 3.4665e-06 | 76576.677 | 706.783 | 77283.46
120 | double | L43+U31 | 不操作（L43 基本策略） + 不操作（U31 基本策略） | 1361100 | 0 | 1361100 | - | 9.9155e-06 | 76590.1729 | 706.783 | 77296.9559
120 | double | L43+U32 | 不操作（L43 基本策略） + 不操作（U32 基本策略） | 1797900 | 0 | 1797900 | - | 9.9155e-06 | 76608 | 706.783 | 77314.783
120 | double | L43+U33 | 不操作（L43 基本策略） + 不操作（U33 基本策略） | 1428900 | 0 | 1428900 | - | 9.9155e-06 | 76622.1682 | 706.783 | 77328.9512
120 | double | L43+U34 | 不操作（L43 基本策略） + 不操作（U34 基本策略） | 1293300 | 0 | 1293300 | - | 9.9155e-06 | 76634.9919 | 706.783 | 77341.7749
120 | double | L43+U35 | 不操作（L43 基本策略） + 不操作（U35 基本策略） | 1116700 | 0 | 1116700 | - | 9.9155e-06 | 76646.0645 | 706.783 | 77352.8475
120 | double | L43+U36 | 不操作（L43 基本策略） + 不操作（U36 基本策略） | 1443900 | 0 | 1443900 | - | 9.9155e-06 | 76660.3815 | 706.783 | 77367.1645
120 | double | L43+U37 | 不操作（L43 基本策略） + 不操作（U37 基本策略） | 1150200 | 0 | 1150200 | - | 9.9155e-06 | 76671.7863 | 706.783 | 77378.5693
120 | double | L43+U38 | 不操作（L43 基本策略） + 不操作（U38 基本策略） | 1564500 | 0 | 1564500 | - | 9.9155e-06 | 76687.2991 | 706.783 | 77394.0821
120 | double | L43+U39 | 不操作（L43 基本策略） + 不操作（U39 基本策略） | 1150200 | 0 | 1150200 | - | 9.9155e-06 | 76698.7039 | 706.783 | 77405.4869
120 | double | L43+U40 | 不操作（L43 基本策略） + 不操作（U40 基本策略） | 1514700 | 0 | 1514700 | - | 9.9155e-06 | 76713.7228 | 706.783 | 77420.5058
120 | double | L43+U41 | 不操作（L43 基本策略） + 不操作（U41 基本策略） | 1130100 | 0 | 1130100 | - | 9.9155e-06 | 76724.9283 | 706.783 | 77431.7113
120 | double | L43+U42 | 不操作（L43 基本策略） + 不操作（U42 基本策略） | 1315900 | 0 | 1315900 | - | 9.9155e-06 | 76737.9761 | 706.783 | 77444.7591
120 | double | L43+U43 | 不操作（L43 基本策略） + 不操作（U43 基本策略） | 1116700 | 0 | 1116700 | - | 9.9155e-06 | 76749.0487 | 706.783 | 77455.8317
120 | double | L43+U44 | 不操作（L43 基本策略） + 不操作（U44 基本策略） | 1130100 | 0 | 1130100 | - | 9.9155e-06 | 76760.2542 | 706.783 | 77467.0372
120 | double | L43+U45 | 不操作（L43 基本策略） + 不操作（U45 基本策略） | 1514700 | 0 | 1514700 | - | 9.9155e-06 | 76775.2732 | 706.783 | 77482.0562
120 | double | L43+U46 | 不操作（L43 基本策略） + 不操作（U46 基本策略） | 1190400 | 0 | 1190400 | - | 9.9155e-06 | 76787.0766 | 706.783 | 77493.8596
120 | double | L43+U47 | 不操作（L43 基本策略） + 不操作（U47 基本策略） | 1797900 | 0 | 1797900 | - | 9.9155e-06 | 76804.9037 | 706.783 | 77511.6867
120 | double | L43+U48 | 不操作（L43 基本策略） + 不操作（U48 基本策略） | 1371300 | 0 | 1371300 | - | 9.9155e-06 | 76818.5008 | 706.783 | 77525.2838
120 | double | L43+U49 | 不操作（L43 基本策略） + 不操作（U49 基本策略） | 2039100 | 0 | 2039100 | - | 9.9155e-06 | 76838.7194 | 706.783 | 77545.5024
120 | double | L43+U50 | 不操作（L43 基本策略） + 不操作（U50 基本策略） | 1130100 | 0 | 1130100 | - | 9.9155e-06 | 76849.9249 | 706.783 | 77556.7079
120 | double | L43+U51 | 不操作（L43 基本策略） + 不操作（U51 基本策略） | 1371300 | 0 | 1371300 | - | 9.9155e-06 | 76863.522 | 706.783 | 77570.305
120 | double | L43+U52 | 不操作（L43 基本策略） + 不操作（U52 基本策略） | 1223900 | 0 | 1223900 | - | 9.9155e-06 | 76875.6576 | 706.783 | 77582.4406
120 | double | L43+U53 | 不操作（L43 基本策略） + 不操作（U53 基本策略） | 1541900 | 0 | 1541900 | - | 9.9155e-06 | 76890.9463 | 706.783 | 77597.7293
120 | double | L43+U54 | 不操作（L43 基本策略） + 不操作（U54 基本策略） | 1190400 | 0 | 1190400 | - | 9.9155e-06 | 76902.7497 | 706.783 | 77609.5327
120 | double | L43+U55 | 不操作（L43 基本策略） + 不操作（U55 基本策略） | 1223900 | 0 | 1223900 | - | 9.9155e-06 | 76914.8852 | 706.783 | 77621.6682
120 | double | L43+U56 | 不操作（L43 基本策略） + 不操作（U56 基本策略） | 1180300 | 0 | 1180300 | - | 9.9155e-06 | 76926.5885 | 706.783 | 77633.3715
120 | double | L43+U57 | 不操作（L43 基本策略） + 不操作（U57 基本策略） | 1170300 | 0 | 1170300 | - | 9.9155e-06 | 76938.1926 | 706.783 | 77644.9756
120 | double | L43+U58 | 不操作（L43 基本策略） + 不操作（U58 基本策略） | 1302300 | 0 | 1302300 | - | 9.9155e-06 | 76951.1055 | 706.783 | 77657.8885
120 | double | L43+U59 | 不操作（L43 基本策略） + 不操作（U59 基本策略） | 1120050 | 0 | 1120050 | - | 9.9155e-06 | 76962.2113 | 706.783 | 77668.9943
120 | double | L43+U60 | 不操作（L43 基本策略） + 不操作（U60 基本策略） | 1130100 | 0 | 1130100 | - | 9.9155e-06 | 76973.4168 | 706.783 | 77680.1998
120 | double | L43+S29 | 不操作（L43 基本策略） + 操作：开S62-3 | 1089900 | 0 | 1089900 | - | 3.9543e-06 | 76977.7266 | 706.783 | 77684.5096
120 | double | L43+S13-1 | 不操作（L43 基本策略） + 不操作（S13-1 基本策略） | 1089900 | 0 | 1089900 | - | 3.9543e-06 | 76982.0364 | 706.783 | 77688.8194
120 | double | L43+S29-2 | 不操作（L43 基本策略） + 不操作（S29-2 基本策略） | 1089900 | 0 | 1089900 | - | 3.9543e-06 | 76986.3461 | 706.783 | 77693.1291
120 | double | L43+S62-3 | 不操作（L43 基本策略） + 不操作（S62-3 基本策略） | 1089900 | 0 | 1089900 | - | 3.9543e-06 | 76990.6559 | 706.783 | 77697.4389
120 | double | L43+CB1 | 不操作（L43 基本策略） + 操作：关S2+开S13-1+开S29-2 | 1089900 | 0 | 1089900 | - | 3.9543e-06 | 76994.9656 | 706.783 | 77701.7486
120 | double | L43+CB2 | 不操作（L43 基本策略） + 操作：关S11+开S62-3+开S29-2 | 1089900 | 0 | 1089900 | - | 3.9543e-06 | 76999.2754 | 706.783 | 77706.0584
120 | double | L43+CB3 | 不操作（L43 基本策略） + 操作：开S13-1+开S29-2 | 1089900 | 0 | 1089900 | - | 3.9543e-06 | 77003.5852 | 706.783 | 77710.3682
120 | double | L43+DG1 | 不操作（L43 基本策略） + 不操作（DG1 基本策略） | 1089900 | 0 | 1089900 | - | 9.9155e-06 | 77014.392 | 706.783 | 77721.175
120 | double | L43+DG2 | 不操作（L43 基本策略） + 不操作（DG2 基本策略） | 1089900 | 0 | 1089900 | - | 9.9155e-06 | 77025.1989 | 706.783 | 77731.9819
120 | double | L43+DG3 | 不操作（L43 基本策略） + 不操作（DG3 基本策略） | 1089900 | 0 | 1089900 | - | 9.9155e-06 | 77036.0058 | 706.783 | 77742.7888
120 | double | L43+DG4 | 不操作（L43 基本策略） + 不操作（DG4 基本策略） | 1089900 | 0 | 1089900 | - | 9.9155e-06 | 77046.8127 | 706.783 | 77753.5957
120 | double | L43+DG5 | 不操作（L43 基本策略） + 不操作（DG5 基本策略） | 1089900 | 0 | 1089900 | - | 9.9155e-06 | 77057.6196 | 706.783 | 77764.4026
120 | double | L43+DG6 | 不操作（L43 基本策略） + 不操作（DG6 基本策略） | 1089900 | 0 | 1089900 | - | 9.9155e-06 | 77068.4265 | 706.783 | 77775.2095
120 | double | L43+DG7 | 不操作（L43 基本策略） + 不操作（DG7 基本策略） | 1089900 | 0 | 1089900 | - | 9.9155e-06 | 77079.2334 | 706.783 | 77786.0164
120 | double | L43+DG8 | 不操作（L43 基本策略） + 不操作（DG8 基本策略） | 1089900 | 0 | 1089900 | - | 9.9155e-06 | 77090.0403 | 706.783 | 77796.8233
120 | double | L44+U1 | 不操作（L44 基本策略） + 不操作（U1 基本策略） | 1016200 | 0 | 1016200 | - | 2.8987e-06 | 77092.9859 | 706.783 | 77799.7689
120 | double | L44+U2 | 不操作（L44 基本策略） + 不操作（U2 基本策略） | 1029600 | 0 | 1029600 | - | 2.8987e-06 | 77095.9705 | 706.783 | 77802.7535
120 | double | L44+U3 | 不操作（L44 基本策略） + 不操作（U3 基本策略） | 1029600 | 0 | 1029600 | - | 2.8987e-06 | 77098.955 | 706.783 | 77805.738
120 | double | L44+U4 | 不操作（L44 基本策略） + 不操作（U4 基本策略） | 1029600 | 0 | 1029600 | - | 2.8987e-06 | 77101.9395 | 706.783 | 77808.7225
120 | double | L44+U5 | 不操作（L44 基本策略） + 不操作（U5 基本策略） | 1056400 | 0 | 1056400 | - | 2.8987e-06 | 77105.0017 | 706.783 | 77811.7847
120 | double | L44+U6 | 不操作（L44 基本策略） + 不操作（U6 基本策略） | 1029600 | 0 | 1029600 | - | 2.8987e-06 | 77107.9862 | 706.783 | 77814.7692
120 | double | L44+U7 | 不操作（L44 基本策略） + 不操作（U7 基本策略） | 1201800 | 0 | 1201800 | - | 2.8987e-06 | 77111.4699 | 706.783 | 77818.2529
120 | double | L44+U8 | 不操作（L44 基本策略） + 不操作（U8 基本策略） | 1029600 | 0 | 1029600 | - | 2.8987e-06 | 77114.4544 | 706.783 | 77821.2374
120 | double | L44+U9 | 不操作（L44 基本策略） + 不操作（U9 基本策略） | 1414200 | 0 | 1414200 | - | 2.8987e-06 | 77118.5538 | 706.783 | 77825.3368
120 | double | L44+U10 | 不操作（L44 基本策略） + 不操作（U10 基本策略） | 1123400 | 0 | 1123400 | - | 2.8987e-06 | 77121.8102 | 706.783 | 77828.5932
120 | double | L44+U11 | 不操作（L44 基本策略） + 不操作（U11 基本策略） | 1328400 | 0 | 1328400 | - | 2.8987e-06 | 77125.6609 | 706.783 | 77832.4439
120 | double | L44+U12 | 不操作（L44 基本策略） + 不操作（U12 基本策略） | 1697400 | 0 | 1697400 | - | 2.8987e-06 | 77130.5812 | 706.783 | 77837.3642
120 | double | L44+U13 | 不操作（L44 基本策略） + 不操作（U13 基本策略） | 1029600 | 0 | 1029600 | - | 2.8987e-06 | 77133.5657 | 706.783 | 77840.3487
120 | double | L44+U14 | 不操作（L44 基本策略） + 不操作（U14 基本策略） | 2476200 | 0 | 2476200 | - | 2.8987e-06 | 77140.7435 | 706.783 | 77847.5265
120 | double | L44+U15 | 不操作（L44 基本策略） + 不操作（U15 基本策略） | 1130100 | 0 | 1130100 | - | 2.8987e-06 | 77144.0193 | 706.783 | 77850.8023
120 | double | L44+U16 | 不操作（L44 基本策略） + 不操作（U16 基本策略） | 1260600 | 0 | 1260600 | - | 2.8987e-06 | 77147.6734 | 706.783 | 77854.4565
120 | double | L44+U17 | 不操作（L44 基本策略） + 不操作（U17 基本策略） | 1016200 | 0 | 1016200 | - | 2.8987e-06 | 77150.6191 | 706.783 | 77857.4021
120 | double | L44+U18 | 不操作（L44 基本策略） + 不操作（U18 基本策略） | 1343400 | 0 | 1343400 | - | 2.8987e-06 | 77154.5133 | 706.783 | 77861.2963
120 | double | L44+U19 | 不操作（L44 基本策略） + 不操作（U19 基本策略） | 1005480 | 0 | 1005480 | - | 2.8987e-06 | 77157.4279 | 706.783 | 77864.2109
120 | double | L44+U20 | 不操作（L44 基本策略） + 不操作（U20 基本策略） | 1029600 | 0 | 1029600 | - | 2.8987e-06 | 77160.4124 | 706.783 | 77867.1954
120 | double | L44+U21 | 不操作（L44 基本策略） + 不操作（U21 基本策略） | 1201800 | 0 | 1201800 | - | 2.8987e-06 | 77163.8961 | 706.783 | 77870.6791
120 | double | L44+U22 | 不操作（L44 基本策略） + 不操作（U22 基本策略） | 1029600 | 0 | 1029600 | - | 2.8987e-06 | 77166.8806 | 706.783 | 77873.6636
120 | double | L44+U23 | 不操作（L44 基本策略） + 不操作（U23 基本策略） | 1029600 | 0 | 1029600 | - | 2.8987e-06 | 77169.8651 | 706.783 | 77876.6481
120 | double | L44+U24 | 不操作（L44 基本策略） + 不操作（U24 基本策略） | 1016200 | 0 | 1016200 | - | 2.8987e-06 | 77172.8108 | 706.783 | 77879.5938
120 | double | L44+U25 | 不操作（L44 基本策略） + 不操作（U25 基本策略） | 1029600 | 0 | 1029600 | - | 2.8987e-06 | 77175.7953 | 706.783 | 77882.5783
120 | double | L44+U26 | 不操作（L44 基本策略） + 不操作（U26 基本策略） | 1016200 | 0 | 1016200 | - | 2.8987e-06 | 77178.741 | 706.783 | 77885.524
120 | double | L44+U27 | 不操作（L44 基本策略） + 不操作（U27 基本策略） | 1125000 | 0 | 1125000 | - | 2.8987e-06 | 77182.002 | 706.783 | 77888.785
120 | double | L44+U28 | 不操作（L44 基本策略） + 不操作（U28 基本策略） | 1056400 | 0 | 1056400 | - | 2.8987e-06 | 77185.0642 | 706.783 | 77891.8473
120 | double | L44+U29 | 不操作（L44 基本策略） + 不操作（U29 基本策略） | 1201800 | 0 | 1201800 | - | 2.8987e-06 | 77188.5479 | 706.783 | 77895.3309
120 | double | L44+U30 | 不操作（L44 基本策略） + 不操作（U30 基本策略） | 1056400 | 0 | 1056400 | - | 2.8987e-06 | 77191.6101 | 706.783 | 77898.3931
120 | double | L44+U31 | 不操作（L44 基本策略） + 不操作（U31 基本策略） | 1260600 | 0 | 1260600 | - | 2.8987e-06 | 77195.2643 | 706.783 | 77902.0473
120 | double | L44+U32 | 不操作（L44 基本策略） + 不操作（U32 基本策略） | 1697400 | 0 | 1697400 | - | 2.8987e-06 | 77200.1845 | 706.783 | 77906.9675
120 | double | L44+U33 | 不操作（L44 基本策略） + 不操作（U33 基本策略） | 1328400 | 0 | 1328400 | - | 2.8987e-06 | 77204.0352 | 706.783 | 77910.8182
120 | double | L44+U34 | 不操作（L44 基本策略） + 不操作（U34 基本策略） | 1192800 | 0 | 1192800 | - | 2.8987e-06 | 77207.4928 | 706.783 | 77914.2758
120 | double | L44+U35 | 不操作（L44 基本策略） + 不操作（U35 基本策略） | 1016200 | 0 | 1016200 | - | 2.8987e-06 | 77210.4385 | 706.783 | 77917.2215
120 | double | L44+U36 | 不操作（L44 基本策略） + 不操作（U36 基本策略） | 1343400 | 0 | 1343400 | - | 2.8987e-06 | 77214.3326 | 706.783 | 77921.1156
120 | double | L44+U37 | 不操作（L44 基本策略） + 不操作（U37 基本策略） | 1049700 | 0 | 1049700 | - | 2.8987e-06 | 77217.3754 | 706.783 | 77924.1584
120 | double | L44+U38 | 不操作（L44 基本策略） + 不操作（U38 基本策略） | 1464000 | 0 | 1464000 | - | 2.8987e-06 | 77221.6191 | 706.783 | 77928.4021
120 | double | L44+U39 | 不操作（L44 基本策略） + 不操作（U39 基本策略） | 1049700 | 0 | 1049700 | - | 2.8987e-06 | 77224.6619 | 706.783 | 77931.4449
120 | double | L44+U40 | 不操作（L44 基本策略） + 不操作（U40 基本策略） | 1414200 | 0 | 1414200 | - | 2.8987e-06 | 77228.7613 | 706.783 | 77935.5443
120 | double | L44+U41 | 不操作（L44 基本策略） + 不操作（U41 基本策略） | 1029600 | 0 | 1029600 | - | 2.8987e-06 | 77231.7458 | 706.783 | 77938.5288
120 | double | L44+U42 | 不操作（L44 基本策略） + 不操作（U42 基本策略） | 1215400 | 0 | 1215400 | - | 2.8987e-06 | 77235.2689 | 706.783 | 77942.0519
120 | double | L44+U43 | 不操作（L44 基本策略） + 不操作（U43 基本策略） | 1016200 | 0 | 1016200 | - | 2.8987e-06 | 77238.2146 | 706.783 | 77944.9976
120 | double | L44+U44 | 不操作（L44 基本策略） + 不操作（U44 基本策略） | 1029600 | 0 | 1029600 | - | 2.8987e-06 | 77241.1991 | 706.783 | 77947.9821
120 | double | L44+U45 | 不操作（L44 基本策略） + 不操作（U45 基本策略） | 1414200 | 0 | 1414200 | - | 2.8987e-06 | 77245.2985 | 706.783 | 77952.0815
120 | double | L23+U31 | 操作：开S29-2 + 不操作（U31 基本策略） | 271200 | 0 | 271200 | - | 3.1482e-07 | 77245.3838 | 706.783 | 77952.1668
120 | double | L23+U32 | 操作：开S29-2 + 不操作（U32 基本策略） | 708000 | 0 | 708000 | - | 3.1482e-07 | 77245.6067 | 706.783 | 77952.3897
120 | double | L23+U33 | 操作：开S29-2 + 不操作（U33 基本策略） | 339000 | 0 | 339000 | - | 3.1482e-07 | 77245.7135 | 706.783 | 77952.4965
120 | double | L23+U34 | 操作：开S29-2 + 不操作（U34 基本策略） | 203400 | 0 | 203400 | - | 3.1482e-07 | 77245.7775 | 706.783 | 77952.5605
120 | double | L23+U35 | 操作：开S29-2 + 不操作（U35 基本策略） | 26800 | 0 | 26800 | - | 3.1482e-07 | 77245.7859 | 706.783 | 77952.5689
120 | double | L23+U36 | 操作：开S29-2 + 不操作（U36 基本策略） | 354000 | 0 | 354000 | - | 3.1482e-07 | 77245.8974 | 706.783 | 77952.6804
120 | double | L23+U37 | 操作：开S29-2 + 不操作（U37 基本策略） | 60300 | 0 | 60300 | - | 3.1482e-07 | 77245.9164 | 706.783 | 77952.6994
120 | double | L23+U38 | 操作：开S29-2 + 不操作（U38 基本策略） | 474600 | 0 | 474600 | - | 3.1482e-07 | 77246.0658 | 706.783 | 77952.8488
120 | double | L23+U39 | 操作：开S29-2 + 不操作（U39 基本策略） | 60300 | 0 | 60300 | - | 3.1482e-07 | 77246.0848 | 706.783 | 77952.8678
120 | double | L23+U40 | 操作：开S29-2 + 不操作（U40 基本策略） | 424800 | 0 | 424800 | - | 3.1482e-07 | 77246.2185 | 706.783 | 77953.0015
120 | double | L23+U41 | 操作：开S29-2 + 不操作（U41 基本策略） | 40200 | 0 | 40200 | - | 3.1482e-07 | 77246.2311 | 706.783 | 77953.0141
120 | double | L23+U42 | 操作：开S29-2 + 不操作（U42 基本策略） | 226000 | 0 | 226000 | - | 3.1482e-07 | 77246.3023 | 706.783 | 77953.0853
120 | double | L23+U43 | 操作：开S29-2 + 不操作（U43 基本策略） | 26800 | 0 | 26800 | - | 3.1482e-07 | 77246.3107 | 706.783 | 77953.0937
120 | double | L23+U44 | 操作：开S29-2 + 不操作（U44 基本策略） | 40200 | 0 | 40200 | - | 3.1482e-07 | 77246.3234 | 706.783 | 77953.1064
120 | double | L23+U45 | 操作：开S29-2 + 不操作（U45 基本策略） | 424800 | 0 | 424800 | - | 3.1482e-07 | 77246.4571 | 706.783 | 77953.2401
120 | double | L23+U46 | 操作：开S29-2 + 不操作（U46 基本策略） | 100500 | 0 | 100500 | - | 3.1482e-07 | 77246.4888 | 706.783 | 77953.2718
120 | double | L23+U47 | 操作：开S29-2 + 不操作（U47 基本策略） | 708000 | 0 | 708000 | - | 3.1482e-07 | 77246.7117 | 706.783 | 77953.4947
120 | double | L23+U48 | 操作：开S29-2 + 不操作（U48 基本策略） | 281400 | 0 | 281400 | - | 3.1482e-07 | 77246.8002 | 706.783 | 77953.5832
120 | double | L23+U49 | 操作：开S29-2 + 不操作（U49 基本策略） | 949200 | 0 | 949200 | - | 3.1482e-07 | 77247.0991 | 706.783 | 77953.8821
120 | double | L23+U50 | 操作：开S29-2 + 不操作（U50 基本策略） | 40200 | 0 | 40200 | - | 3.1482e-07 | 77247.1117 | 706.783 | 77953.8947
120 | double | L23+U51 | 操作：开S29-2 + 不操作（U51 基本策略） | 281400 | 0 | 281400 | - | 3.1482e-07 | 77247.2003 | 706.783 | 77953.9833
120 | double | L23+U52 | 操作：开S29-2 + 不操作（U52 基本策略） | 134000 | 0 | 134000 | - | 3.1482e-07 | 77247.2425 | 706.783 | 77954.0255
120 | double | L23+U53 | 操作：开S29-2 + 不操作（U53 基本策略） | 452000 | 0 | 452000 | - | 3.1482e-07 | 77247.3848 | 706.783 | 77954.1678
120 | double | L23+U54 | 操作：开S29-2 + 不操作（U54 基本策略） | 100500 | 0 | 100500 | - | 3.1482e-07 | 77247.4164 | 706.783 | 77954.1994
120 | double | L23+U55 | 操作：开S29-2 + 不操作（U55 基本策略） | 134000 | 0 | 134000 | - | 3.1482e-07 | 77247.4586 | 706.783 | 77954.2416
120 | double | L23+U56 | 操作：开S29-2 + 不操作（U56 基本策略） | 90400 | 0 | 90400 | - | 3.1482e-07 | 77247.4871 | 706.783 | 77954.2701
120 | double | L23+U57 | 操作：开S29-2 + 不操作（U57 基本策略） | 80400 | 0 | 80400 | - | 3.1482e-07 | 77247.5124 | 706.783 | 77954.2954
120 | double | L23+U58 | 操作：开S29-2 + 不操作（U58 基本策略） | 212400 | 0 | 212400 | - | 3.1482e-07 | 77247.5793 | 706.783 | 77954.3623
120 | double | L23+U59 | 操作：开S29-2 + 不操作（U59 基本策略） | 30150 | 0 | 30150 | - | 3.1482e-07 | 77247.5888 | 706.783 | 77954.3718
120 | double | L23+U60 | 操作：开S29-2 + 不操作（U60 基本策略） | 40200 | 0 | 40200 | - | 3.1482e-07 | 77247.6014 | 706.783 | 77954.3844
120 | double | L43+U61 | 不操作（L43 基本策略） + 不操作（U61 基本策略） | 1408500 | 0 | 1408500 | - | 9.9155e-06 | 77261.5674 | 706.783 | 77968.3504
120 | double | L43+U62 | 不操作（L43 基本策略） + 不操作（U62 基本策略） | 1170300 | 0 | 1170300 | - | 9.9155e-06 | 77273.1715 | 706.783 | 77979.9545
120 | double | L43+S1 | 不操作（L43 基本策略） + 操作：开S29-2 | 1089900 | 0 | 1089900 | - | 3.9543e-06 | 77277.4812 | 706.783 | 77984.2642
120 | double | L43+S2 | 不操作（L43 基本策略） + 操作：开S13-1 | 1089900 | 0 | 1089900 | - | 3.9543e-06 | 77281.791 | 706.783 | 77988.574
120 | double | L43+S3 | 不操作（L43 基本策略） + 操作：开S13-1 | 1089900 | 0 | 1089900 | - | 3.9543e-06 | 77286.1007 | 706.783 | 77992.8838
120 | double | L43+S4 | 不操作（L43 基本策略） + 操作：开S13-1 | 1089900 | 0 | 1089900 | - | 3.9543e-06 | 77290.4105 | 706.783 | 77997.1935
120 | double | L43+S5 | 不操作（L43 基本策略） + 操作：开S13-1 | 1089900 | 0 | 1089900 | - | 3.9543e-06 | 77294.7203 | 706.783 | 78001.5033
120 | double | L43+S6 | 不操作（L43 基本策略） + 不操作（S6 基本策略） | 2988600 | 0 | 2988600 | - | 3.9543e-06 | 77306.538 | 706.783 | 78013.321
120 | double | L43+S7 | 不操作（L43 基本策略） + 不操作（S7 基本策略） | 1361100 | 0 | 1361100 | - | 3.9543e-06 | 77311.9202 | 706.783 | 78018.7032
120 | double | L43+S8 | 不操作（L43 基本策略） + 操作：开S29-2 | 1089900 | 0 | 1089900 | - | 3.9543e-06 | 77316.2299 | 706.783 | 78023.0129
120 | double | L43+S9 | 不操作（L43 基本策略） + 不操作（S9 基本策略） | 1382700 | 0 | 1382700 | - | 3.9543e-06 | 77321.6975 | 706.783 | 78028.4805
120 | double | L43+S10 | 不操作（L43 基本策略） + 不操作（S10 基本策略） | 1342500 | 0 | 1342500 | - | 3.9543e-06 | 77327.0061 | 706.783 | 78033.7891
120 | double | L43+S11 | 不操作（L43 基本策略） + 操作：开S29-2 | 1089900 | 0 | 1089900 | - | 3.9543e-06 | 77331.3159 | 706.783 | 78038.0989
120 | double | L43+S12 | 不操作（L43 基本策略） + 操作：开S29-2 | 1089900 | 0 | 1089900 | - | 3.9543e-06 | 77335.6256 | 706.783 | 78042.4086
120 | double | L43+S13 | 不操作（L43 基本策略） + 不操作（S13 基本策略） | 2136100 | 0 | 2136100 | - | 3.9543e-06 | 77344.0723 | 706.783 | 78050.8554
120 | double | L43+S14 | 不操作（L43 基本策略） + 不操作（S14 基本策略） | 2069100 | 0 | 2069100 | - | 3.9543e-06 | 77352.2541 | 706.783 | 78059.0371
120 | double | L43+S15 | 不操作（L43 基本策略） + 不操作（S15 基本策略） | 1659100 | 0 | 1659100 | - | 3.9543e-06 | 77358.8147 | 706.783 | 78065.5977
120 | double | L43+S16 | 不操作（L43 基本策略） + 不操作（S16 基本策略） | 1320100 | 0 | 1320100 | - | 3.9543e-06 | 77364.0347 | 706.783 | 78070.8177
120 | double | L43+S17 | 不操作（L43 基本策略） + 不操作（S17 基本策略） | 2039100 | 0 | 2039100 | - | 3.9543e-06 | 77372.0979 | 706.783 | 78078.8809
120 | double | L43+S18 | 不操作（L43 基本策略） + 不操作（S18 基本策略） | 1624800 | 0 | 1624800 | - | 3.9543e-06 | 77378.5228 | 706.783 | 78085.3058
120 | double | L43+S19 | 不操作（L43 基本策略） + 不操作（S19 基本策略） | 1780900 | 0 | 1780900 | - | 3.9543e-06 | 77385.5649 | 706.783 | 78092.3479
120 | double | L43+S20 | 不操作（L43 基本策略） + 不操作（S20 基本策略） | 1356100 | 0 | 1356100 | - | 3.9543e-06 | 77390.9273 | 706.783 | 78097.7103
120 | double | L43+S21 | 不操作（L43 基本策略） + 不操作（S21 基本策略） | 1089900 | 0 | 1089900 | - | 3.9543e-06 | 77395.2371 | 706.783 | 78102.0201
120 | double | L43+S22 | 不操作（L43 基本策略） + 不操作（S22 基本策略） | 1089900 | 0 | 1089900 | - | 3.9543e-06 | 77399.5468 | 706.783 | 78106.3298
120 | double | L43+S23 | 不操作（L43 基本策略） + 不操作（S23 基本策略） | 2494700 | 0 | 2494700 | - | 3.9543e-06 | 77409.4115 | 706.783 | 78116.1945
120 | double | L43+S24 | 不操作（L43 基本策略） + 不操作（S24 基本策略） | 1505300 | 0 | 1505300 | - | 3.9543e-06 | 77415.3639 | 706.783 | 78122.1469
120 | double | L43+S25 | 不操作（L43 基本策略） + 不操作（S25 基本策略） | 1776400 | 0 | 1776400 | - | 3.9543e-06 | 77422.3883 | 706.783 | 78129.1713
120 | double | L43+S26 | 不操作（L43 基本策略） + 不操作（S26 基本策略） | 1324400 | 0 | 1324400 | - | 3.9543e-06 | 77427.6253 | 706.783 | 78134.4083
120 | double | L43+S27 | 不操作（L43 基本策略） + 操作：开S62-3 | 1089900 | 0 | 1089900 | - | 3.9543e-06 | 77431.9351 | 706.783 | 78138.7181
120 | double | L43+S28 | 不操作（L43 基本策略） + 不操作（S28 基本策略） | 1332450 | 0 | 1332450 | - | 3.9543e-06 | 77437.2039 | 706.783 | 78143.987
120 | double | L26+U46 | 操作：开S29-2 + 不操作（U46 基本策略） | 100500 | 0 | 100500 | - | 1.3857e-06 | 77437.3432 | 706.783 | 78144.1262
120 | double | L26+U47 | 操作：开S29-2 + 不操作（U47 基本策略） | 708000 | 0 | 708000 | - | 1.3857e-06 | 77438.3243 | 706.783 | 78145.1073
120 | double | L26+U48 | 操作：开S29-2 + 不操作（U48 基本策略） | 281400 | 0 | 281400 | - | 1.3857e-06 | 77438.7142 | 706.783 | 78145.4972
120 | double | L26+U49 | 操作：开S29-2 + 不操作（U49 基本策略） | 949200 | 0 | 949200 | - | 1.3857e-06 | 77440.0295 | 706.783 | 78146.8125
120 | double | L26+U50 | 操作：开S29-2 + 不操作（U50 基本策略） | 40200 | 0 | 40200 | - | 1.3857e-06 | 77440.0852 | 706.783 | 78146.8682
120 | double | L26+U51 | 操作：开S29-2 + 不操作（U51 基本策略） | 281400 | 0 | 281400 | - | 1.3857e-06 | 77440.4751 | 706.783 | 78147.2581
120 | double | L26+U52 | 操作：开S29-2 + 不操作（U52 基本策略） | 134000 | 0 | 134000 | - | 1.3857e-06 | 77440.6608 | 706.783 | 78147.4438
120 | double | L26+U53 | 操作：开S29-2 + 不操作（U53 基本策略） | 452000 | 0 | 452000 | - | 1.3857e-06 | 77441.2871 | 706.783 | 78148.0701
120 | double | L26+U54 | 操作：开S29-2 + 不操作（U54 基本策略） | 100500 | 0 | 100500 | - | 1.3857e-06 | 77441.4264 | 706.783 | 78148.2094
120 | double | L26+U55 | 操作：开S29-2 + 不操作（U55 基本策略） | 134000 | 0 | 134000 | - | 1.3857e-06 | 77441.6121 | 706.783 | 78148.3951
120 | double | L26+U56 | 操作：开S29-2 + 不操作（U56 基本策略） | 90400 | 0 | 90400 | - | 1.3857e-06 | 77441.7373 | 706.783 | 78148.5203
120 | double | L26+U57 | 操作：开S29-2 + 不操作（U57 基本策略） | 80400 | 0 | 80400 | - | 1.3857e-06 | 77441.8487 | 706.783 | 78148.6317
120 | double | L26+U58 | 操作：开S29-2 + 不操作（U58 基本策略） | 212400 | 0 | 212400 | - | 1.3857e-06 | 77442.1431 | 706.783 | 78148.9261
120 | double | L26+U59 | 操作：开S29-2 + 不操作（U59 基本策略） | 30150 | 0 | 30150 | - | 1.3857e-06 | 77442.1848 | 706.783 | 78148.9678
120 | double | L26+U60 | 操作：开S29-2 + 不操作（U60 基本策略） | 40200 | 0 | 40200 | - | 1.3857e-06 | 77442.2405 | 706.783 | 78149.0235
120 | double | L26+U61 | 操作：开S29-2 + 不操作（U61 基本策略） | 318600 | 0 | 318600 | - | 1.3857e-06 | 77442.682 | 706.783 | 78149.465
120 | double | L26+U62 | 操作：开S29-2 + 不操作（U62 基本策略） | 80400 | 0 | 80400 | - | 1.3857e-06 | 77442.7934 | 706.783 | 78149.5764
120 | double | L26+S1 | 操作：关S27+开S62-3+开S13-1(源:L26) | 279400 | 45213.1805 | 324613.1805 | - | 5.5261e-07 | 77442.9478 | 706.808 | 78149.7558
120 | double | L26+S2 | 操作：开S62-3+开S13-1+开S29-2(源:L26) | 0 | 0 | 0 | - | 5.5261e-07 | 77442.9478 | 706.808 | 78149.7558
120 | double | L26+S3 | 操作：开S13-1+开S29-2(源:L26) | 0 | 0 | 0 | - | 5.5261e-07 | 77442.9478 | 706.808 | 78149.7558
120 | double | L26+S4 | 操作：开S13-1+开S29-2(源:L26) | 0 | 0 | 0 | - | 5.5261e-07 | 77442.9478 | 706.808 | 78149.7558
120 | double | L26+S5 | 操作：开S13-1+开S29-2(源:L26) | 0 | 0 | 0 | - | 5.5261e-07 | 77442.9478 | 706.808 | 78149.7558
120 | double | L26+S6 | 操作：开S29-2 + 不操作（S6 基本策略） | 1898700 | 0 | 1898700 | - | 5.5261e-07 | 77443.9971 | 706.808 | 78150.805
120 | double | L26+S7 | 操作：开S29-2 + 不操作（S7 基本策略） | 271200 | 0 | 271200 | - | 5.5261e-07 | 77444.1469 | 706.808 | 78150.9549
120 | double | L26+S8 | 不操作（L26 基本策略）(源:L26) | 676280 | 0 | 676280 | - | 5.5261e-07 | 77444.5206 | 706.808 | 78151.3286
120 | double | L26+S9 | 操作：开S29-2 + 不操作（S9 基本策略） | 292800 | 0 | 292800 | - | 5.5261e-07 | 77444.6824 | 706.808 | 78151.4904
120 | double | L26+S10 | 操作：开S29-2 + 不操作（S10 基本策略） | 252600 | 0 | 252600 | - | 5.5261e-07 | 77444.822 | 706.808 | 78151.63
120 | double | L26+S11 | 操作：开S29-2(源:L26) | 1818000 | 0 | 1818000 | - | 5.5261e-07 | 77445.8267 | 706.808 | 78152.6347
120 | double | L26+S12 | 操作：开S29-2(源:L26) | 135600 | 0 | 135600 | - | 5.5261e-07 | 77445.9016 | 706.808 | 78152.7096
120 | double | L26+S13 | 操作：开S29-2 + 不操作（S13 基本策略） | 1046200 | 0 | 1046200 | - | 5.5261e-07 | 77446.4797 | 706.808 | 78153.2877
120 | double | L45+U1 | 不操作（L45 基本策略） + 不操作（U1 基本策略） | 308200 | 0 | 308200 | - | 1.5117e-06 | 77446.9456 | 706.808 | 78153.7536
120 | double | L45+U2 | 不操作（L45 基本策略） + 不操作（U2 基本策略） | 321600 | 0 | 321600 | - | 1.5117e-06 | 77447.4318 | 706.808 | 78154.2398
120 | double | L45+U3 | 不操作（L45 基本策略） + 不操作（U3 基本策略） | 321600 | 0 | 321600 | - | 1.5117e-06 | 77447.918 | 706.808 | 78154.726
120 | double | L45+U4 | 不操作（L45 基本策略） + 不操作（U4 基本策略） | 321600 | 0 | 321600 | - | 1.5117e-06 | 77448.4041 | 706.808 | 78155.2121
120 | double | L45+U5 | 不操作（L45 基本策略） + 不操作（U5 基本策略） | 348400 | 0 | 348400 | - | 1.5117e-06 | 77448.9308 | 706.808 | 78155.7388
120 | double | L45+U6 | 不操作（L45 基本策略） + 不操作（U6 基本策略） | 321600 | 0 | 321600 | - | 1.5117e-06 | 77449.417 | 706.808 | 78156.225
120 | double | L45+U7 | 不操作（L45 基本策略） + 不操作（U7 基本策略） | 493800 | 0 | 493800 | - | 1.5117e-06 | 77450.1635 | 706.808 | 78156.9715
120 | double | L45+U8 | 不操作（L45 基本策略） + 不操作（U8 基本策略） | 321600 | 0 | 321600 | - | 1.5117e-06 | 77450.6496 | 706.808 | 78157.4576
120 | double | L45+U9 | 不操作（L45 基本策略） + 不操作（U9 基本策略） | 706200 | 0 | 706200 | - | 1.5117e-06 | 77451.7172 | 706.808 | 78158.5252
120 | double | L45+U10 | 不操作（L45 基本策略） + 不操作（U10 基本策略） | 415400 | 0 | 415400 | - | 1.5117e-06 | 77452.3452 | 706.808 | 78159.1532
120 | double | L45+U11 | 不操作（L45 基本策略） + 不操作（U11 基本策略） | 620400 | 0 | 620400 | - | 1.5117e-06 | 77453.283 | 706.808 | 78160.091
120 | double | L45+U12 | 不操作（L45 基本策略） + 不操作（U12 基本策略） | 989400 | 0 | 989400 | - | 1.5117e-06 | 77454.7787 | 706.808 | 78161.5867
120 | double | L45+U13 | 不操作（L45 基本策略） + 不操作（U13 基本策略） | 321600 | 0 | 321600 | - | 1.5117e-06 | 77455.2649 | 706.808 | 78162.0729
120 | double | L45+U14 | 不操作（L45 基本策略） + 不操作（U14 基本策略） | 1768200 | 0 | 1768200 | - | 1.5117e-06 | 77457.9379 | 706.808 | 78164.7459
120 | double | L45+U15 | 不操作（L45 基本策略） + 不操作（U15 基本策略） | 422100 | 0 | 422100 | - | 1.5117e-06 | 77458.576 | 706.808 | 78165.384
120 | double | L45+U16 | 不操作（L45 基本策略） + 不操作（U16 基本策略） | 552600 | 0 | 552600 | - | 1.5117e-06 | 77459.4113 | 706.808 | 78166.2193
120 | double | L45+U17 | 不操作（L45 基本策略） + 不操作（U17 基本策略） | 308200 | 0 | 308200 | - | 1.5117e-06 | 77459.8773 | 706.808 | 78166.6852
120 | double | L45+U18 | 不操作（L45 基本策略） + 不操作（U18 基本策略） | 635400 | 0 | 635400 | - | 1.5117e-06 | 77460.8378 | 706.808 | 78167.6458
120 | double | L45+U19 | 不操作（L45 基本策略） + 不操作（U19 基本策略） | 297480 | 0 | 297480 | - | 1.5117e-06 | 77461.2875 | 706.808 | 78168.0955
120 | double | L45+U20 | 不操作（L45 基本策略） + 不操作（U20 基本策略） | 321600 | 0 | 321600 | - | 1.5117e-06 | 77461.7737 | 706.808 | 78168.5817
120 | double | L45+U21 | 不操作（L45 基本策略） + 不操作（U21 基本策略） | 493800 | 0 | 493800 | - | 1.5117e-06 | 77462.5201 | 706.808 | 78169.3281
120 | double | L45+U22 | 不操作（L45 基本策略） + 不操作（U22 基本策略） | 321600 | 0 | 321600 | - | 1.5117e-06 | 77463.0063 | 706.808 | 78169.8143
120 | double | L45+U23 | 不操作（L45 基本策略） + 不操作（U23 基本策略） | 321600 | 0 | 321600 | - | 1.5117e-06 | 77463.4925 | 706.808 | 78170.3005
120 | double | L45+U24 | 不操作（L45 基本策略） + 不操作（U24 基本策略） | 308200 | 0 | 308200 | - | 1.5117e-06 | 77463.9584 | 706.808 | 78170.7664
120 | double | L45+U25 | 不操作（L45 基本策略） + 不操作（U25 基本策略） | 321600 | 0 | 321600 | - | 1.5117e-06 | 77464.4445 | 706.808 | 78171.2525
120 | double | L45+U26 | 不操作（L45 基本策略） + 不操作（U26 基本策略） | 308200 | 0 | 308200 | - | 1.5117e-06 | 77464.9105 | 706.808 | 78171.7184
120 | double | L45+U27 | 不操作（L45 基本策略） + 不操作（U27 基本策略） | 417000 | 0 | 417000 | - | 1.5117e-06 | 77465.5408 | 706.808 | 78172.3488
120 | double | L45+U28 | 不操作（L45 基本策略） + 不操作（U28 基本策略） | 348400 | 0 | 348400 | - | 1.5117e-06 | 77466.0675 | 706.808 | 78172.8755
120 | double | L45+U29 | 不操作（L45 基本策略） + 不操作（U29 基本策略） | 493800 | 0 | 493800 | - | 1.5117e-06 | 77466.814 | 706.808 | 78173.622
120 | double | L45+U30 | 不操作（L45 基本策略） + 不操作（U30 基本策略） | 348400 | 0 | 348400 | - | 1.5117e-06 | 77467.3407 | 706.808 | 78174.1487
120 | double | L45+U31 | 不操作（L45 基本策略） + 不操作（U31 基本策略） | 552600 | 0 | 552600 | - | 1.5117e-06 | 77468.1761 | 706.808 | 78174.984
120 | double | L45+U32 | 不操作（L45 基本策略） + 不操作（U32 基本策略） | 989400 | 0 | 989400 | - | 1.5117e-06 | 77469.6717 | 706.808 | 78176.4797
120 | double | L45+U33 | 不操作（L45 基本策略） + 不操作（U33 基本策略） | 620400 | 0 | 620400 | - | 1.5117e-06 | 77470.6096 | 706.808 | 78177.4176
120 | double | L45+U34 | 不操作（L45 基本策略） + 不操作（U34 基本策略） | 484800 | 0 | 484800 | - | 1.5117e-06 | 77471.3425 | 706.808 | 78178.1505
120 | double | L45+U35 | 不操作（L45 基本策略） + 不操作（U35 基本策略） | 308200 | 0 | 308200 | - | 1.5117e-06 | 77471.8084 | 706.808 | 78178.6164
120 | double | L45+U36 | 不操作（L45 基本策略） + 不操作（U36 基本策略） | 635400 | 0 | 635400 | - | 1.5117e-06 | 77472.7689 | 706.808 | 78179.5769
120 | double | L45+U37 | 不操作（L45 基本策略） + 不操作（U37 基本策略） | 341700 | 0 | 341700 | - | 1.5117e-06 | 77473.2855 | 706.808 | 78180.0935
120 | double | L45+U38 | 不操作（L45 基本策略） + 不操作（U38 基本策略） | 756000 | 0 | 756000 | - | 1.5117e-06 | 77474.4283 | 706.808 | 78181.2363
120 | double | L45+U39 | 不操作（L45 基本策略） + 不操作（U39 基本策略） | 341700 | 0 | 341700 | - | 1.5117e-06 | 77474.9449 | 706.808 | 78181.7529
120 | double | L45+U40 | 不操作（L45 基本策略） + 不操作（U40 基本策略） | 706200 | 0 | 706200 | - | 1.5117e-06 | 77476.0124 | 706.808 | 78182.8204
120 | double | L45+U41 | 不操作（L45 基本策略） + 不操作（U41 基本策略） | 321600 | 0 | 321600 | - | 1.5117e-06 | 77476.4986 | 706.808 | 78183.3066
120 | double | L45+U42 | 不操作（L45 基本策略） + 不操作（U42 基本策略） | 507400 | 0 | 507400 | - | 1.5117e-06 | 77477.2657 | 706.808 | 78184.0736
120 | double | L45+U43 | 不操作（L45 基本策略） + 不操作（U43 基本策略） | 308200 | 0 | 308200 | - | 1.5117e-06 | 77477.7316 | 706.808 | 78184.5396
120 | double | L45+U44 | 不操作（L45 基本策略） + 不操作（U44 基本策略） | 321600 | 0 | 321600 | - | 1.5117e-06 | 77478.2177 | 706.808 | 78185.0257
120 | double | L45+U45 | 不操作（L45 基本策略） + 不操作（U45 基本策略） | 706200 | 0 | 706200 | - | 1.5117e-06 | 77479.2853 | 706.808 | 78186.0933
120 | double | L45+U46 | 不操作（L45 基本策略） + 不操作（U46 基本策略） | 381900 | 0 | 381900 | - | 1.5117e-06 | 77479.8626 | 706.808 | 78186.6706
120 | double | L45+U47 | 不操作（L45 基本策略） + 不操作（U47 基本策略） | 989400 | 0 | 989400 | - | 1.5117e-06 | 77481.3583 | 706.808 | 78188.1663
120 | double | L45+U48 | 不操作（L45 基本策略） + 不操作（U48 基本策略） | 562800 | 0 | 562800 | - | 1.5117e-06 | 77482.2091 | 706.808 | 78189.0171
120 | double | L45+U49 | 不操作（L45 基本策略） + 不操作（U49 基本策略） | 1230600 | 0 | 1230600 | - | 1.5117e-06 | 77484.0694 | 706.808 | 78190.8774
120 | double | L45+U50 | 不操作（L45 基本策略） + 不操作（U50 基本策略） | 321600 | 0 | 321600 | - | 1.5117e-06 | 77484.5556 | 706.808 | 78191.3636
120 | double | L45+U51 | 不操作（L45 基本策略） + 不操作（U51 基本策略） | 562800 | 0 | 562800 | - | 1.5117e-06 | 77485.4064 | 706.808 | 78192.2144
120 | double | L45+U52 | 不操作（L45 基本策略） + 不操作（U52 基本策略） | 415400 | 0 | 415400 | - | 1.5117e-06 | 77486.0343 | 706.808 | 78192.8423
120 | double | L45+U53 | 不操作（L45 基本策略） + 不操作（U53 基本策略） | 733400 | 0 | 733400 | - | 1.5117e-06 | 77487.143 | 706.808 | 78193.951
120 | double | L45+U54 | 不操作（L45 基本策略） + 不操作（U54 基本策略） | 381900 | 0 | 381900 | - | 1.5117e-06 | 77487.7203 | 706.808 | 78194.5283
120 | double | L45+U55 | 不操作（L45 基本策略） + 不操作（U55 基本策略） | 415400 | 0 | 415400 | - | 1.5117e-06 | 77488.3483 | 706.808 | 78195.1563
120 | double | L45+U56 | 不操作（L45 基本策略） + 不操作（U56 基本策略） | 371800 | 0 | 371800 | - | 1.5117e-06 | 77488.9104 | 706.808 | 78195.7183
120 | double | L45+U57 | 不操作（L45 基本策略） + 不操作（U57 基本策略） | 361800 | 0 | 361800 | - | 1.5117e-06 | 77489.4573 | 706.808 | 78196.2653
120 | double | L45+U58 | 不操作（L45 基本策略） + 不操作（U58 基本策略） | 493800 | 0 | 493800 | - | 1.5117e-06 | 77490.2038 | 706.808 | 78197.0118
120 | double | L45+U59 | 不操作（L45 基本策略） + 不操作（U59 基本策略） | 311550 | 0 | 311550 | - | 1.5117e-06 | 77490.6747 | 706.808 | 78197.4827
120 | double | L45+U60 | 不操作（L45 基本策略） + 不操作（U60 基本策略） | 321600 | 0 | 321600 | - | 1.5117e-06 | 77491.1609 | 706.808 | 78197.9689
120 | double | L24+U16 | 操作：开S29-2 + 不操作（U16 基本策略） | 271200 | 0 | 271200 | - | 5.866e-06 | 77492.7518 | 706.808 | 78199.5598
120 | double | L24+U17 | 操作：开S29-2 + 不操作（U17 基本策略） | 26800 | 0 | 26800 | - | 5.866e-06 | 77492.909 | 706.808 | 78199.717
120 | double | L24+U18 | 操作：开S29-2 + 不操作（U18 基本策略） | 354000 | 0 | 354000 | - | 5.866e-06 | 77494.9855 | 706.808 | 78201.7935
120 | double | L24+U19 | 操作：开S29-2 + 不操作（U19 基本策略） | 16080 | 0 | 16080 | - | 5.866e-06 | 77495.0798 | 706.808 | 78201.8878
120 | double | L24+U20 | 操作：开S29-2 + 不操作（U20 基本策略） | 40200 | 0 | 40200 | - | 5.866e-06 | 77495.3157 | 706.808 | 78202.1236
120 | double | L24+U21 | 操作：开S29-2 + 不操作（U21 基本策略） | 212400 | 0 | 212400 | - | 5.866e-06 | 77496.5616 | 706.808 | 78203.3696
120 | double | L24+U22 | 操作：开S29-2 + 不操作（U22 基本策略） | 40200 | 0 | 40200 | - | 5.866e-06 | 77496.7974 | 706.808 | 78203.6054
120 | double | L24+U23 | 操作：开S29-2 + 不操作（U23 基本策略） | 40200 | 0 | 40200 | - | 5.866e-06 | 77497.0332 | 706.808 | 78203.8412
120 | double | L24+U24 | 操作：开S29-2 + 不操作（U24 基本策略） | 26800 | 0 | 26800 | - | 5.866e-06 | 77497.1904 | 706.808 | 78203.9984
120 | double | L24+U25 | 操作：开S29-2 + 不操作（U25 基本策略） | 40200 | 0 | 40200 | - | 5.866e-06 | 77497.4262 | 706.808 | 78204.2342
120 | double | L24+U26 | 操作：开S29-2 + 不操作（U26 基本策略） | 26800 | 0 | 26800 | - | 5.866e-06 | 77497.5834 | 706.808 | 78204.3914
120 | double | L24+U27 | 操作：开S29-2 + 不操作（U27 基本策略） | 135600 | 0 | 135600 | - | 5.866e-06 | 77498.3789 | 706.808 | 78205.1869
120 | double | L24+U28 | 操作：开S29-2 + 不操作（U28 基本策略） | 67000 | 0 | 67000 | - | 5.866e-06 | 77498.7719 | 706.808 | 78205.5799
120 | double | L24+U29 | 操作：开S29-2 + 不操作（U29 基本策略） | 212400 | 0 | 212400 | - | 5.866e-06 | 77500.0178 | 706.808 | 78206.8258
120 | double | L24+U30 | 操作：开S29-2 + 不操作（U30 基本策略） | 67000 | 0 | 67000 | - | 5.866e-06 | 77500.4108 | 706.808 | 78207.2188
120 | double | L24+U31 | 操作：开S29-2 + 不操作（U31 基本策略） | 271200 | 0 | 271200 | - | 5.866e-06 | 77502.0017 | 706.808 | 78208.8097
120 | double | L24+U32 | 操作：开S29-2 + 不操作（U32 基本策略） | 708000 | 0 | 708000 | - | 5.866e-06 | 77506.1548 | 706.808 | 78212.9628
120 | double | L24+U33 | 操作：开S29-2 + 不操作（U33 基本策略） | 339000 | 0 | 339000 | - | 5.866e-06 | 77508.1434 | 706.808 | 78214.9514
120 | double | L24+U34 | 操作：开S29-2 + 不操作（U34 基本策略） | 203400 | 0 | 203400 | - | 5.866e-06 | 77509.3365 | 706.808 | 78216.1445
120 | double | L24+U35 | 操作：开S29-2 + 不操作（U35 基本策略） | 26800 | 0 | 26800 | - | 5.866e-06 | 77509.4937 | 706.808 | 78216.3017
120 | double | L24+U36 | 操作：开S29-2 + 不操作（U36 基本策略） | 354000 | 0 | 354000 | - | 5.866e-06 | 77511.5703 | 706.808 | 78218.3783
120 | double | L24+U37 | 操作：开S29-2 + 不操作（U37 基本策略） | 60300 | 0 | 60300 | - | 5.866e-06 | 77511.924 | 706.808 | 78218.732
120 | double | L24+U38 | 操作：开S29-2 + 不操作（U38 基本策略） | 474600 | 0 | 474600 | - | 5.866e-06 | 77514.708 | 706.808 | 78221.516
120 | double | L24+U39 | 操作：开S29-2 + 不操作（U39 基本策略） | 60300 | 0 | 60300 | - | 5.866e-06 | 77515.0617 | 706.808 | 78221.8697
120 | double | L24+U40 | 操作：开S29-2 + 不操作（U40 基本策略） | 424800 | 0 | 424800 | - | 5.866e-06 | 77517.5536 | 706.808 | 78224.3615
120 | double | L24+U41 | 操作：开S29-2 + 不操作（U41 基本策略） | 40200 | 0 | 40200 | - | 5.866e-06 | 77517.7894 | 706.808 | 78224.5974
120 | double | L24+U42 | 操作：开S29-2 + 不操作（U42 基本策略） | 226000 | 0 | 226000 | - | 5.866e-06 | 77519.1151 | 706.808 | 78225.9231
120 | double | L24+U43 | 操作：开S29-2 + 不操作（U43 基本策略） | 26800 | 0 | 26800 | - | 5.866e-06 | 77519.2723 | 706.808 | 78226.0803
120 | double | L24+U44 | 操作：开S29-2 + 不操作（U44 基本策略） | 40200 | 0 | 40200 | - | 5.866e-06 | 77519.5081 | 706.808 | 78226.3161
120 | double | L24+U45 | 操作：开S29-2 + 不操作（U45 基本策略） | 424800 | 0 | 424800 | - | 5.866e-06 | 77522 | 706.808 | 78228.808
120 | double | L24+S14 | 操作：开S29-2 + 不操作（S14 基本策略） | 979200 | 0 | 979200 | - | 2.3393e-06 | 77524.2906 | 706.808 | 78231.0986
120 | double | L24+S15 | 操作：开S29-2 + 不操作（S15 基本策略） | 569200 | 0 | 569200 | - | 2.3393e-06 | 77525.6222 | 706.808 | 78232.4302
120 | double | L24+S16 | 操作：开S29-2 + 不操作（S16 基本策略） | 230200 | 0 | 230200 | - | 2.3393e-06 | 77526.1607 | 706.808 | 78232.9687
120 | double | L24+S17 | 操作：开S29-2 + 不操作（S17 基本策略） | 949200 | 0 | 949200 | - | 2.3393e-06 | 77528.3812 | 706.808 | 78235.1892
120 | double | L24+S18 | 操作：开S29-2 + 不操作（S18 基本策略） | 534900 | 0 | 534900 | - | 2.3393e-06 | 77529.6325 | 706.808 | 78236.4405
120 | double | L24+S19 | 操作：开S29-2 + 不操作（S19 基本策略） | 691000 | 0 | 691000 | - | 2.3393e-06 | 77531.249 | 706.808 | 78238.057
120 | double | L24+S20 | 操作：开S29-2 + 不操作（S20 基本策略） | 266200 | 0 | 266200 | - | 2.3393e-06 | 77531.8717 | 706.808 | 78238.6797
120 | double | L24+S21 | 操作：开S29-2 + 不操作（S21 基本策略） | 1089900 | 0 | 1089900 | - | 2.3393e-06 | 77534.4214 | 706.808 | 78241.2294
120 | double | L24+S22 | 操作：开S29-2 + 不操作（S22 基本策略） | 281400 | 0 | 281400 | - | 2.3393e-06 | 77535.0797 | 706.808 | 78241.8876
120 | double | L24+S23 | 操作：开S29-2 + 不操作（S23 基本策略） | 1404800 | 0 | 1404800 | - | 2.3393e-06 | 77538.366 | 706.808 | 78245.1739
120 | double | L24+S24 | 操作：开S29-2 + 不操作（S24 基本策略） | 415400 | 0 | 415400 | - | 2.3393e-06 | 77539.3377 | 706.808 | 78246.1457
120 | double | L24+S25 | 操作：开S29-2 + 不操作（S25 基本策略） | 686500 | 0 | 686500 | - | 2.3393e-06 | 77540.9437 | 706.808 | 78247.7517
120 | double | L24+S26 | 操作：开S29-2 + 不操作（S26 基本策略） | 234500 | 0 | 234500 | - | 2.3393e-06 | 77541.4922 | 706.808 | 78248.3002
120 | double | L24+S27 | 操作：开S62-3+开S29-2(源:L24) | 0 | 0 | 0 | - | 2.3393e-06 | 77541.4922 | 706.808 | 78248.3002
120 | double | L24+S28 | 操作：开S29-2 + 不操作（S28 基本策略） | 242550 | 0 | 242550 | - | 2.3393e-06 | 77542.0596 | 706.808 | 78248.8676
120 | double | L24+S29 | 操作：开S62-3+开S29-2(源:L24) | 0 | 0 | 0 | - | 2.3393e-06 | 77542.0596 | 706.808 | 78248.8676
120 | double | L24+S13-1 | 操作：开S29-2(源:L24) | 0 | 0 | 0 | - | 2.3393e-06 | 77542.0596 | 706.808 | 78248.8676
120 | double | L24+S29-2 | 操作：关S12(源:L24) | 1011000 | 0 | 1011000 | - | 2.3393e-06 | 77544.4247 | 706.808 | 78251.2327
120 | double | L24+S62-3 | 操作：开S29-2(源:L24) | 0 | 0 | 0 | - | 2.3393e-06 | 77544.4247 | 706.808 | 78251.2327
120 | double | L24+CB1 | 操作：开S62-3+开S13-1+开S29-2(源:L24) | 0 | 618532.2398 | 618532.2398 | - | 2.3393e-06 | 77544.4247 | 708.2549 | 78252.6797
120 | double | L24+CB2 | 操作：开S62-3+开S29-2(源:L24) | 0 | 541162.2037 | 541162.2037 | - | 2.3393e-06 | 77544.4247 | 709.5209 | 78253.9456
120 | double | L24+CB3 | 操作：开S62-3+开S29-2(源:L24) | 0 | 40017.4995 | 40017.4995 | - | 2.3393e-06 | 77544.4247 | 709.6145 | 78254.0392
120 | double | L24+DG1 | 操作：开S29-2 + 不操作（DG1 基本策略） | 0 | 0 | 0 | - | 5.866e-06 | 77544.4247 | 709.6145 | 78254.0392
120 | double | L24+DG2 | 操作：开S29-2 + 不操作（DG2 基本策略） | 0 | 0 | 0 | - | 5.866e-06 | 77544.4247 | 709.6145 | 78254.0392
120 | double | L24+DG3 | 操作：开S29-2 + 不操作（DG3 基本策略） | 0 | 0 | 0 | - | 5.866e-06 | 77544.4247 | 709.6145 | 78254.0392
120 | double | L24+DG4 | 操作：开S29-2 + 不操作（DG4 基本策略） | 0 | 0 | 0 | - | 5.866e-06 | 77544.4247 | 709.6145 | 78254.0392
120 | double | L24+DG5 | 操作：开S29-2 + 不操作（DG5 基本策略） | 0 | 0 | 0 | - | 5.866e-06 | 77544.4247 | 709.6145 | 78254.0392
120 | double | L24+DG6 | 操作：开S29-2 + 不操作（DG6 基本策略） | 0 | 0 | 0 | - | 5.866e-06 | 77544.4247 | 709.6145 | 78254.0392
120 | double | L24+DG7 | 操作：开S29-2 + 不操作（DG7 基本策略） | 0 | 0 | 0 | - | 5.866e-06 | 77544.4247 | 709.6145 | 78254.0392
120 | double | L24+DG8 | 操作：开S29-2 + 不操作（DG8 基本策略） | 0 | 0 | 0 | - | 5.866e-06 | 77544.4247 | 709.6145 | 78254.0392
120 | double | L44+U46 | 不操作（L44 基本策略） + 不操作（U46 基本策略） | 1089900 | 0 | 1089900 | - | 2.8987e-06 | 77547.584 | 709.6145 | 78257.1985
120 | double | L44+U47 | 不操作（L44 基本策略） + 不操作（U47 基本策略） | 1697400 | 0 | 1697400 | - | 2.8987e-06 | 77552.5043 | 709.6145 | 78262.1188
120 | double | L44+U48 | 不操作（L44 基本策略） + 不操作（U48 基本策略） | 1270800 | 0 | 1270800 | - | 2.8987e-06 | 77556.188 | 709.6145 | 78265.8025
120 | double | L44+U49 | 不操作（L44 基本策略） + 不操作（U49 基本策略） | 1938600 | 0 | 1938600 | - | 2.8987e-06 | 77561.8075 | 709.6145 | 78271.422
120 | double | L44+U50 | 不操作（L44 基本策略） + 不操作（U50 基本策略） | 1029600 | 0 | 1029600 | - | 2.8987e-06 | 77564.792 | 709.6145 | 78274.4065
120 | double | L44+U51 | 不操作（L44 基本策略） + 不操作（U51 基本策略） | 1270800 | 0 | 1270800 | - | 2.8987e-06 | 77568.4757 | 709.6145 | 78278.0902
120 | double | L44+U52 | 不操作（L44 基本策略） + 不操作（U52 基本策略） | 1123400 | 0 | 1123400 | - | 2.8987e-06 | 77571.7321 | 709.6145 | 78281.3466
120 | double | L44+U53 | 不操作（L44 基本策略） + 不操作（U53 基本策略） | 1441400 | 0 | 1441400 | - | 2.8987e-06 | 77575.9103 | 709.6145 | 78285.5248
120 | double | L44+U54 | 不操作（L44 基本策略） + 不操作（U54 基本策略） | 1089900 | 0 | 1089900 | - | 2.8987e-06 | 77579.0696 | 709.6145 | 78288.6841
120 | double | L44+U55 | 不操作（L44 基本策略） + 不操作（U55 基本策略） | 1123400 | 0 | 1123400 | - | 2.8987e-06 | 77582.326 | 709.6145 | 78291.9406
120 | double | L44+U56 | 不操作（L44 基本策略） + 不操作（U56 基本策略） | 1079800 | 0 | 1079800 | - | 2.8987e-06 | 77585.4561 | 709.6145 | 78295.0706
120 | double | L44+U57 | 不操作（L44 基本策略） + 不操作（U57 基本策略） | 1069800 | 0 | 1069800 | - | 2.8987e-06 | 77588.5571 | 709.6145 | 78298.1716
120 | double | L44+U58 | 不操作（L44 基本策略） + 不操作（U58 基本策略） | 1201800 | 0 | 1201800 | - | 2.8987e-06 | 77592.0408 | 709.6145 | 78301.6553
120 | double | L44+U59 | 不操作（L44 基本策略） + 不操作（U59 基本策略） | 1019550 | 0 | 1019550 | - | 2.8987e-06 | 77594.9962 | 709.6145 | 78304.6107
120 | double | L44+U60 | 不操作（L44 基本策略） + 不操作（U60 基本策略） | 1029600 | 0 | 1029600 | - | 2.8987e-06 | 77597.9807 | 709.6145 | 78307.5952
120 | double | L44+U61 | 不操作（L44 基本策略） + 不操作（U61 基本策略） | 1308000 | 0 | 1308000 | - | 2.8987e-06 | 77601.7722 | 709.6145 | 78311.3868
120 | double | L44+U62 | 不操作（L44 基本策略） + 不操作（U62 基本策略） | 1069800 | 0 | 1069800 | - | 2.8987e-06 | 77604.8733 | 709.6145 | 78314.4878
120 | double | L44+S1 | 不操作（L44 基本策略） + 操作：开S29-2 | 989400 | 0 | 989400 | - | 1.156e-06 | 77606.017 | 709.6145 | 78315.6316
120 | double | L44+S2 | 不操作（L44 基本策略） + 操作：开S13-1 | 989400 | 0 | 989400 | - | 1.156e-06 | 77607.1608 | 709.6145 | 78316.7753
120 | double | L44+S3 | 不操作（L44 基本策略） + 操作：开S13-1 | 989400 | 0 | 989400 | - | 1.156e-06 | 77608.3045 | 709.6145 | 78317.9191
120 | double | L44+S4 | 不操作（L44 基本策略） + 操作：开S13-1 | 989400 | 0 | 989400 | - | 1.156e-06 | 77609.4483 | 709.6145 | 78319.0628
120 | double | L44+S5 | 不操作（L44 基本策略） + 操作：开S13-1 | 989400 | 0 | 989400 | - | 1.156e-06 | 77610.592 | 709.6145 | 78320.2066
120 | double | L44+S6 | 不操作（L44 基本策略） + 不操作（S6 基本策略） | 2888100 | 0 | 2888100 | - | 1.156e-06 | 77613.9307 | 709.6145 | 78323.5452
120 | double | L44+S7 | 不操作（L44 基本策略） + 不操作（S7 基本策略） | 1260600 | 0 | 1260600 | - | 1.156e-06 | 77615.3879 | 709.6145 | 78325.0025
120 | double | L44+S8 | 不操作（L44 基本策略） + 操作：开S29-2 | 989400 | 0 | 989400 | - | 1.156e-06 | 77616.5317 | 709.6145 | 78326.1462
120 | double | L44+S9 | 不操作（L44 基本策略） + 不操作（S9 基本策略） | 1282200 | 0 | 1282200 | - | 1.156e-06 | 77618.0139 | 709.6145 | 78327.6284
120 | double | L44+S10 | 不操作（L44 基本策略） + 不操作（S10 基本策略） | 1242000 | 0 | 1242000 | - | 1.156e-06 | 77619.4497 | 709.6145 | 78329.0642
120 | double | L44+S11 | 不操作（L44 基本策略） + 操作：开S29-2 | 989400 | 0 | 989400 | - | 1.156e-06 | 77620.5934 | 709.6145 | 78330.2079
120 | double | L44+S12 | 不操作（L44 基本策略） + 操作：开S29-2 | 989400 | 0 | 989400 | - | 1.156e-06 | 77621.7372 | 709.6145 | 78331.3517
120 | double | L44+S13 | 不操作（L44 基本策略） + 不操作（S13 基本策略） | 2035600 | 0 | 2035600 | - | 1.156e-06 | 77624.0903 | 709.6145 | 78333.7048
120 | double | L46+U16 | 不操作（L46 基本策略） + 不操作（U16 基本策略） | 1676000 | 0 | 1676000 | - | 8.8388e-06 | 77638.9042 | 709.6145 | 78348.5187
120 | double | L46+U17 | 不操作（L46 基本策略） + 不操作（U17 基本策略） | 1431600 | 0 | 1431600 | - | 8.8388e-06 | 77651.5578 | 709.6145 | 78361.1724
120 | double | L46+U18 | 不操作（L46 基本策略） + 不操作（U18 基本策略） | 1758800 | 0 | 1758800 | - | 8.8388e-06 | 77667.1036 | 709.6145 | 78376.7181
120 | double | L46+U19 | 不操作（L46 基本策略） + 不操作（U19 基本策略） | 1420880 | 0 | 1420880 | - | 8.8388e-06 | 77679.6625 | 709.6145 | 78389.277
120 | double | L46+U20 | 不操作（L46 基本策略） + 不操作（U20 基本策略） | 1445000 | 0 | 1445000 | - | 8.8388e-06 | 77692.4345 | 709.6145 | 78402.0491
120 | double | L46+U21 | 不操作（L46 基本策略） + 不操作（U21 基本策略） | 1617200 | 0 | 1617200 | - | 8.8388e-06 | 77706.7287 | 709.6145 | 78416.3432
120 | double | L46+U22 | 不操作（L46 基本策略） + 不操作（U22 基本策略） | 1445000 | 0 | 1445000 | - | 8.8388e-06 | 77719.5008 | 709.6145 | 78429.1153
120 | double | L46+U23 | 不操作（L46 基本策略） + 不操作（U23 基本策略） | 1445000 | 0 | 1445000 | - | 8.8388e-06 | 77732.2729 | 709.6145 | 78441.8874
120 | double | L46+U24 | 不操作（L46 基本策略） + 不操作（U24 基本策略） | 1431600 | 0 | 1431600 | - | 8.8388e-06 | 77744.9265 | 709.6145 | 78454.541
120 | double | L46+U25 | 不操作（L46 基本策略） + 不操作（U25 基本策略） | 1445000 | 0 | 1445000 | - | 8.8388e-06 | 77757.6986 | 709.6145 | 78467.3131
120 | double | L46+U26 | 不操作（L46 基本策略） + 不操作（U26 基本策略） | 1431600 | 0 | 1431600 | - | 8.8388e-06 | 77770.3523 | 709.6145 | 78479.9668
120 | double | L46+U27 | 不操作（L46 基本策略） + 不操作（U27 基本策略） | 1540400 | 0 | 1540400 | - | 8.8388e-06 | 77783.9676 | 709.6145 | 78493.5821
120 | double | L46+U28 | 不操作（L46 基本策略） + 不操作（U28 基本策略） | 1471800 | 0 | 1471800 | - | 8.8388e-06 | 77796.9766 | 709.6145 | 78506.5911
120 | double | L46+U29 | 不操作（L46 基本策略） + 不操作（U29 基本策略） | 1617200 | 0 | 1617200 | - | 8.8388e-06 | 77811.2707 | 709.6145 | 78520.8852
120 | double | L46+U30 | 不操作（L46 基本策略） + 不操作（U30 基本策略） | 1471800 | 0 | 1471800 | - | 8.8388e-06 | 77824.2797 | 709.6145 | 78533.8942
120 | double | L46+U31 | 不操作（L46 基本策略） + 不操作（U31 基本策略） | 1676000 | 0 | 1676000 | - | 8.8388e-06 | 77839.0935 | 709.6145 | 78548.7081
120 | double | L46+U32 | 不操作（L46 基本策略） + 不操作（U32 基本策略） | 2112800 | 0 | 2112800 | - | 8.8388e-06 | 77857.7682 | 709.6145 | 78567.3827
120 | double | L46+U33 | 不操作（L46 基本策略） + 不操作（U33 基本策略） | 1743800 | 0 | 1743800 | - | 8.8388e-06 | 77873.1813 | 709.6145 | 78582.7958
120 | double | L46+U34 | 不操作（L46 基本策略） + 不操作（U34 基本策略） | 1608200 | 0 | 1608200 | - | 8.8388e-06 | 77887.3959 | 709.6145 | 78597.0104
120 | double | L46+U35 | 不操作（L46 基本策略） + 不操作（U35 基本策略） | 1431600 | 0 | 1431600 | - | 8.8388e-06 | 77900.0496 | 709.6145 | 78609.6641
120 | double | L46+U36 | 不操作（L46 基本策略） + 不操作（U36 基本策略） | 1758800 | 0 | 1758800 | - | 8.8388e-06 | 77915.5953 | 709.6145 | 78625.2098
120 | double | L46+U37 | 不操作（L46 基本策略） + 不操作（U37 基本策略） | 1465100 | 0 | 1465100 | - | 8.8388e-06 | 77928.545 | 709.6145 | 78638.1596
120 | double | L46+U38 | 不操作（L46 基本策略） + 不操作（U38 基本策略） | 1879400 | 0 | 1879400 | - | 8.8388e-06 | 77945.1567 | 709.6145 | 78654.7712
120 | double | L46+U39 | 不操作（L46 基本策略） + 不操作（U39 基本策略） | 1465100 | 0 | 1465100 | - | 8.8388e-06 | 77958.1065 | 709.6145 | 78667.721
120 | double | L46+U40 | 不操作（L46 基本策略） + 不操作（U40 基本策略） | 1829600 | 0 | 1829600 | - | 8.8388e-06 | 77974.278 | 709.6145 | 78683.8925
120 | double | L46+U41 | 不操作（L46 基本策略） + 不操作（U41 基本策略） | 1445000 | 0 | 1445000 | - | 8.8388e-06 | 77987.0501 | 709.6145 | 78696.6646
120 | double | L46+U42 | 不操作（L46 基本策略） + 不操作（U42 基本策略） | 1630800 | 0 | 1630800 | - | 8.8388e-06 | 78001.4644 | 709.6145 | 78711.0789
120 | double | L46+U43 | 不操作（L46 基本策略） + 不操作（U43 基本策略） | 1431600 | 0 | 1431600 | - | 8.8388e-06 | 78014.1181 | 709.6145 | 78723.7326
120 | double | L46+U44 | 不操作（L46 基本策略） + 不操作（U44 基本策略） | 1445000 | 0 | 1445000 | - | 8.8388e-06 | 78026.8902 | 709.6145 | 78736.5047
120 | double | L46+U45 | 不操作（L46 基本策略） + 不操作（U45 基本策略） | 1829600 | 0 | 1829600 | - | 8.8388e-06 | 78043.0617 | 709.6145 | 78752.6762
120 | double | L47+U1 | 不操作（L47 基本策略） + 不操作（U1 基本策略） | 482400 | 0 | 482400 | - | 1.7638e-06 | 78043.9125 | 709.6145 | 78753.527
120 | double | L47+U2 | 不操作（L47 基本策略） + 不操作（U2 基本策略） | 495800 | 0 | 495800 | - | 1.7638e-06 | 78044.787 | 709.6145 | 78754.4015
120 | double | L47+U3 | 不操作（L47 基本策略） + 不操作（U3 基本策略） | 495800 | 0 | 495800 | - | 1.7638e-06 | 78045.6615 | 709.6145 | 78755.276
120 | double | L47+U4 | 不操作（L47 基本策略） + 不操作（U4 基本策略） | 495800 | 0 | 495800 | - | 1.7638e-06 | 78046.536 | 709.6145 | 78756.1505
120 | double | L47+U5 | 不操作（L47 基本策略） + 不操作（U5 基本策略） | 522600 | 0 | 522600 | - | 1.7638e-06 | 78047.4578 | 709.6145 | 78757.0723
120 | double | L47+U6 | 不操作（L47 基本策略） + 不操作（U6 基本策略） | 495800 | 0 | 495800 | - | 1.7638e-06 | 78048.3323 | 709.6145 | 78757.9468
120 | double | L47+U7 | 不操作（L47 基本策略） + 不操作（U7 基本策略） | 668000 | 0 | 668000 | - | 1.7638e-06 | 78049.5105 | 709.6145 | 78759.125
120 | double | L47+U8 | 不操作（L47 基本策略） + 不操作（U8 基本策略） | 495800 | 0 | 495800 | - | 1.7638e-06 | 78050.385 | 709.6145 | 78759.9995
120 | double | L47+U9 | 不操作（L47 基本策略） + 不操作（U9 基本策略） | 880400 | 0 | 880400 | - | 1.7638e-06 | 78051.9378 | 709.6145 | 78761.5523
120 | double | L47+U10 | 不操作（L47 基本策略） + 不操作（U10 基本策略） | 589600 | 0 | 589600 | - | 1.7638e-06 | 78052.9778 | 709.6145 | 78762.5923
120 | double | L47+U11 | 不操作（L47 基本策略） + 不操作（U11 基本策略） | 794600 | 0 | 794600 | - | 1.7638e-06 | 78054.3793 | 709.6145 | 78763.9938
120 | double | L47+U12 | 不操作（L47 基本策略） + 不操作（U12 基本策略） | 1163600 | 0 | 1163600 | - | 1.7638e-06 | 78056.4316 | 709.6145 | 78766.0462
120 | double | L47+U13 | 不操作（L47 基本策略） + 不操作（U13 基本策略） | 495800 | 0 | 495800 | - | 1.7638e-06 | 78057.3061 | 709.6145 | 78766.9206
120 | double | L47+U14 | 不操作（L47 基本策略） + 不操作（U14 基本策略） | 1942400 | 0 | 1942400 | - | 1.7638e-06 | 78060.7321 | 709.6145 | 78770.3467
120 | double | L47+U15 | 不操作（L47 基本策略） + 不操作（U15 基本策略） | 596300 | 0 | 596300 | - | 1.7638e-06 | 78061.7839 | 709.6145 | 78771.3984
120 | double | L47+U16 | 不操作（L47 基本策略） + 不操作（U16 基本策略） | 726800 | 0 | 726800 | - | 1.7638e-06 | 78063.0658 | 709.6145 | 78772.6803
120 | double | L47+U17 | 不操作（L47 基本策略） + 不操作（U17 基本策略） | 482400 | 0 | 482400 | - | 1.7638e-06 | 78063.9167 | 709.6145 | 78773.5312
120 | double | L47+U18 | 不操作（L47 基本策略） + 不操作（U18 基本策略） | 809600 | 0 | 809600 | - | 1.7638e-06 | 78065.3447 | 709.6145 | 78774.9592
120 | double | L47+U19 | 不操作（L47 基本策略） + 不操作（U19 基本策略） | 471680 | 0 | 471680 | - | 1.7638e-06 | 78066.1766 | 709.6145 | 78775.7911
120 | double | L47+U20 | 不操作（L47 基本策略） + 不操作（U20 基本策略） | 495800 | 0 | 495800 | - | 1.7638e-06 | 78067.0511 | 709.6145 | 78776.6656
120 | double | L47+U21 | 不操作（L47 基本策略） + 不操作（U21 基本策略） | 668000 | 0 | 668000 | - | 1.7638e-06 | 78068.2293 | 709.6145 | 78777.8438
120 | double | L47+U22 | 不操作（L47 基本策略） + 不操作（U22 基本策略） | 495800 | 0 | 495800 | - | 1.7638e-06 | 78069.1038 | 709.6145 | 78778.7183
120 | double | L47+U23 | 不操作（L47 基本策略） + 不操作（U23 基本策略） | 495800 | 0 | 495800 | - | 1.7638e-06 | 78069.9783 | 709.6145 | 78779.5928
120 | double | L47+U24 | 不操作（L47 基本策略） + 不操作（U24 基本策略） | 482400 | 0 | 482400 | - | 1.7638e-06 | 78070.8292 | 709.6145 | 78780.4437
120 | double | L47+U25 | 不操作（L47 基本策略） + 不操作（U25 基本策略） | 495800 | 0 | 495800 | - | 1.7638e-06 | 78071.7037 | 709.6145 | 78781.3182
120 | double | L47+U26 | 不操作（L47 基本策略） + 不操作（U26 基本策略） | 482400 | 0 | 482400 | - | 1.7638e-06 | 78072.5545 | 709.6145 | 78782.169
120 | double | L47+U27 | 不操作（L47 基本策略） + 不操作（U27 基本策略） | 591200 | 0 | 591200 | - | 1.7638e-06 | 78073.5973 | 709.6145 | 78783.2118
120 | double | L47+U28 | 不操作（L47 基本策略） + 不操作（U28 基本策略） | 522600 | 0 | 522600 | - | 1.7638e-06 | 78074.519 | 709.6145 | 78784.1336
120 | double | L47+U29 | 不操作（L47 基本策略） + 不操作（U29 基本策略） | 668000 | 0 | 668000 | - | 1.7638e-06 | 78075.6973 | 709.6145 | 78785.3118
120 | double | L47+U30 | 不操作（L47 基本策略） + 不操作（U30 基本策略） | 522600 | 0 | 522600 | - | 1.7638e-06 | 78076.619 | 709.6145 | 78786.2335
120 | double | L47+U31 | 不操作（L47 基本策略） + 不操作（U31 基本策略） | 726800 | 0 | 726800 | - | 1.7638e-06 | 78077.9009 | 709.6145 | 78787.5155
120 | double | L47+U32 | 不操作（L47 基本策略） + 不操作（U32 基本策略） | 1163600 | 0 | 1163600 | - | 1.7638e-06 | 78079.9533 | 709.6145 | 78789.5678
120 | double | L47+U33 | 不操作（L47 基本策略） + 不操作（U33 基本策略） | 794600 | 0 | 794600 | - | 1.7638e-06 | 78081.3548 | 709.6145 | 78790.9693
120 | double | L47+U34 | 不操作（L47 基本策略） + 不操作（U34 基本策略） | 659000 | 0 | 659000 | - | 1.7638e-06 | 78082.5172 | 709.6145 | 78792.1317
120 | double | L47+U35 | 不操作（L47 基本策略） + 不操作（U35 基本策略） | 482400 | 0 | 482400 | - | 1.7638e-06 | 78083.368 | 709.6145 | 78792.9825
120 | double | L47+U36 | 不操作（L47 基本策略） + 不操作（U36 基本策略） | 809600 | 0 | 809600 | - | 1.7638e-06 | 78084.796 | 709.6145 | 78794.4105
120 | double | L47+U37 | 不操作（L47 基本策略） + 不操作（U37 基本策略） | 515900 | 0 | 515900 | - | 1.7638e-06 | 78085.7059 | 709.6145 | 78795.3205
120 | double | L47+U38 | 不操作（L47 基本策略） + 不操作（U38 基本策略） | 930200 | 0 | 930200 | - | 1.7638e-06 | 78087.3466 | 709.6145 | 78796.9612
120 | double | L47+U39 | 不操作（L47 基本策略） + 不操作（U39 基本策略） | 515900 | 0 | 515900 | - | 1.7638e-06 | 78088.2566 | 709.6145 | 78797.8711
120 | double | L47+U40 | 不操作（L47 基本策略） + 不操作（U40 基本策略） | 880400 | 0 | 880400 | - | 1.7638e-06 | 78089.8094 | 709.6145 | 78799.4239
120 | double | L47+U41 | 不操作（L47 基本策略） + 不操作（U41 基本策略） | 495800 | 0 | 495800 | - | 1.7638e-06 | 78090.6839 | 709.6145 | 78800.2984
120 | double | L47+U42 | 不操作（L47 基本策略） + 不操作（U42 基本策略） | 681600 | 0 | 681600 | - | 1.7638e-06 | 78091.8861 | 709.6145 | 78801.5006
120 | double | L47+U43 | 不操作（L47 基本策略） + 不操作（U43 基本策略） | 482400 | 0 | 482400 | - | 1.7638e-06 | 78092.737 | 709.6145 | 78802.3515
120 | double | L47+U44 | 不操作（L47 基本策略） + 不操作（U44 基本策略） | 495800 | 0 | 495800 | - | 1.7638e-06 | 78093.6115 | 709.6145 | 78803.226
120 | double | L47+U45 | 不操作（L47 基本策略） + 不操作（U45 基本策略） | 880400 | 0 | 880400 | - | 1.7638e-06 | 78095.1643 | 709.6145 | 78804.7789
120 | double | L47+U46 | 不操作（L47 基本策略） + 不操作（U46 基本策略） | 556100 | 0 | 556100 | - | 1.7638e-06 | 78096.1452 | 709.6145 | 78805.7597
120 | double | L47+U47 | 不操作（L47 基本策略） + 不操作（U47 基本策略） | 1163600 | 0 | 1163600 | - | 1.7638e-06 | 78098.1975 | 709.6145 | 78807.8121
120 | double | L47+U48 | 不操作（L47 基本策略） + 不操作（U48 基本策略） | 737000 | 0 | 737000 | - | 1.7638e-06 | 78099.4975 | 709.6145 | 78809.112
120 | double | L47+U49 | 不操作（L47 基本策略） + 不操作（U49 基本策略） | 1404800 | 0 | 1404800 | - | 1.7638e-06 | 78101.9753 | 709.6145 | 78811.5898
120 | double | L47+U50 | 不操作（L47 基本策略） + 不操作（U50 基本策略） | 495800 | 0 | 495800 | - | 1.7638e-06 | 78102.8497 | 709.6145 | 78812.4643
120 | double | L47+U51 | 不操作（L47 基本策略） + 不操作（U51 基本策略） | 737000 | 0 | 737000 | - | 1.7638e-06 | 78104.1497 | 709.6145 | 78813.7642
120 | double | L47+U52 | 不操作（L47 基本策略） + 不操作（U52 基本策略） | 589600 | 0 | 589600 | - | 1.7638e-06 | 78105.1896 | 709.6145 | 78814.8041
120 | double | L47+U53 | 不操作（L47 基本策略） + 不操作（U53 基本策略） | 907600 | 0 | 907600 | - | 1.7638e-06 | 78106.7904 | 709.6145 | 78816.405
120 | double | L47+U54 | 不操作（L47 基本策略） + 不操作（U54 基本策略） | 556100 | 0 | 556100 | - | 1.7638e-06 | 78107.7713 | 709.6145 | 78817.3858
120 | double | L47+U55 | 不操作（L47 基本策略） + 不操作（U55 基本策略） | 589600 | 0 | 589600 | - | 1.7638e-06 | 78108.8112 | 709.6145 | 78818.4257
120 | double | L47+U56 | 不操作（L47 基本策略） + 不操作（U56 基本策略） | 546000 | 0 | 546000 | - | 1.7638e-06 | 78109.7743 | 709.6145 | 78819.3888
120 | double | L47+U57 | 不操作（L47 基本策略） + 不操作（U57 基本策略） | 536000 | 0 | 536000 | - | 1.7638e-06 | 78110.7197 | 709.6145 | 78820.3342
120 | double | L47+U58 | 不操作（L47 基本策略） + 不操作（U58 基本策略） | 668000 | 0 | 668000 | - | 1.7638e-06 | 78111.8979 | 709.6145 | 78821.5124
120 | double | L47+U59 | 不操作（L47 基本策略） + 不操作（U59 基本策略） | 485750 | 0 | 485750 | - | 1.7638e-06 | 78112.7546 | 709.6145 | 78822.3692
120 | double | L47+U60 | 不操作（L47 基本策略） + 不操作（U60 基本策略） | 495800 | 0 | 495800 | - | 1.7638e-06 | 78113.6291 | 709.6145 | 78823.2437
120 | double | L29+S29 | 不操作（L29 基本策略） + 操作：开S62-3 | 979200 | 0 | 979200 | - | 4.0185e-07 | 78114.0226 | 709.6145 | 78823.6371
120 | double | L29+S13-1 | 不操作（L29 基本策略） + 不操作（S13-1 基本策略） | 979200 | 0 | 979200 | - | 4.0185e-07 | 78114.4161 | 709.6145 | 78824.0306
120 | double | L29+S29-2 | 不操作（L29 基本策略） + 不操作（S29-2 基本策略） | 979200 | 0 | 979200 | - | 4.0185e-07 | 78114.8096 | 709.6145 | 78824.4241
120 | double | L29+S62-3 | 不操作（L29 基本策略） + 不操作（S62-3 基本策略） | 979200 | 0 | 979200 | - | 4.0185e-07 | 78115.2031 | 709.6145 | 78824.8176
120 | double | L29+CB1 | 不操作（L29 基本策略） + 操作：开S29-2 | 979200 | 0 | 979200 | - | 4.0185e-07 | 78115.5966 | 709.6145 | 78825.2111
120 | double | L29+CB2 | 开DG8 + 断S26 + 操作：关S11+开S62-3+开S29-2 | 1213700 | 51353.5066 | 1265053.5066 | - | 4.0185e-07 | 78116.0843 | 709.6352 | 78825.7194
120 | double | L29+CB3 | 不操作（L29 基本策略） + 操作：开S29-2 | 979200 | 0 | 979200 | - | 4.0185e-07 | 78116.4778 | 709.6352 | 78826.1129
120 | double | L29+DG1 | 不操作（L29 基本策略） + 不操作（DG1 基本策略） | 979200 | 0 | 979200 | - | 1.0076e-06 | 78117.4645 | 709.6352 | 78827.0996
120 | double | L29+DG2 | 不操作（L29 基本策略） + 不操作（DG2 基本策略） | 979200 | 0 | 979200 | - | 1.0076e-06 | 78118.4512 | 709.6352 | 78828.0863
120 | double | L29+DG3 | 不操作（L29 基本策略） + 不操作（DG3 基本策略） | 979200 | 0 | 979200 | - | 1.0076e-06 | 78119.4378 | 709.6352 | 78829.073
120 | double | L29+DG4 | 不操作（L29 基本策略） + 不操作（DG4 基本策略） | 979200 | 0 | 979200 | - | 1.0076e-06 | 78120.4245 | 709.6352 | 78830.0597
120 | double | L29+DG5 | 不操作（L29 基本策略） + 不操作（DG5 基本策略） | 979200 | 0 | 979200 | - | 1.0076e-06 | 78121.4112 | 709.6352 | 78831.0464
120 | double | L29+DG6 | 不操作（L29 基本策略） + 不操作（DG6 基本策略） | 979200 | 0 | 979200 | - | 1.0076e-06 | 78122.3979 | 709.6352 | 78832.0331
120 | double | L29+DG7 | 不操作（L29 基本策略） + 不操作（DG7 基本策略） | 979200 | 0 | 979200 | - | 1.0076e-06 | 78123.3846 | 709.6352 | 78833.0197
120 | double | L29+DG8 | 不操作（L29 基本策略） + 不操作（DG8 基本策略） | 979200 | 0 | 979200 | - | 1.0076e-06 | 78124.3713 | 709.6352 | 78834.0064
120 | double | L30+U1 | 不操作（L30 基本策略） + 不操作（U1 基本策略） | 734800 | 0 | 734800 | - | 1.3227e-06 | 78125.3432 | 709.6352 | 78834.9783
120 | double | L30+U2 | 不操作（L30 基本策略） + 不操作（U2 基本策略） | 748200 | 0 | 748200 | - | 1.3227e-06 | 78126.3328 | 709.6352 | 78835.9679
120 | double | L30+U3 | 不操作（L30 基本策略） + 不操作（U3 基本策略） | 748200 | 0 | 748200 | - | 1.3227e-06 | 78127.3224 | 709.6352 | 78836.9576
120 | double | L30+U4 | 不操作（L30 基本策略） + 不操作（U4 基本策略） | 748200 | 0 | 748200 | - | 1.3227e-06 | 78128.312 | 709.6352 | 78837.9472
120 | double | L30+U5 | 不操作（L30 基本策略） + 不操作（U5 基本策略） | 775000 | 0 | 775000 | - | 1.3227e-06 | 78129.3371 | 709.6352 | 78838.9722
120 | double | L30+U6 | 不操作（L30 基本策略） + 不操作（U6 基本策略） | 748200 | 0 | 748200 | - | 1.3227e-06 | 78130.3267 | 709.6352 | 78839.9619
120 | double | L30+U7 | 不操作（L30 基本策略） + 不操作（U7 基本策略） | 920400 | 0 | 920400 | - | 1.3227e-06 | 78131.5441 | 709.6352 | 78841.1792
120 | double | L30+U8 | 不操作（L30 基本策略） + 不操作（U8 基本策略） | 748200 | 0 | 748200 | - | 1.3227e-06 | 78132.5337 | 709.6352 | 78842.1689
120 | double | L30+U9 | 不操作（L30 基本策略） + 不操作（U9 基本策略） | 1132800 | 0 | 1132800 | - | 1.3227e-06 | 78134.032 | 709.6352 | 78843.6672
120 | double | L30+U10 | 不操作（L30 基本策略） + 不操作（U10 基本策略） | 842000 | 0 | 842000 | - | 1.3227e-06 | 78135.1457 | 709.6352 | 78844.7809
120 | double | L30+U11 | 不操作（L30 基本策略） + 不操作（U11 基本策略） | 1047000 | 0 | 1047000 | - | 1.3227e-06 | 78136.5305 | 709.6352 | 78846.1657
120 | double | L30+U12 | 不操作（L30 基本策略） + 不操作（U12 基本策略） | 1416000 | 0 | 1416000 | - | 1.3227e-06 | 78138.4034 | 709.6352 | 78848.0386
120 | double | L30+U13 | 不操作（L30 基本策略） + 不操作（U13 基本策略） | 748200 | 0 | 748200 | - | 1.3227e-06 | 78139.3931 | 709.6352 | 78849.0282
120 | double | L30+U14 | 不操作（L30 基本策略） + 不操作（U14 基本策略） | 2194800 | 0 | 2194800 | - | 1.3227e-06 | 78142.296 | 709.6352 | 78851.9312
120 | double | L30+U15 | 不操作（L30 基本策略） + 不操作（U15 基本策略） | 848700 | 0 | 848700 | - | 1.3227e-06 | 78143.4186 | 709.6352 | 78853.0537
120 | double | L44+S14 | 不操作（L44 基本策略） + 不操作（S14 基本策略） | 1968600 | 0 | 1968600 | - | 1.156e-06 | 78145.6943 | 709.6352 | 78855.3294
120 | double | L44+S15 | 不操作（L44 基本策略） + 不操作（S15 基本策略） | 1558600 | 0 | 1558600 | - | 1.156e-06 | 78147.496 | 709.6352 | 78857.1312
120 | double | L44+S16 | 不操作（L44 基本策略） + 不操作（S16 基本策略） | 1219600 | 0 | 1219600 | - | 1.156e-06 | 78148.9059 | 709.6352 | 78858.5411
120 | double | L44+S17 | 不操作（L44 基本策略） + 不操作（S17 基本策略） | 1938600 | 0 | 1938600 | - | 1.156e-06 | 78151.1469 | 709.6352 | 78860.7821
120 | double | L44+S18 | 不操作（L44 基本策略） + 不操作（S18 基本策略） | 1524300 | 0 | 1524300 | - | 1.156e-06 | 78152.909 | 709.6352 | 78862.5442
120 | double | L44+S19 | 不操作（L44 基本策略） + 不操作（S19 基本策略） | 1680400 | 0 | 1680400 | - | 1.156e-06 | 78154.8516 | 709.6352 | 78864.4867
120 | double | L44+S20 | 不操作（L44 基本策略） + 不操作（S20 基本策略） | 1255600 | 0 | 1255600 | - | 1.156e-06 | 78156.303 | 709.6352 | 78865.9382
120 | double | L44+S21 | 不操作（L44 基本策略） + 不操作（S21 基本策略） | 1089900 | 0 | 1089900 | - | 1.156e-06 | 78157.563 | 709.6352 | 78867.1981
120 | double | L44+S22 | 不操作（L44 基本策略） + 不操作（S22 基本策略） | 989400 | 0 | 989400 | - | 1.156e-06 | 78158.7067 | 709.6352 | 78868.3419
120 | double | L44+S23 | 不操作（L44 基本策略） + 不操作（S23 基本策略） | 2394200 | 0 | 2394200 | - | 1.156e-06 | 78161.4744 | 709.6352 | 78871.1096
120 | double | L44+S24 | 不操作（L44 基本策略） + 不操作（S24 基本策略） | 1404800 | 0 | 1404800 | - | 1.156e-06 | 78163.0984 | 709.6352 | 78872.7335
120 | double | L44+S25 | 不操作（L44 基本策略） + 不操作（S25 基本策略） | 1675900 | 0 | 1675900 | - | 1.156e-06 | 78165.0357 | 709.6352 | 78874.6709
120 | double | L44+S26 | 不操作（L44 基本策略） + 不操作（S26 基本策略） | 1223900 | 0 | 1223900 | - | 1.156e-06 | 78166.4505 | 709.6352 | 78876.0857
120 | double | L44+S27 | 不操作（L44 基本策略） + 操作：开S62-3 | 989400 | 0 | 989400 | - | 1.156e-06 | 78167.5943 | 709.6352 | 78877.2294
120 | double | L44+S28 | 不操作（L44 基本策略） + 不操作（S28 基本策略） | 1231950 | 0 | 1231950 | - | 1.156e-06 | 78169.0184 | 709.6352 | 78878.6536
120 | double | L44+S29 | 不操作（L44 基本策略） + 操作：开S62-3 | 989400 | 0 | 989400 | - | 1.156e-06 | 78170.1622 | 709.6352 | 78879.7973
120 | double | L44+S13-1 | 不操作（L44 基本策略） + 不操作（S13-1 基本策略） | 989400 | 0 | 989400 | - | 1.156e-06 | 78171.3059 | 709.6352 | 78880.9411
120 | double | L44+S29-2 | 不操作（L44 基本策略） + 不操作（S29-2 基本策略） | 989400 | 0 | 989400 | - | 1.156e-06 | 78172.4497 | 709.6352 | 78882.0848
120 | double | L44+S62-3 | 不操作（L44 基本策略） + 不操作（S62-3 基本策略） | 989400 | 0 | 989400 | - | 1.156e-06 | 78173.5934 | 709.6352 | 78883.2286
120 | double | L44+CB1 | 不操作（L44 基本策略） + 操作：关S2+开S13-1+开S29-2 | 989400 | 0 | 989400 | - | 1.156e-06 | 78174.7372 | 709.6352 | 78884.3723
120 | double | L44+CB2 | 不操作（L44 基本策略） + 操作：关S11+开S62-3+开S29-2 | 989400 | 9130.1614 | 998530.1614 | - | 1.156e-06 | 78175.8809 | 709.6457 | 78885.5266
120 | double | L44+CB3 | 不操作（L44 基本策略） + 操作：开S13-1+开S29-2 | 989400 | 0 | 989400 | - | 1.156e-06 | 78177.0247 | 709.6457 | 78886.6704
120 | double | L44+DG1 | 不操作（L44 基本策略） + 不操作（DG1 基本策略） | 989400 | 0 | 989400 | - | 2.8987e-06 | 78179.8927 | 709.6457 | 78889.5384
120 | double | L44+DG2 | 不操作（L44 基本策略） + 不操作（DG2 基本策略） | 989400 | 0 | 989400 | - | 2.8987e-06 | 78182.7606 | 709.6457 | 78892.4064
120 | double | L44+DG3 | 不操作（L44 基本策略） + 不操作（DG3 基本策略） | 989400 | 0 | 989400 | - | 2.8987e-06 | 78185.6286 | 709.6457 | 78895.2743
120 | double | L44+DG4 | 不操作（L44 基本策略） + 不操作（DG4 基本策略） | 989400 | 0 | 989400 | - | 2.8987e-06 | 78188.4966 | 709.6457 | 78898.1423
120 | double | L44+DG5 | 不操作（L44 基本策略） + 不操作（DG5 基本策略） | 989400 | 0 | 989400 | - | 2.8987e-06 | 78191.3646 | 709.6457 | 78901.0103
120 | double | L44+DG6 | 不操作（L44 基本策略） + 不操作（DG6 基本策略） | 989400 | 0 | 989400 | - | 2.8987e-06 | 78194.2326 | 709.6457 | 78903.8783
120 | double | L44+DG7 | 不操作（L44 基本策略） + 不操作（DG7 基本策略） | 989400 | 0 | 989400 | - | 2.8987e-06 | 78197.1006 | 709.6457 | 78906.7463
120 | double | L44+DG8 | 不操作（L44 基本策略） + 不操作（DG8 基本策略） | 989400 | 0 | 989400 | - | 2.8987e-06 | 78199.9686 | 709.6457 | 78909.6143
120 | double | L48+U16 | 不操作（L48 基本策略） + 不操作（U16 基本策略） | 686600 | 0 | 686600 | - | 1.0076e-06 | 78200.6604 | 709.6457 | 78910.3062
120 | double | L48+U17 | 不操作（L48 基本策略） + 不操作（U17 基本策略） | 442200 | 0 | 442200 | - | 1.0076e-06 | 78201.106 | 709.6457 | 78910.7517
120 | double | L48+U18 | 不操作（L48 基本策略） + 不操作（U18 基本策略） | 769400 | 0 | 769400 | - | 1.0076e-06 | 78201.8813 | 709.6457 | 78911.527
120 | double | L48+U19 | 不操作（L48 基本策略） + 不操作（U19 基本策略） | 431480 | 0 | 431480 | - | 1.0076e-06 | 78202.3161 | 709.6457 | 78911.9618
120 | double | L48+U20 | 不操作（L48 基本策略） + 不操作（U20 基本策略） | 455600 | 0 | 455600 | - | 1.0076e-06 | 78202.7752 | 709.6457 | 78912.4209
120 | double | L48+U21 | 不操作（L48 基本策略） + 不操作（U21 基本策略） | 627800 | 0 | 627800 | - | 1.0076e-06 | 78203.4078 | 709.6457 | 78913.0535
120 | double | L48+U22 | 不操作（L48 基本策略） + 不操作（U22 基本策略） | 455600 | 0 | 455600 | - | 1.0076e-06 | 78203.8669 | 709.6457 | 78913.5126
120 | double | L48+U23 | 不操作（L48 基本策略） + 不操作（U23 基本策略） | 455600 | 0 | 455600 | - | 1.0076e-06 | 78204.3259 | 709.6457 | 78913.9716
120 | double | L48+U24 | 不操作（L48 基本策略） + 不操作（U24 基本策略） | 442200 | 0 | 442200 | - | 1.0076e-06 | 78204.7715 | 709.6457 | 78914.4172
120 | double | L48+U25 | 不操作（L48 基本策略） + 不操作（U25 基本策略） | 455600 | 0 | 455600 | - | 1.0076e-06 | 78205.2306 | 709.6457 | 78914.8763
120 | double | L48+U26 | 不操作（L48 基本策略） + 不操作（U26 基本策略） | 442200 | 0 | 442200 | - | 1.0076e-06 | 78205.6762 | 709.6457 | 78915.3219
120 | double | L48+U27 | 不操作（L48 基本策略） + 不操作（U27 基本策略） | 551000 | 0 | 551000 | - | 1.0076e-06 | 78206.2314 | 709.6457 | 78915.8771
120 | double | L48+U28 | 不操作（L48 基本策略） + 不操作（U28 基本策略） | 482400 | 0 | 482400 | - | 1.0076e-06 | 78206.7175 | 709.6457 | 78916.3632
120 | double | L48+U29 | 不操作（L48 基本策略） + 不操作（U29 基本策略） | 627800 | 0 | 627800 | - | 1.0076e-06 | 78207.3501 | 709.6457 | 78916.9958
120 | double | L48+U30 | 不操作（L48 基本策略） + 不操作（U30 基本策略） | 482400 | 0 | 482400 | - | 1.0076e-06 | 78207.8362 | 709.6457 | 78917.4819
120 | double | L48+U31 | 不操作（L48 基本策略） + 不操作（U31 基本策略） | 686600 | 0 | 686600 | - | 1.0076e-06 | 78208.528 | 709.6457 | 78918.1737
120 | double | L48+U32 | 不操作（L48 基本策略） + 不操作（U32 基本策略） | 1123400 | 0 | 1123400 | - | 1.0076e-06 | 78209.66 | 709.6457 | 78919.3057
120 | double | L48+U33 | 不操作（L48 基本策略） + 不操作（U33 基本策略） | 754400 | 0 | 754400 | - | 1.0076e-06 | 78210.4202 | 709.6457 | 78920.0659
120 | double | L48+U34 | 不操作（L48 基本策略） + 不操作（U34 基本策略） | 618800 | 0 | 618800 | - | 1.0076e-06 | 78211.0437 | 709.6457 | 78920.6894
120 | double | L48+U35 | 不操作（L48 基本策略） + 不操作（U35 基本策略） | 442200 | 0 | 442200 | - | 1.0076e-06 | 78211.4893 | 709.6457 | 78921.135
120 | double | L48+U36 | 不操作（L48 基本策略） + 不操作（U36 基本策略） | 769400 | 0 | 769400 | - | 1.0076e-06 | 78212.2646 | 709.6457 | 78921.9103
120 | double | L48+U37 | 不操作（L48 基本策略） + 不操作（U37 基本策略） | 475700 | 0 | 475700 | - | 1.0076e-06 | 78212.7439 | 709.6457 | 78922.3896
120 | double | L48+U38 | 不操作（L48 基本策略） + 不操作（U38 基本策略） | 890000 | 0 | 890000 | - | 1.0076e-06 | 78213.6407 | 709.6457 | 78923.2864
120 | double | L48+U39 | 不操作（L48 基本策略） + 不操作（U39 基本策略） | 475700 | 0 | 475700 | - | 1.0076e-06 | 78214.12 | 709.6457 | 78923.7658
120 | double | L48+U40 | 不操作（L48 基本策略） + 不操作（U40 基本策略） | 840200 | 0 | 840200 | - | 1.0076e-06 | 78214.9667 | 709.6457 | 78924.6124
120 | double | L48+U41 | 不操作（L48 基本策略） + 不操作（U41 基本策略） | 455600 | 0 | 455600 | - | 1.0076e-06 | 78215.4257 | 709.6457 | 78925.0715
120 | double | L48+U42 | 不操作（L48 基本策略） + 不操作（U42 基本策略） | 641400 | 0 | 641400 | - | 1.0076e-06 | 78216.0721 | 709.6457 | 78925.7178
120 | double | L48+U43 | 不操作（L48 基本策略） + 不操作（U43 基本策略） | 442200 | 0 | 442200 | - | 1.0076e-06 | 78216.5176 | 709.6457 | 78926.1633
120 | double | L48+U44 | 不操作（L48 基本策略） + 不操作（U44 基本策略） | 455600 | 0 | 455600 | - | 1.0076e-06 | 78216.9767 | 709.6457 | 78926.6224
120 | double | L48+U45 | 不操作（L48 基本策略） + 不操作（U45 基本策略） | 840200 | 0 | 840200 | - | 1.0076e-06 | 78217.8233 | 709.6457 | 78927.469
120 | double | L46+U46 | 不操作（L46 基本策略） + 不操作（U46 基本策略） | 1505300 | 0 | 1505300 | - | 8.8388e-06 | 78231.1284 | 709.6457 | 78940.7741
120 | double | L46+U47 | 不操作（L46 基本策略） + 不操作（U47 基本策略） | 2112800 | 0 | 2112800 | - | 8.8388e-06 | 78249.8031 | 709.6457 | 78959.4488
120 | double | L46+U48 | 不操作（L46 基本策略） + 不操作（U48 基本策略） | 1686200 | 0 | 1686200 | - | 8.8388e-06 | 78264.7071 | 709.6457 | 78974.3528
120 | double | L46+U49 | 不操作（L46 基本策略） + 不操作（U49 基本策略） | 2354000 | 0 | 2354000 | - | 8.8388e-06 | 78285.5137 | 709.6457 | 78995.1594
120 | double | L46+U50 | 不操作（L46 基本策略） + 不操作（U50 基本策略） | 1445000 | 0 | 1445000 | - | 8.8388e-06 | 78298.2858 | 709.6457 | 79007.9315
120 | double | L46+U51 | 不操作（L46 基本策略） + 不操作（U51 基本策略） | 1686200 | 0 | 1686200 | - | 8.8388e-06 | 78313.1898 | 709.6457 | 79022.8355
120 | double | L46+U52 | 不操作（L46 基本策略） + 不操作（U52 基本策略） | 1538800 | 0 | 1538800 | - | 8.8388e-06 | 78326.791 | 709.6457 | 79036.4367
120 | double | L46+U53 | 不操作（L46 基本策略） + 不操作（U53 基本策略） | 1856800 | 0 | 1856800 | - | 8.8388e-06 | 78343.2029 | 709.6457 | 79052.8486
120 | double | L46+U54 | 不操作（L46 基本策略） + 不操作（U54 基本策略） | 1505300 | 0 | 1505300 | - | 8.8388e-06 | 78356.5079 | 709.6457 | 79066.1537
120 | double | L46+U55 | 不操作（L46 基本策略） + 不操作（U55 基本策略） | 1538800 | 0 | 1538800 | - | 8.8388e-06 | 78370.1091 | 709.6457 | 79079.7548
120 | double | L46+U56 | 不操作（L46 基本策略） + 不操作（U56 基本策略） | 1495200 | 0 | 1495200 | - | 8.8388e-06 | 78383.3249 | 709.6457 | 79092.9706
120 | double | L46+U57 | 不操作（L46 基本策略） + 不操作（U57 基本策略） | 1485200 | 0 | 1485200 | - | 8.8388e-06 | 78396.4523 | 709.6457 | 79106.098
120 | double | L46+U58 | 不操作（L46 基本策略） + 不操作（U58 基本策略） | 1617200 | 0 | 1617200 | - | 8.8388e-06 | 78410.7465 | 709.6457 | 79120.3922
120 | double | L46+U59 | 不操作（L46 基本策略） + 不操作（U59 基本策略） | 1434950 | 0 | 1434950 | - | 8.8388e-06 | 78423.4297 | 709.6457 | 79133.0754
120 | double | L46+U60 | 不操作（L46 基本策略） + 不操作（U60 基本策略） | 1445000 | 0 | 1445000 | - | 8.8388e-06 | 78436.2018 | 709.6457 | 79145.8475
120 | double | L46+U61 | 不操作（L46 基本策略） + 不操作（U61 基本策略） | 1723400 | 0 | 1723400 | - | 8.8388e-06 | 78451.4347 | 709.6457 | 79161.0804
120 | double | L46+U62 | 不操作（L46 基本策略） + 不操作（U62 基本策略） | 1485200 | 0 | 1485200 | - | 8.8388e-06 | 78464.5621 | 709.6457 | 79174.2078
120 | double | L46+S1 | 不操作（L46 基本策略） + 操作：开S29-2 | 1404800 | 0 | 1404800 | - | 3.5249e-06 | 78469.5138 | 709.6457 | 79179.1596
120 | double | L46+S2 | 不操作（L46 基本策略） + 操作：开S13-1 | 1404800 | 0 | 1404800 | - | 3.5249e-06 | 78474.4656 | 709.6457 | 79184.1113
120 | double | L46+S3 | 不操作（L46 基本策略） + 操作：开S13-1 | 1404800 | 0 | 1404800 | - | 3.5249e-06 | 78479.4174 | 709.6457 | 79189.0631
120 | double | L46+S4 | 不操作（L46 基本策略） + 操作：开S13-1 | 1404800 | 0 | 1404800 | - | 3.5249e-06 | 78484.3692 | 709.6457 | 79194.0149
120 | double | L46+S5 | 不操作（L46 基本策略） + 操作：开S13-1 | 1404800 | 0 | 1404800 | - | 3.5249e-06 | 78489.321 | 709.6457 | 79198.9667
120 | double | L46+S6 | 不操作（L46 基本策略） + 不操作（S6 基本策略） | 3303500 | 0 | 3303500 | - | 3.5249e-06 | 78500.9655 | 709.6457 | 79210.6112
120 | double | L46+S7 | 不操作（L46 基本策略） + 不操作（S7 基本策略） | 1676000 | 0 | 1676000 | - | 3.5249e-06 | 78506.8732 | 709.6457 | 79216.5189
120 | double | L46+S8 | 不操作（L46 基本策略） + 操作：开S29-2 | 1404800 | 0 | 1404800 | - | 3.5249e-06 | 78511.825 | 709.6457 | 79221.4707
120 | double | L46+S9 | 不操作（L46 基本策略） + 不操作（S9 基本策略） | 1697600 | 0 | 1697600 | - | 3.5249e-06 | 78517.8089 | 709.6457 | 79227.4546
120 | double | L46+S10 | 不操作（L46 基本策略） + 不操作（S10 基本策略） | 1657400 | 0 | 1657400 | - | 3.5249e-06 | 78523.651 | 709.6457 | 79233.2967
120 | double | L46+S11 | 不操作（L46 基本策略） + 操作：开S29-2 | 1404800 | 0 | 1404800 | - | 3.5249e-06 | 78528.6028 | 709.6457 | 79238.2485
120 | double | L46+S12 | 不操作（L46 基本策略） + 操作：开S29-2 | 1404800 | 0 | 1404800 | - | 3.5249e-06 | 78533.5546 | 709.6457 | 79243.2003
120 | double | L46+S13 | 不操作（L46 基本策略） + 不操作（S13 基本策略） | 2451000 | 0 | 2451000 | - | 3.5249e-06 | 78542.1941 | 709.6457 | 79251.8398
120 | double | L46+S14 | 不操作（L46 基本策略） + 不操作（S14 基本策略） | 2384000 | 0 | 2384000 | - | 3.5249e-06 | 78550.5975 | 709.6457 | 79260.2432
120 | double | L46+S15 | 不操作（L46 基本策略） + 不操作（S15 基本策略） | 1974000 | 0 | 1974000 | - | 3.5249e-06 | 78557.5556 | 709.6457 | 79267.2013
120 | double | L46+S16 | 不操作（L46 基本策略） + 不操作（S16 基本策略） | 1635000 | 0 | 1635000 | - | 3.5249e-06 | 78563.3188 | 709.6457 | 79272.9645
120 | double | L46+S17 | 不操作（L46 基本策略） + 不操作（S17 基本策略） | 2354000 | 0 | 2354000 | - | 3.5249e-06 | 78571.6164 | 709.6457 | 79281.2622
120 | double | L46+S18 | 不操作（L46 基本策略） + 不操作（S18 基本策略） | 1939700 | 0 | 1939700 | - | 3.5249e-06 | 78578.4537 | 709.6457 | 79288.0994
120 | double | L46+S19 | 不操作（L46 基本策略） + 不操作（S19 基本策略） | 2095800 | 0 | 2095800 | - | 3.5249e-06 | 78585.8412 | 709.6457 | 79295.4869
120 | double | L46+S20 | 不操作（L46 基本策略） + 不操作（S20 基本策略） | 1671000 | 0 | 1671000 | - | 3.5249e-06 | 78591.7313 | 709.6457 | 79301.377
120 | double | L46+S21 | 不操作（L46 基本策略） + 不操作（S21 基本策略） | 2494700 | 0 | 2494700 | - | 3.5249e-06 | 78600.5249 | 709.6457 | 79310.1706
120 | double | L46+S22 | 不操作（L46 基本策略） + 不操作（S22 基本策略） | 1686200 | 0 | 1686200 | - | 3.5249e-06 | 78606.4685 | 709.6457 | 79316.1143
120 | double | L46+S23 | 不操作（L46 基本策略） + 不操作（S23 基本策略） | 1404800 | 0 | 1404800 | - | 3.5249e-06 | 78611.4203 | 709.6457 | 79321.066
120 | double | L46+S24 | 不操作（L46 基本策略） + 不操作（S24 基本策略） | 1404800 | 0 | 1404800 | - | 3.5249e-06 | 78616.3721 | 709.6457 | 79326.0178
120 | double | L46+S25 | 不操作（L46 基本策略） + 不操作（S25 基本策略） | 2091300 | 0 | 2091300 | - | 3.5249e-06 | 78623.7437 | 709.6457 | 79333.3894
120 | double | L46+S26 | 不操作（L46 基本策略） + 不操作（S26 基本策略） | 1639300 | 0 | 1639300 | - | 3.5249e-06 | 78629.5221 | 709.6457 | 79339.1678
120 | double | L46+S27 | 不操作（L46 基本策略） + 操作：开S62-3 | 1404800 | 0 | 1404800 | - | 3.5249e-06 | 78634.4739 | 709.6457 | 79344.1196
120 | double | L46+S28 | 不操作（L46 基本策略） + 不操作（S28 基本策略） | 1647350 | 0 | 1647350 | - | 3.5249e-06 | 78640.2806 | 709.6457 | 79349.9263
120 | double | L46+S29 | 不操作（L46 基本策略） + 操作：开S62-3 | 1404800 | 0 | 1404800 | - | 3.5249e-06 | 78645.2324 | 709.6457 | 79354.8781
120 | double | L46+S13-1 | 不操作（L46 基本策略） + 不操作（S13-1 基本策略） | 1404800 | 0 | 1404800 | - | 3.5249e-06 | 78650.1842 | 709.6457 | 79359.8299
120 | double | L46+S29-2 | 不操作（L46 基本策略） + 不操作（S29-2 基本策略） | 1404800 | 0 | 1404800 | - | 3.5249e-06 | 78655.136 | 709.6457 | 79364.7817
120 | double | L46+S62-3 | 不操作（L46 基本策略） + 不操作（S62-3 基本策略） | 1404800 | 0 | 1404800 | - | 3.5249e-06 | 78660.0877 | 709.6457 | 79369.7334
120 | double | L46+CB1 | 不操作（L46 基本策略） + 操作：关S2+开S13-1+开S29-2 | 1404800 | 0 | 1404800 | - | 3.5249e-06 | 78665.0395 | 709.6457 | 79374.6852
120 | double | L46+CB2 | 不操作（L46 基本策略） + 操作：开S62-3 | 1404800 | 0 | 1404800 | - | 3.5249e-06 | 78669.9913 | 709.6457 | 79379.637
120 | double | L46+CB3 | 不操作（L46 基本策略） + 操作：开S62-3+开S29-2 | 1404800 | 0 | 1404800 | - | 3.5249e-06 | 78674.9431 | 709.6457 | 79384.5888
120 | double | L46+DG1 | 不操作（L46 基本策略） + 不操作（DG1 基本策略） | 1404800 | 0 | 1404800 | - | 8.8388e-06 | 78687.3598 | 709.6457 | 79397.0056
120 | double | L46+DG2 | 不操作（L46 基本策略） + 不操作（DG2 基本策略） | 1404800 | 0 | 1404800 | - | 8.8388e-06 | 78699.7766 | 709.6457 | 79409.4223
120 | double | L46+DG3 | 不操作（L46 基本策略） + 不操作（DG3 基本策略） | 1404800 | 0 | 1404800 | - | 8.8388e-06 | 78712.1934 | 709.6457 | 79421.8391
120 | double | L46+DG4 | 不操作（L46 基本策略） + 不操作（DG4 基本策略） | 1404800 | 0 | 1404800 | - | 8.8388e-06 | 78724.6102 | 709.6457 | 79434.2559
120 | double | L46+DG5 | 不操作（L46 基本策略） + 不操作（DG5 基本策略） | 1404800 | 0 | 1404800 | - | 8.8388e-06 | 78737.0269 | 709.6457 | 79446.6726
120 | double | L46+DG6 | 不操作（L46 基本策略） + 不操作（DG6 基本策略） | 1404800 | 0 | 1404800 | - | 8.8388e-06 | 78749.4437 | 709.6457 | 79459.0894
120 | double | L46+DG7 | 不操作（L46 基本策略） + 不操作（DG7 基本策略） | 1404800 | 0 | 1404800 | - | 8.8388e-06 | 78761.8605 | 709.6457 | 79471.5062
120 | double | L46+DG8 | 不操作（L46 基本策略） + 不操作（DG8 基本策略） | 1404800 | 0 | 1404800 | - | 8.8388e-06 | 78774.2773 | 709.6457 | 79483.923
120 | double | L47+S29 | 不操作（L47 基本策略） + 操作：开S62-3 | 455600 | 0 | 455600 | - | 7.034e-07 | 78774.5977 | 709.6457 | 79484.2434
120 | double | L47+S13-1 | 不操作（L47 基本策略） + 不操作（S13-1 基本策略） | 455600 | 0 | 455600 | - | 7.034e-07 | 78774.9182 | 709.6457 | 79484.5639
120 | double | L47+S29-2 | 不操作（L47 基本策略） + 不操作（S29-2 基本策略） | 455600 | 0 | 455600 | - | 7.034e-07 | 78775.2387 | 709.6457 | 79484.8844
120 | double | L47+S62-3 | 不操作（L47 基本策略） + 不操作（S62-3 基本策略） | 455600 | 0 | 455600 | - | 7.034e-07 | 78775.5591 | 709.6457 | 79485.2048
120 | double | L47+CB1 | 不操作（L47 基本策略） + 操作：关S2+开S13-1+开S29-2 | 455600 | 0 | 455600 | - | 7.034e-07 | 78775.8796 | 709.6457 | 79485.5253
120 | double | L47+CB2 | 不操作（L47 基本策略） + 操作：关S11+开S62-3+开S29-2 | 455600 | 0 | 455600 | - | 7.034e-07 | 78776.2001 | 709.6457 | 79485.8458
120 | double | L47+CB3 | 不操作（L47 基本策略） + 操作：开S13-1+开S29-2 | 455600 | 0 | 455600 | - | 7.034e-07 | 78776.5205 | 709.6457 | 79486.1662
120 | double | L47+DG1 | 不操作（L47 基本策略） + 不操作（DG1 基本策略） | 455600 | 0 | 455600 | - | 1.7638e-06 | 78777.3241 | 709.6457 | 79486.9698
120 | double | L47+DG2 | 不操作（L47 基本策略） + 不操作（DG2 基本策略） | 455600 | 0 | 455600 | - | 1.7638e-06 | 78778.1277 | 709.6457 | 79487.7734
120 | double | L47+DG3 | 不操作（L47 基本策略） + 不操作（DG3 基本策略） | 455600 | 0 | 455600 | - | 1.7638e-06 | 78778.9313 | 709.6457 | 79488.577
120 | double | L47+DG4 | 不操作（L47 基本策略） + 不操作（DG4 基本策略） | 455600 | 0 | 455600 | - | 1.7638e-06 | 78779.7349 | 709.6457 | 79489.3806
120 | double | L47+DG5 | 不操作（L47 基本策略） + 不操作（DG5 基本策略） | 455600 | 0 | 455600 | - | 1.7638e-06 | 78780.5385 | 709.6457 | 79490.1842
120 | double | L47+DG6 | 不操作（L47 基本策略） + 不操作（DG6 基本策略） | 455600 | 0 | 455600 | - | 1.7638e-06 | 78781.3421 | 709.6457 | 79490.9878
120 | double | L47+DG7 | 不操作（L47 基本策略） + 不操作（DG7 基本策略） | 455600 | 0 | 455600 | - | 1.7638e-06 | 78782.1457 | 709.6457 | 79491.7914
120 | double | L47+DG8 | 不操作（L47 基本策略） + 不操作（DG8 基本策略） | 455600 | 0 | 455600 | - | 1.7638e-06 | 78782.9492 | 709.6457 | 79492.595
120 | double | L48+U1 | 不操作（L48 基本策略） + 不操作（U1 基本策略） | 442200 | 0 | 442200 | - | 1.0076e-06 | 78783.3948 | 709.6457 | 79493.0405
120 | double | L48+U2 | 不操作（L48 基本策略） + 不操作（U2 基本策略） | 455600 | 0 | 455600 | - | 1.0076e-06 | 78783.8539 | 709.6457 | 79493.4996
120 | double | L48+U3 | 不操作（L48 基本策略） + 不操作（U3 基本策略） | 455600 | 0 | 455600 | - | 1.0076e-06 | 78784.313 | 709.6457 | 79493.9587
120 | double | L48+U4 | 不操作（L48 基本策略） + 不操作（U4 基本策略） | 455600 | 0 | 455600 | - | 1.0076e-06 | 78784.7721 | 709.6457 | 79494.4178
120 | double | L48+U5 | 不操作（L48 基本策略） + 不操作（U5 基本策略） | 482400 | 0 | 482400 | - | 1.0076e-06 | 78785.2582 | 709.6457 | 79494.9039
120 | double | L48+U6 | 不操作（L48 基本策略） + 不操作（U6 基本策略） | 455600 | 0 | 455600 | - | 1.0076e-06 | 78785.7172 | 709.6457 | 79495.363
120 | double | L48+U7 | 不操作（L48 基本策略） + 不操作（U7 基本策略） | 627800 | 0 | 627800 | - | 1.0076e-06 | 78786.3498 | 709.6457 | 79495.9956
120 | double | L48+U8 | 不操作（L48 基本策略） + 不操作（U8 基本策略） | 455600 | 0 | 455600 | - | 1.0076e-06 | 78786.8089 | 709.6457 | 79496.4546
120 | double | L48+U9 | 不操作（L48 基本策略） + 不操作（U9 基本策略） | 840200 | 0 | 840200 | - | 1.0076e-06 | 78787.6556 | 709.6457 | 79497.3013
120 | double | L48+U10 | 不操作（L48 基本策略） + 不操作（U10 基本策略） | 549400 | 0 | 549400 | - | 1.0076e-06 | 78788.2092 | 709.6457 | 79497.8549
120 | double | L48+U11 | 不操作（L48 基本策略） + 不操作（U11 基本策略） | 754400 | 0 | 754400 | - | 1.0076e-06 | 78788.9693 | 709.6457 | 79498.615
120 | double | L48+U12 | 不操作（L48 基本策略） + 不操作（U12 基本策略） | 1123400 | 0 | 1123400 | - | 1.0076e-06 | 78790.1013 | 709.6457 | 79499.747
120 | double | L48+U13 | 不操作（L48 基本策略） + 不操作（U13 基本策略） | 455600 | 0 | 455600 | - | 1.0076e-06 | 78790.5604 | 709.6457 | 79500.2061
120 | double | L48+U14 | 不操作（L48 基本策略） + 不操作（U14 基本策略） | 1902200 | 0 | 1902200 | - | 1.0076e-06 | 78792.4771 | 709.6457 | 79502.1228
120 | double | L48+U15 | 不操作（L48 基本策略） + 不操作（U15 基本策略） | 556100 | 0 | 556100 | - | 1.0076e-06 | 78793.0375 | 709.6457 | 79502.6832
120 | double | L49+U1 | 不操作（L49 基本策略） + 不操作（U1 基本策略） | 160800 | 0 | 160800 | - | 1.0076e-06 | 78793.1995 | 709.6457 | 79502.8452
120 | double | L49+U2 | 不操作（L49 基本策略） + 不操作（U2 基本策略） | 174200 | 0 | 174200 | - | 1.0076e-06 | 78793.375 | 709.6457 | 79503.0208
120 | double | L49+U3 | 不操作（L49 基本策略） + 不操作（U3 基本策略） | 174200 | 0 | 174200 | - | 1.0076e-06 | 78793.5506 | 709.6457 | 79503.1963
120 | double | L49+U4 | 不操作（L49 基本策略） + 不操作（U4 基本策略） | 174200 | 0 | 174200 | - | 1.0076e-06 | 78793.7261 | 709.6457 | 79503.3718
120 | double | L49+U5 | 不操作（L49 基本策略） + 不操作（U5 基本策略） | 201000 | 0 | 201000 | - | 1.0076e-06 | 78793.9286 | 709.6457 | 79503.5744
120 | double | L49+U6 | 不操作（L49 基本策略） + 不操作（U6 基本策略） | 174200 | 0 | 174200 | - | 1.0076e-06 | 78794.1042 | 709.6457 | 79503.7499
120 | double | L49+U7 | 不操作（L49 基本策略） + 不操作（U7 基本策略） | 346400 | 0 | 346400 | - | 1.0076e-06 | 78794.4532 | 709.6457 | 79504.0989
120 | double | L49+U8 | 不操作（L49 基本策略） + 不操作（U8 基本策略） | 174200 | 0 | 174200 | - | 1.0076e-06 | 78794.6288 | 709.6457 | 79504.2745
120 | double | L49+U9 | 不操作（L49 基本策略） + 不操作（U9 基本策略） | 558800 | 0 | 558800 | - | 1.0076e-06 | 78795.1918 | 709.6457 | 79504.8375
120 | double | L49+U10 | 不操作（L49 基本策略） + 不操作（U10 基本策略） | 268000 | 0 | 268000 | - | 1.0076e-06 | 78795.4619 | 709.6457 | 79505.1076
120 | double | L49+U11 | 不操作（L49 基本策略） + 不操作（U11 基本策略） | 473000 | 0 | 473000 | - | 1.0076e-06 | 78795.9385 | 709.6457 | 79505.5842
120 | double | L49+U12 | 不操作（L49 基本策略） + 不操作（U12 基本策略） | 842000 | 0 | 842000 | - | 1.0076e-06 | 78796.7869 | 709.6457 | 79506.4326
120 | double | L49+U13 | 不操作（L49 基本策略） + 不操作（U13 基本策略） | 174200 | 0 | 174200 | - | 1.0076e-06 | 78796.9625 | 709.6457 | 79506.6082
120 | double | L49+U14 | 不操作（L49 基本策略） + 不操作（U14 基本策略） | 1620800 | 0 | 1620800 | - | 1.0076e-06 | 78798.5957 | 709.6457 | 79508.2414
120 | double | L49+U15 | 不操作（L49 基本策略） + 不操作（U15 基本策略） | 274700 | 0 | 274700 | - | 1.0076e-06 | 78798.8725 | 709.6457 | 79508.5182
120 | double | L49+U16 | 不操作（L49 基本策略） + 不操作（U16 基本策略） | 405200 | 0 | 405200 | - | 1.0076e-06 | 78799.2807 | 709.6457 | 79508.9265
120 | double | L49+U17 | 不操作（L49 基本策略） + 不操作（U17 基本策略） | 160800 | 0 | 160800 | - | 1.0076e-06 | 78799.4428 | 709.6457 | 79509.0885
120 | double | L49+U18 | 不操作（L49 基本策略） + 不操作（U18 基本策略） | 488000 | 0 | 488000 | - | 1.0076e-06 | 78799.9345 | 709.6457 | 79509.5802
120 | double | L49+U19 | 不操作（L49 基本策略） + 不操作（U19 基本策略） | 150080 | 0 | 150080 | - | 1.0076e-06 | 78800.0857 | 709.6457 | 79509.7314
120 | double | L49+U20 | 不操作（L49 基本策略） + 不操作（U20 基本策略） | 174200 | 0 | 174200 | - | 1.0076e-06 | 78800.2613 | 709.6457 | 79509.907
120 | double | L49+U21 | 不操作（L49 基本策略） + 不操作（U21 基本策略） | 346400 | 0 | 346400 | - | 1.0076e-06 | 78800.6103 | 709.6457 | 79510.256
120 | double | L49+U22 | 不操作（L49 基本策略） + 不操作（U22 基本策略） | 174200 | 0 | 174200 | - | 1.0076e-06 | 78800.7858 | 709.6457 | 79510.4316
120 | double | L49+U23 | 不操作（L49 基本策略） + 不操作（U23 基本策略） | 174200 | 0 | 174200 | - | 1.0076e-06 | 78800.9614 | 709.6457 | 79510.6071
120 | double | L49+U24 | 不操作（L49 基本策略） + 不操作（U24 基本策略） | 160800 | 0 | 160800 | - | 1.0076e-06 | 78801.1234 | 709.6457 | 79510.7691
120 | double | L49+U25 | 不操作（L49 基本策略） + 不操作（U25 基本策略） | 174200 | 0 | 174200 | - | 1.0076e-06 | 78801.2989 | 709.6457 | 79510.9446
120 | double | L49+U26 | 不操作（L49 基本策略） + 不操作（U26 基本策略） | 160800 | 0 | 160800 | - | 1.0076e-06 | 78801.461 | 709.6457 | 79511.1067
120 | double | L49+U27 | 不操作（L49 基本策略） + 不操作（U27 基本策略） | 269600 | 0 | 269600 | - | 1.0076e-06 | 78801.7326 | 709.6457 | 79511.3783
120 | double | L49+U28 | 不操作（L49 基本策略） + 不操作（U28 基本策略） | 201000 | 0 | 201000 | - | 1.0076e-06 | 78801.9352 | 709.6457 | 79511.5809
120 | double | L49+U29 | 不操作（L49 基本策略） + 不操作（U29 基本策略） | 346400 | 0 | 346400 | - | 1.0076e-06 | 78802.2842 | 709.6457 | 79511.9299
120 | double | L49+U30 | 不操作（L49 基本策略） + 不操作（U30 基本策略） | 201000 | 0 | 201000 | - | 1.0076e-06 | 78802.4868 | 709.6457 | 79512.1325
120 | double | L47+U61 | 不操作（L47 基本策略） + 不操作（U61 基本策略） | 774200 | 0 | 774200 | - | 1.7638e-06 | 78803.8523 | 709.6457 | 79513.498
120 | double | L47+U62 | 不操作（L47 基本策略） + 不操作（U62 基本策略） | 536000 | 0 | 536000 | - | 1.7638e-06 | 78804.7977 | 709.6457 | 79514.4434
120 | double | L47+S1 | 不操作（L47 基本策略） + 操作：开S29-2 | 455600 | 0 | 455600 | - | 7.034e-07 | 78805.1182 | 709.6457 | 79514.7639
120 | double | L47+S2 | 不操作（L47 基本策略） + 操作：开S13-1 | 455600 | 0 | 455600 | - | 7.034e-07 | 78805.4386 | 709.6457 | 79515.0843
120 | double | L47+S3 | 不操作（L47 基本策略） + 操作：开S13-1 | 455600 | 0 | 455600 | - | 7.034e-07 | 78805.7591 | 709.6457 | 79515.4048
120 | double | L47+S4 | 不操作（L47 基本策略） + 操作：开S13-1 | 455600 | 0 | 455600 | - | 7.034e-07 | 78806.0796 | 709.6457 | 79515.7253
120 | double | L47+S5 | 不操作（L47 基本策略） + 操作：开S13-1 | 455600 | 0 | 455600 | - | 7.034e-07 | 78806.4 | 709.6457 | 79516.0457
120 | double | L47+S6 | 不操作（L47 基本策略） + 不操作（S6 基本策略） | 2354300 | 0 | 2354300 | - | 7.034e-07 | 78808.056 | 709.6457 | 79517.7018
120 | double | L47+S7 | 不操作（L47 基本策略） + 不操作（S7 基本策略） | 726800 | 0 | 726800 | - | 7.034e-07 | 78808.5673 | 709.6457 | 79518.213
120 | double | L47+S8 | 不操作（L47 基本策略） + 操作：开S29-2 | 455600 | 0 | 455600 | - | 7.034e-07 | 78808.8877 | 709.6457 | 79518.5335
120 | double | L47+S9 | 不操作（L47 基本策略） + 不操作（S9 基本策略） | 748400 | 0 | 748400 | - | 7.034e-07 | 78809.4142 | 709.6457 | 79519.0599
120 | double | L47+S10 | 不操作（L47 基本策略） + 不操作（S10 基本策略） | 708200 | 0 | 708200 | - | 7.034e-07 | 78809.9123 | 709.6457 | 79519.558
120 | double | L47+S11 | 不操作（L47 基本策略） + 操作：开S29-2 | 455600 | 0 | 455600 | - | 7.034e-07 | 78810.2328 | 709.6457 | 79519.8785
120 | double | L47+S12 | 不操作（L47 基本策略） + 操作：开S29-2 | 455600 | 0 | 455600 | - | 7.034e-07 | 78810.5533 | 709.6457 | 79520.199
120 | double | L47+S13 | 不操作（L47 基本策略） + 不操作（S13 基本策略） | 1501800 | 0 | 1501800 | - | 7.034e-07 | 78811.6096 | 709.6457 | 79521.2553
120 | double | L47+S14 | 不操作（L47 基本策略） + 不操作（S14 基本策略） | 1434800 | 0 | 1434800 | - | 7.034e-07 | 78812.6189 | 709.6457 | 79522.2646
120 | double | L47+S15 | 不操作（L47 基本策略） + 不操作（S15 基本策略） | 1024800 | 0 | 1024800 | - | 7.034e-07 | 78813.3397 | 709.6457 | 79522.9854
120 | double | L47+S16 | 不操作（L47 基本策略） + 不操作（S16 基本策略） | 685800 | 0 | 685800 | - | 7.034e-07 | 78813.8221 | 709.6457 | 79523.4678
120 | double | L47+S17 | 不操作（L47 基本策略） + 不操作（S17 基本策略） | 1404800 | 0 | 1404800 | - | 7.034e-07 | 78814.8102 | 709.6457 | 79524.4559
120 | double | L47+S18 | 不操作（L47 基本策略） + 不操作（S18 基本策略） | 990500 | 0 | 990500 | - | 7.034e-07 | 78815.5069 | 709.6457 | 79525.1527
120 | double | L47+S19 | 不操作（L47 基本策略） + 不操作（S19 基本策略） | 1146600 | 0 | 1146600 | - | 7.034e-07 | 78816.3135 | 709.6457 | 79525.9592
120 | double | L47+S20 | 不操作（L47 基本策略） + 不操作（S20 基本策略） | 721800 | 0 | 721800 | - | 7.034e-07 | 78816.8212 | 709.6457 | 79526.4669
120 | double | L47+S21 | 不操作（L47 基本策略） + 不操作（S21 基本策略） | 1545500 | 0 | 1545500 | - | 7.034e-07 | 78817.9083 | 709.6457 | 79527.554
120 | double | L47+S22 | 不操作（L47 基本策略） + 不操作（S22 基本策略） | 737000 | 0 | 737000 | - | 7.034e-07 | 78818.4267 | 709.6457 | 79528.0724
120 | double | L47+S23 | 不操作（L47 基本策略） + 不操作（S23 基本策略） | 1404800 | 0 | 1404800 | - | 7.034e-07 | 78819.4148 | 709.6457 | 79529.0605
120 | double | L47+S24 | 不操作（L47 基本策略） + 不操作（S24 基本策略） | 455600 | 0 | 455600 | - | 7.034e-07 | 78819.7353 | 709.6457 | 79529.381
120 | double | L47+S25 | 不操作（L47 基本策略） + 不操作（S25 基本策略） | 1142100 | 0 | 1142100 | - | 7.034e-07 | 78820.5387 | 709.6457 | 79530.1844
120 | double | L47+S26 | 不操作（L47 基本策略） + 不操作（S26 基本策略） | 690100 | 0 | 690100 | - | 7.034e-07 | 78821.0241 | 709.6457 | 79530.6698
120 | double | L47+S27 | 不操作（L47 基本策略） + 操作：开S62-3 | 455600 | 0 | 455600 | - | 7.034e-07 | 78821.3445 | 709.6457 | 79530.9902
120 | double | L47+S28 | 不操作（L47 基本策略） + 不操作（S28 基本策略） | 698150 | 0 | 698150 | - | 7.034e-07 | 78821.8356 | 709.6457 | 79531.4813
120 | double | L29+U61 | 不操作（L29 基本策略） + 不操作（U61 基本策略） | 1297800 | 0 | 1297800 | - | 1.0076e-06 | 78823.1433 | 709.6457 | 79532.789
120 | double | L29+U62 | 不操作（L29 基本策略） + 不操作（U62 基本策略） | 1059600 | 0 | 1059600 | - | 1.0076e-06 | 78824.211 | 709.6457 | 79533.8567
120 | double | L29+S1 | 不操作（L29 基本策略） + 操作：开S29-2 | 979200 | 0 | 979200 | - | 4.0185e-07 | 78824.6045 | 709.6457 | 79534.2502
120 | double | L29+S2 | 不操作（L29 基本策略） + 操作：开S62-3+开S13-1 | 979200 | 0 | 979200 | - | 4.0185e-07 | 78824.998 | 709.6457 | 79534.6437
120 | double | L29+S3 | 不操作（L29 基本策略） + 操作：开S13-1 | 979200 | 0 | 979200 | - | 4.0185e-07 | 78825.3915 | 709.6457 | 79535.0372
120 | double | L29+S4 | 不操作（L29 基本策略） + 操作：开S13-1 | 979200 | 0 | 979200 | - | 4.0185e-07 | 78825.785 | 709.6457 | 79535.4307
120 | double | L29+S5 | 不操作（L29 基本策略） + 操作：开S13-1 | 979200 | 0 | 979200 | - | 4.0185e-07 | 78826.1785 | 709.6457 | 79535.8242
120 | double | L29+S6 | 开DG1 + 断S7 + 不操作（S6 基本策略） | 2606700 | 0 | 2606700 | - | 4.0185e-07 | 78827.226 | 709.6457 | 79536.8717
120 | double | L29+S7 | 开DG1 + 断S7 + 不操作（S7 基本策略） | 979200 | 0 | 979200 | - | 4.0185e-07 | 78827.6195 | 709.6457 | 79537.2652
120 | double | L29+S8 | 不操作（L29 基本策略） + 操作：开S29-2 | 979200 | 0 | 979200 | - | 4.0185e-07 | 78828.0129 | 709.6457 | 79537.6587
120 | double | L29+S9 | 开DG2 + 断S10 + 不操作（S9 基本策略） | 1019400 | 0 | 1019400 | - | 4.0185e-07 | 78828.4226 | 709.6457 | 79538.0683
120 | double | L29+S10 | 开DG2 + 断S10 + 不操作（S10 基本策略） | 979200 | 0 | 979200 | - | 4.0185e-07 | 78828.8161 | 709.6457 | 79538.4618
120 | double | L29+S11 | 不操作（L29 基本策略） + 操作：开S29-2 | 979200 | 0 | 979200 | - | 4.0185e-07 | 78829.2096 | 709.6457 | 79538.8553
120 | double | L29+S12 | 不操作（L29 基本策略） + 操作：开S29-2 | 979200 | 0 | 979200 | - | 4.0185e-07 | 78829.603 | 709.6457 | 79539.2488
120 | double | L29+S13 | 不操作（L29 基本策略） + 不操作（S13 基本策略） | 1046200 | 0 | 1046200 | - | 4.0185e-07 | 78830.0235 | 709.6457 | 79539.6692
120 | double | L29+S14 | 不操作（L29 基本策略） + 不操作（S14 基本策略） | 979200 | 0 | 979200 | - | 4.0185e-07 | 78830.4169 | 709.6457 | 79540.0627
120 | double | L29+S15 | 不操作（L29 基本策略） + 不操作（S15 基本策略） | 1548400 | 0 | 1548400 | - | 4.0185e-07 | 78831.0392 | 709.6457 | 79540.6849
120 | double | L29+S16 | 不操作（L29 基本策略） + 不操作（S16 基本策略） | 1209400 | 0 | 1209400 | - | 4.0185e-07 | 78831.5252 | 709.6457 | 79541.1709
120 | double | L29+S17 | 不操作（L29 基本策略） + 不操作（S17 基本策略） | 1928400 | 0 | 1928400 | - | 4.0185e-07 | 78832.3001 | 709.6457 | 79541.9458
120 | double | L29+S18 | 不操作（L29 基本策略） + 不操作（S18 基本策略） | 1514100 | 0 | 1514100 | - | 4.0185e-07 | 78832.9085 | 709.6457 | 79542.5542
120 | double | L29+S19 | 不操作（L29 基本策略） + 不操作（S19 基本策略） | 1670200 | 0 | 1670200 | - | 4.0185e-07 | 78833.5797 | 709.6457 | 79543.2254
120 | double | L29+S20 | 不操作（L29 基本策略） + 不操作（S20 基本策略） | 1245400 | 0 | 1245400 | - | 4.0185e-07 | 78834.0801 | 709.6457 | 79543.7258
120 | double | L29+S21 | 不操作（L29 基本策略） + 不操作（S21 基本策略） | 2069100 | 0 | 2069100 | - | 4.0185e-07 | 78834.9116 | 709.6457 | 79544.5573
120 | double | L29+S22 | 不操作（L29 基本策略） + 不操作（S22 基本策略） | 1260600 | 0 | 1260600 | - | 4.0185e-07 | 78835.4182 | 709.6457 | 79545.0639
120 | double | L29+S23 | 不操作（L29 基本策略） + 不操作（S23 基本策略） | 2384000 | 0 | 2384000 | - | 4.0185e-07 | 78836.3762 | 709.6457 | 79546.0219
120 | double | L29+S24 | 不操作（L29 基本策略） + 不操作（S24 基本策略） | 1394600 | 0 | 1394600 | - | 4.0185e-07 | 78836.9366 | 709.6457 | 79546.5823
120 | double | L29+S25 | 不操作（L29 基本策略） + 不操作（S25 基本策略） | 1665700 | 0 | 1665700 | - | 4.0185e-07 | 78837.6059 | 709.6457 | 79547.2516
120 | double | L29+S26 | 不操作（L29 基本策略） + 不操作（S26 基本策略） | 1213700 | 0 | 1213700 | - | 4.0185e-07 | 78838.0937 | 709.6457 | 79547.7394
120 | double | L29+S27 | 不操作（L29 基本策略） + 操作：开S62-3 | 979200 | 0 | 979200 | - | 4.0185e-07 | 78838.4871 | 709.6457 | 79548.1329
120 | double | L29+S28 | 不操作（L29 基本策略） + 不操作（S28 基本策略） | 1221750 | 0 | 1221750 | - | 4.0185e-07 | 78838.9781 | 709.6457 | 79548.6238
120 | double | L49+U31 | 不操作（L49 基本策略） + 不操作（U31 基本策略） | 405200 | 0 | 405200 | - | 1.0076e-06 | 78839.3864 | 709.6457 | 79549.0321
120 | double | L49+U32 | 不操作（L49 基本策略） + 不操作（U32 基本策略） | 842000 | 0 | 842000 | - | 1.0076e-06 | 78840.2348 | 709.6457 | 79549.8805
120 | double | L49+U33 | 不操作（L49 基本策略） + 不操作（U33 基本策略） | 473000 | 0 | 473000 | - | 1.0076e-06 | 78840.7115 | 709.6457 | 79550.3572
120 | double | L49+U34 | 不操作（L49 基本策略） + 不操作（U34 基本策略） | 337400 | 0 | 337400 | - | 1.0076e-06 | 78841.0514 | 709.6457 | 79550.6971
120 | double | L49+U35 | 不操作（L49 基本策略） + 不操作（U35 基本策略） | 160800 | 0 | 160800 | - | 1.0076e-06 | 78841.2135 | 709.6457 | 79550.8592
120 | double | L49+U36 | 不操作（L49 基本策略） + 不操作（U36 基本策略） | 488000 | 0 | 488000 | - | 1.0076e-06 | 78841.7052 | 709.6457 | 79551.3509
120 | double | L49+U37 | 不操作（L49 基本策略） + 不操作（U37 基本策略） | 194300 | 0 | 194300 | - | 1.0076e-06 | 78841.901 | 709.6457 | 79551.5467
120 | double | L49+U38 | 不操作（L49 基本策略） + 不操作（U38 基本策略） | 608600 | 0 | 608600 | - | 1.0076e-06 | 78842.5142 | 709.6457 | 79552.1599
120 | double | L49+U39 | 不操作（L49 基本策略） + 不操作（U39 基本策略） | 194300 | 0 | 194300 | - | 1.0076e-06 | 78842.71 | 709.6457 | 79552.3557
120 | double | L49+U40 | 不操作（L49 基本策略） + 不操作（U40 基本策略） | 558800 | 0 | 558800 | - | 1.0076e-06 | 78843.2731 | 709.6457 | 79552.9188
120 | double | L49+U41 | 不操作（L49 基本策略） + 不操作（U41 基本策略） | 174200 | 0 | 174200 | - | 1.0076e-06 | 78843.4486 | 709.6457 | 79553.0943
120 | double | L49+U42 | 不操作（L49 基本策略） + 不操作（U42 基本策略） | 360000 | 0 | 360000 | - | 1.0076e-06 | 78843.8114 | 709.6457 | 79553.4571
120 | double | L49+U43 | 不操作（L49 基本策略） + 不操作（U43 基本策略） | 160800 | 0 | 160800 | - | 1.0076e-06 | 78843.9734 | 709.6457 | 79553.6191
120 | double | L49+U44 | 不操作（L49 基本策略） + 不操作（U44 基本策略） | 174200 | 0 | 174200 | - | 1.0076e-06 | 78844.1489 | 709.6457 | 79553.7946
120 | double | L49+U45 | 不操作（L49 基本策略） + 不操作（U45 基本策略） | 558800 | 0 | 558800 | - | 1.0076e-06 | 78844.712 | 709.6457 | 79554.3577
120 | double | L49+U46 | 不操作（L49 基本策略） + 不操作（U46 基本策略） | 234500 | 0 | 234500 | - | 1.0076e-06 | 78844.9483 | 709.6457 | 79554.594
120 | double | L49+U47 | 不操作（L49 基本策略） + 不操作（U47 基本策略） | 842000 | 0 | 842000 | - | 1.0076e-06 | 78845.7967 | 709.6457 | 79555.4424
120 | double | L49+U48 | 不操作（L49 基本策略） + 不操作（U48 基本策略） | 415400 | 0 | 415400 | - | 1.0076e-06 | 78846.2153 | 709.6457 | 79555.861
120 | double | L49+U49 | 不操作（L49 基本策略） + 不操作（U49 基本策略） | 1083200 | 0 | 1083200 | - | 1.0076e-06 | 78847.3068 | 709.6457 | 79556.9525
120 | double | L49+U50 | 不操作（L49 基本策略） + 不操作（U50 基本策略） | 174200 | 0 | 174200 | - | 1.0076e-06 | 78847.4823 | 709.6457 | 79557.128
120 | double | L49+U51 | 不操作（L49 基本策略） + 不操作（U51 基本策略） | 415400 | 0 | 415400 | - | 1.0076e-06 | 78847.9009 | 709.6457 | 79557.5466
120 | double | L49+U52 | 不操作（L49 基本策略） + 不操作（U52 基本策略） | 268000 | 0 | 268000 | - | 1.0076e-06 | 78848.1709 | 709.6457 | 79557.8167
120 | double | L49+U53 | 不操作（L49 基本策略） + 不操作（U53 基本策略） | 586000 | 0 | 586000 | - | 1.0076e-06 | 78848.7614 | 709.6457 | 79558.4071
120 | double | L49+U54 | 不操作（L49 基本策略） + 不操作（U54 基本策略） | 234500 | 0 | 234500 | - | 1.0076e-06 | 78848.9977 | 709.6457 | 79558.6434
120 | double | L49+U55 | 不操作（L49 基本策略） + 不操作（U55 基本策略） | 268000 | 0 | 268000 | - | 1.0076e-06 | 78849.2678 | 709.6457 | 79558.9135
120 | double | L49+U56 | 不操作（L49 基本策略） + 不操作（U56 基本策略） | 224400 | 0 | 224400 | - | 1.0076e-06 | 78849.4939 | 709.6457 | 79559.1396
120 | double | L49+U57 | 不操作（L49 基本策略） + 不操作（U57 基本策略） | 214400 | 0 | 214400 | - | 1.0076e-06 | 78849.7099 | 709.6457 | 79559.3556
120 | double | L49+U58 | 不操作（L49 基本策略） + 不操作（U58 基本策略） | 346400 | 0 | 346400 | - | 1.0076e-06 | 78850.059 | 709.6457 | 79559.7047
120 | double | L49+U59 | 不操作（L49 基本策略） + 不操作（U59 基本策略） | 164150 | 0 | 164150 | - | 1.0076e-06 | 78850.2244 | 709.6457 | 79559.8701
120 | double | L49+U60 | 不操作（L49 基本策略） + 不操作（U60 基本策略） | 174200 | 0 | 174200 | - | 1.0076e-06 | 78850.3999 | 709.6457 | 79560.0456
120 | double | L50+U16 | 不操作（L50 基本策略） + 不操作（U16 基本策略） | 957700 | 0 | 957700 | - | 5.6764e-06 | 78855.8362 | 709.6457 | 79565.4819
120 | double | L50+U17 | 不操作（L50 基本策略） + 不操作（U17 基本策略） | 713300 | 0 | 713300 | - | 5.6764e-06 | 78859.8852 | 709.6457 | 79569.5309
120 | double | L50+U18 | 不操作（L50 基本策略） + 不操作（U18 基本策略） | 1040500 | 0 | 1040500 | - | 5.6764e-06 | 78865.7915 | 709.6457 | 79575.4372
120 | double | L50+U19 | 不操作（L50 基本策略） + 不操作（U19 基本策略） | 702580 | 0 | 702580 | - | 5.6764e-06 | 78869.7796 | 709.6457 | 79579.4253
120 | double | L50+U20 | 不操作（L50 基本策略） + 不操作（U20 基本策略） | 726700 | 0 | 726700 | - | 5.6764e-06 | 78873.9047 | 709.6457 | 79583.5504
120 | double | L50+U21 | 不操作（L50 基本策略） + 不操作（U21 基本策略） | 898900 | 0 | 898900 | - | 5.6764e-06 | 78879.0072 | 709.6457 | 79588.6529
120 | double | L50+U22 | 不操作（L50 基本策略） + 不操作（U22 基本策略） | 726700 | 0 | 726700 | - | 5.6764e-06 | 78883.1322 | 709.6457 | 79592.7779
120 | double | L50+U23 | 不操作（L50 基本策略） + 不操作（U23 基本策略） | 726700 | 0 | 726700 | - | 5.6764e-06 | 78887.2573 | 709.6457 | 79596.903
120 | double | L50+U24 | 不操作（L50 基本策略） + 不操作（U24 基本策略） | 713300 | 0 | 713300 | - | 5.6764e-06 | 78891.3062 | 709.6457 | 79600.952
120 | double | L50+U25 | 不操作（L50 基本策略） + 不操作（U25 基本策略） | 726700 | 0 | 726700 | - | 5.6764e-06 | 78895.4313 | 709.6457 | 79605.077
120 | double | L50+U26 | 不操作（L50 基本策略） + 不操作（U26 基本策略） | 713300 | 0 | 713300 | - | 5.6764e-06 | 78899.4803 | 709.6457 | 79609.126
120 | double | L50+U27 | 不操作（L50 基本策略） + 不操作（U27 基本策略） | 822100 | 0 | 822100 | - | 5.6764e-06 | 78904.1468 | 709.6457 | 79613.7926
120 | double | L50+U28 | 不操作（L50 基本策略） + 不操作（U28 基本策略） | 753500 | 0 | 753500 | - | 5.6764e-06 | 78908.424 | 709.6457 | 79618.0697
120 | double | L50+U29 | 不操作（L50 基本策略） + 不操作（U29 基本策略） | 898900 | 0 | 898900 | - | 5.6764e-06 | 78913.5265 | 709.6457 | 79623.1722
120 | double | L50+U30 | 不操作（L50 基本策略） + 不操作（U30 基本策略） | 753500 | 0 | 753500 | - | 5.6764e-06 | 78917.8037 | 709.6457 | 79627.4494
120 | double | L50+U31 | 不操作（L50 基本策略） + 不操作（U31 基本策略） | 957700 | 0 | 957700 | - | 5.6764e-06 | 78923.24 | 709.6457 | 79632.8857
120 | double | L50+U32 | 不操作（L50 基本策略） + 不操作（U32 基本策略） | 1394500 | 0 | 1394500 | - | 5.6764e-06 | 78931.1557 | 709.6457 | 79640.8015
120 | double | L50+U33 | 不操作（L50 基本策略） + 不操作（U33 基本策略） | 1025500 | 0 | 1025500 | - | 5.6764e-06 | 78936.9769 | 709.6457 | 79646.6226
120 | double | L50+U34 | 不操作（L50 基本策略） + 不操作（U34 基本策略） | 889900 | 0 | 889900 | - | 5.6764e-06 | 78942.0283 | 709.6457 | 79651.674
120 | double | L50+U35 | 不操作（L50 基本策略） + 不操作（U35 基本策略） | 713300 | 0 | 713300 | - | 5.6764e-06 | 78946.0773 | 709.6457 | 79655.723
120 | double | L50+U36 | 不操作（L50 基本策略） + 不操作（U36 基本策略） | 1040500 | 0 | 1040500 | - | 5.6764e-06 | 78951.9836 | 709.6457 | 79661.6293
120 | double | L50+U37 | 不操作（L50 基本策略） + 不操作（U37 基本策略） | 746800 | 0 | 746800 | - | 5.6764e-06 | 78956.2228 | 709.6457 | 79665.8685
120 | double | L50+U38 | 不操作（L50 基本策略） + 不操作（U38 基本策略） | 1161100 | 0 | 1161100 | - | 5.6764e-06 | 78962.8136 | 709.6457 | 79672.4593
120 | double | L50+U39 | 不操作（L50 基本策略） + 不操作（U39 基本策略） | 746800 | 0 | 746800 | - | 5.6764e-06 | 78967.0528 | 709.6457 | 79676.6985
120 | double | L50+U40 | 不操作（L50 基本策略） + 不操作（U40 基本策略） | 1111300 | 0 | 1111300 | - | 5.6764e-06 | 78973.361 | 709.6457 | 79683.0067
120 | double | L50+U41 | 不操作（L50 基本策略） + 不操作（U41 基本策略） | 726700 | 0 | 726700 | - | 5.6764e-06 | 78977.486 | 709.6457 | 79687.1317
120 | double | L50+U42 | 不操作（L50 基本策略） + 不操作（U42 基本策略） | 912500 | 0 | 912500 | - | 5.6764e-06 | 78982.6657 | 709.6457 | 79692.3114
120 | double | L50+U43 | 不操作（L50 基本策略） + 不操作（U43 基本策略） | 713300 | 0 | 713300 | - | 5.6764e-06 | 78986.7147 | 709.6457 | 79696.3604
120 | double | L50+U44 | 不操作（L50 基本策略） + 不操作（U44 基本策略） | 726700 | 0 | 726700 | - | 5.6764e-06 | 78990.8397 | 709.6457 | 79700.4855
120 | double | L50+U45 | 不操作（L50 基本策略） + 不操作（U45 基本策略） | 1111300 | 0 | 1111300 | - | 5.6764e-06 | 78997.1479 | 709.6457 | 79706.7936
120 | double | L30+U46 | 不操作（L30 基本策略） + 不操作（U46 基本策略） | 808500 | 0 | 808500 | - | 1.3227e-06 | 78998.2173 | 709.6457 | 79707.863
120 | double | L30+U47 | 不操作（L30 基本策略） + 不操作（U47 基本策略） | 1416000 | 0 | 1416000 | - | 1.3227e-06 | 79000.0902 | 709.6457 | 79709.7359
120 | double | L30+U48 | 不操作（L30 基本策略） + 不操作（U48 基本策略） | 989400 | 0 | 989400 | - | 1.3227e-06 | 79001.3989 | 709.6457 | 79711.0446
120 | double | L30+U49 | 不操作（L30 基本策略） + 不操作（U49 基本策略） | 1657200 | 0 | 1657200 | - | 1.3227e-06 | 79003.5908 | 709.6457 | 79713.2365
120 | double | L30+U50 | 不操作（L30 基本策略） + 不操作（U50 基本策略） | 748200 | 0 | 748200 | - | 1.3227e-06 | 79004.5804 | 709.6457 | 79714.2261
120 | double | L30+U51 | 不操作（L30 基本策略） + 不操作（U51 基本策略） | 989400 | 0 | 989400 | - | 1.3227e-06 | 79005.889 | 709.6457 | 79715.5348
120 | double | L30+U52 | 不操作（L30 基本策略） + 不操作（U52 基本策略） | 842000 | 0 | 842000 | - | 1.3227e-06 | 79007.0027 | 709.6457 | 79716.6484
120 | double | L30+U53 | 不操作（L30 基本策略） + 不操作（U53 基本策略） | 1160000 | 0 | 1160000 | - | 1.3227e-06 | 79008.537 | 709.6457 | 79718.1827
120 | double | L30+U54 | 不操作（L30 基本策略） + 不操作（U54 基本策略） | 808500 | 0 | 808500 | - | 1.3227e-06 | 79009.6064 | 709.6457 | 79719.2521
120 | double | L30+U55 | 不操作（L30 基本策略） + 不操作（U55 基本策略） | 842000 | 0 | 842000 | - | 1.3227e-06 | 79010.7201 | 709.6457 | 79720.3658
120 | double | L30+U56 | 不操作（L30 基本策略） + 不操作（U56 基本策略） | 798400 | 0 | 798400 | - | 1.3227e-06 | 79011.7761 | 709.6457 | 79721.4218
120 | double | L30+U57 | 不操作（L30 基本策略） + 不操作（U57 基本策略） | 788400 | 0 | 788400 | - | 1.3227e-06 | 79012.8189 | 709.6457 | 79722.4646
120 | double | L30+U58 | 不操作（L30 基本策略） + 不操作（U58 基本策略） | 920400 | 0 | 920400 | - | 1.3227e-06 | 79014.0363 | 709.6457 | 79723.682
120 | double | L30+U59 | 不操作（L30 基本策略） + 不操作（U59 基本策略） | 738150 | 0 | 738150 | - | 1.3227e-06 | 79015.0126 | 709.6457 | 79724.6583
120 | double | L30+U60 | 不操作（L30 基本策略） + 不操作（U60 基本策略） | 748200 | 0 | 748200 | - | 1.3227e-06 | 79016.0022 | 709.6457 | 79725.6479
120 | double | L30+U61 | 不操作（L30 基本策略） + 不操作（U61 基本策略） | 1026600 | 0 | 1026600 | - | 1.3227e-06 | 79017.3601 | 709.6457 | 79727.0058
120 | double | L30+U62 | 不操作（L30 基本策略） + 不操作（U62 基本策略） | 788400 | 0 | 788400 | - | 1.3227e-06 | 79018.4029 | 709.6457 | 79728.0486
120 | double | L30+S1 | 不操作（L30 基本策略） + 操作：开S29-2 | 708000 | 0 | 708000 | - | 5.2748e-07 | 79018.7763 | 709.6457 | 79728.422
120 | double | L30+S2 | 不操作（L30 基本策略） + 操作：开S62-3+开S13-1 | 708000 | 0 | 708000 | - | 5.2748e-07 | 79019.1498 | 709.6457 | 79728.7955
120 | double | L30+S3 | 不操作（L30 基本策略） + 操作：开S13-1 | 708000 | 0 | 708000 | - | 5.2748e-07 | 79019.5232 | 709.6457 | 79729.1689
120 | double | L30+S4 | 不操作（L30 基本策略） + 操作：开S13-1 | 708000 | 0 | 708000 | - | 5.2748e-07 | 79019.8967 | 709.6457 | 79729.5424
120 | double | L30+S5 | 不操作（L30 基本策略） + 操作：开S13-1 | 708000 | 0 | 708000 | - | 5.2748e-07 | 79020.2701 | 709.6457 | 79729.9158
120 | double | L30+S6 | 开DG1 + 断S7 + 不操作（S6 基本策略） | 2335500 | 0 | 2335500 | - | 5.2748e-07 | 79021.502 | 709.6457 | 79731.1477
120 | double | L30+S7 | 开DG1 + 断S7 + 不操作（S7 基本策略） | 708000 | 0 | 708000 | - | 5.2748e-07 | 79021.8755 | 709.6457 | 79731.5212
120 | double | L30+S8 | 不操作（L30 基本策略） + 操作：开S29-2 | 708000 | 0 | 708000 | - | 5.2748e-07 | 79022.2489 | 709.6457 | 79731.8947
120 | double | L30+S9 | 开DG2 + 断S10 + 不操作（S9 基本策略） | 748200 | 0 | 748200 | - | 5.2748e-07 | 79022.6436 | 709.6457 | 79732.2893
120 | double | L30+S10 | 开DG2 + 断S10 + 不操作（S10 基本策略） | 708000 | 0 | 708000 | - | 5.2748e-07 | 79023.0171 | 709.6457 | 79732.6628
120 | double | L30+S11 | 不操作（L30 基本策略） + 操作：开S29-2 | 708000 | 0 | 708000 | - | 5.2748e-07 | 79023.3905 | 709.6457 | 79733.0362
120 | double | L30+S12 | 不操作（L30 基本策略） + 操作：开S29-2 | 708000 | 0 | 708000 | - | 5.2748e-07 | 79023.764 | 709.6457 | 79733.4097
120 | double | L30+S13 | 不操作（L30 基本策略） + 不操作（S13 基本策略） | 1046200 | 0 | 1046200 | - | 5.2748e-07 | 79024.3158 | 709.6457 | 79733.9615
120 | double | L25+S29 | 操作：开S62-3+开S29-2(源:L25) | 0 | 0 | 0 | - | 3.516e-07 | 79024.3158 | 709.6457 | 79733.9615
120 | double | L25+S13-1 | 操作：开S29-2(源:L25) | 0 | 0 | 0 | - | 3.516e-07 | 79024.3158 | 709.6457 | 79733.9615
120 | double | L25+S29-2 | 不操作（L25 基本策略）(源:L25) | 415000 | 0 | 415000 | - | 3.516e-07 | 79024.4617 | 709.6457 | 79734.1074
120 | double | L25+S62-3 | 操作：开S29-2(源:L25) | 0 | 0 | 0 | - | 3.516e-07 | 79024.4617 | 709.6457 | 79734.1074
120 | double | L25+CB1 | 操作：开S62-3+开S13-1+开S29-2(源:L25) | 0 | 521360.2233 | 521360.2233 | - | 3.516e-07 | 79024.4617 | 709.829 | 79734.2907
120 | double | L25+CB2 | 操作：开S62-3+开S29-2(源:L25) | 0 | 991498.2331 | 991498.2331 | - | 3.516e-07 | 79024.4617 | 710.1776 | 79734.6394
120 | double | L25+CB3 | 操作：开S62-3+开S29-2(源:L25) | 0 | 355367.9648 | 355367.9648 | - | 3.516e-07 | 79024.4617 | 710.3026 | 79734.7643
120 | double | L25+DG1 | 操作：开S29-2 + 不操作（DG1 基本策略） | 0 | 0 | 0 | - | 8.8165e-07 | 79024.4617 | 710.3026 | 79734.7643
120 | double | L25+DG2 | 操作：开S29-2 + 不操作（DG2 基本策略） | 0 | 0 | 0 | - | 8.8165e-07 | 79024.4617 | 710.3026 | 79734.7643
120 | double | L25+DG3 | 操作：开S29-2 + 不操作（DG3 基本策略） | 0 | 0 | 0 | - | 8.8165e-07 | 79024.4617 | 710.3026 | 79734.7643
120 | double | L25+DG4 | 操作：开S29-2 + 不操作（DG4 基本策略） | 0 | 0 | 0 | - | 8.8165e-07 | 79024.4617 | 710.3026 | 79734.7643
120 | double | L25+DG5 | 操作：开S29-2 + 不操作（DG5 基本策略） | 0 | 0 | 0 | - | 8.8165e-07 | 79024.4617 | 710.3026 | 79734.7643
120 | double | L25+DG6 | 操作：开S29-2 + 不操作（DG6 基本策略） | 0 | 0 | 0 | - | 8.8165e-07 | 79024.4617 | 710.3026 | 79734.7643
120 | double | L25+DG7 | 操作：开S29-2 + 不操作（DG7 基本策略） | 0 | 0 | 0 | - | 8.8165e-07 | 79024.4617 | 710.3026 | 79734.7643
120 | double | L25+DG8 | 操作：开S29-2 + 不操作（DG8 基本策略） | 0 | 0 | 0 | - | 8.8165e-07 | 79024.4617 | 710.3026 | 79734.7643
120 | double | L26+U1 | 操作：开S29-2 + 不操作（U1 基本策略） | 26800 | 0 | 26800 | - | 1.3857e-06 | 79024.4989 | 710.3026 | 79734.8014
120 | double | L26+U2 | 操作：开S29-2 + 不操作（U2 基本策略） | 40200 | 0 | 40200 | - | 1.3857e-06 | 79024.5546 | 710.3026 | 79734.8571
120 | double | L26+U3 | 操作：开S29-2 + 不操作（U3 基本策略） | 40200 | 0 | 40200 | - | 1.3857e-06 | 79024.6103 | 710.3026 | 79734.9128
120 | double | L26+U4 | 操作：开S29-2 + 不操作（U4 基本策略） | 40200 | 0 | 40200 | - | 1.3857e-06 | 79024.666 | 710.3026 | 79734.9685
120 | double | L26+U5 | 操作：开S29-2 + 不操作（U5 基本策略） | 67000 | 0 | 67000 | - | 1.3857e-06 | 79024.7588 | 710.3026 | 79735.0614
120 | double | L26+U6 | 操作：开S29-2 + 不操作（U6 基本策略） | 40200 | 0 | 40200 | - | 1.3857e-06 | 79024.8145 | 710.3026 | 79735.1171
120 | double | L26+U7 | 操作：开S29-2 + 不操作（U7 基本策略） | 212400 | 0 | 212400 | - | 1.3857e-06 | 79025.1088 | 710.3026 | 79735.4114
120 | double | L26+U8 | 操作：开S29-2 + 不操作（U8 基本策略） | 40200 | 0 | 40200 | - | 1.3857e-06 | 79025.1645 | 710.3026 | 79735.4671
120 | double | L26+U9 | 操作：开S29-2 + 不操作（U9 基本策略） | 424800 | 0 | 424800 | - | 1.3857e-06 | 79025.7532 | 710.3026 | 79736.0558
120 | double | L26+U10 | 操作：开S29-2 + 不操作（U10 基本策略） | 134000 | 0 | 134000 | - | 1.3857e-06 | 79025.9389 | 710.3026 | 79736.2414
120 | double | L26+U11 | 操作：开S29-2 + 不操作（U11 基本策略） | 339000 | 0 | 339000 | - | 1.3857e-06 | 79026.4086 | 710.3026 | 79736.7112
120 | double | L26+U12 | 操作：开S29-2 + 不操作（U12 基本策略） | 708000 | 0 | 708000 | - | 1.3857e-06 | 79027.3897 | 710.3026 | 79737.6922
120 | double | L26+U13 | 操作：开S29-2 + 不操作（U13 基本策略） | 40200 | 0 | 40200 | - | 1.3857e-06 | 79027.4454 | 710.3026 | 79737.7479
120 | double | L26+U14 | 操作：开S29-2 + 不操作（U14 基本策略） | 1486800 | 0 | 1486800 | - | 1.3857e-06 | 79029.5056 | 710.3026 | 79739.8082
120 | double | L26+U15 | 操作：开S29-2 + 不操作（U15 基本策略） | 140700 | 0 | 140700 | - | 1.3857e-06 | 79029.7006 | 710.3026 | 79740.0031
120 | double | L27+S29 | 操作：开S62-3+开S29-2(源:L27) | 0 | 0 | 0 | - | 7.2854e-07 | 79029.7006 | 710.3026 | 79740.0031
120 | double | L27+S13-1 | 操作：开S29-2(源:L27) | 0 | 0 | 0 | - | 7.2854e-07 | 79029.7006 | 710.3026 | 79740.0031
120 | double | L27+S29-2 | 不操作（L27 基本策略）(源:L27) | 212400 | 0 | 212400 | - | 7.2854e-07 | 79029.8553 | 710.3026 | 79740.1579
120 | double | L27+S62-3 | 操作：开S29-2(源:L27) | 0 | 0 | 0 | - | 7.2854e-07 | 79029.8553 | 710.3026 | 79740.1579
120 | double | L27+CB1 | 操作：开S62-3+开S13-1+开S29-2(源:L27) | 0 | 475740.0066 | 475740.0066 | - | 7.2854e-07 | 79029.8553 | 710.6492 | 79740.5045
120 | double | L27+CB2 | 操作：开S62-3+开S29-2(源:L27) | 0 | 1046228.4423 | 1046228.4423 | - | 7.2854e-07 | 79029.8553 | 711.4114 | 79741.2667
120 | double | L27+CB3 | 操作：开S62-3+开S29-2(源:L27) | 0 | 394221.6022 | 394221.6022 | - | 7.2854e-07 | 79029.8553 | 711.6986 | 79741.5539
120 | double | L27+DG1 | 操作：开S29-2 + 不操作（DG1 基本策略） | 0 | 0 | 0 | - | 1.8268e-06 | 79029.8553 | 711.6986 | 79741.5539
120 | double | L27+DG2 | 操作：开S29-2 + 不操作（DG2 基本策略） | 0 | 0 | 0 | - | 1.8268e-06 | 79029.8553 | 711.6986 | 79741.5539
120 | double | L27+DG3 | 操作：开S29-2 + 不操作（DG3 基本策略） | 0 | 0 | 0 | - | 1.8268e-06 | 79029.8553 | 711.6986 | 79741.5539
120 | double | L27+DG4 | 操作：开S29-2 + 不操作（DG4 基本策略） | 0 | 0 | 0 | - | 1.8268e-06 | 79029.8553 | 711.6986 | 79741.5539
120 | double | L27+DG5 | 操作：开S29-2 + 不操作（DG5 基本策略） | 0 | 0 | 0 | - | 1.8268e-06 | 79029.8553 | 711.6986 | 79741.5539
120 | double | L27+DG6 | 操作：开S29-2 + 不操作（DG6 基本策略） | 0 | 0 | 0 | - | 1.8268e-06 | 79029.8553 | 711.6986 | 79741.5539
120 | double | L27+DG7 | 操作：开S29-2 + 不操作（DG7 基本策略） | 0 | 0 | 0 | - | 1.8268e-06 | 79029.8553 | 711.6986 | 79741.5539
120 | double | L27+DG8 | 操作：开S29-2 + 不操作（DG8 基本策略） | 0 | 0 | 0 | - | 1.8268e-06 | 79029.8553 | 711.6986 | 79741.5539
120 | double | L28+U1 | 不操作（L28 基本策略） + 不操作（U1 基本策略） | 1073000 | 0 | 1073000 | - | 9.1554e-06 | 79039.679 | 711.6986 | 79751.3776
120 | double | L28+U2 | 不操作（L28 基本策略） + 不操作（U2 基本策略） | 1086400 | 0 | 1086400 | - | 9.1554e-06 | 79049.6255 | 711.6986 | 79761.3241
120 | double | L28+U3 | 不操作（L28 基本策略） + 不操作（U3 基本策略） | 1086400 | 0 | 1086400 | - | 9.1554e-06 | 79059.5719 | 711.6986 | 79771.2705
120 | double | L28+U4 | 不操作（L28 基本策略） + 不操作（U4 基本策略） | 1086400 | 0 | 1086400 | - | 9.1554e-06 | 79069.5184 | 711.6986 | 79781.217
120 | double | L28+U5 | 不操作（L28 基本策略） + 不操作（U5 基本策略） | 1113200 | 0 | 1113200 | - | 9.1554e-06 | 79079.7102 | 711.6986 | 79791.4088
120 | double | L28+U6 | 不操作（L28 基本策略） + 不操作（U6 基本策略） | 1086400 | 0 | 1086400 | - | 9.1554e-06 | 79089.6566 | 711.6986 | 79801.3552
120 | double | L28+U7 | 不操作（L28 基本策略） + 不操作（U7 基本策略） | 1258600 | 0 | 1258600 | - | 9.1554e-06 | 79101.1796 | 711.6986 | 79812.8782
120 | double | L28+U8 | 不操作（L28 基本策略） + 不操作（U8 基本策略） | 1086400 | 0 | 1086400 | - | 9.1554e-06 | 79111.126 | 711.6986 | 79822.8246
120 | double | L28+U9 | 不操作（L28 基本策略） + 不操作（U9 基本策略） | 1471000 | 0 | 1471000 | - | 9.1554e-06 | 79124.5936 | 711.6986 | 79836.2922
120 | double | L28+U10 | 不操作（L28 基本策略） + 不操作（U10 基本策略） | 1180200 | 0 | 1180200 | - | 9.1554e-06 | 79135.3989 | 711.6986 | 79847.0974
120 | double | L28+U11 | 不操作（L28 基本策略） + 不操作（U11 基本策略） | 1385200 | 0 | 1385200 | - | 9.1554e-06 | 79148.0809 | 711.6986 | 79859.7795
120 | double | L28+U12 | 不操作（L28 基本策略） + 不操作（U12 基本策略） | 1754200 | 0 | 1754200 | - | 9.1554e-06 | 79164.1413 | 711.6986 | 79875.8399
120 | double | L28+U13 | 不操作（L28 基本策略） + 不操作（U13 基本策略） | 1086400 | 0 | 1086400 | - | 9.1554e-06 | 79174.0878 | 711.6986 | 79885.7864
120 | double | L28+U14 | 不操作（L28 基本策略） + 不操作（U14 基本策略） | 2533000 | 0 | 2533000 | - | 9.1554e-06 | 79197.2784 | 711.6986 | 79908.977
120 | double | L28+U15 | 不操作（L28 基本策略） + 不操作（U15 基本策略） | 1186900 | 0 | 1186900 | - | 9.1554e-06 | 79208.145 | 711.6986 | 79919.8436
120 | double | L51+U1 | 不操作（L51 基本策略） + 不操作（U1 基本策略） | 261300 | 0 | 261300 | - | 2.0159e-06 | 79208.6718 | 711.6986 | 79920.3703
120 | double | L51+U2 | 不操作（L51 基本策略） + 不操作（U2 基本策略） | 274700 | 0 | 274700 | - | 2.0159e-06 | 79209.2255 | 711.6986 | 79920.9241
120 | double | L51+U3 | 不操作（L51 基本策略） + 不操作（U3 基本策略） | 274700 | 0 | 274700 | - | 2.0159e-06 | 79209.7793 | 711.6986 | 79921.4779
120 | double | L51+U4 | 不操作（L51 基本策略） + 不操作（U4 基本策略） | 274700 | 0 | 274700 | - | 2.0159e-06 | 79210.3331 | 711.6986 | 79922.0317
120 | double | L51+U5 | 不操作（L51 基本策略） + 不操作（U5 基本策略） | 301500 | 0 | 301500 | - | 2.0159e-06 | 79210.9409 | 711.6986 | 79922.6395
120 | double | L51+U6 | 不操作（L51 基本策略） + 不操作（U6 基本策略） | 274700 | 0 | 274700 | - | 2.0159e-06 | 79211.4947 | 711.6986 | 79923.1933
120 | double | L51+U7 | 不操作（L51 基本策略） + 不操作（U7 基本策略） | 446900 | 0 | 446900 | - | 2.0159e-06 | 79212.3956 | 711.6986 | 79924.0942
120 | double | L51+U8 | 不操作（L51 基本策略） + 不操作（U8 基本策略） | 274700 | 0 | 274700 | - | 2.0159e-06 | 79212.9494 | 711.6986 | 79924.648
120 | double | L51+U9 | 不操作（L51 基本策略） + 不操作（U9 基本策略） | 659300 | 0 | 659300 | - | 2.0159e-06 | 79214.2785 | 711.6986 | 79925.9771
120 | double | L51+U10 | 不操作（L51 基本策略） + 不操作（U10 基本策略） | 368500 | 0 | 368500 | - | 2.0159e-06 | 79215.0213 | 711.6986 | 79926.7199
120 | double | L51+U11 | 不操作（L51 基本策略） + 不操作（U11 基本策略） | 573500 | 0 | 573500 | - | 2.0159e-06 | 79216.1775 | 711.6986 | 79927.8761
120 | double | L51+U12 | 不操作（L51 基本策略） + 不操作（U12 基本策略） | 942500 | 0 | 942500 | - | 2.0159e-06 | 79218.0775 | 711.6986 | 79929.7761
120 | double | L51+U13 | 不操作（L51 基本策略） + 不操作（U13 基本策略） | 274700 | 0 | 274700 | - | 2.0159e-06 | 79218.6313 | 711.6986 | 79930.3299
120 | double | L51+U14 | 不操作（L51 基本策略） + 不操作（U14 基本策略） | 1721300 | 0 | 1721300 | - | 2.0159e-06 | 79222.1013 | 711.6986 | 79933.7999
120 | double | L51+U15 | 不操作（L51 基本策略） + 不操作（U15 基本策略） | 375200 | 0 | 375200 | - | 2.0159e-06 | 79222.8577 | 711.6986 | 79934.5563
120 | double | L51+U16 | 不操作（L51 基本策略） + 不操作（U16 基本策略） | 505700 | 0 | 505700 | - | 2.0159e-06 | 79223.8771 | 711.6986 | 79935.5757
120 | double | L51+U17 | 不操作（L51 基本策略） + 不操作（U17 基本策略） | 261300 | 0 | 261300 | - | 2.0159e-06 | 79224.4039 | 711.6986 | 79936.1025
120 | double | L51+U18 | 不操作（L51 基本策略） + 不操作（U18 基本策略） | 588500 | 0 | 588500 | - | 2.0159e-06 | 79225.5903 | 711.6986 | 79937.2889
120 | double | L51+U19 | 不操作（L51 基本策略） + 不操作（U19 基本策略） | 250580 | 0 | 250580 | - | 2.0159e-06 | 79226.0954 | 711.6986 | 79937.794
120 | double | L51+U20 | 不操作（L51 基本策略） + 不操作（U20 基本策略） | 274700 | 0 | 274700 | - | 2.0159e-06 | 79226.6492 | 711.6986 | 79938.3478
120 | double | L51+U21 | 不操作（L51 基本策略） + 不操作（U21 基本策略） | 446900 | 0 | 446900 | - | 2.0159e-06 | 79227.5501 | 711.6986 | 79939.2487
120 | double | L51+U22 | 不操作（L51 基本策略） + 不操作（U22 基本策略） | 274700 | 0 | 274700 | - | 2.0159e-06 | 79228.1039 | 711.6986 | 79939.8025
120 | double | L51+U23 | 不操作（L51 基本策略） + 不操作（U23 基本策略） | 274700 | 0 | 274700 | - | 2.0159e-06 | 79228.6577 | 711.6986 | 79940.3563
120 | double | L51+U24 | 不操作（L51 基本策略） + 不操作（U24 基本策略） | 261300 | 0 | 261300 | - | 2.0159e-06 | 79229.1845 | 711.6986 | 79940.883
120 | double | L51+U25 | 不操作（L51 基本策略） + 不操作（U25 基本策略） | 274700 | 0 | 274700 | - | 2.0159e-06 | 79229.7382 | 711.6986 | 79941.4368
120 | double | L51+U26 | 不操作（L51 基本策略） + 不操作（U26 基本策略） | 261300 | 0 | 261300 | - | 2.0159e-06 | 79230.265 | 711.6986 | 79941.9636
120 | double | L51+U27 | 不操作（L51 基本策略） + 不操作（U27 基本策略） | 370100 | 0 | 370100 | - | 2.0159e-06 | 79231.0111 | 711.6986 | 79942.7097
120 | double | L51+U28 | 不操作（L51 基本策略） + 不操作（U28 基本策略） | 301500 | 0 | 301500 | - | 2.0159e-06 | 79231.6189 | 711.6986 | 79943.3175
120 | double | L51+U29 | 不操作（L51 基本策略） + 不操作（U29 基本策略） | 446900 | 0 | 446900 | - | 2.0159e-06 | 79232.5198 | 711.6986 | 79944.2184
120 | double | L51+U30 | 不操作（L51 基本策略） + 不操作（U30 基本策略） | 301500 | 0 | 301500 | - | 2.0159e-06 | 79233.1276 | 711.6986 | 79944.8262
120 | double | L26+U16 | 操作：开S29-2 + 不操作（U16 基本策略） | 271200 | 0 | 271200 | - | 1.3857e-06 | 79233.5034 | 711.6986 | 79945.202
120 | double | L26+U17 | 操作：开S29-2 + 不操作（U17 基本策略） | 26800 | 0 | 26800 | - | 1.3857e-06 | 79233.5406 | 711.6986 | 79945.2391
120 | double | L26+U18 | 操作：开S29-2 + 不操作（U18 基本策略） | 354000 | 0 | 354000 | - | 1.3857e-06 | 79234.0311 | 711.6986 | 79945.7297
120 | double | L26+U19 | 操作：开S29-2 + 不操作（U19 基本策略） | 16080 | 0 | 16080 | - | 1.3857e-06 | 79234.0534 | 711.6986 | 79945.752
120 | double | L26+U20 | 操作：开S29-2 + 不操作（U20 基本策略） | 40200 | 0 | 40200 | - | 1.3857e-06 | 79234.1091 | 711.6986 | 79945.8077
120 | double | L26+U21 | 操作：开S29-2 + 不操作（U21 基本策略） | 212400 | 0 | 212400 | - | 1.3857e-06 | 79234.4034 | 711.6986 | 79946.102
120 | double | L26+U22 | 操作：开S29-2 + 不操作（U22 基本策略） | 40200 | 0 | 40200 | - | 1.3857e-06 | 79234.4591 | 711.6986 | 79946.1577
120 | double | L26+U23 | 操作：开S29-2 + 不操作（U23 基本策略） | 40200 | 0 | 40200 | - | 1.3857e-06 | 79234.5148 | 711.6986 | 79946.2134
120 | double | L26+U24 | 操作：开S29-2 + 不操作（U24 基本策略） | 26800 | 0 | 26800 | - | 1.3857e-06 | 79234.5519 | 711.6986 | 79946.2505
120 | double | L26+U25 | 操作：开S29-2 + 不操作（U25 基本策略） | 40200 | 0 | 40200 | - | 1.3857e-06 | 79234.6076 | 711.6986 | 79946.3062
120 | double | L26+U26 | 操作：开S29-2 + 不操作（U26 基本策略） | 26800 | 0 | 26800 | - | 1.3857e-06 | 79234.6448 | 711.6986 | 79946.3434
120 | double | L26+U27 | 操作：开S29-2 + 不操作（U27 基本策略） | 135600 | 0 | 135600 | - | 1.3857e-06 | 79234.8327 | 711.6986 | 79946.5313
120 | double | L26+U28 | 操作：开S29-2 + 不操作（U28 基本策略） | 67000 | 0 | 67000 | - | 1.3857e-06 | 79234.9255 | 711.6986 | 79946.6241
120 | double | L26+U29 | 操作：开S29-2 + 不操作（U29 基本策略） | 212400 | 0 | 212400 | - | 1.3857e-06 | 79235.2198 | 711.6986 | 79946.9184
120 | double | L26+U30 | 操作：开S29-2 + 不操作（U30 基本策略） | 67000 | 0 | 67000 | - | 1.3857e-06 | 79235.3127 | 711.6986 | 79947.0113
120 | double | L26+U31 | 操作：开S29-2 + 不操作（U31 基本策略） | 271200 | 0 | 271200 | - | 1.3857e-06 | 79235.6885 | 711.6986 | 79947.3871
120 | double | L26+U32 | 操作：开S29-2 + 不操作（U32 基本策略） | 708000 | 0 | 708000 | - | 1.3857e-06 | 79236.6695 | 711.6986 | 79948.3681
120 | double | L26+U33 | 操作：开S29-2 + 不操作（U33 基本策略） | 339000 | 0 | 339000 | - | 1.3857e-06 | 79237.1393 | 711.6986 | 79948.8379
120 | double | L26+U34 | 操作：开S29-2 + 不操作（U34 基本策略） | 203400 | 0 | 203400 | - | 1.3857e-06 | 79237.4211 | 711.6986 | 79949.1197
120 | double | L26+U35 | 操作：开S29-2 + 不操作（U35 基本策略） | 26800 | 0 | 26800 | - | 1.3857e-06 | 79237.4583 | 711.6986 | 79949.1568
120 | double | L26+U36 | 操作：开S29-2 + 不操作（U36 基本策略） | 354000 | 0 | 354000 | - | 1.3857e-06 | 79237.9488 | 711.6986 | 79949.6474
120 | double | L26+U37 | 操作：开S29-2 + 不操作（U37 基本策略） | 60300 | 0 | 60300 | - | 1.3857e-06 | 79238.0323 | 711.6986 | 79949.7309
120 | double | L26+U38 | 操作：开S29-2 + 不操作（U38 基本策略） | 474600 | 0 | 474600 | - | 1.3857e-06 | 79238.69 | 711.6986 | 79950.3886
120 | double | L26+U39 | 操作：开S29-2 + 不操作（U39 基本策略） | 60300 | 0 | 60300 | - | 1.3857e-06 | 79238.7735 | 711.6986 | 79950.4721
120 | double | L26+U40 | 操作：开S29-2 + 不操作（U40 基本策略） | 424800 | 0 | 424800 | - | 1.3857e-06 | 79239.3622 | 711.6986 | 79951.0608
120 | double | L26+U41 | 操作：开S29-2 + 不操作（U41 基本策略） | 40200 | 0 | 40200 | - | 1.3857e-06 | 79239.4179 | 711.6986 | 79951.1165
120 | double | L26+U42 | 操作：开S29-2 + 不操作（U42 基本策略） | 226000 | 0 | 226000 | - | 1.3857e-06 | 79239.731 | 711.6986 | 79951.4296
120 | double | L26+U43 | 操作：开S29-2 + 不操作（U43 基本策略） | 26800 | 0 | 26800 | - | 1.3857e-06 | 79239.7682 | 711.6986 | 79951.4668
120 | double | L26+U44 | 操作：开S29-2 + 不操作（U44 基本策略） | 40200 | 0 | 40200 | - | 1.3857e-06 | 79239.8239 | 711.6986 | 79951.5225
120 | double | L26+U45 | 操作：开S29-2 + 不操作（U45 基本策略） | 424800 | 0 | 424800 | - | 1.3857e-06 | 79240.4125 | 711.6986 | 79952.1111
120 | double | L51+U31 | 不操作（L51 基本策略） + 不操作（U31 基本策略） | 505700 | 0 | 505700 | - | 2.0159e-06 | 79241.432 | 711.6986 | 79953.1306
120 | double | L51+U32 | 不操作（L51 基本策略） + 不操作（U32 基本策略） | 942500 | 0 | 942500 | - | 2.0159e-06 | 79243.332 | 711.6986 | 79955.0306
120 | double | L51+U33 | 不操作（L51 基本策略） + 不操作（U33 基本策略） | 573500 | 0 | 573500 | - | 2.0159e-06 | 79244.4881 | 711.6986 | 79956.1867
120 | double | L51+U34 | 不操作（L51 基本策略） + 不操作（U34 基本策略） | 437900 | 0 | 437900 | - | 2.0159e-06 | 79245.3709 | 711.6986 | 79957.0695
120 | double | L51+U35 | 不操作（L51 基本策略） + 不操作（U35 基本策略） | 261300 | 0 | 261300 | - | 2.0159e-06 | 79245.8977 | 711.6986 | 79957.5963
120 | double | L51+U36 | 不操作（L51 基本策略） + 不操作（U36 基本策略） | 588500 | 0 | 588500 | - | 2.0159e-06 | 79247.0841 | 711.6986 | 79958.7826
120 | double | L51+U37 | 不操作（L51 基本策略） + 不操作（U37 基本策略） | 294800 | 0 | 294800 | - | 2.0159e-06 | 79247.6784 | 711.6986 | 79959.3769
120 | double | L51+U38 | 不操作（L51 基本策略） + 不操作（U38 基本策略） | 709100 | 0 | 709100 | - | 2.0159e-06 | 79249.1079 | 711.6986 | 79960.8064
120 | double | L51+U39 | 不操作（L51 基本策略） + 不操作（U39 基本策略） | 294800 | 0 | 294800 | - | 2.0159e-06 | 79249.7022 | 711.6986 | 79961.4007
120 | double | L51+U40 | 不操作（L51 基本策略） + 不操作（U40 基本策略） | 659300 | 0 | 659300 | - | 2.0159e-06 | 79251.0313 | 711.6986 | 79962.7298
120 | double | L51+U41 | 不操作（L51 基本策略） + 不操作（U41 基本策略） | 274700 | 0 | 274700 | - | 2.0159e-06 | 79251.585 | 711.6986 | 79963.2836
120 | double | L51+U42 | 不操作（L51 基本策略） + 不操作（U42 基本策略） | 460500 | 0 | 460500 | - | 2.0159e-06 | 79252.5134 | 711.6986 | 79964.212
120 | double | L51+U43 | 不操作（L51 基本策略） + 不操作（U43 基本策略） | 261300 | 0 | 261300 | - | 2.0159e-06 | 79253.0401 | 711.6986 | 79964.7387
120 | double | L51+U44 | 不操作（L51 基本策略） + 不操作（U44 基本策略） | 274700 | 0 | 274700 | - | 2.0159e-06 | 79253.5939 | 711.6986 | 79965.2925
120 | double | L51+U45 | 不操作（L51 基本策略） + 不操作（U45 基本策略） | 659300 | 0 | 659300 | - | 2.0159e-06 | 79254.923 | 711.6986 | 79966.6216
120 | double | L51+U46 | 不操作（L51 基本策略） + 不操作（U46 基本策略） | 335000 | 0 | 335000 | - | 2.0159e-06 | 79255.5984 | 711.6986 | 79967.2969
120 | double | L51+U47 | 不操作（L51 基本策略） + 不操作（U47 基本策略） | 942500 | 0 | 942500 | - | 2.0159e-06 | 79257.4984 | 711.6986 | 79969.197
120 | double | L51+U48 | 不操作（L51 基本策略） + 不操作（U48 基本策略） | 515900 | 0 | 515900 | - | 2.0159e-06 | 79258.5384 | 711.6986 | 79970.237
120 | double | L51+U49 | 不操作（L51 基本策略） + 不操作（U49 基本策略） | 1183700 | 0 | 1183700 | - | 2.0159e-06 | 79260.9247 | 711.6986 | 79972.6233
120 | double | L51+U50 | 不操作（L51 基本策略） + 不操作（U50 基本策略） | 274700 | 0 | 274700 | - | 2.0159e-06 | 79261.4784 | 711.6986 | 79973.177
120 | double | L51+U51 | 不操作（L51 基本策略） + 不操作（U51 基本策略） | 515900 | 0 | 515900 | - | 2.0159e-06 | 79262.5185 | 711.6986 | 79974.217
120 | double | L51+U52 | 不操作（L51 基本策略） + 不操作（U52 基本策略） | 368500 | 0 | 368500 | - | 2.0159e-06 | 79263.2613 | 711.6986 | 79974.9599
120 | double | L51+U53 | 不操作（L51 基本策略） + 不操作（U53 基本策略） | 686500 | 0 | 686500 | - | 2.0159e-06 | 79264.6453 | 711.6986 | 79976.3439
120 | double | L51+U54 | 不操作（L51 基本策略） + 不操作（U54 基本策略） | 335000 | 0 | 335000 | - | 2.0159e-06 | 79265.3206 | 711.6986 | 79977.0192
120 | double | L51+U55 | 不操作（L51 基本策略） + 不操作（U55 基本策略） | 368500 | 0 | 368500 | - | 2.0159e-06 | 79266.0635 | 711.6986 | 79977.7621
120 | double | L51+U56 | 不操作（L51 基本策略） + 不操作（U56 基本策略） | 324900 | 0 | 324900 | - | 2.0159e-06 | 79266.7185 | 711.6986 | 79978.417
120 | double | L51+U57 | 不操作（L51 基本策略） + 不操作（U57 基本策略） | 314900 | 0 | 314900 | - | 2.0159e-06 | 79267.3533 | 711.6986 | 79979.0519
120 | double | L51+U58 | 不操作（L51 基本策略） + 不操作（U58 基本策略） | 446900 | 0 | 446900 | - | 2.0159e-06 | 79268.2542 | 711.6986 | 79979.9528
120 | double | L51+U59 | 不操作（L51 基本策略） + 不操作（U59 基本策略） | 264650 | 0 | 264650 | - | 2.0159e-06 | 79268.7877 | 711.6986 | 79980.4863
120 | double | L51+U60 | 不操作（L51 基本策略） + 不操作（U60 基本策略） | 274700 | 0 | 274700 | - | 2.0159e-06 | 79269.3415 | 711.6986 | 79981.0401
120 | double | L30+S14 | 不操作（L30 基本策略） + 不操作（S14 基本策略） | 979200 | 0 | 979200 | - | 5.2748e-07 | 79269.858 | 711.6986 | 79981.5566
120 | double | L30+S15 | 不操作（L30 基本策略） + 不操作（S15 基本策略） | 1277200 | 0 | 1277200 | - | 5.2748e-07 | 79270.5317 | 711.6986 | 79982.2303
120 | double | L30+S16 | 不操作（L30 基本策略） + 不操作（S16 基本策略） | 938200 | 0 | 938200 | - | 5.2748e-07 | 79271.0266 | 711.6986 | 79982.7252
120 | double | L30+S17 | 不操作（L30 基本策略） + 不操作（S17 基本策略） | 1657200 | 0 | 1657200 | - | 5.2748e-07 | 79271.9007 | 711.6986 | 79983.5993
120 | double | L30+S18 | 不操作（L30 基本策略） + 不操作（S18 基本策略） | 1242900 | 0 | 1242900 | - | 5.2748e-07 | 79272.5563 | 711.6986 | 79984.2549
120 | double | L30+S19 | 不操作（L30 基本策略） + 不操作（S19 基本策略） | 1399000 | 0 | 1399000 | - | 5.2748e-07 | 79273.2942 | 711.6986 | 79984.9928
120 | double | L30+S20 | 不操作（L30 基本策略） + 不操作（S20 基本策略） | 974200 | 0 | 974200 | - | 5.2748e-07 | 79273.8081 | 711.6986 | 79985.5067
120 | double | L30+S21 | 不操作（L30 基本策略） + 不操作（S21 基本策略） | 1797900 | 0 | 1797900 | - | 5.2748e-07 | 79274.7565 | 711.6986 | 79986.455
120 | double | L30+S22 | 不操作（L30 基本策略） + 不操作（S22 基本策略） | 989400 | 0 | 989400 | - | 5.2748e-07 | 79275.2783 | 711.6986 | 79986.9769
120 | double | L30+S23 | 不操作（L30 基本策略） + 不操作（S23 基本策略） | 2112800 | 0 | 2112800 | - | 5.2748e-07 | 79276.3928 | 711.6986 | 79988.0914
120 | double | L30+S24 | 不操作（L30 基本策略） + 不操作（S24 基本策略） | 1123400 | 0 | 1123400 | - | 5.2748e-07 | 79276.9854 | 711.6986 | 79988.6839
120 | double | L30+S25 | 不操作（L30 基本策略） + 不操作（S25 基本策略） | 1394500 | 0 | 1394500 | - | 5.2748e-07 | 79277.7209 | 711.6986 | 79989.4195
120 | double | L30+S26 | 不操作（L30 基本策略） + 不操作（S26 基本策略） | 942500 | 0 | 942500 | - | 5.2748e-07 | 79278.2181 | 711.6986 | 79989.9167
120 | double | L30+S27 | 不操作（L30 基本策略） + 操作：开S62-3 | 708000 | 0 | 708000 | - | 5.2748e-07 | 79278.5915 | 711.6986 | 79990.2901
120 | double | L30+S28 | 不操作（L30 基本策略） + 不操作（S28 基本策略） | 950550 | 0 | 950550 | - | 5.2748e-07 | 79279.0929 | 711.6986 | 79990.7915
120 | double | L30+S29 | 不操作（L30 基本策略） + 操作：开S62-3 | 708000 | 0 | 708000 | - | 5.2748e-07 | 79279.4664 | 711.6986 | 79991.165
120 | double | L30+S13-1 | 不操作（L30 基本策略） + 不操作（S13-1 基本策略） | 708000 | 0 | 708000 | - | 5.2748e-07 | 79279.8398 | 711.6986 | 79991.5384
120 | double | L30+S29-2 | 不操作（L30 基本策略） + 不操作（S29-2 基本策略） | 708000 | 0 | 708000 | - | 5.2748e-07 | 79280.2133 | 711.6986 | 79991.9119
120 | double | L30+S62-3 | 不操作（L30 基本策略） + 不操作（S62-3 基本策略） | 708000 | 0 | 708000 | - | 5.2748e-07 | 79280.5867 | 711.6986 | 79992.2853
120 | double | L30+CB1 | 不操作（L30 基本策略） + 操作：关S3+开S13-1+开S29-2 | 708000 | 0 | 708000 | - | 5.2748e-07 | 79280.9602 | 711.6986 | 79992.6588
120 | double | L30+CB2 | 开DG8 + 断S26 + 操作：关S11+开S62-3+开S29-2 | 942500 | 51353.5066 | 993853.5066 | - | 5.2748e-07 | 79281.4573 | 711.7257 | 79993.183
120 | double | L30+CB3 | 不操作（L30 基本策略） + 操作：开S13-1+开S29-2 | 708000 | 0 | 708000 | - | 5.2748e-07 | 79281.8308 | 711.7257 | 79993.5565
120 | double | L30+DG1 | 不操作（L30 基本策略） + 不操作（DG1 基本策略） | 708000 | 0 | 708000 | - | 1.3227e-06 | 79282.7672 | 711.7257 | 79994.4929
120 | double | L30+DG2 | 不操作（L30 基本策略） + 不操作（DG2 基本策略） | 708000 | 0 | 708000 | - | 1.3227e-06 | 79283.7037 | 711.7257 | 79995.4294
120 | double | L30+DG3 | 不操作（L30 基本策略） + 不操作（DG3 基本策略） | 708000 | 0 | 708000 | - | 1.3227e-06 | 79284.6401 | 711.7257 | 79996.3658
120 | double | L30+DG4 | 不操作（L30 基本策略） + 不操作（DG4 基本策略） | 708000 | 0 | 708000 | - | 1.3227e-06 | 79285.5766 | 711.7257 | 79997.3022
120 | double | L30+DG5 | 不操作（L30 基本策略） + 不操作（DG5 基本策略） | 708000 | 0 | 708000 | - | 1.3227e-06 | 79286.513 | 711.7257 | 79998.2387
120 | double | L30+DG6 | 不操作（L30 基本策略） + 不操作（DG6 基本策略） | 708000 | 0 | 708000 | - | 1.3227e-06 | 79287.4495 | 711.7257 | 79999.1751
120 | double | L30+DG7 | 不操作（L30 基本策略） + 不操作（DG7 基本策略） | 708000 | 0 | 708000 | - | 1.3227e-06 | 79288.3859 | 711.7257 | 80000.1116
120 | double | L30+DG8 | 不操作（L30 基本策略） + 不操作（DG8 基本策略） | 708000 | 0 | 708000 | - | 1.3227e-06 | 79289.3224 | 711.7257 | 80001.048
120 | double | L25+U31 | 操作：开S29-2 + 不操作（U31 基本策略） | 271200 | 0 | 271200 | - | 8.8165e-07 | 79289.5615 | 711.7257 | 80001.2871
120 | double | L25+U32 | 操作：开S29-2 + 不操作（U32 基本策略） | 708000 | 0 | 708000 | - | 8.8165e-07 | 79290.1857 | 711.7257 | 80001.9114
120 | double | L25+U33 | 操作：开S29-2 + 不操作（U33 基本策略） | 339000 | 0 | 339000 | - | 8.8165e-07 | 79290.4846 | 711.7257 | 80002.2102
120 | double | L25+U34 | 操作：开S29-2 + 不操作（U34 基本策略） | 203400 | 0 | 203400 | - | 8.8165e-07 | 79290.6639 | 711.7257 | 80002.3896
120 | double | L25+U35 | 操作：开S29-2 + 不操作（U35 基本策略） | 26800 | 0 | 26800 | - | 8.8165e-07 | 79290.6875 | 711.7257 | 80002.4132
120 | double | L25+U36 | 操作：开S29-2 + 不操作（U36 基本策略） | 354000 | 0 | 354000 | - | 8.8165e-07 | 79290.9996 | 711.7257 | 80002.7253
120 | double | L25+U37 | 操作：开S29-2 + 不操作（U37 基本策略） | 60300 | 0 | 60300 | - | 8.8165e-07 | 79291.0528 | 711.7257 | 80002.7785
120 | double | L25+U38 | 操作：开S29-2 + 不操作（U38 基本策略） | 474600 | 0 | 474600 | - | 8.8165e-07 | 79291.4712 | 711.7257 | 80003.1969
120 | double | L25+U39 | 操作：开S29-2 + 不操作（U39 基本策略） | 60300 | 0 | 60300 | - | 8.8165e-07 | 79291.5244 | 711.7257 | 80003.2501
120 | double | L25+U40 | 操作：开S29-2 + 不操作（U40 基本策略） | 424800 | 0 | 424800 | - | 8.8165e-07 | 79291.8989 | 711.7257 | 80003.6246
120 | double | L25+U41 | 操作：开S29-2 + 不操作（U41 基本策略） | 40200 | 0 | 40200 | - | 8.8165e-07 | 79291.9343 | 711.7257 | 80003.66
120 | double | L25+U42 | 操作：开S29-2 + 不操作（U42 基本策略） | 226000 | 0 | 226000 | - | 8.8165e-07 | 79292.1336 | 711.7257 | 80003.8593
120 | double | L25+U43 | 操作：开S29-2 + 不操作（U43 基本策略） | 26800 | 0 | 26800 | - | 8.8165e-07 | 79292.1572 | 711.7257 | 80003.8829
120 | double | L25+U44 | 操作：开S29-2 + 不操作（U44 基本策略） | 40200 | 0 | 40200 | - | 8.8165e-07 | 79292.1927 | 711.7257 | 80003.9184
120 | double | L25+U45 | 操作：开S29-2 + 不操作（U45 基本策略） | 424800 | 0 | 424800 | - | 8.8165e-07 | 79292.5672 | 711.7257 | 80004.2929
120 | double | L25+U46 | 操作：开S29-2 + 不操作（U46 基本策略） | 100500 | 0 | 100500 | - | 8.8165e-07 | 79292.6558 | 711.7257 | 80004.3815
120 | double | L25+U47 | 操作：开S29-2 + 不操作（U47 基本策略） | 708000 | 0 | 708000 | - | 8.8165e-07 | 79293.28 | 711.7257 | 80005.0057
120 | double | L25+U48 | 操作：开S29-2 + 不操作（U48 基本策略） | 281400 | 0 | 281400 | - | 8.8165e-07 | 79293.5281 | 711.7257 | 80005.2538
120 | double | L25+U49 | 操作：开S29-2 + 不操作（U49 基本策略） | 949200 | 0 | 949200 | - | 8.8165e-07 | 79294.365 | 711.7257 | 80006.0907
120 | double | L25+U50 | 操作：开S29-2 + 不操作（U50 基本策略） | 40200 | 0 | 40200 | - | 8.8165e-07 | 79294.4004 | 711.7257 | 80006.1261
120 | double | L25+U51 | 操作：开S29-2 + 不操作（U51 基本策略） | 281400 | 0 | 281400 | - | 8.8165e-07 | 79294.6485 | 711.7257 | 80006.3742
120 | double | L25+U52 | 操作：开S29-2 + 不操作（U52 基本策略） | 134000 | 0 | 134000 | - | 8.8165e-07 | 79294.7667 | 711.7257 | 80006.4923
120 | double | L25+U53 | 操作：开S29-2 + 不操作（U53 基本策略） | 452000 | 0 | 452000 | - | 8.8165e-07 | 79295.1652 | 711.7257 | 80006.8908
120 | double | L25+U54 | 操作：开S29-2 + 不操作（U54 基本策略） | 100500 | 0 | 100500 | - | 8.8165e-07 | 79295.2538 | 711.7257 | 80006.9795
120 | double | L25+U55 | 操作：开S29-2 + 不操作（U55 基本策略） | 134000 | 0 | 134000 | - | 8.8165e-07 | 79295.3719 | 711.7257 | 80007.0976
120 | double | L25+U56 | 操作：开S29-2 + 不操作（U56 基本策略） | 90400 | 0 | 90400 | - | 8.8165e-07 | 79295.4516 | 711.7257 | 80007.1773
120 | double | L25+U57 | 操作：开S29-2 + 不操作（U57 基本策略） | 80400 | 0 | 80400 | - | 8.8165e-07 | 79295.5225 | 711.7257 | 80007.2482
120 | double | L25+U58 | 操作：开S29-2 + 不操作（U58 基本策略） | 212400 | 0 | 212400 | - | 8.8165e-07 | 79295.7098 | 711.7257 | 80007.4354
120 | double | L25+U59 | 操作：开S29-2 + 不操作（U59 基本策略） | 30150 | 0 | 30150 | - | 8.8165e-07 | 79295.7363 | 711.7257 | 80007.462
120 | double | L25+U60 | 操作：开S29-2 + 不操作（U60 基本策略） | 40200 | 0 | 40200 | - | 8.8165e-07 | 79295.7718 | 711.7257 | 80007.4975
120 | double | L26+S14 | 操作：开S29-2 + 不操作（S14 基本策略） | 979200 | 0 | 979200 | - | 5.5261e-07 | 79296.3129 | 711.7257 | 80008.0386
120 | double | L26+S15 | 操作：开S29-2 + 不操作（S15 基本策略） | 569200 | 0 | 569200 | - | 5.5261e-07 | 79296.6274 | 711.7257 | 80008.3531
120 | double | L26+S16 | 操作：开S29-2 + 不操作（S16 基本策略） | 230200 | 0 | 230200 | - | 5.5261e-07 | 79296.7547 | 711.7257 | 80008.4803
120 | double | L26+S17 | 操作：开S29-2 + 不操作（S17 基本策略） | 949200 | 0 | 949200 | - | 5.5261e-07 | 79297.2792 | 711.7257 | 80009.0049
120 | double | L26+S18 | 操作：开S29-2 + 不操作（S18 基本策略） | 534900 | 0 | 534900 | - | 5.5261e-07 | 79297.5748 | 711.7257 | 80009.3005
120 | double | L26+S19 | 操作：开S29-2 + 不操作（S19 基本策略） | 691000 | 0 | 691000 | - | 5.5261e-07 | 79297.9566 | 711.7257 | 80009.6823
120 | double | L26+S20 | 操作：开S29-2 + 不操作（S20 基本策略） | 266200 | 0 | 266200 | - | 5.5261e-07 | 79298.1037 | 711.7257 | 80009.8294
120 | double | L26+S21 | 操作：开S29-2 + 不操作（S21 基本策略） | 1089900 | 0 | 1089900 | - | 5.5261e-07 | 79298.706 | 711.7257 | 80010.4317
120 | double | L26+S22 | 操作：开S29-2 + 不操作（S22 基本策略） | 281400 | 0 | 281400 | - | 5.5261e-07 | 79298.8615 | 711.7257 | 80010.5872
120 | double | L26+S23 | 操作：开S29-2 + 不操作（S23 基本策略） | 1404800 | 0 | 1404800 | - | 5.5261e-07 | 79299.6378 | 711.7257 | 80011.3635
120 | double | L26+S24 | 操作：开S29-2 + 不操作（S24 基本策略） | 415400 | 0 | 415400 | - | 5.5261e-07 | 79299.8674 | 711.7257 | 80011.593
120 | double | L26+S25 | 操作：开S29-2 + 不操作（S25 基本策略） | 686500 | 0 | 686500 | - | 5.5261e-07 | 79300.2467 | 711.7257 | 80011.9724
120 | double | L26+S26 | 操作：开S29-2 + 不操作（S26 基本策略） | 234500 | 0 | 234500 | - | 5.5261e-07 | 79300.3763 | 711.7257 | 80012.102
120 | double | L26+S27 | 操作：开S62-3+开S29-2(源:L26) | 0 | 0 | 0 | - | 5.5261e-07 | 79300.3763 | 711.7257 | 80012.102
120 | double | L26+S28 | 操作：开S29-2 + 不操作（S28 基本策略） | 242550 | 0 | 242550 | - | 5.5261e-07 | 79300.5103 | 711.7257 | 80012.236
120 | double | L26+S29 | 操作：开S62-3+开S29-2(源:L26) | 0 | 0 | 0 | - | 5.5261e-07 | 79300.5103 | 711.7257 | 80012.236
120 | double | L26+S13-1 | 操作：开S29-2(源:L26) | 0 | 0 | 0 | - | 5.5261e-07 | 79300.5103 | 711.7257 | 80012.236
120 | double | L26+S29-2 | 不操作（L26 基本策略）(源:L26) | 279400 | 0 | 279400 | - | 5.5261e-07 | 79300.6647 | 711.7257 | 80012.3904
120 | double | L26+S62-3 | 操作：开S29-2(源:L26) | 0 | 0 | 0 | - | 5.5261e-07 | 79300.6647 | 711.7257 | 80012.3904
120 | double | L26+CB1 | 操作：开S62-3+开S13-1+开S29-2(源:L26) | 0 | 504029.8749 | 504029.8749 | - | 5.5261e-07 | 79300.6647 | 712.0042 | 80012.669
120 | double | L26+CB2 | 操作：开S62-3+开S29-2(源:L26) | 0 | 1011833.4373 | 1011833.4373 | - | 5.5261e-07 | 79300.6647 | 712.5634 | 80013.2281
120 | double | L26+CB3 | 操作：开S62-3+开S29-2(源:L26) | 0 | 369783.5568 | 369783.5568 | - | 5.5261e-07 | 79300.6647 | 712.7677 | 80013.4324
120 | double | L26+DG1 | 操作：开S29-2 + 不操作（DG1 基本策略） | 0 | 0 | 0 | - | 1.3857e-06 | 79300.6647 | 712.7677 | 80013.4324
120 | double | L26+DG2 | 操作：开S29-2 + 不操作（DG2 基本策略） | 0 | 0 | 0 | - | 1.3857e-06 | 79300.6647 | 712.7677 | 80013.4324
120 | double | L26+DG3 | 操作：开S29-2 + 不操作（DG3 基本策略） | 0 | 0 | 0 | - | 1.3857e-06 | 79300.6647 | 712.7677 | 80013.4324
120 | double | L26+DG4 | 操作：开S29-2 + 不操作（DG4 基本策略） | 0 | 0 | 0 | - | 1.3857e-06 | 79300.6647 | 712.7677 | 80013.4324
120 | double | L26+DG5 | 操作：开S29-2 + 不操作（DG5 基本策略） | 0 | 0 | 0 | - | 1.3857e-06 | 79300.6647 | 712.7677 | 80013.4324
120 | double | L26+DG6 | 操作：开S29-2 + 不操作（DG6 基本策略） | 0 | 0 | 0 | - | 1.3857e-06 | 79300.6647 | 712.7677 | 80013.4324
120 | double | L26+DG7 | 操作：开S29-2 + 不操作（DG7 基本策略） | 0 | 0 | 0 | - | 1.3857e-06 | 79300.6647 | 712.7677 | 80013.4324
120 | double | L26+DG8 | 操作：开S29-2 + 不操作（DG8 基本策略） | 0 | 0 | 0 | - | 1.3857e-06 | 79300.6647 | 712.7677 | 80013.4324
120 | double | L41+U61 | 不操作（L41 基本策略） + 不操作（U61 基本策略） | 3964800 | 0 | 3964800 | - | 3.1482e-07 | 79301.9129 | 712.7677 | 80014.6806
120 | double | L41+U62 | 不操作（L41 基本策略） + 不操作（U62 基本策略） | 3726600 | 0 | 3726600 | - | 3.1482e-07 | 79303.0862 | 712.7677 | 80015.8538
120 | double | L41+S1 | 操作：开S13-1(源:L41) | 3646200 | 0 | 3646200 | - | 1.2555e-07 | 79303.5439 | 712.7677 | 80016.3116
120 | double | L41+S2 | 操作：开S13-1(源:L41) | 3646200 | 0 | 3646200 | - | 1.2555e-07 | 79304.0017 | 712.7677 | 80016.7694
120 | double | L41+S3 | 操作：开S13-1(源:L41) | 3646200 | 0 | 3646200 | - | 1.2555e-07 | 79304.4595 | 712.7677 | 80017.2272
120 | double | L41+S4 | 操作：开S13-1(源:L41) | 3646200 | 0 | 3646200 | - | 1.2555e-07 | 79304.9173 | 712.7677 | 80017.685
120 | double | L41+S5 | 操作：开S13-1(源:L41) | 3646200 | 0 | 3646200 | - | 1.2555e-07 | 79305.375 | 712.7677 | 80018.1427
120 | double | L41+S6 | 不操作（L41 基本策略） + 不操作（S6 基本策略） | 5544900 | 0 | 5544900 | - | 1.2555e-07 | 79306.0712 | 712.7677 | 80018.8389
120 | double | L41+S7 | 不操作（L41 基本策略） + 不操作（S7 基本策略） | 3917400 | 0 | 3917400 | - | 1.2555e-07 | 79306.563 | 712.7677 | 80019.3307
120 | double | L41+S8 | 操作：开S29-2(源:L41) | 3646200 | 0 | 3646200 | - | 1.2555e-07 | 79307.0208 | 712.7677 | 80019.7885
120 | double | L41+S9 | 不操作（L41 基本策略） + 不操作（S9 基本策略） | 3939000 | 0 | 3939000 | - | 1.2555e-07 | 79307.5153 | 712.7677 | 80020.283
120 | double | L41+S10 | 不操作（L41 基本策略） + 不操作（S10 基本策略） | 3898800 | 0 | 3898800 | - | 1.2555e-07 | 79308.0048 | 712.7677 | 80020.7725
120 | double | L41+S11 | 操作：开S29-2(源:L41) | 3646200 | 0 | 3646200 | - | 1.2555e-07 | 79308.4626 | 712.7677 | 80021.2303
120 | double | L41+S12 | 操作：开S29-2(源:L41) | 3646200 | 0 | 3646200 | - | 1.2555e-07 | 79308.9204 | 712.7677 | 80021.6881
120 | double | L41+S13 | 不操作（L41 基本策略） + 不操作（S13 基本策略） | 4692400 | 0 | 4692400 | - | 1.2555e-07 | 79309.5095 | 712.7677 | 80022.2772
120 | double | L41+S14 | 不操作（L41 基本策略） + 不操作（S14 基本策略） | 4625400 | 0 | 4625400 | - | 1.2555e-07 | 79310.0902 | 712.7677 | 80022.8579
120 | double | L41+S15 | 不操作（L41 基本策略） + 不操作（S15 基本策略） | 4215400 | 0 | 4215400 | - | 1.2555e-07 | 79310.6195 | 712.7677 | 80023.3872
120 | double | L41+S16 | 不操作（L41 基本策略） + 不操作（S16 基本策略） | 3876400 | 0 | 3876400 | - | 1.2555e-07 | 79311.1062 | 712.7677 | 80023.8739
120 | double | L41+S17 | 不操作（L41 基本策略） + 不操作（S17 基本策略） | 4595400 | 0 | 4595400 | - | 1.2555e-07 | 79311.6831 | 712.7677 | 80024.4508
120 | double | L41+S18 | 不操作（L41 基本策略） + 不操作（S18 基本策略） | 4181100 | 0 | 4181100 | - | 1.2555e-07 | 79312.208 | 712.7677 | 80024.9757
120 | double | L41+S19 | 不操作（L41 基本策略） + 不操作（S19 基本策略） | 4337200 | 0 | 4337200 | - | 1.2555e-07 | 79312.7526 | 712.7677 | 80025.5203
120 | double | L41+S20 | 不操作（L41 基本策略） + 不操作（S20 基本策略） | 3912400 | 0 | 3912400 | - | 1.2555e-07 | 79313.2438 | 712.7677 | 80026.0115
120 | double | L41+S21 | 不操作（L41 基本策略） + 不操作（S21 基本策略） | 3646200 | 0 | 3646200 | - | 1.2555e-07 | 79313.7015 | 712.7677 | 80026.4692
120 | double | L41+S22 | 不操作（L41 基本策略） + 不操作（S22 基本策略） | 3646200 | 0 | 3646200 | - | 1.2555e-07 | 79314.1593 | 712.7677 | 80026.927
120 | double | L41+S23 | 不操作（L41 基本策略） + 不操作（S23 基本策略） | 3646200 | 0 | 3646200 | - | 1.2555e-07 | 79314.6171 | 712.7677 | 80027.3848
120 | double | L41+S24 | 不操作（L41 基本策略） + 不操作（S24 基本策略） | 3646200 | 0 | 3646200 | - | 1.2555e-07 | 79315.0749 | 712.7677 | 80027.8426
120 | double | L41+S25 | 不操作（L41 基本策略） + 不操作（S25 基本策略） | 3646200 | 0 | 3646200 | - | 1.2555e-07 | 79315.5327 | 712.7677 | 80028.3004
120 | double | L41+S26 | 不操作（L41 基本策略） + 不操作（S26 基本策略） | 3646200 | 0 | 3646200 | - | 1.2555e-07 | 79315.9904 | 712.7677 | 80028.7581
120 | double | L41+S27 | 操作：开S62-3(源:L41) | 3646200 | 0 | 3646200 | - | 1.2555e-07 | 79316.4482 | 712.7677 | 80029.2159
120 | double | L41+S28 | 不操作（L41 基本策略） + 不操作（S28 基本策略） | 3888750 | 0 | 3888750 | - | 1.2555e-07 | 79316.9364 | 712.7677 | 80029.7041
120 | double | L52+U16 | 不操作（L52 基本策略） + 不操作（U16 基本策略） | 405200 | 0 | 405200 | - | 1.0706e-06 | 79317.3703 | 712.7677 | 80030.138
120 | double | L52+U17 | 不操作（L52 基本策略） + 不操作（U17 基本策略） | 160800 | 0 | 160800 | - | 1.0706e-06 | 79317.5424 | 712.7677 | 80030.3101
120 | double | L52+U18 | 不操作（L52 基本策略） + 不操作（U18 基本策略） | 488000 | 0 | 488000 | - | 1.0706e-06 | 79318.0649 | 712.7677 | 80030.8326
120 | double | L52+U19 | 不操作（L52 基本策略） + 不操作（U19 基本策略） | 150080 | 0 | 150080 | - | 1.0706e-06 | 79318.2256 | 712.7677 | 80030.9933
120 | double | L52+U20 | 不操作（L52 基本策略） + 不操作（U20 基本策略） | 174200 | 0 | 174200 | - | 1.0706e-06 | 79318.4121 | 712.7677 | 80031.1798
120 | double | L52+U21 | 不操作（L52 基本策略） + 不操作（U21 基本策略） | 346400 | 0 | 346400 | - | 1.0706e-06 | 79318.783 | 712.7677 | 80031.5507
120 | double | L52+U22 | 不操作（L52 基本策略） + 不操作（U22 基本策略） | 174200 | 0 | 174200 | - | 1.0706e-06 | 79318.9695 | 712.7677 | 80031.7372
120 | double | L52+U23 | 不操作（L52 基本策略） + 不操作（U23 基本策略） | 174200 | 0 | 174200 | - | 1.0706e-06 | 79319.156 | 712.7677 | 80031.9237
120 | double | L52+U24 | 不操作（L52 基本策略） + 不操作（U24 基本策略） | 160800 | 0 | 160800 | - | 1.0706e-06 | 79319.3281 | 712.7677 | 80032.0958
120 | double | L52+U25 | 不操作（L52 基本策略） + 不操作（U25 基本策略） | 174200 | 0 | 174200 | - | 1.0706e-06 | 79319.5146 | 712.7677 | 80032.2823
120 | double | L52+U26 | 不操作（L52 基本策略） + 不操作（U26 基本策略） | 160800 | 0 | 160800 | - | 1.0706e-06 | 79319.6868 | 712.7677 | 80032.4545
120 | double | L52+U27 | 不操作（L52 基本策略） + 不操作（U27 基本策略） | 269600 | 0 | 269600 | - | 1.0706e-06 | 79319.9754 | 712.7677 | 80032.7431
120 | double | L52+U28 | 不操作（L52 基本策略） + 不操作（U28 基本策略） | 201000 | 0 | 201000 | - | 1.0706e-06 | 79320.1906 | 712.7677 | 80032.9583
120 | double | L52+U29 | 不操作（L52 基本策略） + 不操作（U29 基本策略） | 346400 | 0 | 346400 | - | 1.0706e-06 | 79320.5615 | 712.7677 | 80033.3292
120 | double | L52+U30 | 不操作（L52 基本策略） + 不操作（U30 基本策略） | 201000 | 0 | 201000 | - | 1.0706e-06 | 79320.7767 | 712.7677 | 80033.5444
120 | double | L52+U31 | 不操作（L52 基本策略） + 不操作（U31 基本策略） | 405200 | 0 | 405200 | - | 1.0706e-06 | 79321.2105 | 712.7677 | 80033.9782
120 | double | L52+U32 | 不操作（L52 基本策略） + 不操作（U32 基本策略） | 842000 | 0 | 842000 | - | 1.0706e-06 | 79322.112 | 712.7677 | 80034.8797
120 | double | L52+U33 | 不操作（L52 基本策略） + 不操作（U33 基本策略） | 473000 | 0 | 473000 | - | 1.0706e-06 | 79322.6184 | 712.7677 | 80035.3861
120 | double | L52+U34 | 不操作（L52 基本策略） + 不操作（U34 基本策略） | 337400 | 0 | 337400 | - | 1.0706e-06 | 79322.9797 | 712.7677 | 80035.7474
120 | double | L52+U35 | 不操作（L52 基本策略） + 不操作（U35 基本策略） | 160800 | 0 | 160800 | - | 1.0706e-06 | 79323.1518 | 712.7677 | 80035.9195
120 | double | L52+U36 | 不操作（L52 基本策略） + 不操作（U36 基本策略） | 488000 | 0 | 488000 | - | 1.0706e-06 | 79323.6743 | 712.7677 | 80036.442
120 | double | L52+U37 | 不操作（L52 基本策略） + 不操作（U37 基本策略） | 194300 | 0 | 194300 | - | 1.0706e-06 | 79323.8823 | 712.7677 | 80036.65
120 | double | L52+U38 | 不操作（L52 基本策略） + 不操作（U38 基本策略） | 608600 | 0 | 608600 | - | 1.0706e-06 | 79324.5339 | 712.7677 | 80037.3016
120 | double | L52+U39 | 不操作（L52 基本策略） + 不操作（U39 基本策略） | 194300 | 0 | 194300 | - | 1.0706e-06 | 79324.742 | 712.7677 | 80037.5097
120 | double | L52+U40 | 不操作（L52 基本策略） + 不操作（U40 基本策略） | 558800 | 0 | 558800 | - | 1.0706e-06 | 79325.3402 | 712.7677 | 80038.1079
120 | double | L52+U41 | 不操作（L52 基本策略） + 不操作（U41 基本策略） | 174200 | 0 | 174200 | - | 1.0706e-06 | 79325.5267 | 712.7677 | 80038.2944
120 | double | L52+U42 | 不操作（L52 基本策略） + 不操作（U42 基本策略） | 360000 | 0 | 360000 | - | 1.0706e-06 | 79325.9122 | 712.7677 | 80038.6799
120 | double | L52+U43 | 不操作（L52 基本策略） + 不操作（U43 基本策略） | 160800 | 0 | 160800 | - | 1.0706e-06 | 79326.0843 | 712.7677 | 80038.852
120 | double | L52+U44 | 不操作（L52 基本策略） + 不操作（U44 基本策略） | 174200 | 0 | 174200 | - | 1.0706e-06 | 79326.2708 | 712.7677 | 80039.0385
120 | double | L52+U45 | 不操作（L52 基本策略） + 不操作（U45 基本策略） | 558800 | 0 | 558800 | - | 1.0706e-06 | 79326.8691 | 712.7677 | 80039.6368
120 | double | L33+S29 | 不操作（L33 基本策略） + 操作：开S62-3 | 26800 | 0 | 26800 | - | 7.5367e-07 | 79326.8893 | 712.7677 | 80039.657
120 | double | L33+S13-1 | 不操作（L33 基本策略） + 不操作（S13-1 基本策略） | 26800 | 0 | 26800 | - | 7.5367e-07 | 79326.9095 | 712.7677 | 80039.6772
120 | double | L33+S29-2 | 不操作（L33 基本策略） + 不操作（S29-2 基本策略） | 26800 | 0 | 26800 | - | 7.5367e-07 | 79326.9297 | 712.7677 | 80039.6974
120 | double | L33+S62-3 | 不操作（L33 基本策略） + 不操作（S62-3 基本策略） | 26800 | 0 | 26800 | - | 7.5367e-07 | 79326.9499 | 712.7677 | 80039.7176
120 | double | L33+CB1 | 不操作（L33 基本策略） + 操作：关S3+开S13-1+开S29-2 | 26800 | 0 | 26800 | - | 7.5367e-07 | 79326.9701 | 712.7677 | 80039.7378
120 | double | L33+CB2 | 开DG8 + 断S26 + 操作：关S11+开S62-3+开S29-2 | 261300 | 51353.5066 | 312653.5066 | - | 7.5367e-07 | 79327.167 | 712.8064 | 80039.9734
120 | double | L33+CB3 | 不操作（L33 基本策略） + 操作：开S13-1+开S29-2 | 26800 | 0 | 26800 | - | 7.5367e-07 | 79327.1872 | 712.8064 | 80039.9936
120 | double | L33+DG1 | 不操作（L33 基本策略） + 不操作（DG1 基本策略） | 26800 | 0 | 26800 | - | 1.8899e-06 | 79327.2379 | 712.8064 | 80040.0443
120 | double | L33+DG2 | 不操作（L33 基本策略） + 不操作（DG2 基本策略） | 26800 | 0 | 26800 | - | 1.8899e-06 | 79327.2885 | 712.8064 | 80040.0949
120 | double | L33+DG3 | 不操作（L33 基本策略） + 不操作（DG3 基本策略） | 26800 | 0 | 26800 | - | 1.8899e-06 | 79327.3392 | 712.8064 | 80040.1456
120 | double | L33+DG4 | 不操作（L33 基本策略） + 不操作（DG4 基本策略） | 26800 | 0 | 26800 | - | 1.8899e-06 | 79327.3898 | 712.8064 | 80040.1962
120 | double | L33+DG5 | 不操作（L33 基本策略） + 不操作（DG5 基本策略） | 26800 | 0 | 26800 | - | 1.8899e-06 | 79327.4405 | 712.8064 | 80040.2469
120 | double | L33+DG6 | 不操作（L33 基本策略） + 不操作（DG6 基本策略） | 26800 | 0 | 26800 | - | 1.8899e-06 | 79327.4911 | 712.8064 | 80040.2975
120 | double | L33+DG7 | 不操作（L33 基本策略） + 不操作（DG7 基本策略） | 26800 | 0 | 26800 | - | 1.8899e-06 | 79327.5418 | 712.8064 | 80040.3482
120 | double | L33+DG8 | 不操作（L33 基本策略） + 不操作（DG8 基本策略） | 26800 | 0 | 26800 | - | 1.8899e-06 | 79327.5924 | 712.8064 | 80040.3988
120 | double | L34+U1 | 不操作（L34 基本策略） + 不操作（U1 基本策略） | 717800 | 0 | 717800 | - | 3.0249e-06 | 79329.7637 | 712.8064 | 80042.5701
120 | double | L34+U2 | 不操作（L34 基本策略） + 不操作（U2 基本策略） | 731200 | 0 | 731200 | - | 3.0249e-06 | 79331.9755 | 712.8064 | 80044.7819
120 | double | L34+U3 | 不操作（L34 基本策略） + 不操作（U3 基本策略） | 731200 | 0 | 731200 | - | 3.0249e-06 | 79334.1872 | 712.8064 | 80046.9936
120 | double | L34+U4 | 不操作（L34 基本策略） + 不操作（U4 基本策略） | 731200 | 0 | 731200 | - | 3.0249e-06 | 79336.399 | 712.8064 | 80049.2054
120 | double | L34+U5 | 不操作（L34 基本策略） + 不操作（U5 基本策略） | 758000 | 0 | 758000 | - | 3.0249e-06 | 79338.6919 | 712.8064 | 80051.4983
120 | double | L34+U6 | 不操作（L34 基本策略） + 不操作（U6 基本策略） | 731200 | 0 | 731200 | - | 3.0249e-06 | 79340.9037 | 712.8064 | 80053.7101
120 | double | L34+U7 | 不操作（L34 基本策略） + 不操作（U7 基本策略） | 903400 | 0 | 903400 | - | 3.0249e-06 | 79343.6363 | 712.8064 | 80056.4427
120 | double | L34+U8 | 不操作（L34 基本策略） + 不操作（U8 基本策略） | 731200 | 0 | 731200 | - | 3.0249e-06 | 79345.8481 | 712.8064 | 80058.6545
120 | double | L34+U9 | 不操作（L34 基本策略） + 不操作（U9 基本策略） | 1115800 | 0 | 1115800 | - | 3.0249e-06 | 79349.2233 | 712.8064 | 80062.0297
120 | double | L34+U10 | 不操作（L34 基本策略） + 不操作（U10 基本策略） | 825000 | 0 | 825000 | - | 3.0249e-06 | 79351.7188 | 712.8064 | 80064.5252
120 | double | L34+U11 | 不操作（L34 基本策略） + 不操作（U11 基本策略） | 1030000 | 0 | 1030000 | - | 3.0249e-06 | 79354.8344 | 712.8064 | 80067.6408
120 | double | L34+U12 | 不操作（L34 基本策略） + 不操作（U12 基本策略） | 1399000 | 0 | 1399000 | - | 3.0249e-06 | 79359.0662 | 712.8064 | 80071.8726
120 | double | L34+U13 | 不操作（L34 基本策略） + 不操作（U13 基本策略） | 731200 | 0 | 731200 | - | 3.0249e-06 | 79361.278 | 712.8064 | 80074.0844
120 | double | L34+U14 | 不操作（L34 基本策略） + 不操作（U14 基本策略） | 2177800 | 0 | 2177800 | - | 3.0249e-06 | 79367.8656 | 712.8064 | 80080.672
120 | double | L34+U15 | 不操作（L34 基本策略） + 不操作（U15 基本策略） | 831700 | 0 | 831700 | - | 3.0249e-06 | 79370.3813 | 712.8064 | 80083.1877
120 | double | L32+U46 | 不操作（L32 基本策略） + 不操作（U46 基本策略） | 330700 | 0 | 330700 | - | 1.7638e-06 | 79370.9646 | 712.8064 | 80083.771
120 | double | L32+U47 | 不操作（L32 基本策略） + 不操作（U47 基本策略） | 938200 | 0 | 938200 | - | 1.7638e-06 | 79372.6194 | 712.8064 | 80085.4258
120 | double | L32+U48 | 不操作（L32 基本策略） + 不操作（U48 基本策略） | 511600 | 0 | 511600 | - | 1.7638e-06 | 79373.5218 | 712.8064 | 80086.3282
120 | double | L32+U49 | 不操作（L32 基本策略） + 不操作（U49 基本策略） | 1179400 | 0 | 1179400 | - | 1.7638e-06 | 79375.602 | 712.8064 | 80088.4084
120 | double | L32+U50 | 不操作（L32 基本策略） + 不操作（U50 基本策略） | 270400 | 0 | 270400 | - | 1.7638e-06 | 79376.0789 | 712.8064 | 80088.8854
120 | double | L32+U51 | 不操作（L32 基本策略） + 不操作（U51 基本策略） | 511600 | 0 | 511600 | - | 1.7638e-06 | 79376.9813 | 712.8064 | 80089.7877
120 | double | L32+U52 | 不操作（L32 基本策略） + 不操作（U52 基本策略） | 364200 | 0 | 364200 | - | 1.7638e-06 | 79377.6237 | 712.8064 | 80090.4301
120 | double | L32+U53 | 不操作（L32 基本策略） + 不操作（U53 基本策略） | 682200 | 0 | 682200 | - | 1.7638e-06 | 79378.827 | 712.8064 | 80091.6334
120 | double | L32+U54 | 不操作（L32 基本策略） + 不操作（U54 基本策略） | 330700 | 0 | 330700 | - | 1.7638e-06 | 79379.4102 | 712.8064 | 80092.2166
120 | double | L32+U55 | 不操作（L32 基本策略） + 不操作（U55 基本策略） | 364200 | 0 | 364200 | - | 1.7638e-06 | 79380.0526 | 712.8064 | 80092.859
120 | double | L32+U56 | 不操作（L32 基本策略） + 不操作（U56 基本策略） | 320600 | 0 | 320600 | - | 1.7638e-06 | 79380.6181 | 712.8064 | 80093.4245
120 | double | L32+U57 | 不操作（L32 基本策略） + 不操作（U57 基本策略） | 310600 | 0 | 310600 | - | 1.7638e-06 | 79381.1659 | 712.8064 | 80093.9723
120 | double | L32+U58 | 不操作（L32 基本策略） + 不操作（U58 基本策略） | 442600 | 0 | 442600 | - | 1.7638e-06 | 79381.9466 | 712.8064 | 80094.753
120 | double | L32+U59 | 不操作（L32 基本策略） + 不操作（U59 基本策略） | 260350 | 0 | 260350 | - | 1.7638e-06 | 79382.4058 | 712.8064 | 80095.2122
120 | double | L32+U60 | 不操作（L32 基本策略） + 不操作（U60 基本策略） | 270400 | 0 | 270400 | - | 1.7638e-06 | 79382.8827 | 712.8064 | 80095.6891
120 | double | L32+U61 | 不操作（L32 基本策略） + 不操作（U61 基本策略） | 548800 | 0 | 548800 | - | 1.7638e-06 | 79383.8507 | 712.8064 | 80096.6571
120 | double | L32+U62 | 不操作（L32 基本策略） + 不操作（U62 基本策略） | 310600 | 0 | 310600 | - | 1.7638e-06 | 79384.3985 | 712.8064 | 80097.2049
120 | double | L32+S1 | 不操作（L32 基本策略） + 操作：开S29-2 | 230200 | 0 | 230200 | - | 7.034e-07 | 79384.5605 | 712.8064 | 80097.3669
120 | double | L32+S2 | 不操作（L32 基本策略） + 操作：开S62-3+开S13-1 | 230200 | 0 | 230200 | - | 7.034e-07 | 79384.7224 | 712.8064 | 80097.5288
120 | double | L32+S3 | 不操作（L32 基本策略） + 操作：开S13-1 | 230200 | 0 | 230200 | - | 7.034e-07 | 79384.8843 | 712.8064 | 80097.6907
120 | double | L32+S4 | 不操作（L32 基本策略） + 操作：开S13-1 | 230200 | 0 | 230200 | - | 7.034e-07 | 79385.0462 | 712.8064 | 80097.8526
120 | double | L32+S5 | 不操作（L32 基本策略） + 操作：开S13-1 | 230200 | 0 | 230200 | - | 7.034e-07 | 79385.2081 | 712.8064 | 80098.0146
120 | double | L32+S6 | 开DG1 + 断S7 + 不操作（S6 基本策略） | 1857700 | 0 | 1857700 | - | 7.034e-07 | 79386.5149 | 712.8064 | 80099.3213
120 | double | L32+S7 | 开DG1 + 断S7 + 不操作（S7 基本策略） | 230200 | 0 | 230200 | - | 7.034e-07 | 79386.6768 | 712.8064 | 80099.4832
120 | double | L32+S8 | 不操作（L32 基本策略） + 操作：开S29-2 | 230200 | 0 | 230200 | - | 7.034e-07 | 79386.8387 | 712.8064 | 80099.6451
120 | double | L32+S9 | 开DG2 + 断S10 + 不操作（S9 基本策略） | 270400 | 0 | 270400 | - | 7.034e-07 | 79387.0289 | 712.8064 | 80099.8353
120 | double | L32+S10 | 开DG2 + 断S10 + 不操作（S10 基本策略） | 230200 | 0 | 230200 | - | 7.034e-07 | 79387.1908 | 712.8064 | 80099.9972
120 | double | L32+S11 | 不操作（L32 基本策略） + 操作：开S29-2 | 230200 | 0 | 230200 | - | 7.034e-07 | 79387.3527 | 712.8064 | 80100.1591
120 | double | L32+S12 | 不操作（L32 基本策略） + 操作：开S29-2 | 230200 | 0 | 230200 | - | 7.034e-07 | 79387.5147 | 712.8064 | 80100.3211
120 | double | L32+S13 | 不操作（L32 基本策略） + 不操作（S13 基本策略） | 1276400 | 0 | 1276400 | - | 7.034e-07 | 79388.4125 | 712.8064 | 80101.2189
120 | double | L50+U46 | 不操作（L50 基本策略） + 不操作（U46 基本策略） | 787000 | 0 | 787000 | - | 5.6764e-06 | 79392.8798 | 712.8064 | 80105.6862
120 | double | L50+U47 | 不操作（L50 基本策略） + 不操作（U47 基本策略） | 1394500 | 0 | 1394500 | - | 5.6764e-06 | 79400.7956 | 712.8064 | 80113.602
120 | double | L50+U48 | 不操作（L50 基本策略） + 不操作（U48 基本策略） | 967900 | 0 | 967900 | - | 5.6764e-06 | 79406.2898 | 712.8064 | 80119.0962
120 | double | L50+U49 | 不操作（L50 基本策略） + 不操作（U49 基本策略） | 1635700 | 0 | 1635700 | - | 5.6764e-06 | 79415.5747 | 712.8064 | 80128.3811
120 | double | L50+U50 | 不操作（L50 基本策略） + 不操作（U50 基本策略） | 726700 | 0 | 726700 | - | 5.6764e-06 | 79419.6997 | 712.8064 | 80132.5061
120 | double | L50+U51 | 不操作（L50 基本策略） + 不操作（U51 基本策略） | 967900 | 0 | 967900 | - | 5.6764e-06 | 79425.1939 | 712.8064 | 80138.0003
120 | double | L50+U52 | 不操作（L50 基本策略） + 不操作（U52 基本策略） | 820500 | 0 | 820500 | - | 5.6764e-06 | 79429.8514 | 712.8064 | 80142.6578
120 | double | L50+U53 | 不操作（L50 基本策略） + 不操作（U53 基本策略） | 1138500 | 0 | 1138500 | - | 5.6764e-06 | 79436.314 | 712.8064 | 80149.1204
120 | double | L50+U54 | 不操作（L50 基本策略） + 不操作（U54 基本策略） | 787000 | 0 | 787000 | - | 5.6764e-06 | 79440.7813 | 712.8064 | 80153.5877
120 | double | L50+U55 | 不操作（L50 基本策略） + 不操作（U55 基本策略） | 820500 | 0 | 820500 | - | 5.6764e-06 | 79445.4388 | 712.8064 | 80158.2452
120 | double | L50+U56 | 不操作（L50 基本策略） + 不操作（U56 基本策略） | 776900 | 0 | 776900 | - | 5.6764e-06 | 79449.8488 | 712.8064 | 80162.6552
120 | double | L50+U57 | 不操作（L50 基本策略） + 不操作（U57 基本策略） | 766900 | 0 | 766900 | - | 5.6764e-06 | 79454.202 | 712.8064 | 80167.0084
120 | double | L50+U58 | 不操作（L50 基本策略） + 不操作（U58 基本策略） | 898900 | 0 | 898900 | - | 5.6764e-06 | 79459.3046 | 712.8064 | 80172.111
120 | double | L50+U59 | 不操作（L50 基本策略） + 不操作（U59 基本策略） | 716650 | 0 | 716650 | - | 5.6764e-06 | 79463.3725 | 712.8064 | 80176.179
120 | double | L50+U60 | 不操作（L50 基本策略） + 不操作（U60 基本策略） | 726700 | 0 | 726700 | - | 5.6764e-06 | 79467.4976 | 712.8064 | 80180.304
120 | double | L50+U61 | 不操作（L50 基本策略） + 不操作（U61 基本策略） | 1005100 | 0 | 1005100 | - | 5.6764e-06 | 79473.2029 | 712.8064 | 80186.0093
120 | double | L50+U62 | 不操作（L50 基本策略） + 不操作（U62 基本策略） | 766900 | 0 | 766900 | - | 5.6764e-06 | 79477.5562 | 712.8064 | 80190.3626
120 | double | L50+S1 | 不操作（L50 基本策略） + 操作：开S29-2 | 686500 | 0 | 686500 | - | 2.2637e-06 | 79479.1102 | 712.8064 | 80191.9166
120 | double | L50+S2 | 不操作（L50 基本策略） + 操作：开S13-1 | 686500 | 0 | 686500 | - | 2.2637e-06 | 79480.6643 | 712.8064 | 80193.4707
120 | double | L50+S3 | 不操作（L50 基本策略） + 操作：开S13-1 | 686500 | 0 | 686500 | - | 2.2637e-06 | 79482.2183 | 712.8064 | 80195.0248
120 | double | L50+S4 | 不操作（L50 基本策略） + 操作：开S13-1 | 686500 | 0 | 686500 | - | 2.2637e-06 | 79483.7724 | 712.8064 | 80196.5788
120 | double | L50+S5 | 不操作（L50 基本策略） + 操作：开S13-1 | 686500 | 0 | 686500 | - | 2.2637e-06 | 79485.3265 | 712.8064 | 80198.1329
120 | double | L50+S6 | 不操作（L50 基本策略） + 不操作（S6 基本策略） | 2585200 | 0 | 2585200 | - | 2.2637e-06 | 79491.1787 | 712.8064 | 80203.9851
120 | double | L50+S7 | 不操作（L50 基本策略） + 不操作（S7 基本策略） | 957700 | 0 | 957700 | - | 2.2637e-06 | 79493.3467 | 712.8064 | 80206.1531
120 | double | L50+S8 | 不操作（L50 基本策略） + 操作：开S29-2 | 686500 | 0 | 686500 | - | 2.2637e-06 | 79494.9007 | 712.8064 | 80207.7071
120 | double | L50+S9 | 不操作（L50 基本策略） + 不操作（S9 基本策略） | 979300 | 0 | 979300 | - | 2.2637e-06 | 79497.1176 | 712.8064 | 80209.924
120 | double | L50+S10 | 不操作（L50 基本策略） + 不操作（S10 基本策略） | 939100 | 0 | 939100 | - | 2.2637e-06 | 79499.2435 | 712.8064 | 80212.0499
120 | double | L50+S11 | 不操作（L50 基本策略） + 操作：开S29-2 | 686500 | 0 | 686500 | - | 2.2637e-06 | 79500.7975 | 712.8064 | 80213.6039
120 | double | L50+S12 | 不操作（L50 基本策略） + 操作：开S29-2 | 686500 | 0 | 686500 | - | 2.2637e-06 | 79502.3516 | 712.8064 | 80215.158
120 | double | L50+S13 | 不操作（L50 基本策略） + 不操作（S13 基本策略） | 1732700 | 0 | 1732700 | - | 2.2637e-06 | 79506.2739 | 712.8064 | 80219.0804
120 | double | L50+S14 | 不操作（L50 基本策略） + 不操作（S14 基本策略） | 1665700 | 0 | 1665700 | - | 2.2637e-06 | 79510.0447 | 712.8064 | 80222.8511
120 | double | L50+S15 | 不操作（L50 基本策略） + 不操作（S15 基本策略） | 1255700 | 0 | 1255700 | - | 2.2637e-06 | 79512.8872 | 712.8064 | 80225.6936
120 | double | L50+S16 | 不操作（L50 基本策略） + 不操作（S16 基本策略） | 916700 | 0 | 916700 | - | 2.2637e-06 | 79514.9624 | 712.8064 | 80227.7688
120 | double | L50+S17 | 不操作（L50 基本策略） + 不操作（S17 基本策略） | 1635700 | 0 | 1635700 | - | 2.2637e-06 | 79518.6652 | 712.8064 | 80231.4716
120 | double | L50+S18 | 不操作（L50 基本策略） + 不操作（S18 基本策略） | 1221400 | 0 | 1221400 | - | 2.2637e-06 | 79521.4301 | 712.8064 | 80234.2365
120 | double | L50+S19 | 不操作（L50 基本策略） + 不操作（S19 基本策略） | 1377500 | 0 | 1377500 | - | 2.2637e-06 | 79524.5484 | 712.8064 | 80237.3548
120 | double | L50+S20 | 不操作（L50 基本策略） + 不操作（S20 基本策略） | 952700 | 0 | 952700 | - | 2.2637e-06 | 79526.7051 | 712.8064 | 80239.5115
120 | double | L50+S21 | 不操作（L50 基本策略） + 不操作（S21 基本策略） | 1776400 | 0 | 1776400 | - | 2.2637e-06 | 79530.7264 | 712.8064 | 80243.5328
120 | double | L50+S22 | 不操作（L50 基本策略） + 不操作（S22 基本策略） | 967900 | 0 | 967900 | - | 2.2637e-06 | 79532.9175 | 712.8064 | 80245.7239
120 | double | L50+S23 | 不操作（L50 基本策略） + 不操作（S23 基本策略） | 2091300 | 0 | 2091300 | - | 2.2637e-06 | 79537.6516 | 712.8064 | 80250.458
120 | double | L50+S24 | 不操作（L50 基本策略） + 不操作（S24 基本策略） | 1101900 | 0 | 1101900 | - | 2.2637e-06 | 79540.146 | 712.8064 | 80252.9524
120 | double | L50+S25 | 不操作（L50 基本策略） + 不操作（S25 基本策略） | 686500 | 0 | 686500 | - | 2.2637e-06 | 79541.7001 | 712.8064 | 80254.5065
120 | double | L50+S26 | 不操作（L50 基本策略） + 不操作（S26 基本策略） | 686500 | 0 | 686500 | - | 2.2637e-06 | 79543.2541 | 712.8064 | 80256.0605
120 | double | L50+S27 | 不操作（L50 基本策略） + 操作：开S62-3 | 686500 | 0 | 686500 | - | 2.2637e-06 | 79544.8082 | 712.8064 | 80257.6146
120 | double | L50+S28 | 不操作（L50 基本策略） + 不操作（S28 基本策略） | 929050 | 0 | 929050 | - | 2.2637e-06 | 79546.9113 | 712.8064 | 80259.7177
120 | double | L50+S29 | 不操作（L50 基本策略） + 操作：开S62-3 | 686500 | 0 | 686500 | - | 2.2637e-06 | 79548.4654 | 712.8064 | 80261.2718
120 | double | L50+S13-1 | 不操作（L50 基本策略） + 不操作（S13-1 基本策略） | 686500 | 0 | 686500 | - | 2.2637e-06 | 79550.0194 | 712.8064 | 80262.8258
120 | double | L50+S29-2 | 不操作（L50 基本策略） + 不操作（S29-2 基本策略） | 686500 | 0 | 686500 | - | 2.2637e-06 | 79551.5735 | 712.8064 | 80264.3799
120 | double | L50+S62-3 | 不操作（L50 基本策略） + 不操作（S62-3 基本策略） | 686500 | 0 | 686500 | - | 2.2637e-06 | 79553.1275 | 712.8064 | 80265.9339
120 | double | L50+CB1 | 不操作（L50 基本策略） + 操作：关S2+开S13-1+开S29-2 | 686500 | 0 | 686500 | - | 2.2637e-06 | 79554.6816 | 712.8064 | 80267.488
120 | double | L50+CB2 | 不操作（L50 基本策略） + 操作：关S11+开S62-3+开S29-2 | 686500 | 20197.7131 | 706697.7131 | - | 2.2637e-06 | 79556.2356 | 712.8521 | 80269.0878
120 | double | L50+CB3 | 不操作（L50 基本策略） + 操作：开S13-1+开S29-2 | 686500 | 0 | 686500 | - | 2.2637e-06 | 79557.7897 | 712.8521 | 80270.6418
120 | double | L50+DG1 | 不操作（L50 基本策略） + 不操作（DG1 基本策略） | 686500 | 0 | 686500 | - | 5.6764e-06 | 79561.6866 | 712.8521 | 80274.5387
120 | double | L50+DG2 | 不操作（L50 基本策略） + 不操作（DG2 基本策略） | 686500 | 0 | 686500 | - | 5.6764e-06 | 79565.5834 | 712.8521 | 80278.4355
120 | double | L50+DG3 | 不操作（L50 基本策略） + 不操作（DG3 基本策略） | 686500 | 0 | 686500 | - | 5.6764e-06 | 79569.4803 | 712.8521 | 80282.3324
120 | double | L50+DG4 | 不操作（L50 基本策略） + 不操作（DG4 基本策略） | 686500 | 0 | 686500 | - | 5.6764e-06 | 79573.3771 | 712.8521 | 80286.2292
120 | double | L50+DG5 | 不操作（L50 基本策略） + 不操作（DG5 基本策略） | 686500 | 0 | 686500 | - | 5.6764e-06 | 79577.274 | 712.8521 | 80290.1261
120 | double | L50+DG6 | 不操作（L50 基本策略） + 不操作（DG6 基本策略） | 686500 | 0 | 686500 | - | 5.6764e-06 | 79581.1708 | 712.8521 | 80294.0229
120 | double | L50+DG7 | 不操作（L50 基本策略） + 不操作（DG7 基本策略） | 686500 | 0 | 686500 | - | 5.6764e-06 | 79585.0677 | 712.8521 | 80297.9198
120 | double | L50+DG8 | 不操作（L50 基本策略） + 不操作（DG8 基本策略） | 686500 | 0 | 686500 | - | 5.6764e-06 | 79588.9645 | 712.8521 | 80301.8166
120 | double | L55+U1 | 不操作（L55 基本策略） + 不操作（U1 基本策略） | 269350 | 0 | 269350 | - | 1.932e-05 | 79594.1683 | 712.8521 | 80307.0205
120 | double | L55+U2 | 不操作（L55 基本策略） + 不操作（U2 基本策略） | 282750 | 0 | 282750 | - | 1.932e-05 | 79599.6311 | 712.8521 | 80312.4832
120 | double | L55+U3 | 不操作（L55 基本策略） + 不操作（U3 基本策略） | 282750 | 0 | 282750 | - | 1.932e-05 | 79605.0938 | 712.8521 | 80317.9459
120 | double | L55+U4 | 不操作（L55 基本策略） + 不操作（U4 基本策略） | 282750 | 0 | 282750 | - | 1.932e-05 | 79610.5565 | 712.8521 | 80323.4086
120 | double | L55+U5 | 不操作（L55 基本策略） + 不操作（U5 基本策略） | 309550 | 0 | 309550 | - | 1.932e-05 | 79616.537 | 712.8521 | 80329.3891
120 | double | L55+U6 | 不操作（L55 基本策略） + 不操作（U6 基本策略） | 282750 | 0 | 282750 | - | 1.932e-05 | 79621.9997 | 712.8521 | 80334.8518
120 | double | L55+U7 | 不操作（L55 基本策略） + 不操作（U7 基本策略） | 454950 | 0 | 454950 | - | 1.932e-05 | 79630.7893 | 712.8521 | 80343.6414
120 | double | L55+U8 | 不操作（L55 基本策略） + 不操作（U8 基本策略） | 282750 | 0 | 282750 | - | 1.932e-05 | 79636.252 | 712.8521 | 80349.1041
120 | double | L55+U9 | 不操作（L55 基本策略） + 不操作（U9 基本策略） | 667350 | 0 | 667350 | - | 1.932e-05 | 79649.1451 | 712.8521 | 80361.9973
120 | double | L55+U10 | 不操作（L55 基本策略） + 不操作（U10 基本策略） | 376550 | 0 | 376550 | - | 1.932e-05 | 79656.4201 | 712.8521 | 80369.2722
120 | double | L55+U11 | 不操作（L55 基本策略） + 不操作（U11 基本策略） | 581550 | 0 | 581550 | - | 1.932e-05 | 79667.6556 | 712.8521 | 80380.5077
120 | double | L55+U12 | 不操作（L55 基本策略） + 不操作（U12 基本策略） | 950550 | 0 | 950550 | - | 1.932e-05 | 79686.0201 | 712.8521 | 80398.8723
120 | double | L55+U13 | 不操作（L55 基本策略） + 不操作（U13 基本策略） | 282750 | 0 | 282750 | - | 1.932e-05 | 79691.4828 | 712.8521 | 80404.335
120 | double | L55+U14 | 不操作（L55 基本策略） + 不操作（U14 基本策略） | 1729350 | 0 | 1729350 | - | 1.932e-05 | 79724.8938 | 712.8521 | 80437.7459
120 | double | L55+U15 | 不操作（L55 基本策略） + 不操作（U15 基本策略） | 383250 | 0 | 383250 | - | 1.932e-05 | 79732.2981 | 712.8521 | 80445.1503
120 | double | L55+U16 | 不操作（L55 基本策略） + 不操作（U16 基本策略） | 513750 | 0 | 513750 | - | 1.932e-05 | 79742.2238 | 712.8521 | 80455.0759
120 | double | L55+U17 | 不操作（L55 基本策略） + 不操作（U17 基本策略） | 269350 | 0 | 269350 | - | 1.932e-05 | 79747.4276 | 712.8521 | 80460.2797
120 | double | L55+U18 | 不操作（L55 基本策略） + 不操作（U18 基本策略） | 596550 | 0 | 596550 | - | 1.932e-05 | 79758.9529 | 712.8521 | 80471.805
120 | double | L55+U19 | 不操作（L55 基本策略） + 不操作（U19 基本策略） | 258630 | 0 | 258630 | - | 1.932e-05 | 79763.9496 | 712.8521 | 80476.8017
120 | double | L55+U20 | 不操作（L55 基本策略） + 不操作（U20 基本策略） | 282750 | 0 | 282750 | - | 1.932e-05 | 79769.4123 | 712.8521 | 80482.2644
120 | double | L55+U21 | 不操作（L55 基本策略） + 不操作（U21 基本策略） | 454950 | 0 | 454950 | - | 1.932e-05 | 79778.2019 | 712.8521 | 80491.054
120 | double | L55+U22 | 不操作（L55 基本策略） + 不操作（U22 基本策略） | 282750 | 0 | 282750 | - | 1.932e-05 | 79783.6646 | 712.8521 | 80496.5168
120 | double | L55+U23 | 不操作（L55 基本策略） + 不操作（U23 基本策略） | 282750 | 0 | 282750 | - | 1.932e-05 | 79789.1273 | 712.8521 | 80501.9795
120 | double | L55+U24 | 不操作（L55 基本策略） + 不操作（U24 基本策略） | 269350 | 0 | 269350 | - | 1.932e-05 | 79794.3312 | 712.8521 | 80507.1833
120 | double | L55+U25 | 不操作（L55 基本策略） + 不操作（U25 基本策略） | 282750 | 0 | 282750 | - | 1.932e-05 | 79799.7939 | 712.8521 | 80512.646
120 | double | L55+U26 | 不操作（L55 基本策略） + 不操作（U26 基本策略） | 269350 | 0 | 269350 | - | 1.932e-05 | 79804.9977 | 712.8521 | 80517.8498
120 | double | L55+U27 | 不操作（L55 基本策略） + 不操作（U27 基本策略） | 378150 | 0 | 378150 | - | 1.932e-05 | 79812.3035 | 712.8521 | 80525.1557
120 | double | L55+U28 | 不操作（L55 基本策略） + 不操作（U28 基本策略） | 309550 | 0 | 309550 | - | 1.932e-05 | 79818.284 | 712.8521 | 80531.1361
120 | double | L55+U29 | 不操作（L55 基本策略） + 不操作（U29 基本策略） | 454950 | 0 | 454950 | - | 1.932e-05 | 79827.0736 | 712.8521 | 80539.9257
120 | double | L55+U30 | 不操作（L55 基本策略） + 不操作（U30 基本策略） | 309550 | 0 | 309550 | - | 1.932e-05 | 79833.0541 | 712.8521 | 80545.9062
120 | double | L55+U31 | 不操作（L55 基本策略） + 不操作（U31 基本策略） | 513750 | 0 | 513750 | - | 1.932e-05 | 79842.9797 | 712.8521 | 80555.8318
120 | double | L55+U32 | 不操作（L55 基本策略） + 不操作（U32 基本策略） | 950550 | 0 | 950550 | - | 1.932e-05 | 79861.3443 | 712.8521 | 80574.1964
120 | double | L55+U33 | 不操作（L55 基本策略） + 不操作（U33 基本策略） | 581550 | 0 | 581550 | - | 1.932e-05 | 79872.5798 | 712.8521 | 80585.4319
120 | double | L55+U34 | 不操作（L55 基本策略） + 不操作（U34 基本策略） | 445950 | 0 | 445950 | - | 1.932e-05 | 79881.1955 | 712.8521 | 80594.0476
120 | double | L55+U35 | 不操作（L55 基本策略） + 不操作（U35 基本策略） | 269350 | 0 | 269350 | - | 1.932e-05 | 79886.3993 | 712.8521 | 80599.2515
120 | double | L55+U36 | 不操作（L55 基本策略） + 不操作（U36 基本策略） | 596550 | 0 | 596550 | - | 1.932e-05 | 79897.9246 | 712.8521 | 80610.7768
120 | double | L55+U37 | 不操作（L55 基本策略） + 不操作（U37 基本策略） | 302850 | 0 | 302850 | - | 1.932e-05 | 79903.7757 | 712.8521 | 80616.6278
120 | double | L55+U38 | 不操作（L55 基本策略） + 不操作（U38 基本策略） | 717150 | 0 | 717150 | - | 1.932e-05 | 79917.631 | 712.8521 | 80630.4831
120 | double | L55+U39 | 不操作（L55 基本策略） + 不操作（U39 基本策略） | 302850 | 0 | 302850 | - | 1.932e-05 | 79923.482 | 712.8521 | 80636.3341
120 | double | L55+U40 | 不操作（L55 基本策略） + 不操作（U40 基本策略） | 667350 | 0 | 667350 | - | 1.932e-05 | 79936.3752 | 712.8521 | 80649.2273
120 | double | L55+U41 | 不操作（L55 基本策略） + 不操作（U41 基本策略） | 282750 | 0 | 282750 | - | 1.932e-05 | 79941.8379 | 712.8521 | 80654.69
120 | double | L55+U42 | 不操作（L55 基本策略） + 不操作（U42 基本策略） | 468550 | 0 | 468550 | - | 1.932e-05 | 79950.8902 | 712.8521 | 80663.7424
120 | double | L55+U43 | 不操作（L55 基本策略） + 不操作（U43 基本策略） | 269350 | 0 | 269350 | - | 1.932e-05 | 79956.0941 | 712.8521 | 80668.9462
120 | double | L55+U44 | 不操作（L55 基本策略） + 不操作（U44 基本策略） | 282750 | 0 | 282750 | - | 1.932e-05 | 79961.5568 | 712.8521 | 80674.4089
120 | double | L55+U45 | 不操作（L55 基本策略） + 不操作（U45 基本策略） | 667350 | 0 | 667350 | - | 1.932e-05 | 79974.4499 | 712.8521 | 80687.3021
120 | double | L55+U46 | 不操作（L55 基本策略） + 不操作（U46 基本策略） | 343050 | 0 | 343050 | - | 1.932e-05 | 79981.0776 | 712.8521 | 80693.9298
120 | double | L55+U47 | 不操作（L55 基本策略） + 不操作（U47 基本策略） | 950550 | 0 | 950550 | - | 1.932e-05 | 79999.4422 | 712.8521 | 80712.2943
120 | double | L55+U48 | 不操作（L55 基本策略） + 不操作（U48 基本策略） | 523950 | 0 | 523950 | - | 1.932e-05 | 80009.5649 | 712.8521 | 80722.417
120 | double | L55+U49 | 不操作（L55 基本策略） + 不操作（U49 基本策略） | 1191750 | 0 | 1191750 | - | 1.932e-05 | 80032.5894 | 712.8521 | 80745.4415
120 | double | L55+U50 | 不操作（L55 基本策略） + 不操作（U50 基本策略） | 282750 | 0 | 282750 | - | 1.932e-05 | 80038.0521 | 712.8521 | 80750.9043
120 | double | L55+U51 | 不操作（L55 基本策略） + 不操作（U51 基本策略） | 523950 | 0 | 523950 | - | 1.932e-05 | 80048.1748 | 712.8521 | 80761.0269
120 | double | L55+U52 | 不操作（L55 基本策略） + 不操作（U52 基本策略） | 376550 | 0 | 376550 | - | 1.932e-05 | 80055.4497 | 712.8521 | 80768.3019
120 | double | L55+U53 | 不操作（L55 基本策略） + 不操作（U53 基本策略） | 694550 | 0 | 694550 | - | 1.932e-05 | 80068.8684 | 712.8521 | 80781.7205
120 | double | L55+U54 | 不操作（L55 基本策略） + 不操作（U54 基本策略） | 343050 | 0 | 343050 | - | 1.932e-05 | 80075.4961 | 712.8521 | 80788.3482
120 | double | L55+U55 | 不操作（L55 基本策略） + 不操作（U55 基本策略） | 376550 | 0 | 376550 | - | 1.932e-05 | 80082.771 | 712.8521 | 80795.6231
120 | double | L55+U56 | 不操作（L55 基本策略） + 不操作（U56 基本策略） | 332950 | 0 | 332950 | - | 1.932e-05 | 80089.2036 | 712.8521 | 80802.0557
120 | double | L55+U57 | 不操作（L55 基本策略） + 不操作（U57 基本策略） | 322950 | 0 | 322950 | - | 1.932e-05 | 80095.443 | 712.8521 | 80808.2951
120 | double | L55+U58 | 不操作（L55 基本策略） + 不操作（U58 基本策略） | 454950 | 0 | 454950 | - | 1.932e-05 | 80104.2326 | 712.8521 | 80817.0847
120 | double | L55+U59 | 不操作（L55 基本策略） + 不操作（U59 基本策略） | 272700 | 0 | 272700 | - | 1.932e-05 | 80109.5011 | 712.8521 | 80822.3532
120 | double | L55+U60 | 不操作（L55 基本策略） + 不操作（U60 基本策略） | 282750 | 0 | 282750 | - | 1.932e-05 | 80114.9638 | 712.8521 | 80827.8159
120 | double | L32+S14 | 不操作（L32 基本策略） + 不操作（S14 基本策略） | 1209400 | 0 | 1209400 | - | 7.034e-07 | 80115.8145 | 712.8521 | 80828.6666
120 | double | L32+S15 | 不操作（L32 基本策略） + 不操作（S15 基本策略） | 569200 | 0 | 569200 | - | 7.034e-07 | 80116.2149 | 712.8521 | 80829.067
120 | double | L32+S16 | 不操作（L32 基本策略） + 不操作（S16 基本策略） | 230200 | 0 | 230200 | - | 7.034e-07 | 80116.3768 | 712.8521 | 80829.2289
120 | double | L32+S17 | 不操作（L32 基本策略） + 不操作（S17 基本策略） | 1179400 | 0 | 1179400 | - | 7.034e-07 | 80117.2064 | 712.8521 | 80830.0585
120 | double | L32+S18 | 不操作（L32 基本策略） + 不操作（S18 基本策略） | 765100 | 0 | 765100 | - | 7.034e-07 | 80117.7446 | 712.8521 | 80830.5967
120 | double | L32+S19 | 不操作（L32 基本策略） + 不操作（S19 基本策略） | 921200 | 0 | 921200 | - | 7.034e-07 | 80118.3925 | 712.8521 | 80831.2447
120 | double | L32+S20 | 不操作（L32 基本策略） + 不操作（S20 基本策略） | 496400 | 0 | 496400 | - | 7.034e-07 | 80118.7417 | 712.8521 | 80831.5938
120 | double | L32+S21 | 不操作（L32 基本策略） + 不操作（S21 基本策略） | 1320100 | 0 | 1320100 | - | 7.034e-07 | 80119.6703 | 712.8521 | 80832.5224
120 | double | L32+S22 | 不操作（L32 基本策略） + 不操作（S22 基本策略） | 511600 | 0 | 511600 | - | 7.034e-07 | 80120.0301 | 712.8521 | 80832.8822
120 | double | L32+S23 | 开DG7 + 断S24 + 不操作（S23 基本策略） | 1635000 | 0 | 1635000 | - | 7.034e-07 | 80121.1802 | 712.8521 | 80834.0323
120 | double | L32+S24 | 不操作（L32 基本策略） + 不操作（S24 基本策略） | 645600 | 0 | 645600 | - | 7.034e-07 | 80121.6343 | 712.8521 | 80834.4864
120 | double | L32+S25 | 不操作（L32 基本策略） + 不操作（S25 基本策略） | 916700 | 0 | 916700 | - | 7.034e-07 | 80122.2791 | 712.8521 | 80835.1312
120 | double | L32+S26 | 不操作（L32 基本策略） + 不操作（S26 基本策略） | 464700 | 0 | 464700 | - | 7.034e-07 | 80122.606 | 712.8521 | 80835.4581
120 | double | L32+S27 | 不操作（L32 基本策略） + 操作：开S62-3 | 230200 | 0 | 230200 | - | 7.034e-07 | 80122.7679 | 712.8521 | 80835.62
120 | double | L32+S28 | 不操作（L32 基本策略） + 不操作（S28 基本策略） | 472750 | 0 | 472750 | - | 7.034e-07 | 80123.1004 | 712.8521 | 80835.9526
120 | double | L32+S29 | 不操作（L32 基本策略） + 操作：开S62-3 | 230200 | 0 | 230200 | - | 7.034e-07 | 80123.2624 | 712.8521 | 80836.1145
120 | double | L32+S13-1 | 不操作（L32 基本策略） + 不操作（S13-1 基本策略） | 230200 | 0 | 230200 | - | 7.034e-07 | 80123.4243 | 712.8521 | 80836.2764
120 | double | L32+S29-2 | 不操作（L32 基本策略） + 不操作（S29-2 基本策略） | 230200 | 0 | 230200 | - | 7.034e-07 | 80123.5862 | 712.8521 | 80836.4383
120 | double | L32+S62-3 | 不操作（L32 基本策略） + 不操作（S62-3 基本策略） | 230200 | 0 | 230200 | - | 7.034e-07 | 80123.7481 | 712.8521 | 80836.6002
120 | double | L32+CB1 | 不操作（L32 基本策略） + 操作：关S3+开S13-1+开S29-2 | 230200 | 0 | 230200 | - | 7.034e-07 | 80123.91 | 712.8521 | 80836.7622
120 | double | L32+CB2 | 开DG8 + 断S26 + 操作：关S11+开S62-3+开S29-2 | 464700 | 51353.5066 | 516053.5066 | - | 7.034e-07 | 80124.2369 | 712.8882 | 80837.1252
120 | double | L32+CB3 | 不操作（L32 基本策略） + 操作：开S13-1+开S29-2 | 230200 | 0 | 230200 | - | 7.034e-07 | 80124.3988 | 712.8882 | 80837.2871
120 | double | L32+DG1 | 不操作（L32 基本策略） + 不操作（DG1 基本策略） | 230200 | 0 | 230200 | - | 1.7638e-06 | 80124.8049 | 712.8882 | 80837.6931
120 | double | L32+DG2 | 不操作（L32 基本策略） + 不操作（DG2 基本策略） | 230200 | 0 | 230200 | - | 1.7638e-06 | 80125.2109 | 712.8882 | 80838.0991
120 | double | L32+DG3 | 不操作（L32 基本策略） + 不操作（DG3 基本策略） | 230200 | 0 | 230200 | - | 1.7638e-06 | 80125.6169 | 712.8882 | 80838.5052
120 | double | L32+DG4 | 不操作（L32 基本策略） + 不操作（DG4 基本策略） | 230200 | 0 | 230200 | - | 1.7638e-06 | 80126.0229 | 712.8882 | 80838.9112
120 | double | L32+DG5 | 不操作（L32 基本策略） + 不操作（DG5 基本策略） | 230200 | 0 | 230200 | - | 1.7638e-06 | 80126.429 | 712.8882 | 80839.3172
120 | double | L32+DG6 | 不操作（L32 基本策略） + 不操作（DG6 基本策略） | 230200 | 0 | 230200 | - | 1.7638e-06 | 80126.835 | 712.8882 | 80839.7232
120 | double | L32+DG7 | 不操作（L32 基本策略） + 不操作（DG7 基本策略） | 230200 | 0 | 230200 | - | 1.7638e-06 | 80127.241 | 712.8882 | 80840.1293
120 | double | L32+DG8 | 不操作（L32 基本策略） + 不操作（DG8 基本策略） | 230200 | 0 | 230200 | - | 1.7638e-06 | 80127.6471 | 712.8882 | 80840.5353
120 | double | L33+U61 | 不操作（L33 基本策略） + 不操作（U61 基本策略） | 345400 | 0 | 345400 | - | 1.8899e-06 | 80128.2998 | 712.8882 | 80841.1881
120 | double | L33+U62 | 不操作（L33 基本策略） + 不操作（U62 基本策略） | 107200 | 0 | 107200 | - | 1.8899e-06 | 80128.5024 | 712.8882 | 80841.3907
120 | double | L33+S1 | 不操作（L33 基本策略） + 操作：开S29-2 | 26800 | 0 | 26800 | - | 7.5367e-07 | 80128.5226 | 712.8882 | 80841.4109
120 | double | L33+S2 | 不操作（L33 基本策略） + 操作：开S62-3+开S13-1 | 26800 | 0 | 26800 | - | 7.5367e-07 | 80128.5428 | 712.8882 | 80841.431
120 | double | L33+S3 | 不操作（L33 基本策略） + 操作：开S13-1 | 26800 | 0 | 26800 | - | 7.5367e-07 | 80128.563 | 712.8882 | 80841.4512
120 | double | L33+S4 | 不操作（L33 基本策略） + 操作：开S13-1 | 26800 | 0 | 26800 | - | 7.5367e-07 | 80128.5832 | 712.8882 | 80841.4714
120 | double | L33+S5 | 不操作（L33 基本策略） + 操作：开S13-1 | 26800 | 0 | 26800 | - | 7.5367e-07 | 80128.6034 | 712.8882 | 80841.4916
120 | double | L33+S6 | 开DG1 + 断S7 + 不操作（S6 基本策略） | 1654300 | 0 | 1654300 | - | 7.5367e-07 | 80129.8502 | 712.8882 | 80842.7384
120 | double | L33+S7 | 开DG1 + 断S7 + 不操作（S7 基本策略） | 26800 | 0 | 26800 | - | 7.5367e-07 | 80129.8704 | 712.8882 | 80842.7586
120 | double | L33+S8 | 不操作（L33 基本策略） + 操作：开S29-2 | 26800 | 0 | 26800 | - | 7.5367e-07 | 80129.8906 | 712.8882 | 80842.7788
120 | double | L33+S9 | 开DG2 + 断S10 + 不操作（S9 基本策略） | 67000 | 0 | 67000 | - | 7.5367e-07 | 80129.9411 | 712.8882 | 80842.8293
120 | double | L33+S10 | 开DG2 + 断S10 + 不操作（S10 基本策略） | 26800 | 0 | 26800 | - | 7.5367e-07 | 80129.9613 | 712.8882 | 80842.8495
120 | double | L33+S11 | 不操作（L33 基本策略） + 操作：开S29-2 | 26800 | 0 | 26800 | - | 7.5367e-07 | 80129.9815 | 712.8882 | 80842.8697
120 | double | L33+S12 | 不操作（L33 基本策略） + 操作：开S29-2 | 26800 | 0 | 26800 | - | 7.5367e-07 | 80130.0017 | 712.8882 | 80842.8899
120 | double | L33+S13 | 不操作（L33 基本策略） + 不操作（S13 基本策略） | 1073000 | 0 | 1073000 | - | 7.5367e-07 | 80130.8104 | 712.8882 | 80843.6986
120 | double | L33+S14 | 不操作（L33 基本策略） + 不操作（S14 基本策略） | 1006000 | 0 | 1006000 | - | 7.5367e-07 | 80131.5686 | 712.8882 | 80844.4568
120 | double | L33+S15 | 开DG4 + 断S16 + 不操作（S15 基本策略） | 542400 | 0 | 542400 | - | 7.5367e-07 | 80131.9774 | 712.8882 | 80844.8656
120 | double | L33+S16 | 开DG4 + 断S16 + 不操作（S16 基本策略） | 203400 | 0 | 203400 | - | 7.5367e-07 | 80132.1307 | 712.8882 | 80845.0189
120 | double | L33+S17 | 不操作（L33 基本策略） + 不操作（S17 基本策略） | 976000 | 0 | 976000 | - | 7.5367e-07 | 80132.8662 | 712.8882 | 80845.7545
120 | double | L33+S18 | 不操作（L33 基本策略） + 不操作（S18 基本策略） | 561700 | 0 | 561700 | - | 7.5367e-07 | 80133.2896 | 712.8882 | 80846.1778
120 | double | L33+S19 | 不操作（L33 基本策略） + 不操作（S19 基本策略） | 717800 | 0 | 717800 | - | 7.5367e-07 | 80133.8306 | 712.8882 | 80846.7188
120 | double | L33+S20 | 不操作（L33 基本策略） + 不操作（S20 基本策略） | 293000 | 0 | 293000 | - | 7.5367e-07 | 80134.0514 | 712.8882 | 80846.9396
120 | double | L33+S21 | 不操作（L33 基本策略） + 不操作（S21 基本策略） | 1116700 | 0 | 1116700 | - | 7.5367e-07 | 80134.893 | 712.8882 | 80847.7813
120 | double | L33+S22 | 不操作（L33 基本策略） + 不操作（S22 基本策略） | 308200 | 0 | 308200 | - | 7.5367e-07 | 80135.1253 | 712.8882 | 80848.0136
120 | double | L33+S23 | 不操作（L33 基本策略） + 不操作（S23 基本策略） | 1431600 | 0 | 1431600 | - | 7.5367e-07 | 80136.2043 | 712.8882 | 80849.0925
120 | double | L33+S24 | 不操作（L33 基本策略） + 不操作（S24 基本策略） | 442200 | 0 | 442200 | - | 7.5367e-07 | 80136.5375 | 712.8882 | 80849.4258
120 | double | L33+S25 | 不操作（L33 基本策略） + 不操作（S25 基本策略） | 713300 | 0 | 713300 | - | 7.5367e-07 | 80137.0751 | 712.8882 | 80849.9634
120 | double | L33+S26 | 不操作（L33 基本策略） + 不操作（S26 基本策略） | 261300 | 0 | 261300 | - | 7.5367e-07 | 80137.2721 | 712.8882 | 80850.1603
120 | double | L33+S27 | 不操作（L33 基本策略） + 操作：开S62-3 | 26800 | 0 | 26800 | - | 7.5367e-07 | 80137.2923 | 712.8882 | 80850.1805
120 | double | L33+S28 | 不操作（L33 基本策略） + 不操作（S28 基本策略） | 269350 | 0 | 269350 | - | 7.5367e-07 | 80137.4953 | 712.8882 | 80850.3835
120 | double | L55+S29 | 不操作（L55 基本策略） + 操作：开S62-3 | 242550 | 0 | 242550 | - | 7.7047e-06 | 80139.3641 | 712.8882 | 80852.2523
120 | double | L55+S13-1 | 不操作（L55 基本策略） + 不操作（S13-1 基本策略） | 242550 | 0 | 242550 | - | 7.7047e-06 | 80141.2328 | 712.8882 | 80854.1211
120 | double | L55+S29-2 | 不操作（L55 基本策略） + 不操作（S29-2 基本策略） | 242550 | 0 | 242550 | - | 7.7047e-06 | 80143.1016 | 712.8882 | 80855.9899
120 | double | L55+S62-3 | 不操作（L55 基本策略） + 不操作（S62-3 基本策略） | 242550 | 0 | 242550 | - | 7.7047e-06 | 80144.9704 | 712.8882 | 80857.8587
120 | double | L55+CB1 | 不操作（L55 基本策略） + 操作：关S2+开S13-1+开S29-2 | 242550 | 0 | 242550 | - | 7.7047e-06 | 80146.8392 | 712.8882 | 80859.7274
120 | double | L55+CB2 | 不操作（L55 基本策略） + 操作：关S11+开S62-3+开S29-2 | 242550 | 488962.0551 | 731512.0551 | - | 7.7047e-06 | 80148.708 | 716.6556 | 80865.3636
120 | double | L55+CB3 | 不操作（L55 基本策略） + 操作：开S13-1+开S29-2 | 242550 | 0 | 242550 | - | 7.7047e-06 | 80150.5768 | 716.6556 | 80867.2323
120 | double | L55+DG1 | 不操作（L55 基本策略） + 不操作（DG1 基本策略） | 242550 | 0 | 242550 | - | 1.932e-05 | 80155.2628 | 716.6556 | 80871.9184
120 | double | L55+DG2 | 不操作（L55 基本策略） + 不操作（DG2 基本策略） | 242550 | 0 | 242550 | - | 1.932e-05 | 80159.9489 | 716.6556 | 80876.6044
120 | double | L55+DG3 | 不操作（L55 基本策略） + 不操作（DG3 基本策略） | 242550 | 0 | 242550 | - | 1.932e-05 | 80164.6349 | 716.6556 | 80881.2905
120 | double | L55+DG4 | 不操作（L55 基本策略） + 不操作（DG4 基本策略） | 242550 | 0 | 242550 | - | 1.932e-05 | 80169.321 | 716.6556 | 80885.9765
120 | double | L55+DG5 | 不操作（L55 基本策略） + 不操作（DG5 基本策略） | 242550 | 0 | 242550 | - | 1.932e-05 | 80174.007 | 716.6556 | 80890.6626
120 | double | L55+DG6 | 不操作（L55 基本策略） + 不操作（DG6 基本策略） | 242550 | 0 | 242550 | - | 1.932e-05 | 80178.6931 | 716.6556 | 80895.3486
120 | double | L55+DG7 | 不操作（L55 基本策略） + 不操作（DG7 基本策略） | 242550 | 0 | 242550 | - | 1.932e-05 | 80183.3791 | 716.6556 | 80900.0347
120 | double | L55+DG8 | 不操作（L55 基本策略） + 不操作（DG8 基本策略） | 242550 | 0 | 242550 | - | 1.932e-05 | 80188.0652 | 716.6556 | 80904.7207
120 | double | L56+U1 | 不操作（L56 基本策略） + 不操作（U1 基本策略） | 56950 | 0 | 56950 | - | 9.1554e-06 | 80188.5866 | 716.6556 | 80905.2421
120 | double | L56+U2 | 不操作（L56 基本策略） + 不操作（U2 基本策略） | 70350 | 0 | 70350 | - | 9.1554e-06 | 80189.2306 | 716.6556 | 80905.8862
120 | double | L56+U3 | 不操作（L56 基本策略） + 不操作（U3 基本策略） | 70350 | 0 | 70350 | - | 9.1554e-06 | 80189.8747 | 716.6556 | 80906.5303
120 | double | L56+U4 | 不操作（L56 基本策略） + 不操作（U4 基本策略） | 70350 | 0 | 70350 | - | 9.1554e-06 | 80190.5188 | 716.6556 | 80907.1744
120 | double | L56+U5 | 不操作（L56 基本策略） + 不操作（U5 基本策略） | 97150 | 0 | 97150 | - | 9.1554e-06 | 80191.4083 | 716.6556 | 80908.0638
120 | double | L56+U6 | 不操作（L56 基本策略） + 不操作（U6 基本策略） | 70350 | 0 | 70350 | - | 9.1554e-06 | 80192.0523 | 716.6556 | 80908.7079
120 | double | L56+U7 | 不操作（L56 基本策略） + 不操作（U7 基本策略） | 242550 | 0 | 242550 | - | 9.1554e-06 | 80194.273 | 716.6556 | 80910.9286
120 | double | L56+U8 | 不操作（L56 基本策略） + 不操作（U8 基本策略） | 70350 | 0 | 70350 | - | 9.1554e-06 | 80194.9171 | 716.6556 | 80911.5726
120 | double | L56+U9 | 不操作（L56 基本策略） + 不操作（U9 基本策略） | 454950 | 0 | 454950 | - | 9.1554e-06 | 80199.0823 | 716.6556 | 80915.7379
120 | double | L56+U10 | 不操作（L56 基本策略） + 不操作（U10 基本策略） | 164150 | 0 | 164150 | - | 9.1554e-06 | 80200.5852 | 716.6556 | 80917.2408
120 | double | L56+U11 | 不操作（L56 基本策略） + 不操作（U11 基本策略） | 369150 | 0 | 369150 | - | 9.1554e-06 | 80203.9649 | 716.6556 | 80920.6205
120 | double | L56+U12 | 不操作（L56 基本策略） + 不操作（U12 基本策略） | 738150 | 0 | 738150 | - | 9.1554e-06 | 80210.723 | 716.6556 | 80927.3785
120 | double | L56+U13 | 不操作（L56 基本策略） + 不操作（U13 基本策略） | 70350 | 0 | 70350 | - | 9.1554e-06 | 80211.3671 | 716.6556 | 80928.0226
120 | double | L56+U14 | 不操作（L56 基本策略） + 不操作（U14 基本策略） | 1516950 | 0 | 1516950 | - | 9.1554e-06 | 80225.2554 | 716.6556 | 80941.9109
120 | double | L56+U15 | 不操作（L56 基本策略） + 不操作（U15 基本策略） | 170850 | 0 | 170850 | - | 9.1554e-06 | 80226.8196 | 716.6556 | 80943.4751
120 | double | L41+U1 | 不操作（L41 基本策略） + 不操作（U1 基本策略） | 3673000 | 0 | 3673000 | - | 3.1482e-07 | 80227.9759 | 716.6556 | 80944.6315
120 | double | L41+U2 | 不操作（L41 基本策略） + 不操作（U2 基本策略） | 3686400 | 0 | 3686400 | - | 3.1482e-07 | 80229.1364 | 716.6556 | 80945.792
120 | double | L41+U3 | 不操作（L41 基本策略） + 不操作（U3 基本策略） | 3686400 | 0 | 3686400 | - | 3.1482e-07 | 80230.297 | 716.6556 | 80946.9526
120 | double | L41+U4 | 不操作（L41 基本策略） + 不操作（U4 基本策略） | 3686400 | 0 | 3686400 | - | 3.1482e-07 | 80231.4575 | 716.6556 | 80948.1131
120 | double | L41+U5 | 不操作（L41 基本策略） + 不操作（U5 基本策略） | 3713200 | 0 | 3713200 | - | 3.1482e-07 | 80232.6265 | 716.6556 | 80949.2821
120 | double | L41+U6 | 不操作（L41 基本策略） + 不操作（U6 基本策略） | 3686400 | 0 | 3686400 | - | 3.1482e-07 | 80233.7871 | 716.6556 | 80950.4427
120 | double | L41+U7 | 不操作（L41 基本策略） + 不操作（U7 基本策略） | 3858600 | 0 | 3858600 | - | 3.1482e-07 | 80235.0018 | 716.6556 | 80951.6574
120 | double | L41+U8 | 不操作（L41 基本策略） + 不操作（U8 基本策略） | 3686400 | 0 | 3686400 | - | 3.1482e-07 | 80236.1624 | 716.6556 | 80952.818
120 | double | L41+U9 | 不操作（L41 基本策略） + 不操作（U9 基本策略） | 4071000 | 0 | 4071000 | - | 3.1482e-07 | 80237.444 | 716.6556 | 80954.0996
120 | double | L41+U10 | 不操作（L41 基本策略） + 不操作（U10 基本策略） | 3780200 | 0 | 3780200 | - | 3.1482e-07 | 80238.6341 | 716.6556 | 80955.2897
120 | double | L41+U11 | 不操作（L41 基本策略） + 不操作（U11 基本策略） | 3985200 | 0 | 3985200 | - | 3.1482e-07 | 80239.8887 | 716.6556 | 80956.5443
120 | double | L41+U12 | 不操作（L41 基本策略） + 不操作（U12 基本策略） | 4354200 | 0 | 4354200 | - | 3.1482e-07 | 80241.2595 | 716.6556 | 80957.9151
120 | double | L41+U13 | 不操作（L41 基本策略） + 不操作（U13 基本策略） | 3686400 | 0 | 3686400 | - | 3.1482e-07 | 80242.4201 | 716.6556 | 80959.0756
120 | double | L41+U14 | 不操作（L41 基本策略） + 不操作（U14 基本策略） | 5133000 | 0 | 5133000 | - | 3.1482e-07 | 80244.036 | 716.6556 | 80960.6916
120 | double | L41+U15 | 不操作（L41 基本策略） + 不操作（U15 基本策略） | 3786900 | 0 | 3786900 | - | 3.1482e-07 | 80245.2282 | 716.6556 | 80961.8838
120 | double | L41+U16 | 不操作（L41 基本策略） + 不操作（U16 基本策略） | 3917400 | 0 | 3917400 | - | 3.1482e-07 | 80246.4615 | 716.6556 | 80963.1171
120 | double | L41+U17 | 不操作（L41 基本策略） + 不操作（U17 基本策略） | 3673000 | 0 | 3673000 | - | 3.1482e-07 | 80247.6178 | 716.6556 | 80964.2734
120 | double | L41+U18 | 不操作（L41 基本策略） + 不操作（U18 基本策略） | 4000200 | 0 | 4000200 | - | 3.1482e-07 | 80248.8772 | 716.6556 | 80965.5328
120 | double | L41+U19 | 不操作（L41 基本策略） + 不操作（U19 基本策略） | 3662280 | 0 | 3662280 | - | 3.1482e-07 | 80250.0301 | 716.6556 | 80966.6857
120 | double | L41+U20 | 不操作（L41 基本策略） + 不操作（U20 基本策略） | 3686400 | 0 | 3686400 | - | 3.1482e-07 | 80251.1907 | 716.6556 | 80967.8463
120 | double | L41+U21 | 不操作（L41 基本策略） + 不操作（U21 基本策略） | 3858600 | 0 | 3858600 | - | 3.1482e-07 | 80252.4055 | 716.6556 | 80969.061
120 | double | L41+U22 | 不操作（L41 基本策略） + 不操作（U22 基本策略） | 3686400 | 0 | 3686400 | - | 3.1482e-07 | 80253.566 | 716.6556 | 80970.2216
120 | double | L41+U23 | 不操作（L41 基本策略） + 不操作（U23 基本策略） | 3686400 | 0 | 3686400 | - | 3.1482e-07 | 80254.7266 | 716.6556 | 80971.3821
120 | double | L41+U24 | 不操作（L41 基本策略） + 不操作（U24 基本策略） | 3673000 | 0 | 3673000 | - | 3.1482e-07 | 80255.8829 | 716.6556 | 80972.5385
120 | double | L41+U25 | 不操作（L41 基本策略） + 不操作（U25 基本策略） | 3686400 | 0 | 3686400 | - | 3.1482e-07 | 80257.0434 | 716.6556 | 80973.699
120 | double | L41+U26 | 不操作（L41 基本策略） + 不操作（U26 基本策略） | 3673000 | 0 | 3673000 | - | 3.1482e-07 | 80258.1998 | 716.6556 | 80974.8553
120 | double | L41+U27 | 不操作（L41 基本策略） + 不操作（U27 基本策略） | 3781800 | 0 | 3781800 | - | 3.1482e-07 | 80259.3904 | 716.6556 | 80976.0459
120 | double | L41+U28 | 不操作（L41 基本策略） + 不操作（U28 基本策略） | 3713200 | 0 | 3713200 | - | 3.1482e-07 | 80260.5593 | 716.6556 | 80977.2149
120 | double | L41+U29 | 不操作（L41 基本策略） + 不操作（U29 基本策略） | 3858600 | 0 | 3858600 | - | 3.1482e-07 | 80261.7741 | 716.6556 | 80978.4297
120 | double | L41+U30 | 不操作（L41 基本策略） + 不操作（U30 基本策略） | 3713200 | 0 | 3713200 | - | 3.1482e-07 | 80262.9431 | 716.6556 | 80979.5987
120 | double | L56+U16 | 不操作（L56 基本策略） + 不操作（U16 基本策略） | 301350 | 0 | 301350 | - | 9.1554e-06 | 80265.7021 | 716.6556 | 80982.3577
120 | double | L56+U17 | 不操作（L56 基本策略） + 不操作（U17 基本策略） | 56950 | 0 | 56950 | - | 9.1554e-06 | 80266.2235 | 716.6556 | 80982.8791
120 | double | L56+U18 | 不操作（L56 基本策略） + 不操作（U18 基本策略） | 384150 | 0 | 384150 | - | 9.1554e-06 | 80269.7405 | 716.6556 | 80986.3961
120 | double | L56+U19 | 不操作（L56 基本策略） + 不操作（U19 基本策略） | 46230 | 0 | 46230 | - | 9.1554e-06 | 80270.1638 | 716.6556 | 80986.8194
120 | double | L56+U20 | 不操作（L56 基本策略） + 不操作（U20 基本策略） | 70350 | 0 | 70350 | - | 9.1554e-06 | 80270.8079 | 716.6556 | 80987.4634
120 | double | L56+U21 | 不操作（L56 基本策略） + 不操作（U21 基本策略） | 242550 | 0 | 242550 | - | 9.1554e-06 | 80273.0285 | 716.6556 | 80989.6841
120 | double | L56+U22 | 不操作（L56 基本策略） + 不操作（U22 基本策略） | 70350 | 0 | 70350 | - | 9.1554e-06 | 80273.6726 | 716.6556 | 80990.3282
120 | double | L56+U23 | 不操作（L56 基本策略） + 不操作（U23 基本策略） | 70350 | 0 | 70350 | - | 9.1554e-06 | 80274.3167 | 716.6556 | 80990.9723
120 | double | L56+U24 | 不操作（L56 基本策略） + 不操作（U24 基本策略） | 56950 | 0 | 56950 | - | 9.1554e-06 | 80274.8381 | 716.6556 | 80991.4937
120 | double | L56+U25 | 不操作（L56 基本策略） + 不操作（U25 基本策略） | 70350 | 0 | 70350 | - | 9.1554e-06 | 80275.4822 | 716.6556 | 80992.1377
120 | double | L56+U26 | 不操作（L56 基本策略） + 不操作（U26 基本策略） | 56950 | 0 | 56950 | - | 9.1554e-06 | 80276.0036 | 716.6556 | 80992.6591
120 | double | L56+U27 | 不操作（L56 基本策略） + 不操作（U27 基本策略） | 165750 | 0 | 165750 | - | 9.1554e-06 | 80277.5211 | 716.6556 | 80994.1766
120 | double | L56+U28 | 不操作（L56 基本策略） + 不操作（U28 基本策略） | 97150 | 0 | 97150 | - | 9.1554e-06 | 80278.4105 | 716.6556 | 80995.0661
120 | double | L56+U29 | 不操作（L56 基本策略） + 不操作（U29 基本策略） | 242550 | 0 | 242550 | - | 9.1554e-06 | 80280.6312 | 716.6556 | 80997.2867
120 | double | L56+U30 | 不操作（L56 基本策略） + 不操作（U30 基本策略） | 97150 | 0 | 97150 | - | 9.1554e-06 | 80281.5206 | 716.6556 | 80998.1762
120 | double | L56+U31 | 不操作（L56 基本策略） + 不操作（U31 基本策略） | 301350 | 0 | 301350 | - | 9.1554e-06 | 80284.2796 | 716.6556 | 81000.9352
120 | double | L56+U32 | 不操作（L56 基本策略） + 不操作（U32 基本策略） | 738150 | 0 | 738150 | - | 9.1554e-06 | 80291.0377 | 716.6556 | 81007.6932
120 | double | L56+U33 | 不操作（L56 基本策略） + 不操作（U33 基本策略） | 369150 | 0 | 369150 | - | 9.1554e-06 | 80294.4174 | 716.6556 | 81011.073
120 | double | L56+U34 | 不操作（L56 基本策略） + 不操作（U34 基本策略） | 233550 | 0 | 233550 | - | 9.1554e-06 | 80296.5556 | 716.6556 | 81013.2112
120 | double | L56+U35 | 不操作（L56 基本策略） + 不操作（U35 基本策略） | 56950 | 0 | 56950 | - | 9.1554e-06 | 80297.077 | 716.6556 | 81013.7326
120 | double | L56+U36 | 不操作（L56 基本策略） + 不操作（U36 基本策略） | 384150 | 0 | 384150 | - | 9.1554e-06 | 80300.5941 | 716.6556 | 81017.2497
120 | double | L56+U37 | 不操作（L56 基本策略） + 不操作（U37 基本策略） | 90450 | 0 | 90450 | - | 9.1554e-06 | 80301.4222 | 716.6556 | 81018.0778
120 | double | L56+U38 | 不操作（L56 基本策略） + 不操作（U38 基本策略） | 504750 | 0 | 504750 | - | 9.1554e-06 | 80306.0434 | 716.6556 | 81022.699
120 | double | L56+U39 | 不操作（L56 基本策略） + 不操作（U39 基本策略） | 90450 | 0 | 90450 | - | 9.1554e-06 | 80306.8715 | 716.6556 | 81023.5271
120 | double | L56+U40 | 不操作（L56 基本策略） + 不操作（U40 基本策略） | 454950 | 0 | 454950 | - | 9.1554e-06 | 80311.0367 | 716.6556 | 81027.6923
120 | double | L56+U41 | 不操作（L56 基本策略） + 不操作（U41 基本策略） | 70350 | 0 | 70350 | - | 9.1554e-06 | 80311.6808 | 716.6556 | 81028.3364
120 | double | L56+U42 | 不操作（L56 基本策略） + 不操作（U42 基本策略） | 256150 | 0 | 256150 | - | 9.1554e-06 | 80314.026 | 716.6556 | 81030.6816
120 | double | L56+U43 | 不操作（L56 基本策略） + 不操作（U43 基本策略） | 56950 | 0 | 56950 | - | 9.1554e-06 | 80314.5474 | 716.6556 | 81031.203
120 | double | L56+U44 | 不操作（L56 基本策略） + 不操作（U44 基本策略） | 70350 | 0 | 70350 | - | 9.1554e-06 | 80315.1915 | 716.6556 | 81031.847
120 | double | L56+U45 | 不操作（L56 基本策略） + 不操作（U45 基本策略） | 454950 | 0 | 454950 | - | 9.1554e-06 | 80319.3567 | 716.6556 | 81036.0123
120 | double | L55+U61 | 不操作（L55 基本策略） + 不操作（U61 基本策略） | 561150 | 0 | 561150 | - | 1.932e-05 | 80330.1981 | 716.6556 | 81046.8537
120 | double | L55+U62 | 不操作（L55 基本策略） + 不操作（U62 基本策略） | 322950 | 0 | 322950 | - | 1.932e-05 | 80336.4375 | 716.6556 | 81053.093
120 | double | L55+S1 | 不操作（L55 基本策略） + 操作：开S29-2 | 242550 | 0 | 242550 | - | 7.7047e-06 | 80338.3063 | 716.6556 | 81054.9618
120 | double | L55+S2 | 不操作（L55 基本策略） + 操作：开S13-1 | 242550 | 0 | 242550 | - | 7.7047e-06 | 80340.175 | 716.6556 | 81056.8306
120 | double | L55+S3 | 不操作（L55 基本策略） + 操作：开S13-1 | 242550 | 0 | 242550 | - | 7.7047e-06 | 80342.0438 | 716.6556 | 81058.6994
120 | double | L55+S4 | 不操作（L55 基本策略） + 操作：开S13-1 | 242550 | 0 | 242550 | - | 7.7047e-06 | 80343.9126 | 716.6556 | 81060.5682
120 | double | L55+S5 | 不操作（L55 基本策略） + 操作：开S13-1 | 242550 | 0 | 242550 | - | 7.7047e-06 | 80345.7814 | 716.6556 | 81062.437
120 | double | L55+S6 | 不操作（L55 基本策略） + 不操作（S6 基本策略） | 2141250 | 0 | 2141250 | - | 7.7047e-06 | 80362.2792 | 716.6556 | 81078.9348
120 | double | L55+S7 | 不操作（L55 基本策略） + 不操作（S7 基本策略） | 513750 | 0 | 513750 | - | 7.7047e-06 | 80366.2375 | 716.6556 | 81082.8931
120 | double | L55+S8 | 不操作（L55 基本策略） + 操作：开S29-2 | 242550 | 0 | 242550 | - | 7.7047e-06 | 80368.1063 | 716.6556 | 81084.7618
120 | double | L55+S9 | 不操作（L55 基本策略） + 不操作（S9 基本策略） | 535350 | 0 | 535350 | - | 7.7047e-06 | 80372.231 | 716.6556 | 81088.8866
120 | double | L55+S10 | 不操作（L55 基本策略） + 不操作（S10 基本策略） | 495150 | 0 | 495150 | - | 7.7047e-06 | 80376.046 | 716.6556 | 81092.7016
120 | double | L55+S11 | 不操作（L55 基本策略） + 操作：开S29-2 | 242550 | 0 | 242550 | - | 7.7047e-06 | 80377.9148 | 716.6556 | 81094.5704
120 | double | L55+S12 | 不操作（L55 基本策略） + 操作：开S29-2 | 242550 | 0 | 242550 | - | 7.7047e-06 | 80379.7836 | 716.6556 | 81096.4392
120 | double | L55+S13 | 不操作（L55 基本策略） + 不操作（S13 基本策略） | 1288750 | 0 | 1288750 | - | 7.7047e-06 | 80389.7131 | 716.6556 | 81106.3686
120 | double | L55+S14 | 不操作（L55 基本策略） + 不操作（S14 基本策略） | 1221750 | 0 | 1221750 | - | 7.7047e-06 | 80399.1263 | 716.6556 | 81115.7819
120 | double | L55+S15 | 不操作（L55 基本策略） + 不操作（S15 基本策略） | 811750 | 0 | 811750 | - | 7.7047e-06 | 80405.3807 | 716.6556 | 81122.0362
120 | double | L55+S16 | 不操作（L55 基本策略） + 不操作（S16 基本策略） | 472750 | 0 | 472750 | - | 7.7047e-06 | 80409.0231 | 716.6556 | 81125.6787
120 | double | L55+S17 | 不操作（L55 基本策略） + 不操作（S17 基本策略） | 1191750 | 0 | 1191750 | - | 7.7047e-06 | 80418.2052 | 716.6556 | 81134.8608
120 | double | L55+S18 | 不操作（L55 基本策略） + 不操作（S18 基本策略） | 777450 | 0 | 777450 | - | 7.7047e-06 | 80424.1953 | 716.6556 | 81140.8508
120 | double | L55+S19 | 不操作（L55 基本策略） + 不操作（S19 基本策略） | 933550 | 0 | 933550 | - | 7.7047e-06 | 80431.388 | 716.6556 | 81148.0436
120 | double | L55+S20 | 不操作（L55 基本策略） + 不操作（S20 基本策略） | 508750 | 0 | 508750 | - | 7.7047e-06 | 80435.3078 | 716.6556 | 81151.9634
120 | double | L55+S21 | 不操作（L55 基本策略） + 不操作（S21 基本策略） | 1332450 | 0 | 1332450 | - | 7.7047e-06 | 80445.574 | 716.6556 | 81162.2296
120 | double | L55+S22 | 不操作（L55 基本策略） + 不操作（S22 基本策略） | 523950 | 0 | 523950 | - | 7.7047e-06 | 80449.6109 | 716.6556 | 81166.2665
120 | double | L55+S23 | 不操作（L55 基本策略） + 不操作（S23 基本策略） | 1647350 | 0 | 1647350 | - | 7.7047e-06 | 80462.3033 | 716.6556 | 81178.9589
120 | double | L55+S24 | 不操作（L55 基本策略） + 不操作（S24 基本策略） | 657950 | 0 | 657950 | - | 7.7047e-06 | 80467.3726 | 716.6556 | 81184.0282
120 | double | L55+S25 | 不操作（L55 基本策略） + 不操作（S25 基本策略） | 929050 | 0 | 929050 | - | 7.7047e-06 | 80474.5307 | 716.6556 | 81191.1863
120 | double | L55+S26 | 不操作（L55 基本策略） + 不操作（S26 基本策略） | 477050 | 0 | 477050 | - | 7.7047e-06 | 80478.2063 | 716.6556 | 81194.8619
120 | double | L55+S27 | 不操作（L55 基本策略） + 操作：开S62-3 | 242550 | 0 | 242550 | - | 7.7047e-06 | 80480.0751 | 716.6556 | 81196.7306
120 | double | L55+S28 | 不操作（L55 基本策略） + 不操作（S28 基本策略） | 242550 | 0 | 242550 | - | 7.7047e-06 | 80481.9439 | 716.6556 | 81198.5994
120 | double | L39+S29 | 不操作（L39 基本策略） + 操作：开S62-3 | 534900 | 0 | 534900 | - | 1.0051e-06 | 80482.4815 | 716.6556 | 81199.1371
120 | double | L39+S13-1 | 不操作（L39 基本策略） + 不操作（S13-1 基本策略） | 534900 | 0 | 534900 | - | 1.0051e-06 | 80483.0191 | 716.6556 | 81199.6747
120 | double | L39+S29-2 | 不操作（L39 基本策略） + 不操作（S29-2 基本策略） | 534900 | 0 | 534900 | - | 1.0051e-06 | 80483.5567 | 716.6556 | 81200.2123
120 | double | L39+S62-3 | 不操作（L39 基本策略） + 不操作（S62-3 基本策略） | 534900 | 0 | 534900 | - | 1.0051e-06 | 80484.0944 | 716.6556 | 81200.7499
120 | double | L39+CB1 | 不操作（L39 基本策略） + 操作：开S29-2 | 534900 | 0 | 534900 | - | 1.0051e-06 | 80484.632 | 716.6556 | 81201.2876
120 | double | L39+CB2 | 开DG8 + 断S26 + 操作：关S11+开S62-3+开S29-2 | 769400 | 51353.5066 | 820753.5066 | - | 1.0051e-06 | 80485.4053 | 716.7072 | 81202.1125
120 | double | L39+CB3 | 不操作（L39 基本策略） + 操作：开S29-2 | 534900 | 0 | 534900 | - | 1.0051e-06 | 80485.9429 | 716.7072 | 81202.6501
120 | double | L39+DG1 | 不操作（L39 基本策略） + 不操作（DG1 基本策略） | 534900 | 0 | 534900 | - | 2.5203e-06 | 80487.2911 | 716.7072 | 81203.9982
120 | double | L39+DG2 | 不操作（L39 基本策略） + 不操作（DG2 基本策略） | 534900 | 0 | 534900 | - | 2.5203e-06 | 80488.6392 | 716.7072 | 81205.3464
120 | double | L39+DG3 | 不操作（L39 基本策略） + 不操作（DG3 基本策略） | 534900 | 0 | 534900 | - | 2.5203e-06 | 80489.9873 | 716.7072 | 81206.6945
120 | double | L39+DG4 | 不操作（L39 基本策略） + 不操作（DG4 基本策略） | 534900 | 0 | 534900 | - | 2.5203e-06 | 80491.3354 | 716.7072 | 81208.0426
120 | double | L39+DG5 | 不操作（L39 基本策略） + 不操作（DG5 基本策略） | 534900 | 0 | 534900 | - | 2.5203e-06 | 80492.6835 | 716.7072 | 81209.3907
120 | double | L39+DG6 | 不操作（L39 基本策略） + 不操作（DG6 基本策略） | 534900 | 0 | 534900 | - | 2.5203e-06 | 80494.0317 | 716.7072 | 81210.7389
120 | double | L39+DG7 | 不操作（L39 基本策略） + 不操作（DG7 基本策略） | 534900 | 0 | 534900 | - | 2.5203e-06 | 80495.3798 | 716.7072 | 81212.087
120 | double | L39+DG8 | 不操作（L39 基本策略） + 不操作（DG8 基本策略） | 534900 | 0 | 534900 | - | 2.5203e-06 | 80496.7279 | 716.7072 | 81213.4351
120 | double | L40+U1 | 不操作（L40 基本策略） + 不操作（U1 基本策略） | 87100 | 0 | 87100 | - | 1.8899e-06 | 80496.8925 | 716.7072 | 81213.5997
120 | double | L40+U2 | 不操作（L40 基本策略） + 不操作（U2 基本策略） | 100500 | 0 | 100500 | - | 1.8899e-06 | 80497.0824 | 716.7072 | 81213.7896
120 | double | L40+U3 | 不操作（L40 基本策略） + 不操作（U3 基本策略） | 100500 | 0 | 100500 | - | 1.8899e-06 | 80497.2724 | 716.7072 | 81213.9796
120 | double | L40+U4 | 不操作（L40 基本策略） + 不操作（U4 基本策略） | 100500 | 0 | 100500 | - | 1.8899e-06 | 80497.4623 | 716.7072 | 81214.1695
120 | double | L40+U5 | 不操作（L40 基本策略） + 不操作（U5 基本策略） | 127300 | 0 | 127300 | - | 1.8899e-06 | 80497.7029 | 716.7072 | 81214.4101
120 | double | L40+U6 | 不操作（L40 基本策略） + 不操作（U6 基本策略） | 100500 | 0 | 100500 | - | 1.8899e-06 | 80497.8928 | 716.7072 | 81214.6
120 | double | L40+U7 | 不操作（L40 基本策略） + 不操作（U7 基本策略） | 272700 | 0 | 272700 | - | 1.8899e-06 | 80498.4082 | 716.7072 | 81215.1154
120 | double | L40+U8 | 不操作（L40 基本策略） + 不操作（U8 基本策略） | 100500 | 0 | 100500 | - | 1.8899e-06 | 80498.5981 | 716.7072 | 81215.3053
120 | double | L40+U9 | 不操作（L40 基本策略） + 不操作（U9 基本策略） | 485100 | 0 | 485100 | - | 1.8899e-06 | 80499.5149 | 716.7072 | 81216.2221
120 | double | L40+U10 | 不操作（L40 基本策略） + 不操作（U10 基本策略） | 194300 | 0 | 194300 | - | 1.8899e-06 | 80499.8821 | 716.7072 | 81216.5893
120 | double | L40+U11 | 不操作（L40 基本策略） + 不操作（U11 基本策略） | 399300 | 0 | 399300 | - | 1.8899e-06 | 80500.6367 | 716.7072 | 81217.3439
120 | double | L40+U12 | 不操作（L40 基本策略） + 不操作（U12 基本策略） | 768300 | 0 | 768300 | - | 1.8899e-06 | 80502.0887 | 716.7072 | 81218.7959
120 | double | L40+U13 | 不操作（L40 基本策略） + 不操作（U13 基本策略） | 100500 | 0 | 100500 | - | 1.8899e-06 | 80502.2786 | 716.7072 | 81218.9858
120 | double | L40+U14 | 不操作（L40 基本策略） + 不操作（U14 基本策略） | 1547100 | 0 | 1547100 | - | 1.8899e-06 | 80505.2024 | 716.7072 | 81221.9096
120 | double | L40+U15 | 不操作（L40 基本策略） + 不操作（U15 基本策略） | 201000 | 0 | 201000 | - | 1.8899e-06 | 80505.5823 | 716.7072 | 81222.2895
120 | double | L40+U46 | 不操作（L40 基本策略） + 不操作（U46 基本策略） | 160800 | 0 | 160800 | - | 1.8899e-06 | 80505.8862 | 716.7072 | 81222.5934
120 | double | L40+U47 | 不操作（L40 基本策略） + 不操作（U47 基本策略） | 768300 | 0 | 768300 | - | 1.8899e-06 | 80507.3382 | 716.7072 | 81224.0454
120 | double | L40+U48 | 不操作（L40 基本策略） + 不操作（U48 基本策略） | 341700 | 0 | 341700 | - | 1.8899e-06 | 80507.9839 | 716.7072 | 81224.6911
120 | double | L40+U49 | 不操作（L40 基本策略） + 不操作（U49 基本策略） | 1009500 | 0 | 1009500 | - | 1.8899e-06 | 80509.8917 | 716.7072 | 81226.5989
120 | double | L40+U50 | 不操作（L40 基本策略） + 不操作（U50 基本策略） | 100500 | 0 | 100500 | - | 1.8899e-06 | 80510.0817 | 716.7072 | 81226.7889
120 | double | L40+U51 | 不操作（L40 基本策略） + 不操作（U51 基本策略） | 341700 | 0 | 341700 | - | 1.8899e-06 | 80510.7274 | 716.7072 | 81227.4346
120 | double | L40+U52 | 不操作（L40 基本策略） + 不操作（U52 基本策略） | 194300 | 0 | 194300 | - | 1.8899e-06 | 80511.0946 | 716.7072 | 81227.8018
120 | double | L40+U53 | 不操作（L40 基本策略） + 不操作（U53 基本策略） | 512300 | 0 | 512300 | - | 1.8899e-06 | 80512.0628 | 716.7072 | 81228.77
120 | double | L40+U54 | 不操作（L40 基本策略） + 不操作（U54 基本策略） | 160800 | 0 | 160800 | - | 1.8899e-06 | 80512.3667 | 716.7072 | 81229.0739
120 | double | L40+U55 | 不操作（L40 基本策略） + 不操作（U55 基本策略） | 194300 | 0 | 194300 | - | 1.8899e-06 | 80512.7339 | 716.7072 | 81229.4411
120 | double | L40+U56 | 不操作（L40 基本策略） + 不操作（U56 基本策略） | 150700 | 0 | 150700 | - | 1.8899e-06 | 80513.0187 | 716.7072 | 81229.7259
120 | double | L40+U57 | 不操作（L40 基本策略） + 不操作（U57 基本策略） | 140700 | 0 | 140700 | - | 1.8899e-06 | 80513.2846 | 716.7072 | 81229.9918
120 | double | L40+U58 | 不操作（L40 基本策略） + 不操作（U58 基本策略） | 272700 | 0 | 272700 | - | 1.8899e-06 | 80513.8 | 716.7072 | 81230.5072
120 | double | L40+U59 | 不操作（L40 基本策略） + 不操作（U59 基本策略） | 90450 | 0 | 90450 | - | 1.8899e-06 | 80513.9709 | 716.7072 | 81230.6781
120 | double | L40+U60 | 不操作（L40 基本策略） + 不操作（U60 基本策略） | 100500 | 0 | 100500 | - | 1.8899e-06 | 80514.1609 | 716.7072 | 81230.868
120 | double | L40+U61 | 不操作（L40 基本策略） + 不操作（U61 基本策略） | 378900 | 0 | 378900 | - | 1.8899e-06 | 80514.8769 | 716.7072 | 81231.5841
120 | double | L40+U62 | 不操作（L40 基本策略） + 不操作（U62 基本策略） | 140700 | 0 | 140700 | - | 1.8899e-06 | 80515.1428 | 716.7072 | 81231.85
120 | double | L40+S1 | 不操作（L40 基本策略） + 操作：开S29-2 | 60300 | 0 | 60300 | - | 7.5367e-07 | 80515.1883 | 716.7072 | 81231.8955
120 | double | L40+S2 | 不操作（L40 基本策略） + 操作：开S62-3+开S13-1 | 60300 | 0 | 60300 | - | 7.5367e-07 | 80515.2337 | 716.7072 | 81231.9409
120 | double | L40+S3 | 不操作（L40 基本策略） + 操作：开S13-1 | 60300 | 0 | 60300 | - | 7.5367e-07 | 80515.2792 | 716.7072 | 81231.9864
120 | double | L40+S4 | 不操作（L40 基本策略） + 操作：开S13-1 | 60300 | 0 | 60300 | - | 7.5367e-07 | 80515.3246 | 716.7072 | 81232.0318
120 | double | L40+S5 | 不操作（L40 基本策略） + 操作：开S13-1 | 60300 | 0 | 60300 | - | 7.5367e-07 | 80515.3701 | 716.7072 | 81232.0772
120 | double | L40+S6 | 开DG1 + 断S7 + 不操作（S6 基本策略） | 1687800 | 0 | 1687800 | - | 7.5367e-07 | 80516.6421 | 716.7072 | 81233.3493
120 | double | L40+S7 | 开DG1 + 断S7 + 不操作（S7 基本策略） | 60300 | 0 | 60300 | - | 7.5367e-07 | 80516.6876 | 716.7072 | 81233.3947
120 | double | L40+S8 | 不操作（L40 基本策略） + 操作：开S29-2 | 60300 | 0 | 60300 | - | 7.5367e-07 | 80516.733 | 716.7072 | 81233.4402
120 | double | L40+S9 | 开DG2 + 断S10 + 不操作（S9 基本策略） | 100500 | 0 | 100500 | - | 7.5367e-07 | 80516.8087 | 716.7072 | 81233.5159
120 | double | L40+S10 | 开DG2 + 断S10 + 不操作（S10 基本策略） | 60300 | 0 | 60300 | - | 7.5367e-07 | 80516.8542 | 716.7072 | 81233.5614
120 | double | L40+S11 | 不操作（L40 基本策略） + 操作：开S29-2 | 60300 | 0 | 60300 | - | 7.5367e-07 | 80516.8996 | 716.7072 | 81233.6068
120 | double | L40+S12 | 不操作（L40 基本策略） + 操作：开S29-2 | 60300 | 0 | 60300 | - | 7.5367e-07 | 80516.9451 | 716.7072 | 81233.6523
120 | double | L40+S13 | 不操作（L40 基本策略） + 不操作（S13 基本策略） | 1106500 | 0 | 1106500 | - | 7.5367e-07 | 80517.779 | 716.7072 | 81234.4862
120 | double | L56+U46 | 不操作（L56 基本策略） + 不操作（U46 基本策略） | 130650 | 0 | 130650 | - | 9.1554e-06 | 80518.9752 | 716.7072 | 81235.6824
120 | double | L56+U47 | 不操作（L56 基本策略） + 不操作（U47 基本策略） | 738150 | 0 | 738150 | - | 9.1554e-06 | 80525.7332 | 716.7072 | 81242.4404
120 | double | L56+U48 | 不操作（L56 基本策略） + 不操作（U48 基本策略） | 311550 | 0 | 311550 | - | 9.1554e-06 | 80528.5856 | 716.7072 | 81245.2928
120 | double | L56+U49 | 不操作（L56 基本策略） + 不操作（U49 基本策略） | 979350 | 0 | 979350 | - | 9.1554e-06 | 80537.552 | 716.7072 | 81254.2591
120 | double | L56+U50 | 不操作（L56 基本策略） + 不操作（U50 基本策略） | 70350 | 0 | 70350 | - | 9.1554e-06 | 80538.196 | 716.7072 | 81254.9032
120 | double | L56+U51 | 不操作（L56 基本策略） + 不操作（U51 基本策略） | 311550 | 0 | 311550 | - | 9.1554e-06 | 80541.0484 | 716.7072 | 81257.7556
120 | double | L56+U52 | 不操作（L56 基本策略） + 不操作（U52 基本策略） | 164150 | 0 | 164150 | - | 9.1554e-06 | 80542.5513 | 716.7072 | 81259.2585
120 | double | L56+U53 | 不操作（L56 基本策略） + 不操作（U53 基本策略） | 482150 | 0 | 482150 | - | 9.1554e-06 | 80546.9656 | 716.7072 | 81263.6727
120 | double | L56+U54 | 不操作（L56 基本策略） + 不操作（U54 基本策略） | 130650 | 0 | 130650 | - | 9.1554e-06 | 80548.1617 | 716.7072 | 81264.8689
120 | double | L56+U55 | 不操作（L56 基本策略） + 不操作（U55 基本策略） | 164150 | 0 | 164150 | - | 9.1554e-06 | 80549.6646 | 716.7072 | 81266.3718
120 | double | L56+U56 | 不操作（L56 基本策略） + 不操作（U56 基本策略） | 120550 | 0 | 120550 | - | 9.1554e-06 | 80550.7683 | 716.7072 | 81267.4754
120 | double | L56+U57 | 不操作（L56 基本策略） + 不操作（U57 基本策略） | 110550 | 0 | 110550 | - | 9.1554e-06 | 80551.7804 | 716.7072 | 81268.4876
120 | double | L56+U58 | 不操作（L56 基本策略） + 不操作（U58 基本策略） | 242550 | 0 | 242550 | - | 9.1554e-06 | 80554.001 | 716.7072 | 81270.7082
120 | double | L56+U59 | 不操作（L56 基本策略） + 不操作（U59 基本策略） | 60300 | 0 | 60300 | - | 9.1554e-06 | 80554.5531 | 716.7072 | 81271.2603
120 | double | L56+U60 | 不操作（L56 基本策略） + 不操作（U60 基本策略） | 70350 | 0 | 70350 | - | 9.1554e-06 | 80555.1972 | 716.7072 | 81271.9044
120 | double | L56+U61 | 不操作（L56 基本策略） + 不操作（U61 基本策略） | 348750 | 0 | 348750 | - | 9.1554e-06 | 80558.3901 | 716.7072 | 81275.0973
120 | double | L56+U62 | 不操作（L56 基本策略） + 不操作（U62 基本策略） | 110550 | 0 | 110550 | - | 9.1554e-06 | 80559.4023 | 716.7072 | 81276.1094
120 | double | L56+S1 | 不操作（L56 基本策略） + 操作：开S29-2 | 30150 | 0 | 30150 | - | 3.6512e-06 | 80559.5123 | 716.7072 | 81276.2195
120 | double | L56+S2 | 不操作（L56 基本策略） + 操作：开S13-1 | 30150 | 0 | 30150 | - | 3.6512e-06 | 80559.6224 | 716.7072 | 81276.3296
120 | double | L56+S3 | 不操作（L56 基本策略） + 操作：开S13-1 | 30150 | 0 | 30150 | - | 3.6512e-06 | 80559.7325 | 716.7072 | 81276.4397
120 | double | L56+S4 | 不操作（L56 基本策略） + 操作：开S13-1 | 30150 | 0 | 30150 | - | 3.6512e-06 | 80559.8426 | 716.7072 | 81276.5498
120 | double | L56+S5 | 不操作（L56 基本策略） + 操作：开S13-1 | 30150 | 0 | 30150 | - | 3.6512e-06 | 80559.9527 | 716.7072 | 81276.6599
120 | double | L56+S6 | 不操作（L56 基本策略） + 不操作（S6 基本策略） | 1928850 | 0 | 1928850 | - | 3.6512e-06 | 80566.9952 | 716.7072 | 81283.7024
120 | double | L56+S7 | 不操作（L56 基本策略） + 不操作（S7 基本策略） | 301350 | 0 | 301350 | - | 3.6512e-06 | 80568.0955 | 716.7072 | 81284.8027
120 | double | L56+S8 | 不操作（L56 基本策略） + 操作：开S29-2 | 30150 | 0 | 30150 | - | 3.6512e-06 | 80568.2056 | 716.7072 | 81284.9127
120 | double | L56+S9 | 不操作（L56 基本策略） + 不操作（S9 基本策略） | 322950 | 0 | 322950 | - | 3.6512e-06 | 80569.3847 | 716.7072 | 81286.0919
120 | double | L56+S10 | 不操作（L56 基本策略） + 不操作（S10 基本策略） | 282750 | 0 | 282750 | - | 3.6512e-06 | 80570.4171 | 716.7072 | 81287.1243
120 | double | L56+S11 | 不操作（L56 基本策略） + 操作：开S29-2 | 30150 | 0 | 30150 | - | 3.6512e-06 | 80570.5271 | 716.7072 | 81287.2343
120 | double | L56+S12 | 不操作（L56 基本策略） + 操作：开S29-2 | 30150 | 0 | 30150 | - | 3.6512e-06 | 80570.6372 | 716.7072 | 81287.3444
120 | double | L56+S13 | 不操作（L56 基本策略） + 不操作（S13 基本策略） | 1076350 | 0 | 1076350 | - | 3.6512e-06 | 80574.5671 | 716.7072 | 81291.2743
120 | double | L27+U31 | 操作：开S29-2 + 不操作（U31 基本策略） | 271200 | 0 | 271200 | - | 1.8268e-06 | 80575.0626 | 716.7072 | 81291.7698
120 | double | L27+U32 | 操作：开S29-2 + 不操作（U32 基本策略） | 708000 | 0 | 708000 | - | 1.8268e-06 | 80576.356 | 716.7072 | 81293.0632
120 | double | L27+U33 | 操作：开S29-2 + 不操作（U33 基本策略） | 339000 | 0 | 339000 | - | 1.8268e-06 | 80576.9753 | 716.7072 | 81293.6825
120 | double | L27+U34 | 操作：开S29-2 + 不操作（U34 基本策略） | 203400 | 0 | 203400 | - | 1.8268e-06 | 80577.3469 | 716.7072 | 81294.054
120 | double | L27+U35 | 操作：开S29-2 + 不操作（U35 基本策略） | 26800 | 0 | 26800 | - | 1.8268e-06 | 80577.3958 | 716.7072 | 81294.103
120 | double | L27+U36 | 操作：开S29-2 + 不操作（U36 基本策略） | 354000 | 0 | 354000 | - | 1.8268e-06 | 80578.0425 | 716.7072 | 81294.7497
120 | double | L27+U37 | 操作：开S29-2 + 不操作（U37 基本策略） | 60300 | 0 | 60300 | - | 1.8268e-06 | 80578.1527 | 716.7072 | 81294.8599
120 | double | L27+U38 | 操作：开S29-2 + 不操作（U38 基本策略） | 474600 | 0 | 474600 | - | 1.8268e-06 | 80579.0197 | 716.7072 | 81295.7269
120 | double | L27+U39 | 操作：开S29-2 + 不操作（U39 基本策略） | 60300 | 0 | 60300 | - | 1.8268e-06 | 80579.1298 | 716.7072 | 81295.837
120 | double | L27+U40 | 操作：开S29-2 + 不操作（U40 基本策略） | 424800 | 0 | 424800 | - | 1.8268e-06 | 80579.9059 | 716.7072 | 81296.6131
120 | double | L27+U41 | 操作：开S29-2 + 不操作（U41 基本策略） | 40200 | 0 | 40200 | - | 1.8268e-06 | 80579.9793 | 716.7072 | 81296.6865
120 | double | L27+U42 | 操作：开S29-2 + 不操作（U42 基本策略） | 226000 | 0 | 226000 | - | 1.8268e-06 | 80580.3922 | 716.7072 | 81297.0994
120 | double | L27+U43 | 操作：开S29-2 + 不操作（U43 基本策略） | 26800 | 0 | 26800 | - | 1.8268e-06 | 80580.4411 | 716.7072 | 81297.1483
120 | double | L27+U44 | 操作：开S29-2 + 不操作（U44 基本策略） | 40200 | 0 | 40200 | - | 1.8268e-06 | 80580.5146 | 716.7072 | 81297.2218
120 | double | L27+U45 | 操作：开S29-2 + 不操作（U45 基本策略） | 424800 | 0 | 424800 | - | 1.8268e-06 | 80581.2906 | 716.7072 | 81297.9978
120 | double | L27+U46 | 操作：开S29-2 + 不操作（U46 基本策略） | 100500 | 0 | 100500 | - | 1.8268e-06 | 80581.4742 | 716.7072 | 81298.1814
120 | double | L27+U47 | 操作：开S29-2 + 不操作（U47 基本策略） | 708000 | 0 | 708000 | - | 1.8268e-06 | 80582.7676 | 716.7072 | 81299.4748
120 | double | L27+U48 | 操作：开S29-2 + 不操作（U48 基本策略） | 281400 | 0 | 281400 | - | 1.8268e-06 | 80583.2817 | 716.7072 | 81299.9889
120 | double | L27+U49 | 操作：开S29-2 + 不操作（U49 基本策略） | 949200 | 0 | 949200 | - | 1.8268e-06 | 80585.0157 | 716.7072 | 81301.7229
120 | double | L27+U50 | 操作：开S29-2 + 不操作（U50 基本策略） | 40200 | 0 | 40200 | - | 1.8268e-06 | 80585.0891 | 716.7072 | 81301.7963
120 | double | L27+U51 | 操作：开S29-2 + 不操作（U51 基本策略） | 281400 | 0 | 281400 | - | 1.8268e-06 | 80585.6032 | 716.7072 | 81302.3104
120 | double | L27+U52 | 操作：开S29-2 + 不操作（U52 基本策略） | 134000 | 0 | 134000 | - | 1.8268e-06 | 80585.848 | 716.7072 | 81302.5552
120 | double | L27+U53 | 操作：开S29-2 + 不操作（U53 基本策略） | 452000 | 0 | 452000 | - | 1.8268e-06 | 80586.6737 | 716.7072 | 81303.3809
120 | double | L27+U54 | 操作：开S29-2 + 不操作（U54 基本策略） | 100500 | 0 | 100500 | - | 1.8268e-06 | 80586.8573 | 716.7072 | 81303.5645
120 | double | L27+U55 | 操作：开S29-2 + 不操作（U55 基本策略） | 134000 | 0 | 134000 | - | 1.8268e-06 | 80587.1021 | 716.7072 | 81303.8093
120 | double | L27+U56 | 操作：开S29-2 + 不操作（U56 基本策略） | 90400 | 0 | 90400 | - | 1.8268e-06 | 80587.2673 | 716.7072 | 81303.9745
120 | double | L27+U57 | 操作：开S29-2 + 不操作（U57 基本策略） | 80400 | 0 | 80400 | - | 1.8268e-06 | 80587.4142 | 716.7072 | 81304.1213
120 | double | L27+U58 | 操作：开S29-2 + 不操作（U58 基本策略） | 212400 | 0 | 212400 | - | 1.8268e-06 | 80587.8022 | 716.7072 | 81304.5094
120 | double | L27+U59 | 操作：开S29-2 + 不操作（U59 基本策略） | 30150 | 0 | 30150 | - | 1.8268e-06 | 80587.8573 | 716.7072 | 81304.5644
120 | double | L27+U60 | 操作：开S29-2 + 不操作（U60 基本策略） | 40200 | 0 | 40200 | - | 1.8268e-06 | 80587.9307 | 716.7072 | 81304.6379
120 | double | L56+S14 | 不操作（L56 基本策略） + 不操作（S14 基本策略） | 1009350 | 0 | 1009350 | - | 3.6512e-06 | 80591.616 | 716.7072 | 81308.3232
120 | double | L56+S15 | 不操作（L56 基本策略） + 不操作（S15 基本策略） | 599350 | 0 | 599350 | - | 3.6512e-06 | 80593.8043 | 716.7072 | 81310.5115
120 | double | L56+S16 | 不操作（L56 基本策略） + 不操作（S16 基本策略） | 260350 | 0 | 260350 | - | 3.6512e-06 | 80594.7549 | 716.7072 | 81311.4621
120 | double | L56+S17 | 不操作（L56 基本策略） + 不操作（S17 基本策略） | 979350 | 0 | 979350 | - | 3.6512e-06 | 80598.3306 | 716.7072 | 81315.0378
120 | double | L56+S18 | 不操作（L56 基本策略） + 不操作（S18 基本策略） | 565050 | 0 | 565050 | - | 3.6512e-06 | 80600.3937 | 716.7072 | 81317.1009
120 | double | L56+S19 | 不操作（L56 基本策略） + 不操作（S19 基本策略） | 721150 | 0 | 721150 | - | 3.6512e-06 | 80603.0268 | 716.7072 | 81319.734
120 | double | L56+S20 | 不操作（L56 基本策略） + 不操作（S20 基本策略） | 296350 | 0 | 296350 | - | 3.6512e-06 | 80604.1088 | 716.7072 | 81320.816
120 | double | L56+S21 | 不操作（L56 基本策略） + 不操作（S21 基本策略） | 1120050 | 0 | 1120050 | - | 3.6512e-06 | 80608.1983 | 716.7072 | 81324.9054
120 | double | L56+S22 | 不操作（L56 基本策略） + 不操作（S22 基本策略） | 311550 | 0 | 311550 | - | 3.6512e-06 | 80609.3358 | 716.7072 | 81326.043
120 | double | L56+S23 | 不操作（L56 基本策略） + 不操作（S23 基本策略） | 1434950 | 0 | 1434950 | - | 3.6512e-06 | 80614.575 | 716.7072 | 81331.2822
120 | double | L56+S24 | 不操作（L56 基本策略） + 不操作（S24 基本策略） | 445550 | 0 | 445550 | - | 3.6512e-06 | 80616.2018 | 716.7072 | 81332.909
120 | double | L56+S25 | 不操作（L56 基本策略） + 不操作（S25 基本策略） | 716650 | 0 | 716650 | - | 3.6512e-06 | 80618.8184 | 716.7072 | 81335.5256
120 | double | L56+S26 | 不操作（L56 基本策略） + 不操作（S26 基本策略） | 264650 | 0 | 264650 | - | 3.6512e-06 | 80619.7847 | 716.7072 | 81336.4918
120 | double | L56+S27 | 不操作（L56 基本策略） + 操作：开S62-3 | 30150 | 0 | 30150 | - | 3.6512e-06 | 80619.8947 | 716.7072 | 81336.6019
120 | double | L56+S28 | 不操作（L56 基本策略） + 不操作（S28 基本策略） | 242550 | 0 | 242550 | - | 3.6512e-06 | 80620.7803 | 716.7072 | 81337.4875
120 | double | L56+S29 | 不操作（L56 基本策略） + 操作：开S62-3 | 30150 | 0 | 30150 | - | 3.6512e-06 | 80620.8904 | 716.7072 | 81337.5976
120 | double | L56+S13-1 | 不操作（L56 基本策略） + 不操作（S13-1 基本策略） | 30150 | 0 | 30150 | - | 3.6512e-06 | 80621.0005 | 716.7072 | 81337.7077
120 | double | L56+S29-2 | 不操作（L56 基本策略） + 不操作（S29-2 基本策略） | 30150 | 0 | 30150 | - | 3.6512e-06 | 80621.1106 | 716.7072 | 81337.8178
120 | double | L56+S62-3 | 不操作（L56 基本策略） + 不操作（S62-3 基本策略） | 30150 | 0 | 30150 | - | 3.6512e-06 | 80621.2207 | 716.7072 | 81337.9278
120 | double | L56+CB1 | 不操作（L56 基本策略） + 操作：关S2+开S13-1+开S29-2 | 30150 | 0 | 30150 | - | 3.6512e-06 | 80621.3307 | 716.7072 | 81338.0379
120 | double | L56+CB2 | 不操作（L56 基本策略） + 操作：关S11+开S62-3+开S29-2 | 30150 | 489555.2174 | 519705.2174 | - | 3.6512e-06 | 80621.4408 | 718.4946 | 81339.9354
120 | double | L56+CB3 | 不操作（L56 基本策略） + 操作：开S13-1+开S29-2 | 30150 | 0 | 30150 | - | 3.6512e-06 | 80621.5509 | 718.4946 | 81340.0455
120 | double | L56+DG1 | 不操作（L56 基本策略） + 不操作（DG1 基本策略） | 30150 | 0 | 30150 | - | 9.1554e-06 | 80621.8269 | 718.4946 | 81340.3216
120 | double | L56+DG2 | 不操作（L56 基本策略） + 不操作（DG2 基本策略） | 30150 | 0 | 30150 | - | 9.1554e-06 | 80622.103 | 718.4946 | 81340.5976
120 | double | L56+DG3 | 不操作（L56 基本策略） + 不操作（DG3 基本策略） | 30150 | 0 | 30150 | - | 9.1554e-06 | 80622.379 | 718.4946 | 81340.8736
120 | double | L56+DG4 | 不操作（L56 基本策略） + 不操作（DG4 基本策略） | 30150 | 0 | 30150 | - | 9.1554e-06 | 80622.655 | 718.4946 | 81341.1497
120 | double | L56+DG5 | 不操作（L56 基本策略） + 不操作（DG5 基本策略） | 30150 | 0 | 30150 | - | 9.1554e-06 | 80622.9311 | 718.4946 | 81341.4257
120 | double | L56+DG6 | 不操作（L56 基本策略） + 不操作（DG6 基本策略） | 30150 | 0 | 30150 | - | 9.1554e-06 | 80623.2071 | 718.4946 | 81341.7017
120 | double | L56+DG7 | 不操作（L56 基本策略） + 不操作（DG7 基本策略） | 30150 | 0 | 30150 | - | 9.1554e-06 | 80623.4831 | 718.4946 | 81341.9778
120 | double | L56+DG8 | 不操作（L56 基本策略） + 不操作（DG8 基本策略） | 30150 | 0 | 30150 | - | 9.1554e-06 | 80623.7592 | 718.4946 | 81342.2538
120 | double | L40+S14 | 不操作（L40 基本策略） + 不操作（S14 基本策略） | 1039500 | 0 | 1039500 | - | 7.5367e-07 | 80624.5426 | 718.4946 | 81343.0373
120 | double | L40+S15 | 不操作（L40 基本策略） + 不操作（S15 基本策略） | 629500 | 0 | 629500 | - | 7.5367e-07 | 80625.0171 | 718.4946 | 81343.5117
120 | double | L40+S16 | 不操作（L40 基本策略） + 不操作（S16 基本策略） | 290500 | 0 | 290500 | - | 7.5367e-07 | 80625.236 | 718.4946 | 81343.7306
120 | double | L40+S17 | 开DG5 + 断S18 + 不操作（S17 基本策略） | 888900 | 0 | 888900 | - | 7.5367e-07 | 80625.9059 | 718.4946 | 81344.4006
120 | double | L40+S18 | 开DG5 + 断S18 + 不操作（S18 基本策略） | 474600 | 0 | 474600 | - | 7.5367e-07 | 80626.2636 | 718.4946 | 81344.7583
120 | double | L40+S19 | 不操作（L40 基本策略） + 不操作（S19 基本策略） | 751300 | 0 | 751300 | - | 7.5367e-07 | 80626.8299 | 718.4946 | 81345.3245
120 | double | L40+S20 | 不操作（L40 基本策略） + 不操作（S20 基本策略） | 326500 | 0 | 326500 | - | 7.5367e-07 | 80627.0759 | 718.4946 | 81345.5706
120 | double | L40+S21 | 不操作（L40 基本策略） + 不操作（S21 基本策略） | 1150200 | 0 | 1150200 | - | 7.5367e-07 | 80627.9428 | 718.4946 | 81346.4375
120 | double | L40+S22 | 不操作（L40 基本策略） + 不操作（S22 基本策略） | 341700 | 0 | 341700 | - | 7.5367e-07 | 80628.2004 | 718.4946 | 81346.695
120 | double | L40+S23 | 开DG7 + 断S24 + 不操作（S23 基本策略） | 1465100 | 0 | 1465100 | - | 7.5367e-07 | 80629.3046 | 718.4946 | 81347.7992
120 | double | L40+S24 | 不操作（L40 基本策略） + 不操作（S24 基本策略） | 475700 | 0 | 475700 | - | 7.5367e-07 | 80629.6631 | 718.4946 | 81348.1577
120 | double | L40+S25 | 不操作（L40 基本策略） + 不操作（S25 基本策略） | 746800 | 0 | 746800 | - | 7.5367e-07 | 80630.2259 | 718.4946 | 81348.7206
120 | double | L40+S26 | 不操作（L40 基本策略） + 不操作（S26 基本策略） | 294800 | 0 | 294800 | - | 7.5367e-07 | 80630.4481 | 718.4946 | 81348.9427
120 | double | L40+S27 | 不操作（L40 基本策略） + 操作：开S62-3 | 60300 | 0 | 60300 | - | 7.5367e-07 | 80630.4936 | 718.4946 | 81348.9882
120 | double | L40+S28 | 不操作（L40 基本策略） + 不操作（S28 基本策略） | 302850 | 0 | 302850 | - | 7.5367e-07 | 80630.7218 | 718.4946 | 81349.2164
120 | double | L40+S29 | 不操作（L40 基本策略） + 操作：开S62-3 | 60300 | 0 | 60300 | - | 7.5367e-07 | 80630.7672 | 718.4946 | 81349.2619
120 | double | L40+S13-1 | 不操作（L40 基本策略） + 不操作（S13-1 基本策略） | 60300 | 0 | 60300 | - | 7.5367e-07 | 80630.8127 | 718.4946 | 81349.3073
120 | double | L40+S29-2 | 不操作（L40 基本策略） + 不操作（S29-2 基本策略） | 60300 | 0 | 60300 | - | 7.5367e-07 | 80630.8581 | 718.4946 | 81349.3528
120 | double | L40+S62-3 | 不操作（L40 基本策略） + 不操作（S62-3 基本策略） | 60300 | 0 | 60300 | - | 7.5367e-07 | 80630.9036 | 718.4946 | 81349.3982
120 | double | L40+CB1 | 不操作（L40 基本策略） + 操作：关S3+开S13-1+开S29-2 | 60300 | 0 | 60300 | - | 7.5367e-07 | 80630.949 | 718.4946 | 81349.4437
120 | double | L40+CB2 | 开DG8 + 断S26 + 操作：关S11+开S62-3+开S29-2 | 294800 | 51353.5066 | 346153.5066 | - | 7.5367e-07 | 80631.1712 | 718.5333 | 81349.7046
120 | double | L40+CB3 | 不操作（L40 基本策略） + 操作：开S13-1+开S29-2 | 60300 | 0 | 60300 | - | 7.5367e-07 | 80631.2167 | 718.5333 | 81349.75
120 | double | L40+DG1 | 不操作（L40 基本策略） + 不操作（DG1 基本策略） | 60300 | 0 | 60300 | - | 1.8899e-06 | 80631.3306 | 718.5333 | 81349.864
120 | double | L40+DG2 | 不操作（L40 基本策略） + 不操作（DG2 基本策略） | 60300 | 0 | 60300 | - | 1.8899e-06 | 80631.4446 | 718.5333 | 81349.9779
120 | double | L40+DG3 | 不操作（L40 基本策略） + 不操作（DG3 基本策略） | 60300 | 0 | 60300 | - | 1.8899e-06 | 80631.5585 | 718.5333 | 81350.0919
120 | double | L40+DG4 | 不操作（L40 基本策略） + 不操作（DG4 基本策略） | 60300 | 0 | 60300 | - | 1.8899e-06 | 80631.6725 | 718.5333 | 81350.2058
120 | double | L40+DG5 | 不操作（L40 基本策略） + 不操作（DG5 基本策略） | 60300 | 0 | 60300 | - | 1.8899e-06 | 80631.7865 | 718.5333 | 81350.3198
120 | double | L40+DG6 | 不操作（L40 基本策略） + 不操作（DG6 基本策略） | 60300 | 0 | 60300 | - | 1.8899e-06 | 80631.9004 | 718.5333 | 81350.4338
120 | double | L40+DG7 | 不操作（L40 基本策略） + 不操作（DG7 基本策略） | 60300 | 0 | 60300 | - | 1.8899e-06 | 80632.0144 | 718.5333 | 81350.5477
120 | double | L40+DG8 | 不操作（L40 基本策略） + 不操作（DG8 基本策略） | 60300 | 0 | 60300 | - | 1.8899e-06 | 80632.1283 | 718.5333 | 81350.6617
120 | double | L39+U61 | 不操作（L39 基本策略） + 不操作（U61 基本策略） | 853500 | 0 | 853500 | - | 2.5203e-06 | 80634.2794 | 718.5333 | 81352.8128
120 | double | L39+U62 | 不操作（L39 基本策略） + 不操作（U62 基本策略） | 615300 | 0 | 615300 | - | 2.5203e-06 | 80635.8302 | 718.5333 | 81354.3635
120 | double | L39+S1 | 不操作（L39 基本策略） + 操作：开S29-2 | 534900 | 0 | 534900 | - | 1.0051e-06 | 80636.3678 | 718.5333 | 81354.9011
120 | double | L39+S2 | 不操作（L39 基本策略） + 操作：开S62-3+开S13-1 | 534900 | 0 | 534900 | - | 1.0051e-06 | 80636.9054 | 718.5333 | 81355.4388
120 | double | L39+S3 | 不操作（L39 基本策略） + 操作：开S13-1 | 534900 | 0 | 534900 | - | 1.0051e-06 | 80637.4431 | 718.5333 | 81355.9764
120 | double | L39+S4 | 不操作（L39 基本策略） + 操作：开S13-1 | 534900 | 0 | 534900 | - | 1.0051e-06 | 80637.9807 | 718.5333 | 81356.514
120 | double | L39+S5 | 不操作（L39 基本策略） + 操作：开S13-1 | 534900 | 0 | 534900 | - | 1.0051e-06 | 80638.5183 | 718.5333 | 81357.0517
120 | double | L39+S6 | 开DG1 + 断S7 + 不操作（S6 基本策略） | 2162400 | 0 | 2162400 | - | 1.0051e-06 | 80640.6917 | 718.5333 | 81359.2251
120 | double | L39+S7 | 开DG1 + 断S7 + 不操作（S7 基本策略） | 534900 | 0 | 534900 | - | 1.0051e-06 | 80641.2294 | 718.5333 | 81359.7627
120 | double | L39+S8 | 不操作（L39 基本策略） + 操作：开S29-2 | 534900 | 0 | 534900 | - | 1.0051e-06 | 80641.767 | 718.5333 | 81360.3003
120 | double | L39+S9 | 开DG2 + 断S10 + 不操作（S9 基本策略） | 575100 | 0 | 575100 | - | 1.0051e-06 | 80642.345 | 718.5333 | 81360.8784
120 | double | L39+S10 | 开DG2 + 断S10 + 不操作（S10 基本策略） | 534900 | 0 | 534900 | - | 1.0051e-06 | 80642.8827 | 718.5333 | 81361.416
120 | double | L39+S11 | 不操作（L39 基本策略） + 操作：开S29-2 | 534900 | 0 | 534900 | - | 1.0051e-06 | 80643.4203 | 718.5333 | 81361.9536
120 | double | L39+S12 | 不操作（L39 基本策略） + 操作：开S29-2 | 534900 | 0 | 534900 | - | 1.0051e-06 | 80643.9579 | 718.5333 | 81362.4912
120 | double | L39+S13 | 不操作（L39 基本策略） + 不操作（S13 基本策略） | 1581100 | 0 | 1581100 | - | 1.0051e-06 | 80645.5471 | 718.5333 | 81364.0804
120 | double | L39+S14 | 不操作（L39 基本策略） + 不操作（S14 基本策略） | 1514100 | 0 | 1514100 | - | 1.0051e-06 | 80647.0689 | 718.5333 | 81365.6022
120 | double | L39+S15 | 不操作（L39 基本策略） + 不操作（S15 基本策略） | 1104100 | 0 | 1104100 | - | 1.0051e-06 | 80648.1786 | 718.5333 | 81366.712
120 | double | L39+S16 | 不操作（L39 基本策略） + 不操作（S16 基本策略） | 765100 | 0 | 765100 | - | 1.0051e-06 | 80648.9476 | 718.5333 | 81367.481
120 | double | L39+S17 | 不操作（L39 基本策略） + 不操作（S17 基本策略） | 949200 | 0 | 949200 | - | 1.0051e-06 | 80649.9017 | 718.5333 | 81368.435
120 | double | L39+S18 | 不操作（L39 基本策略） + 不操作（S18 基本策略） | 534900 | 0 | 534900 | - | 1.0051e-06 | 80650.4393 | 718.5333 | 81368.9726
120 | double | L39+S19 | 不操作（L39 基本策略） + 不操作（S19 基本策略） | 1225900 | 0 | 1225900 | - | 1.0051e-06 | 80651.6714 | 718.5333 | 81370.2048
120 | double | L39+S20 | 不操作（L39 基本策略） + 不操作（S20 基本策略） | 801100 | 0 | 801100 | - | 1.0051e-06 | 80652.4766 | 718.5333 | 81371.01
120 | double | L39+S21 | 不操作（L39 基本策略） + 不操作（S21 基本策略） | 1624800 | 0 | 1624800 | - | 1.0051e-06 | 80654.1097 | 718.5333 | 81372.643
120 | double | L39+S22 | 不操作（L39 基本策略） + 不操作（S22 基本策略） | 816300 | 0 | 816300 | - | 1.0051e-06 | 80654.9302 | 718.5333 | 81373.4635
120 | double | L39+S23 | 不操作（L39 基本策略） + 不操作（S23 基本策略） | 1939700 | 0 | 1939700 | - | 1.0051e-06 | 80656.8798 | 718.5333 | 81375.4131
120 | double | L39+S24 | 不操作（L39 基本策略） + 不操作（S24 基本策略） | 950300 | 0 | 950300 | - | 1.0051e-06 | 80657.8349 | 718.5333 | 81376.3682
120 | double | L39+S25 | 不操作（L39 基本策略） + 不操作（S25 基本策略） | 1221400 | 0 | 1221400 | - | 1.0051e-06 | 80659.0625 | 718.5333 | 81377.5959
120 | double | L39+S26 | 不操作（L39 基本策略） + 不操作（S26 基本策略） | 769400 | 0 | 769400 | - | 1.0051e-06 | 80659.8359 | 718.5333 | 81378.3692
120 | double | L39+S27 | 不操作（L39 基本策略） + 操作：开S62-3 | 534900 | 0 | 534900 | - | 1.0051e-06 | 80660.3735 | 718.5333 | 81378.9068
120 | double | L39+S28 | 不操作（L39 基本策略） + 不操作（S28 基本策略） | 777450 | 0 | 777450 | - | 1.0051e-06 | 80661.1549 | 718.5333 | 81379.6882
120 | double | L42+U46 | 不操作（L42 基本策略） + 不操作（U46 基本策略） | 2301700 | 0 | 2301700 | - | 3.1482e-07 | 80661.8795 | 718.5333 | 81380.4128
120 | double | L42+U47 | 不操作（L42 基本策略） + 不操作（U47 基本策略） | 2909200 | 0 | 2909200 | - | 3.1482e-07 | 80662.7954 | 718.5333 | 81381.3287
120 | double | L42+U48 | 不操作（L42 基本策略） + 开DG6 + 断S22 | 2482600 | 0 | 2482600 | - | 3.1482e-07 | 80663.577 | 718.5333 | 81382.1103
120 | double | L42+U49 | 不操作（L42 基本策略） + 不操作（U49 基本策略） | 3150400 | 0 | 3150400 | - | 3.1482e-07 | 80664.5688 | 718.5333 | 81383.1021
120 | double | L42+U50 | 不操作（L42 基本策略） + 不操作（U50 基本策略） | 2241400 | 0 | 2241400 | - | 3.1482e-07 | 80665.2744 | 718.5333 | 81383.8077
120 | double | L42+U51 | 不操作（L42 基本策略） + 开DG6 + 断S22 | 2482600 | 0 | 2482600 | - | 3.1482e-07 | 80666.056 | 718.5333 | 81384.5893
120 | double | L42+U52 | 不操作（L42 基本策略） + 开DG6 + 断S22 | 2335200 | 0 | 2335200 | - | 3.1482e-07 | 80666.7911 | 718.5333 | 81385.3245
120 | double | L42+U53 | 不操作（L42 基本策略） + 不操作（U53 基本策略） | 2653200 | 0 | 2653200 | - | 3.1482e-07 | 80667.6264 | 718.5333 | 81386.1598
120 | double | L42+U54 | 不操作（L42 基本策略） + 开DG6 + 断S22 | 2301700 | 0 | 2301700 | - | 3.1482e-07 | 80668.351 | 718.5333 | 81386.8844
120 | double | L42+U55 | 不操作（L42 基本策略） + 开DG6 + 断S22 | 2335200 | 0 | 2335200 | - | 3.1482e-07 | 80669.0862 | 718.5333 | 81387.6195
120 | double | L42+U56 | 不操作（L42 基本策略） + 不操作（U56 基本策略） | 2291600 | 0 | 2291600 | - | 3.1482e-07 | 80669.8076 | 718.5333 | 81388.341
120 | double | L42+U57 | 不操作（L42 基本策略） + 不操作（U57 基本策略） | 2281600 | 0 | 2281600 | - | 3.1482e-07 | 80670.5259 | 718.5333 | 81389.0593
120 | double | L42+U58 | 不操作（L42 基本策略） + 不操作（U58 基本策略） | 2413600 | 0 | 2413600 | - | 3.1482e-07 | 80671.2858 | 718.5333 | 81389.8191
120 | double | L42+U59 | 不操作（L42 基本策略） + 不操作（U59 基本策略） | 2231350 | 0 | 2231350 | - | 3.1482e-07 | 80671.9883 | 718.5333 | 81390.5216
120 | double | L42+U60 | 不操作（L42 基本策略） + 不操作（U60 基本策略） | 2241400 | 0 | 2241400 | - | 3.1482e-07 | 80672.6939 | 718.5333 | 81391.2272
120 | double | L42+U61 | 不操作（L42 基本策略） + 不操作（U61 基本策略） | 2519800 | 0 | 2519800 | - | 3.1482e-07 | 80673.4872 | 718.5333 | 81392.0205
120 | double | L42+U62 | 不操作（L42 基本策略） + 不操作（U62 基本策略） | 2281600 | 0 | 2281600 | - | 3.1482e-07 | 80674.2055 | 718.5333 | 81392.7388
120 | double | L42+S1 | 操作：开S13-1(源:L42) | 2201200 | 0 | 2201200 | - | 1.2555e-07 | 80674.4818 | 718.5333 | 81393.0152
120 | double | L42+S2 | 操作：开S13-1(源:L42) | 2201200 | 0 | 2201200 | - | 1.2555e-07 | 80674.7582 | 718.5333 | 81393.2915
120 | double | L42+S3 | 操作：开S13-1(源:L42) | 2201200 | 0 | 2201200 | - | 1.2555e-07 | 80675.0346 | 718.5333 | 81393.5679
120 | double | L42+S4 | 操作：开S13-1(源:L42) | 2201200 | 0 | 2201200 | - | 1.2555e-07 | 80675.3109 | 718.5333 | 81393.8442
120 | double | L42+S5 | 操作：开S13-1(源:L42) | 2201200 | 0 | 2201200 | - | 1.2555e-07 | 80675.5873 | 718.5333 | 81394.1206
120 | double | L42+S6 | 不操作（L42 基本策略） + 不操作（S6 基本策略） | 4099900 | 0 | 4099900 | - | 1.2555e-07 | 80676.102 | 718.5333 | 81394.6353
120 | double | L42+S7 | 不操作（L42 基本策略） + 不操作（S7 基本策略） | 2472400 | 0 | 2472400 | - | 1.2555e-07 | 80676.4124 | 718.5333 | 81394.9458
120 | double | L42+S8 | 操作：开S29-2(源:L42) | 2201200 | 0 | 2201200 | - | 1.2555e-07 | 80676.6888 | 718.5333 | 81395.2221
120 | double | L42+S9 | 不操作（L42 基本策略） + 不操作（S9 基本策略） | 2494000 | 0 | 2494000 | - | 1.2555e-07 | 80677.0019 | 718.5333 | 81395.5352
120 | double | L42+S10 | 不操作（L42 基本策略） + 不操作（S10 基本策略） | 2453800 | 0 | 2453800 | - | 1.2555e-07 | 80677.31 | 718.5333 | 81395.8433
120 | double | L42+S11 | 操作：开S29-2(源:L42) | 2201200 | 0 | 2201200 | - | 1.2555e-07 | 80677.5863 | 718.5333 | 81396.1197
120 | double | L42+S12 | 操作：开S29-2(源:L42) | 2201200 | 0 | 2201200 | - | 1.2555e-07 | 80677.8627 | 718.5333 | 81396.396
120 | double | L42+S13 | 不操作（L42 基本策略） + 不操作（S13 基本策略） | 3247400 | 0 | 3247400 | - | 1.2555e-07 | 80678.2704 | 718.5333 | 81396.8037
120 | double | L45+S29 | 不操作（L45 基本策略） + 操作：开S62-3 | 281400 | 0 | 281400 | - | 6.0287e-07 | 80678.44 | 718.5333 | 81396.9734
120 | double | L45+S13-1 | 不操作（L45 基本策略） + 不操作（S13-1 基本策略） | 281400 | 0 | 281400 | - | 6.0287e-07 | 80678.6097 | 718.5333 | 81397.143
120 | double | L45+S29-2 | 不操作（L45 基本策略） + 不操作（S29-2 基本策略） | 281400 | 0 | 281400 | - | 6.0287e-07 | 80678.7793 | 718.5333 | 81397.3127
120 | double | L45+S62-3 | 不操作（L45 基本策略） + 不操作（S62-3 基本策略） | 281400 | 0 | 281400 | - | 6.0287e-07 | 80678.949 | 718.5333 | 81397.4823
120 | double | L45+CB1 | 不操作（L45 基本策略） + 操作：关S2+开S13-1+开S29-2 | 281400 | 0 | 281400 | - | 6.0287e-07 | 80679.1186 | 718.5333 | 81397.652
120 | double | L45+CB2 | 不操作（L45 基本策略） + 操作：关S11+开S62-3+开S29-2 | 281400 | 40269.1117 | 321669.1117 | - | 6.0287e-07 | 80679.2883 | 718.5576 | 81397.8459
120 | double | L45+CB3 | 不操作（L45 基本策略） + 操作：开S13-1+开S29-2 | 281400 | 0 | 281400 | - | 6.0287e-07 | 80679.4579 | 718.5576 | 81398.0155
120 | double | L45+DG1 | 不操作（L45 基本策略） + 不操作（DG1 基本策略） | 281400 | 0 | 281400 | - | 1.5117e-06 | 80679.8833 | 718.5576 | 81398.4409
120 | double | L45+DG2 | 不操作（L45 基本策略） + 不操作（DG2 基本策略） | 281400 | 0 | 281400 | - | 1.5117e-06 | 80680.3087 | 718.5576 | 81398.8663
120 | double | L45+DG3 | 不操作（L45 基本策略） + 不操作（DG3 基本策略） | 281400 | 0 | 281400 | - | 1.5117e-06 | 80680.7341 | 718.5576 | 81399.2917
120 | double | L45+DG4 | 不操作（L45 基本策略） + 不操作（DG4 基本策略） | 281400 | 0 | 281400 | - | 1.5117e-06 | 80681.1595 | 718.5576 | 81399.7171
120 | double | L45+DG5 | 不操作（L45 基本策略） + 不操作（DG5 基本策略） | 281400 | 0 | 281400 | - | 1.5117e-06 | 80681.5849 | 718.5576 | 81400.1425
120 | double | L45+DG6 | 不操作（L45 基本策略） + 不操作（DG6 基本策略） | 281400 | 0 | 281400 | - | 1.5117e-06 | 80682.0103 | 718.5576 | 81400.5679
120 | double | L45+DG7 | 不操作（L45 基本策略） + 不操作（DG7 基本策略） | 281400 | 0 | 281400 | - | 1.5117e-06 | 80682.4357 | 718.5576 | 81400.9933
120 | double | L45+DG8 | 不操作（L45 基本策略） + 不操作（DG8 基本策略） | 281400 | 0 | 281400 | - | 1.5117e-06 | 80682.8611 | 718.5576 | 81401.4187
120 | double | L46+U1 | 不操作（L46 基本策略） + 不操作（U1 基本策略） | 1431600 | 0 | 1431600 | - | 8.8388e-06 | 80695.5147 | 718.5576 | 81414.0724
120 | double | L46+U2 | 不操作（L46 基本策略） + 不操作（U2 基本策略） | 1445000 | 0 | 1445000 | - | 8.8388e-06 | 80708.2868 | 718.5576 | 81426.8444
120 | double | L46+U3 | 不操作（L46 基本策略） + 不操作（U3 基本策略） | 1445000 | 0 | 1445000 | - | 8.8388e-06 | 80721.0589 | 718.5576 | 81439.6165
120 | double | L46+U4 | 不操作（L46 基本策略） + 不操作（U4 基本策略） | 1445000 | 0 | 1445000 | - | 8.8388e-06 | 80733.831 | 718.5576 | 81452.3886
120 | double | L46+U5 | 不操作（L46 基本策略） + 不操作（U5 基本策略） | 1471800 | 0 | 1471800 | - | 8.8388e-06 | 80746.84 | 718.5576 | 81465.3976
120 | double | L46+U6 | 不操作（L46 基本策略） + 不操作（U6 基本策略） | 1445000 | 0 | 1445000 | - | 8.8388e-06 | 80759.6121 | 718.5576 | 81478.1697
120 | double | L46+U7 | 不操作（L46 基本策略） + 不操作（U7 基本策略） | 1617200 | 0 | 1617200 | - | 8.8388e-06 | 80773.9062 | 718.5576 | 81492.4638
120 | double | L46+U8 | 不操作（L46 基本策略） + 不操作（U8 基本策略） | 1445000 | 0 | 1445000 | - | 8.8388e-06 | 80786.6783 | 718.5576 | 81505.2359
120 | double | L46+U9 | 不操作（L46 基本策略） + 不操作（U9 基本策略） | 1829600 | 0 | 1829600 | - | 8.8388e-06 | 80802.8498 | 718.5576 | 81521.4074
120 | double | L46+U10 | 不操作（L46 基本策略） + 不操作（U10 基本策略） | 1538800 | 0 | 1538800 | - | 8.8388e-06 | 80816.451 | 718.5576 | 81535.0086
120 | double | L46+U11 | 不操作（L46 基本策略） + 不操作（U11 基本策略） | 1743800 | 0 | 1743800 | - | 8.8388e-06 | 80831.8641 | 718.5576 | 81550.4217
120 | double | L46+U12 | 不操作（L46 基本策略） + 不操作（U12 基本策略） | 2112800 | 0 | 2112800 | - | 8.8388e-06 | 80850.5388 | 718.5576 | 81569.0964
120 | double | L46+U13 | 不操作（L46 基本策略） + 不操作（U13 基本策略） | 1445000 | 0 | 1445000 | - | 8.8388e-06 | 80863.3109 | 718.5576 | 81581.8685
120 | double | L46+U14 | 不操作（L46 基本策略） + 不操作（U14 基本策略） | 2891600 | 0 | 2891600 | - | 8.8388e-06 | 80888.8692 | 718.5576 | 81607.4268
120 | double | L46+U15 | 不操作（L46 基本策略） + 不操作（U15 基本策略） | 1545500 | 0 | 1545500 | - | 8.8388e-06 | 80902.5296 | 718.5576 | 81621.0872
120 | double | L53+U61 | 操作：开S62-3 + 不操作（U61 基本策略） | 318600 | 0 | 318600 | - | 3.1482e-07 | 80902.6299 | 718.5576 | 81621.1875
120 | double | L53+U62 | 操作：开S62-3 + 不操作（U62 基本策略） | 80400 | 0 | 80400 | - | 3.1482e-07 | 80902.6552 | 718.5576 | 81621.2128
120 | double | L53+S1 | 操作：开S62-3+开S29-2(源:L53) | 0 | 31337.5813 | 31337.5813 | - | 1.2555e-07 | 80902.6552 | 718.5615 | 81621.2168
120 | double | L53+S2 | 操作：开S62-3+开S13-1(源:L53) | 0 | 0 | 0 | - | 1.2555e-07 | 80902.6552 | 718.5615 | 81621.2168
120 | double | L53+S3 | 操作：开S62-3+开S13-1(源:L53) | 0 | 0 | 0 | - | 1.2555e-07 | 80902.6552 | 718.5615 | 81621.2168
120 | double | L53+S4 | 操作：开S62-3+开S13-1(源:L53) | 0 | 0 | 0 | - | 1.2555e-07 | 80902.6552 | 718.5615 | 81621.2168
120 | double | L53+S5 | 操作：开S62-3+开S13-1(源:L53) | 0 | 0 | 0 | - | 1.2555e-07 | 80902.6552 | 718.5615 | 81621.2168
120 | double | L53+S6 | 操作：开S62-3 + 不操作（S6 基本策略） | 1898700 | 0 | 1898700 | - | 1.2555e-07 | 80902.8936 | 718.5615 | 81621.4551
120 | double | L53+S7 | 操作：开S62-3 + 不操作（S7 基本策略） | 271200 | 0 | 271200 | - | 1.2555e-07 | 80902.9276 | 718.5615 | 81621.4892
120 | double | L53+S8 | 操作：开S62-3+开S29-2(源:L53) | 0 | 0 | 0 | - | 1.2555e-07 | 80902.9276 | 718.5615 | 81621.4892
120 | double | L53+S9 | 操作：开S62-3 + 不操作（S9 基本策略） | 292800 | 0 | 292800 | - | 1.2555e-07 | 80902.9644 | 718.5615 | 81621.526
120 | double | L53+S10 | 操作：开S62-3 + 不操作（S10 基本策略） | 252600 | 0 | 252600 | - | 1.2555e-07 | 80902.9961 | 718.5615 | 81621.5577
120 | double | L53+S11 | 操作：开S62-3+开S29-2(源:L53) | 0 | 0 | 0 | - | 1.2555e-07 | 80902.9961 | 718.5615 | 81621.5577
120 | double | L53+S12 | 操作：开S62-3+开S29-2(源:L53) | 0 | 0 | 0 | - | 1.2555e-07 | 80902.9961 | 718.5615 | 81621.5577
120 | double | L53+S13 | 操作：开S62-3 + 不操作（S13 基本策略） | 1046200 | 0 | 1046200 | - | 1.2555e-07 | 80903.1275 | 718.5615 | 81621.689
120 | double | L53+S14 | 操作：开S62-3 + 不操作（S14 基本策略） | 979200 | 0 | 979200 | - | 1.2555e-07 | 80903.2504 | 718.5615 | 81621.812
120 | double | L53+S15 | 操作：开S62-3 + 不操作（S15 基本策略） | 569200 | 0 | 569200 | - | 1.2555e-07 | 80903.3219 | 718.5615 | 81621.8834
120 | double | L53+S16 | 操作：开S62-3 + 不操作（S16 基本策略） | 230200 | 0 | 230200 | - | 1.2555e-07 | 80903.3508 | 718.5615 | 81621.9123
120 | double | L53+S17 | 操作：开S62-3 + 不操作（S17 基本策略） | 949200 | 0 | 949200 | - | 1.2555e-07 | 80903.4699 | 718.5615 | 81622.0315
120 | double | L53+S18 | 操作：开S62-3 + 不操作（S18 基本策略） | 534900 | 0 | 534900 | - | 1.2555e-07 | 80903.5371 | 718.5615 | 81622.0986
120 | double | L53+S19 | 操作：开S62-3 + 不操作（S19 基本策略） | 691000 | 0 | 691000 | - | 1.2555e-07 | 80903.6239 | 718.5615 | 81622.1854
120 | double | L53+S20 | 操作：开S62-3 + 不操作（S20 基本策略） | 266200 | 0 | 266200 | - | 1.2555e-07 | 80903.6573 | 718.5615 | 81622.2188
120 | double | L53+S21 | 操作：开S62-3 + 不操作（S21 基本策略） | 1089900 | 0 | 1089900 | - | 1.2555e-07 | 80903.7941 | 718.5615 | 81622.3557
120 | double | L53+S22 | 操作：开S62-3 + 不操作（S22 基本策略） | 281400 | 0 | 281400 | - | 1.2555e-07 | 80903.8294 | 718.5615 | 81622.391
120 | double | L53+S23 | 操作：开S62-3 + 不操作（S23 基本策略） | 1404800 | 0 | 1404800 | - | 1.2555e-07 | 80904.0058 | 718.5615 | 81622.5674
120 | double | L53+S24 | 操作：开S62-3 + 不操作（S24 基本策略） | 415400 | 0 | 415400 | - | 1.2555e-07 | 80904.058 | 718.5615 | 81622.6195
120 | double | L53+S25 | 操作：开S62-3 + 不操作（S25 基本策略） | 686500 | 0 | 686500 | - | 1.2555e-07 | 80904.1442 | 718.5615 | 81622.7057
120 | double | L53+S26 | 操作：开S62-3 + 不操作（S26 基本策略） | 234500 | 0 | 234500 | - | 1.2555e-07 | 80904.1736 | 718.5615 | 81622.7351
120 | double | L53+S27 | 操作：开S62-3(源:L53) | 0 | 0 | 0 | - | 1.2555e-07 | 80904.1736 | 718.5615 | 81622.7351
120 | double | L53+S28 | 操作：开S62-3 + 不操作（S28 基本策略） | 242550 | 0 | 242550 | - | 1.2555e-07 | 80904.2041 | 718.5615 | 81622.7656
120 | double | L45+U61 | 不操作（L45 基本策略） + 不操作（U61 基本策略） | 600000 | 0 | 600000 | - | 1.5117e-06 | 80905.1111 | 718.5615 | 81623.6726
120 | double | L45+U62 | 不操作（L45 基本策略） + 不操作（U62 基本策略） | 361800 | 0 | 361800 | - | 1.5117e-06 | 80905.658 | 718.5615 | 81624.2196
120 | double | L45+S1 | 不操作（L45 基本策略） + 操作：开S29-2 | 281400 | 0 | 281400 | - | 6.0287e-07 | 80905.8277 | 718.5615 | 81624.3892
120 | double | L45+S2 | 不操作（L45 基本策略） + 操作：开S13-1 | 281400 | 0 | 281400 | - | 6.0287e-07 | 80905.9973 | 718.5615 | 81624.5589
120 | double | L45+S3 | 不操作（L45 基本策略） + 操作：开S13-1 | 281400 | 0 | 281400 | - | 6.0287e-07 | 80906.167 | 718.5615 | 81624.7285
120 | double | L45+S4 | 不操作（L45 基本策略） + 操作：开S13-1 | 281400 | 0 | 281400 | - | 6.0287e-07 | 80906.3366 | 718.5615 | 81624.8981
120 | double | L45+S5 | 不操作（L45 基本策略） + 操作：开S13-1 | 281400 | 0 | 281400 | - | 6.0287e-07 | 80906.5062 | 718.5615 | 81625.0678
120 | double | L45+S6 | 开DG1 + 断S7 + 不操作（S6 基本策略） | 1908900 | 0 | 1908900 | - | 6.0287e-07 | 80907.6571 | 718.5615 | 81626.2186
120 | double | L45+S7 | 开DG1 + 断S7 + 不操作（S7 基本策略） | 281400 | 0 | 281400 | - | 6.0287e-07 | 80907.8267 | 718.5615 | 81626.3883
120 | double | L45+S8 | 不操作（L45 基本策略） + 操作：开S29-2 | 281400 | 0 | 281400 | - | 6.0287e-07 | 80907.9964 | 718.5615 | 81626.5579
120 | double | L45+S9 | 开DG2 + 断S10 + 不操作（S9 基本策略） | 321600 | 0 | 321600 | - | 6.0287e-07 | 80908.1902 | 718.5615 | 81626.7518
120 | double | L45+S10 | 开DG2 + 断S10 + 不操作（S10 基本策略） | 281400 | 0 | 281400 | - | 6.0287e-07 | 80908.3599 | 718.5615 | 81626.9214
120 | double | L45+S11 | 不操作（L45 基本策略） + 操作：开S29-2 | 281400 | 0 | 281400 | - | 6.0287e-07 | 80908.5295 | 718.5615 | 81627.0911
120 | double | L45+S12 | 不操作（L45 基本策略） + 操作：开S29-2 | 281400 | 0 | 281400 | - | 6.0287e-07 | 80908.6992 | 718.5615 | 81627.2607
120 | double | L45+S13 | 不操作（L45 基本策略） + 不操作（S13 基本策略） | 1327600 | 0 | 1327600 | - | 6.0287e-07 | 80909.4995 | 718.5615 | 81628.0611
120 | double | L45+S14 | 不操作（L45 基本策略） + 不操作（S14 基本策略） | 1260600 | 0 | 1260600 | - | 6.0287e-07 | 80910.2595 | 718.5615 | 81628.8211
120 | double | L45+S15 | 不操作（L45 基本策略） + 不操作（S15 基本策略） | 850600 | 0 | 850600 | - | 6.0287e-07 | 80910.7723 | 718.5615 | 81629.3339
120 | double | L45+S16 | 不操作（L45 基本策略） + 不操作（S16 基本策略） | 511600 | 0 | 511600 | - | 6.0287e-07 | 80911.0807 | 718.5615 | 81629.6423
120 | double | L45+S17 | 不操作（L45 基本策略） + 不操作（S17 基本策略） | 1230600 | 0 | 1230600 | - | 6.0287e-07 | 80911.8226 | 718.5615 | 81630.3842
120 | double | L45+S18 | 不操作（L45 基本策略） + 不操作（S18 基本策略） | 816300 | 0 | 816300 | - | 6.0287e-07 | 80912.3147 | 718.5615 | 81630.8763
120 | double | L45+S19 | 不操作（L45 基本策略） + 不操作（S19 基本策略） | 972400 | 0 | 972400 | - | 6.0287e-07 | 80912.901 | 718.5615 | 81631.4625
120 | double | L45+S20 | 不操作（L45 基本策略） + 不操作（S20 基本策略） | 547600 | 0 | 547600 | - | 6.0287e-07 | 80913.2311 | 718.5615 | 81631.7926
120 | double | L45+S21 | 不操作（L45 基本策略） + 不操作（S21 基本策略） | 1089900 | 0 | 1089900 | - | 6.0287e-07 | 80913.8882 | 718.5615 | 81632.4497
120 | double | L45+S22 | 不操作（L45 基本策略） + 不操作（S22 基本策略） | 281400 | 0 | 281400 | - | 6.0287e-07 | 80914.0578 | 718.5615 | 81632.6194
120 | double | L45+S23 | 不操作（L45 基本策略） + 不操作（S23 基本策略） | 1686200 | 0 | 1686200 | - | 6.0287e-07 | 80915.0744 | 718.5615 | 81633.6359
120 | double | L45+S24 | 不操作（L45 基本策略） + 不操作（S24 基本策略） | 696800 | 0 | 696800 | - | 6.0287e-07 | 80915.4944 | 718.5615 | 81634.056
120 | double | L45+S25 | 不操作（L45 基本策略） + 不操作（S25 基本策略） | 967900 | 0 | 967900 | - | 6.0287e-07 | 80916.0779 | 718.5615 | 81634.6395
120 | double | L45+S26 | 不操作（L45 基本策略） + 不操作（S26 基本策略） | 515900 | 0 | 515900 | - | 6.0287e-07 | 80916.389 | 718.5615 | 81634.9505
120 | double | L45+S27 | 不操作（L45 基本策略） + 操作：开S62-3 | 281400 | 0 | 281400 | - | 6.0287e-07 | 80916.5586 | 718.5615 | 81635.1202
120 | double | L45+S28 | 不操作（L45 基本策略） + 不操作（S28 基本策略） | 523950 | 0 | 523950 | - | 6.0287e-07 | 80916.8745 | 718.5615 | 81635.436
120 | double | L48+U46 | 不操作（L48 基本策略） + 不操作（U46 基本策略） | 515900 | 0 | 515900 | - | 1.0076e-06 | 80917.3943 | 718.5615 | 81635.9559
120 | double | L48+U47 | 不操作（L48 基本策略） + 不操作（U47 基本策略） | 1123400 | 0 | 1123400 | - | 1.0076e-06 | 80918.5263 | 718.5615 | 81637.0879
120 | double | L48+U48 | 不操作（L48 基本策略） + 不操作（U48 基本策略） | 696800 | 0 | 696800 | - | 1.0076e-06 | 80919.2284 | 718.5615 | 81637.79
120 | double | L48+U49 | 不操作（L48 基本策略） + 不操作（U49 基本策略） | 1364600 | 0 | 1364600 | - | 1.0076e-06 | 80920.6035 | 718.5615 | 81639.165
120 | double | L48+U50 | 不操作（L48 基本策略） + 不操作（U50 基本策略） | 455600 | 0 | 455600 | - | 1.0076e-06 | 80921.0626 | 718.5615 | 81639.6241
120 | double | L48+U51 | 不操作（L48 基本策略） + 不操作（U51 基本策略） | 696800 | 0 | 696800 | - | 1.0076e-06 | 80921.7647 | 718.5615 | 81640.3262
120 | double | L48+U52 | 不操作（L48 基本策略） + 不操作（U52 基本策略） | 549400 | 0 | 549400 | - | 1.0076e-06 | 80922.3183 | 718.5615 | 81640.8798
120 | double | L48+U53 | 不操作（L48 基本策略） + 不操作（U53 基本策略） | 867400 | 0 | 867400 | - | 1.0076e-06 | 80923.1923 | 718.5615 | 81641.7539
120 | double | L48+U54 | 不操作（L48 基本策略） + 不操作（U54 基本策略） | 515900 | 0 | 515900 | - | 1.0076e-06 | 80923.7122 | 718.5615 | 81642.2737
120 | double | L48+U55 | 不操作（L48 基本策略） + 不操作（U55 基本策略） | 549400 | 0 | 549400 | - | 1.0076e-06 | 80924.2658 | 718.5615 | 81642.8273
120 | double | L48+U56 | 不操作（L48 基本策略） + 不操作（U56 基本策略） | 505800 | 0 | 505800 | - | 1.0076e-06 | 80924.7754 | 718.5615 | 81643.337
120 | double | L48+U57 | 不操作（L48 基本策略） + 不操作（U57 基本策略） | 495800 | 0 | 495800 | - | 1.0076e-06 | 80925.275 | 718.5615 | 81643.8366
120 | double | L48+U58 | 不操作（L48 基本策略） + 不操作（U58 基本策略） | 627800 | 0 | 627800 | - | 1.0076e-06 | 80925.9076 | 718.5615 | 81644.4692
120 | double | L48+U59 | 不操作（L48 基本策略） + 不操作（U59 基本策略） | 445550 | 0 | 445550 | - | 1.0076e-06 | 80926.3566 | 718.5615 | 81644.9181
120 | double | L48+U60 | 不操作（L48 基本策略） + 不操作（U60 基本策略） | 455600 | 0 | 455600 | - | 1.0076e-06 | 80926.8157 | 718.5615 | 81645.3772
120 | double | L48+U61 | 不操作（L48 基本策略） + 不操作（U61 基本策略） | 734000 | 0 | 734000 | - | 1.0076e-06 | 80927.5553 | 718.5615 | 81646.1168
120 | double | L48+U62 | 不操作（L48 基本策略） + 不操作（U62 基本策略） | 495800 | 0 | 495800 | - | 1.0076e-06 | 80928.0549 | 718.5615 | 81646.6164
120 | double | L48+S1 | 不操作（L48 基本策略） + 操作：开S29-2 | 415400 | 0 | 415400 | - | 4.0185e-07 | 80928.2218 | 718.5615 | 81646.7833
120 | double | L48+S2 | 不操作（L48 基本策略） + 操作：开S13-1 | 415400 | 0 | 415400 | - | 4.0185e-07 | 80928.3887 | 718.5615 | 81646.9503
120 | double | L48+S3 | 不操作（L48 基本策略） + 操作：开S13-1 | 415400 | 0 | 415400 | - | 4.0185e-07 | 80928.5556 | 718.5615 | 81647.1172
120 | double | L48+S4 | 不操作（L48 基本策略） + 操作：开S13-1 | 415400 | 0 | 415400 | - | 4.0185e-07 | 80928.7226 | 718.5615 | 81647.2841
120 | double | L48+S5 | 不操作（L48 基本策略） + 操作：开S13-1 | 415400 | 0 | 415400 | - | 4.0185e-07 | 80928.8895 | 718.5615 | 81647.451
120 | double | L48+S6 | 开DG1 + 断S7 + 不操作（S6 基本策略） | 2042900 | 0 | 2042900 | - | 4.0185e-07 | 80929.7104 | 718.5615 | 81648.272
120 | double | L48+S7 | 开DG1 + 断S7 + 不操作（S7 基本策略） | 415400 | 0 | 415400 | - | 4.0185e-07 | 80929.8774 | 718.5615 | 81648.4389
120 | double | L48+S8 | 不操作（L48 基本策略） + 操作：开S29-2 | 415400 | 0 | 415400 | - | 4.0185e-07 | 80930.0443 | 718.5615 | 81648.6058
120 | double | L48+S9 | 开DG2 + 断S10 + 不操作（S9 基本策略） | 455600 | 0 | 455600 | - | 4.0185e-07 | 80930.2274 | 718.5615 | 81648.7889
120 | double | L48+S10 | 开DG2 + 断S10 + 不操作（S10 基本策略） | 415400 | 0 | 415400 | - | 4.0185e-07 | 80930.3943 | 718.5615 | 81648.9558
120 | double | L48+S11 | 不操作（L48 基本策略） + 操作：开S29-2 | 415400 | 0 | 415400 | - | 4.0185e-07 | 80930.5612 | 718.5615 | 81649.1228
120 | double | L48+S12 | 不操作（L48 基本策略） + 操作：开S29-2 | 415400 | 0 | 415400 | - | 4.0185e-07 | 80930.7281 | 718.5615 | 81649.2897
120 | double | L48+S13 | 不操作（L48 基本策略） + 不操作（S13 基本策略） | 1461600 | 0 | 1461600 | - | 4.0185e-07 | 80931.3155 | 718.5615 | 81649.877
120 | double | L49+S29 | 不操作（L49 基本策略） + 操作：开S62-3 | 134000 | 0 | 134000 | - | 4.0185e-07 | 80931.3693 | 718.5615 | 81649.9309
120 | double | L49+S13-1 | 不操作（L49 基本策略） + 不操作（S13-1 基本策略） | 134000 | 0 | 134000 | - | 4.0185e-07 | 80931.4232 | 718.5615 | 81649.9847
120 | double | L49+S29-2 | 不操作（L49 基本策略） + 不操作（S29-2 基本策略） | 134000 | 0 | 134000 | - | 4.0185e-07 | 80931.477 | 718.5615 | 81650.0386
120 | double | L49+S62-3 | 不操作（L49 基本策略） + 不操作（S62-3 基本策略） | 134000 | 0 | 134000 | - | 4.0185e-07 | 80931.5309 | 718.5615 | 81650.0924
120 | double | L49+CB1 | 不操作（L49 基本策略） + 操作：关S2+开S13-1+开S29-2 | 134000 | 0 | 134000 | - | 4.0185e-07 | 80931.5847 | 718.5615 | 81650.1463
120 | double | L49+CB2 | 开DG8 + 断S26 + 操作：关S11+开S62-3+开S29-2 | 368500 | 20044.1499 | 388544.1499 | - | 4.0185e-07 | 80931.7328 | 718.5696 | 81650.3024
120 | double | L49+CB3 | 不操作（L49 基本策略） + 操作：开S13-1+开S29-2 | 134000 | 0 | 134000 | - | 4.0185e-07 | 80931.7866 | 718.5696 | 81650.3562
120 | double | L49+DG1 | 不操作（L49 基本策略） + 不操作（DG1 基本策略） | 134000 | 0 | 134000 | - | 1.0076e-06 | 80931.9217 | 718.5696 | 81650.4913
120 | double | L49+DG2 | 不操作（L49 基本策略） + 不操作（DG2 基本策略） | 134000 | 0 | 134000 | - | 1.0076e-06 | 80932.0567 | 718.5696 | 81650.6263
120 | double | L49+DG3 | 不操作（L49 基本策略） + 不操作（DG3 基本策略） | 134000 | 0 | 134000 | - | 1.0076e-06 | 80932.1917 | 718.5696 | 81650.7613
120 | double | L49+DG4 | 不操作（L49 基本策略） + 不操作（DG4 基本策略） | 134000 | 0 | 134000 | - | 1.0076e-06 | 80932.3267 | 718.5696 | 81650.8963
120 | double | L49+DG5 | 不操作（L49 基本策略） + 不操作（DG5 基本策略） | 134000 | 0 | 134000 | - | 1.0076e-06 | 80932.4618 | 718.5696 | 81651.0314
120 | double | L49+DG6 | 不操作（L49 基本策略） + 不操作（DG6 基本策略） | 134000 | 0 | 134000 | - | 1.0076e-06 | 80932.5968 | 718.5696 | 81651.1664
120 | double | L49+DG7 | 不操作（L49 基本策略） + 不操作（DG7 基本策略） | 134000 | 0 | 134000 | - | 1.0076e-06 | 80932.7318 | 718.5696 | 81651.3014
120 | double | L49+DG8 | 不操作（L49 基本策略） + 不操作（DG8 基本策略） | 134000 | 0 | 134000 | - | 1.0076e-06 | 80932.8668 | 718.5696 | 81651.4364
120 | double | L50+U1 | 不操作（L50 基本策略） + 不操作（U1 基本策略） | 713300 | 0 | 713300 | - | 5.6764e-06 | 80936.9158 | 718.5696 | 81655.4854
120 | double | L50+U2 | 不操作（L50 基本策略） + 不操作（U2 基本策略） | 726700 | 0 | 726700 | - | 5.6764e-06 | 80941.0409 | 718.5696 | 81659.6105
120 | double | L50+U3 | 不操作（L50 基本策略） + 不操作（U3 基本策略） | 726700 | 0 | 726700 | - | 5.6764e-06 | 80945.1659 | 718.5696 | 81663.7355
120 | double | L50+U4 | 不操作（L50 基本策略） + 不操作（U4 基本策略） | 726700 | 0 | 726700 | - | 5.6764e-06 | 80949.291 | 718.5696 | 81667.8606
120 | double | L50+U5 | 不操作（L50 基本策略） + 不操作（U5 基本策略） | 753500 | 0 | 753500 | - | 5.6764e-06 | 80953.5681 | 718.5696 | 81672.1377
120 | double | L50+U6 | 不操作（L50 基本策略） + 不操作（U6 基本策略） | 726700 | 0 | 726700 | - | 5.6764e-06 | 80957.6932 | 718.5696 | 81676.2628
120 | double | L50+U7 | 不操作（L50 基本策略） + 不操作（U7 基本策略） | 898900 | 0 | 898900 | - | 5.6764e-06 | 80962.7957 | 718.5696 | 81681.3653
120 | double | L50+U8 | 不操作（L50 基本策略） + 不操作（U8 基本策略） | 726700 | 0 | 726700 | - | 5.6764e-06 | 80966.9207 | 718.5696 | 81685.4903
120 | double | L50+U9 | 不操作（L50 基本策略） + 不操作（U9 基本策略） | 1111300 | 0 | 1111300 | - | 5.6764e-06 | 80973.2289 | 718.5696 | 81691.7985
120 | double | L50+U10 | 不操作（L50 基本策略） + 不操作（U10 基本策略） | 820500 | 0 | 820500 | - | 5.6764e-06 | 80977.8864 | 718.5696 | 81696.456
120 | double | L50+U11 | 不操作（L50 基本策略） + 不操作（U11 基本策略） | 1025500 | 0 | 1025500 | - | 5.6764e-06 | 80983.7076 | 718.5696 | 81702.2772
120 | double | L50+U12 | 不操作（L50 基本策略） + 不操作（U12 基本策略） | 1394500 | 0 | 1394500 | - | 5.6764e-06 | 80991.6233 | 718.5696 | 81710.1929
120 | double | L50+U13 | 不操作（L50 基本策略） + 不操作（U13 基本策略） | 726700 | 0 | 726700 | - | 5.6764e-06 | 80995.7484 | 718.5696 | 81714.318
120 | double | L50+U14 | 不操作（L50 基本策略） + 不操作（U14 基本策略） | 2173300 | 0 | 2173300 | - | 5.6764e-06 | 81008.0849 | 718.5696 | 81726.6545
120 | double | L50+U15 | 不操作（L50 基本策略） + 不操作（U15 基本策略） | 827200 | 0 | 827200 | - | 5.6764e-06 | 81012.7804 | 718.5696 | 81731.35
120 | double | U1+S16 | 不操作（U1 基本策略） + 不操作（S16 基本策略） | 257000 | 0 | 257000 | - | 6.3084e-06 | 81014.4017 | 718.5696 | 81732.9713
120 | double | U1+S17 | 不操作（U1 基本策略） + 不操作（S17 基本策略） | 976000 | 0 | 976000 | - | 6.3084e-06 | 81020.5586 | 718.5696 | 81739.1283
120 | double | U1+S18 | 不操作（U1 基本策略） + 不操作（S18 基本策略） | 561700 | 0 | 561700 | - | 6.3084e-06 | 81024.1021 | 718.5696 | 81742.6717
120 | double | U1+S19 | 不操作（U1 基本策略） + 不操作（S19 基本策略） | 717800 | 0 | 717800 | - | 6.3084e-06 | 81028.6302 | 718.5696 | 81747.1998
120 | double | U1+S20 | 不操作（U1 基本策略） + 不操作（S20 基本策略） | 293000 | 0 | 293000 | - | 6.3084e-06 | 81030.4786 | 718.5696 | 81749.0482
120 | double | U1+S21 | 不操作（U1 基本策略） + 不操作（S21 基本策略） | 1116700 | 0 | 1116700 | - | 6.3084e-06 | 81037.5231 | 718.5696 | 81756.0927
120 | double | U1+S22 | 不操作（U1 基本策略） + 不操作（S22 基本策略） | 308200 | 0 | 308200 | - | 6.3084e-06 | 81039.4674 | 718.5696 | 81758.037
120 | double | U1+S23 | 不操作（U1 基本策略） + 不操作（S23 基本策略） | 1431600 | 0 | 1431600 | - | 6.3084e-06 | 81048.4985 | 718.5696 | 81767.0681
120 | double | U1+S24 | 不操作（U1 基本策略） + 不操作（S24 基本策略） | 442200 | 0 | 442200 | - | 6.3084e-06 | 81051.288 | 718.5696 | 81769.8576
120 | double | U1+S25 | 不操作（U1 基本策略） + 不操作（S25 基本策略） | 713300 | 0 | 713300 | - | 6.3084e-06 | 81055.7878 | 718.5696 | 81774.3574
120 | double | U1+S26 | 不操作（U1 基本策略） + 不操作（S26 基本策略） | 261300 | 0 | 261300 | - | 6.3084e-06 | 81057.4362 | 718.5696 | 81776.0058
120 | double | U1+S27 | 不操作（U1 基本策略） + 操作：开S62-3 | 26800 | 0 | 26800 | - | 6.3084e-06 | 81057.6052 | 718.5696 | 81776.1749
120 | double | U1+S28 | 不操作（U1 基本策略） + 不操作（S28 基本策略） | 269350 | 0 | 269350 | - | 6.3084e-06 | 81059.3044 | 718.5696 | 81777.874
120 | double | U1+S29 | 不操作（U1 基本策略） + 操作：开S62-3 | 26800 | 0 | 26800 | - | 6.3084e-06 | 81059.4735 | 718.5696 | 81778.0431
120 | double | U1+S13-1 | 不操作（U1 基本策略） + 不操作（S13-1 基本策略） | 26800 | 0 | 26800 | - | 6.3084e-06 | 81059.6425 | 718.5696 | 81778.2121
120 | double | U1+S29-2 | 不操作（U1 基本策略） + 不操作（S29-2 基本策略） | 26800 | 0 | 26800 | - | 6.3084e-06 | 81059.8116 | 718.5696 | 81778.3812
120 | double | U1+S62-3 | 不操作（U1 基本策略） + 不操作（S62-3 基本策略） | 26800 | 0 | 26800 | - | 6.3084e-06 | 81059.9807 | 718.5696 | 81778.5503
120 | double | U1+CB1 | 不操作（U1 基本策略） + 操作：关S3+开S13-1+开S29-2 | 26800 | 0 | 26800 | - | 6.3084e-06 | 81060.1497 | 718.5696 | 81778.7193
120 | double | U1+CB2 | 不操作（U1 基本策略） + 操作：关S11+开S62-3+开S29-2 | 26800 | 490001.1555 | 516801.1555 | - | 6.3084e-06 | 81060.3188 | 721.6607 | 81781.9795
120 | double | U1+CB3 | 不操作（U1 基本策略） + 操作：开S13-1+开S29-2 | 26800 | 0 | 26800 | - | 6.3084e-06 | 81060.4879 | 721.6607 | 81782.1486
120 | double | U1+DG1 | 不操作（U1 基本策略） + 不操作（DG1 基本策略） | 26800 | 0 | 26800 | - | 1.5819e-05 | 81060.9118 | 721.6607 | 81782.5725
120 | double | U1+DG2 | 不操作（U1 基本策略） + 不操作（DG2 基本策略） | 26800 | 0 | 26800 | - | 1.5819e-05 | 81061.3357 | 721.6607 | 81782.9965
120 | double | U1+DG3 | 不操作（U1 基本策略） + 不操作（DG3 基本策略） | 26800 | 0 | 26800 | - | 1.5819e-05 | 81061.7597 | 721.6607 | 81783.4204
120 | double | U1+DG4 | 不操作（U1 基本策略） + 不操作（DG4 基本策略） | 26800 | 0 | 26800 | - | 1.5819e-05 | 81062.1836 | 721.6607 | 81783.8443
120 | double | U1+DG5 | 不操作（U1 基本策略） + 不操作（DG5 基本策略） | 26800 | 0 | 26800 | - | 1.5819e-05 | 81062.6075 | 721.6607 | 81784.2683
120 | double | U1+DG6 | 不操作（U1 基本策略） + 不操作（DG6 基本策略） | 26800 | 0 | 26800 | - | 1.5819e-05 | 81063.0315 | 721.6607 | 81784.6922
120 | double | U1+DG7 | 不操作（U1 基本策略） + 不操作（DG7 基本策略） | 26800 | 0 | 26800 | - | 1.5819e-05 | 81063.4554 | 721.6607 | 81785.1161
120 | double | U1+DG8 | 不操作（U1 基本策略） + 不操作（DG8 基本策略） | 26800 | 0 | 26800 | - | 1.5819e-05 | 81063.8794 | 721.6607 | 81785.5401
120 | double | U2+S1 | 不操作（U2 基本策略） + 操作：开S29-2 | 40200 | 0 | 40200 | - | 6.3084e-06 | 81064.1329 | 721.6607 | 81785.7937
120 | double | U2+S2 | 不操作（U2 基本策略） + 操作：开S62-3+开S13-1 | 40200 | 0 | 40200 | - | 6.3084e-06 | 81064.3865 | 721.6607 | 81786.0473
120 | double | L53+U1 | 操作：开S62-3 + 不操作（U1 基本策略） | 26800 | 0 | 26800 | - | 3.1482e-07 | 81064.395 | 721.6607 | 81786.0557
120 | double | L53+U2 | 操作：开S62-3 + 不操作（U2 基本策略） | 40200 | 0 | 40200 | - | 3.1482e-07 | 81064.4076 | 721.6607 | 81786.0684
120 | double | L53+U3 | 操作：开S62-3 + 不操作（U3 基本策略） | 40200 | 0 | 40200 | - | 3.1482e-07 | 81064.4203 | 721.6607 | 81786.081
120 | double | L53+U4 | 操作：开S62-3 + 不操作（U4 基本策略） | 40200 | 0 | 40200 | - | 3.1482e-07 | 81064.433 | 721.6607 | 81786.0937
120 | double | L53+U5 | 操作：开S62-3 + 不操作（U5 基本策略） | 67000 | 0 | 67000 | - | 3.1482e-07 | 81064.454 | 721.6607 | 81786.1148
120 | double | L53+U6 | 操作：开S62-3 + 不操作（U6 基本策略） | 40200 | 0 | 40200 | - | 3.1482e-07 | 81064.4667 | 721.6607 | 81786.1274
120 | double | L53+U7 | 操作：开S62-3 + 不操作（U7 基本策略） | 212400 | 0 | 212400 | - | 3.1482e-07 | 81064.5336 | 721.6607 | 81786.1943
120 | double | L53+U8 | 操作：开S62-3 + 不操作（U8 基本策略） | 40200 | 0 | 40200 | - | 3.1482e-07 | 81064.5462 | 721.6607 | 81786.2069
120 | double | L53+U9 | 操作：开S62-3 + 不操作（U9 基本策略） | 424800 | 0 | 424800 | - | 3.1482e-07 | 81064.68 | 721.6607 | 81786.3407
120 | double | L53+U10 | 操作：开S62-3 + 不操作（U10 基本策略） | 134000 | 0 | 134000 | - | 3.1482e-07 | 81064.7221 | 721.6607 | 81786.3829
120 | double | L53+U11 | 操作：开S62-3 + 不操作（U11 基本策略） | 339000 | 0 | 339000 | - | 3.1482e-07 | 81064.8289 | 721.6607 | 81786.4896
120 | double | L53+U12 | 操作：开S62-3 + 不操作（U12 基本策略） | 708000 | 0 | 708000 | - | 3.1482e-07 | 81065.0518 | 721.6607 | 81786.7125
120 | double | L53+U13 | 操作：开S62-3 + 不操作（U13 基本策略） | 40200 | 0 | 40200 | - | 3.1482e-07 | 81065.0644 | 721.6607 | 81786.7251
120 | double | L53+U14 | 操作：开S62-3 + 不操作（U14 基本策略） | 1486800 | 0 | 1486800 | - | 3.1482e-07 | 81065.5325 | 721.6607 | 81787.1932
120 | double | L53+U15 | 操作：开S62-3 + 不操作（U15 基本策略） | 140700 | 0 | 140700 | - | 3.1482e-07 | 81065.5768 | 721.6607 | 81787.2375
120 | double | L53+U16 | 操作：开S62-3 + 不操作（U16 基本策略） | 271200 | 0 | 271200 | - | 3.1482e-07 | 81065.6622 | 721.6607 | 81787.3229
120 | double | L53+U17 | 操作：开S62-3 + 不操作（U17 基本策略） | 26800 | 0 | 26800 | - | 3.1482e-07 | 81065.6706 | 721.6607 | 81787.3313
120 | double | L53+U18 | 操作：开S62-3 + 不操作（U18 基本策略） | 354000 | 0 | 354000 | - | 3.1482e-07 | 81065.782 | 721.6607 | 81787.4428
120 | double | L53+U19 | 操作：开S62-3 + 不操作（U19 基本策略） | 16080 | 0 | 16080 | - | 3.1482e-07 | 81065.7871 | 721.6607 | 81787.4478
120 | double | L53+U20 | 操作：开S62-3 + 不操作（U20 基本策略） | 40200 | 0 | 40200 | - | 3.1482e-07 | 81065.7998 | 721.6607 | 81787.4605
120 | double | L53+U21 | 操作：开S62-3 + 不操作（U21 基本策略） | 212400 | 0 | 212400 | - | 3.1482e-07 | 81065.8666 | 721.6607 | 81787.5273
120 | double | L53+U22 | 操作：开S62-3 + 不操作（U22 基本策略） | 40200 | 0 | 40200 | - | 3.1482e-07 | 81065.8793 | 721.6607 | 81787.54
120 | double | L53+U23 | 操作：开S62-3 + 不操作（U23 基本策略） | 40200 | 0 | 40200 | - | 3.1482e-07 | 81065.8919 | 721.6607 | 81787.5527
120 | double | L53+U24 | 操作：开S62-3 + 不操作（U24 基本策略） | 26800 | 0 | 26800 | - | 3.1482e-07 | 81065.9004 | 721.6607 | 81787.5611
120 | double | L53+U25 | 操作：开S62-3 + 不操作（U25 基本策略） | 40200 | 0 | 40200 | - | 3.1482e-07 | 81065.913 | 721.6607 | 81787.5738
120 | double | L53+U26 | 操作：开S62-3 + 不操作（U26 基本策略） | 26800 | 0 | 26800 | - | 3.1482e-07 | 81065.9215 | 721.6607 | 81787.5822
120 | double | L53+U27 | 操作：开S62-3 + 不操作（U27 基本策略） | 135600 | 0 | 135600 | - | 3.1482e-07 | 81065.9642 | 721.6607 | 81787.6249
120 | double | L53+U28 | 操作：开S62-3 + 不操作（U28 基本策略） | 67000 | 0 | 67000 | - | 3.1482e-07 | 81065.9853 | 721.6607 | 81787.646
120 | double | L53+U29 | 操作：开S62-3 + 不操作（U29 基本策略） | 212400 | 0 | 212400 | - | 3.1482e-07 | 81066.0521 | 721.6607 | 81787.7128
120 | double | L53+U30 | 操作：开S62-3 + 不操作（U30 基本策略） | 67000 | 0 | 67000 | - | 3.1482e-07 | 81066.0732 | 721.6607 | 81787.7339
120 | double | L51+S29 | 不操作（L51 基本策略） + 操作：开S62-3 | 234500 | 0 | 234500 | - | 8.0395e-07 | 81066.2617 | 721.6607 | 81787.9225
120 | double | L51+S13-1 | 不操作（L51 基本策略） + 不操作（S13-1 基本策略） | 234500 | 0 | 234500 | - | 8.0395e-07 | 81066.4503 | 721.6607 | 81788.111
120 | double | L51+S29-2 | 不操作（L51 基本策略） + 不操作（S29-2 基本策略） | 234500 | 0 | 234500 | - | 8.0395e-07 | 81066.6388 | 721.6607 | 81788.2995
120 | double | L51+S62-3 | 不操作（L51 基本策略） + 不操作（S62-3 基本策略） | 234500 | 0 | 234500 | - | 8.0395e-07 | 81066.8273 | 721.6607 | 81788.488
120 | double | L51+CB1 | 不操作（L51 基本策略） + 操作：关S2+开S13-1+开S29-2 | 234500 | 0 | 234500 | - | 8.0395e-07 | 81067.0158 | 721.6607 | 81788.6766
120 | double | L51+CB2 | 不操作（L51 基本策略） + 操作：关S11+开S62-3+开S29-2 | 234500 | 51353.5066 | 285853.5066 | - | 8.0395e-07 | 81067.2044 | 721.702 | 81788.9064
120 | double | L51+CB3 | 不操作（L51 基本策略） + 操作：开S13-1+开S29-2 | 234500 | 0 | 234500 | - | 8.0395e-07 | 81067.3929 | 721.702 | 81789.0949
120 | double | L51+DG1 | 不操作（L51 基本策略） + 不操作（DG1 基本策略） | 234500 | 0 | 234500 | - | 2.0159e-06 | 81067.8656 | 721.702 | 81789.5676
120 | double | L51+DG2 | 不操作（L51 基本策略） + 不操作（DG2 基本策略） | 234500 | 0 | 234500 | - | 2.0159e-06 | 81068.3384 | 721.702 | 81790.0404
120 | double | L51+DG3 | 不操作（L51 基本策略） + 不操作（DG3 基本策略） | 234500 | 0 | 234500 | - | 2.0159e-06 | 81068.8111 | 721.702 | 81790.5131
120 | double | L51+DG4 | 不操作（L51 基本策略） + 不操作（DG4 基本策略） | 234500 | 0 | 234500 | - | 2.0159e-06 | 81069.2838 | 721.702 | 81790.9858
120 | double | L51+DG5 | 不操作（L51 基本策略） + 不操作（DG5 基本策略） | 234500 | 0 | 234500 | - | 2.0159e-06 | 81069.7566 | 721.702 | 81791.4586
120 | double | L51+DG6 | 不操作（L51 基本策略） + 不操作（DG6 基本策略） | 234500 | 0 | 234500 | - | 2.0159e-06 | 81070.2293 | 721.702 | 81791.9313
120 | double | L51+DG7 | 不操作（L51 基本策略） + 不操作（DG7 基本策略） | 234500 | 0 | 234500 | - | 2.0159e-06 | 81070.7021 | 721.702 | 81792.4041
120 | double | L51+DG8 | 不操作（L51 基本策略） + 不操作（DG8 基本策略） | 234500 | 0 | 234500 | - | 2.0159e-06 | 81071.1748 | 721.702 | 81792.8768
120 | double | L52+U1 | 不操作（L52 基本策略） + 不操作（U1 基本策略） | 160800 | 0 | 160800 | - | 1.0706e-06 | 81071.347 | 721.702 | 81793.049
120 | double | L52+U2 | 不操作（L52 基本策略） + 不操作（U2 基本策略） | 174200 | 0 | 174200 | - | 1.0706e-06 | 81071.5335 | 721.702 | 81793.2355
120 | double | L52+U3 | 不操作（L52 基本策略） + 不操作（U3 基本策略） | 174200 | 0 | 174200 | - | 1.0706e-06 | 81071.72 | 721.702 | 81793.422
120 | double | L52+U4 | 不操作（L52 基本策略） + 不操作（U4 基本策略） | 174200 | 0 | 174200 | - | 1.0706e-06 | 81071.9065 | 721.702 | 81793.6085
120 | double | L52+U5 | 不操作（L52 基本策略） + 不操作（U5 基本策略） | 201000 | 0 | 201000 | - | 1.0706e-06 | 81072.1217 | 721.702 | 81793.8237
120 | double | L52+U6 | 不操作（L52 基本策略） + 不操作（U6 基本策略） | 174200 | 0 | 174200 | - | 1.0706e-06 | 81072.3082 | 721.702 | 81794.0102
120 | double | L52+U7 | 不操作（L52 基本策略） + 不操作（U7 基本策略） | 346400 | 0 | 346400 | - | 1.0706e-06 | 81072.679 | 721.702 | 81794.3811
120 | double | L52+U8 | 不操作（L52 基本策略） + 不操作（U8 基本策略） | 174200 | 0 | 174200 | - | 1.0706e-06 | 81072.8656 | 721.702 | 81794.5676
120 | double | L52+U9 | 不操作（L52 基本策略） + 不操作（U9 基本策略） | 558800 | 0 | 558800 | - | 1.0706e-06 | 81073.4638 | 721.702 | 81795.1658
120 | double | L52+U10 | 不操作（L52 基本策略） + 不操作（U10 基本策略） | 268000 | 0 | 268000 | - | 1.0706e-06 | 81073.7508 | 721.702 | 81795.4528
120 | double | L52+U11 | 不操作（L52 基本策略） + 不操作（U11 基本策略） | 473000 | 0 | 473000 | - | 1.0706e-06 | 81074.2572 | 721.702 | 81795.9592
120 | double | L52+U12 | 不操作（L52 基本策略） + 不操作（U12 基本策略） | 842000 | 0 | 842000 | - | 1.0706e-06 | 81075.1587 | 721.702 | 81796.8607
120 | double | L52+U13 | 不操作（L52 基本策略） + 不操作（U13 基本策略） | 174200 | 0 | 174200 | - | 1.0706e-06 | 81075.3452 | 721.702 | 81797.0472
120 | double | L52+U14 | 不操作（L52 基本策略） + 不操作（U14 基本策略） | 1620800 | 0 | 1620800 | - | 1.0706e-06 | 81077.0805 | 721.702 | 81798.7825
120 | double | L52+U15 | 不操作（L52 基本策略） + 不操作（U15 基本策略） | 274700 | 0 | 274700 | - | 1.0706e-06 | 81077.3746 | 721.702 | 81799.0766
120 | double | L41+S29 | 操作：开S62-3(源:L41) | 3646200 | 0 | 3646200 | - | 1.2555e-07 | 81077.8324 | 721.702 | 81799.5344
120 | double | L41+S13-1 | 不操作（L41 基本策略）(源:L41) | 3646200 | 0 | 3646200 | - | 1.2555e-07 | 81078.2901 | 721.702 | 81799.9921
120 | double | L41+S29-2 | 不操作（L41 基本策略）(源:L41) | 3646200 | 0 | 3646200 | - | 1.2555e-07 | 81078.7479 | 721.702 | 81800.4499
120 | double | L41+S62-3 | 不操作（L41 基本策略）(源:L41) | 3646200 | 0 | 3646200 | - | 1.2555e-07 | 81079.2057 | 721.702 | 81800.9077
120 | double | L41+CB1 | 操作：开S13-1(源:L41) | 3646200 | 0 | 3646200 | - | 1.2555e-07 | 81079.6635 | 721.702 | 81801.3655
120 | double | L41+CB2 | 操作：开S62-3(源:L41) | 3646200 | 0 | 3646200 | - | 1.2555e-07 | 81080.1212 | 721.702 | 81801.8232
120 | double | L41+CB3 | 操作：开S62-3(源:L41) | 3646200 | 0 | 3646200 | - | 1.2555e-07 | 81080.579 | 721.702 | 81802.281
120 | double | L41+DG1 | 不操作（L41 基本策略） + 不操作（DG1 基本策略） | 3646200 | 0 | 3646200 | - | 3.1482e-07 | 81081.7269 | 721.702 | 81803.4289
120 | double | L41+DG2 | 不操作（L41 基本策略） + 不操作（DG2 基本策略） | 3646200 | 0 | 3646200 | - | 3.1482e-07 | 81082.8748 | 721.702 | 81804.5768
120 | double | L41+DG3 | 不操作（L41 基本策略） + 不操作（DG3 基本策略） | 3646200 | 0 | 3646200 | - | 3.1482e-07 | 81084.0227 | 721.702 | 81805.7247
120 | double | L41+DG4 | 不操作（L41 基本策略） + 不操作（DG4 基本策略） | 3646200 | 0 | 3646200 | - | 3.1482e-07 | 81085.1706 | 721.702 | 81806.8726
120 | double | L41+DG5 | 不操作（L41 基本策略） + 不操作（DG5 基本策略） | 3646200 | 0 | 3646200 | - | 3.1482e-07 | 81086.3185 | 721.702 | 81808.0205
120 | double | L41+DG6 | 不操作（L41 基本策略） + 不操作（DG6 基本策略） | 3646200 | 0 | 3646200 | - | 3.1482e-07 | 81087.4664 | 721.702 | 81809.1684
120 | double | L41+DG7 | 不操作（L41 基本策略） + 不操作（DG7 基本策略） | 3646200 | 0 | 3646200 | - | 3.1482e-07 | 81088.6143 | 721.702 | 81810.3163
120 | double | L41+DG8 | 不操作（L41 基本策略） + 不操作（DG8 基本策略） | 3646200 | 0 | 3646200 | - | 3.1482e-07 | 81089.7622 | 721.702 | 81811.4642
120 | double | L42+U1 | 不操作（L42 基本策略） + 不操作（U1 基本策略） | 2228000 | 0 | 2228000 | - | 3.1482e-07 | 81090.4636 | 721.702 | 81812.1656
120 | double | L42+U2 | 不操作（L42 基本策略） + 不操作（U2 基本策略） | 2241400 | 0 | 2241400 | - | 3.1482e-07 | 81091.1692 | 721.702 | 81812.8712
120 | double | L42+U3 | 不操作（L42 基本策略） + 不操作（U3 基本策略） | 2241400 | 0 | 2241400 | - | 3.1482e-07 | 81091.8749 | 721.702 | 81813.5769
120 | double | L42+U4 | 不操作（L42 基本策略） + 不操作（U4 基本策略） | 2241400 | 0 | 2241400 | - | 3.1482e-07 | 81092.5805 | 721.702 | 81814.2825
120 | double | L42+U5 | 不操作（L42 基本策略） + 不操作（U5 基本策略） | 2268200 | 0 | 2268200 | - | 3.1482e-07 | 81093.2946 | 721.702 | 81814.9966
120 | double | L42+U6 | 不操作（L42 基本策略） + 不操作（U6 基本策略） | 2241400 | 0 | 2241400 | - | 3.1482e-07 | 81094.0002 | 721.702 | 81815.7022
120 | double | L42+U7 | 不操作（L42 基本策略） + 不操作（U7 基本策略） | 2413600 | 0 | 2413600 | - | 3.1482e-07 | 81094.7601 | 721.702 | 81816.4621
120 | double | L42+U8 | 不操作（L42 基本策略） + 不操作（U8 基本策略） | 2241400 | 0 | 2241400 | - | 3.1482e-07 | 81095.4657 | 721.702 | 81817.1677
120 | double | L42+U9 | 不操作（L42 基本策略） + 不操作（U9 基本策略） | 2626000 | 0 | 2626000 | - | 3.1482e-07 | 81096.2924 | 721.702 | 81817.9944
120 | double | L42+U10 | 不操作（L42 基本策略） + 不操作（U10 基本策略） | 2335200 | 0 | 2335200 | - | 3.1482e-07 | 81097.0276 | 721.702 | 81818.7296
120 | double | L42+U11 | 不操作（L42 基本策略） + 不操作（U11 基本策略） | 2540200 | 0 | 2540200 | - | 3.1482e-07 | 81097.8273 | 721.702 | 81819.5293
120 | double | L42+U12 | 不操作（L42 基本策略） + 不操作（U12 基本策略） | 2909200 | 0 | 2909200 | - | 3.1482e-07 | 81098.7432 | 721.702 | 81820.4452
120 | double | L42+U13 | 不操作（L42 基本策略） + 不操作（U13 基本策略） | 2241400 | 0 | 2241400 | - | 3.1482e-07 | 81099.4488 | 721.702 | 81821.1508
120 | double | L42+U14 | 不操作（L42 基本策略） + 不操作（U14 基本策略） | 3688000 | 0 | 3688000 | - | 3.1482e-07 | 81100.6099 | 721.702 | 81822.3119
120 | double | L42+U15 | 不操作（L42 基本策略） + 不操作（U15 基本策略） | 2341900 | 0 | 2341900 | - | 3.1482e-07 | 81101.3471 | 721.702 | 81823.0491
120 | double | L57+U61 | 操作：开S62-3 + 不操作（U61 基本策略） | 318600 | 0 | 318600 | - | 1.6582e-05 | 81106.6301 | 721.702 | 81828.3321
120 | double | L57+U62 | 操作：开S62-3 + 不操作（U62 基本策略） | 80400 | 0 | 80400 | - | 1.6582e-05 | 81107.9633 | 721.702 | 81829.6653
120 | double | L57+S1 | 操作：开S62-3+开S29-2(源:L57) | 0 | 1837.7071 | 1837.7071 | - | 6.6128e-06 | 81107.9633 | 721.7142 | 81829.6774
120 | double | L57+S2 | 操作：开S62-3+开S13-1(源:L57) | 0 | 0 | 0 | - | 6.6128e-06 | 81107.9633 | 721.7142 | 81829.6774
120 | double | L57+S3 | 操作：开S62-3+开S13-1(源:L57) | 0 | 0 | 0 | - | 6.6128e-06 | 81107.9633 | 721.7142 | 81829.6774
120 | double | L57+S4 | 操作：开S62-3+开S13-1(源:L57) | 0 | 0 | 0 | - | 6.6128e-06 | 81107.9633 | 721.7142 | 81829.6774
120 | double | L57+S5 | 操作：开S62-3+开S13-1(源:L57) | 0 | 0 | 0 | - | 6.6128e-06 | 81107.9633 | 721.7142 | 81829.6774
120 | double | L57+S6 | 操作：开S62-3 + 不操作（S6 基本策略） | 1898700 | 0 | 1898700 | - | 6.6128e-06 | 81120.519 | 721.7142 | 81842.2331
120 | double | L57+S7 | 操作：开S62-3 + 不操作（S7 基本策略） | 271200 | 0 | 271200 | - | 6.6128e-06 | 81122.3123 | 721.7142 | 81844.0265
120 | double | L57+S8 | 操作：开S62-3+开S29-2(源:L57) | 0 | 0 | 0 | - | 6.6128e-06 | 81122.3123 | 721.7142 | 81844.0265
120 | double | L57+S9 | 操作：开S62-3 + 不操作（S9 基本策略） | 292800 | 0 | 292800 | - | 6.6128e-06 | 81124.2486 | 721.7142 | 81845.9627
120 | double | L57+S10 | 操作：开S62-3 + 不操作（S10 基本策略） | 252600 | 0 | 252600 | - | 6.6128e-06 | 81125.919 | 721.7142 | 81847.6331
120 | double | L57+S11 | 操作：开S62-3+开S29-2(源:L57) | 0 | 0 | 0 | - | 6.6128e-06 | 81125.919 | 721.7142 | 81847.6331
120 | double | L57+S12 | 操作：开S62-3+开S29-2(源:L57) | 0 | 0 | 0 | - | 6.6128e-06 | 81125.919 | 721.7142 | 81847.6331
120 | double | L57+S13 | 操作：开S62-3 + 不操作（S13 基本策略） | 1046200 | 0 | 1046200 | - | 6.6128e-06 | 81132.8372 | 721.7142 | 81854.5514
120 | double | L57+S14 | 操作：开S62-3 + 不操作（S14 基本策略） | 979200 | 0 | 979200 | - | 6.6128e-06 | 81139.3125 | 721.7142 | 81861.0266
120 | double | L57+S15 | 操作：开S62-3 + 不操作（S15 基本策略） | 569200 | 0 | 569200 | - | 6.6128e-06 | 81143.0765 | 721.7142 | 81864.7906
120 | double | L57+S16 | 操作：开S62-3 + 不操作（S16 基本策略） | 230200 | 0 | 230200 | - | 6.6128e-06 | 81144.5987 | 721.7142 | 81866.3129
120 | double | L57+S17 | 操作：开S62-3 + 不操作（S17 基本策略） | 949200 | 0 | 949200 | - | 6.6128e-06 | 81150.8756 | 721.7142 | 81872.5897
120 | double | L57+S18 | 操作：开S62-3 + 不操作（S18 基本策略） | 534900 | 0 | 534900 | - | 6.6128e-06 | 81154.4128 | 721.7142 | 81876.1269
120 | double | L57+S19 | 操作：开S62-3 + 不操作（S19 基本策略） | 691000 | 0 | 691000 | - | 6.6128e-06 | 81158.9822 | 721.7142 | 81880.6963
120 | double | L57+S20 | 操作：开S62-3 + 不操作（S20 基本策略） | 266200 | 0 | 266200 | - | 6.6128e-06 | 81160.7425 | 721.7142 | 81882.4567
120 | double | L57+S21 | 操作：开S62-3 + 不操作（S21 基本策略） | 1089900 | 0 | 1089900 | - | 6.6128e-06 | 81167.9498 | 721.7142 | 81889.6639
120 | double | L57+S22 | 操作：开S62-3 + 不操作（S22 基本策略） | 281400 | 0 | 281400 | - | 6.6128e-06 | 81169.8106 | 721.7142 | 81891.5248
120 | double | L57+S23 | 操作：开S62-3 + 不操作（S23 基本策略） | 1404800 | 0 | 1404800 | - | 6.6128e-06 | 81179.1002 | 721.7142 | 81900.8144
120 | double | L57+S24 | 操作：开S62-3 + 不操作（S24 基本策略） | 415400 | 0 | 415400 | - | 6.6128e-06 | 81181.8472 | 721.7142 | 81903.5613
120 | double | L57+S25 | 操作：开S62-3 + 不操作（S25 基本策略） | 686500 | 0 | 686500 | - | 6.6128e-06 | 81186.3869 | 721.7142 | 81908.101
120 | double | L57+S26 | 操作：开S62-3 + 不操作（S26 基本策略） | 234500 | 0 | 234500 | - | 6.6128e-06 | 81187.9376 | 721.7142 | 81909.6517
120 | double | L57+S27 | 操作：开S62-3(源:L57) | 413350 | 0 | 413350 | - | 6.6128e-06 | 81190.671 | 721.7142 | 81912.3851
120 | double | L57+S28 | 操作：开S62-3 + 不操作（S28 基本策略） | 242550 | 0 | 242550 | - | 6.6128e-06 | 81192.2749 | 721.7142 | 81913.989
120 | double | L42+S14 | 不操作（L42 基本策略） + 不操作（S14 基本策略） | 3180400 | 0 | 3180400 | - | 1.2555e-07 | 81192.6742 | 721.7142 | 81914.3883
120 | double | L42+S15 | 不操作（L42 基本策略） + 不操作（S15 基本策略） | 2770400 | 0 | 2770400 | - | 1.2555e-07 | 81193.022 | 721.7142 | 81914.7362
120 | double | L42+S16 | 不操作（L42 基本策略） + 不操作（S16 基本策略） | 2431400 | 0 | 2431400 | - | 1.2555e-07 | 81193.3273 | 721.7142 | 81915.0414
120 | double | L42+S17 | 不操作（L42 基本策略） + 不操作（S17 基本策略） | 3150400 | 0 | 3150400 | - | 1.2555e-07 | 81193.7228 | 721.7142 | 81915.4369
120 | double | L42+S18 | 不操作（L42 基本策略） + 不操作（S18 基本策略） | 2736100 | 0 | 2736100 | - | 1.2555e-07 | 81194.0663 | 721.7142 | 81915.7805
120 | double | L42+S19 | 不操作（L42 基本策略） + 不操作（S19 基本策略） | 2892200 | 0 | 2892200 | - | 1.2555e-07 | 81194.4294 | 721.7142 | 81916.1436
120 | double | L42+S20 | 不操作（L42 基本策略） + 不操作（S20 基本策略） | 2467400 | 0 | 2467400 | - | 1.2555e-07 | 81194.7392 | 721.7142 | 81916.4534
120 | double | L42+S21 | 不操作（L42 基本策略） + 不操作（S21 基本策略） | 2201200 | 0 | 2201200 | - | 1.2555e-07 | 81195.0156 | 721.7142 | 81916.7297
120 | double | L42+S22 | 不操作（L42 基本策略） + 不操作（S22 基本策略） | 2201200 | 0 | 2201200 | - | 1.2555e-07 | 81195.2919 | 721.7142 | 81917.0061
120 | double | L42+S23 | 不操作（L42 基本策略） + 不操作（S23 基本策略） | 3606000 | 0 | 3606000 | - | 1.2555e-07 | 81195.7447 | 721.7142 | 81917.4588
120 | double | L42+S24 | 不操作（L42 基本策略） + 不操作（S24 基本策略） | 2616600 | 0 | 2616600 | - | 1.2555e-07 | 81196.0732 | 721.7142 | 81917.7873
120 | double | L42+S25 | 不操作（L42 基本策略） + 不操作（S25 基本策略） | 2201200 | 0 | 2201200 | - | 1.2555e-07 | 81196.3495 | 721.7142 | 81918.0637
120 | double | L42+S26 | 不操作（L42 基本策略） + 不操作（S26 基本策略） | 2201200 | 0 | 2201200 | - | 1.2555e-07 | 81196.6259 | 721.7142 | 81918.34
120 | double | L42+S27 | 操作：开S62-3(源:L42) | 2201200 | 0 | 2201200 | - | 1.2555e-07 | 81196.9022 | 721.7142 | 81918.6164
120 | double | L42+S28 | 不操作（L42 基本策略） + 不操作（S28 基本策略） | 2443750 | 0 | 2443750 | - | 1.2555e-07 | 81197.2091 | 721.7142 | 81918.9232
120 | double | L42+S29 | 操作：开S62-3(源:L42) | 2201200 | 0 | 2201200 | - | 1.2555e-07 | 81197.4854 | 721.7142 | 81919.1996
120 | double | L42+S13-1 | 不操作（L42 基本策略）(源:L42) | 2201200 | 0 | 2201200 | - | 1.2555e-07 | 81197.7618 | 721.7142 | 81919.4759
120 | double | L42+S29-2 | 不操作（L42 基本策略）(源:L42) | 2201200 | 0 | 2201200 | - | 1.2555e-07 | 81198.0381 | 721.7142 | 81919.7523
120 | double | L42+S62-3 | 不操作（L42 基本策略）(源:L42) | 2201200 | 0 | 2201200 | - | 1.2555e-07 | 81198.3145 | 721.7142 | 81920.0286
120 | double | L42+CB1 | 操作：开S62-3+开S13-1(源:L42) | 2201200 | 0 | 2201200 | - | 1.2555e-07 | 81198.5908 | 721.7142 | 81920.305
120 | double | L42+CB2 | 操作：开S62-3(源:L42) | 2201200 | 0 | 2201200 | - | 1.2555e-07 | 81198.8672 | 721.7142 | 81920.5814
120 | double | L42+CB3 | 操作：开S62-3(源:L42) | 2201200 | 0 | 2201200 | - | 1.2555e-07 | 81199.1436 | 721.7142 | 81920.8577
120 | double | L42+DG1 | 不操作（L42 基本策略） + 不操作（DG1 基本策略） | 2201200 | 0 | 2201200 | - | 3.1482e-07 | 81199.8365 | 721.7142 | 81921.5507
120 | double | L42+DG2 | 不操作（L42 基本策略） + 不操作（DG2 基本策略） | 2201200 | 0 | 2201200 | - | 3.1482e-07 | 81200.5295 | 721.7142 | 81922.2437
120 | double | L42+DG3 | 不操作（L42 基本策略） + 不操作（DG3 基本策略） | 2201200 | 0 | 2201200 | - | 3.1482e-07 | 81201.2225 | 721.7142 | 81922.9367
120 | double | L42+DG4 | 不操作（L42 基本策略） + 不操作（DG4 基本策略） | 2201200 | 0 | 2201200 | - | 3.1482e-07 | 81201.9155 | 721.7142 | 81923.6296
120 | double | L42+DG5 | 不操作（L42 基本策略） + 不操作（DG5 基本策略） | 2201200 | 0 | 2201200 | - | 3.1482e-07 | 81202.6085 | 721.7142 | 81924.3226
120 | double | L42+DG6 | 不操作（L42 基本策略） + 不操作（DG6 基本策略） | 2201200 | 0 | 2201200 | - | 3.1482e-07 | 81203.3015 | 721.7142 | 81925.0156
120 | double | L42+DG7 | 不操作（L42 基本策略） + 不操作（DG7 基本策略） | 2201200 | 0 | 2201200 | - | 3.1482e-07 | 81203.9944 | 721.7142 | 81925.7086
120 | double | L42+DG8 | 不操作（L42 基本策略） + 不操作（DG8 基本策略） | 2201200 | 0 | 2201200 | - | 3.1482e-07 | 81204.6874 | 721.7142 | 81926.4016
120 | double | L48+S14 | 不操作（L48 基本策略） + 不操作（S14 基本策略） | 1394600 | 0 | 1394600 | - | 4.0185e-07 | 81205.2478 | 721.7142 | 81926.962
120 | double | L48+S15 | 不操作（L48 基本策略） + 不操作（S15 基本策略） | 984600 | 0 | 984600 | - | 4.0185e-07 | 81205.6435 | 721.7142 | 81927.3576
120 | double | L48+S16 | 不操作（L48 基本策略） + 不操作（S16 基本策略） | 645600 | 0 | 645600 | - | 4.0185e-07 | 81205.9029 | 721.7142 | 81927.6171
120 | double | L48+S17 | 不操作（L48 基本策略） + 不操作（S17 基本策略） | 1364600 | 0 | 1364600 | - | 4.0185e-07 | 81206.4513 | 721.7142 | 81928.1654
120 | double | L48+S18 | 不操作（L48 基本策略） + 不操作（S18 基本策略） | 950300 | 0 | 950300 | - | 4.0185e-07 | 81206.8332 | 721.7142 | 81928.5473
120 | double | L48+S19 | 不操作（L48 基本策略） + 不操作（S19 基本策略） | 1106400 | 0 | 1106400 | - | 4.0185e-07 | 81207.2778 | 721.7142 | 81928.9919
120 | double | L48+S20 | 不操作（L48 基本策略） + 不操作（S20 基本策略） | 681600 | 0 | 681600 | - | 4.0185e-07 | 81207.5517 | 721.7142 | 81929.2658
120 | double | L48+S21 | 不操作（L48 基本策略） + 不操作（S21 基本策略） | 1505300 | 0 | 1505300 | - | 4.0185e-07 | 81208.1566 | 721.7142 | 81929.8707
120 | double | L48+S22 | 不操作（L48 基本策略） + 不操作（S22 基本策略） | 696800 | 0 | 696800 | - | 4.0185e-07 | 81208.4366 | 721.7142 | 81930.1507
120 | double | L48+S23 | 不操作（L48 基本策略） + 不操作（S23 基本策略） | 1404800 | 0 | 1404800 | - | 4.0185e-07 | 81209.0011 | 721.7142 | 81930.7152
120 | double | L48+S24 | 不操作（L48 基本策略） + 不操作（S24 基本策略） | 415400 | 0 | 415400 | - | 4.0185e-07 | 81209.168 | 721.7142 | 81930.8822
120 | double | L48+S25 | 不操作（L48 基本策略） + 不操作（S25 基本策略） | 1101900 | 0 | 1101900 | - | 4.0185e-07 | 81209.6108 | 721.7142 | 81931.325
120 | double | L48+S26 | 不操作（L48 基本策略） + 不操作（S26 基本策略） | 649900 | 0 | 649900 | - | 4.0185e-07 | 81209.872 | 721.7142 | 81931.5861
120 | double | L48+S27 | 不操作（L48 基本策略） + 操作：开S62-3 | 415400 | 0 | 415400 | - | 4.0185e-07 | 81210.0389 | 721.7142 | 81931.753
120 | double | L48+S28 | 不操作（L48 基本策略） + 不操作（S28 基本策略） | 657950 | 0 | 657950 | - | 4.0185e-07 | 81210.3033 | 721.7142 | 81932.0174
120 | double | L48+S29 | 不操作（L48 基本策略） + 操作：开S62-3 | 415400 | 0 | 415400 | - | 4.0185e-07 | 81210.4702 | 721.7142 | 81932.1844
120 | double | L48+S13-1 | 不操作（L48 基本策略） + 不操作（S13-1 基本策略） | 415400 | 0 | 415400 | - | 4.0185e-07 | 81210.6371 | 721.7142 | 81932.3513
120 | double | L48+S29-2 | 不操作（L48 基本策略） + 不操作（S29-2 基本策略） | 415400 | 0 | 415400 | - | 4.0185e-07 | 81210.8041 | 721.7142 | 81932.5182
120 | double | L48+S62-3 | 不操作（L48 基本策略） + 不操作（S62-3 基本策略） | 415400 | 0 | 415400 | - | 4.0185e-07 | 81210.971 | 721.7142 | 81932.6851
120 | double | L48+CB1 | 不操作（L48 基本策略） + 操作：关S2+开S13-1+开S29-2 | 415400 | 0 | 415400 | - | 4.0185e-07 | 81211.1379 | 721.7142 | 81932.8521
120 | double | L48+CB2 | 不操作（L48 基本策略） + 操作：关S11+开S62-3+开S29-2 | 415400 | 9033.9533 | 424433.9533 | - | 4.0185e-07 | 81211.3048 | 721.7178 | 81933.0226
120 | double | L48+CB3 | 不操作（L48 基本策略） + 操作：开S13-1+开S29-2 | 415400 | 0 | 415400 | - | 4.0185e-07 | 81211.4718 | 721.7178 | 81933.1896
120 | double | L48+DG1 | 不操作（L48 基本策略） + 不操作（DG1 基本策略） | 415400 | 0 | 415400 | - | 1.0076e-06 | 81211.8903 | 721.7178 | 81933.6081
120 | double | L48+DG2 | 不操作（L48 基本策略） + 不操作（DG2 基本策略） | 415400 | 0 | 415400 | - | 1.0076e-06 | 81212.3089 | 721.7178 | 81934.0267
120 | double | L48+DG3 | 不操作（L48 基本策略） + 不操作（DG3 基本策略） | 415400 | 0 | 415400 | - | 1.0076e-06 | 81212.7275 | 721.7178 | 81934.4453
120 | double | L48+DG4 | 不操作（L48 基本策略） + 不操作（DG4 基本策略） | 415400 | 0 | 415400 | - | 1.0076e-06 | 81213.1461 | 721.7178 | 81934.8639
120 | double | L48+DG5 | 不操作（L48 基本策略） + 不操作（DG5 基本策略） | 415400 | 0 | 415400 | - | 1.0076e-06 | 81213.5646 | 721.7178 | 81935.2824
120 | double | L48+DG6 | 不操作（L48 基本策略） + 不操作（DG6 基本策略） | 415400 | 0 | 415400 | - | 1.0076e-06 | 81213.9832 | 721.7178 | 81935.701
120 | double | L48+DG7 | 不操作（L48 基本策略） + 不操作（DG7 基本策略） | 415400 | 0 | 415400 | - | 1.0076e-06 | 81214.4018 | 721.7178 | 81936.1196
120 | double | L48+DG8 | 不操作（L48 基本策略） + 不操作（DG8 基本策略） | 415400 | 0 | 415400 | - | 1.0076e-06 | 81214.8204 | 721.7178 | 81936.5382
120 | double | L42+U16 | 不操作（L42 基本策略） + 开DG8 + 断S26 | 2472400 | 0 | 2472400 | - | 3.1482e-07 | 81215.5987 | 721.7178 | 81937.3165
120 | double | L42+U17 | 不操作（L42 基本策略） + 不操作（U17 基本策略） | 2228000 | 0 | 2228000 | - | 3.1482e-07 | 81216.3002 | 721.7178 | 81938.0179
120 | double | L42+U18 | 不操作（L42 基本策略） + 不操作（U18 基本策略） | 2555200 | 0 | 2555200 | - | 3.1482e-07 | 81217.1046 | 721.7178 | 81938.8224
120 | double | L42+U19 | 不操作（L42 基本策略） + 不操作（U19 基本策略） | 2217280 | 0 | 2217280 | - | 3.1482e-07 | 81217.8026 | 721.7178 | 81939.5204
120 | double | L42+U20 | 不操作（L42 基本策略） + 不操作（U20 基本策略） | 2241400 | 0 | 2241400 | - | 3.1482e-07 | 81218.5083 | 721.7178 | 81940.226
120 | double | L42+U21 | 不操作（L42 基本策略） + 开DG8 + 断S26 | 2413600 | 0 | 2413600 | - | 3.1482e-07 | 81219.2681 | 721.7178 | 81940.9859
120 | double | L42+U22 | 不操作（L42 基本策略） + 开DG8 + 断S26 | 2241400 | 0 | 2241400 | - | 3.1482e-07 | 81219.9737 | 721.7178 | 81941.6915
120 | double | L42+U23 | 不操作（L42 基本策略） + 不操作（U23 基本策略） | 2241400 | 0 | 2241400 | - | 3.1482e-07 | 81220.6794 | 721.7178 | 81942.3972
120 | double | L42+U24 | 不操作（L42 基本策略） + 不操作（U24 基本策略） | 2228000 | 0 | 2228000 | - | 3.1482e-07 | 81221.3808 | 721.7178 | 81943.0986
120 | double | L42+U25 | 不操作（L42 基本策略） + 不操作（U25 基本策略） | 2241400 | 0 | 2241400 | - | 3.1482e-07 | 81222.0864 | 721.7178 | 81943.8042
120 | double | L42+U26 | 不操作（L42 基本策略） + 不操作（U26 基本策略） | 2228000 | 0 | 2228000 | - | 3.1482e-07 | 81222.7879 | 721.7178 | 81944.5056
120 | double | L42+U27 | 不操作（L42 基本策略） + 不操作（U27 基本策略） | 2336800 | 0 | 2336800 | - | 3.1482e-07 | 81223.5235 | 721.7178 | 81945.2413
120 | double | L42+U28 | 不操作（L42 基本策略） + 不操作（U28 基本策略） | 2268200 | 0 | 2268200 | - | 3.1482e-07 | 81224.2376 | 721.7178 | 81945.9554
120 | double | L42+U29 | 不操作（L42 基本策略） + 不操作（U29 基本策略） | 2413600 | 0 | 2413600 | - | 3.1482e-07 | 81224.9974 | 721.7178 | 81946.7152
120 | double | L42+U30 | 不操作（L42 基本策略） + 不操作（U30 基本策略） | 2268200 | 0 | 2268200 | - | 3.1482e-07 | 81225.7115 | 721.7178 | 81947.4293
120 | double | L42+U31 | 不操作（L42 基本策略） + 开DG8 + 断S26 | 2472400 | 0 | 2472400 | - | 3.1482e-07 | 81226.4899 | 721.7178 | 81948.2077
120 | double | L42+U32 | 不操作（L42 基本策略） + 开DG8 + 断S26 | 2909200 | 0 | 2909200 | - | 3.1482e-07 | 81227.4058 | 721.7178 | 81949.1235
120 | double | L42+U33 | 不操作（L42 基本策略） + 不操作（U33 基本策略） | 2540200 | 0 | 2540200 | - | 3.1482e-07 | 81228.2055 | 721.7178 | 81949.9232
120 | double | L42+U34 | 不操作（L42 基本策略） + 开DG8 + 断S26 | 2404600 | 0 | 2404600 | - | 3.1482e-07 | 81228.9625 | 721.7178 | 81950.6803
120 | double | L42+U35 | 不操作（L42 基本策略） + 开DG8 + 断S26 | 2228000 | 0 | 2228000 | - | 3.1482e-07 | 81229.6639 | 721.7178 | 81951.3817
120 | double | L42+U36 | 不操作（L42 基本策略） + 不操作（U36 基本策略） | 2555200 | 0 | 2555200 | - | 3.1482e-07 | 81230.4683 | 721.7178 | 81952.1861
120 | double | L42+U37 | 不操作（L42 基本策略） + 不操作（U37 基本策略） | 2261500 | 0 | 2261500 | - | 3.1482e-07 | 81231.1803 | 721.7178 | 81952.8981
120 | double | L42+U38 | 不操作（L42 基本策略） + 开DG8 + 断S26 | 2675800 | 0 | 2675800 | - | 3.1482e-07 | 81232.0227 | 721.7178 | 81953.7405
120 | double | L42+U39 | 不操作（L42 基本策略） + 开DG8 + 断S26 | 2261500 | 0 | 2261500 | - | 3.1482e-07 | 81232.7346 | 721.7178 | 81954.4524
120 | double | L42+U40 | 不操作（L42 基本策略） + 不操作（U40 基本策略） | 2626000 | 0 | 2626000 | - | 3.1482e-07 | 81233.5614 | 721.7178 | 81955.2791
120 | double | L42+U41 | 不操作（L42 基本策略） + 不操作（U41 基本策略） | 2241400 | 0 | 2241400 | - | 3.1482e-07 | 81234.267 | 721.7178 | 81955.9848
120 | double | L42+U42 | 不操作（L42 基本策略） + 不操作（U42 基本策略） | 2427200 | 0 | 2427200 | - | 3.1482e-07 | 81235.0311 | 721.7178 | 81956.7489
120 | double | L42+U43 | 不操作（L42 基本策略） + 不操作（U43 基本策略） | 2228000 | 0 | 2228000 | - | 3.1482e-07 | 81235.7325 | 721.7178 | 81957.4503
120 | double | L42+U44 | 不操作（L42 基本策略） + 不操作（U44 基本策略） | 2241400 | 0 | 2241400 | - | 3.1482e-07 | 81236.4382 | 721.7178 | 81958.156
120 | double | L42+U45 | 不操作（L42 基本策略） + 不操作（U45 基本策略） | 2626000 | 0 | 2626000 | - | 3.1482e-07 | 81237.2649 | 721.7178 | 81958.9827
120 | double | U2+S3 | 不操作（U2 基本策略） + 操作：开S13-1 | 40200 | 0 | 40200 | - | 6.3084e-06 | 81237.5185 | 721.7178 | 81959.2363
120 | double | U2+S4 | 不操作（U2 基本策略） + 操作：开S13-1 | 40200 | 0 | 40200 | - | 6.3084e-06 | 81237.7721 | 721.7178 | 81959.4899
120 | double | U2+S5 | 不操作（U2 基本策略） + 操作：开S13-1 | 40200 | 0 | 40200 | - | 6.3084e-06 | 81238.0257 | 721.7178 | 81959.7435
120 | double | U2+S6 | 不操作（U2 基本策略） + 不操作（S6 基本策略） | 1938900 | 0 | 1938900 | - | 6.3084e-06 | 81250.257 | 721.7178 | 81971.9748
120 | double | U2+S7 | 不操作（U2 基本策略） + 不操作（S7 基本策略） | 311400 | 0 | 311400 | - | 6.3084e-06 | 81252.2214 | 721.7178 | 81973.9392
120 | double | U2+S8 | 不操作（U2 基本策略） + 操作：开S29-2 | 40200 | 0 | 40200 | - | 6.3084e-06 | 81252.475 | 721.7178 | 81974.1928
120 | double | U2+S9 | 不操作（U2 基本策略） + 不操作（S9 基本策略） | 333000 | 0 | 333000 | - | 6.3084e-06 | 81254.5757 | 721.7178 | 81976.2935
120 | double | U2+S10 | 不操作（U2 基本策略） + 不操作（S10 基本策略） | 292800 | 0 | 292800 | - | 6.3084e-06 | 81256.4228 | 721.7178 | 81978.1406
120 | double | U2+S11 | 不操作（U2 基本策略） + 操作：开S29-2 | 40200 | 0 | 40200 | - | 6.3084e-06 | 81256.6764 | 721.7178 | 81978.3942
120 | double | U2+S12 | 不操作（U2 基本策略） + 操作：开S29-2 | 40200 | 0 | 40200 | - | 6.3084e-06 | 81256.93 | 721.7178 | 81978.6478
120 | double | U2+S13 | 不操作（U2 基本策略） + 不操作（S13 基本策略） | 1086400 | 0 | 1086400 | - | 6.3084e-06 | 81263.7834 | 721.7178 | 81985.5012
120 | double | U2+S14 | 不操作（U2 基本策略） + 不操作（S14 基本策略） | 1019400 | 0 | 1019400 | - | 6.3084e-06 | 81270.2142 | 721.7178 | 81991.932
120 | double | U2+S15 | 不操作（U2 基本策略） + 不操作（S15 基本策略） | 609400 | 0 | 609400 | - | 6.3084e-06 | 81274.0585 | 721.7178 | 81995.7763
120 | double | U2+S16 | 不操作（U2 基本策略） + 不操作（S16 基本策略） | 270400 | 0 | 270400 | - | 6.3084e-06 | 81275.7643 | 721.7178 | 81997.4821
120 | double | U2+S17 | 不操作（U2 基本策略） + 不操作（S17 基本策略） | 989400 | 0 | 989400 | - | 6.3084e-06 | 81282.0058 | 721.7178 | 82003.7236
120 | double | U2+S18 | 不操作（U2 基本策略） + 不操作（S18 基本策略） | 575100 | 0 | 575100 | - | 6.3084e-06 | 81285.6338 | 721.7178 | 82007.3516
120 | double | U2+S19 | 不操作（U2 基本策略） + 不操作（S19 基本策略） | 731200 | 0 | 731200 | - | 6.3084e-06 | 81290.2465 | 721.7178 | 82011.9643
120 | double | U2+S20 | 不操作（U2 基本策略） + 不操作（S20 基本策略） | 306400 | 0 | 306400 | - | 6.3084e-06 | 81292.1794 | 721.7178 | 82013.8971
120 | double | U2+S21 | 不操作（U2 基本策略） + 不操作（S21 基本策略） | 1130100 | 0 | 1130100 | - | 6.3084e-06 | 81299.3085 | 721.7178 | 82021.0262
120 | double | U2+S22 | 不操作（U2 基本策略） + 不操作（S22 基本策略） | 321600 | 0 | 321600 | - | 6.3084e-06 | 81301.3372 | 721.7178 | 82023.055
120 | double | U2+S23 | 不操作（U2 基本策略） + 不操作（S23 基本策略） | 1445000 | 0 | 1445000 | - | 6.3084e-06 | 81310.4529 | 721.7178 | 82032.1706
120 | double | U2+S24 | 不操作（U2 基本策略） + 不操作（S24 基本策略） | 455600 | 0 | 455600 | - | 6.3084e-06 | 81313.3269 | 721.7178 | 82035.0447
120 | double | U2+S25 | 不操作（U2 基本策略） + 不操作（S25 基本策略） | 726700 | 0 | 726700 | - | 6.3084e-06 | 81317.9113 | 721.7178 | 82039.629
120 | double | U2+S26 | 不操作（U2 基本策略） + 不操作（S26 基本策略） | 274700 | 0 | 274700 | - | 6.3084e-06 | 81319.6442 | 721.7178 | 82041.3619
120 | double | U2+S27 | 不操作（U2 基本策略） + 操作：开S62-3 | 40200 | 0 | 40200 | - | 6.3084e-06 | 81319.8978 | 721.7178 | 82041.6155
120 | double | U2+S28 | 不操作（U2 基本策略） + 不操作（S28 基本策略） | 282750 | 0 | 282750 | - | 6.3084e-06 | 81321.6815 | 721.7178 | 82043.3992
120 | double | U2+S29 | 不操作（U2 基本策略） + 操作：开S62-3 | 40200 | 0 | 40200 | - | 6.3084e-06 | 81321.9351 | 721.7178 | 82043.6528
120 | double | U2+S13-1 | 不操作（U2 基本策略） + 不操作（S13-1 基本策略） | 40200 | 0 | 40200 | - | 6.3084e-06 | 81322.1886 | 721.7178 | 82043.9064
120 | double | U2+S29-2 | 不操作（U2 基本策略） + 不操作（S29-2 基本策略） | 40200 | 0 | 40200 | - | 6.3084e-06 | 81322.4422 | 721.7178 | 82044.16
120 | double | U2+S62-3 | 不操作（U2 基本策略） + 不操作（S62-3 基本策略） | 40200 | 0 | 40200 | - | 6.3084e-06 | 81322.6958 | 721.7178 | 82044.4136
120 | double | L52+U46 | 不操作（L52 基本策略） + 不操作（U46 基本策略） | 234500 | 0 | 234500 | - | 1.0706e-06 | 81322.9469 | 721.7178 | 82044.6647
120 | double | L52+U47 | 不操作（L52 基本策略） + 不操作（U47 基本策略） | 842000 | 0 | 842000 | - | 1.0706e-06 | 81323.8484 | 721.7178 | 82045.5662
120 | double | L52+U48 | 不操作（L52 基本策略） + 不操作（U48 基本策略） | 415400 | 0 | 415400 | - | 1.0706e-06 | 81324.2931 | 721.7178 | 82046.0109
120 | double | L52+U49 | 不操作（L52 基本策略） + 不操作（U49 基本策略） | 1083200 | 0 | 1083200 | - | 1.0706e-06 | 81325.4529 | 721.7178 | 82047.1706
120 | double | L52+U50 | 不操作（L52 基本策略） + 不操作（U50 基本策略） | 174200 | 0 | 174200 | - | 1.0706e-06 | 81325.6394 | 721.7178 | 82047.3571
120 | double | L52+U51 | 不操作（L52 基本策略） + 不操作（U51 基本策略） | 415400 | 0 | 415400 | - | 1.0706e-06 | 81326.0841 | 721.7178 | 82047.8019
120 | double | L52+U52 | 不操作（L52 基本策略） + 不操作（U52 基本策略） | 268000 | 0 | 268000 | - | 1.0706e-06 | 81326.371 | 721.7178 | 82048.0888
120 | double | L52+U53 | 不操作（L52 基本策略） + 不操作（U53 基本策略） | 586000 | 0 | 586000 | - | 1.0706e-06 | 81326.9984 | 721.7178 | 82048.7162
120 | double | L52+U54 | 不操作（L52 基本策略） + 不操作（U54 基本策略） | 234500 | 0 | 234500 | - | 1.0706e-06 | 81327.2495 | 721.7178 | 82048.9673
120 | double | L52+U55 | 不操作（L52 基本策略） + 不操作（U55 基本策略） | 268000 | 0 | 268000 | - | 1.0706e-06 | 81327.5364 | 721.7178 | 82049.2542
120 | double | L52+U56 | 不操作（L52 基本策略） + 不操作（U56 基本策略） | 224400 | 0 | 224400 | - | 1.0706e-06 | 81327.7767 | 721.7178 | 82049.4945
120 | double | L52+U57 | 不操作（L52 基本策略） + 不操作（U57 基本策略） | 214400 | 0 | 214400 | - | 1.0706e-06 | 81328.0062 | 721.7178 | 82049.724
120 | double | L52+U58 | 不操作（L52 基本策略） + 不操作（U58 基本策略） | 346400 | 0 | 346400 | - | 1.0706e-06 | 81328.3771 | 721.7178 | 82050.0949
120 | double | L52+U59 | 不操作（L52 基本策略） + 不操作（U59 基本策略） | 164150 | 0 | 164150 | - | 1.0706e-06 | 81328.5529 | 721.7178 | 82050.2706
120 | double | L52+U60 | 不操作（L52 基本策略） + 不操作（U60 基本策略） | 174200 | 0 | 174200 | - | 1.0706e-06 | 81328.7394 | 721.7178 | 82050.4571
120 | double | L52+U61 | 不操作（L52 基本策略） + 不操作（U61 基本策略） | 452600 | 0 | 452600 | - | 1.0706e-06 | 81329.2239 | 721.7178 | 82050.9417
120 | double | L52+U62 | 不操作（L52 基本策略） + 不操作（U62 基本策略） | 214400 | 0 | 214400 | - | 1.0706e-06 | 81329.4535 | 721.7178 | 82051.1713
120 | double | L52+S1 | 不操作（L52 基本策略） + 操作：开S29-2 | 134000 | 0 | 134000 | - | 4.2697e-07 | 81329.5107 | 721.7178 | 82051.2285
120 | double | L52+S2 | 不操作（L52 基本策略） + 操作：开S13-1 | 134000 | 0 | 134000 | - | 4.2697e-07 | 81329.5679 | 721.7178 | 82051.2857
120 | double | L52+S3 | 不操作（L52 基本策略） + 操作：开S13-1 | 134000 | 0 | 134000 | - | 4.2697e-07 | 81329.6251 | 721.7178 | 82051.3429
120 | double | L52+S4 | 不操作（L52 基本策略） + 操作：开S13-1 | 134000 | 0 | 134000 | - | 4.2697e-07 | 81329.6823 | 721.7178 | 82051.4001
120 | double | L52+S5 | 不操作（L52 基本策略） + 操作：开S13-1 | 134000 | 0 | 134000 | - | 4.2697e-07 | 81329.7395 | 721.7178 | 82051.4573
120 | double | L52+S6 | 开DG1 + 断S7 + 不操作（S6 基本策略） | 1761500 | 0 | 1761500 | - | 4.2697e-07 | 81330.4917 | 721.7178 | 82052.2094
120 | double | L52+S7 | 开DG1 + 断S7 + 不操作（S7 基本策略） | 134000 | 0 | 134000 | - | 4.2697e-07 | 81330.5489 | 721.7178 | 82052.2667
120 | double | L52+S8 | 不操作（L52 基本策略） + 操作：开S29-2 | 134000 | 0 | 134000 | - | 4.2697e-07 | 81330.6061 | 721.7178 | 82052.3239
120 | double | L52+S9 | 开DG2 + 断S10 + 不操作（S9 基本策略） | 174200 | 0 | 174200 | - | 4.2697e-07 | 81330.6805 | 721.7178 | 82052.3982
120 | double | L52+S10 | 开DG2 + 断S10 + 不操作（S10 基本策略） | 134000 | 0 | 134000 | - | 4.2697e-07 | 81330.7377 | 721.7178 | 82052.4555
120 | double | L52+S11 | 不操作（L52 基本策略） + 操作：开S29-2 | 134000 | 0 | 134000 | - | 4.2697e-07 | 81330.7949 | 721.7178 | 82052.5127
120 | double | L52+S12 | 不操作（L52 基本策略） + 操作：开S29-2 | 134000 | 0 | 134000 | - | 4.2697e-07 | 81330.8521 | 721.7178 | 82052.5699
120 | double | L52+S13 | 不操作（L52 基本策略） + 不操作（S13 基本策略） | 1180200 | 0 | 1180200 | - | 4.2697e-07 | 81331.356 | 721.7178 | 82053.0738
120 | double | U2+CB1 | 不操作（U2 基本策略） + 操作：关S3+开S13-1+开S29-2 | 40200 | 0 | 40200 | - | 6.3084e-06 | 81331.6096 | 721.7178 | 82053.3274
120 | double | U2+CB2 | 不操作（U2 基本策略） + 操作：关S11+开S62-3+开S29-2 | 40200 | 490001.1555 | 530201.1555 | - | 6.3084e-06 | 81331.8632 | 724.8089 | 82056.6721
120 | double | U2+CB3 | 不操作（U2 基本策略） + 操作：开S13-1+开S29-2 | 40200 | 0 | 40200 | - | 6.3084e-06 | 81332.1168 | 724.8089 | 82056.9257
120 | double | U2+DG1 | 不操作（U2 基本策略） + 不操作（DG1 基本策略） | 40200 | 0 | 40200 | - | 1.5819e-05 | 81332.7527 | 724.8089 | 82057.5616
120 | double | U2+DG2 | 不操作（U2 基本策略） + 不操作（DG2 基本策略） | 40200 | 0 | 40200 | - | 1.5819e-05 | 81333.3886 | 724.8089 | 82058.1975
120 | double | U2+DG3 | 不操作（U2 基本策略） + 不操作（DG3 基本策略） | 40200 | 0 | 40200 | - | 1.5819e-05 | 81334.0245 | 724.8089 | 82058.8334
120 | double | U2+DG4 | 不操作（U2 基本策略） + 不操作（DG4 基本策略） | 40200 | 0 | 40200 | - | 1.5819e-05 | 81334.6604 | 724.8089 | 82059.4693
120 | double | U2+DG5 | 不操作（U2 基本策略） + 不操作（DG5 基本策略） | 40200 | 0 | 40200 | - | 1.5819e-05 | 81335.2963 | 724.8089 | 82060.1052
120 | double | U2+DG6 | 不操作（U2 基本策略） + 不操作（DG6 基本策略） | 40200 | 0 | 40200 | - | 1.5819e-05 | 81335.9322 | 724.8089 | 82060.7411
120 | double | U2+DG7 | 不操作（U2 基本策略） + 不操作（DG7 基本策略） | 40200 | 0 | 40200 | - | 1.5819e-05 | 81336.5681 | 724.8089 | 82061.377
120 | double | U2+DG8 | 不操作（U2 基本策略） + 不操作（DG8 基本策略） | 40200 | 0 | 40200 | - | 1.5819e-05 | 81337.204 | 724.8089 | 82062.0129
120 | double | U3+S1 | 不操作（U3 基本策略） + 操作：开S29-2 | 40200 | 0 | 40200 | - | 6.3084e-06 | 81337.4576 | 724.8089 | 82062.2665
120 | double | U3+S2 | 不操作（U3 基本策略） + 操作：开S62-3+开S13-1 | 40200 | 0 | 40200 | - | 6.3084e-06 | 81337.7112 | 724.8089 | 82062.5201
120 | double | U3+S3 | 不操作（U3 基本策略） + 操作：开S13-1 | 40200 | 0 | 40200 | - | 6.3084e-06 | 81337.9648 | 724.8089 | 82062.7737
120 | double | U3+S4 | 不操作（U3 基本策略） + 操作：开S13-1 | 40200 | 0 | 40200 | - | 6.3084e-06 | 81338.2184 | 724.8089 | 82063.0273
120 | double | U3+S5 | 不操作（U3 基本策略） + 操作：开S13-1 | 40200 | 0 | 40200 | - | 6.3084e-06 | 81338.472 | 724.8089 | 82063.2809
120 | double | U3+S6 | 不操作（U3 基本策略） + 不操作（S6 基本策略） | 1938900 | 0 | 1938900 | - | 6.3084e-06 | 81350.7033 | 724.8089 | 82075.5122
120 | double | U3+S7 | 不操作（U3 基本策略） + 不操作（S7 基本策略） | 311400 | 0 | 311400 | - | 6.3084e-06 | 81352.6678 | 724.8089 | 82077.4767
120 | double | U3+S8 | 不操作（U3 基本策略） + 操作：开S29-2 | 40200 | 0 | 40200 | - | 6.3084e-06 | 81352.9214 | 724.8089 | 82077.7303
120 | double | U3+S9 | 不操作（U3 基本策略） + 不操作（S9 基本策略） | 333000 | 0 | 333000 | - | 6.3084e-06 | 81355.0221 | 724.8089 | 82079.831
120 | double | U3+S10 | 不操作（U3 基本策略） + 不操作（S10 基本策略） | 292800 | 0 | 292800 | - | 6.3084e-06 | 81356.8692 | 724.8089 | 82081.6781
120 | double | U3+S11 | 不操作（U3 基本策略） + 操作：开S29-2 | 40200 | 0 | 40200 | - | 6.3084e-06 | 81357.1228 | 724.8089 | 82081.9317
120 | double | U3+S12 | 不操作（U3 基本策略） + 操作：开S29-2 | 40200 | 0 | 40200 | - | 6.3084e-06 | 81357.3763 | 724.8089 | 82082.1852
120 | double | U3+S13 | 不操作（U3 基本策略） + 不操作（S13 基本策略） | 1086400 | 0 | 1086400 | - | 6.3084e-06 | 81364.2298 | 724.8089 | 82089.0387
120 | double | U3+S14 | 不操作（U3 基本策略） + 不操作（S14 基本策略） | 1019400 | 0 | 1019400 | - | 6.3084e-06 | 81370.6605 | 724.8089 | 82095.4694
120 | double | U3+S15 | 不操作（U3 基本策略） + 不操作（S15 基本策略） | 609400 | 0 | 609400 | - | 6.3084e-06 | 81374.5049 | 724.8089 | 82099.3138
120 | double | U3+S16 | 不操作（U3 基本策略） + 不操作（S16 基本策略） | 270400 | 0 | 270400 | - | 6.3084e-06 | 81376.2107 | 724.8089 | 82101.0196
120 | double | U3+S17 | 不操作（U3 基本策略） + 不操作（S17 基本策略） | 989400 | 0 | 989400 | - | 6.3084e-06 | 81382.4522 | 724.8089 | 82107.2611
120 | double | U3+S18 | 不操作（U3 基本策略） + 不操作（S18 基本策略） | 575100 | 0 | 575100 | - | 6.3084e-06 | 81386.0801 | 724.8089 | 82110.889
120 | double | U3+S19 | 不操作（U3 基本策略） + 不操作（S19 基本策略） | 731200 | 0 | 731200 | - | 6.3084e-06 | 81390.6928 | 724.8089 | 82115.5017
120 | double | U4+DG2 | 不操作（U4 基本策略） + 不操作（DG2 基本策略） | 40200 | 0 | 40200 | - | 1.5819e-05 | 81391.3287 | 724.8089 | 82116.1376
120 | double | U4+DG3 | 不操作（U4 基本策略） + 不操作（DG3 基本策略） | 40200 | 0 | 40200 | - | 1.5819e-05 | 81391.9646 | 724.8089 | 82116.7735
120 | double | U4+DG4 | 不操作（U4 基本策略） + 不操作（DG4 基本策略） | 40200 | 0 | 40200 | - | 1.5819e-05 | 81392.6005 | 724.8089 | 82117.4094
120 | double | U4+DG5 | 不操作（U4 基本策略） + 不操作（DG5 基本策略） | 40200 | 0 | 40200 | - | 1.5819e-05 | 81393.2364 | 724.8089 | 82118.0453
120 | double | U4+DG6 | 不操作（U4 基本策略） + 不操作（DG6 基本策略） | 40200 | 0 | 40200 | - | 1.5819e-05 | 81393.8723 | 724.8089 | 82118.6812
120 | double | U4+DG7 | 不操作（U4 基本策略） + 不操作（DG7 基本策略） | 40200 | 0 | 40200 | - | 1.5819e-05 | 81394.5082 | 724.8089 | 82119.3171
120 | double | U4+DG8 | 不操作（U4 基本策略） + 不操作（DG8 基本策略） | 40200 | 0 | 40200 | - | 1.5819e-05 | 81395.1441 | 724.8089 | 82119.953
120 | double | U5+S1 | 不操作（U5 基本策略） + 操作：开S29-2 | 67000 | 0 | 67000 | - | 6.3084e-06 | 81395.5668 | 724.8089 | 82120.3757
120 | double | U5+S2 | 不操作（U5 基本策略） + 操作：开S62-3+开S13-1 | 67000 | 0 | 67000 | - | 6.3084e-06 | 81395.9895 | 724.8089 | 82120.7984
120 | double | U5+S3 | 不操作（U5 基本策略） + 操作：开S13-1 | 67000 | 0 | 67000 | - | 6.3084e-06 | 81396.4121 | 724.8089 | 82121.221
120 | double | U5+S4 | 不操作（U5 基本策略） + 操作：开S13-1 | 67000 | 0 | 67000 | - | 6.3084e-06 | 81396.8348 | 724.8089 | 82121.6437
120 | double | U5+S5 | 不操作（U5 基本策略） + 操作：开S13-1 | 67000 | 0 | 67000 | - | 6.3084e-06 | 81397.2574 | 724.8089 | 82122.0663
120 | double | U5+S6 | 不操作（U5 基本策略） + 不操作（S6 基本策略） | 1965700 | 0 | 1965700 | - | 6.3084e-06 | 81409.6578 | 724.8089 | 82134.4667
120 | double | U5+S7 | 不操作（U5 基本策略） + 不操作（S7 基本策略） | 338200 | 0 | 338200 | - | 6.3084e-06 | 81411.7913 | 724.8089 | 82136.6002
120 | double | U5+S8 | 不操作（U5 基本策略） + 操作：开S29-2 | 67000 | 0 | 67000 | - | 6.3084e-06 | 81412.214 | 724.8089 | 82137.0229
120 | double | U5+S9 | 不操作（U5 基本策略） + 不操作（S9 基本策略） | 359800 | 0 | 359800 | - | 6.3084e-06 | 81414.4837 | 724.8089 | 82139.2926
120 | double | U5+S10 | 不操作（U5 基本策略） + 不操作（S10 基本策略） | 319600 | 0 | 319600 | - | 6.3084e-06 | 81416.4999 | 724.8089 | 82141.3088
120 | double | U5+S11 | 不操作（U5 基本策略） + 操作：开S29-2 | 67000 | 0 | 67000 | - | 6.3084e-06 | 81416.9226 | 724.8089 | 82141.7315
120 | double | U5+S12 | 不操作（U5 基本策略） + 操作：开S29-2 | 67000 | 0 | 67000 | - | 6.3084e-06 | 81417.3452 | 724.8089 | 82142.1541
120 | double | U5+S13 | 不操作（U5 基本策略） + 不操作（S13 基本策略） | 1113200 | 0 | 1113200 | - | 6.3084e-06 | 81424.3677 | 724.8089 | 82149.1766
120 | double | U5+S14 | 不操作（U5 基本策略） + 不操作（S14 基本策略） | 1046200 | 0 | 1046200 | - | 6.3084e-06 | 81430.9675 | 724.8089 | 82155.7764
120 | double | U5+S15 | 不操作（U5 基本策略） + 不操作（S15 基本策略） | 636200 | 0 | 636200 | - | 6.3084e-06 | 81434.9809 | 724.8089 | 82159.7898
120 | double | U5+S16 | 不操作（U5 基本策略） + 不操作（S16 基本策略） | 297200 | 0 | 297200 | - | 6.3084e-06 | 81436.8558 | 724.8089 | 82161.6647
120 | double | U5+S17 | 不操作（U5 基本策略） + 不操作（S17 基本策略） | 1016200 | 0 | 1016200 | - | 6.3084e-06 | 81443.2664 | 724.8089 | 82168.0753
120 | double | U5+S18 | 不操作（U5 基本策略） + 不操作（S18 基本策略） | 601900 | 0 | 601900 | - | 6.3084e-06 | 81447.0634 | 724.8089 | 82171.8723
120 | double | U5+S19 | 不操作（U5 基本策略） + 不操作（S19 基本策略） | 758000 | 0 | 758000 | - | 6.3084e-06 | 81451.8451 | 724.8089 | 82176.654
120 | double | U5+S20 | 不操作（U5 基本策略） + 不操作（S20 基本策略） | 333200 | 0 | 333200 | - | 6.3084e-06 | 81453.9471 | 724.8089 | 82178.756
120 | double | U5+S21 | 不操作（U5 基本策略） + 不操作（S21 基本策略） | 1156900 | 0 | 1156900 | - | 6.3084e-06 | 81461.2452 | 724.8089 | 82186.0541
120 | double | U5+S22 | 不操作（U5 基本策略） + 不操作（S22 基本策略） | 348400 | 0 | 348400 | - | 6.3084e-06 | 81463.4431 | 724.8089 | 82188.252
120 | double | U5+S23 | 不操作（U5 基本策略） + 不操作（S23 基本策略） | 1471800 | 0 | 1471800 | - | 6.3084e-06 | 81472.7278 | 724.8089 | 82197.5367
120 | double | L52+S14 | 不操作（L52 基本策略） + 不操作（S14 基本策略） | 1113200 | 0 | 1113200 | - | 4.2697e-07 | 81473.2031 | 724.8089 | 82198.012
120 | double | L52+S15 | 不操作（L52 基本策略） + 不操作（S15 基本策略） | 703200 | 0 | 703200 | - | 4.2697e-07 | 81473.5033 | 724.8089 | 82198.3122
120 | double | L52+S16 | 不操作（L52 基本策略） + 不操作（S16 基本策略） | 364200 | 0 | 364200 | - | 4.2697e-07 | 81473.6588 | 724.8089 | 82198.4677
120 | double | L52+S17 | 不操作（L52 基本策略） + 不操作（S17 基本策略） | 1083200 | 0 | 1083200 | - | 4.2697e-07 | 81474.1213 | 724.8089 | 82198.9302
120 | double | L52+S18 | 不操作（L52 基本策略） + 不操作（S18 基本策略） | 668900 | 0 | 668900 | - | 4.2697e-07 | 81474.4069 | 724.8089 | 82199.2158
120 | double | L52+S19 | 不操作（L52 基本策略） + 不操作（S19 基本策略） | 825000 | 0 | 825000 | - | 4.2697e-07 | 81474.7592 | 724.8089 | 82199.5681
120 | double | L52+S20 | 不操作（L52 基本策略） + 不操作（S20 基本策略） | 400200 | 0 | 400200 | - | 4.2697e-07 | 81474.93 | 724.8089 | 82199.7389
120 | double | L52+S21 | 不操作（L52 基本策略） + 不操作（S21 基本策略） | 1223900 | 0 | 1223900 | - | 4.2697e-07 | 81475.4526 | 724.8089 | 82200.2615
120 | double | L52+S22 | 不操作（L52 基本策略） + 不操作（S22 基本策略） | 415400 | 0 | 415400 | - | 4.2697e-07 | 81475.63 | 724.8089 | 82200.4389
120 | double | L52+S23 | 开DG7 + 断S24 + 不操作（S23 基本策略） | 1538800 | 0 | 1538800 | - | 4.2697e-07 | 81476.287 | 724.8089 | 82201.0959
120 | double | L52+S24 | 不操作（L52 基本策略） + 不操作（S24 基本策略） | 549400 | 0 | 549400 | - | 4.2697e-07 | 81476.5216 | 724.8089 | 82201.3305
120 | double | L52+S25 | 不操作（L52 基本策略） + 不操作（S25 基本策略） | 686500 | 0 | 686500 | - | 4.2697e-07 | 81476.8147 | 724.8089 | 82201.6236
120 | double | L52+S26 | 不操作（L52 基本策略） + 不操作（S26 基本策略） | 234500 | 0 | 234500 | - | 4.2697e-07 | 81476.9148 | 724.8089 | 82201.7237
120 | double | L52+S27 | 不操作（L52 基本策略） + 操作：开S62-3 | 134000 | 0 | 134000 | - | 4.2697e-07 | 81476.972 | 724.8089 | 82201.7809
120 | double | L52+S28 | 不操作（L52 基本策略） + 不操作（S28 基本策略） | 376550 | 0 | 376550 | - | 4.2697e-07 | 81477.1328 | 724.8089 | 82201.9417
120 | double | L52+S29 | 不操作（L52 基本策略） + 操作：开S62-3 | 134000 | 0 | 134000 | - | 4.2697e-07 | 81477.19 | 724.8089 | 82201.9989
120 | double | L52+S13-1 | 不操作（L52 基本策略） + 不操作（S13-1 基本策略） | 134000 | 0 | 134000 | - | 4.2697e-07 | 81477.2472 | 724.8089 | 82202.0561
120 | double | L52+S29-2 | 不操作（L52 基本策略） + 不操作（S29-2 基本策略） | 134000 | 0 | 134000 | - | 4.2697e-07 | 81477.3044 | 724.8089 | 82202.1133
120 | double | L52+S62-3 | 不操作（L52 基本策略） + 不操作（S62-3 基本策略） | 134000 | 0 | 134000 | - | 4.2697e-07 | 81477.3616 | 724.8089 | 82202.1705
120 | double | L52+CB1 | 不操作（L52 基本策略） + 操作：关S2+开S13-1+开S29-2 | 134000 | 0 | 134000 | - | 4.2697e-07 | 81477.4189 | 724.8089 | 82202.2278
120 | double | L52+CB2 | 开DG8 + 断S26 + 操作：关S11+开S62-3+开S29-2 | 234500 | 51353.5066 | 285853.5066 | - | 4.2697e-07 | 81477.519 | 724.8308 | 82202.3498
120 | double | L52+CB3 | 不操作（L52 基本策略） + 操作：开S13-1+开S29-2 | 134000 | 0 | 134000 | - | 4.2697e-07 | 81477.5762 | 724.8308 | 82202.407
120 | double | L52+DG1 | 不操作（L52 基本策略） + 不操作（DG1 基本策略） | 134000 | 0 | 134000 | - | 1.0706e-06 | 81477.7197 | 724.8308 | 82202.5505
120 | double | L52+DG2 | 不操作（L52 基本策略） + 不操作（DG2 基本策略） | 134000 | 0 | 134000 | - | 1.0706e-06 | 81477.8631 | 724.8308 | 82202.694
120 | double | L52+DG3 | 不操作（L52 基本策略） + 不操作（DG3 基本策略） | 134000 | 0 | 134000 | - | 1.0706e-06 | 81478.0066 | 724.8308 | 82202.8374
120 | double | L52+DG4 | 不操作（L52 基本策略） + 不操作（DG4 基本策略） | 134000 | 0 | 134000 | - | 1.0706e-06 | 81478.1501 | 724.8308 | 82202.9809
120 | double | L52+DG5 | 不操作（L52 基本策略） + 不操作（DG5 基本策略） | 134000 | 0 | 134000 | - | 1.0706e-06 | 81478.2935 | 724.8308 | 82203.1244
120 | double | L52+DG6 | 不操作（L52 基本策略） + 不操作（DG6 基本策略） | 134000 | 0 | 134000 | - | 1.0706e-06 | 81478.437 | 724.8308 | 82203.2678
120 | double | L52+DG7 | 不操作（L52 基本策略） + 不操作（DG7 基本策略） | 134000 | 0 | 134000 | - | 1.0706e-06 | 81478.5805 | 724.8308 | 82203.4113
120 | double | L52+DG8 | 不操作（L52 基本策略） + 不操作（DG8 基本策略） | 134000 | 0 | 134000 | - | 1.0706e-06 | 81478.7239 | 724.8308 | 82203.5548
120 | double | U4+S7 | 不操作（U4 基本策略） + 不操作（S7 基本策略） | 311400 | 0 | 311400 | - | 6.3084e-06 | 81480.6884 | 724.8308 | 82205.5192
120 | double | U4+S8 | 不操作（U4 基本策略） + 操作：开S29-2 | 40200 | 0 | 40200 | - | 6.3084e-06 | 81480.942 | 724.8308 | 82205.7728
120 | double | U4+S9 | 不操作（U4 基本策略） + 不操作（S9 基本策略） | 333000 | 0 | 333000 | - | 6.3084e-06 | 81483.0426 | 724.8308 | 82207.8735
120 | double | U4+S10 | 不操作（U4 基本策略） + 不操作（S10 基本策略） | 292800 | 0 | 292800 | - | 6.3084e-06 | 81484.8897 | 724.8308 | 82209.7206
120 | double | U4+S11 | 不操作（U4 基本策略） + 操作：开S29-2 | 40200 | 0 | 40200 | - | 6.3084e-06 | 81485.1433 | 724.8308 | 82209.9742
120 | double | U4+S12 | 不操作（U4 基本策略） + 操作：开S29-2 | 40200 | 0 | 40200 | - | 6.3084e-06 | 81485.3969 | 724.8308 | 82210.2278
120 | double | U4+S13 | 不操作（U4 基本策略） + 不操作（S13 基本策略） | 1086400 | 0 | 1086400 | - | 6.3084e-06 | 81492.2504 | 724.8308 | 82217.0812
120 | double | U4+S14 | 不操作（U4 基本策略） + 不操作（S14 基本策略） | 1019400 | 0 | 1019400 | - | 6.3084e-06 | 81498.6811 | 724.8308 | 82223.5119
120 | double | U4+S15 | 不操作（U4 基本策略） + 不操作（S15 基本策略） | 609400 | 0 | 609400 | - | 6.3084e-06 | 81502.5255 | 724.8308 | 82227.3563
120 | double | U4+S16 | 不操作（U4 基本策略） + 不操作（S16 基本策略） | 270400 | 0 | 270400 | - | 6.3084e-06 | 81504.2312 | 724.8308 | 82229.0621
120 | double | U4+S17 | 不操作（U4 基本策略） + 不操作（S17 基本策略） | 989400 | 0 | 989400 | - | 6.3084e-06 | 81510.4728 | 724.8308 | 82235.3036
120 | double | U4+S18 | 不操作（U4 基本策略） + 不操作（S18 基本策略） | 575100 | 0 | 575100 | - | 6.3084e-06 | 81514.1007 | 724.8308 | 82238.9315
120 | double | U4+S19 | 不操作（U4 基本策略） + 不操作（S19 基本策略） | 731200 | 0 | 731200 | - | 6.3084e-06 | 81518.7134 | 724.8308 | 82243.5442
120 | double | U4+S20 | 不操作（U4 基本策略） + 不操作（S20 基本策略） | 306400 | 0 | 306400 | - | 6.3084e-06 | 81520.6463 | 724.8308 | 82245.4771
120 | double | U4+S21 | 不操作（U4 基本策略） + 不操作（S21 基本策略） | 1130100 | 0 | 1130100 | - | 6.3084e-06 | 81527.7754 | 724.8308 | 82252.6062
120 | double | U4+S22 | 不操作（U4 基本策略） + 不操作（S22 基本策略） | 321600 | 0 | 321600 | - | 6.3084e-06 | 81529.8042 | 724.8308 | 82254.635
120 | double | U4+S23 | 不操作（U4 基本策略） + 不操作（S23 基本策略） | 1445000 | 0 | 1445000 | - | 6.3084e-06 | 81538.9198 | 724.8308 | 82263.7506
120 | double | U4+S24 | 不操作（U4 基本策略） + 不操作（S24 基本策略） | 455600 | 0 | 455600 | - | 6.3084e-06 | 81541.7939 | 724.8308 | 82266.6247
120 | double | U4+S25 | 不操作（U4 基本策略） + 不操作（S25 基本策略） | 726700 | 0 | 726700 | - | 6.3084e-06 | 81546.3782 | 724.8308 | 82271.209
120 | double | U4+S26 | 不操作（U4 基本策略） + 不操作（S26 基本策略） | 274700 | 0 | 274700 | - | 6.3084e-06 | 81548.1111 | 724.8308 | 82272.9419
120 | double | U4+S27 | 不操作（U4 基本策略） + 操作：开S62-3 | 40200 | 0 | 40200 | - | 6.3084e-06 | 81548.3647 | 724.8308 | 82273.1955
120 | double | U4+S28 | 不操作（U4 基本策略） + 不操作（S28 基本策略） | 282750 | 0 | 282750 | - | 6.3084e-06 | 81550.1484 | 724.8308 | 82274.9792
120 | double | U4+S29 | 不操作（U4 基本策略） + 操作：开S62-3 | 40200 | 0 | 40200 | - | 6.3084e-06 | 81550.402 | 724.8308 | 82275.2328
120 | double | U4+S13-1 | 不操作（U4 基本策略） + 不操作（S13-1 基本策略） | 40200 | 0 | 40200 | - | 6.3084e-06 | 81550.6556 | 724.8308 | 82275.4864
120 | double | U4+S29-2 | 不操作（U4 基本策略） + 不操作（S29-2 基本策略） | 40200 | 0 | 40200 | - | 6.3084e-06 | 81550.9092 | 724.8308 | 82275.74
120 | double | U4+S62-3 | 不操作（U4 基本策略） + 不操作（S62-3 基本策略） | 40200 | 0 | 40200 | - | 6.3084e-06 | 81551.1628 | 724.8308 | 82275.9936
120 | double | U4+CB1 | 不操作（U4 基本策略） + 操作：关S3+开S13-1+开S29-2 | 40200 | 0 | 40200 | - | 6.3084e-06 | 81551.4164 | 724.8308 | 82276.2472
120 | double | U4+CB2 | 不操作（U4 基本策略） + 操作：关S11+开S62-3+开S29-2 | 40200 | 490001.1555 | 530201.1555 | - | 6.3084e-06 | 81551.67 | 727.9219 | 82279.5919
120 | double | U4+CB3 | 不操作（U4 基本策略） + 操作：开S13-1+开S29-2 | 40200 | 0 | 40200 | - | 6.3084e-06 | 81551.9235 | 727.9219 | 82279.8455
120 | double | U4+DG1 | 不操作（U4 基本策略） + 不操作（DG1 基本策略） | 40200 | 0 | 40200 | - | 1.5819e-05 | 81552.5595 | 727.9219 | 82280.4814
120 | double | L49+U61 | 不操作（L49 基本策略） + 不操作（U61 基本策略） | 452600 | 0 | 452600 | - | 1.0076e-06 | 81553.0155 | 727.9219 | 82280.9375
120 | double | L49+U62 | 不操作（L49 基本策略） + 不操作（U62 基本策略） | 214400 | 0 | 214400 | - | 1.0076e-06 | 81553.2316 | 727.9219 | 82281.1535
120 | double | L49+S1 | 不操作（L49 基本策略） + 操作：开S29-2 | 134000 | 0 | 134000 | - | 4.0185e-07 | 81553.2854 | 727.9219 | 82281.2073
120 | double | L49+S2 | 不操作（L49 基本策略） + 操作：开S13-1 | 134000 | 0 | 134000 | - | 4.0185e-07 | 81553.3392 | 727.9219 | 82281.2612
120 | double | L49+S3 | 不操作（L49 基本策略） + 操作：开S13-1 | 134000 | 0 | 134000 | - | 4.0185e-07 | 81553.3931 | 727.9219 | 82281.315
120 | double | L49+S4 | 不操作（L49 基本策略） + 操作：开S13-1 | 134000 | 0 | 134000 | - | 4.0185e-07 | 81553.4469 | 727.9219 | 82281.3689
120 | double | L49+S5 | 不操作（L49 基本策略） + 操作：开S13-1 | 134000 | 0 | 134000 | - | 4.0185e-07 | 81553.5008 | 727.9219 | 82281.4227
120 | double | L49+S6 | 开DG1 + 断S7 + 不操作（S6 基本策略） | 1761500 | 0 | 1761500 | - | 4.0185e-07 | 81554.2086 | 727.9219 | 82282.1306
120 | double | L49+S7 | 开DG1 + 断S7 + 不操作（S7 基本策略） | 134000 | 0 | 134000 | - | 4.0185e-07 | 81554.2625 | 727.9219 | 82282.1844
120 | double | L49+S8 | 不操作（L49 基本策略） + 操作：开S29-2 | 134000 | 0 | 134000 | - | 4.0185e-07 | 81554.3163 | 727.9219 | 82282.2383
120 | double | L49+S9 | 开DG2 + 断S10 + 不操作（S9 基本策略） | 174200 | 0 | 174200 | - | 4.0185e-07 | 81554.3863 | 727.9219 | 82282.3083
120 | double | L49+S10 | 开DG2 + 断S10 + 不操作（S10 基本策略） | 134000 | 0 | 134000 | - | 4.0185e-07 | 81554.4402 | 727.9219 | 82282.3621
120 | double | L49+S11 | 不操作（L49 基本策略） + 操作：开S29-2 | 134000 | 0 | 134000 | - | 4.0185e-07 | 81554.494 | 727.9219 | 82282.416
120 | double | L49+S12 | 不操作（L49 基本策略） + 操作：开S29-2 | 134000 | 0 | 134000 | - | 4.0185e-07 | 81554.5479 | 727.9219 | 82282.4698
120 | double | L49+S13 | 不操作（L49 基本策略） + 不操作（S13 基本策略） | 1180200 | 0 | 1180200 | - | 4.0185e-07 | 81555.0221 | 727.9219 | 82282.9441
120 | double | L49+S14 | 不操作（L49 基本策略） + 不操作（S14 基本策略） | 1113200 | 0 | 1113200 | - | 4.0185e-07 | 81555.4695 | 727.9219 | 82283.3914
120 | double | L49+S15 | 不操作（L49 基本策略） + 不操作（S15 基本策略） | 703200 | 0 | 703200 | - | 4.0185e-07 | 81555.7521 | 727.9219 | 82283.674
120 | double | L49+S16 | 不操作（L49 基本策略） + 不操作（S16 基本策略） | 364200 | 0 | 364200 | - | 4.0185e-07 | 81555.8984 | 727.9219 | 82283.8203
120 | double | L49+S17 | 不操作（L49 基本策略） + 不操作（S17 基本策略） | 1083200 | 0 | 1083200 | - | 4.0185e-07 | 81556.3337 | 727.9219 | 82284.2556
120 | double | L49+S18 | 不操作（L49 基本策略） + 不操作（S18 基本策略） | 668900 | 0 | 668900 | - | 4.0185e-07 | 81556.6025 | 727.9219 | 82284.5244
120 | double | L49+S19 | 不操作（L49 基本策略） + 不操作（S19 基本策略） | 825000 | 0 | 825000 | - | 4.0185e-07 | 81556.934 | 727.9219 | 82284.8559
120 | double | L49+S20 | 不操作（L49 基本策略） + 不操作（S20 基本策略） | 400200 | 0 | 400200 | - | 4.0185e-07 | 81557.0948 | 727.9219 | 82285.0168
120 | double | L49+S21 | 不操作（L49 基本策略） + 不操作（S21 基本策略） | 1223900 | 0 | 1223900 | - | 4.0185e-07 | 81557.5866 | 727.9219 | 82285.5086
120 | double | L49+S22 | 不操作（L49 基本策略） + 不操作（S22 基本策略） | 415400 | 0 | 415400 | - | 4.0185e-07 | 81557.7536 | 727.9219 | 82285.6755
120 | double | L49+S23 | 开DG7 + 断S24 + 不操作（S23 基本策略） | 1404800 | 0 | 1404800 | - | 4.0185e-07 | 81558.3181 | 727.9219 | 82286.24
120 | double | L49+S24 | 不操作（L49 基本策略） + 不操作（S24 基本策略） | 415400 | 0 | 415400 | - | 4.0185e-07 | 81558.485 | 727.9219 | 82286.4069
120 | double | L49+S25 | 不操作（L49 基本策略） + 不操作（S25 基本策略） | 820500 | 0 | 820500 | - | 4.0185e-07 | 81558.8147 | 727.9219 | 82286.7367
120 | double | L49+S26 | 不操作（L49 基本策略） + 不操作（S26 基本策略） | 368500 | 0 | 368500 | - | 4.0185e-07 | 81558.9628 | 727.9219 | 82286.8847
120 | double | L49+S27 | 不操作（L49 基本策略） + 操作：开S62-3 | 134000 | 0 | 134000 | - | 4.0185e-07 | 81559.0167 | 727.9219 | 82286.9386
120 | double | L49+S28 | 不操作（L49 基本策略） + 不操作（S28 基本策略） | 376550 | 0 | 376550 | - | 4.0185e-07 | 81559.168 | 727.9219 | 82287.0899
120 | double | U6+DG6 | 不操作（U6 基本策略） + 不操作（DG6 基本策略） | 40200 | 0 | 40200 | - | 1.5819e-05 | 81559.8039 | 727.9219 | 82287.7258
120 | double | U6+DG7 | 不操作（U6 基本策略） + 不操作（DG7 基本策略） | 40200 | 0 | 40200 | - | 1.5819e-05 | 81560.4398 | 727.9219 | 82288.3617
120 | double | U6+DG8 | 不操作（U6 基本策略） + 不操作（DG8 基本策略） | 40200 | 0 | 40200 | - | 1.5819e-05 | 81561.0757 | 727.9219 | 82288.9976
120 | double | U7+S1 | 不操作（U7 基本策略） + 操作：开S29-2 | 212400 | 0 | 212400 | - | 6.3084e-06 | 81562.4156 | 727.9219 | 82290.3375
120 | double | U7+S2 | 不操作（U7 基本策略） + 操作：开S13-1 | 212400 | 0 | 212400 | - | 6.3084e-06 | 81563.7555 | 727.9219 | 82291.6774
120 | double | U7+S3 | 不操作（U7 基本策略） + 操作：开S13-1 | 212400 | 0 | 212400 | - | 6.3084e-06 | 81565.0954 | 727.9219 | 82293.0173
120 | double | U7+S4 | 不操作（U7 基本策略） + 操作：开S13-1 | 212400 | 0 | 212400 | - | 6.3084e-06 | 81566.4353 | 727.9219 | 82294.3572
120 | double | U7+S5 | 不操作（U7 基本策略） + 操作：开S13-1 | 212400 | 0 | 212400 | - | 6.3084e-06 | 81567.7752 | 727.9219 | 82295.6971
120 | double | U7+S6 | 不操作（U7 基本策略） + 不操作（S6 基本策略） | 2111100 | 0 | 2111100 | - | 6.3084e-06 | 81581.0928 | 727.9219 | 82309.0147
120 | double | U7+S7 | 不操作（U7 基本策略） + 不操作（S7 基本策略） | 483600 | 0 | 483600 | - | 6.3084e-06 | 81584.1435 | 727.9219 | 82312.0655
120 | double | U7+S8 | 不操作（U7 基本策略） + 操作：开S29-2 | 212400 | 0 | 212400 | - | 6.3084e-06 | 81585.4834 | 727.9219 | 82313.4054
120 | double | U7+S9 | 不操作（U7 基本策略） + 不操作（S9 基本策略） | 505200 | 0 | 505200 | - | 6.3084e-06 | 81588.6704 | 727.9219 | 82316.5924
120 | double | U7+S10 | 不操作（U7 基本策略） + 不操作（S10 基本策略） | 465000 | 0 | 465000 | - | 6.3084e-06 | 81591.6038 | 727.9219 | 82319.5258
120 | double | U7+S11 | 不操作（U7 基本策略） + 操作：开S29-2 | 212400 | 0 | 212400 | - | 6.3084e-06 | 81592.9437 | 727.9219 | 82320.8657
120 | double | U7+S12 | 不操作（U7 基本策略） + 操作：开S29-2 | 212400 | 0 | 212400 | - | 6.3084e-06 | 81594.2836 | 727.9219 | 82322.2056
120 | double | U7+S13 | 不操作（U7 基本策略） + 不操作（S13 基本策略） | 1258600 | 0 | 1258600 | - | 6.3084e-06 | 81602.2234 | 727.9219 | 82330.1453
120 | double | U7+S14 | 不操作（U7 基本策略） + 不操作（S14 基本策略） | 1191600 | 0 | 1191600 | - | 6.3084e-06 | 81609.7404 | 727.9219 | 82337.6624
120 | double | U7+S15 | 不操作（U7 基本策略） + 不操作（S15 基本策略） | 781600 | 0 | 781600 | - | 6.3084e-06 | 81614.6711 | 727.9219 | 82342.593
120 | double | U7+S16 | 不操作（U7 基本策略） + 不操作（S16 基本策略） | 442600 | 0 | 442600 | - | 6.3084e-06 | 81617.4631 | 727.9219 | 82345.3851
120 | double | U7+S17 | 不操作（U7 基本策略） + 不操作（S17 基本策略） | 1161600 | 0 | 1161600 | - | 6.3084e-06 | 81624.791 | 727.9219 | 82352.7129
120 | double | U7+S18 | 不操作（U7 基本策略） + 不操作（S18 基本策略） | 747300 | 0 | 747300 | - | 6.3084e-06 | 81629.5052 | 727.9219 | 82357.4272
120 | double | U7+S19 | 不操作（U7 基本策略） + 不操作（S19 基本策略） | 903400 | 0 | 903400 | - | 6.3084e-06 | 81635.2042 | 727.9219 | 82363.1261
120 | double | U7+S20 | 不操作（U7 基本策略） + 不操作（S20 基本策略） | 478600 | 0 | 478600 | - | 6.3084e-06 | 81638.2234 | 727.9219 | 82366.1453
120 | double | U7+S21 | 不操作（U7 基本策略） + 不操作（S21 基本策略） | 1302300 | 0 | 1302300 | - | 6.3084e-06 | 81646.4388 | 727.9219 | 82374.3607
120 | double | U7+S22 | 不操作（U7 基本策略） + 不操作（S22 基本策略） | 493800 | 0 | 493800 | - | 6.3084e-06 | 81649.5539 | 727.9219 | 82377.4758
120 | double | U7+S23 | 不操作（U7 基本策略） + 不操作（S23 基本策略） | 1617200 | 0 | 1617200 | - | 6.3084e-06 | 81659.7558 | 727.9219 | 82387.6777
120 | double | U7+S24 | 不操作（U7 基本策略） + 不操作（S24 基本策略） | 627800 | 0 | 627800 | - | 6.3084e-06 | 81663.7162 | 727.9219 | 82391.6381
120 | double | U7+S25 | 不操作（U7 基本策略） + 不操作（S25 基本策略） | 898900 | 0 | 898900 | - | 6.3084e-06 | 81669.3868 | 727.9219 | 82397.3087
120 | double | U7+S26 | 不操作（U7 基本策略） + 不操作（S26 基本策略） | 446900 | 0 | 446900 | - | 6.3084e-06 | 81672.206 | 727.9219 | 82400.128
120 | double | U7+S27 | 不操作（U7 基本策略） + 操作：开S62-3 | 212400 | 0 | 212400 | - | 6.3084e-06 | 81673.5459 | 727.9219 | 82401.4679
120 | double | U3+S20 | 不操作（U3 基本策略） + 不操作（S20 基本策略） | 306400 | 0 | 306400 | - | 6.3084e-06 | 81675.4788 | 727.9219 | 82403.4007
120 | double | U3+S21 | 不操作（U3 基本策略） + 不操作（S21 基本策略） | 1130100 | 0 | 1130100 | - | 6.3084e-06 | 81682.6079 | 727.9219 | 82410.5298
120 | double | U3+S22 | 不操作（U3 基本策略） + 不操作（S22 基本策略） | 321600 | 0 | 321600 | - | 6.3084e-06 | 81684.6367 | 727.9219 | 82412.5586
120 | double | U3+S23 | 不操作（U3 基本策略） + 不操作（S23 基本策略） | 1445000 | 0 | 1445000 | - | 6.3084e-06 | 81693.7523 | 727.9219 | 82421.6742
120 | double | U3+S24 | 不操作（U3 基本策略） + 不操作（S24 基本策略） | 455600 | 0 | 455600 | - | 6.3084e-06 | 81696.6264 | 727.9219 | 82424.5483
120 | double | U3+S25 | 不操作（U3 基本策略） + 不操作（S25 基本策略） | 726700 | 0 | 726700 | - | 6.3084e-06 | 81701.2107 | 727.9219 | 82429.1326
120 | double | U3+S26 | 不操作（U3 基本策略） + 不操作（S26 基本策略） | 274700 | 0 | 274700 | - | 6.3084e-06 | 81702.9436 | 727.9219 | 82430.8655
120 | double | U3+S27 | 不操作（U3 基本策略） + 操作：开S62-3 | 40200 | 0 | 40200 | - | 6.3084e-06 | 81703.1972 | 727.9219 | 82431.1191
120 | double | U3+S28 | 不操作（U3 基本策略） + 不操作（S28 基本策略） | 282750 | 0 | 282750 | - | 6.3084e-06 | 81704.9809 | 727.9219 | 82432.9028
120 | double | U3+S29 | 不操作（U3 基本策略） + 操作：开S62-3 | 40200 | 0 | 40200 | - | 6.3084e-06 | 81705.2345 | 727.9219 | 82433.1564
120 | double | U3+S13-1 | 不操作（U3 基本策略） + 不操作（S13-1 基本策略） | 40200 | 0 | 40200 | - | 6.3084e-06 | 81705.4881 | 727.9219 | 82433.41
120 | double | U3+S29-2 | 不操作（U3 基本策略） + 不操作（S29-2 基本策略） | 40200 | 0 | 40200 | - | 6.3084e-06 | 81705.7417 | 727.9219 | 82433.6636
120 | double | U3+S62-3 | 不操作（U3 基本策略） + 不操作（S62-3 基本策略） | 40200 | 0 | 40200 | - | 6.3084e-06 | 81705.9953 | 727.9219 | 82433.9172
120 | double | U3+CB1 | 不操作（U3 基本策略） + 操作：关S3+开S13-1+开S29-2 | 40200 | 0 | 40200 | - | 6.3084e-06 | 81706.2489 | 727.9219 | 82434.1708
120 | double | U3+CB2 | 不操作（U3 基本策略） + 操作：关S11+开S62-3+开S29-2 | 40200 | 490001.1555 | 530201.1555 | - | 6.3084e-06 | 81706.5025 | 731.0131 | 82437.5155
120 | double | U3+CB3 | 不操作（U3 基本策略） + 操作：开S13-1+开S29-2 | 40200 | 0 | 40200 | - | 6.3084e-06 | 81706.7561 | 731.0131 | 82437.7691
120 | double | U3+DG1 | 不操作（U3 基本策略） + 不操作（DG1 基本策略） | 40200 | 0 | 40200 | - | 1.5819e-05 | 81707.392 | 731.0131 | 82438.405
120 | double | U3+DG2 | 不操作（U3 基本策略） + 不操作（DG2 基本策略） | 40200 | 0 | 40200 | - | 1.5819e-05 | 81708.0279 | 731.0131 | 82439.0409
120 | double | U3+DG3 | 不操作（U3 基本策略） + 不操作（DG3 基本策略） | 40200 | 0 | 40200 | - | 1.5819e-05 | 81708.6638 | 731.0131 | 82439.6768
120 | double | U3+DG4 | 不操作（U3 基本策略） + 不操作（DG4 基本策略） | 40200 | 0 | 40200 | - | 1.5819e-05 | 81709.2997 | 731.0131 | 82440.3127
120 | double | U3+DG5 | 不操作（U3 基本策略） + 不操作（DG5 基本策略） | 40200 | 0 | 40200 | - | 1.5819e-05 | 81709.9356 | 731.0131 | 82440.9486
120 | double | U3+DG6 | 不操作（U3 基本策略） + 不操作（DG6 基本策略） | 40200 | 0 | 40200 | - | 1.5819e-05 | 81710.5715 | 731.0131 | 82441.5846
120 | double | U3+DG7 | 不操作（U3 基本策略） + 不操作（DG7 基本策略） | 40200 | 0 | 40200 | - | 1.5819e-05 | 81711.2074 | 731.0131 | 82442.2205
120 | double | U3+DG8 | 不操作（U3 基本策略） + 不操作（DG8 基本策略） | 40200 | 0 | 40200 | - | 1.5819e-05 | 81711.8433 | 731.0131 | 82442.8564
120 | double | U4+S1 | 不操作（U4 基本策略） + 操作：开S29-2 | 40200 | 0 | 40200 | - | 6.3084e-06 | 81712.0969 | 731.0131 | 82443.11
120 | double | U4+S2 | 不操作（U4 基本策略） + 操作：开S62-3+开S13-1 | 40200 | 0 | 40200 | - | 6.3084e-06 | 81712.3505 | 731.0131 | 82443.3636
120 | double | U4+S3 | 不操作（U4 基本策略） + 操作：开S13-1 | 40200 | 0 | 40200 | - | 6.3084e-06 | 81712.6041 | 731.0131 | 82443.6171
120 | double | U4+S4 | 不操作（U4 基本策略） + 操作：开S13-1 | 40200 | 0 | 40200 | - | 6.3084e-06 | 81712.8577 | 731.0131 | 82443.8707
120 | double | U4+S5 | 不操作（U4 基本策略） + 操作：开S13-1 | 40200 | 0 | 40200 | - | 6.3084e-06 | 81713.1113 | 731.0131 | 82444.1243
120 | double | U4+S6 | 不操作（U4 基本策略） + 不操作（S6 基本策略） | 1938900 | 0 | 1938900 | - | 6.3084e-06 | 81725.3426 | 731.0131 | 82456.3557
120 | double | U6+S11 | 不操作（U6 基本策略） + 操作：开S29-2 | 40200 | 0 | 40200 | - | 6.3084e-06 | 81725.5962 | 731.0131 | 82456.6093
120 | double | U6+S12 | 不操作（U6 基本策略） + 操作：开S29-2 | 40200 | 0 | 40200 | - | 6.3084e-06 | 81725.8498 | 731.0131 | 82456.8629
120 | double | U6+S13 | 不操作（U6 基本策略） + 不操作（S13 基本策略） | 1086400 | 0 | 1086400 | - | 6.3084e-06 | 81732.7032 | 731.0131 | 82463.7163
120 | double | U6+S14 | 不操作（U6 基本策略） + 不操作（S14 基本策略） | 1019400 | 0 | 1019400 | - | 6.3084e-06 | 81739.134 | 731.0131 | 82470.147
120 | double | U6+S15 | 不操作（U6 基本策略） + 不操作（S15 基本策略） | 609400 | 0 | 609400 | - | 6.3084e-06 | 81742.9783 | 731.0131 | 82473.9914
120 | double | U6+S16 | 不操作（U6 基本策略） + 不操作（S16 基本策略） | 270400 | 0 | 270400 | - | 6.3084e-06 | 81744.6841 | 731.0131 | 82475.6972
120 | double | U6+S17 | 不操作（U6 基本策略） + 不操作（S17 基本策略） | 989400 | 0 | 989400 | - | 6.3084e-06 | 81750.9256 | 731.0131 | 82481.9387
120 | double | U6+S18 | 不操作（U6 基本策略） + 不操作（S18 基本策略） | 575100 | 0 | 575100 | - | 6.3084e-06 | 81754.5536 | 731.0131 | 82485.5666
120 | double | U6+S19 | 不操作（U6 基本策略） + 不操作（S19 基本策略） | 731200 | 0 | 731200 | - | 6.3084e-06 | 81759.1663 | 731.0131 | 82490.1793
120 | double | U6+S20 | 不操作（U6 基本策略） + 不操作（S20 基本策略） | 306400 | 0 | 306400 | - | 6.3084e-06 | 81761.0991 | 731.0131 | 82492.1122
120 | double | U6+S21 | 不操作（U6 基本策略） + 不操作（S21 基本策略） | 1130100 | 0 | 1130100 | - | 6.3084e-06 | 81768.2283 | 731.0131 | 82499.2413
120 | double | U6+S22 | 不操作（U6 基本策略） + 不操作（S22 基本策略） | 321600 | 0 | 321600 | - | 6.3084e-06 | 81770.257 | 731.0131 | 82501.2701
120 | double | U6+S23 | 不操作（U6 基本策略） + 不操作（S23 基本策略） | 1445000 | 0 | 1445000 | - | 6.3084e-06 | 81779.3726 | 731.0131 | 82510.3857
120 | double | U6+S24 | 不操作（U6 基本策略） + 不操作（S24 基本策略） | 455600 | 0 | 455600 | - | 6.3084e-06 | 81782.2467 | 731.0131 | 82513.2598
120 | double | U6+S25 | 不操作（U6 基本策略） + 不操作（S25 基本策略） | 726700 | 0 | 726700 | - | 6.3084e-06 | 81786.831 | 731.0131 | 82517.8441
120 | double | U6+S26 | 不操作（U6 基本策略） + 不操作（S26 基本策略） | 274700 | 0 | 274700 | - | 6.3084e-06 | 81788.5639 | 731.0131 | 82519.577
120 | double | U6+S27 | 不操作（U6 基本策略） + 操作：开S62-3 | 40200 | 0 | 40200 | - | 6.3084e-06 | 81788.8175 | 731.0131 | 82519.8306
120 | double | U6+S28 | 不操作（U6 基本策略） + 不操作（S28 基本策略） | 282750 | 0 | 282750 | - | 6.3084e-06 | 81790.6012 | 731.0131 | 82521.6143
120 | double | U6+S29 | 不操作（U6 基本策略） + 操作：开S62-3 | 40200 | 0 | 40200 | - | 6.3084e-06 | 81790.8548 | 731.0131 | 82521.8679
120 | double | U6+S13-1 | 不操作（U6 基本策略） + 不操作（S13-1 基本策略） | 40200 | 0 | 40200 | - | 6.3084e-06 | 81791.1084 | 731.0131 | 82522.1215
120 | double | U6+S29-2 | 不操作（U6 基本策略） + 不操作（S29-2 基本策略） | 40200 | 0 | 40200 | - | 6.3084e-06 | 81791.362 | 731.0131 | 82522.3751
120 | double | U6+S62-3 | 不操作（U6 基本策略） + 不操作（S62-3 基本策略） | 40200 | 0 | 40200 | - | 6.3084e-06 | 81791.6156 | 731.0131 | 82522.6287
120 | double | U6+CB1 | 不操作（U6 基本策略） + 操作：关S2+开S13-1+开S29-2 | 40200 | 0 | 40200 | - | 6.3084e-06 | 81791.8692 | 731.0131 | 82522.8823
120 | double | U6+CB2 | 不操作（U6 基本策略） + 操作：关S11+开S62-3+开S29-2 | 40200 | 490001.1555 | 530201.1555 | - | 6.3084e-06 | 81792.1228 | 734.1042 | 82526.227
120 | double | U6+CB3 | 不操作（U6 基本策略） + 操作：开S13-1+开S29-2 | 40200 | 0 | 40200 | - | 6.3084e-06 | 81792.3764 | 734.1042 | 82526.4806
120 | double | U6+DG1 | 不操作（U6 基本策略） + 不操作（DG1 基本策略） | 40200 | 0 | 40200 | - | 1.5819e-05 | 81793.0123 | 734.1042 | 82527.1165
120 | double | U6+DG2 | 不操作（U6 基本策略） + 不操作（DG2 基本策略） | 40200 | 0 | 40200 | - | 1.5819e-05 | 81793.6482 | 734.1042 | 82527.7524
120 | double | U6+DG3 | 不操作（U6 基本策略） + 不操作（DG3 基本策略） | 40200 | 0 | 40200 | - | 1.5819e-05 | 81794.2841 | 734.1042 | 82528.3883
120 | double | U6+DG4 | 不操作（U6 基本策略） + 不操作（DG4 基本策略） | 40200 | 0 | 40200 | - | 1.5819e-05 | 81794.92 | 734.1042 | 82529.0242
120 | double | U6+DG5 | 不操作（U6 基本策略） + 不操作（DG5 基本策略） | 40200 | 0 | 40200 | - | 1.5819e-05 | 81795.5559 | 734.1042 | 82529.6601
120 | double | U8+S15 | 不操作（U8 基本策略） + 不操作（S15 基本策略） | 609400 | 0 | 609400 | - | 6.3084e-06 | 81799.4003 | 734.1042 | 82533.5044
120 | double | U8+S16 | 不操作（U8 基本策略） + 不操作（S16 基本策略） | 270400 | 0 | 270400 | - | 6.3084e-06 | 81801.1061 | 734.1042 | 82535.2102
120 | double | U8+S17 | 不操作（U8 基本策略） + 不操作（S17 基本策略） | 989400 | 0 | 989400 | - | 6.3084e-06 | 81807.3476 | 734.1042 | 82541.4517
120 | double | U8+S18 | 不操作（U8 基本策略） + 不操作（S18 基本策略） | 575100 | 0 | 575100 | - | 6.3084e-06 | 81810.9755 | 734.1042 | 82545.0797
120 | double | U8+S19 | 不操作（U8 基本策略） + 不操作（S19 基本策略） | 731200 | 0 | 731200 | - | 6.3084e-06 | 81815.5882 | 734.1042 | 82549.6924
120 | double | U8+S20 | 不操作（U8 基本策略） + 不操作（S20 基本策略） | 306400 | 0 | 306400 | - | 6.3084e-06 | 81817.5211 | 734.1042 | 82551.6253
120 | double | U8+S21 | 不操作（U8 基本策略） + 不操作（S21 基本策略） | 1130100 | 0 | 1130100 | - | 6.3084e-06 | 81824.6502 | 734.1042 | 82558.7544
120 | double | U8+S22 | 不操作（U8 基本策略） + 不操作（S22 基本策略） | 321600 | 0 | 321600 | - | 6.3084e-06 | 81826.679 | 734.1042 | 82560.7831
120 | double | U8+S23 | 不操作（U8 基本策略） + 不操作（S23 基本策略） | 1445000 | 0 | 1445000 | - | 6.3084e-06 | 81835.7946 | 734.1042 | 82569.8987
120 | double | U8+S24 | 不操作（U8 基本策略） + 不操作（S24 基本策略） | 455600 | 0 | 455600 | - | 6.3084e-06 | 81838.6687 | 734.1042 | 82572.7728
120 | double | U8+S25 | 不操作（U8 基本策略） + 不操作（S25 基本策略） | 726700 | 0 | 726700 | - | 6.3084e-06 | 81843.253 | 734.1042 | 82577.3571
120 | double | U8+S26 | 不操作（U8 基本策略） + 不操作（S26 基本策略） | 274700 | 0 | 274700 | - | 6.3084e-06 | 81844.9859 | 734.1042 | 82579.0901
120 | double | U8+S27 | 不操作（U8 基本策略） + 操作：开S62-3 | 40200 | 0 | 40200 | - | 6.3084e-06 | 81845.2395 | 734.1042 | 82579.3437
120 | double | U8+S28 | 不操作（U8 基本策略） + 不操作（S28 基本策略） | 282750 | 0 | 282750 | - | 6.3084e-06 | 81847.0232 | 734.1042 | 82581.1273
120 | double | U8+S29 | 不操作（U8 基本策略） + 操作：开S62-3 | 40200 | 0 | 40200 | - | 6.3084e-06 | 81847.2768 | 734.1042 | 82581.3809
120 | double | U8+S13-1 | 不操作（U8 基本策略） + 不操作（S13-1 基本策略） | 40200 | 0 | 40200 | - | 6.3084e-06 | 81847.5304 | 734.1042 | 82581.6345
120 | double | U8+S29-2 | 不操作（U8 基本策略） + 不操作（S29-2 基本策略） | 40200 | 0 | 40200 | - | 6.3084e-06 | 81847.784 | 734.1042 | 82581.8881
120 | double | U8+S62-3 | 不操作（U8 基本策略） + 不操作（S62-3 基本策略） | 40200 | 0 | 40200 | - | 6.3084e-06 | 81848.0376 | 734.1042 | 82582.1417
120 | double | U8+CB1 | 不操作（U8 基本策略） + 操作：关S2+开S13-1+开S29-2 | 40200 | 0 | 40200 | - | 6.3084e-06 | 81848.2912 | 734.1042 | 82582.3953
120 | double | U8+CB2 | 不操作（U8 基本策略） + 操作：关S11+开S62-3+开S29-2 | 40200 | 490001.1555 | 530201.1555 | - | 6.3084e-06 | 81848.5448 | 737.1953 | 82585.74
120 | double | U8+CB3 | 不操作（U8 基本策略） + 操作：开S13-1+开S29-2 | 40200 | 0 | 40200 | - | 6.3084e-06 | 81848.7984 | 737.1953 | 82585.9936
120 | double | U8+DG1 | 不操作（U8 基本策略） + 不操作（DG1 基本策略） | 40200 | 0 | 40200 | - | 1.5819e-05 | 81849.4343 | 737.1953 | 82586.6295
120 | double | U8+DG2 | 不操作（U8 基本策略） + 不操作（DG2 基本策略） | 40200 | 0 | 40200 | - | 1.5819e-05 | 81850.0702 | 737.1953 | 82587.2655
120 | double | U8+DG3 | 不操作（U8 基本策略） + 不操作（DG3 基本策略） | 40200 | 0 | 40200 | - | 1.5819e-05 | 81850.7061 | 737.1953 | 82587.9014
120 | double | U8+DG4 | 不操作（U8 基本策略） + 不操作（DG4 基本策略） | 40200 | 0 | 40200 | - | 1.5819e-05 | 81851.342 | 737.1953 | 82588.5373
120 | double | U8+DG5 | 不操作（U8 基本策略） + 不操作（DG5 基本策略） | 40200 | 0 | 40200 | - | 1.5819e-05 | 81851.9779 | 737.1953 | 82589.1732
120 | double | U8+DG6 | 不操作（U8 基本策略） + 不操作（DG6 基本策略） | 40200 | 0 | 40200 | - | 1.5819e-05 | 81852.6138 | 737.1953 | 82589.8091
120 | double | U8+DG7 | 不操作（U8 基本策略） + 不操作（DG7 基本策略） | 40200 | 0 | 40200 | - | 1.5819e-05 | 81853.2497 | 737.1953 | 82590.445
120 | double | U8+DG8 | 不操作（U8 基本策略） + 不操作（DG8 基本策略） | 40200 | 0 | 40200 | - | 1.5819e-05 | 81853.8856 | 737.1953 | 82591.0809
120 | double | U9+S1 | 不操作（U9 基本策略） + 操作：开S29-2 | 424800 | 0 | 424800 | - | 6.3084e-06 | 81856.5654 | 737.1953 | 82593.7607
120 | double | L51+U61 | 不操作（L51 基本策略） + 不操作（U61 基本策略） | 553100 | 0 | 553100 | - | 2.0159e-06 | 81857.6804 | 737.1953 | 82594.8757
120 | double | L51+U62 | 不操作（L51 基本策略） + 不操作（U62 基本策略） | 314900 | 0 | 314900 | - | 2.0159e-06 | 81858.3152 | 737.1953 | 82595.5105
120 | double | L51+S1 | 不操作（L51 基本策略） + 操作：开S29-2 | 234500 | 0 | 234500 | - | 8.0395e-07 | 81858.5038 | 737.1953 | 82595.699
120 | double | L51+S2 | 不操作（L51 基本策略） + 操作：开S13-1 | 234500 | 0 | 234500 | - | 8.0395e-07 | 81858.6923 | 737.1953 | 82595.8876
120 | double | L51+S3 | 不操作（L51 基本策略） + 操作：开S13-1 | 234500 | 0 | 234500 | - | 8.0395e-07 | 81858.8808 | 737.1953 | 82596.0761
120 | double | L51+S4 | 不操作（L51 基本策略） + 操作：开S13-1 | 234500 | 0 | 234500 | - | 8.0395e-07 | 81859.0693 | 737.1953 | 82596.2646
120 | double | L51+S5 | 不操作（L51 基本策略） + 操作：开S13-1 | 234500 | 0 | 234500 | - | 8.0395e-07 | 81859.2579 | 737.1953 | 82596.4531
120 | double | L51+S6 | 开DG1 + 断S7 + 不操作（S6 基本策略） | 1862000 | 0 | 1862000 | - | 8.0395e-07 | 81860.7548 | 737.1953 | 82597.9501
120 | double | L51+S7 | 开DG1 + 断S7 + 不操作（S7 基本策略） | 234500 | 0 | 234500 | - | 8.0395e-07 | 81860.9433 | 737.1953 | 82598.1386
120 | double | L51+S8 | 不操作（L51 基本策略） + 操作：开S29-2 | 234500 | 0 | 234500 | - | 8.0395e-07 | 81861.1319 | 737.1953 | 82598.3271
120 | double | L51+S9 | 开DG2 + 断S10 + 不操作（S9 基本策略） | 274700 | 0 | 274700 | - | 8.0395e-07 | 81861.3527 | 737.1953 | 82598.548
120 | double | L51+S10 | 开DG2 + 断S10 + 不操作（S10 基本策略） | 234500 | 0 | 234500 | - | 8.0395e-07 | 81861.5412 | 737.1953 | 82598.7365
120 | double | L51+S11 | 不操作（L51 基本策略） + 操作：开S29-2 | 234500 | 0 | 234500 | - | 8.0395e-07 | 81861.7298 | 737.1953 | 82598.925
120 | double | L51+S12 | 不操作（L51 基本策略） + 操作：开S29-2 | 234500 | 0 | 234500 | - | 8.0395e-07 | 81861.9183 | 737.1953 | 82599.1136
120 | double | L51+S13 | 不操作（L51 基本策略） + 不操作（S13 基本策略） | 1280700 | 0 | 1280700 | - | 8.0395e-07 | 81862.9479 | 737.1953 | 82600.1432
120 | double | L51+S14 | 不操作（L51 基本策略） + 不操作（S14 基本策略） | 1213700 | 0 | 1213700 | - | 8.0395e-07 | 81863.9237 | 737.1953 | 82601.1189
120 | double | L51+S15 | 不操作（L51 基本策略） + 不操作（S15 基本策略） | 803700 | 0 | 803700 | - | 8.0395e-07 | 81864.5698 | 737.1953 | 82601.7651
120 | double | L51+S16 | 不操作（L51 基本策略） + 不操作（S16 基本策略） | 464700 | 0 | 464700 | - | 8.0395e-07 | 81864.9434 | 737.1953 | 82602.1387
120 | double | L51+S17 | 不操作（L51 基本策略） + 不操作（S17 基本策略） | 1183700 | 0 | 1183700 | - | 8.0395e-07 | 81865.895 | 737.1953 | 82603.0903
120 | double | L51+S18 | 不操作（L51 基本策略） + 不操作（S18 基本策略） | 769400 | 0 | 769400 | - | 8.0395e-07 | 81866.5136 | 737.1953 | 82603.7089
120 | double | L51+S19 | 不操作（L51 基本策略） + 不操作（S19 基本策略） | 925500 | 0 | 925500 | - | 8.0395e-07 | 81867.2576 | 737.1953 | 82604.4529
120 | double | L51+S20 | 不操作（L51 基本策略） + 不操作（S20 基本策略） | 500700 | 0 | 500700 | - | 8.0395e-07 | 81867.6602 | 737.1953 | 82604.8555
120 | double | L51+S21 | 不操作（L51 基本策略） + 不操作（S21 基本策略） | 1324400 | 0 | 1324400 | - | 8.0395e-07 | 81868.7249 | 737.1953 | 82605.9202
120 | double | L51+S22 | 不操作（L51 基本策略） + 不操作（S22 基本策略） | 515900 | 0 | 515900 | - | 8.0395e-07 | 81869.1397 | 737.1953 | 82606.335
120 | double | L51+S23 | 开DG7 + 断S24 + 不操作（S23 基本策略） | 1639300 | 0 | 1639300 | - | 8.0395e-07 | 81870.4576 | 737.1953 | 82607.6529
120 | double | L51+S24 | 不操作（L51 基本策略） + 不操作（S24 基本策略） | 649900 | 0 | 649900 | - | 8.0395e-07 | 81870.9801 | 737.1953 | 82608.1754
120 | double | L51+S25 | 不操作（L51 基本策略） + 不操作（S25 基本策略） | 686500 | 0 | 686500 | - | 8.0395e-07 | 81871.532 | 737.1953 | 82608.7273
120 | double | L51+S26 | 不操作（L51 基本策略） + 不操作（S26 基本策略） | 234500 | 0 | 234500 | - | 8.0395e-07 | 81871.7205 | 737.1953 | 82608.9158
120 | double | L51+S27 | 不操作（L51 基本策略） + 操作：开S62-3 | 234500 | 0 | 234500 | - | 8.0395e-07 | 81871.9091 | 737.1953 | 82609.1043
120 | double | L51+S28 | 不操作（L51 基本策略） + 不操作（S28 基本策略） | 477050 | 0 | 477050 | - | 8.0395e-07 | 81872.2926 | 737.1953 | 82609.4879
120 | double | L57+U1 | 操作：开S62-3 + 不操作（U1 基本策略） | 26800 | 0 | 26800 | - | 1.6582e-05 | 81872.737 | 737.1953 | 82609.9323
120 | double | L57+U2 | 操作：开S62-3 + 不操作（U2 基本策略） | 40200 | 0 | 40200 | - | 1.6582e-05 | 81873.4036 | 737.1953 | 82610.5988
120 | double | L57+U3 | 操作：开S62-3 + 不操作（U3 基本策略） | 40200 | 0 | 40200 | - | 1.6582e-05 | 81874.0701 | 737.1953 | 82611.2654
120 | double | L57+U4 | 操作：开S62-3 + 不操作（U4 基本策略） | 40200 | 0 | 40200 | - | 1.6582e-05 | 81874.7367 | 737.1953 | 82611.932
120 | double | L57+U5 | 操作：开S62-3 + 不操作（U5 基本策略） | 67000 | 0 | 67000 | - | 1.6582e-05 | 81875.8477 | 737.1953 | 82613.043
120 | double | L57+U6 | 操作：开S62-3 + 不操作（U6 基本策略） | 40200 | 0 | 40200 | - | 1.6582e-05 | 81876.5143 | 737.1953 | 82613.7096
120 | double | L57+U7 | 操作：开S62-3 + 不操作（U7 基本策略） | 212400 | 0 | 212400 | - | 1.6582e-05 | 81880.0363 | 737.1953 | 82617.2316
120 | double | L57+U8 | 操作：开S62-3 + 不操作（U8 基本策略） | 40200 | 0 | 40200 | - | 1.6582e-05 | 81880.7029 | 737.1953 | 82617.8981
120 | double | L57+U9 | 操作：开S62-3 + 不操作（U9 基本策略） | 424800 | 0 | 424800 | - | 1.6582e-05 | 81887.7468 | 737.1953 | 82624.9421
120 | double | L57+U10 | 操作：开S62-3 + 不操作（U10 基本策略） | 134000 | 0 | 134000 | - | 1.6582e-05 | 81889.9688 | 737.1953 | 82627.164
120 | double | L57+U11 | 操作：开S62-3 + 不操作（U11 基本策略） | 339000 | 0 | 339000 | - | 1.6582e-05 | 81895.59 | 737.1953 | 82632.7853
120 | double | L57+U12 | 操作：开S62-3 + 不操作（U12 基本策略） | 708000 | 0 | 708000 | - | 1.6582e-05 | 81907.3299 | 737.1953 | 82644.5252
120 | double | L57+U13 | 操作：开S62-3 + 不操作（U13 基本策略） | 40200 | 0 | 40200 | - | 1.6582e-05 | 81907.9965 | 737.1953 | 82645.1918
120 | double | L57+U14 | 操作：开S62-3 + 不操作（U14 基本策略） | 1486800 | 0 | 1486800 | - | 1.6582e-05 | 81932.6503 | 737.1953 | 82669.8456
120 | double | L57+U15 | 操作：开S62-3 + 不操作（U15 基本策略） | 140700 | 0 | 140700 | - | 1.6582e-05 | 81934.9834 | 737.1953 | 82672.1786
120 | double | L57+U16 | 操作：开S62-3 + 不操作（U16 基本策略） | 271200 | 0 | 271200 | - | 1.6582e-05 | 81939.4803 | 737.1953 | 82676.6756
120 | double | L57+U17 | 操作：开S62-3 + 不操作（U17 基本策略） | 26800 | 0 | 26800 | - | 1.6582e-05 | 81939.9247 | 737.1953 | 82677.12
120 | double | L57+U18 | 操作：开S62-3 + 不操作（U18 基本策略） | 354000 | 0 | 354000 | - | 1.6582e-05 | 81945.7947 | 737.1953 | 82682.99
120 | double | L57+U19 | 操作：开S62-3 + 不操作（U19 基本策略） | 16080 | 0 | 16080 | - | 1.6582e-05 | 81946.0613 | 737.1953 | 82683.2566
120 | double | L57+U20 | 操作：开S62-3 + 不操作（U20 基本策略） | 40200 | 0 | 40200 | - | 1.6582e-05 | 81946.7279 | 737.1953 | 82683.9232
120 | double | L57+U21 | 操作：开S62-3 + 不操作（U21 基本策略） | 212400 | 0 | 212400 | - | 1.6582e-05 | 81950.2499 | 737.1953 | 82687.4452
120 | double | L57+U22 | 操作：开S62-3 + 不操作（U22 基本策略） | 40200 | 0 | 40200 | - | 1.6582e-05 | 81950.9165 | 737.1953 | 82688.1118
120 | double | L57+U23 | 操作：开S62-3 + 不操作（U23 基本策略） | 40200 | 0 | 40200 | - | 1.6582e-05 | 81951.5831 | 737.1953 | 82688.7783
120 | double | L57+U24 | 操作：开S62-3 + 不操作（U24 基本策略） | 26800 | 0 | 26800 | - | 1.6582e-05 | 81952.0275 | 737.1953 | 82689.2227
120 | double | L57+U25 | 操作：开S62-3 + 不操作（U25 基本策略） | 40200 | 0 | 40200 | - | 1.6582e-05 | 81952.694 | 737.1953 | 82689.8893
120 | double | L57+U26 | 操作：开S62-3 + 不操作（U26 基本策略） | 26800 | 0 | 26800 | - | 1.6582e-05 | 81953.1384 | 737.1953 | 82690.3337
120 | double | L57+U27 | 操作：开S62-3 + 不操作（U27 基本策略） | 135600 | 0 | 135600 | - | 1.6582e-05 | 81955.3869 | 737.1953 | 82692.5822
120 | double | L57+U28 | 操作：开S62-3 + 不操作（U28 基本策略） | 67000 | 0 | 67000 | - | 1.6582e-05 | 81956.4979 | 737.1953 | 82693.6932
120 | double | L57+U29 | 操作：开S62-3 + 不操作（U29 基本策略） | 212400 | 0 | 212400 | - | 1.6582e-05 | 81960.0199 | 737.1953 | 82697.2152
120 | double | L57+U30 | 操作：开S62-3 + 不操作（U30 基本策略） | 67000 | 0 | 67000 | - | 1.6582e-05 | 81961.1309 | 737.1953 | 82698.3261
120 | double | L41+U31 | 不操作（L41 基本策略） + 开DG7 + 断S24 | 3917400 | 0 | 3917400 | - | 3.1482e-07 | 81962.3641 | 737.1953 | 82699.5594
120 | double | L41+U32 | 不操作（L41 基本策略） + 开DG7 + 断S24 | 4354200 | 0 | 4354200 | - | 3.1482e-07 | 81963.7349 | 737.1953 | 82700.9302
120 | double | L41+U33 | 不操作（L41 基本策略） + 不操作（U33 基本策略） | 3985200 | 0 | 3985200 | - | 3.1482e-07 | 81964.9895 | 737.1953 | 82702.1848
120 | double | L41+U34 | 不操作（L41 基本策略） + 开DG7 + 断S24 | 3849600 | 0 | 3849600 | - | 3.1482e-07 | 81966.2015 | 737.1953 | 82703.3967
120 | double | L41+U35 | 不操作（L41 基本策略） + 开DG7 + 断S24 | 3673000 | 0 | 3673000 | - | 3.1482e-07 | 81967.3578 | 737.1953 | 82704.5531
120 | double | L41+U36 | 不操作（L41 基本策略） + 不操作（U36 基本策略） | 4000200 | 0 | 4000200 | - | 3.1482e-07 | 81968.6171 | 737.1953 | 82705.8124
120 | double | L41+U37 | 不操作（L41 基本策略） + 不操作（U37 基本策略） | 3706500 | 0 | 3706500 | - | 3.1482e-07 | 81969.784 | 737.1953 | 82706.9793
120 | double | L41+U38 | 不操作（L41 基本策略） + 开DG7 + 断S24 | 4120800 | 0 | 4120800 | - | 3.1482e-07 | 81971.0813 | 737.1953 | 82708.2766
120 | double | L41+U39 | 不操作（L41 基本策略） + 开DG7 + 断S24 | 3706500 | 0 | 3706500 | - | 3.1482e-07 | 81972.2482 | 737.1953 | 82709.4435
120 | double | L41+U40 | 不操作（L41 基本策略） + 不操作（U40 基本策略） | 4071000 | 0 | 4071000 | - | 3.1482e-07 | 81973.5298 | 737.1953 | 82710.7251
120 | double | L41+U41 | 不操作（L41 基本策略） + 不操作（U41 基本策略） | 3686400 | 0 | 3686400 | - | 3.1482e-07 | 81974.6904 | 737.1953 | 82711.8857
120 | double | L41+U42 | 不操作（L41 基本策略） + 不操作（U42 基本策略） | 3872200 | 0 | 3872200 | - | 3.1482e-07 | 81975.9094 | 737.1953 | 82713.1047
120 | double | L41+U43 | 不操作（L41 基本策略） + 不操作（U43 基本策略） | 3673000 | 0 | 3673000 | - | 3.1482e-07 | 81977.0658 | 737.1953 | 82714.2611
120 | double | L41+U44 | 不操作（L41 基本策略） + 不操作（U44 基本策略） | 3686400 | 0 | 3686400 | - | 3.1482e-07 | 81978.2263 | 737.1953 | 82715.4216
120 | double | L41+U45 | 不操作（L41 基本策略） + 不操作（U45 基本策略） | 4071000 | 0 | 4071000 | - | 3.1482e-07 | 81979.508 | 737.1953 | 82716.7032
120 | double | L41+U46 | 不操作（L41 基本策略） + 不操作（U46 基本策略） | 3746700 | 0 | 3746700 | - | 3.1482e-07 | 81980.6875 | 737.1953 | 82717.8828
120 | double | L41+U47 | 不操作（L41 基本策略） + 不操作（U47 基本策略） | 4354200 | 0 | 4354200 | - | 3.1482e-07 | 81982.0583 | 737.1953 | 82719.2536
120 | double | L41+U48 | 不操作（L41 基本策略） + 开DG7 + 断S24 | 3927600 | 0 | 3927600 | - | 3.1482e-07 | 81983.2948 | 737.1953 | 82720.49
120 | double | L41+U49 | 不操作（L41 基本策略） + 不操作（U49 基本策略） | 4595400 | 0 | 4595400 | - | 3.1482e-07 | 81984.7415 | 737.1953 | 82721.9368
120 | double | L41+U50 | 不操作（L41 基本策略） + 不操作（U50 基本策略） | 3686400 | 0 | 3686400 | - | 3.1482e-07 | 81985.902 | 737.1953 | 82723.0973
120 | double | L41+U51 | 不操作（L41 基本策略） + 开DG7 + 断S24 | 3927600 | 0 | 3927600 | - | 3.1482e-07 | 81987.1385 | 737.1953 | 82724.3338
120 | double | L41+U52 | 不操作（L41 基本策略） + 开DG7 + 断S24 | 3780200 | 0 | 3780200 | - | 3.1482e-07 | 81988.3286 | 737.1953 | 82725.5239
120 | double | L41+U53 | 不操作（L41 基本策略） + 不操作（U53 基本策略） | 4098200 | 0 | 4098200 | - | 3.1482e-07 | 81989.6188 | 737.1953 | 82726.8141
120 | double | L41+U54 | 不操作（L41 基本策略） + 开DG7 + 断S24 | 3746700 | 0 | 3746700 | - | 3.1482e-07 | 81990.7983 | 737.1953 | 82727.9936
120 | double | L41+U55 | 不操作（L41 基本策略） + 开DG7 + 断S24 | 3780200 | 0 | 3780200 | - | 3.1482e-07 | 81991.9884 | 737.1953 | 82729.1837
120 | double | L41+U56 | 不操作（L41 基本策略） + 不操作（U56 基本策略） | 3736600 | 0 | 3736600 | - | 3.1482e-07 | 81993.1648 | 737.1953 | 82730.36
120 | double | L41+U57 | 不操作（L41 基本策略） + 不操作（U57 基本策略） | 3726600 | 0 | 3726600 | - | 3.1482e-07 | 81994.338 | 737.1953 | 82731.5333
120 | double | L41+U58 | 不操作（L41 基本策略） + 不操作（U58 基本策略） | 3858600 | 0 | 3858600 | - | 3.1482e-07 | 81995.5527 | 737.1953 | 82732.748
120 | double | L41+U59 | 不操作（L41 基本策略） + 不操作（U59 基本策略） | 3676350 | 0 | 3676350 | - | 3.1482e-07 | 81996.7101 | 737.1953 | 82733.9054
120 | double | L41+U60 | 不操作（L41 基本策略） + 不操作（U60 基本策略） | 3686400 | 0 | 3686400 | - | 3.1482e-07 | 81997.8707 | 737.1953 | 82735.066
120 | double | U9+S2 | 不操作（U9 基本策略） + 操作：开S13-1 | 424800 | 0 | 424800 | - | 6.3084e-06 | 82000.5505 | 737.1953 | 82737.7458
120 | double | U9+S3 | 不操作（U9 基本策略） + 操作：开S13-1 | 424800 | 0 | 424800 | - | 6.3084e-06 | 82003.2303 | 737.1953 | 82740.4256
120 | double | U9+S4 | 不操作（U9 基本策略） + 操作：开S13-1 | 424800 | 0 | 424800 | - | 6.3084e-06 | 82005.9101 | 737.1953 | 82743.1054
120 | double | U9+S5 | 不操作（U9 基本策略） + 操作：开S13-1 | 424800 | 0 | 424800 | - | 6.3084e-06 | 82008.5899 | 737.1953 | 82745.7852
120 | double | U9+S6 | 不操作（U9 基本策略） + 不操作（S6 基本策略） | 2323500 | 0 | 2323500 | - | 6.3084e-06 | 82023.2474 | 737.1953 | 82760.4427
120 | double | U9+S7 | 不操作（U9 基本策略） + 不操作（S7 基本策略） | 696000 | 0 | 696000 | - | 6.3084e-06 | 82027.638 | 737.1953 | 82764.8333
120 | double | U9+S8 | 不操作（U9 基本策略） + 操作：开S29-2 | 424800 | 0 | 424800 | - | 6.3084e-06 | 82030.3178 | 737.1953 | 82767.5131
120 | double | U9+S9 | 不操作（U9 基本策略） + 不操作（S9 基本策略） | 717600 | 0 | 717600 | - | 6.3084e-06 | 82034.8447 | 737.1953 | 82772.04
120 | double | U9+S10 | 不操作（U9 基本策略） + 不操作（S10 基本策略） | 677400 | 0 | 677400 | - | 6.3084e-06 | 82039.118 | 737.1953 | 82776.3133
120 | double | U9+S11 | 不操作（U9 基本策略） + 操作：开S29-2 | 424800 | 0 | 424800 | - | 6.3084e-06 | 82041.7978 | 737.1953 | 82778.9931
120 | double | U9+S12 | 不操作（U9 基本策略） + 操作：开S29-2 | 424800 | 0 | 424800 | - | 6.3084e-06 | 82044.4776 | 737.1953 | 82781.6729
120 | double | U9+S13 | 不操作（U9 基本策略） + 不操作（S13 基本策略） | 1471000 | 0 | 1471000 | - | 6.3084e-06 | 82053.7573 | 737.1953 | 82790.9525
120 | double | U9+S14 | 不操作（U9 基本策略） + 不操作（S14 基本策略） | 1404000 | 0 | 1404000 | - | 6.3084e-06 | 82062.6142 | 737.1953 | 82799.8095
120 | double | U9+S15 | 不操作（U9 基本策略） + 不操作（S15 基本策略） | 994000 | 0 | 994000 | - | 6.3084e-06 | 82068.8848 | 737.1953 | 82806.08
120 | double | U9+S16 | 不操作（U9 基本策略） + 不操作（S16 基本策略） | 655000 | 0 | 655000 | - | 6.3084e-06 | 82073.0167 | 737.1953 | 82810.212
120 | double | U9+S17 | 不操作（U9 基本策略） + 不操作（S17 基本策略） | 1374000 | 0 | 1374000 | - | 6.3084e-06 | 82081.6845 | 737.1953 | 82818.8797
120 | double | U9+S18 | 不操作（U9 基本策略） + 不操作（S18 基本策略） | 959700 | 0 | 959700 | - | 6.3084e-06 | 82087.7386 | 737.1953 | 82824.9339
120 | double | U9+S19 | 不操作（U9 基本策略） + 不操作（S19 基本策略） | 1115800 | 0 | 1115800 | - | 6.3084e-06 | 82094.7775 | 737.1953 | 82831.9728
120 | double | U9+S20 | 不操作（U9 基本策略） + 不操作（S20 基本策略） | 691000 | 0 | 691000 | - | 6.3084e-06 | 82099.1366 | 737.1953 | 82836.3319
120 | double | U9+S21 | 不操作（U9 基本策略） + 不操作（S21 基本策略） | 1514700 | 0 | 1514700 | - | 6.3084e-06 | 82108.6919 | 737.1953 | 82845.8872
120 | double | U9+S22 | 不操作（U9 基本策略） + 不操作（S22 基本策略） | 706200 | 0 | 706200 | - | 6.3084e-06 | 82113.1469 | 737.1953 | 82850.3422
120 | double | U9+S23 | 不操作（U9 基本策略） + 不操作（S23 基本策略） | 1829600 | 0 | 1829600 | - | 6.3084e-06 | 82124.6887 | 737.1953 | 82861.884
120 | double | U9+S24 | 不操作（U9 基本策略） + 不操作（S24 基本策略） | 840200 | 0 | 840200 | - | 6.3084e-06 | 82129.989 | 737.1953 | 82867.1843
120 | double | U9+S25 | 不操作（U9 基本策略） + 不操作（S25 基本策略） | 1111300 | 0 | 1111300 | - | 6.3084e-06 | 82136.9995 | 737.1953 | 82874.1948
120 | double | U9+S26 | 不操作（U9 基本策略） + 不操作（S26 基本策略） | 659300 | 0 | 659300 | - | 6.3084e-06 | 82141.1586 | 737.1953 | 82878.3539
120 | double | U9+S27 | 不操作（U9 基本策略） + 操作：开S62-3 | 424800 | 0 | 424800 | - | 6.3084e-06 | 82143.8384 | 737.1953 | 82881.0337
120 | double | U9+S28 | 不操作（U9 基本策略） + 不操作（S28 基本策略） | 667350 | 0 | 667350 | - | 6.3084e-06 | 82148.0483 | 737.1953 | 82885.2436
120 | double | U9+S29 | 不操作（U9 基本策略） + 操作：开S62-3 | 424800 | 0 | 424800 | - | 6.3084e-06 | 82150.7281 | 737.1953 | 82887.9234
120 | double | U9+S13-1 | 不操作（U9 基本策略） + 不操作（S13-1 基本策略） | 424800 | 0 | 424800 | - | 6.3084e-06 | 82153.4079 | 737.1953 | 82890.6032
120 | double | U9+S29-2 | 不操作（U9 基本策略） + 不操作（S29-2 基本策略） | 424800 | 0 | 424800 | - | 6.3084e-06 | 82156.0877 | 737.1953 | 82893.283
120 | double | U5+S24 | 不操作（U5 基本策略） + 不操作（S24 基本策略） | 482400 | 0 | 482400 | - | 6.3084e-06 | 82159.1309 | 737.1953 | 82896.3262
120 | double | U5+S25 | 不操作（U5 基本策略） + 不操作（S25 基本策略） | 753500 | 0 | 753500 | - | 6.3084e-06 | 82163.8842 | 737.1953 | 82901.0795
120 | double | U5+S26 | 不操作（U5 基本策略） + 不操作（S26 基本策略） | 301500 | 0 | 301500 | - | 6.3084e-06 | 82165.7862 | 737.1953 | 82902.9815
120 | double | U5+S27 | 不操作（U5 基本策略） + 操作：开S62-3 | 67000 | 0 | 67000 | - | 6.3084e-06 | 82166.2089 | 737.1953 | 82903.4042
120 | double | U5+S28 | 不操作（U5 基本策略） + 不操作（S28 基本策略） | 309550 | 0 | 309550 | - | 6.3084e-06 | 82168.1616 | 737.1953 | 82905.3569
120 | double | U5+S29 | 不操作（U5 基本策略） + 操作：开S62-3 | 67000 | 0 | 67000 | - | 6.3084e-06 | 82168.5843 | 737.1953 | 82905.7796
120 | double | U5+S13-1 | 不操作（U5 基本策略） + 不操作（S13-1 基本策略） | 67000 | 0 | 67000 | - | 6.3084e-06 | 82169.007 | 737.1953 | 82906.2023
120 | double | U5+S29-2 | 不操作（U5 基本策略） + 不操作（S29-2 基本策略） | 67000 | 0 | 67000 | - | 6.3084e-06 | 82169.4296 | 737.1953 | 82906.6249
120 | double | U5+S62-3 | 不操作（U5 基本策略） + 不操作（S62-3 基本策略） | 67000 | 0 | 67000 | - | 6.3084e-06 | 82169.8523 | 737.1953 | 82907.0476
120 | double | U5+CB1 | 不操作（U5 基本策略） + 操作：关S3+开S13-1+开S29-2 | 67000 | 0 | 67000 | - | 6.3084e-06 | 82170.275 | 737.1953 | 82907.4702
120 | double | U5+CB2 | 不操作（U5 基本策略） + 操作：关S11+开S62-3+开S29-2 | 67000 | 490001.1555 | 557001.1555 | - | 6.3084e-06 | 82170.6976 | 740.2864 | 82910.984
120 | double | U5+CB3 | 不操作（U5 基本策略） + 操作：开S13-1+开S29-2 | 67000 | 0 | 67000 | - | 6.3084e-06 | 82171.1203 | 740.2864 | 82911.4067
120 | double | U5+DG1 | 不操作（U5 基本策略） + 不操作（DG1 基本策略） | 67000 | 0 | 67000 | - | 1.5819e-05 | 82172.1801 | 740.2864 | 82912.4665
120 | double | U5+DG2 | 不操作（U5 基本策略） + 不操作（DG2 基本策略） | 67000 | 0 | 67000 | - | 1.5819e-05 | 82173.24 | 740.2864 | 82913.5264
120 | double | U5+DG3 | 不操作（U5 基本策略） + 不操作（DG3 基本策略） | 67000 | 0 | 67000 | - | 1.5819e-05 | 82174.2998 | 740.2864 | 82914.5862
120 | double | U5+DG4 | 不操作（U5 基本策略） + 不操作（DG4 基本策略） | 67000 | 0 | 67000 | - | 1.5819e-05 | 82175.3596 | 740.2864 | 82915.646
120 | double | U5+DG5 | 不操作（U5 基本策略） + 不操作（DG5 基本策略） | 67000 | 0 | 67000 | - | 1.5819e-05 | 82176.4195 | 740.2864 | 82916.7059
120 | double | U5+DG6 | 不操作（U5 基本策略） + 不操作（DG6 基本策略） | 67000 | 0 | 67000 | - | 1.5819e-05 | 82177.4793 | 740.2864 | 82917.7657
120 | double | U5+DG7 | 不操作（U5 基本策略） + 不操作（DG7 基本策略） | 67000 | 0 | 67000 | - | 1.5819e-05 | 82178.5392 | 740.2864 | 82918.8256
120 | double | U5+DG8 | 不操作（U5 基本策略） + 不操作（DG8 基本策略） | 67000 | 0 | 67000 | - | 1.5819e-05 | 82179.599 | 740.2864 | 82919.8854
120 | double | U6+S1 | 不操作（U6 基本策略） + 操作：开S29-2 | 40200 | 0 | 40200 | - | 6.3084e-06 | 82179.8526 | 740.2864 | 82920.139
120 | double | U6+S2 | 不操作（U6 基本策略） + 操作：开S13-1 | 40200 | 0 | 40200 | - | 6.3084e-06 | 82180.1062 | 740.2864 | 82920.3926
120 | double | U6+S3 | 不操作（U6 基本策略） + 操作：开S13-1 | 40200 | 0 | 40200 | - | 6.3084e-06 | 82180.3598 | 740.2864 | 82920.6462
120 | double | U6+S4 | 不操作（U6 基本策略） + 操作：开S13-1 | 40200 | 0 | 40200 | - | 6.3084e-06 | 82180.6134 | 740.2864 | 82920.8998
120 | double | U6+S5 | 不操作（U6 基本策略） + 操作：开S13-1 | 40200 | 0 | 40200 | - | 6.3084e-06 | 82180.867 | 740.2864 | 82921.1534
120 | double | U6+S6 | 不操作（U6 基本策略） + 不操作（S6 基本策略） | 1938900 | 0 | 1938900 | - | 6.3084e-06 | 82193.0983 | 740.2864 | 82933.3847
120 | double | U6+S7 | 不操作（U6 基本策略） + 不操作（S7 基本策略） | 311400 | 0 | 311400 | - | 6.3084e-06 | 82195.0627 | 740.2864 | 82935.3491
120 | double | U6+S8 | 不操作（U6 基本策略） + 操作：开S29-2 | 40200 | 0 | 40200 | - | 6.3084e-06 | 82195.3163 | 740.2864 | 82935.6027
120 | double | U6+S9 | 不操作（U6 基本策略） + 不操作（S9 基本策略） | 333000 | 0 | 333000 | - | 6.3084e-06 | 82197.417 | 740.2864 | 82937.7034
120 | double | U6+S10 | 不操作（U6 基本策略） + 不操作（S10 基本策略） | 292800 | 0 | 292800 | - | 6.3084e-06 | 82199.2641 | 740.2864 | 82939.5505
120 | double | U11+DG1 | 不操作（U11 基本策略） + 不操作（DG1 基本策略） | 339000 | 0 | 339000 | - | 1.5819e-05 | 82204.6266 | 740.2864 | 82944.913
120 | double | U11+DG2 | 不操作（U11 基本策略） + 不操作（DG2 基本策略） | 339000 | 0 | 339000 | - | 1.5819e-05 | 82209.9891 | 740.2864 | 82950.2755
120 | double | U11+DG3 | 不操作（U11 基本策略） + 不操作（DG3 基本策略） | 339000 | 0 | 339000 | - | 1.5819e-05 | 82215.3515 | 740.2864 | 82955.6379
120 | double | U11+DG4 | 不操作（U11 基本策略） + 不操作（DG4 基本策略） | 339000 | 0 | 339000 | - | 1.5819e-05 | 82220.714 | 740.2864 | 82961.0004
120 | double | U11+DG5 | 不操作（U11 基本策略） + 不操作（DG5 基本策略） | 339000 | 0 | 339000 | - | 1.5819e-05 | 82226.0765 | 740.2864 | 82966.3629
120 | double | U11+DG6 | 不操作（U11 基本策略） + 不操作（DG6 基本策略） | 339000 | 0 | 339000 | - | 1.5819e-05 | 82231.439 | 740.2864 | 82971.7253
120 | double | U11+DG7 | 不操作（U11 基本策略） + 不操作（DG7 基本策略） | 339000 | 0 | 339000 | - | 1.5819e-05 | 82236.8014 | 740.2864 | 82977.0878
120 | double | U11+DG8 | 不操作（U11 基本策略） + 不操作（DG8 基本策略） | 339000 | 0 | 339000 | - | 1.5819e-05 | 82242.1639 | 740.2864 | 82982.4503
120 | double | U12+S1 | 不操作（U12 基本策略） + 操作：开S29-2 | 708000 | 0 | 708000 | - | 6.3084e-06 | 82246.6302 | 740.2864 | 82986.9166
120 | double | U12+S2 | 不操作（U12 基本策略） + 操作：开S13-1 | 708000 | 0 | 708000 | - | 6.3084e-06 | 82251.0966 | 740.2864 | 82991.383
120 | double | U12+S3 | 不操作（U12 基本策略） + 操作：开S13-1 | 708000 | 0 | 708000 | - | 6.3084e-06 | 82255.5629 | 740.2864 | 82995.8493
120 | double | U12+S4 | 不操作（U12 基本策略） + 操作：开S13-1 | 708000 | 0 | 708000 | - | 6.3084e-06 | 82260.0292 | 740.2864 | 83000.3156
120 | double | U12+S5 | 不操作（U12 基本策略） + 操作：开S13-1 | 708000 | 0 | 708000 | - | 6.3084e-06 | 82264.4956 | 740.2864 | 83004.782
120 | double | U12+S6 | 不操作（U12 基本策略） + 不操作（S6 基本策略） | 2606700 | 0 | 2606700 | - | 6.3084e-06 | 82280.9396 | 740.2864 | 83021.226
120 | double | U12+S7 | 不操作（U12 基本策略） + 不操作（S7 基本策略） | 979200 | 0 | 979200 | - | 6.3084e-06 | 82287.1168 | 740.2864 | 83027.4032
120 | double | U12+S8 | 不操作（U12 基本策略） + 操作：开S29-2 | 708000 | 0 | 708000 | - | 6.3084e-06 | 82291.5831 | 740.2864 | 83031.8695
120 | double | U12+S9 | 不操作（U12 基本策略） + 不操作（S9 基本策略） | 1000800 | 0 | 1000800 | - | 6.3084e-06 | 82297.8966 | 740.2864 | 83038.1829
120 | double | U12+S10 | 不操作（U12 基本策略） + 不操作（S10 基本策略） | 960600 | 0 | 960600 | - | 6.3084e-06 | 82303.9564 | 740.2864 | 83044.2428
120 | double | U12+S11 | 不操作（U12 基本策略） + 操作：开S29-2 | 708000 | 0 | 708000 | - | 6.3084e-06 | 82308.4227 | 740.2864 | 83048.7091
120 | double | U12+S12 | 不操作（U12 基本策略） + 操作：开S29-2 | 708000 | 0 | 708000 | - | 6.3084e-06 | 82312.8891 | 740.2864 | 83053.1754
120 | double | U12+S13 | 不操作（U12 基本策略） + 不操作（S13 基本策略） | 1754200 | 0 | 1754200 | - | 6.3084e-06 | 82323.9552 | 740.2864 | 83064.2416
120 | double | U12+S14 | 不操作（U12 基本策略） + 不操作（S14 基本策略） | 1687200 | 0 | 1687200 | - | 6.3084e-06 | 82334.5987 | 740.2864 | 83074.8851
120 | double | U12+S15 | 不操作（U12 基本策略） + 不操作（S15 基本策略） | 1277200 | 0 | 1277200 | - | 6.3084e-06 | 82342.6558 | 740.2864 | 83082.9422
120 | double | U12+S16 | 不操作（U12 基本策略） + 不操作（S16 基本策略） | 938200 | 0 | 938200 | - | 6.3084e-06 | 82348.5743 | 740.2864 | 83088.8607
120 | double | U12+S17 | 不操作（U12 基本策略） + 不操作（S17 基本策略） | 1657200 | 0 | 1657200 | - | 6.3084e-06 | 82359.0286 | 740.2864 | 83099.3149
120 | double | U12+S18 | 不操作（U12 基本策略） + 不操作（S18 基本策略） | 1242900 | 0 | 1242900 | - | 6.3084e-06 | 82366.8692 | 740.2864 | 83107.1556
120 | double | U12+S19 | 不操作（U12 基本策略） + 不操作（S19 基本策略） | 1399000 | 0 | 1399000 | - | 6.3084e-06 | 82375.6947 | 740.2864 | 83115.9811
120 | double | U12+S20 | 不操作（U12 基本策略） + 不操作（S20 基本策略） | 974200 | 0 | 974200 | - | 6.3084e-06 | 82381.8403 | 740.2864 | 83122.1267
120 | double | U12+S21 | 不操作（U12 基本策略） + 不操作（S21 基本策略） | 1797900 | 0 | 1797900 | - | 6.3084e-06 | 82393.1821 | 740.2864 | 83133.4685
120 | double | U12+S22 | 不操作（U12 基本策略） + 不操作（S22 基本策略） | 989400 | 0 | 989400 | - | 6.3084e-06 | 82399.4236 | 740.2864 | 83139.71
120 | double | U13+DG5 | 不操作（U13 基本策略） + 不操作（DG5 基本策略） | 40200 | 0 | 40200 | - | 1.5819e-05 | 82400.0595 | 740.2864 | 83140.3459
120 | double | U13+DG6 | 不操作（U13 基本策略） + 不操作（DG6 基本策略） | 40200 | 0 | 40200 | - | 1.5819e-05 | 82400.6955 | 740.2864 | 83140.9818
120 | double | U13+DG7 | 不操作（U13 基本策略） + 不操作（DG7 基本策略） | 40200 | 0 | 40200 | - | 1.5819e-05 | 82401.3314 | 740.2864 | 83141.6178
120 | double | U13+DG8 | 不操作（U13 基本策略） + 不操作（DG8 基本策略） | 40200 | 0 | 40200 | - | 1.5819e-05 | 82401.9673 | 740.2864 | 83142.2537
120 | double | U14+S1 | 不操作（U14 基本策略） + 操作：开S29-2 | 1486800 | 0 | 1486800 | - | 6.3084e-06 | 82411.3466 | 740.2864 | 83151.633
120 | double | U14+S2 | 不操作（U14 基本策略） + 操作：开S62-3+开S13-1 | 1486800 | 0 | 1486800 | - | 6.3084e-06 | 82420.7259 | 740.2864 | 83161.0123
120 | double | U14+S3 | 不操作（U14 基本策略） + 操作：开S13-1 | 1486800 | 0 | 1486800 | - | 6.3084e-06 | 82430.1052 | 740.2864 | 83170.3916
120 | double | U14+S4 | 不操作（U14 基本策略） + 操作：开S13-1 | 1486800 | 0 | 1486800 | - | 6.3084e-06 | 82439.4845 | 740.2864 | 83179.7709
120 | double | U14+S5 | 不操作（U14 基本策略） + 操作：开S13-1 | 1486800 | 0 | 1486800 | - | 6.3084e-06 | 82448.8638 | 740.2864 | 83189.1502
120 | double | U14+S6 | 不操作（U14 基本策略） + 不操作（S6 基本策略） | 3385500 | 0 | 3385500 | - | 6.3084e-06 | 82470.2208 | 740.2864 | 83210.5072
120 | double | U14+S7 | 不操作（U14 基本策略） + 不操作（S7 基本策略） | 1758000 | 0 | 1758000 | - | 6.3084e-06 | 82481.3109 | 740.2864 | 83221.5973
120 | double | U14+S8 | 不操作（U14 基本策略） + 操作：开S29-2 | 1486800 | 0 | 1486800 | - | 6.3084e-06 | 82490.6902 | 740.2864 | 83230.9766
120 | double | U14+S9 | 不操作（U14 基本策略） + 不操作（S9 基本策略） | 1779600 | 0 | 1779600 | - | 6.3084e-06 | 82501.9166 | 740.2864 | 83242.203
120 | double | U14+S10 | 不操作（U14 基本策略） + 不操作（S10 基本策略） | 1739400 | 0 | 1739400 | - | 6.3084e-06 | 82512.8894 | 740.2864 | 83253.1758
120 | double | U14+S11 | 不操作（U14 基本策略） + 操作：开S29-2 | 1486800 | 0 | 1486800 | - | 6.3084e-06 | 82522.2687 | 740.2864 | 83262.5551
120 | double | U14+S12 | 不操作（U14 基本策略） + 操作：开S29-2 | 1486800 | 0 | 1486800 | - | 6.3084e-06 | 82531.648 | 740.2864 | 83271.9344
120 | double | U14+S13 | 不操作（U14 基本策略） + 不操作（S13 基本策略） | 2533000 | 0 | 2533000 | - | 6.3084e-06 | 82547.6272 | 740.2864 | 83287.9135
120 | double | U14+S14 | 不操作（U14 基本策略） + 不操作（S14 基本策略） | 2466000 | 0 | 2466000 | - | 6.3084e-06 | 82563.1836 | 740.2864 | 83303.47
120 | double | U14+S15 | 不操作（U14 基本策略） + 不操作（S15 基本策略） | 2056000 | 0 | 2056000 | - | 6.3084e-06 | 82576.1537 | 740.2864 | 83316.4401
120 | double | U14+S16 | 不操作（U14 基本策略） + 不操作（S16 基本策略） | 1717000 | 0 | 1717000 | - | 6.3084e-06 | 82586.9851 | 740.2864 | 83327.2715
120 | double | U14+S17 | 不操作（U14 基本策略） + 不操作（S17 基本策略） | 2436000 | 0 | 2436000 | - | 6.3084e-06 | 82602.3524 | 740.2864 | 83342.6388
120 | double | U14+S18 | 不操作（U14 基本策略） + 不操作（S18 基本策略） | 2021700 | 0 | 2021700 | - | 6.3084e-06 | 82615.106 | 740.2864 | 83355.3924
120 | double | U14+S19 | 不操作（U14 基本策略） + 不操作（S19 基本策略） | 2177800 | 0 | 2177800 | - | 6.3084e-06 | 82628.8444 | 740.2864 | 83369.1308
120 | double | U14+S20 | 不操作（U14 基本策略） + 不操作（S20 基本策略） | 1753000 | 0 | 1753000 | - | 6.3084e-06 | 82639.903 | 740.2864 | 83380.1894
120 | double | U14+S21 | 不操作（U14 基本策略） + 不操作（S21 基本策略） | 2576700 | 0 | 2576700 | - | 6.3084e-06 | 82656.1578 | 740.2864 | 83396.4442
120 | double | U14+S22 | 不操作（U14 基本策略） + 不操作（S22 基本策略） | 1768200 | 0 | 1768200 | - | 6.3084e-06 | 82667.3123 | 740.2864 | 83407.5987
120 | double | U14+S23 | 不操作（U14 基本策略） + 不操作（S23 基本策略） | 2891600 | 0 | 2891600 | - | 6.3084e-06 | 82685.5536 | 740.2864 | 83425.84
120 | double | U14+S24 | 不操作（U14 基本策略） + 不操作（S24 基本策略） | 1902200 | 0 | 1902200 | - | 6.3084e-06 | 82697.5534 | 740.2864 | 83437.8398
120 | double | U14+S25 | 不操作（U14 基本策略） + 不操作（S25 基本策略） | 2173300 | 0 | 2173300 | - | 6.3084e-06 | 82711.2634 | 740.2864 | 83451.5498
120 | double | U14+S26 | 不操作（U14 基本策略） + 不操作（S26 基本策略） | 1721300 | 0 | 1721300 | - | 6.3084e-06 | 82722.122 | 740.2864 | 83462.4084
120 | double | U9+S62-3 | 不操作（U9 基本策略） + 不操作（S62-3 基本策略） | 424800 | 0 | 424800 | - | 6.3084e-06 | 82724.8018 | 740.2864 | 83465.0882
120 | double | U9+CB1 | 不操作（U9 基本策略） + 操作：关S2+开S13-1+开S29-2 | 424800 | 0 | 424800 | - | 6.3084e-06 | 82727.4816 | 740.2864 | 83467.768
120 | double | U9+CB2 | 不操作（U9 基本策略） + 操作：关S11+开S62-3+开S29-2 | 424800 | 490001.1555 | 914801.1555 | - | 6.3084e-06 | 82730.1614 | 743.3775 | 83473.5389
120 | double | U9+CB3 | 不操作（U9 基本策略） + 操作：开S13-1+开S29-2 | 424800 | 0 | 424800 | - | 6.3084e-06 | 82732.8412 | 743.3775 | 83476.2187
120 | double | U9+DG1 | 不操作（U9 基本策略） + 不操作（DG1 基本策略） | 424800 | 0 | 424800 | - | 1.5819e-05 | 82739.5609 | 743.3775 | 83482.9384
120 | double | U9+DG2 | 不操作（U9 基本策略） + 不操作（DG2 基本策略） | 424800 | 0 | 424800 | - | 1.5819e-05 | 82746.2806 | 743.3775 | 83489.6581
120 | double | U9+DG3 | 不操作（U9 基本策略） + 不操作（DG3 基本策略） | 424800 | 0 | 424800 | - | 1.5819e-05 | 82753.0003 | 743.3775 | 83496.3778
120 | double | U9+DG4 | 不操作（U9 基本策略） + 不操作（DG4 基本策略） | 424800 | 0 | 424800 | - | 1.5819e-05 | 82759.72 | 743.3775 | 83503.0975
120 | double | U9+DG5 | 不操作（U9 基本策略） + 不操作（DG5 基本策略） | 424800 | 0 | 424800 | - | 1.5819e-05 | 82766.4397 | 743.3775 | 83509.8172
120 | double | U9+DG6 | 不操作（U9 基本策略） + 不操作（DG6 基本策略） | 424800 | 0 | 424800 | - | 1.5819e-05 | 82773.1594 | 743.3775 | 83516.5369
120 | double | U9+DG7 | 不操作（U9 基本策略） + 不操作（DG7 基本策略） | 424800 | 0 | 424800 | - | 1.5819e-05 | 82779.8791 | 743.3775 | 83523.2566
120 | double | U9+DG8 | 不操作（U9 基本策略） + 不操作（DG8 基本策略） | 424800 | 0 | 424800 | - | 1.5819e-05 | 82786.5988 | 743.3775 | 83529.9763
120 | double | U10+S1 | 不操作（U10 基本策略） + 操作：开S29-2 | 134000 | 0 | 134000 | - | 6.3084e-06 | 82787.4442 | 743.3775 | 83530.8217
120 | double | U10+S2 | 不操作（U10 基本策略） + 操作：开S13-1 | 134000 | 0 | 134000 | - | 6.3084e-06 | 82788.2895 | 743.3775 | 83531.667
120 | double | U10+S3 | 不操作（U10 基本策略） + 操作：开S13-1 | 134000 | 0 | 134000 | - | 6.3084e-06 | 82789.1348 | 743.3775 | 83532.5123
120 | double | U10+S4 | 不操作（U10 基本策略） + 操作：开S13-1 | 134000 | 0 | 134000 | - | 6.3084e-06 | 82789.9801 | 743.3775 | 83533.3576
120 | double | U10+S5 | 不操作（U10 基本策略） + 操作：开S13-1 | 134000 | 0 | 134000 | - | 6.3084e-06 | 82790.8255 | 743.3775 | 83534.203
120 | double | U10+S6 | 不操作（U10 基本策略） + 不操作（S6 基本策略） | 2032700 | 0 | 2032700 | - | 6.3084e-06 | 82803.6485 | 743.3775 | 83547.026
120 | double | U10+S7 | 不操作（U10 基本策略） + 不操作（S7 基本策略） | 405200 | 0 | 405200 | - | 6.3084e-06 | 82806.2047 | 743.3775 | 83549.5822
120 | double | U10+S8 | 不操作（U10 基本策略） + 操作：开S29-2 | 134000 | 0 | 134000 | - | 6.3084e-06 | 82807.05 | 743.3775 | 83550.4275
120 | double | U10+S9 | 不操作（U10 基本策略） + 不操作（S9 基本策略） | 426800 | 0 | 426800 | - | 6.3084e-06 | 82809.7424 | 743.3775 | 83553.1199
120 | double | U10+S10 | 不操作（U10 基本策略） + 不操作（S10 基本策略） | 386600 | 0 | 386600 | - | 6.3084e-06 | 82812.1812 | 743.3775 | 83555.5587
120 | double | U10+S11 | 不操作（U10 基本策略） + 操作：开S29-2 | 134000 | 0 | 134000 | - | 6.3084e-06 | 82813.0265 | 743.3775 | 83556.404
120 | double | U10+S12 | 不操作（U10 基本策略） + 操作：开S29-2 | 134000 | 0 | 134000 | - | 6.3084e-06 | 82813.8719 | 743.3775 | 83557.2494
120 | double | U10+S13 | 不操作（U10 基本策略） + 不操作（S13 基本策略） | 1180200 | 0 | 1180200 | - | 6.3084e-06 | 82821.317 | 743.3775 | 83564.6945
120 | double | U10+S14 | 不操作（U10 基本策略） + 不操作（S14 基本策略） | 1113200 | 0 | 1113200 | - | 6.3084e-06 | 82828.3395 | 743.3775 | 83571.717
120 | double | U10+S15 | 不操作（U10 基本策略） + 不操作（S15 基本策略） | 703200 | 0 | 703200 | - | 6.3084e-06 | 82832.7756 | 743.3775 | 83576.1531
120 | double | U10+S16 | 不操作（U10 基本策略） + 不操作（S16 基本策略） | 364200 | 0 | 364200 | - | 6.3084e-06 | 82835.0731 | 743.3775 | 83578.4506
120 | double | U10+S17 | 不操作（U10 基本策略） + 不操作（S17 基本策略） | 1083200 | 0 | 1083200 | - | 6.3084e-06 | 82841.9063 | 743.3775 | 83585.2838
120 | double | U10+S18 | 不操作（U10 基本策略） + 不操作（S18 基本策略） | 668900 | 0 | 668900 | - | 6.3084e-06 | 82846.126 | 743.3775 | 83589.5035
120 | double | U7+S28 | 不操作（U7 基本策略） + 不操作（S28 基本策略） | 454950 | 0 | 454950 | - | 6.3084e-06 | 82848.996 | 743.3775 | 83592.3735
120 | double | U7+S29 | 不操作（U7 基本策略） + 操作：开S62-3 | 212400 | 0 | 212400 | - | 6.3084e-06 | 82850.3359 | 743.3775 | 83593.7134
120 | double | U7+S13-1 | 不操作（U7 基本策略） + 不操作（S13-1 基本策略） | 212400 | 0 | 212400 | - | 6.3084e-06 | 82851.6758 | 743.3775 | 83595.0533
120 | double | U7+S29-2 | 不操作（U7 基本策略） + 不操作（S29-2 基本策略） | 212400 | 0 | 212400 | - | 6.3084e-06 | 82853.0157 | 743.3775 | 83596.3932
120 | double | U7+S62-3 | 不操作（U7 基本策略） + 不操作（S62-3 基本策略） | 212400 | 0 | 212400 | - | 6.3084e-06 | 82854.3556 | 743.3775 | 83597.7331
120 | double | U7+CB1 | 不操作（U7 基本策略） + 操作：关S2+开S13-1+开S29-2 | 212400 | 0 | 212400 | - | 6.3084e-06 | 82855.6955 | 743.3775 | 83599.073
120 | double | U7+CB2 | 不操作（U7 基本策略） + 操作：关S11+开S62-3+开S29-2 | 212400 | 490001.1555 | 702401.1555 | - | 6.3084e-06 | 82857.0354 | 746.4686 | 83603.504
120 | double | U7+CB3 | 不操作（U7 基本策略） + 操作：开S13-1+开S29-2 | 212400 | 0 | 212400 | - | 6.3084e-06 | 82858.3753 | 746.4686 | 83604.8439
120 | double | U7+DG1 | 不操作（U7 基本策略） + 不操作（DG1 基本策略） | 212400 | 0 | 212400 | - | 1.5819e-05 | 82861.7351 | 746.4686 | 83608.2038
120 | double | U7+DG2 | 不操作（U7 基本策略） + 不操作（DG2 基本策略） | 212400 | 0 | 212400 | - | 1.5819e-05 | 82865.095 | 746.4686 | 83611.5636
120 | double | U7+DG3 | 不操作（U7 基本策略） + 不操作（DG3 基本策略） | 212400 | 0 | 212400 | - | 1.5819e-05 | 82868.4548 | 746.4686 | 83614.9235
120 | double | U7+DG4 | 不操作（U7 基本策略） + 不操作（DG4 基本策略） | 212400 | 0 | 212400 | - | 1.5819e-05 | 82871.8147 | 746.4686 | 83618.2833
120 | double | U7+DG5 | 不操作（U7 基本策略） + 不操作（DG5 基本策略） | 212400 | 0 | 212400 | - | 1.5819e-05 | 82875.1745 | 746.4686 | 83621.6432
120 | double | U7+DG6 | 不操作（U7 基本策略） + 不操作（DG6 基本策略） | 212400 | 0 | 212400 | - | 1.5819e-05 | 82878.5344 | 746.4686 | 83625.003
120 | double | U7+DG7 | 不操作（U7 基本策略） + 不操作（DG7 基本策略） | 212400 | 0 | 212400 | - | 1.5819e-05 | 82881.8942 | 746.4686 | 83628.3629
120 | double | U7+DG8 | 不操作（U7 基本策略） + 不操作（DG8 基本策略） | 212400 | 0 | 212400 | - | 1.5819e-05 | 82885.2541 | 746.4686 | 83631.7227
120 | double | U8+S1 | 不操作（U8 基本策略） + 操作：开S29-2 | 40200 | 0 | 40200 | - | 6.3084e-06 | 82885.5077 | 746.4686 | 83631.9763
120 | double | U8+S2 | 不操作（U8 基本策略） + 操作：开S13-1 | 40200 | 0 | 40200 | - | 6.3084e-06 | 82885.7613 | 746.4686 | 83632.2299
120 | double | U8+S3 | 不操作（U8 基本策略） + 操作：开S13-1 | 40200 | 0 | 40200 | - | 6.3084e-06 | 82886.0149 | 746.4686 | 83632.4835
120 | double | U8+S4 | 不操作（U8 基本策略） + 操作：开S13-1 | 40200 | 0 | 40200 | - | 6.3084e-06 | 82886.2685 | 746.4686 | 83632.7371
120 | double | U8+S5 | 不操作（U8 基本策略） + 操作：开S13-1 | 40200 | 0 | 40200 | - | 6.3084e-06 | 82886.5221 | 746.4686 | 83632.9907
120 | double | U8+S6 | 不操作（U8 基本策略） + 不操作（S6 基本策略） | 1938900 | 0 | 1938900 | - | 6.3084e-06 | 82898.7534 | 746.4686 | 83645.222
120 | double | U8+S7 | 不操作（U8 基本策略） + 不操作（S7 基本策略） | 311400 | 0 | 311400 | - | 6.3084e-06 | 82900.7178 | 746.4686 | 83647.1864
120 | double | U8+S8 | 不操作（U8 基本策略） + 操作：开S29-2 | 40200 | 0 | 40200 | - | 6.3084e-06 | 82900.9714 | 746.4686 | 83647.44
120 | double | U8+S9 | 不操作（U8 基本策略） + 不操作（S9 基本策略） | 333000 | 0 | 333000 | - | 6.3084e-06 | 82903.0721 | 746.4686 | 83649.5407
120 | double | U8+S10 | 不操作（U8 基本策略） + 不操作（S10 基本策略） | 292800 | 0 | 292800 | - | 6.3084e-06 | 82904.9192 | 746.4686 | 83651.3878
120 | double | U8+S11 | 不操作（U8 基本策略） + 操作：开S29-2 | 40200 | 0 | 40200 | - | 6.3084e-06 | 82905.1728 | 746.4686 | 83651.6414
120 | double | U8+S12 | 不操作（U8 基本策略） + 操作：开S29-2 | 40200 | 0 | 40200 | - | 6.3084e-06 | 82905.4264 | 746.4686 | 83651.895
120 | double | U8+S13 | 不操作（U8 基本策略） + 不操作（S13 基本策略） | 1086400 | 0 | 1086400 | - | 6.3084e-06 | 82912.2798 | 746.4686 | 83658.7484
120 | double | U8+S14 | 不操作（U8 基本策略） + 不操作（S14 基本策略） | 1019400 | 0 | 1019400 | - | 6.3084e-06 | 82918.7106 | 746.4686 | 83665.1792
120 | double | L54+U46 | 操作：开S62-3 + 不操作（U46 基本策略） | 100500 | 0 | 100500 | - | 1.4865e-05 | 82920.2045 | 746.4686 | 83666.6731
120 | double | L54+U47 | 操作：开S62-3 + 不操作（U47 基本策略） | 708000 | 0 | 708000 | - | 1.4865e-05 | 82930.7289 | 746.4686 | 83677.1975
120 | double | L54+U48 | 操作：开S62-3 + 不操作（U48 基本策略） | 281400 | 0 | 281400 | - | 1.4865e-05 | 82934.9119 | 746.4686 | 83681.3805
120 | double | L54+U49 | 操作：开S62-3 + 不操作（U49 基本策略） | 949200 | 0 | 949200 | - | 1.4865e-05 | 82949.0216 | 746.4686 | 83695.4903
120 | double | L54+U50 | 操作：开S62-3 + 不操作（U50 基本策略） | 40200 | 0 | 40200 | - | 1.4865e-05 | 82949.6192 | 746.4686 | 83696.0878
120 | double | L54+U51 | 操作：开S62-3 + 不操作（U51 基本策略） | 281400 | 0 | 281400 | - | 1.4865e-05 | 82953.8022 | 746.4686 | 83700.2708
120 | double | L54+U52 | 操作：开S62-3 + 不操作（U52 基本策略） | 134000 | 0 | 134000 | - | 1.4865e-05 | 82955.7941 | 746.4686 | 83702.2627
120 | double | L54+U53 | 操作：开S62-3 + 不操作（U53 基本策略） | 452000 | 0 | 452000 | - | 1.4865e-05 | 82962.513 | 746.4686 | 83708.9816
120 | double | L54+U54 | 操作：开S62-3 + 不操作（U54 基本策略） | 100500 | 0 | 100500 | - | 1.4865e-05 | 82964.0069 | 746.4686 | 83710.4756
120 | double | L54+U55 | 操作：开S62-3 + 不操作（U55 基本策略） | 134000 | 0 | 134000 | - | 1.4865e-05 | 82965.9988 | 746.4686 | 83712.4675
120 | double | L54+U56 | 操作：开S62-3 + 不操作（U56 基本策略） | 90400 | 0 | 90400 | - | 1.4865e-05 | 82967.3426 | 746.4686 | 83713.8113
120 | double | L54+U57 | 操作：开S62-3 + 不操作（U57 基本策略） | 80400 | 0 | 80400 | - | 1.4865e-05 | 82968.5378 | 746.4686 | 83715.0064
120 | double | L54+U58 | 操作：开S62-3 + 不操作（U58 基本策略） | 212400 | 0 | 212400 | - | 1.4865e-05 | 82971.6951 | 746.4686 | 83718.1637
120 | double | L54+U59 | 操作：开S62-3 + 不操作（U59 基本策略） | 30150 | 0 | 30150 | - | 1.4865e-05 | 82972.1433 | 746.4686 | 83718.6119
120 | double | L54+U60 | 操作：开S62-3 + 不操作（U60 基本策略） | 40200 | 0 | 40200 | - | 1.4865e-05 | 82972.7408 | 746.4686 | 83719.2094
120 | double | L54+U61 | 操作：开S62-3 + 不操作（U61 基本策略） | 318600 | 0 | 318600 | - | 1.4865e-05 | 82977.4768 | 746.4686 | 83723.9454
120 | double | L54+U62 | 操作：开S62-3 + 不操作（U62 基本策略） | 80400 | 0 | 80400 | - | 1.4865e-05 | 82978.6719 | 746.4686 | 83725.1405
120 | double | L54+S1 | 操作：开S62-3+开S29-2(源:L54) | 0 | 26878.328 | 26878.328 | - | 5.9281e-06 | 82978.6719 | 746.628 | 83725.2999
120 | double | L54+S2 | 操作：开S62-3+开S13-1(源:L54) | 0 | 0 | 0 | - | 5.9281e-06 | 82978.6719 | 746.628 | 83725.2999
120 | double | L54+S3 | 操作：开S62-3+开S13-1(源:L54) | 0 | 0 | 0 | - | 5.9281e-06 | 82978.6719 | 746.628 | 83725.2999
120 | double | L54+S4 | 操作：开S62-3+开S13-1(源:L54) | 0 | 0 | 0 | - | 5.9281e-06 | 82978.6719 | 746.628 | 83725.2999
120 | double | L54+S5 | 操作：开S62-3+开S13-1(源:L54) | 0 | 0 | 0 | - | 5.9281e-06 | 82978.6719 | 746.628 | 83725.2999
120 | double | L54+S6 | 操作：开S62-3 + 不操作（S6 基本策略） | 1898700 | 0 | 1898700 | - | 5.9281e-06 | 82989.9276 | 746.628 | 83736.5556
120 | double | L54+S7 | 操作：开S62-3 + 不操作（S7 基本策略） | 271200 | 0 | 271200 | - | 5.9281e-06 | 82991.5353 | 746.628 | 83738.1633
120 | double | L54+S8 | 操作：开S62-3+开S29-2(源:L54) | 0 | 0 | 0 | - | 5.9281e-06 | 82991.5353 | 746.628 | 83738.1633
120 | double | L54+S9 | 操作：开S62-3 + 不操作（S9 基本策略） | 292800 | 0 | 292800 | - | 5.9281e-06 | 82993.271 | 746.628 | 83739.899
120 | double | L54+S10 | 操作：开S62-3 + 不操作（S10 基本策略） | 252600 | 0 | 252600 | - | 5.9281e-06 | 82994.7685 | 746.628 | 83741.3964
120 | double | L54+S11 | 操作：开S62-3+开S29-2(源:L54) | 0 | 0 | 0 | - | 5.9281e-06 | 82994.7685 | 746.628 | 83741.3964
120 | double | L54+S12 | 操作：开S62-3+开S29-2(源:L54) | 0 | 0 | 0 | - | 5.9281e-06 | 82994.7685 | 746.628 | 83741.3964
120 | double | L54+S13 | 操作：开S62-3 + 不操作（S13 基本策略） | 1046200 | 0 | 1046200 | - | 5.9281e-06 | 83000.9704 | 746.628 | 83747.5984
120 | double | L59+U61 | 操作：开S62-3 + 不操作（U61 基本策略） | 318600 | 0 | 318600 | - | 6.297e-07 | 83001.1711 | 746.628 | 83747.799
120 | double | L59+U62 | 操作：开S62-3 + 不操作（U62 基本策略） | 80400 | 0 | 80400 | - | 6.297e-07 | 83001.2217 | 746.628 | 83747.8497
120 | double | L59+S1 | 操作：开S62-3+开S29-2(源:L59) | 0 | 0 | 0 | - | 2.5112e-07 | 83001.2217 | 746.628 | 83747.8497
120 | double | L59+S2 | 操作：开S62-3+开S13-1(源:L59) | 0 | 0 | 0 | - | 2.5112e-07 | 83001.2217 | 746.628 | 83747.8497
120 | double | L59+S3 | 操作：开S62-3+开S13-1(源:L59) | 0 | 0 | 0 | - | 2.5112e-07 | 83001.2217 | 746.628 | 83747.8497
120 | double | L59+S4 | 操作：开S62-3+开S13-1(源:L59) | 0 | 0 | 0 | - | 2.5112e-07 | 83001.2217 | 746.628 | 83747.8497
120 | double | L59+S5 | 操作：开S62-3+开S13-1(源:L59) | 0 | 0 | 0 | - | 2.5112e-07 | 83001.2217 | 746.628 | 83747.8497
120 | double | L59+S6 | 操作：开S62-3 + 不操作（S6 基本策略） | 1898700 | 0 | 1898700 | - | 2.5112e-07 | 83001.6985 | 746.628 | 83748.3265
120 | double | L59+S7 | 操作：开S62-3 + 不操作（S7 基本策略） | 271200 | 0 | 271200 | - | 2.5112e-07 | 83001.7666 | 746.628 | 83748.3946
120 | double | L59+S8 | 操作：开S62-3+开S29-2(源:L59) | 0 | 0 | 0 | - | 2.5112e-07 | 83001.7666 | 746.628 | 83748.3946
120 | double | L59+S9 | 操作：开S62-3 + 不操作（S9 基本策略） | 292800 | 0 | 292800 | - | 2.5112e-07 | 83001.8401 | 746.628 | 83748.4681
120 | double | L59+S10 | 操作：开S62-3 + 不操作（S10 基本策略） | 252600 | 0 | 252600 | - | 2.5112e-07 | 83001.9036 | 746.628 | 83748.5315
120 | double | L59+S11 | 操作：开S62-3+开S29-2(源:L59) | 0 | 0 | 0 | - | 2.5112e-07 | 83001.9036 | 746.628 | 83748.5315
120 | double | L59+S12 | 操作：开S62-3+开S29-2(源:L59) | 0 | 0 | 0 | - | 2.5112e-07 | 83001.9036 | 746.628 | 83748.5315
120 | double | L59+S13 | 操作：开S62-3 + 不操作（S13 基本策略） | 1046200 | 0 | 1046200 | - | 2.5112e-07 | 83002.1663 | 746.628 | 83748.7943
120 | double | L59+S14 | 操作：开S62-3 + 不操作（S14 基本策略） | 979200 | 0 | 979200 | - | 2.5112e-07 | 83002.4122 | 746.628 | 83749.0402
120 | double | L59+S15 | 操作：开S62-3 + 不操作（S15 基本策略） | 569200 | 0 | 569200 | - | 2.5112e-07 | 83002.5551 | 746.628 | 83749.1831
120 | double | L59+S16 | 操作：开S62-3 + 不操作（S16 基本策略） | 230200 | 0 | 230200 | - | 2.5112e-07 | 83002.6129 | 746.628 | 83749.2409
120 | double | L59+S17 | 操作：开S62-3 + 不操作（S17 基本策略） | 949200 | 0 | 949200 | - | 2.5112e-07 | 83002.8513 | 746.628 | 83749.4793
120 | double | L59+S18 | 操作：开S62-3 + 不操作（S18 基本策略） | 534900 | 0 | 534900 | - | 2.5112e-07 | 83002.9856 | 746.628 | 83749.6136
120 | double | L59+S19 | 操作：开S62-3 + 不操作（S19 基本策略） | 691000 | 0 | 691000 | - | 2.5112e-07 | 83003.1592 | 746.628 | 83749.7871
120 | double | L59+S20 | 操作：开S62-3 + 不操作（S20 基本策略） | 266200 | 0 | 266200 | - | 2.5112e-07 | 83003.226 | 746.628 | 83749.854
120 | double | L59+S21 | 操作：开S62-3 + 不操作（S21 基本策略） | 1089900 | 0 | 1089900 | - | 2.5112e-07 | 83003.4997 | 746.628 | 83750.1277
120 | double | L59+S22 | 操作：开S62-3 + 不操作（S22 基本策略） | 281400 | 0 | 281400 | - | 2.5112e-07 | 83003.5704 | 746.628 | 83750.1983
120 | double | L59+S23 | 操作：开S62-3 + 不操作（S23 基本策略） | 1404800 | 0 | 1404800 | - | 2.5112e-07 | 83003.9232 | 746.628 | 83750.5511
120 | double | L59+S24 | 操作：开S62-3 + 不操作（S24 基本策略） | 415400 | 0 | 415400 | - | 2.5112e-07 | 83004.0275 | 746.628 | 83750.6554
120 | double | L59+S25 | 操作：开S62-3 + 不操作（S25 基本策略） | 686500 | 0 | 686500 | - | 2.5112e-07 | 83004.1999 | 746.628 | 83750.8278
120 | double | L59+S26 | 操作：开S62-3 + 不操作（S26 基本策略） | 234500 | 0 | 234500 | - | 2.5112e-07 | 83004.2588 | 746.628 | 83750.8867
120 | double | L59+S27 | 操作：开S62-3(源:L59) | 772150 | 0 | 772150 | - | 2.5112e-07 | 83004.4527 | 746.628 | 83751.0806
120 | double | L59+S28 | 操作：开S62-3 + 不操作（S28 基本策略） | 242550 | 0 | 242550 | - | 2.5112e-07 | 83004.5136 | 746.628 | 83751.1415
120 | double | U15+S14 | 不操作（U15 基本策略） + 不操作（S14 基本策略） | 1119900 | 0 | 1119900 | - | 6.3084e-06 | 83011.5783 | 746.628 | 83758.2063
120 | double | U15+S15 | 不操作（U15 基本策略） + 不操作（S15 基本策略） | 709900 | 0 | 709900 | - | 6.3084e-06 | 83016.0566 | 746.628 | 83762.6846
120 | double | U15+S16 | 不操作（U15 基本策略） + 不操作（S16 基本策略） | 370900 | 0 | 370900 | - | 6.3084e-06 | 83018.3964 | 746.628 | 83765.0244
120 | double | U15+S17 | 不操作（U15 基本策略） + 不操作（S17 基本策略） | 1089900 | 0 | 1089900 | - | 6.3084e-06 | 83025.2719 | 746.628 | 83771.8999
120 | double | U15+S18 | 不操作（U15 基本策略） + 不操作（S18 基本策略） | 675600 | 0 | 675600 | - | 6.3084e-06 | 83029.5339 | 746.628 | 83776.1618
120 | double | U15+S19 | 不操作（U15 基本策略） + 不操作（S19 基本策略） | 831700 | 0 | 831700 | - | 6.3084e-06 | 83034.7806 | 746.628 | 83781.4085
120 | double | U15+S20 | 不操作（U15 基本策略） + 不操作（S20 基本策略） | 406900 | 0 | 406900 | - | 6.3084e-06 | 83037.3474 | 746.628 | 83783.9754
120 | double | U15+S21 | 不操作（U15 基本策略） + 不操作（S21 基本策略） | 1230600 | 0 | 1230600 | - | 6.3084e-06 | 83045.1105 | 746.628 | 83791.7385
120 | double | U15+S22 | 不操作（U15 基本策略） + 不操作（S22 基本策略） | 422100 | 0 | 422100 | - | 6.3084e-06 | 83047.7733 | 746.628 | 83794.4013
120 | double | U15+S23 | 不操作（U15 基本策略） + 不操作（S23 基本策略） | 1545500 | 0 | 1545500 | - | 6.3084e-06 | 83057.5229 | 746.628 | 83804.1509
120 | double | U15+S24 | 不操作（U15 基本策略） + 不操作（S24 基本策略） | 556100 | 0 | 556100 | - | 6.3084e-06 | 83061.031 | 746.628 | 83807.659
120 | double | U15+S25 | 不操作（U15 基本策略） + 不操作（S25 基本策略） | 827200 | 0 | 827200 | - | 6.3084e-06 | 83066.2493 | 746.628 | 83812.8772
120 | double | U15+S26 | 不操作（U15 基本策略） + 不操作（S26 基本策略） | 375200 | 0 | 375200 | - | 6.3084e-06 | 83068.6162 | 746.628 | 83815.2442
120 | double | U15+S27 | 不操作（U15 基本策略） + 操作：开S62-3 | 140700 | 0 | 140700 | - | 6.3084e-06 | 83069.5038 | 746.628 | 83816.1317
120 | double | U15+S28 | 不操作（U15 基本策略） + 不操作（S28 基本策略） | 383250 | 0 | 383250 | - | 6.3084e-06 | 83071.9215 | 746.628 | 83818.5494
120 | double | U15+S29 | 不操作（U15 基本策略） + 操作：开S62-3 | 140700 | 0 | 140700 | - | 6.3084e-06 | 83072.8091 | 746.628 | 83819.437
120 | double | U15+S13-1 | 不操作（U15 基本策略） + 不操作（S13-1 基本策略） | 140700 | 0 | 140700 | - | 6.3084e-06 | 83073.6966 | 746.628 | 83820.3246
120 | double | U15+S29-2 | 不操作（U15 基本策略） + 不操作（S29-2 基本策略） | 140700 | 0 | 140700 | - | 6.3084e-06 | 83074.5842 | 746.628 | 83821.2122
120 | double | U15+S62-3 | 不操作（U15 基本策略） + 不操作（S62-3 基本策略） | 140700 | 0 | 140700 | - | 6.3084e-06 | 83075.4718 | 746.628 | 83822.0998
120 | double | U15+CB1 | 不操作（U15 基本策略） + 操作：开S29-2 | 140700 | 0 | 140700 | - | 6.3084e-06 | 83076.3594 | 746.628 | 83822.9874
120 | double | U15+CB2 | 不操作（U15 基本策略） + 操作：关S11+开S62-3+开S29-2 | 140700 | 490001.1555 | 630701.1555 | - | 6.3084e-06 | 83077.247 | 749.7191 | 83826.9661
120 | double | U15+CB3 | 不操作（U15 基本策略） + 操作：开S13-1+开S29-2 | 140700 | 0 | 140700 | - | 6.3084e-06 | 83078.1346 | 749.7191 | 83827.8537
120 | double | U15+DG1 | 不操作（U15 基本策略） + 不操作（DG1 基本策略） | 140700 | 0 | 140700 | - | 1.5819e-05 | 83080.3603 | 749.7191 | 83830.0793
120 | double | U15+DG2 | 不操作（U15 基本策略） + 不操作（DG2 基本策略） | 140700 | 0 | 140700 | - | 1.5819e-05 | 83082.5859 | 749.7191 | 83832.305
120 | double | U15+DG3 | 不操作（U15 基本策略） + 不操作（DG3 基本策略） | 140700 | 0 | 140700 | - | 1.5819e-05 | 83084.8116 | 749.7191 | 83834.5307
120 | double | U15+DG4 | 不操作（U15 基本策略） + 不操作（DG4 基本策略） | 140700 | 0 | 140700 | - | 1.5819e-05 | 83087.0372 | 749.7191 | 83836.7563
120 | double | U15+DG5 | 不操作（U15 基本策略） + 不操作（DG5 基本策略） | 140700 | 0 | 140700 | - | 1.5819e-05 | 83089.2629 | 749.7191 | 83838.982
120 | double | U15+DG6 | 不操作（U15 基本策略） + 不操作（DG6 基本策略） | 140700 | 0 | 140700 | - | 1.5819e-05 | 83091.4886 | 749.7191 | 83841.2076
120 | double | U15+DG7 | 不操作（U15 基本策略） + 不操作（DG7 基本策略） | 140700 | 0 | 140700 | - | 1.5819e-05 | 83093.7142 | 749.7191 | 83843.4333
120 | double | U15+DG8 | 不操作（U15 基本策略） + 不操作（DG8 基本策略） | 140700 | 0 | 140700 | - | 1.5819e-05 | 83095.9399 | 749.7191 | 83845.659
120 | double | U13+S10 | 不操作（U13 基本策略） + 不操作（S10 基本策略） | 292800 | 0 | 292800 | - | 6.3084e-06 | 83097.787 | 749.7191 | 83847.5061
120 | double | U13+S11 | 不操作（U13 基本策略） + 操作：开S29-2 | 40200 | 0 | 40200 | - | 6.3084e-06 | 83098.0406 | 749.7191 | 83847.7597
120 | double | U13+S12 | 不操作（U13 基本策略） + 操作：开S29-2 | 40200 | 0 | 40200 | - | 6.3084e-06 | 83098.2942 | 749.7191 | 83848.0133
120 | double | U13+S13 | 不操作（U13 基本策略） + 不操作（S13 基本策略） | 1086400 | 0 | 1086400 | - | 6.3084e-06 | 83105.1476 | 749.7191 | 83854.8667
120 | double | U13+S14 | 不操作（U13 基本策略） + 不操作（S14 基本策略） | 1019400 | 0 | 1019400 | - | 6.3084e-06 | 83111.5784 | 749.7191 | 83861.2975
120 | double | U13+S15 | 不操作（U13 基本策略） + 不操作（S15 基本策略） | 609400 | 0 | 609400 | - | 6.3084e-06 | 83115.4227 | 749.7191 | 83865.1418
120 | double | U13+S16 | 不操作（U13 基本策略） + 不操作（S16 基本策略） | 270400 | 0 | 270400 | - | 6.3084e-06 | 83117.1285 | 749.7191 | 83866.8476
120 | double | U13+S17 | 不操作（U13 基本策略） + 不操作（S17 基本策略） | 989400 | 0 | 989400 | - | 6.3084e-06 | 83123.37 | 749.7191 | 83873.0891
120 | double | U13+S18 | 不操作（U13 基本策略） + 不操作（S18 基本策略） | 575100 | 0 | 575100 | - | 6.3084e-06 | 83126.998 | 749.7191 | 83876.717
120 | double | U13+S19 | 不操作（U13 基本策略） + 不操作（S19 基本策略） | 731200 | 0 | 731200 | - | 6.3084e-06 | 83131.6106 | 749.7191 | 83881.3297
120 | double | U13+S20 | 不操作（U13 基本策略） + 不操作（S20 基本策略） | 306400 | 0 | 306400 | - | 6.3084e-06 | 83133.5435 | 749.7191 | 83883.2626
120 | double | U13+S21 | 不操作（U13 基本策略） + 不操作（S21 基本策略） | 1130100 | 0 | 1130100 | - | 6.3084e-06 | 83140.6726 | 749.7191 | 83890.3917
120 | double | U13+S22 | 不操作（U13 基本策略） + 不操作（S22 基本策略） | 321600 | 0 | 321600 | - | 6.3084e-06 | 83142.7014 | 749.7191 | 83892.4205
120 | double | U13+S23 | 不操作（U13 基本策略） + 不操作（S23 基本策略） | 1445000 | 0 | 1445000 | - | 6.3084e-06 | 83151.817 | 749.7191 | 83901.5361
120 | double | U13+S24 | 不操作（U13 基本策略） + 不操作（S24 基本策略） | 455600 | 0 | 455600 | - | 6.3084e-06 | 83154.6911 | 749.7191 | 83904.4102
120 | double | U13+S25 | 不操作（U13 基本策略） + 不操作（S25 基本策略） | 726700 | 0 | 726700 | - | 6.3084e-06 | 83159.2754 | 749.7191 | 83908.9945
120 | double | U13+S26 | 不操作（U13 基本策略） + 不操作（S26 基本策略） | 274700 | 0 | 274700 | - | 6.3084e-06 | 83161.0083 | 749.7191 | 83910.7274
120 | double | U13+S27 | 不操作（U13 基本策略） + 操作：开S62-3 | 40200 | 0 | 40200 | - | 6.3084e-06 | 83161.2619 | 749.7191 | 83910.981
120 | double | U13+S28 | 不操作（U13 基本策略） + 不操作（S28 基本策略） | 282750 | 0 | 282750 | - | 6.3084e-06 | 83163.0456 | 749.7191 | 83912.7647
120 | double | U13+S29 | 不操作（U13 基本策略） + 操作：开S62-3 | 40200 | 0 | 40200 | - | 6.3084e-06 | 83163.2992 | 749.7191 | 83913.0183
120 | double | U13+S13-1 | 不操作（U13 基本策略） + 不操作（S13-1 基本策略） | 40200 | 0 | 40200 | - | 6.3084e-06 | 83163.5528 | 749.7191 | 83913.2719
120 | double | U13+S29-2 | 不操作（U13 基本策略） + 不操作（S29-2 基本策略） | 40200 | 0 | 40200 | - | 6.3084e-06 | 83163.8064 | 749.7191 | 83913.5255
120 | double | U13+S62-3 | 不操作（U13 基本策略） + 不操作（S62-3 基本策略） | 40200 | 0 | 40200 | - | 6.3084e-06 | 83164.06 | 749.7191 | 83913.7791
120 | double | U13+CB1 | 不操作（U13 基本策略） + 操作：关S3+开S13-1+开S29-2 | 40200 | 0 | 40200 | - | 6.3084e-06 | 83164.3136 | 749.7191 | 83914.0327
120 | double | U13+CB2 | 不操作（U13 基本策略） + 操作：关S11+开S62-3+开S29-2 | 40200 | 490001.1555 | 530201.1555 | - | 6.3084e-06 | 83164.5672 | 752.8102 | 83917.3774
120 | double | U13+CB3 | 不操作（U13 基本策略） + 操作：开S13-1+开S29-2 | 40200 | 0 | 40200 | - | 6.3084e-06 | 83164.8208 | 752.8102 | 83917.631
120 | double | U13+DG1 | 不操作（U13 基本策略） + 不操作（DG1 基本策略） | 40200 | 0 | 40200 | - | 1.5819e-05 | 83165.4567 | 752.8102 | 83918.2669
120 | double | U13+DG2 | 不操作（U13 基本策略） + 不操作（DG2 基本策略） | 40200 | 0 | 40200 | - | 1.5819e-05 | 83166.0926 | 752.8102 | 83918.9028
120 | double | U13+DG3 | 不操作（U13 基本策略） + 不操作（DG3 基本策略） | 40200 | 0 | 40200 | - | 1.5819e-05 | 83166.7285 | 752.8102 | 83919.5387
120 | double | U13+DG4 | 不操作（U13 基本策略） + 不操作（DG4 基本策略） | 40200 | 0 | 40200 | - | 1.5819e-05 | 83167.3644 | 752.8102 | 83920.1746
120 | double | U11+S6 | 不操作（U11 基本策略） + 不操作（S6 基本策略） | 2237700 | 0 | 2237700 | - | 6.3084e-06 | 83181.4807 | 752.8102 | 83934.2909
120 | double | U11+S7 | 不操作（U11 基本策略） + 不操作（S7 基本策略） | 610200 | 0 | 610200 | - | 6.3084e-06 | 83185.3301 | 752.8102 | 83938.1402
120 | double | U11+S8 | 不操作（U11 基本策略） + 操作：开S29-2 | 339000 | 0 | 339000 | - | 6.3084e-06 | 83187.4686 | 752.8102 | 83940.2788
120 | double | U11+S9 | 不操作（U11 基本策略） + 不操作（S9 基本策略） | 631800 | 0 | 631800 | - | 6.3084e-06 | 83191.4542 | 752.8102 | 83944.2644
120 | double | U11+S10 | 不操作（U11 基本策略） + 不操作（S10 基本策略） | 591600 | 0 | 591600 | - | 6.3084e-06 | 83195.1863 | 752.8102 | 83947.9965
120 | double | U11+S11 | 不操作（U11 基本策略） + 操作：开S29-2 | 339000 | 0 | 339000 | - | 6.3084e-06 | 83197.3248 | 752.8102 | 83950.135
120 | double | U11+S12 | 不操作（U11 基本策略） + 操作：开S29-2 | 339000 | 0 | 339000 | - | 6.3084e-06 | 83199.4634 | 752.8102 | 83952.2735
120 | double | U11+S13 | 不操作（U11 基本策略） + 不操作（S13 基本策略） | 1385200 | 0 | 1385200 | - | 6.3084e-06 | 83208.2017 | 752.8102 | 83961.0119
120 | double | U11+S14 | 不操作（U11 基本策略） + 不操作（S14 基本策略） | 1318200 | 0 | 1318200 | - | 6.3084e-06 | 83216.5174 | 752.8102 | 83969.3276
120 | double | U11+S15 | 不操作（U11 基本策略） + 不操作（S15 基本策略） | 908200 | 0 | 908200 | - | 6.3084e-06 | 83222.2467 | 752.8102 | 83975.0569
120 | double | U11+S16 | 不操作（U11 基本策略） + 不操作（S16 基本策略） | 569200 | 0 | 569200 | - | 6.3084e-06 | 83225.8374 | 752.8102 | 83978.6476
120 | double | U11+S17 | 不操作（U11 基本策略） + 不操作（S17 基本策略） | 1288200 | 0 | 1288200 | - | 6.3084e-06 | 83233.9639 | 752.8102 | 83986.7741
120 | double | U11+S18 | 不操作（U11 基本策略） + 不操作（S18 基本策略） | 873900 | 0 | 873900 | - | 6.3084e-06 | 83239.4768 | 752.8102 | 83992.287
120 | double | U11+S19 | 不操作（U11 基本策略） + 不操作（S19 基本策略） | 1030000 | 0 | 1030000 | - | 6.3084e-06 | 83245.9744 | 752.8102 | 83998.7846
120 | double | U11+S20 | 不操作（U11 基本策略） + 不操作（S20 基本策略） | 605200 | 0 | 605200 | - | 6.3084e-06 | 83249.7923 | 752.8102 | 84002.6024
120 | double | U11+S21 | 不操作（U11 基本策略） + 不操作（S21 基本策略） | 1428900 | 0 | 1428900 | - | 6.3084e-06 | 83258.8063 | 752.8102 | 84011.6165
120 | double | U11+S22 | 不操作（U11 基本策略） + 不操作（S22 基本策略） | 620400 | 0 | 620400 | - | 6.3084e-06 | 83262.72 | 752.8102 | 84015.5302
120 | double | U11+S23 | 不操作（U11 基本策略） + 不操作（S23 基本策略） | 1743800 | 0 | 1743800 | - | 6.3084e-06 | 83273.7206 | 752.8102 | 84026.5308
120 | double | U11+S24 | 不操作（U11 基本策略） + 不操作（S24 基本策略） | 754400 | 0 | 754400 | - | 6.3084e-06 | 83278.4796 | 752.8102 | 84031.2898
120 | double | U11+S25 | 不操作（U11 基本策略） + 不操作（S25 基本策略） | 1025500 | 0 | 1025500 | - | 6.3084e-06 | 83284.9489 | 752.8102 | 84037.759
120 | double | U11+S26 | 不操作（U11 基本策略） + 不操作（S26 基本策略） | 573500 | 0 | 573500 | - | 6.3084e-06 | 83288.5667 | 752.8102 | 84041.3769
120 | double | U11+S27 | 不操作（U11 基本策略） + 操作：开S62-3 | 339000 | 0 | 339000 | - | 6.3084e-06 | 83290.7053 | 752.8102 | 84043.5154
120 | double | U11+S28 | 不操作（U11 基本策略） + 不操作（S28 基本策略） | 581550 | 0 | 581550 | - | 6.3084e-06 | 83294.3739 | 752.8102 | 84047.1841
120 | double | U11+S29 | 不操作（U11 基本策略） + 操作：开S62-3 | 339000 | 0 | 339000 | - | 6.3084e-06 | 83296.5124 | 752.8102 | 84049.3226
120 | double | U11+S13-1 | 不操作（U11 基本策略） + 不操作（S13-1 基本策略） | 339000 | 0 | 339000 | - | 6.3084e-06 | 83298.651 | 752.8102 | 84051.4612
120 | double | U11+S29-2 | 不操作（U11 基本策略） + 不操作（S29-2 基本策略） | 339000 | 0 | 339000 | - | 6.3084e-06 | 83300.7895 | 752.8102 | 84053.5997
120 | double | U11+S62-3 | 不操作（U11 基本策略） + 不操作（S62-3 基本策略） | 339000 | 0 | 339000 | - | 6.3084e-06 | 83302.9281 | 752.8102 | 84055.7383
120 | double | U11+CB1 | 不操作（U11 基本策略） + 操作：关S2+开S13-1+开S29-2 | 339000 | 0 | 339000 | - | 6.3084e-06 | 83305.0666 | 752.8102 | 84057.8768
120 | double | U11+CB2 | 不操作（U11 基本策略） + 操作：关S11+开S62-3+开S29-2 | 339000 | 490001.1555 | 829001.1555 | - | 6.3084e-06 | 83307.2051 | 755.9013 | 84063.1064
120 | double | U11+CB3 | 不操作（U11 基本策略） + 操作：开S13-1+开S29-2 | 339000 | 0 | 339000 | - | 6.3084e-06 | 83309.3437 | 755.9013 | 84065.245
120 | double | U10+S19 | 不操作（U10 基本策略） + 不操作（S19 基本策略） | 825000 | 0 | 825000 | - | 6.3084e-06 | 83314.5481 | 755.9013 | 84070.4494
120 | double | U10+S20 | 不操作（U10 基本策略） + 不操作（S20 基本策略） | 400200 | 0 | 400200 | - | 6.3084e-06 | 83317.0727 | 755.9013 | 84072.974
120 | double | U10+S21 | 不操作（U10 基本策略） + 不操作（S21 基本策略） | 1223900 | 0 | 1223900 | - | 6.3084e-06 | 83324.7935 | 755.9013 | 84080.6948
120 | double | U10+S22 | 不操作（U10 基本策略） + 不操作（S22 基本策略） | 415400 | 0 | 415400 | - | 6.3084e-06 | 83327.414 | 755.9013 | 84083.3153
120 | double | U10+S23 | 不操作（U10 基本策略） + 不操作（S23 基本策略） | 1538800 | 0 | 1538800 | - | 6.3084e-06 | 83337.1214 | 755.9013 | 84093.0227
120 | double | U10+S24 | 不操作（U10 基本策略） + 不操作（S24 基本策略） | 549400 | 0 | 549400 | - | 6.3084e-06 | 83340.5872 | 755.9013 | 84096.4885
120 | double | U10+S25 | 不操作（U10 基本策略） + 不操作（S25 基本策略） | 820500 | 0 | 820500 | - | 6.3084e-06 | 83345.7632 | 755.9013 | 84101.6645
120 | double | U10+S26 | 不操作（U10 基本策略） + 不操作（S26 基本策略） | 368500 | 0 | 368500 | - | 6.3084e-06 | 83348.0879 | 755.9013 | 84103.9892
120 | double | U10+S27 | 不操作（U10 基本策略） + 操作：开S62-3 | 134000 | 0 | 134000 | - | 6.3084e-06 | 83348.9332 | 755.9013 | 84104.8345
120 | double | U10+S28 | 不操作（U10 基本策略） + 不操作（S28 基本策略） | 376550 | 0 | 376550 | - | 6.3084e-06 | 83351.3086 | 755.9013 | 84107.2099
120 | double | U10+S29 | 不操作（U10 基本策略） + 操作：开S62-3 | 134000 | 0 | 134000 | - | 6.3084e-06 | 83352.1539 | 755.9013 | 84108.0552
120 | double | U10+S13-1 | 不操作（U10 基本策略） + 不操作（S13-1 基本策略） | 134000 | 0 | 134000 | - | 6.3084e-06 | 83352.9993 | 755.9013 | 84108.9006
120 | double | U10+S29-2 | 不操作（U10 基本策略） + 不操作（S29-2 基本策略） | 134000 | 0 | 134000 | - | 6.3084e-06 | 83353.8446 | 755.9013 | 84109.7459
120 | double | U10+S62-3 | 不操作（U10 基本策略） + 不操作（S62-3 基本策略） | 134000 | 0 | 134000 | - | 6.3084e-06 | 83354.6899 | 755.9013 | 84110.5912
120 | double | U10+CB1 | 不操作（U10 基本策略） + 操作：关S2+开S13-1+开S29-2 | 134000 | 0 | 134000 | - | 6.3084e-06 | 83355.5352 | 755.9013 | 84111.4365
120 | double | U10+CB2 | 不操作（U10 基本策略） + 操作：关S11+开S62-3+开S29-2 | 134000 | 490001.1555 | 624001.1555 | - | 6.3084e-06 | 83356.3806 | 758.9924 | 84115.373
120 | double | U10+CB3 | 不操作（U10 基本策略） + 操作：开S13-1+开S29-2 | 134000 | 0 | 134000 | - | 6.3084e-06 | 83357.2259 | 758.9924 | 84116.2183
120 | double | U10+DG1 | 不操作（U10 基本策略） + 不操作（DG1 基本策略） | 134000 | 0 | 134000 | - | 1.5819e-05 | 83359.3456 | 758.9924 | 84118.338
120 | double | U10+DG2 | 不操作（U10 基本策略） + 不操作（DG2 基本策略） | 134000 | 0 | 134000 | - | 1.5819e-05 | 83361.4652 | 758.9924 | 84120.4577
120 | double | U10+DG3 | 不操作（U10 基本策略） + 不操作（DG3 基本策略） | 134000 | 0 | 134000 | - | 1.5819e-05 | 83363.5849 | 758.9924 | 84122.5773
120 | double | U10+DG4 | 不操作（U10 基本策略） + 不操作（DG4 基本策略） | 134000 | 0 | 134000 | - | 1.5819e-05 | 83365.7046 | 758.9924 | 84124.697
120 | double | U10+DG5 | 不操作（U10 基本策略） + 不操作（DG5 基本策略） | 134000 | 0 | 134000 | - | 1.5819e-05 | 83367.8243 | 758.9924 | 84126.8167
120 | double | U10+DG6 | 不操作（U10 基本策略） + 不操作（DG6 基本策略） | 134000 | 0 | 134000 | - | 1.5819e-05 | 83369.944 | 758.9924 | 84128.9364
120 | double | U10+DG7 | 不操作（U10 基本策略） + 不操作（DG7 基本策略） | 134000 | 0 | 134000 | - | 1.5819e-05 | 83372.0636 | 758.9924 | 84131.0561
120 | double | U10+DG8 | 不操作（U10 基本策略） + 不操作（DG8 基本策略） | 134000 | 0 | 134000 | - | 1.5819e-05 | 83374.1833 | 758.9924 | 84133.1757
120 | double | U11+S1 | 不操作（U11 基本策略） + 操作：开S29-2 | 339000 | 0 | 339000 | - | 6.3084e-06 | 83376.3219 | 758.9924 | 84135.3143
120 | double | U11+S2 | 不操作（U11 基本策略） + 操作：开S13-1 | 339000 | 0 | 339000 | - | 6.3084e-06 | 83378.4604 | 758.9924 | 84137.4528
120 | double | U11+S3 | 不操作（U11 基本策略） + 操作：开S13-1 | 339000 | 0 | 339000 | - | 6.3084e-06 | 83380.5989 | 758.9924 | 84139.5914
120 | double | U11+S4 | 不操作（U11 基本策略） + 操作：开S13-1 | 339000 | 0 | 339000 | - | 6.3084e-06 | 83382.7375 | 758.9924 | 84141.7299
120 | double | U11+S5 | 不操作（U11 基本策略） + 操作：开S13-1 | 339000 | 0 | 339000 | - | 6.3084e-06 | 83384.876 | 758.9924 | 84143.8684
120 | double | U12+S23 | 不操作（U12 基本策略） + 不操作（S23 基本策略） | 2112800 | 0 | 2112800 | - | 6.3084e-06 | 83398.2044 | 758.9924 | 84157.1968
120 | double | U12+S24 | 不操作（U12 基本策略） + 不操作（S24 基本策略） | 1123400 | 0 | 1123400 | - | 6.3084e-06 | 83405.2912 | 758.9924 | 84164.2836
120 | double | U12+S25 | 不操作（U12 基本策略） + 不操作（S25 基本策略） | 1394500 | 0 | 1394500 | - | 6.3084e-06 | 83414.0882 | 758.9924 | 84173.0807
120 | double | U12+S26 | 不操作（U12 基本策略） + 不操作（S26 基本策略） | 942500 | 0 | 942500 | - | 6.3084e-06 | 83420.0339 | 758.9924 | 84179.0263
120 | double | U12+S27 | 不操作（U12 基本策略） + 操作：开S62-3 | 708000 | 0 | 708000 | - | 6.3084e-06 | 83424.5002 | 758.9924 | 84183.4926
120 | double | U12+S28 | 不操作（U12 基本策略） + 不操作（S28 基本策略） | 950550 | 0 | 950550 | - | 6.3084e-06 | 83430.4967 | 758.9924 | 84189.4891
120 | double | U12+S29 | 不操作（U12 基本策略） + 操作：开S62-3 | 708000 | 0 | 708000 | - | 6.3084e-06 | 83434.963 | 758.9924 | 84193.9554
120 | double | U12+S13-1 | 不操作（U12 基本策略） + 不操作（S13-1 基本策略） | 708000 | 0 | 708000 | - | 6.3084e-06 | 83439.4293 | 758.9924 | 84198.4217
120 | double | U12+S29-2 | 不操作（U12 基本策略） + 不操作（S29-2 基本策略） | 708000 | 0 | 708000 | - | 6.3084e-06 | 83443.8957 | 758.9924 | 84202.8881
120 | double | U12+S62-3 | 不操作（U12 基本策略） + 不操作（S62-3 基本策略） | 708000 | 0 | 708000 | - | 6.3084e-06 | 83448.362 | 758.9924 | 84207.3544
120 | double | U12+CB1 | 不操作（U12 基本策略） + 操作：关S2+开S13-1+开S29-2 | 708000 | 0 | 708000 | - | 6.3084e-06 | 83452.8283 | 758.9924 | 84211.8207
120 | double | U12+CB2 | 不操作（U12 基本策略） + 操作：关S11+开S62-3+开S29-2 | 708000 | 490001.1555 | 1198001.1555 | - | 6.3084e-06 | 83457.2947 | 762.0835 | 84219.3782
120 | double | U12+CB3 | 不操作（U12 基本策略） + 操作：开S13-1+开S29-2 | 708000 | 0 | 708000 | - | 6.3084e-06 | 83461.761 | 762.0835 | 84223.8445
120 | double | U12+DG1 | 不操作（U12 基本策略） + 不操作（DG1 基本策略） | 708000 | 0 | 708000 | - | 1.5819e-05 | 83472.9605 | 762.0835 | 84235.044
120 | double | U12+DG2 | 不操作（U12 基本策略） + 不操作（DG2 基本策略） | 708000 | 0 | 708000 | - | 1.5819e-05 | 83484.16 | 762.0835 | 84246.2435
120 | double | U12+DG3 | 不操作（U12 基本策略） + 不操作（DG3 基本策略） | 708000 | 0 | 708000 | - | 1.5819e-05 | 83495.3595 | 762.0835 | 84257.443
120 | double | U12+DG4 | 不操作（U12 基本策略） + 不操作（DG4 基本策略） | 708000 | 0 | 708000 | - | 1.5819e-05 | 83506.559 | 762.0835 | 84268.6425
120 | double | U12+DG5 | 不操作（U12 基本策略） + 不操作（DG5 基本策略） | 708000 | 0 | 708000 | - | 1.5819e-05 | 83517.7585 | 762.0835 | 84279.842
120 | double | U12+DG6 | 不操作（U12 基本策略） + 不操作（DG6 基本策略） | 708000 | 0 | 708000 | - | 1.5819e-05 | 83528.958 | 762.0835 | 84291.0415
120 | double | U12+DG7 | 不操作（U12 基本策略） + 不操作（DG7 基本策略） | 708000 | 0 | 708000 | - | 1.5819e-05 | 83540.1575 | 762.0835 | 84302.241
120 | double | U12+DG8 | 不操作（U12 基本策略） + 不操作（DG8 基本策略） | 708000 | 0 | 708000 | - | 1.5819e-05 | 83551.357 | 762.0835 | 84313.4405
120 | double | U13+S1 | 不操作（U13 基本策略） + 操作：开S29-2 | 40200 | 0 | 40200 | - | 6.3084e-06 | 83551.6106 | 762.0835 | 84313.6941
120 | double | U13+S2 | 不操作（U13 基本策略） + 操作：开S62-3+开S13-1 | 40200 | 0 | 40200 | - | 6.3084e-06 | 83551.8642 | 762.0835 | 84313.9477
120 | double | U13+S3 | 不操作（U13 基本策略） + 操作：开S13-1 | 40200 | 0 | 40200 | - | 6.3084e-06 | 83552.1178 | 762.0835 | 84314.2013
120 | double | U13+S4 | 不操作（U13 基本策略） + 操作：开S13-1 | 40200 | 0 | 40200 | - | 6.3084e-06 | 83552.3714 | 762.0835 | 84314.4549
120 | double | U13+S5 | 不操作（U13 基本策略） + 操作：开S13-1 | 40200 | 0 | 40200 | - | 6.3084e-06 | 83552.625 | 762.0835 | 84314.7085
120 | double | U13+S6 | 不操作（U13 基本策略） + 不操作（S6 基本策略） | 1938900 | 0 | 1938900 | - | 6.3084e-06 | 83564.8563 | 762.0835 | 84326.9398
120 | double | U13+S7 | 不操作（U13 基本策略） + 不操作（S7 基本策略） | 311400 | 0 | 311400 | - | 6.3084e-06 | 83566.8207 | 762.0835 | 84328.9043
120 | double | U13+S8 | 不操作（U13 基本策略） + 操作：开S29-2 | 40200 | 0 | 40200 | - | 6.3084e-06 | 83567.0743 | 762.0835 | 84329.1579
120 | double | U13+S9 | 不操作（U13 基本策略） + 不操作（S9 基本策略） | 333000 | 0 | 333000 | - | 6.3084e-06 | 83569.175 | 762.0835 | 84331.2586
120 | double | U18+CB3 | 不操作（U18 基本策略） + 操作：开S13-1+开S29-2 | 354000 | 0 | 354000 | - | 6.3084e-06 | 83571.4082 | 762.0835 | 84333.4917
120 | double | U18+DG1 | 不操作（U18 基本策略） + 不操作（DG1 基本策略） | 354000 | 0 | 354000 | - | 1.5819e-05 | 83577.0079 | 762.0835 | 84339.0915
120 | double | U18+DG2 | 不操作（U18 基本策略） + 不操作（DG2 基本策略） | 354000 | 0 | 354000 | - | 1.5819e-05 | 83582.6077 | 762.0835 | 84344.6912
120 | double | U18+DG3 | 不操作（U18 基本策略） + 不操作（DG3 基本策略） | 354000 | 0 | 354000 | - | 1.5819e-05 | 83588.2074 | 762.0835 | 84350.291
120 | double | U18+DG4 | 不操作（U18 基本策略） + 不操作（DG4 基本策略） | 354000 | 0 | 354000 | - | 1.5819e-05 | 83593.8072 | 762.0835 | 84355.8907
120 | double | U18+DG5 | 不操作（U18 基本策略） + 不操作（DG5 基本策略） | 354000 | 0 | 354000 | - | 1.5819e-05 | 83599.4069 | 762.0835 | 84361.4905
120 | double | U18+DG6 | 不操作（U18 基本策略） + 不操作（DG6 基本策略） | 354000 | 0 | 354000 | - | 1.5819e-05 | 83605.0067 | 762.0835 | 84367.0902
120 | double | U18+DG7 | 不操作（U18 基本策略） + 不操作（DG7 基本策略） | 354000 | 0 | 354000 | - | 1.5819e-05 | 83610.6064 | 762.0835 | 84372.69
120 | double | U18+DG8 | 不操作（U18 基本策略） + 不操作（DG8 基本策略） | 354000 | 0 | 354000 | - | 1.5819e-05 | 83616.2062 | 762.0835 | 84378.2897
120 | double | U19+S1 | 不操作（U19 基本策略） + 操作：开S29-2 | 16080 | 0 | 16080 | - | 6.3084e-06 | 83616.3076 | 762.0835 | 84378.3912
120 | double | U19+S2 | 不操作（U19 基本策略） + 操作：开S62-3+开S13-1 | 16080 | 0 | 16080 | - | 6.3084e-06 | 83616.4091 | 762.0835 | 84378.4926
120 | double | U19+S3 | 不操作（U19 基本策略） + 操作：开S13-1 | 16080 | 0 | 16080 | - | 6.3084e-06 | 83616.5105 | 762.0835 | 84378.594
120 | double | U19+S4 | 不操作（U19 基本策略） + 操作：开S13-1 | 16080 | 0 | 16080 | - | 6.3084e-06 | 83616.612 | 762.0835 | 84378.6955
120 | double | U19+S5 | 不操作（U19 基本策略） + 操作：开S13-1 | 16080 | 0 | 16080 | - | 6.3084e-06 | 83616.7134 | 762.0835 | 84378.7969
120 | double | U19+S6 | 不操作（U19 基本策略） + 不操作（S6 基本策略） | 1914780 | 0 | 1914780 | - | 6.3084e-06 | 83628.7926 | 762.0835 | 84390.8761
120 | double | U19+S7 | 不操作（U19 基本策略） + 不操作（S7 基本策略） | 287280 | 0 | 287280 | - | 6.3084e-06 | 83630.6048 | 762.0835 | 84392.6884
120 | double | U19+S8 | 不操作（U19 基本策略） + 操作：开S29-2 | 16080 | 0 | 16080 | - | 6.3084e-06 | 83630.7063 | 762.0835 | 84392.7898
120 | double | U19+S9 | 不操作（U19 基本策略） + 不操作（S9 基本策略） | 308880 | 0 | 308880 | - | 6.3084e-06 | 83632.6548 | 762.0835 | 84394.7383
120 | double | U19+S10 | 不操作（U19 基本策略） + 不操作（S10 基本策略） | 268680 | 0 | 268680 | - | 6.3084e-06 | 83634.3497 | 762.0835 | 84396.4333
120 | double | U19+S11 | 不操作（U19 基本策略） + 操作：开S29-2 | 16080 | 0 | 16080 | - | 6.3084e-06 | 83634.4512 | 762.0835 | 84396.5347
120 | double | U19+S12 | 不操作（U19 基本策略） + 操作：开S29-2 | 16080 | 0 | 16080 | - | 6.3084e-06 | 83634.5526 | 762.0835 | 84396.6361
120 | double | U19+S13 | 不操作（U19 基本策略） + 不操作（S13 基本策略） | 1062280 | 0 | 1062280 | - | 6.3084e-06 | 83641.2539 | 762.0835 | 84403.3374
120 | double | U19+S14 | 不操作（U19 基本策略） + 不操作（S14 基本策略） | 995280 | 0 | 995280 | - | 6.3084e-06 | 83647.5325 | 762.0835 | 84409.616
120 | double | U19+S15 | 不操作（U19 基本策略） + 不操作（S15 基本策略） | 585280 | 0 | 585280 | - | 6.3084e-06 | 83651.2247 | 762.0835 | 84413.3082
120 | double | U19+S16 | 不操作（U19 基本策略） + 不操作（S16 基本策略） | 246280 | 0 | 246280 | - | 6.3084e-06 | 83652.7783 | 762.0835 | 84414.8618
120 | double | U19+S17 | 不操作（U19 基本策略） + 不操作（S17 基本策略） | 965280 | 0 | 965280 | - | 6.3084e-06 | 83658.8676 | 762.0835 | 84420.9512
120 | double | U19+S18 | 不操作（U19 基本策略） + 不操作（S18 基本策略） | 550980 | 0 | 550980 | - | 6.3084e-06 | 83662.3434 | 762.0835 | 84424.427
120 | double | U19+S19 | 不操作（U19 基本策略） + 不操作（S19 基本策略） | 707080 | 0 | 707080 | - | 6.3084e-06 | 83666.804 | 762.0835 | 84428.8875
120 | double | U19+S20 | 不操作（U19 基本策略） + 不操作（S20 基本策略） | 282280 | 0 | 282280 | - | 6.3084e-06 | 83668.5847 | 762.0835 | 84430.6682
120 | double | U19+S21 | 不操作（U19 基本策略） + 不操作（S21 基本策略） | 1105980 | 0 | 1105980 | - | 6.3084e-06 | 83675.5616 | 762.0835 | 84437.6452
120 | double | U18+S5 | 不操作（U18 基本策略） + 操作：开S13-1 | 354000 | 0 | 354000 | - | 6.3084e-06 | 83677.7948 | 762.0835 | 84439.8783
120 | double | U18+S6 | 不操作（U18 基本策略） + 不操作（S6 基本策略） | 2252700 | 0 | 2252700 | - | 6.3084e-06 | 83692.0057 | 762.0835 | 84454.0892
120 | double | U18+S7 | 不操作（U18 基本策略） + 不操作（S7 基本策略） | 625200 | 0 | 625200 | - | 6.3084e-06 | 83695.9497 | 762.0835 | 84458.0332
120 | double | U18+S8 | 不操作（U18 基本策略） + 操作：开S29-2 | 354000 | 0 | 354000 | - | 6.3084e-06 | 83698.1829 | 762.0835 | 84460.2664
120 | double | U18+S9 | 不操作（U18 基本策略） + 不操作（S9 基本策略） | 646800 | 0 | 646800 | - | 6.3084e-06 | 83702.2631 | 762.0835 | 84464.3466
120 | double | U18+S10 | 不操作（U18 基本策略） + 不操作（S10 基本策略） | 606600 | 0 | 606600 | - | 6.3084e-06 | 83706.0898 | 762.0835 | 84468.1733
120 | double | U18+S11 | 不操作（U18 基本策略） + 操作：开S29-2 | 354000 | 0 | 354000 | - | 6.3084e-06 | 83708.3229 | 762.0835 | 84470.4065
120 | double | U18+S12 | 不操作（U18 基本策略） + 操作：开S29-2 | 354000 | 0 | 354000 | - | 6.3084e-06 | 83710.5561 | 762.0835 | 84472.6396
120 | double | U18+S13 | 不操作（U18 基本策略） + 不操作（S13 基本策略） | 1400200 | 0 | 1400200 | - | 6.3084e-06 | 83719.3891 | 762.0835 | 84481.4726
120 | double | U18+S14 | 不操作（U18 基本策略） + 不操作（S14 基本策略） | 1333200 | 0 | 1333200 | - | 6.3084e-06 | 83727.7994 | 762.0835 | 84489.883
120 | double | U18+S15 | 不操作（U18 基本策略） + 不操作（S15 基本策略） | 923200 | 0 | 923200 | - | 6.3084e-06 | 83733.6233 | 762.0835 | 84495.7069
120 | double | U18+S16 | 不操作（U18 基本策略） + 不操作（S16 基本策略） | 584200 | 0 | 584200 | - | 6.3084e-06 | 83737.3087 | 762.0835 | 84499.3922
120 | double | U18+S17 | 不操作（U18 基本策略） + 不操作（S17 基本策略） | 1303200 | 0 | 1303200 | - | 6.3084e-06 | 83745.5298 | 762.0835 | 84507.6133
120 | double | U18+S18 | 不操作（U18 基本策略） + 不操作（S18 基本策略） | 888900 | 0 | 888900 | - | 6.3084e-06 | 83751.1373 | 762.0835 | 84513.2208
120 | double | U18+S19 | 不操作（U18 基本策略） + 不操作（S19 基本策略） | 1045000 | 0 | 1045000 | - | 6.3084e-06 | 83757.7296 | 762.0835 | 84519.8131
120 | double | U18+S20 | 不操作（U18 基本策略） + 不操作（S20 基本策略） | 620200 | 0 | 620200 | - | 6.3084e-06 | 83761.642 | 762.0835 | 84523.7256
120 | double | U18+S21 | 不操作（U18 基本策略） + 不操作（S21 基本策略） | 1443900 | 0 | 1443900 | - | 6.3084e-06 | 83770.7507 | 762.0835 | 84532.8342
120 | double | U18+S22 | 不操作（U18 基本策略） + 不操作（S22 基本策略） | 635400 | 0 | 635400 | - | 6.3084e-06 | 83774.759 | 762.0835 | 84536.8426
120 | double | U18+S23 | 不操作（U18 基本策略） + 不操作（S23 基本策略） | 1758800 | 0 | 1758800 | - | 6.3084e-06 | 83785.8542 | 762.0835 | 84547.9377
120 | double | U18+S24 | 不操作（U18 基本策略） + 不操作（S24 基本策略） | 769400 | 0 | 769400 | - | 6.3084e-06 | 83790.7079 | 762.0835 | 84552.7914
120 | double | U18+S25 | 不操作（U18 基本策略） + 不操作（S25 基本策略） | 1040500 | 0 | 1040500 | - | 6.3084e-06 | 83797.2718 | 762.0835 | 84559.3553
120 | double | U18+S26 | 不操作（U18 基本策略） + 不操作（S26 基本策略） | 588500 | 0 | 588500 | - | 6.3084e-06 | 83800.9842 | 762.0835 | 84563.0678
120 | double | U18+S27 | 不操作（U18 基本策略） + 操作：开S62-3 | 354000 | 0 | 354000 | - | 6.3084e-06 | 83803.2174 | 762.0835 | 84565.3009
120 | double | U18+S28 | 不操作（U18 基本策略） + 不操作（S28 基本策略） | 596550 | 0 | 596550 | - | 6.3084e-06 | 83806.9807 | 762.0835 | 84569.0642
120 | double | U18+S29 | 不操作（U18 基本策略） + 操作：开S62-3 | 354000 | 0 | 354000 | - | 6.3084e-06 | 83809.2138 | 762.0835 | 84571.2974
120 | double | U18+S13-1 | 不操作（U18 基本策略） + 不操作（S13-1 基本策略） | 354000 | 0 | 354000 | - | 6.3084e-06 | 83811.447 | 762.0835 | 84573.5305
120 | double | U18+S29-2 | 不操作（U18 基本策略） + 不操作（S29-2 基本策略） | 354000 | 0 | 354000 | - | 6.3084e-06 | 83813.6802 | 762.0835 | 84575.7637
120 | double | U18+S62-3 | 不操作（U18 基本策略） + 不操作（S62-3 基本策略） | 354000 | 0 | 354000 | - | 6.3084e-06 | 83815.9133 | 762.0835 | 84577.9969
120 | double | U18+CB1 | 不操作（U18 基本策略） + 操作：关S3+开S13-1+开S29-2 | 354000 | 0 | 354000 | - | 6.3084e-06 | 83818.1465 | 762.0835 | 84580.23
120 | double | U18+CB2 | 不操作（U18 基本策略） + 操作：关S11+开S62-3+开S29-2 | 354000 | 490001.1555 | 844001.1555 | - | 6.3084e-06 | 83820.3797 | 765.1746 | 84585.5543
120 | double | U20+S9 | 不操作（U20 基本策略） + 不操作（S9 基本策略） | 333000 | 0 | 333000 | - | 6.3084e-06 | 83822.4804 | 765.1746 | 84587.655
120 | double | U20+S10 | 不操作（U20 基本策略） + 不操作（S10 基本策略） | 292800 | 0 | 292800 | - | 6.3084e-06 | 83824.3275 | 765.1746 | 84589.5021
120 | double | U20+S11 | 不操作（U20 基本策略） + 操作：开S29-2 | 40200 | 0 | 40200 | - | 6.3084e-06 | 83824.5811 | 765.1746 | 84589.7557
120 | double | U20+S12 | 不操作（U20 基本策略） + 操作：开S29-2 | 40200 | 0 | 40200 | - | 6.3084e-06 | 83824.8347 | 765.1746 | 84590.0093
120 | double | U20+S13 | 不操作（U20 基本策略） + 不操作（S13 基本策略） | 1086400 | 0 | 1086400 | - | 6.3084e-06 | 83831.6881 | 765.1746 | 84596.8627
120 | double | U20+S14 | 不操作（U20 基本策略） + 不操作（S14 基本策略） | 1019400 | 0 | 1019400 | - | 6.3084e-06 | 83838.1188 | 765.1746 | 84603.2935
120 | double | U20+S15 | 不操作（U20 基本策略） + 不操作（S15 基本策略） | 609400 | 0 | 609400 | - | 6.3084e-06 | 83841.9632 | 765.1746 | 84607.1378
120 | double | U20+S16 | 不操作（U20 基本策略） + 不操作（S16 基本策略） | 270400 | 0 | 270400 | - | 6.3084e-06 | 83843.669 | 765.1746 | 84608.8436
120 | double | U20+S17 | 不操作（U20 基本策略） + 不操作（S17 基本策略） | 989400 | 0 | 989400 | - | 6.3084e-06 | 83849.9105 | 765.1746 | 84615.0851
120 | double | U20+S18 | 不操作（U20 基本策略） + 不操作（S18 基本策略） | 575100 | 0 | 575100 | - | 6.3084e-06 | 83853.5384 | 765.1746 | 84618.7131
120 | double | U20+S19 | 不操作（U20 基本策略） + 不操作（S19 基本策略） | 731200 | 0 | 731200 | - | 6.3084e-06 | 83858.1511 | 765.1746 | 84623.3258
120 | double | U20+S20 | 不操作（U20 基本策略） + 不操作（S20 基本策略） | 306400 | 0 | 306400 | - | 6.3084e-06 | 83860.084 | 765.1746 | 84625.2586
120 | double | U20+S21 | 不操作（U20 基本策略） + 不操作（S21 基本策略） | 1130100 | 0 | 1130100 | - | 6.3084e-06 | 83867.2131 | 765.1746 | 84632.3877
120 | double | U20+S22 | 不操作（U20 基本策略） + 不操作（S22 基本策略） | 321600 | 0 | 321600 | - | 6.3084e-06 | 83869.2419 | 765.1746 | 84634.4165
120 | double | U20+S23 | 不操作（U20 基本策略） + 不操作（S23 基本策略） | 1445000 | 0 | 1445000 | - | 6.3084e-06 | 83878.3575 | 765.1746 | 84643.5321
120 | double | U20+S24 | 不操作（U20 基本策略） + 不操作（S24 基本策略） | 455600 | 0 | 455600 | - | 6.3084e-06 | 83881.2316 | 765.1746 | 84646.4062
120 | double | U20+S25 | 不操作（U20 基本策略） + 不操作（S25 基本策略） | 726700 | 0 | 726700 | - | 6.3084e-06 | 83885.8159 | 765.1746 | 84650.9905
120 | double | U20+S26 | 不操作（U20 基本策略） + 不操作（S26 基本策略） | 274700 | 0 | 274700 | - | 6.3084e-06 | 83887.5488 | 765.1746 | 84652.7234
120 | double | U20+S27 | 不操作（U20 基本策略） + 操作：开S62-3 | 40200 | 0 | 40200 | - | 6.3084e-06 | 83887.8024 | 765.1746 | 84652.977
120 | double | U20+S28 | 不操作（U20 基本策略） + 不操作（S28 基本策略） | 282750 | 0 | 282750 | - | 6.3084e-06 | 83889.5861 | 765.1746 | 84654.7607
120 | double | U20+S29 | 不操作（U20 基本策略） + 操作：开S62-3 | 40200 | 0 | 40200 | - | 6.3084e-06 | 83889.8397 | 765.1746 | 84655.0143
120 | double | U20+S13-1 | 不操作（U20 基本策略） + 不操作（S13-1 基本策略） | 40200 | 0 | 40200 | - | 6.3084e-06 | 83890.0933 | 765.1746 | 84655.2679
120 | double | U20+S29-2 | 不操作（U20 基本策略） + 不操作（S29-2 基本策略） | 40200 | 0 | 40200 | - | 6.3084e-06 | 83890.3469 | 765.1746 | 84655.5215
120 | double | U20+S62-3 | 不操作（U20 基本策略） + 不操作（S62-3 基本策略） | 40200 | 0 | 40200 | - | 6.3084e-06 | 83890.6005 | 765.1746 | 84655.7751
120 | double | U20+CB1 | 不操作（U20 基本策略） + 操作：关S3+开S13-1+开S29-2 | 40200 | 0 | 40200 | - | 6.3084e-06 | 83890.8541 | 765.1746 | 84656.0287
120 | double | U20+CB2 | 不操作（U20 基本策略） + 操作：关S11+开S62-3+开S29-2 | 40200 | 490001.1555 | 530201.1555 | - | 6.3084e-06 | 83891.1077 | 768.2658 | 84659.3734
120 | double | U20+CB3 | 不操作（U20 基本策略） + 操作：开S13-1+开S29-2 | 40200 | 0 | 40200 | - | 6.3084e-06 | 83891.3613 | 768.2658 | 84659.627
120 | double | U20+DG1 | 不操作（U20 基本策略） + 不操作（DG1 基本策略） | 40200 | 0 | 40200 | - | 1.5819e-05 | 83891.9972 | 768.2658 | 84660.2629
120 | double | U20+DG2 | 不操作（U20 基本策略） + 不操作（DG2 基本策略） | 40200 | 0 | 40200 | - | 1.5819e-05 | 83892.6331 | 768.2658 | 84660.8988
120 | double | U20+DG3 | 不操作（U20 基本策略） + 不操作（DG3 基本策略） | 40200 | 0 | 40200 | - | 1.5819e-05 | 83893.269 | 768.2658 | 84661.5347
120 | double | U17+S18 | 不操作（U17 基本策略） + 不操作（S18 基本策略） | 561700 | 0 | 561700 | - | 6.3084e-06 | 83896.8124 | 768.2658 | 84665.0782
120 | double | U17+S19 | 不操作（U17 基本策略） + 不操作（S19 基本策略） | 717800 | 0 | 717800 | - | 6.3084e-06 | 83901.3406 | 768.2658 | 84669.6063
120 | double | U17+S20 | 不操作（U17 基本策略） + 不操作（S20 基本策略） | 293000 | 0 | 293000 | - | 6.3084e-06 | 83903.1889 | 768.2658 | 84671.4547
120 | double | U17+S21 | 不操作（U17 基本策略） + 不操作（S21 基本策略） | 1116700 | 0 | 1116700 | - | 6.3084e-06 | 83910.2335 | 768.2658 | 84678.4992
120 | double | U17+S22 | 不操作（U17 基本策略） + 不操作（S22 基本策略） | 308200 | 0 | 308200 | - | 6.3084e-06 | 83912.1777 | 768.2658 | 84680.4435
120 | double | U17+S23 | 不操作（U17 基本策略） + 不操作（S23 基本策略） | 1431600 | 0 | 1431600 | - | 6.3084e-06 | 83921.2088 | 768.2658 | 84689.4746
120 | double | U17+S24 | 不操作（U17 基本策略） + 不操作（S24 基本策略） | 442200 | 0 | 442200 | - | 6.3084e-06 | 83923.9984 | 768.2658 | 84692.2641
120 | double | U17+S25 | 不操作（U17 基本策略） + 不操作（S25 基本策略） | 713300 | 0 | 713300 | - | 6.3084e-06 | 83928.4981 | 768.2658 | 84696.7639
120 | double | U17+S26 | 不操作（U17 基本策略） + 不操作（S26 基本策略） | 261300 | 0 | 261300 | - | 6.3084e-06 | 83930.1465 | 768.2658 | 84698.4123
120 | double | U17+S27 | 不操作（U17 基本策略） + 操作：开S62-3 | 26800 | 0 | 26800 | - | 6.3084e-06 | 83930.3156 | 768.2658 | 84698.5813
120 | double | U17+S28 | 不操作（U17 基本策略） + 不操作（S28 基本策略） | 269350 | 0 | 269350 | - | 6.3084e-06 | 83932.0147 | 768.2658 | 84700.2805
120 | double | U17+S29 | 不操作（U17 基本策略） + 操作：开S62-3 | 26800 | 0 | 26800 | - | 6.3084e-06 | 83932.1838 | 768.2658 | 84700.4496
120 | double | U17+S13-1 | 不操作（U17 基本策略） + 不操作（S13-1 基本策略） | 26800 | 0 | 26800 | - | 6.3084e-06 | 83932.3529 | 768.2658 | 84700.6186
120 | double | U17+S29-2 | 不操作（U17 基本策略） + 不操作（S29-2 基本策略） | 26800 | 0 | 26800 | - | 6.3084e-06 | 83932.5219 | 768.2658 | 84700.7877
120 | double | U17+S62-3 | 不操作（U17 基本策略） + 不操作（S62-3 基本策略） | 26800 | 0 | 26800 | - | 6.3084e-06 | 83932.691 | 768.2658 | 84700.9568
120 | double | U17+CB1 | 不操作（U17 基本策略） + 操作：关S3+开S13-1+开S29-2 | 26800 | 0 | 26800 | - | 6.3084e-06 | 83932.8601 | 768.2658 | 84701.1258
120 | double | U17+CB2 | 不操作（U17 基本策略） + 操作：关S11+开S62-3+开S29-2 | 26800 | 490001.1555 | 516801.1555 | - | 6.3084e-06 | 83933.0291 | 771.3569 | 84704.386
120 | double | U17+CB3 | 不操作（U17 基本策略） + 操作：开S13-1+开S29-2 | 26800 | 0 | 26800 | - | 6.3084e-06 | 83933.1982 | 771.3569 | 84704.5551
120 | double | U17+DG1 | 不操作（U17 基本策略） + 不操作（DG1 基本策略） | 26800 | 0 | 26800 | - | 1.5819e-05 | 83933.6221 | 771.3569 | 84704.979
120 | double | U17+DG2 | 不操作（U17 基本策略） + 不操作（DG2 基本策略） | 26800 | 0 | 26800 | - | 1.5819e-05 | 83934.0461 | 771.3569 | 84705.4029
120 | double | U17+DG3 | 不操作（U17 基本策略） + 不操作（DG3 基本策略） | 26800 | 0 | 26800 | - | 1.5819e-05 | 83934.47 | 771.3569 | 84705.8269
120 | double | U17+DG4 | 不操作（U17 基本策略） + 不操作（DG4 基本策略） | 26800 | 0 | 26800 | - | 1.5819e-05 | 83934.8939 | 771.3569 | 84706.2508
120 | double | U17+DG5 | 不操作（U17 基本策略） + 不操作（DG5 基本策略） | 26800 | 0 | 26800 | - | 1.5819e-05 | 83935.3179 | 771.3569 | 84706.6747
120 | double | U17+DG6 | 不操作（U17 基本策略） + 不操作（DG6 基本策略） | 26800 | 0 | 26800 | - | 1.5819e-05 | 83935.7418 | 771.3569 | 84707.0987
120 | double | U17+DG7 | 不操作（U17 基本策略） + 不操作（DG7 基本策略） | 26800 | 0 | 26800 | - | 1.5819e-05 | 83936.1657 | 771.3569 | 84707.5226
120 | double | U17+DG8 | 不操作（U17 基本策略） + 不操作（DG8 基本策略） | 26800 | 0 | 26800 | - | 1.5819e-05 | 83936.5897 | 771.3569 | 84707.9466
120 | double | U18+S1 | 不操作（U18 基本策略） + 操作：开S29-2 | 354000 | 0 | 354000 | - | 6.3084e-06 | 83938.8228 | 771.3569 | 84710.1797
120 | double | U18+S2 | 不操作（U18 基本策略） + 操作：开S62-3+开S13-1 | 354000 | 0 | 354000 | - | 6.3084e-06 | 83941.056 | 771.3569 | 84712.4129
120 | double | U18+S3 | 不操作（U18 基本策略） + 操作：开S13-1 | 354000 | 0 | 354000 | - | 6.3084e-06 | 83943.2892 | 771.3569 | 84714.6461
120 | double | U18+S4 | 不操作（U18 基本策略） + 操作：开S13-1 | 354000 | 0 | 354000 | - | 6.3084e-06 | 83945.5223 | 771.3569 | 84716.8792
120 | double | L59+U1 | 操作：开S62-3 + 不操作（U1 基本策略） | 26800 | 0 | 26800 | - | 6.297e-07 | 83945.5392 | 771.3569 | 84716.8961
120 | double | L59+U2 | 操作：开S62-3 + 不操作（U2 基本策略） | 40200 | 0 | 40200 | - | 6.297e-07 | 83945.5645 | 771.3569 | 84716.9214
120 | double | L59+U3 | 操作：开S62-3 + 不操作（U3 基本策略） | 40200 | 0 | 40200 | - | 6.297e-07 | 83945.5899 | 771.3569 | 84716.9467
120 | double | L59+U4 | 操作：开S62-3 + 不操作（U4 基本策略） | 40200 | 0 | 40200 | - | 6.297e-07 | 83945.6152 | 771.3569 | 84716.972
120 | double | L59+U5 | 操作：开S62-3 + 不操作（U5 基本策略） | 67000 | 0 | 67000 | - | 6.297e-07 | 83945.6574 | 771.3569 | 84717.0142
120 | double | L59+U6 | 操作：开S62-3 + 不操作（U6 基本策略） | 40200 | 0 | 40200 | - | 6.297e-07 | 83945.6827 | 771.3569 | 84717.0395
120 | double | L59+U7 | 操作：开S62-3 + 不操作（U7 基本策略） | 212400 | 0 | 212400 | - | 6.297e-07 | 83945.8164 | 771.3569 | 84717.1733
120 | double | L59+U8 | 操作：开S62-3 + 不操作（U8 基本策略） | 40200 | 0 | 40200 | - | 6.297e-07 | 83945.8417 | 771.3569 | 84717.1986
120 | double | L59+U9 | 操作：开S62-3 + 不操作（U9 基本策略） | 424800 | 0 | 424800 | - | 6.297e-07 | 83946.1092 | 771.3569 | 84717.4661
120 | double | L59+U10 | 操作：开S62-3 + 不操作（U10 基本策略） | 134000 | 0 | 134000 | - | 6.297e-07 | 83946.1936 | 771.3569 | 84717.5505
120 | double | L59+U11 | 操作：开S62-3 + 不操作（U11 基本策略） | 339000 | 0 | 339000 | - | 6.297e-07 | 83946.4071 | 771.3569 | 84717.764
120 | double | L59+U12 | 操作：开S62-3 + 不操作（U12 基本策略） | 708000 | 0 | 708000 | - | 6.297e-07 | 83946.8529 | 771.3569 | 84718.2098
120 | double | L59+U13 | 操作：开S62-3 + 不操作（U13 基本策略） | 40200 | 0 | 40200 | - | 6.297e-07 | 83946.8782 | 771.3569 | 84718.2351
120 | double | L59+U14 | 操作：开S62-3 + 不操作（U14 基本策略） | 1486800 | 0 | 1486800 | - | 6.297e-07 | 83947.8145 | 771.3569 | 84719.1713
120 | double | L59+U15 | 操作：开S62-3 + 不操作（U15 基本策略） | 140700 | 0 | 140700 | - | 6.297e-07 | 83947.9031 | 771.3569 | 84719.2599
120 | double | L59+U16 | 操作：开S62-3 + 不操作（U16 基本策略） | 271200 | 0 | 271200 | - | 6.297e-07 | 83948.0738 | 771.3569 | 84719.4307
120 | double | L59+U17 | 操作：开S62-3 + 不操作（U17 基本策略） | 26800 | 0 | 26800 | - | 6.297e-07 | 83948.0907 | 771.3569 | 84719.4476
120 | double | L59+U18 | 操作：开S62-3 + 不操作（U18 基本策略） | 354000 | 0 | 354000 | - | 6.297e-07 | 83948.3136 | 771.3569 | 84719.6705
120 | double | L59+U19 | 操作：开S62-3 + 不操作（U19 基本策略） | 16080 | 0 | 16080 | - | 6.297e-07 | 83948.3238 | 771.3569 | 84719.6806
120 | double | L59+U20 | 操作：开S62-3 + 不操作（U20 基本策略） | 40200 | 0 | 40200 | - | 6.297e-07 | 83948.3491 | 771.3569 | 84719.7059
120 | double | L59+U21 | 操作：开S62-3 + 不操作（U21 基本策略） | 212400 | 0 | 212400 | - | 6.297e-07 | 83948.4828 | 771.3569 | 84719.8397
120 | double | L59+U22 | 操作：开S62-3 + 不操作（U22 基本策略） | 40200 | 0 | 40200 | - | 6.297e-07 | 83948.5081 | 771.3569 | 84719.865
120 | double | L59+U23 | 操作：开S62-3 + 不操作（U23 基本策略） | 40200 | 0 | 40200 | - | 6.297e-07 | 83948.5334 | 771.3569 | 84719.8903
120 | double | L59+U24 | 操作：开S62-3 + 不操作（U24 基本策略） | 26800 | 0 | 26800 | - | 6.297e-07 | 83948.5503 | 771.3569 | 84719.9072
120 | double | L59+U25 | 操作：开S62-3 + 不操作（U25 基本策略） | 40200 | 0 | 40200 | - | 6.297e-07 | 83948.5756 | 771.3569 | 84719.9325
120 | double | L59+U26 | 操作：开S62-3 + 不操作（U26 基本策略） | 26800 | 0 | 26800 | - | 6.297e-07 | 83948.5925 | 771.3569 | 84719.9494
120 | double | L59+U27 | 操作：开S62-3 + 不操作（U27 基本策略） | 135600 | 0 | 135600 | - | 6.297e-07 | 83948.6779 | 771.3569 | 84720.0348
120 | double | L59+U28 | 操作：开S62-3 + 不操作（U28 基本策略） | 67000 | 0 | 67000 | - | 6.297e-07 | 83948.7201 | 771.3569 | 84720.077
120 | double | L59+U29 | 操作：开S62-3 + 不操作（U29 基本策略） | 212400 | 0 | 212400 | - | 6.297e-07 | 83948.8538 | 771.3569 | 84720.2107
120 | double | L59+U30 | 操作：开S62-3 + 不操作（U30 基本策略） | 67000 | 0 | 67000 | - | 6.297e-07 | 83948.896 | 771.3569 | 84720.2529
120 | double | U14+S27 | 不操作（U14 基本策略） + 操作：开S62-3 | 1486800 | 0 | 1486800 | - | 6.3084e-06 | 83958.2753 | 771.3569 | 84729.6322
120 | double | U14+S28 | 不操作（U14 基本策略） + 不操作（S28 基本策略） | 1729350 | 0 | 1729350 | - | 6.3084e-06 | 83969.1847 | 771.3569 | 84740.5416
120 | double | U14+S29 | 不操作（U14 基本策略） + 操作：开S62-3 | 1486800 | 0 | 1486800 | - | 6.3084e-06 | 83978.564 | 771.3569 | 84749.9209
120 | double | U14+S13-1 | 不操作（U14 基本策略） + 不操作（S13-1 基本策略） | 1486800 | 0 | 1486800 | - | 6.3084e-06 | 83987.9433 | 771.3569 | 84759.3002
120 | double | U14+S29-2 | 不操作（U14 基本策略） + 不操作（S29-2 基本策略） | 1486800 | 0 | 1486800 | - | 6.3084e-06 | 83997.3226 | 771.3569 | 84768.6795
120 | double | U14+S62-3 | 不操作（U14 基本策略） + 不操作（S62-3 基本策略） | 1486800 | 0 | 1486800 | - | 6.3084e-06 | 84006.7019 | 771.3569 | 84778.0588
120 | double | U14+CB1 | 不操作（U14 基本策略） + 操作：开S29-2 | 1486800 | 0 | 1486800 | - | 6.3084e-06 | 84016.0812 | 771.3569 | 84787.4381
120 | double | U14+CB2 | 不操作（U14 基本策略） + 操作：关S11+开S62-3+开S29-2 | 1486800 | 490001.1555 | 1976801.1555 | - | 6.3084e-06 | 84025.4605 | 774.448 | 84799.9085
120 | double | U14+CB3 | 不操作（U14 基本策略） + 操作：开S29-2 | 1486800 | 0 | 1486800 | - | 6.3084e-06 | 84034.8398 | 774.448 | 84809.2878
120 | double | U14+DG1 | 不操作（U14 基本策略） + 不操作（DG1 基本策略） | 1486800 | 0 | 1486800 | - | 1.5819e-05 | 84058.3588 | 774.448 | 84832.8068
120 | double | U14+DG2 | 不操作（U14 基本策略） + 不操作（DG2 基本策略） | 1486800 | 0 | 1486800 | - | 1.5819e-05 | 84081.8777 | 774.448 | 84856.3257
120 | double | U14+DG3 | 不操作（U14 基本策略） + 不操作（DG3 基本策略） | 1486800 | 0 | 1486800 | - | 1.5819e-05 | 84105.3967 | 774.448 | 84879.8447
120 | double | U14+DG4 | 不操作（U14 基本策略） + 不操作（DG4 基本策略） | 1486800 | 0 | 1486800 | - | 1.5819e-05 | 84128.9156 | 774.448 | 84903.3636
120 | double | U14+DG5 | 不操作（U14 基本策略） + 不操作（DG5 基本策略） | 1486800 | 0 | 1486800 | - | 1.5819e-05 | 84152.4346 | 774.448 | 84926.8826
120 | double | U14+DG6 | 不操作（U14 基本策略） + 不操作（DG6 基本策略） | 1486800 | 0 | 1486800 | - | 1.5819e-05 | 84175.9536 | 774.448 | 84950.4015
120 | double | U14+DG7 | 不操作（U14 基本策略） + 不操作（DG7 基本策略） | 1486800 | 0 | 1486800 | - | 1.5819e-05 | 84199.4725 | 774.448 | 84973.9205
120 | double | U14+DG8 | 不操作（U14 基本策略） + 不操作（DG8 基本策略） | 1486800 | 0 | 1486800 | - | 1.5819e-05 | 84222.9915 | 774.448 | 84997.4394
120 | double | U15+S1 | 不操作（U15 基本策略） + 操作：开S29-2 | 140700 | 0 | 140700 | - | 6.3084e-06 | 84223.879 | 774.448 | 84998.327
120 | double | U15+S2 | 不操作（U15 基本策略） + 操作：开S62-3+开S13-1 | 140700 | 0 | 140700 | - | 6.3084e-06 | 84224.7666 | 774.448 | 84999.2146
120 | double | U15+S3 | 不操作（U15 基本策略） + 操作：开S13-1 | 140700 | 0 | 140700 | - | 6.3084e-06 | 84225.6542 | 774.448 | 85000.1022
120 | double | U15+S4 | 不操作（U15 基本策略） + 操作：开S13-1 | 140700 | 0 | 140700 | - | 6.3084e-06 | 84226.5418 | 774.448 | 85000.9898
120 | double | U15+S5 | 不操作（U15 基本策略） + 操作：开S13-1 | 140700 | 0 | 140700 | - | 6.3084e-06 | 84227.4294 | 774.448 | 85001.8774
120 | double | U15+S6 | 不操作（U15 基本策略） + 不操作（S6 基本策略） | 2039400 | 0 | 2039400 | - | 6.3084e-06 | 84240.2947 | 774.448 | 85014.7427
120 | double | U15+S7 | 不操作（U15 基本策略） + 不操作（S7 基本策略） | 411900 | 0 | 411900 | - | 6.3084e-06 | 84242.8931 | 774.448 | 85017.3411
120 | double | U15+S8 | 不操作（U15 基本策略） + 操作：开S29-2 | 140700 | 0 | 140700 | - | 6.3084e-06 | 84243.7807 | 774.448 | 85018.2287
120 | double | U15+S9 | 不操作（U15 基本策略） + 不操作（S9 基本策略） | 433500 | 0 | 433500 | - | 6.3084e-06 | 84246.5154 | 774.448 | 85020.9634
120 | double | U15+S10 | 不操作（U15 基本策略） + 不操作（S10 基本策略） | 393300 | 0 | 393300 | - | 6.3084e-06 | 84248.9965 | 774.448 | 85023.4445
120 | double | U15+S11 | 不操作（U15 基本策略） + 操作：开S29-2 | 140700 | 0 | 140700 | - | 6.3084e-06 | 84249.8841 | 774.448 | 85024.3321
120 | double | U15+S12 | 不操作（U15 基本策略） + 操作：开S29-2 | 140700 | 0 | 140700 | - | 6.3084e-06 | 84250.7717 | 774.448 | 85025.2197
120 | double | U15+S13 | 不操作（U15 基本策略） + 不操作（S13 基本策略） | 1186900 | 0 | 1186900 | - | 6.3084e-06 | 84258.2591 | 774.448 | 85032.7071
120 | double | U22+DG8 | 不操作（U22 基本策略） + 不操作（DG8 基本策略） | 40200 | 0 | 40200 | - | 1.5819e-05 | 84258.895 | 774.448 | 85033.343
120 | double | U23+S1 | 不操作（U23 基本策略） + 操作：开S29-2 | 40200 | 0 | 40200 | - | 6.3084e-06 | 84259.1486 | 774.448 | 85033.5966
120 | double | U23+S2 | 不操作（U23 基本策略） + 操作：开S62-3+开S13-1 | 40200 | 0 | 40200 | - | 6.3084e-06 | 84259.4022 | 774.448 | 85033.8502
120 | double | U23+S3 | 不操作（U23 基本策略） + 操作：开S13-1 | 40200 | 0 | 40200 | - | 6.3084e-06 | 84259.6558 | 774.448 | 85034.1038
120 | double | U23+S4 | 不操作（U23 基本策略） + 操作：开S13-1 | 40200 | 0 | 40200 | - | 6.3084e-06 | 84259.9094 | 774.448 | 85034.3574
120 | double | U23+S5 | 不操作（U23 基本策略） + 操作：开S13-1 | 40200 | 0 | 40200 | - | 6.3084e-06 | 84260.163 | 774.448 | 85034.611
120 | double | U23+S6 | 不操作（U23 基本策略） + 不操作（S6 基本策略） | 1938900 | 0 | 1938900 | - | 6.3084e-06 | 84272.3943 | 774.448 | 85046.8423
120 | double | U23+S7 | 不操作（U23 基本策略） + 不操作（S7 基本策略） | 311400 | 0 | 311400 | - | 6.3084e-06 | 84274.3587 | 774.448 | 85048.8067
120 | double | U23+S8 | 不操作（U23 基本策略） + 操作：开S29-2 | 40200 | 0 | 40200 | - | 6.3084e-06 | 84274.6123 | 774.448 | 85049.0603
120 | double | U23+S9 | 不操作（U23 基本策略） + 不操作（S9 基本策略） | 333000 | 0 | 333000 | - | 6.3084e-06 | 84276.713 | 774.448 | 85051.161
120 | double | U23+S10 | 不操作（U23 基本策略） + 不操作（S10 基本策略） | 292800 | 0 | 292800 | - | 6.3084e-06 | 84278.5601 | 774.448 | 85053.0081
120 | double | U23+S11 | 不操作（U23 基本策略） + 操作：开S29-2 | 40200 | 0 | 40200 | - | 6.3084e-06 | 84278.8137 | 774.448 | 85053.2617
120 | double | U23+S12 | 不操作（U23 基本策略） + 操作：开S29-2 | 40200 | 0 | 40200 | - | 6.3084e-06 | 84279.0673 | 774.448 | 85053.5153
120 | double | U23+S13 | 不操作（U23 基本策略） + 不操作（S13 基本策略） | 1086400 | 0 | 1086400 | - | 6.3084e-06 | 84285.9207 | 774.448 | 85060.3687
120 | double | U23+S14 | 不操作（U23 基本策略） + 不操作（S14 基本策略） | 1019400 | 0 | 1019400 | - | 6.3084e-06 | 84292.3515 | 774.448 | 85066.7995
120 | double | U23+S15 | 不操作（U23 基本策略） + 不操作（S15 基本策略） | 609400 | 0 | 609400 | - | 6.3084e-06 | 84296.1958 | 774.448 | 85070.6438
120 | double | U23+S16 | 不操作（U23 基本策略） + 不操作（S16 基本策略） | 270400 | 0 | 270400 | - | 6.3084e-06 | 84297.9016 | 774.448 | 85072.3496
120 | double | U23+S17 | 不操作（U23 基本策略） + 不操作（S17 基本策略） | 989400 | 0 | 989400 | - | 6.3084e-06 | 84304.1431 | 774.448 | 85078.5911
120 | double | U23+S18 | 不操作（U23 基本策略） + 不操作（S18 基本策略） | 575100 | 0 | 575100 | - | 6.3084e-06 | 84307.7711 | 774.448 | 85082.2191
120 | double | U23+S19 | 不操作（U23 基本策略） + 不操作（S19 基本策略） | 731200 | 0 | 731200 | - | 6.3084e-06 | 84312.3838 | 774.448 | 85086.8317
120 | double | U23+S20 | 不操作（U23 基本策略） + 不操作（S20 基本策略） | 306400 | 0 | 306400 | - | 6.3084e-06 | 84314.3166 | 774.448 | 85088.7646
120 | double | U23+S21 | 不操作（U23 基本策略） + 不操作（S21 基本策略） | 1130100 | 0 | 1130100 | - | 6.3084e-06 | 84321.4458 | 774.448 | 85095.8937
120 | double | U23+S22 | 不操作（U23 基本策略） + 不操作（S22 基本策略） | 321600 | 0 | 321600 | - | 6.3084e-06 | 84323.4745 | 774.448 | 85097.9225
120 | double | U23+S23 | 不操作（U23 基本策略） + 不操作（S23 基本策略） | 1445000 | 0 | 1445000 | - | 6.3084e-06 | 84332.5901 | 774.448 | 85107.0381
120 | double | U23+S24 | 不操作（U23 基本策略） + 不操作（S24 基本策略） | 455600 | 0 | 455600 | - | 6.3084e-06 | 84335.4642 | 774.448 | 85109.9122
120 | double | U23+S25 | 不操作（U23 基本策略） + 不操作（S25 基本策略） | 726700 | 0 | 726700 | - | 6.3084e-06 | 84340.0485 | 774.448 | 85114.4965
120 | double | U23+S26 | 不操作（U23 基本策略） + 不操作（S26 基本策略） | 274700 | 0 | 274700 | - | 6.3084e-06 | 84341.7814 | 774.448 | 85116.2294
120 | double | U23+S27 | 不操作（U23 基本策略） + 操作：开S62-3 | 40200 | 0 | 40200 | - | 6.3084e-06 | 84342.035 | 774.448 | 85116.483
120 | double | U23+S28 | 不操作（U23 基本策略） + 不操作（S28 基本策略） | 282750 | 0 | 282750 | - | 6.3084e-06 | 84343.8187 | 774.448 | 85118.2667
120 | double | U23+S29 | 不操作（U23 基本策略） + 操作：开S62-3 | 40200 | 0 | 40200 | - | 6.3084e-06 | 84344.0723 | 774.448 | 85118.5203
120 | double | U19+S22 | 不操作（U19 基本策略） + 不操作（S22 基本策略） | 297480 | 0 | 297480 | - | 6.3084e-06 | 84345.949 | 774.448 | 85120.3969
120 | double | U19+S23 | 不操作（U19 基本策略） + 不操作（S23 基本策略） | 1420880 | 0 | 1420880 | - | 6.3084e-06 | 84354.9124 | 774.448 | 85129.3604
120 | double | U19+S24 | 不操作（U19 基本策略） + 不操作（S24 基本策略） | 431480 | 0 | 431480 | - | 6.3084e-06 | 84357.6343 | 774.448 | 85132.0823
120 | double | U19+S25 | 不操作（U19 基本策略） + 不操作（S25 基本策略） | 702580 | 0 | 702580 | - | 6.3084e-06 | 84362.0665 | 774.448 | 85136.5145
120 | double | U19+S26 | 不操作（U19 基本策略） + 不操作（S26 基本策略） | 250580 | 0 | 250580 | - | 6.3084e-06 | 84363.6472 | 774.448 | 85138.0952
120 | double | U19+S27 | 不操作（U19 基本策略） + 操作：开S62-3 | 16080 | 0 | 16080 | - | 6.3084e-06 | 84363.7487 | 774.448 | 85138.1967
120 | double | U19+S28 | 不操作（U19 基本策略） + 不操作（S28 基本策略） | 258630 | 0 | 258630 | - | 6.3084e-06 | 84365.3802 | 774.448 | 85139.8282
120 | double | U19+S29 | 不操作（U19 基本策略） + 操作：开S62-3 | 16080 | 0 | 16080 | - | 6.3084e-06 | 84365.4817 | 774.448 | 85139.9296
120 | double | U19+S13-1 | 不操作（U19 基本策略） + 不操作（S13-1 基本策略） | 16080 | 0 | 16080 | - | 6.3084e-06 | 84365.5831 | 774.448 | 85140.0311
120 | double | U19+S29-2 | 不操作（U19 基本策略） + 不操作（S29-2 基本策略） | 16080 | 0 | 16080 | - | 6.3084e-06 | 84365.6845 | 774.448 | 85140.1325
120 | double | U19+S62-3 | 不操作（U19 基本策略） + 不操作（S62-3 基本策略） | 16080 | 0 | 16080 | - | 6.3084e-06 | 84365.786 | 774.448 | 85140.234
120 | double | U19+CB1 | 不操作（U19 基本策略） + 操作：关S3+开S13-1+开S29-2 | 16080 | 0 | 16080 | - | 6.3084e-06 | 84365.8874 | 774.448 | 85140.3354
120 | double | U19+CB2 | 不操作（U19 基本策略） + 操作：关S11+开S62-3+开S29-2 | 16080 | 490001.1555 | 506081.1555 | - | 6.3084e-06 | 84365.9889 | 777.5391 | 85143.528
120 | double | U19+CB3 | 不操作（U19 基本策略） + 操作：开S13-1+开S29-2 | 16080 | 0 | 16080 | - | 6.3084e-06 | 84366.0903 | 777.5391 | 85143.6294
120 | double | U19+DG1 | 不操作（U19 基本策略） + 不操作（DG1 基本策略） | 16080 | 0 | 16080 | - | 1.5819e-05 | 84366.3447 | 777.5391 | 85143.8838
120 | double | U19+DG2 | 不操作（U19 基本策略） + 不操作（DG2 基本策略） | 16080 | 0 | 16080 | - | 1.5819e-05 | 84366.599 | 777.5391 | 85144.1381
120 | double | U19+DG3 | 不操作（U19 基本策略） + 不操作（DG3 基本策略） | 16080 | 0 | 16080 | - | 1.5819e-05 | 84366.8534 | 777.5391 | 85144.3925
120 | double | U19+DG4 | 不操作（U19 基本策略） + 不操作（DG4 基本策略） | 16080 | 0 | 16080 | - | 1.5819e-05 | 84367.1077 | 777.5391 | 85144.6468
120 | double | U19+DG5 | 不操作（U19 基本策略） + 不操作（DG5 基本策略） | 16080 | 0 | 16080 | - | 1.5819e-05 | 84367.3621 | 777.5391 | 85144.9012
120 | double | U19+DG6 | 不操作（U19 基本策略） + 不操作（DG6 基本策略） | 16080 | 0 | 16080 | - | 1.5819e-05 | 84367.6165 | 777.5391 | 85145.1556
120 | double | U19+DG7 | 不操作（U19 基本策略） + 不操作（DG7 基本策略） | 16080 | 0 | 16080 | - | 1.5819e-05 | 84367.8708 | 777.5391 | 85145.4099
120 | double | U19+DG8 | 不操作（U19 基本策略） + 不操作（DG8 基本策略） | 16080 | 0 | 16080 | - | 1.5819e-05 | 84368.1252 | 777.5391 | 85145.6643
120 | double | U20+S1 | 不操作（U20 基本策略） + 操作：开S29-2 | 40200 | 0 | 40200 | - | 6.3084e-06 | 84368.3788 | 777.5391 | 85145.9179
120 | double | U20+S2 | 不操作（U20 基本策略） + 操作：开S62-3+开S13-1 | 40200 | 0 | 40200 | - | 6.3084e-06 | 84368.6324 | 777.5391 | 85146.1715
120 | double | U20+S3 | 不操作（U20 基本策略） + 操作：开S13-1 | 40200 | 0 | 40200 | - | 6.3084e-06 | 84368.886 | 777.5391 | 85146.4251
120 | double | U20+S4 | 不操作（U20 基本策略） + 操作：开S13-1 | 40200 | 0 | 40200 | - | 6.3084e-06 | 84369.1396 | 777.5391 | 85146.6787
120 | double | U20+S5 | 不操作（U20 基本策略） + 操作：开S13-1 | 40200 | 0 | 40200 | - | 6.3084e-06 | 84369.3932 | 777.5391 | 85146.9323
120 | double | U20+S6 | 不操作（U20 基本策略） + 不操作（S6 基本策略） | 1938900 | 0 | 1938900 | - | 6.3084e-06 | 84381.6245 | 777.5391 | 85159.1636
120 | double | U20+S7 | 不操作（U20 基本策略） + 不操作（S7 基本策略） | 311400 | 0 | 311400 | - | 6.3084e-06 | 84383.5889 | 777.5391 | 85161.128
120 | double | U20+S8 | 不操作（U20 基本策略） + 操作：开S29-2 | 40200 | 0 | 40200 | - | 6.3084e-06 | 84383.8425 | 777.5391 | 85161.3816
120 | double | U25+CB2 | 不操作（U25 基本策略） + 操作：关S11+开S62-3+开S29-2 | 40200 | 490001.1555 | 530201.1555 | - | 6.3084e-06 | 84384.0961 | 780.6302 | 85164.7263
120 | double | U25+CB3 | 不操作（U25 基本策略） + 操作：开S13-1+开S29-2 | 40200 | 0 | 40200 | - | 6.3084e-06 | 84384.3497 | 780.6302 | 85164.9799
120 | double | U25+DG1 | 不操作（U25 基本策略） + 不操作（DG1 基本策略） | 40200 | 0 | 40200 | - | 1.5819e-05 | 84384.9856 | 780.6302 | 85165.6158
120 | double | U25+DG2 | 不操作（U25 基本策略） + 不操作（DG2 基本策略） | 40200 | 0 | 40200 | - | 1.5819e-05 | 84385.6215 | 780.6302 | 85166.2517
120 | double | U25+DG3 | 不操作（U25 基本策略） + 不操作（DG3 基本策略） | 40200 | 0 | 40200 | - | 1.5819e-05 | 84386.2574 | 780.6302 | 85166.8876
120 | double | U25+DG4 | 不操作（U25 基本策略） + 不操作（DG4 基本策略） | 40200 | 0 | 40200 | - | 1.5819e-05 | 84386.8933 | 780.6302 | 85167.5235
120 | double | U25+DG5 | 不操作（U25 基本策略） + 不操作（DG5 基本策略） | 40200 | 0 | 40200 | - | 1.5819e-05 | 84387.5292 | 780.6302 | 85168.1594
120 | double | U25+DG6 | 不操作（U25 基本策略） + 不操作（DG6 基本策略） | 40200 | 0 | 40200 | - | 1.5819e-05 | 84388.1651 | 780.6302 | 85168.7954
120 | double | U25+DG7 | 不操作（U25 基本策略） + 不操作（DG7 基本策略） | 40200 | 0 | 40200 | - | 1.5819e-05 | 84388.801 | 780.6302 | 85169.4313
120 | double | U25+DG8 | 不操作（U25 基本策略） + 不操作（DG8 基本策略） | 40200 | 0 | 40200 | - | 1.5819e-05 | 84389.4369 | 780.6302 | 85170.0672
120 | double | U26+S1 | 不操作（U26 基本策略） + 操作：开S29-2 | 26800 | 0 | 26800 | - | 6.3084e-06 | 84389.606 | 780.6302 | 85170.2362
120 | double | U26+S2 | 不操作（U26 基本策略） + 操作：开S62-3+开S13-1 | 26800 | 0 | 26800 | - | 6.3084e-06 | 84389.7751 | 780.6302 | 85170.4053
120 | double | U26+S3 | 不操作（U26 基本策略） + 操作：开S13-1 | 26800 | 0 | 26800 | - | 6.3084e-06 | 84389.9441 | 780.6302 | 85170.5744
120 | double | U26+S4 | 不操作（U26 基本策略） + 操作：开S13-1 | 26800 | 0 | 26800 | - | 6.3084e-06 | 84390.1132 | 780.6302 | 85170.7434
120 | double | U26+S5 | 不操作（U26 基本策略） + 操作：开S13-1 | 26800 | 0 | 26800 | - | 6.3084e-06 | 84390.2823 | 780.6302 | 85170.9125
120 | double | U26+S6 | 不操作（U26 基本策略） + 不操作（S6 基本策略） | 1925500 | 0 | 1925500 | - | 6.3084e-06 | 84402.4291 | 780.6302 | 85183.0593
120 | double | U26+S7 | 不操作（U26 基本策略） + 不操作（S7 基本策略） | 298000 | 0 | 298000 | - | 6.3084e-06 | 84404.309 | 780.6302 | 85184.9392
120 | double | U26+S8 | 不操作（U26 基本策略） + 操作：开S29-2 | 26800 | 0 | 26800 | - | 6.3084e-06 | 84404.478 | 780.6302 | 85185.1082
120 | double | U26+S9 | 不操作（U26 基本策略） + 不操作（S9 基本策略） | 319600 | 0 | 319600 | - | 6.3084e-06 | 84406.4942 | 780.6302 | 85187.1244
120 | double | U26+S10 | 不操作（U26 基本策略） + 不操作（S10 基本策略） | 279400 | 0 | 279400 | - | 6.3084e-06 | 84408.2567 | 780.6302 | 85188.887
120 | double | U26+S11 | 不操作（U26 基本策略） + 操作：开S29-2 | 26800 | 0 | 26800 | - | 6.3084e-06 | 84408.4258 | 780.6302 | 85189.056
120 | double | U26+S12 | 不操作（U26 基本策略） + 操作：开S29-2 | 26800 | 0 | 26800 | - | 6.3084e-06 | 84408.5949 | 780.6302 | 85189.2251
120 | double | U26+S13 | 不操作（U26 基本策略） + 不操作（S13 基本策略） | 1073000 | 0 | 1073000 | - | 6.3084e-06 | 84415.3638 | 780.6302 | 85195.994
120 | double | U26+S14 | 不操作（U26 基本策略） + 不操作（S14 基本策略） | 1006000 | 0 | 1006000 | - | 6.3084e-06 | 84421.71 | 780.6302 | 85202.3402
120 | double | U26+S15 | 不操作（U26 基本策略） + 不操作（S15 基本策略） | 596000 | 0 | 596000 | - | 6.3084e-06 | 84425.4698 | 780.6302 | 85206.1
120 | double | U26+S16 | 不操作（U26 基本策略） + 不操作（S16 基本策略） | 257000 | 0 | 257000 | - | 6.3084e-06 | 84427.091 | 780.6302 | 85207.7213
120 | double | U26+S17 | 不操作（U26 基本策略） + 不操作（S17 基本策略） | 976000 | 0 | 976000 | - | 6.3084e-06 | 84433.248 | 780.6302 | 85213.8782
120 | double | U26+S18 | 不操作（U26 基本策略） + 不操作（S18 基本策略） | 561700 | 0 | 561700 | - | 6.3084e-06 | 84436.7914 | 780.6302 | 85217.4217
120 | double | U26+S19 | 不操作（U26 基本策略） + 不操作（S19 基本策略） | 717800 | 0 | 717800 | - | 6.3084e-06 | 84441.3196 | 780.6302 | 85221.9498
120 | double | U26+S20 | 不操作（U26 基本策略） + 不操作（S20 基本策略） | 293000 | 0 | 293000 | - | 6.3084e-06 | 84443.1679 | 780.6302 | 85223.7982
120 | double | U25+S4 | 不操作（U25 基本策略） + 操作：开S13-1 | 40200 | 0 | 40200 | - | 6.3084e-06 | 84443.4215 | 780.6302 | 85224.0518
120 | double | U25+S5 | 不操作（U25 基本策略） + 操作：开S13-1 | 40200 | 0 | 40200 | - | 6.3084e-06 | 84443.6751 | 780.6302 | 85224.3054
120 | double | U25+S6 | 不操作（U25 基本策略） + 不操作（S6 基本策略） | 1938900 | 0 | 1938900 | - | 6.3084e-06 | 84455.9065 | 780.6302 | 85236.5367
120 | double | U25+S7 | 不操作（U25 基本策略） + 不操作（S7 基本策略） | 311400 | 0 | 311400 | - | 6.3084e-06 | 84457.8709 | 780.6302 | 85238.5011
120 | double | U25+S8 | 不操作（U25 基本策略） + 操作：开S29-2 | 40200 | 0 | 40200 | - | 6.3084e-06 | 84458.1245 | 780.6302 | 85238.7547
120 | double | U25+S9 | 不操作（U25 基本策略） + 不操作（S9 基本策略） | 333000 | 0 | 333000 | - | 6.3084e-06 | 84460.2252 | 780.6302 | 85240.8554
120 | double | U25+S10 | 不操作（U25 基本策略） + 不操作（S10 基本策略） | 292800 | 0 | 292800 | - | 6.3084e-06 | 84462.0723 | 780.6302 | 85242.7025
120 | double | U25+S11 | 不操作（U25 基本策略） + 操作：开S29-2 | 40200 | 0 | 40200 | - | 6.3084e-06 | 84462.3259 | 780.6302 | 85242.9561
120 | double | U25+S12 | 不操作（U25 基本策略） + 操作：开S29-2 | 40200 | 0 | 40200 | - | 6.3084e-06 | 84462.5795 | 780.6302 | 85243.2097
120 | double | U25+S13 | 不操作（U25 基本策略） + 不操作（S13 基本策略） | 1086400 | 0 | 1086400 | - | 6.3084e-06 | 84469.4329 | 780.6302 | 85250.0631
120 | double | U25+S14 | 不操作（U25 基本策略） + 不操作（S14 基本策略） | 1019400 | 0 | 1019400 | - | 6.3084e-06 | 84475.8637 | 780.6302 | 85256.4939
120 | double | U25+S15 | 不操作（U25 基本策略） + 不操作（S15 基本策略） | 609400 | 0 | 609400 | - | 6.3084e-06 | 84479.708 | 780.6302 | 85260.3382
120 | double | U25+S16 | 不操作（U25 基本策略） + 不操作（S16 基本策略） | 270400 | 0 | 270400 | - | 6.3084e-06 | 84481.4138 | 780.6302 | 85262.044
120 | double | U25+S17 | 不操作（U25 基本策略） + 不操作（S17 基本策略） | 989400 | 0 | 989400 | - | 6.3084e-06 | 84487.6553 | 780.6302 | 85268.2855
120 | double | U25+S18 | 不操作（U25 基本策略） + 不操作（S18 基本策略） | 575100 | 0 | 575100 | - | 6.3084e-06 | 84491.2832 | 780.6302 | 85271.9135
120 | double | U25+S19 | 不操作（U25 基本策略） + 不操作（S19 基本策略） | 731200 | 0 | 731200 | - | 6.3084e-06 | 84495.8959 | 780.6302 | 85276.5261
120 | double | U25+S20 | 不操作（U25 基本策略） + 不操作（S20 基本策略） | 306400 | 0 | 306400 | - | 6.3084e-06 | 84497.8288 | 780.6302 | 85278.459
120 | double | U25+S21 | 不操作（U25 基本策略） + 不操作（S21 基本策略） | 1130100 | 0 | 1130100 | - | 6.3084e-06 | 84504.9579 | 780.6302 | 85285.5881
120 | double | U25+S22 | 不操作（U25 基本策略） + 不操作（S22 基本策略） | 321600 | 0 | 321600 | - | 6.3084e-06 | 84506.9867 | 780.6302 | 85287.6169
120 | double | U25+S23 | 不操作（U25 基本策略） + 不操作（S23 基本策略） | 1445000 | 0 | 1445000 | - | 6.3084e-06 | 84516.1023 | 780.6302 | 85296.7325
120 | double | U25+S24 | 不操作（U25 基本策略） + 不操作（S24 基本策略） | 455600 | 0 | 455600 | - | 6.3084e-06 | 84518.9764 | 780.6302 | 85299.6066
120 | double | U25+S25 | 不操作（U25 基本策略） + 不操作（S25 基本策略） | 726700 | 0 | 726700 | - | 6.3084e-06 | 84523.5607 | 780.6302 | 85304.1909
120 | double | U25+S26 | 不操作（U25 基本策略） + 不操作（S26 基本策略） | 274700 | 0 | 274700 | - | 6.3084e-06 | 84525.2936 | 780.6302 | 85305.9238
120 | double | U25+S27 | 不操作（U25 基本策略） + 操作：开S62-3 | 40200 | 0 | 40200 | - | 6.3084e-06 | 84525.5472 | 780.6302 | 85306.1774
120 | double | U25+S28 | 不操作（U25 基本策略） + 不操作（S28 基本策略） | 282750 | 0 | 282750 | - | 6.3084e-06 | 84527.3309 | 780.6302 | 85307.9611
120 | double | U25+S29 | 不操作（U25 基本策略） + 操作：开S62-3 | 40200 | 0 | 40200 | - | 6.3084e-06 | 84527.5845 | 780.6302 | 85308.2147
120 | double | U25+S13-1 | 不操作（U25 基本策略） + 不操作（S13-1 基本策略） | 40200 | 0 | 40200 | - | 6.3084e-06 | 84527.8381 | 780.6302 | 85308.4683
120 | double | U25+S29-2 | 不操作（U25 基本策略） + 不操作（S29-2 基本策略） | 40200 | 0 | 40200 | - | 6.3084e-06 | 84528.0917 | 780.6302 | 85308.7219
120 | double | U25+S62-3 | 不操作（U25 基本策略） + 不操作（S62-3 基本策略） | 40200 | 0 | 40200 | - | 6.3084e-06 | 84528.3453 | 780.6302 | 85308.9755
120 | double | U25+CB1 | 不操作（U25 基本策略） + 操作：关S3+开S13-1+开S29-2 | 40200 | 0 | 40200 | - | 6.3084e-06 | 84528.5989 | 780.6302 | 85309.2291
120 | double | U24+S17 | 不操作（U24 基本策略） + 不操作（S17 基本策略） | 976000 | 0 | 976000 | - | 6.3084e-06 | 84534.7559 | 780.6302 | 85315.3861
120 | double | U24+S18 | 不操作（U24 基本策略） + 不操作（S18 基本策略） | 561700 | 0 | 561700 | - | 6.3084e-06 | 84538.2993 | 780.6302 | 85318.9295
120 | double | U24+S19 | 不操作（U24 基本策略） + 不操作（S19 基本策略） | 717800 | 0 | 717800 | - | 6.3084e-06 | 84542.8274 | 780.6302 | 85323.4577
120 | double | U24+S20 | 不操作（U24 基本策略） + 不操作（S20 基本策略） | 293000 | 0 | 293000 | - | 6.3084e-06 | 84544.6758 | 780.6302 | 85325.306
120 | double | U24+S21 | 不操作（U24 基本策略） + 不操作（S21 基本策略） | 1116700 | 0 | 1116700 | - | 6.3084e-06 | 84551.7204 | 780.6302 | 85332.3506
120 | double | U24+S22 | 不操作（U24 基本策略） + 不操作（S22 基本策略） | 308200 | 0 | 308200 | - | 6.3084e-06 | 84553.6646 | 780.6302 | 85334.2948
120 | double | U24+S23 | 不操作（U24 基本策略） + 不操作（S23 基本策略） | 1431600 | 0 | 1431600 | - | 6.3084e-06 | 84562.6957 | 780.6302 | 85343.3259
120 | double | U24+S24 | 不操作（U24 基本策略） + 不操作（S24 基本策略） | 442200 | 0 | 442200 | - | 6.3084e-06 | 84565.4853 | 780.6302 | 85346.1155
120 | double | U24+S25 | 不操作（U24 基本策略） + 不操作（S25 基本策略） | 713300 | 0 | 713300 | - | 6.3084e-06 | 84569.985 | 780.6302 | 85350.6152
120 | double | U24+S26 | 不操作（U24 基本策略） + 不操作（S26 基本策略） | 261300 | 0 | 261300 | - | 6.3084e-06 | 84571.6334 | 780.6302 | 85352.2636
120 | double | U24+S27 | 不操作（U24 基本策略） + 操作：开S62-3 | 26800 | 0 | 26800 | - | 6.3084e-06 | 84571.8025 | 780.6302 | 85352.4327
120 | double | U24+S28 | 不操作（U24 基本策略） + 不操作（S28 基本策略） | 269350 | 0 | 269350 | - | 6.3084e-06 | 84573.5016 | 780.6302 | 85354.1318
120 | double | U24+S29 | 不操作（U24 基本策略） + 操作：开S62-3 | 26800 | 0 | 26800 | - | 6.3084e-06 | 84573.6707 | 780.6302 | 85354.3009
120 | double | U24+S13-1 | 不操作（U24 基本策略） + 不操作（S13-1 基本策略） | 26800 | 0 | 26800 | - | 6.3084e-06 | 84573.8398 | 780.6302 | 85354.47
120 | double | U24+S29-2 | 不操作（U24 基本策略） + 不操作（S29-2 基本策略） | 26800 | 0 | 26800 | - | 6.3084e-06 | 84574.0088 | 780.6302 | 85354.639
120 | double | U24+S62-3 | 不操作（U24 基本策略） + 不操作（S62-3 基本策略） | 26800 | 0 | 26800 | - | 6.3084e-06 | 84574.1779 | 780.6302 | 85354.8081
120 | double | U24+CB1 | 不操作（U24 基本策略） + 操作：关S3+开S13-1+开S29-2 | 26800 | 0 | 26800 | - | 6.3084e-06 | 84574.347 | 780.6302 | 85354.9772
120 | double | U24+CB2 | 不操作（U24 基本策略） + 操作：关S11+开S62-3+开S29-2 | 26800 | 490001.1555 | 516801.1555 | - | 6.3084e-06 | 84574.516 | 783.7213 | 85358.2374
120 | double | U24+CB3 | 不操作（U24 基本策略） + 操作：开S13-1+开S29-2 | 26800 | 0 | 26800 | - | 6.3084e-06 | 84574.6851 | 783.7213 | 85358.4064
120 | double | U24+DG1 | 不操作（U24 基本策略） + 不操作（DG1 基本策略） | 26800 | 0 | 26800 | - | 1.5819e-05 | 84575.109 | 783.7213 | 85358.8304
120 | double | U24+DG2 | 不操作（U24 基本策略） + 不操作（DG2 基本策略） | 26800 | 0 | 26800 | - | 1.5819e-05 | 84575.533 | 783.7213 | 85359.2543
120 | double | U24+DG3 | 不操作（U24 基本策略） + 不操作（DG3 基本策略） | 26800 | 0 | 26800 | - | 1.5819e-05 | 84575.9569 | 783.7213 | 85359.6782
120 | double | U24+DG4 | 不操作（U24 基本策略） + 不操作（DG4 基本策略） | 26800 | 0 | 26800 | - | 1.5819e-05 | 84576.3808 | 783.7213 | 85360.1022
120 | double | U24+DG5 | 不操作（U24 基本策略） + 不操作（DG5 基本策略） | 26800 | 0 | 26800 | - | 1.5819e-05 | 84576.8048 | 783.7213 | 85360.5261
120 | double | U24+DG6 | 不操作（U24 基本策略） + 不操作（DG6 基本策略） | 26800 | 0 | 26800 | - | 1.5819e-05 | 84577.2287 | 783.7213 | 85360.95
120 | double | U24+DG7 | 不操作（U24 基本策略） + 不操作（DG7 基本策略） | 26800 | 0 | 26800 | - | 1.5819e-05 | 84577.6526 | 783.7213 | 85361.374
120 | double | U24+DG8 | 不操作（U24 基本策略） + 不操作（DG8 基本策略） | 26800 | 0 | 26800 | - | 1.5819e-05 | 84578.0766 | 783.7213 | 85361.7979
120 | double | U25+S1 | 不操作（U25 基本策略） + 操作：开S29-2 | 40200 | 0 | 40200 | - | 6.3084e-06 | 84578.3302 | 783.7213 | 85362.0515
120 | double | U25+S2 | 不操作（U25 基本策略） + 操作：开S62-3+开S13-1 | 40200 | 0 | 40200 | - | 6.3084e-06 | 84578.5838 | 783.7213 | 85362.3051
120 | double | U25+S3 | 不操作（U25 基本策略） + 操作：开S13-1 | 40200 | 0 | 40200 | - | 6.3084e-06 | 84578.8374 | 783.7213 | 85362.5587
120 | double | U27+DG3 | 不操作（U27 基本策略） + 不操作（DG3 基本策略） | 135600 | 0 | 135600 | - | 1.5819e-05 | 84580.9824 | 783.7213 | 85364.7037
120 | double | U27+DG4 | 不操作（U27 基本策略） + 不操作（DG4 基本策略） | 135600 | 0 | 135600 | - | 1.5819e-05 | 84583.1273 | 783.7213 | 85366.8487
120 | double | U27+DG5 | 不操作（U27 基本策略） + 不操作（DG5 基本策略） | 135600 | 0 | 135600 | - | 1.5819e-05 | 84585.2723 | 783.7213 | 85368.9937
120 | double | U27+DG6 | 不操作（U27 基本策略） + 不操作（DG6 基本策略） | 135600 | 0 | 135600 | - | 1.5819e-05 | 84587.4173 | 783.7213 | 85371.1387
120 | double | U27+DG7 | 不操作（U27 基本策略） + 不操作（DG7 基本策略） | 135600 | 0 | 135600 | - | 1.5819e-05 | 84589.5623 | 783.7213 | 85373.2836
120 | double | U27+DG8 | 不操作（U27 基本策略） + 不操作（DG8 基本策略） | 135600 | 0 | 135600 | - | 1.5819e-05 | 84591.7073 | 783.7213 | 85375.4286
120 | double | U28+S1 | 不操作（U28 基本策略） + 操作：开S29-2 | 67000 | 0 | 67000 | - | 6.3084e-06 | 84592.13 | 783.7213 | 85375.8513
120 | double | U28+S2 | 不操作（U28 基本策略） + 操作：开S62-3+开S13-1 | 67000 | 0 | 67000 | - | 6.3084e-06 | 84592.5526 | 783.7213 | 85376.274
120 | double | U28+S3 | 不操作（U28 基本策略） + 操作：开S13-1 | 67000 | 0 | 67000 | - | 6.3084e-06 | 84592.9753 | 783.7213 | 85376.6966
120 | double | U28+S4 | 不操作（U28 基本策略） + 操作：开S13-1 | 67000 | 0 | 67000 | - | 6.3084e-06 | 84593.3979 | 783.7213 | 85377.1193
120 | double | U28+S5 | 不操作（U28 基本策略） + 操作：开S13-1 | 67000 | 0 | 67000 | - | 6.3084e-06 | 84593.8206 | 783.7213 | 85377.5419
120 | double | U28+S6 | 不操作（U28 基本策略） + 不操作（S6 基本策略） | 1965700 | 0 | 1965700 | - | 6.3084e-06 | 84606.221 | 783.7213 | 85389.9423
120 | double | U28+S7 | 不操作（U28 基本策略） + 不操作（S7 基本策略） | 338200 | 0 | 338200 | - | 6.3084e-06 | 84608.3545 | 783.7213 | 85392.0758
120 | double | U28+S8 | 不操作（U28 基本策略） + 操作：开S29-2 | 67000 | 0 | 67000 | - | 6.3084e-06 | 84608.7771 | 783.7213 | 85392.4985
120 | double | U28+S9 | 不操作（U28 基本策略） + 不操作（S9 基本策略） | 359800 | 0 | 359800 | - | 6.3084e-06 | 84611.0469 | 783.7213 | 85394.7682
120 | double | U28+S10 | 不操作（U28 基本策略） + 不操作（S10 基本策略） | 319600 | 0 | 319600 | - | 6.3084e-06 | 84613.0631 | 783.7213 | 85396.7844
120 | double | U28+S11 | 不操作（U28 基本策略） + 操作：开S29-2 | 67000 | 0 | 67000 | - | 6.3084e-06 | 84613.4857 | 783.7213 | 85397.2071
120 | double | U28+S12 | 不操作（U28 基本策略） + 操作：开S29-2 | 67000 | 0 | 67000 | - | 6.3084e-06 | 84613.9084 | 783.7213 | 85397.6297
120 | double | U28+S13 | 不操作（U28 基本策略） + 不操作（S13 基本策略） | 1113200 | 0 | 1113200 | - | 6.3084e-06 | 84620.9309 | 783.7213 | 85404.6522
120 | double | U28+S14 | 不操作（U28 基本策略） + 不操作（S14 基本策略） | 1046200 | 0 | 1046200 | - | 6.3084e-06 | 84627.5307 | 783.7213 | 85411.252
120 | double | U28+S15 | 不操作（U28 基本策略） + 不操作（S15 基本策略） | 636200 | 0 | 636200 | - | 6.3084e-06 | 84631.5441 | 783.7213 | 85415.2654
120 | double | U28+S16 | 不操作（U28 基本策略） + 不操作（S16 基本策略） | 297200 | 0 | 297200 | - | 6.3084e-06 | 84633.4189 | 783.7213 | 85417.1403
120 | double | U28+S17 | 不操作（U28 基本策略） + 不操作（S17 基本策略） | 1016200 | 0 | 1016200 | - | 6.3084e-06 | 84639.8295 | 783.7213 | 85423.5509
120 | double | U28+S18 | 不操作（U28 基本策略） + 不操作（S18 基本策略） | 601900 | 0 | 601900 | - | 6.3084e-06 | 84643.6265 | 783.7213 | 85427.3479
120 | double | U28+S19 | 不操作（U28 基本策略） + 不操作（S19 基本策略） | 758000 | 0 | 758000 | - | 6.3084e-06 | 84648.4083 | 783.7213 | 85432.1296
120 | double | U28+S20 | 不操作（U28 基本策略） + 不操作（S20 基本策略） | 333200 | 0 | 333200 | - | 6.3084e-06 | 84650.5102 | 783.7213 | 85434.2316
120 | double | U28+S21 | 不操作（U28 基本策略） + 不操作（S21 基本策略） | 1156900 | 0 | 1156900 | - | 6.3084e-06 | 84657.8084 | 783.7213 | 85441.5297
120 | double | U28+S22 | 不操作（U28 基本策略） + 不操作（S22 基本策略） | 348400 | 0 | 348400 | - | 6.3084e-06 | 84660.0063 | 783.7213 | 85443.7276
120 | double | U28+S23 | 不操作（U28 基本策略） + 不操作（S23 基本策略） | 1471800 | 0 | 1471800 | - | 6.3084e-06 | 84669.2909 | 783.7213 | 85453.0123
120 | double | U28+S24 | 不操作（U28 基本策略） + 不操作（S24 基本策略） | 482400 | 0 | 482400 | - | 6.3084e-06 | 84672.3341 | 783.7213 | 85456.0554
120 | double | U27+S8 | 不操作（U27 基本策略） + 操作：开S29-2 | 135600 | 0 | 135600 | - | 6.3084e-06 | 84673.1895 | 783.7213 | 85456.9108
120 | double | U27+S9 | 不操作（U27 基本策略） + 不操作（S9 基本策略） | 428400 | 0 | 428400 | - | 6.3084e-06 | 84675.892 | 783.7213 | 85459.6133
120 | double | U27+S10 | 不操作（U27 基本策略） + 不操作（S10 基本策略） | 388200 | 0 | 388200 | - | 6.3084e-06 | 84678.3409 | 783.7213 | 85462.0623
120 | double | U27+S11 | 不操作（U27 基本策略） + 操作：开S29-2 | 135600 | 0 | 135600 | - | 6.3084e-06 | 84679.1963 | 783.7213 | 85462.9177
120 | double | U27+S12 | 不操作（U27 基本策略） + 操作：开S29-2 | 135600 | 0 | 135600 | - | 6.3084e-06 | 84680.0518 | 783.7213 | 85463.7731
120 | double | U27+S13 | 不操作（U27 基本策略） + 不操作（S13 基本策略） | 1181800 | 0 | 1181800 | - | 6.3084e-06 | 84687.507 | 783.7213 | 85471.2283
120 | double | U27+S14 | 不操作（U27 基本策略） + 不操作（S14 基本策略） | 1114800 | 0 | 1114800 | - | 6.3084e-06 | 84694.5396 | 783.7213 | 85478.2609
120 | double | U27+S15 | 不操作（U27 基本策略） + 不操作（S15 基本策略） | 704800 | 0 | 704800 | - | 6.3084e-06 | 84698.9857 | 783.7213 | 85482.7071
120 | double | U27+S16 | 不操作（U27 基本策略） + 不操作（S16 基本策略） | 365800 | 0 | 365800 | - | 6.3084e-06 | 84701.2933 | 783.7213 | 85485.0147
120 | double | U27+S17 | 不操作（U27 基本策略） + 不操作（S17 基本策略） | 1084800 | 0 | 1084800 | - | 6.3084e-06 | 84708.1367 | 783.7213 | 85491.858
120 | double | U27+S18 | 不操作（U27 基本策略） + 不操作（S18 基本策略） | 670500 | 0 | 670500 | - | 6.3084e-06 | 84712.3664 | 783.7213 | 85496.0878
120 | double | U27+S19 | 不操作（U27 基本策略） + 不操作（S19 基本策略） | 826600 | 0 | 826600 | - | 6.3084e-06 | 84717.581 | 783.7213 | 85501.3023
120 | double | U27+S20 | 不操作（U27 基本策略） + 不操作（S20 基本策略） | 401800 | 0 | 401800 | - | 6.3084e-06 | 84720.1157 | 783.7213 | 85503.837
120 | double | U27+S21 | 不操作（U27 基本策略） + 不操作（S21 基本策略） | 1225500 | 0 | 1225500 | - | 6.3084e-06 | 84727.8466 | 783.7213 | 85511.5679
120 | double | U27+S22 | 不操作（U27 基本策略） + 不操作（S22 基本策略） | 417000 | 0 | 417000 | - | 6.3084e-06 | 84730.4772 | 783.7213 | 85514.1985
120 | double | U27+S23 | 不操作（U27 基本策略） + 不操作（S23 基本策略） | 1540400 | 0 | 1540400 | - | 6.3084e-06 | 84740.1946 | 783.7213 | 85523.9159
120 | double | U27+S24 | 不操作（U27 基本策略） + 不操作（S24 基本策略） | 551000 | 0 | 551000 | - | 6.3084e-06 | 84743.6705 | 783.7213 | 85527.3919
120 | double | U27+S25 | 不操作（U27 基本策略） + 不操作（S25 基本策略） | 822100 | 0 | 822100 | - | 6.3084e-06 | 84748.8566 | 783.7213 | 85532.578
120 | double | U27+S26 | 不操作（U27 基本策略） + 不操作（S26 基本策略） | 370100 | 0 | 370100 | - | 6.3084e-06 | 84751.1914 | 783.7213 | 85534.9127
120 | double | U27+S27 | 不操作（U27 基本策略） + 操作：开S62-3 | 135600 | 0 | 135600 | - | 6.3084e-06 | 84752.0468 | 783.7213 | 85535.7681
120 | double | U27+S28 | 不操作（U27 基本策略） + 不操作（S28 基本策略） | 378150 | 0 | 378150 | - | 6.3084e-06 | 84754.4323 | 783.7213 | 85538.1536
120 | double | U27+S29 | 不操作（U27 基本策略） + 操作：开S62-3 | 135600 | 0 | 135600 | - | 6.3084e-06 | 84755.2877 | 783.7213 | 85539.0091
120 | double | U27+S13-1 | 不操作（U27 基本策略） + 不操作（S13-1 基本策略） | 135600 | 0 | 135600 | - | 6.3084e-06 | 84756.1431 | 783.7213 | 85539.8645
120 | double | U27+S29-2 | 不操作（U27 基本策略） + 不操作（S29-2 基本策略） | 135600 | 0 | 135600 | - | 6.3084e-06 | 84756.9986 | 783.7213 | 85540.7199
120 | double | U27+S62-3 | 不操作（U27 基本策略） + 不操作（S62-3 基本策略） | 135600 | 0 | 135600 | - | 6.3084e-06 | 84757.854 | 783.7213 | 85541.5753
120 | double | U27+CB1 | 不操作（U27 基本策略） + 操作：关S3+开S13-1+开S29-2 | 135600 | 0 | 135600 | - | 6.3084e-06 | 84758.7094 | 783.7213 | 85542.4307
120 | double | U27+CB2 | 不操作（U27 基本策略） + 操作：关S11+开S62-3+开S29-2 | 135600 | 490001.1555 | 625601.1555 | - | 6.3084e-06 | 84759.5648 | 786.8124 | 85546.3773
120 | double | U27+CB3 | 不操作（U27 基本策略） + 操作：开S13-1+开S29-2 | 135600 | 0 | 135600 | - | 6.3084e-06 | 84760.4202 | 786.8124 | 85547.2327
120 | double | U27+DG1 | 不操作（U27 基本策略） + 不操作（DG1 基本策略） | 135600 | 0 | 135600 | - | 1.5819e-05 | 84762.5652 | 786.8124 | 85549.3777
120 | double | U27+DG2 | 不操作（U27 基本策略） + 不操作（DG2 基本策略） | 135600 | 0 | 135600 | - | 1.5819e-05 | 84764.7102 | 786.8124 | 85551.5226
120 | double | U23+S13-1 | 不操作（U23 基本策略） + 不操作（S13-1 基本策略） | 40200 | 0 | 40200 | - | 6.3084e-06 | 84764.9638 | 786.8124 | 85551.7762
120 | double | U23+S29-2 | 不操作（U23 基本策略） + 不操作（S29-2 基本策略） | 40200 | 0 | 40200 | - | 6.3084e-06 | 84765.2174 | 786.8124 | 85552.0298
120 | double | U23+S62-3 | 不操作（U23 基本策略） + 不操作（S62-3 基本策略） | 40200 | 0 | 40200 | - | 6.3084e-06 | 84765.471 | 786.8124 | 85552.2834
120 | double | U23+CB1 | 不操作（U23 基本策略） + 操作：关S3+开S13-1+开S29-2 | 40200 | 0 | 40200 | - | 6.3084e-06 | 84765.7246 | 786.8124 | 85552.537
120 | double | U23+CB2 | 不操作（U23 基本策略） + 操作：关S11+开S62-3+开S29-2 | 40200 | 490001.1555 | 530201.1555 | - | 6.3084e-06 | 84765.9782 | 789.9036 | 85555.8817
120 | double | U23+CB3 | 不操作（U23 基本策略） + 操作：开S13-1+开S29-2 | 40200 | 0 | 40200 | - | 6.3084e-06 | 84766.2318 | 789.9036 | 85556.1353
120 | double | U23+DG1 | 不操作（U23 基本策略） + 不操作（DG1 基本策略） | 40200 | 0 | 40200 | - | 1.5819e-05 | 84766.8677 | 789.9036 | 85556.7712
120 | double | U23+DG2 | 不操作（U23 基本策略） + 不操作（DG2 基本策略） | 40200 | 0 | 40200 | - | 1.5819e-05 | 84767.5036 | 789.9036 | 85557.4072
120 | double | U23+DG3 | 不操作（U23 基本策略） + 不操作（DG3 基本策略） | 40200 | 0 | 40200 | - | 1.5819e-05 | 84768.1395 | 789.9036 | 85558.0431
120 | double | U23+DG4 | 不操作（U23 基本策略） + 不操作（DG4 基本策略） | 40200 | 0 | 40200 | - | 1.5819e-05 | 84768.7754 | 789.9036 | 85558.679
120 | double | U23+DG5 | 不操作（U23 基本策略） + 不操作（DG5 基本策略） | 40200 | 0 | 40200 | - | 1.5819e-05 | 84769.4113 | 789.9036 | 85559.3149
120 | double | U23+DG6 | 不操作（U23 基本策略） + 不操作（DG6 基本策略） | 40200 | 0 | 40200 | - | 1.5819e-05 | 84770.0472 | 789.9036 | 85559.9508
120 | double | U23+DG7 | 不操作（U23 基本策略） + 不操作（DG7 基本策略） | 40200 | 0 | 40200 | - | 1.5819e-05 | 84770.6831 | 789.9036 | 85560.5867
120 | double | U23+DG8 | 不操作（U23 基本策略） + 不操作（DG8 基本策略） | 40200 | 0 | 40200 | - | 1.5819e-05 | 84771.319 | 789.9036 | 85561.2226
120 | double | U24+S1 | 不操作（U24 基本策略） + 操作：开S29-2 | 26800 | 0 | 26800 | - | 6.3084e-06 | 84771.4881 | 789.9036 | 85561.3916
120 | double | U24+S2 | 不操作（U24 基本策略） + 操作：开S62-3+开S13-1 | 26800 | 0 | 26800 | - | 6.3084e-06 | 84771.6571 | 789.9036 | 85561.5607
120 | double | U24+S3 | 不操作（U24 基本策略） + 操作：开S13-1 | 26800 | 0 | 26800 | - | 6.3084e-06 | 84771.8262 | 789.9036 | 85561.7298
120 | double | U24+S4 | 不操作（U24 基本策略） + 操作：开S13-1 | 26800 | 0 | 26800 | - | 6.3084e-06 | 84771.9953 | 789.9036 | 85561.8988
120 | double | U24+S5 | 不操作（U24 基本策略） + 操作：开S13-1 | 26800 | 0 | 26800 | - | 6.3084e-06 | 84772.1643 | 789.9036 | 85562.0679
120 | double | U24+S6 | 不操作（U24 基本策略） + 不操作（S6 基本策略） | 1925500 | 0 | 1925500 | - | 6.3084e-06 | 84784.3111 | 789.9036 | 85574.2147
120 | double | U24+S7 | 不操作（U24 基本策略） + 不操作（S7 基本策略） | 298000 | 0 | 298000 | - | 6.3084e-06 | 84786.191 | 789.9036 | 85576.0946
120 | double | U24+S8 | 不操作（U24 基本策略） + 操作：开S29-2 | 26800 | 0 | 26800 | - | 6.3084e-06 | 84786.3601 | 789.9036 | 85576.2637
120 | double | U24+S9 | 不操作（U24 基本策略） + 不操作（S9 基本策略） | 319600 | 0 | 319600 | - | 6.3084e-06 | 84788.3762 | 789.9036 | 85578.2798
120 | double | U24+S10 | 不操作（U24 基本策略） + 不操作（S10 基本策略） | 279400 | 0 | 279400 | - | 6.3084e-06 | 84790.1388 | 789.9036 | 85580.0424
120 | double | U24+S11 | 不操作（U24 基本策略） + 操作：开S29-2 | 26800 | 0 | 26800 | - | 6.3084e-06 | 84790.3079 | 789.9036 | 85580.2114
120 | double | U24+S12 | 不操作（U24 基本策略） + 操作：开S29-2 | 26800 | 0 | 26800 | - | 6.3084e-06 | 84790.4769 | 789.9036 | 85580.3805
120 | double | U24+S13 | 不操作（U24 基本策略） + 不操作（S13 基本策略） | 1073000 | 0 | 1073000 | - | 6.3084e-06 | 84797.2458 | 789.9036 | 85587.1494
120 | double | U24+S14 | 不操作（U24 基本策略） + 不操作（S14 基本策略） | 1006000 | 0 | 1006000 | - | 6.3084e-06 | 84803.5921 | 789.9036 | 85593.4956
120 | double | U24+S15 | 不操作（U24 基本策略） + 不操作（S15 基本策略） | 596000 | 0 | 596000 | - | 6.3084e-06 | 84807.3519 | 789.9036 | 85597.2554
120 | double | U24+S16 | 不操作（U24 基本策略） + 不操作（S16 基本策略） | 257000 | 0 | 257000 | - | 6.3084e-06 | 84808.9731 | 789.9036 | 85598.8767
120 | double | U26+S21 | 不操作（U26 基本策略） + 不操作（S21 基本策略） | 1116700 | 0 | 1116700 | - | 6.3084e-06 | 84816.0177 | 789.9036 | 85605.9212
120 | double | U26+S22 | 不操作（U26 基本策略） + 不操作（S22 基本策略） | 308200 | 0 | 308200 | - | 6.3084e-06 | 84817.9619 | 789.9036 | 85607.8655
120 | double | U26+S23 | 不操作（U26 基本策略） + 不操作（S23 基本策略） | 1431600 | 0 | 1431600 | - | 6.3084e-06 | 84826.993 | 789.9036 | 85616.8966
120 | double | U26+S24 | 不操作（U26 基本策略） + 不操作（S24 基本策略） | 442200 | 0 | 442200 | - | 6.3084e-06 | 84829.7826 | 789.9036 | 85619.6861
120 | double | U26+S25 | 不操作（U26 基本策略） + 不操作（S25 基本策略） | 713300 | 0 | 713300 | - | 6.3084e-06 | 84834.2823 | 789.9036 | 85624.1859
120 | double | U26+S26 | 不操作（U26 基本策略） + 不操作（S26 基本策略） | 261300 | 0 | 261300 | - | 6.3084e-06 | 84835.9307 | 789.9036 | 85625.8343
120 | double | U26+S27 | 不操作（U26 基本策略） + 操作：开S62-3 | 26800 | 0 | 26800 | - | 6.3084e-06 | 84836.0998 | 789.9036 | 85626.0033
120 | double | U26+S28 | 不操作（U26 基本策略） + 不操作（S28 基本策略） | 269350 | 0 | 269350 | - | 6.3084e-06 | 84837.7989 | 789.9036 | 85627.7025
120 | double | U26+S29 | 不操作（U26 基本策略） + 操作：开S62-3 | 26800 | 0 | 26800 | - | 6.3084e-06 | 84837.968 | 789.9036 | 85627.8716
120 | double | U26+S13-1 | 不操作（U26 基本策略） + 不操作（S13-1 基本策略） | 26800 | 0 | 26800 | - | 6.3084e-06 | 84838.1371 | 789.9036 | 85628.0406
120 | double | U26+S29-2 | 不操作（U26 基本策略） + 不操作（S29-2 基本策略） | 26800 | 0 | 26800 | - | 6.3084e-06 | 84838.3061 | 789.9036 | 85628.2097
120 | double | U26+S62-3 | 不操作（U26 基本策略） + 不操作（S62-3 基本策略） | 26800 | 0 | 26800 | - | 6.3084e-06 | 84838.4752 | 789.9036 | 85628.3788
120 | double | U26+CB1 | 不操作（U26 基本策略） + 操作：关S3+开S13-1+开S29-2 | 26800 | 0 | 26800 | - | 6.3084e-06 | 84838.6443 | 789.9036 | 85628.5478
120 | double | U26+CB2 | 不操作（U26 基本策略） + 操作：关S11+开S62-3+开S29-2 | 26800 | 490001.1555 | 516801.1555 | - | 6.3084e-06 | 84838.8133 | 792.9947 | 85631.808
120 | double | U26+CB3 | 不操作（U26 基本策略） + 操作：开S13-1+开S29-2 | 26800 | 0 | 26800 | - | 6.3084e-06 | 84838.9824 | 792.9947 | 85631.9771
120 | double | U26+DG1 | 不操作（U26 基本策略） + 不操作（DG1 基本策略） | 26800 | 0 | 26800 | - | 1.5819e-05 | 84839.4063 | 792.9947 | 85632.401
120 | double | U26+DG2 | 不操作（U26 基本策略） + 不操作（DG2 基本策略） | 26800 | 0 | 26800 | - | 1.5819e-05 | 84839.8303 | 792.9947 | 85632.8249
120 | double | U26+DG3 | 不操作（U26 基本策略） + 不操作（DG3 基本策略） | 26800 | 0 | 26800 | - | 1.5819e-05 | 84840.2542 | 792.9947 | 85633.2489
120 | double | U26+DG4 | 不操作（U26 基本策略） + 不操作（DG4 基本策略） | 26800 | 0 | 26800 | - | 1.5819e-05 | 84840.6781 | 792.9947 | 85633.6728
120 | double | U26+DG5 | 不操作（U26 基本策略） + 不操作（DG5 基本策略） | 26800 | 0 | 26800 | - | 1.5819e-05 | 84841.1021 | 792.9947 | 85634.0968
120 | double | U26+DG6 | 不操作（U26 基本策略） + 不操作（DG6 基本策略） | 26800 | 0 | 26800 | - | 1.5819e-05 | 84841.526 | 792.9947 | 85634.5207
120 | double | U26+DG7 | 不操作（U26 基本策略） + 不操作（DG7 基本策略） | 26800 | 0 | 26800 | - | 1.5819e-05 | 84841.95 | 792.9947 | 85634.9446
120 | double | U26+DG8 | 不操作（U26 基本策略） + 不操作（DG8 基本策略） | 26800 | 0 | 26800 | - | 1.5819e-05 | 84842.3739 | 792.9947 | 85635.3686
120 | double | U27+S1 | 不操作（U27 基本策略） + 操作：开S29-2 | 135600 | 0 | 135600 | - | 6.3084e-06 | 84843.2293 | 792.9947 | 85636.224
120 | double | U27+S2 | 不操作（U27 基本策略） + 操作：开S62-3+开S13-1 | 135600 | 0 | 135600 | - | 6.3084e-06 | 84844.0847 | 792.9947 | 85637.0794
120 | double | U27+S3 | 不操作（U27 基本策略） + 操作：开S13-1 | 135600 | 0 | 135600 | - | 6.3084e-06 | 84844.9401 | 792.9947 | 85637.9348
120 | double | U27+S4 | 不操作（U27 基本策略） + 操作：开S13-1 | 135600 | 0 | 135600 | - | 6.3084e-06 | 84845.7956 | 792.9947 | 85638.7902
120 | double | U27+S5 | 不操作（U27 基本策略） + 操作：开S13-1 | 135600 | 0 | 135600 | - | 6.3084e-06 | 84846.651 | 792.9947 | 85639.6456
120 | double | U27+S6 | 不操作（U27 基本策略） + 不操作（S6 基本策略） | 2034300 | 0 | 2034300 | - | 6.3084e-06 | 84859.4841 | 792.9947 | 85652.4788
120 | double | U27+S7 | 不操作（U27 基本策略） + 不操作（S7 基本策略） | 406800 | 0 | 406800 | - | 6.3084e-06 | 84862.0504 | 792.9947 | 85655.045
120 | double | U29+S12 | 不操作（U29 基本策略） + 操作：开S29-2 | 212400 | 0 | 212400 | - | 6.3084e-06 | 84863.3903 | 792.9947 | 85656.3849
120 | double | U29+S13 | 不操作（U29 基本策略） + 不操作（S13 基本策略） | 1258600 | 0 | 1258600 | - | 6.3084e-06 | 84871.33 | 792.9947 | 85664.3247
120 | double | U29+S14 | 不操作（U29 基本策略） + 不操作（S14 基本策略） | 1191600 | 0 | 1191600 | - | 6.3084e-06 | 84878.8471 | 792.9947 | 85671.8417
120 | double | U29+S15 | 不操作（U29 基本策略） + 不操作（S15 基本策略） | 781600 | 0 | 781600 | - | 6.3084e-06 | 84883.7777 | 792.9947 | 85676.7724
120 | double | U29+S16 | 不操作（U29 基本策略） + 不操作（S16 基本策略） | 442600 | 0 | 442600 | - | 6.3084e-06 | 84886.5698 | 792.9947 | 85679.5645
120 | double | U29+S17 | 不操作（U29 基本策略） + 不操作（S17 基本策略） | 1161600 | 0 | 1161600 | - | 6.3084e-06 | 84893.8976 | 792.9947 | 85686.8923
120 | double | U29+S18 | 不操作（U29 基本策略） + 不操作（S18 基本策略） | 747300 | 0 | 747300 | - | 6.3084e-06 | 84898.6118 | 792.9947 | 85691.6065
120 | double | U29+S19 | 不操作（U29 基本策略） + 不操作（S19 基本策略） | 903400 | 0 | 903400 | - | 6.3084e-06 | 84904.3108 | 792.9947 | 85697.3055
120 | double | U29+S20 | 不操作（U29 基本策略） + 不操作（S20 基本策略） | 478600 | 0 | 478600 | - | 6.3084e-06 | 84907.33 | 792.9947 | 85700.3247
120 | double | U29+S21 | 不操作（U29 基本策略） + 不操作（S21 基本策略） | 1302300 | 0 | 1302300 | - | 6.3084e-06 | 84915.5454 | 792.9947 | 85708.5401
120 | double | U29+S22 | 不操作（U29 基本策略） + 不操作（S22 基本策略） | 493800 | 0 | 493800 | - | 6.3084e-06 | 84918.6605 | 792.9947 | 85711.6552
120 | double | U29+S23 | 不操作（U29 基本策略） + 不操作（S23 基本策略） | 1617200 | 0 | 1617200 | - | 6.3084e-06 | 84928.8624 | 792.9947 | 85721.8571
120 | double | U29+S24 | 不操作（U29 基本策略） + 不操作（S24 基本策略） | 627800 | 0 | 627800 | - | 6.3084e-06 | 84932.8228 | 792.9947 | 85725.8175
120 | double | U29+S25 | 不操作（U29 基本策略） + 不操作（S25 基本策略） | 898900 | 0 | 898900 | - | 6.3084e-06 | 84938.4934 | 792.9947 | 85731.4881
120 | double | U29+S26 | 不操作（U29 基本策略） + 不操作（S26 基本策略） | 446900 | 0 | 446900 | - | 6.3084e-06 | 84941.3126 | 792.9947 | 85734.3073
120 | double | U29+S27 | 不操作（U29 基本策略） + 操作：开S62-3 | 212400 | 0 | 212400 | - | 6.3084e-06 | 84942.6525 | 792.9947 | 85735.6472
120 | double | U29+S28 | 不操作（U29 基本策略） + 不操作（S28 基本策略） | 454950 | 0 | 454950 | - | 6.3084e-06 | 84945.5225 | 792.9947 | 85738.5172
120 | double | U29+S29 | 不操作（U29 基本策略） + 操作：开S62-3 | 212400 | 0 | 212400 | - | 6.3084e-06 | 84946.8624 | 792.9947 | 85739.8571
120 | double | U29+S13-1 | 不操作（U29 基本策略） + 不操作（S13-1 基本策略） | 212400 | 0 | 212400 | - | 6.3084e-06 | 84948.2023 | 792.9947 | 85741.197
120 | double | U29+S29-2 | 不操作（U29 基本策略） + 不操作（S29-2 基本策略） | 212400 | 0 | 212400 | - | 6.3084e-06 | 84949.5422 | 792.9947 | 85742.5369
120 | double | U29+S62-3 | 不操作（U29 基本策略） + 不操作（S62-3 基本策略） | 212400 | 0 | 212400 | - | 6.3084e-06 | 84950.8821 | 792.9947 | 85743.8768
120 | double | U29+CB1 | 不操作（U29 基本策略） + 操作：关S3+开S13-1+开S29-2 | 212400 | 0 | 212400 | - | 6.3084e-06 | 84952.222 | 792.9947 | 85745.2167
120 | double | U29+CB2 | 不操作（U29 基本策略） + 操作：关S11+开S62-3+开S29-2 | 212400 | 490001.1555 | 702401.1555 | - | 6.3084e-06 | 84953.5619 | 796.0858 | 85749.6477
120 | double | U29+CB3 | 不操作（U29 基本策略） + 操作：开S13-1+开S29-2 | 212400 | 0 | 212400 | - | 6.3084e-06 | 84954.9018 | 796.0858 | 85750.9876
120 | double | U29+DG1 | 不操作（U29 基本策略） + 不操作（DG1 基本策略） | 212400 | 0 | 212400 | - | 1.5819e-05 | 84958.2617 | 796.0858 | 85754.3475
120 | double | U29+DG2 | 不操作（U29 基本策略） + 不操作（DG2 基本策略） | 212400 | 0 | 212400 | - | 1.5819e-05 | 84961.6215 | 796.0858 | 85757.7073
120 | double | U29+DG3 | 不操作（U29 基本策略） + 不操作（DG3 基本策略） | 212400 | 0 | 212400 | - | 1.5819e-05 | 84964.9814 | 796.0858 | 85761.0672
120 | double | U29+DG4 | 不操作（U29 基本策略） + 不操作（DG4 基本策略） | 212400 | 0 | 212400 | - | 1.5819e-05 | 84968.3413 | 796.0858 | 85764.427
120 | double | U29+DG5 | 不操作（U29 基本策略） + 不操作（DG5 基本策略） | 212400 | 0 | 212400 | - | 1.5819e-05 | 84971.7011 | 796.0858 | 85767.7869
120 | double | U29+DG6 | 不操作（U29 基本策略） + 不操作（DG6 基本策略） | 212400 | 0 | 212400 | - | 1.5819e-05 | 84975.061 | 796.0858 | 85771.1467
120 | double | L53+S29 | 操作：开S62-3(源:L53) | 453550 | 0 | 453550 | - | 1.2555e-07 | 84975.1179 | 796.0858 | 85771.2037
120 | double | L53+S13-1 | 操作：开S62-3(源:L53) | 0 | 0 | 0 | - | 1.2555e-07 | 84975.1179 | 796.0858 | 85771.2037
120 | double | L53+S29-2 | 操作：开S62-3(源:L53) | 0 | 0 | 0 | - | 1.2555e-07 | 84975.1179 | 796.0858 | 85771.2037
120 | double | L53+S62-3 | 不操作（L53 基本策略）(源:L53) | 852550 | 0 | 852550 | - | 1.2555e-07 | 84975.2249 | 796.0858 | 85771.3107
120 | double | L53+CB1 | 操作：开S62-3+开S29-2(源:L53) | 0 | 109339.8068 | 109339.8068 | - | 1.2555e-07 | 84975.2249 | 796.0995 | 85771.3244
120 | double | L53+CB2 | 操作：开S62-3(源:L53) | 3673000 | 0 | 3673000 | - | 1.2555e-07 | 84975.6861 | 796.0995 | 85771.7856
120 | double | L53+CB3 | 操作：开S62-3+开S13-1+开S29-2(源:L53) | 0 | 6122.0201 | 6122.0201 | - | 1.2555e-07 | 84975.6861 | 796.1003 | 85771.7864
120 | double | L53+DG1 | 操作：开S62-3 + 不操作（DG1 基本策略） | 0 | 0 | 0 | - | 3.1482e-07 | 84975.6861 | 796.1003 | 85771.7864
120 | double | L53+DG2 | 操作：开S62-3 + 不操作（DG2 基本策略） | 0 | 0 | 0 | - | 3.1482e-07 | 84975.6861 | 796.1003 | 85771.7864
120 | double | L53+DG3 | 操作：开S62-3 + 不操作（DG3 基本策略） | 0 | 0 | 0 | - | 3.1482e-07 | 84975.6861 | 796.1003 | 85771.7864
120 | double | L53+DG4 | 操作：开S62-3 + 不操作（DG4 基本策略） | 0 | 0 | 0 | - | 3.1482e-07 | 84975.6861 | 796.1003 | 85771.7864
120 | double | L53+DG5 | 操作：开S62-3 + 不操作（DG5 基本策略） | 0 | 0 | 0 | - | 3.1482e-07 | 84975.6861 | 796.1003 | 85771.7864
120 | double | L53+DG6 | 操作：开S62-3 + 不操作（DG6 基本策略） | 0 | 0 | 0 | - | 3.1482e-07 | 84975.6861 | 796.1003 | 85771.7864
120 | double | L53+DG7 | 操作：开S62-3 + 不操作（DG7 基本策略） | 0 | 0 | 0 | - | 3.1482e-07 | 84975.6861 | 796.1003 | 85771.7864
120 | double | L53+DG8 | 操作：开S62-3 + 不操作（DG8 基本策略） | 0 | 0 | 0 | - | 3.1482e-07 | 84975.6861 | 796.1003 | 85771.7864
120 | double | L54+U1 | 操作：开S62-3 + 不操作（U1 基本策略） | 26800 | 0 | 26800 | - | 1.4865e-05 | 84976.0845 | 796.1003 | 85772.1847
120 | double | L54+U2 | 操作：开S62-3 + 不操作（U2 基本策略） | 40200 | 0 | 40200 | - | 1.4865e-05 | 84976.682 | 796.1003 | 85772.7823
120 | double | L54+U3 | 操作：开S62-3 + 不操作（U3 基本策略） | 40200 | 0 | 40200 | - | 1.4865e-05 | 84977.2796 | 796.1003 | 85773.3799
120 | double | L54+U4 | 操作：开S62-3 + 不操作（U4 基本策略） | 40200 | 0 | 40200 | - | 1.4865e-05 | 84977.8772 | 796.1003 | 85773.9774
120 | double | L54+U5 | 操作：开S62-3 + 不操作（U5 基本策略） | 67000 | 0 | 67000 | - | 1.4865e-05 | 84978.8731 | 796.1003 | 85774.9734
120 | double | L54+U6 | 操作：开S62-3 + 不操作（U6 基本策略） | 40200 | 0 | 40200 | - | 1.4865e-05 | 84979.4707 | 796.1003 | 85775.571
120 | double | L54+U7 | 操作：开S62-3 + 不操作（U7 基本策略） | 212400 | 0 | 212400 | - | 1.4865e-05 | 84982.628 | 796.1003 | 85778.7283
120 | double | L54+U8 | 操作：开S62-3 + 不操作（U8 基本策略） | 40200 | 0 | 40200 | - | 1.4865e-05 | 84983.2256 | 796.1003 | 85779.3258
120 | double | L54+U9 | 操作：开S62-3 + 不操作（U9 基本策略） | 424800 | 0 | 424800 | - | 1.4865e-05 | 84989.5402 | 796.1003 | 85785.6405
120 | double | L54+U10 | 操作：开S62-3 + 不操作（U10 基本策略） | 134000 | 0 | 134000 | - | 1.4865e-05 | 84991.5321 | 796.1003 | 85787.6324
120 | double | L54+U11 | 操作：开S62-3 + 不操作（U11 基本策略） | 339000 | 0 | 339000 | - | 1.4865e-05 | 84996.5713 | 796.1003 | 85792.6716
120 | double | L54+U12 | 操作：开S62-3 + 不操作（U12 基本策略） | 708000 | 0 | 708000 | - | 1.4865e-05 | 85007.0956 | 796.1003 | 85803.1959
120 | double | L54+U13 | 操作：开S62-3 + 不操作（U13 基本策略） | 40200 | 0 | 40200 | - | 1.4865e-05 | 85007.6932 | 796.1003 | 85803.7935
120 | double | L54+U14 | 操作：开S62-3 + 不操作（U14 基本策略） | 1486800 | 0 | 1486800 | - | 1.4865e-05 | 85029.7944 | 796.1003 | 85825.8946
120 | double | L54+U15 | 操作：开S62-3 + 不操作（U15 基本策略） | 140700 | 0 | 140700 | - | 1.4865e-05 | 85031.8858 | 796.1003 | 85827.9861
120 | double | U29+DG7 | 不操作（U29 基本策略） + 不操作（DG7 基本策略） | 212400 | 0 | 212400 | - | 1.5819e-05 | 85035.2457 | 796.1003 | 85831.346
120 | double | U29+DG8 | 不操作（U29 基本策略） + 不操作（DG8 基本策略） | 212400 | 0 | 212400 | - | 1.5819e-05 | 85038.6055 | 796.1003 | 85834.7058
120 | double | U30+S1 | 不操作（U30 基本策略） + 操作：开S29-2 | 67000 | 0 | 67000 | - | 6.3084e-06 | 85039.0282 | 796.1003 | 85835.1285
120 | double | U30+S2 | 不操作（U30 基本策略） + 操作：开S62-3+开S13-1 | 67000 | 0 | 67000 | - | 6.3084e-06 | 85039.4509 | 796.1003 | 85835.5512
120 | double | U30+S3 | 不操作（U30 基本策略） + 操作：开S13-1 | 67000 | 0 | 67000 | - | 6.3084e-06 | 85039.8735 | 796.1003 | 85835.9738
120 | double | U30+S4 | 不操作（U30 基本策略） + 操作：开S13-1 | 67000 | 0 | 67000 | - | 6.3084e-06 | 85040.2962 | 796.1003 | 85836.3965
120 | double | U30+S5 | 不操作（U30 基本策略） + 操作：开S13-1 | 67000 | 0 | 67000 | - | 6.3084e-06 | 85040.7189 | 796.1003 | 85836.8191
120 | double | U30+S6 | 不操作（U30 基本策略） + 不操作（S6 基本策略） | 1965700 | 0 | 1965700 | - | 6.3084e-06 | 85053.1192 | 796.1003 | 85849.2195
120 | double | U30+S7 | 不操作（U30 基本策略） + 不操作（S7 基本策略） | 338200 | 0 | 338200 | - | 6.3084e-06 | 85055.2527 | 796.1003 | 85851.353
120 | double | U30+S8 | 不操作（U30 基本策略） + 操作：开S29-2 | 67000 | 0 | 67000 | - | 6.3084e-06 | 85055.6754 | 796.1003 | 85851.7757
120 | double | U30+S9 | 不操作（U30 基本策略） + 不操作（S9 基本策略） | 359800 | 0 | 359800 | - | 6.3084e-06 | 85057.9452 | 796.1003 | 85854.0454
120 | double | U30+S10 | 不操作（U30 基本策略） + 不操作（S10 基本策略） | 319600 | 0 | 319600 | - | 6.3084e-06 | 85059.9613 | 796.1003 | 85856.0616
120 | double | U30+S11 | 不操作（U30 基本策略） + 操作：开S29-2 | 67000 | 0 | 67000 | - | 6.3084e-06 | 85060.384 | 796.1003 | 85856.4843
120 | double | U30+S12 | 不操作（U30 基本策略） + 操作：开S29-2 | 67000 | 0 | 67000 | - | 6.3084e-06 | 85060.8066 | 796.1003 | 85856.9069
120 | double | U30+S13 | 不操作（U30 基本策略） + 不操作（S13 基本策略） | 1113200 | 0 | 1113200 | - | 6.3084e-06 | 85067.8291 | 796.1003 | 85863.9294
120 | double | U30+S14 | 不操作（U30 基本策略） + 不操作（S14 基本策略） | 1046200 | 0 | 1046200 | - | 6.3084e-06 | 85074.429 | 796.1003 | 85870.5292
120 | double | U30+S15 | 不操作（U30 基本策略） + 不操作（S15 基本策略） | 636200 | 0 | 636200 | - | 6.3084e-06 | 85078.4423 | 796.1003 | 85874.5426
120 | double | U30+S16 | 不操作（U30 基本策略） + 不操作（S16 基本策略） | 297200 | 0 | 297200 | - | 6.3084e-06 | 85080.3172 | 796.1003 | 85876.4175
120 | double | U30+S17 | 不操作（U30 基本策略） + 不操作（S17 基本策略） | 1016200 | 0 | 1016200 | - | 6.3084e-06 | 85086.7278 | 796.1003 | 85882.8281
120 | double | U30+S18 | 不操作（U30 基本策略） + 不操作（S18 基本策略） | 601900 | 0 | 601900 | - | 6.3084e-06 | 85090.5248 | 796.1003 | 85886.6251
120 | double | U30+S19 | 不操作（U30 基本策略） + 不操作（S19 基本策略） | 758000 | 0 | 758000 | - | 6.3084e-06 | 85095.3065 | 796.1003 | 85891.4068
120 | double | U30+S20 | 不操作（U30 基本策略） + 不操作（S20 基本策略） | 333200 | 0 | 333200 | - | 6.3084e-06 | 85097.4085 | 796.1003 | 85893.5088
120 | double | U30+S21 | 不操作（U30 基本策略） + 不操作（S21 基本策略） | 1156900 | 0 | 1156900 | - | 6.3084e-06 | 85104.7067 | 796.1003 | 85900.8069
120 | double | U30+S22 | 不操作（U30 基本策略） + 不操作（S22 基本策略） | 348400 | 0 | 348400 | - | 6.3084e-06 | 85106.9045 | 796.1003 | 85903.0048
120 | double | U30+S23 | 不操作（U30 基本策略） + 不操作（S23 基本策略） | 1471800 | 0 | 1471800 | - | 6.3084e-06 | 85116.1892 | 796.1003 | 85912.2895
120 | double | U30+S24 | 不操作（U30 基本策略） + 不操作（S24 基本策略） | 482400 | 0 | 482400 | - | 6.3084e-06 | 85119.2323 | 796.1003 | 85915.3326
120 | double | U30+S25 | 不操作（U30 基本策略） + 不操作（S25 基本策略） | 753500 | 0 | 753500 | - | 6.3084e-06 | 85123.9857 | 796.1003 | 85920.086
120 | double | U30+S26 | 不操作（U30 基本策略） + 不操作（S26 基本策略） | 301500 | 0 | 301500 | - | 6.3084e-06 | 85125.8877 | 796.1003 | 85921.988
120 | double | U30+S27 | 不操作（U30 基本策略） + 操作：开S62-3 | 67000 | 0 | 67000 | - | 6.3084e-06 | 85126.3103 | 796.1003 | 85922.4106
120 | double | U30+S28 | 不操作（U30 基本策略） + 不操作（S28 基本策略） | 309550 | 0 | 309550 | - | 6.3084e-06 | 85128.2631 | 796.1003 | 85924.3634
120 | double | L58+U46 | 操作：开S62-3 + 不操作（U46 基本策略） | 100500 | 0 | 100500 | - | 1.0422e-05 | 85129.3106 | 796.1003 | 85925.4108
120 | double | L58+U47 | 操作：开S62-3 + 不操作（U47 基本策略） | 708000 | 0 | 708000 | - | 1.0422e-05 | 85136.6896 | 796.1003 | 85932.7899
120 | double | L58+U48 | 操作：开S62-3 + 不操作（U48 基本策略） | 281400 | 0 | 281400 | - | 1.0422e-05 | 85139.6225 | 796.1003 | 85935.7228
120 | double | L58+U49 | 操作：开S62-3 + 不操作（U49 基本策略） | 949200 | 0 | 949200 | - | 1.0422e-05 | 85149.5154 | 796.1003 | 85945.6157
120 | double | L58+U50 | 操作：开S62-3 + 不操作（U50 基本策略） | 40200 | 0 | 40200 | - | 1.0422e-05 | 85149.9344 | 796.1003 | 85946.0347
120 | double | L58+U51 | 操作：开S62-3 + 不操作（U51 基本策略） | 281400 | 0 | 281400 | - | 1.0422e-05 | 85152.8673 | 796.1003 | 85948.9676
120 | double | L58+U52 | 操作：开S62-3 + 不操作（U52 基本策略） | 134000 | 0 | 134000 | - | 1.0422e-05 | 85154.2639 | 796.1003 | 85950.3642
120 | double | L58+U53 | 操作：开S62-3 + 不操作（U53 基本策略） | 452000 | 0 | 452000 | - | 1.0422e-05 | 85158.9748 | 796.1003 | 85955.0751
120 | double | L58+U54 | 操作：开S62-3 + 不操作（U54 基本策略） | 100500 | 0 | 100500 | - | 1.0422e-05 | 85160.0223 | 796.1003 | 85956.1225
120 | double | L58+U55 | 操作：开S62-3 + 不操作（U55 基本策略） | 134000 | 0 | 134000 | - | 1.0422e-05 | 85161.4189 | 796.1003 | 85957.5191
120 | double | L58+U56 | 操作：开S62-3 + 不操作（U56 基本策略） | 90400 | 0 | 90400 | - | 1.0422e-05 | 85162.361 | 796.1003 | 85958.4613
120 | double | L58+U57 | 操作：开S62-3 + 不操作（U57 基本策略） | 80400 | 0 | 80400 | - | 1.0422e-05 | 85163.199 | 796.1003 | 85959.2993
120 | double | L58+U58 | 操作：开S62-3 + 不操作（U58 基本策略） | 212400 | 0 | 212400 | - | 1.0422e-05 | 85165.4127 | 796.1003 | 85961.513
120 | double | L58+U59 | 操作：开S62-3 + 不操作（U59 基本策略） | 30150 | 0 | 30150 | - | 1.0422e-05 | 85165.727 | 796.1003 | 85961.8272
120 | double | L58+U60 | 操作：开S62-3 + 不操作（U60 基本策略） | 40200 | 0 | 40200 | - | 1.0422e-05 | 85166.1459 | 796.1003 | 85962.2462
120 | double | L58+U61 | 操作：开S62-3 + 不操作（U61 基本策略） | 318600 | 0 | 318600 | - | 1.0422e-05 | 85169.4665 | 796.1003 | 85965.5668
120 | double | L58+U62 | 操作：开S62-3 + 不操作（U62 基本策略） | 80400 | 0 | 80400 | - | 1.0422e-05 | 85170.3045 | 796.1003 | 85966.4048
120 | double | L58+S1 | 操作：开S62-3+开S29-2(源:L58) | 0 | 0 | 0 | - | 4.1564e-06 | 85170.3045 | 796.1003 | 85966.4048
120 | double | L58+S2 | 操作：开S62-3+开S13-1(源:L58) | 0 | 0 | 0 | - | 4.1564e-06 | 85170.3045 | 796.1003 | 85966.4048
120 | double | L58+S3 | 操作：开S62-3+开S13-1(源:L58) | 0 | 0 | 0 | - | 4.1564e-06 | 85170.3045 | 796.1003 | 85966.4048
120 | double | L58+S4 | 操作：开S62-3+开S13-1(源:L58) | 0 | 0 | 0 | - | 4.1564e-06 | 85170.3045 | 796.1003 | 85966.4048
120 | double | L58+S5 | 操作：开S62-3+开S13-1(源:L58) | 0 | 0 | 0 | - | 4.1564e-06 | 85170.3045 | 796.1003 | 85966.4048
120 | double | L58+S6 | 操作：开S62-3 + 不操作（S6 基本策略） | 1898700 | 0 | 1898700 | - | 4.1564e-06 | 85178.1963 | 796.1003 | 85974.2966
120 | double | L58+S7 | 操作：开S62-3 + 不操作（S7 基本策略） | 271200 | 0 | 271200 | - | 4.1564e-06 | 85179.3235 | 796.1003 | 85975.4238
120 | double | L58+S8 | 操作：开S62-3+开S29-2(源:L58) | 0 | 0 | 0 | - | 4.1564e-06 | 85179.3235 | 796.1003 | 85975.4238
120 | double | L58+S9 | 操作：开S62-3 + 不操作（S9 基本策略） | 292800 | 0 | 292800 | - | 4.1564e-06 | 85180.5405 | 796.1003 | 85976.6408
120 | double | L58+S10 | 操作：开S62-3 + 不操作（S10 基本策略） | 252600 | 0 | 252600 | - | 4.1564e-06 | 85181.5904 | 796.1003 | 85977.6907
120 | double | L58+S11 | 操作：开S62-3+开S29-2(源:L58) | 0 | 0 | 0 | - | 4.1564e-06 | 85181.5904 | 796.1003 | 85977.6907
120 | double | L58+S12 | 操作：开S62-3+开S29-2(源:L58) | 0 | 0 | 0 | - | 4.1564e-06 | 85181.5904 | 796.1003 | 85977.6907
120 | double | L58+S13 | 操作：开S62-3 + 不操作（S13 基本策略） | 1046200 | 0 | 1046200 | - | 4.1564e-06 | 85185.9389 | 796.1003 | 85982.0392
120 | double | L54+U16 | 操作：开S62-3 + 不操作（U16 基本策略） | 271200 | 0 | 271200 | - | 1.4865e-05 | 85189.9703 | 796.1003 | 85986.0705
120 | double | L54+U17 | 操作：开S62-3 + 不操作（U17 基本策略） | 26800 | 0 | 26800 | - | 1.4865e-05 | 85190.3686 | 796.1003 | 85986.4689
120 | double | L54+U18 | 操作：开S62-3 + 不操作（U18 基本策略） | 354000 | 0 | 354000 | - | 1.4865e-05 | 85195.6308 | 796.1003 | 85991.7311
120 | double | L54+U19 | 操作：开S62-3 + 不操作（U19 基本策略） | 16080 | 0 | 16080 | - | 1.4865e-05 | 85195.8698 | 796.1003 | 85991.9701
120 | double | L54+U20 | 操作：开S62-3 + 不操作（U20 基本策略） | 40200 | 0 | 40200 | - | 1.4865e-05 | 85196.4674 | 796.1003 | 85992.5677
120 | double | L54+U21 | 操作：开S62-3 + 不操作（U21 基本策略） | 212400 | 0 | 212400 | - | 1.4865e-05 | 85199.6247 | 796.1003 | 85995.725
120 | double | L54+U22 | 操作：开S62-3 + 不操作（U22 基本策略） | 40200 | 0 | 40200 | - | 1.4865e-05 | 85200.2223 | 796.1003 | 85996.3226
120 | double | L54+U23 | 操作：开S62-3 + 不操作（U23 基本策略） | 40200 | 0 | 40200 | - | 1.4865e-05 | 85200.8199 | 796.1003 | 85996.9201
120 | double | L54+U24 | 操作：开S62-3 + 不操作（U24 基本策略） | 26800 | 0 | 26800 | - | 1.4865e-05 | 85201.2182 | 796.1003 | 85997.3185
120 | double | L54+U25 | 操作：开S62-3 + 不操作（U25 基本策略） | 40200 | 0 | 40200 | - | 1.4865e-05 | 85201.8158 | 796.1003 | 85997.9161
120 | double | L54+U26 | 操作：开S62-3 + 不操作（U26 基本策略） | 26800 | 0 | 26800 | - | 1.4865e-05 | 85202.2142 | 796.1003 | 85998.3145
120 | double | L54+U27 | 操作：开S62-3 + 不操作（U27 基本策略） | 135600 | 0 | 135600 | - | 1.4865e-05 | 85204.2299 | 796.1003 | 86000.3302
120 | double | L54+U28 | 操作：开S62-3 + 不操作（U28 基本策略） | 67000 | 0 | 67000 | - | 1.4865e-05 | 85205.2258 | 796.1003 | 86001.3261
120 | double | L54+U29 | 操作：开S62-3 + 不操作（U29 基本策略） | 212400 | 0 | 212400 | - | 1.4865e-05 | 85208.3831 | 796.1003 | 86004.4834
120 | double | L54+U30 | 操作：开S62-3 + 不操作（U30 基本策略） | 67000 | 0 | 67000 | - | 1.4865e-05 | 85209.3791 | 796.1003 | 86005.4794
120 | double | L54+U31 | 操作：开S62-3 + 不操作（U31 基本策略） | 271200 | 0 | 271200 | - | 1.4865e-05 | 85213.4104 | 796.1003 | 86009.5107
120 | double | L54+U32 | 操作：开S62-3 + 不操作（U32 基本策略） | 708000 | 0 | 708000 | - | 1.4865e-05 | 85223.9348 | 796.1003 | 86020.0351
120 | double | L54+U33 | 操作：开S62-3 + 不操作（U33 基本策略） | 339000 | 0 | 339000 | - | 1.4865e-05 | 85228.974 | 796.1003 | 86025.0743
120 | double | L54+U34 | 操作：开S62-3 + 不操作（U34 基本策略） | 203400 | 0 | 203400 | - | 1.4865e-05 | 85231.9975 | 796.1003 | 86028.0978
120 | double | L54+U35 | 操作：开S62-3 + 不操作（U35 基本策略） | 26800 | 0 | 26800 | - | 1.4865e-05 | 85232.3959 | 796.1003 | 86028.4962
120 | double | L54+U36 | 操作：开S62-3 + 不操作（U36 基本策略） | 354000 | 0 | 354000 | - | 1.4865e-05 | 85237.6581 | 796.1003 | 86033.7584
120 | double | L54+U37 | 操作：开S62-3 + 不操作（U37 基本策略） | 60300 | 0 | 60300 | - | 1.4865e-05 | 85238.5544 | 796.1003 | 86034.6547
120 | double | L54+U38 | 操作：开S62-3 + 不操作（U38 基本策略） | 474600 | 0 | 474600 | - | 1.4865e-05 | 85245.6093 | 796.1003 | 86041.7096
120 | double | L54+U39 | 操作：开S62-3 + 不操作（U39 基本策略） | 60300 | 0 | 60300 | - | 1.4865e-05 | 85246.5057 | 796.1003 | 86042.606
120 | double | L54+U40 | 操作：开S62-3 + 不操作（U40 基本策略） | 424800 | 0 | 424800 | - | 1.4865e-05 | 85252.8203 | 796.1003 | 86048.9206
120 | double | L54+U41 | 操作：开S62-3 + 不操作（U41 基本策略） | 40200 | 0 | 40200 | - | 1.4865e-05 | 85253.4179 | 796.1003 | 86049.5181
120 | double | L54+U42 | 操作：开S62-3 + 不操作（U42 基本策略） | 226000 | 0 | 226000 | - | 1.4865e-05 | 85256.7773 | 796.1003 | 86052.8776
120 | double | L54+U43 | 操作：开S62-3 + 不操作（U43 基本策略） | 26800 | 0 | 26800 | - | 1.4865e-05 | 85257.1757 | 796.1003 | 86053.276
120 | double | L54+U44 | 操作：开S62-3 + 不操作（U44 基本策略） | 40200 | 0 | 40200 | - | 1.4865e-05 | 85257.7733 | 796.1003 | 86053.8736
120 | double | L54+U45 | 操作：开S62-3 + 不操作（U45 基本策略） | 424800 | 0 | 424800 | - | 1.4865e-05 | 85264.0879 | 796.1003 | 86060.1882
120 | double | L54+S14 | 操作：开S62-3 + 不操作（S14 基本策略） | 979200 | 0 | 979200 | - | 5.9281e-06 | 85269.8927 | 796.1003 | 86065.993
120 | double | L54+S15 | 操作：开S62-3 + 不操作（S15 基本策略） | 569200 | 0 | 569200 | - | 5.9281e-06 | 85273.267 | 796.1003 | 86069.3672
120 | double | L54+S16 | 操作：开S62-3 + 不操作（S16 基本策略） | 230200 | 0 | 230200 | - | 5.9281e-06 | 85274.6316 | 796.1003 | 86070.7319
120 | double | L54+S17 | 操作：开S62-3 + 不操作（S17 基本策略） | 949200 | 0 | 949200 | - | 5.9281e-06 | 85280.2585 | 796.1003 | 86076.3588
120 | double | L54+S18 | 操作：开S62-3 + 不操作（S18 基本策略） | 534900 | 0 | 534900 | - | 5.9281e-06 | 85283.4295 | 796.1003 | 86079.5298
120 | double | L54+S19 | 操作：开S62-3 + 不操作（S19 基本策略） | 691000 | 0 | 691000 | - | 5.9281e-06 | 85287.5258 | 796.1003 | 86083.6261
120 | double | L54+S20 | 操作：开S62-3 + 不操作（S20 基本策略） | 266200 | 0 | 266200 | - | 5.9281e-06 | 85289.1038 | 796.1003 | 86085.2041
120 | double | L54+S21 | 操作：开S62-3 + 不操作（S21 基本策略） | 1089900 | 0 | 1089900 | - | 5.9281e-06 | 85295.5649 | 796.1003 | 86091.6652
120 | double | L54+S22 | 操作：开S62-3 + 不操作（S22 基本策略） | 281400 | 0 | 281400 | - | 5.9281e-06 | 85297.233 | 796.1003 | 86093.3333
120 | double | L54+S23 | 操作：开S62-3 + 不操作（S23 基本策略） | 1404800 | 0 | 1404800 | - | 5.9281e-06 | 85305.5608 | 796.1003 | 86101.6611
120 | double | L54+S24 | 操作：开S62-3 + 不操作（S24 基本策略） | 415400 | 0 | 415400 | - | 5.9281e-06 | 85308.0234 | 796.1003 | 86104.1236
120 | double | L54+S25 | 操作：开S62-3 + 不操作（S25 基本策略） | 686500 | 0 | 686500 | - | 5.9281e-06 | 85312.093 | 796.1003 | 86108.1933
120 | double | L54+S26 | 操作：开S62-3 + 不操作（S26 基本策略） | 234500 | 0 | 234500 | - | 5.9281e-06 | 85313.4831 | 796.1003 | 86109.5834
120 | double | L54+S27 | 操作：开S62-3(源:L54) | 90400 | 0 | 90400 | - | 5.9281e-06 | 85314.019 | 796.1003 | 86110.1193
120 | double | L54+S28 | 操作：开S62-3 + 不操作（S28 基本策略） | 242550 | 0 | 242550 | - | 5.9281e-06 | 85315.4569 | 796.1003 | 86111.5572
120 | double | L54+S29 | 操作：开S62-3(源:L54) | 363150 | 0 | 363150 | - | 5.9281e-06 | 85317.6097 | 796.1003 | 86113.71
120 | double | L54+S13-1 | 操作：开S62-3(源:L54) | 0 | 0 | 0 | - | 5.9281e-06 | 85317.6097 | 796.1003 | 86113.71
120 | double | L54+S29-2 | 操作：开S62-3(源:L54) | 0 | 0 | 0 | - | 5.9281e-06 | 85317.6097 | 796.1003 | 86113.71
120 | double | L54+S62-3 | 不操作（L54 基本策略）(源:L54) | 762150 | 0 | 762150 | - | 5.9281e-06 | 85322.1278 | 796.1003 | 86118.228
120 | double | L54+CB1 | 操作：开S62-3+开S29-2(源:L54) | 0 | 104880.5535 | 104880.5535 | - | 5.9281e-06 | 85322.1278 | 796.722 | 86118.8498
120 | double | L54+CB2 | 操作：开S62-3(源:L54) | 3763400 | 0 | 3763400 | - | 5.9281e-06 | 85344.4375 | 796.722 | 86141.1596
120 | double | L54+CB3 | 操作：开S62-3+开S13-1+开S29-2(源:L54) | 0 | 0 | 0 | - | 5.9281e-06 | 85344.4375 | 796.722 | 86141.1596
120 | double | L54+DG1 | 操作：开S62-3 + 不操作（DG1 基本策略） | 0 | 0 | 0 | - | 1.4865e-05 | 85344.4375 | 796.722 | 86141.1596
120 | double | L54+DG2 | 操作：开S62-3 + 不操作（DG2 基本策略） | 0 | 0 | 0 | - | 1.4865e-05 | 85344.4375 | 796.722 | 86141.1596
120 | double | L54+DG3 | 操作：开S62-3 + 不操作（DG3 基本策略） | 0 | 0 | 0 | - | 1.4865e-05 | 85344.4375 | 796.722 | 86141.1596
120 | double | L54+DG4 | 操作：开S62-3 + 不操作（DG4 基本策略） | 0 | 0 | 0 | - | 1.4865e-05 | 85344.4375 | 796.722 | 86141.1596
120 | double | L54+DG5 | 操作：开S62-3 + 不操作（DG5 基本策略） | 0 | 0 | 0 | - | 1.4865e-05 | 85344.4375 | 796.722 | 86141.1596
120 | double | L54+DG6 | 操作：开S62-3 + 不操作（DG6 基本策略） | 0 | 0 | 0 | - | 1.4865e-05 | 85344.4375 | 796.722 | 86141.1596
120 | double | L54+DG7 | 操作：开S62-3 + 不操作（DG7 基本策略） | 0 | 0 | 0 | - | 1.4865e-05 | 85344.4375 | 796.722 | 86141.1596
120 | double | L54+DG8 | 操作：开S62-3 + 不操作（DG8 基本策略） | 0 | 0 | 0 | - | 1.4865e-05 | 85344.4375 | 796.722 | 86141.1596
120 | double | U28+S25 | 不操作（U28 基本策略） + 不操作（S25 基本策略） | 753500 | 0 | 753500 | - | 6.3084e-06 | 85349.1909 | 796.722 | 86145.9129
120 | double | U28+S26 | 不操作（U28 基本策略） + 不操作（S26 基本策略） | 301500 | 0 | 301500 | - | 6.3084e-06 | 85351.0929 | 796.722 | 86147.8149
120 | double | U28+S27 | 不操作（U28 基本策略） + 操作：开S62-3 | 67000 | 0 | 67000 | - | 6.3084e-06 | 85351.5155 | 796.722 | 86148.2376
120 | double | U28+S28 | 不操作（U28 基本策略） + 不操作（S28 基本策略） | 309550 | 0 | 309550 | - | 6.3084e-06 | 85353.4683 | 796.722 | 86150.1903
120 | double | U28+S29 | 不操作（U28 基本策略） + 操作：开S62-3 | 67000 | 0 | 67000 | - | 6.3084e-06 | 85353.891 | 796.722 | 86150.613
120 | double | U28+S13-1 | 不操作（U28 基本策略） + 不操作（S13-1 基本策略） | 67000 | 0 | 67000 | - | 6.3084e-06 | 85354.3136 | 796.722 | 86151.0357
120 | double | U28+S29-2 | 不操作（U28 基本策略） + 不操作（S29-2 基本策略） | 67000 | 0 | 67000 | - | 6.3084e-06 | 85354.7363 | 796.722 | 86151.4583
120 | double | U28+S62-3 | 不操作（U28 基本策略） + 不操作（S62-3 基本策略） | 67000 | 0 | 67000 | - | 6.3084e-06 | 85355.1589 | 796.722 | 86151.881
120 | double | U28+CB1 | 不操作（U28 基本策略） + 操作：关S3+开S13-1+开S29-2 | 67000 | 0 | 67000 | - | 6.3084e-06 | 85355.5816 | 796.722 | 86152.3036
120 | double | U28+CB2 | 不操作（U28 基本策略） + 操作：关S11+开S62-3+开S29-2 | 67000 | 490001.1555 | 557001.1555 | - | 6.3084e-06 | 85356.0043 | 799.8131 | 86155.8174
120 | double | U28+CB3 | 不操作（U28 基本策略） + 操作：开S13-1+开S29-2 | 67000 | 0 | 67000 | - | 6.3084e-06 | 85356.4269 | 799.8131 | 86156.2401
120 | double | U28+DG1 | 不操作（U28 基本策略） + 不操作（DG1 基本策略） | 67000 | 0 | 67000 | - | 1.5819e-05 | 85357.4868 | 799.8131 | 86157.2999
120 | double | U28+DG2 | 不操作（U28 基本策略） + 不操作（DG2 基本策略） | 67000 | 0 | 67000 | - | 1.5819e-05 | 85358.5466 | 799.8131 | 86158.3598
120 | double | U28+DG3 | 不操作（U28 基本策略） + 不操作（DG3 基本策略） | 67000 | 0 | 67000 | - | 1.5819e-05 | 85359.6065 | 799.8131 | 86159.4196
120 | double | U28+DG4 | 不操作（U28 基本策略） + 不操作（DG4 基本策略） | 67000 | 0 | 67000 | - | 1.5819e-05 | 85360.6663 | 799.8131 | 86160.4794
120 | double | U28+DG5 | 不操作（U28 基本策略） + 不操作（DG5 基本策略） | 67000 | 0 | 67000 | - | 1.5819e-05 | 85361.7261 | 799.8131 | 86161.5393
120 | double | U28+DG6 | 不操作（U28 基本策略） + 不操作（DG6 基本策略） | 67000 | 0 | 67000 | - | 1.5819e-05 | 85362.786 | 799.8131 | 86162.5991
120 | double | U28+DG7 | 不操作（U28 基本策略） + 不操作（DG7 基本策略） | 67000 | 0 | 67000 | - | 1.5819e-05 | 85363.8458 | 799.8131 | 86163.659
120 | double | U28+DG8 | 不操作（U28 基本策略） + 不操作（DG8 基本策略） | 67000 | 0 | 67000 | - | 1.5819e-05 | 85364.9057 | 799.8131 | 86164.7188
120 | double | U29+S1 | 不操作（U29 基本策略） + 操作：开S29-2 | 212400 | 0 | 212400 | - | 6.3084e-06 | 85366.2456 | 799.8131 | 86166.0587
120 | double | U29+S2 | 不操作（U29 基本策略） + 操作：开S62-3+开S13-1 | 212400 | 0 | 212400 | - | 6.3084e-06 | 85367.5855 | 799.8131 | 86167.3986
120 | double | U29+S3 | 不操作（U29 基本策略） + 操作：开S13-1 | 212400 | 0 | 212400 | - | 6.3084e-06 | 85368.9254 | 799.8131 | 86168.7385
120 | double | U29+S4 | 不操作（U29 基本策略） + 操作：开S13-1 | 212400 | 0 | 212400 | - | 6.3084e-06 | 85370.2653 | 799.8131 | 86170.0784
120 | double | U29+S5 | 不操作（U29 基本策略） + 操作：开S13-1 | 212400 | 0 | 212400 | - | 6.3084e-06 | 85371.6052 | 799.8131 | 86171.4183
120 | double | U29+S6 | 不操作（U29 基本策略） + 不操作（S6 基本策略） | 2111100 | 0 | 2111100 | - | 6.3084e-06 | 85384.9228 | 799.8131 | 86184.7359
120 | double | U29+S7 | 不操作（U29 基本策略） + 不操作（S7 基本策略） | 483600 | 0 | 483600 | - | 6.3084e-06 | 85387.9735 | 799.8131 | 86187.7867
120 | double | U29+S8 | 不操作（U29 基本策略） + 操作：开S29-2 | 212400 | 0 | 212400 | - | 6.3084e-06 | 85389.3134 | 799.8131 | 86189.1266
120 | double | U29+S9 | 不操作（U29 基本策略） + 不操作（S9 基本策略） | 505200 | 0 | 505200 | - | 6.3084e-06 | 85392.5004 | 799.8131 | 86192.3135
120 | double | U29+S10 | 不操作（U29 基本策略） + 不操作（S10 基本策略） | 465000 | 0 | 465000 | - | 6.3084e-06 | 85395.4338 | 799.8131 | 86195.2469
120 | double | U29+S11 | 不操作（U29 基本策略） + 操作：开S29-2 | 212400 | 0 | 212400 | - | 6.3084e-06 | 85396.7737 | 799.8131 | 86196.5868
120 | double | U36+S11 | 不操作（U36 基本策略） + 操作：开S29-2 | 354000 | 0 | 354000 | - | 6.3084e-06 | 85399.0069 | 799.8131 | 86198.82
120 | double | U36+S12 | 不操作（U36 基本策略） + 操作：开S29-2 | 354000 | 0 | 354000 | - | 6.3084e-06 | 85401.24 | 799.8131 | 86201.0532
120 | double | U36+S13 | 不操作（U36 基本策略） + 不操作（S13 基本策略） | 1400200 | 0 | 1400200 | - | 6.3084e-06 | 85410.073 | 799.8131 | 86209.8862
120 | double | U36+S14 | 不操作（U36 基本策略） + 不操作（S14 基本策略） | 1333200 | 0 | 1333200 | - | 6.3084e-06 | 85418.4834 | 799.8131 | 86218.2965
120 | double | U36+S15 | 不操作（U36 基本策略） + 不操作（S15 基本策略） | 923200 | 0 | 923200 | - | 6.3084e-06 | 85424.3073 | 799.8131 | 86224.1204
120 | double | U36+S16 | 不操作（U36 基本策略） + 不操作（S16 基本策略） | 584200 | 0 | 584200 | - | 6.3084e-06 | 85427.9926 | 799.8131 | 86227.8058
120 | double | U36+S17 | 不操作（U36 基本策略） + 不操作（S17 基本策略） | 1303200 | 0 | 1303200 | - | 6.3084e-06 | 85436.2137 | 799.8131 | 86236.0268
120 | double | U36+S18 | 不操作（U36 基本策略） + 不操作（S18 基本策略） | 888900 | 0 | 888900 | - | 6.3084e-06 | 85441.8212 | 799.8131 | 86241.6344
120 | double | U36+S19 | 不操作（U36 基本策略） + 不操作（S19 基本策略） | 1045000 | 0 | 1045000 | - | 6.3084e-06 | 85448.4135 | 799.8131 | 86248.2266
120 | double | U36+S20 | 不操作（U36 基本策略） + 不操作（S20 基本策略） | 620200 | 0 | 620200 | - | 6.3084e-06 | 85452.3259 | 799.8131 | 86252.1391
120 | double | U36+S21 | 不操作（U36 基本策略） + 不操作（S21 基本策略） | 1443900 | 0 | 1443900 | - | 6.3084e-06 | 85461.4346 | 799.8131 | 86261.2478
120 | double | U36+S22 | 不操作（U36 基本策略） + 不操作（S22 基本策略） | 635400 | 0 | 635400 | - | 6.3084e-06 | 85465.443 | 799.8131 | 86265.2561
120 | double | U36+S23 | 不操作（U36 基本策略） + 不操作（S23 基本策略） | 1758800 | 0 | 1758800 | - | 6.3084e-06 | 85476.5381 | 799.8131 | 86276.3513
120 | double | U36+S24 | 不操作（U36 基本策略） + 不操作（S24 基本策略） | 769400 | 0 | 769400 | - | 6.3084e-06 | 85481.3918 | 799.8131 | 86281.2049
120 | double | U36+S25 | 不操作（U36 基本策略） + 不操作（S25 基本策略） | 1040500 | 0 | 1040500 | - | 6.3084e-06 | 85487.9557 | 799.8131 | 86287.7688
120 | double | U36+S26 | 不操作（U36 基本策略） + 不操作（S26 基本策略） | 588500 | 0 | 588500 | - | 6.3084e-06 | 85491.6682 | 799.8131 | 86291.4813
120 | double | U36+S27 | 不操作（U36 基本策略） + 操作：开S62-3 | 354000 | 0 | 354000 | - | 6.3084e-06 | 85493.9013 | 799.8131 | 86293.7145
120 | double | U36+S28 | 不操作（U36 基本策略） + 不操作（S28 基本策略） | 596550 | 0 | 596550 | - | 6.3084e-06 | 85497.6646 | 799.8131 | 86297.4777
120 | double | U36+S29 | 不操作（U36 基本策略） + 操作：开S62-3 | 354000 | 0 | 354000 | - | 6.3084e-06 | 85499.8978 | 799.8131 | 86299.7109
120 | double | U36+S13-1 | 不操作（U36 基本策略） + 不操作（S13-1 基本策略） | 354000 | 0 | 354000 | - | 6.3084e-06 | 85502.1309 | 799.8131 | 86301.9441
120 | double | U36+S29-2 | 不操作（U36 基本策略） + 不操作（S29-2 基本策略） | 354000 | 0 | 354000 | - | 6.3084e-06 | 85504.3641 | 799.8131 | 86304.1772
120 | double | U36+S62-3 | 不操作（U36 基本策略） + 不操作（S62-3 基本策略） | 354000 | 0 | 354000 | - | 6.3084e-06 | 85506.5973 | 799.8131 | 86306.4104
120 | double | U36+CB1 | 不操作（U36 基本策略） + 操作：关S3+开S13-1+开S29-2 | 354000 | 0 | 354000 | - | 6.3084e-06 | 85508.8304 | 799.8131 | 86308.6436
120 | double | U36+CB2 | 不操作（U36 基本策略） + 操作：关S11+开S62-3+开S29-2 | 354000 | 490001.1555 | 844001.1555 | - | 6.3084e-06 | 85511.0636 | 802.9043 | 86313.9678
120 | double | U36+CB3 | 不操作（U36 基本策略） + 操作：开S13-1+开S29-2 | 354000 | 0 | 354000 | - | 6.3084e-06 | 85513.2968 | 802.9043 | 86316.201
120 | double | U36+DG1 | 不操作（U36 基本策略） + 不操作（DG1 基本策略） | 354000 | 0 | 354000 | - | 1.5819e-05 | 85518.8965 | 802.9043 | 86321.8008
120 | double | U36+DG2 | 不操作（U36 基本策略） + 不操作（DG2 基本策略） | 354000 | 0 | 354000 | - | 1.5819e-05 | 85524.4963 | 802.9043 | 86327.4005
120 | double | U36+DG3 | 不操作（U36 基本策略） + 不操作（DG3 基本策略） | 354000 | 0 | 354000 | - | 1.5819e-05 | 85530.096 | 802.9043 | 86333.0003
120 | double | U36+DG4 | 不操作（U36 基本策略） + 不操作（DG4 基本策略） | 354000 | 0 | 354000 | - | 1.5819e-05 | 85535.6958 | 802.9043 | 86338.6
120 | double | U36+DG5 | 不操作（U36 基本策略） + 不操作（DG5 基本策略） | 354000 | 0 | 354000 | - | 1.5819e-05 | 85541.2955 | 802.9043 | 86344.1998
120 | double | U36+DG6 | 不操作（U36 基本策略） + 不操作（DG6 基本策略） | 354000 | 0 | 354000 | - | 1.5819e-05 | 85546.8953 | 802.9043 | 86349.7995
120 | double | U36+DG7 | 不操作（U36 基本策略） + 不操作（DG7 基本策略） | 354000 | 0 | 354000 | - | 1.5819e-05 | 85552.495 | 802.9043 | 86355.3993
120 | double | U36+DG8 | 不操作（U36 基本策略） + 不操作（DG8 基本策略） | 354000 | 0 | 354000 | - | 1.5819e-05 | 85558.0948 | 802.9043 | 86360.999
120 | double | U37+S1 | 不操作（U37 基本策略） + 操作：开S29-2 | 60300 | 0 | 60300 | - | 6.3084e-06 | 85558.4752 | 802.9043 | 86361.3794
120 | double | U37+S2 | 不操作（U37 基本策略） + 操作：开S62-3+开S13-1 | 60300 | 0 | 60300 | - | 6.3084e-06 | 85558.8556 | 802.9043 | 86361.7598
120 | double | U37+S3 | 不操作（U37 基本策略） + 操作：开S13-1 | 60300 | 0 | 60300 | - | 6.3084e-06 | 85559.236 | 802.9043 | 86362.1402
120 | double | U37+S4 | 不操作（U37 基本策略） + 操作：开S13-1 | 60300 | 0 | 60300 | - | 6.3084e-06 | 85559.6163 | 802.9043 | 86362.5206
120 | double | U37+S5 | 不操作（U37 基本策略） + 操作：开S13-1 | 60300 | 0 | 60300 | - | 6.3084e-06 | 85559.9967 | 802.9043 | 86362.901
120 | double | U37+S6 | 不操作（U37 基本策略） + 不操作（S6 基本策略） | 1959000 | 0 | 1959000 | - | 6.3084e-06 | 85572.3549 | 802.9043 | 86375.2591
120 | double | U37+S7 | 不操作（U37 基本策略） + 不操作（S7 基本策略） | 331500 | 0 | 331500 | - | 6.3084e-06 | 85574.4461 | 802.9043 | 86377.3503
120 | double | U37+S8 | 不操作（U37 基本策略） + 操作：开S29-2 | 60300 | 0 | 60300 | - | 6.3084e-06 | 85574.8265 | 802.9043 | 86377.7307
120 | double | U37+S9 | 不操作（U37 基本策略） + 不操作（S9 基本策略） | 353100 | 0 | 353100 | - | 6.3084e-06 | 85577.054 | 802.9043 | 86379.9582
120 | double | U37+S10 | 不操作（U37 基本策略） + 不操作（S10 基本策略） | 312900 | 0 | 312900 | - | 6.3084e-06 | 85579.0279 | 802.9043 | 86381.9321
120 | double | U37+S11 | 不操作（U37 基本策略） + 操作：开S29-2 | 60300 | 0 | 60300 | - | 6.3084e-06 | 85579.4083 | 802.9043 | 86382.3125
120 | double | U37+S12 | 不操作（U37 基本策略） + 操作：开S29-2 | 60300 | 0 | 60300 | - | 6.3084e-06 | 85579.7887 | 802.9043 | 86382.6929
120 | double | U37+S13 | 不操作（U37 基本策略） + 不操作（S13 基本策略） | 1106500 | 0 | 1106500 | - | 6.3084e-06 | 85586.7689 | 802.9043 | 86389.6731
120 | double | U37+S14 | 不操作（U37 基本策略） + 不操作（S14 基本策略） | 1039500 | 0 | 1039500 | - | 6.3084e-06 | 85593.3264 | 802.9043 | 86396.2307
120 | double | U37+S15 | 不操作（U37 基本策略） + 不操作（S15 基本策略） | 629500 | 0 | 629500 | - | 6.3084e-06 | 85597.2976 | 802.9043 | 86400.2018
120 | double | U37+S16 | 不操作（U37 基本策略） + 不操作（S16 基本策略） | 290500 | 0 | 290500 | - | 6.3084e-06 | 85599.1302 | 802.9043 | 86402.0344
120 | double | U37+S17 | 不操作（U37 基本策略） + 不操作（S17 基本策略） | 1009500 | 0 | 1009500 | - | 6.3084e-06 | 85605.4985 | 802.9043 | 86408.4027
120 | double | U37+S18 | 不操作（U37 基本策略） + 不操作（S18 基本策略） | 595200 | 0 | 595200 | - | 6.3084e-06 | 85609.2532 | 802.9043 | 86412.1575
120 | double | U37+S19 | 不操作（U37 基本策略） + 不操作（S19 基本策略） | 751300 | 0 | 751300 | - | 6.3084e-06 | 85613.9927 | 802.9043 | 86416.897
120 | double | U37+S20 | 不操作（U37 基本策略） + 不操作（S20 基本策略） | 326500 | 0 | 326500 | - | 6.3084e-06 | 85616.0524 | 802.9043 | 86418.9566
120 | double | U37+S21 | 不操作（U37 基本策略） + 不操作（S21 基本策略） | 1150200 | 0 | 1150200 | - | 6.3084e-06 | 85623.3083 | 802.9043 | 86426.2125
120 | double | U37+S22 | 不操作（U37 基本策略） + 不操作（S22 基本策略） | 341700 | 0 | 341700 | - | 6.3084e-06 | 85625.4639 | 802.9043 | 86428.3681
120 | double | U37+S23 | 不操作（U37 基本策略） + 不操作（S23 基本策略） | 1465100 | 0 | 1465100 | - | 6.3084e-06 | 85634.7063 | 802.9043 | 86437.6105
120 | double | U37+S24 | 不操作（U37 基本策略） + 不操作（S24 基本策略） | 475700 | 0 | 475700 | - | 6.3084e-06 | 85637.7072 | 802.9043 | 86440.6114
120 | double | U37+S25 | 不操作（U37 基本策略） + 不操作（S25 基本策略） | 746800 | 0 | 746800 | - | 6.3084e-06 | 85642.4183 | 802.9043 | 86445.3225
120 | double | U37+S26 | 不操作（U37 基本策略） + 不操作（S26 基本策略） | 294800 | 0 | 294800 | - | 6.3084e-06 | 85644.278 | 802.9043 | 86447.1822
120 | double | U37+S27 | 不操作（U37 基本策略） + 操作：开S62-3 | 60300 | 0 | 60300 | - | 6.3084e-06 | 85644.6584 | 802.9043 | 86447.5626
120 | double | U41+DG1 | 不操作（U41 基本策略） + 不操作（DG1 基本策略） | 40200 | 0 | 40200 | - | 1.5819e-05 | 85645.2943 | 802.9043 | 86448.1985
120 | double | U41+DG2 | 不操作（U41 基本策略） + 不操作（DG2 基本策略） | 40200 | 0 | 40200 | - | 1.5819e-05 | 85645.9302 | 802.9043 | 86448.8344
120 | double | U41+DG3 | 不操作（U41 基本策略） + 不操作（DG3 基本策略） | 40200 | 0 | 40200 | - | 1.5819e-05 | 85646.5661 | 802.9043 | 86449.4703
120 | double | U41+DG4 | 不操作（U41 基本策略） + 不操作（DG4 基本策略） | 40200 | 0 | 40200 | - | 1.5819e-05 | 85647.202 | 802.9043 | 86450.1062
120 | double | U41+DG5 | 不操作（U41 基本策略） + 不操作（DG5 基本策略） | 40200 | 0 | 40200 | - | 1.5819e-05 | 85647.8379 | 802.9043 | 86450.7421
120 | double | U41+DG6 | 不操作（U41 基本策略） + 不操作（DG6 基本策略） | 40200 | 0 | 40200 | - | 1.5819e-05 | 85648.4738 | 802.9043 | 86451.3781
120 | double | U41+DG7 | 不操作（U41 基本策略） + 不操作（DG7 基本策略） | 40200 | 0 | 40200 | - | 1.5819e-05 | 85649.1097 | 802.9043 | 86452.014
120 | double | U41+DG8 | 不操作（U41 基本策略） + 不操作（DG8 基本策略） | 40200 | 0 | 40200 | - | 1.5819e-05 | 85649.7456 | 802.9043 | 86452.6499
120 | double | U42+S1 | 不操作（U42 基本策略） + 操作：开S29-2 | 226000 | 0 | 226000 | - | 6.3084e-06 | 85651.1713 | 802.9043 | 86454.0756
120 | double | U42+S2 | 不操作（U42 基本策略） + 操作：开S62-3+开S13-1 | 226000 | 0 | 226000 | - | 6.3084e-06 | 85652.597 | 802.9043 | 86455.5012
120 | double | U42+S3 | 不操作（U42 基本策略） + 操作：开S13-1 | 226000 | 0 | 226000 | - | 6.3084e-06 | 85654.0227 | 802.9043 | 86456.9269
120 | double | U42+S4 | 不操作（U42 基本策略） + 操作：开S13-1 | 226000 | 0 | 226000 | - | 6.3084e-06 | 85655.4484 | 802.9043 | 86458.3526
120 | double | U42+S5 | 不操作（U42 基本策略） + 操作：开S13-1 | 226000 | 0 | 226000 | - | 6.3084e-06 | 85656.8741 | 802.9043 | 86459.7783
120 | double | U42+S6 | 不操作（U42 基本策略） + 不操作（S6 基本策略） | 2124700 | 0 | 2124700 | - | 6.3084e-06 | 85670.2775 | 802.9043 | 86473.1817
120 | double | U42+S7 | 不操作（U42 基本策略） + 不操作（S7 基本策略） | 497200 | 0 | 497200 | - | 6.3084e-06 | 85673.414 | 802.9043 | 86476.3183
120 | double | U42+S8 | 不操作（U42 基本策略） + 操作：开S29-2 | 226000 | 0 | 226000 | - | 6.3084e-06 | 85674.8397 | 802.9043 | 86477.744
120 | double | U42+S9 | 不操作（U42 基本策略） + 不操作（S9 基本策略） | 518800 | 0 | 518800 | - | 6.3084e-06 | 85678.1125 | 802.9043 | 86481.0168
120 | double | U42+S10 | 不操作（U42 基本策略） + 不操作（S10 基本策略） | 478600 | 0 | 478600 | - | 6.3084e-06 | 85681.1317 | 802.9043 | 86484.0359
120 | double | U42+S11 | 不操作（U42 基本策略） + 操作：开S29-2 | 226000 | 0 | 226000 | - | 6.3084e-06 | 85682.5574 | 802.9043 | 86485.4616
120 | double | U42+S12 | 不操作（U42 基本策略） + 操作：开S29-2 | 226000 | 0 | 226000 | - | 6.3084e-06 | 85683.9831 | 802.9043 | 86486.8873
120 | double | U42+S13 | 不操作（U42 基本策略） + 不操作（S13 基本策略） | 1272200 | 0 | 1272200 | - | 6.3084e-06 | 85692.0086 | 802.9043 | 86494.9129
120 | double | U42+S14 | 不操作（U42 基本策略） + 不操作（S14 基本策略） | 1205200 | 0 | 1205200 | - | 6.3084e-06 | 85699.6115 | 802.9043 | 86502.5157
120 | double | U42+S15 | 不操作（U42 基本策略） + 不操作（S15 基本策略） | 795200 | 0 | 795200 | - | 6.3084e-06 | 85704.6279 | 802.9043 | 86507.5321
120 | double | U42+S16 | 不操作（U42 基本策略） + 不操作（S16 基本策略） | 456200 | 0 | 456200 | - | 6.3084e-06 | 85707.5058 | 802.9043 | 86510.41
120 | double | U42+S17 | 不操作（U42 基本策略） + 不操作（S17 基本策略） | 1175200 | 0 | 1175200 | - | 6.3084e-06 | 85714.9194 | 802.9043 | 86517.8236
120 | double | U42+S18 | 不操作（U42 基本策略） + 不操作（S18 基本策略） | 760900 | 0 | 760900 | - | 6.3084e-06 | 85719.7194 | 802.9043 | 86522.6237
120 | double | U42+S19 | 不操作（U42 基本策略） + 不操作（S19 基本策略） | 917000 | 0 | 917000 | - | 6.3084e-06 | 85725.5042 | 802.9043 | 86528.4085
120 | double | U42+S20 | 不操作（U42 基本策略） + 不操作（S20 基本策略） | 492200 | 0 | 492200 | - | 6.3084e-06 | 85728.6092 | 802.9043 | 86531.5135
120 | double | U42+S21 | 不操作（U42 基本策略） + 不操作（S21 基本策略） | 1315900 | 0 | 1315900 | - | 6.3084e-06 | 85736.9104 | 802.9043 | 86539.8147
120 | double | U42+S22 | 不操作（U42 基本策略） + 不操作（S22 基本策略） | 507400 | 0 | 507400 | - | 6.3084e-06 | 85740.1113 | 802.9043 | 86543.0155
120 | double | U40+S19 | 不操作（U40 基本策略） + 不操作（S19 基本策略） | 1115800 | 0 | 1115800 | - | 6.3084e-06 | 85747.1502 | 802.9043 | 86550.0544
120 | double | U40+S20 | 不操作（U40 基本策略） + 不操作（S20 基本策略） | 691000 | 0 | 691000 | - | 6.3084e-06 | 85751.5093 | 802.9043 | 86554.4135
120 | double | U40+S21 | 不操作（U40 基本策略） + 不操作（S21 基本策略） | 1514700 | 0 | 1514700 | - | 6.3084e-06 | 85761.0646 | 802.9043 | 86563.9688
120 | double | U40+S22 | 不操作（U40 基本策略） + 不操作（S22 基本策略） | 706200 | 0 | 706200 | - | 6.3084e-06 | 85765.5195 | 802.9043 | 86568.4238
120 | double | U40+S23 | 不操作（U40 基本策略） + 不操作（S23 基本策略） | 1829600 | 0 | 1829600 | - | 6.3084e-06 | 85777.0614 | 802.9043 | 86579.9656
120 | double | U40+S24 | 不操作（U40 基本策略） + 不操作（S24 基本策略） | 840200 | 0 | 840200 | - | 6.3084e-06 | 85782.3617 | 802.9043 | 86585.2659
120 | double | U40+S25 | 不操作（U40 基本策略） + 不操作（S25 基本策略） | 1111300 | 0 | 1111300 | - | 6.3084e-06 | 85789.3722 | 802.9043 | 86592.2764
120 | double | U40+S26 | 不操作（U40 基本策略） + 不操作（S26 基本策略） | 659300 | 0 | 659300 | - | 6.3084e-06 | 85793.5313 | 802.9043 | 86596.4355
120 | double | U40+S27 | 不操作（U40 基本策略） + 操作：开S62-3 | 424800 | 0 | 424800 | - | 6.3084e-06 | 85796.2111 | 802.9043 | 86599.1153
120 | double | U40+S28 | 不操作（U40 基本策略） + 不操作（S28 基本策略） | 667350 | 0 | 667350 | - | 6.3084e-06 | 85800.421 | 802.9043 | 86603.3252
120 | double | U40+S29 | 不操作（U40 基本策略） + 操作：开S62-3 | 424800 | 0 | 424800 | - | 6.3084e-06 | 85803.1008 | 802.9043 | 86606.005
120 | double | U40+S13-1 | 不操作（U40 基本策略） + 不操作（S13-1 基本策略） | 424800 | 0 | 424800 | - | 6.3084e-06 | 85805.7806 | 802.9043 | 86608.6848
120 | double | U40+S29-2 | 不操作（U40 基本策略） + 不操作（S29-2 基本策略） | 424800 | 0 | 424800 | - | 6.3084e-06 | 85808.4604 | 802.9043 | 86611.3646
120 | double | U40+S62-3 | 不操作（U40 基本策略） + 不操作（S62-3 基本策略） | 424800 | 0 | 424800 | - | 6.3084e-06 | 85811.1402 | 802.9043 | 86614.0444
120 | double | U40+CB1 | 不操作（U40 基本策略） + 操作：关S3+开S13-1+开S29-2 | 424800 | 0 | 424800 | - | 6.3084e-06 | 85813.82 | 802.9043 | 86616.7242
120 | double | U40+CB2 | 不操作（U40 基本策略） + 操作：关S11+开S62-3+开S29-2 | 424800 | 490001.1555 | 914801.1555 | - | 6.3084e-06 | 85816.4998 | 805.9954 | 86622.4951
120 | double | U40+CB3 | 不操作（U40 基本策略） + 操作：开S13-1+开S29-2 | 424800 | 0 | 424800 | - | 6.3084e-06 | 85819.1796 | 805.9954 | 86625.1749
120 | double | U40+DG1 | 不操作（U40 基本策略） + 不操作（DG1 基本策略） | 424800 | 0 | 424800 | - | 1.5819e-05 | 85825.8993 | 805.9954 | 86631.8947
120 | double | U40+DG2 | 不操作（U40 基本策略） + 不操作（DG2 基本策略） | 424800 | 0 | 424800 | - | 1.5819e-05 | 85832.619 | 805.9954 | 86638.6144
120 | double | U40+DG3 | 不操作（U40 基本策略） + 不操作（DG3 基本策略） | 424800 | 0 | 424800 | - | 1.5819e-05 | 85839.3387 | 805.9954 | 86645.3341
120 | double | U40+DG4 | 不操作（U40 基本策略） + 不操作（DG4 基本策略） | 424800 | 0 | 424800 | - | 1.5819e-05 | 85846.0584 | 805.9954 | 86652.0538
120 | double | U40+DG5 | 不操作（U40 基本策略） + 不操作（DG5 基本策略） | 424800 | 0 | 424800 | - | 1.5819e-05 | 85852.7781 | 805.9954 | 86658.7735
120 | double | U40+DG6 | 不操作（U40 基本策略） + 不操作（DG6 基本策略） | 424800 | 0 | 424800 | - | 1.5819e-05 | 85859.4978 | 805.9954 | 86665.4932
120 | double | U40+DG7 | 不操作（U40 基本策略） + 不操作（DG7 基本策略） | 424800 | 0 | 424800 | - | 1.5819e-05 | 85866.2175 | 805.9954 | 86672.2129
120 | double | U40+DG8 | 不操作（U40 基本策略） + 不操作（DG8 基本策略） | 424800 | 0 | 424800 | - | 1.5819e-05 | 85872.9372 | 805.9954 | 86678.9326
120 | double | U41+S1 | 不操作（U41 基本策略） + 操作：开S29-2 | 40200 | 0 | 40200 | - | 6.3084e-06 | 85873.1908 | 805.9954 | 86679.1862
120 | double | U41+S2 | 不操作（U41 基本策略） + 操作：开S62-3+开S13-1 | 40200 | 0 | 40200 | - | 6.3084e-06 | 85873.4444 | 805.9954 | 86679.4397
120 | double | U41+S3 | 不操作（U41 基本策略） + 操作：开S13-1 | 40200 | 0 | 40200 | - | 6.3084e-06 | 85873.698 | 805.9954 | 86679.6933
120 | double | U41+S4 | 不操作（U41 基本策略） + 操作：开S13-1 | 40200 | 0 | 40200 | - | 6.3084e-06 | 85873.9516 | 805.9954 | 86679.9469
120 | double | U41+S5 | 不操作（U41 基本策略） + 操作：开S13-1 | 40200 | 0 | 40200 | - | 6.3084e-06 | 85874.2052 | 805.9954 | 86680.2005
120 | double | L53+U31 | 操作：开S62-3 + 不操作（U31 基本策略） | 271200 | 0 | 271200 | - | 3.1482e-07 | 85874.2906 | 805.9954 | 86680.2859
120 | double | L53+U32 | 操作：开S62-3 + 不操作（U32 基本策略） | 708000 | 0 | 708000 | - | 3.1482e-07 | 85874.5134 | 805.9954 | 86680.5088
120 | double | L53+U33 | 操作：开S62-3 + 不操作（U33 基本策略） | 339000 | 0 | 339000 | - | 3.1482e-07 | 85874.6202 | 805.9954 | 86680.6155
120 | double | L53+U34 | 操作：开S62-3 + 不操作（U34 基本策略） | 203400 | 0 | 203400 | - | 3.1482e-07 | 85874.6842 | 805.9954 | 86680.6796
120 | double | L53+U35 | 操作：开S62-3 + 不操作（U35 基本策略） | 26800 | 0 | 26800 | - | 3.1482e-07 | 85874.6926 | 805.9954 | 86680.688
120 | double | L53+U36 | 操作：开S62-3 + 不操作（U36 基本策略） | 354000 | 0 | 354000 | - | 3.1482e-07 | 85874.8041 | 805.9954 | 86680.7995
120 | double | L53+U37 | 操作：开S62-3 + 不操作（U37 基本策略） | 60300 | 0 | 60300 | - | 3.1482e-07 | 85874.8231 | 805.9954 | 86680.8184
120 | double | L53+U38 | 操作：开S62-3 + 不操作（U38 基本策略） | 474600 | 0 | 474600 | - | 3.1482e-07 | 85874.9725 | 805.9954 | 86680.9678
120 | double | L53+U39 | 操作：开S62-3 + 不操作（U39 基本策略） | 60300 | 0 | 60300 | - | 3.1482e-07 | 85874.9915 | 805.9954 | 86680.9868
120 | double | L53+U40 | 操作：开S62-3 + 不操作（U40 基本策略） | 424800 | 0 | 424800 | - | 3.1482e-07 | 85875.1252 | 805.9954 | 86681.1206
120 | double | L53+U41 | 操作：开S62-3 + 不操作（U41 基本策略） | 40200 | 0 | 40200 | - | 3.1482e-07 | 85875.1379 | 805.9954 | 86681.1332
120 | double | L53+U42 | 操作：开S62-3 + 不操作（U42 基本策略） | 226000 | 0 | 226000 | - | 3.1482e-07 | 85875.209 | 805.9954 | 86681.2044
120 | double | L53+U43 | 操作：开S62-3 + 不操作（U43 基本策略） | 26800 | 0 | 26800 | - | 3.1482e-07 | 85875.2174 | 805.9954 | 86681.2128
120 | double | L53+U44 | 操作：开S62-3 + 不操作（U44 基本策略） | 40200 | 0 | 40200 | - | 3.1482e-07 | 85875.2301 | 805.9954 | 86681.2255
120 | double | L53+U45 | 操作：开S62-3 + 不操作（U45 基本策略） | 424800 | 0 | 424800 | - | 3.1482e-07 | 85875.3638 | 805.9954 | 86681.3592
120 | double | L53+U46 | 操作：开S62-3 + 不操作（U46 基本策略） | 100500 | 0 | 100500 | - | 3.1482e-07 | 85875.3955 | 805.9954 | 86681.3908
120 | double | L53+U47 | 操作：开S62-3 + 不操作（U47 基本策略） | 708000 | 0 | 708000 | - | 3.1482e-07 | 85875.6184 | 805.9954 | 86681.6137
120 | double | L53+U48 | 操作：开S62-3 + 不操作（U48 基本策略） | 281400 | 0 | 281400 | - | 3.1482e-07 | 85875.707 | 805.9954 | 86681.7023
120 | double | L53+U49 | 操作：开S62-3 + 不操作（U49 基本策略） | 949200 | 0 | 949200 | - | 3.1482e-07 | 85876.0058 | 805.9954 | 86682.0012
120 | double | L53+U50 | 操作：开S62-3 + 不操作（U50 基本策略） | 40200 | 0 | 40200 | - | 3.1482e-07 | 85876.0184 | 805.9954 | 86682.0138
120 | double | L53+U51 | 操作：开S62-3 + 不操作（U51 基本策略） | 281400 | 0 | 281400 | - | 3.1482e-07 | 85876.107 | 805.9954 | 86682.1024
120 | double | L53+U52 | 操作：开S62-3 + 不操作（U52 基本策略） | 134000 | 0 | 134000 | - | 3.1482e-07 | 85876.1492 | 805.9954 | 86682.1446
120 | double | L53+U53 | 操作：开S62-3 + 不操作（U53 基本策略） | 452000 | 0 | 452000 | - | 3.1482e-07 | 85876.2915 | 805.9954 | 86682.2869
120 | double | L53+U54 | 操作：开S62-3 + 不操作（U54 基本策略） | 100500 | 0 | 100500 | - | 3.1482e-07 | 85876.3232 | 805.9954 | 86682.3185
120 | double | L53+U55 | 操作：开S62-3 + 不操作（U55 基本策略） | 134000 | 0 | 134000 | - | 3.1482e-07 | 85876.3653 | 805.9954 | 86682.3607
120 | double | L53+U56 | 操作：开S62-3 + 不操作（U56 基本策略） | 90400 | 0 | 90400 | - | 3.1482e-07 | 85876.3938 | 805.9954 | 86682.3892
120 | double | L53+U57 | 操作：开S62-3 + 不操作（U57 基本策略） | 80400 | 0 | 80400 | - | 3.1482e-07 | 85876.4191 | 805.9954 | 86682.4145
120 | double | L53+U58 | 操作：开S62-3 + 不操作（U58 基本策略） | 212400 | 0 | 212400 | - | 3.1482e-07 | 85876.486 | 805.9954 | 86682.4813
120 | double | L53+U59 | 操作：开S62-3 + 不操作（U59 基本策略） | 30150 | 0 | 30150 | - | 3.1482e-07 | 85876.4955 | 805.9954 | 86682.4908
120 | double | L53+U60 | 操作：开S62-3 + 不操作（U60 基本策略） | 40200 | 0 | 40200 | - | 3.1482e-07 | 85876.5081 | 805.9954 | 86682.5035
120 | double | U41+S6 | 不操作（U41 基本策略） + 不操作（S6 基本策略） | 1938900 | 0 | 1938900 | - | 6.3084e-06 | 85888.7394 | 805.9954 | 86694.7348
120 | double | U41+S7 | 不操作（U41 基本策略） + 不操作（S7 基本策略） | 311400 | 0 | 311400 | - | 6.3084e-06 | 85890.7039 | 805.9954 | 86696.6992
120 | double | U41+S8 | 不操作（U41 基本策略） + 操作：开S29-2 | 40200 | 0 | 40200 | - | 6.3084e-06 | 85890.9575 | 805.9954 | 86696.9528
120 | double | U41+S9 | 不操作（U41 基本策略） + 不操作（S9 基本策略） | 333000 | 0 | 333000 | - | 6.3084e-06 | 85893.0582 | 805.9954 | 86699.0535
120 | double | U41+S10 | 不操作（U41 基本策略） + 不操作（S10 基本策略） | 292800 | 0 | 292800 | - | 6.3084e-06 | 85894.9053 | 805.9954 | 86700.9006
120 | double | U41+S11 | 不操作（U41 基本策略） + 操作：开S29-2 | 40200 | 0 | 40200 | - | 6.3084e-06 | 85895.1589 | 805.9954 | 86701.1542
120 | double | U41+S12 | 不操作（U41 基本策略） + 操作：开S29-2 | 40200 | 0 | 40200 | - | 6.3084e-06 | 85895.4125 | 805.9954 | 86701.4078
120 | double | U41+S13 | 不操作（U41 基本策略） + 不操作（S13 基本策略） | 1086400 | 0 | 1086400 | - | 6.3084e-06 | 85902.2659 | 805.9954 | 86708.2612
120 | double | U41+S14 | 不操作（U41 基本策略） + 不操作（S14 基本策略） | 1019400 | 0 | 1019400 | - | 6.3084e-06 | 85908.6966 | 805.9954 | 86714.692
120 | double | U41+S15 | 不操作（U41 基本策略） + 不操作（S15 基本策略） | 609400 | 0 | 609400 | - | 6.3084e-06 | 85912.541 | 805.9954 | 86718.5363
120 | double | U41+S16 | 不操作（U41 基本策略） + 不操作（S16 基本策略） | 270400 | 0 | 270400 | - | 6.3084e-06 | 85914.2468 | 805.9954 | 86720.2421
120 | double | U41+S17 | 不操作（U41 基本策略） + 不操作（S17 基本策略） | 989400 | 0 | 989400 | - | 6.3084e-06 | 85920.4883 | 805.9954 | 86726.4836
120 | double | U41+S18 | 不操作（U41 基本策略） + 不操作（S18 基本策略） | 575100 | 0 | 575100 | - | 6.3084e-06 | 85924.1162 | 805.9954 | 86730.1116
120 | double | U41+S19 | 不操作（U41 基本策略） + 不操作（S19 基本策略） | 731200 | 0 | 731200 | - | 6.3084e-06 | 85928.7289 | 805.9954 | 86734.7243
120 | double | U41+S20 | 不操作（U41 基本策略） + 不操作（S20 基本策略） | 306400 | 0 | 306400 | - | 6.3084e-06 | 85930.6618 | 805.9954 | 86736.6572
120 | double | U41+S21 | 不操作（U41 基本策略） + 不操作（S21 基本策略） | 1130100 | 0 | 1130100 | - | 6.3084e-06 | 85937.7909 | 805.9954 | 86743.7863
120 | double | U41+S22 | 不操作（U41 基本策略） + 不操作（S22 基本策略） | 321600 | 0 | 321600 | - | 6.3084e-06 | 85939.8197 | 805.9954 | 86745.815
120 | double | U41+S23 | 不操作（U41 基本策略） + 不操作（S23 基本策略） | 1445000 | 0 | 1445000 | - | 6.3084e-06 | 85948.9353 | 805.9954 | 86754.9306
120 | double | U41+S24 | 不操作（U41 基本策略） + 不操作（S24 基本策略） | 455600 | 0 | 455600 | - | 6.3084e-06 | 85951.8094 | 805.9954 | 86757.8047
120 | double | U41+S25 | 不操作（U41 基本策略） + 不操作（S25 基本策略） | 726700 | 0 | 726700 | - | 6.3084e-06 | 85956.3937 | 805.9954 | 86762.389
120 | double | U41+S26 | 不操作（U41 基本策略） + 不操作（S26 基本策略） | 274700 | 0 | 274700 | - | 6.3084e-06 | 85958.1266 | 805.9954 | 86764.122
120 | double | U41+S27 | 不操作（U41 基本策略） + 操作：开S62-3 | 40200 | 0 | 40200 | - | 6.3084e-06 | 85958.3802 | 805.9954 | 86764.3756
120 | double | U41+S28 | 不操作（U41 基本策略） + 不操作（S28 基本策略） | 282750 | 0 | 282750 | - | 6.3084e-06 | 85960.1639 | 805.9954 | 86766.1593
120 | double | U41+S29 | 不操作（U41 基本策略） + 操作：开S62-3 | 40200 | 0 | 40200 | - | 6.3084e-06 | 85960.4175 | 805.9954 | 86766.4129
120 | double | U41+S13-1 | 不操作（U41 基本策略） + 不操作（S13-1 基本策略） | 40200 | 0 | 40200 | - | 6.3084e-06 | 85960.6711 | 805.9954 | 86766.6664
120 | double | U41+S29-2 | 不操作（U41 基本策略） + 不操作（S29-2 基本策略） | 40200 | 0 | 40200 | - | 6.3084e-06 | 85960.9247 | 805.9954 | 86766.92
120 | double | U41+S62-3 | 不操作（U41 基本策略） + 不操作（S62-3 基本策略） | 40200 | 0 | 40200 | - | 6.3084e-06 | 85961.1783 | 805.9954 | 86767.1736
120 | double | U41+CB1 | 不操作（U41 基本策略） + 操作：关S3+开S13-1+开S29-2 | 40200 | 0 | 40200 | - | 6.3084e-06 | 85961.4319 | 805.9954 | 86767.4272
120 | double | U41+CB2 | 不操作（U41 基本策略） + 操作：关S11+开S62-3+开S29-2 | 40200 | 490001.1555 | 530201.1555 | - | 6.3084e-06 | 85961.6855 | 809.0865 | 86770.7719
120 | double | U41+CB3 | 不操作（U41 基本策略） + 操作：开S13-1+开S29-2 | 40200 | 0 | 40200 | - | 6.3084e-06 | 85961.9391 | 809.0865 | 86771.0255
120 | double | U43+S10 | 不操作（U43 基本策略） + 不操作（S10 基本策略） | 279400 | 0 | 279400 | - | 6.3084e-06 | 85963.7016 | 809.0865 | 86772.7881
120 | double | U43+S11 | 不操作（U43 基本策略） + 操作：开S29-2 | 26800 | 0 | 26800 | - | 6.3084e-06 | 85963.8707 | 809.0865 | 86772.9572
120 | double | U43+S12 | 不操作（U43 基本策略） + 操作：开S29-2 | 26800 | 0 | 26800 | - | 6.3084e-06 | 85964.0398 | 809.0865 | 86773.1262
120 | double | U43+S13 | 不操作（U43 基本策略） + 不操作（S13 基本策略） | 1073000 | 0 | 1073000 | - | 6.3084e-06 | 85970.8086 | 809.0865 | 86779.8951
120 | double | U43+S14 | 不操作（U43 基本策略） + 不操作（S14 基本策略） | 1006000 | 0 | 1006000 | - | 6.3084e-06 | 85977.1549 | 809.0865 | 86786.2414
120 | double | U43+S15 | 不操作（U43 基本策略） + 不操作（S15 基本策略） | 596000 | 0 | 596000 | - | 6.3084e-06 | 85980.9147 | 809.0865 | 86790.0012
120 | double | U43+S16 | 不操作（U43 基本策略） + 不操作（S16 基本策略） | 257000 | 0 | 257000 | - | 6.3084e-06 | 85982.5359 | 809.0865 | 86791.6224
120 | double | U43+S17 | 不操作（U43 基本策略） + 不操作（S17 基本策略） | 976000 | 0 | 976000 | - | 6.3084e-06 | 85988.6929 | 809.0865 | 86797.7794
120 | double | U43+S18 | 不操作（U43 基本策略） + 不操作（S18 基本策略） | 561700 | 0 | 561700 | - | 6.3084e-06 | 85992.2363 | 809.0865 | 86801.3228
120 | double | U43+S19 | 不操作（U43 基本策略） + 不操作（S19 基本策略） | 717800 | 0 | 717800 | - | 6.3084e-06 | 85996.7645 | 809.0865 | 86805.851
120 | double | U43+S20 | 不操作（U43 基本策略） + 不操作（S20 基本策略） | 293000 | 0 | 293000 | - | 6.3084e-06 | 85998.6128 | 809.0865 | 86807.6993
120 | double | U43+S21 | 不操作（U43 基本策略） + 不操作（S21 基本策略） | 1116700 | 0 | 1116700 | - | 6.3084e-06 | 86005.6574 | 809.0865 | 86814.7439
120 | double | U43+S22 | 不操作（U43 基本策略） + 不操作（S22 基本策略） | 308200 | 0 | 308200 | - | 6.3084e-06 | 86007.6017 | 809.0865 | 86816.6881
120 | double | U43+S23 | 不操作（U43 基本策略） + 不操作（S23 基本策略） | 1431600 | 0 | 1431600 | - | 6.3084e-06 | 86016.6327 | 809.0865 | 86825.7192
120 | double | U43+S24 | 不操作（U43 基本策略） + 不操作（S24 基本策略） | 442200 | 0 | 442200 | - | 6.3084e-06 | 86019.4223 | 809.0865 | 86828.5088
120 | double | U43+S25 | 不操作（U43 基本策略） + 不操作（S25 基本策略） | 713300 | 0 | 713300 | - | 6.3084e-06 | 86023.9221 | 809.0865 | 86833.0085
120 | double | U43+S26 | 不操作（U43 基本策略） + 不操作（S26 基本策略） | 261300 | 0 | 261300 | - | 6.3084e-06 | 86025.5704 | 809.0865 | 86834.6569
120 | double | U43+S27 | 不操作（U43 基本策略） + 操作：开S62-3 | 26800 | 0 | 26800 | - | 6.3084e-06 | 86025.7395 | 809.0865 | 86834.826
120 | double | U43+S28 | 不操作（U43 基本策略） + 不操作（S28 基本策略） | 269350 | 0 | 269350 | - | 6.3084e-06 | 86027.4387 | 809.0865 | 86836.5252
120 | double | U43+S29 | 不操作（U43 基本策略） + 操作：开S62-3 | 26800 | 0 | 26800 | - | 6.3084e-06 | 86027.6077 | 809.0865 | 86836.6942
120 | double | U43+S13-1 | 不操作（U43 基本策略） + 不操作（S13-1 基本策略） | 26800 | 0 | 26800 | - | 6.3084e-06 | 86027.7768 | 809.0865 | 86836.8633
120 | double | U43+S29-2 | 不操作（U43 基本策略） + 不操作（S29-2 基本策略） | 26800 | 0 | 26800 | - | 6.3084e-06 | 86027.9459 | 809.0865 | 86837.0323
120 | double | U43+S62-3 | 不操作（U43 基本策略） + 不操作（S62-3 基本策略） | 26800 | 0 | 26800 | - | 6.3084e-06 | 86028.1149 | 809.0865 | 86837.2014
120 | double | U43+CB1 | 不操作（U43 基本策略） + 操作：关S3+开S13-1+开S29-2 | 26800 | 0 | 26800 | - | 6.3084e-06 | 86028.284 | 809.0865 | 86837.3705
120 | double | U43+CB2 | 不操作（U43 基本策略） + 操作：关S11+开S62-3+开S29-2 | 26800 | 479063.875 | 505863.875 | - | 6.3084e-06 | 86028.4531 | 812.1086 | 86840.5617
120 | double | U43+CB3 | 不操作（U43 基本策略） + 操作：开S13-1+开S29-2 | 26800 | 0 | 26800 | - | 6.3084e-06 | 86028.6221 | 812.1086 | 86840.7307
120 | double | U43+DG1 | 不操作（U43 基本策略） + 不操作（DG1 基本策略） | 26800 | 0 | 26800 | - | 1.5819e-05 | 86029.0461 | 812.1086 | 86841.1547
120 | double | U43+DG2 | 不操作（U43 基本策略） + 不操作（DG2 基本策略） | 26800 | 0 | 26800 | - | 1.5819e-05 | 86029.47 | 812.1086 | 86841.5786
120 | double | U43+DG3 | 不操作（U43 基本策略） + 不操作（DG3 基本策略） | 26800 | 0 | 26800 | - | 1.5819e-05 | 86029.8939 | 812.1086 | 86842.0025
120 | double | U43+DG4 | 不操作（U43 基本策略） + 不操作（DG4 基本策略） | 26800 | 0 | 26800 | - | 1.5819e-05 | 86030.3179 | 812.1086 | 86842.4265
120 | double | U43+DG5 | 不操作（U43 基本策略） + 不操作（DG5 基本策略） | 26800 | 0 | 26800 | - | 1.5819e-05 | 86030.7418 | 812.1086 | 86842.8504
120 | double | U43+DG6 | 不操作（U43 基本策略） + 不操作（DG6 基本策略） | 26800 | 0 | 26800 | - | 1.5819e-05 | 86031.1657 | 812.1086 | 86843.2743
120 | double | U43+DG7 | 不操作（U43 基本策略） + 不操作（DG7 基本策略） | 26800 | 0 | 26800 | - | 1.5819e-05 | 86031.5897 | 812.1086 | 86843.6983
120 | double | U43+DG8 | 不操作（U43 基本策略） + 不操作（DG8 基本策略） | 26800 | 0 | 26800 | - | 1.5819e-05 | 86032.0136 | 812.1086 | 86844.1222
120 | double | U44+S1 | 不操作（U44 基本策略） + 操作：开S29-2 | 40200 | 0 | 40200 | - | 6.3084e-06 | 86032.2672 | 812.1086 | 86844.3758
120 | double | U44+S2 | 不操作（U44 基本策略） + 操作：开S13-1 | 40200 | 0 | 40200 | - | 6.3084e-06 | 86032.5208 | 812.1086 | 86844.6294
120 | double | U44+S3 | 不操作（U44 基本策略） + 操作：开S13-1 | 40200 | 0 | 40200 | - | 6.3084e-06 | 86032.7744 | 812.1086 | 86844.883
120 | double | U44+S4 | 不操作（U44 基本策略） + 操作：开S13-1 | 40200 | 0 | 40200 | - | 6.3084e-06 | 86033.028 | 812.1086 | 86845.1366
120 | double | U44+S5 | 不操作（U44 基本策略） + 操作：开S13-1 | 40200 | 0 | 40200 | - | 6.3084e-06 | 86033.2816 | 812.1086 | 86845.3902
120 | double | U44+S6 | 不操作（U44 基本策略） + 不操作（S6 基本策略） | 1938900 | 0 | 1938900 | - | 6.3084e-06 | 86045.5129 | 812.1086 | 86857.6215
120 | double | U44+S7 | 不操作（U44 基本策略） + 不操作（S7 基本策略） | 311400 | 0 | 311400 | - | 6.3084e-06 | 86047.4773 | 812.1086 | 86859.5859
120 | double | U44+S8 | 不操作（U44 基本策略） + 操作：开S29-2 | 40200 | 0 | 40200 | - | 6.3084e-06 | 86047.7309 | 812.1086 | 86859.8395
120 | double | U44+S9 | 不操作（U44 基本策略） + 不操作（S9 基本策略） | 333000 | 0 | 333000 | - | 6.3084e-06 | 86049.8316 | 812.1086 | 86861.9402
120 | double | U44+S10 | 不操作（U44 基本策略） + 不操作（S10 基本策略） | 292800 | 0 | 292800 | - | 6.3084e-06 | 86051.6787 | 812.1086 | 86863.7873
120 | double | U44+S11 | 不操作（U44 基本策略） + 操作：开S29-2 | 40200 | 0 | 40200 | - | 6.3084e-06 | 86051.9323 | 812.1086 | 86864.0409
120 | double | U44+S12 | 不操作（U44 基本策略） + 操作：开S29-2 | 40200 | 0 | 40200 | - | 6.3084e-06 | 86052.1859 | 812.1086 | 86864.2945
120 | double | U44+S13 | 不操作（U44 基本策略） + 不操作（S13 基本策略） | 1086400 | 0 | 1086400 | - | 6.3084e-06 | 86059.0393 | 812.1086 | 86871.1479
120 | double | U44+S14 | 不操作（U44 基本策略） + 不操作（S14 基本策略） | 1019400 | 0 | 1019400 | - | 6.3084e-06 | 86065.4701 | 812.1086 | 86877.5787
120 | double | U44+S15 | 不操作（U44 基本策略） + 不操作（S15 基本策略） | 609400 | 0 | 609400 | - | 6.3084e-06 | 86069.3144 | 812.1086 | 86881.423
120 | double | U44+S16 | 不操作（U44 基本策略） + 不操作（S16 基本策略） | 270400 | 0 | 270400 | - | 6.3084e-06 | 86071.0202 | 812.1086 | 86883.1288
120 | double | U44+S17 | 不操作（U44 基本策略） + 不操作（S17 基本策略） | 989400 | 0 | 989400 | - | 6.3084e-06 | 86077.2617 | 812.1086 | 86889.3703
120 | double | U44+S18 | 不操作（U44 基本策略） + 不操作（S18 基本策略） | 575100 | 0 | 575100 | - | 6.3084e-06 | 86080.8897 | 812.1086 | 86892.9983
120 | double | U44+S19 | 不操作（U44 基本策略） + 不操作（S19 基本策略） | 731200 | 0 | 731200 | - | 6.3084e-06 | 86085.5024 | 812.1086 | 86897.611
120 | double | U44+S20 | 不操作（U44 基本策略） + 不操作（S20 基本策略） | 306400 | 0 | 306400 | - | 6.3084e-06 | 86087.4353 | 812.1086 | 86899.5439
120 | double | U44+S21 | 不操作（U44 基本策略） + 不操作（S21 基本策略） | 1130100 | 0 | 1130100 | - | 6.3084e-06 | 86094.5644 | 812.1086 | 86906.673
120 | double | U44+S22 | 不操作（U44 基本策略） + 不操作（S22 基本策略） | 321600 | 0 | 321600 | - | 6.3084e-06 | 86096.5931 | 812.1086 | 86908.7017
120 | double | U44+S23 | 不操作（U44 基本策略） + 不操作（S23 基本策略） | 1445000 | 0 | 1445000 | - | 6.3084e-06 | 86105.7088 | 812.1086 | 86917.8174
120 | double | U44+S24 | 不操作（U44 基本策略） + 不操作（S24 基本策略） | 455600 | 0 | 455600 | - | 6.3084e-06 | 86108.5829 | 812.1086 | 86920.6915
120 | double | U44+S25 | 不操作（U44 基本策略） + 不操作（S25 基本策略） | 726700 | 0 | 726700 | - | 6.3084e-06 | 86113.1672 | 812.1086 | 86925.2758
120 | double | U44+S26 | 不操作（U44 基本策略） + 不操作（S26 基本策略） | 274700 | 0 | 274700 | - | 6.3084e-06 | 86114.9001 | 812.1086 | 86927.0087
120 | double | U42+S23 | 不操作（U42 基本策略） + 不操作（S23 基本策略） | 1630800 | 0 | 1630800 | - | 6.3084e-06 | 86125.1878 | 812.1086 | 86937.2964
120 | double | U42+S24 | 不操作（U42 基本策略） + 不操作（S24 基本策略） | 641400 | 0 | 641400 | - | 6.3084e-06 | 86129.234 | 812.1086 | 86941.3426
120 | double | U42+S25 | 不操作（U42 基本策略） + 不操作（S25 基本策略） | 912500 | 0 | 912500 | - | 6.3084e-06 | 86134.9904 | 812.1086 | 86947.099
120 | double | U42+S26 | 不操作（U42 基本策略） + 不操作（S26 基本策略） | 460500 | 0 | 460500 | - | 6.3084e-06 | 86137.8954 | 812.1086 | 86950.004
120 | double | U42+S27 | 不操作（U42 基本策略） + 操作：开S62-3 | 226000 | 0 | 226000 | - | 6.3084e-06 | 86139.3211 | 812.1086 | 86951.4297
120 | double | U42+S28 | 不操作（U42 基本策略） + 不操作（S28 基本策略） | 468550 | 0 | 468550 | - | 6.3084e-06 | 86142.2769 | 812.1086 | 86954.3855
120 | double | U42+S29 | 不操作（U42 基本策略） + 操作：开S62-3 | 226000 | 0 | 226000 | - | 6.3084e-06 | 86143.7026 | 812.1086 | 86955.8112
120 | double | U42+S13-1 | 不操作（U42 基本策略） + 不操作（S13-1 基本策略） | 226000 | 0 | 226000 | - | 6.3084e-06 | 86145.1283 | 812.1086 | 86957.2369
120 | double | U42+S29-2 | 不操作（U42 基本策略） + 不操作（S29-2 基本策略） | 226000 | 0 | 226000 | - | 6.3084e-06 | 86146.5539 | 812.1086 | 86958.6625
120 | double | U42+S62-3 | 不操作（U42 基本策略） + 不操作（S62-3 基本策略） | 226000 | 0 | 226000 | - | 6.3084e-06 | 86147.9796 | 812.1086 | 86960.0882
120 | double | U42+CB1 | 不操作（U42 基本策略） + 操作：关S3+开S13-1+开S29-2 | 226000 | 0 | 226000 | - | 6.3084e-06 | 86149.4053 | 812.1086 | 86961.5139
120 | double | U42+CB2 | 不操作（U42 基本策略） + 操作：关S11+开S62-3+开S29-2 | 226000 | 490001.1555 | 716001.1555 | - | 6.3084e-06 | 86150.831 | 815.1997 | 86966.0307
120 | double | U42+CB3 | 不操作（U42 基本策略） + 操作：开S13-1+开S29-2 | 226000 | 0 | 226000 | - | 6.3084e-06 | 86152.2567 | 815.1997 | 86967.4564
120 | double | U42+DG1 | 不操作（U42 基本策略） + 不操作（DG1 基本策略） | 226000 | 0 | 226000 | - | 1.5819e-05 | 86155.8317 | 815.1997 | 86971.0314
120 | double | U42+DG2 | 不操作（U42 基本策略） + 不操作（DG2 基本策略） | 226000 | 0 | 226000 | - | 1.5819e-05 | 86159.4067 | 815.1997 | 86974.6064
120 | double | U42+DG3 | 不操作（U42 基本策略） + 不操作（DG3 基本策略） | 226000 | 0 | 226000 | - | 1.5819e-05 | 86162.9817 | 815.1997 | 86978.1814
120 | double | U42+DG4 | 不操作（U42 基本策略） + 不操作（DG4 基本策略） | 226000 | 0 | 226000 | - | 1.5819e-05 | 86166.5567 | 815.1997 | 86981.7564
120 | double | U42+DG5 | 不操作（U42 基本策略） + 不操作（DG5 基本策略） | 226000 | 0 | 226000 | - | 1.5819e-05 | 86170.1316 | 815.1997 | 86985.3313
120 | double | U42+DG6 | 不操作（U42 基本策略） + 不操作（DG6 基本策略） | 226000 | 0 | 226000 | - | 1.5819e-05 | 86173.7066 | 815.1997 | 86988.9063
120 | double | U42+DG7 | 不操作（U42 基本策略） + 不操作（DG7 基本策略） | 226000 | 0 | 226000 | - | 1.5819e-05 | 86177.2816 | 815.1997 | 86992.4813
120 | double | U42+DG8 | 不操作（U42 基本策略） + 不操作（DG8 基本策略） | 226000 | 0 | 226000 | - | 1.5819e-05 | 86180.8566 | 815.1997 | 86996.0563
120 | double | U43+S1 | 不操作（U43 基本策略） + 操作：开S29-2 | 26800 | 0 | 26800 | - | 6.3084e-06 | 86181.0256 | 815.1997 | 86996.2254
120 | double | U43+S2 | 不操作（U43 基本策略） + 操作：开S62-3+开S13-1 | 26800 | 0 | 26800 | - | 6.3084e-06 | 86181.1947 | 815.1997 | 86996.3944
120 | double | U43+S3 | 不操作（U43 基本策略） + 操作：开S13-1 | 26800 | 0 | 26800 | - | 6.3084e-06 | 86181.3638 | 815.1997 | 86996.5635
120 | double | U43+S4 | 不操作（U43 基本策略） + 操作：开S13-1 | 26800 | 0 | 26800 | - | 6.3084e-06 | 86181.5328 | 815.1997 | 86996.7326
120 | double | U43+S5 | 不操作（U43 基本策略） + 操作：开S13-1 | 26800 | 0 | 26800 | - | 6.3084e-06 | 86181.7019 | 815.1997 | 86996.9016
120 | double | U43+S6 | 不操作（U43 基本策略） + 不操作（S6 基本策略） | 1925500 | 0 | 1925500 | - | 6.3084e-06 | 86193.8487 | 815.1997 | 87009.0484
120 | double | U43+S7 | 不操作（U43 基本策略） + 不操作（S7 基本策略） | 298000 | 0 | 298000 | - | 6.3084e-06 | 86195.7286 | 815.1997 | 87010.9283
120 | double | U43+S8 | 不操作（U43 基本策略） + 操作：开S29-2 | 26800 | 0 | 26800 | - | 6.3084e-06 | 86195.8977 | 815.1997 | 87011.0974
120 | double | U43+S9 | 不操作（U43 基本策略） + 不操作（S9 基本策略） | 319600 | 0 | 319600 | - | 6.3084e-06 | 86197.9138 | 815.1997 | 87013.1135
120 | double | L57+S29 | 操作：开S62-3(源:L57) | 40200 | 0 | 40200 | - | 6.6128e-06 | 86198.1796 | 815.1997 | 87013.3794
120 | double | L57+S13-1 | 操作：开S62-3(源:L57) | 0 | 0 | 0 | - | 6.6128e-06 | 86198.1796 | 815.1997 | 87013.3794
120 | double | L57+S29-2 | 操作：开S62-3(源:L57) | 0 | 0 | 0 | - | 6.6128e-06 | 86198.1796 | 815.1997 | 87013.3794
120 | double | L57+S62-3 | 不操作（L57 基本策略）(源:L57) | 439200 | 0 | 439200 | - | 6.6128e-06 | 86201.084 | 815.1997 | 87016.2837
120 | double | L57+CB1 | 操作：开S62-3+开S29-2(源:L57) | 0 | 79839.9326 | 79839.9326 | - | 6.6128e-06 | 86201.084 | 815.7277 | 87016.8117
120 | double | L57+CB2 | 操作：开S62-3(源:L57) | 4086350 | 0 | 4086350 | - | 6.6128e-06 | 86228.1061 | 815.7277 | 87043.8338
120 | double | L57+CB3 | 操作：开S62-3+开S13-1+开S29-2(源:L57) | 0 | 0 | 0 | - | 6.6128e-06 | 86228.1061 | 815.7277 | 87043.8338
120 | double | L57+DG1 | 操作：开S62-3 + 不操作（DG1 基本策略） | 0 | 0 | 0 | - | 1.6582e-05 | 86228.1061 | 815.7277 | 87043.8338
120 | double | L57+DG2 | 操作：开S62-3 + 不操作（DG2 基本策略） | 0 | 0 | 0 | - | 1.6582e-05 | 86228.1061 | 815.7277 | 87043.8338
120 | double | L57+DG3 | 操作：开S62-3 + 不操作（DG3 基本策略） | 0 | 0 | 0 | - | 1.6582e-05 | 86228.1061 | 815.7277 | 87043.8338
120 | double | L57+DG4 | 操作：开S62-3 + 不操作（DG4 基本策略） | 0 | 0 | 0 | - | 1.6582e-05 | 86228.1061 | 815.7277 | 87043.8338
120 | double | L57+DG5 | 操作：开S62-3 + 不操作（DG5 基本策略） | 0 | 0 | 0 | - | 1.6582e-05 | 86228.1061 | 815.7277 | 87043.8338
120 | double | L57+DG6 | 操作：开S62-3 + 不操作（DG6 基本策略） | 0 | 0 | 0 | - | 1.6582e-05 | 86228.1061 | 815.7277 | 87043.8338
120 | double | L57+DG7 | 操作：开S62-3 + 不操作（DG7 基本策略） | 0 | 0 | 0 | - | 1.6582e-05 | 86228.1061 | 815.7277 | 87043.8338
120 | double | L57+DG8 | 操作：开S62-3 + 不操作（DG8 基本策略） | 0 | 0 | 0 | - | 1.6582e-05 | 86228.1061 | 815.7277 | 87043.8338
120 | double | L58+U1 | 操作：开S62-3 + 不操作（U1 基本策略） | 26800 | 0 | 26800 | - | 1.0422e-05 | 86228.3854 | 815.7277 | 87044.1131
120 | double | L58+U2 | 操作：开S62-3 + 不操作（U2 基本策略） | 40200 | 0 | 40200 | - | 1.0422e-05 | 86228.8044 | 815.7277 | 87044.5321
120 | double | L58+U3 | 操作：开S62-3 + 不操作（U3 基本策略） | 40200 | 0 | 40200 | - | 1.0422e-05 | 86229.2234 | 815.7277 | 87044.9511
120 | double | L58+U4 | 操作：开S62-3 + 不操作（U4 基本策略） | 40200 | 0 | 40200 | - | 1.0422e-05 | 86229.6424 | 815.7277 | 87045.37
120 | double | L58+U5 | 操作：开S62-3 + 不操作（U5 基本策略） | 67000 | 0 | 67000 | - | 1.0422e-05 | 86230.3407 | 815.7277 | 87046.0683
120 | double | L58+U6 | 操作：开S62-3 + 不操作（U6 基本策略） | 40200 | 0 | 40200 | - | 1.0422e-05 | 86230.7597 | 815.7277 | 87046.4873
120 | double | L58+U7 | 操作：开S62-3 + 不操作（U7 基本策略） | 212400 | 0 | 212400 | - | 1.0422e-05 | 86232.9734 | 815.7277 | 87048.701
120 | double | L58+U8 | 操作：开S62-3 + 不操作（U8 基本策略） | 40200 | 0 | 40200 | - | 1.0422e-05 | 86233.3924 | 815.7277 | 87049.12
120 | double | L58+U9 | 操作：开S62-3 + 不操作（U9 基本策略） | 424800 | 0 | 424800 | - | 1.0422e-05 | 86237.8198 | 815.7277 | 87053.5475
120 | double | L58+U10 | 操作：开S62-3 + 不操作（U10 基本策略） | 134000 | 0 | 134000 | - | 1.0422e-05 | 86239.2164 | 815.7277 | 87054.9441
120 | double | L58+U11 | 操作：开S62-3 + 不操作（U11 基本策略） | 339000 | 0 | 339000 | - | 1.0422e-05 | 86242.7496 | 815.7277 | 87058.4773
120 | double | L58+U12 | 操作：开S62-3 + 不操作（U12 基本策略） | 708000 | 0 | 708000 | - | 1.0422e-05 | 86250.1286 | 815.7277 | 87065.8563
120 | double | L58+U13 | 操作：开S62-3 + 不操作（U13 基本策略） | 40200 | 0 | 40200 | - | 1.0422e-05 | 86250.5476 | 815.7277 | 87066.2753
120 | double | L58+U14 | 操作：开S62-3 + 不操作（U14 基本策略） | 1486800 | 0 | 1486800 | - | 1.0422e-05 | 86266.0437 | 815.7277 | 87081.7713
120 | double | L58+U15 | 操作：开S62-3 + 不操作（U15 基本策略） | 140700 | 0 | 140700 | - | 1.0422e-05 | 86267.5101 | 815.7277 | 87083.2378
120 | double | U45+S14 | 不操作（U45 基本策略） + 不操作（S14 基本策略） | 1404000 | 0 | 1404000 | - | 6.3084e-06 | 86276.3671 | 815.7277 | 87092.0947
120 | double | U45+S15 | 不操作（U45 基本策略） + 不操作（S15 基本策略） | 994000 | 0 | 994000 | - | 6.3084e-06 | 86282.6376 | 815.7277 | 87098.3653
120 | double | U45+S16 | 不操作（U45 基本策略） + 不操作（S16 基本策略） | 655000 | 0 | 655000 | - | 6.3084e-06 | 86286.7696 | 815.7277 | 87102.4973
120 | double | U45+S17 | 不操作（U45 基本策略） + 不操作（S17 基本策略） | 1374000 | 0 | 1374000 | - | 6.3084e-06 | 86295.4373 | 815.7277 | 87111.165
120 | double | U45+S18 | 不操作（U45 基本策略） + 不操作（S18 基本策略） | 959700 | 0 | 959700 | - | 6.3084e-06 | 86301.4915 | 815.7277 | 87117.2191
120 | double | U45+S19 | 不操作（U45 基本策略） + 不操作（S19 基本策略） | 1115800 | 0 | 1115800 | - | 6.3084e-06 | 86308.5303 | 815.7277 | 87124.258
120 | double | U45+S20 | 不操作（U45 基本策略） + 不操作（S20 基本策略） | 691000 | 0 | 691000 | - | 6.3084e-06 | 86312.8894 | 815.7277 | 87128.6171
120 | double | U45+S21 | 不操作（U45 基本策略） + 不操作（S21 基本策略） | 1514700 | 0 | 1514700 | - | 6.3084e-06 | 86322.4447 | 815.7277 | 87138.1724
120 | double | U45+S22 | 不操作（U45 基本策略） + 不操作（S22 基本策略） | 706200 | 0 | 706200 | - | 6.3084e-06 | 86326.8997 | 815.7277 | 87142.6274
120 | double | U45+S23 | 不操作（U45 基本策略） + 不操作（S23 基本策略） | 1829600 | 0 | 1829600 | - | 6.3084e-06 | 86338.4415 | 815.7277 | 87154.1692
120 | double | U45+S24 | 不操作（U45 基本策略） + 不操作（S24 基本策略） | 840200 | 0 | 840200 | - | 6.3084e-06 | 86343.7418 | 815.7277 | 87159.4695
120 | double | U45+S25 | 不操作（U45 基本策略） + 不操作（S25 基本策略） | 1111300 | 0 | 1111300 | - | 6.3084e-06 | 86350.7523 | 815.7277 | 87166.48
120 | double | U45+S26 | 不操作（U45 基本策略） + 不操作（S26 基本策略） | 659300 | 0 | 659300 | - | 6.3084e-06 | 86354.9115 | 815.7277 | 87170.6391
120 | double | U45+S27 | 不操作（U45 基本策略） + 操作：开S62-3 | 424800 | 0 | 424800 | - | 6.3084e-06 | 86357.5913 | 815.7277 | 87173.3189
120 | double | U45+S28 | 不操作（U45 基本策略） + 不操作（S28 基本策略） | 667350 | 0 | 667350 | - | 6.3084e-06 | 86361.8012 | 815.7277 | 87177.5288
120 | double | U45+S29 | 不操作（U45 基本策略） + 操作：开S62-3 | 424800 | 0 | 424800 | - | 6.3084e-06 | 86364.481 | 815.7277 | 87180.2086
120 | double | U45+S13-1 | 不操作（U45 基本策略） + 不操作（S13-1 基本策略） | 424800 | 0 | 424800 | - | 6.3084e-06 | 86367.1608 | 815.7277 | 87182.8884
120 | double | U45+S29-2 | 不操作（U45 基本策略） + 不操作（S29-2 基本策略） | 424800 | 0 | 424800 | - | 6.3084e-06 | 86369.8406 | 815.7277 | 87185.5682
120 | double | U45+S62-3 | 不操作（U45 基本策略） + 不操作（S62-3 基本策略） | 424800 | 0 | 424800 | - | 6.3084e-06 | 86372.5204 | 815.7277 | 87188.248
120 | double | U45+CB1 | 不操作（U45 基本策略） + 操作：关S2+开S13-1+开S29-2 | 424800 | 0 | 424800 | - | 6.3084e-06 | 86375.2002 | 815.7277 | 87190.9278
120 | double | U45+CB2 | 不操作（U45 基本策略） + 操作：关S11+开S62-3+开S29-2 | 424800 | 427338.5504 | 852138.5504 | - | 6.3084e-06 | 86377.88 | 818.4235 | 87196.3035
120 | double | U45+CB3 | 不操作（U45 基本策略） + 操作：开S13-1+开S29-2 | 424800 | 0 | 424800 | - | 6.3084e-06 | 86380.5598 | 818.4235 | 87198.9833
120 | double | U45+DG1 | 不操作（U45 基本策略） + 不操作（DG1 基本策略） | 424800 | 0 | 424800 | - | 1.5819e-05 | 86387.2795 | 818.4235 | 87205.703
120 | double | U45+DG2 | 不操作（U45 基本策略） + 不操作（DG2 基本策略） | 424800 | 0 | 424800 | - | 1.5819e-05 | 86393.9992 | 818.4235 | 87212.4227
120 | double | U45+DG3 | 不操作（U45 基本策略） + 不操作（DG3 基本策略） | 424800 | 0 | 424800 | - | 1.5819e-05 | 86400.7189 | 818.4235 | 87219.1424
120 | double | U45+DG4 | 不操作（U45 基本策略） + 不操作（DG4 基本策略） | 424800 | 0 | 424800 | - | 1.5819e-05 | 86407.4386 | 818.4235 | 87225.8621
120 | double | U45+DG5 | 不操作（U45 基本策略） + 不操作（DG5 基本策略） | 424800 | 0 | 424800 | - | 1.5819e-05 | 86414.1583 | 818.4235 | 87232.5818
120 | double | U45+DG6 | 不操作（U45 基本策略） + 不操作（DG6 基本策略） | 424800 | 0 | 424800 | - | 1.5819e-05 | 86420.878 | 818.4235 | 87239.3015
120 | double | U45+DG7 | 不操作（U45 基本策略） + 不操作（DG7 基本策略） | 424800 | 0 | 424800 | - | 1.5819e-05 | 86427.5977 | 818.4235 | 87246.0212
120 | double | U45+DG8 | 不操作（U45 基本策略） + 不操作（DG8 基本策略） | 424800 | 0 | 424800 | - | 1.5819e-05 | 86434.3174 | 818.4235 | 87252.7409
120 | double | L58+S14 | 操作：开S62-3 + 不操作（S14 基本策略） | 979200 | 0 | 979200 | - | 4.1564e-06 | 86438.3873 | 818.4235 | 87256.8108
120 | double | L58+S15 | 操作：开S62-3 + 不操作（S15 基本策略） | 569200 | 0 | 569200 | - | 4.1564e-06 | 86440.7532 | 818.4235 | 87259.1767
120 | double | L58+S16 | 操作：开S62-3 + 不操作（S16 基本策略） | 230200 | 0 | 230200 | - | 4.1564e-06 | 86441.71 | 818.4235 | 87260.1335
120 | double | L58+S17 | 操作：开S62-3 + 不操作（S17 基本策略） | 949200 | 0 | 949200 | - | 4.1564e-06 | 86445.6553 | 818.4235 | 87264.0788
120 | double | L58+S18 | 操作：开S62-3 + 不操作（S18 基本策略） | 534900 | 0 | 534900 | - | 4.1564e-06 | 86447.8785 | 818.4235 | 87266.302
120 | double | L58+S19 | 操作：开S62-3 + 不操作（S19 基本策略） | 691000 | 0 | 691000 | - | 4.1564e-06 | 86450.7506 | 818.4235 | 87269.1741
120 | double | L58+S20 | 操作：开S62-3 + 不操作（S20 基本策略） | 266200 | 0 | 266200 | - | 4.1564e-06 | 86451.8571 | 818.4235 | 87270.2806
120 | double | L58+S21 | 操作：开S62-3 + 不操作（S21 基本策略） | 1089900 | 0 | 1089900 | - | 4.1564e-06 | 86456.3872 | 818.4235 | 87274.8107
120 | double | L58+S22 | 操作：开S62-3 + 不操作（S22 基本策略） | 281400 | 0 | 281400 | - | 4.1564e-06 | 86457.5568 | 818.4235 | 87275.9803
120 | double | L58+S23 | 操作：开S62-3 + 不操作（S23 基本策略） | 1404800 | 0 | 1404800 | - | 4.1564e-06 | 86463.3957 | 818.4235 | 87281.8192
120 | double | L58+S24 | 操作：开S62-3 + 不操作（S24 基本策略） | 415400 | 0 | 415400 | - | 4.1564e-06 | 86465.1223 | 818.4235 | 87283.5458
120 | double | L58+S25 | 操作：开S62-3 + 不操作（S25 基本策略） | 686500 | 0 | 686500 | - | 4.1564e-06 | 86467.9757 | 818.4235 | 87286.3992
120 | double | L58+S26 | 操作：开S62-3 + 不操作（S26 基本策略） | 234500 | 0 | 234500 | - | 4.1564e-06 | 86468.9504 | 818.4235 | 87287.3739
120 | double | L58+S27 | 操作：开S62-3(源:L58) | 453550 | 0 | 453550 | - | 4.1564e-06 | 86470.8356 | 818.4235 | 87289.259
120 | double | L58+S28 | 操作：开S62-3 + 不操作（S28 基本策略） | 242550 | 0 | 242550 | - | 4.1564e-06 | 86471.8437 | 818.4235 | 87290.2672
120 | double | L58+S29 | 操作：开S62-3(源:L58) | 0 | 0 | 0 | - | 4.1564e-06 | 86471.8437 | 818.4235 | 87290.2672
120 | double | L58+S13-1 | 操作：开S62-3(源:L58) | 0 | 0 | 0 | - | 4.1564e-06 | 86471.8437 | 818.4235 | 87290.2672
120 | double | L58+S29-2 | 操作：开S62-3(源:L58) | 0 | 0 | 0 | - | 4.1564e-06 | 86471.8437 | 818.4235 | 87290.2672
120 | double | L58+S62-3 | 不操作（L58 基本策略）(源:L58) | 399000 | 0 | 399000 | - | 4.1564e-06 | 86473.5021 | 818.4235 | 87291.9256
120 | double | L58+CB1 | 操作：开S62-3+开S29-2(源:L58) | 0 | 73175.4294 | 73175.4294 | - | 4.1564e-06 | 86473.5021 | 818.7276 | 87292.2297
120 | double | L58+CB2 | 操作：开S62-3(源:L58) | 4126550 | 0 | 4126550 | - | 4.1564e-06 | 86490.6538 | 818.7276 | 87309.3815
120 | double | L58+CB3 | 操作：开S62-3+开S13-1+开S29-2(源:L58) | 0 | 0 | 0 | - | 4.1564e-06 | 86490.6538 | 818.7276 | 87309.3815
120 | double | L58+DG1 | 操作：开S62-3 + 不操作（DG1 基本策略） | 0 | 0 | 0 | - | 1.0422e-05 | 86490.6538 | 818.7276 | 87309.3815
120 | double | L58+DG2 | 操作：开S62-3 + 不操作（DG2 基本策略） | 0 | 0 | 0 | - | 1.0422e-05 | 86490.6538 | 818.7276 | 87309.3815
120 | double | L58+DG3 | 操作：开S62-3 + 不操作（DG3 基本策略） | 0 | 0 | 0 | - | 1.0422e-05 | 86490.6538 | 818.7276 | 87309.3815
120 | double | L58+DG4 | 操作：开S62-3 + 不操作（DG4 基本策略） | 0 | 0 | 0 | - | 1.0422e-05 | 86490.6538 | 818.7276 | 87309.3815
120 | double | L58+DG5 | 操作：开S62-3 + 不操作（DG5 基本策略） | 0 | 0 | 0 | - | 1.0422e-05 | 86490.6538 | 818.7276 | 87309.3815
120 | double | L58+DG6 | 操作：开S62-3 + 不操作（DG6 基本策略） | 0 | 0 | 0 | - | 1.0422e-05 | 86490.6538 | 818.7276 | 87309.3815
120 | double | L58+DG7 | 操作：开S62-3 + 不操作（DG7 基本策略） | 0 | 0 | 0 | - | 1.0422e-05 | 86490.6538 | 818.7276 | 87309.3815
120 | double | L58+DG8 | 操作：开S62-3 + 不操作（DG8 基本策略） | 0 | 0 | 0 | - | 1.0422e-05 | 86490.6538 | 818.7276 | 87309.3815
120 | double | U16+S29-2 | 不操作（U16 基本策略） + 不操作（S29-2 基本策略） | 271200 | 0 | 271200 | - | 6.3084e-06 | 86492.3647 | 818.7276 | 87311.0923
120 | double | U16+S62-3 | 不操作（U16 基本策略） + 不操作（S62-3 基本策略） | 271200 | 0 | 271200 | - | 6.3084e-06 | 86494.0755 | 818.7276 | 87312.8031
120 | double | U16+CB1 | 不操作（U16 基本策略） + 操作：关S3+开S13-1+开S29-2 | 271200 | 0 | 271200 | - | 6.3084e-06 | 86495.7863 | 818.7276 | 87314.514
120 | double | U16+CB2 | 开DG8 + 断S26 + 操作：关S11+开S62-3+开S29-2 | 505700 | 51353.5066 | 557053.5066 | - | 6.3084e-06 | 86498.9765 | 819.0516 | 87318.0281
120 | double | U16+CB3 | 不操作（U16 基本策略） + 操作：开S13-1+开S29-2 | 271200 | 0 | 271200 | - | 6.3084e-06 | 86500.6873 | 819.0516 | 87319.7389
120 | double | U16+DG1 | 不操作（U16 基本策略） + 不操作（DG1 基本策略） | 271200 | 0 | 271200 | - | 1.5819e-05 | 86504.9773 | 819.0516 | 87324.0289
120 | double | U16+DG2 | 不操作（U16 基本策略） + 不操作（DG2 基本策略） | 271200 | 0 | 271200 | - | 1.5819e-05 | 86509.2673 | 819.0516 | 87328.3189
120 | double | U16+DG3 | 不操作（U16 基本策略） + 不操作（DG3 基本策略） | 271200 | 0 | 271200 | - | 1.5819e-05 | 86513.5572 | 819.0516 | 87332.6088
120 | double | U16+DG4 | 不操作（U16 基本策略） + 不操作（DG4 基本策略） | 271200 | 0 | 271200 | - | 1.5819e-05 | 86517.8472 | 819.0516 | 87336.8988
120 | double | U16+DG5 | 不操作（U16 基本策略） + 不操作（DG5 基本策略） | 271200 | 0 | 271200 | - | 1.5819e-05 | 86522.1372 | 819.0516 | 87341.1888
120 | double | U16+DG6 | 不操作（U16 基本策略） + 不操作（DG6 基本策略） | 271200 | 0 | 271200 | - | 1.5819e-05 | 86526.4272 | 819.0516 | 87345.4788
120 | double | U16+DG7 | 不操作（U16 基本策略） + 不操作（DG7 基本策略） | 271200 | 0 | 271200 | - | 1.5819e-05 | 86530.7172 | 819.0516 | 87349.7688
120 | double | U16+DG8 | 不操作（U16 基本策略） + 不操作（DG8 基本策略） | 271200 | 0 | 271200 | - | 1.5819e-05 | 86535.0071 | 819.0516 | 87354.0587
120 | double | U17+S1 | 不操作（U17 基本策略） + 操作：开S29-2 | 26800 | 0 | 26800 | - | 6.3084e-06 | 86535.1762 | 819.0516 | 87354.2278
120 | double | U17+S2 | 不操作（U17 基本策略） + 操作：开S62-3+开S13-1 | 26800 | 0 | 26800 | - | 6.3084e-06 | 86535.3453 | 819.0516 | 87354.3969
120 | double | U17+S3 | 不操作（U17 基本策略） + 操作：开S13-1 | 26800 | 0 | 26800 | - | 6.3084e-06 | 86535.5143 | 819.0516 | 87354.5659
120 | double | U17+S4 | 不操作（U17 基本策略） + 操作：开S13-1 | 26800 | 0 | 26800 | - | 6.3084e-06 | 86535.6834 | 819.0516 | 87354.735
120 | double | U17+S5 | 不操作（U17 基本策略） + 操作：开S13-1 | 26800 | 0 | 26800 | - | 6.3084e-06 | 86535.8525 | 819.0516 | 87354.9041
120 | double | U17+S6 | 不操作（U17 基本策略） + 不操作（S6 基本策略） | 1925500 | 0 | 1925500 | - | 6.3084e-06 | 86547.9992 | 819.0516 | 87367.0508
120 | double | U17+S7 | 不操作（U17 基本策略） + 不操作（S7 基本策略） | 298000 | 0 | 298000 | - | 6.3084e-06 | 86549.8791 | 819.0516 | 87368.9307
120 | double | U17+S8 | 不操作（U17 基本策略） + 操作：开S29-2 | 26800 | 0 | 26800 | - | 6.3084e-06 | 86550.0482 | 819.0516 | 87369.0998
120 | double | U17+S9 | 不操作（U17 基本策略） + 不操作（S9 基本策略） | 319600 | 0 | 319600 | - | 6.3084e-06 | 86552.0644 | 819.0516 | 87371.116
120 | double | U17+S10 | 不操作（U17 基本策略） + 不操作（S10 基本策略） | 279400 | 0 | 279400 | - | 6.3084e-06 | 86553.8269 | 819.0516 | 87372.8785
120 | double | U17+S11 | 不操作（U17 基本策略） + 操作：开S29-2 | 26800 | 0 | 26800 | - | 6.3084e-06 | 86553.996 | 819.0516 | 87373.0476
120 | double | U17+S12 | 不操作（U17 基本策略） + 操作：开S29-2 | 26800 | 0 | 26800 | - | 6.3084e-06 | 86554.1651 | 819.0516 | 87373.2167
120 | double | U17+S13 | 不操作（U17 基本策略） + 不操作（S13 基本策略） | 1073000 | 0 | 1073000 | - | 6.3084e-06 | 86560.934 | 819.0516 | 87379.9855
120 | double | U17+S14 | 不操作（U17 基本策略） + 不操作（S14 基本策略） | 1006000 | 0 | 1006000 | - | 6.3084e-06 | 86567.2802 | 819.0516 | 87386.3318
120 | double | U17+S15 | 不操作（U17 基本策略） + 不操作（S15 基本策略） | 596000 | 0 | 596000 | - | 6.3084e-06 | 86571.04 | 819.0516 | 87390.0916
120 | double | U17+S16 | 不操作（U17 基本策略） + 不操作（S16 基本策略） | 257000 | 0 | 257000 | - | 6.3084e-06 | 86572.6612 | 819.0516 | 87391.7128
120 | double | U17+S17 | 不操作（U17 基本策略） + 不操作（S17 基本策略） | 976000 | 0 | 976000 | - | 6.3084e-06 | 86578.8182 | 819.0516 | 87397.8698
120 | double | U44+S27 | 不操作（U44 基本策略） + 操作：开S62-3 | 40200 | 0 | 40200 | - | 6.3084e-06 | 86579.0718 | 819.0516 | 87398.1234
120 | double | U44+S28 | 不操作（U44 基本策略） + 不操作（S28 基本策略） | 282750 | 0 | 282750 | - | 6.3084e-06 | 86580.8555 | 819.0516 | 87399.9071
120 | double | U44+S29 | 不操作（U44 基本策略） + 操作：开S62-3 | 40200 | 0 | 40200 | - | 6.3084e-06 | 86581.1091 | 819.0516 | 87400.1607
120 | double | U44+S13-1 | 不操作（U44 基本策略） + 不操作（S13-1 基本策略） | 40200 | 0 | 40200 | - | 6.3084e-06 | 86581.3627 | 819.0516 | 87400.4143
120 | double | U44+S29-2 | 不操作（U44 基本策略） + 不操作（S29-2 基本策略） | 40200 | 0 | 40200 | - | 6.3084e-06 | 86581.6163 | 819.0516 | 87400.6679
120 | double | U44+S62-3 | 不操作（U44 基本策略） + 不操作（S62-3 基本策略） | 40200 | 0 | 40200 | - | 6.3084e-06 | 86581.8699 | 819.0516 | 87400.9215
120 | double | U44+CB1 | 不操作（U44 基本策略） + 操作：关S2+开S13-1+开S29-2 | 40200 | 0 | 40200 | - | 6.3084e-06 | 86582.1235 | 819.0516 | 87401.1751
120 | double | U44+CB2 | 不操作（U44 基本策略） + 操作：关S11+开S62-3+开S29-2 | 40200 | 458323.3885 | 498523.3885 | - | 6.3084e-06 | 86582.3771 | 821.9429 | 87404.32
120 | double | U44+CB3 | 不操作（U44 基本策略） + 操作：开S13-1+开S29-2 | 40200 | 0 | 40200 | - | 6.3084e-06 | 86582.6307 | 821.9429 | 87404.5736
120 | double | U44+DG1 | 不操作（U44 基本策略） + 不操作（DG1 基本策略） | 40200 | 0 | 40200 | - | 1.5819e-05 | 86583.2666 | 821.9429 | 87405.2095
120 | double | U44+DG2 | 不操作（U44 基本策略） + 不操作（DG2 基本策略） | 40200 | 0 | 40200 | - | 1.5819e-05 | 86583.9025 | 821.9429 | 87405.8454
120 | double | U44+DG3 | 不操作（U44 基本策略） + 不操作（DG3 基本策略） | 40200 | 0 | 40200 | - | 1.5819e-05 | 86584.5384 | 821.9429 | 87406.4813
120 | double | U44+DG4 | 不操作（U44 基本策略） + 不操作（DG4 基本策略） | 40200 | 0 | 40200 | - | 1.5819e-05 | 86585.1743 | 821.9429 | 87407.1172
120 | double | U44+DG5 | 不操作（U44 基本策略） + 不操作（DG5 基本策略） | 40200 | 0 | 40200 | - | 1.5819e-05 | 86585.8102 | 821.9429 | 87407.7531
120 | double | U44+DG6 | 不操作（U44 基本策略） + 不操作（DG6 基本策略） | 40200 | 0 | 40200 | - | 1.5819e-05 | 86586.4461 | 821.9429 | 87408.389
120 | double | U44+DG7 | 不操作（U44 基本策略） + 不操作（DG7 基本策略） | 40200 | 0 | 40200 | - | 1.5819e-05 | 86587.082 | 821.9429 | 87409.0249
120 | double | U44+DG8 | 不操作（U44 基本策略） + 不操作（DG8 基本策略） | 40200 | 0 | 40200 | - | 1.5819e-05 | 86587.7179 | 821.9429 | 87409.6608
120 | double | U45+S1 | 不操作（U45 基本策略） + 操作：开S29-2 | 424800 | 0 | 424800 | - | 6.3084e-06 | 86590.3977 | 821.9429 | 87412.3406
120 | double | U45+S2 | 不操作（U45 基本策略） + 操作：开S13-1 | 424800 | 0 | 424800 | - | 6.3084e-06 | 86593.0775 | 821.9429 | 87415.0204
120 | double | U45+S3 | 不操作（U45 基本策略） + 操作：开S13-1 | 424800 | 0 | 424800 | - | 6.3084e-06 | 86595.7573 | 821.9429 | 87417.7002
120 | double | U45+S4 | 不操作（U45 基本策略） + 操作：开S13-1 | 424800 | 0 | 424800 | - | 6.3084e-06 | 86598.4371 | 821.9429 | 87420.38
120 | double | U45+S5 | 不操作（U45 基本策略） + 操作：开S13-1 | 424800 | 0 | 424800 | - | 6.3084e-06 | 86601.1169 | 821.9429 | 87423.0598
120 | double | U45+S6 | 不操作（U45 基本策略） + 不操作（S6 基本策略） | 2323500 | 0 | 2323500 | - | 6.3084e-06 | 86615.7744 | 821.9429 | 87437.7173
120 | double | U45+S7 | 不操作（U45 基本策略） + 不操作（S7 基本策略） | 696000 | 0 | 696000 | - | 6.3084e-06 | 86620.1651 | 821.9429 | 87442.1079
120 | double | U45+S8 | 不操作（U45 基本策略） + 操作：开S29-2 | 424800 | 0 | 424800 | - | 6.3084e-06 | 86622.8449 | 821.9429 | 87444.7877
120 | double | U45+S9 | 不操作（U45 基本策略） + 不操作（S9 基本策略） | 717600 | 0 | 717600 | - | 6.3084e-06 | 86627.3718 | 821.9429 | 87449.3146
120 | double | U45+S10 | 不操作（U45 基本策略） + 不操作（S10 基本策略） | 677400 | 0 | 677400 | - | 6.3084e-06 | 86631.6451 | 821.9429 | 87453.5879
120 | double | U45+S11 | 不操作（U45 基本策略） + 操作：开S29-2 | 424800 | 0 | 424800 | - | 6.3084e-06 | 86634.3249 | 821.9429 | 87456.2677
120 | double | U45+S12 | 不操作（U45 基本策略） + 操作：开S29-2 | 424800 | 0 | 424800 | - | 6.3084e-06 | 86637.0047 | 821.9429 | 87458.9475
120 | double | U45+S13 | 不操作（U45 基本策略） + 不操作（S13 基本策略） | 1471000 | 0 | 1471000 | - | 6.3084e-06 | 86646.2843 | 821.9429 | 87468.2272
120 | double | L59+S29 | 操作：开S62-3(源:L59) | 318600 | 0 | 318600 | - | 2.5112e-07 | 86646.3643 | 821.9429 | 87468.3072
120 | double | L59+S13-1 | 操作：开S62-3(源:L59) | 0 | 0 | 0 | - | 2.5112e-07 | 86646.3643 | 821.9429 | 87468.3072
120 | double | L59+S29-2 | 操作：开S62-3(源:L59) | 0 | 0 | 0 | - | 2.5112e-07 | 86646.3643 | 821.9429 | 87468.3072
120 | double | L59+S62-3 | 不操作（L59 基本策略）(源:L59) | 80400 | 0 | 80400 | - | 2.5112e-07 | 86646.3845 | 821.9429 | 87468.3274
120 | double | L59+CB1 | 操作：开S62-3+开S29-2(源:L59) | 0 | 63180.5686 | 63180.5686 | - | 2.5112e-07 | 86646.3845 | 821.9587 | 87468.3432
120 | double | L59+CB2 | 操作：开S62-3(源:L59) | 4445150 | 0 | 4445150 | - | 2.5112e-07 | 86647.5008 | 821.9587 | 87469.4595
120 | double | L59+CB3 | 操作：开S62-3+开S13-1+开S29-2(源:L59) | 0 | 0 | 0 | - | 2.5112e-07 | 86647.5008 | 821.9587 | 87469.4595
120 | double | L59+DG1 | 操作：开S62-3 + 不操作（DG1 基本策略） | 0 | 0 | 0 | - | 6.297e-07 | 86647.5008 | 821.9587 | 87469.4595
120 | double | L59+DG2 | 操作：开S62-3 + 不操作（DG2 基本策略） | 0 | 0 | 0 | - | 6.297e-07 | 86647.5008 | 821.9587 | 87469.4595
120 | double | L59+DG3 | 操作：开S62-3 + 不操作（DG3 基本策略） | 0 | 0 | 0 | - | 6.297e-07 | 86647.5008 | 821.9587 | 87469.4595
120 | double | L59+DG4 | 操作：开S62-3 + 不操作（DG4 基本策略） | 0 | 0 | 0 | - | 6.297e-07 | 86647.5008 | 821.9587 | 87469.4595
120 | double | L59+DG5 | 操作：开S62-3 + 不操作（DG5 基本策略） | 0 | 0 | 0 | - | 6.297e-07 | 86647.5008 | 821.9587 | 87469.4595
120 | double | L59+DG6 | 操作：开S62-3 + 不操作（DG6 基本策略） | 0 | 0 | 0 | - | 6.297e-07 | 86647.5008 | 821.9587 | 87469.4595
120 | double | L59+DG7 | 操作：开S62-3 + 不操作（DG7 基本策略） | 0 | 0 | 0 | - | 6.297e-07 | 86647.5008 | 821.9587 | 87469.4595
120 | double | L59+DG8 | 操作：开S62-3 + 不操作（DG8 基本策略） | 0 | 0 | 0 | - | 6.297e-07 | 86647.5008 | 821.9587 | 87469.4595
120 | double | U1+S1 | 不操作（U1 基本策略） + 操作：开S29-2 | 26800 | 0 | 26800 | - | 6.3084e-06 | 86647.6698 | 821.9587 | 87469.6286
120 | double | U1+S2 | 不操作（U1 基本策略） + 操作：开S62-3+开S13-1 | 26800 | 0 | 26800 | - | 6.3084e-06 | 86647.8389 | 821.9587 | 87469.7976
120 | double | U1+S3 | 不操作（U1 基本策略） + 操作：开S13-1 | 26800 | 0 | 26800 | - | 6.3084e-06 | 86648.008 | 821.9587 | 87469.9667
120 | double | U1+S4 | 不操作（U1 基本策略） + 操作：开S13-1 | 26800 | 0 | 26800 | - | 6.3084e-06 | 86648.177 | 821.9587 | 87470.1358
120 | double | U1+S5 | 不操作（U1 基本策略） + 操作：开S13-1 | 26800 | 0 | 26800 | - | 6.3084e-06 | 86648.3461 | 821.9587 | 87470.3048
120 | double | U1+S6 | 不操作（U1 基本策略） + 不操作（S6 基本策略） | 1925500 | 0 | 1925500 | - | 6.3084e-06 | 86660.4929 | 821.9587 | 87482.4516
120 | double | U1+S7 | 不操作（U1 基本策略） + 不操作（S7 基本策略） | 298000 | 0 | 298000 | - | 6.3084e-06 | 86662.3728 | 821.9587 | 87484.3315
120 | double | U1+S8 | 不操作（U1 基本策略） + 操作：开S29-2 | 26800 | 0 | 26800 | - | 6.3084e-06 | 86662.5419 | 821.9587 | 87484.5006
120 | double | U1+S9 | 不操作（U1 基本策略） + 不操作（S9 基本策略） | 319600 | 0 | 319600 | - | 6.3084e-06 | 86664.558 | 821.9587 | 87486.5168
120 | double | U1+S10 | 不操作（U1 基本策略） + 不操作（S10 基本策略） | 279400 | 0 | 279400 | - | 6.3084e-06 | 86666.3206 | 821.9587 | 87488.2793
120 | double | U1+S11 | 不操作（U1 基本策略） + 操作：开S29-2 | 26800 | 0 | 26800 | - | 6.3084e-06 | 86666.4896 | 821.9587 | 87488.4484
120 | double | U1+S12 | 不操作（U1 基本策略） + 操作：开S29-2 | 26800 | 0 | 26800 | - | 6.3084e-06 | 86666.6587 | 821.9587 | 87488.6174
120 | double | U1+S13 | 不操作（U1 基本策略） + 不操作（S13 基本策略） | 1073000 | 0 | 1073000 | - | 6.3084e-06 | 86673.4276 | 821.9587 | 87495.3863
120 | double | U1+S14 | 不操作（U1 基本策略） + 不操作（S14 基本策略） | 1006000 | 0 | 1006000 | - | 6.3084e-06 | 86679.7738 | 821.9587 | 87501.7326
120 | double | U1+S15 | 不操作（U1 基本策略） + 不操作（S15 基本策略） | 596000 | 0 | 596000 | - | 6.3084e-06 | 86683.5336 | 821.9587 | 87505.4924
120 | double | L58+U16 | 操作：开S62-3 + 不操作（U16 基本策略） | 271200 | 0 | 271200 | - | 1.0422e-05 | 86686.3602 | 821.9587 | 87508.3189
120 | double | L58+U17 | 操作：开S62-3 + 不操作（U17 基本策略） | 26800 | 0 | 26800 | - | 1.0422e-05 | 86686.6395 | 821.9587 | 87508.5982
120 | double | L58+U18 | 操作：开S62-3 + 不操作（U18 基本策略） | 354000 | 0 | 354000 | - | 1.0422e-05 | 86690.329 | 821.9587 | 87512.2878
120 | double | L58+U19 | 操作：开S62-3 + 不操作（U19 基本策略） | 16080 | 0 | 16080 | - | 1.0422e-05 | 86690.4966 | 821.9587 | 87512.4554
120 | double | L58+U20 | 操作：开S62-3 + 不操作（U20 基本策略） | 40200 | 0 | 40200 | - | 1.0422e-05 | 86690.9156 | 821.9587 | 87512.8743
120 | double | L58+U21 | 操作：开S62-3 + 不操作（U21 基本策略） | 212400 | 0 | 212400 | - | 1.0422e-05 | 86693.1293 | 821.9587 | 87515.0881
120 | double | L58+U22 | 操作：开S62-3 + 不操作（U22 基本策略） | 40200 | 0 | 40200 | - | 1.0422e-05 | 86693.5483 | 821.9587 | 87515.507
120 | double | L58+U23 | 操作：开S62-3 + 不操作（U23 基本策略） | 40200 | 0 | 40200 | - | 1.0422e-05 | 86693.9673 | 821.9587 | 87515.926
120 | double | L58+U24 | 操作：开S62-3 + 不操作（U24 基本策略） | 26800 | 0 | 26800 | - | 1.0422e-05 | 86694.2466 | 821.9587 | 87516.2053
120 | double | L58+U25 | 操作：开S62-3 + 不操作（U25 基本策略） | 40200 | 0 | 40200 | - | 1.0422e-05 | 86694.6656 | 821.9587 | 87516.6243
120 | double | L58+U26 | 操作：开S62-3 + 不操作（U26 基本策略） | 26800 | 0 | 26800 | - | 1.0422e-05 | 86694.9449 | 821.9587 | 87516.9036
120 | double | L58+U27 | 操作：开S62-3 + 不操作（U27 基本策略） | 135600 | 0 | 135600 | - | 1.0422e-05 | 86696.3582 | 821.9587 | 87518.3169
120 | double | L58+U28 | 操作：开S62-3 + 不操作（U28 基本策略） | 67000 | 0 | 67000 | - | 1.0422e-05 | 86697.0565 | 821.9587 | 87519.0152
120 | double | L58+U29 | 操作：开S62-3 + 不操作（U29 基本策略） | 212400 | 0 | 212400 | - | 1.0422e-05 | 86699.2702 | 821.9587 | 87521.2289
120 | double | L58+U30 | 操作：开S62-3 + 不操作（U30 基本策略） | 67000 | 0 | 67000 | - | 1.0422e-05 | 86699.9685 | 821.9587 | 87521.9272
120 | double | L58+U31 | 操作：开S62-3 + 不操作（U31 基本策略） | 271200 | 0 | 271200 | - | 1.0422e-05 | 86702.7951 | 821.9587 | 87524.7538
120 | double | L58+U32 | 操作：开S62-3 + 不操作（U32 基本策略） | 708000 | 0 | 708000 | - | 1.0422e-05 | 86710.1741 | 821.9587 | 87532.1329
120 | double | L58+U33 | 操作：开S62-3 + 不操作（U33 基本策略） | 339000 | 0 | 339000 | - | 1.0422e-05 | 86713.7073 | 821.9587 | 87535.6661
120 | double | L58+U34 | 操作：开S62-3 + 不操作（U34 基本策略） | 203400 | 0 | 203400 | - | 1.0422e-05 | 86715.8272 | 821.9587 | 87537.786
120 | double | L58+U35 | 操作：开S62-3 + 不操作（U35 基本策略） | 26800 | 0 | 26800 | - | 1.0422e-05 | 86716.1066 | 821.9587 | 87538.0653
120 | double | L58+U36 | 操作：开S62-3 + 不操作（U36 基本策略） | 354000 | 0 | 354000 | - | 1.0422e-05 | 86719.7961 | 821.9587 | 87541.7548
120 | double | L58+U37 | 操作：开S62-3 + 不操作（U37 基本策略） | 60300 | 0 | 60300 | - | 1.0422e-05 | 86720.4246 | 821.9587 | 87542.3833
120 | double | L58+U38 | 操作：开S62-3 + 不操作（U38 基本策略） | 474600 | 0 | 474600 | - | 1.0422e-05 | 86725.371 | 821.9587 | 87547.3298
120 | double | L58+U39 | 操作：开S62-3 + 不操作（U39 基本策略） | 60300 | 0 | 60300 | - | 1.0422e-05 | 86725.9995 | 821.9587 | 87547.9582
120 | double | L58+U40 | 操作：开S62-3 + 不操作（U40 基本策略） | 424800 | 0 | 424800 | - | 1.0422e-05 | 86730.4269 | 821.9587 | 87552.3857
120 | double | L58+U41 | 操作：开S62-3 + 不操作（U41 基本策略） | 40200 | 0 | 40200 | - | 1.0422e-05 | 86730.8459 | 821.9587 | 87552.8047
120 | double | L58+U42 | 操作：开S62-3 + 不操作（U42 基本策略） | 226000 | 0 | 226000 | - | 1.0422e-05 | 86733.2014 | 821.9587 | 87555.1601
120 | double | L58+U43 | 操作：开S62-3 + 不操作（U43 基本策略） | 26800 | 0 | 26800 | - | 1.0422e-05 | 86733.4807 | 821.9587 | 87555.4394
120 | double | L58+U44 | 操作：开S62-3 + 不操作（U44 基本策略） | 40200 | 0 | 40200 | - | 1.0422e-05 | 86733.8997 | 821.9587 | 87555.8584
120 | double | L58+U45 | 操作：开S62-3 + 不操作（U45 基本策略） | 424800 | 0 | 424800 | - | 1.0422e-05 | 86738.3271 | 821.9587 | 87560.2859
120 | double | U46+S1 | 不操作（U46 基本策略） + 操作：开S29-2 | 100500 | 0 | 100500 | - | 6.3084e-06 | 86738.9611 | 821.9587 | 87560.9199
120 | double | U46+S2 | 不操作（U46 基本策略） + 操作：开S13-1 | 100500 | 0 | 100500 | - | 6.3084e-06 | 86739.5951 | 821.9587 | 87561.5539
120 | double | U46+S3 | 不操作（U46 基本策略） + 操作：开S13-1 | 100500 | 0 | 100500 | - | 6.3084e-06 | 86740.2291 | 821.9587 | 87562.1878
120 | double | U46+S4 | 不操作（U46 基本策略） + 操作：开S13-1 | 100500 | 0 | 100500 | - | 6.3084e-06 | 86740.8631 | 821.9587 | 87562.8218
120 | double | U46+S5 | 不操作（U46 基本策略） + 操作：开S13-1 | 100500 | 0 | 100500 | - | 6.3084e-06 | 86741.4971 | 821.9587 | 87563.4558
120 | double | U46+S6 | 不操作（U46 基本策略） + 不操作（S6 基本策略） | 1999200 | 0 | 1999200 | - | 6.3084e-06 | 86754.1088 | 821.9587 | 87576.0675
120 | double | U46+S7 | 不操作（U46 基本策略） + 不操作（S7 基本策略） | 371700 | 0 | 371700 | - | 6.3084e-06 | 86756.4536 | 821.9587 | 87578.4124
120 | double | U46+S8 | 不操作（U46 基本策略） + 操作：开S29-2 | 100500 | 0 | 100500 | - | 6.3084e-06 | 86757.0876 | 821.9587 | 87579.0464
120 | double | U46+S9 | 不操作（U46 基本策略） + 不操作（S9 基本策略） | 393300 | 0 | 393300 | - | 6.3084e-06 | 86759.5687 | 821.9587 | 87581.5274
120 | double | U46+S10 | 不操作（U46 基本策略） + 不操作（S10 基本策略） | 353100 | 0 | 353100 | - | 6.3084e-06 | 86761.7962 | 821.9587 | 87583.7549
120 | double | U46+S11 | 不操作（U46 基本策略） + 操作：开S29-2 | 100500 | 0 | 100500 | - | 6.3084e-06 | 86762.4302 | 821.9587 | 87584.3889
120 | double | U46+S12 | 不操作（U46 基本策略） + 操作：开S29-2 | 100500 | 0 | 100500 | - | 6.3084e-06 | 86763.0642 | 821.9587 | 87585.0229
120 | double | U46+S13 | 不操作（U46 基本策略） + 不操作（S13 基本策略） | 1146700 | 0 | 1146700 | - | 6.3084e-06 | 86770.298 | 821.9587 | 87592.2567
120 | double | U46+S14 | 不操作（U46 基本策略） + 不操作（S14 基本策略） | 1079700 | 0 | 1079700 | - | 6.3084e-06 | 86777.1092 | 821.9587 | 87599.0679
120 | double | U46+S15 | 不操作（U46 基本策略） + 不操作（S15 基本策略） | 669700 | 0 | 669700 | - | 6.3084e-06 | 86781.3339 | 821.9587 | 87603.2926
120 | double | U46+S16 | 不操作（U46 基本策略） + 不操作（S16 基本策略） | 330700 | 0 | 330700 | - | 6.3084e-06 | 86783.4201 | 821.9587 | 87605.3788
120 | double | U46+S17 | 不操作（U46 基本策略） + 不操作（S17 基本策略） | 1049700 | 0 | 1049700 | - | 6.3084e-06 | 86790.042 | 821.9587 | 87612.0007
120 | double | U46+S18 | 不操作（U46 基本策略） + 不操作（S18 基本策略） | 635400 | 0 | 635400 | - | 6.3084e-06 | 86794.0503 | 821.9587 | 87616.0091
120 | double | U46+S19 | 不操作（U46 基本策略） + 不操作（S19 基本策略） | 791500 | 0 | 791500 | - | 6.3084e-06 | 86799.0434 | 821.9587 | 87621.0021
120 | double | U46+S20 | 不操作（U46 基本策略） + 不操作（S20 基本策略） | 366700 | 0 | 366700 | - | 6.3084e-06 | 86801.3567 | 821.9587 | 87623.3154
120 | double | U46+S21 | 不操作（U46 基本策略） + 不操作（S21 基本策略） | 1190400 | 0 | 1190400 | - | 6.3084e-06 | 86808.8662 | 821.9587 | 87630.8249
120 | double | U46+S22 | 不操作（U46 基本策略） + 不操作（S22 基本策略） | 381900 | 0 | 381900 | - | 6.3084e-06 | 86811.2754 | 821.9587 | 87633.2341
120 | double | U46+S23 | 不操作（U46 基本策略） + 不操作（S23 基本策略） | 1505300 | 0 | 1505300 | - | 6.3084e-06 | 86820.7714 | 821.9587 | 87642.7301
120 | double | U46+S24 | 不操作（U46 基本策略） + 不操作（S24 基本策略） | 515900 | 0 | 515900 | - | 6.3084e-06 | 86824.0259 | 821.9587 | 87645.9846
120 | double | U46+S25 | 不操作（U46 基本策略） + 不操作（S25 基本策略） | 787000 | 0 | 787000 | - | 6.3084e-06 | 86828.9906 | 821.9587 | 87650.9493
120 | double | U46+S26 | 不操作（U46 基本策略） + 不操作（S26 基本策略） | 335000 | 0 | 335000 | - | 6.3084e-06 | 86831.1039 | 821.9587 | 87653.0626
120 | double | U46+S27 | 不操作（U46 基本策略） + 操作：开S62-3 | 100500 | 0 | 100500 | - | 6.3084e-06 | 86831.7379 | 821.9587 | 87653.6966
120 | double | U46+S28 | 不操作（U46 基本策略） + 不操作（S28 基本策略） | 343050 | 0 | 343050 | - | 6.3084e-06 | 86833.9019 | 821.9587 | 87655.8607
120 | double | U46+S29 | 不操作（U46 基本策略） + 操作：开S62-3 | 100500 | 0 | 100500 | - | 6.3084e-06 | 86834.5359 | 821.9587 | 87656.4947
120 | double | U46+S13-1 | 不操作（U46 基本策略） + 不操作（S13-1 基本策略） | 100500 | 0 | 100500 | - | 6.3084e-06 | 86835.1699 | 821.9587 | 87657.1287
120 | double | U32+CB1 | 不操作（U32 基本策略） + 操作：关S3+开S13-1+开S29-2 | 708000 | 0 | 708000 | - | 6.3084e-06 | 86839.6363 | 821.9587 | 87661.595
120 | double | U32+CB2 | 开DG8 + 断S26 + 操作：关S11+开S62-3+开S29-2 | 942500 | 51353.5066 | 993853.5066 | - | 6.3084e-06 | 86845.5819 | 822.2827 | 87667.8646
120 | double | U32+CB3 | 不操作（U32 基本策略） + 操作：开S13-1+开S29-2 | 708000 | 0 | 708000 | - | 6.3084e-06 | 86850.0482 | 822.2827 | 87672.3309
120 | double | U32+DG1 | 不操作（U32 基本策略） + 不操作（DG1 基本策略） | 708000 | 0 | 708000 | - | 1.5819e-05 | 86861.2477 | 822.2827 | 87683.5304
120 | double | U32+DG2 | 不操作（U32 基本策略） + 不操作（DG2 基本策略） | 708000 | 0 | 708000 | - | 1.5819e-05 | 86872.4472 | 822.2827 | 87694.7299
120 | double | U32+DG3 | 不操作（U32 基本策略） + 不操作（DG3 基本策略） | 708000 | 0 | 708000 | - | 1.5819e-05 | 86883.6467 | 822.2827 | 87705.9294
120 | double | U32+DG4 | 不操作（U32 基本策略） + 不操作（DG4 基本策略） | 708000 | 0 | 708000 | - | 1.5819e-05 | 86894.8462 | 822.2827 | 87717.1289
120 | double | U32+DG5 | 不操作（U32 基本策略） + 不操作（DG5 基本策略） | 708000 | 0 | 708000 | - | 1.5819e-05 | 86906.0457 | 822.2827 | 87728.3284
120 | double | U32+DG6 | 不操作（U32 基本策略） + 不操作（DG6 基本策略） | 708000 | 0 | 708000 | - | 1.5819e-05 | 86917.2452 | 822.2827 | 87739.5279
120 | double | U32+DG7 | 不操作（U32 基本策略） + 不操作（DG7 基本策略） | 708000 | 0 | 708000 | - | 1.5819e-05 | 86928.4447 | 822.2827 | 87750.7274
120 | double | U32+DG8 | 不操作（U32 基本策略） + 不操作（DG8 基本策略） | 708000 | 0 | 708000 | - | 1.5819e-05 | 86939.6443 | 822.2827 | 87761.927
120 | double | U33+S1 | 不操作（U33 基本策略） + 操作：开S29-2 | 339000 | 0 | 339000 | - | 6.3084e-06 | 86941.7828 | 822.2827 | 87764.0655
120 | double | U33+S2 | 不操作（U33 基本策略） + 操作：开S62-3+开S13-1 | 339000 | 0 | 339000 | - | 6.3084e-06 | 86943.9213 | 822.2827 | 87766.204
120 | double | U33+S3 | 不操作（U33 基本策略） + 操作：开S13-1 | 339000 | 0 | 339000 | - | 6.3084e-06 | 86946.0599 | 822.2827 | 87768.3426
120 | double | U33+S4 | 不操作（U33 基本策略） + 操作：开S13-1 | 339000 | 0 | 339000 | - | 6.3084e-06 | 86948.1984 | 822.2827 | 87770.4811
120 | double | U33+S5 | 不操作（U33 基本策略） + 操作：开S13-1 | 339000 | 0 | 339000 | - | 6.3084e-06 | 86950.337 | 822.2827 | 87772.6197
120 | double | U33+S6 | 不操作（U33 基本策略） + 不操作（S6 基本策略） | 2237700 | 0 | 2237700 | - | 6.3084e-06 | 86964.4532 | 822.2827 | 87786.7359
120 | double | U33+S7 | 不操作（U33 基本策略） + 不操作（S7 基本策略） | 610200 | 0 | 610200 | - | 6.3084e-06 | 86968.3026 | 822.2827 | 87790.5853
120 | double | U33+S8 | 不操作（U33 基本策略） + 操作：开S29-2 | 339000 | 0 | 339000 | - | 6.3084e-06 | 86970.4411 | 822.2827 | 87792.7238
120 | double | U33+S9 | 不操作（U33 基本策略） + 不操作（S9 基本策略） | 631800 | 0 | 631800 | - | 6.3084e-06 | 86974.4268 | 822.2827 | 87796.7095
120 | double | U33+S10 | 不操作（U33 基本策略） + 不操作（S10 基本策略） | 591600 | 0 | 591600 | - | 6.3084e-06 | 86978.1588 | 822.2827 | 87800.4415
120 | double | U33+S11 | 不操作（U33 基本策略） + 操作：开S29-2 | 339000 | 0 | 339000 | - | 6.3084e-06 | 86980.2974 | 822.2827 | 87802.5801
120 | double | U33+S12 | 不操作（U33 基本策略） + 操作：开S29-2 | 339000 | 0 | 339000 | - | 6.3084e-06 | 86982.4359 | 822.2827 | 87804.7186
120 | double | U33+S13 | 不操作（U33 基本策略） + 不操作（S13 基本策略） | 1385200 | 0 | 1385200 | - | 6.3084e-06 | 86991.1743 | 822.2827 | 87813.457
120 | double | U33+S14 | 不操作（U33 基本策略） + 不操作（S14 基本策略） | 1318200 | 0 | 1318200 | - | 6.3084e-06 | 86999.49 | 822.2827 | 87821.7727
120 | double | U33+S15 | 不操作（U33 基本策略） + 不操作（S15 基本策略） | 908200 | 0 | 908200 | - | 6.3084e-06 | 87005.2192 | 822.2827 | 87827.5019
120 | double | U33+S16 | 不操作（U33 基本策略） + 不操作（S16 基本策略） | 569200 | 0 | 569200 | - | 6.3084e-06 | 87008.81 | 822.2827 | 87831.0927
120 | double | U33+S17 | 不操作（U33 基本策略） + 不操作（S17 基本策略） | 1288200 | 0 | 1288200 | - | 6.3084e-06 | 87016.9364 | 822.2827 | 87839.2191
120 | double | U33+S18 | 不操作（U33 基本策略） + 不操作（S18 基本策略） | 873900 | 0 | 873900 | - | 6.3084e-06 | 87022.4493 | 822.2827 | 87844.732
120 | double | U33+S19 | 不操作（U33 基本策略） + 不操作（S19 基本策略） | 1030000 | 0 | 1030000 | - | 6.3084e-06 | 87028.947 | 822.2827 | 87851.2297
120 | double | U46+S29-2 | 不操作（U46 基本策略） + 不操作（S29-2 基本策略） | 100500 | 0 | 100500 | - | 6.3084e-06 | 87029.581 | 822.2827 | 87851.8637
120 | double | U46+S62-3 | 不操作（U46 基本策略） + 不操作（S62-3 基本策略） | 100500 | 0 | 100500 | - | 6.3084e-06 | 87030.2149 | 822.2827 | 87852.4976
120 | double | U46+CB1 | 不操作（U46 基本策略） + 操作：关S2+开S13-1+开S29-2 | 100500 | 0 | 100500 | - | 6.3084e-06 | 87030.8489 | 822.2827 | 87853.1316
120 | double | U46+CB2 | 不操作（U46 基本策略） + 操作：关S11+开S62-3+开S29-2 | 100500 | 411843.7777 | 512343.7777 | - | 6.3084e-06 | 87031.4829 | 824.8808 | 87856.3637
120 | double | U46+CB3 | 不操作（U46 基本策略） + 操作：开S13-1+开S29-2 | 100500 | 0 | 100500 | - | 6.3084e-06 | 87032.1169 | 824.8808 | 87856.9977
120 | double | U46+DG1 | 不操作（U46 基本策略） + 不操作（DG1 基本策略） | 100500 | 0 | 100500 | - | 1.5819e-05 | 87033.7067 | 824.8808 | 87858.5874
120 | double | U46+DG2 | 不操作（U46 基本策略） + 不操作（DG2 基本策略） | 100500 | 0 | 100500 | - | 1.5819e-05 | 87035.2964 | 824.8808 | 87860.1772
120 | double | U46+DG3 | 不操作（U46 基本策略） + 不操作（DG3 基本策略） | 100500 | 0 | 100500 | - | 1.5819e-05 | 87036.8862 | 824.8808 | 87861.767
120 | double | U46+DG4 | 不操作（U46 基本策略） + 不操作（DG4 基本策略） | 100500 | 0 | 100500 | - | 1.5819e-05 | 87038.476 | 824.8808 | 87863.3567
120 | double | U46+DG5 | 不操作（U46 基本策略） + 不操作（DG5 基本策略） | 100500 | 0 | 100500 | - | 1.5819e-05 | 87040.0657 | 824.8808 | 87864.9465
120 | double | U46+DG6 | 不操作（U46 基本策略） + 不操作（DG6 基本策略） | 100500 | 0 | 100500 | - | 1.5819e-05 | 87041.6555 | 824.8808 | 87866.5362
120 | double | U46+DG7 | 不操作（U46 基本策略） + 不操作（DG7 基本策略） | 100500 | 0 | 100500 | - | 1.5819e-05 | 87043.2452 | 824.8808 | 87868.126
120 | double | U46+DG8 | 不操作（U46 基本策略） + 不操作（DG8 基本策略） | 100500 | 0 | 100500 | - | 1.5819e-05 | 87044.835 | 824.8808 | 87869.7158
120 | double | U47+S1 | 不操作（U47 基本策略） + 操作：开S29-2 | 708000 | 0 | 708000 | - | 6.3084e-06 | 87049.3013 | 824.8808 | 87874.1821
120 | double | U47+S2 | 不操作（U47 基本策略） + 操作：开S13-1 | 708000 | 0 | 708000 | - | 6.3084e-06 | 87053.7677 | 824.8808 | 87878.6484
120 | double | U47+S3 | 不操作（U47 基本策略） + 操作：开S13-1 | 708000 | 0 | 708000 | - | 6.3084e-06 | 87058.234 | 824.8808 | 87883.1148
120 | double | U47+S4 | 不操作（U47 基本策略） + 操作：开S13-1 | 708000 | 0 | 708000 | - | 6.3084e-06 | 87062.7003 | 824.8808 | 87887.5811
120 | double | U47+S5 | 不操作（U47 基本策略） + 操作：开S13-1 | 708000 | 0 | 708000 | - | 6.3084e-06 | 87067.1667 | 824.8808 | 87892.0474
120 | double | U47+S6 | 不操作（U47 基本策略） + 不操作（S6 基本策略） | 2606700 | 0 | 2606700 | - | 6.3084e-06 | 87083.6107 | 824.8808 | 87908.4915
120 | double | U47+S7 | 不操作（U47 基本策略） + 不操作（S7 基本策略） | 979200 | 0 | 979200 | - | 6.3084e-06 | 87089.7879 | 824.8808 | 87914.6687
120 | double | U47+S8 | 不操作（U47 基本策略） + 操作：开S29-2 | 708000 | 0 | 708000 | - | 6.3084e-06 | 87094.2542 | 824.8808 | 87919.135
120 | double | U47+S9 | 不操作（U47 基本策略） + 不操作（S9 基本策略） | 1000800 | 0 | 1000800 | - | 6.3084e-06 | 87100.5677 | 824.8808 | 87925.4484
120 | double | U47+S10 | 不操作（U47 基本策略） + 不操作（S10 基本策略） | 960600 | 0 | 960600 | - | 6.3084e-06 | 87106.6275 | 824.8808 | 87931.5083
120 | double | U47+S11 | 不操作（U47 基本策略） + 操作：开S29-2 | 708000 | 0 | 708000 | - | 6.3084e-06 | 87111.0938 | 824.8808 | 87935.9746
120 | double | U47+S12 | 不操作（U47 基本策略） + 操作：开S29-2 | 708000 | 0 | 708000 | - | 6.3084e-06 | 87115.5602 | 824.8808 | 87940.4409
120 | double | U47+S13 | 不操作（U47 基本策略） + 不操作（S13 基本策略） | 1754200 | 0 | 1754200 | - | 6.3084e-06 | 87126.6263 | 824.8808 | 87951.5071
120 | double | U47+S14 | 不操作（U47 基本策略） + 不操作（S14 基本策略） | 1687200 | 0 | 1687200 | - | 6.3084e-06 | 87137.2698 | 824.8808 | 87962.1506
120 | double | U47+S15 | 不操作（U47 基本策略） + 不操作（S15 基本策略） | 1277200 | 0 | 1277200 | - | 6.3084e-06 | 87145.3269 | 824.8808 | 87970.2077
120 | double | U47+S16 | 不操作（U47 基本策略） + 不操作（S16 基本策略） | 938200 | 0 | 938200 | - | 6.3084e-06 | 87151.2454 | 824.8808 | 87976.1262
120 | double | U47+S17 | 不操作（U47 基本策略） + 不操作（S17 基本策略） | 1657200 | 0 | 1657200 | - | 6.3084e-06 | 87161.6997 | 824.8808 | 87986.5804
120 | double | L57+U31 | 操作：开S62-3 + 不操作（U31 基本策略） | 271200 | 0 | 271200 | - | 1.6582e-05 | 87166.1966 | 824.8808 | 87991.0774
120 | double | L57+U32 | 操作：开S62-3 + 不操作（U32 基本策略） | 708000 | 0 | 708000 | - | 1.6582e-05 | 87177.9365 | 824.8808 | 88002.8173
120 | double | L57+U33 | 操作：开S62-3 + 不操作（U33 基本策略） | 339000 | 0 | 339000 | - | 1.6582e-05 | 87183.5578 | 824.8808 | 88008.4385
120 | double | L57+U34 | 操作：开S62-3 + 不操作（U34 基本策略） | 203400 | 0 | 203400 | - | 1.6582e-05 | 87186.9305 | 824.8808 | 88011.8113
120 | double | L57+U35 | 操作：开S62-3 + 不操作（U35 基本策略） | 26800 | 0 | 26800 | - | 1.6582e-05 | 87187.3749 | 824.8808 | 88012.2557
120 | double | L57+U36 | 操作：开S62-3 + 不操作（U36 基本策略） | 354000 | 0 | 354000 | - | 1.6582e-05 | 87193.2449 | 824.8808 | 88018.1256
120 | double | L57+U37 | 操作：开S62-3 + 不操作（U37 基本策略） | 60300 | 0 | 60300 | - | 1.6582e-05 | 87194.2447 | 824.8808 | 88019.1255
120 | double | L57+U38 | 操作：开S62-3 + 不操作（U38 基本策略） | 474600 | 0 | 474600 | - | 1.6582e-05 | 87202.1145 | 824.8808 | 88026.9952
120 | double | L57+U39 | 操作：开S62-3 + 不操作（U39 基本策略） | 60300 | 0 | 60300 | - | 1.6582e-05 | 87203.1143 | 824.8808 | 88027.9951
120 | double | L57+U40 | 操作：开S62-3 + 不操作（U40 基本策略） | 424800 | 0 | 424800 | - | 1.6582e-05 | 87210.1583 | 824.8808 | 88035.0391
120 | double | L57+U41 | 操作：开S62-3 + 不操作（U41 基本策略） | 40200 | 0 | 40200 | - | 1.6582e-05 | 87210.8249 | 824.8808 | 88035.7056
120 | double | L57+U42 | 操作：开S62-3 + 不操作（U42 基本策略） | 226000 | 0 | 226000 | - | 1.6582e-05 | 87214.5724 | 824.8808 | 88039.4531
120 | double | L57+U43 | 操作：开S62-3 + 不操作（U43 基本策略） | 26800 | 0 | 26800 | - | 1.6582e-05 | 87215.0167 | 824.8808 | 88039.8975
120 | double | L57+U44 | 操作：开S62-3 + 不操作（U44 基本策略） | 40200 | 0 | 40200 | - | 1.6582e-05 | 87215.6833 | 824.8808 | 88040.5641
120 | double | L57+U45 | 操作：开S62-3 + 不操作（U45 基本策略） | 424800 | 0 | 424800 | - | 1.6582e-05 | 87222.7273 | 824.8808 | 88047.6081
120 | double | L57+U46 | 操作：开S62-3 + 不操作（U46 基本策略） | 100500 | 0 | 100500 | - | 1.6582e-05 | 87224.3938 | 824.8808 | 88049.2745
120 | double | L57+U47 | 操作：开S62-3 + 不操作（U47 基本策略） | 708000 | 0 | 708000 | - | 1.6582e-05 | 87236.1337 | 824.8808 | 88061.0144
120 | double | L57+U48 | 操作：开S62-3 + 不操作（U48 基本策略） | 281400 | 0 | 281400 | - | 1.6582e-05 | 87240.7998 | 824.8808 | 88065.6805
120 | double | L57+U49 | 操作：开S62-3 + 不操作（U49 基本策略） | 949200 | 0 | 949200 | - | 1.6582e-05 | 87256.5392 | 824.8808 | 88081.42
120 | double | L57+U50 | 操作：开S62-3 + 不操作（U50 基本策略） | 40200 | 0 | 40200 | - | 1.6582e-05 | 87257.2058 | 824.8808 | 88082.0866
120 | double | L57+U51 | 操作：开S62-3 + 不操作（U51 基本策略） | 281400 | 0 | 281400 | - | 1.6582e-05 | 87261.8719 | 824.8808 | 88086.7527
120 | double | L57+U52 | 操作：开S62-3 + 不操作（U52 基本策略） | 134000 | 0 | 134000 | - | 1.6582e-05 | 87264.0939 | 824.8808 | 88088.9746
120 | double | L57+U53 | 操作：开S62-3 + 不操作（U53 基本策略） | 452000 | 0 | 452000 | - | 1.6582e-05 | 87271.5888 | 824.8808 | 88096.4696
120 | double | L57+U54 | 操作：开S62-3 + 不操作（U54 基本策略） | 100500 | 0 | 100500 | - | 1.6582e-05 | 87273.2553 | 824.8808 | 88098.1361
120 | double | L57+U55 | 操作：开S62-3 + 不操作（U55 基本策略） | 134000 | 0 | 134000 | - | 1.6582e-05 | 87275.4773 | 824.8808 | 88100.358
120 | double | L57+U56 | 操作：开S62-3 + 不操作（U56 基本策略） | 90400 | 0 | 90400 | - | 1.6582e-05 | 87276.9763 | 824.8808 | 88101.857
120 | double | L57+U57 | 操作：开S62-3 + 不操作（U57 基本策略） | 80400 | 0 | 80400 | - | 1.6582e-05 | 87278.3094 | 824.8808 | 88103.1902
120 | double | L57+U58 | 操作：开S62-3 + 不操作（U58 基本策略） | 212400 | 0 | 212400 | - | 1.6582e-05 | 87281.8314 | 824.8808 | 88106.7122
120 | double | L57+U59 | 操作：开S62-3 + 不操作（U59 基本策略） | 30150 | 0 | 30150 | - | 1.6582e-05 | 87282.3314 | 824.8808 | 88107.2121
120 | double | L57+U60 | 操作：开S62-3 + 不操作（U60 基本策略） | 40200 | 0 | 40200 | - | 1.6582e-05 | 87282.998 | 824.8808 | 88107.8787
120 | double | U50+S9 | 不操作（U50 基本策略） + 不操作（S9 基本策略） | 333000 | 0 | 333000 | - | 6.3084e-06 | 87285.0986 | 824.8808 | 88109.9794
120 | double | U50+S10 | 不操作（U50 基本策略） + 不操作（S10 基本策略） | 292800 | 0 | 292800 | - | 6.3084e-06 | 87286.9457 | 824.8808 | 88111.8265
120 | double | U50+S11 | 不操作（U50 基本策略） + 操作：开S29-2 | 40200 | 0 | 40200 | - | 6.3084e-06 | 87287.1993 | 824.8808 | 88112.0801
120 | double | U50+S12 | 不操作（U50 基本策略） + 操作：开S29-2 | 40200 | 0 | 40200 | - | 6.3084e-06 | 87287.4529 | 824.8808 | 88112.3337
120 | double | U50+S13 | 不操作（U50 基本策略） + 不操作（S13 基本策略） | 1086400 | 0 | 1086400 | - | 6.3084e-06 | 87294.3064 | 824.8808 | 88119.1871
120 | double | U50+S14 | 不操作（U50 基本策略） + 不操作（S14 基本策略） | 1019400 | 0 | 1019400 | - | 6.3084e-06 | 87300.7371 | 824.8808 | 88125.6179
120 | double | U50+S15 | 不操作（U50 基本策略） + 不操作（S15 基本策略） | 609400 | 0 | 609400 | - | 6.3084e-06 | 87304.5814 | 824.8808 | 88129.4622
120 | double | U50+S16 | 不操作（U50 基本策略） + 不操作（S16 基本策略） | 270400 | 0 | 270400 | - | 6.3084e-06 | 87306.2872 | 824.8808 | 88131.168
120 | double | U50+S17 | 不操作（U50 基本策略） + 不操作（S17 基本策略） | 989400 | 0 | 989400 | - | 6.3084e-06 | 87312.5287 | 824.8808 | 88137.4095
120 | double | U50+S18 | 不操作（U50 基本策略） + 不操作（S18 基本策略） | 575100 | 0 | 575100 | - | 6.3084e-06 | 87316.1567 | 824.8808 | 88141.0375
120 | double | U50+S19 | 不操作（U50 基本策略） + 不操作（S19 基本策略） | 731200 | 0 | 731200 | - | 6.3084e-06 | 87320.7694 | 824.8808 | 88145.6502
120 | double | U50+S20 | 不操作（U50 基本策略） + 不操作（S20 基本策略） | 306400 | 0 | 306400 | - | 6.3084e-06 | 87322.7023 | 824.8808 | 88147.583
120 | double | U50+S21 | 不操作（U50 基本策略） + 不操作（S21 基本策略） | 1130100 | 0 | 1130100 | - | 6.3084e-06 | 87329.8314 | 824.8808 | 88154.7121
120 | double | U50+S22 | 不操作（U50 基本策略） + 不操作（S22 基本策略） | 321600 | 0 | 321600 | - | 6.3084e-06 | 87331.8601 | 824.8808 | 88156.7409
120 | double | U50+S23 | 不操作（U50 基本策略） + 不操作（S23 基本策略） | 1445000 | 0 | 1445000 | - | 6.3084e-06 | 87340.9758 | 824.8808 | 88165.8565
120 | double | U50+S24 | 不操作（U50 基本策略） + 不操作（S24 基本策略） | 455600 | 0 | 455600 | - | 6.3084e-06 | 87343.8499 | 824.8808 | 88168.7306
120 | double | U50+S25 | 不操作（U50 基本策略） + 不操作（S25 基本策略） | 726700 | 0 | 726700 | - | 6.3084e-06 | 87348.4342 | 824.8808 | 88173.3149
120 | double | U50+S26 | 不操作（U50 基本策略） + 不操作（S26 基本策略） | 274700 | 0 | 274700 | - | 6.3084e-06 | 87350.1671 | 824.8808 | 88175.0478
120 | double | U50+S27 | 不操作（U50 基本策略） + 操作：开S62-3 | 40200 | 0 | 40200 | - | 6.3084e-06 | 87350.4207 | 824.8808 | 88175.3014
120 | double | U50+S28 | 不操作（U50 基本策略） + 不操作（S28 基本策略） | 282750 | 0 | 282750 | - | 6.3084e-06 | 87352.2044 | 824.8808 | 88177.0851
120 | double | U50+S29 | 不操作（U50 基本策略） + 操作：开S62-3 | 40200 | 0 | 40200 | - | 6.3084e-06 | 87352.458 | 824.8808 | 88177.3387
120 | double | U50+S13-1 | 不操作（U50 基本策略） + 不操作（S13-1 基本策略） | 40200 | 0 | 40200 | - | 6.3084e-06 | 87352.7116 | 824.8808 | 88177.5923
120 | double | U50+S29-2 | 不操作（U50 基本策略） + 不操作（S29-2 基本策略） | 40200 | 0 | 40200 | - | 6.3084e-06 | 87352.9652 | 824.8808 | 88177.8459
120 | double | U50+S62-3 | 不操作（U50 基本策略） + 不操作（S62-3 基本策略） | 40200 | 0 | 40200 | - | 6.3084e-06 | 87353.2188 | 824.8808 | 88178.0995
120 | double | U50+CB1 | 不操作（U50 基本策略） + 操作：关S2+开S13-1+开S29-2 | 40200 | 0 | 40200 | - | 6.3084e-06 | 87353.4723 | 824.8808 | 88178.3531
120 | double | U50+CB2 | 不操作（U50 基本策略） + 操作：关S11+开S62-3+开S29-2 | 40200 | 458150.5064 | 498350.5064 | - | 6.3084e-06 | 87353.7259 | 827.771 | 88181.4969
120 | double | U50+CB3 | 不操作（U50 基本策略） + 操作：开S13-1+开S29-2 | 40200 | 0 | 40200 | - | 6.3084e-06 | 87353.9795 | 827.771 | 88181.7505
120 | double | U50+DG1 | 不操作（U50 基本策略） + 不操作（DG1 基本策略） | 40200 | 0 | 40200 | - | 1.5819e-05 | 87354.6154 | 827.771 | 88182.3864
120 | double | U50+DG2 | 不操作（U50 基本策略） + 不操作（DG2 基本策略） | 40200 | 0 | 40200 | - | 1.5819e-05 | 87355.2514 | 827.771 | 88183.0223
120 | double | U50+DG3 | 不操作（U50 基本策略） + 不操作（DG3 基本策略） | 40200 | 0 | 40200 | - | 1.5819e-05 | 87355.8873 | 827.771 | 88183.6582
120 | double | U48+CB3 | 不操作（U48 基本策略） + 操作：开S13-1+开S29-2 | 281400 | 0 | 281400 | - | 6.3084e-06 | 87357.6624 | 827.771 | 88185.4334
120 | double | U48+DG1 | 不操作（U48 基本策略） + 不操作（DG1 基本策略） | 281400 | 0 | 281400 | - | 1.5819e-05 | 87362.1138 | 827.771 | 88189.8847
120 | double | U48+DG2 | 不操作（U48 基本策略） + 不操作（DG2 基本策略） | 281400 | 0 | 281400 | - | 1.5819e-05 | 87366.5651 | 827.771 | 88194.336
120 | double | U48+DG3 | 不操作（U48 基本策略） + 不操作（DG3 基本策略） | 281400 | 0 | 281400 | - | 1.5819e-05 | 87371.0164 | 827.771 | 88198.7874
120 | double | U48+DG4 | 不操作（U48 基本策略） + 不操作（DG4 基本策略） | 281400 | 0 | 281400 | - | 1.5819e-05 | 87375.4677 | 827.771 | 88203.2387
120 | double | U48+DG5 | 不操作（U48 基本策略） + 不操作（DG5 基本策略） | 281400 | 0 | 281400 | - | 1.5819e-05 | 87379.9191 | 827.771 | 88207.69
120 | double | U48+DG6 | 不操作（U48 基本策略） + 不操作（DG6 基本策略） | 281400 | 0 | 281400 | - | 1.5819e-05 | 87384.3704 | 827.771 | 88212.1414
120 | double | U48+DG7 | 不操作（U48 基本策略） + 不操作（DG7 基本策略） | 281400 | 0 | 281400 | - | 1.5819e-05 | 87388.8217 | 827.771 | 88216.5927
120 | double | U48+DG8 | 不操作（U48 基本策略） + 不操作（DG8 基本策略） | 281400 | 0 | 281400 | - | 1.5819e-05 | 87393.273 | 827.771 | 88221.044
120 | double | U49+S1 | 不操作（U49 基本策略） + 操作：开S29-2 | 949200 | 0 | 949200 | - | 6.3084e-06 | 87399.261 | 827.771 | 88227.0319
120 | double | U49+S2 | 不操作（U49 基本策略） + 操作：开S13-1 | 949200 | 0 | 949200 | - | 6.3084e-06 | 87405.2489 | 827.771 | 88233.0198
120 | double | U49+S3 | 不操作（U49 基本策略） + 操作：开S13-1 | 949200 | 0 | 949200 | - | 6.3084e-06 | 87411.2368 | 827.771 | 88239.0078
120 | double | U49+S4 | 不操作（U49 基本策略） + 操作：开S13-1 | 949200 | 0 | 949200 | - | 6.3084e-06 | 87417.2247 | 827.771 | 88244.9957
120 | double | U49+S5 | 不操作（U49 基本策略） + 操作：开S13-1 | 949200 | 0 | 949200 | - | 6.3084e-06 | 87423.2126 | 827.771 | 88250.9836
120 | double | U49+S6 | 不操作（U49 基本策略） + 不操作（S6 基本策略） | 2847900 | 0 | 2847900 | - | 6.3084e-06 | 87441.1783 | 827.771 | 88268.9492
120 | double | U49+S7 | 不操作（U49 基本策略） + 不操作（S7 基本策略） | 1220400 | 0 | 1220400 | - | 6.3084e-06 | 87448.877 | 827.771 | 88276.648
120 | double | U49+S8 | 不操作（U49 基本策略） + 操作：开S29-2 | 949200 | 0 | 949200 | - | 6.3084e-06 | 87454.8649 | 827.771 | 88282.6359
120 | double | U49+S9 | 不操作（U49 基本策略） + 不操作（S9 基本策略） | 1242000 | 0 | 1242000 | - | 6.3084e-06 | 87462.6999 | 827.771 | 88290.4709
120 | double | U49+S10 | 不操作（U49 基本策略） + 不操作（S10 基本策略） | 1201800 | 0 | 1201800 | - | 6.3084e-06 | 87470.2814 | 827.771 | 88298.0523
120 | double | U49+S11 | 不操作（U49 基本策略） + 操作：开S29-2 | 949200 | 0 | 949200 | - | 6.3084e-06 | 87476.2693 | 827.771 | 88304.0402
120 | double | U49+S12 | 不操作（U49 基本策略） + 操作：开S29-2 | 949200 | 0 | 949200 | - | 6.3084e-06 | 87482.2572 | 827.771 | 88310.0281
120 | double | U49+S13 | 不操作（U49 基本策略） + 不操作（S13 基本策略） | 1995400 | 0 | 1995400 | - | 6.3084e-06 | 87494.8449 | 827.771 | 88322.6159
120 | double | U49+S14 | 不操作（U49 基本策略） + 不操作（S14 基本策略） | 1928400 | 0 | 1928400 | - | 6.3084e-06 | 87507.01 | 827.771 | 88334.781
120 | double | U49+S15 | 不操作（U49 基本策略） + 不操作（S15 基本策略） | 1518400 | 0 | 1518400 | - | 6.3084e-06 | 87516.5887 | 827.771 | 88344.3596
120 | double | U49+S16 | 不操作（U49 基本策略） + 不操作（S16 基本策略） | 1179400 | 0 | 1179400 | - | 6.3084e-06 | 87524.0288 | 827.771 | 88351.7997
120 | double | U49+S17 | 不操作（U49 基本策略） + 不操作（S17 基本策略） | 1898400 | 0 | 1898400 | - | 6.3084e-06 | 87536.0046 | 827.771 | 88363.7755
120 | double | U49+S18 | 不操作（U49 基本策略） + 不操作（S18 基本策略） | 1484100 | 0 | 1484100 | - | 6.3084e-06 | 87545.3669 | 827.771 | 88373.1378
120 | double | U49+S19 | 不操作（U49 基本策略） + 不操作（S19 基本策略） | 1640200 | 0 | 1640200 | - | 6.3084e-06 | 87555.7139 | 827.771 | 88383.4848
120 | double | U49+S20 | 不操作（U49 基本策略） + 不操作（S20 基本策略） | 1215400 | 0 | 1215400 | - | 6.3084e-06 | 87563.3811 | 827.771 | 88391.152
120 | double | U49+S21 | 不操作（U49 基本策略） + 不操作（S21 基本策略） | 2039100 | 0 | 2039100 | - | 6.3084e-06 | 87576.2445 | 827.771 | 88404.0155
120 | double | U49+S22 | 不操作（U49 基本策略） + 不操作（S22 基本策略） | 1230600 | 0 | 1230600 | - | 6.3084e-06 | 87584.0076 | 827.771 | 88411.7785
120 | double | U49+S23 | 不操作（U49 基本策略） + 不操作（S23 基本策略） | 2354000 | 0 | 2354000 | - | 6.3084e-06 | 87598.8575 | 827.771 | 88426.6285
120 | double | U49+S24 | 不操作（U49 基本策略） + 不操作（S24 基本策略） | 1364600 | 0 | 1364600 | - | 6.3084e-06 | 87607.4659 | 827.771 | 88435.2369
120 | double | U49+S25 | 不操作（U49 基本策略） + 不操作（S25 基本策略） | 1635700 | 0 | 1635700 | - | 6.3084e-06 | 87617.7846 | 827.771 | 88445.5555
120 | double | U49+S26 | 不操作（U49 基本策略） + 不操作（S26 基本策略） | 1183700 | 0 | 1183700 | - | 6.3084e-06 | 87625.2518 | 827.771 | 88453.0227
120 | double | U49+S27 | 不操作（U49 基本策略） + 操作：开S62-3 | 949200 | 0 | 949200 | - | 6.3084e-06 | 87631.2397 | 827.771 | 88459.0107
120 | double | U49+S28 | 不操作（U49 基本策略） + 不操作（S28 基本策略） | 1191750 | 0 | 1191750 | - | 6.3084e-06 | 87638.7577 | 827.771 | 88466.5287
120 | double | U49+S29 | 不操作（U49 基本策略） + 操作：开S62-3 | 949200 | 0 | 949200 | - | 6.3084e-06 | 87644.7456 | 827.771 | 88472.5166
120 | double | U49+S13-1 | 不操作（U49 基本策略） + 不操作（S13-1 基本策略） | 949200 | 0 | 949200 | - | 6.3084e-06 | 87650.7335 | 827.771 | 88478.5045
120 | double | U49+S29-2 | 不操作（U49 基本策略） + 不操作（S29-2 基本策略） | 949200 | 0 | 949200 | - | 6.3084e-06 | 87656.7215 | 827.771 | 88484.4924
120 | double | U49+S62-3 | 不操作（U49 基本策略） + 不操作（S62-3 基本策略） | 949200 | 0 | 949200 | - | 6.3084e-06 | 87662.7094 | 827.771 | 88490.4803
120 | double | U49+CB1 | 不操作（U49 基本策略） + 操作：关S2+开S13-1+开S29-2 | 949200 | 0 | 949200 | - | 6.3084e-06 | 87668.6973 | 827.771 | 88496.4683
120 | double | U49+CB2 | 不操作（U49 基本策略） + 操作：关S11+开S62-3+开S29-2 | 949200 | 40254.9098 | 989454.9098 | - | 6.3084e-06 | 87674.6852 | 828.0249 | 88502.7101
120 | double | U49+CB3 | 不操作（U49 基本策略） + 操作：开S13-1+开S29-2 | 949200 | 0 | 949200 | - | 6.3084e-06 | 87680.6731 | 828.0249 | 88508.698
120 | double | U49+DG1 | 不操作（U49 基本策略） + 不操作（DG1 基本策略） | 949200 | 0 | 949200 | - | 1.5819e-05 | 87695.6881 | 828.0249 | 88523.713
120 | double | U49+DG2 | 不操作（U49 基本策略） + 不操作（DG2 基本策略） | 949200 | 0 | 949200 | - | 1.5819e-05 | 87710.703 | 828.0249 | 88538.7279
120 | double | U49+DG3 | 不操作（U49 基本策略） + 不操作（DG3 基本策略） | 949200 | 0 | 949200 | - | 1.5819e-05 | 87725.7179 | 828.0249 | 88553.7428
120 | double | U49+DG4 | 不操作（U49 基本策略） + 不操作（DG4 基本策略） | 949200 | 0 | 949200 | - | 1.5819e-05 | 87740.7328 | 828.0249 | 88568.7577
120 | double | U49+DG5 | 不操作（U49 基本策略） + 不操作（DG5 基本策略） | 949200 | 0 | 949200 | - | 1.5819e-05 | 87755.7477 | 828.0249 | 88583.7726
120 | double | U49+DG6 | 不操作（U49 基本策略） + 不操作（DG6 基本策略） | 949200 | 0 | 949200 | - | 1.5819e-05 | 87770.7627 | 828.0249 | 88598.7876
120 | double | U49+DG7 | 不操作（U49 基本策略） + 不操作（DG7 基本策略） | 949200 | 0 | 949200 | - | 1.5819e-05 | 87785.7776 | 828.0249 | 88613.8025
120 | double | U49+DG8 | 不操作（U49 基本策略） + 不操作（DG8 基本策略） | 949200 | 0 | 949200 | - | 1.5819e-05 | 87800.7925 | 828.0249 | 88628.8174
120 | double | U50+S1 | 不操作（U50 基本策略） + 操作：开S29-2 | 40200 | 0 | 40200 | - | 6.3084e-06 | 87801.0461 | 828.0249 | 88629.071
120 | double | U50+S2 | 不操作（U50 基本策略） + 操作：开S13-1 | 40200 | 0 | 40200 | - | 6.3084e-06 | 87801.2997 | 828.0249 | 88629.3246
120 | double | U50+S3 | 不操作（U50 基本策略） + 操作：开S13-1 | 40200 | 0 | 40200 | - | 6.3084e-06 | 87801.5533 | 828.0249 | 88629.5782
120 | double | U50+S4 | 不操作（U50 基本策略） + 操作：开S13-1 | 40200 | 0 | 40200 | - | 6.3084e-06 | 87801.8069 | 828.0249 | 88629.8318
120 | double | U50+S5 | 不操作（U50 基本策略） + 操作：开S13-1 | 40200 | 0 | 40200 | - | 6.3084e-06 | 87802.0605 | 828.0249 | 88630.0854
120 | double | U50+S6 | 不操作（U50 基本策略） + 不操作（S6 基本策略） | 1938900 | 0 | 1938900 | - | 6.3084e-06 | 87814.2918 | 828.0249 | 88642.3167
120 | double | U50+S7 | 不操作（U50 基本策略） + 不操作（S7 基本策略） | 311400 | 0 | 311400 | - | 6.3084e-06 | 87816.2563 | 828.0249 | 88644.2812
120 | double | U50+S8 | 不操作（U50 基本策略） + 操作：开S29-2 | 40200 | 0 | 40200 | - | 6.3084e-06 | 87816.5099 | 828.0249 | 88644.5348
120 | double | U52+DG8 | 不操作（U52 基本策略） + 不操作（DG8 基本策略） | 134000 | 0 | 134000 | - | 1.5819e-05 | 87818.6295 | 828.0249 | 88646.6544
120 | double | U53+S1 | 不操作（U53 基本策略） + 操作：开S29-2 | 452000 | 0 | 452000 | - | 6.3084e-06 | 87821.4809 | 828.0249 | 88649.5058
120 | double | U53+S2 | 不操作（U53 基本策略） + 操作：开S13-1 | 452000 | 0 | 452000 | - | 6.3084e-06 | 87824.3323 | 828.0249 | 88652.3572
120 | double | U53+S3 | 不操作（U53 基本策略） + 操作：开S13-1 | 452000 | 0 | 452000 | - | 6.3084e-06 | 87827.1837 | 828.0249 | 88655.2086
120 | double | U53+S4 | 不操作（U53 基本策略） + 操作：开S13-1 | 452000 | 0 | 452000 | - | 6.3084e-06 | 87830.0351 | 828.0249 | 88658.06
120 | double | U53+S5 | 不操作（U53 基本策略） + 操作：开S13-1 | 452000 | 0 | 452000 | - | 6.3084e-06 | 87832.8865 | 828.0249 | 88660.9114
120 | double | U53+S6 | 不操作（U53 基本策略） + 不操作（S6 基本策略） | 2350700 | 0 | 2350700 | - | 6.3084e-06 | 87847.7156 | 828.0249 | 88675.7405
120 | double | U53+S7 | 不操作（U53 基本策略） + 不操作（S7 基本策略） | 723200 | 0 | 723200 | - | 6.3084e-06 | 87852.2778 | 828.0249 | 88680.3027
120 | double | U53+S8 | 不操作（U53 基本策略） + 操作：开S29-2 | 452000 | 0 | 452000 | - | 6.3084e-06 | 87855.1292 | 828.0249 | 88683.1541
120 | double | U53+S9 | 不操作（U53 基本策略） + 不操作（S9 基本策略） | 744800 | 0 | 744800 | - | 6.3084e-06 | 87859.8277 | 828.0249 | 88687.8526
120 | double | U53+S10 | 不操作（U53 基本策略） + 不操作（S10 基本策略） | 704600 | 0 | 704600 | - | 6.3084e-06 | 87864.2726 | 828.0249 | 88692.2975
120 | double | U53+S11 | 不操作（U53 基本策略） + 操作：开S29-2 | 452000 | 0 | 452000 | - | 6.3084e-06 | 87867.124 | 828.0249 | 88695.1489
120 | double | U53+S12 | 不操作（U53 基本策略） + 操作：开S29-2 | 452000 | 0 | 452000 | - | 6.3084e-06 | 87869.9753 | 828.0249 | 88698.0002
120 | double | U53+S13 | 不操作（U53 基本策略） + 不操作（S13 基本策略） | 1498200 | 0 | 1498200 | - | 6.3084e-06 | 87879.4266 | 828.0249 | 88707.4515
120 | double | U53+S14 | 不操作（U53 基本策略） + 不操作（S14 基本策略） | 1431200 | 0 | 1431200 | - | 6.3084e-06 | 87888.4551 | 828.0249 | 88716.48
120 | double | U53+S15 | 不操作（U53 基本策略） + 不操作（S15 基本策略） | 1021200 | 0 | 1021200 | - | 6.3084e-06 | 87894.8972 | 828.0249 | 88722.9221
120 | double | U53+S16 | 不操作（U53 基本策略） + 不操作（S16 基本策略） | 682200 | 0 | 682200 | - | 6.3084e-06 | 87899.2008 | 828.0249 | 88727.2257
120 | double | U53+S17 | 不操作（U53 基本策略） + 不操作（S17 基本策略） | 1401200 | 0 | 1401200 | - | 6.3084e-06 | 87908.0401 | 828.0249 | 88736.065
120 | double | U53+S18 | 不操作（U53 基本策略） + 不操作（S18 基本策略） | 986900 | 0 | 986900 | - | 6.3084e-06 | 87914.2659 | 828.0249 | 88742.2908
120 | double | U53+S19 | 不操作（U53 基本策略） + 不操作（S19 基本策略） | 1143000 | 0 | 1143000 | - | 6.3084e-06 | 87921.4763 | 828.0249 | 88749.5012
120 | double | U53+S20 | 不操作（U53 基本策略） + 不操作（S20 基本策略） | 718200 | 0 | 718200 | - | 6.3084e-06 | 87926.007 | 828.0249 | 88754.0319
120 | double | U53+S21 | 不操作（U53 基本策略） + 不操作（S21 基本策略） | 1541900 | 0 | 1541900 | - | 6.3084e-06 | 87935.7339 | 828.0249 | 88763.7588
120 | double | U53+S22 | 不操作（U53 基本策略） + 不操作（S22 基本策略） | 733400 | 0 | 733400 | - | 6.3084e-06 | 87940.3605 | 828.0249 | 88768.3854
120 | double | U53+S23 | 不操作（U53 基本策略） + 不操作（S23 基本策略） | 1856800 | 0 | 1856800 | - | 6.3084e-06 | 87952.0739 | 828.0249 | 88780.0988
120 | double | U53+S24 | 不操作（U53 基本策略） + 不操作（S24 基本策略） | 867400 | 0 | 867400 | - | 6.3084e-06 | 87957.5458 | 828.0249 | 88785.5707
120 | double | U53+S25 | 不操作（U53 基本策略） + 不操作（S25 基本策略） | 1138500 | 0 | 1138500 | - | 6.3084e-06 | 87964.7279 | 828.0249 | 88792.7528
120 | double | U53+S26 | 不操作（U53 基本策略） + 不操作（S26 基本策略） | 686500 | 0 | 686500 | - | 6.3084e-06 | 87969.0586 | 828.0249 | 88797.0835
120 | double | U53+S27 | 不操作（U53 基本策略） + 操作：开S62-3 | 452000 | 0 | 452000 | - | 6.3084e-06 | 87971.91 | 828.0249 | 88799.9349
120 | double | U53+S28 | 不操作（U53 基本策略） + 不操作（S28 基本策略） | 694550 | 0 | 694550 | - | 6.3084e-06 | 87976.2914 | 828.0249 | 88804.3163
120 | double | U53+S29 | 不操作（U53 基本策略） + 操作：开S62-3 | 452000 | 0 | 452000 | - | 6.3084e-06 | 87979.1428 | 828.0249 | 88807.1677
120 | double | U39+S62-3 | 不操作（U39 基本策略） + 不操作（S62-3 基本策略） | 60300 | 0 | 60300 | - | 6.3084e-06 | 87979.5232 | 828.0249 | 88807.5481
120 | double | U39+CB1 | 不操作（U39 基本策略） + 操作：关S3+开S13-1+开S29-2 | 60300 | 0 | 60300 | - | 6.3084e-06 | 87979.9036 | 828.0249 | 88807.9285
120 | double | U39+CB2 | 开DG8 + 断S26 + 操作：关S11+开S62-3+开S29-2 | 294800 | 51353.5066 | 346153.5066 | - | 6.3084e-06 | 87981.7633 | 828.3489 | 88810.1122
120 | double | U39+CB3 | 不操作（U39 基本策略） + 操作：开S13-1+开S29-2 | 60300 | 0 | 60300 | - | 6.3084e-06 | 87982.1437 | 828.3489 | 88810.4926
120 | double | U39+DG1 | 不操作（U39 基本策略） + 不操作（DG1 基本策略） | 60300 | 0 | 60300 | - | 1.5819e-05 | 87983.0976 | 828.3489 | 88811.4464
120 | double | U39+DG2 | 不操作（U39 基本策略） + 不操作（DG2 基本策略） | 60300 | 0 | 60300 | - | 1.5819e-05 | 87984.0514 | 828.3489 | 88812.4003
120 | double | U39+DG3 | 不操作（U39 基本策略） + 不操作（DG3 基本策略） | 60300 | 0 | 60300 | - | 1.5819e-05 | 87985.0053 | 828.3489 | 88813.3541
120 | double | U39+DG4 | 不操作（U39 基本策略） + 不操作（DG4 基本策略） | 60300 | 0 | 60300 | - | 1.5819e-05 | 87985.9591 | 828.3489 | 88814.308
120 | double | U39+DG5 | 不操作（U39 基本策略） + 不操作（DG5 基本策略） | 60300 | 0 | 60300 | - | 1.5819e-05 | 87986.913 | 828.3489 | 88815.2619
120 | double | U39+DG6 | 不操作（U39 基本策略） + 不操作（DG6 基本策略） | 60300 | 0 | 60300 | - | 1.5819e-05 | 87987.8669 | 828.3489 | 88816.2157
120 | double | U39+DG7 | 不操作（U39 基本策略） + 不操作（DG7 基本策略） | 60300 | 0 | 60300 | - | 1.5819e-05 | 87988.8207 | 828.3489 | 88817.1696
120 | double | U39+DG8 | 不操作（U39 基本策略） + 不操作（DG8 基本策略） | 60300 | 0 | 60300 | - | 1.5819e-05 | 87989.7746 | 828.3489 | 88818.1234
120 | double | U40+S1 | 不操作（U40 基本策略） + 操作：开S29-2 | 424800 | 0 | 424800 | - | 6.3084e-06 | 87992.4544 | 828.3489 | 88820.8032
120 | double | U40+S2 | 不操作（U40 基本策略） + 操作：开S62-3+开S13-1 | 424800 | 0 | 424800 | - | 6.3084e-06 | 87995.1342 | 828.3489 | 88823.483
120 | double | U40+S3 | 不操作（U40 基本策略） + 操作：开S13-1 | 424800 | 0 | 424800 | - | 6.3084e-06 | 87997.814 | 828.3489 | 88826.1628
120 | double | U40+S4 | 不操作（U40 基本策略） + 操作：开S13-1 | 424800 | 0 | 424800 | - | 6.3084e-06 | 88000.4938 | 828.3489 | 88828.8426
120 | double | U40+S5 | 不操作（U40 基本策略） + 操作：开S13-1 | 424800 | 0 | 424800 | - | 6.3084e-06 | 88003.1736 | 828.3489 | 88831.5224
120 | double | U40+S6 | 不操作（U40 基本策略） + 不操作（S6 基本策略） | 2323500 | 0 | 2323500 | - | 6.3084e-06 | 88017.8311 | 828.3489 | 88846.18
120 | double | U40+S7 | 不操作（U40 基本策略） + 不操作（S7 基本策略） | 696000 | 0 | 696000 | - | 6.3084e-06 | 88022.2217 | 828.3489 | 88850.5706
120 | double | U40+S8 | 不操作（U40 基本策略） + 操作：开S29-2 | 424800 | 0 | 424800 | - | 6.3084e-06 | 88024.9015 | 828.3489 | 88853.2504
120 | double | U40+S9 | 不操作（U40 基本策略） + 不操作（S9 基本策略） | 717600 | 0 | 717600 | - | 6.3084e-06 | 88029.4284 | 828.3489 | 88857.7773
120 | double | U40+S10 | 不操作（U40 基本策略） + 不操作（S10 基本策略） | 677400 | 0 | 677400 | - | 6.3084e-06 | 88033.7017 | 828.3489 | 88862.0506
120 | double | U40+S11 | 不操作（U40 基本策略） + 操作：开S29-2 | 424800 | 0 | 424800 | - | 6.3084e-06 | 88036.3815 | 828.3489 | 88864.7304
120 | double | U40+S12 | 不操作（U40 基本策略） + 操作：开S29-2 | 424800 | 0 | 424800 | - | 6.3084e-06 | 88039.0613 | 828.3489 | 88867.4102
120 | double | U40+S13 | 不操作（U40 基本策略） + 不操作（S13 基本策略） | 1471000 | 0 | 1471000 | - | 6.3084e-06 | 88048.341 | 828.3489 | 88876.6898
120 | double | U40+S14 | 不操作（U40 基本策略） + 不操作（S14 基本策略） | 1404000 | 0 | 1404000 | - | 6.3084e-06 | 88057.1979 | 828.3489 | 88885.5468
120 | double | U40+S15 | 不操作（U40 基本策略） + 不操作（S15 基本策略） | 994000 | 0 | 994000 | - | 6.3084e-06 | 88063.4684 | 828.3489 | 88891.8173
120 | double | U40+S16 | 不操作（U40 基本策略） + 不操作（S16 基本策略） | 655000 | 0 | 655000 | - | 6.3084e-06 | 88067.6004 | 828.3489 | 88895.9493
120 | double | U40+S17 | 不操作（U40 基本策略） + 不操作（S17 基本策略） | 1374000 | 0 | 1374000 | - | 6.3084e-06 | 88076.2682 | 828.3489 | 88904.617
120 | double | U40+S18 | 不操作（U40 基本策略） + 不操作（S18 基本策略） | 959700 | 0 | 959700 | - | 6.3084e-06 | 88082.3223 | 828.3489 | 88910.6712
120 | double | U33+S20 | 不操作（U33 基本策略） + 不操作（S20 基本策略） | 605200 | 0 | 605200 | - | 6.3084e-06 | 88086.1401 | 828.3489 | 88914.489
120 | double | U33+S21 | 不操作（U33 基本策略） + 不操作（S21 基本策略） | 1428900 | 0 | 1428900 | - | 6.3084e-06 | 88095.1542 | 828.3489 | 88923.503
120 | double | U33+S22 | 不操作（U33 基本策略） + 不操作（S22 基本策略） | 620400 | 0 | 620400 | - | 6.3084e-06 | 88099.0679 | 828.3489 | 88927.4168
120 | double | U33+S23 | 不操作（U33 基本策略） + 不操作（S23 基本策略） | 1743800 | 0 | 1743800 | - | 6.3084e-06 | 88110.0685 | 828.3489 | 88938.4173
120 | double | U33+S24 | 不操作（U33 基本策略） + 不操作（S24 基本策略） | 754400 | 0 | 754400 | - | 6.3084e-06 | 88114.8275 | 828.3489 | 88943.1764
120 | double | U33+S25 | 不操作（U33 基本策略） + 不操作（S25 基本策略） | 1025500 | 0 | 1025500 | - | 6.3084e-06 | 88121.2968 | 828.3489 | 88949.6456
120 | double | U33+S26 | 不操作（U33 基本策略） + 不操作（S26 基本策略） | 573500 | 0 | 573500 | - | 6.3084e-06 | 88124.9146 | 828.3489 | 88953.2635
120 | double | U33+S27 | 不操作（U33 基本策略） + 操作：开S62-3 | 339000 | 0 | 339000 | - | 6.3084e-06 | 88127.0531 | 828.3489 | 88955.402
120 | double | U33+S28 | 不操作（U33 基本策略） + 不操作（S28 基本策略） | 581550 | 0 | 581550 | - | 6.3084e-06 | 88130.7218 | 828.3489 | 88959.0706
120 | double | U33+S29 | 不操作（U33 基本策略） + 操作：开S62-3 | 339000 | 0 | 339000 | - | 6.3084e-06 | 88132.8603 | 828.3489 | 88961.2092
120 | double | U33+S13-1 | 不操作（U33 基本策略） + 不操作（S13-1 基本策略） | 339000 | 0 | 339000 | - | 6.3084e-06 | 88134.9989 | 828.3489 | 88963.3477
120 | double | U33+S29-2 | 不操作（U33 基本策略） + 不操作（S29-2 基本策略） | 339000 | 0 | 339000 | - | 6.3084e-06 | 88137.1374 | 828.3489 | 88965.4863
120 | double | U33+S62-3 | 不操作（U33 基本策略） + 不操作（S62-3 基本策略） | 339000 | 0 | 339000 | - | 6.3084e-06 | 88139.276 | 828.3489 | 88967.6248
120 | double | U33+CB1 | 不操作（U33 基本策略） + 操作：关S3+开S13-1+开S29-2 | 339000 | 0 | 339000 | - | 6.3084e-06 | 88141.4145 | 828.3489 | 88969.7634
120 | double | U33+CB2 | 不操作（U33 基本策略） + 操作：关S11+开S62-3+开S29-2 | 339000 | 490001.1555 | 829001.1555 | - | 6.3084e-06 | 88143.553 | 831.44 | 88974.993
120 | double | U33+CB3 | 不操作（U33 基本策略） + 操作：开S13-1+开S29-2 | 339000 | 0 | 339000 | - | 6.3084e-06 | 88145.6916 | 831.44 | 88977.1315
120 | double | U33+DG1 | 不操作（U33 基本策略） + 不操作（DG1 基本策略） | 339000 | 0 | 339000 | - | 1.5819e-05 | 88151.0541 | 831.44 | 88982.494
120 | double | U33+DG2 | 不操作（U33 基本策略） + 不操作（DG2 基本策略） | 339000 | 0 | 339000 | - | 1.5819e-05 | 88156.4165 | 831.44 | 88987.8565
120 | double | U33+DG3 | 不操作（U33 基本策略） + 不操作（DG3 基本策略） | 339000 | 0 | 339000 | - | 1.5819e-05 | 88161.779 | 831.44 | 88993.219
120 | double | U33+DG4 | 不操作（U33 基本策略） + 不操作（DG4 基本策略） | 339000 | 0 | 339000 | - | 1.5819e-05 | 88167.1415 | 831.44 | 88998.5814
120 | double | U33+DG5 | 不操作（U33 基本策略） + 不操作（DG5 基本策略） | 339000 | 0 | 339000 | - | 1.5819e-05 | 88172.5039 | 831.44 | 89003.9439
120 | double | U33+DG6 | 不操作（U33 基本策略） + 不操作（DG6 基本策略） | 339000 | 0 | 339000 | - | 1.5819e-05 | 88177.8664 | 831.44 | 89009.3064
120 | double | U33+DG7 | 不操作（U33 基本策略） + 不操作（DG7 基本策略） | 339000 | 0 | 339000 | - | 1.5819e-05 | 88183.2289 | 831.44 | 89014.6689
120 | double | U33+DG8 | 不操作（U33 基本策略） + 不操作（DG8 基本策略） | 339000 | 0 | 339000 | - | 1.5819e-05 | 88188.5914 | 831.44 | 89020.0313
120 | double | U34+S1 | 不操作（U34 基本策略） + 操作：开S29-2 | 203400 | 0 | 203400 | - | 6.3084e-06 | 88189.8745 | 831.44 | 89021.3145
120 | double | U34+S2 | 不操作（U34 基本策略） + 操作：开S62-3+开S13-1 | 203400 | 0 | 203400 | - | 6.3084e-06 | 88191.1576 | 831.44 | 89022.5976
120 | double | U34+S3 | 不操作（U34 基本策略） + 操作：开S13-1 | 203400 | 0 | 203400 | - | 6.3084e-06 | 88192.4407 | 831.44 | 89023.8807
120 | double | U34+S4 | 不操作（U34 基本策略） + 操作：开S13-1 | 203400 | 0 | 203400 | - | 6.3084e-06 | 88193.7239 | 831.44 | 89025.1638
120 | double | U34+S5 | 不操作（U34 基本策略） + 操作：开S13-1 | 203400 | 0 | 203400 | - | 6.3084e-06 | 88195.007 | 831.44 | 89026.447
120 | double | U34+S6 | 开DG1 + 断S7 + 不操作（S6 基本策略） | 1830900 | 0 | 1830900 | - | 6.3084e-06 | 88206.557 | 831.44 | 89037.997
120 | double | L59+U31 | 操作：开S62-3 + 不操作（U31 基本策略） | 271200 | 0 | 271200 | - | 6.297e-07 | 88206.7278 | 831.44 | 89038.1677
120 | double | L59+U32 | 操作：开S62-3 + 不操作（U32 基本策略） | 708000 | 0 | 708000 | - | 6.297e-07 | 88207.1736 | 831.44 | 89038.6136
120 | double | L59+U33 | 操作：开S62-3 + 不操作（U33 基本策略） | 339000 | 0 | 339000 | - | 6.297e-07 | 88207.3871 | 831.44 | 89038.827
120 | double | L59+U34 | 操作：开S62-3 + 不操作（U34 基本策略） | 203400 | 0 | 203400 | - | 6.297e-07 | 88207.5152 | 831.44 | 89038.9551
120 | double | L59+U35 | 操作：开S62-3 + 不操作（U35 基本策略） | 26800 | 0 | 26800 | - | 6.297e-07 | 88207.532 | 831.44 | 89038.972
120 | double | L59+U36 | 操作：开S62-3 + 不操作（U36 基本策略） | 354000 | 0 | 354000 | - | 6.297e-07 | 88207.7549 | 831.44 | 89039.1949
120 | double | L59+U37 | 操作：开S62-3 + 不操作（U37 基本策略） | 60300 | 0 | 60300 | - | 6.297e-07 | 88207.7929 | 831.44 | 89039.2329
120 | double | L59+U38 | 操作：开S62-3 + 不操作（U38 基本策略） | 474600 | 0 | 474600 | - | 6.297e-07 | 88208.0918 | 831.44 | 89039.5317
120 | double | L59+U39 | 操作：开S62-3 + 不操作（U39 基本策略） | 60300 | 0 | 60300 | - | 6.297e-07 | 88208.1297 | 831.44 | 89039.5697
120 | double | L59+U40 | 操作：开S62-3 + 不操作（U40 基本策略） | 424800 | 0 | 424800 | - | 6.297e-07 | 88208.3972 | 831.44 | 89039.8372
120 | double | L59+U41 | 操作：开S62-3 + 不操作（U41 基本策略） | 40200 | 0 | 40200 | - | 6.297e-07 | 88208.4226 | 831.44 | 89039.8625
120 | double | L59+U42 | 操作：开S62-3 + 不操作（U42 基本策略） | 226000 | 0 | 226000 | - | 6.297e-07 | 88208.5649 | 831.44 | 89040.0048
120 | double | L59+U43 | 操作：开S62-3 + 不操作（U43 基本策略） | 26800 | 0 | 26800 | - | 6.297e-07 | 88208.5817 | 831.44 | 89040.0217
120 | double | L59+U44 | 操作：开S62-3 + 不操作（U44 基本策略） | 40200 | 0 | 40200 | - | 6.297e-07 | 88208.6071 | 831.44 | 89040.047
120 | double | L59+U45 | 操作：开S62-3 + 不操作（U45 基本策略） | 424800 | 0 | 424800 | - | 6.297e-07 | 88208.8746 | 831.44 | 89040.3145
120 | double | L59+U46 | 操作：开S62-3 + 不操作（U46 基本策略） | 100500 | 0 | 100500 | - | 6.297e-07 | 88208.9378 | 831.44 | 89040.3778
120 | double | L59+U47 | 操作：开S62-3 + 不操作（U47 基本策略） | 708000 | 0 | 708000 | - | 6.297e-07 | 88209.3837 | 831.44 | 89040.8236
120 | double | L59+U48 | 操作：开S62-3 + 不操作（U48 基本策略） | 281400 | 0 | 281400 | - | 6.297e-07 | 88209.5609 | 831.44 | 89041.0008
120 | double | L59+U49 | 操作：开S62-3 + 不操作（U49 基本策略） | 949200 | 0 | 949200 | - | 6.297e-07 | 88210.1586 | 831.44 | 89041.5986
120 | double | L59+U50 | 操作：开S62-3 + 不操作（U50 基本策略） | 40200 | 0 | 40200 | - | 6.297e-07 | 88210.1839 | 831.44 | 89041.6239
120 | double | L59+U51 | 操作：开S62-3 + 不操作（U51 基本策略） | 281400 | 0 | 281400 | - | 6.297e-07 | 88210.3611 | 831.44 | 89041.8011
120 | double | L59+U52 | 操作：开S62-3 + 不操作（U52 基本策略） | 134000 | 0 | 134000 | - | 6.297e-07 | 88210.4455 | 831.44 | 89041.8854
120 | double | L59+U53 | 操作：开S62-3 + 不操作（U53 基本策略） | 452000 | 0 | 452000 | - | 6.297e-07 | 88210.7301 | 831.44 | 89042.1701
120 | double | L59+U54 | 操作：开S62-3 + 不操作（U54 基本策略） | 100500 | 0 | 100500 | - | 6.297e-07 | 88210.7934 | 831.44 | 89042.2334
120 | double | L59+U55 | 操作：开S62-3 + 不操作（U55 基本策略） | 134000 | 0 | 134000 | - | 6.297e-07 | 88210.8778 | 831.44 | 89042.3177
120 | double | L59+U56 | 操作：开S62-3 + 不操作（U56 基本策略） | 90400 | 0 | 90400 | - | 6.297e-07 | 88210.9347 | 831.44 | 89042.3747
120 | double | L59+U57 | 操作：开S62-3 + 不操作（U57 基本策略） | 80400 | 0 | 80400 | - | 6.297e-07 | 88210.9853 | 831.44 | 89042.4253
120 | double | L59+U58 | 操作：开S62-3 + 不操作（U58 基本策略） | 212400 | 0 | 212400 | - | 6.297e-07 | 88211.1191 | 831.44 | 89042.559
120 | double | L59+U59 | 操作：开S62-3 + 不操作（U59 基本策略） | 30150 | 0 | 30150 | - | 6.297e-07 | 88211.1381 | 831.44 | 89042.578
120 | double | L59+U60 | 操作：开S62-3 + 不操作（U60 基本策略） | 40200 | 0 | 40200 | - | 6.297e-07 | 88211.1634 | 831.44 | 89042.6033
120 | double | U57+DG3 | 不操作（U57 基本策略） + 不操作（DG3 基本策略） | 80400 | 0 | 80400 | - | 1.5819e-05 | 88212.4352 | 831.44 | 89043.8751
120 | double | U57+DG4 | 不操作（U57 基本策略） + 不操作（DG4 基本策略） | 80400 | 0 | 80400 | - | 1.5819e-05 | 88213.707 | 831.44 | 89045.147
120 | double | U57+DG5 | 不操作（U57 基本策略） + 不操作（DG5 基本策略） | 80400 | 0 | 80400 | - | 1.5819e-05 | 88214.9788 | 831.44 | 89046.4188
120 | double | U57+DG6 | 不操作（U57 基本策略） + 不操作（DG6 基本策略） | 80400 | 0 | 80400 | - | 1.5819e-05 | 88216.2506 | 831.44 | 89047.6906
120 | double | U57+DG7 | 不操作（U57 基本策略） + 不操作（DG7 基本策略） | 80400 | 0 | 80400 | - | 1.5819e-05 | 88217.5224 | 831.44 | 89048.9624
120 | double | U57+DG8 | 不操作（U57 基本策略） + 不操作（DG8 基本策略） | 80400 | 0 | 80400 | - | 1.5819e-05 | 88218.7942 | 831.44 | 89050.2342
120 | double | U58+S1 | 不操作（U58 基本策略） + 操作：开S29-2 | 212400 | 0 | 212400 | - | 6.3084e-06 | 88220.1341 | 831.44 | 89051.5741
120 | double | U58+S2 | 不操作（U58 基本策略） + 操作：开S13-1 | 212400 | 0 | 212400 | - | 6.3084e-06 | 88221.474 | 831.44 | 89052.914
120 | double | U58+S3 | 不操作（U58 基本策略） + 操作：开S13-1 | 212400 | 0 | 212400 | - | 6.3084e-06 | 88222.8139 | 831.44 | 89054.2539
120 | double | U58+S4 | 不操作（U58 基本策略） + 操作：开S13-1 | 212400 | 0 | 212400 | - | 6.3084e-06 | 88224.1538 | 831.44 | 89055.5938
120 | double | U58+S5 | 不操作（U58 基本策略） + 操作：开S13-1 | 212400 | 0 | 212400 | - | 6.3084e-06 | 88225.4937 | 831.44 | 89056.9337
120 | double | U58+S6 | 不操作（U58 基本策略） + 不操作（S6 基本策略） | 2111100 | 0 | 2111100 | - | 6.3084e-06 | 88238.8113 | 831.44 | 89070.2513
120 | double | U58+S7 | 不操作（U58 基本策略） + 不操作（S7 基本策略） | 483600 | 0 | 483600 | - | 6.3084e-06 | 88241.8621 | 831.44 | 89073.302
120 | double | U58+S8 | 不操作（U58 基本策略） + 操作：开S29-2 | 212400 | 0 | 212400 | - | 6.3084e-06 | 88243.202 | 831.44 | 89074.6419
120 | double | U58+S9 | 不操作（U58 基本策略） + 不操作（S9 基本策略） | 505200 | 0 | 505200 | - | 6.3084e-06 | 88246.389 | 831.44 | 89077.8289
120 | double | U58+S10 | 不操作（U58 基本策略） + 不操作（S10 基本策略） | 465000 | 0 | 465000 | - | 6.3084e-06 | 88249.3224 | 831.44 | 89080.7623
120 | double | U58+S11 | 不操作（U58 基本策略） + 操作：开S29-2 | 212400 | 0 | 212400 | - | 6.3084e-06 | 88250.6623 | 831.44 | 89082.1022
120 | double | U58+S12 | 不操作（U58 基本策略） + 操作：开S29-2 | 212400 | 0 | 212400 | - | 6.3084e-06 | 88252.0022 | 831.44 | 89083.4421
120 | double | U58+S13 | 不操作（U58 基本策略） + 不操作（S13 基本策略） | 1258600 | 0 | 1258600 | - | 6.3084e-06 | 88259.9419 | 831.44 | 89091.3819
120 | double | U58+S14 | 不操作（U58 基本策略） + 不操作（S14 基本策略） | 1191600 | 0 | 1191600 | - | 6.3084e-06 | 88267.459 | 831.44 | 89098.8989
120 | double | U58+S15 | 不操作（U58 基本策略） + 不操作（S15 基本策略） | 781600 | 0 | 781600 | - | 6.3084e-06 | 88272.3896 | 831.44 | 89103.8296
120 | double | U58+S16 | 不操作（U58 基本策略） + 不操作（S16 基本策略） | 442600 | 0 | 442600 | - | 6.3084e-06 | 88275.1817 | 831.44 | 89106.6217
120 | double | U58+S17 | 不操作（U58 基本策略） + 不操作（S17 基本策略） | 1161600 | 0 | 1161600 | - | 6.3084e-06 | 88282.5095 | 831.44 | 89113.9495
120 | double | U58+S18 | 不操作（U58 基本策略） + 不操作（S18 基本策略） | 747300 | 0 | 747300 | - | 6.3084e-06 | 88287.2237 | 831.44 | 89118.6637
120 | double | U58+S19 | 不操作（U58 基本策略） + 不操作（S19 基本策略） | 903400 | 0 | 903400 | - | 6.3084e-06 | 88292.9227 | 831.44 | 89124.3627
120 | double | U58+S20 | 不操作（U58 基本策略） + 不操作（S20 基本策略） | 478600 | 0 | 478600 | - | 6.3084e-06 | 88295.9419 | 831.44 | 89127.3819
120 | double | U58+S21 | 不操作（U58 基本策略） + 不操作（S21 基本策略） | 1302300 | 0 | 1302300 | - | 6.3084e-06 | 88304.1573 | 831.44 | 89135.5973
120 | double | U58+S22 | 不操作（U58 基本策略） + 不操作（S22 基本策略） | 493800 | 0 | 493800 | - | 6.3084e-06 | 88307.2724 | 831.44 | 89138.7124
120 | double | U58+S23 | 不操作（U58 基本策略） + 不操作（S23 基本策略） | 1617200 | 0 | 1617200 | - | 6.3084e-06 | 88317.4743 | 831.44 | 89148.9143
120 | double | U58+S24 | 不操作（U58 基本策略） + 不操作（S24 基本策略） | 627800 | 0 | 627800 | - | 6.3084e-06 | 88321.4347 | 831.44 | 89152.8747
120 | double | U20+DG4 | 不操作（U20 基本策略） + 不操作（DG4 基本策略） | 40200 | 0 | 40200 | - | 1.5819e-05 | 88322.0706 | 831.44 | 89153.5106
120 | double | U20+DG5 | 不操作（U20 基本策略） + 不操作（DG5 基本策略） | 40200 | 0 | 40200 | - | 1.5819e-05 | 88322.7065 | 831.44 | 89154.1465
120 | double | U20+DG6 | 不操作（U20 基本策略） + 不操作（DG6 基本策略） | 40200 | 0 | 40200 | - | 1.5819e-05 | 88323.3424 | 831.44 | 89154.7824
120 | double | U20+DG7 | 不操作（U20 基本策略） + 不操作（DG7 基本策略） | 40200 | 0 | 40200 | - | 1.5819e-05 | 88323.9783 | 831.44 | 89155.4183
120 | double | U20+DG8 | 不操作（U20 基本策略） + 不操作（DG8 基本策略） | 40200 | 0 | 40200 | - | 1.5819e-05 | 88324.6143 | 831.44 | 89156.0542
120 | double | U21+S1 | 不操作（U21 基本策略） + 操作：开S29-2 | 212400 | 0 | 212400 | - | 6.3084e-06 | 88325.9542 | 831.44 | 89157.3941
120 | double | U21+S2 | 不操作（U21 基本策略） + 操作：开S62-3+开S13-1 | 212400 | 0 | 212400 | - | 6.3084e-06 | 88327.2941 | 831.44 | 89158.734
120 | double | U21+S3 | 不操作（U21 基本策略） + 操作：开S13-1 | 212400 | 0 | 212400 | - | 6.3084e-06 | 88328.634 | 831.44 | 89160.0739
120 | double | U21+S4 | 不操作（U21 基本策略） + 操作：开S13-1 | 212400 | 0 | 212400 | - | 6.3084e-06 | 88329.9739 | 831.44 | 89161.4138
120 | double | U21+S5 | 不操作（U21 基本策略） + 操作：开S13-1 | 212400 | 0 | 212400 | - | 6.3084e-06 | 88331.3138 | 831.44 | 89162.7537
120 | double | U21+S6 | 开DG1 + 断S7 + 不操作（S6 基本策略） | 1839900 | 0 | 1839900 | - | 6.3084e-06 | 88342.9205 | 831.44 | 89174.3605
120 | double | U21+S7 | 开DG1 + 断S7 + 不操作（S7 基本策略） | 212400 | 0 | 212400 | - | 6.3084e-06 | 88344.2604 | 831.44 | 89175.7004
120 | double | U21+S8 | 不操作（U21 基本策略） + 操作：开S29-2 | 212400 | 0 | 212400 | - | 6.3084e-06 | 88345.6003 | 831.44 | 89177.0403
120 | double | U21+S9 | 开DG2 + 断S10 + 不操作（S9 基本策略） | 252600 | 0 | 252600 | - | 6.3084e-06 | 88347.1938 | 831.44 | 89178.6338
120 | double | U21+S10 | 开DG2 + 断S10 + 不操作（S10 基本策略） | 212400 | 0 | 212400 | - | 6.3084e-06 | 88348.5337 | 831.44 | 89179.9737
120 | double | U21+S11 | 不操作（U21 基本策略） + 操作：开S29-2 | 212400 | 0 | 212400 | - | 6.3084e-06 | 88349.8736 | 831.44 | 89181.3136
120 | double | U21+S12 | 不操作（U21 基本策略） + 操作：开S29-2 | 212400 | 0 | 212400 | - | 6.3084e-06 | 88351.2135 | 831.44 | 89182.6535
120 | double | U21+S13 | 不操作（U21 基本策略） + 不操作（S13 基本策略） | 1258600 | 0 | 1258600 | - | 6.3084e-06 | 88359.1533 | 831.44 | 89190.5932
120 | double | U21+S14 | 不操作（U21 基本策略） + 不操作（S14 基本策略） | 1191600 | 0 | 1191600 | - | 6.3084e-06 | 88366.6703 | 831.44 | 89198.1103
120 | double | U21+S15 | 不操作（U21 基本策略） + 不操作（S15 基本策略） | 781600 | 0 | 781600 | - | 6.3084e-06 | 88371.601 | 831.44 | 89203.0409
120 | double | U21+S16 | 不操作（U21 基本策略） + 不操作（S16 基本策略） | 442600 | 0 | 442600 | - | 6.3084e-06 | 88374.3931 | 831.44 | 89205.833
120 | double | U21+S17 | 不操作（U21 基本策略） + 不操作（S17 基本策略） | 1161600 | 0 | 1161600 | - | 6.3084e-06 | 88381.7209 | 831.44 | 89213.1608
120 | double | U21+S18 | 不操作（U21 基本策略） + 不操作（S18 基本策略） | 747300 | 0 | 747300 | - | 6.3084e-06 | 88386.4351 | 831.44 | 89217.8751
120 | double | U21+S19 | 不操作（U21 基本策略） + 不操作（S19 基本策略） | 903400 | 0 | 903400 | - | 6.3084e-06 | 88392.1341 | 831.44 | 89223.5741
120 | double | U21+S20 | 不操作（U21 基本策略） + 不操作（S20 基本策略） | 478600 | 0 | 478600 | - | 6.3084e-06 | 88395.1533 | 831.44 | 89226.5933
120 | double | U21+S21 | 不操作（U21 基本策略） + 不操作（S21 基本策略） | 1302300 | 0 | 1302300 | - | 6.3084e-06 | 88403.3687 | 831.44 | 89234.8087
120 | double | U21+S22 | 不操作（U21 基本策略） + 不操作（S22 基本策略） | 493800 | 0 | 493800 | - | 6.3084e-06 | 88406.4838 | 831.44 | 89237.9238
120 | double | U21+S23 | 不操作（U21 基本策略） + 不操作（S23 基本策略） | 1617200 | 0 | 1617200 | - | 6.3084e-06 | 88416.6857 | 831.44 | 89248.1257
120 | double | U21+S24 | 不操作（U21 基本策略） + 不操作（S24 基本策略） | 627800 | 0 | 627800 | - | 6.3084e-06 | 88420.6461 | 831.44 | 89252.0861
120 | double | U21+S25 | 不操作（U21 基本策略） + 不操作（S25 基本策略） | 898900 | 0 | 898900 | - | 6.3084e-06 | 88426.3167 | 831.44 | 89257.7567
120 | double | U57+S8 | 不操作（U57 基本策略） + 操作：开S29-2 | 80400 | 0 | 80400 | - | 6.3084e-06 | 88426.8239 | 831.44 | 89258.2639
120 | double | U57+S9 | 不操作（U57 基本策略） + 不操作（S9 基本策略） | 373200 | 0 | 373200 | - | 6.3084e-06 | 88429.1782 | 831.44 | 89260.6182
120 | double | U57+S10 | 不操作（U57 基本策略） + 不操作（S10 基本策略） | 333000 | 0 | 333000 | - | 6.3084e-06 | 88431.2789 | 831.44 | 89262.7189
120 | double | U57+S11 | 不操作（U57 基本策略） + 操作：开S29-2 | 80400 | 0 | 80400 | - | 6.3084e-06 | 88431.7861 | 831.44 | 89263.2261
120 | double | U57+S12 | 不操作（U57 基本策略） + 操作：开S29-2 | 80400 | 0 | 80400 | - | 6.3084e-06 | 88432.2933 | 831.44 | 89263.7332
120 | double | U57+S13 | 不操作（U57 基本策略） + 不操作（S13 基本策略） | 1126600 | 0 | 1126600 | - | 6.3084e-06 | 88439.4003 | 831.44 | 89270.8403
120 | double | U57+S14 | 不操作（U57 基本策略） + 不操作（S14 基本策略） | 1059600 | 0 | 1059600 | - | 6.3084e-06 | 88446.0847 | 831.44 | 89277.5246
120 | double | U57+S15 | 不操作（U57 基本策略） + 不操作（S15 基本策略） | 649600 | 0 | 649600 | - | 6.3084e-06 | 88450.1826 | 831.44 | 89281.6226
120 | double | U57+S16 | 不操作（U57 基本策略） + 不操作（S16 基本策略） | 310600 | 0 | 310600 | - | 6.3084e-06 | 88452.142 | 831.44 | 89283.5819
120 | double | U57+S17 | 不操作（U57 基本策略） + 不操作（S17 基本策略） | 1029600 | 0 | 1029600 | - | 6.3084e-06 | 88458.6371 | 831.44 | 89290.077
120 | double | U57+S18 | 不操作（U57 基本策略） + 不操作（S18 基本策略） | 615300 | 0 | 615300 | - | 6.3084e-06 | 88462.5186 | 831.44 | 89293.9586
120 | double | U57+S19 | 不操作（U57 基本策略） + 不操作（S19 基本策略） | 771400 | 0 | 771400 | - | 6.3084e-06 | 88467.3849 | 831.44 | 89298.8249
120 | double | U57+S20 | 不操作（U57 基本策略） + 不操作（S20 基本策略） | 346600 | 0 | 346600 | - | 6.3084e-06 | 88469.5714 | 831.44 | 89301.0114
120 | double | U57+S21 | 不操作（U57 基本策略） + 不操作（S21 基本策略） | 1170300 | 0 | 1170300 | - | 6.3084e-06 | 88476.9541 | 831.44 | 89308.3941
120 | double | U57+S22 | 不操作（U57 基本策略） + 不操作（S22 基本策略） | 361800 | 0 | 361800 | - | 6.3084e-06 | 88479.2365 | 831.44 | 89310.6764
120 | double | U57+S23 | 不操作（U57 基本策略） + 不操作（S23 基本策略） | 1485200 | 0 | 1485200 | - | 6.3084e-06 | 88488.6057 | 831.44 | 89320.0456
120 | double | U57+S24 | 不操作（U57 基本策略） + 不操作（S24 基本策略） | 495800 | 0 | 495800 | - | 6.3084e-06 | 88491.7334 | 831.44 | 89323.1733
120 | double | U57+S25 | 不操作（U57 基本策略） + 不操作（S25 基本策略） | 766900 | 0 | 766900 | - | 6.3084e-06 | 88496.5713 | 831.44 | 89328.0112
120 | double | U57+S26 | 不操作（U57 基本策略） + 不操作（S26 基本策略） | 314900 | 0 | 314900 | - | 6.3084e-06 | 88498.5578 | 831.44 | 89329.9977
120 | double | U57+S27 | 不操作（U57 基本策略） + 操作：开S62-3 | 80400 | 0 | 80400 | - | 6.3084e-06 | 88499.065 | 831.44 | 89330.5049
120 | double | U57+S28 | 不操作（U57 基本策略） + 不操作（S28 基本策略） | 322950 | 0 | 322950 | - | 6.3084e-06 | 88501.1023 | 831.44 | 89332.5422
120 | double | U57+S29 | 不操作（U57 基本策略） + 操作：开S62-3 | 80400 | 0 | 80400 | - | 6.3084e-06 | 88501.6095 | 831.44 | 89333.0494
120 | double | U57+S13-1 | 不操作（U57 基本策略） + 不操作（S13-1 基本策略） | 80400 | 0 | 80400 | - | 6.3084e-06 | 88502.1166 | 831.44 | 89333.5566
120 | double | U57+S29-2 | 不操作（U57 基本策略） + 不操作（S29-2 基本策略） | 80400 | 0 | 80400 | - | 6.3084e-06 | 88502.6238 | 831.44 | 89334.0638
120 | double | U57+S62-3 | 不操作（U57 基本策略） + 不操作（S62-3 基本策略） | 80400 | 0 | 80400 | - | 6.3084e-06 | 88503.131 | 831.44 | 89334.571
120 | double | U57+CB1 | 不操作（U57 基本策略） + 操作：关S2+开S13-1+开S29-2 | 80400 | 0 | 80400 | - | 6.3084e-06 | 88503.6382 | 831.44 | 89335.0782
120 | double | U57+CB2 | 不操作（U57 基本策略） + 操作：关S11+开S62-3+开S29-2 | 80400 | 488814.6139 | 569214.6139 | - | 6.3084e-06 | 88504.1454 | 834.5236 | 89338.669
120 | double | U57+CB3 | 不操作（U57 基本策略） + 操作：开S13-1+开S29-2 | 80400 | 0 | 80400 | - | 6.3084e-06 | 88504.6526 | 834.5236 | 89339.1762
120 | double | U57+DG1 | 不操作（U57 基本策略） + 不操作（DG1 基本策略） | 80400 | 0 | 80400 | - | 1.5819e-05 | 88505.9244 | 834.5236 | 89340.448
120 | double | U57+DG2 | 不操作（U57 基本策略） + 不操作（DG2 基本策略） | 80400 | 0 | 80400 | - | 1.5819e-05 | 88507.1962 | 834.5236 | 89341.7198
120 | double | U56+S21 | 不操作（U56 基本策略） + 不操作（S21 基本策略） | 1180300 | 0 | 1180300 | - | 6.3084e-06 | 88514.642 | 834.5236 | 89349.1656
120 | double | U56+S22 | 不操作（U56 基本策略） + 不操作（S22 基本策略） | 371800 | 0 | 371800 | - | 6.3084e-06 | 88516.9875 | 834.5236 | 89351.5111
120 | double | U56+S23 | 不操作（U56 基本策略） + 不操作（S23 基本策略） | 1495200 | 0 | 1495200 | - | 6.3084e-06 | 88526.4198 | 834.5236 | 89360.9434
120 | double | U56+S24 | 不操作（U56 基本策略） + 不操作（S24 基本策略） | 505800 | 0 | 505800 | - | 6.3084e-06 | 88529.6105 | 834.5236 | 89364.1341
120 | double | U56+S25 | 不操作（U56 基本策略） + 不操作（S25 基本策略） | 776900 | 0 | 776900 | - | 6.3084e-06 | 88534.5115 | 834.5236 | 89369.0351
120 | double | U56+S26 | 不操作（U56 基本策略） + 不操作（S26 基本策略） | 324900 | 0 | 324900 | - | 6.3084e-06 | 88536.5611 | 834.5236 | 89371.0847
120 | double | U56+S27 | 不操作（U56 基本策略） + 操作：开S62-3 | 90400 | 0 | 90400 | - | 6.3084e-06 | 88537.1314 | 834.5236 | 89371.655
120 | double | U56+S28 | 不操作（U56 基本策略） + 不操作（S28 基本策略） | 332950 | 0 | 332950 | - | 6.3084e-06 | 88539.2318 | 834.5236 | 89373.7554
120 | double | U56+S29 | 不操作（U56 基本策略） + 操作：开S62-3 | 90400 | 0 | 90400 | - | 6.3084e-06 | 88539.802 | 834.5236 | 89374.3256
120 | double | U56+S13-1 | 不操作（U56 基本策略） + 不操作（S13-1 基本策略） | 90400 | 0 | 90400 | - | 6.3084e-06 | 88540.3723 | 834.5236 | 89374.8959
120 | double | U56+S29-2 | 不操作（U56 基本策略） + 不操作（S29-2 基本策略） | 90400 | 0 | 90400 | - | 6.3084e-06 | 88540.9426 | 834.5236 | 89375.4662
120 | double | U56+S62-3 | 不操作（U56 基本策略） + 不操作（S62-3 基本策略） | 90400 | 0 | 90400 | - | 6.3084e-06 | 88541.5129 | 834.5236 | 89376.0365
120 | double | U56+CB1 | 不操作（U56 基本策略） + 操作：关S2+开S13-1+开S29-2 | 90400 | 0 | 90400 | - | 6.3084e-06 | 88542.0832 | 834.5236 | 89376.6068
120 | double | U56+CB2 | 不操作（U56 基本策略） + 操作：关S11+开S62-3+开S29-2 | 90400 | 489389.1529 | 579789.1529 | - | 6.3084e-06 | 88542.6534 | 837.6109 | 89380.2643
120 | double | U56+CB3 | 不操作（U56 基本策略） + 操作：开S13-1+开S29-2 | 90400 | 0 | 90400 | - | 6.3084e-06 | 88543.2237 | 837.6109 | 89380.8346
120 | double | U56+DG1 | 不操作（U56 基本策略） + 不操作（DG1 基本策略） | 90400 | 0 | 90400 | - | 1.5819e-05 | 88544.6537 | 837.6109 | 89382.2646
120 | double | U56+DG2 | 不操作（U56 基本策略） + 不操作（DG2 基本策略） | 90400 | 0 | 90400 | - | 1.5819e-05 | 88546.0837 | 837.6109 | 89383.6946
120 | double | U56+DG3 | 不操作（U56 基本策略） + 不操作（DG3 基本策略） | 90400 | 0 | 90400 | - | 1.5819e-05 | 88547.5137 | 837.6109 | 89385.1245
120 | double | U56+DG4 | 不操作（U56 基本策略） + 不操作（DG4 基本策略） | 90400 | 0 | 90400 | - | 1.5819e-05 | 88548.9437 | 837.6109 | 89386.5545
120 | double | U56+DG5 | 不操作（U56 基本策略） + 不操作（DG5 基本策略） | 90400 | 0 | 90400 | - | 1.5819e-05 | 88550.3737 | 837.6109 | 89387.9845
120 | double | U56+DG6 | 不操作（U56 基本策略） + 不操作（DG6 基本策略） | 90400 | 0 | 90400 | - | 1.5819e-05 | 88551.8037 | 837.6109 | 89389.4145
120 | double | U56+DG7 | 不操作（U56 基本策略） + 不操作（DG7 基本策略） | 90400 | 0 | 90400 | - | 1.5819e-05 | 88553.2337 | 837.6109 | 89390.8445
120 | double | U56+DG8 | 不操作（U56 基本策略） + 不操作（DG8 基本策略） | 90400 | 0 | 90400 | - | 1.5819e-05 | 88554.6637 | 837.6109 | 89392.2745
120 | double | U57+S1 | 不操作（U57 基本策略） + 操作：开S29-2 | 80400 | 0 | 80400 | - | 6.3084e-06 | 88555.1709 | 837.6109 | 89392.7817
120 | double | U57+S2 | 不操作（U57 基本策略） + 操作：开S13-1 | 80400 | 0 | 80400 | - | 6.3084e-06 | 88555.678 | 837.6109 | 89393.2889
120 | double | U57+S3 | 不操作（U57 基本策略） + 操作：开S13-1 | 80400 | 0 | 80400 | - | 6.3084e-06 | 88556.1852 | 837.6109 | 89393.7961
120 | double | U57+S4 | 不操作（U57 基本策略） + 操作：开S13-1 | 80400 | 0 | 80400 | - | 6.3084e-06 | 88556.6924 | 837.6109 | 89394.3033
120 | double | U57+S5 | 不操作（U57 基本策略） + 操作：开S13-1 | 80400 | 0 | 80400 | - | 6.3084e-06 | 88557.1996 | 837.6109 | 89394.8105
120 | double | U57+S6 | 不操作（U57 基本策略） + 不操作（S6 基本策略） | 1979100 | 0 | 1979100 | - | 6.3084e-06 | 88569.6845 | 837.6109 | 89407.2954
120 | double | U57+S7 | 不操作（U57 基本策略） + 不操作（S7 基本策略） | 351600 | 0 | 351600 | - | 6.3084e-06 | 88571.9026 | 837.6109 | 89409.5134
120 | double | U22+S13 | 不操作（U22 基本策略） + 不操作（S13 基本策略） | 1086400 | 0 | 1086400 | - | 6.3084e-06 | 88578.756 | 837.6109 | 89416.3669
120 | double | U22+S14 | 不操作（U22 基本策略） + 不操作（S14 基本策略） | 1019400 | 0 | 1019400 | - | 6.3084e-06 | 88585.1868 | 837.6109 | 89422.7976
120 | double | U22+S15 | 不操作（U22 基本策略） + 不操作（S15 基本策略） | 609400 | 0 | 609400 | - | 6.3084e-06 | 88589.0311 | 837.6109 | 89426.6419
120 | double | U22+S16 | 不操作（U22 基本策略） + 不操作（S16 基本策略） | 270400 | 0 | 270400 | - | 6.3084e-06 | 88590.7369 | 837.6109 | 89428.3477
120 | double | U22+S17 | 不操作（U22 基本策略） + 不操作（S17 基本策略） | 989400 | 0 | 989400 | - | 6.3084e-06 | 88596.9784 | 837.6109 | 89434.5892
120 | double | U22+S18 | 不操作（U22 基本策略） + 不操作（S18 基本策略） | 575100 | 0 | 575100 | - | 6.3084e-06 | 88600.6063 | 837.6109 | 89438.2172
120 | double | U22+S19 | 不操作（U22 基本策略） + 不操作（S19 基本策略） | 731200 | 0 | 731200 | - | 6.3084e-06 | 88605.219 | 837.6109 | 89442.8299
120 | double | U22+S20 | 不操作（U22 基本策略） + 不操作（S20 基本策略） | 306400 | 0 | 306400 | - | 6.3084e-06 | 88607.1519 | 837.6109 | 89444.7628
120 | double | U22+S21 | 不操作（U22 基本策略） + 不操作（S21 基本策略） | 1130100 | 0 | 1130100 | - | 6.3084e-06 | 88614.281 | 837.6109 | 89451.8919
120 | double | U22+S22 | 不操作（U22 基本策略） + 不操作（S22 基本策略） | 321600 | 0 | 321600 | - | 6.3084e-06 | 88616.3098 | 837.6109 | 89453.9206
120 | double | U22+S23 | 不操作（U22 基本策略） + 不操作（S23 基本策略） | 1445000 | 0 | 1445000 | - | 6.3084e-06 | 88625.4254 | 837.6109 | 89463.0363
120 | double | U22+S24 | 不操作（U22 基本策略） + 不操作（S24 基本策略） | 455600 | 0 | 455600 | - | 6.3084e-06 | 88628.2995 | 837.6109 | 89465.9104
120 | double | U22+S25 | 不操作（U22 基本策略） + 不操作（S25 基本策略） | 726700 | 0 | 726700 | - | 6.3084e-06 | 88632.8838 | 837.6109 | 89470.4947
120 | double | U22+S26 | 不操作（U22 基本策略） + 不操作（S26 基本策略） | 274700 | 0 | 274700 | - | 6.3084e-06 | 88634.6167 | 837.6109 | 89472.2276
120 | double | U22+S27 | 不操作（U22 基本策略） + 操作：开S62-3 | 40200 | 0 | 40200 | - | 6.3084e-06 | 88634.8703 | 837.6109 | 89472.4812
120 | double | U22+S28 | 不操作（U22 基本策略） + 不操作（S28 基本策略） | 282750 | 0 | 282750 | - | 6.3084e-06 | 88636.654 | 837.6109 | 89474.2649
120 | double | U22+S29 | 不操作（U22 基本策略） + 操作：开S62-3 | 40200 | 0 | 40200 | - | 6.3084e-06 | 88636.9076 | 837.6109 | 89474.5185
120 | double | U22+S13-1 | 不操作（U22 基本策略） + 不操作（S13-1 基本策略） | 40200 | 0 | 40200 | - | 6.3084e-06 | 88637.1612 | 837.6109 | 89474.7721
120 | double | U22+S29-2 | 不操作（U22 基本策略） + 不操作（S29-2 基本策略） | 40200 | 0 | 40200 | - | 6.3084e-06 | 88637.4148 | 837.6109 | 89475.0256
120 | double | U22+S62-3 | 不操作（U22 基本策略） + 不操作（S62-3 基本策略） | 40200 | 0 | 40200 | - | 6.3084e-06 | 88637.6684 | 837.6109 | 89475.2792
120 | double | U22+CB1 | 不操作（U22 基本策略） + 操作：关S3+开S13-1+开S29-2 | 40200 | 0 | 40200 | - | 6.3084e-06 | 88637.922 | 837.6109 | 89475.5328
120 | double | U22+CB2 | 开DG8 + 断S26 + 操作：关S11+开S62-3+开S29-2 | 274700 | 51353.5066 | 326053.5066 | - | 6.3084e-06 | 88639.6549 | 837.9348 | 89477.5897
120 | double | U22+CB3 | 不操作（U22 基本策略） + 操作：开S13-1+开S29-2 | 40200 | 0 | 40200 | - | 6.3084e-06 | 88639.9085 | 837.9348 | 89477.8433
120 | double | U22+DG1 | 不操作（U22 基本策略） + 不操作（DG1 基本策略） | 40200 | 0 | 40200 | - | 1.5819e-05 | 88640.5444 | 837.9348 | 89478.4792
120 | double | U22+DG2 | 不操作（U22 基本策略） + 不操作（DG2 基本策略） | 40200 | 0 | 40200 | - | 1.5819e-05 | 88641.1803 | 837.9348 | 89479.1151
120 | double | U22+DG3 | 不操作（U22 基本策略） + 不操作（DG3 基本策略） | 40200 | 0 | 40200 | - | 1.5819e-05 | 88641.8162 | 837.9348 | 89479.751
120 | double | U22+DG4 | 不操作（U22 基本策略） + 不操作（DG4 基本策略） | 40200 | 0 | 40200 | - | 1.5819e-05 | 88642.4521 | 837.9348 | 89480.3869
120 | double | U22+DG5 | 不操作（U22 基本策略） + 不操作（DG5 基本策略） | 40200 | 0 | 40200 | - | 1.5819e-05 | 88643.088 | 837.9348 | 89481.0228
120 | double | U22+DG6 | 不操作（U22 基本策略） + 不操作（DG6 基本策略） | 40200 | 0 | 40200 | - | 1.5819e-05 | 88643.7239 | 837.9348 | 89481.6587
120 | double | U22+DG7 | 不操作（U22 基本策略） + 不操作（DG7 基本策略） | 40200 | 0 | 40200 | - | 1.5819e-05 | 88644.3598 | 837.9348 | 89482.2946
120 | double | U59+S12 | 不操作（U59 基本策略） + 操作：开S29-2 | 30150 | 0 | 30150 | - | 6.3084e-06 | 88644.55 | 837.9348 | 89482.4848
120 | double | U59+S13 | 不操作（U59 基本策略） + 不操作（S13 基本策略） | 1076350 | 0 | 1076350 | - | 6.3084e-06 | 88651.3401 | 837.9348 | 89489.2749
120 | double | U59+S14 | 不操作（U59 基本策略） + 不操作（S14 基本策略） | 1009350 | 0 | 1009350 | - | 6.3084e-06 | 88657.7074 | 837.9348 | 89495.6422
120 | double | U59+S15 | 不操作（U59 基本策略） + 不操作（S15 基本策略） | 599350 | 0 | 599350 | - | 6.3084e-06 | 88661.4883 | 837.9348 | 89499.4232
120 | double | U59+S16 | 不操作（U59 基本策略） + 不操作（S16 基本策略） | 260350 | 0 | 260350 | - | 6.3084e-06 | 88663.1307 | 837.9348 | 89501.0655
120 | double | U59+S17 | 不操作（U59 基本策略） + 不操作（S17 基本策略） | 979350 | 0 | 979350 | - | 6.3084e-06 | 88669.3088 | 837.9348 | 89507.2437
120 | double | U59+S18 | 不操作（U59 基本策略） + 不操作（S18 基本策略） | 565050 | 0 | 565050 | - | 6.3084e-06 | 88672.8734 | 837.9348 | 89510.8082
120 | double | U59+S19 | 不操作（U59 基本策略） + 不操作（S19 基本策略） | 721150 | 0 | 721150 | - | 6.3084e-06 | 88677.4227 | 837.9348 | 89515.3575
120 | double | U59+S20 | 不操作（U59 基本策略） + 不操作（S20 基本策略） | 296350 | 0 | 296350 | - | 6.3084e-06 | 88679.2922 | 837.9348 | 89517.227
120 | double | U59+S21 | 不操作（U59 基本策略） + 不操作（S21 基本策略） | 1120050 | 0 | 1120050 | - | 6.3084e-06 | 88686.3579 | 837.9348 | 89524.2927
120 | double | U59+S22 | 不操作（U59 基本策略） + 不操作（S22 基本策略） | 311550 | 0 | 311550 | - | 6.3084e-06 | 88688.3233 | 837.9348 | 89526.2581
120 | double | U59+S23 | 不操作（U59 基本策略） + 不操作（S23 基本策略） | 1434950 | 0 | 1434950 | - | 6.3084e-06 | 88697.3755 | 837.9348 | 89535.3103
120 | double | U59+S24 | 不操作（U59 基本策略） + 不操作（S24 基本策略） | 445550 | 0 | 445550 | - | 6.3084e-06 | 88700.1862 | 837.9348 | 89538.121
120 | double | U59+S25 | 不操作（U59 基本策略） + 不操作（S25 基本策略） | 716650 | 0 | 716650 | - | 6.3084e-06 | 88704.7071 | 837.9348 | 89542.6419
120 | double | U59+S26 | 不操作（U59 基本策略） + 不操作（S26 基本策略） | 264650 | 0 | 264650 | - | 6.3084e-06 | 88706.3766 | 837.9348 | 89544.3114
120 | double | U59+S27 | 不操作（U59 基本策略） + 操作：开S62-3 | 30150 | 0 | 30150 | - | 6.3084e-06 | 88706.5668 | 837.9348 | 89544.5016
120 | double | U59+S28 | 不操作（U59 基本策略） + 不操作（S28 基本策略） | 272700 | 0 | 272700 | - | 6.3084e-06 | 88708.2871 | 837.9348 | 89546.2219
120 | double | U59+S29 | 不操作（U59 基本策略） + 操作：开S62-3 | 30150 | 0 | 30150 | - | 6.3084e-06 | 88708.4773 | 837.9348 | 89546.4121
120 | double | U59+S13-1 | 不操作（U59 基本策略） + 不操作（S13-1 基本策略） | 30150 | 0 | 30150 | - | 6.3084e-06 | 88708.6675 | 837.9348 | 89546.6023
120 | double | U59+S29-2 | 不操作（U59 基本策略） + 不操作（S29-2 基本策略） | 30150 | 0 | 30150 | - | 6.3084e-06 | 88708.8577 | 837.9348 | 89546.7925
120 | double | U59+S62-3 | 不操作（U59 基本策略） + 不操作（S62-3 基本策略） | 30150 | 0 | 30150 | - | 6.3084e-06 | 88709.0479 | 837.9348 | 89546.9827
120 | double | U59+CB1 | 不操作（U59 基本策略） + 操作：关S2+开S13-1+开S29-2 | 30150 | 0 | 30150 | - | 6.3084e-06 | 88709.2381 | 837.9348 | 89547.1729
120 | double | U59+CB2 | 不操作（U59 基本策略） + 操作：关S11+开S62-3+开S29-2 | 30150 | 489555.2174 | 519705.2174 | - | 6.3084e-06 | 88709.4283 | 841.0231 | 89550.4514
120 | double | U59+CB3 | 不操作（U59 基本策略） + 操作：开S13-1+开S29-2 | 30150 | 0 | 30150 | - | 6.3084e-06 | 88709.6185 | 841.0231 | 89550.6416
120 | double | U59+DG1 | 不操作（U59 基本策略） + 不操作（DG1 基本策略） | 30150 | 0 | 30150 | - | 1.5819e-05 | 88710.0954 | 841.0231 | 89551.1185
120 | double | U59+DG2 | 不操作（U59 基本策略） + 不操作（DG2 基本策略） | 30150 | 0 | 30150 | - | 1.5819e-05 | 88710.5723 | 841.0231 | 89551.5954
120 | double | U59+DG3 | 不操作（U59 基本策略） + 不操作（DG3 基本策略） | 30150 | 0 | 30150 | - | 1.5819e-05 | 88711.0492 | 841.0231 | 89552.0724
120 | double | U59+DG4 | 不操作（U59 基本策略） + 不操作（DG4 基本策略） | 30150 | 0 | 30150 | - | 1.5819e-05 | 88711.5262 | 841.0231 | 89552.5493
120 | double | U59+DG5 | 不操作（U59 基本策略） + 不操作（DG5 基本策略） | 30150 | 0 | 30150 | - | 1.5819e-05 | 88712.0031 | 841.0231 | 89553.0262
120 | double | U59+DG6 | 不操作（U59 基本策略） + 不操作（DG6 基本策略） | 30150 | 0 | 30150 | - | 1.5819e-05 | 88712.48 | 841.0231 | 89553.5031
120 | double | S14+DG6 | 不操作（S14 基本策略） + 不操作（DG6 基本策略） | 979200 | 0 | 979200 | - | 6.3084e-06 | 88718.6572 | 841.0231 | 89559.6803
120 | double | S14+DG7 | 不操作（S14 基本策略） + 不操作（DG7 基本策略） | 979200 | 0 | 979200 | - | 6.3084e-06 | 88724.8344 | 841.0231 | 89565.8575
120 | double | S14+DG8 | 不操作（S14 基本策略） + 不操作（DG8 基本策略） | 979200 | 0 | 979200 | - | 6.3084e-06 | 88731.0115 | 841.0231 | 89572.0346
120 | double | S15+DG1 | 不操作（S15 基本策略） + 不操作（DG1 基本策略） | 569200 | 0 | 569200 | - | 6.3084e-06 | 88734.6023 | 841.0231 | 89575.6254
120 | double | S15+DG2 | 不操作（S15 基本策略） + 不操作（DG2 基本策略） | 569200 | 0 | 569200 | - | 6.3084e-06 | 88738.193 | 841.0231 | 89579.2161
120 | double | S15+DG3 | 不操作（S15 基本策略） + 不操作（DG3 基本策略） | 569200 | 0 | 569200 | - | 6.3084e-06 | 88741.7837 | 841.0231 | 89582.8068
120 | double | S15+DG4 | 不操作（S15 基本策略） + 不操作（DG4 基本策略） | 569200 | 0 | 569200 | - | 6.3084e-06 | 88745.3744 | 841.0231 | 89586.3976
120 | double | S15+DG5 | 不操作（S15 基本策略） + 不操作（DG5 基本策略） | 569200 | 0 | 569200 | - | 6.3084e-06 | 88748.9652 | 841.0231 | 89589.9883
120 | double | S15+DG6 | 不操作（S15 基本策略） + 不操作（DG6 基本策略） | 569200 | 0 | 569200 | - | 6.3084e-06 | 88752.5559 | 841.0231 | 89593.579
120 | double | S15+DG7 | 不操作（S15 基本策略） + 不操作（DG7 基本策略） | 569200 | 0 | 569200 | - | 6.3084e-06 | 88756.1466 | 841.0231 | 89597.1698
120 | double | S15+DG8 | 不操作（S15 基本策略） + 不操作（DG8 基本策略） | 569200 | 0 | 569200 | - | 6.3084e-06 | 88759.7374 | 841.0231 | 89600.7605
120 | double | S16+DG1 | 不操作（S16 基本策略） + 不操作（DG1 基本策略） | 230200 | 0 | 230200 | - | 6.3084e-06 | 88761.1896 | 841.0231 | 89602.2127
120 | double | S16+DG2 | 不操作（S16 基本策略） + 不操作（DG2 基本策略） | 230200 | 0 | 230200 | - | 6.3084e-06 | 88762.6417 | 841.0231 | 89603.6649
120 | double | S16+DG3 | 不操作（S16 基本策略） + 不操作（DG3 基本策略） | 230200 | 0 | 230200 | - | 6.3084e-06 | 88764.0939 | 841.0231 | 89605.117
120 | double | S16+DG4 | 不操作（S16 基本策略） + 不操作（DG4 基本策略） | 230200 | 0 | 230200 | - | 6.3084e-06 | 88765.5461 | 841.0231 | 89606.5692
120 | double | S16+DG5 | 不操作（S16 基本策略） + 不操作（DG5 基本策略） | 230200 | 0 | 230200 | - | 6.3084e-06 | 88766.9983 | 841.0231 | 89608.0214
120 | double | S16+DG6 | 不操作（S16 基本策略） + 不操作（DG6 基本策略） | 230200 | 0 | 230200 | - | 6.3084e-06 | 88768.4505 | 841.0231 | 89609.4736
120 | double | S16+DG7 | 不操作（S16 基本策略） + 不操作（DG7 基本策略） | 230200 | 0 | 230200 | - | 6.3084e-06 | 88769.9027 | 841.0231 | 89610.9258
120 | double | S16+DG8 | 不操作（S16 基本策略） + 不操作（DG8 基本策略） | 230200 | 0 | 230200 | - | 6.3084e-06 | 88771.3549 | 841.0231 | 89612.378
120 | double | S17+DG1 | 不操作（S17 基本策略） + 不操作（DG1 基本策略） | 949200 | 0 | 949200 | - | 6.3084e-06 | 88777.3428 | 841.0231 | 89618.3659
120 | double | S17+DG2 | 不操作（S17 基本策略） + 不操作（DG2 基本策略） | 949200 | 0 | 949200 | - | 6.3084e-06 | 88783.3307 | 841.0231 | 89624.3538
120 | double | S17+DG3 | 不操作（S17 基本策略） + 不操作（DG3 基本策略） | 949200 | 0 | 949200 | - | 6.3084e-06 | 88789.3186 | 841.0231 | 89630.3417
120 | double | S17+DG4 | 不操作（S17 基本策略） + 不操作（DG4 基本策略） | 949200 | 0 | 949200 | - | 6.3084e-06 | 88795.3065 | 841.0231 | 89636.3297
120 | double | S17+DG5 | 不操作（S17 基本策略） + 不操作（DG5 基本策略） | 949200 | 0 | 949200 | - | 6.3084e-06 | 88801.2945 | 841.0231 | 89642.3176
120 | double | S17+DG6 | 不操作（S17 基本策略） + 不操作（DG6 基本策略） | 949200 | 0 | 949200 | - | 6.3084e-06 | 88807.2824 | 841.0231 | 89648.3055
120 | double | S17+DG7 | 不操作（S17 基本策略） + 不操作（DG7 基本策略） | 949200 | 0 | 949200 | - | 6.3084e-06 | 88813.2703 | 841.0231 | 89654.2934
120 | double | S17+DG8 | 不操作（S17 基本策略） + 不操作（DG8 基本策略） | 949200 | 0 | 949200 | - | 6.3084e-06 | 88819.2582 | 841.0231 | 89660.2813
120 | double | S18+DG1 | 不操作（S18 基本策略） + 不操作（DG1 基本策略） | 534900 | 0 | 534900 | - | 6.3084e-06 | 88822.6326 | 841.0231 | 89663.6557
120 | double | S18+DG2 | 不操作（S18 基本策略） + 不操作（DG2 基本策略） | 534900 | 0 | 534900 | - | 6.3084e-06 | 88826.0069 | 841.0231 | 89667.03
120 | double | S18+DG3 | 不操作（S18 基本策略） + 不操作（DG3 基本策略） | 534900 | 0 | 534900 | - | 6.3084e-06 | 88829.3813 | 841.0231 | 89670.4044
120 | double | S22+DG2 | 不操作（S22 基本策略） + 不操作（DG2 基本策略） | 281400 | 0 | 281400 | - | 6.3084e-06 | 88831.1564 | 841.0231 | 89672.1796
120 | double | S22+DG3 | 不操作（S22 基本策略） + 不操作（DG3 基本策略） | 281400 | 0 | 281400 | - | 6.3084e-06 | 88832.9316 | 841.0231 | 89673.9547
120 | double | S22+DG4 | 不操作（S22 基本策略） + 不操作（DG4 基本策略） | 281400 | 0 | 281400 | - | 6.3084e-06 | 88834.7068 | 841.0231 | 89675.7299
120 | double | S22+DG5 | 不操作（S22 基本策略） + 不操作（DG5 基本策略） | 281400 | 0 | 281400 | - | 6.3084e-06 | 88836.482 | 841.0231 | 89677.5051
120 | double | S22+DG6 | 不操作（S22 基本策略） + 不操作（DG6 基本策略） | 281400 | 0 | 281400 | - | 6.3084e-06 | 88838.2572 | 841.0231 | 89679.2803
120 | double | S22+DG7 | 不操作（S22 基本策略） + 不操作（DG7 基本策略） | 281400 | 0 | 281400 | - | 6.3084e-06 | 88840.0323 | 841.0231 | 89681.0555
120 | double | S22+DG8 | 不操作（S22 基本策略） + 不操作（DG8 基本策略） | 281400 | 0 | 281400 | - | 6.3084e-06 | 88841.8075 | 841.0231 | 89682.8306
120 | double | S23+DG1 | 不操作（S23 基本策略） + 不操作（DG1 基本策略） | 1404800 | 0 | 1404800 | - | 6.3084e-06 | 88850.6695 | 841.0231 | 89691.6926
120 | double | S23+DG2 | 不操作（S23 基本策略） + 不操作（DG2 基本策略） | 1404800 | 0 | 1404800 | - | 6.3084e-06 | 88859.5315 | 841.0231 | 89700.5547
120 | double | S23+DG3 | 不操作（S23 基本策略） + 不操作（DG3 基本策略） | 1404800 | 0 | 1404800 | - | 6.3084e-06 | 88868.3936 | 841.0231 | 89709.4167
120 | double | S23+DG4 | 不操作（S23 基本策略） + 不操作（DG4 基本策略） | 1404800 | 0 | 1404800 | - | 6.3084e-06 | 88877.2556 | 841.0231 | 89718.2787
120 | double | S23+DG5 | 不操作（S23 基本策略） + 不操作（DG5 基本策略） | 1404800 | 0 | 1404800 | - | 6.3084e-06 | 88886.1176 | 841.0231 | 89727.1407
120 | double | S23+DG6 | 不操作（S23 基本策略） + 不操作（DG6 基本策略） | 1404800 | 0 | 1404800 | - | 6.3084e-06 | 88894.9796 | 841.0231 | 89736.0027
120 | double | S23+DG7 | 不操作（S23 基本策略） + 不操作（DG7 基本策略） | 1404800 | 0 | 1404800 | - | 6.3084e-06 | 88903.8416 | 841.0231 | 89744.8647
120 | double | S23+DG8 | 不操作（S23 基本策略） + 不操作（DG8 基本策略） | 1404800 | 0 | 1404800 | - | 6.3084e-06 | 88912.7036 | 841.0231 | 89753.7267
120 | double | S24+DG1 | 不操作（S24 基本策略） + 不操作（DG1 基本策略） | 415400 | 0 | 415400 | - | 6.3084e-06 | 88915.3241 | 841.0231 | 89756.3472
120 | double | S24+DG2 | 不操作（S24 基本策略） + 不操作（DG2 基本策略） | 415400 | 0 | 415400 | - | 6.3084e-06 | 88917.9446 | 841.0231 | 89758.9677
120 | double | S24+DG3 | 不操作（S24 基本策略） + 不操作（DG3 基本策略） | 415400 | 0 | 415400 | - | 6.3084e-06 | 88920.5651 | 841.0231 | 89761.5882
120 | double | S24+DG4 | 不操作（S24 基本策略） + 不操作（DG4 基本策略） | 415400 | 0 | 415400 | - | 6.3084e-06 | 88923.1856 | 841.0231 | 89764.2088
120 | double | S24+DG5 | 不操作（S24 基本策略） + 不操作（DG5 基本策略） | 415400 | 0 | 415400 | - | 6.3084e-06 | 88925.8061 | 841.0231 | 89766.8293
120 | double | S24+DG6 | 不操作（S24 基本策略） + 不操作（DG6 基本策略） | 415400 | 0 | 415400 | - | 6.3084e-06 | 88928.4266 | 841.0231 | 89769.4498
120 | double | S24+DG7 | 不操作（S24 基本策略） + 不操作（DG7 基本策略） | 415400 | 0 | 415400 | - | 6.3084e-06 | 88931.0471 | 841.0231 | 89772.0703
120 | double | S24+DG8 | 不操作（S24 基本策略） + 不操作（DG8 基本策略） | 415400 | 0 | 415400 | - | 6.3084e-06 | 88933.6676 | 841.0231 | 89774.6908
120 | double | S25+DG1 | 不操作（S25 基本策略） + 不操作（DG1 基本策略） | 686500 | 0 | 686500 | - | 6.3084e-06 | 88937.9983 | 841.0231 | 89779.0215
120 | double | S25+DG2 | 不操作（S25 基本策略） + 不操作（DG2 基本策略） | 686500 | 0 | 686500 | - | 6.3084e-06 | 88942.3291 | 841.0231 | 89783.3522
120 | double | S25+DG3 | 不操作（S25 基本策略） + 不操作（DG3 基本策略） | 686500 | 0 | 686500 | - | 6.3084e-06 | 88946.6598 | 841.0231 | 89787.6829
120 | double | S25+DG4 | 不操作（S25 基本策略） + 不操作（DG4 基本策略） | 686500 | 0 | 686500 | - | 6.3084e-06 | 88950.9905 | 841.0231 | 89792.0136
120 | double | S25+DG5 | 不操作（S25 基本策略） + 不操作（DG5 基本策略） | 686500 | 0 | 686500 | - | 6.3084e-06 | 88955.3212 | 841.0231 | 89796.3443
120 | double | S25+DG6 | 不操作（S25 基本策略） + 不操作（DG6 基本策略） | 686500 | 0 | 686500 | - | 6.3084e-06 | 88959.6519 | 841.0231 | 89800.675
120 | double | S25+DG7 | 不操作（S25 基本策略） + 不操作（DG7 基本策略） | 686500 | 0 | 686500 | - | 6.3084e-06 | 88963.9826 | 841.0231 | 89805.0057
120 | double | S18+DG4 | 不操作（S18 基本策略） + 不操作（DG4 基本策略） | 534900 | 0 | 534900 | - | 6.3084e-06 | 88967.3569 | 841.0231 | 89808.38
120 | double | S18+DG5 | 不操作（S18 基本策略） + 不操作（DG5 基本策略） | 534900 | 0 | 534900 | - | 6.3084e-06 | 88970.7313 | 841.0231 | 89811.7544
120 | double | S18+DG6 | 不操作（S18 基本策略） + 不操作（DG6 基本策略） | 534900 | 0 | 534900 | - | 6.3084e-06 | 88974.1056 | 841.0231 | 89815.1287
120 | double | S18+DG7 | 不操作（S18 基本策略） + 不操作（DG7 基本策略） | 534900 | 0 | 534900 | - | 6.3084e-06 | 88977.48 | 841.0231 | 89818.5031
120 | double | S18+DG8 | 不操作（S18 基本策略） + 不操作（DG8 基本策略） | 534900 | 0 | 534900 | - | 6.3084e-06 | 88980.8543 | 841.0231 | 89821.8774
120 | double | S19+DG1 | 不操作（S19 基本策略） + 不操作（DG1 基本策略） | 691000 | 0 | 691000 | - | 6.3084e-06 | 88985.2134 | 841.0231 | 89826.2365
120 | double | S19+DG2 | 不操作（S19 基本策略） + 不操作（DG2 基本策略） | 691000 | 0 | 691000 | - | 6.3084e-06 | 88989.5725 | 841.0231 | 89830.5956
120 | double | S19+DG3 | 不操作（S19 基本策略） + 不操作（DG3 基本策略） | 691000 | 0 | 691000 | - | 6.3084e-06 | 88993.9316 | 841.0231 | 89834.9547
120 | double | S19+DG4 | 不操作（S19 基本策略） + 不操作（DG4 基本策略） | 691000 | 0 | 691000 | - | 6.3084e-06 | 88998.2907 | 841.0231 | 89839.3138
120 | double | S19+DG5 | 不操作（S19 基本策略） + 不操作（DG5 基本策略） | 691000 | 0 | 691000 | - | 6.3084e-06 | 89002.6498 | 841.0231 | 89843.6729
120 | double | S19+DG6 | 不操作（S19 基本策略） + 不操作（DG6 基本策略） | 691000 | 0 | 691000 | - | 6.3084e-06 | 89007.0089 | 841.0231 | 89848.032
120 | double | S19+DG7 | 不操作（S19 基本策略） + 不操作（DG7 基本策略） | 691000 | 0 | 691000 | - | 6.3084e-06 | 89011.368 | 841.0231 | 89852.3911
120 | double | S19+DG8 | 不操作（S19 基本策略） + 不操作（DG8 基本策略） | 691000 | 0 | 691000 | - | 6.3084e-06 | 89015.7271 | 841.0231 | 89856.7502
120 | double | S20+DG1 | 不操作（S20 基本策略） + 不操作（DG1 基本策略） | 266200 | 0 | 266200 | - | 6.3084e-06 | 89017.4064 | 841.0231 | 89858.4295
120 | double | S20+DG2 | 不操作（S20 基本策略） + 不操作（DG2 基本策略） | 266200 | 0 | 266200 | - | 6.3084e-06 | 89019.0857 | 841.0231 | 89860.1088
120 | double | S20+DG3 | 不操作（S20 基本策略） + 不操作（DG3 基本策略） | 266200 | 0 | 266200 | - | 6.3084e-06 | 89020.7649 | 841.0231 | 89861.7881
120 | double | S20+DG4 | 不操作（S20 基本策略） + 不操作（DG4 基本策略） | 266200 | 0 | 266200 | - | 6.3084e-06 | 89022.4442 | 841.0231 | 89863.4673
120 | double | S20+DG5 | 不操作（S20 基本策略） + 不操作（DG5 基本策略） | 266200 | 0 | 266200 | - | 6.3084e-06 | 89024.1235 | 841.0231 | 89865.1466
120 | double | S20+DG6 | 不操作（S20 基本策略） + 不操作（DG6 基本策略） | 266200 | 0 | 266200 | - | 6.3084e-06 | 89025.8028 | 841.0231 | 89866.8259
120 | double | S20+DG7 | 不操作（S20 基本策略） + 不操作（DG7 基本策略） | 266200 | 0 | 266200 | - | 6.3084e-06 | 89027.4821 | 841.0231 | 89868.5052
120 | double | S20+DG8 | 不操作（S20 基本策略） + 不操作（DG8 基本策略） | 266200 | 0 | 266200 | - | 6.3084e-06 | 89029.1614 | 841.0231 | 89870.1845
120 | double | S21+DG1 | 不操作（S21 基本策略） + 不操作（DG1 基本策略） | 1089900 | 0 | 1089900 | - | 6.3084e-06 | 89036.0369 | 841.0231 | 89877.06
120 | double | S21+DG2 | 不操作（S21 基本策略） + 不操作（DG2 基本策略） | 1089900 | 0 | 1089900 | - | 6.3084e-06 | 89042.9124 | 841.0231 | 89883.9355
120 | double | S21+DG3 | 不操作（S21 基本策略） + 不操作（DG3 基本策略） | 1089900 | 0 | 1089900 | - | 6.3084e-06 | 89049.7879 | 841.0231 | 89890.811
120 | double | S21+DG4 | 不操作（S21 基本策略） + 不操作（DG4 基本策略） | 1089900 | 0 | 1089900 | - | 6.3084e-06 | 89056.6634 | 841.0231 | 89897.6865
120 | double | S21+DG5 | 不操作（S21 基本策略） + 不操作（DG5 基本策略） | 1089900 | 0 | 1089900 | - | 6.3084e-06 | 89063.5389 | 841.0231 | 89904.562
120 | double | S21+DG6 | 不操作（S21 基本策略） + 不操作（DG6 基本策略） | 1089900 | 0 | 1089900 | - | 6.3084e-06 | 89070.4144 | 841.0231 | 89911.4375
120 | double | S21+DG7 | 不操作（S21 基本策略） + 不操作（DG7 基本策略） | 1089900 | 0 | 1089900 | - | 6.3084e-06 | 89077.2899 | 841.0231 | 89918.313
120 | double | S21+DG8 | 不操作（S21 基本策略） + 不操作（DG8 基本策略） | 1089900 | 0 | 1089900 | - | 6.3084e-06 | 89084.1654 | 841.0231 | 89925.1885
120 | double | S22+DG1 | 不操作（S22 基本策略） + 不操作（DG1 基本策略） | 281400 | 0 | 281400 | - | 6.3084e-06 | 89085.9406 | 841.0231 | 89926.9637
120 | double | U59+DG7 | 不操作（U59 基本策略） + 不操作（DG7 基本策略） | 30150 | 0 | 30150 | - | 1.5819e-05 | 89086.4175 | 841.0231 | 89927.4407
120 | double | U59+DG8 | 不操作（U59 基本策略） + 不操作（DG8 基本策略） | 30150 | 0 | 30150 | - | 1.5819e-05 | 89086.8945 | 841.0231 | 89927.9176
120 | double | U60+S1 | 不操作（U60 基本策略） + 操作：开S29-2 | 40200 | 0 | 40200 | - | 6.3084e-06 | 89087.1481 | 841.0231 | 89928.1712
120 | double | U60+S2 | 不操作（U60 基本策略） + 操作：开S13-1 | 40200 | 0 | 40200 | - | 6.3084e-06 | 89087.4017 | 841.0231 | 89928.4248
120 | double | U60+S3 | 不操作（U60 基本策略） + 操作：开S13-1 | 40200 | 0 | 40200 | - | 6.3084e-06 | 89087.6553 | 841.0231 | 89928.6784
120 | double | U60+S4 | 不操作（U60 基本策略） + 操作：开S13-1 | 40200 | 0 | 40200 | - | 6.3084e-06 | 89087.9089 | 841.0231 | 89928.932
120 | double | U60+S5 | 不操作（U60 基本策略） + 操作：开S13-1 | 40200 | 0 | 40200 | - | 6.3084e-06 | 89088.1625 | 841.0231 | 89929.1856
120 | double | U60+S6 | 不操作（U60 基本策略） + 不操作（S6 基本策略） | 1938900 | 0 | 1938900 | - | 6.3084e-06 | 89100.3938 | 841.0231 | 89941.4169
120 | double | U60+S7 | 不操作（U60 基本策略） + 不操作（S7 基本策略） | 311400 | 0 | 311400 | - | 6.3084e-06 | 89102.3582 | 841.0231 | 89943.3813
120 | double | U60+S8 | 不操作（U60 基本策略） + 操作：开S29-2 | 40200 | 0 | 40200 | - | 6.3084e-06 | 89102.6118 | 841.0231 | 89943.6349
120 | double | U60+S9 | 不操作（U60 基本策略） + 不操作（S9 基本策略） | 333000 | 0 | 333000 | - | 6.3084e-06 | 89104.7125 | 841.0231 | 89945.7356
120 | double | U60+S10 | 不操作（U60 基本策略） + 不操作（S10 基本策略） | 292800 | 0 | 292800 | - | 6.3084e-06 | 89106.5596 | 841.0231 | 89947.5827
120 | double | U60+S11 | 不操作（U60 基本策略） + 操作：开S29-2 | 40200 | 0 | 40200 | - | 6.3084e-06 | 89106.8132 | 841.0231 | 89947.8363
120 | double | U60+S12 | 不操作（U60 基本策略） + 操作：开S29-2 | 40200 | 0 | 40200 | - | 6.3084e-06 | 89107.0668 | 841.0231 | 89948.0899
120 | double | U60+S13 | 不操作（U60 基本策略） + 不操作（S13 基本策略） | 1086400 | 0 | 1086400 | - | 6.3084e-06 | 89113.9202 | 841.0231 | 89954.9433
120 | double | U60+S14 | 不操作（U60 基本策略） + 不操作（S14 基本策略） | 1019400 | 0 | 1019400 | - | 6.3084e-06 | 89120.351 | 841.0231 | 89961.3741
120 | double | U60+S15 | 不操作（U60 基本策略） + 不操作（S15 基本策略） | 609400 | 0 | 609400 | - | 6.3084e-06 | 89124.1953 | 841.0231 | 89965.2184
120 | double | U60+S16 | 不操作（U60 基本策略） + 不操作（S16 基本策略） | 270400 | 0 | 270400 | - | 6.3084e-06 | 89125.9011 | 841.0231 | 89966.9242
120 | double | U60+S17 | 不操作（U60 基本策略） + 不操作（S17 基本策略） | 989400 | 0 | 989400 | - | 6.3084e-06 | 89132.1426 | 841.0231 | 89973.1657
120 | double | U60+S18 | 不操作（U60 基本策略） + 不操作（S18 基本策略） | 575100 | 0 | 575100 | - | 6.3084e-06 | 89135.7705 | 841.0231 | 89976.7937
120 | double | U60+S19 | 不操作（U60 基本策略） + 不操作（S19 基本策略） | 731200 | 0 | 731200 | - | 6.3084e-06 | 89140.3832 | 841.0231 | 89981.4063
120 | double | U60+S20 | 不操作（U60 基本策略） + 不操作（S20 基本策略） | 306400 | 0 | 306400 | - | 6.3084e-06 | 89142.3161 | 841.0231 | 89983.3392
120 | double | U60+S21 | 不操作（U60 基本策略） + 不操作（S21 基本策略） | 1130100 | 0 | 1130100 | - | 6.3084e-06 | 89149.4452 | 841.0231 | 89990.4683
120 | double | U60+S22 | 不操作（U60 基本策略） + 不操作（S22 基本策略） | 321600 | 0 | 321600 | - | 6.3084e-06 | 89151.474 | 841.0231 | 89992.4971
120 | double | U60+S23 | 不操作（U60 基本策略） + 不操作（S23 基本策略） | 1445000 | 0 | 1445000 | - | 6.3084e-06 | 89160.5896 | 841.0231 | 90001.6127
120 | double | U60+S24 | 不操作（U60 基本策略） + 不操作（S24 基本策略） | 455600 | 0 | 455600 | - | 6.3084e-06 | 89163.4637 | 841.0231 | 90004.4868
120 | double | U60+S25 | 不操作（U60 基本策略） + 不操作（S25 基本策略） | 726700 | 0 | 726700 | - | 6.3084e-06 | 89168.048 | 841.0231 | 90009.0711
120 | double | U60+S26 | 不操作（U60 基本策略） + 不操作（S26 基本策略） | 274700 | 0 | 274700 | - | 6.3084e-06 | 89169.7809 | 841.0231 | 90010.804
120 | double | U60+S27 | 不操作（U60 基本策略） + 操作：开S62-3 | 40200 | 0 | 40200 | - | 6.3084e-06 | 89170.0345 | 841.0231 | 90011.0576
120 | double | U60+S28 | 不操作（U60 基本策略） + 不操作（S28 基本策略） | 282750 | 0 | 282750 | - | 6.3084e-06 | 89171.8182 | 841.0231 | 90012.8413
120 | double | U58+S25 | 不操作（U58 基本策略） + 不操作（S25 基本策略） | 898900 | 0 | 898900 | - | 6.3084e-06 | 89177.4888 | 841.0231 | 90018.5119
120 | double | U58+S26 | 不操作（U58 基本策略） + 不操作（S26 基本策略） | 446900 | 0 | 446900 | - | 6.3084e-06 | 89180.308 | 841.0231 | 90021.3311
120 | double | U58+S27 | 不操作（U58 基本策略） + 操作：开S62-3 | 212400 | 0 | 212400 | - | 6.3084e-06 | 89181.6479 | 841.0231 | 90022.671
120 | double | U58+S28 | 不操作（U58 基本策略） + 不操作（S28 基本策略） | 454950 | 0 | 454950 | - | 6.3084e-06 | 89184.5179 | 841.0231 | 90025.541
120 | double | U58+S29 | 不操作（U58 基本策略） + 操作：开S62-3 | 212400 | 0 | 212400 | - | 6.3084e-06 | 89185.8578 | 841.0231 | 90026.8809
120 | double | U58+S13-1 | 不操作（U58 基本策略） + 不操作（S13-1 基本策略） | 212400 | 0 | 212400 | - | 6.3084e-06 | 89187.1977 | 841.0231 | 90028.2208
120 | double | U58+S29-2 | 不操作（U58 基本策略） + 不操作（S29-2 基本策略） | 212400 | 0 | 212400 | - | 6.3084e-06 | 89188.5376 | 841.0231 | 90029.5607
120 | double | U58+S62-3 | 不操作（U58 基本策略） + 不操作（S62-3 基本策略） | 212400 | 0 | 212400 | - | 6.3084e-06 | 89189.8775 | 841.0231 | 90030.9006
120 | double | U58+CB1 | 不操作（U58 基本策略） + 操作：关S2+开S13-1+开S29-2 | 212400 | 0 | 212400 | - | 6.3084e-06 | 89191.2174 | 841.0231 | 90032.2405
120 | double | U58+CB2 | 不操作（U58 基本策略） + 操作：关S11+开S62-3+开S29-2 | 212400 | 489406.8318 | 701806.8318 | - | 6.3084e-06 | 89192.5573 | 844.1105 | 90036.6678
120 | double | U58+CB3 | 不操作（U58 基本策略） + 操作：开S13-1+开S29-2 | 212400 | 0 | 212400 | - | 6.3084e-06 | 89193.8972 | 844.1105 | 90038.0077
120 | double | U58+DG1 | 不操作（U58 基本策略） + 不操作（DG1 基本策略） | 212400 | 0 | 212400 | - | 1.5819e-05 | 89197.2571 | 844.1105 | 90041.3676
120 | double | U58+DG2 | 不操作（U58 基本策略） + 不操作（DG2 基本策略） | 212400 | 0 | 212400 | - | 1.5819e-05 | 89200.6169 | 844.1105 | 90044.7274
120 | double | U58+DG3 | 不操作（U58 基本策略） + 不操作（DG3 基本策略） | 212400 | 0 | 212400 | - | 1.5819e-05 | 89203.9768 | 844.1105 | 90048.0873
120 | double | U58+DG4 | 不操作（U58 基本策略） + 不操作（DG4 基本策略） | 212400 | 0 | 212400 | - | 1.5819e-05 | 89207.3366 | 844.1105 | 90051.4471
120 | double | U58+DG5 | 不操作（U58 基本策略） + 不操作（DG5 基本策略） | 212400 | 0 | 212400 | - | 1.5819e-05 | 89210.6965 | 844.1105 | 90054.807
120 | double | U58+DG6 | 不操作（U58 基本策略） + 不操作（DG6 基本策略） | 212400 | 0 | 212400 | - | 1.5819e-05 | 89214.0563 | 844.1105 | 90058.1668
120 | double | U58+DG7 | 不操作（U58 基本策略） + 不操作（DG7 基本策略） | 212400 | 0 | 212400 | - | 1.5819e-05 | 89217.4162 | 844.1105 | 90061.5267
120 | double | U58+DG8 | 不操作（U58 基本策略） + 不操作（DG8 基本策略） | 212400 | 0 | 212400 | - | 1.5819e-05 | 89220.776 | 844.1105 | 90064.8865
120 | double | U59+S1 | 不操作（U59 基本策略） + 操作：开S29-2 | 30150 | 0 | 30150 | - | 6.3084e-06 | 89220.9662 | 844.1105 | 90065.0767
120 | double | U59+S2 | 不操作（U59 基本策略） + 操作：开S13-1 | 30150 | 0 | 30150 | - | 6.3084e-06 | 89221.1564 | 844.1105 | 90065.2669
120 | double | U59+S3 | 不操作（U59 基本策略） + 操作：开S13-1 | 30150 | 0 | 30150 | - | 6.3084e-06 | 89221.3466 | 844.1105 | 90065.4571
120 | double | U59+S4 | 不操作（U59 基本策略） + 操作：开S13-1 | 30150 | 0 | 30150 | - | 6.3084e-06 | 89221.5368 | 844.1105 | 90065.6473
120 | double | U59+S5 | 不操作（U59 基本策略） + 操作：开S13-1 | 30150 | 0 | 30150 | - | 6.3084e-06 | 89221.727 | 844.1105 | 90065.8375
120 | double | U59+S6 | 不操作（U59 基本策略） + 不操作（S6 基本策略） | 1928850 | 0 | 1928850 | - | 6.3084e-06 | 89233.8949 | 844.1105 | 90078.0054
120 | double | U59+S7 | 不操作（U59 基本策略） + 不操作（S7 基本策略） | 301350 | 0 | 301350 | - | 6.3084e-06 | 89235.796 | 844.1105 | 90079.9065
120 | double | U59+S8 | 不操作（U59 基本策略） + 操作：开S29-2 | 30150 | 0 | 30150 | - | 6.3084e-06 | 89235.9862 | 844.1105 | 90080.0967
120 | double | U59+S9 | 不操作（U59 基本策略） + 不操作（S9 基本策略） | 322950 | 0 | 322950 | - | 6.3084e-06 | 89238.0235 | 844.1105 | 90082.1339
120 | double | U59+S10 | 不操作（U59 基本策略） + 不操作（S10 基本策略） | 282750 | 0 | 282750 | - | 6.3084e-06 | 89239.8072 | 844.1105 | 90083.9176
120 | double | U59+S11 | 不操作（U59 基本策略） + 操作：开S29-2 | 30150 | 0 | 30150 | - | 6.3084e-06 | 89239.9974 | 844.1105 | 90084.1078
120 | double | U61+S16 | 不操作（U61 基本策略） + 不操作（S16 基本策略） | 548800 | 0 | 548800 | - | 6.3084e-06 | 89243.4594 | 844.1105 | 90087.5699
120 | double | U61+S17 | 不操作（U61 基本策略） + 不操作（S17 基本策略） | 1267800 | 0 | 1267800 | - | 6.3084e-06 | 89251.4572 | 844.1105 | 90095.5676
120 | double | U61+S18 | 不操作（U61 基本策略） + 不操作（S18 基本策略） | 853500 | 0 | 853500 | - | 6.3084e-06 | 89256.8414 | 844.1105 | 90100.9518
120 | double | U61+S19 | 不操作（U61 基本策略） + 不操作（S19 基本策略） | 1009600 | 0 | 1009600 | - | 6.3084e-06 | 89263.2103 | 844.1105 | 90107.3208
120 | double | U61+S20 | 不操作（U61 基本策略） + 不操作（S20 基本策略） | 584800 | 0 | 584800 | - | 6.3084e-06 | 89266.8995 | 844.1105 | 90111.0099
120 | double | U61+S21 | 不操作（U61 基本策略） + 不操作（S21 基本策略） | 1408500 | 0 | 1408500 | - | 6.3084e-06 | 89275.7848 | 844.1105 | 90119.8953
120 | double | U61+S22 | 不操作（U61 基本策略） + 不操作（S22 基本策略） | 600000 | 0 | 600000 | - | 6.3084e-06 | 89279.5698 | 844.1105 | 90123.6803
120 | double | U61+S23 | 不操作（U61 基本策略） + 不操作（S23 基本策略） | 1723400 | 0 | 1723400 | - | 6.3084e-06 | 89290.4417 | 844.1105 | 90134.5522
120 | double | U61+S24 | 不操作（U61 基本策略） + 不操作（S24 基本策略） | 734000 | 0 | 734000 | - | 6.3084e-06 | 89295.0721 | 844.1105 | 90139.1825
120 | double | U61+S25 | 不操作（U61 基本策略） + 不操作（S25 基本策略） | 1005100 | 0 | 1005100 | - | 6.3084e-06 | 89301.4126 | 844.1105 | 90145.5231
120 | double | U61+S26 | 不操作（U61 基本策略） + 不操作（S26 基本策略） | 553100 | 0 | 553100 | - | 6.3084e-06 | 89304.9018 | 844.1105 | 90149.0123
120 | double | U61+S27 | 不操作（U61 基本策略） + 操作：开S62-3 | 318600 | 0 | 318600 | - | 6.3084e-06 | 89306.9116 | 844.1105 | 90151.0221
120 | double | U61+S28 | 不操作（U61 基本策略） + 不操作（S28 基本策略） | 561150 | 0 | 561150 | - | 6.3084e-06 | 89310.4516 | 844.1105 | 90154.562
120 | double | U61+S29 | 不操作（U61 基本策略） + 操作：开S62-3 | 318600 | 0 | 318600 | - | 6.3084e-06 | 89312.4614 | 844.1105 | 90156.5719
120 | double | U61+S13-1 | 不操作（U61 基本策略） + 不操作（S13-1 基本策略） | 318600 | 0 | 318600 | - | 6.3084e-06 | 89314.4713 | 844.1105 | 90158.5818
120 | double | U61+S29-2 | 不操作（U61 基本策略） + 不操作（S29-2 基本策略） | 318600 | 0 | 318600 | - | 6.3084e-06 | 89316.4811 | 844.1105 | 90160.5916
120 | double | U61+S62-3 | 不操作（U61 基本策略） + 不操作（S62-3 基本策略） | 318600 | 0 | 318600 | - | 6.3084e-06 | 89318.491 | 844.1105 | 90162.6015
120 | double | U61+CB1 | 不操作（U61 基本策略） + 操作：关S2+开S13-1+开S29-2 | 318600 | 0 | 318600 | - | 6.3084e-06 | 89320.5008 | 844.1105 | 90164.6113
120 | double | U61+CB2 | 不操作（U61 基本策略） + 操作：关S11+开S62-3+开S29-2 | 318600 | 489968.9579 | 808568.9579 | - | 6.3084e-06 | 89322.5107 | 847.2014 | 90169.7121
120 | double | U61+CB3 | 不操作（U61 基本策略） + 操作：开S13-1+开S29-2 | 318600 | 0 | 318600 | - | 6.3084e-06 | 89324.5205 | 847.2014 | 90171.7219
120 | double | U61+DG1 | 不操作（U61 基本策略） + 不操作（DG1 基本策略） | 318600 | 0 | 318600 | - | 1.5819e-05 | 89329.5603 | 847.2014 | 90176.7617
120 | double | U61+DG2 | 不操作（U61 基本策略） + 不操作（DG2 基本策略） | 318600 | 0 | 318600 | - | 1.5819e-05 | 89334.6001 | 847.2014 | 90181.8015
120 | double | U61+DG3 | 不操作（U61 基本策略） + 不操作（DG3 基本策略） | 318600 | 0 | 318600 | - | 1.5819e-05 | 89339.6399 | 847.2014 | 90186.8412
120 | double | U61+DG4 | 不操作（U61 基本策略） + 不操作（DG4 基本策略） | 318600 | 0 | 318600 | - | 1.5819e-05 | 89344.6796 | 847.2014 | 90191.881
120 | double | U61+DG5 | 不操作（U61 基本策略） + 不操作（DG5 基本策略） | 318600 | 0 | 318600 | - | 1.5819e-05 | 89349.7194 | 847.2014 | 90196.9208
120 | double | U61+DG6 | 不操作（U61 基本策略） + 不操作（DG6 基本策略） | 318600 | 0 | 318600 | - | 1.5819e-05 | 89354.7592 | 847.2014 | 90201.9606
120 | double | U61+DG7 | 不操作（U61 基本策略） + 不操作（DG7 基本策略） | 318600 | 0 | 318600 | - | 1.5819e-05 | 89359.799 | 847.2014 | 90207.0003
120 | double | U61+DG8 | 不操作（U61 基本策略） + 不操作（DG8 基本策略） | 318600 | 0 | 318600 | - | 1.5819e-05 | 89364.8387 | 847.2014 | 90212.0401
120 | double | U62+S1 | 不操作（U62 基本策略） + 操作：开S29-2 | 80400 | 0 | 80400 | - | 6.3084e-06 | 89365.3459 | 847.2014 | 90212.5473
120 | double | U62+S2 | 不操作（U62 基本策略） + 操作：开S13-1 | 80400 | 0 | 80400 | - | 6.3084e-06 | 89365.8531 | 847.2014 | 90213.0545
120 | double | U55+CB2 | 开DG8 + 断S26 + 操作：关S11+开S62-3+开S29-2 | 368500 | 51353.5066 | 419853.5066 | - | 6.3084e-06 | 89368.1778 | 847.5253 | 90215.7031
120 | double | U55+CB3 | 不操作（U55 基本策略） + 操作：开S13-1+开S29-2 | 134000 | 0 | 134000 | - | 6.3084e-06 | 89369.0231 | 847.5253 | 90216.5484
120 | double | U55+DG1 | 不操作（U55 基本策略） + 不操作（DG1 基本策略） | 134000 | 0 | 134000 | - | 1.5819e-05 | 89371.1428 | 847.5253 | 90218.6681
120 | double | U55+DG2 | 不操作（U55 基本策略） + 不操作（DG2 基本策略） | 134000 | 0 | 134000 | - | 1.5819e-05 | 89373.2624 | 847.5253 | 90220.7878
120 | double | U55+DG3 | 不操作（U55 基本策略） + 不操作（DG3 基本策略） | 134000 | 0 | 134000 | - | 1.5819e-05 | 89375.3821 | 847.5253 | 90222.9075
120 | double | U55+DG4 | 不操作（U55 基本策略） + 不操作（DG4 基本策略） | 134000 | 0 | 134000 | - | 1.5819e-05 | 89377.5018 | 847.5253 | 90225.0271
120 | double | U55+DG5 | 不操作（U55 基本策略） + 不操作（DG5 基本策略） | 134000 | 0 | 134000 | - | 1.5819e-05 | 89379.6215 | 847.5253 | 90227.1468
120 | double | U55+DG6 | 不操作（U55 基本策略） + 不操作（DG6 基本策略） | 134000 | 0 | 134000 | - | 1.5819e-05 | 89381.7412 | 847.5253 | 90229.2665
120 | double | U55+DG7 | 不操作（U55 基本策略） + 不操作（DG7 基本策略） | 134000 | 0 | 134000 | - | 1.5819e-05 | 89383.8608 | 847.5253 | 90231.3862
120 | double | U55+DG8 | 不操作（U55 基本策略） + 不操作（DG8 基本策略） | 134000 | 0 | 134000 | - | 1.5819e-05 | 89385.9805 | 847.5253 | 90233.5059
120 | double | U56+S1 | 不操作（U56 基本策略） + 操作：开S29-2 | 90400 | 0 | 90400 | - | 6.3084e-06 | 89386.5508 | 847.5253 | 90234.0761
120 | double | U56+S2 | 不操作（U56 基本策略） + 操作：开S13-1 | 90400 | 0 | 90400 | - | 6.3084e-06 | 89387.1211 | 847.5253 | 90234.6464
120 | double | U56+S3 | 不操作（U56 基本策略） + 操作：开S13-1 | 90400 | 0 | 90400 | - | 6.3084e-06 | 89387.6913 | 847.5253 | 90235.2167
120 | double | U56+S4 | 不操作（U56 基本策略） + 操作：开S13-1 | 90400 | 0 | 90400 | - | 6.3084e-06 | 89388.2616 | 847.5253 | 90235.787
120 | double | U56+S5 | 不操作（U56 基本策略） + 操作：开S13-1 | 90400 | 0 | 90400 | - | 6.3084e-06 | 89388.8319 | 847.5253 | 90236.3572
120 | double | U56+S6 | 不操作（U56 基本策略） + 不操作（S6 基本策略） | 1989100 | 0 | 1989100 | - | 6.3084e-06 | 89401.3799 | 847.5253 | 90248.9052
120 | double | U56+S7 | 不操作（U56 基本策略） + 不操作（S7 基本策略） | 361600 | 0 | 361600 | - | 6.3084e-06 | 89403.661 | 847.5253 | 90251.1864
120 | double | U56+S8 | 不操作（U56 基本策略） + 操作：开S29-2 | 90400 | 0 | 90400 | - | 6.3084e-06 | 89404.2313 | 847.5253 | 90251.7566
120 | double | U56+S9 | 不操作（U56 基本策略） + 不操作（S9 基本策略） | 383200 | 0 | 383200 | - | 6.3084e-06 | 89406.6487 | 847.5253 | 90254.174
120 | double | U56+S10 | 不操作（U56 基本策略） + 不操作（S10 基本策略） | 343000 | 0 | 343000 | - | 6.3084e-06 | 89408.8124 | 847.5253 | 90256.3378
120 | double | U56+S11 | 不操作（U56 基本策略） + 操作：开S29-2 | 90400 | 0 | 90400 | - | 6.3084e-06 | 89409.3827 | 847.5253 | 90256.9081
120 | double | U56+S12 | 不操作（U56 基本策略） + 操作：开S29-2 | 90400 | 0 | 90400 | - | 6.3084e-06 | 89409.953 | 847.5253 | 90257.4783
120 | double | U56+S13 | 不操作（U56 基本策略） + 不操作（S13 基本策略） | 1136600 | 0 | 1136600 | - | 6.3084e-06 | 89417.1231 | 847.5253 | 90264.6484
120 | double | U56+S14 | 不操作（U56 基本策略） + 不操作（S14 基本策略） | 1069600 | 0 | 1069600 | - | 6.3084e-06 | 89423.8705 | 847.5253 | 90271.3959
120 | double | U56+S15 | 不操作（U56 基本策略） + 不操作（S15 基本策略） | 659600 | 0 | 659600 | - | 6.3084e-06 | 89428.0316 | 847.5253 | 90275.5569
120 | double | U56+S16 | 不操作（U56 基本策略） + 不操作（S16 基本策略） | 320600 | 0 | 320600 | - | 6.3084e-06 | 89430.054 | 847.5253 | 90277.5794
120 | double | U56+S17 | 不操作（U56 基本策略） + 不操作（S17 基本策略） | 1039600 | 0 | 1039600 | - | 6.3084e-06 | 89436.6122 | 847.5253 | 90284.1376
120 | double | U56+S18 | 不操作（U56 基本策略） + 不操作（S18 基本策略） | 625300 | 0 | 625300 | - | 6.3084e-06 | 89440.5568 | 847.5253 | 90288.0822
120 | double | U56+S19 | 不操作（U56 基本策略） + 不操作（S19 基本策略） | 781400 | 0 | 781400 | - | 6.3084e-06 | 89445.4862 | 847.5253 | 90293.0116
120 | double | U56+S20 | 不操作（U56 基本策略） + 不操作（S20 基本策略） | 356600 | 0 | 356600 | - | 6.3084e-06 | 89447.7358 | 847.5253 | 90295.2611
120 | double | U62+S3 | 不操作（U62 基本策略） + 操作：开S13-1 | 80400 | 0 | 80400 | - | 6.3084e-06 | 89448.243 | 847.5253 | 90295.7683
120 | double | U62+S4 | 不操作（U62 基本策略） + 操作：开S13-1 | 80400 | 0 | 80400 | - | 6.3084e-06 | 89448.7502 | 847.5253 | 90296.2755
120 | double | U62+S5 | 不操作（U62 基本策略） + 操作：开S13-1 | 80400 | 0 | 80400 | - | 6.3084e-06 | 89449.2574 | 847.5253 | 90296.7827
120 | double | U62+S6 | 不操作（U62 基本策略） + 不操作（S6 基本策略） | 1979100 | 0 | 1979100 | - | 6.3084e-06 | 89461.7423 | 847.5253 | 90309.2676
120 | double | U62+S7 | 不操作（U62 基本策略） + 不操作（S7 基本策略） | 351600 | 0 | 351600 | - | 6.3084e-06 | 89463.9603 | 847.5253 | 90311.4857
120 | double | U62+S8 | 不操作（U62 基本策略） + 操作：开S29-2 | 80400 | 0 | 80400 | - | 6.3084e-06 | 89464.4675 | 847.5253 | 90311.9928
120 | double | U62+S9 | 不操作（U62 基本策略） + 不操作（S9 基本策略） | 373200 | 0 | 373200 | - | 6.3084e-06 | 89466.8218 | 847.5253 | 90314.3471
120 | double | U62+S10 | 不操作（U62 基本策略） + 不操作（S10 基本策略） | 333000 | 0 | 333000 | - | 6.3084e-06 | 89468.9225 | 847.5253 | 90316.4478
120 | double | U62+S11 | 不操作（U62 基本策略） + 操作：开S29-2 | 80400 | 0 | 80400 | - | 6.3084e-06 | 89469.4297 | 847.5253 | 90316.955
120 | double | U62+S12 | 不操作（U62 基本策略） + 操作：开S29-2 | 80400 | 0 | 80400 | - | 6.3084e-06 | 89469.9369 | 847.5253 | 90317.4622
120 | double | U62+S13 | 不操作（U62 基本策略） + 不操作（S13 基本策略） | 1126600 | 0 | 1126600 | - | 6.3084e-06 | 89477.0439 | 847.5253 | 90324.5692
120 | double | U62+S14 | 不操作（U62 基本策略） + 不操作（S14 基本策略） | 1059600 | 0 | 1059600 | - | 6.3084e-06 | 89483.7283 | 847.5253 | 90331.2536
120 | double | U62+S15 | 不操作（U62 基本策略） + 不操作（S15 基本策略） | 649600 | 0 | 649600 | - | 6.3084e-06 | 89487.8262 | 847.5253 | 90335.3515
120 | double | U62+S16 | 不操作（U62 基本策略） + 不操作（S16 基本策略） | 310600 | 0 | 310600 | - | 6.3084e-06 | 89489.7856 | 847.5253 | 90337.3109
120 | double | U62+S17 | 不操作（U62 基本策略） + 不操作（S17 基本策略） | 1029600 | 0 | 1029600 | - | 6.3084e-06 | 89496.2807 | 847.5253 | 90343.806
120 | double | U62+S18 | 不操作（U62 基本策略） + 不操作（S18 基本策略） | 615300 | 0 | 615300 | - | 6.3084e-06 | 89500.1622 | 847.5253 | 90347.6876
120 | double | U62+S19 | 不操作（U62 基本策略） + 不操作（S19 基本策略） | 771400 | 0 | 771400 | - | 6.3084e-06 | 89505.0285 | 847.5253 | 90352.5538
120 | double | U62+S20 | 不操作（U62 基本策略） + 不操作（S20 基本策略） | 346600 | 0 | 346600 | - | 6.3084e-06 | 89507.215 | 847.5253 | 90354.7403
120 | double | U62+S21 | 不操作（U62 基本策略） + 不操作（S21 基本策略） | 1170300 | 0 | 1170300 | - | 6.3084e-06 | 89514.5977 | 847.5253 | 90362.123
120 | double | U62+S22 | 不操作（U62 基本策略） + 不操作（S22 基本策略） | 361800 | 0 | 361800 | - | 6.3084e-06 | 89516.8801 | 847.5253 | 90364.4054
120 | double | U62+S23 | 不操作（U62 基本策略） + 不操作（S23 基本策略） | 1485200 | 0 | 1485200 | - | 6.3084e-06 | 89526.2493 | 847.5253 | 90373.7746
120 | double | U62+S24 | 不操作（U62 基本策略） + 不操作（S24 基本策略） | 495800 | 0 | 495800 | - | 6.3084e-06 | 89529.377 | 847.5253 | 90376.9023
120 | double | U62+S25 | 不操作（U62 基本策略） + 不操作（S25 基本策略） | 766900 | 0 | 766900 | - | 6.3084e-06 | 89534.2149 | 847.5253 | 90381.7402
120 | double | U62+S26 | 不操作（U62 基本策略） + 不操作（S26 基本策略） | 314900 | 0 | 314900 | - | 6.3084e-06 | 89536.2014 | 847.5253 | 90383.7267
120 | double | U62+S27 | 不操作（U62 基本策略） + 操作：开S62-3 | 80400 | 0 | 80400 | - | 6.3084e-06 | 89536.7086 | 847.5253 | 90384.2339
120 | double | U62+S28 | 不操作（U62 基本策略） + 不操作（S28 基本策略） | 322950 | 0 | 322950 | - | 6.3084e-06 | 89538.7459 | 847.5253 | 90386.2712
120 | double | U62+S29 | 不操作（U62 基本策略） + 操作：开S62-3 | 80400 | 0 | 80400 | - | 6.3084e-06 | 89539.253 | 847.5253 | 90386.7784
120 | double | U62+S13-1 | 不操作（U62 基本策略） + 不操作（S13-1 基本策略） | 80400 | 0 | 80400 | - | 6.3084e-06 | 89539.7602 | 847.5253 | 90387.2856
120 | double | U62+S29-2 | 不操作（U62 基本策略） + 不操作（S29-2 基本策略） | 80400 | 0 | 80400 | - | 6.3084e-06 | 89540.2674 | 847.5253 | 90387.7928
120 | double | U62+S62-3 | 不操作（U62 基本策略） + 不操作（S62-3 基本策略） | 80400 | 0 | 80400 | - | 6.3084e-06 | 89540.7746 | 847.5253 | 90388.3
120 | double | U47+S18 | 不操作（U47 基本策略） + 不操作（S18 基本策略） | 1242900 | 0 | 1242900 | - | 6.3084e-06 | 89548.6153 | 847.5253 | 90396.1407
120 | double | U47+S19 | 不操作（U47 基本策略） + 不操作（S19 基本策略） | 1399000 | 0 | 1399000 | - | 6.3084e-06 | 89557.4407 | 847.5253 | 90404.9661
120 | double | U47+S20 | 不操作（U47 基本策略） + 不操作（S20 基本策略） | 974200 | 0 | 974200 | - | 6.3084e-06 | 89563.5864 | 847.5253 | 90411.1117
120 | double | U47+S21 | 不操作（U47 基本策略） + 不操作（S21 基本策略） | 1797900 | 0 | 1797900 | - | 6.3084e-06 | 89574.9282 | 847.5253 | 90422.4536
120 | double | U47+S22 | 不操作（U47 基本策略） + 不操作（S22 基本策略） | 989400 | 0 | 989400 | - | 6.3084e-06 | 89581.1697 | 847.5253 | 90428.6951
120 | double | U47+S23 | 不操作（U47 基本策略） + 不操作（S23 基本策略） | 2112800 | 0 | 2112800 | - | 6.3084e-06 | 89594.4981 | 847.5253 | 90442.0234
120 | double | U47+S24 | 不操作（U47 基本策略） + 不操作（S24 基本策略） | 1123400 | 0 | 1123400 | - | 6.3084e-06 | 89601.5849 | 847.5253 | 90449.1102
120 | double | U47+S25 | 不操作（U47 基本策略） + 不操作（S25 基本策略） | 1394500 | 0 | 1394500 | - | 6.3084e-06 | 89610.3819 | 847.5253 | 90457.9073
120 | double | U47+S26 | 不操作（U47 基本策略） + 不操作（S26 基本策略） | 942500 | 0 | 942500 | - | 6.3084e-06 | 89616.3276 | 847.5253 | 90463.8529
120 | double | U47+S27 | 不操作（U47 基本策略） + 操作：开S62-3 | 708000 | 0 | 708000 | - | 6.3084e-06 | 89620.7939 | 847.5253 | 90468.3193
120 | double | U47+S28 | 不操作（U47 基本策略） + 不操作（S28 基本策略） | 950550 | 0 | 950550 | - | 6.3084e-06 | 89626.7904 | 847.5253 | 90474.3157
120 | double | U47+S29 | 不操作（U47 基本策略） + 操作：开S62-3 | 708000 | 0 | 708000 | - | 6.3084e-06 | 89631.2567 | 847.5253 | 90478.782
120 | double | U47+S13-1 | 不操作（U47 基本策略） + 不操作（S13-1 基本策略） | 708000 | 0 | 708000 | - | 6.3084e-06 | 89635.723 | 847.5253 | 90483.2484
120 | double | U47+S29-2 | 不操作（U47 基本策略） + 不操作（S29-2 基本策略） | 708000 | 0 | 708000 | - | 6.3084e-06 | 89640.1894 | 847.5253 | 90487.7147
120 | double | U47+S62-3 | 不操作（U47 基本策略） + 不操作（S62-3 基本策略） | 708000 | 0 | 708000 | - | 6.3084e-06 | 89644.6557 | 847.5253 | 90492.181
120 | double | U47+CB1 | 不操作（U47 基本策略） + 操作：关S2+开S13-1+开S29-2 | 708000 | 0 | 708000 | - | 6.3084e-06 | 89649.122 | 847.5253 | 90496.6474
120 | double | U47+CB2 | 不操作（U47 基本策略） + 操作：关S11+开S62-3+开S29-2 | 708000 | 386712.8139 | 1094712.8139 | - | 6.3084e-06 | 89653.5884 | 849.9649 | 90503.5532
120 | double | U47+CB3 | 不操作（U47 基本策略） + 操作：开S13-1+开S29-2 | 708000 | 0 | 708000 | - | 6.3084e-06 | 89658.0547 | 849.9649 | 90508.0196
120 | double | U47+DG1 | 不操作（U47 基本策略） + 不操作（DG1 基本策略） | 708000 | 0 | 708000 | - | 1.5819e-05 | 89669.2542 | 849.9649 | 90519.2191
120 | double | U47+DG2 | 不操作（U47 基本策略） + 不操作（DG2 基本策略） | 708000 | 0 | 708000 | - | 1.5819e-05 | 89680.4537 | 849.9649 | 90530.4186
120 | double | U47+DG3 | 不操作（U47 基本策略） + 不操作（DG3 基本策略） | 708000 | 0 | 708000 | - | 1.5819e-05 | 89691.6532 | 849.9649 | 90541.6181
120 | double | U47+DG4 | 不操作（U47 基本策略） + 不操作（DG4 基本策略） | 708000 | 0 | 708000 | - | 1.5819e-05 | 89702.8527 | 849.9649 | 90552.8176
120 | double | U47+DG5 | 不操作（U47 基本策略） + 不操作（DG5 基本策略） | 708000 | 0 | 708000 | - | 1.5819e-05 | 89714.0522 | 849.9649 | 90564.0171
120 | double | U47+DG6 | 不操作（U47 基本策略） + 不操作（DG6 基本策略） | 708000 | 0 | 708000 | - | 1.5819e-05 | 89725.2517 | 849.9649 | 90575.2166
120 | double | U47+DG7 | 不操作（U47 基本策略） + 不操作（DG7 基本策略） | 708000 | 0 | 708000 | - | 1.5819e-05 | 89736.4512 | 849.9649 | 90586.4161
120 | double | U47+DG8 | 不操作（U47 基本策略） + 不操作（DG8 基本策略） | 708000 | 0 | 708000 | - | 1.5819e-05 | 89747.6507 | 849.9649 | 90597.6156
120 | double | U48+S1 | 不操作（U48 基本策略） + 操作：开S29-2 | 281400 | 0 | 281400 | - | 6.3084e-06 | 89749.4259 | 849.9649 | 90599.3908
120 | double | U48+S2 | 不操作（U48 基本策略） + 操作：开S13-1 | 281400 | 0 | 281400 | - | 6.3084e-06 | 89751.2011 | 849.9649 | 90601.1659
120 | double | U48+S3 | 不操作（U48 基本策略） + 操作：开S13-1 | 281400 | 0 | 281400 | - | 6.3084e-06 | 89752.9762 | 849.9649 | 90602.9411
120 | double | U48+S4 | 不操作（U48 基本策略） + 操作：开S13-1 | 281400 | 0 | 281400 | - | 6.3084e-06 | 89754.7514 | 849.9649 | 90604.7163
120 | double | U60+S29 | 不操作（U60 基本策略） + 操作：开S62-3 | 40200 | 0 | 40200 | - | 6.3084e-06 | 89755.005 | 849.9649 | 90604.9699
120 | double | U60+S13-1 | 不操作（U60 基本策略） + 不操作（S13-1 基本策略） | 40200 | 0 | 40200 | - | 6.3084e-06 | 89755.2586 | 849.9649 | 90605.2235
120 | double | U60+S29-2 | 不操作（U60 基本策略） + 不操作（S29-2 基本策略） | 40200 | 0 | 40200 | - | 6.3084e-06 | 89755.5122 | 849.9649 | 90605.4771
120 | double | U60+S62-3 | 不操作（U60 基本策略） + 不操作（S62-3 基本策略） | 40200 | 0 | 40200 | - | 6.3084e-06 | 89755.7658 | 849.9649 | 90605.7307
120 | double | U60+CB1 | 不操作（U60 基本策略） + 操作：关S2+开S13-1+开S29-2 | 40200 | 0 | 40200 | - | 6.3084e-06 | 89756.0194 | 849.9649 | 90605.9843
120 | double | U60+CB2 | 不操作（U60 基本策略） + 操作：关S11+开S62-3+开S29-2 | 40200 | 489761.8354 | 529961.8354 | - | 6.3084e-06 | 89756.273 | 853.0545 | 90609.3275
120 | double | U60+CB3 | 不操作（U60 基本策略） + 操作：开S13-1+开S29-2 | 40200 | 0 | 40200 | - | 6.3084e-06 | 89756.5266 | 853.0545 | 90609.5811
120 | double | U60+DG1 | 不操作（U60 基本策略） + 不操作（DG1 基本策略） | 40200 | 0 | 40200 | - | 1.5819e-05 | 89757.1625 | 853.0545 | 90610.217
120 | double | U60+DG2 | 不操作（U60 基本策略） + 不操作（DG2 基本策略） | 40200 | 0 | 40200 | - | 1.5819e-05 | 89757.7984 | 853.0545 | 90610.8529
120 | double | U60+DG3 | 不操作（U60 基本策略） + 不操作（DG3 基本策略） | 40200 | 0 | 40200 | - | 1.5819e-05 | 89758.4343 | 853.0545 | 90611.4888
120 | double | U60+DG4 | 不操作（U60 基本策略） + 不操作（DG4 基本策略） | 40200 | 0 | 40200 | - | 1.5819e-05 | 89759.0702 | 853.0545 | 90612.1247
120 | double | U60+DG5 | 不操作（U60 基本策略） + 不操作（DG5 基本策略） | 40200 | 0 | 40200 | - | 1.5819e-05 | 89759.7061 | 853.0545 | 90612.7606
120 | double | U60+DG6 | 不操作（U60 基本策略） + 不操作（DG6 基本策略） | 40200 | 0 | 40200 | - | 1.5819e-05 | 89760.342 | 853.0545 | 90613.3965
120 | double | U60+DG7 | 不操作（U60 基本策略） + 不操作（DG7 基本策略） | 40200 | 0 | 40200 | - | 1.5819e-05 | 89760.9779 | 853.0545 | 90614.0324
120 | double | U60+DG8 | 不操作（U60 基本策略） + 不操作（DG8 基本策略） | 40200 | 0 | 40200 | - | 1.5819e-05 | 89761.6138 | 853.0545 | 90614.6683
120 | double | U61+S1 | 不操作（U61 基本策略） + 操作：开S29-2 | 318600 | 0 | 318600 | - | 6.3084e-06 | 89763.6237 | 853.0545 | 90616.6782
120 | double | U61+S2 | 不操作（U61 基本策略） + 操作：开S13-1 | 318600 | 0 | 318600 | - | 6.3084e-06 | 89765.6335 | 853.0545 | 90618.688
120 | double | U61+S3 | 不操作（U61 基本策略） + 操作：开S13-1 | 318600 | 0 | 318600 | - | 6.3084e-06 | 89767.6434 | 853.0545 | 90620.6979
120 | double | U61+S4 | 不操作（U61 基本策略） + 操作：开S13-1 | 318600 | 0 | 318600 | - | 6.3084e-06 | 89769.6532 | 853.0545 | 90622.7077
120 | double | U61+S5 | 不操作（U61 基本策略） + 操作：开S13-1 | 318600 | 0 | 318600 | - | 6.3084e-06 | 89771.6631 | 853.0545 | 90624.7176
120 | double | U61+S6 | 不操作（U61 基本策略） + 不操作（S6 基本策略） | 2217300 | 0 | 2217300 | - | 6.3084e-06 | 89785.6507 | 853.0545 | 90638.7051
120 | double | U61+S7 | 不操作（U61 基本策略） + 不操作（S7 基本策略） | 589800 | 0 | 589800 | - | 6.3084e-06 | 89789.3713 | 853.0545 | 90642.4258
120 | double | U61+S8 | 不操作（U61 基本策略） + 操作：开S29-2 | 318600 | 0 | 318600 | - | 6.3084e-06 | 89791.3812 | 853.0545 | 90644.4357
120 | double | U61+S9 | 不操作（U61 基本策略） + 不操作（S9 基本策略） | 611400 | 0 | 611400 | - | 6.3084e-06 | 89795.2381 | 853.0545 | 90648.2926
120 | double | U61+S10 | 不操作（U61 基本策略） + 不操作（S10 基本策略） | 571200 | 0 | 571200 | - | 6.3084e-06 | 89798.8415 | 853.0545 | 90651.896
120 | double | U61+S11 | 不操作（U61 基本策略） + 操作：开S29-2 | 318600 | 0 | 318600 | - | 6.3084e-06 | 89800.8513 | 853.0545 | 90653.9058
120 | double | U61+S12 | 不操作（U61 基本策略） + 操作：开S29-2 | 318600 | 0 | 318600 | - | 6.3084e-06 | 89802.8612 | 853.0545 | 90655.9157
120 | double | U61+S13 | 不操作（U61 基本策略） + 不操作（S13 基本策略） | 1364800 | 0 | 1364800 | - | 6.3084e-06 | 89811.4709 | 853.0545 | 90664.5253
120 | double | U61+S14 | 不操作（U61 基本策略） + 不操作（S14 基本策略） | 1297800 | 0 | 1297800 | - | 6.3084e-06 | 89819.6579 | 853.0545 | 90672.7124
120 | double | U61+S15 | 不操作（U61 基本策略） + 不操作（S15 基本策略） | 887800 | 0 | 887800 | - | 6.3084e-06 | 89825.2585 | 853.0545 | 90678.3129
120 | double | U34+DG2 | 不操作（U34 基本策略） + 不操作（DG2 基本策略） | 203400 | 0 | 203400 | - | 1.5819e-05 | 89828.4759 | 853.0545 | 90681.5304
120 | double | U34+DG3 | 不操作（U34 基本策略） + 不操作（DG3 基本策略） | 203400 | 0 | 203400 | - | 1.5819e-05 | 89831.6934 | 853.0545 | 90684.7479
120 | double | U34+DG4 | 不操作（U34 基本策略） + 不操作（DG4 基本策略） | 203400 | 0 | 203400 | - | 1.5819e-05 | 89834.9109 | 853.0545 | 90687.9654
120 | double | U34+DG5 | 不操作（U34 基本策略） + 不操作（DG5 基本策略） | 203400 | 0 | 203400 | - | 1.5819e-05 | 89838.1284 | 853.0545 | 90691.1829
120 | double | U34+DG6 | 不操作（U34 基本策略） + 不操作（DG6 基本策略） | 203400 | 0 | 203400 | - | 1.5819e-05 | 89841.3459 | 853.0545 | 90694.4004
120 | double | U34+DG7 | 不操作（U34 基本策略） + 不操作（DG7 基本策略） | 203400 | 0 | 203400 | - | 1.5819e-05 | 89844.5634 | 853.0545 | 90697.6178
120 | double | U34+DG8 | 不操作（U34 基本策略） + 不操作（DG8 基本策略） | 203400 | 0 | 203400 | - | 1.5819e-05 | 89847.7808 | 853.0545 | 90700.8353
120 | double | U35+S1 | 不操作（U35 基本策略） + 操作：开S29-2 | 26800 | 0 | 26800 | - | 6.3084e-06 | 89847.9499 | 853.0545 | 90701.0044
120 | double | U35+S2 | 不操作（U35 基本策略） + 操作：开S62-3+开S13-1 | 26800 | 0 | 26800 | - | 6.3084e-06 | 89848.119 | 853.0545 | 90701.1735
120 | double | U35+S3 | 不操作（U35 基本策略） + 操作：开S13-1 | 26800 | 0 | 26800 | - | 6.3084e-06 | 89848.288 | 853.0545 | 90701.3425
120 | double | U35+S4 | 不操作（U35 基本策略） + 操作：开S13-1 | 26800 | 0 | 26800 | - | 6.3084e-06 | 89848.4571 | 853.0545 | 90701.5116
120 | double | U35+S5 | 不操作（U35 基本策略） + 操作：开S13-1 | 26800 | 0 | 26800 | - | 6.3084e-06 | 89848.6262 | 853.0545 | 90701.6806
120 | double | U35+S6 | 开DG1 + 断S7 + 不操作（S6 基本策略） | 1654300 | 0 | 1654300 | - | 6.3084e-06 | 89859.0621 | 853.0545 | 90712.1166
120 | double | U35+S7 | 开DG1 + 断S7 + 不操作（S7 基本策略） | 26800 | 0 | 26800 | - | 6.3084e-06 | 89859.2312 | 853.0545 | 90712.2857
120 | double | U35+S8 | 不操作（U35 基本策略） + 操作：开S29-2 | 26800 | 0 | 26800 | - | 6.3084e-06 | 89859.4002 | 853.0545 | 90712.4547
120 | double | U35+S9 | 开DG2 + 断S10 + 不操作（S9 基本策略） | 67000 | 0 | 67000 | - | 6.3084e-06 | 89859.8229 | 853.0545 | 90712.8774
120 | double | U35+S10 | 开DG2 + 断S10 + 不操作（S10 基本策略） | 26800 | 0 | 26800 | - | 6.3084e-06 | 89859.992 | 853.0545 | 90713.0465
120 | double | U35+S11 | 不操作（U35 基本策略） + 操作：开S29-2 | 26800 | 0 | 26800 | - | 6.3084e-06 | 89860.161 | 853.0545 | 90713.2155
120 | double | U35+S12 | 不操作（U35 基本策略） + 操作：开S29-2 | 26800 | 0 | 26800 | - | 6.3084e-06 | 89860.3301 | 853.0545 | 90713.3846
120 | double | U35+S13 | 不操作（U35 基本策略） + 不操作（S13 基本策略） | 1073000 | 0 | 1073000 | - | 6.3084e-06 | 89867.099 | 853.0545 | 90720.1535
120 | double | U35+S14 | 不操作（U35 基本策略） + 不操作（S14 基本策略） | 1006000 | 0 | 1006000 | - | 6.3084e-06 | 89873.4452 | 853.0545 | 90726.4997
120 | double | U35+S15 | 不操作（U35 基本策略） + 不操作（S15 基本策略） | 596000 | 0 | 596000 | - | 6.3084e-06 | 89877.205 | 853.0545 | 90730.2595
120 | double | U35+S16 | 不操作（U35 基本策略） + 不操作（S16 基本策略） | 257000 | 0 | 257000 | - | 6.3084e-06 | 89878.8263 | 853.0545 | 90731.8808
120 | double | U35+S17 | 不操作（U35 基本策略） + 不操作（S17 基本策略） | 976000 | 0 | 976000 | - | 6.3084e-06 | 89884.9833 | 853.0545 | 90738.0377
120 | double | U35+S18 | 不操作（U35 基本策略） + 不操作（S18 基本策略） | 561700 | 0 | 561700 | - | 6.3084e-06 | 89888.5267 | 853.0545 | 90741.5812
120 | double | U35+S19 | 不操作（U35 基本策略） + 不操作（S19 基本策略） | 717800 | 0 | 717800 | - | 6.3084e-06 | 89893.0548 | 853.0545 | 90746.1093
120 | double | U35+S20 | 不操作（U35 基本策略） + 不操作（S20 基本策略） | 293000 | 0 | 293000 | - | 6.3084e-06 | 89894.9032 | 853.0545 | 90747.9577
120 | double | U35+S21 | 不操作（U35 基本策略） + 不操作（S21 基本策略） | 1116700 | 0 | 1116700 | - | 6.3084e-06 | 89901.9478 | 853.0545 | 90755.0022
120 | double | U35+S22 | 不操作（U35 基本策略） + 不操作（S22 基本策略） | 308200 | 0 | 308200 | - | 6.3084e-06 | 89903.892 | 853.0545 | 90756.9465
120 | double | U35+S23 | 不操作（U35 基本策略） + 不操作（S23 基本策略） | 1431600 | 0 | 1431600 | - | 6.3084e-06 | 89912.9231 | 853.0545 | 90765.9776
120 | double | U16+S1 | 不操作（U16 基本策略） + 操作：开S29-2 | 271200 | 0 | 271200 | - | 6.3084e-06 | 89914.6339 | 853.0545 | 90767.6884
120 | double | U16+S2 | 不操作（U16 基本策略） + 操作：开S62-3+开S13-1 | 271200 | 0 | 271200 | - | 6.3084e-06 | 89916.3447 | 853.0545 | 90769.3992
120 | double | U16+S3 | 不操作（U16 基本策略） + 操作：开S13-1 | 271200 | 0 | 271200 | - | 6.3084e-06 | 89918.0556 | 853.0545 | 90771.1101
120 | double | U16+S4 | 不操作（U16 基本策略） + 操作：开S13-1 | 271200 | 0 | 271200 | - | 6.3084e-06 | 89919.7664 | 853.0545 | 90772.8209
120 | double | U16+S5 | 不操作（U16 基本策略） + 操作：开S13-1 | 271200 | 0 | 271200 | - | 6.3084e-06 | 89921.4772 | 853.0545 | 90774.5317
120 | double | U16+S6 | 开DG1 + 断S7 + 不操作（S6 基本策略） | 1898700 | 0 | 1898700 | - | 6.3084e-06 | 89933.455 | 853.0545 | 90786.5095
120 | double | U16+S7 | 开DG1 + 断S7 + 不操作（S7 基本策略） | 271200 | 0 | 271200 | - | 6.3084e-06 | 89935.1658 | 853.0545 | 90788.2203
120 | double | U16+S8 | 不操作（U16 基本策略） + 操作：开S29-2 | 271200 | 0 | 271200 | - | 6.3084e-06 | 89936.8766 | 853.0545 | 90789.9311
120 | double | U16+S9 | 开DG2 + 断S10 + 不操作（S9 基本策略） | 311400 | 0 | 311400 | - | 6.3084e-06 | 89938.8411 | 853.0545 | 90791.8955
120 | double | U16+S10 | 开DG2 + 断S10 + 不操作（S10 基本策略） | 271200 | 0 | 271200 | - | 6.3084e-06 | 89940.5519 | 853.0545 | 90793.6064
120 | double | U16+S11 | 不操作（U16 基本策略） + 操作：开S29-2 | 271200 | 0 | 271200 | - | 6.3084e-06 | 89942.2627 | 853.0545 | 90795.3172
120 | double | U16+S12 | 不操作（U16 基本策略） + 操作：开S29-2 | 271200 | 0 | 271200 | - | 6.3084e-06 | 89943.9736 | 853.0545 | 90797.028
120 | double | U16+S13 | 不操作（U16 基本策略） + 不操作（S13 基本策略） | 1317400 | 0 | 1317400 | - | 6.3084e-06 | 89952.2842 | 853.0545 | 90805.3387
120 | double | U16+S14 | 不操作（U16 基本策略） + 不操作（S14 基本策略） | 1250400 | 0 | 1250400 | - | 6.3084e-06 | 89960.1722 | 853.0545 | 90813.2267
120 | double | U16+S15 | 不操作（U16 基本策略） + 不操作（S15 基本策略） | 840400 | 0 | 840400 | - | 6.3084e-06 | 89965.4738 | 853.0545 | 90818.5283
120 | double | U16+S16 | 不操作（U16 基本策略） + 不操作（S16 基本策略） | 501400 | 0 | 501400 | - | 6.3084e-06 | 89968.6368 | 853.0545 | 90821.6913
120 | double | U16+S17 | 不操作（U16 基本策略） + 不操作（S17 基本策略） | 1220400 | 0 | 1220400 | - | 6.3084e-06 | 89976.3356 | 853.0545 | 90829.39
120 | double | U16+S18 | 不操作（U16 基本策略） + 不操作（S18 基本策略） | 806100 | 0 | 806100 | - | 6.3084e-06 | 89981.4207 | 853.0545 | 90834.4752
120 | double | U16+S19 | 不操作（U16 基本策略） + 不操作（S19 基本策略） | 962200 | 0 | 962200 | - | 6.3084e-06 | 89987.4907 | 853.0545 | 90840.5452
120 | double | U16+S20 | 不操作（U16 基本策略） + 不操作（S20 基本策略） | 537400 | 0 | 537400 | - | 6.3084e-06 | 89990.8808 | 853.0545 | 90843.9353
120 | double | U16+S21 | 不操作（U16 基本策略） + 不操作（S21 基本策略） | 1361100 | 0 | 1361100 | - | 6.3084e-06 | 89999.4671 | 853.0545 | 90852.5216
120 | double | U16+S22 | 不操作（U16 基本策略） + 不操作（S22 基本策略） | 552600 | 0 | 552600 | - | 6.3084e-06 | 90002.9531 | 853.0545 | 90856.0076
120 | double | U16+S23 | 开DG7 + 断S24 + 不操作（S23 基本策略） | 1676000 | 0 | 1676000 | - | 6.3084e-06 | 90013.526 | 853.0545 | 90866.5805
120 | double | U16+S24 | 不操作（U16 基本策略） + 不操作（S24 基本策略） | 686600 | 0 | 686600 | - | 6.3084e-06 | 90017.8573 | 853.0545 | 90870.9118
120 | double | U16+S25 | 不操作（U16 基本策略） + 不操作（S25 基本策略） | 957700 | 0 | 957700 | - | 6.3084e-06 | 90023.8989 | 853.0545 | 90876.9533
120 | double | U16+S26 | 不操作（U16 基本策略） + 不操作（S26 基本策略） | 505700 | 0 | 505700 | - | 6.3084e-06 | 90027.089 | 853.0545 | 90880.1435
120 | double | U16+S27 | 不操作（U16 基本策略） + 操作：开S62-3 | 271200 | 0 | 271200 | - | 6.3084e-06 | 90028.7998 | 853.0545 | 90881.8543
120 | double | U16+S28 | 不操作（U16 基本策略） + 不操作（S28 基本策略） | 513750 | 0 | 513750 | - | 6.3084e-06 | 90032.0408 | 853.0545 | 90885.0953
120 | double | U16+S29 | 不操作（U16 基本策略） + 操作：开S62-3 | 271200 | 0 | 271200 | - | 6.3084e-06 | 90033.7516 | 853.0545 | 90886.8061
120 | double | U16+S13-1 | 不操作（U16 基本策略） + 不操作（S13-1 基本策略） | 271200 | 0 | 271200 | - | 6.3084e-06 | 90035.4624 | 853.0545 | 90888.5169
120 | double | U30+S29 | 不操作（U30 基本策略） + 操作：开S62-3 | 67000 | 0 | 67000 | - | 6.3084e-06 | 90035.8851 | 853.0545 | 90888.9396
120 | double | U30+S13-1 | 不操作（U30 基本策略） + 不操作（S13-1 基本策略） | 67000 | 0 | 67000 | - | 6.3084e-06 | 90036.3078 | 853.0545 | 90889.3622
120 | double | U30+S29-2 | 不操作（U30 基本策略） + 不操作（S29-2 基本策略） | 67000 | 0 | 67000 | - | 6.3084e-06 | 90036.7304 | 853.0545 | 90889.7849
120 | double | U30+S62-3 | 不操作（U30 基本策略） + 不操作（S62-3 基本策略） | 67000 | 0 | 67000 | - | 6.3084e-06 | 90037.1531 | 853.0545 | 90890.2076
120 | double | U30+CB1 | 不操作（U30 基本策略） + 操作：关S3+开S13-1+开S29-2 | 67000 | 0 | 67000 | - | 6.3084e-06 | 90037.5757 | 853.0545 | 90890.6302
120 | double | U30+CB2 | 不操作（U30 基本策略） + 操作：关S11+开S62-3+开S29-2 | 67000 | 490001.1555 | 557001.1555 | - | 6.3084e-06 | 90037.9984 | 856.1456 | 90894.144
120 | double | U30+CB3 | 不操作（U30 基本策略） + 操作：开S13-1+开S29-2 | 67000 | 0 | 67000 | - | 6.3084e-06 | 90038.4211 | 856.1456 | 90894.5667
120 | double | U30+DG1 | 不操作（U30 基本策略） + 不操作（DG1 基本策略） | 67000 | 0 | 67000 | - | 1.5819e-05 | 90039.4809 | 856.1456 | 90895.6265
120 | double | U30+DG2 | 不操作（U30 基本策略） + 不操作（DG2 基本策略） | 67000 | 0 | 67000 | - | 1.5819e-05 | 90040.5408 | 856.1456 | 90896.6863
120 | double | U30+DG3 | 不操作（U30 基本策略） + 不操作（DG3 基本策略） | 67000 | 0 | 67000 | - | 1.5819e-05 | 90041.6006 | 856.1456 | 90897.7462
120 | double | U30+DG4 | 不操作（U30 基本策略） + 不操作（DG4 基本策略） | 67000 | 0 | 67000 | - | 1.5819e-05 | 90042.6604 | 856.1456 | 90898.806
120 | double | U30+DG5 | 不操作（U30 基本策略） + 不操作（DG5 基本策略） | 67000 | 0 | 67000 | - | 1.5819e-05 | 90043.7203 | 856.1456 | 90899.8659
120 | double | U30+DG6 | 不操作（U30 基本策略） + 不操作（DG6 基本策略） | 67000 | 0 | 67000 | - | 1.5819e-05 | 90044.7801 | 856.1456 | 90900.9257
120 | double | U30+DG7 | 不操作（U30 基本策略） + 不操作（DG7 基本策略） | 67000 | 0 | 67000 | - | 1.5819e-05 | 90045.84 | 856.1456 | 90901.9855
120 | double | U30+DG8 | 不操作（U30 基本策略） + 不操作（DG8 基本策略） | 67000 | 0 | 67000 | - | 1.5819e-05 | 90046.8998 | 856.1456 | 90903.0454
120 | double | U31+S1 | 不操作（U31 基本策略） + 操作：开S29-2 | 271200 | 0 | 271200 | - | 6.3084e-06 | 90048.6106 | 856.1456 | 90904.7562
120 | double | U31+S2 | 不操作（U31 基本策略） + 操作：开S62-3+开S13-1 | 271200 | 0 | 271200 | - | 6.3084e-06 | 90050.3215 | 856.1456 | 90906.4671
120 | double | U31+S3 | 不操作（U31 基本策略） + 操作：开S13-1 | 271200 | 0 | 271200 | - | 6.3084e-06 | 90052.0323 | 856.1456 | 90908.1779
120 | double | U31+S4 | 不操作（U31 基本策略） + 操作：开S13-1 | 271200 | 0 | 271200 | - | 6.3084e-06 | 90053.7431 | 856.1456 | 90909.8887
120 | double | U31+S5 | 不操作（U31 基本策略） + 操作：开S13-1 | 271200 | 0 | 271200 | - | 6.3084e-06 | 90055.454 | 856.1456 | 90911.5996
120 | double | U31+S6 | 开DG1 + 断S7 + 不操作（S6 基本策略） | 1898700 | 0 | 1898700 | - | 6.3084e-06 | 90067.4317 | 856.1456 | 90923.5773
120 | double | U31+S7 | 开DG1 + 断S7 + 不操作（S7 基本策略） | 271200 | 0 | 271200 | - | 6.3084e-06 | 90069.1425 | 856.1456 | 90925.2881
120 | double | U31+S8 | 不操作（U31 基本策略） + 操作：开S29-2 | 271200 | 0 | 271200 | - | 6.3084e-06 | 90070.8533 | 856.1456 | 90926.9989
120 | double | U31+S9 | 开DG2 + 断S10 + 不操作（S9 基本策略） | 311400 | 0 | 311400 | - | 6.3084e-06 | 90072.8178 | 856.1456 | 90928.9634
120 | double | U31+S10 | 开DG2 + 断S10 + 不操作（S10 基本策略） | 271200 | 0 | 271200 | - | 6.3084e-06 | 90074.5286 | 856.1456 | 90930.6742
120 | double | U31+S11 | 不操作（U31 基本策略） + 操作：开S29-2 | 271200 | 0 | 271200 | - | 6.3084e-06 | 90076.2394 | 856.1456 | 90932.385
120 | double | U31+S12 | 不操作（U31 基本策略） + 操作：开S29-2 | 271200 | 0 | 271200 | - | 6.3084e-06 | 90077.9503 | 856.1456 | 90934.0959
120 | double | U31+S13 | 不操作（U31 基本策略） + 不操作（S13 基本策略） | 1317400 | 0 | 1317400 | - | 6.3084e-06 | 90086.2609 | 856.1456 | 90942.4065
120 | double | U31+S14 | 不操作（U31 基本策略） + 不操作（S14 基本策略） | 1250400 | 0 | 1250400 | - | 6.3084e-06 | 90094.1489 | 856.1456 | 90950.2945
120 | double | U31+S15 | 不操作（U31 基本策略） + 不操作（S15 基本策略） | 840400 | 0 | 840400 | - | 6.3084e-06 | 90099.4505 | 856.1456 | 90955.5961
120 | double | U35+S24 | 不操作（U35 基本策略） + 不操作（S24 基本策略） | 442200 | 0 | 442200 | - | 6.3084e-06 | 90102.2401 | 856.1456 | 90958.3857
120 | double | U35+S25 | 不操作（U35 基本策略） + 不操作（S25 基本策略） | 713300 | 0 | 713300 | - | 6.3084e-06 | 90106.7398 | 856.1456 | 90962.8854
120 | double | U35+S26 | 不操作（U35 基本策略） + 不操作（S26 基本策略） | 261300 | 0 | 261300 | - | 6.3084e-06 | 90108.3882 | 856.1456 | 90964.5338
120 | double | U35+S27 | 不操作（U35 基本策略） + 操作：开S62-3 | 26800 | 0 | 26800 | - | 6.3084e-06 | 90108.5573 | 856.1456 | 90964.7029
120 | double | U35+S28 | 不操作（U35 基本策略） + 不操作（S28 基本策略） | 269350 | 0 | 269350 | - | 6.3084e-06 | 90110.2564 | 856.1456 | 90966.402
120 | double | U35+S29 | 不操作（U35 基本策略） + 操作：开S62-3 | 26800 | 0 | 26800 | - | 6.3084e-06 | 90110.4255 | 856.1456 | 90966.5711
120 | double | U35+S13-1 | 不操作（U35 基本策略） + 不操作（S13-1 基本策略） | 26800 | 0 | 26800 | - | 6.3084e-06 | 90110.5946 | 856.1456 | 90966.7402
120 | double | U35+S29-2 | 不操作（U35 基本策略） + 不操作（S29-2 基本策略） | 26800 | 0 | 26800 | - | 6.3084e-06 | 90110.7636 | 856.1456 | 90966.9092
120 | double | U35+S62-3 | 不操作（U35 基本策略） + 不操作（S62-3 基本策略） | 26800 | 0 | 26800 | - | 6.3084e-06 | 90110.9327 | 856.1456 | 90967.0783
120 | double | U35+CB1 | 不操作（U35 基本策略） + 操作：关S3+开S13-1+开S29-2 | 26800 | 0 | 26800 | - | 6.3084e-06 | 90111.1018 | 856.1456 | 90967.2474
120 | double | U35+CB2 | 开DG8 + 断S26 + 操作：关S11+开S62-3+开S29-2 | 261300 | 51353.5066 | 312653.5066 | - | 6.3084e-06 | 90112.7501 | 856.4696 | 90969.2197
120 | double | U35+CB3 | 不操作（U35 基本策略） + 操作：开S13-1+开S29-2 | 26800 | 0 | 26800 | - | 6.3084e-06 | 90112.9192 | 856.4696 | 90969.3888
120 | double | U35+DG1 | 不操作（U35 基本策略） + 不操作（DG1 基本策略） | 26800 | 0 | 26800 | - | 1.5819e-05 | 90113.3431 | 856.4696 | 90969.8127
120 | double | U35+DG2 | 不操作（U35 基本策略） + 不操作（DG2 基本策略） | 26800 | 0 | 26800 | - | 1.5819e-05 | 90113.7671 | 856.4696 | 90970.2366
120 | double | U35+DG3 | 不操作（U35 基本策略） + 不操作（DG3 基本策略） | 26800 | 0 | 26800 | - | 1.5819e-05 | 90114.191 | 856.4696 | 90970.6606
120 | double | U35+DG4 | 不操作（U35 基本策略） + 不操作（DG4 基本策略） | 26800 | 0 | 26800 | - | 1.5819e-05 | 90114.615 | 856.4696 | 90971.0845
120 | double | U35+DG5 | 不操作（U35 基本策略） + 不操作（DG5 基本策略） | 26800 | 0 | 26800 | - | 1.5819e-05 | 90115.0389 | 856.4696 | 90971.5084
120 | double | U35+DG6 | 不操作（U35 基本策略） + 不操作（DG6 基本策略） | 26800 | 0 | 26800 | - | 1.5819e-05 | 90115.4628 | 856.4696 | 90971.9324
120 | double | U35+DG7 | 不操作（U35 基本策略） + 不操作（DG7 基本策略） | 26800 | 0 | 26800 | - | 1.5819e-05 | 90115.8868 | 856.4696 | 90972.3563
120 | double | U35+DG8 | 不操作（U35 基本策略） + 不操作（DG8 基本策略） | 26800 | 0 | 26800 | - | 1.5819e-05 | 90116.3107 | 856.4696 | 90972.7803
120 | double | U36+S1 | 不操作（U36 基本策略） + 操作：开S29-2 | 354000 | 0 | 354000 | - | 6.3084e-06 | 90118.5439 | 856.4696 | 90975.0134
120 | double | U36+S2 | 不操作（U36 基本策略） + 操作：开S62-3+开S13-1 | 354000 | 0 | 354000 | - | 6.3084e-06 | 90120.777 | 856.4696 | 90977.2466
120 | double | U36+S3 | 不操作（U36 基本策略） + 操作：开S13-1 | 354000 | 0 | 354000 | - | 6.3084e-06 | 90123.0102 | 856.4696 | 90979.4798
120 | double | U36+S4 | 不操作（U36 基本策略） + 操作：开S13-1 | 354000 | 0 | 354000 | - | 6.3084e-06 | 90125.2434 | 856.4696 | 90981.7129
120 | double | U36+S5 | 不操作（U36 基本策略） + 操作：开S13-1 | 354000 | 0 | 354000 | - | 6.3084e-06 | 90127.4765 | 856.4696 | 90983.9461
120 | double | U36+S6 | 不操作（U36 基本策略） + 不操作（S6 基本策略） | 2252700 | 0 | 2252700 | - | 6.3084e-06 | 90141.6874 | 856.4696 | 90998.157
120 | double | U36+S7 | 不操作（U36 基本策略） + 不操作（S7 基本策略） | 625200 | 0 | 625200 | - | 6.3084e-06 | 90145.6314 | 856.4696 | 91002.101
120 | double | U36+S8 | 不操作（U36 基本策略） + 操作：开S29-2 | 354000 | 0 | 354000 | - | 6.3084e-06 | 90147.8646 | 856.4696 | 91004.3341
120 | double | U36+S9 | 不操作（U36 基本策略） + 不操作（S9 基本策略） | 646800 | 0 | 646800 | - | 6.3084e-06 | 90151.9449 | 856.4696 | 91008.4144
120 | double | U36+S10 | 不操作（U36 基本策略） + 不操作（S10 基本策略） | 606600 | 0 | 606600 | - | 6.3084e-06 | 90155.7715 | 856.4696 | 91012.2411
120 | double | U37+S28 | 不操作（U37 基本策略） + 不操作（S28 基本策略） | 302850 | 0 | 302850 | - | 6.3084e-06 | 90157.682 | 856.4696 | 91014.1516
120 | double | U37+S29 | 不操作（U37 基本策略） + 操作：开S62-3 | 60300 | 0 | 60300 | - | 6.3084e-06 | 90158.0624 | 856.4696 | 91014.532
120 | double | U37+S13-1 | 不操作（U37 基本策略） + 不操作（S13-1 基本策略） | 60300 | 0 | 60300 | - | 6.3084e-06 | 90158.4428 | 856.4696 | 91014.9124
120 | double | U37+S29-2 | 不操作（U37 基本策略） + 不操作（S29-2 基本策略） | 60300 | 0 | 60300 | - | 6.3084e-06 | 90158.8232 | 856.4696 | 91015.2927
120 | double | U37+S62-3 | 不操作（U37 基本策略） + 不操作（S62-3 基本策略） | 60300 | 0 | 60300 | - | 6.3084e-06 | 90159.2036 | 856.4696 | 91015.6731
120 | double | U37+CB1 | 不操作（U37 基本策略） + 操作：关S3+开S13-1+开S29-2 | 60300 | 0 | 60300 | - | 6.3084e-06 | 90159.584 | 856.4696 | 91016.0535
120 | double | U37+CB2 | 不操作（U37 基本策略） + 操作：关S11+开S62-3+开S29-2 | 60300 | 490001.1555 | 550301.1555 | - | 6.3084e-06 | 90159.9644 | 859.5607 | 91019.525
120 | double | U37+CB3 | 不操作（U37 基本策略） + 操作：开S13-1+开S29-2 | 60300 | 0 | 60300 | - | 6.3084e-06 | 90160.3448 | 859.5607 | 91019.9054
120 | double | U37+DG1 | 不操作（U37 基本策略） + 不操作（DG1 基本策略） | 60300 | 0 | 60300 | - | 1.5819e-05 | 90161.2986 | 859.5607 | 91020.8593
120 | double | U37+DG2 | 不操作（U37 基本策略） + 不操作（DG2 基本策略） | 60300 | 0 | 60300 | - | 1.5819e-05 | 90162.2525 | 859.5607 | 91021.8132
120 | double | U37+DG3 | 不操作（U37 基本策略） + 不操作（DG3 基本策略） | 60300 | 0 | 60300 | - | 1.5819e-05 | 90163.2063 | 859.5607 | 91022.767
120 | double | U37+DG4 | 不操作（U37 基本策略） + 不操作（DG4 基本策略） | 60300 | 0 | 60300 | - | 1.5819e-05 | 90164.1602 | 859.5607 | 91023.7209
120 | double | U37+DG5 | 不操作（U37 基本策略） + 不操作（DG5 基本策略） | 60300 | 0 | 60300 | - | 1.5819e-05 | 90165.1141 | 859.5607 | 91024.6747
120 | double | U37+DG6 | 不操作（U37 基本策略） + 不操作（DG6 基本策略） | 60300 | 0 | 60300 | - | 1.5819e-05 | 90166.0679 | 859.5607 | 91025.6286
120 | double | U37+DG7 | 不操作（U37 基本策略） + 不操作（DG7 基本策略） | 60300 | 0 | 60300 | - | 1.5819e-05 | 90167.0218 | 859.5607 | 91026.5824
120 | double | U37+DG8 | 不操作（U37 基本策略） + 不操作（DG8 基本策略） | 60300 | 0 | 60300 | - | 1.5819e-05 | 90167.9756 | 859.5607 | 91027.5363
120 | double | U38+S1 | 不操作（U38 基本策略） + 操作：开S29-2 | 474600 | 0 | 474600 | - | 6.3084e-06 | 90170.9696 | 859.5607 | 91030.5302
120 | double | U38+S2 | 不操作（U38 基本策略） + 操作：开S62-3+开S13-1 | 474600 | 0 | 474600 | - | 6.3084e-06 | 90173.9635 | 859.5607 | 91033.5242
120 | double | U38+S3 | 不操作（U38 基本策略） + 操作：开S13-1 | 474600 | 0 | 474600 | - | 6.3084e-06 | 90176.9575 | 859.5607 | 91036.5182
120 | double | U38+S4 | 不操作（U38 基本策略） + 操作：开S13-1 | 474600 | 0 | 474600 | - | 6.3084e-06 | 90179.9515 | 859.5607 | 91039.5121
120 | double | U38+S5 | 不操作（U38 基本策略） + 操作：开S13-1 | 474600 | 0 | 474600 | - | 6.3084e-06 | 90182.9454 | 859.5607 | 91042.5061
120 | double | U38+S6 | 开DG1 + 断S7 + 不操作（S6 基本策略） | 2102100 | 0 | 2102100 | - | 6.3084e-06 | 90196.2063 | 859.5607 | 91055.7669
120 | double | U38+S7 | 开DG1 + 断S7 + 不操作（S7 基本策略） | 474600 | 0 | 474600 | - | 6.3084e-06 | 90199.2002 | 859.5607 | 91058.7609
120 | double | U38+S8 | 不操作（U38 基本策略） + 操作：开S29-2 | 474600 | 0 | 474600 | - | 6.3084e-06 | 90202.1942 | 859.5607 | 91061.7548
120 | double | U38+S9 | 开DG2 + 断S10 + 不操作（S9 基本策略） | 514800 | 0 | 514800 | - | 6.3084e-06 | 90205.4417 | 859.5607 | 91065.0024
120 | double | U38+S10 | 开DG2 + 断S10 + 不操作（S10 基本策略） | 474600 | 0 | 474600 | - | 6.3084e-06 | 90208.4357 | 859.5607 | 91067.9964
120 | double | U38+S11 | 不操作（U38 基本策略） + 操作：开S29-2 | 474600 | 0 | 474600 | - | 6.3084e-06 | 90211.4296 | 859.5607 | 91070.9903
120 | double | U38+S12 | 不操作（U38 基本策略） + 操作：开S29-2 | 474600 | 0 | 474600 | - | 6.3084e-06 | 90214.4236 | 859.5607 | 91073.9843
120 | double | U38+S13 | 不操作（U38 基本策略） + 不操作（S13 基本策略） | 1520800 | 0 | 1520800 | - | 6.3084e-06 | 90224.0174 | 859.5607 | 91083.5781
120 | double | U38+S14 | 不操作（U38 基本策略） + 不操作（S14 基本策略） | 1453800 | 0 | 1453800 | - | 6.3084e-06 | 90233.1885 | 859.5607 | 91092.7492
120 | double | U38+S15 | 不操作（U38 基本策略） + 不操作（S15 基本策略） | 1043800 | 0 | 1043800 | - | 6.3084e-06 | 90239.7732 | 859.5607 | 91099.3339
120 | double | U38+S16 | 不操作（U38 基本策略） + 不操作（S16 基本策略） | 704800 | 0 | 704800 | - | 6.3084e-06 | 90244.2194 | 859.5607 | 91103.78
120 | double | U38+S17 | 不操作（U38 基本策略） + 不操作（S17 基本策略） | 1423800 | 0 | 1423800 | - | 6.3084e-06 | 90253.2012 | 859.5607 | 91112.7619
120 | double | U38+S18 | 不操作（U38 基本策略） + 不操作（S18 基本策略） | 1009500 | 0 | 1009500 | - | 6.3084e-06 | 90259.5695 | 859.5607 | 91119.1302
120 | double | U38+S19 | 不操作（U38 基本策略） + 不操作（S19 基本策略） | 1165600 | 0 | 1165600 | - | 6.3084e-06 | 90266.9226 | 859.5607 | 91126.4833
120 | double | U38+S20 | 不操作（U38 基本策略） + 不操作（S20 基本策略） | 740800 | 0 | 740800 | - | 6.3084e-06 | 90271.5958 | 859.5607 | 91131.1565
120 | double | U38+S21 | 不操作（U38 基本策略） + 不操作（S21 基本策略） | 1564500 | 0 | 1564500 | - | 6.3084e-06 | 90281.4653 | 859.5607 | 91141.026
120 | double | U38+S22 | 不操作（U38 基本策略） + 不操作（S22 基本策略） | 756000 | 0 | 756000 | - | 6.3084e-06 | 90286.2344 | 859.5607 | 91145.7951
120 | double | U38+S23 | 不操作（U38 基本策略） + 不操作（S23 基本策略） | 1879400 | 0 | 1879400 | - | 6.3084e-06 | 90298.0904 | 859.5607 | 91157.6511
120 | double | U38+S24 | 不操作（U38 基本策略） + 不操作（S24 基本策略） | 890000 | 0 | 890000 | - | 6.3084e-06 | 90303.7049 | 859.5607 | 91163.2655
120 | double | U38+S25 | 不操作（U38 基本策略） + 不操作（S25 基本策略） | 1161100 | 0 | 1161100 | - | 6.3084e-06 | 90311.0295 | 859.5607 | 91170.5902
120 | double | U38+S26 | 不操作（U38 基本策略） + 不操作（S26 基本策略） | 709100 | 0 | 709100 | - | 6.3084e-06 | 90315.5028 | 859.5607 | 91175.0635
120 | double | U38+S27 | 不操作（U38 基本策略） + 操作：开S62-3 | 474600 | 0 | 474600 | - | 6.3084e-06 | 90318.4968 | 859.5607 | 91178.0574
120 | double | U38+S28 | 不操作（U38 基本策略） + 不操作（S28 基本策略） | 717150 | 0 | 717150 | - | 6.3084e-06 | 90323.0208 | 859.5607 | 91182.5815
120 | double | U38+S29 | 不操作（U38 基本策略） + 操作：开S62-3 | 474600 | 0 | 474600 | - | 6.3084e-06 | 90326.0148 | 859.5607 | 91185.5754
120 | double | U38+S13-1 | 不操作（U38 基本策略） + 不操作（S13-1 基本策略） | 474600 | 0 | 474600 | - | 6.3084e-06 | 90329.0087 | 859.5607 | 91188.5694
120 | double | U38+S29-2 | 不操作（U38 基本策略） + 不操作（S29-2 基本策略） | 474600 | 0 | 474600 | - | 6.3084e-06 | 90332.0027 | 859.5607 | 91191.5634
120 | double | U38+S62-3 | 不操作（U38 基本策略） + 不操作（S62-3 基本策略） | 474600 | 0 | 474600 | - | 6.3084e-06 | 90334.9966 | 859.5607 | 91194.5573
120 | double | U38+CB1 | 不操作（U38 基本策略） + 操作：关S3+开S13-1+开S29-2 | 474600 | 0 | 474600 | - | 6.3084e-06 | 90337.9906 | 859.5607 | 91197.5513
120 | double | U38+CB2 | 开DG8 + 断S26 + 操作：关S11+开S62-3+开S29-2 | 709100 | 51353.5066 | 760453.5066 | - | 6.3084e-06 | 90342.4639 | 859.8846 | 91202.3485
120 | double | U38+CB3 | 不操作（U38 基本策略） + 操作：开S13-1+开S29-2 | 474600 | 0 | 474600 | - | 6.3084e-06 | 90345.4578 | 859.8846 | 91205.3425
120 | double | U38+DG1 | 不操作（U38 基本策略） + 不操作（DG1 基本策略） | 474600 | 0 | 474600 | - | 1.5819e-05 | 90352.9653 | 859.8846 | 91212.8499
120 | double | U38+DG2 | 不操作（U38 基本策略） + 不操作（DG2 基本策略） | 474600 | 0 | 474600 | - | 1.5819e-05 | 90360.4728 | 859.8846 | 91220.3574
120 | double | U38+DG3 | 不操作（U38 基本策略） + 不操作（DG3 基本策略） | 474600 | 0 | 474600 | - | 1.5819e-05 | 90367.9802 | 859.8846 | 91227.8648
120 | double | U38+DG4 | 不操作（U38 基本策略） + 不操作（DG4 基本策略） | 474600 | 0 | 474600 | - | 1.5819e-05 | 90375.4877 | 859.8846 | 91235.3723
120 | double | U38+DG5 | 不操作（U38 基本策略） + 不操作（DG5 基本策略） | 474600 | 0 | 474600 | - | 1.5819e-05 | 90382.9951 | 859.8846 | 91242.8798
120 | double | U38+DG6 | 不操作（U38 基本策略） + 不操作（DG6 基本策略） | 474600 | 0 | 474600 | - | 1.5819e-05 | 90390.5026 | 859.8846 | 91250.3872
120 | double | U38+DG7 | 不操作（U38 基本策略） + 不操作（DG7 基本策略） | 474600 | 0 | 474600 | - | 1.5819e-05 | 90398.0101 | 859.8846 | 91257.8947
120 | double | U38+DG8 | 不操作（U38 基本策略） + 不操作（DG8 基本策略） | 474600 | 0 | 474600 | - | 1.5819e-05 | 90405.5175 | 859.8846 | 91265.4022
120 | double | U39+S1 | 不操作（U39 基本策略） + 操作：开S29-2 | 60300 | 0 | 60300 | - | 6.3084e-06 | 90405.8979 | 859.8846 | 91265.7825
120 | double | U31+S16 | 不操作（U31 基本策略） + 不操作（S16 基本策略） | 501400 | 0 | 501400 | - | 6.3084e-06 | 90409.0609 | 859.8846 | 91268.9456
120 | double | U31+S17 | 不操作（U31 基本策略） + 不操作（S17 基本策略） | 1220400 | 0 | 1220400 | - | 6.3084e-06 | 90416.7597 | 859.8846 | 91276.6443
120 | double | U31+S18 | 不操作（U31 基本策略） + 不操作（S18 基本策略） | 806100 | 0 | 806100 | - | 6.3084e-06 | 90421.8449 | 859.8846 | 91281.7295
120 | double | U31+S19 | 不操作（U31 基本策略） + 不操作（S19 基本策略） | 962200 | 0 | 962200 | - | 6.3084e-06 | 90427.9148 | 859.8846 | 91287.7994
120 | double | U31+S20 | 不操作（U31 基本策略） + 不操作（S20 基本策略） | 537400 | 0 | 537400 | - | 6.3084e-06 | 90431.3049 | 859.8846 | 91291.1896
120 | double | U31+S21 | 不操作（U31 基本策略） + 不操作（S21 基本策略） | 1361100 | 0 | 1361100 | - | 6.3084e-06 | 90439.8913 | 859.8846 | 91299.7759
120 | double | U31+S22 | 不操作（U31 基本策略） + 不操作（S22 基本策略） | 552600 | 0 | 552600 | - | 6.3084e-06 | 90443.3773 | 859.8846 | 91303.2619
120 | double | U31+S23 | 不操作（U31 基本策略） + 不操作（S23 基本策略） | 1676000 | 0 | 1676000 | - | 6.3084e-06 | 90453.9501 | 859.8846 | 91313.8348
120 | double | U31+S24 | 不操作（U31 基本策略） + 不操作（S24 基本策略） | 686600 | 0 | 686600 | - | 6.3084e-06 | 90458.2815 | 859.8846 | 91318.1661
120 | double | U31+S25 | 不操作（U31 基本策略） + 不操作（S25 基本策略） | 957700 | 0 | 957700 | - | 6.3084e-06 | 90464.323 | 859.8846 | 91324.2076
120 | double | U31+S26 | 不操作（U31 基本策略） + 不操作（S26 基本策略） | 505700 | 0 | 505700 | - | 6.3084e-06 | 90467.5131 | 859.8846 | 91327.3978
120 | double | U31+S27 | 不操作（U31 基本策略） + 操作：开S62-3 | 271200 | 0 | 271200 | - | 6.3084e-06 | 90469.224 | 859.8846 | 91329.1086
120 | double | U31+S28 | 不操作（U31 基本策略） + 不操作（S28 基本策略） | 513750 | 0 | 513750 | - | 6.3084e-06 | 90472.4649 | 859.8846 | 91332.3495
120 | double | U31+S29 | 不操作（U31 基本策略） + 操作：开S62-3 | 271200 | 0 | 271200 | - | 6.3084e-06 | 90474.1757 | 859.8846 | 91334.0604
120 | double | U31+S13-1 | 不操作（U31 基本策略） + 不操作（S13-1 基本策略） | 271200 | 0 | 271200 | - | 6.3084e-06 | 90475.8866 | 859.8846 | 91335.7712
120 | double | U31+S29-2 | 不操作（U31 基本策略） + 不操作（S29-2 基本策略） | 271200 | 0 | 271200 | - | 6.3084e-06 | 90477.5974 | 859.8846 | 91337.482
120 | double | U31+S62-3 | 不操作（U31 基本策略） + 不操作（S62-3 基本策略） | 271200 | 0 | 271200 | - | 6.3084e-06 | 90479.3082 | 859.8846 | 91339.1929
120 | double | U31+CB1 | 不操作（U31 基本策略） + 操作：关S3+开S13-1+开S29-2 | 271200 | 0 | 271200 | - | 6.3084e-06 | 90481.0191 | 859.8846 | 91340.9037
120 | double | U31+CB2 | 开DG8 + 断S26 + 操作：关S11+开S62-3+开S29-2 | 505700 | 51353.5066 | 557053.5066 | - | 6.3084e-06 | 90484.2092 | 860.2086 | 91344.4178
120 | double | U31+CB3 | 不操作（U31 基本策略） + 操作：开S13-1+开S29-2 | 271200 | 0 | 271200 | - | 6.3084e-06 | 90485.9201 | 860.2086 | 91346.1286
120 | double | U31+DG1 | 不操作（U31 基本策略） + 不操作（DG1 基本策略） | 271200 | 0 | 271200 | - | 1.5819e-05 | 90490.21 | 860.2086 | 91350.4186
120 | double | U31+DG2 | 不操作（U31 基本策略） + 不操作（DG2 基本策略） | 271200 | 0 | 271200 | - | 1.5819e-05 | 90494.5 | 860.2086 | 91354.7086
120 | double | U31+DG3 | 不操作（U31 基本策略） + 不操作（DG3 基本策略） | 271200 | 0 | 271200 | - | 1.5819e-05 | 90498.79 | 860.2086 | 91358.9986
120 | double | U31+DG4 | 不操作（U31 基本策略） + 不操作（DG4 基本策略） | 271200 | 0 | 271200 | - | 1.5819e-05 | 90503.08 | 860.2086 | 91363.2886
120 | double | U31+DG5 | 不操作（U31 基本策略） + 不操作（DG5 基本策略） | 271200 | 0 | 271200 | - | 1.5819e-05 | 90507.3699 | 860.2086 | 91367.5785
120 | double | U31+DG6 | 不操作（U31 基本策略） + 不操作（DG6 基本策略） | 271200 | 0 | 271200 | - | 1.5819e-05 | 90511.6599 | 860.2086 | 91371.8685
120 | double | U31+DG7 | 不操作（U31 基本策略） + 不操作（DG7 基本策略） | 271200 | 0 | 271200 | - | 1.5819e-05 | 90515.9499 | 860.2086 | 91376.1585
120 | double | U31+DG8 | 不操作（U31 基本策略） + 不操作（DG8 基本策略） | 271200 | 0 | 271200 | - | 1.5819e-05 | 90520.2399 | 860.2086 | 91380.4485
120 | double | U32+S1 | 不操作（U32 基本策略） + 操作：开S29-2 | 708000 | 0 | 708000 | - | 6.3084e-06 | 90524.7062 | 860.2086 | 91384.9148
120 | double | U32+S2 | 不操作（U32 基本策略） + 操作：开S62-3+开S13-1 | 708000 | 0 | 708000 | - | 6.3084e-06 | 90529.1726 | 860.2086 | 91389.3811
120 | double | U32+S3 | 不操作（U32 基本策略） + 操作：开S13-1 | 708000 | 0 | 708000 | - | 6.3084e-06 | 90533.6389 | 860.2086 | 91393.8475
120 | double | U32+S4 | 不操作（U32 基本策略） + 操作：开S13-1 | 708000 | 0 | 708000 | - | 6.3084e-06 | 90538.1052 | 860.2086 | 91398.3138
120 | double | U32+S5 | 不操作（U32 基本策略） + 操作：开S13-1 | 708000 | 0 | 708000 | - | 6.3084e-06 | 90542.5716 | 860.2086 | 91402.7801
120 | double | U32+S6 | 开DG1 + 断S7 + 不操作（S6 基本策略） | 2335500 | 0 | 2335500 | - | 6.3084e-06 | 90557.3048 | 860.2086 | 91417.5134
120 | double | U32+S7 | 开DG1 + 断S7 + 不操作（S7 基本策略） | 708000 | 0 | 708000 | - | 6.3084e-06 | 90561.7711 | 860.2086 | 91421.9797
120 | double | U32+S8 | 不操作（U32 基本策略） + 操作：开S29-2 | 708000 | 0 | 708000 | - | 6.3084e-06 | 90566.2374 | 860.2086 | 91426.446
120 | double | U32+S9 | 开DG2 + 断S10 + 不操作（S9 基本策略） | 748200 | 0 | 748200 | - | 6.3084e-06 | 90570.9574 | 860.2086 | 91431.166
120 | double | U32+S10 | 开DG2 + 断S10 + 不操作（S10 基本策略） | 708000 | 0 | 708000 | - | 6.3084e-06 | 90575.4237 | 860.2086 | 91435.6323
120 | double | U32+S11 | 不操作（U32 基本策略） + 操作：开S29-2 | 708000 | 0 | 708000 | - | 6.3084e-06 | 90579.89 | 860.2086 | 91440.0986
120 | double | U32+S12 | 不操作（U32 基本策略） + 操作：开S29-2 | 708000 | 0 | 708000 | - | 6.3084e-06 | 90584.3564 | 860.2086 | 91444.565
120 | double | U32+S13 | 不操作（U32 基本策略） + 不操作（S13 基本策略） | 1754200 | 0 | 1754200 | - | 6.3084e-06 | 90595.4225 | 860.2086 | 91455.6311
120 | double | U32+S14 | 不操作（U32 基本策略） + 不操作（S14 基本策略） | 1687200 | 0 | 1687200 | - | 6.3084e-06 | 90606.066 | 860.2086 | 91466.2746
120 | double | U32+S15 | 不操作（U32 基本策略） + 不操作（S15 基本策略） | 1277200 | 0 | 1277200 | - | 6.3084e-06 | 90614.1231 | 860.2086 | 91474.3317
120 | double | U32+S16 | 不操作（U32 基本策略） + 不操作（S16 基本策略） | 938200 | 0 | 938200 | - | 6.3084e-06 | 90620.0416 | 860.2086 | 91480.2502
120 | double | U32+S17 | 不操作（U32 基本策略） + 不操作（S17 基本策略） | 1657200 | 0 | 1657200 | - | 6.3084e-06 | 90630.4959 | 860.2086 | 91490.7045
120 | double | U32+S18 | 不操作（U32 基本策略） + 不操作（S18 基本策略） | 1242900 | 0 | 1242900 | - | 6.3084e-06 | 90638.3366 | 860.2086 | 91498.5452
120 | double | U32+S19 | 不操作（U32 基本策略） + 不操作（S19 基本策略） | 1399000 | 0 | 1399000 | - | 6.3084e-06 | 90647.162 | 860.2086 | 91507.3706
120 | double | U32+S20 | 不操作（U32 基本策略） + 不操作（S20 基本策略） | 974200 | 0 | 974200 | - | 6.3084e-06 | 90653.3076 | 860.2086 | 91513.5162
120 | double | U32+S21 | 不操作（U32 基本策略） + 不操作（S21 基本策略） | 1797900 | 0 | 1797900 | - | 6.3084e-06 | 90664.6495 | 860.2086 | 91524.858
120 | double | U32+S22 | 不操作（U32 基本策略） + 不操作（S22 基本策略） | 989400 | 0 | 989400 | - | 6.3084e-06 | 90670.891 | 860.2086 | 91531.0996
120 | double | U32+S23 | 开DG7 + 断S24 + 不操作（S23 基本策略） | 2112800 | 0 | 2112800 | - | 6.3084e-06 | 90684.2193 | 860.2086 | 91544.4279
120 | double | U32+S24 | 不操作（U32 基本策略） + 不操作（S24 基本策略） | 1123400 | 0 | 1123400 | - | 6.3084e-06 | 90691.3062 | 860.2086 | 91551.5147
120 | double | U32+S25 | 不操作（U32 基本策略） + 不操作（S25 基本策略） | 1394500 | 0 | 1394500 | - | 6.3084e-06 | 90700.1032 | 860.2086 | 91560.3118
120 | double | U32+S26 | 不操作（U32 基本策略） + 不操作（S26 基本策略） | 942500 | 0 | 942500 | - | 6.3084e-06 | 90706.0488 | 860.2086 | 91566.2574
120 | double | U32+S27 | 不操作（U32 基本策略） + 操作：开S62-3 | 708000 | 0 | 708000 | - | 6.3084e-06 | 90710.5152 | 860.2086 | 91570.7238
120 | double | U32+S28 | 不操作（U32 基本策略） + 不操作（S28 基本策略） | 950550 | 0 | 950550 | - | 6.3084e-06 | 90716.5116 | 860.2086 | 91576.7202
120 | double | U32+S29 | 不操作（U32 基本策略） + 操作：开S62-3 | 708000 | 0 | 708000 | - | 6.3084e-06 | 90720.9779 | 860.2086 | 91581.1865
120 | double | U32+S13-1 | 不操作（U32 基本策略） + 不操作（S13-1 基本策略） | 708000 | 0 | 708000 | - | 6.3084e-06 | 90725.4443 | 860.2086 | 91585.6529
120 | double | U32+S29-2 | 不操作（U32 基本策略） + 不操作（S29-2 基本策略） | 708000 | 0 | 708000 | - | 6.3084e-06 | 90729.9106 | 860.2086 | 91590.1192
120 | double | U32+S62-3 | 不操作（U32 基本策略） + 不操作（S62-3 基本策略） | 708000 | 0 | 708000 | - | 6.3084e-06 | 90734.3769 | 860.2086 | 91594.5855
120 | double | U34+S7 | 开DG1 + 断S7 + 不操作（S7 基本策略） | 203400 | 0 | 203400 | - | 6.3084e-06 | 90735.6601 | 860.2086 | 91595.8687
120 | double | U34+S8 | 不操作（U34 基本策略） + 操作：开S29-2 | 203400 | 0 | 203400 | - | 6.3084e-06 | 90736.9432 | 860.2086 | 91597.1518
120 | double | U34+S9 | 开DG2 + 断S10 + 不操作（S9 基本策略） | 243600 | 0 | 243600 | - | 6.3084e-06 | 90738.4799 | 860.2086 | 91598.6885
120 | double | U34+S10 | 开DG2 + 断S10 + 不操作（S10 基本策略） | 203400 | 0 | 203400 | - | 6.3084e-06 | 90739.763 | 860.2086 | 91599.9716
120 | double | U34+S11 | 不操作（U34 基本策略） + 操作：开S29-2 | 203400 | 0 | 203400 | - | 6.3084e-06 | 90741.0462 | 860.2086 | 91601.2547
120 | double | U34+S12 | 不操作（U34 基本策略） + 操作：开S29-2 | 203400 | 0 | 203400 | - | 6.3084e-06 | 90742.3293 | 860.2086 | 91602.5379
120 | double | U34+S13 | 不操作（U34 基本策略） + 不操作（S13 基本策略） | 1249600 | 0 | 1249600 | - | 6.3084e-06 | 90750.2122 | 860.2086 | 91610.4208
120 | double | U34+S14 | 不操作（U34 基本策略） + 不操作（S14 基本策略） | 1182600 | 0 | 1182600 | - | 6.3084e-06 | 90757.6725 | 860.2086 | 91617.8811
120 | double | U34+S15 | 不操作（U34 基本策略） + 不操作（S15 基本策略） | 772600 | 0 | 772600 | - | 6.3084e-06 | 90762.5464 | 860.2086 | 91622.755
120 | double | U34+S16 | 不操作（U34 基本策略） + 不操作（S16 基本策略） | 433600 | 0 | 433600 | - | 6.3084e-06 | 90765.2817 | 860.2086 | 91625.4903
120 | double | U34+S17 | 不操作（U34 基本策略） + 不操作（S17 基本策略） | 1152600 | 0 | 1152600 | - | 6.3084e-06 | 90772.5527 | 860.2086 | 91632.7613
120 | double | U34+S18 | 不操作（U34 基本策略） + 不操作（S18 基本策略） | 738300 | 0 | 738300 | - | 6.3084e-06 | 90777.2102 | 860.2086 | 91637.4188
120 | double | U34+S19 | 不操作（U34 基本策略） + 不操作（S19 基本策略） | 894400 | 0 | 894400 | - | 6.3084e-06 | 90782.8524 | 860.2086 | 91643.061
120 | double | U34+S20 | 不操作（U34 基本策略） + 不操作（S20 基本策略） | 469600 | 0 | 469600 | - | 6.3084e-06 | 90785.8149 | 860.2086 | 91646.0234
120 | double | U34+S21 | 不操作（U34 基本策略） + 不操作（S21 基本策略） | 1293300 | 0 | 1293300 | - | 6.3084e-06 | 90793.9735 | 860.2086 | 91654.1821
120 | double | U34+S22 | 不操作（U34 基本策略） + 不操作（S22 基本策略） | 484800 | 0 | 484800 | - | 6.3084e-06 | 90797.0318 | 860.2086 | 91657.2404
120 | double | U34+S23 | 不操作（U34 基本策略） + 不操作（S23 基本策略） | 1608200 | 0 | 1608200 | - | 6.3084e-06 | 90807.1769 | 860.2086 | 91667.3855
120 | double | U34+S24 | 不操作（U34 基本策略） + 不操作（S24 基本策略） | 618800 | 0 | 618800 | - | 6.3084e-06 | 90811.0806 | 860.2086 | 91671.2891
120 | double | U34+S25 | 不操作（U34 基本策略） + 不操作（S25 基本策略） | 889900 | 0 | 889900 | - | 6.3084e-06 | 90816.6944 | 860.2086 | 91676.903
120 | double | U34+S26 | 不操作（U34 基本策略） + 不操作（S26 基本策略） | 437900 | 0 | 437900 | - | 6.3084e-06 | 90819.4568 | 860.2086 | 91679.6654
120 | double | U34+S27 | 不操作（U34 基本策略） + 操作：开S62-3 | 203400 | 0 | 203400 | - | 6.3084e-06 | 90820.7399 | 860.2086 | 91680.9485
120 | double | U34+S28 | 不操作（U34 基本策略） + 不操作（S28 基本策略） | 445950 | 0 | 445950 | - | 6.3084e-06 | 90823.5532 | 860.2086 | 91683.7618
120 | double | U34+S29 | 不操作（U34 基本策略） + 操作：开S62-3 | 203400 | 0 | 203400 | - | 6.3084e-06 | 90824.8363 | 860.2086 | 91685.0449
120 | double | U34+S13-1 | 不操作（U34 基本策略） + 不操作（S13-1 基本策略） | 203400 | 0 | 203400 | - | 6.3084e-06 | 90826.1194 | 860.2086 | 91686.328
120 | double | U34+S29-2 | 不操作（U34 基本策略） + 不操作（S29-2 基本策略） | 203400 | 0 | 203400 | - | 6.3084e-06 | 90827.4025 | 860.2086 | 91687.6111
120 | double | U34+S62-3 | 不操作（U34 基本策略） + 不操作（S62-3 基本策略） | 203400 | 0 | 203400 | - | 6.3084e-06 | 90828.6857 | 860.2086 | 91688.8943
120 | double | U34+CB1 | 不操作（U34 基本策略） + 操作：关S3+开S13-1+开S29-2 | 203400 | 0 | 203400 | - | 6.3084e-06 | 90829.9688 | 860.2086 | 91690.1774
120 | double | U34+CB2 | 开DG8 + 断S26 + 操作：关S11+开S62-3+开S29-2 | 437900 | 51353.5066 | 489253.5066 | - | 6.3084e-06 | 90832.7312 | 860.5325 | 91693.2638
120 | double | U34+CB3 | 不操作（U34 基本策略） + 操作：开S13-1+开S29-2 | 203400 | 0 | 203400 | - | 6.3084e-06 | 90834.0144 | 860.5325 | 91694.5469
120 | double | U34+DG1 | 不操作（U34 基本策略） + 不操作（DG1 基本策略） | 203400 | 0 | 203400 | - | 1.5819e-05 | 90837.2318 | 860.5325 | 91697.7644
120 | double | U50+DG4 | 不操作（U50 基本策略） + 不操作（DG4 基本策略） | 40200 | 0 | 40200 | - | 1.5819e-05 | 90837.8677 | 860.5325 | 91698.4003
120 | double | U50+DG5 | 不操作（U50 基本策略） + 不操作（DG5 基本策略） | 40200 | 0 | 40200 | - | 1.5819e-05 | 90838.5036 | 860.5325 | 91699.0362
120 | double | U50+DG6 | 不操作（U50 基本策略） + 不操作（DG6 基本策略） | 40200 | 0 | 40200 | - | 1.5819e-05 | 90839.1396 | 860.5325 | 91699.6721
120 | double | U50+DG7 | 不操作（U50 基本策略） + 不操作（DG7 基本策略） | 40200 | 0 | 40200 | - | 1.5819e-05 | 90839.7755 | 860.5325 | 91700.308
120 | double | U50+DG8 | 不操作（U50 基本策略） + 不操作（DG8 基本策略） | 40200 | 0 | 40200 | - | 1.5819e-05 | 90840.4114 | 860.5325 | 91700.9439
120 | double | U51+S1 | 不操作（U51 基本策略） + 操作：开S29-2 | 281400 | 0 | 281400 | - | 6.3084e-06 | 90842.1865 | 860.5325 | 91702.7191
120 | double | U51+S2 | 不操作（U51 基本策略） + 操作：开S13-1 | 281400 | 0 | 281400 | - | 6.3084e-06 | 90843.9617 | 860.5325 | 91704.4943
120 | double | U51+S3 | 不操作（U51 基本策略） + 操作：开S13-1 | 281400 | 0 | 281400 | - | 6.3084e-06 | 90845.7369 | 860.5325 | 91706.2694
120 | double | U51+S4 | 不操作（U51 基本策略） + 操作：开S13-1 | 281400 | 0 | 281400 | - | 6.3084e-06 | 90847.5121 | 860.5325 | 91708.0446
120 | double | U51+S5 | 不操作（U51 基本策略） + 操作：开S13-1 | 281400 | 0 | 281400 | - | 6.3084e-06 | 90849.2873 | 860.5325 | 91709.8198
120 | double | U51+S6 | 开DG1 + 断S7 + 不操作（S6 基本策略） | 1908900 | 0 | 1908900 | - | 6.3084e-06 | 90861.3293 | 860.5325 | 91721.8619
120 | double | U51+S7 | 开DG1 + 断S7 + 不操作（S7 基本策略） | 281400 | 0 | 281400 | - | 6.3084e-06 | 90863.1045 | 860.5325 | 91723.637
120 | double | U51+S8 | 不操作（U51 基本策略） + 操作：开S29-2 | 281400 | 0 | 281400 | - | 6.3084e-06 | 90864.8797 | 860.5325 | 91725.4122
120 | double | U51+S9 | 开DG2 + 断S10 + 不操作（S9 基本策略） | 321600 | 0 | 321600 | - | 6.3084e-06 | 90866.9085 | 860.5325 | 91727.441
120 | double | U51+S10 | 开DG2 + 断S10 + 不操作（S10 基本策略） | 281400 | 0 | 281400 | - | 6.3084e-06 | 90868.6836 | 860.5325 | 91729.2162
120 | double | U51+S11 | 不操作（U51 基本策略） + 操作：开S29-2 | 281400 | 0 | 281400 | - | 6.3084e-06 | 90870.4588 | 860.5325 | 91730.9914
120 | double | U51+S12 | 不操作（U51 基本策略） + 操作：开S29-2 | 281400 | 0 | 281400 | - | 6.3084e-06 | 90872.234 | 860.5325 | 91732.7665
120 | double | U51+S13 | 不操作（U51 基本策略） + 不操作（S13 基本策略） | 1327600 | 0 | 1327600 | - | 6.3084e-06 | 90880.609 | 860.5325 | 91741.1415
120 | double | U51+S14 | 不操作（U51 基本策略） + 不操作（S14 基本策略） | 1260600 | 0 | 1260600 | - | 6.3084e-06 | 90888.5613 | 860.5325 | 91749.0939
120 | double | U51+S15 | 不操作（U51 基本策略） + 不操作（S15 基本策略） | 850600 | 0 | 850600 | - | 6.3084e-06 | 90893.9273 | 860.5325 | 91754.4598
120 | double | U51+S16 | 不操作（U51 基本策略） + 不操作（S16 基本策略） | 511600 | 0 | 511600 | - | 6.3084e-06 | 90897.1546 | 860.5325 | 91757.6872
120 | double | U51+S17 | 不操作（U51 基本策略） + 不操作（S17 基本策略） | 1230600 | 0 | 1230600 | - | 6.3084e-06 | 90904.9177 | 860.5325 | 91765.4503
120 | double | U51+S18 | 不操作（U51 基本策略） + 不操作（S18 基本策略） | 816300 | 0 | 816300 | - | 6.3084e-06 | 90910.0672 | 860.5325 | 91770.5998
120 | double | U51+S19 | 不操作（U51 基本策略） + 不操作（S19 基本策略） | 972400 | 0 | 972400 | - | 6.3084e-06 | 90916.2015 | 860.5325 | 91776.7341
120 | double | U51+S20 | 不操作（U51 基本策略） + 不操作（S20 基本策略） | 547600 | 0 | 547600 | - | 6.3084e-06 | 90919.656 | 860.5325 | 91780.1885
120 | double | U51+S21 | 不操作（U51 基本策略） + 不操作（S21 基本策略） | 1371300 | 0 | 1371300 | - | 6.3084e-06 | 90928.3067 | 860.5325 | 91788.8392
120 | double | U51+S22 | 不操作（U51 基本策略） + 不操作（S22 基本策略） | 562800 | 0 | 562800 | - | 6.3084e-06 | 90931.857 | 860.5325 | 91792.3896
120 | double | U51+S23 | 不操作（U51 基本策略） + 不操作（S23 基本策略） | 1686200 | 0 | 1686200 | - | 6.3084e-06 | 90942.4942 | 860.5325 | 91803.0268
120 | double | U51+S24 | 不操作（U51 基本策略） + 不操作（S24 基本策略） | 696800 | 0 | 696800 | - | 6.3084e-06 | 90946.8899 | 860.5325 | 91807.4224
120 | double | U51+S25 | 不操作（U51 基本策略） + 不操作（S25 基本策略） | 967900 | 0 | 967900 | - | 6.3084e-06 | 90952.9958 | 860.5325 | 91813.5283
120 | double | U39+S2 | 不操作（U39 基本策略） + 操作：开S62-3+开S13-1 | 60300 | 0 | 60300 | - | 6.3084e-06 | 90953.3762 | 860.5325 | 91813.9087
120 | double | U39+S3 | 不操作（U39 基本策略） + 操作：开S13-1 | 60300 | 0 | 60300 | - | 6.3084e-06 | 90953.7566 | 860.5325 | 91814.2891
120 | double | U39+S4 | 不操作（U39 基本策略） + 操作：开S13-1 | 60300 | 0 | 60300 | - | 6.3084e-06 | 90954.137 | 860.5325 | 91814.6695
120 | double | U39+S5 | 不操作（U39 基本策略） + 操作：开S13-1 | 60300 | 0 | 60300 | - | 6.3084e-06 | 90954.5174 | 860.5325 | 91815.0499
120 | double | U39+S6 | 开DG1 + 断S7 + 不操作（S6 基本策略） | 1687800 | 0 | 1687800 | - | 6.3084e-06 | 90965.1646 | 860.5325 | 91825.6972
120 | double | U39+S7 | 开DG1 + 断S7 + 不操作（S7 基本策略） | 60300 | 0 | 60300 | - | 6.3084e-06 | 90965.545 | 860.5325 | 91826.0776
120 | double | U39+S8 | 不操作（U39 基本策略） + 操作：开S29-2 | 60300 | 0 | 60300 | - | 6.3084e-06 | 90965.9254 | 860.5325 | 91826.458
120 | double | U39+S9 | 开DG2 + 断S10 + 不操作（S9 基本策略） | 100500 | 0 | 100500 | - | 6.3084e-06 | 90966.5594 | 860.5325 | 91827.092
120 | double | U39+S10 | 开DG2 + 断S10 + 不操作（S10 基本策略） | 60300 | 0 | 60300 | - | 6.3084e-06 | 90966.9398 | 860.5325 | 91827.4724
120 | double | U39+S11 | 不操作（U39 基本策略） + 操作：开S29-2 | 60300 | 0 | 60300 | - | 6.3084e-06 | 90967.3202 | 860.5325 | 91827.8528
120 | double | U39+S12 | 不操作（U39 基本策略） + 操作：开S29-2 | 60300 | 0 | 60300 | - | 6.3084e-06 | 90967.7006 | 860.5325 | 91828.2332
120 | double | U39+S13 | 不操作（U39 基本策略） + 不操作（S13 基本策略） | 1106500 | 0 | 1106500 | - | 6.3084e-06 | 90974.6808 | 860.5325 | 91835.2134
120 | double | U39+S14 | 不操作（U39 基本策略） + 不操作（S14 基本策略） | 1039500 | 0 | 1039500 | - | 6.3084e-06 | 90981.2384 | 860.5325 | 91841.7709
120 | double | U39+S15 | 不操作（U39 基本策略） + 不操作（S15 基本策略） | 629500 | 0 | 629500 | - | 6.3084e-06 | 90985.2095 | 860.5325 | 91845.7421
120 | double | U39+S16 | 不操作（U39 基本策略） + 不操作（S16 基本策略） | 290500 | 0 | 290500 | - | 6.3084e-06 | 90987.0421 | 860.5325 | 91847.5747
120 | double | U39+S17 | 不操作（U39 基本策略） + 不操作（S17 基本策略） | 1009500 | 0 | 1009500 | - | 6.3084e-06 | 90993.4104 | 860.5325 | 91853.943
120 | double | U39+S18 | 不操作（U39 基本策略） + 不操作（S18 基本策略） | 595200 | 0 | 595200 | - | 6.3084e-06 | 90997.1652 | 860.5325 | 91857.6977
120 | double | U39+S19 | 不操作（U39 基本策略） + 不操作（S19 基本策略） | 751300 | 0 | 751300 | - | 6.3084e-06 | 91001.9047 | 860.5325 | 91862.4372
120 | double | U39+S20 | 不操作（U39 基本策略） + 不操作（S20 基本策略） | 326500 | 0 | 326500 | - | 6.3084e-06 | 91003.9643 | 860.5325 | 91864.4969
120 | double | U39+S21 | 不操作（U39 基本策略） + 不操作（S21 基本策略） | 1150200 | 0 | 1150200 | - | 6.3084e-06 | 91011.2202 | 860.5325 | 91871.7528
120 | double | U39+S22 | 不操作（U39 基本策略） + 不操作（S22 基本策略） | 341700 | 0 | 341700 | - | 6.3084e-06 | 91013.3758 | 860.5325 | 91873.9084
120 | double | U39+S23 | 开DG7 + 断S24 + 不操作（S23 基本策略） | 1465100 | 0 | 1465100 | - | 6.3084e-06 | 91022.6182 | 860.5325 | 91883.1508
120 | double | U39+S24 | 不操作（U39 基本策略） + 不操作（S24 基本策略） | 475700 | 0 | 475700 | - | 6.3084e-06 | 91025.6191 | 860.5325 | 91886.1517
120 | double | U39+S25 | 不操作（U39 基本策略） + 不操作（S25 基本策略） | 746800 | 0 | 746800 | - | 6.3084e-06 | 91030.3302 | 860.5325 | 91890.8628
120 | double | U39+S26 | 不操作（U39 基本策略） + 不操作（S26 基本策略） | 294800 | 0 | 294800 | - | 6.3084e-06 | 91032.1899 | 860.5325 | 91892.7225
120 | double | U39+S27 | 不操作（U39 基本策略） + 操作：开S62-3 | 60300 | 0 | 60300 | - | 6.3084e-06 | 91032.5703 | 860.5325 | 91893.1029
120 | double | U39+S28 | 不操作（U39 基本策略） + 不操作（S28 基本策略） | 302850 | 0 | 302850 | - | 6.3084e-06 | 91034.4808 | 860.5325 | 91895.0134
120 | double | U39+S29 | 不操作（U39 基本策略） + 操作：开S62-3 | 60300 | 0 | 60300 | - | 6.3084e-06 | 91034.8612 | 860.5325 | 91895.3938
120 | double | U39+S13-1 | 不操作（U39 基本策略） + 不操作（S13-1 基本策略） | 60300 | 0 | 60300 | - | 6.3084e-06 | 91035.2416 | 860.5325 | 91895.7742
120 | double | U39+S29-2 | 不操作（U39 基本策略） + 不操作（S29-2 基本策略） | 60300 | 0 | 60300 | - | 6.3084e-06 | 91035.622 | 860.5325 | 91896.1546
120 | double | U52+S13 | 不操作（U52 基本策略） + 不操作（S13 基本策略） | 1180200 | 0 | 1180200 | - | 6.3084e-06 | 91043.0672 | 860.5325 | 91903.5997
120 | double | U52+S14 | 不操作（U52 基本策略） + 不操作（S14 基本策略） | 1113200 | 0 | 1113200 | - | 6.3084e-06 | 91050.0897 | 860.5325 | 91910.6222
120 | double | U52+S15 | 开DG4 + 断S16 + 不操作（S15 基本策略） | 703200 | 0 | 703200 | - | 6.3084e-06 | 91054.5257 | 860.5325 | 91915.0583
120 | double | U52+S16 | 不操作（U52 基本策略） + 不操作（S16 基本策略） | 364200 | 0 | 364200 | - | 6.3084e-06 | 91056.8232 | 860.5325 | 91917.3558
120 | double | U52+S17 | 不操作（U52 基本策略） + 不操作（S17 基本策略） | 1083200 | 0 | 1083200 | - | 6.3084e-06 | 91063.6565 | 860.5325 | 91924.189
120 | double | U52+S18 | 不操作（U52 基本策略） + 不操作（S18 基本策略） | 668900 | 0 | 668900 | - | 6.3084e-06 | 91067.8761 | 860.5325 | 91928.4087
120 | double | U52+S19 | 不操作（U52 基本策略） + 不操作（S19 基本策略） | 825000 | 0 | 825000 | - | 6.3084e-06 | 91073.0806 | 860.5325 | 91933.6131
120 | double | U52+S20 | 不操作（U52 基本策略） + 不操作（S20 基本策略） | 400200 | 0 | 400200 | - | 6.3084e-06 | 91075.6052 | 860.5325 | 91936.1377
120 | double | U52+S21 | 不操作（U52 基本策略） + 不操作（S21 基本策略） | 1223900 | 0 | 1223900 | - | 6.3084e-06 | 91083.326 | 860.5325 | 91943.8585
120 | double | U52+S22 | 不操作（U52 基本策略） + 不操作（S22 基本策略） | 415400 | 0 | 415400 | - | 6.3084e-06 | 91085.9465 | 860.5325 | 91946.479
120 | double | U52+S23 | 不操作（U52 基本策略） + 不操作（S23 基本策略） | 1538800 | 0 | 1538800 | - | 6.3084e-06 | 91095.6538 | 860.5325 | 91956.1864
120 | double | U52+S24 | 不操作（U52 基本策略） + 不操作（S24 基本策略） | 549400 | 0 | 549400 | - | 6.3084e-06 | 91099.1197 | 860.5325 | 91959.6522
120 | double | U52+S25 | 不操作（U52 基本策略） + 不操作（S25 基本策略） | 820500 | 0 | 820500 | - | 6.3084e-06 | 91104.2957 | 860.5325 | 91964.8282
120 | double | U52+S26 | 不操作（U52 基本策略） + 不操作（S26 基本策略） | 368500 | 0 | 368500 | - | 6.3084e-06 | 91106.6203 | 860.5325 | 91967.1529
120 | double | U52+S27 | 不操作（U52 基本策略） + 操作：开S62-3 | 134000 | 0 | 134000 | - | 6.3084e-06 | 91107.4656 | 860.5325 | 91967.9982
120 | double | U52+S28 | 不操作（U52 基本策略） + 不操作（S28 基本策略） | 376550 | 0 | 376550 | - | 6.3084e-06 | 91109.8411 | 860.5325 | 91970.3736
120 | double | U52+S29 | 不操作（U52 基本策略） + 操作：开S62-3 | 134000 | 0 | 134000 | - | 6.3084e-06 | 91110.6864 | 860.5325 | 91971.2189
120 | double | U52+S13-1 | 不操作（U52 基本策略） + 不操作（S13-1 基本策略） | 134000 | 0 | 134000 | - | 6.3084e-06 | 91111.5317 | 860.5325 | 91972.0643
120 | double | U52+S29-2 | 不操作（U52 基本策略） + 不操作（S29-2 基本策略） | 134000 | 0 | 134000 | - | 6.3084e-06 | 91112.377 | 860.5325 | 91972.9096
120 | double | U52+S62-3 | 不操作（U52 基本策略） + 不操作（S62-3 基本策略） | 134000 | 0 | 134000 | - | 6.3084e-06 | 91113.2224 | 860.5325 | 91973.7549
120 | double | U52+CB1 | 不操作（U52 基本策略） + 操作：关S2+开S13-1+开S29-2 | 134000 | 0 | 134000 | - | 6.3084e-06 | 91114.0677 | 860.5325 | 91974.6002
120 | double | U52+CB2 | 开DG8 + 断S26 + 操作：关S11+开S62-3+开S29-2 | 368500 | 20044.1499 | 388544.1499 | - | 6.3084e-06 | 91116.3923 | 860.659 | 91977.0513
120 | double | U52+CB3 | 不操作（U52 基本策略） + 操作：开S13-1+开S29-2 | 134000 | 0 | 134000 | - | 6.3084e-06 | 91117.2376 | 860.659 | 91977.8966
120 | double | U52+DG1 | 不操作（U52 基本策略） + 不操作（DG1 基本策略） | 134000 | 0 | 134000 | - | 1.5819e-05 | 91119.3573 | 860.659 | 91980.0163
120 | double | U52+DG2 | 不操作（U52 基本策略） + 不操作（DG2 基本策略） | 134000 | 0 | 134000 | - | 1.5819e-05 | 91121.477 | 860.659 | 91982.136
120 | double | U52+DG3 | 不操作（U52 基本策略） + 不操作（DG3 基本策略） | 134000 | 0 | 134000 | - | 1.5819e-05 | 91123.5967 | 860.659 | 91984.2557
120 | double | U52+DG4 | 不操作（U52 基本策略） + 不操作（DG4 基本策略） | 134000 | 0 | 134000 | - | 1.5819e-05 | 91125.7164 | 860.659 | 91986.3753
120 | double | U52+DG5 | 不操作（U52 基本策略） + 不操作（DG5 基本策略） | 134000 | 0 | 134000 | - | 1.5819e-05 | 91127.836 | 860.659 | 91988.495
120 | double | U52+DG6 | 不操作（U52 基本策略） + 不操作（DG6 基本策略） | 134000 | 0 | 134000 | - | 1.5819e-05 | 91129.9557 | 860.659 | 91990.6147
120 | double | U52+DG7 | 不操作（U52 基本策略） + 不操作（DG7 基本策略） | 134000 | 0 | 134000 | - | 1.5819e-05 | 91132.0754 | 860.659 | 91992.7344
120 | double | U53+S13-1 | 不操作（U53 基本策略） + 不操作（S13-1 基本策略） | 452000 | 0 | 452000 | - | 6.3084e-06 | 91134.9268 | 860.659 | 91995.5858
120 | double | U53+S29-2 | 不操作（U53 基本策略） + 不操作（S29-2 基本策略） | 452000 | 0 | 452000 | - | 6.3084e-06 | 91137.7782 | 860.659 | 91998.4372
120 | double | U53+S62-3 | 不操作（U53 基本策略） + 不操作（S62-3 基本策略） | 452000 | 0 | 452000 | - | 6.3084e-06 | 91140.6296 | 860.659 | 92001.2886
120 | double | U53+CB1 | 不操作（U53 基本策略） + 操作：关S2+开S13-1+开S29-2 | 452000 | 0 | 452000 | - | 6.3084e-06 | 91143.481 | 860.659 | 92004.1399
120 | double | U53+CB2 | 不操作（U53 基本策略） + 操作：关S11+开S62-3+开S29-2 | 452000 | 387000.0861 | 839000.0861 | - | 6.3084e-06 | 91146.3323 | 863.1003 | 92009.4327
120 | double | U53+CB3 | 不操作（U53 基本策略） + 操作：开S13-1+开S29-2 | 452000 | 0 | 452000 | - | 6.3084e-06 | 91149.1837 | 863.1003 | 92012.2841
120 | double | U53+DG1 | 不操作（U53 基本策略） + 不操作（DG1 基本策略） | 452000 | 0 | 452000 | - | 1.5819e-05 | 91156.3337 | 863.1003 | 92019.434
120 | double | U53+DG2 | 不操作（U53 基本策略） + 不操作（DG2 基本策略） | 452000 | 0 | 452000 | - | 1.5819e-05 | 91163.4837 | 863.1003 | 92026.584
120 | double | U53+DG3 | 不操作（U53 基本策略） + 不操作（DG3 基本策略） | 452000 | 0 | 452000 | - | 1.5819e-05 | 91170.6336 | 863.1003 | 92033.734
120 | double | U53+DG4 | 不操作（U53 基本策略） + 不操作（DG4 基本策略） | 452000 | 0 | 452000 | - | 1.5819e-05 | 91177.7836 | 863.1003 | 92040.8839
120 | double | U53+DG5 | 不操作（U53 基本策略） + 不操作（DG5 基本策略） | 452000 | 0 | 452000 | - | 1.5819e-05 | 91184.9336 | 863.1003 | 92048.0339
120 | double | U53+DG6 | 不操作（U53 基本策略） + 不操作（DG6 基本策略） | 452000 | 0 | 452000 | - | 1.5819e-05 | 91192.0835 | 863.1003 | 92055.1838
120 | double | U53+DG7 | 不操作（U53 基本策略） + 不操作（DG7 基本策略） | 452000 | 0 | 452000 | - | 1.5819e-05 | 91199.2335 | 863.1003 | 92062.3338
120 | double | U53+DG8 | 不操作（U53 基本策略） + 不操作（DG8 基本策略） | 452000 | 0 | 452000 | - | 1.5819e-05 | 91206.3834 | 863.1003 | 92069.4838
120 | double | U54+S1 | 不操作（U54 基本策略） + 操作：开S29-2 | 100500 | 0 | 100500 | - | 6.3084e-06 | 91207.0174 | 863.1003 | 92070.1178
120 | double | U54+S2 | 不操作（U54 基本策略） + 操作：开S13-1 | 100500 | 0 | 100500 | - | 6.3084e-06 | 91207.6514 | 863.1003 | 92070.7518
120 | double | U54+S3 | 不操作（U54 基本策略） + 操作：开S13-1 | 100500 | 0 | 100500 | - | 6.3084e-06 | 91208.2854 | 863.1003 | 92071.3858
120 | double | U54+S4 | 不操作（U54 基本策略） + 操作：开S13-1 | 100500 | 0 | 100500 | - | 6.3084e-06 | 91208.9194 | 863.1003 | 92072.0197
120 | double | U54+S5 | 不操作（U54 基本策略） + 操作：开S13-1 | 100500 | 0 | 100500 | - | 6.3084e-06 | 91209.5534 | 863.1003 | 92072.6537
120 | double | U54+S6 | 开DG1 + 断S7 + 不操作（S6 基本策略） | 1728000 | 0 | 1728000 | - | 6.3084e-06 | 91220.4543 | 863.1003 | 92083.5546
120 | double | U54+S7 | 开DG1 + 断S7 + 不操作（S7 基本策略） | 100500 | 0 | 100500 | - | 6.3084e-06 | 91221.0883 | 863.1003 | 92084.1886
120 | double | U54+S8 | 不操作（U54 基本策略） + 操作：开S29-2 | 100500 | 0 | 100500 | - | 6.3084e-06 | 91221.7223 | 863.1003 | 92084.8226
120 | double | U54+S9 | 开DG2 + 断S10 + 不操作（S9 基本策略） | 140700 | 0 | 140700 | - | 6.3084e-06 | 91222.6099 | 863.1003 | 92085.7102
120 | double | U54+S10 | 开DG2 + 断S10 + 不操作（S10 基本策略） | 100500 | 0 | 100500 | - | 6.3084e-06 | 91223.2439 | 863.1003 | 92086.3442
120 | double | U54+S11 | 不操作（U54 基本策略） + 操作：开S29-2 | 100500 | 0 | 100500 | - | 6.3084e-06 | 91223.8778 | 863.1003 | 92086.9782
120 | double | U54+S12 | 不操作（U54 基本策略） + 操作：开S29-2 | 100500 | 0 | 100500 | - | 6.3084e-06 | 91224.5118 | 863.1003 | 92087.6122
120 | double | U54+S13 | 不操作（U54 基本策略） + 不操作（S13 基本策略） | 1146700 | 0 | 1146700 | - | 6.3084e-06 | 91231.7457 | 863.1003 | 92094.846
120 | double | U54+S14 | 不操作（U54 基本策略） + 不操作（S14 基本策略） | 1079700 | 0 | 1079700 | - | 6.3084e-06 | 91238.5568 | 863.1003 | 92101.6571
120 | double | U54+S15 | 不操作（U54 基本策略） + 不操作（S15 基本策略） | 669700 | 0 | 669700 | - | 6.3084e-06 | 91242.7815 | 863.1003 | 92105.8819
120 | double | U54+S16 | 不操作（U54 基本策略） + 不操作（S16 基本策略） | 330700 | 0 | 330700 | - | 6.3084e-06 | 91244.8677 | 863.1003 | 92107.9681
120 | double | U48+S5 | 不操作（U48 基本策略） + 操作：开S13-1 | 281400 | 0 | 281400 | - | 6.3084e-06 | 91246.6429 | 863.1003 | 92109.7432
120 | double | U48+S6 | 开DG1 + 断S7 + 不操作（S6 基本策略） | 1908900 | 0 | 1908900 | - | 6.3084e-06 | 91258.685 | 863.1003 | 92121.7853
120 | double | U48+S7 | 开DG1 + 断S7 + 不操作（S7 基本策略） | 281400 | 0 | 281400 | - | 6.3084e-06 | 91260.4602 | 863.1003 | 92123.5605
120 | double | U48+S8 | 不操作（U48 基本策略） + 操作：开S29-2 | 281400 | 0 | 281400 | - | 6.3084e-06 | 91262.2353 | 863.1003 | 92125.3357
120 | double | U48+S9 | 开DG2 + 断S10 + 不操作（S9 基本策略） | 321600 | 0 | 321600 | - | 6.3084e-06 | 91264.2641 | 863.1003 | 92127.3644
120 | double | U48+S10 | 开DG2 + 断S10 + 不操作（S10 基本策略） | 281400 | 0 | 281400 | - | 6.3084e-06 | 91266.0393 | 863.1003 | 92129.1396
120 | double | U48+S11 | 不操作（U48 基本策略） + 操作：开S29-2 | 281400 | 0 | 281400 | - | 6.3084e-06 | 91267.8145 | 863.1003 | 92130.9148
120 | double | U48+S12 | 不操作（U48 基本策略） + 操作：开S29-2 | 281400 | 0 | 281400 | - | 6.3084e-06 | 91269.5896 | 863.1003 | 92132.69
120 | double | U48+S13 | 不操作（U48 基本策略） + 不操作（S13 基本策略） | 1327600 | 0 | 1327600 | - | 6.3084e-06 | 91277.9646 | 863.1003 | 92141.065
120 | double | U48+S14 | 不操作（U48 基本策略） + 不操作（S14 基本策略） | 1260600 | 0 | 1260600 | - | 6.3084e-06 | 91285.917 | 863.1003 | 92149.0173
120 | double | U48+S15 | 不操作（U48 基本策略） + 不操作（S15 基本策略） | 850600 | 0 | 850600 | - | 6.3084e-06 | 91291.2829 | 863.1003 | 92154.3832
120 | double | U48+S16 | 不操作（U48 基本策略） + 不操作（S16 基本策略） | 511600 | 0 | 511600 | - | 6.3084e-06 | 91294.5103 | 863.1003 | 92157.6106
120 | double | U48+S17 | 不操作（U48 基本策略） + 不操作（S17 基本策略） | 1230600 | 0 | 1230600 | - | 6.3084e-06 | 91302.2734 | 863.1003 | 92165.3737
120 | double | U48+S18 | 不操作（U48 基本策略） + 不操作（S18 基本策略） | 816300 | 0 | 816300 | - | 6.3084e-06 | 91307.4229 | 863.1003 | 92170.5232
120 | double | U48+S19 | 不操作（U48 基本策略） + 不操作（S19 基本策略） | 972400 | 0 | 972400 | - | 6.3084e-06 | 91313.5572 | 863.1003 | 92176.6575
120 | double | U48+S20 | 不操作（U48 基本策略） + 不操作（S20 基本策略） | 547600 | 0 | 547600 | - | 6.3084e-06 | 91317.0116 | 863.1003 | 92180.112
120 | double | U48+S21 | 不操作（U48 基本策略） + 不操作（S21 基本策略） | 1371300 | 0 | 1371300 | - | 6.3084e-06 | 91325.6623 | 863.1003 | 92188.7626
120 | double | U48+S22 | 不操作（U48 基本策略） + 不操作（S22 基本策略） | 562800 | 0 | 562800 | - | 6.3084e-06 | 91329.2127 | 863.1003 | 92192.313
120 | double | U48+S23 | 不操作（U48 基本策略） + 不操作（S23 基本策略） | 1686200 | 0 | 1686200 | - | 6.3084e-06 | 91339.8499 | 863.1003 | 92202.9502
120 | double | U48+S24 | 不操作（U48 基本策略） + 不操作（S24 基本策略） | 696800 | 0 | 696800 | - | 6.3084e-06 | 91344.2455 | 863.1003 | 92207.3459
120 | double | U48+S25 | 不操作（U48 基本策略） + 不操作（S25 基本策略） | 967900 | 0 | 967900 | - | 6.3084e-06 | 91350.3514 | 863.1003 | 92213.4518
120 | double | U48+S26 | 不操作（U48 基本策略） + 不操作（S26 基本策略） | 515900 | 0 | 515900 | - | 6.3084e-06 | 91353.6059 | 863.1003 | 92216.7063
120 | double | U48+S27 | 不操作（U48 基本策略） + 操作：开S62-3 | 281400 | 0 | 281400 | - | 6.3084e-06 | 91355.3811 | 863.1003 | 92218.4814
120 | double | U48+S28 | 不操作（U48 基本策略） + 不操作（S28 基本策略） | 523950 | 0 | 523950 | - | 6.3084e-06 | 91358.6864 | 863.1003 | 92221.7867
120 | double | U48+S29 | 不操作（U48 基本策略） + 操作：开S62-3 | 281400 | 0 | 281400 | - | 6.3084e-06 | 91360.4616 | 863.1003 | 92223.5619
120 | double | U48+S13-1 | 不操作（U48 基本策略） + 不操作（S13-1 基本策略） | 281400 | 0 | 281400 | - | 6.3084e-06 | 91362.2367 | 863.1003 | 92225.3371
120 | double | U48+S29-2 | 不操作（U48 基本策略） + 不操作（S29-2 基本策略） | 281400 | 0 | 281400 | - | 6.3084e-06 | 91364.0119 | 863.1003 | 92227.1122
120 | double | U48+S62-3 | 不操作（U48 基本策略） + 不操作（S62-3 基本策略） | 281400 | 0 | 281400 | - | 6.3084e-06 | 91365.7871 | 863.1003 | 92228.8874
120 | double | U48+CB1 | 不操作（U48 基本策略） + 操作：关S2+开S13-1+开S29-2 | 281400 | 0 | 281400 | - | 6.3084e-06 | 91367.5623 | 863.1003 | 92230.6626
120 | double | U48+CB2 | 不操作（U48 基本策略） + 操作：关S11+开S62-3+开S29-2 | 281400 | 40269.1117 | 321669.1117 | - | 6.3084e-06 | 91369.3375 | 863.3544 | 92232.6918
120 | double | S7+DG2 | 不操作（S7 基本策略） + 开DG1 + 断S7 | 0 | 0 | 0 | - | 6.3084e-06 | 91369.3375 | 863.3544 | 92232.6918
120 | double | S7+DG3 | 不操作（S7 基本策略） + 开DG1 + 断S7 | 0 | 0 | 0 | - | 6.3084e-06 | 91369.3375 | 863.3544 | 92232.6918
120 | double | S7+DG4 | 不操作（S7 基本策略） + 开DG1 + 断S7 | 0 | 0 | 0 | - | 6.3084e-06 | 91369.3375 | 863.3544 | 92232.6918
120 | double | S7+DG5 | 不操作（S7 基本策略） + 开DG1 + 断S7 | 0 | 0 | 0 | - | 6.3084e-06 | 91369.3375 | 863.3544 | 92232.6918
120 | double | S7+DG6 | 不操作（S7 基本策略） + 开DG1 + 断S7 | 0 | 0 | 0 | - | 6.3084e-06 | 91369.3375 | 863.3544 | 92232.6918
120 | double | S7+DG7 | 不操作（S7 基本策略） + 开DG1 + 断S7 | 0 | 0 | 0 | - | 6.3084e-06 | 91369.3375 | 863.3544 | 92232.6918
120 | double | S7+DG8 | 不操作（S7 基本策略） + 开DG1 + 断S7 | 0 | 0 | 0 | - | 6.3084e-06 | 91369.3375 | 863.3544 | 92232.6918
120 | double | S8+DG1 | 操作：开S29-2 + 不操作（DG1 基本策略） | 0 | 0 | 0 | - | 6.3084e-06 | 91369.3375 | 863.3544 | 92232.6918
120 | double | S8+DG2 | 操作：开S29-2 + 不操作（DG2 基本策略） | 0 | 0 | 0 | - | 6.3084e-06 | 91369.3375 | 863.3544 | 92232.6918
120 | double | S8+DG3 | 操作：开S29-2 + 不操作（DG3 基本策略） | 0 | 0 | 0 | - | 6.3084e-06 | 91369.3375 | 863.3544 | 92232.6918
120 | double | S8+DG4 | 操作：开S29-2 + 不操作（DG4 基本策略） | 0 | 0 | 0 | - | 6.3084e-06 | 91369.3375 | 863.3544 | 92232.6918
120 | double | S8+DG5 | 操作：开S29-2 + 不操作（DG5 基本策略） | 0 | 0 | 0 | - | 6.3084e-06 | 91369.3375 | 863.3544 | 92232.6918
120 | double | S8+DG6 | 操作：开S29-2 + 不操作（DG6 基本策略） | 0 | 0 | 0 | - | 6.3084e-06 | 91369.3375 | 863.3544 | 92232.6918
120 | double | S8+DG7 | 操作：开S29-2 + 不操作（DG7 基本策略） | 0 | 0 | 0 | - | 6.3084e-06 | 91369.3375 | 863.3544 | 92232.6918
120 | double | S8+DG8 | 操作：开S29-2 + 不操作（DG8 基本策略） | 0 | 0 | 0 | - | 6.3084e-06 | 91369.3375 | 863.3544 | 92232.6918
120 | double | S9+DG1 | 不操作（S9 基本策略） + 开DG2 + 断S10 | 40200 | 0 | 40200 | - | 6.3084e-06 | 91369.591 | 863.3544 | 92232.9454
120 | double | S9+DG2 | 不操作（S9 基本策略） + 不操作（DG2 基本策略） | 292800 | 0 | 292800 | - | 6.3084e-06 | 91371.4381 | 863.3544 | 92234.7925
120 | double | S9+DG3 | 不操作（S9 基本策略） + 开DG2 + 断S10 | 40200 | 0 | 40200 | - | 6.3084e-06 | 91371.6917 | 863.3544 | 92235.0461
120 | double | S9+DG4 | 不操作（S9 基本策略） + 开DG2 + 断S10 | 40200 | 0 | 40200 | - | 6.3084e-06 | 91371.9453 | 863.3544 | 92235.2997
120 | double | S9+DG5 | 不操作（S9 基本策略） + 开DG2 + 断S10 | 40200 | 0 | 40200 | - | 6.3084e-06 | 91372.1989 | 863.3544 | 92235.5533
120 | double | S9+DG6 | 不操作（S9 基本策略） + 开DG2 + 断S10 | 40200 | 0 | 40200 | - | 6.3084e-06 | 91372.4525 | 863.3544 | 92235.8069
120 | double | S9+DG7 | 不操作（S9 基本策略） + 开DG2 + 断S10 | 40200 | 0 | 40200 | - | 6.3084e-06 | 91372.7061 | 863.3544 | 92236.0605
120 | double | S9+DG8 | 不操作（S9 基本策略） + 开DG2 + 断S10 | 40200 | 0 | 40200 | - | 6.3084e-06 | 91372.9597 | 863.3544 | 92236.3141
120 | double | S10+DG1 | 不操作（S10 基本策略） + 开DG2 + 断S10 | 0 | 0 | 0 | - | 6.3084e-06 | 91372.9597 | 863.3544 | 92236.3141
120 | double | S10+DG2 | 不操作（S10 基本策略） + 不操作（DG2 基本策略） | 252600 | 0 | 252600 | - | 6.3084e-06 | 91374.5532 | 863.3544 | 92237.9076
120 | double | S10+DG3 | 不操作（S10 基本策略） + 开DG2 + 断S10 | 0 | 0 | 0 | - | 6.3084e-06 | 91374.5532 | 863.3544 | 92237.9076
120 | double | S10+DG4 | 不操作（S10 基本策略） + 开DG2 + 断S10 | 0 | 0 | 0 | - | 6.3084e-06 | 91374.5532 | 863.3544 | 92237.9076
120 | double | S10+DG5 | 不操作（S10 基本策略） + 开DG2 + 断S10 | 0 | 0 | 0 | - | 6.3084e-06 | 91374.5532 | 863.3544 | 92237.9076
120 | double | S10+DG6 | 不操作（S10 基本策略） + 开DG2 + 断S10 | 0 | 0 | 0 | - | 6.3084e-06 | 91374.5532 | 863.3544 | 92237.9076
120 | double | S10+DG7 | 不操作（S10 基本策略） + 开DG2 + 断S10 | 0 | 0 | 0 | - | 6.3084e-06 | 91374.5532 | 863.3544 | 92237.9076
120 | double | U21+S26 | 不操作（U21 基本策略） + 不操作（S26 基本策略） | 446900 | 0 | 446900 | - | 6.3084e-06 | 91377.3724 | 863.3544 | 92240.7268
120 | double | U21+S27 | 不操作（U21 基本策略） + 操作：开S62-3 | 212400 | 0 | 212400 | - | 6.3084e-06 | 91378.7123 | 863.3544 | 92242.0667
120 | double | U21+S28 | 不操作（U21 基本策略） + 不操作（S28 基本策略） | 454950 | 0 | 454950 | - | 6.3084e-06 | 91381.5823 | 863.3544 | 92244.9367
120 | double | U21+S29 | 不操作（U21 基本策略） + 操作：开S62-3 | 212400 | 0 | 212400 | - | 6.3084e-06 | 91382.9222 | 863.3544 | 92246.2766
120 | double | U21+S13-1 | 不操作（U21 基本策略） + 不操作（S13-1 基本策略） | 212400 | 0 | 212400 | - | 6.3084e-06 | 91384.2621 | 863.3544 | 92247.6165
120 | double | U21+S29-2 | 不操作（U21 基本策略） + 不操作（S29-2 基本策略） | 212400 | 0 | 212400 | - | 6.3084e-06 | 91385.602 | 863.3544 | 92248.9564
120 | double | U21+S62-3 | 不操作（U21 基本策略） + 不操作（S62-3 基本策略） | 212400 | 0 | 212400 | - | 6.3084e-06 | 91386.9419 | 863.3544 | 92250.2963
120 | double | U21+CB1 | 不操作（U21 基本策略） + 操作：关S3+开S13-1+开S29-2 | 212400 | 0 | 212400 | - | 6.3084e-06 | 91388.2818 | 863.3544 | 92251.6362
120 | double | U21+CB2 | 开DG8 + 断S26 + 操作：关S11+开S62-3+开S29-2 | 446900 | 51353.5066 | 498253.5066 | - | 6.3084e-06 | 91391.1011 | 863.6783 | 92254.7794
120 | double | U21+CB3 | 不操作（U21 基本策略） + 操作：开S13-1+开S29-2 | 212400 | 0 | 212400 | - | 6.3084e-06 | 91392.441 | 863.6783 | 92256.1193
120 | double | U21+DG1 | 不操作（U21 基本策略） + 不操作（DG1 基本策略） | 212400 | 0 | 212400 | - | 1.5819e-05 | 91395.8008 | 863.6783 | 92259.4791
120 | double | U21+DG2 | 不操作（U21 基本策略） + 不操作（DG2 基本策略） | 212400 | 0 | 212400 | - | 1.5819e-05 | 91399.1607 | 863.6783 | 92262.839
120 | double | U21+DG3 | 不操作（U21 基本策略） + 不操作（DG3 基本策略） | 212400 | 0 | 212400 | - | 1.5819e-05 | 91402.5205 | 863.6783 | 92266.1988
120 | double | U21+DG4 | 不操作（U21 基本策略） + 不操作（DG4 基本策略） | 212400 | 0 | 212400 | - | 1.5819e-05 | 91405.8804 | 863.6783 | 92269.5587
120 | double | U21+DG5 | 不操作（U21 基本策略） + 不操作（DG5 基本策略） | 212400 | 0 | 212400 | - | 1.5819e-05 | 91409.2402 | 863.6783 | 92272.9185
120 | double | U21+DG6 | 不操作（U21 基本策略） + 不操作（DG6 基本策略） | 212400 | 0 | 212400 | - | 1.5819e-05 | 91412.6001 | 863.6783 | 92276.2784
120 | double | U21+DG7 | 不操作（U21 基本策略） + 不操作（DG7 基本策略） | 212400 | 0 | 212400 | - | 1.5819e-05 | 91415.9599 | 863.6783 | 92279.6382
120 | double | U21+DG8 | 不操作（U21 基本策略） + 不操作（DG8 基本策略） | 212400 | 0 | 212400 | - | 1.5819e-05 | 91419.3198 | 863.6783 | 92282.9981
120 | double | U22+S1 | 不操作（U22 基本策略） + 操作：开S29-2 | 40200 | 0 | 40200 | - | 6.3084e-06 | 91419.5734 | 863.6783 | 92283.2517
120 | double | U22+S2 | 不操作（U22 基本策略） + 操作：开S62-3+开S13-1 | 40200 | 0 | 40200 | - | 6.3084e-06 | 91419.8269 | 863.6783 | 92283.5053
120 | double | U22+S3 | 不操作（U22 基本策略） + 操作：开S13-1 | 40200 | 0 | 40200 | - | 6.3084e-06 | 91420.0805 | 863.6783 | 92283.7589
120 | double | U22+S4 | 不操作（U22 基本策略） + 操作：开S13-1 | 40200 | 0 | 40200 | - | 6.3084e-06 | 91420.3341 | 863.6783 | 92284.0125
120 | double | U22+S5 | 不操作（U22 基本策略） + 操作：开S13-1 | 40200 | 0 | 40200 | - | 6.3084e-06 | 91420.5877 | 863.6783 | 92284.2661
120 | double | U22+S6 | 开DG1 + 断S7 + 不操作（S6 基本策略） | 1667700 | 0 | 1667700 | - | 6.3084e-06 | 91431.1082 | 863.6783 | 92294.7865
120 | double | U22+S7 | 开DG1 + 断S7 + 不操作（S7 基本策略） | 40200 | 0 | 40200 | - | 6.3084e-06 | 91431.3618 | 863.6783 | 92295.0401
120 | double | U22+S8 | 不操作（U22 基本策略） + 操作：开S29-2 | 40200 | 0 | 40200 | - | 6.3084e-06 | 91431.6154 | 863.6783 | 92295.2937
120 | double | U22+S9 | 开DG2 + 断S10 + 不操作（S9 基本策略） | 80400 | 0 | 80400 | - | 6.3084e-06 | 91432.1226 | 863.6783 | 92295.8009
120 | double | U22+S10 | 开DG2 + 断S10 + 不操作（S10 基本策略） | 40200 | 0 | 40200 | - | 6.3084e-06 | 91432.3762 | 863.6783 | 92296.0545
120 | double | U22+S11 | 不操作（U22 基本策略） + 操作：开S29-2 | 40200 | 0 | 40200 | - | 6.3084e-06 | 91432.6298 | 863.6783 | 92296.3081
120 | double | U22+S12 | 不操作（U22 基本策略） + 操作：开S29-2 | 40200 | 0 | 40200 | - | 6.3084e-06 | 91432.8834 | 863.6783 | 92296.5617
120 | double | U55+S4 | 不操作（U55 基本策略） + 操作：开S13-1 | 134000 | 0 | 134000 | - | 6.3084e-06 | 91433.7287 | 863.6783 | 92297.407
120 | double | U55+S5 | 不操作（U55 基本策略） + 操作：开S13-1 | 134000 | 0 | 134000 | - | 6.3084e-06 | 91434.5741 | 863.6783 | 92298.2524
120 | double | U55+S6 | 开DG1 + 断S7 + 不操作（S6 基本策略） | 1761500 | 0 | 1761500 | - | 6.3084e-06 | 91445.6863 | 863.6783 | 92309.3646
120 | double | U55+S7 | 开DG1 + 断S7 + 不操作（S7 基本策略） | 134000 | 0 | 134000 | - | 6.3084e-06 | 91446.5316 | 863.6783 | 92310.2099
120 | double | U55+S8 | 不操作（U55 基本策略） + 操作：开S29-2 | 134000 | 0 | 134000 | - | 6.3084e-06 | 91447.3769 | 863.6783 | 92311.0552
120 | double | U55+S9 | 开DG2 + 断S10 + 不操作（S9 基本策略） | 174200 | 0 | 174200 | - | 6.3084e-06 | 91448.4758 | 863.6783 | 92312.1542
120 | double | U55+S10 | 开DG2 + 断S10 + 不操作（S10 基本策略） | 134000 | 0 | 134000 | - | 6.3084e-06 | 91449.3212 | 863.6783 | 92312.9995
120 | double | U55+S11 | 不操作（U55 基本策略） + 操作：开S29-2 | 134000 | 0 | 134000 | - | 6.3084e-06 | 91450.1665 | 863.6783 | 92313.8448
120 | double | U55+S12 | 不操作（U55 基本策略） + 操作：开S29-2 | 134000 | 0 | 134000 | - | 6.3084e-06 | 91451.0118 | 863.6783 | 92314.6901
120 | double | U55+S13 | 不操作（U55 基本策略） + 不操作（S13 基本策略） | 1180200 | 0 | 1180200 | - | 6.3084e-06 | 91458.457 | 863.6783 | 92322.1353
120 | double | U55+S14 | 不操作（U55 基本策略） + 不操作（S14 基本策略） | 1113200 | 0 | 1113200 | - | 6.3084e-06 | 91465.4794 | 863.6783 | 92329.1578
120 | double | U55+S15 | 不操作（U55 基本策略） + 不操作（S15 基本策略） | 703200 | 0 | 703200 | - | 6.3084e-06 | 91469.9155 | 863.6783 | 92333.5938
120 | double | U55+S16 | 不操作（U55 基本策略） + 不操作（S16 基本策略） | 364200 | 0 | 364200 | - | 6.3084e-06 | 91472.213 | 863.6783 | 92335.8913
120 | double | U55+S17 | 不操作（U55 基本策略） + 不操作（S17 基本策略） | 1083200 | 0 | 1083200 | - | 6.3084e-06 | 91479.0462 | 863.6783 | 92342.7246
120 | double | U55+S18 | 不操作（U55 基本策略） + 不操作（S18 基本策略） | 668900 | 0 | 668900 | - | 6.3084e-06 | 91483.2659 | 863.6783 | 92346.9442
120 | double | U55+S19 | 不操作（U55 基本策略） + 不操作（S19 基本策略） | 825000 | 0 | 825000 | - | 6.3084e-06 | 91488.4703 | 863.6783 | 92352.1487
120 | double | U55+S20 | 不操作（U55 基本策略） + 不操作（S20 基本策略） | 400200 | 0 | 400200 | - | 6.3084e-06 | 91490.995 | 863.6783 | 92354.6733
120 | double | U55+S21 | 不操作（U55 基本策略） + 不操作（S21 基本策略） | 1223900 | 0 | 1223900 | - | 6.3084e-06 | 91498.7158 | 863.6783 | 92362.3941
120 | double | U55+S22 | 不操作（U55 基本策略） + 不操作（S22 基本策略） | 415400 | 0 | 415400 | - | 6.3084e-06 | 91501.3363 | 863.6783 | 92365.0146
120 | double | U55+S23 | 不操作（U55 基本策略） + 不操作（S23 基本策略） | 1538800 | 0 | 1538800 | - | 6.3084e-06 | 91511.0436 | 863.6783 | 92374.7219
120 | double | U55+S24 | 不操作（U55 基本策略） + 不操作（S24 基本策略） | 549400 | 0 | 549400 | - | 6.3084e-06 | 91514.5094 | 863.6783 | 92378.1878
120 | double | U55+S25 | 不操作（U55 基本策略） + 不操作（S25 基本策略） | 820500 | 0 | 820500 | - | 6.3084e-06 | 91519.6855 | 863.6783 | 92383.3638
120 | double | U55+S26 | 不操作（U55 基本策略） + 不操作（S26 基本策略） | 368500 | 0 | 368500 | - | 6.3084e-06 | 91522.0101 | 863.6783 | 92385.6884
120 | double | U55+S27 | 不操作（U55 基本策略） + 操作：开S62-3 | 134000 | 0 | 134000 | - | 6.3084e-06 | 91522.8554 | 863.6783 | 92386.5338
120 | double | U55+S28 | 不操作（U55 基本策略） + 不操作（S28 基本策略） | 376550 | 0 | 376550 | - | 6.3084e-06 | 91525.2309 | 863.6783 | 92388.9092
120 | double | U55+S29 | 不操作（U55 基本策略） + 操作：开S62-3 | 134000 | 0 | 134000 | - | 6.3084e-06 | 91526.0762 | 863.6783 | 92389.7545
120 | double | U55+S13-1 | 不操作（U55 基本策略） + 不操作（S13-1 基本策略） | 134000 | 0 | 134000 | - | 6.3084e-06 | 91526.9215 | 863.6783 | 92390.5998
120 | double | U55+S29-2 | 不操作（U55 基本策略） + 不操作（S29-2 基本策略） | 134000 | 0 | 134000 | - | 6.3084e-06 | 91527.7668 | 863.6783 | 92391.4451
120 | double | U55+S62-3 | 不操作（U55 基本策略） + 不操作（S62-3 基本策略） | 134000 | 0 | 134000 | - | 6.3084e-06 | 91528.6121 | 863.6783 | 92392.2905
120 | double | U55+CB1 | 不操作（U55 基本策略） + 操作：关S2+开S13-1+开S29-2 | 134000 | 0 | 134000 | - | 6.3084e-06 | 91529.4575 | 863.6783 | 92393.1358
120 | double | U54+S17 | 不操作（U54 基本策略） + 不操作（S17 基本策略） | 1049700 | 0 | 1049700 | - | 6.3084e-06 | 91536.0794 | 863.6783 | 92399.7577
120 | double | U54+S18 | 不操作（U54 基本策略） + 不操作（S18 基本策略） | 635400 | 0 | 635400 | - | 6.3084e-06 | 91540.0877 | 863.6783 | 92403.766
120 | double | U54+S19 | 不操作（U54 基本策略） + 不操作（S19 基本策略） | 791500 | 0 | 791500 | - | 6.3084e-06 | 91545.0808 | 863.6783 | 92408.7591
120 | double | U54+S20 | 不操作（U54 基本策略） + 不操作（S20 基本策略） | 366700 | 0 | 366700 | - | 6.3084e-06 | 91547.3941 | 863.6783 | 92411.0724
120 | double | U54+S21 | 不操作（U54 基本策略） + 不操作（S21 基本策略） | 1190400 | 0 | 1190400 | - | 6.3084e-06 | 91554.9036 | 863.6783 | 92418.5819
120 | double | U54+S22 | 不操作（U54 基本策略） + 不操作（S22 基本策略） | 381900 | 0 | 381900 | - | 6.3084e-06 | 91557.3128 | 863.6783 | 92420.9911
120 | double | U54+S23 | 不操作（U54 基本策略） + 不操作（S23 基本策略） | 1505300 | 0 | 1505300 | - | 6.3084e-06 | 91566.8088 | 863.6783 | 92430.4871
120 | double | U54+S24 | 不操作（U54 基本策略） + 不操作（S24 基本策略） | 515900 | 0 | 515900 | - | 6.3084e-06 | 91570.0633 | 863.6783 | 92433.7416
120 | double | U54+S25 | 不操作（U54 基本策略） + 不操作（S25 基本策略） | 787000 | 0 | 787000 | - | 6.3084e-06 | 91575.028 | 863.6783 | 92438.7063
120 | double | U54+S26 | 不操作（U54 基本策略） + 不操作（S26 基本策略） | 335000 | 0 | 335000 | - | 6.3084e-06 | 91577.1413 | 863.6783 | 92440.8196
120 | double | U54+S27 | 不操作（U54 基本策略） + 操作：开S62-3 | 100500 | 0 | 100500 | - | 6.3084e-06 | 91577.7753 | 863.6783 | 92441.4536
120 | double | U54+S28 | 不操作（U54 基本策略） + 不操作（S28 基本策略） | 343050 | 0 | 343050 | - | 6.3084e-06 | 91579.9393 | 863.6783 | 92443.6177
120 | double | U54+S29 | 不操作（U54 基本策略） + 操作：开S62-3 | 100500 | 0 | 100500 | - | 6.3084e-06 | 91580.5733 | 863.6783 | 92444.2517
120 | double | U54+S13-1 | 不操作（U54 基本策略） + 不操作（S13-1 基本策略） | 100500 | 0 | 100500 | - | 6.3084e-06 | 91581.2073 | 863.6783 | 92444.8857
120 | double | U54+S29-2 | 不操作（U54 基本策略） + 不操作（S29-2 基本策略） | 100500 | 0 | 100500 | - | 6.3084e-06 | 91581.8413 | 863.6783 | 92445.5196
120 | double | U54+S62-3 | 不操作（U54 基本策略） + 不操作（S62-3 基本策略） | 100500 | 0 | 100500 | - | 6.3084e-06 | 91582.4753 | 863.6783 | 92446.1536
120 | double | U54+CB1 | 不操作（U54 基本策略） + 操作：关S2+开S13-1+开S29-2 | 100500 | 0 | 100500 | - | 6.3084e-06 | 91583.1093 | 863.6783 | 92446.7876
120 | double | U54+CB2 | 开DG8 + 断S26 + 操作：关S11+开S62-3+开S29-2 | 335000 | 51353.5066 | 386353.5066 | - | 6.3084e-06 | 91585.2226 | 864.0023 | 92449.2249
120 | double | U54+CB3 | 不操作（U54 基本策略） + 操作：开S13-1+开S29-2 | 100500 | 0 | 100500 | - | 6.3084e-06 | 91585.8566 | 864.0023 | 92449.8589
120 | double | U54+DG1 | 不操作（U54 基本策略） + 不操作（DG1 基本策略） | 100500 | 0 | 100500 | - | 1.5819e-05 | 91587.4464 | 864.0023 | 92451.4486
120 | double | U54+DG2 | 不操作（U54 基本策略） + 不操作（DG2 基本策略） | 100500 | 0 | 100500 | - | 1.5819e-05 | 91589.0361 | 864.0023 | 92453.0384
120 | double | U54+DG3 | 不操作（U54 基本策略） + 不操作（DG3 基本策略） | 100500 | 0 | 100500 | - | 1.5819e-05 | 91590.6259 | 864.0023 | 92454.6282
120 | double | U54+DG4 | 不操作（U54 基本策略） + 不操作（DG4 基本策略） | 100500 | 0 | 100500 | - | 1.5819e-05 | 91592.2156 | 864.0023 | 92456.2179
120 | double | U54+DG5 | 不操作（U54 基本策略） + 不操作（DG5 基本策略） | 100500 | 0 | 100500 | - | 1.5819e-05 | 91593.8054 | 864.0023 | 92457.8077
120 | double | U54+DG6 | 不操作（U54 基本策略） + 不操作（DG6 基本策略） | 100500 | 0 | 100500 | - | 1.5819e-05 | 91595.3952 | 864.0023 | 92459.3974
120 | double | U54+DG7 | 不操作（U54 基本策略） + 不操作（DG7 基本策略） | 100500 | 0 | 100500 | - | 1.5819e-05 | 91596.9849 | 864.0023 | 92460.9872
120 | double | U54+DG8 | 不操作（U54 基本策略） + 不操作（DG8 基本策略） | 100500 | 0 | 100500 | - | 1.5819e-05 | 91598.5747 | 864.0023 | 92462.577
120 | double | U55+S1 | 不操作（U55 基本策略） + 操作：开S29-2 | 134000 | 0 | 134000 | - | 6.3084e-06 | 91599.42 | 864.0023 | 92463.4223
120 | double | U55+S2 | 不操作（U55 基本策略） + 操作：开S13-1 | 134000 | 0 | 134000 | - | 6.3084e-06 | 91600.2653 | 864.0023 | 92464.2676
120 | double | U55+S3 | 不操作（U55 基本策略） + 操作：开S13-1 | 134000 | 0 | 134000 | - | 6.3084e-06 | 91601.1107 | 864.0023 | 92465.1129
120 | double | U51+S26 | 不操作（U51 基本策略） + 不操作（S26 基本策略） | 515900 | 0 | 515900 | - | 6.3084e-06 | 91604.3651 | 864.0023 | 92468.3674
120 | double | U51+S27 | 不操作（U51 基本策略） + 操作：开S62-3 | 281400 | 0 | 281400 | - | 6.3084e-06 | 91606.1403 | 864.0023 | 92470.1426
120 | double | U51+S28 | 不操作（U51 基本策略） + 不操作（S28 基本策略） | 523950 | 0 | 523950 | - | 6.3084e-06 | 91609.4456 | 864.0023 | 92473.4479
120 | double | U51+S29 | 不操作（U51 基本策略） + 操作：开S62-3 | 281400 | 0 | 281400 | - | 6.3084e-06 | 91611.2208 | 864.0023 | 92475.2231
120 | double | U51+S13-1 | 不操作（U51 基本策略） + 不操作（S13-1 基本策略） | 281400 | 0 | 281400 | - | 6.3084e-06 | 91612.996 | 864.0023 | 92476.9982
120 | double | U51+S29-2 | 不操作（U51 基本策略） + 不操作（S29-2 基本策略） | 281400 | 0 | 281400 | - | 6.3084e-06 | 91614.7711 | 864.0023 | 92478.7734
120 | double | U51+S62-3 | 不操作（U51 基本策略） + 不操作（S62-3 基本策略） | 281400 | 0 | 281400 | - | 6.3084e-06 | 91616.5463 | 864.0023 | 92480.5486
120 | double | U51+CB1 | 不操作（U51 基本策略） + 操作：关S2+开S13-1+开S29-2 | 281400 | 0 | 281400 | - | 6.3084e-06 | 91618.3215 | 864.0023 | 92482.3238
120 | double | U51+CB2 | 不操作（U51 基本策略） + 操作：关S11+开S62-3+开S29-2 | 281400 | 40212.9168 | 321612.9168 | - | 6.3084e-06 | 91620.0967 | 864.256 | 92484.3526
120 | double | U51+CB3 | 不操作（U51 基本策略） + 操作：开S13-1+开S29-2 | 281400 | 0 | 281400 | - | 6.3084e-06 | 91621.8719 | 864.256 | 92486.1278
120 | double | U51+DG1 | 不操作（U51 基本策略） + 不操作（DG1 基本策略） | 281400 | 0 | 281400 | - | 1.5819e-05 | 91626.3232 | 864.256 | 92490.5791
120 | double | U51+DG2 | 不操作（U51 基本策略） + 不操作（DG2 基本策略） | 281400 | 0 | 281400 | - | 1.5819e-05 | 91630.7745 | 864.256 | 92495.0305
120 | double | U51+DG3 | 不操作（U51 基本策略） + 不操作（DG3 基本策略） | 281400 | 0 | 281400 | - | 1.5819e-05 | 91635.2258 | 864.256 | 92499.4818
120 | double | U51+DG4 | 不操作（U51 基本策略） + 不操作（DG4 基本策略） | 281400 | 0 | 281400 | - | 1.5819e-05 | 91639.6772 | 864.256 | 92503.9331
120 | double | U51+DG5 | 不操作（U51 基本策略） + 不操作（DG5 基本策略） | 281400 | 0 | 281400 | - | 1.5819e-05 | 91644.1285 | 864.256 | 92508.3844
120 | double | U51+DG6 | 不操作（U51 基本策略） + 不操作（DG6 基本策略） | 281400 | 0 | 281400 | - | 1.5819e-05 | 91648.5798 | 864.256 | 92512.8358
120 | double | U51+DG7 | 不操作（U51 基本策略） + 不操作（DG7 基本策略） | 281400 | 0 | 281400 | - | 1.5819e-05 | 91653.0311 | 864.256 | 92517.2871
120 | double | U51+DG8 | 不操作（U51 基本策略） + 不操作（DG8 基本策略） | 281400 | 0 | 281400 | - | 1.5819e-05 | 91657.4825 | 864.256 | 92521.7384
120 | double | U52+S1 | 不操作（U52 基本策略） + 操作：开S29-2 | 134000 | 0 | 134000 | - | 6.3084e-06 | 91658.3278 | 864.256 | 92522.5837
120 | double | U52+S2 | 不操作（U52 基本策略） + 操作：开S13-1 | 134000 | 0 | 134000 | - | 6.3084e-06 | 91659.1731 | 864.256 | 92523.4291
120 | double | U52+S3 | 不操作（U52 基本策略） + 操作：开S13-1 | 134000 | 0 | 134000 | - | 6.3084e-06 | 91660.0184 | 864.256 | 92524.2744
120 | double | U52+S4 | 不操作（U52 基本策略） + 操作：开S13-1 | 134000 | 0 | 134000 | - | 6.3084e-06 | 91660.8638 | 864.256 | 92525.1197
120 | double | U52+S5 | 不操作（U52 基本策略） + 操作：开S13-1 | 134000 | 0 | 134000 | - | 6.3084e-06 | 91661.7091 | 864.256 | 92525.965
120 | double | U52+S6 | 开DG1 + 断S7 + 不操作（S6 基本策略） | 1761500 | 0 | 1761500 | - | 6.3084e-06 | 91672.8213 | 864.256 | 92537.0773
120 | double | U52+S7 | 开DG1 + 断S7 + 不操作（S7 基本策略） | 134000 | 0 | 134000 | - | 6.3084e-06 | 91673.6666 | 864.256 | 92537.9226
120 | double | U52+S8 | 不操作（U52 基本策略） + 操作：开S29-2 | 134000 | 0 | 134000 | - | 6.3084e-06 | 91674.5119 | 864.256 | 92538.7679
120 | double | U52+S9 | 开DG2 + 断S10 + 不操作（S9 基本策略） | 174200 | 0 | 174200 | - | 6.3084e-06 | 91675.6109 | 864.256 | 92539.8668
120 | double | U52+S10 | 开DG2 + 断S10 + 不操作（S10 基本策略） | 134000 | 0 | 134000 | - | 6.3084e-06 | 91676.4562 | 864.256 | 92540.7121
120 | double | U52+S11 | 不操作（U52 基本策略） + 操作：开S29-2 | 134000 | 0 | 134000 | - | 6.3084e-06 | 91677.3015 | 864.256 | 92541.5575
120 | double | U52+S12 | 不操作（U52 基本策略） + 操作：开S29-2 | 134000 | 0 | 134000 | - | 6.3084e-06 | 91678.1468 | 864.256 | 92542.4028
120 | double | S25+DG8 | 不操作（S25 基本策略） + 不操作（DG8 基本策略） | 686500 | 0 | 686500 | - | 6.3084e-06 | 91682.4775 | 864.256 | 92546.7335
120 | double | S26+DG1 | 不操作（S26 基本策略） + 不操作（DG1 基本策略） | 234500 | 0 | 234500 | - | 6.3084e-06 | 91683.9569 | 864.256 | 92548.2128
120 | double | S26+DG2 | 不操作（S26 基本策略） + 不操作（DG2 基本策略） | 234500 | 0 | 234500 | - | 6.3084e-06 | 91685.4362 | 864.256 | 92549.6921
120 | double | S26+DG3 | 不操作（S26 基本策略） + 不操作（DG3 基本策略） | 234500 | 0 | 234500 | - | 6.3084e-06 | 91686.9155 | 864.256 | 92551.1714
120 | double | S26+DG4 | 不操作（S26 基本策略） + 不操作（DG4 基本策略） | 234500 | 0 | 234500 | - | 6.3084e-06 | 91688.3948 | 864.256 | 92552.6508
120 | double | S26+DG5 | 不操作（S26 基本策略） + 不操作（DG5 基本策略） | 234500 | 0 | 234500 | - | 6.3084e-06 | 91689.8741 | 864.256 | 92554.1301
120 | double | S26+DG6 | 不操作（S26 基本策略） + 不操作（DG6 基本策略） | 234500 | 0 | 234500 | - | 6.3084e-06 | 91691.3534 | 864.256 | 92555.6094
120 | double | S26+DG7 | 不操作（S26 基本策略） + 不操作（DG7 基本策略） | 234500 | 0 | 234500 | - | 6.3084e-06 | 91692.8327 | 864.256 | 92557.0887
120 | double | S26+DG8 | 不操作（S26 基本策略） + 不操作（DG8 基本策略） | 234500 | 0 | 234500 | - | 6.3084e-06 | 91694.3121 | 864.256 | 92558.568
120 | double | S27+DG1 | 操作：开S62-3 + 不操作（DG1 基本策略） | 0 | 0 | 0 | - | 6.3084e-06 | 91694.3121 | 864.256 | 92558.568
120 | double | S27+DG2 | 操作：开S62-3 + 不操作（DG2 基本策略） | 0 | 0 | 0 | - | 6.3084e-06 | 91694.3121 | 864.256 | 92558.568
120 | double | S27+DG3 | 操作：开S62-3 + 不操作（DG3 基本策略） | 0 | 0 | 0 | - | 6.3084e-06 | 91694.3121 | 864.256 | 92558.568
120 | double | S27+DG4 | 操作：开S62-3 + 不操作（DG4 基本策略） | 0 | 0 | 0 | - | 6.3084e-06 | 91694.3121 | 864.256 | 92558.568
120 | double | S27+DG5 | 操作：开S62-3 + 不操作（DG5 基本策略） | 0 | 0 | 0 | - | 6.3084e-06 | 91694.3121 | 864.256 | 92558.568
120 | double | S27+DG6 | 操作：开S62-3 + 不操作（DG6 基本策略） | 0 | 0 | 0 | - | 6.3084e-06 | 91694.3121 | 864.256 | 92558.568
120 | double | S27+DG7 | 操作：开S62-3 + 不操作（DG7 基本策略） | 0 | 0 | 0 | - | 6.3084e-06 | 91694.3121 | 864.256 | 92558.568
120 | double | S27+DG8 | 操作：开S62-3 + 不操作（DG8 基本策略） | 0 | 0 | 0 | - | 6.3084e-06 | 91694.3121 | 864.256 | 92558.568
120 | double | S28+DG1 | 不操作（S28 基本策略） + 不操作（DG1 基本策略） | 242550 | 0 | 242550 | - | 6.3084e-06 | 91695.8422 | 864.256 | 92560.0981
120 | double | S28+DG2 | 不操作（S28 基本策略） + 不操作（DG2 基本策略） | 242550 | 0 | 242550 | - | 6.3084e-06 | 91697.3723 | 864.256 | 92561.6282
120 | double | S28+DG3 | 不操作（S28 基本策略） + 不操作（DG3 基本策略） | 242550 | 0 | 242550 | - | 6.3084e-06 | 91698.9024 | 864.256 | 92563.1583
120 | double | S28+DG4 | 不操作（S28 基本策略） + 不操作（DG4 基本策略） | 242550 | 0 | 242550 | - | 6.3084e-06 | 91700.4325 | 864.256 | 92564.6884
120 | double | S28+DG5 | 不操作（S28 基本策略） + 不操作（DG5 基本策略） | 242550 | 0 | 242550 | - | 6.3084e-06 | 91701.9625 | 864.256 | 92566.2185
120 | double | S28+DG6 | 不操作（S28 基本策略） + 不操作（DG6 基本策略） | 242550 | 0 | 242550 | - | 6.3084e-06 | 91703.4926 | 864.256 | 92567.7486
120 | double | S28+DG7 | 不操作（S28 基本策略） + 不操作（DG7 基本策略） | 242550 | 0 | 242550 | - | 6.3084e-06 | 91705.0227 | 864.256 | 92569.2787
120 | double | S28+DG8 | 不操作（S28 基本策略） + 不操作（DG8 基本策略） | 242550 | 0 | 242550 | - | 6.3084e-06 | 91706.5528 | 864.256 | 92570.8088
120 | double | S29+DG1 | 操作：开S62-3 + 不操作（DG1 基本策略） | 0 | 0 | 0 | - | 6.3084e-06 | 91706.5528 | 864.256 | 92570.8088
120 | double | S29+DG2 | 操作：开S62-3 + 不操作（DG2 基本策略） | 0 | 0 | 0 | - | 6.3084e-06 | 91706.5528 | 864.256 | 92570.8088
120 | double | S29+DG3 | 操作：开S62-3 + 不操作（DG3 基本策略） | 0 | 0 | 0 | - | 6.3084e-06 | 91706.5528 | 864.256 | 92570.8088
120 | double | S29+DG4 | 操作：开S62-3 + 不操作（DG4 基本策略） | 0 | 0 | 0 | - | 6.3084e-06 | 91706.5528 | 864.256 | 92570.8088
120 | double | S29+DG5 | 操作：开S62-3 + 不操作（DG5 基本策略） | 0 | 0 | 0 | - | 6.3084e-06 | 91706.5528 | 864.256 | 92570.8088
120 | double | S10+DG8 | 不操作（S10 基本策略） + 开DG2 + 断S10 | 0 | 0 | 0 | - | 6.3084e-06 | 91706.5528 | 864.256 | 92570.8088
120 | double | S11+DG1 | 操作：开S29-2 + 不操作（DG1 基本策略） | 0 | 0 | 0 | - | 6.3084e-06 | 91706.5528 | 864.256 | 92570.8088
120 | double | S11+DG2 | 操作：开S29-2 + 不操作（DG2 基本策略） | 0 | 0 | 0 | - | 6.3084e-06 | 91706.5528 | 864.256 | 92570.8088
120 | double | S11+DG3 | 操作：开S29-2 + 不操作（DG3 基本策略） | 0 | 0 | 0 | - | 6.3084e-06 | 91706.5528 | 864.256 | 92570.8088
120 | double | S11+DG4 | 操作：开S29-2 + 不操作（DG4 基本策略） | 0 | 0 | 0 | - | 6.3084e-06 | 91706.5528 | 864.256 | 92570.8088
120 | double | S11+DG5 | 操作：开S29-2 + 不操作（DG5 基本策略） | 0 | 0 | 0 | - | 6.3084e-06 | 91706.5528 | 864.256 | 92570.8088
120 | double | S11+DG6 | 操作：开S29-2 + 不操作（DG6 基本策略） | 0 | 0 | 0 | - | 6.3084e-06 | 91706.5528 | 864.256 | 92570.8088
120 | double | S11+DG7 | 操作：开S29-2 + 不操作（DG7 基本策略） | 0 | 0 | 0 | - | 6.3084e-06 | 91706.5528 | 864.256 | 92570.8088
120 | double | S11+DG8 | 操作：开S29-2 + 不操作（DG8 基本策略） | 0 | 0 | 0 | - | 6.3084e-06 | 91706.5528 | 864.256 | 92570.8088
120 | double | S12+DG1 | 操作：开S29-2 + 不操作（DG1 基本策略） | 0 | 0 | 0 | - | 6.3084e-06 | 91706.5528 | 864.256 | 92570.8088
120 | double | S12+DG2 | 操作：开S29-2 + 不操作（DG2 基本策略） | 0 | 0 | 0 | - | 6.3084e-06 | 91706.5528 | 864.256 | 92570.8088
120 | double | S12+DG3 | 操作：开S29-2 + 不操作（DG3 基本策略） | 0 | 0 | 0 | - | 6.3084e-06 | 91706.5528 | 864.256 | 92570.8088
120 | double | S12+DG4 | 操作：开S29-2 + 不操作（DG4 基本策略） | 0 | 0 | 0 | - | 6.3084e-06 | 91706.5528 | 864.256 | 92570.8088
120 | double | S12+DG5 | 操作：开S29-2 + 不操作（DG5 基本策略） | 0 | 0 | 0 | - | 6.3084e-06 | 91706.5528 | 864.256 | 92570.8088
120 | double | S12+DG6 | 操作：开S29-2 + 不操作（DG6 基本策略） | 0 | 0 | 0 | - | 6.3084e-06 | 91706.5528 | 864.256 | 92570.8088
120 | double | S12+DG7 | 操作：开S29-2 + 不操作（DG7 基本策略） | 0 | 0 | 0 | - | 6.3084e-06 | 91706.5528 | 864.256 | 92570.8088
120 | double | S12+DG8 | 操作：开S29-2 + 不操作（DG8 基本策略） | 0 | 0 | 0 | - | 6.3084e-06 | 91706.5528 | 864.256 | 92570.8088
120 | double | S13+DG1 | 不操作（S13 基本策略） + 不操作（DG1 基本策略） | 1046200 | 0 | 1046200 | - | 6.3084e-06 | 91713.1527 | 864.256 | 92577.4086
120 | double | S13+DG2 | 不操作（S13 基本策略） + 不操作（DG2 基本策略） | 1046200 | 0 | 1046200 | - | 6.3084e-06 | 91719.7525 | 864.256 | 92584.0085
120 | double | S13+DG3 | 不操作（S13 基本策略） + 不操作（DG3 基本策略） | 1046200 | 0 | 1046200 | - | 6.3084e-06 | 91726.3523 | 864.256 | 92590.6083
120 | double | S13+DG4 | 不操作（S13 基本策略） + 不操作（DG4 基本策略） | 1046200 | 0 | 1046200 | - | 6.3084e-06 | 91732.9522 | 864.256 | 92597.2081
120 | double | S13+DG5 | 不操作（S13 基本策略） + 不操作（DG5 基本策略） | 1046200 | 0 | 1046200 | - | 6.3084e-06 | 91739.552 | 864.256 | 92603.8079
120 | double | S13+DG6 | 不操作（S13 基本策略） + 不操作（DG6 基本策略） | 1046200 | 0 | 1046200 | - | 6.3084e-06 | 91746.1518 | 864.256 | 92610.4078
120 | double | S13+DG7 | 不操作（S13 基本策略） + 不操作（DG7 基本策略） | 1046200 | 0 | 1046200 | - | 6.3084e-06 | 91752.7516 | 864.256 | 92617.0076
120 | double | S13+DG8 | 不操作（S13 基本策略） + 不操作（DG8 基本策略） | 1046200 | 0 | 1046200 | - | 6.3084e-06 | 91759.3515 | 864.256 | 92623.6074
120 | double | S14+DG1 | 不操作（S14 基本策略） + 不操作（DG1 基本策略） | 979200 | 0 | 979200 | - | 6.3084e-06 | 91765.5286 | 864.256 | 92629.7846
120 | double | S14+DG2 | 不操作（S14 基本策略） + 不操作（DG2 基本策略） | 979200 | 0 | 979200 | - | 6.3084e-06 | 91771.7058 | 864.256 | 92635.9618
120 | double | S14+DG3 | 不操作（S14 基本策略） + 不操作（DG3 基本策略） | 979200 | 0 | 979200 | - | 6.3084e-06 | 91777.883 | 864.256 | 92642.1389
120 | double | S14+DG4 | 不操作（S14 基本策略） + 不操作（DG4 基本策略） | 979200 | 0 | 979200 | - | 6.3084e-06 | 91784.0601 | 864.256 | 92648.3161
120 | double | S14+DG5 | 不操作（S14 基本策略） + 不操作（DG5 基本策略） | 979200 | 0 | 979200 | - | 6.3084e-06 | 91790.2373 | 864.256 | 92654.4933
120 | double | U62+CB1 | 不操作（U62 基本策略） + 操作：关S2+开S13-1+开S29-2 | 80400 | 0 | 80400 | - | 6.3084e-06 | 91790.7445 | 864.256 | 92655.0005
120 | double | U62+CB2 | 不操作（U62 基本策略） + 操作：关S11+开S62-3+开S29-2 | 80400 | 489984.1917 | 570384.1917 | - | 6.3084e-06 | 91791.2517 | 867.347 | 92658.5987
120 | double | U62+CB3 | 不操作（U62 基本策略） + 操作：开S13-1+开S29-2 | 80400 | 0 | 80400 | - | 6.3084e-06 | 91791.7589 | 867.347 | 92659.1059
120 | double | U62+DG1 | 不操作（U62 基本策略） + 不操作（DG1 基本策略） | 80400 | 0 | 80400 | - | 1.5819e-05 | 91793.0307 | 867.347 | 92660.3777
120 | double | U62+DG2 | 不操作（U62 基本策略） + 不操作（DG2 基本策略） | 80400 | 0 | 80400 | - | 1.5819e-05 | 91794.3025 | 867.347 | 92661.6495
120 | double | U62+DG3 | 不操作（U62 基本策略） + 不操作（DG3 基本策略） | 80400 | 0 | 80400 | - | 1.5819e-05 | 91795.5743 | 867.347 | 92662.9213
120 | double | U62+DG4 | 不操作（U62 基本策略） + 不操作（DG4 基本策略） | 80400 | 0 | 80400 | - | 1.5819e-05 | 91796.8461 | 867.347 | 92664.1931
120 | double | U62+DG5 | 不操作（U62 基本策略） + 不操作（DG5 基本策略） | 80400 | 0 | 80400 | - | 1.5819e-05 | 91798.1179 | 867.347 | 92665.4649
120 | double | U62+DG6 | 不操作（U62 基本策略） + 不操作（DG6 基本策略） | 80400 | 0 | 80400 | - | 1.5819e-05 | 91799.3897 | 867.347 | 92666.7367
120 | double | U62+DG7 | 不操作（U62 基本策略） + 不操作（DG7 基本策略） | 80400 | 0 | 80400 | - | 1.5819e-05 | 91800.6615 | 867.347 | 92668.0085
120 | double | U62+DG8 | 不操作（U62 基本策略） + 不操作（DG8 基本策略） | 80400 | 0 | 80400 | - | 1.5819e-05 | 91801.9334 | 867.347 | 92669.2803
120 | double | S1+DG1 | 操作：开S29-2 + 不操作（DG1 基本策略） | 0 | 0 | 0 | - | 6.3084e-06 | 91801.9334 | 867.347 | 92669.2803
120 | double | S1+DG2 | 操作：开S29-2 + 不操作（DG2 基本策略） | 0 | 0 | 0 | - | 6.3084e-06 | 91801.9334 | 867.347 | 92669.2803
120 | double | S1+DG3 | 操作：开S29-2 + 不操作（DG3 基本策略） | 0 | 0 | 0 | - | 6.3084e-06 | 91801.9334 | 867.347 | 92669.2803
120 | double | S1+DG4 | 操作：开S29-2 + 不操作（DG4 基本策略） | 0 | 0 | 0 | - | 6.3084e-06 | 91801.9334 | 867.347 | 92669.2803
120 | double | S1+DG5 | 操作：开S29-2 + 不操作（DG5 基本策略） | 0 | 0 | 0 | - | 6.3084e-06 | 91801.9334 | 867.347 | 92669.2803
120 | double | S1+DG6 | 操作：开S29-2 + 不操作（DG6 基本策略） | 0 | 0 | 0 | - | 6.3084e-06 | 91801.9334 | 867.347 | 92669.2803
120 | double | S1+DG7 | 操作：开S29-2 + 不操作（DG7 基本策略） | 0 | 0 | 0 | - | 6.3084e-06 | 91801.9334 | 867.347 | 92669.2803
120 | double | S1+DG8 | 操作：开S29-2 + 不操作（DG8 基本策略） | 0 | 0 | 0 | - | 6.3084e-06 | 91801.9334 | 867.347 | 92669.2803
120 | double | S2+DG1 | 操作：开S62-3+开S13-1 + 不操作（DG1 基本策略） | 0 | 0 | 0 | - | 6.3084e-06 | 91801.9334 | 867.347 | 92669.2803
120 | double | S2+DG2 | 操作：开S62-3+开S13-1 + 不操作（DG2 基本策略） | 0 | 0 | 0 | - | 6.3084e-06 | 91801.9334 | 867.347 | 92669.2803
120 | double | S2+DG3 | 操作：开S62-3+开S13-1 + 不操作（DG3 基本策略） | 0 | 0 | 0 | - | 6.3084e-06 | 91801.9334 | 867.347 | 92669.2803
120 | double | S2+DG4 | 操作：开S62-3+开S13-1 + 不操作（DG4 基本策略） | 0 | 0 | 0 | - | 6.3084e-06 | 91801.9334 | 867.347 | 92669.2803
120 | double | S2+DG5 | 操作：开S62-3+开S13-1 + 不操作（DG5 基本策略） | 0 | 0 | 0 | - | 6.3084e-06 | 91801.9334 | 867.347 | 92669.2803
120 | double | S2+DG6 | 操作：开S62-3+开S13-1 + 不操作（DG6 基本策略） | 0 | 0 | 0 | - | 6.3084e-06 | 91801.9334 | 867.347 | 92669.2803
120 | double | S2+DG7 | 操作：开S62-3+开S13-1 + 不操作（DG7 基本策略） | 0 | 0 | 0 | - | 6.3084e-06 | 91801.9334 | 867.347 | 92669.2803
120 | double | S2+DG8 | 操作：开S62-3+开S13-1 + 不操作（DG8 基本策略） | 0 | 0 | 0 | - | 6.3084e-06 | 91801.9334 | 867.347 | 92669.2803
120 | double | S3+DG1 | 操作：开S13-1 + 不操作（DG1 基本策略） | 0 | 0 | 0 | - | 6.3084e-06 | 91801.9334 | 867.347 | 92669.2803
120 | double | S3+DG2 | 操作：开S13-1 + 不操作（DG2 基本策略） | 0 | 0 | 0 | - | 6.3084e-06 | 91801.9334 | 867.347 | 92669.2803
120 | double | S3+DG3 | 操作：开S13-1 + 不操作（DG3 基本策略） | 0 | 0 | 0 | - | 6.3084e-06 | 91801.9334 | 867.347 | 92669.2803
120 | double | S3+DG4 | 操作：开S13-1 + 不操作（DG4 基本策略） | 0 | 0 | 0 | - | 6.3084e-06 | 91801.9334 | 867.347 | 92669.2803
120 | double | S3+DG5 | 操作：开S13-1 + 不操作（DG5 基本策略） | 0 | 0 | 0 | - | 6.3084e-06 | 91801.9334 | 867.347 | 92669.2803
120 | double | S3+DG6 | 操作：开S13-1 + 不操作（DG6 基本策略） | 0 | 0 | 0 | - | 6.3084e-06 | 91801.9334 | 867.347 | 92669.2803
120 | double | S3+DG7 | 操作：开S13-1 + 不操作（DG7 基本策略） | 0 | 0 | 0 | - | 6.3084e-06 | 91801.9334 | 867.347 | 92669.2803
120 | double | S3+DG8 | 操作：开S13-1 + 不操作（DG8 基本策略） | 0 | 0 | 0 | - | 6.3084e-06 | 91801.9334 | 867.347 | 92669.2803
120 | double | S4+DG1 | 操作：开S13-1 + 不操作（DG1 基本策略） | 0 | 0 | 0 | - | 6.3084e-06 | 91801.9334 | 867.347 | 92669.2803
120 | double | S4+DG2 | 操作：开S13-1 + 不操作（DG2 基本策略） | 0 | 0 | 0 | - | 6.3084e-06 | 91801.9334 | 867.347 | 92669.2803
120 | double | S4+DG3 | 操作：开S13-1 + 不操作（DG3 基本策略） | 0 | 0 | 0 | - | 6.3084e-06 | 91801.9334 | 867.347 | 92669.2803
120 | double | S4+DG4 | 操作：开S13-1 + 不操作（DG4 基本策略） | 0 | 0 | 0 | - | 6.3084e-06 | 91801.9334 | 867.347 | 92669.2803
120 | double | S4+DG5 | 操作：开S13-1 + 不操作（DG5 基本策略） | 0 | 0 | 0 | - | 6.3084e-06 | 91801.9334 | 867.347 | 92669.2803
120 | double | S4+DG6 | 操作：开S13-1 + 不操作（DG6 基本策略） | 0 | 0 | 0 | - | 6.3084e-06 | 91801.9334 | 867.347 | 92669.2803
120 | double | S4+DG7 | 操作：开S13-1 + 不操作（DG7 基本策略） | 0 | 0 | 0 | - | 6.3084e-06 | 91801.9334 | 867.347 | 92669.2803
120 | double | S4+DG8 | 操作：开S13-1 + 不操作（DG8 基本策略） | 0 | 0 | 0 | - | 6.3084e-06 | 91801.9334 | 867.347 | 92669.2803
120 | double | S5+DG1 | 操作：开S13-1 + 不操作（DG1 基本策略） | 0 | 0 | 0 | - | 6.3084e-06 | 91801.9334 | 867.347 | 92669.2803
120 | double | S5+DG2 | 操作：开S13-1 + 不操作（DG2 基本策略） | 0 | 0 | 0 | - | 6.3084e-06 | 91801.9334 | 867.347 | 92669.2803
120 | double | S5+DG3 | 操作：开S13-1 + 不操作（DG3 基本策略） | 0 | 0 | 0 | - | 6.3084e-06 | 91801.9334 | 867.347 | 92669.2803
120 | double | S5+DG4 | 操作：开S13-1 + 不操作（DG4 基本策略） | 0 | 0 | 0 | - | 6.3084e-06 | 91801.9334 | 867.347 | 92669.2803
120 | double | S5+DG5 | 操作：开S13-1 + 不操作（DG5 基本策略） | 0 | 0 | 0 | - | 6.3084e-06 | 91801.9334 | 867.347 | 92669.2803
120 | double | S5+DG6 | 操作：开S13-1 + 不操作（DG6 基本策略） | 0 | 0 | 0 | - | 6.3084e-06 | 91801.9334 | 867.347 | 92669.2803
120 | double | S5+DG7 | 操作：开S13-1 + 不操作（DG7 基本策略） | 0 | 0 | 0 | - | 6.3084e-06 | 91801.9334 | 867.347 | 92669.2803
120 | double | S5+DG8 | 操作：开S13-1 + 不操作（DG8 基本策略） | 0 | 0 | 0 | - | 6.3084e-06 | 91801.9334 | 867.347 | 92669.2803
120 | double | S6+DG1 | 不操作（S6 基本策略） + 不操作（DG1 基本策略） | 1898700 | 0 | 1898700 | - | 6.3084e-06 | 91813.9111 | 867.347 | 92681.258
120 | double | S6+DG2 | 不操作（S6 基本策略） + 开DG1 + 断S7 | 1627500 | 0 | 1627500 | - | 6.3084e-06 | 91824.178 | 867.347 | 92691.5249
120 | double | S6+DG3 | 不操作（S6 基本策略） + 开DG1 + 断S7 | 1627500 | 0 | 1627500 | - | 6.3084e-06 | 91834.4449 | 867.347 | 92701.7918
120 | double | S6+DG4 | 不操作（S6 基本策略） + 开DG1 + 断S7 | 1627500 | 0 | 1627500 | - | 6.3084e-06 | 91844.7117 | 867.347 | 92712.0587
120 | double | S6+DG5 | 不操作（S6 基本策略） + 开DG1 + 断S7 | 1627500 | 0 | 1627500 | - | 6.3084e-06 | 91854.9786 | 867.347 | 92722.3256
120 | double | S6+DG6 | 不操作（S6 基本策略） + 开DG1 + 断S7 | 1627500 | 0 | 1627500 | - | 6.3084e-06 | 91865.2455 | 867.347 | 92732.5925
120 | double | S6+DG7 | 不操作（S6 基本策略） + 开DG1 + 断S7 | 1627500 | 0 | 1627500 | - | 6.3084e-06 | 91875.5124 | 867.347 | 92742.8594
120 | double | S6+DG8 | 不操作（S6 基本策略） + 开DG1 + 断S7 | 1627500 | 0 | 1627500 | - | 6.3084e-06 | 91885.7793 | 867.347 | 92753.1263
120 | double | S7+DG1 | 不操作（S7 基本策略） + 不操作（DG1 基本策略） | 271200 | 0 | 271200 | - | 6.3084e-06 | 91887.4901 | 867.347 | 92754.8371
120 | double | CB1+DG4 | 操作：关S3+开S13-1+开S29-2 + 不操作（DG4 基本策略） | 0 | 0 | 0 | - | 6.3084e-06 | 91887.4901 | 867.347 | 92754.8371
120 | double | CB1+DG5 | 操作：关S3+开S13-1+开S29-2 + 不操作（DG5 基本策略） | 0 | 0 | 0 | - | 6.3084e-06 | 91887.4901 | 867.347 | 92754.8371
120 | double | CB1+DG6 | 操作：关S3+开S13-1+开S29-2 + 不操作（DG6 基本策略） | 0 | 0 | 0 | - | 6.3084e-06 | 91887.4901 | 867.347 | 92754.8371
120 | double | CB1+DG7 | 操作：关S3+开S13-1+开S29-2 + 不操作（DG7 基本策略） | 0 | 0 | 0 | - | 6.3084e-06 | 91887.4901 | 867.347 | 92754.8371
120 | double | CB1+DG8 | 操作：关S3+开S13-1+开S29-2 + 不操作（DG8 基本策略） | 0 | 0 | 0 | - | 6.3084e-06 | 91887.4901 | 867.347 | 92754.8371
120 | double | CB2+DG1 | 操作：关S11+开S62-3+开S29-2 + 开DG8 + 断S26 | 234500 | 51353.5066 | 285853.5066 | - | 6.3084e-06 | 91888.9695 | 867.6709 | 92756.6404
120 | double | CB2+DG2 | 操作：关S11+开S62-3+开S29-2 + 开DG8 + 断S26 | 234500 | 51353.5066 | 285853.5066 | - | 6.3084e-06 | 91890.4488 | 867.9949 | 92758.4437
120 | double | CB2+DG3 | 操作：关S11+开S62-3+开S29-2 + 开DG8 + 断S26 | 234500 | 51353.5066 | 285853.5066 | - | 6.3084e-06 | 91891.9281 | 868.3188 | 92760.2469
120 | double | CB2+DG4 | 操作：关S11+开S62-3+开S29-2 + 开DG8 + 断S26 | 234500 | 51353.5066 | 285853.5066 | - | 6.3084e-06 | 91893.4074 | 868.6428 | 92762.0502
120 | double | CB2+DG5 | 操作：关S11+开S62-3+开S29-2 + 开DG8 + 断S26 | 234500 | 51353.5066 | 285853.5066 | - | 6.3084e-06 | 91894.8867 | 868.9668 | 92763.8535
120 | double | CB2+DG6 | 操作：关S11+开S62-3+开S29-2 + 开DG8 + 断S26 | 234500 | 51353.5066 | 285853.5066 | - | 6.3084e-06 | 91896.366 | 869.2907 | 92765.6567
120 | double | CB2+DG7 | 操作：关S11+开S62-3+开S29-2 + 开DG8 + 断S26 | 234500 | 51353.5066 | 285853.5066 | - | 6.3084e-06 | 91897.8454 | 869.6147 | 92767.46
120 | double | CB2+DG8 | 操作：关S11+开S62-3+开S29-2 + 开DG8 + 断S26 | 234500 | 51353.5066 | 285853.5066 | - | 6.3084e-06 | 91899.3247 | 869.9386 | 92769.2633
120 | double | CB3+DG1 | 操作：开S13-1+开S29-2 + 不操作（DG1 基本策略） | 0 | 0 | 0 | - | 6.3084e-06 | 91899.3247 | 869.9386 | 92769.2633
120 | double | CB3+DG2 | 操作：开S13-1+开S29-2 + 不操作（DG2 基本策略） | 0 | 0 | 0 | - | 6.3084e-06 | 91899.3247 | 869.9386 | 92769.2633
120 | double | CB3+DG3 | 操作：开S13-1+开S29-2 + 不操作（DG3 基本策略） | 0 | 0 | 0 | - | 6.3084e-06 | 91899.3247 | 869.9386 | 92769.2633
120 | double | CB3+DG4 | 操作：开S13-1+开S29-2 + 不操作（DG4 基本策略） | 0 | 0 | 0 | - | 6.3084e-06 | 91899.3247 | 869.9386 | 92769.2633
120 | double | CB3+DG5 | 操作：开S13-1+开S29-2 + 不操作（DG5 基本策略） | 0 | 0 | 0 | - | 6.3084e-06 | 91899.3247 | 869.9386 | 92769.2633
120 | double | CB3+DG6 | 操作：开S13-1+开S29-2 + 不操作（DG6 基本策略） | 0 | 0 | 0 | - | 6.3084e-06 | 91899.3247 | 869.9386 | 92769.2633
120 | double | CB3+DG7 | 操作：开S13-1+开S29-2 + 不操作（DG7 基本策略） | 0 | 0 | 0 | - | 6.3084e-06 | 91899.3247 | 869.9386 | 92769.2633
120 | double | CB3+DG8 | 操作：开S13-1+开S29-2 + 不操作（DG8 基本策略） | 0 | 0 | 0 | - | 6.3084e-06 | 91899.3247 | 869.9386 | 92769.2633
120 | double | S29+DG6 | 操作：开S62-3 + 不操作（DG6 基本策略） | 0 | 0 | 0 | - | 6.3084e-06 | 91899.3247 | 869.9386 | 92769.2633
120 | double | S29+DG7 | 操作：开S62-3 + 不操作（DG7 基本策略） | 0 | 0 | 0 | - | 6.3084e-06 | 91899.3247 | 869.9386 | 92769.2633
120 | double | S29+DG8 | 操作：开S62-3 + 不操作（DG8 基本策略） | 0 | 0 | 0 | - | 6.3084e-06 | 91899.3247 | 869.9386 | 92769.2633
120 | double | S13-1+DG1 | 不操作（S13-1 基本策略） + 不操作（DG1 基本策略） | 0 | 0 | 0 | - | 6.3084e-06 | 91899.3247 | 869.9386 | 92769.2633
120 | double | S13-1+DG2 | 不操作（S13-1 基本策略） + 不操作（DG2 基本策略） | 0 | 0 | 0 | - | 6.3084e-06 | 91899.3247 | 869.9386 | 92769.2633
120 | double | S13-1+DG3 | 不操作（S13-1 基本策略） + 不操作（DG3 基本策略） | 0 | 0 | 0 | - | 6.3084e-06 | 91899.3247 | 869.9386 | 92769.2633
120 | double | S13-1+DG4 | 不操作（S13-1 基本策略） + 不操作（DG4 基本策略） | 0 | 0 | 0 | - | 6.3084e-06 | 91899.3247 | 869.9386 | 92769.2633
120 | double | S13-1+DG5 | 不操作（S13-1 基本策略） + 不操作（DG5 基本策略） | 0 | 0 | 0 | - | 6.3084e-06 | 91899.3247 | 869.9386 | 92769.2633
120 | double | S13-1+DG6 | 不操作（S13-1 基本策略） + 不操作（DG6 基本策略） | 0 | 0 | 0 | - | 6.3084e-06 | 91899.3247 | 869.9386 | 92769.2633
120 | double | S13-1+DG7 | 不操作（S13-1 基本策略） + 不操作（DG7 基本策略） | 0 | 0 | 0 | - | 6.3084e-06 | 91899.3247 | 869.9386 | 92769.2633
120 | double | S13-1+DG8 | 不操作（S13-1 基本策略） + 不操作（DG8 基本策略） | 0 | 0 | 0 | - | 6.3084e-06 | 91899.3247 | 869.9386 | 92769.2633
120 | double | S29-2+DG1 | 不操作（S29-2 基本策略） + 不操作（DG1 基本策略） | 0 | 0 | 0 | - | 6.3084e-06 | 91899.3247 | 869.9386 | 92769.2633
120 | double | S29-2+DG2 | 不操作（S29-2 基本策略） + 不操作（DG2 基本策略） | 0 | 0 | 0 | - | 6.3084e-06 | 91899.3247 | 869.9386 | 92769.2633
120 | double | S29-2+DG3 | 不操作（S29-2 基本策略） + 不操作（DG3 基本策略） | 0 | 0 | 0 | - | 6.3084e-06 | 91899.3247 | 869.9386 | 92769.2633
120 | double | S29-2+DG4 | 不操作（S29-2 基本策略） + 不操作（DG4 基本策略） | 0 | 0 | 0 | - | 6.3084e-06 | 91899.3247 | 869.9386 | 92769.2633
120 | double | S29-2+DG5 | 不操作（S29-2 基本策略） + 不操作（DG5 基本策略） | 0 | 0 | 0 | - | 6.3084e-06 | 91899.3247 | 869.9386 | 92769.2633
120 | double | S29-2+DG6 | 不操作（S29-2 基本策略） + 不操作（DG6 基本策略） | 0 | 0 | 0 | - | 6.3084e-06 | 91899.3247 | 869.9386 | 92769.2633
120 | double | S29-2+DG7 | 不操作（S29-2 基本策略） + 不操作（DG7 基本策略） | 0 | 0 | 0 | - | 6.3084e-06 | 91899.3247 | 869.9386 | 92769.2633
120 | double | S29-2+DG8 | 不操作（S29-2 基本策略） + 不操作（DG8 基本策略） | 0 | 0 | 0 | - | 6.3084e-06 | 91899.3247 | 869.9386 | 92769.2633
120 | double | S62-3+DG1 | 不操作（S62-3 基本策略） + 不操作（DG1 基本策略） | 0 | 0 | 0 | - | 6.3084e-06 | 91899.3247 | 869.9386 | 92769.2633
120 | double | S62-3+DG2 | 不操作（S62-3 基本策略） + 不操作（DG2 基本策略） | 0 | 0 | 0 | - | 6.3084e-06 | 91899.3247 | 869.9386 | 92769.2633
120 | double | S62-3+DG3 | 不操作（S62-3 基本策略） + 不操作（DG3 基本策略） | 0 | 0 | 0 | - | 6.3084e-06 | 91899.3247 | 869.9386 | 92769.2633
120 | double | S62-3+DG4 | 不操作（S62-3 基本策略） + 不操作（DG4 基本策略） | 0 | 0 | 0 | - | 6.3084e-06 | 91899.3247 | 869.9386 | 92769.2633
120 | double | S62-3+DG5 | 不操作（S62-3 基本策略） + 不操作（DG5 基本策略） | 0 | 0 | 0 | - | 6.3084e-06 | 91899.3247 | 869.9386 | 92769.2633
120 | double | S62-3+DG6 | 不操作（S62-3 基本策略） + 不操作（DG6 基本策略） | 0 | 0 | 0 | - | 6.3084e-06 | 91899.3247 | 869.9386 | 92769.2633
120 | double | S62-3+DG7 | 不操作（S62-3 基本策略） + 不操作（DG7 基本策略） | 0 | 0 | 0 | - | 6.3084e-06 | 91899.3247 | 869.9386 | 92769.2633
120 | double | S62-3+DG8 | 不操作（S62-3 基本策略） + 不操作（DG8 基本策略） | 0 | 0 | 0 | - | 6.3084e-06 | 91899.3247 | 869.9386 | 92769.2633
120 | double | CB1+DG1 | 操作：关S3+开S13-1+开S29-2 + 不操作（DG1 基本策略） | 0 | 0 | 0 | - | 6.3084e-06 | 91899.3247 | 869.9386 | 92769.2633
120 | double | CB1+DG2 | 操作：关S3+开S13-1+开S29-2 + 不操作（DG2 基本策略） | 0 | 0 | 0 | - | 6.3084e-06 | 91899.3247 | 869.9386 | 92769.2633
120 | double | CB1+DG3 | 操作：关S3+开S13-1+开S29-2 + 不操作（DG3 基本策略） | 0 | 0 | 0 | - | 6.3084e-06 | 91899.3247 | 869.9386 | 92769.2633