## cap150
capacity | type | loc | best_strategy | lost | over_penalty | tot | overload_lines | w | expected_loss | expected_over | expected_risk
150 | single | L51 | 断路线路 L51 | 234500 | 0 | 234500 |  | 0.00040117 | 94.0746 | 0 | 94.0746
150 | single | L52 | 断路线路 L52 | 134000 | 0 | 134000 |  | 0.00021306 | 122.6244 | 0 | 122.6244
150 | single | L53 | 操作：开S62-3 | 0 | 0 | 0 |  | 6.2649e-05 | 122.6244 | 0 | 122.6244
150 | single | L54 | 操作：开S62-3 | 0 | 0 | 0 |  | 0.0029581 | 122.6244 | 0 | 122.6244
150 | single | L55 | 断路线路 L55 | 242550 | 0 | 242550 |  | 0.0038447 | 1055.1483 | 0 | 1055.1483
150 | single | L56 | 断路线路 L56 | 30150 | 0 | 30150 |  | 0.0018219 | 1110.0794 | 0 | 1110.0794
150 | single | L57 | 操作：开S62-3 | 0 | 0 | 0 |  | 0.0032998 | 1110.0794 | 0 | 1110.0794
150 | single | L58 | 操作：开S62-3 | 0 | 0 | 0 |  | 0.0020741 | 1110.0794 | 0 | 1110.0794
150 | single | L59 | 操作：开S62-3 | 0 | 0 | 0 |  | 0.00012531 | 1110.0794 | 0 | 1110.0794
150 | single | U1 | 短路用户 U1 | 26800 | 0 | 26800 |  | 0.0031479 | 1194.4427 | 0 | 1194.4427
150 | single | U2 | 短路用户 U2 | 40200 | 0 | 40200 |  | 0.0031479 | 1320.9875 | 0 | 1320.9875
150 | single | U3 | 短路用户 U3 | 40200 | 0 | 40200 |  | 0.0031479 | 1447.5324 | 0 | 1447.5324
150 | single | U4 | 短路用户 U4 | 40200 | 0 | 40200 |  | 0.0031479 | 1574.0773 | 0 | 1574.0773
150 | single | U5 | 短路用户 U5 | 67000 | 0 | 67000 |  | 0.0031479 | 1784.9854 | 0 | 1784.9854
150 | single | U6 | 短路用户 U6 | 40200 | 0 | 40200 |  | 0.0031479 | 1911.5303 | 0 | 1911.5303
150 | single | U7 | 短路用户 U7 | 212400 | 0 | 212400 |  | 0.0031479 | 2580.1405 | 0 | 2580.1405
150 | single | U8 | 短路用户 U8 | 40200 | 0 | 40200 |  | 0.0031479 | 2706.6853 | 0 | 2706.6853
150 | single | U9 | 短路用户 U9 | 424800 | 0 | 424800 |  | 0.0031479 | 4043.9057 | 0 | 4043.9057
150 | single | U10 | 短路用户 U10 | 134000 | 0 | 134000 |  | 0.0031479 | 4465.722 | 0 | 4465.722
150 | single | U11 | 短路用户 U11 | 339000 | 0 | 339000 |  | 0.0031479 | 5532.8541 | 0 | 5532.8541
150 | single | U12 | 短路用户 U12 | 708000 | 0 | 708000 |  | 0.0031479 | 7761.5547 | 0 | 7761.5547
150 | single | U13 | 短路用户 U13 | 40200 | 0 | 40200 |  | 0.0031479 | 7888.0996 | 0 | 7888.0996
150 | single | U14 | 短路用户 U14 | 1486800 | 0 | 1486800 |  | 0.0031479 | 12568.371 | 0 | 12568.371
150 | single | U15 | 短路用户 U15 | 140700 | 0 | 140700 |  | 0.0031479 | 13011.2781 | 0 | 13011.2781
150 | single | U16 | 短路用户 U16 | 271200 | 0 | 271200 |  | 0.0031479 | 13864.9838 | 0 | 13864.9838
150 | single | U17 | 短路用户 U17 | 26800 | 0 | 26800 |  | 0.0031479 | 13949.347 | 0 | 13949.347
150 | single | U18 | 短路用户 U18 | 354000 | 0 | 354000 |  | 0.0031479 | 15063.6973 | 0 | 15063.6973
150 | single | U19 | 短路用户 U19 | 16080 | 0 | 16080 |  | 0.0031479 | 15114.3153 | 0 | 15114.3153
150 | single | U20 | 短路用户 U20 | 40200 | 0 | 40200 |  | 0.0031479 | 15240.8602 | 0 | 15240.8602
150 | single | U21 | 短路用户 U21 | 212400 | 0 | 212400 |  | 0.0031479 | 15909.4704 | 0 | 15909.4704
150 | single | U22 | 短路用户 U22 | 40200 | 0 | 40200 |  | 0.0031479 | 16036.0152 | 0 | 16036.0152
150 | single | U23 | 短路用户 U23 | 40200 | 0 | 40200 |  | 0.0031479 | 16162.5601 | 0 | 16162.5601
150 | single | U24 | 短路用户 U24 | 26800 | 0 | 26800 |  | 0.0031479 | 16246.9233 | 0 | 16246.9233
150 | single | U25 | 短路用户 U25 | 40200 | 0 | 40200 |  | 0.0031479 | 16373.4682 | 0 | 16373.4682
150 | single | U26 | 短路用户 U26 | 26800 | 0 | 26800 |  | 0.0031479 | 16457.8315 | 0 | 16457.8315
150 | single | U27 | 短路用户 U27 | 135600 | 0 | 135600 |  | 0.0031479 | 16884.6843 | 0 | 16884.6843
150 | single | U28 | 短路用户 U28 | 67000 | 0 | 67000 |  | 0.0031479 | 17095.5924 | 0 | 17095.5924
150 | single | U29 | 短路用户 U29 | 212400 | 0 | 212400 |  | 0.0031479 | 17764.2026 | 0 | 17764.2026
150 | single | U30 | 短路用户 U30 | 67000 | 0 | 67000 |  | 0.0031479 | 17975.1107 | 0 | 17975.1107
150 | single | U31 | 短路用户 U31 | 271200 | 0 | 271200 |  | 0.0031479 | 18828.8164 | 0 | 18828.8164
150 | single | U32 | 短路用户 U32 | 708000 | 0 | 708000 |  | 0.0031479 | 21057.5171 | 0 | 21057.5171
150 | single | U33 | 短路用户 U33 | 339000 | 0 | 339000 |  | 0.0031479 | 22124.6492 | 0 | 22124.6492
150 | single | U34 | 短路用户 U34 | 203400 | 0 | 203400 |  | 0.0031479 | 22764.9285 | 0 | 22764.9285
150 | single | U35 | 短路用户 U35 | 26800 | 0 | 26800 |  | 0.0031479 | 22849.2917 | 0 | 22849.2917
150 | single | U36 | 短路用户 U36 | 354000 | 0 | 354000 |  | 0.0031479 | 23963.642 | 0 | 23963.642
150 | single | U37 | 短路用户 U37 | 60300 | 0 | 60300 |  | 0.0031479 | 24153.4593 | 0 | 24153.4593
150 | single | U38 | 短路用户 U38 | 474600 | 0 | 474600 |  | 0.0031479 | 25647.4443 | 0 | 25647.4443
150 | single | U39 | 短路用户 U39 | 60300 | 0 | 60300 |  | 0.0031479 | 25837.2616 | 0 | 25837.2616
150 | single | U40 | 短路用户 U40 | 424800 | 0 | 424800 |  | 0.0031479 | 27174.482 | 0 | 27174.482
150 | single | U41 | 短路用户 U41 | 40200 | 0 | 40200 |  | 0.0031479 | 27301.0269 | 0 | 27301.0269
150 | single | S13-1 | 跳闸 S13-1 | 0 | 0 | 0 |  | 0.0012554 | 27301.0269 | 0 | 27301.0269
150 | single | S29-2 | 跳闸 S29-2 | 0 | 0 | 0 |  | 0.0012554 | 27301.0269 | 0 | 27301.0269
150 | single | S62-3 | 跳闸 S62-3 | 0 | 0 | 0 |  | 0.0012554 | 27301.0269 | 0 | 27301.0269
150 | single | CB1 | 操作：开S29-2 | 0 | 0 | 0 |  | 0.0012554 | 27301.0269 | 0 | 27301.0269
150 | single | CB2 | 操作：关S11+开S62-3+开S29-2 | 0 | 490001.1555 | 490001.1555 | CL2:329.2A | 0.0012554 | 27301.0269 | 615.1317 | 27916.1586
150 | single | CB3 | 操作：开S29-2 | 0 | 0 | 0 |  | 0.0012554 | 27301.0269 | 615.1317 | 27916.1586
150 | single | DG1 | 打开开关 S7 | 0 | 0 | 0 |  | 0.0031479 | 27301.0269 | 615.1317 | 27916.1586
150 | single | DG2 | 打开开关 S10 | 0 | 0 | 0 |  | 0.0031479 | 27301.0269 | 615.1317 | 27916.1586
150 | single | DG3 | DG3故障 | 0 | 0 | 0 |  | 0.0031479 | 27301.0269 | 615.1317 | 27916.1586
150 | single | DG4 | 打开开关 S16 | 0 | 0 | 0 |  | 0.0031479 | 27301.0269 | 615.1317 | 27916.1586
150 | single | DG5 | DG5故障 | 0 | 0 | 0 |  | 0.0031479 | 27301.0269 | 615.1317 | 27916.1586
150 | single | DG6 | DG6故障 | 0 | 0 | 0 |  | 0.0031479 | 27301.0269 | 615.1317 | 27916.1586
150 | single | DG7 | DG7故障 | 0 | 0 | 0 |  | 0.0031479 | 27301.0269 | 615.1317 | 27916.1586
150 | single | DG8 | DG8故障 | 0 | 0 | 0 |  | 0.0031479 | 27301.0269 | 615.1317 | 27916.1586
150 | single | U42 | 短路用户 U42 | 226000 | 0 | 226000 |  | 0.0031479 | 28012.4483 | 615.1317 | 28627.58
150 | single | U43 | 短路用户 U43 | 26800 | 0 | 26800 |  | 0.0031479 | 28096.8115 | 615.1317 | 28711.9432
150 | single | U44 | 短路用户 U44 | 40200 | 0 | 40200 |  | 0.0031479 | 28223.3564 | 615.1317 | 28838.4881
150 | single | U45 | 短路用户 U45 | 424800 | 0 | 424800 |  | 0.0031479 | 29560.5768 | 615.1317 | 30175.7085
150 | single | U46 | 短路用户 U46 | 100500 | 0 | 100500 |  | 0.0031479 | 29876.939 | 615.1317 | 30492.0707
150 | single | U47 | 短路用户 U47 | 708000 | 0 | 708000 |  | 0.0031479 | 32105.6396 | 615.1317 | 32720.7714
150 | single | U48 | 短路用户 U48 | 281400 | 0 | 281400 |  | 0.0031479 | 32991.4537 | 615.1317 | 33606.5854
150 | single | U49 | 短路用户 U49 | 949200 | 0 | 949200 |  | 0.0031479 | 35979.4236 | 615.1317 | 36594.5553
150 | single | U50 | 短路用户 U50 | 40200 | 0 | 40200 |  | 0.0031479 | 36105.9685 | 615.1317 | 36721.1002
150 | single | U51 | 短路用户 U51 | 281400 | 0 | 281400 |  | 0.0031479 | 36991.7826 | 615.1317 | 37606.9143
150 | single | U52 | 短路用户 U52 | 134000 | 0 | 134000 |  | 0.0031479 | 37413.5988 | 615.1317 | 38028.7305
150 | single | U53 | 短路用户 U53 | 452000 | 0 | 452000 |  | 0.0031479 | 38836.4416 | 615.1317 | 39451.5733
150 | single | U54 | 短路用户 U54 | 100500 | 0 | 100500 |  | 0.0031479 | 39152.8038 | 615.1317 | 39767.9355
150 | single | U55 | 短路用户 U55 | 134000 | 0 | 134000 |  | 0.0031479 | 39574.62 | 615.1317 | 40189.7517
150 | single | U56 | 短路用户 U56 | 90400 | 0 | 90400 |  | 0.0031479 | 39859.1886 | 615.1317 | 40474.3203
150 | single | U57 | 短路用户 U57 | 80400 | 0 | 80400 |  | 0.0031479 | 40112.2783 | 615.1317 | 40727.41
150 | single | U58 | 短路用户 U58 | 212400 | 0 | 212400 |  | 0.0031479 | 40780.8885 | 615.1317 | 41396.0202
150 | single | U59 | 短路用户 U59 | 30150 | 0 | 30150 |  | 0.0031479 | 40875.7972 | 615.1317 | 41490.9289
150 | single | U60 | 短路用户 U60 | 40200 | 0 | 40200 |  | 0.0031479 | 41002.342 | 615.1317 | 41617.4737
150 | single | U61 | 短路用户 U61 | 318600 | 0 | 318600 |  | 0.0031479 | 42005.2573 | 615.1317 | 42620.389
150 | single | U62 | 短路用户 U62 | 80400 | 0 | 80400 |  | 0.0031479 | 42258.3471 | 615.1317 | 42873.4788
150 | single | S1 | 操作：开S29-2 | 0 | 0 | 0 |  | 0.0012554 | 42258.3471 | 615.1317 | 42873.4788
150 | single | S2 | 操作：关S29+开S62-3+开S13-1 | 0 | 0 | 0 |  | 0.0012554 | 42258.3471 | 615.1317 | 42873.4788
150 | single | S3 | 操作：开S13-1 | 0 | 0 | 0 |  | 0.0012554 | 42258.3471 | 615.1317 | 42873.4788
150 | single | S4 | 操作：开S13-1 | 0 | 0 | 0 |  | 0.0012554 | 42258.3471 | 615.1317 | 42873.4788
150 | single | S5 | 操作：开S13-1 | 0 | 0 | 0 |  | 0.0012554 | 42258.3471 | 615.1317 | 42873.4788
150 | single | S6 | 跳闸 S6 | 1627500 | 0 | 1627500 |  | 0.0012554 | 44301.4583 | 615.1317 | 44916.59
150 | single | S7 | 跳闸 S7 | 0 | 0 | 0 |  | 0.0012554 | 44301.4583 | 615.1317 | 44916.59
150 | single | S8 | 操作：开S29-2 | 0 | 0 | 0 |  | 0.0012554 | 44301.4583 | 615.1317 | 44916.59
150 | single | S9 | 跳闸 S9 | 40200 | 0 | 40200 |  | 0.0012554 | 44351.9241 | 615.1317 | 44967.0558
150 | single | S10 | 跳闸 S10 | 0 | 0 | 0 |  | 0.0012554 | 44351.9241 | 615.1317 | 44967.0558
150 | single | S11 | 操作：开S29-2 | 0 | 0 | 0 |  | 0.0012554 | 44351.9241 | 615.1317 | 44967.0558
150 | single | S12 | 操作：开S29-2 | 0 | 0 | 0 |  | 0.0012554 | 44351.9241 | 615.1317 | 44967.0558
150 | single | S13 | 跳闸 S13 | 1046200 | 0 | 1046200 |  | 0.0012554 | 45665.29 | 615.1317 | 46280.4217
150 | single | S14 | 跳闸 S14 | 979200 | 0 | 979200 |  | 0.0012554 | 46894.5462 | 615.1317 | 47509.678
150 | single | S15 | 跳闸 S15 | 339000 | 0 | 339000 |  | 0.0012554 | 47320.116 | 615.1317 | 47935.2477
150 | single | S16 | 跳闸 S16 | 0 | 0 | 0 |  | 0.0012554 | 47320.116 | 615.1317 | 47935.2477
150 | single | S17 | 跳闸 S17 | 949200 | 0 | 949200 |  | 0.0012554 | 48511.7112 | 615.1317 | 49126.8429
150 | single | S18 | 跳闸 S18 | 534900 | 0 | 534900 |  | 0.0012554 | 49183.2074 | 615.1317 | 49798.3392
150 | single | S19 | 跳闸 S19 | 691000 | 0 | 691000 |  | 0.0012554 | 50050.6667 | 615.1317 | 50665.7984
150 | single | S20 | 跳闸 S20 | 266200 | 0 | 266200 |  | 0.0012554 | 50384.8456 | 615.1317 | 50999.9773
150 | single | S21 | 跳闸 S21 | 1089900 | 0 | 1089900 |  | 0.0012554 | 51753.0711 | 615.1317 | 52368.2028
150 | single | S22 | 跳闸 S22 | 281400 | 0 | 281400 |  | 0.0012554 | 52106.3316 | 615.1317 | 52721.4633
150 | single | S23 | 跳闸 S23 | 1404800 | 0 | 1404800 |  | 0.0012554 | 53869.8724 | 615.1317 | 54485.0041
150 | single | S24 | 跳闸 S24 | 415400 | 0 | 415400 |  | 0.0012554 | 54391.3522 | 615.1317 | 55006.484
150 | single | S25 | 跳闸 S25 | 686500 | 0 | 686500 |  | 0.0012554 | 55253.1623 | 615.1317 | 55868.294
150 | single | S26 | 跳闸 S26 | 234500 | 0 | 234500 |  | 0.0012554 | 55547.5461 | 615.1317 | 56162.6778
150 | single | S27 | 操作：开S62-3 | 0 | 0 | 0 |  | 0.0012554 | 55547.5461 | 615.1317 | 56162.6778
150 | single | S28 | 跳闸 S28 | 242550 | 0 | 242550 |  | 0.0012554 | 55852.0356 | 615.1317 | 56467.1673
150 | single | S29 | 操作：开S62-3 | 0 | 0 | 0 |  | 0.0012554 | 55852.0356 | 615.1317 | 56467.1673
150 | single | L1 | 操作：开S29-2 | 0 | 0 | 0 |  | 3.1323e-05 | 55852.0356 | 615.1317 | 56467.1673
150 | single | L2 | 操作：开S29-2 | 0 | 0 | 0 |  | 6.2649e-05 | 55852.0356 | 615.1317 | 56467.1673
150 | single | L3 | 操作：开S29-2 | 0 | 0 | 0 |  | 0.00012531 | 55852.0356 | 615.1317 | 56467.1673
150 | single | L4 | 操作：关S27+开S62-3+开S13-1 | 0 | 17739.6646 | 17739.6646 | CL2:256.6A | 0.00012531 | 55852.0356 | 617.3547 | 56469.3902
150 | single | L5 | 操作：关S29+开S62-3+开S13-1 | 0 | 0 | 0 |  | 0.0015196 | 55852.0356 | 617.3547 | 56469.3902
150 | single | L6 | 操作：开S13-1 | 0 | 0 | 0 |  | 0.0021371 | 55852.0356 | 617.3547 | 56469.3902
150 | single | L7 | 操作：开S13-1 | 0 | 0 | 0 |  | 0.0053703 | 55852.0356 | 617.3547 | 56469.3902
150 | single | L8 | 操作：开S13-1 | 0 | 0 | 0 |  | 0.0015196 | 55852.0356 | 617.3547 | 56469.3902
150 | single | L9 | 操作：开S13-1 | 0 | 0 | 0 |  | 0.003832 | 55852.0356 | 617.3547 | 56469.3902
150 | single | L10 | 操作：开S13-1 | 0 | 0 | 0 |  | 0.003832 | 55852.0356 | 617.3547 | 56469.3902
150 | single | L11 | 操作：开S13-1 | 0 | 0 | 0 |  | 0.00095362 | 55852.0356 | 617.3547 | 56469.3902
150 | single | L12 | 操作：开S13-1 | 0 | 0 | 0 |  | 0.0023138 | 55852.0356 | 617.3547 | 56469.3902
150 | single | L13 | 断路线路 L13 | 40200 | 0 | 40200 |  | 0.00095362 | 55890.3711 | 617.3547 | 56507.7258
150 | single | L14 | 断路线路 L14 | 0 | 0 | 0 |  | 0.0015196 | 55890.3711 | 617.3547 | 56507.7258
150 | single | L15 | 打开开关 S10 | 0 | 0 | 0 |  | 0.00068983 | 55890.3711 | 617.3547 | 56507.7258
150 | single | L16 | 操作：开S29-2 | 0 | 0 | 0 |  | 0.00056429 | 55890.3711 | 617.3547 | 56507.7258
150 | single | L17 | 操作：开S29-2 | 0 | 0 | 0 |  | 0.00030083 | 55890.3711 | 617.3547 | 56507.7258
150 | single | L18 | 操作：开S29-2 | 0 | 0 | 0 |  | 0.00023813 | 55890.3711 | 617.3547 | 56507.7258
150 | single | L19 | 断路线路 L19 | 1627500 | 0 | 1627500 |  | 0.00071494 | 57053.9419 | 617.3547 | 57671.2965
150 | single | L20 | 断路线路 L20 | 140700 | 0 | 140700 |  | 0.000489 | 57122.7435 | 617.3547 | 57740.0982
150 | single | L21 | 断路线路 L21 | 0 | 0 | 0 |  | 0.000489 | 57122.7435 | 617.3547 | 57740.0982
150 | single | L22 | 操作：开S29-2 | 0 | 0 | 0 |  | 3.1323e-05 | 57122.7435 | 617.3547 | 57740.0982
150 | single | L23 | 操作：开S29-2 | 0 | 0 | 0 |  | 6.2649e-05 | 57122.7435 | 617.3547 | 57740.0982
150 | single | L24 | 操作：开S29-2 | 0 | 0 | 0 |  | 0.0011673 | 57122.7435 | 617.3547 | 57740.0982
150 | single | L25 | 操作：开S29-2 | 0 | 0 | 0 |  | 0.00017545 | 57122.7435 | 617.3547 | 57740.0982
150 | single | L26 | 操作：开S29-2 | 0 | 0 | 0 |  | 0.00027575 | 57122.7435 | 617.3547 | 57740.0982
150 | single | L27 | 操作：开S29-2 | 0 | 0 | 0 |  | 0.00036354 | 57122.7435 | 617.3547 | 57740.0982
150 | single | L28 | 断路线路 L28 | 1046200 | 0 | 1046200 |  | 0.0018219 | 59028.843 | 617.3547 | 59646.1977
150 | single | L29 | 断路线路 L29 | 979200 | 0 | 979200 |  | 0.00020052 | 59225.1935 | 617.3547 | 59842.5482
150 | single | L30 | 断路线路 L30 | 708000 | 0 | 708000 |  | 0.00026321 | 59411.5466 | 617.3547 | 60028.9012
150 | single | L31 | 断路线路 L31 | 339000 | 0 | 339000 |  | 0.0010165 | 59756.1268 | 617.3547 | 60373.4815
150 | single | L32 | 断路线路 L32 | 0 | 0 | 0 |  | 0.000351 | 59756.1268 | 617.3547 | 60373.4815
150 | single | L33 | 打开开关 S16 | 0 | 0 | 0 |  | 0.00037608 | 59756.1268 | 617.3547 | 60373.4815
150 | single | L34 | 断路线路 L34 | 691000 | 0 | 691000 |  | 0.00060195 | 60172.0738 | 617.3547 | 60789.4285
150 | single | L35 | 断路线路 L35 | 266200 | 0 | 266200 |  | 0.00043881 | 60288.8843 | 617.3547 | 60906.239
150 | single | L36 | 断路线路 L36 | 226000 | 0 | 226000 |  | 0.00053919 | 60410.7417 | 617.3547 | 61028.0964
150 | single | L37 | 断路线路 L37 | 949200 | 0 | 949200 |  | 6.2649e-05 | 60470.2083 | 617.3547 | 61087.563
150 | single | L38 | 断路线路 L38 | 595200 | 0 | 595200 |  | 0.00068983 | 60880.7952 | 617.3547 | 61498.1499
150 | single | L39 | 断路线路 L39 | 534900 | 0 | 534900 |  | 0.00050154 | 61149.0712 | 617.3547 | 61766.4259
150 | single | L40 | 断路线路 L40 | 60300 | 0 | 60300 |  | 0.00037608 | 61171.749 | 617.3547 | 61789.1037
150 | single | L41 | 断路线路 L41 | 3646200 | 0 | 3646200 |  | 6.2649e-05 | 61400.1802 | 617.3547 | 62017.5349
150 | single | L42 | 断路线路 L42 | 2201200 | 0 | 2201200 |  | 6.2649e-05 | 61538.0834 | 617.3547 | 62155.4381
150 | single | L43 | 断路线路 L43 | 1089900 | 0 | 1089900 |  | 0.0019732 | 63688.654 | 617.3547 | 64306.0087
150 | single | L44 | 断路线路 L44 | 989400 | 0 | 989400 |  | 0.00057684 | 64259.3844 | 617.3547 | 64876.7391
150 | single | L45 | 断路线路 L45 | 281400 | 0 | 281400 |  | 0.00030083 | 64344.038 | 617.3547 | 64961.3927
150 | single | L46 | 断路线路 L46 | 1404800 | 0 | 1404800 |  | 0.0017589 | 66814.9759 | 617.3547 | 67432.3306
150 | single | L47 | 断路线路 L47 | 455600 | 0 | 455600 |  | 0.000351 | 66974.8899 | 617.3547 | 67592.2446
150 | single | L48 | 断路线路 L48 | 415400 | 0 | 415400 |  | 0.00020052 | 67058.1865 | 617.3547 | 67675.5412
150 | single | L49 | 断路线路 L49 | 134000 | 0 | 134000 |  | 0.00020052 | 67085.0563 | 617.3547 | 67702.411
150 | single | L50 | 断路线路 L50 | 686500 | 0 | 686500 |  | 0.0011296 | 67860.53 | 617.3547 | 68477.8847
150 | double | L5+U1 | 操作：开S62-3+开S13-1 + 不操作（U1 基本策略） | 26800 | 0 | 26800 | - | 7.6364e-06 | 67860.7346 | 617.3547 | 68478.0893
150 | double | L5+U2 | 操作：开S62-3+开S13-1 + 不操作（U2 基本策略） | 40200 | 0 | 40200 | - | 7.6364e-06 | 67861.0416 | 617.3547 | 68478.3963
150 | double | L5+U3 | 操作：开S62-3+开S13-1 + 不操作（U3 基本策略） | 40200 | 0 | 40200 | - | 7.6364e-06 | 67861.3486 | 617.3547 | 68478.7033
150 | double | L5+U4 | 操作：开S62-3+开S13-1 + 不操作（U4 基本策略） | 40200 | 0 | 40200 | - | 7.6364e-06 | 67861.6556 | 617.3547 | 68479.0103
150 | double | L5+U5 | 操作：开S62-3+开S13-1 + 不操作（U5 基本策略） | 67000 | 0 | 67000 | - | 7.6364e-06 | 67862.1672 | 617.3547 | 68479.5219
150 | double | L5+U6 | 操作：开S13-1 + 不操作（U6 基本策略） | 40200 | 0 | 40200 | - | 7.6364e-06 | 67862.4742 | 617.3547 | 68479.8289
150 | double | L5+U7 | 操作：开S13-1 + 不操作（U7 基本策略） | 212400 | 0 | 212400 | - | 7.6364e-06 | 67864.0962 | 617.3547 | 68481.4508
150 | double | L5+U8 | 操作：开S13-1 + 不操作（U8 基本策略） | 40200 | 0 | 40200 | - | 7.6364e-06 | 67864.4031 | 617.3547 | 68481.7578
150 | double | L5+U9 | 操作：开S13-1 + 不操作（U9 基本策略） | 424800 | 0 | 424800 | - | 7.6364e-06 | 67867.6471 | 617.3547 | 68485.0018
150 | double | L5+U10 | 操作：开S13-1 + 不操作（U10 基本策略） | 134000 | 0 | 134000 | - | 7.6364e-06 | 67868.6703 | 617.3547 | 68486.025
150 | double | L5+U11 | 操作：开S13-1 + 不操作（U11 基本策略） | 339000 | 0 | 339000 | - | 7.6364e-06 | 67871.2591 | 617.3547 | 68488.6137
150 | double | L5+U12 | 操作：开S13-1 + 不操作（U12 基本策略） | 708000 | 0 | 708000 | - | 7.6364e-06 | 67876.6656 | 617.3547 | 68494.0203
150 | double | L5+U13 | 操作：开S62-3+开S13-1 + 不操作（U13 基本策略） | 40200 | 0 | 40200 | - | 7.6364e-06 | 67876.9726 | 617.3547 | 68494.3273
150 | double | L5+U14 | 操作：开S62-3+开S13-1 + 不操作（U14 基本策略） | 1486800 | 0 | 1486800 | - | 7.6364e-06 | 67888.3263 | 617.3547 | 68505.681
150 | double | L5+U15 | 操作：开S62-3+开S13-1 + 不操作（U15 基本策略） | 140700 | 0 | 140700 | - | 7.6364e-06 | 67889.4007 | 617.3547 | 68506.7554
150 | double | L5+U16 | 操作：开S62-3+开S13-1 + 不操作（U16 基本策略） | 271200 | 0 | 271200 | - | 7.6364e-06 | 67891.4717 | 617.3547 | 68508.8264
150 | double | L5+U17 | 操作：开S62-3+开S13-1 + 不操作（U17 基本策略） | 26800 | 0 | 26800 | - | 7.6364e-06 | 67891.6764 | 617.3547 | 68509.0311
150 | double | L5+U18 | 操作：开S62-3+开S13-1 + 不操作（U18 基本策略） | 354000 | 0 | 354000 | - | 7.6364e-06 | 67894.3797 | 617.3547 | 68511.7343
150 | double | L5+U19 | 操作：开S62-3+开S13-1 + 不操作（U19 基本策略） | 16080 | 0 | 16080 | - | 7.6364e-06 | 67894.5024 | 617.3547 | 68511.8571
150 | double | L5+U20 | 操作：开S62-3+开S13-1 + 不操作（U20 基本策略） | 40200 | 0 | 40200 | - | 7.6364e-06 | 67894.8094 | 617.3547 | 68512.1641
150 | double | L5+U21 | 操作：开S62-3+开S13-1 + 不操作（U21 基本策略） | 212400 | 0 | 212400 | - | 7.6364e-06 | 67896.4314 | 617.3547 | 68513.7861
150 | double | L5+U22 | 操作：开S62-3+开S13-1 + 不操作（U22 基本策略） | 40200 | 0 | 40200 | - | 7.6364e-06 | 67896.7384 | 617.3547 | 68514.0931
150 | double | L5+U23 | 操作：开S62-3+开S13-1 + 不操作（U23 基本策略） | 40200 | 0 | 40200 | - | 7.6364e-06 | 67897.0454 | 617.3547 | 68514.4
150 | double | L5+U24 | 操作：开S62-3+开S13-1 + 不操作（U24 基本策略） | 26800 | 0 | 26800 | - | 7.6364e-06 | 67897.25 | 617.3547 | 68514.6047
150 | double | L5+U25 | 操作：开S62-3+开S13-1 + 不操作（U25 基本策略） | 40200 | 0 | 40200 | - | 7.6364e-06 | 67897.557 | 617.3547 | 68514.9117
150 | double | L5+U26 | 操作：开S62-3+开S13-1 + 不操作（U26 基本策略） | 26800 | 0 | 26800 | - | 7.6364e-06 | 67897.7616 | 617.3547 | 68515.1163
150 | double | L5+U27 | 操作：开S62-3+开S13-1 + 不操作（U27 基本策略） | 135600 | 0 | 135600 | - | 7.6364e-06 | 67898.7971 | 617.3547 | 68516.1518
150 | double | L5+U28 | 操作：开S62-3+开S13-1 + 不操作（U28 基本策略） | 67000 | 0 | 67000 | - | 7.6364e-06 | 67899.3088 | 617.3547 | 68516.6635
150 | double | L5+U29 | 操作：开S62-3+开S13-1 + 不操作（U29 基本策略） | 212400 | 0 | 212400 | - | 7.6364e-06 | 67900.9307 | 617.3547 | 68518.2854
150 | double | L5+U30 | 操作：开S62-3+开S13-1 + 不操作（U30 基本策略） | 67000 | 0 | 67000 | - | 7.6364e-06 | 67901.4424 | 617.3547 | 68518.7971
150 | double | L7+U1 | 操作：开S13-1 + 不操作（U1 基本策略） | 26800 | 0 | 26800 | - | 2.6986e-05 | 67902.1656 | 617.3547 | 68519.5203
150 | double | L7+U2 | 操作：开S13-1 + 不操作（U2 基本策略） | 40200 | 0 | 40200 | - | 2.6986e-05 | 67903.2505 | 617.3547 | 68520.6051
150 | double | L7+U3 | 操作：开S13-1 + 不操作（U3 基本策略） | 40200 | 0 | 40200 | - | 2.6986e-05 | 67904.3353 | 617.3547 | 68521.69
150 | double | L7+U4 | 操作：开S13-1 + 不操作（U4 基本策略） | 40200 | 0 | 40200 | - | 2.6986e-05 | 67905.4202 | 617.3547 | 68522.7748
150 | double | L7+U5 | 操作：开S13-1 + 不操作（U5 基本策略） | 67000 | 0 | 67000 | - | 2.6986e-05 | 67907.2282 | 617.3547 | 68524.5829
150 | double | L7+U6 | 操作：开S13-1 + 不操作（U6 基本策略） | 40200 | 0 | 40200 | - | 2.6986e-05 | 67908.3131 | 617.3547 | 68525.6678
150 | double | L7+U7 | 操作：开S13-1 + 不操作（U7 基本策略） | 212400 | 0 | 212400 | - | 2.6986e-05 | 67914.045 | 617.3547 | 68531.3997
150 | double | L7+U8 | 操作：开S13-1 + 不操作（U8 基本策略） | 40200 | 0 | 40200 | - | 2.6986e-05 | 67915.1299 | 617.3547 | 68532.4845
150 | double | L7+U9 | 操作：开S13-1 + 不操作（U9 基本策略） | 424800 | 0 | 424800 | - | 2.6986e-05 | 67926.5937 | 617.3547 | 68543.9484
150 | double | L7+U10 | 操作：开S13-1 + 不操作（U10 基本策略） | 134000 | 0 | 134000 | - | 2.6986e-05 | 67930.2098 | 617.3547 | 68547.5645
150 | double | L7+U11 | 操作：开S13-1 + 不操作（U11 基本策略） | 339000 | 0 | 339000 | - | 2.6986e-05 | 67939.3582 | 617.3547 | 68556.7129
150 | double | L7+U12 | 操作：开S13-1 + 不操作（U12 基本策略） | 708000 | 0 | 708000 | - | 2.6986e-05 | 67958.4646 | 617.3547 | 68575.8193
150 | double | L7+U13 | 操作：开S13-1 + 不操作（U13 基本策略） | 40200 | 0 | 40200 | - | 2.6986e-05 | 67959.5494 | 617.3547 | 68576.9041
150 | double | L7+U14 | 操作：开S13-1 + 不操作（U14 基本策略） | 1486800 | 0 | 1486800 | - | 2.6986e-05 | 67999.6728 | 617.3547 | 68617.0275
150 | double | L7+U15 | 操作：开S13-1 + 不操作（U15 基本策略） | 140700 | 0 | 140700 | - | 2.6986e-05 | 68003.4698 | 617.3547 | 68620.8245
150 | double | L7+U16 | 操作：开S13-1 + 不操作（U16 基本策略） | 271200 | 0 | 271200 | - | 2.6986e-05 | 68010.7885 | 617.3547 | 68628.1432
150 | double | L7+U17 | 操作：开S13-1 + 不操作（U17 基本策略） | 26800 | 0 | 26800 | - | 2.6986e-05 | 68011.5117 | 617.3547 | 68628.8664
150 | double | L7+U18 | 操作：开S13-1 + 不操作（U18 基本策略） | 354000 | 0 | 354000 | - | 2.6986e-05 | 68021.0649 | 617.3547 | 68638.4196
150 | double | L7+U19 | 操作：开S13-1 + 不操作（U19 基本策略） | 16080 | 0 | 16080 | - | 2.6986e-05 | 68021.4988 | 617.3547 | 68638.8535
150 | double | L7+U20 | 操作：开S13-1 + 不操作（U20 基本策略） | 40200 | 0 | 40200 | - | 2.6986e-05 | 68022.5837 | 617.3547 | 68639.9384
150 | double | L7+U21 | 操作：开S13-1 + 不操作（U21 基本策略） | 212400 | 0 | 212400 | - | 2.6986e-05 | 68028.3156 | 617.3547 | 68645.6703
150 | double | L7+U22 | 操作：开S13-1 + 不操作（U22 基本策略） | 40200 | 0 | 40200 | - | 2.6986e-05 | 68029.4005 | 617.3547 | 68646.7552
150 | double | L7+U23 | 操作：开S13-1 + 不操作（U23 基本策略） | 40200 | 0 | 40200 | - | 2.6986e-05 | 68030.4853 | 617.3547 | 68647.84
150 | double | L7+U24 | 操作：开S13-1 + 不操作（U24 基本策略） | 26800 | 0 | 26800 | - | 2.6986e-05 | 68031.2085 | 617.3547 | 68648.5632
150 | double | L7+U25 | 操作：开S13-1 + 不操作（U25 基本策略） | 40200 | 0 | 40200 | - | 2.6986e-05 | 68032.2934 | 617.3547 | 68649.6481
150 | double | L7+U26 | 操作：开S13-1 + 不操作（U26 基本策略） | 26800 | 0 | 26800 | - | 2.6986e-05 | 68033.0166 | 617.3547 | 68650.3713
150 | double | L7+U27 | 操作：开S13-1 + 不操作（U27 基本策略） | 135600 | 0 | 135600 | - | 2.6986e-05 | 68036.676 | 617.3547 | 68654.0307
150 | double | L7+U28 | 操作：开S13-1 + 不操作（U28 基本策略） | 67000 | 0 | 67000 | - | 2.6986e-05 | 68038.4841 | 617.3547 | 68655.8388
150 | double | L7+U29 | 操作：开S13-1 + 不操作（U29 基本策略） | 212400 | 0 | 212400 | - | 2.6986e-05 | 68044.216 | 617.3547 | 68661.5707
150 | double | L7+U30 | 操作：开S13-1 + 不操作（U30 基本策略） | 67000 | 0 | 67000 | - | 2.6986e-05 | 68046.0241 | 617.3547 | 68663.3788
150 | double | L9+U1 | 操作：开S13-1 + 不操作（U1 基本策略） | 26800 | 0 | 26800 | - | 1.9256e-05 | 68046.5401 | 617.3547 | 68663.8948
150 | double | L9+U2 | 操作：开S13-1 + 不操作（U2 基本策略） | 40200 | 0 | 40200 | - | 1.9256e-05 | 68047.3142 | 617.3547 | 68664.6689
150 | double | L9+U3 | 操作：开S13-1 + 不操作（U3 基本策略） | 40200 | 0 | 40200 | - | 1.9256e-05 | 68048.0883 | 617.3547 | 68665.443
150 | double | L9+U4 | 操作：开S13-1 + 不操作（U4 基本策略） | 40200 | 0 | 40200 | - | 1.9256e-05 | 68048.8624 | 617.3547 | 68666.2171
150 | double | L9+U5 | 操作：开S13-1 + 不操作（U5 基本策略） | 67000 | 0 | 67000 | - | 1.9256e-05 | 68050.1526 | 617.3547 | 68667.5073
150 | double | L9+U6 | 操作：开S13-1 + 不操作（U6 基本策略） | 40200 | 0 | 40200 | - | 1.9256e-05 | 68050.9267 | 617.3547 | 68668.2814
150 | double | L9+U7 | 操作：开S13-1 + 不操作（U7 基本策略） | 212400 | 0 | 212400 | - | 1.9256e-05 | 68055.0167 | 617.3547 | 68672.3714
150 | double | L9+U8 | 操作：开S13-1 + 不操作（U8 基本策略） | 40200 | 0 | 40200 | - | 1.9256e-05 | 68055.7908 | 617.3547 | 68673.1455
150 | double | L9+U9 | 操作：开S13-1 + 不操作（U9 基本策略） | 424800 | 0 | 424800 | - | 1.9256e-05 | 68063.9709 | 617.3547 | 68681.3255
150 | double | L9+U10 | 操作：开S13-1 + 不操作（U10 基本策略） | 134000 | 0 | 134000 | - | 1.9256e-05 | 68066.5512 | 617.3547 | 68683.9059
150 | double | L9+U11 | 操作：开S13-1 + 不操作（U11 基本策略） | 339000 | 0 | 339000 | - | 1.9256e-05 | 68073.079 | 617.3547 | 68690.4337
150 | double | L9+U12 | 操作：开S13-1 + 不操作（U12 基本策略） | 708000 | 0 | 708000 | - | 1.9256e-05 | 68086.7124 | 617.3547 | 68704.0671
150 | double | L9+U13 | 操作：开S13-1 + 不操作（U13 基本策略） | 40200 | 0 | 40200 | - | 1.9256e-05 | 68087.4865 | 617.3547 | 68704.8412
150 | double | L9+U14 | 操作：开S13-1 + 不操作（U14 基本策略） | 1486800 | 0 | 1486800 | - | 1.9256e-05 | 68116.1167 | 617.3547 | 68733.4713
150 | double | L9+U15 | 操作：开S13-1 + 不操作（U15 基本策略） | 140700 | 0 | 140700 | - | 1.9256e-05 | 68118.826 | 617.3547 | 68736.1807
150 | double | L9+U16 | 操作：开S13-1 + 不操作（U16 基本策略） | 271200 | 0 | 271200 | - | 1.9256e-05 | 68124.0483 | 617.3547 | 68741.403
150 | double | L9+U17 | 操作：开S13-1 + 不操作（U17 基本策略） | 26800 | 0 | 26800 | - | 1.9256e-05 | 68124.5643 | 617.3547 | 68741.919
150 | double | L9+U18 | 操作：开S13-1 + 不操作（U18 基本策略） | 354000 | 0 | 354000 | - | 1.9256e-05 | 68131.381 | 617.3547 | 68748.7357
150 | double | L9+U19 | 操作：开S13-1 + 不操作（U19 基本策略） | 16080 | 0 | 16080 | - | 1.9256e-05 | 68131.6907 | 617.3547 | 68749.0454
150 | double | L9+U20 | 操作：开S13-1 + 不操作（U20 基本策略） | 40200 | 0 | 40200 | - | 1.9256e-05 | 68132.4648 | 617.3547 | 68749.8195
150 | double | L9+U21 | 操作：开S13-1 + 不操作（U21 基本策略） | 212400 | 0 | 212400 | - | 1.9256e-05 | 68136.5548 | 617.3547 | 68753.9095
150 | double | L9+U22 | 操作：开S13-1 + 不操作（U22 基本策略） | 40200 | 0 | 40200 | - | 1.9256e-05 | 68137.3289 | 617.3547 | 68754.6836
150 | double | L9+U23 | 操作：开S13-1 + 不操作（U23 基本策略） | 40200 | 0 | 40200 | - | 1.9256e-05 | 68138.103 | 617.3547 | 68755.4577
150 | double | L9+U24 | 操作：开S13-1 + 不操作（U24 基本策略） | 26800 | 0 | 26800 | - | 1.9256e-05 | 68138.6191 | 617.3547 | 68755.9738
150 | double | L9+U25 | 操作：开S13-1 + 不操作（U25 基本策略） | 40200 | 0 | 40200 | - | 1.9256e-05 | 68139.3932 | 617.3547 | 68756.7479
150 | double | L9+U26 | 操作：开S13-1 + 不操作（U26 基本策略） | 26800 | 0 | 26800 | - | 1.9256e-05 | 68139.9092 | 617.3547 | 68757.2639
150 | double | L9+U27 | 操作：开S13-1 + 不操作（U27 基本策略） | 135600 | 0 | 135600 | - | 1.9256e-05 | 68142.5204 | 617.3547 | 68759.8751
150 | double | L9+U28 | 操作：开S13-1 + 不操作（U28 基本策略） | 67000 | 0 | 67000 | - | 1.9256e-05 | 68143.8105 | 617.3547 | 68761.1652
150 | double | L9+U29 | 操作：开S13-1 + 不操作（U29 基本策略） | 212400 | 0 | 212400 | - | 1.9256e-05 | 68147.9006 | 617.3547 | 68765.2552
150 | double | L9+U30 | 操作：开S13-1 + 不操作（U30 基本策略） | 67000 | 0 | 67000 | - | 1.9256e-05 | 68149.1907 | 617.3547 | 68766.5454
150 | double | L1+U1 | 操作：开S29-2 + 不操作（U1 基本策略） | 26800 | 0 | 26800 | - | 1.574e-07 | 68149.1949 | 617.3547 | 68766.5496
150 | double | L1+U2 | 操作：开S29-2 + 不操作（U2 基本策略） | 40200 | 0 | 40200 | - | 1.574e-07 | 68149.2013 | 617.3547 | 68766.556
150 | double | L1+U3 | 操作：开S29-2 + 不操作（U3 基本策略） | 40200 | 0 | 40200 | - | 1.574e-07 | 68149.2076 | 617.3547 | 68766.5623
150 | double | L1+U4 | 操作：开S29-2 + 不操作（U4 基本策略） | 40200 | 0 | 40200 | - | 1.574e-07 | 68149.2139 | 617.3547 | 68766.5686
150 | double | L1+U5 | 操作：开S29-2 + 不操作（U5 基本策略） | 67000 | 0 | 67000 | - | 1.574e-07 | 68149.2245 | 617.3547 | 68766.5792
150 | double | L1+U6 | 操作：开S29-2 + 不操作（U6 基本策略） | 40200 | 0 | 40200 | - | 1.574e-07 | 68149.2308 | 617.3547 | 68766.5855
150 | double | L1+U7 | 操作：开S29-2 + 不操作（U7 基本策略） | 212400 | 0 | 212400 | - | 1.574e-07 | 68149.2642 | 617.3547 | 68766.6189
150 | double | L1+U8 | 操作：开S29-2 + 不操作（U8 基本策略） | 40200 | 0 | 40200 | - | 1.574e-07 | 68149.2706 | 617.3547 | 68766.6252
150 | double | L1+U9 | 操作：开S29-2 + 不操作（U9 基本策略） | 424800 | 0 | 424800 | - | 1.574e-07 | 68149.3374 | 617.3547 | 68766.6921
150 | double | L1+U10 | 操作：开S29-2 + 不操作（U10 基本策略） | 134000 | 0 | 134000 | - | 1.574e-07 | 68149.3585 | 617.3547 | 68766.7132
150 | double | L1+U11 | 操作：开S29-2 + 不操作（U11 基本策略） | 339000 | 0 | 339000 | - | 1.574e-07 | 68149.4119 | 617.3547 | 68766.7666
150 | double | L1+U12 | 操作：开S29-2 + 不操作（U12 基本策略） | 708000 | 0 | 708000 | - | 1.574e-07 | 68149.5233 | 617.3547 | 68766.878
150 | double | L1+U13 | 操作：开S29-2 + 不操作（U13 基本策略） | 40200 | 0 | 40200 | - | 1.574e-07 | 68149.5296 | 617.3547 | 68766.8843
150 | double | L1+U14 | 操作：开S29-2 + 不操作（U14 基本策略） | 1486800 | 0 | 1486800 | - | 1.574e-07 | 68149.7637 | 617.3547 | 68767.1184
150 | double | L1+U15 | 操作：开S29-2 + 不操作（U15 基本策略） | 140700 | 0 | 140700 | - | 1.574e-07 | 68149.7858 | 617.3547 | 68767.1405
150 | double | L1+U16 | 操作：开S29-2 + 不操作（U16 基本策略） | 271200 | 0 | 271200 | - | 1.574e-07 | 68149.8285 | 617.3547 | 68767.1832
150 | double | L1+U17 | 操作：开S29-2 + 不操作（U17 基本策略） | 26800 | 0 | 26800 | - | 1.574e-07 | 68149.8327 | 617.3547 | 68767.1874
150 | double | L1+U18 | 操作：开S29-2 + 不操作（U18 基本策略） | 354000 | 0 | 354000 | - | 1.574e-07 | 68149.8884 | 617.3547 | 68767.2431
150 | double | L1+U19 | 操作：开S29-2 + 不操作（U19 基本策略） | 16080 | 0 | 16080 | - | 1.574e-07 | 68149.891 | 617.3547 | 68767.2457
150 | double | L1+U20 | 操作：开S29-2 + 不操作（U20 基本策略） | 40200 | 0 | 40200 | - | 1.574e-07 | 68149.8973 | 617.3547 | 68767.252
150 | double | L1+U21 | 操作：开S29-2 + 不操作（U21 基本策略） | 212400 | 0 | 212400 | - | 1.574e-07 | 68149.9307 | 617.3547 | 68767.2854
150 | double | L1+U22 | 操作：开S29-2 + 不操作（U22 基本策略） | 40200 | 0 | 40200 | - | 1.574e-07 | 68149.9371 | 617.3547 | 68767.2917
150 | double | L1+U23 | 操作：开S29-2 + 不操作（U23 基本策略） | 40200 | 0 | 40200 | - | 1.574e-07 | 68149.9434 | 617.3547 | 68767.2981
150 | double | L1+U24 | 操作：开S29-2 + 不操作（U24 基本策略） | 26800 | 0 | 26800 | - | 1.574e-07 | 68149.9476 | 617.3547 | 68767.3023
150 | double | L1+U25 | 操作：开S29-2 + 不操作（U25 基本策略） | 40200 | 0 | 40200 | - | 1.574e-07 | 68149.9539 | 617.3547 | 68767.3086
150 | double | L1+U26 | 操作：开S29-2 + 不操作（U26 基本策略） | 26800 | 0 | 26800 | - | 1.574e-07 | 68149.9581 | 617.3547 | 68767.3128
150 | double | L1+U27 | 操作：开S29-2 + 不操作（U27 基本策略） | 135600 | 0 | 135600 | - | 1.574e-07 | 68149.9795 | 617.3547 | 68767.3342
150 | double | L1+U28 | 操作：开S29-2 + 不操作（U28 基本策略） | 67000 | 0 | 67000 | - | 1.574e-07 | 68149.99 | 617.3547 | 68767.3447
150 | double | L1+U29 | 操作：开S29-2 + 不操作（U29 基本策略） | 212400 | 0 | 212400 | - | 1.574e-07 | 68150.0235 | 617.3547 | 68767.3782
150 | double | L1+U30 | 操作：开S29-2 + 不操作（U30 基本策略） | 67000 | 0 | 67000 | - | 1.574e-07 | 68150.034 | 617.3547 | 68767.3887
150 | double | L3+U1 | 操作：开S29-2 + 不操作（U1 基本策略） | 26800 | 0 | 26800 | - | 6.297e-07 | 68150.0509 | 617.3547 | 68767.4056
150 | double | L3+U2 | 操作：开S29-2 + 不操作（U2 基本策略） | 40200 | 0 | 40200 | - | 6.297e-07 | 68150.0762 | 617.3547 | 68767.4309
150 | double | L3+U3 | 操作：开S29-2 + 不操作（U3 基本策略） | 40200 | 0 | 40200 | - | 6.297e-07 | 68150.1015 | 617.3547 | 68767.4562
150 | double | L3+U4 | 操作：开S29-2 + 不操作（U4 基本策略） | 40200 | 0 | 40200 | - | 6.297e-07 | 68150.1268 | 617.3547 | 68767.4815
150 | double | L3+U5 | 操作：开S29-2 + 不操作（U5 基本策略） | 67000 | 0 | 67000 | - | 6.297e-07 | 68150.169 | 617.3547 | 68767.5237
150 | double | L3+U6 | 操作：开S29-2 + 不操作（U6 基本策略） | 40200 | 0 | 40200 | - | 6.297e-07 | 68150.1943 | 617.3547 | 68767.549
150 | double | L3+U7 | 操作：开S29-2 + 不操作（U7 基本策略） | 212400 | 0 | 212400 | - | 6.297e-07 | 68150.3281 | 617.3547 | 68767.6828
150 | double | L3+U8 | 操作：开S29-2 + 不操作（U8 基本策略） | 40200 | 0 | 40200 | - | 6.297e-07 | 68150.3534 | 617.3547 | 68767.7081
150 | double | L3+U9 | 操作：开S29-2 + 不操作（U9 基本策略） | 424800 | 0 | 424800 | - | 6.297e-07 | 68150.6209 | 617.3547 | 68767.9756
150 | double | L3+U10 | 操作：开S29-2 + 不操作（U10 基本策略） | 134000 | 0 | 134000 | - | 6.297e-07 | 68150.7053 | 617.3547 | 68768.06
150 | double | L3+U11 | 操作：开S29-2 + 不操作（U11 基本策略） | 339000 | 0 | 339000 | - | 6.297e-07 | 68150.9187 | 617.3547 | 68768.2734
150 | double | L3+U12 | 操作：开S29-2 + 不操作（U12 基本策略） | 708000 | 0 | 708000 | - | 6.297e-07 | 68151.3646 | 617.3547 | 68768.7193
150 | double | L3+U13 | 操作：开S29-2 + 不操作（U13 基本策略） | 40200 | 0 | 40200 | - | 6.297e-07 | 68151.3899 | 617.3547 | 68768.7446
150 | double | L3+U14 | 操作：开S29-2 + 不操作（U14 基本策略） | 1486800 | 0 | 1486800 | - | 6.297e-07 | 68152.3261 | 617.3547 | 68769.6808
150 | double | L3+U15 | 操作：开S29-2 + 不操作（U15 基本策略） | 140700 | 0 | 140700 | - | 6.297e-07 | 68152.4147 | 617.3547 | 68769.7694
150 | double | L3+U16 | 操作：开S29-2 + 不操作（U16 基本策略） | 271200 | 0 | 271200 | - | 6.297e-07 | 68152.5855 | 617.3547 | 68769.9402
150 | double | L3+U17 | 操作：开S29-2 + 不操作（U17 基本策略） | 26800 | 0 | 26800 | - | 6.297e-07 | 68152.6024 | 617.3547 | 68769.9571
150 | double | L3+U18 | 操作：开S29-2 + 不操作（U18 基本策略） | 354000 | 0 | 354000 | - | 6.297e-07 | 68152.8253 | 617.3547 | 68770.18
150 | double | L3+U19 | 操作：开S29-2 + 不操作（U19 基本策略） | 16080 | 0 | 16080 | - | 6.297e-07 | 68152.8354 | 617.3547 | 68770.1901
150 | double | L3+U20 | 操作：开S29-2 + 不操作（U20 基本策略） | 40200 | 0 | 40200 | - | 6.297e-07 | 68152.8607 | 617.3547 | 68770.2154
150 | double | L3+U21 | 操作：开S29-2 + 不操作（U21 基本策略） | 212400 | 0 | 212400 | - | 6.297e-07 | 68152.9945 | 617.3547 | 68770.3492
150 | double | L3+U22 | 操作：开S29-2 + 不操作（U22 基本策略） | 40200 | 0 | 40200 | - | 6.297e-07 | 68153.0198 | 617.3547 | 68770.3745
150 | double | L3+U23 | 操作：开S29-2 + 不操作（U23 基本策略） | 40200 | 0 | 40200 | - | 6.297e-07 | 68153.0451 | 617.3547 | 68770.3998
150 | double | L3+U24 | 操作：开S29-2 + 不操作（U24 基本策略） | 26800 | 0 | 26800 | - | 6.297e-07 | 68153.062 | 617.3547 | 68770.4167
150 | double | L3+U25 | 操作：开S29-2 + 不操作（U25 基本策略） | 40200 | 0 | 40200 | - | 6.297e-07 | 68153.0873 | 617.3547 | 68770.442
150 | double | L3+U26 | 操作：开S29-2 + 不操作（U26 基本策略） | 26800 | 0 | 26800 | - | 6.297e-07 | 68153.1042 | 617.3547 | 68770.4589
150 | double | L3+U27 | 操作：开S29-2 + 不操作（U27 基本策略） | 135600 | 0 | 135600 | - | 6.297e-07 | 68153.1896 | 617.3547 | 68770.5443
150 | double | L3+U28 | 操作：开S29-2 + 不操作（U28 基本策略） | 67000 | 0 | 67000 | - | 6.297e-07 | 68153.2318 | 617.3547 | 68770.5864
150 | double | L3+U29 | 操作：开S29-2 + 不操作（U29 基本策略） | 212400 | 0 | 212400 | - | 6.297e-07 | 68153.3655 | 617.3547 | 68770.7202
150 | double | L3+U30 | 操作：开S29-2 + 不操作（U30 基本策略） | 67000 | 0 | 67000 | - | 6.297e-07 | 68153.4077 | 617.3547 | 68770.7624
150 | double | L7+U61 | 操作：开S13-1 + 不操作（U61 基本策略） | 318600 | 0 | 318600 | - | 2.6986e-05 | 68162.0056 | 617.3547 | 68779.3602
150 | double | L7+U62 | 操作：开S13-1 + 不操作（U62 基本策略） | 80400 | 0 | 80400 | - | 2.6986e-05 | 68164.1753 | 617.3547 | 68781.53
150 | double | L7+S1 | 操作：开S13-1+开S29-2(源:L7) | 0 | 0 | 0 | - | 1.0762e-05 | 68164.1753 | 617.3547 | 68781.53
150 | double | L7+S2 | 操作：开S13-1(源:L7) | 252600 | 0 | 252600 | - | 1.0762e-05 | 68166.8938 | 617.3547 | 68784.2485
150 | double | L7+S3 | 操作：开S13-1(源:L7) | 0 | 0 | 0 | - | 1.0762e-05 | 68166.8938 | 617.3547 | 68784.2485
150 | double | L7+S4 | 操作：开S13-1(源:L7) | 465000 | 0 | 465000 | - | 1.0762e-05 | 68171.8981 | 617.3547 | 68789.2528
150 | double | L7+S5 | 操作：开S13-1(源:L7) | 938000 | 0 | 938000 | - | 1.0762e-05 | 68181.993 | 617.3547 | 68799.3477
150 | double | L7+S6 | 操作：开S13-1 + 不操作（S6 基本策略） | 1627500 | 0 | 1627500 | - | 1.0762e-05 | 68199.5083 | 617.3547 | 68816.863
150 | double | L7+S7 | 操作：开S13-1 + 不操作（S7 基本策略） | 0 | 0 | 0 | - | 1.0762e-05 | 68199.5083 | 617.3547 | 68816.863
150 | double | L7+S8 | 操作：开S13-1+开S29-2(源:L7) | 0 | 0 | 0 | - | 1.0762e-05 | 68199.5083 | 617.3547 | 68816.863
150 | double | L7+S9 | 操作：开S13-1 + 不操作（S9 基本策略） | 40200 | 0 | 40200 | - | 1.0762e-05 | 68199.941 | 617.3547 | 68817.2957
150 | double | L7+S10 | 操作：开S13-1 + 不操作（S10 基本策略） | 0 | 0 | 0 | - | 1.0762e-05 | 68199.941 | 617.3547 | 68817.2957
150 | double | L7+S11 | 操作：开S13-1+开S29-2(源:L7) | 0 | 0 | 0 | - | 1.0762e-05 | 68199.941 | 617.3547 | 68817.2957
150 | double | L7+S12 | 操作：开S13-1+开S29-2(源:L7) | 0 | 0 | 0 | - | 1.0762e-05 | 68199.941 | 617.3547 | 68817.2957
150 | double | L7+S13 | 操作：开S13-1 + 不操作（S13 基本策略） | 1046200 | 0 | 1046200 | - | 1.0762e-05 | 68211.2003 | 617.3547 | 68828.555
150 | double | L7+S14 | 操作：开S13-1 + 不操作（S14 基本策略） | 979200 | 0 | 979200 | - | 1.0762e-05 | 68221.7385 | 617.3547 | 68839.0932
150 | double | L7+S15 | 操作：开S13-1 + 不操作（S15 基本策略） | 339000 | 0 | 339000 | - | 1.0762e-05 | 68225.3869 | 617.3547 | 68842.7416
150 | double | L7+S16 | 操作：开S13-1 + 不操作（S16 基本策略） | 0 | 0 | 0 | - | 1.0762e-05 | 68225.3869 | 617.3547 | 68842.7416
150 | double | L7+S17 | 操作：开S13-1 + 不操作（S17 基本策略） | 949200 | 0 | 949200 | - | 1.0762e-05 | 68235.6023 | 617.3547 | 68852.957
150 | double | L7+S18 | 操作：开S13-1 + 不操作（S18 基本策略） | 534900 | 0 | 534900 | - | 1.0762e-05 | 68241.3589 | 617.3547 | 68858.7136
150 | double | L7+S19 | 操作：开S13-1 + 不操作（S19 基本策略） | 691000 | 0 | 691000 | - | 1.0762e-05 | 68248.7955 | 617.3547 | 68866.1502
150 | double | L7+S20 | 操作：开S13-1 + 不操作（S20 基本策略） | 266200 | 0 | 266200 | - | 1.0762e-05 | 68251.6604 | 617.3547 | 68869.0151
150 | double | L7+S21 | 操作：开S13-1 + 不操作（S21 基本策略） | 1089900 | 0 | 1089900 | - | 1.0762e-05 | 68263.39 | 617.3547 | 68880.7447
150 | double | L7+S22 | 操作：开S13-1 + 不操作（S22 基本策略） | 281400 | 0 | 281400 | - | 1.0762e-05 | 68266.4185 | 617.3547 | 68883.7732
150 | double | L7+S23 | 操作：开S13-1 + 不操作（S23 基本策略） | 1404800 | 0 | 1404800 | - | 1.0762e-05 | 68281.5371 | 617.3547 | 68898.8918
150 | double | L7+S24 | 操作：开S13-1 + 不操作（S24 基本策略） | 415400 | 0 | 415400 | - | 1.0762e-05 | 68286.0077 | 617.3547 | 68903.3624
150 | double | L7+S25 | 操作：开S13-1 + 不操作（S25 基本策略） | 686500 | 0 | 686500 | - | 1.0762e-05 | 68293.3959 | 617.3547 | 68910.7505
150 | double | L7+S26 | 操作：开S13-1 + 不操作（S26 基本策略） | 234500 | 0 | 234500 | - | 1.0762e-05 | 68295.9196 | 617.3547 | 68913.2743
150 | double | L7+S27 | 操作：开S62-3+开S13-1(源:L7) | 0 | 0 | 0 | - | 1.0762e-05 | 68295.9196 | 617.3547 | 68913.2743
150 | double | L7+S28 | 操作：开S13-1 + 不操作（S28 基本策略） | 242550 | 0 | 242550 | - | 1.0762e-05 | 68298.5299 | 617.3547 | 68915.8846
150 | double | L5+U61 | 操作：开S13-1 + 不操作（U61 基本策略） | 318600 | 0 | 318600 | - | 7.6364e-06 | 68300.9629 | 617.3547 | 68918.3176
150 | double | L5+U62 | 操作：开S13-1 + 不操作（U62 基本策略） | 80400 | 0 | 80400 | - | 7.6364e-06 | 68301.5768 | 617.3547 | 68918.9315
150 | double | L5+S1 | 操作：开S62-3+开S13-1+开S29-2(源:L5) | 0 | 0 | 0 | - | 3.0454e-06 | 68301.5768 | 617.3547 | 68918.9315
150 | double | L5+S2 | 操作：开S62-3+开S13-1(源:L5) | 0 | 0 | 0 | - | 3.0454e-06 | 68301.5768 | 617.3547 | 68918.9315
150 | double | L5+S3 | 操作：开S13-1(源:L5) | 252600 | 0 | 252600 | - | 3.0454e-06 | 68302.3461 | 617.3547 | 68919.7008
150 | double | L5+S4 | 操作：开S13-1(源:L5) | 717600 | 0 | 717600 | - | 3.0454e-06 | 68304.5314 | 617.3547 | 68921.8861
150 | double | L5+S5 | 操作：开S13-1(源:L5) | 1190600 | 0 | 1190600 | - | 3.0454e-06 | 68308.1572 | 617.3547 | 68925.5119
150 | double | L5+S6 | 操作：开S62-3+开S13-1 + 不操作（S6 基本策略） | 1627500 | 0 | 1627500 | - | 3.0454e-06 | 68313.1136 | 617.3547 | 68930.4683
150 | double | L5+S7 | 操作：开S62-3+开S13-1 + 不操作（S7 基本策略） | 0 | 0 | 0 | - | 3.0454e-06 | 68313.1136 | 617.3547 | 68930.4683
150 | double | L5+S8 | 操作：开S62-3+开S13-1+开S29-2(源:L5) | 0 | 0 | 0 | - | 3.0454e-06 | 68313.1136 | 617.3547 | 68930.4683
150 | double | L5+S9 | 操作：开S62-3+开S13-1 + 不操作（S9 基本策略） | 40200 | 0 | 40200 | - | 3.0454e-06 | 68313.236 | 617.3547 | 68930.5907
150 | double | L5+S10 | 操作：开S62-3+开S13-1 + 不操作（S10 基本策略） | 0 | 0 | 0 | - | 3.0454e-06 | 68313.236 | 617.3547 | 68930.5907
150 | double | L5+S11 | 操作：开S62-3+开S13-1+开S29-2(源:L5) | 0 | 0 | 0 | - | 3.0454e-06 | 68313.236 | 617.3547 | 68930.5907
150 | double | L5+S12 | 操作：开S62-3+开S13-1+开S29-2(源:L5) | 0 | 0 | 0 | - | 3.0454e-06 | 68313.236 | 617.3547 | 68930.5907
150 | double | L5+S13 | 操作：开S62-3+开S13-1 + 不操作（S13 基本策略） | 1046200 | 0 | 1046200 | - | 3.0454e-06 | 68316.422 | 617.3547 | 68933.7767
150 | double | L5+S14 | 操作：开S62-3+开S13-1 + 不操作（S14 基本策略） | 979200 | 0 | 979200 | - | 3.0454e-06 | 68319.4041 | 617.3547 | 68936.7587
150 | double | L5+S15 | 操作：开S62-3+开S13-1 + 不操作（S15 基本策略） | 339000 | 0 | 339000 | - | 3.0454e-06 | 68320.4364 | 617.3547 | 68937.7911
150 | double | L5+S16 | 操作：开S62-3+开S13-1 + 不操作（S16 基本策略） | 0 | 0 | 0 | - | 3.0454e-06 | 68320.4364 | 617.3547 | 68937.7911
150 | double | L5+S17 | 操作：开S62-3+开S13-1 + 不操作（S17 基本策略） | 949200 | 0 | 949200 | - | 3.0454e-06 | 68323.3271 | 617.3547 | 68940.6818
150 | double | L5+S18 | 操作：开S62-3+开S13-1 + 不操作（S18 基本策略） | 534900 | 0 | 534900 | - | 3.0454e-06 | 68324.9561 | 617.3547 | 68942.3107
150 | double | L5+S19 | 操作：开S62-3+开S13-1 + 不操作（S19 基本策略） | 691000 | 0 | 691000 | - | 3.0454e-06 | 68327.0604 | 617.3547 | 68944.4151
150 | double | L5+S20 | 操作：开S62-3+开S13-1 + 不操作（S20 基本策略） | 266200 | 0 | 266200 | - | 3.0454e-06 | 68327.8711 | 617.3547 | 68945.2258
150 | double | L5+S21 | 操作：开S13-1 + 不操作（S21 基本策略） | 1089900 | 0 | 1089900 | - | 3.0454e-06 | 68331.1902 | 617.3547 | 68948.5449
150 | double | L5+S22 | 操作：开S13-1 + 不操作（S22 基本策略） | 281400 | 0 | 281400 | - | 3.0454e-06 | 68332.0472 | 617.3547 | 68949.4019
150 | double | L5+S23 | 操作：开S13-1 + 不操作（S23 基本策略） | 1404800 | 0 | 1404800 | - | 3.0454e-06 | 68336.3253 | 617.3547 | 68953.68
150 | double | L5+S24 | 操作：开S13-1 + 不操作（S24 基本策略） | 415400 | 0 | 415400 | - | 3.0454e-06 | 68337.5903 | 617.3547 | 68954.945
150 | double | L5+S25 | 操作：开S13-1 + 不操作（S25 基本策略） | 686500 | 0 | 686500 | - | 3.0454e-06 | 68339.681 | 617.3547 | 68957.0357
150 | double | L5+S26 | 操作：开S13-1 + 不操作（S26 基本策略） | 234500 | 0 | 234500 | - | 3.0454e-06 | 68340.3951 | 617.3547 | 68957.7498
150 | double | L5+S27 | 操作：开S62-3+开S13-1(源:L5) | 0 | 0 | 0 | - | 3.0454e-06 | 68340.3951 | 617.3547 | 68957.7498
150 | double | L5+S28 | 操作：开S13-1 + 不操作（S28 基本策略） | 242550 | 0 | 242550 | - | 3.0454e-06 | 68341.1338 | 617.3547 | 68958.4885
150 | double | L3+U61 | 操作：开S29-2 + 不操作（U61 基本策略） | 318600 | 0 | 318600 | - | 6.297e-07 | 68341.3344 | 617.3547 | 68958.6891
150 | double | L3+U62 | 操作：开S29-2 + 不操作（U62 基本策略） | 80400 | 0 | 80400 | - | 6.297e-07 | 68341.385 | 617.3547 | 68958.7397
150 | double | L3+S1 | 操作：开S29-2(源:L3) | 0 | 0 | 0 | - | 2.5112e-07 | 68341.385 | 617.3547 | 68958.7397
150 | double | L3+S2 | 操作：开S62-3+开S13-1+开S29-2(源:L3) | 0 | 0 | 0 | - | 2.5112e-07 | 68341.385 | 617.3547 | 68958.7397
150 | double | L3+S3 | 操作：开S13-1+开S29-2(源:L3) | 0 | 0 | 0 | - | 2.5112e-07 | 68341.385 | 617.3547 | 68958.7397
150 | double | L3+S4 | 操作：开S13-1+开S29-2(源:L3) | 0 | 0 | 0 | - | 2.5112e-07 | 68341.385 | 617.3547 | 68958.7397
150 | double | L3+S5 | 操作：开S13-1+开S29-2(源:L3) | 0 | 0 | 0 | - | 2.5112e-07 | 68341.385 | 617.3547 | 68958.7397
150 | double | L3+S6 | 操作：开S29-2 + 不操作（S6 基本策略） | 1627500 | 0 | 1627500 | - | 2.5112e-07 | 68341.7937 | 617.3547 | 68959.1484
150 | double | L3+S7 | 操作：开S29-2 + 不操作（S7 基本策略） | 0 | 0 | 0 | - | 2.5112e-07 | 68341.7937 | 617.3547 | 68959.1484
150 | double | L3+S8 | 操作：开S62-3+开S13-1+开S29-2(源:L3) | 0 | 46571.9733 | 46571.9733 | - | 2.5112e-07 | 68341.7937 | 617.3664 | 68959.1601
150 | double | L3+S9 | 操作：开S29-2 + 不操作（S9 基本策略） | 40200 | 0 | 40200 | - | 2.5112e-07 | 68341.8038 | 617.3664 | 68959.1702
150 | double | L3+S10 | 操作：开S29-2 + 不操作（S10 基本策略） | 0 | 0 | 0 | - | 2.5112e-07 | 68341.8038 | 617.3664 | 68959.1702
150 | double | L3+S11 | 操作：开S62-3+开S13-1+开S29-2(源:L3) | 0 | 584908.7376 | 584908.7376 | - | 2.5112e-07 | 68341.8038 | 617.5133 | 68959.3171
150 | double | L3+S12 | 操作：开S62-3+开S13-1+开S29-2(源:L3) | 0 | 395114.8483 | 395114.8483 | - | 2.5112e-07 | 68341.8038 | 617.6125 | 68959.4163
150 | double | L3+S13 | 操作：开S29-2 + 不操作（S13 基本策略） | 1046200 | 0 | 1046200 | - | 2.5112e-07 | 68342.0665 | 617.6125 | 68959.679
150 | double | L3+S14 | 操作：开S29-2 + 不操作（S14 基本策略） | 979200 | 0 | 979200 | - | 2.5112e-07 | 68342.3124 | 617.6125 | 68959.9249
150 | double | L3+S15 | 操作：开S29-2 + 不操作（S15 基本策略） | 339000 | 0 | 339000 | - | 2.5112e-07 | 68342.3976 | 617.6125 | 68960.0101
150 | double | L3+S16 | 操作：开S29-2 + 不操作（S16 基本策略） | 0 | 0 | 0 | - | 2.5112e-07 | 68342.3976 | 617.6125 | 68960.0101
150 | double | L3+S17 | 操作：开S29-2 + 不操作（S17 基本策略） | 949200 | 0 | 949200 | - | 2.5112e-07 | 68342.6359 | 617.6125 | 68960.2484
150 | double | L3+S18 | 操作：开S29-2 + 不操作（S18 基本策略） | 534900 | 0 | 534900 | - | 2.5112e-07 | 68342.7703 | 617.6125 | 68960.3828
150 | double | L3+S19 | 操作：开S29-2 + 不操作（S19 基本策略） | 691000 | 0 | 691000 | - | 2.5112e-07 | 68342.9438 | 617.6125 | 68960.5563
150 | double | L3+S20 | 操作：开S29-2 + 不操作（S20 基本策略） | 266200 | 0 | 266200 | - | 2.5112e-07 | 68343.0106 | 617.6125 | 68960.6231
150 | double | L3+S21 | 操作：开S29-2 + 不操作（S21 基本策略） | 1089900 | 0 | 1089900 | - | 2.5112e-07 | 68343.2843 | 617.6125 | 68960.8968
150 | double | L3+S22 | 操作：开S29-2 + 不操作（S22 基本策略） | 281400 | 0 | 281400 | - | 2.5112e-07 | 68343.355 | 617.6125 | 68960.9675
150 | double | L3+S23 | 操作：开S13-1 + 不操作（S23 基本策略） | 1404800 | 0 | 1404800 | - | 2.5112e-07 | 68343.7078 | 617.6125 | 68961.3203
150 | double | L3+S24 | 操作：开S29-2 + 不操作（S24 基本策略） | 415400 | 0 | 415400 | - | 2.5112e-07 | 68343.8121 | 617.6125 | 68961.4246
150 | double | L3+S25 | 操作：开S29-2 + 不操作（S25 基本策略） | 686500 | 0 | 686500 | - | 2.5112e-07 | 68343.9845 | 617.6125 | 68961.597
150 | double | L3+S26 | 操作：开S29-2 + 不操作（S26 基本策略） | 234500 | 0 | 234500 | - | 2.5112e-07 | 68344.0434 | 617.6125 | 68961.6559
150 | double | L3+S27 | 操作：开S62-3+开S29-2(源:L3) | 0 | 3191.0398 | 3191.0398 | - | 2.5112e-07 | 68344.0434 | 617.6133 | 68961.6567
150 | double | L3+S28 | 操作：开S29-2 + 不操作（S28 基本策略） | 242550 | 0 | 242550 | - | 2.5112e-07 | 68344.1043 | 617.6133 | 68961.7176
150 | double | L9+U61 | 操作：开S13-1 + 不操作（U61 基本策略） | 318600 | 0 | 318600 | - | 1.9256e-05 | 68350.2393 | 617.6133 | 68967.8526
150 | double | L9+U62 | 操作：开S13-1 + 不操作（U62 基本策略） | 80400 | 0 | 80400 | - | 1.9256e-05 | 68351.7875 | 617.6133 | 68969.4008
150 | double | L9+S1 | 操作：开S13-1+开S29-2(源:L9) | 0 | 0 | 0 | - | 7.6793e-06 | 68351.7875 | 617.6133 | 68969.4008
150 | double | L9+S2 | 操作：开S13-1(源:L9) | 717600 | 0 | 717600 | - | 7.6793e-06 | 68357.2982 | 617.6133 | 68974.9115
150 | double | L9+S3 | 操作：开S13-1(源:L9) | 465000 | 0 | 465000 | - | 7.6793e-06 | 68360.8691 | 617.6133 | 68978.4824
150 | double | L9+S4 | 操作：开S13-1(源:L9) | 0 | 0 | 0 | - | 7.6793e-06 | 68360.8691 | 617.6133 | 68978.4824
150 | double | L9+S5 | 操作：开S13-1(源:L9) | 473000 | 0 | 473000 | - | 7.6793e-06 | 68364.5014 | 617.6133 | 68982.1147
150 | double | L9+S6 | 操作：开S13-1 + 不操作（S6 基本策略） | 1627500 | 0 | 1627500 | - | 7.6793e-06 | 68376.9995 | 617.6133 | 68994.6128
150 | double | L9+S7 | 操作：开S13-1 + 不操作（S7 基本策略） | 0 | 0 | 0 | - | 7.6793e-06 | 68376.9995 | 617.6133 | 68994.6128
150 | double | L9+S8 | 操作：开S13-1+开S29-2(源:L9) | 0 | 0 | 0 | - | 7.6793e-06 | 68376.9995 | 617.6133 | 68994.6128
150 | double | L9+S9 | 操作：开S13-1 + 不操作（S9 基本策略） | 40200 | 0 | 40200 | - | 7.6793e-06 | 68377.3082 | 617.6133 | 68994.9215
150 | double | L9+S10 | 操作：开S13-1 + 不操作（S10 基本策略） | 0 | 0 | 0 | - | 7.6793e-06 | 68377.3082 | 617.6133 | 68994.9215
150 | double | L9+S11 | 操作：开S13-1+开S29-2(源:L9) | 0 | 0 | 0 | - | 7.6793e-06 | 68377.3082 | 617.6133 | 68994.9215
150 | double | L9+S12 | 操作：开S13-1+开S29-2(源:L9) | 0 | 0 | 0 | - | 7.6793e-06 | 68377.3082 | 617.6133 | 68994.9215
150 | double | L9+S13 | 操作：开S13-1 + 不操作（S13 基本策略） | 1046200 | 0 | 1046200 | - | 7.6793e-06 | 68385.3423 | 617.6133 | 69002.9556
150 | double | L9+S14 | 操作：开S13-1 + 不操作（S14 基本策略） | 979200 | 0 | 979200 | - | 7.6793e-06 | 68392.8619 | 617.6133 | 69010.4752
150 | double | L9+S15 | 操作：开S13-1 + 不操作（S15 基本策略） | 339000 | 0 | 339000 | - | 7.6793e-06 | 68395.4652 | 617.6133 | 69013.0785
150 | double | L9+S16 | 操作：开S13-1 + 不操作（S16 基本策略） | 0 | 0 | 0 | - | 7.6793e-06 | 68395.4652 | 617.6133 | 69013.0785
150 | double | L9+S17 | 操作：开S13-1 + 不操作（S17 基本策略） | 949200 | 0 | 949200 | - | 7.6793e-06 | 68402.7544 | 617.6133 | 69020.3677
150 | double | L9+S18 | 操作：开S13-1 + 不操作（S18 基本策略） | 534900 | 0 | 534900 | - | 7.6793e-06 | 68406.8621 | 617.6133 | 69024.4754
150 | double | L9+S19 | 操作：开S13-1 + 不操作（S19 基本策略） | 691000 | 0 | 691000 | - | 7.6793e-06 | 68412.1685 | 617.6133 | 69029.7818
150 | double | L9+S20 | 操作：开S13-1 + 不操作（S20 基本策略） | 266200 | 0 | 266200 | - | 7.6793e-06 | 68414.2128 | 617.6133 | 69031.8261
150 | double | L9+S21 | 操作：开S13-1 + 不操作（S21 基本策略） | 1089900 | 0 | 1089900 | - | 7.6793e-06 | 68422.5825 | 617.6133 | 69040.1958
150 | double | L9+S22 | 操作：开S13-1 + 不操作（S22 基本策略） | 281400 | 0 | 281400 | - | 7.6793e-06 | 68424.7434 | 617.6133 | 69042.3567
150 | double | L9+S23 | 操作：开S13-1 + 不操作（S23 基本策略） | 1404800 | 0 | 1404800 | - | 7.6793e-06 | 68435.5314 | 617.6133 | 69053.1446
150 | double | L9+S24 | 操作：开S13-1 + 不操作（S24 基本策略） | 415400 | 0 | 415400 | - | 7.6793e-06 | 68438.7213 | 617.6133 | 69056.3346
150 | double | L9+S25 | 操作：开S13-1 + 不操作（S25 基本策略） | 686500 | 0 | 686500 | - | 7.6793e-06 | 68443.9932 | 617.6133 | 69061.6065
150 | double | L9+S26 | 操作：开S13-1 + 不操作（S26 基本策略） | 234500 | 0 | 234500 | - | 7.6793e-06 | 68445.794 | 617.6133 | 69063.4073
150 | double | L9+S27 | 操作：开S62-3+开S13-1(源:L9) | 0 | 0 | 0 | - | 7.6793e-06 | 68445.794 | 617.6133 | 69063.4073
150 | double | L9+S28 | 操作：开S13-1 + 不操作（S28 基本策略） | 242550 | 0 | 242550 | - | 7.6793e-06 | 68447.6566 | 617.6133 | 69065.2699
150 | double | L1+U61 | 操作：开S29-2 + 不操作（U61 基本策略） | 318600 | 0 | 318600 | - | 1.574e-07 | 68447.7068 | 617.6133 | 69065.3201
150 | double | L1+U62 | 操作：开S29-2 + 不操作（U62 基本策略） | 80400 | 0 | 80400 | - | 1.574e-07 | 68447.7194 | 617.6133 | 69065.3327
150 | double | L1+S1 | 操作：开S29-2(源:L1) | 120600 | 0 | 120600 | - | 6.2772e-08 | 68447.727 | 617.6133 | 69065.3403
150 | double | L1+S2 | 操作：开S62-3+开S13-1+开S29-2(源:L1) | 0 | 0 | 0 | - | 6.2772e-08 | 68447.727 | 617.6133 | 69065.3403
150 | double | L1+S3 | 操作：开S13-1+开S29-2(源:L1) | 0 | 0 | 0 | - | 6.2772e-08 | 68447.727 | 617.6133 | 69065.3403
150 | double | L1+S4 | 操作：开S13-1+开S29-2(源:L1) | 0 | 0 | 0 | - | 6.2772e-08 | 68447.727 | 617.6133 | 69065.3403
150 | double | L1+S5 | 操作：开S13-1+开S29-2(源:L1) | 0 | 0 | 0 | - | 6.2772e-08 | 68447.727 | 617.6133 | 69065.3403
150 | double | L1+S6 | 操作：开S29-2 + 不操作（S6 基本策略） | 1627500 | 0 | 1627500 | - | 6.2772e-08 | 68447.8292 | 617.6133 | 69065.4425
150 | double | L1+S7 | 操作：开S29-2 + 不操作（S7 基本策略） | 0 | 0 | 0 | - | 6.2772e-08 | 68447.8292 | 617.6133 | 69065.4425
150 | double | L1+S8 | 操作：开S62-3+开S13-1+开S29-2(源:L1) | 0 | 343752.9107 | 343752.9107 | - | 6.2772e-08 | 68447.8292 | 617.6349 | 69065.464
150 | double | L1+S9 | 操作：开S29-2 + 不操作（S9 基本策略） | 40200 | 0 | 40200 | - | 6.2772e-08 | 68447.8317 | 617.6349 | 69065.4666
150 | double | L1+S10 | 操作：开S29-2 + 不操作（S10 基本策略） | 0 | 0 | 0 | - | 6.2772e-08 | 68447.8317 | 617.6349 | 69065.4666
150 | double | L1+S11 | 操作：开S62-3+开S13-1+开S29-2(源:L1) | 0 | 641429.306 | 641429.306 | - | 6.2772e-08 | 68447.8317 | 617.6751 | 69065.5068
150 | double | L1+S12 | 操作：开S62-3+开S13-1+开S29-2(源:L1) | 0 | 442714.1554 | 442714.1554 | - | 6.2772e-08 | 68447.8317 | 617.7029 | 69065.5346
150 | double | L1+S13 | 操作：开S29-2 + 不操作（S13 基本策略） | 1046200 | 0 | 1046200 | - | 6.2772e-08 | 68447.8974 | 617.7029 | 69065.6003
150 | double | L1+S14 | 操作：开S29-2 + 不操作（S14 基本策略） | 979200 | 0 | 979200 | - | 6.2772e-08 | 68447.9588 | 617.7029 | 69065.6617
150 | double | L1+S15 | 操作：开S29-2 + 不操作（S15 基本策略） | 339000 | 0 | 339000 | - | 6.2772e-08 | 68447.9801 | 617.7029 | 69065.683
150 | double | L1+S16 | 操作：开S29-2 + 不操作（S16 基本策略） | 0 | 0 | 0 | - | 6.2772e-08 | 68447.9801 | 617.7029 | 69065.683
150 | double | L1+S17 | 操作：开S29-2 + 不操作（S17 基本策略） | 949200 | 0 | 949200 | - | 6.2772e-08 | 68448.0397 | 617.7029 | 69065.7426
150 | double | L1+S18 | 操作：开S29-2 + 不操作（S18 基本策略） | 534900 | 0 | 534900 | - | 6.2772e-08 | 68448.0733 | 617.7029 | 69065.7762
150 | double | L1+S19 | 操作：开S29-2 + 不操作（S19 基本策略） | 691000 | 0 | 691000 | - | 6.2772e-08 | 68448.1166 | 617.7029 | 69065.8196
150 | double | L1+S20 | 操作：开S29-2 + 不操作（S20 基本策略） | 266200 | 0 | 266200 | - | 6.2772e-08 | 68448.1333 | 617.7029 | 69065.8363
150 | double | L1+S21 | 操作：开S29-2 + 不操作（S21 基本策略） | 1089900 | 0 | 1089900 | - | 6.2772e-08 | 68448.2018 | 617.7029 | 69065.9047
150 | double | L1+S22 | 操作：开S29-2 + 不操作（S22 基本策略） | 281400 | 0 | 281400 | - | 6.2772e-08 | 68448.2194 | 617.7029 | 69065.9224
150 | double | L1+S23 | 操作：开S29-2 + 不操作（S23 基本策略） | 1404800 | 0 | 1404800 | - | 6.2772e-08 | 68448.3076 | 617.7029 | 69066.0105
150 | double | L1+S24 | 操作：开S29-2 + 不操作（S24 基本策略） | 415400 | 0 | 415400 | - | 6.2772e-08 | 68448.3337 | 617.7029 | 69066.0366
150 | double | L1+S25 | 操作：开S29-2 + 不操作（S25 基本策略） | 686500 | 0 | 686500 | - | 6.2772e-08 | 68448.3768 | 617.7029 | 69066.0797
150 | double | L1+S26 | 操作：开S29-2 + 不操作（S26 基本策略） | 234500 | 0 | 234500 | - | 6.2772e-08 | 68448.3915 | 617.7029 | 69066.0944
150 | double | L1+S27 | 操作：开S62-3+开S29-2(源:L1) | 0 | 23532.6043 | 23532.6043 | - | 6.2772e-08 | 68448.3915 | 617.7044 | 69066.0959
150 | double | L1+S28 | 操作：开S29-2 + 不操作（S28 基本策略） | 242550 | 0 | 242550 | - | 6.2772e-08 | 68448.4067 | 617.7044 | 69066.1111
150 | double | L6+U16 | 操作：开S13-1 + 不操作（U16 基本策略） | 271200 | 0 | 271200 | - | 1.0739e-05 | 68451.3192 | 617.7044 | 69069.0236
150 | double | L6+U17 | 操作：开S13-1 + 不操作（U17 基本策略） | 26800 | 0 | 26800 | - | 1.0739e-05 | 68451.607 | 617.7044 | 69069.3114
150 | double | L6+U18 | 操作：开S13-1 + 不操作（U18 基本策略） | 354000 | 0 | 354000 | - | 1.0739e-05 | 68455.4088 | 617.7044 | 69073.1132
150 | double | L6+U19 | 操作：开S13-1 + 不操作（U19 基本策略） | 16080 | 0 | 16080 | - | 1.0739e-05 | 68455.5814 | 617.7044 | 69073.2858
150 | double | L6+U20 | 操作：开S13-1 + 不操作（U20 基本策略） | 40200 | 0 | 40200 | - | 1.0739e-05 | 68456.0132 | 617.7044 | 69073.7176
150 | double | L6+U21 | 操作：开S13-1 + 不操作（U21 基本策略） | 212400 | 0 | 212400 | - | 1.0739e-05 | 68458.2942 | 617.7044 | 69075.9986
150 | double | L6+U22 | 操作：开S13-1 + 不操作（U22 基本策略） | 40200 | 0 | 40200 | - | 1.0739e-05 | 68458.7259 | 617.7044 | 69076.4303
150 | double | L6+U23 | 操作：开S13-1 + 不操作（U23 基本策略） | 40200 | 0 | 40200 | - | 1.0739e-05 | 68459.1576 | 617.7044 | 69076.862
150 | double | L6+U24 | 操作：开S13-1 + 不操作（U24 基本策略） | 26800 | 0 | 26800 | - | 1.0739e-05 | 68459.4454 | 617.7044 | 69077.1498
150 | double | L6+U25 | 操作：开S13-1 + 不操作（U25 基本策略） | 40200 | 0 | 40200 | - | 1.0739e-05 | 68459.8772 | 617.7044 | 69077.5816
150 | double | L6+U26 | 操作：开S13-1 + 不操作（U26 基本策略） | 26800 | 0 | 26800 | - | 1.0739e-05 | 68460.165 | 617.7044 | 69077.8694
150 | double | L6+U27 | 操作：开S13-1 + 不操作（U27 基本策略） | 135600 | 0 | 135600 | - | 1.0739e-05 | 68461.6212 | 617.7044 | 69079.3256
150 | double | L6+U28 | 操作：开S13-1 + 不操作（U28 基本策略） | 67000 | 0 | 67000 | - | 1.0739e-05 | 68462.3408 | 617.7044 | 69080.0452
150 | double | L6+U29 | 操作：开S13-1 + 不操作（U29 基本策略） | 212400 | 0 | 212400 | - | 1.0739e-05 | 68464.6218 | 617.7044 | 69082.3262
150 | double | L6+U30 | 操作：开S13-1 + 不操作（U30 基本策略） | 67000 | 0 | 67000 | - | 1.0739e-05 | 68465.3413 | 617.7044 | 69083.0457
150 | double | L6+U31 | 操作：开S13-1 + 不操作（U31 基本策略） | 271200 | 0 | 271200 | - | 1.0739e-05 | 68468.2538 | 617.7044 | 69085.9582
150 | double | L6+U32 | 操作：开S13-1 + 不操作（U32 基本策略） | 708000 | 0 | 708000 | - | 1.0739e-05 | 68475.8573 | 617.7044 | 69093.5617
150 | double | L6+U33 | 操作：开S13-1 + 不操作（U33 基本策略） | 339000 | 0 | 339000 | - | 1.0739e-05 | 68479.4979 | 617.7044 | 69097.2023
150 | double | L6+U34 | 操作：开S13-1 + 不操作（U34 基本策略） | 203400 | 0 | 203400 | - | 1.0739e-05 | 68481.6823 | 617.7044 | 69099.3867
150 | double | L6+U35 | 操作：开S13-1 + 不操作（U35 基本策略） | 26800 | 0 | 26800 | - | 1.0739e-05 | 68481.9701 | 617.7044 | 69099.6745
150 | double | L6+U36 | 操作：开S13-1 + 不操作（U36 基本策略） | 354000 | 0 | 354000 | - | 1.0739e-05 | 68485.7718 | 617.7044 | 69103.4762
150 | double | L6+U37 | 操作：开S13-1 + 不操作（U37 基本策略） | 60300 | 0 | 60300 | - | 1.0739e-05 | 68486.4194 | 617.7044 | 69104.1238
150 | double | L6+U38 | 操作：开S13-1 + 不操作（U38 基本策略） | 474600 | 0 | 474600 | - | 1.0739e-05 | 68491.5163 | 617.7044 | 69109.2207
150 | double | L6+U39 | 操作：开S13-1 + 不操作（U39 基本策略） | 60300 | 0 | 60300 | - | 1.0739e-05 | 68492.1638 | 617.7044 | 69109.8682
150 | double | L6+U40 | 操作：开S13-1 + 不操作（U40 基本策略） | 424800 | 0 | 424800 | - | 1.0739e-05 | 68496.7259 | 617.7044 | 69114.4303
150 | double | L6+U41 | 操作：开S13-1 + 不操作（U41 基本策略） | 40200 | 0 | 40200 | - | 1.0739e-05 | 68497.1576 | 617.7044 | 69114.862
150 | double | L6+U42 | 操作：开S13-1 + 不操作（U42 基本策略） | 226000 | 0 | 226000 | - | 1.0739e-05 | 68499.5847 | 617.7044 | 69117.2891
150 | double | L6+U43 | 操作：开S13-1 + 不操作（U43 基本策略） | 26800 | 0 | 26800 | - | 1.0739e-05 | 68499.8725 | 617.7044 | 69117.5769
150 | double | L6+U44 | 操作：开S13-1 + 不操作（U44 基本策略） | 40200 | 0 | 40200 | - | 1.0739e-05 | 68500.3042 | 617.7044 | 69118.0086
150 | double | L6+U45 | 操作：开S13-1 + 不操作（U45 基本策略） | 424800 | 0 | 424800 | - | 1.0739e-05 | 68504.8663 | 617.7044 | 69122.5707
150 | double | L8+U16 | 操作：开S13-1 + 不操作（U16 基本策略） | 271200 | 0 | 271200 | - | 7.6364e-06 | 68506.9373 | 617.7044 | 69124.6417
150 | double | L8+U17 | 操作：开S13-1 + 不操作（U17 基本策略） | 26800 | 0 | 26800 | - | 7.6364e-06 | 68507.1419 | 617.7044 | 69124.8463
150 | double | L8+U18 | 操作：开S13-1 + 不操作（U18 基本策略） | 354000 | 0 | 354000 | - | 7.6364e-06 | 68509.8452 | 617.7044 | 69127.5496
150 | double | L8+U19 | 操作：开S13-1 + 不操作（U19 基本策略） | 16080 | 0 | 16080 | - | 7.6364e-06 | 68509.968 | 617.7044 | 69127.6724
150 | double | L8+U20 | 操作：开S13-1 + 不操作（U20 基本策略） | 40200 | 0 | 40200 | - | 7.6364e-06 | 68510.275 | 617.7044 | 69127.9794
150 | double | L8+U21 | 操作：开S13-1 + 不操作（U21 基本策略） | 212400 | 0 | 212400 | - | 7.6364e-06 | 68511.8969 | 617.7044 | 69129.6013
150 | double | L8+U22 | 操作：开S13-1 + 不操作（U22 基本策略） | 40200 | 0 | 40200 | - | 7.6364e-06 | 68512.2039 | 617.7044 | 69129.9083
150 | double | L8+U23 | 操作：开S13-1 + 不操作（U23 基本策略） | 40200 | 0 | 40200 | - | 7.6364e-06 | 68512.5109 | 617.7044 | 69130.2153
150 | double | L8+U24 | 操作：开S13-1 + 不操作（U24 基本策略） | 26800 | 0 | 26800 | - | 7.6364e-06 | 68512.7156 | 617.7044 | 69130.42
150 | double | L8+U25 | 操作：开S13-1 + 不操作（U25 基本策略） | 40200 | 0 | 40200 | - | 7.6364e-06 | 68513.0225 | 617.7044 | 69130.7269
150 | double | L8+U26 | 操作：开S13-1 + 不操作（U26 基本策略） | 26800 | 0 | 26800 | - | 7.6364e-06 | 68513.2272 | 617.7044 | 69130.9316
150 | double | L8+U27 | 操作：开S13-1 + 不操作（U27 基本策略） | 135600 | 0 | 135600 | - | 7.6364e-06 | 68514.2627 | 617.7044 | 69131.9671
150 | double | L8+U28 | 操作：开S13-1 + 不操作（U28 基本策略） | 67000 | 0 | 67000 | - | 7.6364e-06 | 68514.7743 | 617.7044 | 69132.4787
150 | double | L8+U29 | 操作：开S13-1 + 不操作（U29 基本策略） | 212400 | 0 | 212400 | - | 7.6364e-06 | 68516.3963 | 617.7044 | 69134.1007
150 | double | L8+U30 | 操作：开S13-1 + 不操作（U30 基本策略） | 67000 | 0 | 67000 | - | 7.6364e-06 | 68516.9079 | 617.7044 | 69134.6123
150 | double | L8+U31 | 操作：开S13-1 + 不操作（U31 基本策略） | 271200 | 0 | 271200 | - | 7.6364e-06 | 68518.9789 | 617.7044 | 69136.6833
150 | double | L8+U32 | 操作：开S13-1 + 不操作（U32 基本策略） | 708000 | 0 | 708000 | - | 7.6364e-06 | 68524.3854 | 617.7044 | 69142.0898
150 | double | L8+U33 | 操作：开S13-1 + 不操作（U33 基本策略） | 339000 | 0 | 339000 | - | 7.6364e-06 | 68526.9742 | 617.7044 | 69144.6786
150 | double | L8+U34 | 操作：开S13-1 + 不操作（U34 基本策略） | 203400 | 0 | 203400 | - | 7.6364e-06 | 68528.5274 | 617.7044 | 69146.2318
150 | double | L8+U35 | 操作：开S13-1 + 不操作（U35 基本策略） | 26800 | 0 | 26800 | - | 7.6364e-06 | 68528.732 | 617.7044 | 69146.4364
150 | double | L8+U36 | 操作：开S13-1 + 不操作（U36 基本策略） | 354000 | 0 | 354000 | - | 7.6364e-06 | 68531.4353 | 617.7044 | 69149.1397
150 | double | L8+U37 | 操作：开S13-1 + 不操作（U37 基本策略） | 60300 | 0 | 60300 | - | 7.6364e-06 | 68531.8958 | 617.7044 | 69149.6002
150 | double | L8+U38 | 操作：开S13-1 + 不操作（U38 基本策略） | 474600 | 0 | 474600 | - | 7.6364e-06 | 68535.52 | 617.7044 | 69153.2244
150 | double | L8+U39 | 操作：开S13-1 + 不操作（U39 基本策略） | 60300 | 0 | 60300 | - | 7.6364e-06 | 68535.9805 | 617.7044 | 69153.6849
150 | double | L8+U40 | 操作：开S13-1 + 不操作（U40 基本策略） | 424800 | 0 | 424800 | - | 7.6364e-06 | 68539.2244 | 617.7044 | 69156.9288
150 | double | L8+U41 | 操作：开S13-1 + 不操作（U41 基本策略） | 40200 | 0 | 40200 | - | 7.6364e-06 | 68539.5314 | 617.7044 | 69157.2358
150 | double | L8+U42 | 操作：开S13-1 + 不操作（U42 基本策略） | 226000 | 0 | 226000 | - | 7.6364e-06 | 68541.2572 | 617.7044 | 69158.9616
150 | double | L8+U43 | 操作：开S13-1 + 不操作（U43 基本策略） | 26800 | 0 | 26800 | - | 7.6364e-06 | 68541.4618 | 617.7044 | 69159.1663
150 | double | L8+U44 | 操作：开S13-1 + 不操作（U44 基本策略） | 40200 | 0 | 40200 | - | 7.6364e-06 | 68541.7688 | 617.7044 | 69159.4732
150 | double | L8+U45 | 操作：开S13-1 + 不操作（U45 基本策略） | 424800 | 0 | 424800 | - | 7.6364e-06 | 68545.0128 | 617.7044 | 69162.7172
150 | double | L13+U1 | 不操作（L13 基本策略） + 不操作（U1 基本策略） | 67000 | 0 | 67000 | - | 4.7921e-06 | 68545.3338 | 617.7044 | 69163.0382
150 | double | L13+U2 | 不操作（L13 基本策略） + 不操作（U2 基本策略） | 80400 | 0 | 80400 | - | 4.7921e-06 | 68545.7191 | 617.7044 | 69163.4235
150 | double | L13+U3 | 不操作（L13 基本策略） + 不操作（U3 基本策略） | 80400 | 0 | 80400 | - | 4.7921e-06 | 68546.1044 | 617.7044 | 69163.8088
150 | double | L13+U4 | 不操作（L13 基本策略） + 不操作（U4 基本策略） | 80400 | 0 | 80400 | - | 4.7921e-06 | 68546.4897 | 617.7044 | 69164.1941
150 | double | L13+U5 | 不操作（L13 基本策略） + 不操作（U5 基本策略） | 107200 | 0 | 107200 | - | 4.7921e-06 | 68547.0034 | 617.7044 | 69164.7078
150 | double | L13+U6 | 不操作（L13 基本策略） + 不操作（U6 基本策略） | 80400 | 0 | 80400 | - | 4.7921e-06 | 68547.3887 | 617.7044 | 69165.0931
150 | double | L13+U7 | 不操作（L13 基本策略） + 不操作（U7 基本策略） | 252600 | 0 | 252600 | - | 4.7921e-06 | 68548.5991 | 617.7044 | 69166.3035
150 | double | L13+U8 | 不操作（L13 基本策略） + 不操作（U8 基本策略） | 80400 | 0 | 80400 | - | 4.7921e-06 | 68548.9844 | 617.7044 | 69166.6888
150 | double | L13+U9 | 不操作（L13 基本策略） + 不操作（U9 基本策略） | 465000 | 0 | 465000 | - | 4.7921e-06 | 68551.2127 | 617.7044 | 69168.9171
150 | double | L13+U10 | 不操作（L13 基本策略） + 不操作（U10 基本策略） | 174200 | 0 | 174200 | - | 4.7921e-06 | 68552.0475 | 617.7044 | 69169.7519
150 | double | L13+U11 | 不操作（L13 基本策略） + 不操作（U11 基本策略） | 379200 | 0 | 379200 | - | 4.7921e-06 | 68553.8647 | 617.7044 | 69171.5691
150 | double | L13+U12 | 不操作（L13 基本策略） + 不操作（U12 基本策略） | 748200 | 0 | 748200 | - | 4.7921e-06 | 68557.4501 | 617.7044 | 69175.1545
150 | double | L13+U13 | 不操作（L13 基本策略） + 不操作（U13 基本策略） | 80400 | 0 | 80400 | - | 4.7921e-06 | 68557.8354 | 617.7044 | 69175.5398
150 | double | L13+U14 | 不操作（L13 基本策略） + 不操作（U14 基本策略） | 1527000 | 0 | 1527000 | - | 4.7921e-06 | 68565.1528 | 617.7044 | 69182.8572
150 | double | L13+U15 | 不操作（L13 基本策略） + 不操作（U15 基本策略） | 180900 | 0 | 180900 | - | 4.7921e-06 | 68566.0197 | 617.7044 | 69183.7241
150 | double | L13+U16 | 不操作（L13 基本策略） + 不操作（U16 基本策略） | 311400 | 0 | 311400 | - | 4.7921e-06 | 68567.512 | 617.7044 | 69185.2164
150 | double | L13+U17 | 不操作（L13 基本策略） + 不操作（U17 基本策略） | 67000 | 0 | 67000 | - | 4.7921e-06 | 68567.833 | 617.7044 | 69185.5375
150 | double | L13+U18 | 不操作（L13 基本策略） + 不操作（U18 基本策略） | 394200 | 0 | 394200 | - | 4.7921e-06 | 68569.7221 | 617.7044 | 69187.4265
150 | double | L13+U19 | 不操作（L13 基本策略） + 不操作（U19 基本策略） | 56280 | 0 | 56280 | - | 4.7921e-06 | 68569.9918 | 617.7044 | 69187.6962
150 | double | L13+U20 | 不操作（L13 基本策略） + 不操作（U20 基本策略） | 80400 | 0 | 80400 | - | 4.7921e-06 | 68570.3771 | 617.7044 | 69188.0815
150 | double | L13+U21 | 不操作（L13 基本策略） + 不操作（U21 基本策略） | 252600 | 0 | 252600 | - | 4.7921e-06 | 68571.5875 | 617.7044 | 69189.2919
150 | double | L13+U22 | 不操作（L13 基本策略） + 不操作（U22 基本策略） | 80400 | 0 | 80400 | - | 4.7921e-06 | 68571.9728 | 617.7044 | 69189.6772
150 | double | L13+U23 | 不操作（L13 基本策略） + 不操作（U23 基本策略） | 80400 | 0 | 80400 | - | 4.7921e-06 | 68572.3581 | 617.7044 | 69190.0625
150 | double | L13+U24 | 不操作（L13 基本策略） + 不操作（U24 基本策略） | 67000 | 0 | 67000 | - | 4.7921e-06 | 68572.6792 | 617.7044 | 69190.3836
150 | double | L13+U25 | 不操作（L13 基本策略） + 不操作（U25 基本策略） | 80400 | 0 | 80400 | - | 4.7921e-06 | 68573.0644 | 617.7044 | 69190.7689
150 | double | L13+U26 | 不操作（L13 基本策略） + 不操作（U26 基本策略） | 67000 | 0 | 67000 | - | 4.7921e-06 | 68573.3855 | 617.7044 | 69191.0899
150 | double | L13+U27 | 不操作（L13 基本策略） + 不操作（U27 基本策略） | 175800 | 0 | 175800 | - | 4.7921e-06 | 68574.228 | 617.7044 | 69191.9324
150 | double | L13+U28 | 不操作（L13 基本策略） + 不操作（U28 基本策略） | 107200 | 0 | 107200 | - | 4.7921e-06 | 68574.7417 | 617.7044 | 69192.4461
150 | double | L13+U29 | 不操作（L13 基本策略） + 不操作（U29 基本策略） | 252600 | 0 | 252600 | - | 4.7921e-06 | 68575.9521 | 617.7044 | 69193.6566
150 | double | L13+U30 | 不操作（L13 基本策略） + 不操作（U30 基本策略） | 107200 | 0 | 107200 | - | 4.7921e-06 | 68576.4659 | 617.7044 | 69194.1703
150 | double | L13+U31 | 不操作（L13 基本策略） + 不操作（U31 基本策略） | 311400 | 0 | 311400 | - | 4.7921e-06 | 68577.9581 | 617.7044 | 69195.6625
150 | double | L13+U32 | 不操作（L13 基本策略） + 不操作（U32 基本策略） | 748200 | 0 | 748200 | - | 4.7921e-06 | 68581.5435 | 617.7044 | 69199.2479
150 | double | L13+U33 | 不操作（L13 基本策略） + 不操作（U33 基本策略） | 379200 | 0 | 379200 | - | 4.7921e-06 | 68583.3607 | 617.7044 | 69201.0651
150 | double | L13+U34 | 不操作（L13 基本策略） + 不操作（U34 基本策略） | 243600 | 0 | 243600 | - | 4.7921e-06 | 68584.528 | 617.7044 | 69202.2324
150 | double | L13+U35 | 不操作（L13 基本策略） + 不操作（U35 基本策略） | 67000 | 0 | 67000 | - | 4.7921e-06 | 68584.8491 | 617.7044 | 69202.5535
150 | double | L13+U36 | 不操作（L13 基本策略） + 不操作（U36 基本策略） | 394200 | 0 | 394200 | - | 4.7921e-06 | 68586.7381 | 617.7044 | 69204.4425
150 | double | L13+U37 | 不操作（L13 基本策略） + 不操作（U37 基本策略） | 100500 | 0 | 100500 | - | 4.7921e-06 | 68587.2197 | 617.7044 | 69204.9241
150 | double | L13+U38 | 不操作（L13 基本策略） + 不操作（U38 基本策略） | 514800 | 0 | 514800 | - | 4.7921e-06 | 68589.6867 | 617.7044 | 69207.3911
150 | double | L13+U39 | 不操作（L13 基本策略） + 不操作（U39 基本策略） | 100500 | 0 | 100500 | - | 4.7921e-06 | 68590.1683 | 617.7044 | 69207.8727
150 | double | L13+U40 | 不操作（L13 基本策略） + 不操作（U40 基本策略） | 465000 | 0 | 465000 | - | 4.7921e-06 | 68592.3966 | 617.7044 | 69210.101
150 | double | L13+U41 | 不操作（L13 基本策略） + 不操作（U41 基本策略） | 80400 | 0 | 80400 | - | 4.7921e-06 | 68592.7819 | 617.7044 | 69210.4863
150 | double | L13+U42 | 不操作（L13 基本策略） + 不操作（U42 基本策略） | 266200 | 0 | 266200 | - | 4.7921e-06 | 68594.0575 | 617.7044 | 69211.7619
150 | double | L13+U43 | 不操作（L13 基本策略） + 不操作（U43 基本策略） | 67000 | 0 | 67000 | - | 4.7921e-06 | 68594.3786 | 617.7044 | 69212.083
150 | double | L13+U44 | 不操作（L13 基本策略） + 不操作（U44 基本策略） | 80400 | 0 | 80400 | - | 4.7921e-06 | 68594.7639 | 617.7044 | 69212.4683
150 | double | L13+U45 | 不操作（L13 基本策略） + 不操作（U45 基本策略） | 465000 | 0 | 465000 | - | 4.7921e-06 | 68596.9922 | 617.7044 | 69214.6966
150 | double | L13+U46 | 不操作（L13 基本策略） + 不操作（U46 基本策略） | 140700 | 0 | 140700 | - | 4.7921e-06 | 68597.6664 | 617.7044 | 69215.3708
150 | double | L13+U47 | 不操作（L13 基本策略） + 不操作（U47 基本策略） | 748200 | 0 | 748200 | - | 4.7921e-06 | 68601.2519 | 617.7044 | 69218.9563
150 | double | L13+U48 | 不操作（L13 基本策略） + 不操作（U48 基本策略） | 321600 | 0 | 321600 | - | 4.7921e-06 | 68602.793 | 617.7044 | 69220.4974
150 | double | L13+U49 | 不操作（L13 基本策略） + 不操作（U49 基本策略） | 989400 | 0 | 989400 | - | 4.7921e-06 | 68607.5343 | 617.7044 | 69225.2387
150 | double | L13+U50 | 不操作（L13 基本策略） + 不操作（U50 基本策略） | 80400 | 0 | 80400 | - | 4.7921e-06 | 68607.9195 | 617.7044 | 69225.6239
150 | double | L13+U51 | 不操作（L13 基本策略） + 不操作（U51 基本策略） | 321600 | 0 | 321600 | - | 4.7921e-06 | 68609.4607 | 617.7044 | 69227.1651
150 | double | L13+U52 | 不操作（L13 基本策略） + 不操作（U52 基本策略） | 174200 | 0 | 174200 | - | 4.7921e-06 | 68610.2954 | 617.7044 | 69227.9998
150 | double | L13+U53 | 不操作（L13 基本策略） + 不操作（U53 基本策略） | 492200 | 0 | 492200 | - | 4.7921e-06 | 68612.6541 | 617.7044 | 69230.3585
150 | double | L13+U54 | 不操作（L13 基本策略） + 不操作（U54 基本策略） | 140700 | 0 | 140700 | - | 4.7921e-06 | 68613.3283 | 617.7044 | 69231.0327
150 | double | L13+U55 | 不操作（L13 基本策略） + 不操作（U55 基本策略） | 174200 | 0 | 174200 | - | 4.7921e-06 | 68614.1631 | 617.7044 | 69231.8675
150 | double | L13+U56 | 不操作（L13 基本策略） + 不操作（U56 基本策略） | 130600 | 0 | 130600 | - | 4.7921e-06 | 68614.789 | 617.7044 | 69232.4934
150 | double | L13+U57 | 不操作（L13 基本策略） + 不操作（U57 基本策略） | 120600 | 0 | 120600 | - | 4.7921e-06 | 68615.3669 | 617.7044 | 69233.0713
150 | double | L13+U58 | 不操作（L13 基本策略） + 不操作（U58 基本策略） | 252600 | 0 | 252600 | - | 4.7921e-06 | 68616.5774 | 617.7044 | 69234.2818
150 | double | L13+U59 | 不操作（L13 基本策略） + 不操作（U59 基本策略） | 70350 | 0 | 70350 | - | 4.7921e-06 | 68616.9145 | 617.7044 | 69234.6189
150 | double | L13+U60 | 不操作（L13 基本策略） + 不操作（U60 基本策略） | 80400 | 0 | 80400 | - | 4.7921e-06 | 68617.2998 | 617.7044 | 69235.0042
150 | double | L4+U16 | 操作：关S27+开S62-3+开S13-1 + 不操作（U16 基本策略） | 271200 | 17739.6646 | 288939.6646 | - | 6.297e-07 | 68617.4705 | 617.7156 | 69235.1861
150 | double | L4+U17 | 操作：关S27+开S62-3+开S13-1 + 不操作（U17 基本策略） | 26800 | 17739.6646 | 44539.6646 | - | 6.297e-07 | 68617.4874 | 617.7267 | 69235.2142
150 | double | L4+U18 | 操作：关S27+开S62-3+开S13-1 + 不操作（U18 基本策略） | 354000 | 17739.6646 | 371739.6646 | - | 6.297e-07 | 68617.7103 | 617.7379 | 69235.4482
150 | double | L4+U19 | 操作：关S27+开S62-3+开S13-1 + 不操作（U19 基本策略） | 16080 | 17739.6646 | 33819.6646 | - | 6.297e-07 | 68617.7205 | 617.7491 | 69235.4695
150 | double | L4+U20 | 操作：关S27+开S62-3+开S13-1 + 不操作（U20 基本策略） | 40200 | 17739.6646 | 57939.6646 | - | 6.297e-07 | 68617.7458 | 617.7603 | 69235.506
150 | double | L4+U21 | 操作：关S27+开S62-3+开S13-1 + 不操作（U21 基本策略） | 212400 | 17739.6646 | 230139.6646 | - | 6.297e-07 | 68617.8795 | 617.7714 | 69235.6509
150 | double | L4+U22 | 操作：关S27+开S62-3+开S13-1 + 不操作（U22 基本策略） | 40200 | 17739.6646 | 57939.6646 | - | 6.297e-07 | 68617.9048 | 617.7826 | 69235.6874
150 | double | L4+U23 | 操作：关S27+开S62-3+开S13-1 + 不操作（U23 基本策略） | 40200 | 17739.6646 | 57939.6646 | - | 6.297e-07 | 68617.9301 | 617.7938 | 69235.7239
150 | double | L4+U24 | 操作：关S27+开S62-3+开S13-1 + 不操作（U24 基本策略） | 26800 | 17739.6646 | 44539.6646 | - | 6.297e-07 | 68617.947 | 617.8049 | 69235.752
150 | double | L4+U25 | 操作：关S27+开S62-3+开S13-1 + 不操作（U25 基本策略） | 40200 | 17739.6646 | 57939.6646 | - | 6.297e-07 | 68617.9723 | 617.8161 | 69235.7884
150 | double | L4+U26 | 操作：关S27+开S62-3+开S13-1 + 不操作（U26 基本策略） | 26800 | 17739.6646 | 44539.6646 | - | 6.297e-07 | 68617.9892 | 617.8273 | 69235.8165
150 | double | L4+U27 | 操作：关S27+开S62-3+开S13-1 + 不操作（U27 基本策略） | 135600 | 17739.6646 | 153339.6646 | - | 6.297e-07 | 68618.0746 | 617.8385 | 69235.9131
150 | double | L4+U28 | 操作：关S27+开S62-3+开S13-1 + 不操作（U28 基本策略） | 67000 | 17739.6646 | 84739.6646 | - | 6.297e-07 | 68618.1168 | 617.8496 | 69235.9664
150 | double | L4+U29 | 操作：关S27+开S62-3+开S13-1 + 不操作（U29 基本策略） | 212400 | 17739.6646 | 230139.6646 | - | 6.297e-07 | 68618.2505 | 617.8608 | 69236.1113
150 | double | L4+U30 | 操作：关S27+开S62-3+开S13-1 + 不操作（U30 基本策略） | 67000 | 17739.6646 | 84739.6646 | - | 6.297e-07 | 68618.2927 | 617.872 | 69236.1647
150 | double | L4+U31 | 操作：关S27+开S62-3+开S13-1 + 不操作（U31 基本策略） | 271200 | 17739.6646 | 288939.6646 | - | 6.297e-07 | 68618.4635 | 617.8831 | 69236.3466
150 | double | L4+U32 | 操作：关S27+开S62-3+开S13-1 + 不操作（U32 基本策略） | 708000 | 17739.6646 | 725739.6646 | - | 6.297e-07 | 68618.9093 | 617.8943 | 69236.8036
150 | double | L4+U33 | 操作：关S27+开S62-3+开S13-1 + 不操作（U33 基本策略） | 339000 | 17739.6646 | 356739.6646 | - | 6.297e-07 | 68619.1228 | 617.9055 | 69237.0283
150 | double | L4+U34 | 操作：关S27+开S62-3+开S13-1 + 不操作（U34 基本策略） | 203400 | 17739.6646 | 221139.6646 | - | 6.297e-07 | 68619.2509 | 617.9166 | 69237.1675
150 | double | L4+U35 | 操作：关S27+开S62-3+开S13-1 + 不操作（U35 基本策略） | 26800 | 17739.6646 | 44539.6646 | - | 6.297e-07 | 68619.2678 | 617.9278 | 69237.1956
150 | double | L4+U36 | 操作：关S27+开S62-3+开S13-1 + 不操作（U36 基本策略） | 354000 | 17739.6646 | 371739.6646 | - | 6.297e-07 | 68619.4907 | 617.939 | 69237.4297
150 | double | L4+U37 | 操作：关S27+开S62-3+开S13-1 + 不操作（U37 基本策略） | 60300 | 17739.6646 | 78039.6646 | - | 6.297e-07 | 68619.5286 | 617.9502 | 69237.4788
150 | double | L4+U38 | 操作：关S27+开S62-3+开S13-1 + 不操作（U38 基本策略） | 474600 | 17739.6646 | 492339.6646 | - | 6.297e-07 | 68619.8275 | 617.9613 | 69237.7888
150 | double | L4+U39 | 操作：关S27+开S62-3+开S13-1 + 不操作（U39 基本策略） | 60300 | 17739.6646 | 78039.6646 | - | 6.297e-07 | 68619.8655 | 617.9725 | 69237.838
150 | double | L4+U40 | 操作：关S27+开S62-3+开S13-1 + 不操作（U40 基本策略） | 424800 | 17739.6646 | 442539.6646 | - | 6.297e-07 | 68620.133 | 617.9837 | 69238.1166
150 | double | L4+U41 | 操作：关S27+开S62-3+开S13-1 + 不操作（U41 基本策略） | 40200 | 17739.6646 | 57939.6646 | - | 6.297e-07 | 68620.1583 | 617.9948 | 69238.1531
150 | double | L4+U42 | 操作：关S27+开S62-3+开S13-1 + 不操作（U42 基本策略） | 226000 | 17739.6646 | 243739.6646 | - | 6.297e-07 | 68620.3006 | 618.006 | 69238.3066
150 | double | L4+U43 | 操作：关S27+开S62-3+开S13-1 + 不操作（U43 基本策略） | 26800 | 17739.6646 | 44539.6646 | - | 6.297e-07 | 68620.3175 | 618.0172 | 69238.3347
150 | double | L4+U44 | 操作：关S27+开S62-3+开S13-1 + 不操作（U44 基本策略） | 40200 | 13295.8899 | 53495.8899 | - | 6.297e-07 | 68620.3428 | 618.0256 | 69238.3683
150 | double | L4+U45 | 操作：关S27+开S62-3+开S13-1 + 不操作（U45 基本策略） | 424800 | 8850.2564 | 433650.2564 | - | 6.297e-07 | 68620.6103 | 618.0311 | 69238.6414
150 | double | L2+U16 | 操作：开S29-2 + 不操作（U16 基本策略） | 271200 | 0 | 271200 | - | 3.1482e-07 | 68620.6957 | 618.0311 | 69238.7268
150 | double | L2+U17 | 操作：开S29-2 + 不操作（U17 基本策略） | 26800 | 0 | 26800 | - | 3.1482e-07 | 68620.7041 | 618.0311 | 69238.7352
150 | double | L2+U18 | 操作：开S29-2 + 不操作（U18 基本策略） | 354000 | 0 | 354000 | - | 3.1482e-07 | 68620.8155 | 618.0311 | 69238.8467
150 | double | L2+U19 | 操作：开S29-2 + 不操作（U19 基本策略） | 16080 | 0 | 16080 | - | 3.1482e-07 | 68620.8206 | 618.0311 | 69238.8517
150 | double | L2+U20 | 操作：开S29-2 + 不操作（U20 基本策略） | 40200 | 0 | 40200 | - | 3.1482e-07 | 68620.8333 | 618.0311 | 69238.8644
150 | double | L2+U21 | 操作：开S29-2 + 不操作（U21 基本策略） | 212400 | 0 | 212400 | - | 3.1482e-07 | 68620.9001 | 618.0311 | 69238.9313
150 | double | L2+U22 | 操作：开S29-2 + 不操作（U22 基本策略） | 40200 | 0 | 40200 | - | 3.1482e-07 | 68620.9128 | 618.0311 | 69238.9439
150 | double | L2+U23 | 操作：开S29-2 + 不操作（U23 基本策略） | 40200 | 0 | 40200 | - | 3.1482e-07 | 68620.9254 | 618.0311 | 69238.9566
150 | double | L2+U24 | 操作：开S29-2 + 不操作（U24 基本策略） | 26800 | 0 | 26800 | - | 3.1482e-07 | 68620.9339 | 618.0311 | 69238.965
150 | double | L2+U25 | 操作：开S29-2 + 不操作（U25 基本策略） | 40200 | 0 | 40200 | - | 3.1482e-07 | 68620.9465 | 618.0311 | 69238.9777
150 | double | L2+U26 | 操作：开S29-2 + 不操作（U26 基本策略） | 26800 | 0 | 26800 | - | 3.1482e-07 | 68620.955 | 618.0311 | 69238.9861
150 | double | L2+U27 | 操作：开S29-2 + 不操作（U27 基本策略） | 135600 | 0 | 135600 | - | 3.1482e-07 | 68620.9977 | 618.0311 | 69239.0288
150 | double | L2+U28 | 操作：开S29-2 + 不操作（U28 基本策略） | 67000 | 0 | 67000 | - | 3.1482e-07 | 68621.0188 | 618.0311 | 69239.0499
150 | double | L2+U29 | 操作：开S29-2 + 不操作（U29 基本策略） | 212400 | 0 | 212400 | - | 3.1482e-07 | 68621.0856 | 618.0311 | 69239.1168
150 | double | L2+U30 | 操作：开S29-2 + 不操作（U30 基本策略） | 67000 | 0 | 67000 | - | 3.1482e-07 | 68621.1067 | 618.0311 | 69239.1378
150 | double | L2+U31 | 操作：开S29-2 + 不操作（U31 基本策略） | 271200 | 0 | 271200 | - | 3.1482e-07 | 68621.1921 | 618.0311 | 69239.2232
150 | double | L2+U32 | 操作：开S29-2 + 不操作（U32 基本策略） | 708000 | 0 | 708000 | - | 3.1482e-07 | 68621.415 | 618.0311 | 69239.4461
150 | double | L2+U33 | 操作：开S29-2 + 不操作（U33 基本策略） | 339000 | 0 | 339000 | - | 3.1482e-07 | 68621.5217 | 618.0311 | 69239.5528
150 | double | L2+U34 | 操作：开S29-2 + 不操作（U34 基本策略） | 203400 | 0 | 203400 | - | 3.1482e-07 | 68621.5857 | 618.0311 | 69239.6169
150 | double | L2+U35 | 操作：开S29-2 + 不操作（U35 基本策略） | 26800 | 0 | 26800 | - | 3.1482e-07 | 68621.5942 | 618.0311 | 69239.6253
150 | double | L2+U36 | 操作：开S29-2 + 不操作（U36 基本策略） | 354000 | 0 | 354000 | - | 3.1482e-07 | 68621.7056 | 618.0311 | 69239.7368
150 | double | L2+U37 | 操作：开S29-2 + 不操作（U37 基本策略） | 60300 | 0 | 60300 | - | 3.1482e-07 | 68621.7246 | 618.0311 | 69239.7557
150 | double | L2+U38 | 操作：开S29-2 + 不操作（U38 基本策略） | 474600 | 0 | 474600 | - | 3.1482e-07 | 68621.874 | 618.0311 | 69239.9052
150 | double | L2+U39 | 操作：开S29-2 + 不操作（U39 基本策略） | 60300 | 0 | 60300 | - | 3.1482e-07 | 68621.893 | 618.0311 | 69239.9241
150 | double | L2+U40 | 操作：开S29-2 + 不操作（U40 基本策略） | 424800 | 0 | 424800 | - | 3.1482e-07 | 68622.0267 | 618.0311 | 69240.0579
150 | double | L2+U41 | 操作：开S29-2 + 不操作（U41 基本策略） | 40200 | 0 | 40200 | - | 3.1482e-07 | 68622.0394 | 618.0311 | 69240.0705
150 | double | L2+U42 | 操作：开S29-2 + 不操作（U42 基本策略） | 226000 | 0 | 226000 | - | 3.1482e-07 | 68622.1106 | 618.0311 | 69240.1417
150 | double | L2+U43 | 操作：开S29-2 + 不操作（U43 基本策略） | 26800 | 0 | 26800 | - | 3.1482e-07 | 68622.119 | 618.0311 | 69240.1501
150 | double | L2+U44 | 操作：开S29-2 + 不操作（U44 基本策略） | 40200 | 0 | 40200 | - | 3.1482e-07 | 68622.1316 | 618.0311 | 69240.1628
150 | double | L2+U45 | 操作：开S29-2 + 不操作（U45 基本策略） | 424800 | 0 | 424800 | - | 3.1482e-07 | 68622.2654 | 618.0311 | 69240.2965
150 | double | L14+U16 | 不操作（L14 基本策略） + 不操作（U16 基本策略） | 271200 | 0 | 271200 | - | 7.6364e-06 | 68624.3364 | 618.0311 | 69242.3675
150 | double | L14+U17 | 不操作（L14 基本策略） + 不操作（U17 基本策略） | 26800 | 0 | 26800 | - | 7.6364e-06 | 68624.541 | 618.0311 | 69242.5721
150 | double | L14+U18 | 不操作（L14 基本策略） + 不操作（U18 基本策略） | 354000 | 0 | 354000 | - | 7.6364e-06 | 68627.2443 | 618.0311 | 69245.2754
150 | double | L14+U19 | 不操作（L14 基本策略） + 不操作（U19 基本策略） | 16080 | 0 | 16080 | - | 7.6364e-06 | 68627.3671 | 618.0311 | 69245.3982
150 | double | L14+U20 | 不操作（L14 基本策略） + 不操作（U20 基本策略） | 40200 | 0 | 40200 | - | 7.6364e-06 | 68627.6741 | 618.0311 | 69245.7052
150 | double | L14+U21 | 不操作（L14 基本策略） + 不操作（U21 基本策略） | 212400 | 0 | 212400 | - | 7.6364e-06 | 68629.296 | 618.0311 | 69247.3271
150 | double | L14+U22 | 不操作（L14 基本策略） + 不操作（U22 基本策略） | 40200 | 0 | 40200 | - | 7.6364e-06 | 68629.603 | 618.0311 | 69247.6341
150 | double | L14+U23 | 不操作（L14 基本策略） + 不操作（U23 基本策略） | 40200 | 0 | 40200 | - | 7.6364e-06 | 68629.91 | 618.0311 | 69247.9411
150 | double | L14+U24 | 不操作（L14 基本策略） + 不操作（U24 基本策略） | 26800 | 0 | 26800 | - | 7.6364e-06 | 68630.1146 | 618.0311 | 69248.1458
150 | double | L14+U25 | 不操作（L14 基本策略） + 不操作（U25 基本策略） | 40200 | 0 | 40200 | - | 7.6364e-06 | 68630.4216 | 618.0311 | 69248.4527
150 | double | L14+U26 | 不操作（L14 基本策略） + 不操作（U26 基本策略） | 26800 | 0 | 26800 | - | 7.6364e-06 | 68630.6263 | 618.0311 | 69248.6574
150 | double | L14+U27 | 不操作（L14 基本策略） + 不操作（U27 基本策略） | 135600 | 0 | 135600 | - | 7.6364e-06 | 68631.6618 | 618.0311 | 69249.6929
150 | double | L14+U28 | 不操作（L14 基本策略） + 不操作（U28 基本策略） | 67000 | 0 | 67000 | - | 7.6364e-06 | 68632.1734 | 618.0311 | 69250.2045
150 | double | L14+U29 | 不操作（L14 基本策略） + 不操作（U29 基本策略） | 212400 | 0 | 212400 | - | 7.6364e-06 | 68633.7954 | 618.0311 | 69251.8265
150 | double | L14+U30 | 不操作（L14 基本策略） + 不操作（U30 基本策略） | 67000 | 0 | 67000 | - | 7.6364e-06 | 68634.307 | 618.0311 | 69252.3381
150 | double | L14+U31 | 不操作（L14 基本策略） + 不操作（U31 基本策略） | 271200 | 0 | 271200 | - | 7.6364e-06 | 68636.378 | 618.0311 | 69254.4091
150 | double | L14+U32 | 不操作（L14 基本策略） + 不操作（U32 基本策略） | 708000 | 0 | 708000 | - | 7.6364e-06 | 68641.7845 | 618.0311 | 69259.8156
150 | double | L14+U33 | 不操作（L14 基本策略） + 不操作（U33 基本策略） | 339000 | 0 | 339000 | - | 7.6364e-06 | 68644.3732 | 618.0311 | 69262.4044
150 | double | L14+U34 | 不操作（L14 基本策略） + 不操作（U34 基本策略） | 203400 | 0 | 203400 | - | 7.6364e-06 | 68645.9265 | 618.0311 | 69263.9576
150 | double | L14+U35 | 不操作（L14 基本策略） + 不操作（U35 基本策略） | 26800 | 0 | 26800 | - | 7.6364e-06 | 68646.1311 | 618.0311 | 69264.1623
150 | double | L14+U36 | 不操作（L14 基本策略） + 不操作（U36 基本策略） | 354000 | 0 | 354000 | - | 7.6364e-06 | 68648.8344 | 618.0311 | 69266.8655
150 | double | L14+U37 | 不操作（L14 基本策略） + 不操作（U37 基本策略） | 60300 | 0 | 60300 | - | 7.6364e-06 | 68649.2949 | 618.0311 | 69267.326
150 | double | L14+U38 | 不操作（L14 基本策略） + 不操作（U38 基本策略） | 474600 | 0 | 474600 | - | 7.6364e-06 | 68652.9191 | 618.0311 | 69270.9502
150 | double | L14+U39 | 不操作（L14 基本策略） + 不操作（U39 基本策略） | 60300 | 0 | 60300 | - | 7.6364e-06 | 68653.3796 | 618.0311 | 69271.4107
150 | double | L14+U40 | 不操作（L14 基本策略） + 不操作（U40 基本策略） | 424800 | 0 | 424800 | - | 7.6364e-06 | 68656.6235 | 618.0311 | 69274.6546
150 | double | L14+U41 | 不操作（L14 基本策略） + 不操作（U41 基本策略） | 40200 | 0 | 40200 | - | 7.6364e-06 | 68656.9305 | 618.0311 | 69274.9616
150 | double | L14+U42 | 不操作（L14 基本策略） + 不操作（U42 基本策略） | 226000 | 0 | 226000 | - | 7.6364e-06 | 68658.6563 | 618.0311 | 69276.6874
150 | double | L14+U43 | 不操作（L14 基本策略） + 不操作（U43 基本策略） | 26800 | 0 | 26800 | - | 7.6364e-06 | 68658.8609 | 618.0311 | 69276.8921
150 | double | L14+U44 | 不操作（L14 基本策略） + 不操作（U44 基本策略） | 40200 | 0 | 40200 | - | 7.6364e-06 | 68659.1679 | 618.0311 | 69277.199
150 | double | L14+U45 | 不操作（L14 基本策略） + 不操作（U45 基本策略） | 424800 | 0 | 424800 | - | 7.6364e-06 | 68662.4118 | 618.0311 | 69280.443
150 | double | L6+U46 | 操作：开S13-1 + 不操作（U46 基本策略） | 100500 | 0 | 100500 | - | 1.0739e-05 | 68663.4911 | 618.0311 | 69281.5223
150 | double | L6+U47 | 操作：开S13-1 + 不操作（U47 基本策略） | 708000 | 0 | 708000 | - | 1.0739e-05 | 68671.0946 | 618.0311 | 69289.1257
150 | double | L6+U48 | 操作：开S13-1 + 不操作（U48 基本策略） | 281400 | 0 | 281400 | - | 1.0739e-05 | 68674.1166 | 618.0311 | 69292.1477
150 | double | L6+U49 | 操作：开S13-1 + 不操作（U49 基本策略） | 949200 | 0 | 949200 | - | 1.0739e-05 | 68684.3104 | 618.0311 | 69302.3415
150 | double | L6+U50 | 操作：开S13-1 + 不操作（U50 基本策略） | 40200 | 0 | 40200 | - | 1.0739e-05 | 68684.7421 | 618.0311 | 69302.7732
150 | double | L6+U51 | 操作：开S13-1 + 不操作（U51 基本策略） | 281400 | 0 | 281400 | - | 1.0739e-05 | 68687.7641 | 618.0311 | 69305.7953
150 | double | L6+U52 | 操作：开S13-1 + 不操作（U52 基本策略） | 134000 | 0 | 134000 | - | 1.0739e-05 | 68689.2032 | 618.0311 | 69307.2343
150 | double | L6+U53 | 操作：开S13-1 + 不操作（U53 基本策略） | 452000 | 0 | 452000 | - | 1.0739e-05 | 68694.0574 | 618.0311 | 69312.0885
150 | double | L6+U54 | 操作：开S13-1 + 不操作（U54 基本策略） | 100500 | 0 | 100500 | - | 1.0739e-05 | 68695.1367 | 618.0311 | 69313.1678
150 | double | L6+U55 | 操作：开S13-1 + 不操作（U55 基本策略） | 134000 | 0 | 134000 | - | 1.0739e-05 | 68696.5757 | 618.0311 | 69314.6069
150 | double | L6+U56 | 操作：开S13-1 + 不操作（U56 基本策略） | 90400 | 0 | 90400 | - | 1.0739e-05 | 68697.5466 | 618.0311 | 69315.5777
150 | double | L6+U57 | 操作：开S13-1 + 不操作（U57 基本策略） | 80400 | 0 | 80400 | - | 1.0739e-05 | 68698.41 | 618.0311 | 69316.4411
150 | double | L6+U58 | 操作：开S13-1 + 不操作（U58 基本策略） | 212400 | 0 | 212400 | - | 1.0739e-05 | 68700.691 | 618.0311 | 69318.7222
150 | double | L6+U59 | 操作：开S13-1 + 不操作（U59 基本策略） | 30150 | 0 | 30150 | - | 1.0739e-05 | 68701.0148 | 618.0311 | 69319.046
150 | double | L6+U60 | 操作：开S13-1 + 不操作（U60 基本策略） | 40200 | 0 | 40200 | - | 1.0739e-05 | 68701.4466 | 618.0311 | 69319.4777
150 | double | L6+U61 | 操作：开S13-1 + 不操作（U61 基本策略） | 318600 | 0 | 318600 | - | 1.0739e-05 | 68704.8681 | 618.0311 | 69322.8992
150 | double | L6+U62 | 操作：开S13-1 + 不操作（U62 基本策略） | 80400 | 0 | 80400 | - | 1.0739e-05 | 68705.7315 | 618.0311 | 69323.7627
150 | double | L6+S1 | 操作：开S13-1+开S29-2(源:L6) | 0 | 0 | 0 | - | 4.2828e-06 | 68705.7315 | 618.0311 | 69323.7627
150 | double | L6+S2 | 操作：开S13-1(源:L6) | 40200 | 0 | 40200 | - | 4.2828e-06 | 68705.9037 | 618.0311 | 69323.9348
150 | double | L6+S3 | 操作：开S13-1(源:L6) | 212400 | 0 | 212400 | - | 4.2828e-06 | 68706.8134 | 618.0311 | 69324.8445
150 | double | L6+S4 | 操作：开S13-1(源:L6) | 677400 | 0 | 677400 | - | 4.2828e-06 | 68709.7146 | 618.0311 | 69327.7457
150 | double | L6+S5 | 操作：开S13-1(源:L6) | 1150400 | 0 | 1150400 | - | 4.2828e-06 | 68714.6415 | 618.0311 | 69332.6726
150 | double | L6+S6 | 操作：开S13-1 + 不操作（S6 基本策略） | 1627500 | 0 | 1627500 | - | 4.2828e-06 | 68721.6118 | 618.0311 | 69339.6429
150 | double | L6+S7 | 操作：开S13-1 + 不操作（S7 基本策略） | 0 | 0 | 0 | - | 4.2828e-06 | 68721.6118 | 618.0311 | 69339.6429
150 | double | L6+S8 | 操作：开S13-1+开S29-2(源:L6) | 0 | 0 | 0 | - | 4.2828e-06 | 68721.6118 | 618.0311 | 69339.6429
150 | double | L6+S9 | 操作：开S13-1 + 不操作（S9 基本策略） | 40200 | 0 | 40200 | - | 4.2828e-06 | 68721.784 | 618.0311 | 69339.8151
150 | double | L6+S10 | 操作：开S13-1 + 不操作（S10 基本策略） | 0 | 0 | 0 | - | 4.2828e-06 | 68721.784 | 618.0311 | 69339.8151
150 | double | L6+S11 | 操作：开S13-1+开S29-2(源:L6) | 0 | 0 | 0 | - | 4.2828e-06 | 68721.784 | 618.0311 | 69339.8151
150 | double | L6+S12 | 操作：开S13-1+开S29-2(源:L6) | 0 | 0 | 0 | - | 4.2828e-06 | 68721.784 | 618.0311 | 69339.8151
150 | double | L6+S13 | 操作：开S13-1 + 不操作（S13 基本策略） | 1046200 | 0 | 1046200 | - | 4.2828e-06 | 68726.2646 | 618.0311 | 69344.2958
150 | double | L8+U46 | 操作：开S13-1 + 不操作（U46 基本策略） | 100500 | 0 | 100500 | - | 7.6364e-06 | 68727.0321 | 618.0311 | 69345.0632
150 | double | L8+U47 | 操作：开S13-1 + 不操作（U47 基本策略） | 708000 | 0 | 708000 | - | 7.6364e-06 | 68732.4386 | 618.0311 | 69350.4698
150 | double | L8+U48 | 操作：开S13-1 + 不操作（U48 基本策略） | 281400 | 0 | 281400 | - | 7.6364e-06 | 68734.5875 | 618.0311 | 69352.6186
150 | double | L8+U49 | 操作：开S13-1 + 不操作（U49 基本策略） | 949200 | 0 | 949200 | - | 7.6364e-06 | 68741.8359 | 618.0311 | 69359.8671
150 | double | L8+U50 | 操作：开S13-1 + 不操作（U50 基本策略） | 40200 | 0 | 40200 | - | 7.6364e-06 | 68742.1429 | 618.0311 | 69360.174
150 | double | L8+U51 | 操作：开S13-1 + 不操作（U51 基本策略） | 281400 | 0 | 281400 | - | 7.6364e-06 | 68744.2918 | 618.0311 | 69362.3229
150 | double | L8+U52 | 操作：开S13-1 + 不操作（U52 基本策略） | 134000 | 0 | 134000 | - | 7.6364e-06 | 68745.315 | 618.0311 | 69363.3462
150 | double | L8+U53 | 操作：开S13-1 + 不操作（U53 基本策略） | 452000 | 0 | 452000 | - | 7.6364e-06 | 68748.7667 | 618.0311 | 69366.7978
150 | double | L8+U54 | 操作：开S13-1 + 不操作（U54 基本策略） | 100500 | 0 | 100500 | - | 7.6364e-06 | 68749.5341 | 618.0311 | 69367.5653
150 | double | L8+U55 | 操作：开S13-1 + 不操作（U55 基本策略） | 134000 | 0 | 134000 | - | 7.6364e-06 | 68750.5574 | 618.0311 | 69368.5885
150 | double | L8+U56 | 操作：开S13-1 + 不操作（U56 基本策略） | 90400 | 0 | 90400 | - | 7.6364e-06 | 68751.2477 | 618.0311 | 69369.2789
150 | double | L8+U57 | 操作：开S13-1 + 不操作（U57 基本策略） | 80400 | 0 | 80400 | - | 7.6364e-06 | 68751.8617 | 618.0311 | 69369.8928
150 | double | L8+U58 | 操作：开S13-1 + 不操作（U58 基本策略） | 212400 | 0 | 212400 | - | 7.6364e-06 | 68753.4837 | 618.0311 | 69371.5148
150 | double | L8+U59 | 操作：开S13-1 + 不操作（U59 基本策略） | 30150 | 0 | 30150 | - | 7.6364e-06 | 68753.7139 | 618.0311 | 69371.745
150 | double | L8+U60 | 操作：开S13-1 + 不操作（U60 基本策略） | 40200 | 0 | 40200 | - | 7.6364e-06 | 68754.0209 | 618.0311 | 69372.052
150 | double | L8+U61 | 操作：开S13-1 + 不操作（U61 基本策略） | 318600 | 0 | 318600 | - | 7.6364e-06 | 68756.4538 | 618.0311 | 69374.4849
150 | double | L8+U62 | 操作：开S13-1 + 不操作（U62 基本策略） | 80400 | 0 | 80400 | - | 7.6364e-06 | 68757.0678 | 618.0311 | 69375.0989
150 | double | L8+S1 | 操作：开S13-1+开S29-2(源:L8) | 0 | 0 | 0 | - | 3.0454e-06 | 68757.0678 | 618.0311 | 69375.0989
150 | double | L8+S2 | 操作：开S13-1(源:L8) | 292800 | 0 | 292800 | - | 3.0454e-06 | 68757.9595 | 618.0311 | 69375.9906
150 | double | L8+S3 | 操作：开S13-1(源:L8) | 40200 | 0 | 40200 | - | 3.0454e-06 | 68758.0819 | 618.0311 | 69376.113
150 | double | L8+S4 | 操作：开S13-1(源:L8) | 424800 | 0 | 424800 | - | 3.0454e-06 | 68759.3756 | 618.0311 | 69377.4067
150 | double | L8+S5 | 操作：开S13-1(源:L8) | 897800 | 0 | 897800 | - | 3.0454e-06 | 68762.1097 | 618.0311 | 69380.1408
150 | double | L8+S6 | 操作：开S13-1 + 不操作（S6 基本策略） | 1627500 | 0 | 1627500 | - | 3.0454e-06 | 68767.066 | 618.0311 | 69385.0971
150 | double | L8+S7 | 操作：开S13-1 + 不操作（S7 基本策略） | 0 | 0 | 0 | - | 3.0454e-06 | 68767.066 | 618.0311 | 69385.0971
150 | double | L8+S8 | 操作：开S13-1+开S29-2(源:L8) | 0 | 0 | 0 | - | 3.0454e-06 | 68767.066 | 618.0311 | 69385.0971
150 | double | L8+S9 | 操作：开S13-1 + 不操作（S9 基本策略） | 40200 | 0 | 40200 | - | 3.0454e-06 | 68767.1884 | 618.0311 | 69385.2196
150 | double | L8+S10 | 操作：开S13-1 + 不操作（S10 基本策略） | 0 | 0 | 0 | - | 3.0454e-06 | 68767.1884 | 618.0311 | 69385.2196
150 | double | L8+S11 | 操作：开S13-1+开S29-2(源:L8) | 0 | 0 | 0 | - | 3.0454e-06 | 68767.1884 | 618.0311 | 69385.2196
150 | double | L8+S12 | 操作：开S13-1+开S29-2(源:L8) | 0 | 0 | 0 | - | 3.0454e-06 | 68767.1884 | 618.0311 | 69385.2196
150 | double | L8+S13 | 操作：开S13-1 + 不操作（S13 基本策略） | 1046200 | 0 | 1046200 | - | 3.0454e-06 | 68770.3745 | 618.0311 | 69388.4056
150 | double | L4+U46 | 操作：关S27+开S62-3+开S13-1 + 不操作（U46 基本策略） | 100500 | 6590.5976 | 107090.5976 | - | 6.297e-07 | 68770.4378 | 618.0353 | 69388.473
150 | double | L4+U47 | 操作：关S27+开S62-3+开S13-1 + 不操作（U47 基本策略） | 708000 | 2865.2336 | 710865.2336 | - | 6.297e-07 | 68770.8836 | 618.0371 | 69388.9207
150 | double | L4+U48 | 操作：关S27+开S62-3+开S13-1 + 不操作（U48 基本策略） | 281400 | 0 | 281400 | - | 6.297e-07 | 68771.0608 | 618.0371 | 69389.0979
150 | double | L4+U49 | 操作：关S27+开S62-3+开S13-1 + 不操作（U49 基本策略） | 949200 | 0 | 949200 | - | 6.297e-07 | 68771.6585 | 618.0371 | 69389.6956
150 | double | L4+U50 | 操作：关S27+开S62-3+开S13-1 + 不操作（U50 基本策略） | 40200 | 13272.8602 | 53472.8602 | - | 6.297e-07 | 68771.6838 | 618.0454 | 69389.7293
150 | double | L4+U51 | 操作：关S27+开S62-3+开S13-1 + 不操作（U51 基本策略） | 281400 | 0 | 281400 | - | 6.297e-07 | 68771.861 | 618.0454 | 69389.9065
150 | double | L4+U52 | 操作：关S27+开S62-3+开S13-1 + 不操作（U52 基本策略） | 134000 | 2851.3515 | 136851.3515 | - | 6.297e-07 | 68771.9454 | 618.0472 | 69389.9926
150 | double | L4+U53 | 操作：关S27+开S62-3+开S13-1 + 不操作（U53 基本策略） | 452000 | 2905.7557 | 454905.7557 | - | 6.297e-07 | 68772.23 | 618.0491 | 69390.2791
150 | double | L4+U54 | 操作：关S27+开S62-3+开S13-1 + 不操作（U54 基本策略） | 100500 | 6610.3772 | 107110.3772 | - | 6.297e-07 | 68772.2933 | 618.0532 | 69390.3465
150 | double | L4+U55 | 操作：关S27+开S62-3+开S13-1 + 不操作（U55 基本策略） | 134000 | 2901.3443 | 136901.3443 | - | 6.297e-07 | 68772.3777 | 618.0551 | 69390.4327
150 | double | L4+U56 | 操作：关S27+开S62-3+开S13-1 + 不操作（U56 基本策略） | 90400 | 17739.6646 | 108139.6646 | - | 6.297e-07 | 68772.4346 | 618.0662 | 69390.5008
150 | double | L4+U57 | 操作：关S27+开S62-3+开S13-1 + 不操作（U57 基本策略） | 80400 | 17739.6646 | 98139.6646 | - | 6.297e-07 | 68772.4852 | 618.0774 | 69390.5626
150 | double | L4+U58 | 操作：关S27+开S62-3+开S13-1 + 不操作（U58 基本策略） | 212400 | 17739.6646 | 230139.6646 | - | 6.297e-07 | 68772.619 | 618.0886 | 69390.7076
150 | double | L4+U59 | 操作：关S27+开S62-3+开S13-1 + 不操作（U59 基本策略） | 30150 | 17739.6646 | 47889.6646 | - | 6.297e-07 | 68772.638 | 618.0997 | 69390.7377
150 | double | L4+U60 | 操作：关S27+开S62-3+开S13-1 + 不操作（U60 基本策略） | 40200 | 17739.6646 | 57939.6646 | - | 6.297e-07 | 68772.6633 | 618.1109 | 69390.7742
150 | double | L4+U61 | 操作：关S27+开S62-3+开S13-1 + 不操作（U61 基本策略） | 318600 | 17739.6646 | 336339.6646 | - | 6.297e-07 | 68772.8639 | 618.1221 | 69390.986
150 | double | L4+U62 | 操作：关S27+开S62-3+开S13-1 + 不操作（U62 基本策略） | 80400 | 17739.6646 | 98139.6646 | - | 6.297e-07 | 68772.9145 | 618.1333 | 69391.0478
150 | double | L4+S1 | 操作：开S62-3+开S13-1+开S29-2(源:L4) | 0 | 41828.0357 | 41828.0357 | - | 2.5112e-07 | 68772.9145 | 618.1438 | 69391.0583
150 | double | L4+S2 | 操作：开S62-3+开S13-1(源:L4) | 1694500 | 0 | 1694500 | - | 2.5112e-07 | 68773.3401 | 618.1438 | 69391.4838
150 | double | L4+S3 | 操作：开S13-1(源:L4) | 1947100 | 0 | 1947100 | - | 2.5112e-07 | 68773.829 | 618.1438 | 69391.9728
150 | double | L4+S4 | 操作：开S13-1(源:L4) | 2412100 | 0 | 2412100 | - | 2.5112e-07 | 68774.4348 | 618.1438 | 69392.5785
150 | double | L4+S5 | 操作：开S13-1(源:L4) | 2885100 | 0 | 2885100 | - | 2.5112e-07 | 68775.1593 | 618.1438 | 69393.303
150 | double | L4+S6 | 操作：开S62-3+开S13-1 + 不操作（S6 基本策略） | 1627500 | 0 | 1627500 | - | 2.5112e-07 | 68775.568 | 618.1438 | 69393.7117
150 | double | L4+S7 | 操作：关S27+开S62-3+开S13-1 + 不操作（S7 基本策略） | 0 | 17739.6646 | 17739.6646 | - | 2.5112e-07 | 68775.568 | 618.1482 | 69393.7162
150 | double | L4+S8 | 操作：开S62-3+开S13-1+开S29-2(源:L4) | 0 | 41828.0357 | 41828.0357 | - | 2.5112e-07 | 68775.568 | 618.1587 | 69393.7267
150 | double | L4+S9 | 操作：关S27+开S62-3+开S13-1 + 不操作（S9 基本策略） | 40200 | 17739.6646 | 57939.6646 | - | 2.5112e-07 | 68775.5781 | 618.1632 | 69393.7413
150 | double | L4+S10 | 操作：关S27+开S62-3+开S13-1 + 不操作（S10 基本策略） | 0 | 17739.6646 | 17739.6646 | - | 2.5112e-07 | 68775.5781 | 618.1676 | 69393.7457
150 | double | L4+S11 | 操作：开S62-3+开S13-1+开S29-2(源:L4) | 0 | 41828.0357 | 41828.0357 | - | 2.5112e-07 | 68775.5781 | 618.1781 | 69393.7562
150 | double | L4+S12 | 操作：开S62-3+开S13-1+开S29-2(源:L4) | 0 | 41828.0357 | 41828.0357 | - | 2.5112e-07 | 68775.5781 | 618.1886 | 69393.7667
150 | double | L4+S13 | 操作：关S27+开S62-3+开S13-1 + 不操作（S13 基本策略） | 1046200 | 17739.6646 | 1063939.6646 | - | 2.5112e-07 | 68775.8408 | 618.1931 | 69394.0339
150 | double | L15+U1 | 打开开关 S10 + 不操作（U1 基本策略） | 26800 | 0 | 26800 | - | 3.4665e-06 | 68775.9337 | 618.1931 | 69394.1268
150 | double | L15+U2 | 打开开关 S10 + 不操作（U2 基本策略） | 40200 | 0 | 40200 | - | 3.4665e-06 | 68776.0731 | 618.1931 | 69394.2662
150 | double | L15+U3 | 打开开关 S10 + 不操作（U3 基本策略） | 40200 | 0 | 40200 | - | 3.4665e-06 | 68776.2124 | 618.1931 | 69394.4055
150 | double | L15+U4 | 打开开关 S10 + 不操作（U4 基本策略） | 40200 | 0 | 40200 | - | 3.4665e-06 | 68776.3518 | 618.1931 | 69394.5449
150 | double | L15+U5 | 打开开关 S10 + 不操作（U5 基本策略） | 67000 | 0 | 67000 | - | 3.4665e-06 | 68776.584 | 618.1931 | 69394.7771
150 | double | L15+U6 | 打开开关 S10 + 不操作（U6 基本策略） | 40200 | 0 | 40200 | - | 3.4665e-06 | 68776.7234 | 618.1931 | 69394.9165
150 | double | L15+U7 | 打开开关 S10 + 不操作（U7 基本策略） | 212400 | 0 | 212400 | - | 3.4665e-06 | 68777.4597 | 618.1931 | 69395.6527
150 | double | L15+U8 | 打开开关 S10 + 不操作（U8 基本策略） | 40200 | 0 | 40200 | - | 3.4665e-06 | 68777.599 | 618.1931 | 69395.7921
150 | double | L15+U9 | 打开开关 S10 + 不操作（U9 基本策略） | 424800 | 0 | 424800 | - | 3.4665e-06 | 68779.0716 | 618.1931 | 69397.2647
150 | double | L15+U10 | 打开开关 S10 + 不操作（U10 基本策略） | 134000 | 0 | 134000 | - | 3.4665e-06 | 68779.5361 | 618.1931 | 69397.7292
150 | double | L15+U11 | 打开开关 S10 + 不操作（U11 基本策略） | 339000 | 0 | 339000 | - | 3.4665e-06 | 68780.7112 | 618.1931 | 69398.9043
150 | double | L15+U12 | 打开开关 S10 + 不操作（U12 基本策略） | 708000 | 0 | 708000 | - | 3.4665e-06 | 68783.1655 | 618.1931 | 69401.3586
150 | double | L15+U13 | 打开开关 S10 + 不操作（U13 基本策略） | 40200 | 0 | 40200 | - | 3.4665e-06 | 68783.3048 | 618.1931 | 69401.4979
150 | double | L15+U14 | 打开开关 S10 + 不操作（U14 基本策略） | 1486800 | 0 | 1486800 | - | 3.4665e-06 | 68788.4588 | 618.1931 | 69406.6519
150 | double | L15+U15 | 打开开关 S10 + 不操作（U15 基本策略） | 140700 | 0 | 140700 | - | 3.4665e-06 | 68788.9465 | 618.1931 | 69407.1396
150 | double | L15+U16 | 打开开关 S10 + 不操作（U16 基本策略） | 271200 | 0 | 271200 | - | 3.4665e-06 | 68789.8867 | 618.1931 | 69408.0797
150 | double | L15+U17 | 打开开关 S10 + 不操作（U17 基本策略） | 26800 | 0 | 26800 | - | 3.4665e-06 | 68789.9796 | 618.1931 | 69408.1726
150 | double | L15+U18 | 打开开关 S10 + 不操作（U18 基本策略） | 354000 | 0 | 354000 | - | 3.4665e-06 | 68791.2067 | 618.1931 | 69409.3998
150 | double | L15+U19 | 打开开关 S10 + 不操作（U19 基本策略） | 16080 | 0 | 16080 | - | 3.4665e-06 | 68791.2624 | 618.1931 | 69409.4555
150 | double | L15+U20 | 打开开关 S10 + 不操作（U20 基本策略） | 40200 | 0 | 40200 | - | 3.4665e-06 | 68791.4018 | 618.1931 | 69409.5949
150 | double | L15+U21 | 不操作（L15 基本策略） + 打开开关 S10 | 212400 | 0 | 212400 | - | 3.4665e-06 | 68792.1381 | 618.1931 | 69410.3312
150 | double | L15+U22 | 不操作（L15 基本策略） + 打开开关 S10 | 40200 | 0 | 40200 | - | 3.4665e-06 | 68792.2774 | 618.1931 | 69410.4705
150 | double | L15+U23 | 打开开关 S10 + 不操作（U23 基本策略） | 40200 | 0 | 40200 | - | 3.4665e-06 | 68792.4168 | 618.1931 | 69410.6099
150 | double | L15+U24 | 打开开关 S10 + 不操作（U24 基本策略） | 26800 | 0 | 26800 | - | 3.4665e-06 | 68792.5097 | 618.1931 | 69410.7028
150 | double | L15+U25 | 打开开关 S10 + 不操作（U25 基本策略） | 40200 | 0 | 40200 | - | 3.4665e-06 | 68792.649 | 618.1931 | 69410.8421
150 | double | L15+U26 | 打开开关 S10 + 不操作（U26 基本策略） | 26800 | 0 | 26800 | - | 3.4665e-06 | 68792.7419 | 618.1931 | 69410.935
150 | double | L15+U27 | 打开开关 S10 + 不操作（U27 基本策略） | 135600 | 0 | 135600 | - | 3.4665e-06 | 68793.212 | 618.1931 | 69411.4051
150 | double | L15+U28 | 打开开关 S10 + 不操作（U28 基本策略） | 67000 | 0 | 67000 | - | 3.4665e-06 | 68793.4442 | 618.1931 | 69411.6373
150 | double | L15+U29 | 打开开关 S10 + 不操作（U29 基本策略） | 212400 | 0 | 212400 | - | 3.4665e-06 | 68794.1805 | 618.1931 | 69412.3736
150 | double | L15+U30 | 打开开关 S10 + 不操作（U30 基本策略） | 67000 | 0 | 67000 | - | 3.4665e-06 | 68794.4128 | 618.1931 | 69412.6059
150 | double | L2+U46 | 操作：开S29-2 + 不操作（U46 基本策略） | 100500 | 0 | 100500 | - | 3.1482e-07 | 68794.4444 | 618.1931 | 69412.6375
150 | double | L2+U47 | 操作：开S29-2 + 不操作（U47 基本策略） | 708000 | 0 | 708000 | - | 3.1482e-07 | 68794.6673 | 618.1931 | 69412.8604
150 | double | L2+U48 | 操作：开S29-2 + 不操作（U48 基本策略） | 281400 | 0 | 281400 | - | 3.1482e-07 | 68794.7559 | 618.1931 | 69412.949
150 | double | L2+U49 | 操作：开S29-2 + 不操作（U49 基本策略） | 949200 | 0 | 949200 | - | 3.1482e-07 | 68795.0547 | 618.1931 | 69413.2478
150 | double | L2+U50 | 操作：开S29-2 + 不操作（U50 基本策略） | 40200 | 0 | 40200 | - | 3.1482e-07 | 68795.0674 | 618.1931 | 69413.2605
150 | double | L2+U51 | 操作：开S29-2 + 不操作（U51 基本策略） | 281400 | 0 | 281400 | - | 3.1482e-07 | 68795.156 | 618.1931 | 69413.3491
150 | double | L2+U52 | 操作：开S29-2 + 不操作（U52 基本策略） | 134000 | 0 | 134000 | - | 3.1482e-07 | 68795.1982 | 618.1931 | 69413.3912
150 | double | L2+U53 | 操作：开S29-2 + 不操作（U53 基本策略） | 452000 | 0 | 452000 | - | 3.1482e-07 | 68795.3405 | 618.1931 | 69413.5335
150 | double | L2+U54 | 操作：开S29-2 + 不操作（U54 基本策略） | 100500 | 0 | 100500 | - | 3.1482e-07 | 68795.3721 | 618.1931 | 69413.5652
150 | double | L2+U55 | 操作：开S29-2 + 不操作（U55 基本策略） | 134000 | 0 | 134000 | - | 3.1482e-07 | 68795.4143 | 618.1931 | 69413.6074
150 | double | L2+U56 | 操作：开S29-2 + 不操作（U56 基本策略） | 90400 | 0 | 90400 | - | 3.1482e-07 | 68795.4427 | 618.1931 | 69413.6358
150 | double | L2+U57 | 操作：开S29-2 + 不操作（U57 基本策略） | 80400 | 0 | 80400 | - | 3.1482e-07 | 68795.4681 | 618.1931 | 69413.6611
150 | double | L2+U58 | 操作：开S29-2 + 不操作（U58 基本策略） | 212400 | 0 | 212400 | - | 3.1482e-07 | 68795.5349 | 618.1931 | 69413.728
150 | double | L2+U59 | 操作：开S29-2 + 不操作（U59 基本策略） | 30150 | 0 | 30150 | - | 3.1482e-07 | 68795.5444 | 618.1931 | 69413.7375
150 | double | L2+U60 | 操作：开S29-2 + 不操作（U60 基本策略） | 40200 | 0 | 40200 | - | 3.1482e-07 | 68795.5571 | 618.1931 | 69413.7502
150 | double | L2+U61 | 操作：开S29-2 + 不操作（U61 基本策略） | 318600 | 0 | 318600 | - | 3.1482e-07 | 68795.6574 | 618.1931 | 69413.8505
150 | double | L2+U62 | 操作：开S29-2 + 不操作（U62 基本策略） | 80400 | 0 | 80400 | - | 3.1482e-07 | 68795.6827 | 618.1931 | 69413.8758
150 | double | L2+S1 | 操作：开S29-2(源:L2) | 80400 | 0 | 80400 | - | 1.2555e-07 | 68795.6928 | 618.1931 | 69413.8859
150 | double | L2+S2 | 操作：开S62-3+开S13-1+开S29-2(源:L2) | 0 | 0 | 0 | - | 1.2555e-07 | 68795.6928 | 618.1931 | 69413.8859
150 | double | L2+S3 | 操作：开S13-1+开S29-2(源:L2) | 0 | 0 | 0 | - | 1.2555e-07 | 68795.6928 | 618.1931 | 69413.8859
150 | double | L2+S4 | 操作：开S13-1+开S29-2(源:L2) | 0 | 0 | 0 | - | 1.2555e-07 | 68795.6928 | 618.1931 | 69413.8859
150 | double | L2+S5 | 操作：开S13-1+开S29-2(源:L2) | 0 | 0 | 0 | - | 1.2555e-07 | 68795.6928 | 618.1931 | 69413.8859
150 | double | L2+S6 | 操作：开S29-2 + 不操作（S6 基本策略） | 1627500 | 0 | 1627500 | - | 1.2555e-07 | 68795.8971 | 618.1931 | 69414.0902
150 | double | L2+S7 | 操作：开S29-2 + 不操作（S7 基本策略） | 0 | 0 | 0 | - | 1.2555e-07 | 68795.8971 | 618.1931 | 69414.0902
150 | double | L2+S8 | 操作：开S62-3+开S13-1+开S29-2(源:L2) | 0 | 329174.2803 | 329174.2803 | - | 1.2555e-07 | 68795.8971 | 618.2344 | 69414.1315
150 | double | L2+S9 | 操作：开S29-2 + 不操作（S9 基本策略） | 40200 | 0 | 40200 | - | 1.2555e-07 | 68795.9022 | 618.2344 | 69414.1366
150 | double | L2+S10 | 操作：开S29-2 + 不操作（S10 基本策略） | 0 | 0 | 0 | - | 1.2555e-07 | 68795.9022 | 618.2344 | 69414.1366
150 | double | L2+S11 | 操作：开S62-3+开S13-1+开S29-2(源:L2) | 0 | 622303.8713 | 622303.8713 | - | 1.2555e-07 | 68795.9022 | 618.3125 | 69414.2147
150 | double | L2+S12 | 操作：开S62-3+开S13-1+开S29-2(源:L2) | 0 | 426601.5024 | 426601.5024 | - | 1.2555e-07 | 68795.9022 | 618.3661 | 69414.2683
150 | double | L2+S13 | 操作：开S29-2 + 不操作（S13 基本策略） | 1046200 | 0 | 1046200 | - | 1.2555e-07 | 68796.0335 | 618.3661 | 69414.3996
150 | double | L15+U31 | 打开开关 S10 + 不操作（U31 基本策略） | 271200 | 0 | 271200 | - | 3.4665e-06 | 68796.9736 | 618.3661 | 69415.3397
150 | double | L15+U32 | 打开开关 S10 + 不操作（U32 基本策略） | 708000 | 0 | 708000 | - | 3.4665e-06 | 68799.4279 | 618.3661 | 69417.794
150 | double | L15+U33 | 打开开关 S10 + 不操作（U33 基本策略） | 339000 | 0 | 339000 | - | 3.4665e-06 | 68800.603 | 618.3661 | 69418.9691
150 | double | L15+U34 | 打开开关 S10 + 不操作（U34 基本策略） | 203400 | 0 | 203400 | - | 3.4665e-06 | 68801.3081 | 618.3661 | 69419.6742
150 | double | L15+U35 | 打开开关 S10 + 不操作（U35 基本策略） | 26800 | 0 | 26800 | - | 3.4665e-06 | 68801.401 | 618.3661 | 69419.7671
150 | double | L15+U36 | 打开开关 S10 + 不操作（U36 基本策略） | 354000 | 0 | 354000 | - | 3.4665e-06 | 68802.6281 | 618.3661 | 69420.9942
150 | double | L15+U37 | 打开开关 S10 + 不操作（U37 基本策略） | 60300 | 0 | 60300 | - | 3.4665e-06 | 68802.8372 | 618.3661 | 69421.2033
150 | double | L15+U38 | 打开开关 S10 + 不操作（U38 基本策略） | 474600 | 0 | 474600 | - | 3.4665e-06 | 68804.4824 | 618.3661 | 69422.8485
150 | double | L15+U39 | 打开开关 S10 + 不操作（U39 基本策略） | 60300 | 0 | 60300 | - | 3.4665e-06 | 68804.6914 | 618.3661 | 69423.0575
150 | double | L15+U40 | 打开开关 S10 + 不操作（U40 基本策略） | 424800 | 0 | 424800 | - | 3.4665e-06 | 68806.164 | 618.3661 | 69424.5301
150 | double | L15+U41 | 打开开关 S10 + 不操作（U41 基本策略） | 40200 | 0 | 40200 | - | 3.4665e-06 | 68806.3033 | 618.3661 | 69424.6694
150 | double | L15+U42 | 打开开关 S10 + 不操作（U42 基本策略） | 226000 | 0 | 226000 | - | 3.4665e-06 | 68807.0867 | 618.3661 | 69425.4528
150 | double | L15+U43 | 打开开关 S10 + 不操作（U43 基本策略） | 26800 | 0 | 26800 | - | 3.4665e-06 | 68807.1796 | 618.3661 | 69425.5457
150 | double | L15+U44 | 打开开关 S10 + 不操作（U44 基本策略） | 40200 | 0 | 40200 | - | 3.4665e-06 | 68807.319 | 618.3661 | 69425.6851
150 | double | L15+U45 | 打开开关 S10 + 不操作（U45 基本策略） | 424800 | 0 | 424800 | - | 3.4665e-06 | 68808.7915 | 618.3661 | 69427.1577
150 | double | L15+U46 | 打开开关 S10 + 不操作（U46 基本策略） | 100500 | 0 | 100500 | - | 3.4665e-06 | 68809.1399 | 618.3661 | 69427.506
150 | double | L15+U47 | 打开开关 S10 + 不操作（U47 基本策略） | 708000 | 0 | 708000 | - | 3.4665e-06 | 68811.5942 | 618.3661 | 69429.9603
150 | double | L15+U48 | 打开开关 S10 + 不操作（U48 基本策略） | 281400 | 0 | 281400 | - | 3.4665e-06 | 68812.5697 | 618.3661 | 69430.9358
150 | double | L15+U49 | 打开开关 S10 + 不操作（U49 基本策略） | 949200 | 0 | 949200 | - | 3.4665e-06 | 68815.8601 | 618.3661 | 69434.2262
150 | double | L15+U50 | 打开开关 S10 + 不操作（U50 基本策略） | 40200 | 0 | 40200 | - | 3.4665e-06 | 68815.9994 | 618.3661 | 69434.3655
150 | double | L15+U51 | 打开开关 S10 + 不操作（U51 基本策略） | 281400 | 0 | 281400 | - | 3.4665e-06 | 68816.9749 | 618.3661 | 69435.341
150 | double | L15+U52 | 打开开关 S10 + 不操作（U52 基本策略） | 134000 | 0 | 134000 | - | 3.4665e-06 | 68817.4394 | 618.3661 | 69435.8055
150 | double | L15+U53 | 打开开关 S10 + 不操作（U53 基本策略） | 452000 | 0 | 452000 | - | 3.4665e-06 | 68819.0062 | 618.3661 | 69437.3723
150 | double | L15+U54 | 打开开关 S10 + 不操作（U54 基本策略） | 100500 | 0 | 100500 | - | 3.4665e-06 | 68819.3546 | 618.3661 | 69437.7207
150 | double | L15+U55 | 打开开关 S10 + 不操作（U55 基本策略） | 134000 | 0 | 134000 | - | 3.4665e-06 | 68819.8191 | 618.3661 | 69438.1852
150 | double | L15+U56 | 打开开关 S10 + 不操作（U56 基本策略） | 90400 | 0 | 90400 | - | 3.4665e-06 | 68820.1325 | 618.3661 | 69438.4986
150 | double | L15+U57 | 打开开关 S10 + 不操作（U57 基本策略） | 80400 | 0 | 80400 | - | 3.4665e-06 | 68820.4112 | 618.3661 | 69438.7773
150 | double | L15+U58 | 打开开关 S10 + 不操作（U58 基本策略） | 212400 | 0 | 212400 | - | 3.4665e-06 | 68821.1475 | 618.3661 | 69439.5136
150 | double | L15+U59 | 打开开关 S10 + 不操作（U59 基本策略） | 30150 | 0 | 30150 | - | 3.4665e-06 | 68821.252 | 618.3661 | 69439.6181
150 | double | L15+U60 | 打开开关 S10 + 不操作（U60 基本策略） | 40200 | 0 | 40200 | - | 3.4665e-06 | 68821.3913 | 618.3661 | 69439.7575
150 | double | L13+S29 | 不操作（L13 基本策略） + 操作：开S62-3 | 40200 | 0 | 40200 | - | 1.9111e-06 | 68821.4682 | 618.3661 | 69439.8343
150 | double | L13+S13-1 | 不操作（L13 基本策略） + 不操作（S13-1 基本策略） | 40200 | 0 | 40200 | - | 1.9111e-06 | 68821.545 | 618.3661 | 69439.9111
150 | double | L13+S29-2 | 不操作（L13 基本策略） + 不操作（S29-2 基本策略） | 40200 | 0 | 40200 | - | 1.9111e-06 | 68821.6218 | 618.3661 | 69439.9879
150 | double | L13+S62-3 | 不操作（L13 基本策略） + 不操作（S62-3 基本策略） | 40200 | 0 | 40200 | - | 1.9111e-06 | 68821.6986 | 618.3661 | 69440.0648
150 | double | L13+CB1 | 不操作（L13 基本策略） + 操作：开S29-2 | 40200 | 0 | 40200 | - | 1.9111e-06 | 68821.7755 | 618.3661 | 69440.1416
150 | double | L13+CB2 | 不操作（L13 基本策略） + 操作：关S11+开S62-3+开S29-2 | 40200 | 490001.1555 | 530201.1555 | - | 1.9111e-06 | 68821.8523 | 619.3025 | 69441.1548
150 | double | L13+CB3 | 不操作（L13 基本策略） + 操作：开S29-2 | 40200 | 0 | 40200 | - | 1.9111e-06 | 68821.9291 | 619.3025 | 69441.2316
150 | double | L13+DG1 | 不操作（L13 基本策略） + 打开开关 S7 | 40200 | 0 | 40200 | - | 4.7921e-06 | 68822.1218 | 619.3025 | 69441.4243
150 | double | L13+DG2 | 不操作（L13 基本策略） + 不操作（DG2 基本策略） | 292800 | 0 | 292800 | - | 4.7921e-06 | 68823.5249 | 619.3025 | 69442.8274
150 | double | L13+DG3 | 不操作（L13 基本策略） + 不操作（DG3 基本策略） | 40200 | 0 | 40200 | - | 4.7921e-06 | 68823.7175 | 619.3025 | 69443.02
150 | double | L13+DG4 | 不操作（L13 基本策略） + 打开开关 S16 | 40200 | 0 | 40200 | - | 4.7921e-06 | 68823.9102 | 619.3025 | 69443.2127
150 | double | L13+DG5 | 不操作（L13 基本策略） + 不操作（DG5 基本策略） | 40200 | 0 | 40200 | - | 4.7921e-06 | 68824.1028 | 619.3025 | 69443.4053
150 | double | L13+DG6 | 不操作（L13 基本策略） + 不操作（DG6 基本策略） | 40200 | 0 | 40200 | - | 4.7921e-06 | 68824.2954 | 619.3025 | 69443.598
150 | double | L13+DG7 | 不操作（L13 基本策略） + 不操作（DG7 基本策略） | 40200 | 0 | 40200 | - | 4.7921e-06 | 68824.4881 | 619.3025 | 69443.7906
150 | double | L13+DG8 | 不操作（L13 基本策略） + 不操作（DG8 基本策略） | 40200 | 0 | 40200 | - | 4.7921e-06 | 68824.6807 | 619.3025 | 69443.9833
150 | double | L14+U1 | 不操作（L14 基本策略） + 不操作（U1 基本策略） | 26800 | 0 | 26800 | - | 7.6364e-06 | 68824.8854 | 619.3025 | 69444.1879
150 | double | L14+U2 | 不操作（L14 基本策略） + 不操作（U2 基本策略） | 40200 | 0 | 40200 | - | 7.6364e-06 | 68825.1924 | 619.3025 | 69444.4949
150 | double | L14+U3 | 不操作（L14 基本策略） + 不操作（U3 基本策略） | 40200 | 0 | 40200 | - | 7.6364e-06 | 68825.4993 | 619.3025 | 69444.8019
150 | double | L14+U4 | 不操作（L14 基本策略） + 不操作（U4 基本策略） | 40200 | 0 | 40200 | - | 7.6364e-06 | 68825.8063 | 619.3025 | 69445.1089
150 | double | L14+U5 | 不操作（L14 基本策略） + 不操作（U5 基本策略） | 67000 | 0 | 67000 | - | 7.6364e-06 | 68826.318 | 619.3025 | 69445.6205
150 | double | L14+U6 | 不操作（L14 基本策略） + 不操作（U6 基本策略） | 40200 | 0 | 40200 | - | 7.6364e-06 | 68826.6249 | 619.3025 | 69445.9275
150 | double | L14+U7 | 不操作（L14 基本策略） + 不操作（U7 基本策略） | 212400 | 0 | 212400 | - | 7.6364e-06 | 68828.2469 | 619.3025 | 69447.5494
150 | double | L14+U8 | 不操作（L14 基本策略） + 不操作（U8 基本策略） | 40200 | 0 | 40200 | - | 7.6364e-06 | 68828.5539 | 619.3025 | 69447.8564
150 | double | L14+U9 | 不操作（L14 基本策略） + 不操作（U9 基本策略） | 424800 | 0 | 424800 | - | 7.6364e-06 | 68831.7978 | 619.3025 | 69451.1003
150 | double | L14+U10 | 不操作（L14 基本策略） + 不操作（U10 基本策略） | 134000 | 0 | 134000 | - | 7.6364e-06 | 68832.8211 | 619.3025 | 69452.1236
150 | double | L14+U11 | 不操作（L14 基本策略） + 不操作（U11 基本策略） | 339000 | 0 | 339000 | - | 7.6364e-06 | 68835.4098 | 619.3025 | 69454.7123
150 | double | L14+U12 | 不操作（L14 基本策略） + 不操作（U12 基本策略） | 708000 | 0 | 708000 | - | 7.6364e-06 | 68840.8163 | 619.3025 | 69460.1189
150 | double | L14+U13 | 不操作（L14 基本策略） + 不操作（U13 基本策略） | 40200 | 0 | 40200 | - | 7.6364e-06 | 68841.1233 | 619.3025 | 69460.4259
150 | double | L14+U14 | 不操作（L14 基本策略） + 不操作（U14 基本策略） | 1486800 | 0 | 1486800 | - | 7.6364e-06 | 68852.4771 | 619.3025 | 69471.7796
150 | double | L14+U15 | 不操作（L14 基本策略） + 不操作（U15 基本策略） | 140700 | 0 | 140700 | - | 7.6364e-06 | 68853.5515 | 619.3025 | 69472.854
150 | double | L11+U1 | 操作：开S13-1 + 不操作（U1 基本策略） | 26800 | 0 | 26800 | - | 4.7921e-06 | 68853.6799 | 619.3025 | 69472.9824
150 | double | L11+U2 | 操作：开S13-1 + 不操作（U2 基本策略） | 40200 | 0 | 40200 | - | 4.7921e-06 | 68853.8726 | 619.3025 | 69473.1751
150 | double | L11+U3 | 操作：开S13-1 + 不操作（U3 基本策略） | 40200 | 0 | 40200 | - | 4.7921e-06 | 68854.0652 | 619.3025 | 69473.3677
150 | double | L11+U4 | 操作：开S13-1 + 不操作（U4 基本策略） | 40200 | 0 | 40200 | - | 4.7921e-06 | 68854.2578 | 619.3025 | 69473.5604
150 | double | L11+U5 | 操作：开S13-1 + 不操作（U5 基本策略） | 67000 | 0 | 67000 | - | 4.7921e-06 | 68854.5789 | 619.3025 | 69473.8814
150 | double | L11+U6 | 操作：开S13-1 + 不操作（U6 基本策略） | 40200 | 0 | 40200 | - | 4.7921e-06 | 68854.7716 | 619.3025 | 69474.0741
150 | double | L11+U7 | 操作：开S13-1 + 不操作（U7 基本策略） | 212400 | 0 | 212400 | - | 4.7921e-06 | 68855.7894 | 619.3025 | 69475.0919
150 | double | L11+U8 | 操作：开S13-1 + 不操作（U8 基本策略） | 40200 | 0 | 40200 | - | 4.7921e-06 | 68855.982 | 619.3025 | 69475.2846
150 | double | L11+U9 | 操作：开S13-1 + 不操作（U9 基本策略） | 424800 | 0 | 424800 | - | 4.7921e-06 | 68858.0177 | 619.3025 | 69477.3202
150 | double | L11+U10 | 操作：开S13-1 + 不操作（U10 基本策略） | 134000 | 0 | 134000 | - | 4.7921e-06 | 68858.6598 | 619.3025 | 69477.9624
150 | double | L11+U11 | 操作：开S13-1 + 不操作（U11 基本策略） | 339000 | 0 | 339000 | - | 4.7921e-06 | 68860.2843 | 619.3025 | 69479.5869
150 | double | L11+U12 | 操作：开S13-1 + 不操作（U12 基本策略） | 708000 | 0 | 708000 | - | 4.7921e-06 | 68863.6771 | 619.3025 | 69482.9797
150 | double | L11+U13 | 操作：开S13-1 + 不操作（U13 基本策略） | 40200 | 0 | 40200 | - | 4.7921e-06 | 68863.8698 | 619.3025 | 69483.1723
150 | double | L11+U14 | 操作：开S13-1 + 不操作（U14 基本策略） | 1486800 | 0 | 1486800 | - | 4.7921e-06 | 68870.9946 | 619.3025 | 69490.2971
150 | double | L11+U15 | 操作：开S13-1 + 不操作（U15 基本策略） | 140700 | 0 | 140700 | - | 4.7921e-06 | 68871.6689 | 619.3025 | 69490.9714
150 | double | L11+U16 | 操作：开S13-1 + 不操作（U16 基本策略） | 271200 | 0 | 271200 | - | 4.7921e-06 | 68872.9685 | 619.3025 | 69492.271
150 | double | L11+U17 | 操作：开S13-1 + 不操作（U17 基本策略） | 26800 | 0 | 26800 | - | 4.7921e-06 | 68873.0969 | 619.3025 | 69492.3994
150 | double | L11+U18 | 操作：开S13-1 + 不操作（U18 基本策略） | 354000 | 0 | 354000 | - | 4.7921e-06 | 68874.7933 | 619.3025 | 69494.0958
150 | double | L11+U19 | 操作：开S13-1 + 不操作（U19 基本策略） | 16080 | 0 | 16080 | - | 4.7921e-06 | 68874.8703 | 619.3025 | 69494.1729
150 | double | L11+U20 | 操作：开S13-1 + 不操作（U20 基本策略） | 40200 | 0 | 40200 | - | 4.7921e-06 | 68875.063 | 619.3025 | 69494.3655
150 | double | L11+U21 | 操作：开S13-1 + 不操作（U21 基本策略） | 212400 | 0 | 212400 | - | 4.7921e-06 | 68876.0808 | 619.3025 | 69495.3833
150 | double | L11+U22 | 操作：开S13-1 + 不操作（U22 基本策略） | 40200 | 0 | 40200 | - | 4.7921e-06 | 68876.2735 | 619.3025 | 69495.576
150 | double | L11+U23 | 操作：开S13-1 + 不操作（U23 基本策略） | 40200 | 0 | 40200 | - | 4.7921e-06 | 68876.4661 | 619.3025 | 69495.7686
150 | double | L11+U24 | 操作：开S13-1 + 不操作（U24 基本策略） | 26800 | 0 | 26800 | - | 4.7921e-06 | 68876.5945 | 619.3025 | 69495.897
150 | double | L11+U25 | 操作：开S13-1 + 不操作（U25 基本策略） | 40200 | 0 | 40200 | - | 4.7921e-06 | 68876.7872 | 619.3025 | 69496.0897
150 | double | L11+U26 | 操作：开S13-1 + 不操作（U26 基本策略） | 26800 | 0 | 26800 | - | 4.7921e-06 | 68876.9156 | 619.3025 | 69496.2181
150 | double | L11+U27 | 操作：开S13-1 + 不操作（U27 基本策略） | 135600 | 0 | 135600 | - | 4.7921e-06 | 68877.5654 | 619.3025 | 69496.8679
150 | double | L11+U28 | 操作：开S13-1 + 不操作（U28 基本策略） | 67000 | 0 | 67000 | - | 4.7921e-06 | 68877.8865 | 619.3025 | 69497.189
150 | double | L11+U29 | 操作：开S13-1 + 不操作（U29 基本策略） | 212400 | 0 | 212400 | - | 4.7921e-06 | 68878.9043 | 619.3025 | 69498.2068
150 | double | L11+U30 | 操作：开S13-1 + 不操作（U30 基本策略） | 67000 | 0 | 67000 | - | 4.7921e-06 | 68879.2254 | 619.3025 | 69498.5279
150 | double | L7+S29 | 操作：开S62-3+开S13-1(源:L7) | 0 | 0 | 0 | - | 1.0762e-05 | 68879.2254 | 619.3025 | 69498.5279
150 | double | L7+S13-1 | 不操作（L7 基本策略）(源:L7) | 1686200 | 0 | 1686200 | - | 1.0762e-05 | 68897.3724 | 619.3025 | 69516.675
150 | double | L7+S29-2 | 操作：开S13-1(源:L7) | 0 | 0 | 0 | - | 1.0762e-05 | 68897.3724 | 619.3025 | 69516.675
150 | double | L7+S62-3 | 操作：开S13-1(源:L7) | 0 | 0 | 0 | - | 1.0762e-05 | 68897.3724 | 619.3025 | 69516.675
150 | double | L7+CB1 | 操作：开S13-1+开S29-2(源:L7) | 0 | 0 | 0 | - | 1.0762e-05 | 68897.3724 | 619.3025 | 69516.675
150 | double | L7+CB2 | 操作：开S62-3+开S13-1+开S29-2(源:L7) | 0 | 1876233.1829 | 1876233.1829 | - | 1.0762e-05 | 68897.3724 | 639.4947 | 69536.8672
150 | double | L7+CB3 | 操作：开S13-1+开S29-2(源:L7) | 0 | 0 | 0 | - | 1.0762e-05 | 68897.3724 | 639.4947 | 69536.8672
150 | double | L7+DG1 | 操作：开S13-1 + 打开开关 S7 | 0 | 0 | 0 | - | 2.6986e-05 | 68897.3724 | 639.4947 | 69536.8672
150 | double | L7+DG2 | 操作：开S13-1 + 打开开关 S10 | 0 | 0 | 0 | - | 2.6986e-05 | 68897.3724 | 639.4947 | 69536.8672
150 | double | L7+DG3 | 操作：开S13-1 + 不操作（DG3 基本策略） | 0 | 0 | 0 | - | 2.6986e-05 | 68897.3724 | 639.4947 | 69536.8672
150 | double | L7+DG4 | 操作：开S13-1 + 打开开关 S16 | 0 | 0 | 0 | - | 2.6986e-05 | 68897.3724 | 639.4947 | 69536.8672
150 | double | L7+DG5 | 操作：开S13-1 + 不操作（DG5 基本策略） | 0 | 0 | 0 | - | 2.6986e-05 | 68897.3724 | 639.4947 | 69536.8672
150 | double | L7+DG6 | 操作：开S13-1 + 不操作（DG6 基本策略） | 0 | 0 | 0 | - | 2.6986e-05 | 68897.3724 | 639.4947 | 69536.8672
150 | double | L7+DG7 | 操作：开S13-1 + 不操作（DG7 基本策略） | 0 | 0 | 0 | - | 2.6986e-05 | 68897.3724 | 639.4947 | 69536.8672
150 | double | L7+DG8 | 操作：开S13-1 + 不操作（DG8 基本策略） | 0 | 0 | 0 | - | 2.6986e-05 | 68897.3724 | 639.4947 | 69536.8672
150 | double | L8+U1 | 操作：开S13-1 + 不操作（U1 基本策略） | 26800 | 0 | 26800 | - | 7.6364e-06 | 68897.5771 | 639.4947 | 69537.0718
150 | double | L8+U2 | 操作：开S13-1 + 不操作（U2 基本策略） | 40200 | 0 | 40200 | - | 7.6364e-06 | 68897.8841 | 639.4947 | 69537.3788
150 | double | L8+U3 | 操作：开S13-1 + 不操作（U3 基本策略） | 40200 | 0 | 40200 | - | 7.6364e-06 | 68898.191 | 639.4947 | 69537.6858
150 | double | L8+U4 | 操作：开S13-1 + 不操作（U4 基本策略） | 40200 | 0 | 40200 | - | 7.6364e-06 | 68898.498 | 639.4947 | 69537.9928
150 | double | L8+U5 | 操作：开S13-1 + 不操作（U5 基本策略） | 67000 | 0 | 67000 | - | 7.6364e-06 | 68899.0097 | 639.4947 | 69538.5044
150 | double | L8+U6 | 操作：开S13-1 + 不操作（U6 基本策略） | 40200 | 0 | 40200 | - | 7.6364e-06 | 68899.3166 | 639.4947 | 69538.8114
150 | double | L8+U7 | 操作：开S13-1 + 不操作（U7 基本策略） | 212400 | 0 | 212400 | - | 7.6364e-06 | 68900.9386 | 639.4947 | 69540.4334
150 | double | L8+U8 | 操作：开S13-1 + 不操作（U8 基本策略） | 40200 | 0 | 40200 | - | 7.6364e-06 | 68901.2456 | 639.4947 | 69540.7403
150 | double | L8+U9 | 操作：开S13-1 + 不操作（U9 基本策略） | 424800 | 0 | 424800 | - | 7.6364e-06 | 68904.4895 | 639.4947 | 69543.9843
150 | double | L8+U10 | 操作：开S13-1 + 不操作（U10 基本策略） | 134000 | 0 | 134000 | - | 7.6364e-06 | 68905.5128 | 639.4947 | 69545.0075
150 | double | L8+U11 | 操作：开S13-1 + 不操作（U11 基本策略） | 339000 | 0 | 339000 | - | 7.6364e-06 | 68908.1015 | 639.4947 | 69547.5963
150 | double | L8+U12 | 操作：开S13-1 + 不操作（U12 基本策略） | 708000 | 0 | 708000 | - | 7.6364e-06 | 68913.508 | 639.4947 | 69553.0028
150 | double | L8+U13 | 操作：开S13-1 + 不操作（U13 基本策略） | 40200 | 0 | 40200 | - | 7.6364e-06 | 68913.815 | 639.4947 | 69553.3098
150 | double | L8+U14 | 操作：开S13-1 + 不操作（U14 基本策略） | 1486800 | 0 | 1486800 | - | 7.6364e-06 | 68925.1688 | 639.4947 | 69564.6635
150 | double | L8+U15 | 操作：开S13-1 + 不操作（U15 基本策略） | 140700 | 0 | 140700 | - | 7.6364e-06 | 68926.2432 | 639.4947 | 69565.7379
150 | double | L3+S29 | 操作：开S62-3+开S29-2(源:L3) | 0 | 0 | 0 | - | 2.5112e-07 | 68926.2432 | 639.4947 | 69565.7379
150 | double | L3+S13-1 | 操作：开S29-2(源:L3) | 0 | 0 | 0 | - | 2.5112e-07 | 68926.2432 | 639.4947 | 69565.7379
150 | double | L3+S29-2 | 操作：关S27+开S62-3+开S13-1(源:L3) | 0 | 35548.2774 | 35548.2774 | - | 2.5112e-07 | 68926.2432 | 639.5037 | 69565.7469
150 | double | L3+S62-3 | 操作：开S29-2(源:L3) | 0 | 0 | 0 | - | 2.5112e-07 | 68926.2432 | 639.5037 | 69565.7469
150 | double | L3+CB1 | 操作：开S29-2(源:L3) | 147400 | 0 | 147400 | - | 2.5112e-07 | 68926.2802 | 639.5037 | 69565.7839
150 | double | L3+CB2 | 操作：开S62-3+开S29-2(源:L3) | 0 | 1780137.3847 | 1780137.3847 | - | 2.5112e-07 | 68926.2802 | 639.9507 | 69566.2309
150 | double | L3+CB3 | 操作：开S62-3+开S13-1(源:L3) | 0 | 878340.1054 | 878340.1054 | - | 2.5112e-07 | 68926.2802 | 640.1713 | 69566.4515
150 | double | L3+DG1 | 操作：开S29-2 + 打开开关 S7 | 0 | 0 | 0 | - | 6.297e-07 | 68926.2802 | 640.1713 | 69566.4515
150 | double | L3+DG2 | 操作：开S29-2 + 打开开关 S10 | 0 | 0 | 0 | - | 6.297e-07 | 68926.2802 | 640.1713 | 69566.4515
150 | double | L3+DG3 | 操作：开S29-2 + 不操作（DG3 基本策略） | 0 | 0 | 0 | - | 6.297e-07 | 68926.2802 | 640.1713 | 69566.4515
150 | double | L3+DG4 | 操作：开S29-2 + 打开开关 S16 | 0 | 0 | 0 | - | 6.297e-07 | 68926.2802 | 640.1713 | 69566.4515
150 | double | L3+DG5 | 操作：开S29-2 + 不操作（DG5 基本策略） | 0 | 0 | 0 | - | 6.297e-07 | 68926.2802 | 640.1713 | 69566.4515
150 | double | L3+DG6 | 操作：开S29-2 + 不操作（DG6 基本策略） | 0 | 0 | 0 | - | 6.297e-07 | 68926.2802 | 640.1713 | 69566.4515
150 | double | L3+DG7 | 操作：开S29-2 + 不操作（DG7 基本策略） | 0 | 0 | 0 | - | 6.297e-07 | 68926.2802 | 640.1713 | 69566.4515
150 | double | L3+DG8 | 操作：开S29-2 + 不操作（DG8 基本策略） | 0 | 0 | 0 | - | 6.297e-07 | 68926.2802 | 640.1713 | 69566.4515
150 | double | L4+U1 | 操作：关S27+开S62-3+开S13-1 + 不操作（U1 基本策略） | 26800 | 17739.6646 | 44539.6646 | - | 6.297e-07 | 68926.2971 | 640.1824 | 69566.4795
150 | double | L4+U2 | 操作：关S27+开S62-3+开S13-1 + 不操作（U2 基本策略） | 40200 | 17739.6646 | 57939.6646 | - | 6.297e-07 | 68926.3224 | 640.1936 | 69566.516
150 | double | L4+U3 | 操作：关S27+开S62-3+开S13-1 + 不操作（U3 基本策略） | 40200 | 17739.6646 | 57939.6646 | - | 6.297e-07 | 68926.3477 | 640.2048 | 69566.5525
150 | double | L4+U4 | 操作：关S27+开S62-3+开S13-1 + 不操作（U4 基本策略） | 40200 | 17739.6646 | 57939.6646 | - | 6.297e-07 | 68926.373 | 640.216 | 69566.589
150 | double | L4+U5 | 操作：关S27+开S62-3+开S13-1 + 不操作（U5 基本策略） | 67000 | 9873.8342 | 76873.8342 | - | 6.297e-07 | 68926.4152 | 640.2222 | 69566.6374
150 | double | L4+U6 | 操作：关S27+开S62-3+开S13-1 + 不操作（U6 基本策略） | 40200 | 13030.712 | 53230.712 | - | 6.297e-07 | 68926.4405 | 640.2304 | 69566.6709
150 | double | L4+U7 | 操作：关S27+开S62-3+开S13-1 + 不操作（U7 基本策略） | 212400 | 13055.8371 | 225455.8371 | - | 6.297e-07 | 68926.5743 | 640.2386 | 69566.8129
150 | double | L4+U8 | 操作：关S27+开S62-3+开S13-1 + 不操作（U8 基本策略） | 40200 | 13090.793 | 53290.793 | - | 6.297e-07 | 68926.5996 | 640.2468 | 69566.8464
150 | double | L4+U9 | 操作：关S27+开S62-3+开S13-1 + 不操作（U9 基本策略） | 424800 | 8492.7432 | 433292.7432 | - | 6.297e-07 | 68926.8671 | 640.2522 | 69567.1193
150 | double | L4+U10 | 操作：关S27+开S62-3+开S13-1 + 不操作（U10 基本策略） | 134000 | 2527.6855 | 136527.6855 | - | 6.297e-07 | 68926.9515 | 640.2538 | 69567.2053
150 | double | L4+U11 | 操作：关S27+开S62-3+开S13-1 + 不操作（U11 基本策略） | 339000 | 6488.1588 | 345488.1588 | - | 6.297e-07 | 68927.1649 | 640.2579 | 69567.4228
150 | double | L4+U12 | 操作：关S27+开S62-3+开S13-1 + 不操作（U12 基本策略） | 708000 | 2828.91 | 710828.91 | - | 6.297e-07 | 68927.6108 | 640.2597 | 69567.8704
150 | double | L4+U13 | 操作：关S27+开S62-3+开S13-1 + 不操作（U13 基本策略） | 40200 | 17738.9137 | 57938.9137 | - | 6.297e-07 | 68927.6361 | 640.2708 | 69567.9069
150 | double | L4+U14 | 操作：关S27+开S62-3+开S13-1 + 不操作（U14 基本策略） | 1486800 | 0 | 1486800 | - | 6.297e-07 | 68928.5723 | 640.2708 | 69568.8432
150 | double | L4+U15 | 操作：关S27+开S62-3+开S13-1 + 不操作（U15 基本策略） | 140700 | 1261.1773 | 141961.1773 | - | 6.297e-07 | 68928.6609 | 640.2716 | 69568.9325
150 | double | L6+S14 | 操作：开S13-1 + 不操作（S14 基本策略） | 979200 | 0 | 979200 | - | 4.2828e-06 | 68932.8547 | 640.2716 | 69573.1263
150 | double | L6+S15 | 操作：开S13-1 + 不操作（S15 基本策略） | 339000 | 0 | 339000 | - | 4.2828e-06 | 68934.3065 | 640.2716 | 69574.5782
150 | double | L6+S16 | 操作：开S13-1 + 不操作（S16 基本策略） | 0 | 0 | 0 | - | 4.2828e-06 | 68934.3065 | 640.2716 | 69574.5782
150 | double | L6+S17 | 操作：开S13-1 + 不操作（S17 基本策略） | 949200 | 0 | 949200 | - | 4.2828e-06 | 68938.3718 | 640.2716 | 69578.6434
150 | double | L6+S18 | 操作：开S13-1 + 不操作（S18 基本策略） | 534900 | 0 | 534900 | - | 4.2828e-06 | 68940.6627 | 640.2716 | 69580.9343
150 | double | L6+S19 | 操作：开S13-1 + 不操作（S19 基本策略） | 691000 | 0 | 691000 | - | 4.2828e-06 | 68943.6221 | 640.2716 | 69583.8937
150 | double | L6+S20 | 操作：开S13-1 + 不操作（S20 基本策略） | 266200 | 0 | 266200 | - | 4.2828e-06 | 68944.7622 | 640.2716 | 69585.0338
150 | double | L6+S21 | 操作：开S13-1 + 不操作（S21 基本策略） | 1089900 | 0 | 1089900 | - | 4.2828e-06 | 68949.43 | 640.2716 | 69589.7016
150 | double | L6+S22 | 操作：开S13-1 + 不操作（S22 基本策略） | 281400 | 0 | 281400 | - | 4.2828e-06 | 68950.6352 | 640.2716 | 69590.9068
150 | double | L6+S23 | 操作：开S13-1 + 不操作（S23 基本策略） | 1404800 | 0 | 1404800 | - | 4.2828e-06 | 68956.6517 | 640.2716 | 69596.9233
150 | double | L6+S24 | 操作：开S13-1 + 不操作（S24 基本策略） | 415400 | 0 | 415400 | - | 4.2828e-06 | 68958.4308 | 640.2716 | 69598.7024
150 | double | L6+S25 | 操作：开S13-1 + 不操作（S25 基本策略） | 686500 | 0 | 686500 | - | 4.2828e-06 | 68961.3709 | 640.2716 | 69601.6425
150 | double | L6+S26 | 操作：开S13-1 + 不操作（S26 基本策略） | 234500 | 0 | 234500 | - | 4.2828e-06 | 68962.3752 | 640.2716 | 69602.6468
150 | double | L6+S27 | 操作：开S62-3+开S13-1(源:L6) | 0 | 0 | 0 | - | 4.2828e-06 | 68962.3752 | 640.2716 | 69602.6468
150 | double | L6+S28 | 操作：开S13-1 + 不操作（S28 基本策略） | 242550 | 0 | 242550 | - | 4.2828e-06 | 68963.414 | 640.2716 | 69603.6856
150 | double | L6+S29 | 操作：开S62-3+开S13-1(源:L6) | 0 | 0 | 0 | - | 4.2828e-06 | 68963.414 | 640.2716 | 69603.6856
150 | double | L6+S13-1 | 不操作（L6 基本策略）(源:L6) | 1898600 | 0 | 1898600 | - | 4.2828e-06 | 68971.5454 | 640.2716 | 69611.817
150 | double | L6+S29-2 | 操作：开S13-1(源:L6) | 0 | 0 | 0 | - | 4.2828e-06 | 68971.5454 | 640.2716 | 69611.817
150 | double | L6+S62-3 | 操作：开S13-1(源:L6) | 0 | 0 | 0 | - | 4.2828e-06 | 68971.5454 | 640.2716 | 69611.817
150 | double | L6+CB1 | 操作：开S13-1+开S29-2(源:L6) | 0 | 0 | 0 | - | 4.2828e-06 | 68971.5454 | 640.2716 | 69611.817
150 | double | L6+CB2 | 操作：开S62-3+开S13-1+开S29-2(源:L6) | 0 | 2039917.4054 | 2039917.4054 | - | 4.2828e-06 | 68971.5454 | 649.0082 | 69620.5536
150 | double | L6+CB3 | 操作：开S13-1+开S29-2(源:L6) | 0 | 0 | 0 | - | 4.2828e-06 | 68971.5454 | 649.0082 | 69620.5536
150 | double | L6+DG1 | 操作：开S13-1 + 打开开关 S7 | 0 | 0 | 0 | - | 1.0739e-05 | 68971.5454 | 649.0082 | 69620.5536
150 | double | L6+DG2 | 操作：开S13-1 + 打开开关 S10 | 0 | 0 | 0 | - | 1.0739e-05 | 68971.5454 | 649.0082 | 69620.5536
150 | double | L6+DG3 | 操作：开S13-1 + 不操作（DG3 基本策略） | 0 | 0 | 0 | - | 1.0739e-05 | 68971.5454 | 649.0082 | 69620.5536
150 | double | L6+DG4 | 操作：开S13-1 + 打开开关 S16 | 0 | 0 | 0 | - | 1.0739e-05 | 68971.5454 | 649.0082 | 69620.5536
150 | double | L6+DG5 | 操作：开S13-1 + 不操作（DG5 基本策略） | 0 | 0 | 0 | - | 1.0739e-05 | 68971.5454 | 649.0082 | 69620.5536
150 | double | L6+DG6 | 操作：开S13-1 + 不操作（DG6 基本策略） | 0 | 0 | 0 | - | 1.0739e-05 | 68971.5454 | 649.0082 | 69620.5536
150 | double | L6+DG7 | 操作：开S13-1 + 不操作（DG7 基本策略） | 0 | 0 | 0 | - | 1.0739e-05 | 68971.5454 | 649.0082 | 69620.5536
150 | double | L6+DG8 | 操作：开S13-1 + 不操作（DG8 基本策略） | 0 | 0 | 0 | - | 1.0739e-05 | 68971.5454 | 649.0082 | 69620.5536
150 | double | L5+S29 | 操作：开S62-3+开S13-1(源:L5) | 0 | 0 | 0 | - | 3.0454e-06 | 68971.5454 | 649.0082 | 69620.5536
150 | double | L5+S13-1 | 不操作（L5 基本策略）(源:L5) | 1938800 | 0 | 1938800 | - | 3.0454e-06 | 68977.4497 | 649.0082 | 69626.4579
150 | double | L5+S29-2 | 操作：开S62-3+开S13-1(源:L5) | 0 | 0 | 0 | - | 3.0454e-06 | 68977.4497 | 649.0082 | 69626.4579
150 | double | L5+S62-3 | 操作：开S13-1(源:L5) | 0 | 1112.4279 | 1112.4279 | - | 3.0454e-06 | 68977.4497 | 649.0116 | 69626.4613
150 | double | L5+CB1 | 操作：开S62-3+开S13-1+开S29-2(源:L5) | 0 | 0 | 0 | - | 3.0454e-06 | 68977.4497 | 649.0116 | 69626.4613
150 | double | L5+CB2 | 操作：关S3+开S62-3+开S13-1(源:L5) | 252600 | 1876233.1833 | 2128833.1833 | - | 3.0454e-06 | 68978.219 | 654.7254 | 69632.9444
150 | double | L5+CB3 | 操作：开S13-1+开S29-2(源:L5) | 0 | 1112.4279 | 1112.4279 | - | 3.0454e-06 | 68978.219 | 654.7288 | 69632.9478
150 | double | L5+DG1 | 操作：开S62-3+开S13-1 + 打开开关 S7 | 0 | 0 | 0 | - | 7.6364e-06 | 68978.219 | 654.7288 | 69632.9478
150 | double | L5+DG2 | 操作：开S62-3+开S13-1 + 打开开关 S10 | 0 | 0 | 0 | - | 7.6364e-06 | 68978.219 | 654.7288 | 69632.9478
150 | double | L5+DG3 | 操作：开S62-3+开S13-1 + 不操作（DG3 基本策略） | 0 | 0 | 0 | - | 7.6364e-06 | 68978.219 | 654.7288 | 69632.9478
150 | double | L5+DG4 | 操作：开S62-3+开S13-1 + 打开开关 S16 | 0 | 0 | 0 | - | 7.6364e-06 | 68978.219 | 654.7288 | 69632.9478
150 | double | L5+DG5 | 操作：开S62-3+开S13-1 + 不操作（DG5 基本策略） | 0 | 0 | 0 | - | 7.6364e-06 | 68978.219 | 654.7288 | 69632.9478
150 | double | L5+DG6 | 操作：开S62-3+开S13-1 + 不操作（DG6 基本策略） | 0 | 0 | 0 | - | 7.6364e-06 | 68978.219 | 654.7288 | 69632.9478
150 | double | L5+DG7 | 操作：开S62-3+开S13-1 + 不操作（DG7 基本策略） | 0 | 0 | 0 | - | 7.6364e-06 | 68978.219 | 654.7288 | 69632.9478
150 | double | L5+DG8 | 操作：开S62-3+开S13-1 + 不操作（DG8 基本策略） | 0 | 0 | 0 | - | 7.6364e-06 | 68978.219 | 654.7288 | 69632.9478
150 | double | L6+U1 | 操作：开S13-1 + 不操作（U1 基本策略） | 26800 | 0 | 26800 | - | 1.0739e-05 | 68978.5068 | 654.7288 | 69633.2356
150 | double | L6+U2 | 操作：开S13-1 + 不操作（U2 基本策略） | 40200 | 0 | 40200 | - | 1.0739e-05 | 68978.9385 | 654.7288 | 69633.6673
150 | double | L6+U3 | 操作：开S13-1 + 不操作（U3 基本策略） | 40200 | 0 | 40200 | - | 1.0739e-05 | 68979.3702 | 654.7288 | 69634.099
150 | double | L6+U4 | 操作：开S13-1 + 不操作（U4 基本策略） | 40200 | 0 | 40200 | - | 1.0739e-05 | 68979.8019 | 654.7288 | 69634.5307
150 | double | L6+U5 | 操作：开S13-1 + 不操作（U5 基本策略） | 67000 | 0 | 67000 | - | 1.0739e-05 | 68980.5215 | 654.7288 | 69635.2503
150 | double | L6+U6 | 操作：开S13-1 + 不操作（U6 基本策略） | 40200 | 0 | 40200 | - | 1.0739e-05 | 68980.9532 | 654.7288 | 69635.682
150 | double | L6+U7 | 操作：开S13-1 + 不操作（U7 基本策略） | 212400 | 0 | 212400 | - | 1.0739e-05 | 68983.2342 | 654.7288 | 69637.963
150 | double | L6+U8 | 操作：开S13-1 + 不操作（U8 基本策略） | 40200 | 0 | 40200 | - | 1.0739e-05 | 68983.666 | 654.7288 | 69638.3947
150 | double | L6+U9 | 操作：开S13-1 + 不操作（U9 基本策略） | 424800 | 0 | 424800 | - | 1.0739e-05 | 68988.228 | 654.7288 | 69642.9568
150 | double | L6+U10 | 操作：开S13-1 + 不操作（U10 基本策略） | 134000 | 0 | 134000 | - | 1.0739e-05 | 68989.6671 | 654.7288 | 69644.3959
150 | double | L6+U11 | 操作：开S13-1 + 不操作（U11 基本策略） | 339000 | 0 | 339000 | - | 1.0739e-05 | 68993.3077 | 654.7288 | 69648.0365
150 | double | L6+U12 | 操作：开S13-1 + 不操作（U12 基本策略） | 708000 | 0 | 708000 | - | 1.0739e-05 | 69000.9111 | 654.7288 | 69655.6399
150 | double | L6+U13 | 操作：开S13-1 + 不操作（U13 基本策略） | 40200 | 0 | 40200 | - | 1.0739e-05 | 69001.3429 | 654.7288 | 69656.0716
150 | double | L6+U14 | 操作：开S13-1 + 不操作（U14 基本策略） | 1486800 | 0 | 1486800 | - | 1.0739e-05 | 69017.3101 | 654.7288 | 69672.0389
150 | double | L6+U15 | 操作：开S13-1 + 不操作（U15 基本策略） | 140700 | 0 | 140700 | - | 1.0739e-05 | 69018.8211 | 654.7288 | 69673.5499
150 | double | L8+S14 | 操作：开S13-1 + 不操作（S14 基本策略） | 979200 | 0 | 979200 | - | 3.0454e-06 | 69021.8031 | 654.7288 | 69676.5319
150 | double | L8+S15 | 操作：开S13-1 + 不操作（S15 基本策略） | 339000 | 0 | 339000 | - | 3.0454e-06 | 69022.8355 | 654.7288 | 69677.5643
150 | double | L8+S16 | 操作：开S13-1 + 不操作（S16 基本策略） | 0 | 0 | 0 | - | 3.0454e-06 | 69022.8355 | 654.7288 | 69677.5643
150 | double | L8+S17 | 操作：开S13-1 + 不操作（S17 基本策略） | 949200 | 0 | 949200 | - | 3.0454e-06 | 69025.7261 | 654.7288 | 69680.4549
150 | double | L8+S18 | 操作：开S13-1 + 不操作（S18 基本策略） | 534900 | 0 | 534900 | - | 3.0454e-06 | 69027.3551 | 654.7288 | 69682.0839
150 | double | L8+S19 | 操作：开S13-1 + 不操作（S19 基本策略） | 691000 | 0 | 691000 | - | 3.0454e-06 | 69029.4595 | 654.7288 | 69684.1882
150 | double | L8+S20 | 操作：开S13-1 + 不操作（S20 基本策略） | 266200 | 0 | 266200 | - | 3.0454e-06 | 69030.2701 | 654.7288 | 69684.9989
150 | double | L8+S21 | 操作：开S13-1 + 不操作（S21 基本策略） | 1089900 | 0 | 1089900 | - | 3.0454e-06 | 69033.5893 | 654.7288 | 69688.318
150 | double | L8+S22 | 操作：开S13-1 + 不操作（S22 基本策略） | 281400 | 0 | 281400 | - | 3.0454e-06 | 69034.4462 | 654.7288 | 69689.175
150 | double | L8+S23 | 操作：开S13-1 + 不操作（S23 基本策略） | 1404800 | 0 | 1404800 | - | 3.0454e-06 | 69038.7244 | 654.7288 | 69693.4531
150 | double | L8+S24 | 操作：开S13-1 + 不操作（S24 基本策略） | 415400 | 0 | 415400 | - | 3.0454e-06 | 69039.9894 | 654.7288 | 69694.7182
150 | double | L8+S25 | 操作：开S13-1 + 不操作（S25 基本策略） | 686500 | 0 | 686500 | - | 3.0454e-06 | 69042.08 | 654.7288 | 69696.8088
150 | double | L8+S26 | 操作：开S13-1 + 不操作（S26 基本策略） | 234500 | 0 | 234500 | - | 3.0454e-06 | 69042.7942 | 654.7288 | 69697.523
150 | double | L8+S27 | 操作：开S62-3+开S13-1(源:L8) | 0 | 0 | 0 | - | 3.0454e-06 | 69042.7942 | 654.7288 | 69697.523
150 | double | L8+S28 | 操作：开S13-1 + 不操作（S28 基本策略） | 242550 | 0 | 242550 | - | 3.0454e-06 | 69043.5328 | 654.7288 | 69698.2616
150 | double | L8+S29 | 操作：开S62-3+开S13-1(源:L8) | 0 | 0 | 0 | - | 3.0454e-06 | 69043.5328 | 654.7288 | 69698.2616
150 | double | L8+S13-1 | 不操作（L8 基本策略）(源:L8) | 1646000 | 0 | 1646000 | - | 3.0454e-06 | 69048.5455 | 654.7288 | 69703.2743
150 | double | L8+S29-2 | 操作：开S13-1(源:L8) | 0 | 0 | 0 | - | 3.0454e-06 | 69048.5455 | 654.7288 | 69703.2743
150 | double | L8+S62-3 | 操作：开S13-1(源:L8) | 0 | 0 | 0 | - | 3.0454e-06 | 69048.5455 | 654.7288 | 69703.2743
150 | double | L8+CB1 | 操作：开S13-1+开S29-2(源:L8) | 0 | 0 | 0 | - | 3.0454e-06 | 69048.5455 | 654.7288 | 69703.2743
150 | double | L8+CB2 | 操作：开S62-3+开S13-1+开S29-2(源:L8) | 0 | 1761248.7323 | 1761248.7323 | - | 3.0454e-06 | 69048.5455 | 660.0924 | 69708.6379
150 | double | L8+CB3 | 操作：开S13-1+开S29-2(源:L8) | 0 | 0 | 0 | - | 3.0454e-06 | 69048.5455 | 660.0924 | 69708.6379
150 | double | L8+DG1 | 操作：开S13-1 + 打开开关 S7 | 0 | 0 | 0 | - | 7.6364e-06 | 69048.5455 | 660.0924 | 69708.6379
150 | double | L8+DG2 | 操作：开S13-1 + 打开开关 S10 | 0 | 0 | 0 | - | 7.6364e-06 | 69048.5455 | 660.0924 | 69708.6379
150 | double | L8+DG3 | 操作：开S13-1 + 不操作（DG3 基本策略） | 0 | 0 | 0 | - | 7.6364e-06 | 69048.5455 | 660.0924 | 69708.6379
150 | double | L8+DG4 | 操作：开S13-1 + 打开开关 S16 | 0 | 0 | 0 | - | 7.6364e-06 | 69048.5455 | 660.0924 | 69708.6379
150 | double | L8+DG5 | 操作：开S13-1 + 不操作（DG5 基本策略） | 0 | 0 | 0 | - | 7.6364e-06 | 69048.5455 | 660.0924 | 69708.6379
150 | double | L8+DG6 | 操作：开S13-1 + 不操作（DG6 基本策略） | 0 | 0 | 0 | - | 7.6364e-06 | 69048.5455 | 660.0924 | 69708.6379
150 | double | L8+DG7 | 操作：开S13-1 + 不操作（DG7 基本策略） | 0 | 0 | 0 | - | 7.6364e-06 | 69048.5455 | 660.0924 | 69708.6379
150 | double | L8+DG8 | 操作：开S13-1 + 不操作（DG8 基本策略） | 0 | 0 | 0 | - | 7.6364e-06 | 69048.5455 | 660.0924 | 69708.6379
150 | double | L1+S29 | 操作：开S62-3+开S29-2(源:L1) | 0 | 0 | 0 | - | 6.2772e-08 | 69048.5455 | 660.0924 | 69708.6379
150 | double | L1+S13-1 | 操作：开S29-2(源:L1) | 0 | 0 | 0 | - | 6.2772e-08 | 69048.5455 | 660.0924 | 69708.6379
150 | double | L1+S29-2 | 操作：关S27+开S62-3+开S13-1(源:L1) | 0 | 50052.2855 | 50052.2855 | - | 6.2772e-08 | 69048.5455 | 660.0956 | 69708.641
150 | double | L1+S62-3 | 操作：开S29-2(源:L1) | 0 | 0 | 0 | - | 6.2772e-08 | 69048.5455 | 660.0956 | 69708.641
150 | double | L1+CB1 | 操作：开S29-2(源:L1) | 26800 | 0 | 26800 | - | 6.2772e-08 | 69048.5472 | 660.0956 | 69708.6427
150 | double | L1+CB2 | 操作：开S62-3+开S29-2(源:L1) | 0 | 1865128.7609 | 1865128.7609 | - | 6.2772e-08 | 69048.5472 | 660.2126 | 69708.7598
150 | double | L1+CB3 | 操作：开S62-3+开S13-1(源:L1) | 0 | 939468.62 | 939468.62 | - | 6.2772e-08 | 69048.5472 | 660.2716 | 69708.8188
150 | double | L1+DG1 | 操作：开S29-2 + 打开开关 S7 | 0 | 0 | 0 | - | 1.574e-07 | 69048.5472 | 660.2716 | 69708.8188
150 | double | L1+DG2 | 操作：开S29-2 + 打开开关 S10 | 0 | 0 | 0 | - | 1.574e-07 | 69048.5472 | 660.2716 | 69708.8188
150 | double | L1+DG3 | 操作：开S29-2 + 不操作（DG3 基本策略） | 0 | 0 | 0 | - | 1.574e-07 | 69048.5472 | 660.2716 | 69708.8188
150 | double | L1+DG4 | 操作：开S29-2 + 打开开关 S16 | 0 | 0 | 0 | - | 1.574e-07 | 69048.5472 | 660.2716 | 69708.8188
150 | double | L1+DG5 | 操作：开S29-2 + 不操作（DG5 基本策略） | 0 | 0 | 0 | - | 1.574e-07 | 69048.5472 | 660.2716 | 69708.8188
150 | double | L1+DG6 | 操作：开S29-2 + 不操作（DG6 基本策略） | 0 | 0 | 0 | - | 1.574e-07 | 69048.5472 | 660.2716 | 69708.8188
150 | double | L1+DG7 | 操作：开S29-2 + 不操作（DG7 基本策略） | 0 | 0 | 0 | - | 1.574e-07 | 69048.5472 | 660.2716 | 69708.8188
150 | double | L1+DG8 | 操作：开S29-2 + 不操作（DG8 基本策略） | 0 | 0 | 0 | - | 1.574e-07 | 69048.5472 | 660.2716 | 69708.8188
150 | double | L2+U1 | 操作：开S29-2 + 不操作（U1 基本策略） | 26800 | 0 | 26800 | - | 3.1482e-07 | 69048.5556 | 660.2716 | 69708.8272
150 | double | L2+U2 | 操作：开S29-2 + 不操作（U2 基本策略） | 40200 | 0 | 40200 | - | 3.1482e-07 | 69048.5683 | 660.2716 | 69708.8399
150 | double | L2+U3 | 操作：开S29-2 + 不操作（U3 基本策略） | 40200 | 0 | 40200 | - | 3.1482e-07 | 69048.5809 | 660.2716 | 69708.8525
150 | double | L2+U4 | 操作：开S29-2 + 不操作（U4 基本策略） | 40200 | 0 | 40200 | - | 3.1482e-07 | 69048.5936 | 660.2716 | 69708.8652
150 | double | L2+U5 | 操作：开S29-2 + 不操作（U5 基本策略） | 67000 | 0 | 67000 | - | 3.1482e-07 | 69048.6147 | 660.2716 | 69708.8863
150 | double | L2+U6 | 操作：开S29-2 + 不操作（U6 基本策略） | 40200 | 0 | 40200 | - | 3.1482e-07 | 69048.6273 | 660.2716 | 69708.8989
150 | double | L2+U7 | 操作：开S29-2 + 不操作（U7 基本策略） | 212400 | 0 | 212400 | - | 3.1482e-07 | 69048.6942 | 660.2716 | 69708.9658
150 | double | L2+U8 | 操作：开S29-2 + 不操作（U8 基本策略） | 40200 | 0 | 40200 | - | 3.1482e-07 | 69048.7068 | 660.2716 | 69708.9785
150 | double | L2+U9 | 操作：开S29-2 + 不操作（U9 基本策略） | 424800 | 0 | 424800 | - | 3.1482e-07 | 69048.8406 | 660.2716 | 69709.1122
150 | double | L2+U10 | 操作：开S29-2 + 不操作（U10 基本策略） | 134000 | 0 | 134000 | - | 3.1482e-07 | 69048.8828 | 660.2716 | 69709.1544
150 | double | L2+U11 | 操作：开S29-2 + 不操作（U11 基本策略） | 339000 | 0 | 339000 | - | 3.1482e-07 | 69048.9895 | 660.2716 | 69709.2611
150 | double | L2+U12 | 操作：开S29-2 + 不操作（U12 基本策略） | 708000 | 0 | 708000 | - | 3.1482e-07 | 69049.2124 | 660.2716 | 69709.484
150 | double | L2+U13 | 操作：开S29-2 + 不操作（U13 基本策略） | 40200 | 0 | 40200 | - | 3.1482e-07 | 69049.225 | 660.2716 | 69709.4966
150 | double | L2+U14 | 操作：开S29-2 + 不操作（U14 基本策略） | 1486800 | 0 | 1486800 | - | 3.1482e-07 | 69049.6931 | 660.2716 | 69709.9647
150 | double | L2+U15 | 操作：开S29-2 + 不操作（U15 基本策略） | 140700 | 0 | 140700 | - | 3.1482e-07 | 69049.7374 | 660.2716 | 69710.009
150 | double | L4+S14 | 操作：关S27+开S62-3+开S13-1 + 不操作（S14 基本策略） | 979200 | 17739.6646 | 996939.6646 | - | 2.5112e-07 | 69049.9833 | 660.2761 | 69710.2594
150 | double | L4+S15 | 操作：关S27+开S62-3+开S13-1 + 不操作（S15 基本策略） | 339000 | 17739.6646 | 356739.6646 | - | 2.5112e-07 | 69050.0684 | 660.2805 | 69710.349
150 | double | L4+S16 | 操作：关S27+开S62-3+开S13-1 + 不操作（S16 基本策略） | 0 | 17739.6646 | 17739.6646 | - | 2.5112e-07 | 69050.0684 | 660.285 | 69710.3534
150 | double | L4+S17 | 操作：关S27+开S62-3+开S13-1 + 不操作（S17 基本策略） | 949200 | 17739.6646 | 966939.6646 | - | 2.5112e-07 | 69050.3068 | 660.2894 | 69710.5962
150 | double | L4+S18 | 操作：关S27+开S62-3+开S13-1 + 不操作（S18 基本策略） | 534900 | 17739.6646 | 552639.6646 | - | 2.5112e-07 | 69050.4411 | 660.2939 | 69710.735
150 | double | L4+S19 | 操作：关S27+开S62-3+开S13-1 + 不操作（S19 基本策略） | 691000 | 17739.6646 | 708739.6646 | - | 2.5112e-07 | 69050.6147 | 660.2983 | 69710.913
150 | double | L4+S20 | 操作：关S27+开S62-3+开S13-1 + 不操作（S20 基本策略） | 266200 | 17739.6646 | 283939.6646 | - | 2.5112e-07 | 69050.6815 | 660.3028 | 69710.9843
150 | double | L4+S21 | 操作：开S62-3+开S13-1 + 不操作（S21 基本策略） | 1089900 | 0 | 1089900 | - | 2.5112e-07 | 69050.9552 | 660.3028 | 69711.258
150 | double | L4+S22 | 操作：关S27+开S62-3+开S13-1 + 不操作（S22 基本策略） | 281400 | 0 | 281400 | - | 2.5112e-07 | 69051.0259 | 660.3028 | 69711.3287
150 | double | L4+S23 | 操作：开S13-1 + 不操作（S23 基本策略） | 1404800 | 0 | 1404800 | - | 2.5112e-07 | 69051.3787 | 660.3028 | 69711.6814
150 | double | L4+S24 | 操作：开S62-3+开S13-1 + 不操作（S24 基本策略） | 415400 | 0 | 415400 | - | 2.5112e-07 | 69051.483 | 660.3028 | 69711.7858
150 | double | L4+S25 | 操作：关S27+开S62-3+开S13-1 + 不操作（S25 基本策略） | 686500 | 0 | 686500 | - | 2.5112e-07 | 69051.6554 | 660.3028 | 69711.9582
150 | double | L4+S26 | 操作：关S27+开S62-3+开S13-1 + 不操作（S26 基本策略） | 234500 | 0 | 234500 | - | 2.5112e-07 | 69051.7143 | 660.3028 | 69712.017
150 | double | L4+S27 | 操作：开S62-3+开S13-1(源:L4) | 0 | 17739.6646 | 17739.6646 | - | 2.5112e-07 | 69051.7143 | 660.3073 | 69712.0215
150 | double | L4+S28 | 操作：关S27+开S62-3+开S13-1 + 不操作（S28 基本策略） | 242550 | 17739.6646 | 260289.6646 | - | 2.5112e-07 | 69051.7752 | 660.3117 | 69712.0869
150 | double | L4+S29 | 操作：开S62-3+开S13-1(源:L4) | 0 | 41828.038 | 41828.038 | - | 2.5112e-07 | 69051.7752 | 660.3222 | 69712.0974
150 | double | L4+S13-1 | 操作：关S3(源:L4) | 3633300 | 0 | 3633300 | - | 2.5112e-07 | 69052.6876 | 660.3222 | 69713.0098
150 | double | L4+S29-2 | 操作：关S27+开S62-3+开S13-1(源:L4) | 0 | 17739.6646 | 17739.6646 | - | 2.5112e-07 | 69052.6876 | 660.3267 | 69713.0142
150 | double | L4+S62-3 | 操作：开S13-1(源:L4) | 0 | 333202.8484 | 333202.8484 | - | 2.5112e-07 | 69052.6876 | 660.4103 | 69713.0979
150 | double | L4+CB1 | 操作：开S62-3+开S13-1+开S29-2(源:L4) | 0 | 41828.0357 | 41828.0357 | - | 2.5112e-07 | 69052.6876 | 660.4208 | 69713.1084
150 | double | L4+CB2 | 操作：关S3+开S62-3+开S13-1(源:L4) | 1947100 | 1876233.1833 | 3823333.1833 | - | 2.5112e-07 | 69053.1765 | 660.892 | 69714.0685
150 | double | L4+CB3 | 操作：开S13-1+开S29-2(源:L4) | 0 | 333202.8484 | 333202.8484 | - | 2.5112e-07 | 69053.1765 | 660.9757 | 69714.1522
150 | double | L4+DG1 | 操作：关S27+开S62-3+开S13-1 + 打开开关 S7 | 0 | 27262.416 | 27262.416 | - | 6.297e-07 | 69053.1765 | 660.9929 | 69714.1694
150 | double | L4+DG2 | 操作：关S27+开S62-3+开S13-1 + 打开开关 S10 | 0 | 17739.6646 | 17739.6646 | - | 6.297e-07 | 69053.1765 | 661.004 | 69714.1806
150 | double | L4+DG3 | 操作：关S27+开S62-3+开S13-1 + 不操作（DG3 基本策略） | 0 | 17739.6646 | 17739.6646 | - | 6.297e-07 | 69053.1765 | 661.0152 | 69714.1917
150 | double | L4+DG4 | 操作：关S27+开S62-3+开S13-1 + 打开开关 S16 | 0 | 17739.6646 | 17739.6646 | - | 6.297e-07 | 69053.1765 | 661.0264 | 69714.2029
150 | double | L4+DG5 | 操作：关S27+开S62-3+开S13-1 + 不操作（DG5 基本策略） | 0 | 17739.6646 | 17739.6646 | - | 6.297e-07 | 69053.1765 | 661.0375 | 69714.2141
150 | double | L4+DG6 | 操作：关S27+开S62-3+开S13-1 + 不操作（DG6 基本策略） | 0 | 17739.6646 | 17739.6646 | - | 6.297e-07 | 69053.1765 | 661.0487 | 69714.2252
150 | double | L4+DG7 | 操作：关S27+开S62-3+开S13-1 + 不操作（DG7 基本策略） | 0 | 17739.6646 | 17739.6646 | - | 6.297e-07 | 69053.1765 | 661.0599 | 69714.2364
150 | double | L4+DG8 | 操作：关S27+开S62-3+开S13-1 + 不操作（DG8 基本策略） | 0 | 17739.6646 | 17739.6646 | - | 6.297e-07 | 69053.1765 | 661.071 | 69714.2476
150 | double | L13+U61 | 不操作（L13 基本策略） + 不操作（U61 基本策略） | 358800 | 0 | 358800 | - | 4.7921e-06 | 69054.8959 | 661.071 | 69715.967
150 | double | L13+U62 | 不操作（L13 基本策略） + 不操作（U62 基本策略） | 120600 | 0 | 120600 | - | 4.7921e-06 | 69055.4738 | 661.071 | 69716.5449
150 | double | L13+S1 | 不操作（L13 基本策略） + 操作：开S29-2 | 40200 | 0 | 40200 | - | 1.9111e-06 | 69055.5507 | 661.071 | 69716.6217
150 | double | L13+S2 | 不操作（L13 基本策略） + 操作：开S62-3+开S13-1 | 40200 | 0 | 40200 | - | 1.9111e-06 | 69055.6275 | 661.071 | 69716.6985
150 | double | L13+S3 | 不操作（L13 基本策略） + 操作：开S13-1 | 40200 | 0 | 40200 | - | 1.9111e-06 | 69055.7043 | 661.071 | 69716.7754
150 | double | L13+S4 | 不操作（L13 基本策略） + 操作：开S13-1 | 40200 | 0 | 40200 | - | 1.9111e-06 | 69055.7811 | 661.071 | 69716.8522
150 | double | L13+S5 | 不操作（L13 基本策略） + 操作：开S13-1 | 40200 | 0 | 40200 | - | 1.9111e-06 | 69055.858 | 661.071 | 69716.929
150 | double | L13+S6 | 不操作（L13 基本策略） + 不操作（S6 基本策略） | 1667700 | 0 | 1667700 | - | 1.9111e-06 | 69059.0451 | 661.071 | 69720.1161
150 | double | L13+S7 | 不操作（L13 基本策略） + 不操作（S7 基本策略） | 40200 | 0 | 40200 | - | 1.9111e-06 | 69059.1219 | 661.071 | 69720.1929
150 | double | L13+S8 | 不操作（L13 基本策略） + 操作：开S29-2 | 40200 | 0 | 40200 | - | 1.9111e-06 | 69059.1987 | 661.071 | 69720.2698
150 | double | L13+S9 | 不操作（L13 基本策略） + 不操作（S9 基本策略） | 40200 | 0 | 40200 | - | 1.9111e-06 | 69059.2755 | 661.071 | 69720.3466
150 | double | L13+S10 | 不操作（L13 基本策略） + 不操作（S10 基本策略） | 40200 | 0 | 40200 | - | 1.9111e-06 | 69059.3524 | 661.071 | 69720.4234
150 | double | L13+S11 | 不操作（L13 基本策略） + 操作：开S29-2 | 40200 | 0 | 40200 | - | 1.9111e-06 | 69059.4292 | 661.071 | 69720.5002
150 | double | L13+S12 | 不操作（L13 基本策略） + 操作：开S29-2 | 40200 | 0 | 40200 | - | 1.9111e-06 | 69059.506 | 661.071 | 69720.5771
150 | double | L13+S13 | 不操作（L13 基本策略） + 不操作（S13 基本策略） | 1086400 | 0 | 1086400 | - | 1.9111e-06 | 69061.5822 | 661.071 | 69722.6532
150 | double | L13+S14 | 不操作（L13 基本策略） + 不操作（S14 基本策略） | 1019400 | 0 | 1019400 | - | 1.9111e-06 | 69063.5303 | 661.071 | 69724.6014
150 | double | L13+S15 | 不操作（L13 基本策略） + 不操作（S15 基本策略） | 379200 | 0 | 379200 | - | 1.9111e-06 | 69064.255 | 661.071 | 69725.326
150 | double | L13+S16 | 不操作（L13 基本策略） + 不操作（S16 基本策略） | 40200 | 0 | 40200 | - | 1.9111e-06 | 69064.3318 | 661.071 | 69725.4029
150 | double | L13+S17 | 不操作（L13 基本策略） + 不操作（S17 基本策略） | 989400 | 0 | 989400 | - | 1.9111e-06 | 69066.2226 | 661.071 | 69727.2937
150 | double | L13+S18 | 不操作（L13 基本策略） + 不操作（S18 基本策略） | 575100 | 0 | 575100 | - | 1.9111e-06 | 69067.3217 | 661.071 | 69728.3927
150 | double | L13+S19 | 不操作（L13 基本策略） + 不操作（S19 基本策略） | 731200 | 0 | 731200 | - | 1.9111e-06 | 69068.7191 | 661.071 | 69729.7901
150 | double | L13+S20 | 不操作（L13 基本策略） + 不操作（S20 基本策略） | 306400 | 0 | 306400 | - | 1.9111e-06 | 69069.3046 | 661.071 | 69730.3757
150 | double | L13+S21 | 不操作（L13 基本策略） + 不操作（S21 基本策略） | 1130100 | 0 | 1130100 | - | 1.9111e-06 | 69071.4643 | 661.071 | 69732.5353
150 | double | L13+S22 | 不操作（L13 基本策略） + 不操作（S22 基本策略） | 321600 | 0 | 321600 | - | 1.9111e-06 | 69072.0789 | 661.071 | 69733.1499
150 | double | L13+S23 | 不操作（L13 基本策略） + 不操作（S23 基本策略） | 1445000 | 0 | 1445000 | - | 1.9111e-06 | 69074.8404 | 661.071 | 69735.9114
150 | double | L13+S24 | 不操作（L13 基本策略） + 不操作（S24 基本策略） | 455600 | 0 | 455600 | - | 1.9111e-06 | 69075.7111 | 661.071 | 69736.7821
150 | double | L13+S25 | 不操作（L13 基本策略） + 不操作（S25 基本策略） | 726700 | 0 | 726700 | - | 1.9111e-06 | 69077.0998 | 661.071 | 69738.1709
150 | double | L13+S26 | 不操作（L13 基本策略） + 不操作（S26 基本策略） | 274700 | 0 | 274700 | - | 1.9111e-06 | 69077.6248 | 661.071 | 69738.6959
150 | double | L13+S27 | 不操作（L13 基本策略） + 操作：开S62-3 | 40200 | 0 | 40200 | - | 1.9111e-06 | 69077.7016 | 661.071 | 69738.7727
150 | double | L13+S28 | 不操作（L13 基本策略） + 不操作（S28 基本策略） | 282750 | 0 | 282750 | - | 1.9111e-06 | 69078.242 | 661.071 | 69739.313
150 | double | L2+S14 | 操作：开S29-2 + 不操作（S14 基本策略） | 979200 | 0 | 979200 | - | 1.2555e-07 | 69078.3649 | 661.071 | 69739.436
150 | double | L2+S15 | 操作：开S29-2 + 不操作（S15 基本策略） | 339000 | 0 | 339000 | - | 1.2555e-07 | 69078.4075 | 661.071 | 69739.4785
150 | double | L2+S16 | 操作：开S29-2 + 不操作（S16 基本策略） | 0 | 0 | 0 | - | 1.2555e-07 | 69078.4075 | 661.071 | 69739.4785
150 | double | L2+S17 | 操作：开S29-2 + 不操作（S17 基本策略） | 949200 | 0 | 949200 | - | 1.2555e-07 | 69078.5267 | 661.071 | 69739.5977
150 | double | L2+S18 | 操作：开S29-2 + 不操作（S18 基本策略） | 534900 | 0 | 534900 | - | 1.2555e-07 | 69078.5938 | 661.071 | 69739.6649
150 | double | L2+S19 | 操作：开S29-2 + 不操作（S19 基本策略） | 691000 | 0 | 691000 | - | 1.2555e-07 | 69078.6806 | 661.071 | 69739.7516
150 | double | L2+S20 | 操作：开S29-2 + 不操作（S20 基本策略） | 266200 | 0 | 266200 | - | 1.2555e-07 | 69078.714 | 661.071 | 69739.785
150 | double | L2+S21 | 操作：开S29-2 + 不操作（S21 基本策略） | 1089900 | 0 | 1089900 | - | 1.2555e-07 | 69078.8508 | 661.071 | 69739.9219
150 | double | L2+S22 | 操作：开S29-2 + 不操作（S22 基本策略） | 281400 | 0 | 281400 | - | 1.2555e-07 | 69078.8861 | 661.071 | 69739.9572
150 | double | L2+S23 | 操作：开S29-2 + 不操作（S23 基本策略） | 1404800 | 0 | 1404800 | - | 1.2555e-07 | 69079.0625 | 661.071 | 69740.1336
150 | double | L2+S24 | 操作：开S29-2 + 不操作（S24 基本策略） | 415400 | 0 | 415400 | - | 1.2555e-07 | 69079.1147 | 661.071 | 69740.1857
150 | double | L2+S25 | 操作：开S29-2 + 不操作（S25 基本策略） | 686500 | 0 | 686500 | - | 1.2555e-07 | 69079.2009 | 661.071 | 69740.2719
150 | double | L2+S26 | 操作：开S29-2 + 不操作（S26 基本策略） | 234500 | 0 | 234500 | - | 1.2555e-07 | 69079.2303 | 661.071 | 69740.3014
150 | double | L2+S27 | 操作：开S62-3+开S29-2(源:L2) | 0 | 16748.8823 | 16748.8823 | - | 1.2555e-07 | 69079.2303 | 661.0732 | 69740.3035
150 | double | L2+S28 | 操作：开S29-2 + 不操作（S28 基本策略） | 242550 | 0 | 242550 | - | 1.2555e-07 | 69079.2608 | 661.0732 | 69740.3339
150 | double | L2+S29 | 操作：开S62-3+开S29-2(源:L2) | 0 | 0 | 0 | - | 1.2555e-07 | 69079.2608 | 661.0732 | 69740.3339
150 | double | L2+S13-1 | 操作：开S29-2(源:L2) | 0 | 0 | 0 | - | 1.2555e-07 | 69079.2608 | 661.0732 | 69740.3339
150 | double | L2+S29-2 | 操作：关S27+开S62-3+开S13-1(源:L2) | 0 | 45198.0779 | 45198.0779 | - | 1.2555e-07 | 69079.2608 | 661.0788 | 69740.3396
150 | double | L2+S62-3 | 操作：开S29-2(源:L2) | 0 | 0 | 0 | - | 1.2555e-07 | 69079.2608 | 661.0788 | 69740.3396
150 | double | L2+CB1 | 操作：开S29-2(源:L2) | 67000 | 0 | 67000 | - | 1.2555e-07 | 69079.2692 | 661.0788 | 69740.348
150 | double | L2+CB2 | 操作：开S62-3+开S29-2(源:L2) | 0 | 1836556.142 | 1836556.142 | - | 1.2555e-07 | 69079.2692 | 661.3094 | 69740.5786
150 | double | L2+CB3 | 操作：开S62-3+开S13-1(源:L2) | 0 | 918835.3185 | 918835.3185 | - | 1.2555e-07 | 69079.2692 | 661.4248 | 69740.6939
150 | double | L2+DG1 | 操作：开S29-2 + 打开开关 S7 | 0 | 0 | 0 | - | 3.1482e-07 | 69079.2692 | 661.4248 | 69740.6939
150 | double | L2+DG2 | 操作：开S29-2 + 打开开关 S10 | 0 | 0 | 0 | - | 3.1482e-07 | 69079.2692 | 661.4248 | 69740.6939
150 | double | L2+DG3 | 操作：开S29-2 + 不操作（DG3 基本策略） | 0 | 0 | 0 | - | 3.1482e-07 | 69079.2692 | 661.4248 | 69740.6939
150 | double | L2+DG4 | 操作：开S29-2 + 打开开关 S16 | 0 | 0 | 0 | - | 3.1482e-07 | 69079.2692 | 661.4248 | 69740.6939
150 | double | L2+DG5 | 操作：开S29-2 + 不操作（DG5 基本策略） | 0 | 0 | 0 | - | 3.1482e-07 | 69079.2692 | 661.4248 | 69740.6939
150 | double | L2+DG6 | 操作：开S29-2 + 不操作（DG6 基本策略） | 0 | 0 | 0 | - | 3.1482e-07 | 69079.2692 | 661.4248 | 69740.6939
150 | double | L2+DG7 | 操作：开S29-2 + 不操作（DG7 基本策略） | 0 | 0 | 0 | - | 3.1482e-07 | 69079.2692 | 661.4248 | 69740.6939
150 | double | L2+DG8 | 操作：开S29-2 + 不操作（DG8 基本策略） | 0 | 0 | 0 | - | 3.1482e-07 | 69079.2692 | 661.4248 | 69740.6939
150 | double | L19+U1 | 不操作（L19 基本策略） + 不操作（U1 基本策略） | 1654300 | 0 | 1654300 | - | 3.5927e-06 | 69085.2125 | 661.4248 | 69746.6373
150 | double | L19+U2 | 不操作（L19 基本策略） + 不操作（U2 基本策略） | 1667700 | 0 | 1667700 | - | 3.5927e-06 | 69091.2041 | 661.4248 | 69752.6288
150 | double | L19+U3 | 不操作（L19 基本策略） + 不操作（U3 基本策略） | 1667700 | 0 | 1667700 | - | 3.5927e-06 | 69097.1956 | 661.4248 | 69758.6203
150 | double | L19+U4 | 不操作（L19 基本策略） + 不操作（U4 基本策略） | 1667700 | 0 | 1667700 | - | 3.5927e-06 | 69103.1871 | 661.4248 | 69764.6118
150 | double | L19+U5 | 不操作（L19 基本策略） + 不操作（U5 基本策略） | 1694500 | 0 | 1694500 | - | 3.5927e-06 | 69109.2749 | 661.4248 | 69770.6996
150 | double | L19+U6 | 不操作（L19 基本策略） + 不操作（U6 基本策略） | 1667700 | 0 | 1667700 | - | 3.5927e-06 | 69115.2664 | 661.4248 | 69776.6912
150 | double | L19+U7 | 不操作（L19 基本策略） + 不操作（U7 基本策略） | 1839900 | 0 | 1839900 | - | 3.5927e-06 | 69121.8766 | 661.4248 | 69783.3013
150 | double | L19+U8 | 不操作（L19 基本策略） + 不操作（U8 基本策略） | 1667700 | 0 | 1667700 | - | 3.5927e-06 | 69127.8681 | 661.4248 | 69789.2929
150 | double | L19+U9 | 不操作（L19 基本策略） + 不操作（U9 基本策略） | 2052300 | 0 | 2052300 | - | 3.5927e-06 | 69135.2413 | 661.4248 | 69796.6661
150 | double | L19+U10 | 不操作（L19 基本策略） + 不操作（U10 基本策略） | 1761500 | 0 | 1761500 | - | 3.5927e-06 | 69141.5699 | 661.4248 | 69802.9946
150 | double | L19+U11 | 不操作（L19 基本策略） + 不操作（U11 基本策略） | 1966500 | 0 | 1966500 | - | 3.5927e-06 | 69148.6349 | 661.4248 | 69810.0596
150 | double | L19+U12 | 不操作（L19 基本策略） + 不操作（U12 基本策略） | 2335500 | 0 | 2335500 | - | 3.5927e-06 | 69157.0256 | 661.4248 | 69818.4503
150 | double | L19+U13 | 不操作（L19 基本策略） + 不操作（U13 基本策略） | 1667700 | 0 | 1667700 | - | 3.5927e-06 | 69163.0171 | 661.4248 | 69824.4419
150 | double | L19+U14 | 不操作（L19 基本策略） + 不操作（U14 基本策略） | 3114300 | 0 | 3114300 | - | 3.5927e-06 | 69174.2058 | 661.4248 | 69835.6305
150 | double | L19+U15 | 不操作（L19 基本策略） + 不操作（U15 基本策略） | 1768200 | 0 | 1768200 | - | 3.5927e-06 | 69180.5584 | 661.4248 | 69841.9831
150 | double | L19+U16 | 不操作（L19 基本策略） + 不操作（U16 基本策略） | 1898700 | 0 | 1898700 | - | 3.5927e-06 | 69187.3798 | 661.4248 | 69848.8045
150 | double | L19+U17 | 不操作（L19 基本策略） + 不操作（U17 基本策略） | 1654300 | 0 | 1654300 | - | 3.5927e-06 | 69193.3232 | 661.4248 | 69854.7479
150 | double | L19+U18 | 不操作（L19 基本策略） + 不操作（U18 基本策略） | 1981500 | 0 | 1981500 | - | 3.5927e-06 | 69200.4421 | 661.4248 | 69861.8668
150 | double | L19+U19 | 不操作（L19 基本策略） + 不操作（U19 基本策略） | 1643580 | 0 | 1643580 | - | 3.5927e-06 | 69206.3469 | 661.4248 | 69867.7717
150 | double | L19+U20 | 不操作（L19 基本策略） + 不操作（U20 基本策略） | 1667700 | 0 | 1667700 | - | 3.5927e-06 | 69212.3384 | 661.4248 | 69873.7632
150 | double | L19+U21 | 不操作（L19 基本策略） + 不操作（U21 基本策略） | 1839900 | 0 | 1839900 | - | 3.5927e-06 | 69218.9486 | 661.4248 | 69880.3734
150 | double | L19+U22 | 不操作（L19 基本策略） + 不操作（U22 基本策略） | 1667700 | 0 | 1667700 | - | 3.5927e-06 | 69224.9401 | 661.4248 | 69886.3649
150 | double | L19+U23 | 不操作（L19 基本策略） + 不操作（U23 基本策略） | 1667700 | 0 | 1667700 | - | 3.5927e-06 | 69230.9316 | 661.4248 | 69892.3564
150 | double | L19+U24 | 不操作（L19 基本策略） + 不操作（U24 基本策略） | 1654300 | 0 | 1654300 | - | 3.5927e-06 | 69236.875 | 661.4248 | 69898.2998
150 | double | L19+U25 | 不操作（L19 基本策略） + 不操作（U25 基本策略） | 1667700 | 0 | 1667700 | - | 3.5927e-06 | 69242.8665 | 661.4248 | 69904.2913
150 | double | L19+U26 | 不操作（L19 基本策略） + 不操作（U26 基本策略） | 1654300 | 0 | 1654300 | - | 3.5927e-06 | 69248.8099 | 661.4248 | 69910.2347
150 | double | L19+U27 | 不操作（L19 基本策略） + 不操作（U27 基本策略） | 1763100 | 0 | 1763100 | - | 3.5927e-06 | 69255.1441 | 661.4248 | 69916.5689
150 | double | L19+U28 | 不操作（L19 基本策略） + 不操作（U28 基本策略） | 1694500 | 0 | 1694500 | - | 3.5927e-06 | 69261.2319 | 661.4248 | 69922.6567
150 | double | L19+U29 | 不操作（L19 基本策略） + 不操作（U29 基本策略） | 1839900 | 0 | 1839900 | - | 3.5927e-06 | 69267.8421 | 661.4248 | 69929.2669
150 | double | L19+U30 | 不操作（L19 基本策略） + 不操作（U30 基本策略） | 1694500 | 0 | 1694500 | - | 3.5927e-06 | 69273.9299 | 661.4248 | 69935.3547
150 | double | L19+U31 | 不操作（L19 基本策略） + 不操作（U31 基本策略） | 1898700 | 0 | 1898700 | - | 3.5927e-06 | 69280.7513 | 661.4248 | 69942.1761
150 | double | L19+U32 | 不操作（L19 基本策略） + 不操作（U32 基本策略） | 2335500 | 0 | 2335500 | - | 3.5927e-06 | 69289.1421 | 661.4248 | 69950.5668
150 | double | L19+U33 | 不操作（L19 基本策略） + 不操作（U33 基本策略） | 1966500 | 0 | 1966500 | - | 3.5927e-06 | 69296.2071 | 661.4248 | 69957.6318
150 | double | L19+U34 | 不操作（L19 基本策略） + 不操作（U34 基本策略） | 1830900 | 0 | 1830900 | - | 3.5927e-06 | 69302.7849 | 661.4248 | 69964.2097
150 | double | L19+U35 | 不操作（L19 基本策略） + 不操作（U35 基本策略） | 1654300 | 0 | 1654300 | - | 3.5927e-06 | 69308.7283 | 661.4248 | 69970.153
150 | double | L19+U36 | 不操作（L19 基本策略） + 不操作（U36 基本策略） | 1981500 | 0 | 1981500 | - | 3.5927e-06 | 69315.8472 | 661.4248 | 69977.2719
150 | double | L19+U37 | 不操作（L19 基本策略） + 不操作（U37 基本策略） | 1687800 | 0 | 1687800 | - | 3.5927e-06 | 69321.9109 | 661.4248 | 69983.3357
150 | double | L19+U38 | 不操作（L19 基本策略） + 不操作（U38 基本策略） | 2102100 | 0 | 2102100 | - | 3.5927e-06 | 69329.4631 | 661.4248 | 69990.8878
150 | double | L19+U39 | 不操作（L19 基本策略） + 不操作（U39 基本策略） | 1687800 | 0 | 1687800 | - | 3.5927e-06 | 69335.5268 | 661.4248 | 69996.9516
150 | double | L19+U40 | 不操作（L19 基本策略） + 不操作（U40 基本策略） | 2052300 | 0 | 2052300 | - | 3.5927e-06 | 69342.9001 | 661.4248 | 70004.3248
150 | double | L19+U41 | 不操作（L19 基本策略） + 不操作（U41 基本策略） | 1667700 | 0 | 1667700 | - | 3.5927e-06 | 69348.8916 | 661.4248 | 70010.3163
150 | double | L19+U42 | 不操作（L19 基本策略） + 不操作（U42 基本策略） | 1853500 | 0 | 1853500 | - | 3.5927e-06 | 69355.5506 | 661.4248 | 70016.9754
150 | double | L19+U43 | 不操作（L19 基本策略） + 不操作（U43 基本策略） | 1654300 | 0 | 1654300 | - | 3.5927e-06 | 69361.494 | 661.4248 | 70022.9188
150 | double | L19+U44 | 不操作（L19 基本策略） + 不操作（U44 基本策略） | 1667700 | 0 | 1667700 | - | 3.5927e-06 | 69367.4855 | 661.4248 | 70028.9103
150 | double | L19+U45 | 不操作（L19 基本策略） + 不操作（U45 基本策略） | 2052300 | 0 | 2052300 | - | 3.5927e-06 | 69374.8588 | 661.4248 | 70036.2835
150 | double | L19+U46 | 不操作（L19 基本策略） + 不操作（U46 基本策略） | 1728000 | 0 | 1728000 | - | 3.5927e-06 | 69381.0669 | 661.4248 | 70042.4917
150 | double | L19+U47 | 不操作（L19 基本策略） + 不操作（U47 基本策略） | 2335500 | 0 | 2335500 | - | 3.5927e-06 | 69389.4576 | 661.4248 | 70050.8824
150 | double | L19+U48 | 不操作（L19 基本策略） + 不操作（U48 基本策略） | 1908900 | 0 | 1908900 | - | 3.5927e-06 | 69396.3157 | 661.4248 | 70057.7405
150 | double | L19+U49 | 不操作（L19 基本策略） + 不操作（U49 基本策略） | 2576700 | 0 | 2576700 | - | 3.5927e-06 | 69405.573 | 661.4248 | 70066.9977
150 | double | L19+U50 | 不操作（L19 基本策略） + 不操作（U50 基本策略） | 1667700 | 0 | 1667700 | - | 3.5927e-06 | 69411.5645 | 661.4248 | 70072.9892
150 | double | L19+U51 | 不操作（L19 基本策略） + 不操作（U51 基本策略） | 1908900 | 0 | 1908900 | - | 3.5927e-06 | 69418.4225 | 661.4248 | 70079.8473
150 | double | L19+U52 | 不操作（L19 基本策略） + 不操作（U52 基本策略） | 1761500 | 0 | 1761500 | - | 3.5927e-06 | 69424.751 | 661.4248 | 70086.1758
150 | double | L19+U53 | 不操作（L19 基本策略） + 不操作（U53 基本策略） | 2079500 | 0 | 2079500 | - | 3.5927e-06 | 69432.222 | 661.4248 | 70093.6468
150 | double | L19+U54 | 不操作（L19 基本策略） + 不操作（U54 基本策略） | 1728000 | 0 | 1728000 | - | 3.5927e-06 | 69438.4302 | 661.4248 | 70099.8549
150 | double | L19+U55 | 不操作（L19 基本策略） + 不操作（U55 基本策略） | 1761500 | 0 | 1761500 | - | 3.5927e-06 | 69444.7587 | 661.4248 | 70106.1835
150 | double | L19+U56 | 不操作（L19 基本策略） + 不操作（U56 基本策略） | 1717900 | 0 | 1717900 | - | 3.5927e-06 | 69450.9306 | 661.4248 | 70112.3553
150 | double | L19+U57 | 不操作（L19 基本策略） + 不操作（U57 基本策略） | 1707900 | 0 | 1707900 | - | 3.5927e-06 | 69457.0665 | 661.4248 | 70118.4913
150 | double | L19+U58 | 不操作（L19 基本策略） + 不操作（U58 基本策略） | 1839900 | 0 | 1839900 | - | 3.5927e-06 | 69463.6767 | 661.4248 | 70125.1014
150 | double | L19+U59 | 不操作（L19 基本策略） + 不操作（U59 基本策略） | 1657650 | 0 | 1657650 | - | 3.5927e-06 | 69469.6321 | 661.4248 | 70131.0568
150 | double | L19+U60 | 不操作（L19 基本策略） + 不操作（U60 基本策略） | 1667700 | 0 | 1667700 | - | 3.5927e-06 | 69475.6236 | 661.4248 | 70137.0484
150 | double | L11+U61 | 操作：开S13-1 + 不操作（U61 基本策略） | 318600 | 0 | 318600 | - | 4.7921e-06 | 69477.1504 | 661.4248 | 70138.5751
150 | double | L11+U62 | 操作：开S13-1 + 不操作（U62 基本策略） | 80400 | 0 | 80400 | - | 4.7921e-06 | 69477.5356 | 661.4248 | 70138.9604
150 | double | L11+S1 | 操作：开S13-1+开S29-2(源:L11) | 0 | 0 | 0 | - | 1.9111e-06 | 69477.5356 | 661.4248 | 70138.9604
150 | double | L11+S2 | 操作：开S13-1(源:L11) | 1190600 | 0 | 1190600 | - | 1.9111e-06 | 69479.8109 | 661.4248 | 70141.2357
150 | double | L11+S3 | 操作：开S13-1(源:L11) | 938000 | 0 | 938000 | - | 1.9111e-06 | 69481.6035 | 661.4248 | 70143.0283
150 | double | L11+S4 | 操作：开S13-1(源:L11) | 473000 | 0 | 473000 | - | 1.9111e-06 | 69482.5075 | 661.4248 | 70143.9322
150 | double | L11+S5 | 操作：开S13-1(源:L11) | 0 | 0 | 0 | - | 1.9111e-06 | 69482.5075 | 661.4248 | 70143.9322
150 | double | L11+S6 | 操作：开S13-1 + 不操作（S6 基本策略） | 1627500 | 0 | 1627500 | - | 1.9111e-06 | 69485.6177 | 661.4248 | 70147.0425
150 | double | L11+S7 | 操作：开S13-1 + 不操作（S7 基本策略） | 0 | 0 | 0 | - | 1.9111e-06 | 69485.6177 | 661.4248 | 70147.0425
150 | double | L11+S8 | 操作：开S13-1+开S29-2(源:L11) | 0 | 0 | 0 | - | 1.9111e-06 | 69485.6177 | 661.4248 | 70147.0425
150 | double | L11+S9 | 操作：开S13-1 + 不操作（S9 基本策略） | 40200 | 0 | 40200 | - | 1.9111e-06 | 69485.6945 | 661.4248 | 70147.1193
150 | double | L11+S10 | 操作：开S13-1 + 不操作（S10 基本策略） | 0 | 0 | 0 | - | 1.9111e-06 | 69485.6945 | 661.4248 | 70147.1193
150 | double | L11+S11 | 操作：开S13-1+开S29-2(源:L11) | 0 | 0 | 0 | - | 1.9111e-06 | 69485.6945 | 661.4248 | 70147.1193
150 | double | L11+S12 | 操作：开S13-1+开S29-2(源:L11) | 0 | 0 | 0 | - | 1.9111e-06 | 69485.6945 | 661.4248 | 70147.1193
150 | double | L11+S13 | 操作：开S13-1 + 不操作（S13 基本策略） | 1046200 | 0 | 1046200 | - | 1.9111e-06 | 69487.6939 | 661.4248 | 70149.1187
150 | double | L11+S14 | 操作：开S13-1 + 不操作（S14 基本策略） | 979200 | 0 | 979200 | - | 1.9111e-06 | 69489.5652 | 661.4248 | 70150.99
150 | double | L11+S15 | 操作：开S13-1 + 不操作（S15 基本策略） | 339000 | 0 | 339000 | - | 1.9111e-06 | 69490.2131 | 661.4248 | 70151.6378
150 | double | L11+S16 | 操作：开S13-1 + 不操作（S16 基本策略） | 0 | 0 | 0 | - | 1.9111e-06 | 69490.2131 | 661.4248 | 70151.6378
150 | double | L11+S17 | 操作：开S13-1 + 不操作（S17 基本策略） | 949200 | 0 | 949200 | - | 1.9111e-06 | 69492.027 | 661.4248 | 70153.4518
150 | double | L11+S18 | 操作：开S13-1 + 不操作（S18 基本策略） | 534900 | 0 | 534900 | - | 1.9111e-06 | 69493.0493 | 661.4248 | 70154.474
150 | double | L11+S19 | 操作：开S13-1 + 不操作（S19 基本策略） | 691000 | 0 | 691000 | - | 1.9111e-06 | 69494.3698 | 661.4248 | 70155.7946
150 | double | L11+S20 | 操作：开S13-1 + 不操作（S20 基本策略） | 266200 | 0 | 266200 | - | 1.9111e-06 | 69494.8785 | 661.4248 | 70156.3033
150 | double | L11+S21 | 操作：开S13-1 + 不操作（S21 基本策略） | 1089900 | 0 | 1089900 | - | 1.9111e-06 | 69496.9614 | 661.4248 | 70158.3862
150 | double | L11+S22 | 操作：开S13-1 + 不操作（S22 基本策略） | 281400 | 0 | 281400 | - | 1.9111e-06 | 69497.4992 | 661.4248 | 70158.9239
150 | double | L11+S23 | 操作：开S13-1 + 不操作（S23 基本策略） | 1404800 | 0 | 1404800 | - | 1.9111e-06 | 69500.1838 | 661.4248 | 70161.6086
150 | double | L11+S24 | 操作：开S13-1 + 不操作（S24 基本策略） | 415400 | 0 | 415400 | - | 1.9111e-06 | 69500.9777 | 661.4248 | 70162.4025
150 | double | L11+S25 | 操作：开S13-1 + 不操作（S25 基本策略） | 686500 | 0 | 686500 | - | 1.9111e-06 | 69502.2896 | 661.4248 | 70163.7144
150 | double | L11+S26 | 操作：开S13-1 + 不操作（S26 基本策略） | 234500 | 0 | 234500 | - | 1.9111e-06 | 69502.7378 | 661.4248 | 70164.1626
150 | double | L11+S27 | 操作：开S62-3+开S13-1(源:L11) | 0 | 0 | 0 | - | 1.9111e-06 | 69502.7378 | 661.4248 | 70164.1626
150 | double | L11+S28 | 操作：开S13-1 + 不操作（S28 基本策略） | 242550 | 0 | 242550 | - | 1.9111e-06 | 69503.2013 | 661.4248 | 70164.6261
150 | double | L20+U16 | 不操作（L20 基本策略） + 不操作（U16 基本策略） | 411900 | 0 | 411900 | - | 2.4573e-06 | 69504.2135 | 661.4248 | 70165.6382
150 | double | L20+U17 | 不操作（L20 基本策略） + 不操作（U17 基本策略） | 167500 | 0 | 167500 | - | 2.4573e-06 | 69504.6251 | 661.4248 | 70166.0498
150 | double | L20+U18 | 不操作（L20 基本策略） + 不操作（U18 基本策略） | 494700 | 0 | 494700 | - | 2.4573e-06 | 69505.8407 | 661.4248 | 70167.2654
150 | double | L20+U19 | 不操作（L20 基本策略） + 不操作（U19 基本策略） | 156780 | 0 | 156780 | - | 2.4573e-06 | 69506.2259 | 661.4248 | 70167.6507
150 | double | L20+U20 | 不操作（L20 基本策略） + 不操作（U20 基本策略） | 180900 | 0 | 180900 | - | 2.4573e-06 | 69506.6704 | 661.4248 | 70168.0952
150 | double | L20+U21 | 不操作（L20 基本策略） + 不操作（U21 基本策略） | 353100 | 0 | 353100 | - | 2.4573e-06 | 69507.5381 | 661.4248 | 70168.9629
150 | double | L20+U22 | 不操作（L20 基本策略） + 不操作（U22 基本策略） | 180900 | 0 | 180900 | - | 2.4573e-06 | 69507.9826 | 661.4248 | 70169.4074
150 | double | L20+U23 | 不操作（L20 基本策略） + 不操作（U23 基本策略） | 180900 | 0 | 180900 | - | 2.4573e-06 | 69508.4271 | 661.4248 | 70169.8519
150 | double | L20+U24 | 不操作（L20 基本策略） + 不操作（U24 基本策略） | 167500 | 0 | 167500 | - | 2.4573e-06 | 69508.8387 | 661.4248 | 70170.2635
150 | double | L20+U25 | 不操作（L20 基本策略） + 不操作（U25 基本策略） | 180900 | 0 | 180900 | - | 2.4573e-06 | 69509.2832 | 661.4248 | 70170.708
150 | double | L20+U26 | 不操作（L20 基本策略） + 不操作（U26 基本策略） | 167500 | 0 | 167500 | - | 2.4573e-06 | 69509.6948 | 661.4248 | 70171.1196
150 | double | L20+U27 | 不操作（L20 基本策略） + 不操作（U27 基本策略） | 276300 | 0 | 276300 | - | 2.4573e-06 | 69510.3738 | 661.4248 | 70171.7985
150 | double | L20+U28 | 不操作（L20 基本策略） + 不操作（U28 基本策略） | 207700 | 0 | 207700 | - | 2.4573e-06 | 69510.8842 | 661.4248 | 70172.3089
150 | double | L20+U29 | 不操作（L20 基本策略） + 不操作（U29 基本策略） | 353100 | 0 | 353100 | - | 2.4573e-06 | 69511.7518 | 661.4248 | 70173.1766
150 | double | L20+U30 | 不操作（L20 基本策略） + 不操作（U30 基本策略） | 207700 | 0 | 207700 | - | 2.4573e-06 | 69512.2622 | 661.4248 | 70173.687
150 | double | L20+U31 | 不操作（L20 基本策略） + 不操作（U31 基本策略） | 411900 | 0 | 411900 | - | 2.4573e-06 | 69513.2743 | 661.4248 | 70174.6991
150 | double | L20+U32 | 不操作（L20 基本策略） + 不操作（U32 基本策略） | 848700 | 0 | 848700 | - | 2.4573e-06 | 69515.3598 | 661.4248 | 70176.7846
150 | double | L20+U33 | 不操作（L20 基本策略） + 不操作（U33 基本策略） | 479700 | 0 | 479700 | - | 2.4573e-06 | 69516.5386 | 661.4248 | 70177.9633
150 | double | L20+U34 | 不操作（L20 基本策略） + 不操作（U34 基本策略） | 344100 | 0 | 344100 | - | 2.4573e-06 | 69517.3841 | 661.4248 | 70178.8089
150 | double | L20+U35 | 不操作（L20 基本策略） + 不操作（U35 基本策略） | 167500 | 0 | 167500 | - | 2.4573e-06 | 69517.7957 | 661.4248 | 70179.2205
150 | double | L20+U36 | 不操作（L20 基本策略） + 不操作（U36 基本策略） | 494700 | 0 | 494700 | - | 2.4573e-06 | 69519.0113 | 661.4248 | 70180.4361
150 | double | L20+U37 | 不操作（L20 基本策略） + 不操作（U37 基本策略） | 201000 | 0 | 201000 | - | 2.4573e-06 | 69519.5052 | 661.4248 | 70180.93
150 | double | L20+U38 | 不操作（L20 基本策略） + 不操作（U38 基本策略） | 615300 | 0 | 615300 | - | 2.4573e-06 | 69521.0172 | 661.4248 | 70182.4419
150 | double | L20+U39 | 不操作（L20 基本策略） + 不操作（U39 基本策略） | 201000 | 0 | 201000 | - | 2.4573e-06 | 69521.5111 | 661.4248 | 70182.9358
150 | double | L20+U40 | 不操作（L20 基本策略） + 不操作（U40 基本策略） | 565500 | 0 | 565500 | - | 2.4573e-06 | 69522.9007 | 661.4248 | 70184.3254
150 | double | L20+U41 | 不操作（L20 基本策略） + 不操作（U41 基本策略） | 180900 | 0 | 180900 | - | 2.4573e-06 | 69523.3452 | 661.4248 | 70184.77
150 | double | L20+U42 | 不操作（L20 基本策略） + 不操作（U42 基本策略） | 366700 | 0 | 366700 | - | 2.4573e-06 | 69524.2463 | 661.4248 | 70185.671
150 | double | L20+U43 | 不操作（L20 基本策略） + 不操作（U43 基本策略） | 167500 | 0 | 167500 | - | 2.4573e-06 | 69524.6579 | 661.4248 | 70186.0826
150 | double | L20+U44 | 不操作（L20 基本策略） + 不操作（U44 基本策略） | 180900 | 0 | 180900 | - | 2.4573e-06 | 69525.1024 | 661.4248 | 70186.5271
150 | double | L20+U45 | 不操作（L20 基本策略） + 不操作（U45 基本策略） | 565500 | 0 | 565500 | - | 2.4573e-06 | 69526.492 | 661.4248 | 70187.9167
150 | double | L14+U46 | 不操作（L14 基本策略） + 不操作（U46 基本策略） | 100500 | 0 | 100500 | - | 7.6364e-06 | 69527.2594 | 661.4248 | 70188.6842
150 | double | L14+U47 | 不操作（L14 基本策略） + 不操作（U47 基本策略） | 708000 | 0 | 708000 | - | 7.6364e-06 | 69532.666 | 661.4248 | 70194.0907
150 | double | L14+U48 | 不操作（L14 基本策略） + 不操作（U48 基本策略） | 281400 | 0 | 281400 | - | 7.6364e-06 | 69534.8148 | 661.4248 | 70196.2396
150 | double | L14+U49 | 不操作（L14 基本策略） + 不操作（U49 基本策略） | 949200 | 0 | 949200 | - | 7.6364e-06 | 69542.0633 | 661.4248 | 70203.488
150 | double | L14+U50 | 不操作（L14 基本策略） + 不操作（U50 基本策略） | 40200 | 0 | 40200 | - | 7.6364e-06 | 69542.3702 | 661.4248 | 70203.795
150 | double | L14+U51 | 不操作（L14 基本策略） + 不操作（U51 基本策略） | 281400 | 0 | 281400 | - | 7.6364e-06 | 69544.5191 | 661.4248 | 70205.9439
150 | double | L14+U52 | 不操作（L14 基本策略） + 不操作（U52 基本策略） | 134000 | 0 | 134000 | - | 7.6364e-06 | 69545.5424 | 661.4248 | 70206.9671
150 | double | L14+U53 | 不操作（L14 基本策略） + 不操作（U53 基本策略） | 452000 | 0 | 452000 | - | 7.6364e-06 | 69548.994 | 661.4248 | 70210.4188
150 | double | L14+U54 | 不操作（L14 基本策略） + 不操作（U54 基本策略） | 100500 | 0 | 100500 | - | 7.6364e-06 | 69549.7615 | 661.4248 | 70211.1862
150 | double | L14+U55 | 不操作（L14 基本策略） + 不操作（U55 基本策略） | 134000 | 0 | 134000 | - | 7.6364e-06 | 69550.7847 | 661.4248 | 70212.2095
150 | double | L14+U56 | 不操作（L14 基本策略） + 不操作（U56 基本策略） | 90400 | 0 | 90400 | - | 7.6364e-06 | 69551.4751 | 661.4248 | 70212.8998
150 | double | L14+U57 | 不操作（L14 基本策略） + 不操作（U57 基本策略） | 80400 | 0 | 80400 | - | 7.6364e-06 | 69552.089 | 661.4248 | 70213.5138
150 | double | L14+U58 | 不操作（L14 基本策略） + 不操作（U58 基本策略） | 212400 | 0 | 212400 | - | 7.6364e-06 | 69553.711 | 661.4248 | 70215.1357
150 | double | L14+U59 | 不操作（L14 基本策略） + 不操作（U59 基本策略） | 30150 | 0 | 30150 | - | 7.6364e-06 | 69553.9412 | 661.4248 | 70215.366
150 | double | L14+U60 | 不操作（L14 基本策略） + 不操作（U60 基本策略） | 40200 | 0 | 40200 | - | 7.6364e-06 | 69554.2482 | 661.4248 | 70215.673
150 | double | L14+U61 | 不操作（L14 基本策略） + 不操作（U61 基本策略） | 318600 | 0 | 318600 | - | 7.6364e-06 | 69556.6811 | 661.4248 | 70218.1059
150 | double | L14+U62 | 不操作（L14 基本策略） + 不操作（U62 基本策略） | 80400 | 0 | 80400 | - | 7.6364e-06 | 69557.2951 | 661.4248 | 70218.7199
150 | double | L14+S1 | 不操作（L14 基本策略） + 操作：开S29-2 | 0 | 0 | 0 | - | 3.0454e-06 | 69557.2951 | 661.4248 | 70218.7199
150 | double | L14+S2 | 不操作（L14 基本策略） + 操作：开S62-3+开S13-1 | 0 | 0 | 0 | - | 3.0454e-06 | 69557.2951 | 661.4248 | 70218.7199
150 | double | L14+S3 | 不操作（L14 基本策略） + 操作：开S13-1 | 0 | 0 | 0 | - | 3.0454e-06 | 69557.2951 | 661.4248 | 70218.7199
150 | double | L14+S4 | 不操作（L14 基本策略） + 操作：开S13-1 | 0 | 0 | 0 | - | 3.0454e-06 | 69557.2951 | 661.4248 | 70218.7199
150 | double | L14+S5 | 不操作（L14 基本策略） + 操作：开S13-1 | 0 | 0 | 0 | - | 3.0454e-06 | 69557.2951 | 661.4248 | 70218.7199
150 | double | L14+S6 | 不操作（L14 基本策略） + 不操作（S6 基本策略） | 1627500 | 0 | 1627500 | - | 3.0454e-06 | 69562.2514 | 661.4248 | 70223.6762
150 | double | L14+S7 | 不操作（L14 基本策略） + 不操作（S7 基本策略） | 0 | 0 | 0 | - | 3.0454e-06 | 69562.2514 | 661.4248 | 70223.6762
150 | double | L14+S8 | 不操作（L14 基本策略） + 操作：开S29-2 | 0 | 0 | 0 | - | 3.0454e-06 | 69562.2514 | 661.4248 | 70223.6762
150 | double | L14+S9 | 不操作（L14 基本策略） + 不操作（S9 基本策略） | 40200 | 0 | 40200 | - | 3.0454e-06 | 69562.3739 | 661.4248 | 70223.7986
150 | double | L14+S10 | 不操作（L14 基本策略） + 不操作（S10 基本策略） | 0 | 0 | 0 | - | 3.0454e-06 | 69562.3739 | 661.4248 | 70223.7986
150 | double | L14+S11 | 不操作（L14 基本策略） + 操作：开S29-2 | 0 | 0 | 0 | - | 3.0454e-06 | 69562.3739 | 661.4248 | 70223.7986
150 | double | L14+S12 | 不操作（L14 基本策略） + 操作：开S29-2 | 0 | 0 | 0 | - | 3.0454e-06 | 69562.3739 | 661.4248 | 70223.7986
150 | double | L14+S13 | 不操作（L14 基本策略） + 不操作（S13 基本策略） | 1046200 | 0 | 1046200 | - | 3.0454e-06 | 69565.5599 | 661.4248 | 70226.9847
150 | double | L19+S29 | 不操作（L19 基本策略） + 操作：开S62-3 | 1627500 | 0 | 1627500 | - | 1.4328e-06 | 69567.8917 | 661.4248 | 70229.3165
150 | double | L19+S13-1 | 不操作（L19 基本策略） + 不操作（S13-1 基本策略） | 1627500 | 0 | 1627500 | - | 1.4328e-06 | 69570.2235 | 661.4248 | 70231.6483
150 | double | L19+S29-2 | 不操作（L19 基本策略） + 不操作（S29-2 基本策略） | 1627500 | 0 | 1627500 | - | 1.4328e-06 | 69572.5553 | 661.4248 | 70233.9801
150 | double | L19+S62-3 | 不操作（L19 基本策略） + 不操作（S62-3 基本策略） | 1627500 | 0 | 1627500 | - | 1.4328e-06 | 69574.8871 | 661.4248 | 70236.3119
150 | double | L19+CB1 | 不操作（L19 基本策略） + 操作：开S29-2 | 1627500 | 0 | 1627500 | - | 1.4328e-06 | 69577.2189 | 661.4248 | 70238.6437
150 | double | L19+CB2 | 不操作（L19 基本策略） + 操作：关S11+开S62-3+开S29-2 | 1627500 | 490001.1555 | 2117501.1555 | - | 1.4328e-06 | 69579.5507 | 662.1268 | 70241.6776
150 | double | L19+CB3 | 不操作（L19 基本策略） + 操作：开S29-2 | 1627500 | 0 | 1627500 | - | 1.4328e-06 | 69581.8825 | 662.1268 | 70244.0094
150 | double | L19+DG1 | 不操作（L19 基本策略） + 不操作（DG1 基本策略） | 1898700 | 0 | 1898700 | - | 3.5927e-06 | 69588.704 | 662.1268 | 70250.8308
150 | double | L19+DG2 | 不操作（L19 基本策略） + 打开开关 S10 | 1627500 | 0 | 1627500 | - | 3.5927e-06 | 69594.5511 | 662.1268 | 70256.6779
150 | double | L19+DG3 | 不操作（L19 基本策略） + 不操作（DG3 基本策略） | 1627500 | 0 | 1627500 | - | 3.5927e-06 | 69600.3982 | 662.1268 | 70262.525
150 | double | L19+DG4 | 不操作（L19 基本策略） + 打开开关 S16 | 1627500 | 0 | 1627500 | - | 3.5927e-06 | 69606.2452 | 662.1268 | 70268.3721
150 | double | L19+DG5 | 不操作（L19 基本策略） + 不操作（DG5 基本策略） | 1627500 | 0 | 1627500 | - | 3.5927e-06 | 69612.0923 | 662.1268 | 70274.2191
150 | double | L19+DG6 | 不操作（L19 基本策略） + 不操作（DG6 基本策略） | 1627500 | 0 | 1627500 | - | 3.5927e-06 | 69617.9394 | 662.1268 | 70280.0662
150 | double | L19+DG7 | 不操作（L19 基本策略） + 不操作（DG7 基本策略） | 1627500 | 0 | 1627500 | - | 3.5927e-06 | 69623.7865 | 662.1268 | 70285.9133
150 | double | L19+DG8 | 不操作（L19 基本策略） + 不操作（DG8 基本策略） | 1627500 | 0 | 1627500 | - | 3.5927e-06 | 69629.6336 | 662.1268 | 70291.7604
150 | double | L20+U1 | 不操作（L20 基本策略） + 不操作（U1 基本策略） | 167500 | 0 | 167500 | - | 2.4573e-06 | 69630.0452 | 662.1268 | 70292.172
150 | double | L20+U2 | 不操作（L20 基本策略） + 不操作（U2 基本策略） | 180900 | 0 | 180900 | - | 2.4573e-06 | 69630.4897 | 662.1268 | 70292.6165
150 | double | L20+U3 | 不操作（L20 基本策略） + 不操作（U3 基本策略） | 180900 | 0 | 180900 | - | 2.4573e-06 | 69630.9342 | 662.1268 | 70293.061
150 | double | L20+U4 | 不操作（L20 基本策略） + 不操作（U4 基本策略） | 180900 | 0 | 180900 | - | 2.4573e-06 | 69631.3787 | 662.1268 | 70293.5056
150 | double | L20+U5 | 不操作（L20 基本策略） + 不操作（U5 基本策略） | 207700 | 0 | 207700 | - | 2.4573e-06 | 69631.8891 | 662.1268 | 70294.0159
150 | double | L20+U6 | 不操作（L20 基本策略） + 不操作（U6 基本策略） | 180900 | 0 | 180900 | - | 2.4573e-06 | 69632.3336 | 662.1268 | 70294.4605
150 | double | L20+U7 | 不操作（L20 基本策略） + 不操作（U7 基本策略） | 353100 | 0 | 353100 | - | 2.4573e-06 | 69633.2013 | 662.1268 | 70295.3281
150 | double | L20+U8 | 不操作（L20 基本策略） + 不操作（U8 基本策略） | 180900 | 0 | 180900 | - | 2.4573e-06 | 69633.6458 | 662.1268 | 70295.7726
150 | double | L20+U9 | 不操作（L20 基本策略） + 不操作（U9 基本策略） | 565500 | 0 | 565500 | - | 2.4573e-06 | 69635.0354 | 662.1268 | 70297.1622
150 | double | L20+U10 | 不操作（L20 基本策略） + 不操作（U10 基本策略） | 274700 | 0 | 274700 | - | 2.4573e-06 | 69635.7104 | 662.1268 | 70297.8372
150 | double | L20+U11 | 不操作（L20 基本策略） + 不操作（U11 基本策略） | 479700 | 0 | 479700 | - | 2.4573e-06 | 69636.8892 | 662.1268 | 70299.016
150 | double | L20+U12 | 不操作（L20 基本策略） + 不操作（U12 基本策略） | 848700 | 0 | 848700 | - | 2.4573e-06 | 69638.9746 | 662.1268 | 70301.1015
150 | double | L20+U13 | 不操作（L20 基本策略） + 不操作（U13 基本策略） | 180900 | 0 | 180900 | - | 2.4573e-06 | 69639.4192 | 662.1268 | 70301.546
150 | double | L20+U14 | 不操作（L20 基本策略） + 不操作（U14 基本策略） | 1627500 | 0 | 1627500 | - | 2.4573e-06 | 69643.4184 | 662.1268 | 70305.5452
150 | double | L20+U15 | 不操作（L20 基本策略） + 不操作（U15 基本策略） | 281400 | 0 | 281400 | - | 2.4573e-06 | 69644.1098 | 662.1268 | 70306.2366
150 | double | L21+U1 | 不操作（L21 基本策略） + 不操作（U1 基本策略） | 26800 | 0 | 26800 | - | 2.4573e-06 | 69644.1757 | 662.1268 | 70306.3025
150 | double | L21+U2 | 不操作（L21 基本策略） + 不操作（U2 基本策略） | 40200 | 0 | 40200 | - | 2.4573e-06 | 69644.2745 | 662.1268 | 70306.4013
150 | double | L21+U3 | 不操作（L21 基本策略） + 不操作（U3 基本策略） | 40200 | 0 | 40200 | - | 2.4573e-06 | 69644.3733 | 662.1268 | 70306.5001
150 | double | L21+U4 | 不操作（L21 基本策略） + 不操作（U4 基本策略） | 40200 | 0 | 40200 | - | 2.4573e-06 | 69644.472 | 662.1268 | 70306.5988
150 | double | L21+U5 | 不操作（L21 基本策略） + 不操作（U5 基本策略） | 67000 | 0 | 67000 | - | 2.4573e-06 | 69644.6367 | 662.1268 | 70306.7635
150 | double | L21+U6 | 不操作（L21 基本策略） + 不操作（U6 基本策略） | 40200 | 0 | 40200 | - | 2.4573e-06 | 69644.7355 | 662.1268 | 70306.8623
150 | double | L21+U7 | 不操作（L21 基本策略） + 不操作（U7 基本策略） | 212400 | 0 | 212400 | - | 2.4573e-06 | 69645.2574 | 662.1268 | 70307.3842
150 | double | L21+U8 | 不操作（L21 基本策略） + 不操作（U8 基本策略） | 40200 | 0 | 40200 | - | 2.4573e-06 | 69645.3562 | 662.1268 | 70307.483
150 | double | L21+U9 | 不操作（L21 基本策略） + 不操作（U9 基本策略） | 424800 | 0 | 424800 | - | 2.4573e-06 | 69646.4 | 662.1268 | 70308.5268
150 | double | L21+U10 | 不操作（L21 基本策略） + 不操作（U10 基本策略） | 134000 | 0 | 134000 | - | 2.4573e-06 | 69646.7293 | 662.1268 | 70308.8561
150 | double | L21+U11 | 不操作（L21 基本策略） + 不操作（U11 基本策略） | 339000 | 0 | 339000 | - | 2.4573e-06 | 69647.5623 | 662.1268 | 70309.6891
150 | double | L21+U12 | 不操作（L21 基本策略） + 不操作（U12 基本策略） | 708000 | 0 | 708000 | - | 2.4573e-06 | 69649.302 | 662.1268 | 70311.4288
150 | double | L21+U13 | 不操作（L21 基本策略） + 不操作（U13 基本策略） | 40200 | 0 | 40200 | - | 2.4573e-06 | 69649.4008 | 662.1268 | 70311.5276
150 | double | L21+U14 | 不操作（L21 基本策略） + 不操作（U14 基本策略） | 1486800 | 0 | 1486800 | - | 2.4573e-06 | 69653.0543 | 662.1268 | 70315.1811
150 | double | L21+U15 | 不操作（L21 基本策略） + 不操作（U15 基本策略） | 140700 | 0 | 140700 | - | 2.4573e-06 | 69653.4 | 662.1268 | 70315.5268
150 | double | L21+U16 | 不操作（L21 基本策略） + 不操作（U16 基本策略） | 271200 | 0 | 271200 | - | 2.4573e-06 | 69654.0664 | 662.1268 | 70316.1932
150 | double | L21+U17 | 不操作（L21 基本策略） + 不操作（U17 基本策略） | 26800 | 0 | 26800 | - | 2.4573e-06 | 69654.1323 | 662.1268 | 70316.2591
150 | double | L21+U18 | 不操作（L21 基本策略） + 不操作（U18 基本策略） | 354000 | 0 | 354000 | - | 2.4573e-06 | 69655.0022 | 662.1268 | 70317.129
150 | double | L21+U19 | 不操作（L21 基本策略） + 不操作（U19 基本策略） | 16080 | 0 | 16080 | - | 2.4573e-06 | 69655.0417 | 662.1268 | 70317.1685
150 | double | L21+U20 | 不操作（L21 基本策略） + 不操作（U20 基本策略） | 40200 | 0 | 40200 | - | 2.4573e-06 | 69655.1404 | 662.1268 | 70317.2673
150 | double | L21+U21 | 不操作（L21 基本策略） + 不操作（U21 基本策略） | 212400 | 0 | 212400 | - | 2.4573e-06 | 69655.6624 | 662.1268 | 70317.7892
150 | double | L21+U22 | 不操作（L21 基本策略） + 不操作（U22 基本策略） | 40200 | 0 | 40200 | - | 2.4573e-06 | 69655.7612 | 662.1268 | 70317.888
150 | double | L21+U23 | 不操作（L21 基本策略） + 不操作（U23 基本策略） | 40200 | 0 | 40200 | - | 2.4573e-06 | 69655.8599 | 662.1268 | 70317.9867
150 | double | L21+U24 | 不操作（L21 基本策略） + 不操作（U24 基本策略） | 26800 | 0 | 26800 | - | 2.4573e-06 | 69655.9258 | 662.1268 | 70318.0526
150 | double | L21+U25 | 不操作（L21 基本策略） + 不操作（U25 基本策略） | 40200 | 0 | 40200 | - | 2.4573e-06 | 69656.0246 | 662.1268 | 70318.1514
150 | double | L21+U26 | 不操作（L21 基本策略） + 不操作（U26 基本策略） | 26800 | 0 | 26800 | - | 2.4573e-06 | 69656.0904 | 662.1268 | 70318.2172
150 | double | L21+U27 | 不操作（L21 基本策略） + 不操作（U27 基本策略） | 135600 | 0 | 135600 | - | 2.4573e-06 | 69656.4236 | 662.1268 | 70318.5504
150 | double | L21+U28 | 不操作（L21 基本策略） + 不操作（U28 基本策略） | 67000 | 0 | 67000 | - | 2.4573e-06 | 69656.5883 | 662.1268 | 70318.7151
150 | double | L21+U29 | 不操作（L21 基本策略） + 不操作（U29 基本策略） | 212400 | 0 | 212400 | - | 2.4573e-06 | 69657.1102 | 662.1268 | 70319.237
150 | double | L21+U30 | 不操作（L21 基本策略） + 不操作（U30 基本策略） | 67000 | 0 | 67000 | - | 2.4573e-06 | 69657.2748 | 662.1268 | 70319.4016
150 | double | L21+U31 | 不操作（L21 基本策略） + 不操作（U31 基本策略） | 271200 | 0 | 271200 | - | 2.4573e-06 | 69657.9412 | 662.1268 | 70320.0681
150 | double | L21+U32 | 不操作（L21 基本策略） + 不操作（U32 基本策略） | 708000 | 0 | 708000 | - | 2.4573e-06 | 69659.681 | 662.1268 | 70321.8078
150 | double | L21+U33 | 不操作（L21 基本策略） + 不操作（U33 基本策略） | 339000 | 0 | 339000 | - | 2.4573e-06 | 69660.514 | 662.1268 | 70322.6408
150 | double | L21+U34 | 不操作（L21 基本策略） + 不操作（U34 基本策略） | 203400 | 0 | 203400 | - | 2.4573e-06 | 69661.0138 | 662.1268 | 70323.1406
150 | double | L21+U35 | 不操作（L21 基本策略） + 不操作（U35 基本策略） | 26800 | 0 | 26800 | - | 2.4573e-06 | 69661.0797 | 662.1268 | 70323.2065
150 | double | L21+U36 | 不操作（L21 基本策略） + 不操作（U36 基本策略） | 354000 | 0 | 354000 | - | 2.4573e-06 | 69661.9495 | 662.1268 | 70324.0763
150 | double | L21+U37 | 不操作（L21 基本策略） + 不操作（U37 基本策略） | 60300 | 0 | 60300 | - | 2.4573e-06 | 69662.0977 | 662.1268 | 70324.2245
150 | double | L21+U38 | 不操作（L21 基本策略） + 不操作（U38 基本策略） | 474600 | 0 | 474600 | - | 2.4573e-06 | 69663.2639 | 662.1268 | 70325.3907
150 | double | L21+U39 | 不操作（L21 基本策略） + 不操作（U39 基本策略） | 60300 | 0 | 60300 | - | 2.4573e-06 | 69663.4121 | 662.1268 | 70325.5389
150 | double | L21+U40 | 不操作（L21 基本策略） + 不操作（U40 基本策略） | 424800 | 0 | 424800 | - | 2.4573e-06 | 69664.4559 | 662.1268 | 70326.5828
150 | double | L21+U41 | 不操作（L21 基本策略） + 不操作（U41 基本策略） | 40200 | 0 | 40200 | - | 2.4573e-06 | 69664.5547 | 662.1268 | 70326.6815
150 | double | L21+U42 | 不操作（L21 基本策略） + 不操作（U42 基本策略） | 226000 | 0 | 226000 | - | 2.4573e-06 | 69665.1101 | 662.1268 | 70327.2369
150 | double | L21+U43 | 不操作（L21 基本策略） + 不操作（U43 基本策略） | 26800 | 0 | 26800 | - | 2.4573e-06 | 69665.1759 | 662.1268 | 70327.3027
150 | double | L21+U44 | 不操作（L21 基本策略） + 不操作（U44 基本策略） | 40200 | 0 | 40200 | - | 2.4573e-06 | 69665.2747 | 662.1268 | 70327.4015
150 | double | L21+U45 | 不操作（L21 基本策略） + 不操作（U45 基本策略） | 424800 | 0 | 424800 | - | 2.4573e-06 | 69666.3185 | 662.1268 | 70328.4454
150 | double | L21+U46 | 不操作（L21 基本策略） + 不操作（U46 基本策略） | 100500 | 0 | 100500 | - | 2.4573e-06 | 69666.5655 | 662.1268 | 70328.6923
150 | double | L21+U47 | 不操作（L21 基本策略） + 不操作（U47 基本策略） | 708000 | 0 | 708000 | - | 2.4573e-06 | 69668.3052 | 662.1268 | 70330.4321
150 | double | L21+U48 | 不操作（L21 基本策略） + 不操作（U48 基本策略） | 281400 | 0 | 281400 | - | 2.4573e-06 | 69668.9967 | 662.1268 | 70331.1235
150 | double | L21+U49 | 不操作（L21 基本策略） + 不操作（U49 基本策略） | 949200 | 0 | 949200 | - | 2.4573e-06 | 69671.3292 | 662.1268 | 70333.456
150 | double | L21+U50 | 不操作（L21 基本策略） + 不操作（U50 基本策略） | 40200 | 0 | 40200 | - | 2.4573e-06 | 69671.4279 | 662.1268 | 70333.5548
150 | double | L21+U51 | 不操作（L21 基本策略） + 不操作（U51 基本策略） | 281400 | 0 | 281400 | - | 2.4573e-06 | 69672.1194 | 662.1268 | 70334.2462
150 | double | L21+U52 | 不操作（L21 基本策略） + 不操作（U52 基本策略） | 134000 | 0 | 134000 | - | 2.4573e-06 | 69672.4487 | 662.1268 | 70334.5755
150 | double | L21+U53 | 不操作（L21 基本策略） + 不操作（U53 基本策略） | 452000 | 0 | 452000 | - | 2.4573e-06 | 69673.5594 | 662.1268 | 70335.6862
150 | double | L21+U54 | 不操作（L21 基本策略） + 不操作（U54 基本策略） | 100500 | 0 | 100500 | - | 2.4573e-06 | 69673.8063 | 662.1268 | 70335.9331
150 | double | L21+U55 | 不操作（L21 基本策略） + 不操作（U55 基本策略） | 134000 | 0 | 134000 | - | 2.4573e-06 | 69674.1356 | 662.1268 | 70336.2624
150 | double | L21+U56 | 不操作（L21 基本策略） + 不操作（U56 基本策略） | 90400 | 0 | 90400 | - | 2.4573e-06 | 69674.3577 | 662.1268 | 70336.4845
150 | double | L21+U57 | 不操作（L21 基本策略） + 不操作（U57 基本策略） | 80400 | 0 | 80400 | - | 2.4573e-06 | 69674.5553 | 662.1268 | 70336.6821
150 | double | L21+U58 | 不操作（L21 基本策略） + 不操作（U58 基本策略） | 212400 | 0 | 212400 | - | 2.4573e-06 | 69675.0772 | 662.1268 | 70337.204
150 | double | L21+U59 | 不操作（L21 基本策略） + 不操作（U59 基本策略） | 30150 | 0 | 30150 | - | 2.4573e-06 | 69675.1513 | 662.1268 | 70337.2781
150 | double | L21+U60 | 不操作（L21 基本策略） + 不操作（U60 基本策略） | 40200 | 0 | 40200 | - | 2.4573e-06 | 69675.2501 | 662.1268 | 70337.3769
150 | double | L19+U61 | 不操作（L19 基本策略） + 不操作（U61 基本策略） | 1946100 | 0 | 1946100 | - | 3.5927e-06 | 69682.2418 | 662.1268 | 70344.3686
150 | double | L19+U62 | 不操作（L19 基本策略） + 不操作（U62 基本策略） | 1707900 | 0 | 1707900 | - | 3.5927e-06 | 69688.3777 | 662.1268 | 70350.5046
150 | double | L19+S1 | 不操作（L19 基本策略） + 操作：开S29-2 | 1627500 | 0 | 1627500 | - | 1.4328e-06 | 69690.7096 | 662.1268 | 70352.8364
150 | double | L19+S2 | 不操作（L19 基本策略） + 操作：开S62-3+开S13-1 | 1627500 | 0 | 1627500 | - | 1.4328e-06 | 69693.0414 | 662.1268 | 70355.1682
150 | double | L19+S3 | 不操作（L19 基本策略） + 操作：开S13-1 | 1627500 | 0 | 1627500 | - | 1.4328e-06 | 69695.3732 | 662.1268 | 70357.5
150 | double | L19+S4 | 不操作（L19 基本策略） + 操作：开S13-1 | 1627500 | 0 | 1627500 | - | 1.4328e-06 | 69697.705 | 662.1268 | 70359.8318
150 | double | L19+S5 | 不操作（L19 基本策略） + 操作：开S13-1 | 1627500 | 0 | 1627500 | - | 1.4328e-06 | 69700.0368 | 662.1268 | 70362.1636
150 | double | L19+S6 | 不操作（L19 基本策略） + 不操作（S6 基本策略） | 1627500 | 0 | 1627500 | - | 1.4328e-06 | 69702.3686 | 662.1268 | 70364.4954
150 | double | L19+S7 | 不操作（L19 基本策略） + 不操作（S7 基本策略） | 1627500 | 0 | 1627500 | - | 1.4328e-06 | 69704.7004 | 662.1268 | 70366.8272
150 | double | L19+S8 | 不操作（L19 基本策略） + 操作：开S29-2 | 1627500 | 0 | 1627500 | - | 1.4328e-06 | 69707.0322 | 662.1268 | 70369.159
150 | double | L19+S9 | 不操作（L19 基本策略） + 不操作（S9 基本策略） | 1667700 | 0 | 1667700 | - | 1.4328e-06 | 69709.4216 | 662.1268 | 70371.5484
150 | double | L19+S10 | 不操作（L19 基本策略） + 不操作（S10 基本策略） | 1627500 | 0 | 1627500 | - | 1.4328e-06 | 69711.7534 | 662.1268 | 70373.8802
150 | double | L19+S11 | 不操作（L19 基本策略） + 操作：开S29-2 | 1627500 | 0 | 1627500 | - | 1.4328e-06 | 69714.0852 | 662.1268 | 70376.212
150 | double | L19+S12 | 不操作（L19 基本策略） + 操作：开S29-2 | 1627500 | 0 | 1627500 | - | 1.4328e-06 | 69716.417 | 662.1268 | 70378.5438
150 | double | L19+S13 | 不操作（L19 基本策略） + 不操作（S13 基本策略） | 2673700 | 0 | 2673700 | - | 1.4328e-06 | 69720.2478 | 662.1268 | 70382.3746
150 | double | L19+S14 | 不操作（L19 基本策略） + 不操作（S14 基本策略） | 2606700 | 0 | 2606700 | - | 1.4328e-06 | 69723.9825 | 662.1268 | 70386.1093
150 | double | L19+S15 | 不操作（L19 基本策略） + 不操作（S15 基本策略） | 1966500 | 0 | 1966500 | - | 1.4328e-06 | 69726.8 | 662.1268 | 70388.9268
150 | double | L19+S16 | 不操作（L19 基本策略） + 不操作（S16 基本策略） | 1627500 | 0 | 1627500 | - | 1.4328e-06 | 69729.1318 | 662.1268 | 70391.2586
150 | double | L19+S17 | 不操作（L19 基本策略） + 不操作（S17 基本策略） | 2576700 | 0 | 2576700 | - | 1.4328e-06 | 69732.8236 | 662.1268 | 70394.9504
150 | double | L19+S18 | 不操作（L19 基本策略） + 不操作（S18 基本策略） | 2162400 | 0 | 2162400 | - | 1.4328e-06 | 69735.9218 | 662.1268 | 70398.0486
150 | double | L19+S19 | 不操作（L19 基本策略） + 不操作（S19 基本策略） | 2318500 | 0 | 2318500 | - | 1.4328e-06 | 69739.2436 | 662.1268 | 70401.3704
150 | double | L19+S20 | 不操作（L19 基本策略） + 不操作（S20 基本策略） | 1893700 | 0 | 1893700 | - | 1.4328e-06 | 69741.9568 | 662.1268 | 70404.0836
150 | double | L19+S21 | 不操作（L19 基本策略） + 不操作（S21 基本策略） | 2717400 | 0 | 2717400 | - | 1.4328e-06 | 69745.8502 | 662.1268 | 70407.977
150 | double | L19+S22 | 不操作（L19 基本策略） + 不操作（S22 基本策略） | 1908900 | 0 | 1908900 | - | 1.4328e-06 | 69748.5852 | 662.1268 | 70410.712
150 | double | L19+S23 | 不操作（L19 基本策略） + 不操作（S23 基本策略） | 3032300 | 0 | 3032300 | - | 1.4328e-06 | 69752.9297 | 662.1268 | 70415.0565
150 | double | L19+S24 | 不操作（L19 基本策略） + 不操作（S24 基本策略） | 2042900 | 0 | 2042900 | - | 1.4328e-06 | 69755.8567 | 662.1268 | 70417.9835
150 | double | L19+S25 | 不操作（L19 基本策略） + 不操作（S25 基本策略） | 2314000 | 0 | 2314000 | - | 1.4328e-06 | 69759.1721 | 662.1268 | 70421.2989
150 | double | L19+S26 | 不操作（L19 基本策略） + 不操作（S26 基本策略） | 1862000 | 0 | 1862000 | - | 1.4328e-06 | 69761.8399 | 662.1268 | 70423.9667
150 | double | L19+S27 | 不操作（L19 基本策略） + 操作：开S62-3 | 1627500 | 0 | 1627500 | - | 1.4328e-06 | 69764.1717 | 662.1268 | 70426.2985
150 | double | L19+S28 | 不操作（L19 基本策略） + 不操作（S28 基本策略） | 1870050 | 0 | 1870050 | - | 1.4328e-06 | 69766.851 | 662.1268 | 70428.9778
150 | double | L20+U46 | 不操作（L20 基本策略） + 不操作（U46 基本策略） | 241200 | 0 | 241200 | - | 2.4573e-06 | 69767.4437 | 662.1268 | 70429.5705
150 | double | L20+U47 | 不操作（L20 基本策略） + 不操作（U47 基本策略） | 848700 | 0 | 848700 | - | 2.4573e-06 | 69769.5291 | 662.1268 | 70431.656
150 | double | L20+U48 | 不操作（L20 基本策略） + 不操作（U48 基本策略） | 422100 | 0 | 422100 | - | 2.4573e-06 | 69770.5664 | 662.1268 | 70432.6932
150 | double | L20+U49 | 不操作（L20 基本策略） + 不操作（U49 基本策略） | 1089900 | 0 | 1089900 | - | 2.4573e-06 | 69773.2445 | 662.1268 | 70435.3713
150 | double | L20+U50 | 不操作（L20 基本策略） + 不操作（U50 基本策略） | 180900 | 0 | 180900 | - | 2.4573e-06 | 69773.6891 | 662.1268 | 70435.8159
150 | double | L20+U51 | 不操作（L20 基本策略） + 不操作（U51 基本策略） | 422100 | 0 | 422100 | - | 2.4573e-06 | 69774.7263 | 662.1268 | 70436.8531
150 | double | L20+U52 | 不操作（L20 基本策略） + 不操作（U52 基本策略） | 274700 | 0 | 274700 | - | 2.4573e-06 | 69775.4013 | 662.1268 | 70437.5281
150 | double | L20+U53 | 不操作（L20 基本策略） + 不操作（U53 基本策略） | 592700 | 0 | 592700 | - | 2.4573e-06 | 69776.8577 | 662.1268 | 70438.9845
150 | double | L20+U54 | 不操作（L20 基本策略） + 不操作（U54 基本策略） | 241200 | 0 | 241200 | - | 2.4573e-06 | 69777.4504 | 662.1268 | 70439.5772
150 | double | L20+U55 | 不操作（L20 基本策略） + 不操作（U55 基本策略） | 274700 | 0 | 274700 | - | 2.4573e-06 | 69778.1254 | 662.1268 | 70440.2522
150 | double | L20+U56 | 不操作（L20 基本策略） + 不操作（U56 基本策略） | 231100 | 0 | 231100 | - | 2.4573e-06 | 69778.6933 | 662.1268 | 70440.8201
150 | double | L20+U57 | 不操作（L20 基本策略） + 不操作（U57 基本策略） | 221100 | 0 | 221100 | - | 2.4573e-06 | 69779.2366 | 662.1268 | 70441.3634
150 | double | L20+U58 | 不操作（L20 基本策略） + 不操作（U58 基本策略） | 353100 | 0 | 353100 | - | 2.4573e-06 | 69780.1042 | 662.1268 | 70442.231
150 | double | L20+U59 | 不操作（L20 基本策略） + 不操作（U59 基本策略） | 170850 | 0 | 170850 | - | 2.4573e-06 | 69780.5241 | 662.1268 | 70442.6509
150 | double | L20+U60 | 不操作（L20 基本策略） + 不操作（U60 基本策略） | 180900 | 0 | 180900 | - | 2.4573e-06 | 69780.9686 | 662.1268 | 70443.0954
150 | double | L20+U61 | 不操作（L20 基本策略） + 不操作（U61 基本策略） | 459300 | 0 | 459300 | - | 2.4573e-06 | 69782.0972 | 662.1268 | 70444.224
150 | double | L20+U62 | 不操作（L20 基本策略） + 不操作（U62 基本策略） | 221100 | 0 | 221100 | - | 2.4573e-06 | 69782.6405 | 662.1268 | 70444.7673
150 | double | L20+S1 | 不操作（L20 基本策略） + 操作：开S29-2 | 140700 | 0 | 140700 | - | 9.7995e-07 | 69782.7784 | 662.1268 | 70444.9052
150 | double | L20+S2 | 不操作（L20 基本策略） + 操作：开S62-3+开S13-1 | 140700 | 0 | 140700 | - | 9.7995e-07 | 69782.9163 | 662.1268 | 70445.0431
150 | double | L20+S3 | 不操作（L20 基本策略） + 操作：开S13-1 | 140700 | 0 | 140700 | - | 9.7995e-07 | 69783.0541 | 662.1268 | 70445.181
150 | double | L20+S4 | 不操作（L20 基本策略） + 操作：开S13-1 | 140700 | 0 | 140700 | - | 9.7995e-07 | 69783.192 | 662.1268 | 70445.3188
150 | double | L20+S5 | 不操作（L20 基本策略） + 操作：开S13-1 | 140700 | 0 | 140700 | - | 9.7995e-07 | 69783.3299 | 662.1268 | 70445.4567
150 | double | L20+S6 | 不操作（L20 基本策略） + 不操作（S6 基本策略） | 1627500 | 0 | 1627500 | - | 9.7995e-07 | 69784.9248 | 662.1268 | 70447.0516
150 | double | L20+S7 | 不操作（L20 基本策略） + 不操作（S7 基本策略） | 140700 | 0 | 140700 | - | 9.7995e-07 | 69785.0626 | 662.1268 | 70447.1895
150 | double | L20+S8 | 不操作（L20 基本策略） + 操作：开S29-2 | 140700 | 0 | 140700 | - | 9.7995e-07 | 69785.2005 | 662.1268 | 70447.3273
150 | double | L20+S9 | 不操作（L20 基本策略） + 不操作（S9 基本策略） | 180900 | 0 | 180900 | - | 9.7995e-07 | 69785.3778 | 662.1268 | 70447.5046
150 | double | L20+S10 | 不操作（L20 基本策略） + 不操作（S10 基本策略） | 140700 | 0 | 140700 | - | 9.7995e-07 | 69785.5157 | 662.1268 | 70447.6425
150 | double | L20+S11 | 不操作（L20 基本策略） + 操作：开S29-2 | 140700 | 0 | 140700 | - | 9.7995e-07 | 69785.6536 | 662.1268 | 70447.7804
150 | double | L20+S12 | 不操作（L20 基本策略） + 操作：开S29-2 | 140700 | 0 | 140700 | - | 9.7995e-07 | 69785.7914 | 662.1268 | 70447.9182
150 | double | L20+S13 | 不操作（L20 基本策略） + 不操作（S13 基本策略） | 1186900 | 0 | 1186900 | - | 9.7995e-07 | 69786.9545 | 662.1268 | 70449.0814
150 | double | L14+S14 | 不操作（L14 基本策略） + 不操作（S14 基本策略） | 979200 | 0 | 979200 | - | 3.0454e-06 | 69789.9366 | 662.1268 | 70452.0634
150 | double | L14+S15 | 不操作（L14 基本策略） + 不操作（S15 基本策略） | 339000 | 0 | 339000 | - | 3.0454e-06 | 69790.9689 | 662.1268 | 70453.0957
150 | double | L14+S16 | 不操作（L14 基本策略） + 不操作（S16 基本策略） | 0 | 0 | 0 | - | 3.0454e-06 | 69790.9689 | 662.1268 | 70453.0957
150 | double | L14+S17 | 不操作（L14 基本策略） + 不操作（S17 基本策略） | 949200 | 0 | 949200 | - | 3.0454e-06 | 69793.8596 | 662.1268 | 70455.9864
150 | double | L14+S18 | 不操作（L14 基本策略） + 不操作（S18 基本策略） | 534900 | 0 | 534900 | - | 3.0454e-06 | 69795.4886 | 662.1268 | 70457.6154
150 | double | L14+S19 | 不操作（L14 基本策略） + 不操作（S19 基本策略） | 691000 | 0 | 691000 | - | 3.0454e-06 | 69797.5929 | 662.1268 | 70459.7197
150 | double | L14+S20 | 不操作（L14 基本策略） + 不操作（S20 基本策略） | 266200 | 0 | 266200 | - | 3.0454e-06 | 69798.4036 | 662.1268 | 70460.5304
150 | double | L14+S21 | 不操作（L14 基本策略） + 不操作（S21 基本策略） | 1089900 | 0 | 1089900 | - | 3.0454e-06 | 69801.7227 | 662.1268 | 70463.8495
150 | double | L14+S22 | 不操作（L14 基本策略） + 不操作（S22 基本策略） | 281400 | 0 | 281400 | - | 3.0454e-06 | 69802.5797 | 662.1268 | 70464.7065
150 | double | L14+S23 | 不操作（L14 基本策略） + 不操作（S23 基本策略） | 1404800 | 0 | 1404800 | - | 3.0454e-06 | 69806.8578 | 662.1268 | 70468.9846
150 | double | L14+S24 | 不操作（L14 基本策略） + 不操作（S24 基本策略） | 415400 | 0 | 415400 | - | 3.0454e-06 | 69808.1228 | 662.1268 | 70470.2497
150 | double | L14+S25 | 不操作（L14 基本策略） + 不操作（S25 基本策略） | 686500 | 0 | 686500 | - | 3.0454e-06 | 69810.2135 | 662.1268 | 70472.3403
150 | double | L14+S26 | 不操作（L14 基本策略） + 不操作（S26 基本策略） | 234500 | 0 | 234500 | - | 3.0454e-06 | 69810.9276 | 662.1268 | 70473.0544
150 | double | L14+S27 | 不操作（L14 基本策略） + 操作：开S62-3 | 0 | 0 | 0 | - | 3.0454e-06 | 69810.9276 | 662.1268 | 70473.0544
150 | double | L14+S28 | 不操作（L14 基本策略） + 不操作（S28 基本策略） | 242550 | 0 | 242550 | - | 3.0454e-06 | 69811.6663 | 662.1268 | 70473.7931
150 | double | L14+S29 | 不操作（L14 基本策略） + 操作：开S62-3 | 0 | 0 | 0 | - | 3.0454e-06 | 69811.6663 | 662.1268 | 70473.7931
150 | double | L14+S13-1 | 不操作（L14 基本策略） + 不操作（S13-1 基本策略） | 0 | 0 | 0 | - | 3.0454e-06 | 69811.6663 | 662.1268 | 70473.7931
150 | double | L14+S29-2 | 不操作（L14 基本策略） + 不操作（S29-2 基本策略） | 0 | 0 | 0 | - | 3.0454e-06 | 69811.6663 | 662.1268 | 70473.7931
150 | double | L14+S62-3 | 不操作（L14 基本策略） + 不操作（S62-3 基本策略） | 0 | 0 | 0 | - | 3.0454e-06 | 69811.6663 | 662.1268 | 70473.7931
150 | double | L14+CB1 | 不操作（L14 基本策略） + 操作：开S29-2 | 0 | 0 | 0 | - | 3.0454e-06 | 69811.6663 | 662.1268 | 70473.7931
150 | double | L14+CB2 | 不操作（L14 基本策略） + 操作：关S11+开S62-3+开S29-2 | 0 | 490001.1555 | 490001.1555 | - | 3.0454e-06 | 69811.6663 | 663.619 | 70475.2853
150 | double | L14+CB3 | 不操作（L14 基本策略） + 操作：开S29-2 | 0 | 0 | 0 | - | 3.0454e-06 | 69811.6663 | 663.619 | 70475.2853
150 | double | L14+DG1 | 不操作（L14 基本策略） + 打开开关 S7 | 0 | 0 | 0 | - | 7.6364e-06 | 69811.6663 | 663.619 | 70475.2853
150 | double | L14+DG2 | 不操作（L14 基本策略） + 不操作（DG2 基本策略） | 252600 | 0 | 252600 | - | 7.6364e-06 | 69813.5952 | 663.619 | 70477.2143
150 | double | L14+DG3 | 不操作（L14 基本策略） + 不操作（DG3 基本策略） | 0 | 0 | 0 | - | 7.6364e-06 | 69813.5952 | 663.619 | 70477.2143
150 | double | L14+DG4 | 不操作（L14 基本策略） + 打开开关 S16 | 0 | 0 | 0 | - | 7.6364e-06 | 69813.5952 | 663.619 | 70477.2143
150 | double | L14+DG5 | 不操作（L14 基本策略） + 不操作（DG5 基本策略） | 0 | 0 | 0 | - | 7.6364e-06 | 69813.5952 | 663.619 | 70477.2143
150 | double | L14+DG6 | 不操作（L14 基本策略） + 不操作（DG6 基本策略） | 0 | 0 | 0 | - | 7.6364e-06 | 69813.5952 | 663.619 | 70477.2143
150 | double | L14+DG7 | 不操作（L14 基本策略） + 不操作（DG7 基本策略） | 0 | 0 | 0 | - | 7.6364e-06 | 69813.5952 | 663.619 | 70477.2143
150 | double | L14+DG8 | 不操作（L14 基本策略） + 不操作（DG8 基本策略） | 0 | 0 | 0 | - | 7.6364e-06 | 69813.5952 | 663.619 | 70477.2143
150 | double | L15+U61 | 打开开关 S10 + 不操作（U61 基本策略） | 318600 | 0 | 318600 | - | 3.4665e-06 | 69814.6996 | 663.619 | 70478.3187
150 | double | L15+U62 | 打开开关 S10 + 不操作（U62 基本策略） | 80400 | 0 | 80400 | - | 3.4665e-06 | 69814.9783 | 663.619 | 70478.5974
150 | double | L15+S1 | 打开开关 S10 + 操作：开S29-2 | 0 | 0 | 0 | - | 1.3824e-06 | 69814.9783 | 663.619 | 70478.5974
150 | double | L15+S2 | 打开开关 S10 + 操作：开S62-3+开S13-1 | 0 | 0 | 0 | - | 1.3824e-06 | 69814.9783 | 663.619 | 70478.5974
150 | double | L15+S3 | 打开开关 S10 + 操作：开S13-1 | 0 | 0 | 0 | - | 1.3824e-06 | 69814.9783 | 663.619 | 70478.5974
150 | double | L15+S4 | 打开开关 S10 + 操作：开S13-1 | 0 | 0 | 0 | - | 1.3824e-06 | 69814.9783 | 663.619 | 70478.5974
150 | double | L15+S5 | 打开开关 S10 + 操作：开S13-1 | 0 | 0 | 0 | - | 1.3824e-06 | 69814.9783 | 663.619 | 70478.5974
150 | double | L15+S6 | 打开开关 S10 + 不操作（S6 基本策略） | 1627500 | 0 | 1627500 | - | 1.3824e-06 | 69817.2282 | 663.619 | 70480.8473
150 | double | L15+S7 | 打开开关 S10 + 不操作（S7 基本策略） | 0 | 0 | 0 | - | 1.3824e-06 | 69817.2282 | 663.619 | 70480.8473
150 | double | L15+S8 | 打开开关 S10 + 操作：开S29-2 | 0 | 0 | 0 | - | 1.3824e-06 | 69817.2282 | 663.619 | 70480.8473
150 | double | L15+S9 | 不操作（L15 基本策略） + 不操作（S9 基本策略） | 252600 | 0 | 252600 | - | 1.3824e-06 | 69817.5774 | 663.619 | 70481.1965
150 | double | L15+S10 | 不操作（L15 基本策略） + 不操作（S10 基本策略） | 212400 | 0 | 212400 | - | 1.3824e-06 | 69817.8711 | 663.619 | 70481.4901
150 | double | L15+S11 | 打开开关 S10 + 操作：开S29-2 | 0 | 0 | 0 | - | 1.3824e-06 | 69817.8711 | 663.619 | 70481.4901
150 | double | L15+S12 | 打开开关 S10 + 操作：开S29-2 | 0 | 0 | 0 | - | 1.3824e-06 | 69817.8711 | 663.619 | 70481.4901
150 | double | L15+S13 | 打开开关 S10 + 不操作（S13 基本策略） | 1046200 | 0 | 1046200 | - | 1.3824e-06 | 69819.3174 | 663.619 | 70482.9364
150 | double | L15+S14 | 打开开关 S10 + 不操作（S14 基本策略） | 979200 | 0 | 979200 | - | 1.3824e-06 | 69820.671 | 663.619 | 70484.2901
150 | double | L15+S15 | 打开开关 S10 + 不操作（S15 基本策略） | 339000 | 0 | 339000 | - | 1.3824e-06 | 69821.1397 | 663.619 | 70484.7587
150 | double | L15+S16 | 打开开关 S10 + 不操作（S16 基本策略） | 0 | 0 | 0 | - | 1.3824e-06 | 69821.1397 | 663.619 | 70484.7587
150 | double | L15+S17 | 打开开关 S10 + 不操作（S17 基本策略） | 949200 | 0 | 949200 | - | 1.3824e-06 | 69822.4519 | 663.619 | 70486.0709
150 | double | L15+S18 | 打开开关 S10 + 不操作（S18 基本策略） | 534900 | 0 | 534900 | - | 1.3824e-06 | 69823.1913 | 663.619 | 70486.8104
150 | double | L15+S19 | 打开开关 S10 + 不操作（S19 基本策略） | 691000 | 0 | 691000 | - | 1.3824e-06 | 69824.1466 | 663.619 | 70487.7656
150 | double | L15+S20 | 打开开关 S10 + 不操作（S20 基本策略） | 266200 | 0 | 266200 | - | 1.3824e-06 | 69824.5146 | 663.619 | 70488.1336
150 | double | L15+S21 | 打开开关 S10 + 不操作（S21 基本策略） | 1089900 | 0 | 1089900 | - | 1.3824e-06 | 69826.0213 | 663.619 | 70489.6403
150 | double | L15+S22 | 打开开关 S10 + 不操作（S22 基本策略） | 281400 | 0 | 281400 | - | 1.3824e-06 | 69826.4103 | 663.619 | 70490.0293
150 | double | L15+S23 | 打开开关 S10 + 不操作（S23 基本策略） | 1404800 | 0 | 1404800 | - | 1.3824e-06 | 69828.3523 | 663.619 | 70491.9714
150 | double | L15+S24 | 打开开关 S10 + 不操作（S24 基本策略） | 415400 | 0 | 415400 | - | 1.3824e-06 | 69828.9266 | 663.619 | 70492.5456
150 | double | L15+S25 | 打开开关 S10 + 不操作（S25 基本策略） | 686500 | 0 | 686500 | - | 1.3824e-06 | 69829.8756 | 663.619 | 70493.4947
150 | double | L15+S26 | 打开开关 S10 + 不操作（S26 基本策略） | 234500 | 0 | 234500 | - | 1.3824e-06 | 69830.1998 | 663.619 | 70493.8189
150 | double | L15+S27 | 打开开关 S10 + 操作：开S62-3 | 0 | 0 | 0 | - | 1.3824e-06 | 69830.1998 | 663.619 | 70493.8189
150 | double | L15+S28 | 打开开关 S10 + 不操作（S28 基本策略） | 242550 | 0 | 242550 | - | 1.3824e-06 | 69830.5351 | 663.619 | 70494.1542
150 | double | L20+S14 | 不操作（L20 基本策略） + 不操作（S14 基本策略） | 1119900 | 0 | 1119900 | - | 9.7995e-07 | 69831.6326 | 663.619 | 70495.2516
150 | double | L20+S15 | 不操作（L20 基本策略） + 不操作（S15 基本策略） | 479700 | 0 | 479700 | - | 9.7995e-07 | 69832.1026 | 663.619 | 70495.7217
150 | double | L20+S16 | 不操作（L20 基本策略） + 不操作（S16 基本策略） | 140700 | 0 | 140700 | - | 9.7995e-07 | 69832.2405 | 663.619 | 70495.8596
150 | double | L20+S17 | 不操作（L20 基本策略） + 不操作（S17 基本策略） | 1089900 | 0 | 1089900 | - | 9.7995e-07 | 69833.3086 | 663.619 | 70496.9276
150 | double | L20+S18 | 不操作（L20 基本策略） + 不操作（S18 基本策略） | 675600 | 0 | 675600 | - | 9.7995e-07 | 69833.9706 | 663.619 | 70497.5897
150 | double | L20+S19 | 不操作（L20 基本策略） + 不操作（S19 基本策略） | 831700 | 0 | 831700 | - | 9.7995e-07 | 69834.7857 | 663.619 | 70498.4047
150 | double | L20+S20 | 不操作（L20 基本策略） + 不操作（S20 基本策略） | 406900 | 0 | 406900 | - | 9.7995e-07 | 69835.1844 | 663.619 | 70498.8034
150 | double | L20+S21 | 不操作（L20 基本策略） + 不操作（S21 基本策略） | 1230600 | 0 | 1230600 | - | 9.7995e-07 | 69836.3903 | 663.619 | 70500.0094
150 | double | L20+S22 | 不操作（L20 基本策略） + 不操作（S22 基本策略） | 422100 | 0 | 422100 | - | 9.7995e-07 | 69836.804 | 663.619 | 70500.423
150 | double | L20+S23 | 不操作（L20 基本策略） + 不操作（S23 基本策略） | 1545500 | 0 | 1545500 | - | 9.7995e-07 | 69838.3185 | 663.619 | 70501.9375
150 | double | L20+S24 | 不操作（L20 基本策略） + 不操作（S24 基本策略） | 556100 | 0 | 556100 | - | 9.7995e-07 | 69838.8634 | 663.619 | 70502.4825
150 | double | L20+S25 | 不操作（L20 基本策略） + 不操作（S25 基本策略） | 827200 | 0 | 827200 | - | 9.7995e-07 | 69839.674 | 663.619 | 70503.2931
150 | double | L20+S26 | 不操作（L20 基本策略） + 不操作（S26 基本策略） | 375200 | 0 | 375200 | - | 9.7995e-07 | 69840.0417 | 663.619 | 70503.6608
150 | double | L20+S27 | 不操作（L20 基本策略） + 操作：开S62-3 | 140700 | 0 | 140700 | - | 9.7995e-07 | 69840.1796 | 663.619 | 70503.7986
150 | double | L20+S28 | 不操作（L20 基本策略） + 不操作（S28 基本策略） | 383250 | 0 | 383250 | - | 9.7995e-07 | 69840.5552 | 663.619 | 70504.1742
150 | double | L20+S29 | 不操作（L20 基本策略） + 操作：开S62-3 | 140700 | 0 | 140700 | - | 9.7995e-07 | 69840.693 | 663.619 | 70504.3121
150 | double | L20+S13-1 | 不操作（L20 基本策略） + 不操作（S13-1 基本策略） | 140700 | 0 | 140700 | - | 9.7995e-07 | 69840.8309 | 663.619 | 70504.45
150 | double | L20+S29-2 | 不操作（L20 基本策略） + 不操作（S29-2 基本策略） | 140700 | 0 | 140700 | - | 9.7995e-07 | 69840.9688 | 663.619 | 70504.5878
150 | double | L20+S62-3 | 不操作（L20 基本策略） + 不操作（S62-3 基本策略） | 140700 | 0 | 140700 | - | 9.7995e-07 | 69841.1067 | 663.619 | 70504.7257
150 | double | L20+CB1 | 不操作（L20 基本策略） + 操作：开S29-2 | 140700 | 0 | 140700 | - | 9.7995e-07 | 69841.2446 | 663.619 | 70504.8636
150 | double | L20+CB2 | 不操作（L20 基本策略） + 操作：关S11+开S62-3+开S29-2 | 140700 | 490001.1555 | 630701.1555 | - | 9.7995e-07 | 69841.3824 | 664.0992 | 70505.4817
150 | double | L20+CB3 | 不操作（L20 基本策略） + 操作：开S29-2 | 140700 | 0 | 140700 | - | 9.7995e-07 | 69841.5203 | 664.0992 | 70505.6195
150 | double | L20+DG1 | 不操作（L20 基本策略） + 不操作（DG1 基本策略） | 411900 | 0 | 411900 | - | 2.4573e-06 | 69842.5325 | 664.0992 | 70506.6317
150 | double | L20+DG2 | 不操作（L20 基本策略） + 打开开关 S10 | 140700 | 0 | 140700 | - | 2.4573e-06 | 69842.8782 | 664.0992 | 70506.9774
150 | double | L20+DG3 | 不操作（L20 基本策略） + 不操作（DG3 基本策略） | 140700 | 0 | 140700 | - | 2.4573e-06 | 69843.2239 | 664.0992 | 70507.3232
150 | double | L20+DG4 | 不操作（L20 基本策略） + 打开开关 S16 | 140700 | 0 | 140700 | - | 2.4573e-06 | 69843.5697 | 664.0992 | 70507.6689
150 | double | L20+DG5 | 不操作（L20 基本策略） + 不操作（DG5 基本策略） | 140700 | 0 | 140700 | - | 2.4573e-06 | 69843.9154 | 664.0992 | 70508.0146
150 | double | L20+DG6 | 不操作（L20 基本策略） + 不操作（DG6 基本策略） | 140700 | 0 | 140700 | - | 2.4573e-06 | 69844.2612 | 664.0992 | 70508.3604
150 | double | L20+DG7 | 不操作（L20 基本策略） + 不操作（DG7 基本策略） | 140700 | 0 | 140700 | - | 2.4573e-06 | 69844.6069 | 664.0992 | 70508.7061
150 | double | L20+DG8 | 不操作（L20 基本策略） + 不操作（DG8 基本策略） | 140700 | 0 | 140700 | - | 2.4573e-06 | 69844.9526 | 664.0992 | 70509.0518
150 | double | L5+U31 | 操作：开S62-3+开S13-1 + 不操作（U31 基本策略） | 271200 | 0 | 271200 | - | 7.6364e-06 | 69847.0236 | 664.0992 | 70511.1228
150 | double | L5+U32 | 操作：开S62-3+开S13-1 + 不操作（U32 基本策略） | 708000 | 0 | 708000 | - | 7.6364e-06 | 69852.4301 | 664.0992 | 70516.5294
150 | double | L5+U33 | 操作：开S62-3+开S13-1 + 不操作（U33 基本策略） | 339000 | 0 | 339000 | - | 7.6364e-06 | 69855.0189 | 664.0992 | 70519.1181
150 | double | L5+U34 | 操作：开S62-3+开S13-1 + 不操作（U34 基本策略） | 203400 | 0 | 203400 | - | 7.6364e-06 | 69856.5721 | 664.0992 | 70520.6713
150 | double | L5+U35 | 操作：开S62-3+开S13-1 + 不操作（U35 基本策略） | 26800 | 0 | 26800 | - | 7.6364e-06 | 69856.7768 | 664.0992 | 70520.876
150 | double | L5+U36 | 操作：开S62-3+开S13-1 + 不操作（U36 基本策略） | 354000 | 0 | 354000 | - | 7.6364e-06 | 69859.48 | 664.0992 | 70523.5793
150 | double | L5+U37 | 操作：开S62-3+开S13-1 + 不操作（U37 基本策略） | 60300 | 0 | 60300 | - | 7.6364e-06 | 69859.9405 | 664.0992 | 70524.0397
150 | double | L5+U38 | 操作：开S62-3+开S13-1 + 不操作（U38 基本策略） | 474600 | 0 | 474600 | - | 7.6364e-06 | 69863.5647 | 664.0992 | 70527.6639
150 | double | L5+U39 | 操作：开S62-3+开S13-1 + 不操作（U39 基本策略） | 60300 | 0 | 60300 | - | 7.6364e-06 | 69864.0252 | 664.0992 | 70528.1244
150 | double | L5+U40 | 操作：开S62-3+开S13-1 + 不操作（U40 基本策略） | 424800 | 0 | 424800 | - | 7.6364e-06 | 69867.2691 | 664.0992 | 70531.3683
150 | double | L5+U41 | 操作：开S62-3+开S13-1 + 不操作（U41 基本策略） | 40200 | 0 | 40200 | - | 7.6364e-06 | 69867.5761 | 664.0992 | 70531.6753
150 | double | L5+U42 | 操作：开S62-3+开S13-1 + 不操作（U42 基本策略） | 226000 | 0 | 226000 | - | 7.6364e-06 | 69869.3019 | 664.0992 | 70533.4011
150 | double | L5+U43 | 操作：开S62-3+开S13-1 + 不操作（U43 基本策略） | 26800 | 0 | 26800 | - | 7.6364e-06 | 69869.5066 | 664.0992 | 70533.6058
150 | double | L5+U44 | 操作：开S13-1 + 不操作（U44 基本策略） | 40200 | 0 | 40200 | - | 7.6364e-06 | 69869.8135 | 664.0992 | 70533.9128
150 | double | L5+U45 | 操作：开S13-1 + 不操作（U45 基本策略） | 424800 | 0 | 424800 | - | 7.6364e-06 | 69873.0575 | 664.0992 | 70537.1567
150 | double | L5+U46 | 操作：开S13-1 + 不操作（U46 基本策略） | 100500 | 0 | 100500 | - | 7.6364e-06 | 69873.8249 | 664.0992 | 70537.9241
150 | double | L5+U47 | 操作：开S13-1 + 不操作（U47 基本策略） | 708000 | 0 | 708000 | - | 7.6364e-06 | 69879.2315 | 664.0992 | 70543.3307
150 | double | L5+U48 | 操作：开S13-1 + 不操作（U48 基本策略） | 281400 | 0 | 281400 | - | 7.6364e-06 | 69881.3803 | 664.0992 | 70545.4796
150 | double | L5+U49 | 操作：开S13-1 + 不操作（U49 基本策略） | 949200 | 0 | 949200 | - | 7.6364e-06 | 69888.6288 | 664.0992 | 70552.728
150 | double | L5+U50 | 操作：开S13-1 + 不操作（U50 基本策略） | 40200 | 0 | 40200 | - | 7.6364e-06 | 69888.9357 | 664.0992 | 70553.035
150 | double | L5+U51 | 操作：开S13-1 + 不操作（U51 基本策略） | 281400 | 0 | 281400 | - | 7.6364e-06 | 69891.0846 | 664.0992 | 70555.1838
150 | double | L5+U52 | 操作：开S13-1 + 不操作（U52 基本策略） | 134000 | 0 | 134000 | - | 7.6364e-06 | 69892.1079 | 664.0992 | 70556.2071
150 | double | L5+U53 | 操作：开S13-1 + 不操作（U53 基本策略） | 452000 | 0 | 452000 | - | 7.6364e-06 | 69895.5595 | 664.0992 | 70559.6587
150 | double | L5+U54 | 操作：开S13-1 + 不操作（U54 基本策略） | 100500 | 0 | 100500 | - | 7.6364e-06 | 69896.327 | 664.0992 | 70560.4262
150 | double | L5+U55 | 操作：开S13-1 + 不操作（U55 基本策略） | 134000 | 0 | 134000 | - | 7.6364e-06 | 69897.3502 | 664.0992 | 70561.4495
150 | double | L5+U56 | 操作：开S13-1 + 不操作（U56 基本策略） | 90400 | 0 | 90400 | - | 7.6364e-06 | 69898.0406 | 664.0992 | 70562.1398
150 | double | L5+U57 | 操作：开S13-1 + 不操作（U57 基本策略） | 80400 | 0 | 80400 | - | 7.6364e-06 | 69898.6545 | 664.0992 | 70562.7538
150 | double | L5+U58 | 操作：开S13-1 + 不操作（U58 基本策略） | 212400 | 0 | 212400 | - | 7.6364e-06 | 69900.2765 | 664.0992 | 70564.3757
150 | double | L5+U59 | 操作：开S13-1 + 不操作（U59 基本策略） | 30150 | 0 | 30150 | - | 7.6364e-06 | 69900.5067 | 664.0992 | 70564.606
150 | double | L5+U60 | 操作：开S13-1 + 不操作（U60 基本策略） | 40200 | 0 | 40200 | - | 7.6364e-06 | 69900.8137 | 664.0992 | 70564.9129
150 | double | L9+U31 | 操作：开S13-1 + 不操作（U31 基本策略） | 271200 | 0 | 271200 | - | 1.9256e-05 | 69906.036 | 664.0992 | 70570.1352
150 | double | L9+U32 | 操作：开S13-1 + 不操作（U32 基本策略） | 708000 | 0 | 708000 | - | 1.9256e-05 | 69919.6694 | 664.0992 | 70583.7686
150 | double | L9+U33 | 操作：开S13-1 + 不操作（U33 基本策略） | 339000 | 0 | 339000 | - | 1.9256e-05 | 69926.1972 | 664.0992 | 70590.2965
150 | double | L9+U34 | 操作：开S13-1 + 不操作（U34 基本策略） | 203400 | 0 | 203400 | - | 1.9256e-05 | 69930.1139 | 664.0992 | 70594.2132
150 | double | L9+U35 | 操作：开S13-1 + 不操作（U35 基本策略） | 26800 | 0 | 26800 | - | 1.9256e-05 | 69930.63 | 664.0992 | 70594.7292
150 | double | L9+U36 | 操作：开S13-1 + 不操作（U36 基本策略） | 354000 | 0 | 354000 | - | 1.9256e-05 | 69937.4467 | 664.0992 | 70601.5459
150 | double | L9+U37 | 操作：开S13-1 + 不操作（U37 基本策略） | 60300 | 0 | 60300 | - | 1.9256e-05 | 69938.6079 | 664.0992 | 70602.7071
150 | double | L9+U38 | 操作：开S13-1 + 不操作（U38 基本策略） | 474600 | 0 | 474600 | - | 1.9256e-05 | 69947.7469 | 664.0992 | 70611.8461
150 | double | L9+U39 | 操作：开S13-1 + 不操作（U39 基本策略） | 60300 | 0 | 60300 | - | 1.9256e-05 | 69948.908 | 664.0992 | 70613.0072
150 | double | L9+U40 | 操作：开S13-1 + 不操作（U40 基本策略） | 424800 | 0 | 424800 | - | 1.9256e-05 | 69957.088 | 664.0992 | 70621.1873
150 | double | L9+U41 | 操作：开S13-1 + 不操作（U41 基本策略） | 40200 | 0 | 40200 | - | 1.9256e-05 | 69957.8621 | 664.0992 | 70621.9614
150 | double | L9+U42 | 操作：开S13-1 + 不操作（U42 基本策略） | 226000 | 0 | 226000 | - | 1.9256e-05 | 69962.214 | 664.0992 | 70626.3133
150 | double | L9+U43 | 操作：开S13-1 + 不操作（U43 基本策略） | 26800 | 0 | 26800 | - | 1.9256e-05 | 69962.7301 | 664.0992 | 70626.8293
150 | double | L9+U44 | 操作：开S13-1 + 不操作（U44 基本策略） | 40200 | 0 | 40200 | - | 1.9256e-05 | 69963.5042 | 664.0992 | 70627.6034
150 | double | L9+U45 | 操作：开S13-1 + 不操作（U45 基本策略） | 424800 | 0 | 424800 | - | 1.9256e-05 | 69971.6842 | 664.0992 | 70635.7835
150 | double | L9+U46 | 操作：开S13-1 + 不操作（U46 基本策略） | 100500 | 0 | 100500 | - | 1.9256e-05 | 69973.6195 | 664.0992 | 70637.7187
150 | double | L9+U47 | 操作：开S13-1 + 不操作（U47 基本策略） | 708000 | 0 | 708000 | - | 1.9256e-05 | 69987.2529 | 664.0992 | 70651.3521
150 | double | L9+U48 | 操作：开S13-1 + 不操作（U48 基本策略） | 281400 | 0 | 281400 | - | 1.9256e-05 | 69992.6716 | 664.0992 | 70656.7708
150 | double | L9+U49 | 操作：开S13-1 + 不操作（U49 基本策略） | 949200 | 0 | 949200 | - | 1.9256e-05 | 70010.9496 | 664.0992 | 70675.0488
150 | double | L9+U50 | 操作：开S13-1 + 不操作（U50 基本策略） | 40200 | 0 | 40200 | - | 1.9256e-05 | 70011.7237 | 664.0992 | 70675.8229
150 | double | L9+U51 | 操作：开S13-1 + 不操作（U51 基本策略） | 281400 | 0 | 281400 | - | 1.9256e-05 | 70017.1424 | 664.0992 | 70681.2416
150 | double | L9+U52 | 操作：开S13-1 + 不操作（U52 基本策略） | 134000 | 0 | 134000 | - | 1.9256e-05 | 70019.7227 | 664.0992 | 70683.8219
150 | double | L9+U53 | 操作：开S13-1 + 不操作（U53 基本策略） | 452000 | 0 | 452000 | - | 1.9256e-05 | 70028.4265 | 664.0992 | 70692.5257
150 | double | L9+U54 | 操作：开S13-1 + 不操作（U54 基本策略） | 100500 | 0 | 100500 | - | 1.9256e-05 | 70030.3617 | 664.0992 | 70694.461
150 | double | L9+U55 | 操作：开S13-1 + 不操作（U55 基本策略） | 134000 | 0 | 134000 | - | 1.9256e-05 | 70032.9421 | 664.0992 | 70697.0413
150 | double | L9+U56 | 操作：开S13-1 + 不操作（U56 基本策略） | 90400 | 0 | 90400 | - | 1.9256e-05 | 70034.6828 | 664.0992 | 70698.782
150 | double | L9+U57 | 操作：开S13-1 + 不操作（U57 基本策略） | 80400 | 0 | 80400 | - | 1.9256e-05 | 70036.231 | 664.0992 | 70700.3302
150 | double | L9+U58 | 操作：开S13-1 + 不操作（U58 基本策略） | 212400 | 0 | 212400 | - | 1.9256e-05 | 70040.321 | 664.0992 | 70704.4203
150 | double | L9+U59 | 操作：开S13-1 + 不操作（U59 基本策略） | 30150 | 0 | 30150 | - | 1.9256e-05 | 70040.9016 | 664.0992 | 70705.0008
150 | double | L9+U60 | 操作：开S13-1 + 不操作（U60 基本策略） | 40200 | 0 | 40200 | - | 1.9256e-05 | 70041.6757 | 664.0992 | 70705.7749
150 | double | L7+U31 | 操作：开S13-1 + 不操作（U31 基本策略） | 271200 | 0 | 271200 | - | 2.6986e-05 | 70048.9944 | 664.0992 | 70713.0936
150 | double | L7+U32 | 操作：开S13-1 + 不操作（U32 基本策略） | 708000 | 0 | 708000 | - | 2.6986e-05 | 70068.1008 | 664.0992 | 70732.2
150 | double | L7+U33 | 操作：开S13-1 + 不操作（U33 基本策略） | 339000 | 0 | 339000 | - | 2.6986e-05 | 70077.2492 | 664.0992 | 70741.3484
150 | double | L7+U34 | 操作：开S13-1 + 不操作（U34 基本策略） | 203400 | 0 | 203400 | - | 2.6986e-05 | 70082.7382 | 664.0992 | 70746.8374
150 | double | L7+U35 | 操作：开S13-1 + 不操作（U35 基本策略） | 26800 | 0 | 26800 | - | 2.6986e-05 | 70083.4614 | 664.0992 | 70747.5607
150 | double | L7+U36 | 操作：开S13-1 + 不操作（U36 基本策略） | 354000 | 0 | 354000 | - | 2.6986e-05 | 70093.0146 | 664.0992 | 70757.1138
150 | double | L7+U37 | 操作：开S13-1 + 不操作（U37 基本策略） | 60300 | 0 | 60300 | - | 2.6986e-05 | 70094.6419 | 664.0992 | 70758.7411
150 | double | L7+U38 | 操作：开S13-1 + 不操作（U38 基本策略） | 474600 | 0 | 474600 | - | 2.6986e-05 | 70107.4496 | 664.0992 | 70771.5489
150 | double | L7+U39 | 操作：开S13-1 + 不操作（U39 基本策略） | 60300 | 0 | 60300 | - | 2.6986e-05 | 70109.0769 | 664.0992 | 70773.1761
150 | double | L7+U40 | 操作：开S13-1 + 不操作（U40 基本策略） | 424800 | 0 | 424800 | - | 2.6986e-05 | 70120.5407 | 664.0992 | 70784.6399
150 | double | L7+U41 | 操作：开S13-1 + 不操作（U41 基本策略） | 40200 | 0 | 40200 | - | 2.6986e-05 | 70121.6256 | 664.0992 | 70785.7248
150 | double | L7+U42 | 操作：开S13-1 + 不操作（U42 基本策略） | 226000 | 0 | 226000 | - | 2.6986e-05 | 70127.7245 | 664.0992 | 70791.8237
150 | double | L7+U43 | 操作：开S13-1 + 不操作（U43 基本策略） | 26800 | 0 | 26800 | - | 2.6986e-05 | 70128.4477 | 664.0992 | 70792.547
150 | double | L7+U44 | 操作：开S13-1 + 不操作（U44 基本策略） | 40200 | 0 | 40200 | - | 2.6986e-05 | 70129.5326 | 664.0992 | 70793.6318
150 | double | L7+U45 | 操作：开S13-1 + 不操作（U45 基本策略） | 424800 | 0 | 424800 | - | 2.6986e-05 | 70140.9964 | 664.0992 | 70805.0956
150 | double | L7+U46 | 操作：开S13-1 + 不操作（U46 基本策略） | 100500 | 0 | 100500 | - | 2.6986e-05 | 70143.7085 | 664.0992 | 70807.8078
150 | double | L7+U47 | 操作：开S13-1 + 不操作（U47 基本策略） | 708000 | 0 | 708000 | - | 2.6986e-05 | 70162.8149 | 664.0992 | 70826.9141
150 | double | L7+U48 | 操作：开S13-1 + 不操作（U48 基本策略） | 281400 | 0 | 281400 | - | 2.6986e-05 | 70170.4089 | 664.0992 | 70834.5081
150 | double | L7+U49 | 操作：开S13-1 + 不操作（U49 基本策略） | 949200 | 0 | 949200 | - | 2.6986e-05 | 70196.0243 | 664.0992 | 70860.1236
150 | double | L7+U50 | 操作：开S13-1 + 不操作（U50 基本策略） | 40200 | 0 | 40200 | - | 2.6986e-05 | 70197.1092 | 664.0992 | 70861.2084
150 | double | L7+U51 | 操作：开S13-1 + 不操作（U51 基本策略） | 281400 | 0 | 281400 | - | 2.6986e-05 | 70204.7032 | 664.0992 | 70868.8024
150 | double | L7+U52 | 操作：开S13-1 + 不操作（U52 基本策略） | 134000 | 0 | 134000 | - | 2.6986e-05 | 70208.3193 | 664.0992 | 70872.4186
150 | double | L7+U53 | 操作：开S13-1 + 不操作（U53 基本策略） | 452000 | 0 | 452000 | - | 2.6986e-05 | 70220.5172 | 664.0992 | 70884.6164
150 | double | L7+U54 | 操作：开S13-1 + 不操作（U54 基本策略） | 100500 | 0 | 100500 | - | 2.6986e-05 | 70223.2293 | 664.0992 | 70887.3285
150 | double | L7+U55 | 操作：开S13-1 + 不操作（U55 基本策略） | 134000 | 0 | 134000 | - | 2.6986e-05 | 70226.8455 | 664.0992 | 70890.9447
150 | double | L7+U56 | 操作：开S13-1 + 不操作（U56 基本策略） | 90400 | 0 | 90400 | - | 2.6986e-05 | 70229.2851 | 664.0992 | 70893.3843
150 | double | L7+U57 | 操作：开S13-1 + 不操作（U57 基本策略） | 80400 | 0 | 80400 | - | 2.6986e-05 | 70231.4548 | 664.0992 | 70895.554
150 | double | L7+U58 | 操作：开S13-1 + 不操作（U58 基本策略） | 212400 | 0 | 212400 | - | 2.6986e-05 | 70237.1867 | 664.0992 | 70901.2859
150 | double | L7+U59 | 操作：开S13-1 + 不操作（U59 基本策略） | 30150 | 0 | 30150 | - | 2.6986e-05 | 70238.0003 | 664.0992 | 70902.0995
150 | double | L7+U60 | 操作：开S13-1 + 不操作（U60 基本策略） | 40200 | 0 | 40200 | - | 2.6986e-05 | 70239.0852 | 664.0992 | 70903.1844
150 | double | L1+U31 | 操作：开S29-2 + 不操作（U31 基本策略） | 271200 | 0 | 271200 | - | 1.574e-07 | 70239.1279 | 664.0992 | 70903.2271
150 | double | L1+U32 | 操作：开S29-2 + 不操作（U32 基本策略） | 708000 | 0 | 708000 | - | 1.574e-07 | 70239.2393 | 664.0992 | 70903.3385
150 | double | L1+U33 | 操作：开S29-2 + 不操作（U33 基本策略） | 339000 | 0 | 339000 | - | 1.574e-07 | 70239.2927 | 664.0992 | 70903.3919
150 | double | L1+U34 | 操作：开S29-2 + 不操作（U34 基本策略） | 203400 | 0 | 203400 | - | 1.574e-07 | 70239.3247 | 664.0992 | 70903.4239
150 | double | L1+U35 | 操作：开S29-2 + 不操作（U35 基本策略） | 26800 | 0 | 26800 | - | 1.574e-07 | 70239.3289 | 664.0992 | 70903.4281
150 | double | L1+U36 | 操作：开S29-2 + 不操作（U36 基本策略） | 354000 | 0 | 354000 | - | 1.574e-07 | 70239.3846 | 664.0992 | 70903.4838
150 | double | L1+U37 | 操作：开S29-2 + 不操作（U37 基本策略） | 60300 | 0 | 60300 | - | 1.574e-07 | 70239.3941 | 664.0992 | 70903.4933
150 | double | L1+U38 | 操作：开S29-2 + 不操作（U38 基本策略） | 474600 | 0 | 474600 | - | 1.574e-07 | 70239.4688 | 664.0992 | 70903.568
150 | double | L1+U39 | 操作：开S29-2 + 不操作（U39 基本策略） | 60300 | 0 | 60300 | - | 1.574e-07 | 70239.4783 | 664.0992 | 70903.5775
150 | double | L1+U40 | 操作：开S29-2 + 不操作（U40 基本策略） | 424800 | 0 | 424800 | - | 1.574e-07 | 70239.5452 | 664.0992 | 70903.6444
150 | double | L1+U41 | 操作：开S29-2 + 不操作（U41 基本策略） | 40200 | 0 | 40200 | - | 1.574e-07 | 70239.5515 | 664.0992 | 70903.6507
150 | double | L1+U42 | 操作：开S29-2 + 不操作（U42 基本策略） | 226000 | 0 | 226000 | - | 1.574e-07 | 70239.5871 | 664.0992 | 70903.6863
150 | double | L1+U43 | 操作：开S29-2 + 不操作（U43 基本策略） | 26800 | 0 | 26800 | - | 1.574e-07 | 70239.5913 | 664.0992 | 70903.6905
150 | double | L1+U44 | 操作：开S29-2 + 不操作（U44 基本策略） | 40200 | 0 | 40200 | - | 1.574e-07 | 70239.5976 | 664.0992 | 70903.6968
150 | double | L1+U45 | 操作：开S29-2 + 不操作（U45 基本策略） | 424800 | 0 | 424800 | - | 1.574e-07 | 70239.6645 | 664.0992 | 70903.7637
150 | double | L1+U46 | 操作：开S29-2 + 不操作（U46 基本策略） | 100500 | 0 | 100500 | - | 1.574e-07 | 70239.6803 | 664.0992 | 70903.7795
150 | double | L1+U47 | 操作：开S29-2 + 不操作（U47 基本策略） | 708000 | 0 | 708000 | - | 1.574e-07 | 70239.7917 | 664.0992 | 70903.8909
150 | double | L1+U48 | 操作：开S29-2 + 不操作（U48 基本策略） | 281400 | 0 | 281400 | - | 1.574e-07 | 70239.836 | 664.0992 | 70903.9352
150 | double | L1+U49 | 操作：开S29-2 + 不操作（U49 基本策略） | 949200 | 0 | 949200 | - | 1.574e-07 | 70239.9854 | 664.0992 | 70904.0846
150 | double | L1+U50 | 操作：开S29-2 + 不操作（U50 基本策略） | 40200 | 0 | 40200 | - | 1.574e-07 | 70239.9918 | 664.0992 | 70904.091
150 | double | L1+U51 | 操作：开S29-2 + 不操作（U51 基本策略） | 281400 | 0 | 281400 | - | 1.574e-07 | 70240.036 | 664.0992 | 70904.1353
150 | double | L1+U52 | 操作：开S29-2 + 不操作（U52 基本策略） | 134000 | 0 | 134000 | - | 1.574e-07 | 70240.0571 | 664.0992 | 70904.1564
150 | double | L1+U53 | 操作：开S29-2 + 不操作（U53 基本策略） | 452000 | 0 | 452000 | - | 1.574e-07 | 70240.1283 | 664.0992 | 70904.2275
150 | double | L1+U54 | 操作：开S29-2 + 不操作（U54 基本策略） | 100500 | 0 | 100500 | - | 1.574e-07 | 70240.1441 | 664.0992 | 70904.2433
150 | double | L1+U55 | 操作：开S29-2 + 不操作（U55 基本策略） | 134000 | 0 | 134000 | - | 1.574e-07 | 70240.1652 | 664.0992 | 70904.2644
150 | double | L1+U56 | 操作：开S29-2 + 不操作（U56 基本策略） | 90400 | 0 | 90400 | - | 1.574e-07 | 70240.1794 | 664.0992 | 70904.2786
150 | double | L1+U57 | 操作：开S29-2 + 不操作（U57 基本策略） | 80400 | 0 | 80400 | - | 1.574e-07 | 70240.1921 | 664.0992 | 70904.2913
150 | double | L1+U58 | 操作：开S29-2 + 不操作（U58 基本策略） | 212400 | 0 | 212400 | - | 1.574e-07 | 70240.2255 | 664.0992 | 70904.3247
150 | double | L1+U59 | 操作：开S29-2 + 不操作（U59 基本策略） | 30150 | 0 | 30150 | - | 1.574e-07 | 70240.2303 | 664.0992 | 70904.3295
150 | double | L1+U60 | 操作：开S29-2 + 不操作（U60 基本策略） | 40200 | 0 | 40200 | - | 1.574e-07 | 70240.2366 | 664.0992 | 70904.3358
150 | double | L3+U31 | 操作：开S29-2 + 不操作（U31 基本策略） | 271200 | 0 | 271200 | - | 6.297e-07 | 70240.4074 | 664.0992 | 70904.5066
150 | double | L3+U32 | 操作：开S29-2 + 不操作（U32 基本策略） | 708000 | 0 | 708000 | - | 6.297e-07 | 70240.8532 | 664.0992 | 70904.9524
150 | double | L3+U33 | 操作：开S29-2 + 不操作（U33 基本策略） | 339000 | 0 | 339000 | - | 6.297e-07 | 70241.0667 | 664.0992 | 70905.1659
150 | double | L3+U34 | 操作：开S29-2 + 不操作（U34 基本策略） | 203400 | 0 | 203400 | - | 6.297e-07 | 70241.1947 | 664.0992 | 70905.294
150 | double | L3+U35 | 操作：开S29-2 + 不操作（U35 基本策略） | 26800 | 0 | 26800 | - | 6.297e-07 | 70241.2116 | 664.0992 | 70905.3108
150 | double | L3+U36 | 操作：开S29-2 + 不操作（U36 基本策略） | 354000 | 0 | 354000 | - | 6.297e-07 | 70241.4345 | 664.0992 | 70905.5338
150 | double | L3+U37 | 操作：开S29-2 + 不操作（U37 基本策略） | 60300 | 0 | 60300 | - | 6.297e-07 | 70241.4725 | 664.0992 | 70905.5717
150 | double | L3+U38 | 操作：开S29-2 + 不操作（U38 基本策略） | 474600 | 0 | 474600 | - | 6.297e-07 | 70241.7714 | 664.0992 | 70905.8706
150 | double | L3+U39 | 操作：开S29-2 + 不操作（U39 基本策略） | 60300 | 0 | 60300 | - | 6.297e-07 | 70241.8093 | 664.0992 | 70905.9085
150 | double | L3+U40 | 操作：开S29-2 + 不操作（U40 基本策略） | 424800 | 0 | 424800 | - | 6.297e-07 | 70242.0768 | 664.0992 | 70906.176
150 | double | L3+U41 | 操作：开S29-2 + 不操作（U41 基本策略） | 40200 | 0 | 40200 | - | 6.297e-07 | 70242.1021 | 664.0992 | 70906.2014
150 | double | L3+U42 | 操作：开S29-2 + 不操作（U42 基本策略） | 226000 | 0 | 226000 | - | 6.297e-07 | 70242.2445 | 664.0992 | 70906.3437
150 | double | L3+U43 | 操作：开S29-2 + 不操作（U43 基本策略） | 26800 | 0 | 26800 | - | 6.297e-07 | 70242.2613 | 664.0992 | 70906.3606
150 | double | L3+U44 | 操作：开S29-2 + 不操作（U44 基本策略） | 40200 | 0 | 40200 | - | 6.297e-07 | 70242.2866 | 664.0992 | 70906.3859
150 | double | L3+U45 | 操作：开S29-2 + 不操作（U45 基本策略） | 424800 | 0 | 424800 | - | 6.297e-07 | 70242.5541 | 664.0992 | 70906.6534
150 | double | L3+U46 | 操作：开S29-2 + 不操作（U46 基本策略） | 100500 | 0 | 100500 | - | 6.297e-07 | 70242.6174 | 664.0992 | 70906.7166
150 | double | L3+U47 | 操作：开S29-2 + 不操作（U47 基本策略） | 708000 | 0 | 708000 | - | 6.297e-07 | 70243.0633 | 664.0992 | 70907.1625
150 | double | L3+U48 | 操作：开S29-2 + 不操作（U48 基本策略） | 281400 | 0 | 281400 | - | 6.297e-07 | 70243.2405 | 664.0992 | 70907.3397
150 | double | L3+U49 | 操作：开S29-2 + 不操作（U49 基本策略） | 949200 | 0 | 949200 | - | 6.297e-07 | 70243.8382 | 664.0992 | 70907.9374
150 | double | L3+U50 | 操作：开S29-2 + 不操作（U50 基本策略） | 40200 | 0 | 40200 | - | 6.297e-07 | 70243.8635 | 664.0992 | 70907.9627
150 | double | L3+U51 | 操作：开S29-2 + 不操作（U51 基本策略） | 281400 | 0 | 281400 | - | 6.297e-07 | 70244.0407 | 664.0992 | 70908.1399
150 | double | L3+U52 | 操作：开S29-2 + 不操作（U52 基本策略） | 134000 | 0 | 134000 | - | 6.297e-07 | 70244.1251 | 664.0992 | 70908.2243
150 | double | L3+U53 | 操作：开S29-2 + 不操作（U53 基本策略） | 452000 | 0 | 452000 | - | 6.297e-07 | 70244.4097 | 664.0992 | 70908.5089
150 | double | L3+U54 | 操作：开S29-2 + 不操作（U54 基本策略） | 100500 | 0 | 100500 | - | 6.297e-07 | 70244.473 | 664.0992 | 70908.5722
150 | double | L3+U55 | 操作：开S29-2 + 不操作（U55 基本策略） | 134000 | 0 | 134000 | - | 6.297e-07 | 70244.5573 | 664.0992 | 70908.6566
150 | double | L3+U56 | 操作：开S29-2 + 不操作（U56 基本策略） | 90400 | 0 | 90400 | - | 6.297e-07 | 70244.6143 | 664.0992 | 70908.7135
150 | double | L3+U57 | 操作：开S29-2 + 不操作（U57 基本策略） | 80400 | 0 | 80400 | - | 6.297e-07 | 70244.6649 | 664.0992 | 70908.7641
150 | double | L3+U58 | 操作：开S29-2 + 不操作（U58 基本策略） | 212400 | 0 | 212400 | - | 6.297e-07 | 70244.7987 | 664.0992 | 70908.8979
150 | double | L3+U59 | 操作：开S29-2 + 不操作（U59 基本策略） | 30150 | 0 | 30150 | - | 6.297e-07 | 70244.8176 | 664.0992 | 70908.9169
150 | double | L3+U60 | 操作：开S29-2 + 不操作（U60 基本策略） | 40200 | 0 | 40200 | - | 6.297e-07 | 70244.843 | 664.0992 | 70908.9422
150 | double | L10+U16 | 操作：开S13-1 + 不操作（U16 基本策略） | 271200 | 0 | 271200 | - | 1.9256e-05 | 70250.0652 | 664.0992 | 70914.1645
150 | double | L10+U17 | 操作：开S13-1 + 不操作（U17 基本策略） | 26800 | 0 | 26800 | - | 1.9256e-05 | 70250.5813 | 664.0992 | 70914.6805
150 | double | L10+U18 | 操作：开S13-1 + 不操作（U18 基本策略） | 354000 | 0 | 354000 | - | 1.9256e-05 | 70257.398 | 664.0992 | 70921.4972
150 | double | L10+U19 | 操作：开S13-1 + 不操作（U19 基本策略） | 16080 | 0 | 16080 | - | 1.9256e-05 | 70257.7076 | 664.0992 | 70921.8069
150 | double | L10+U20 | 操作：开S13-1 + 不操作（U20 基本策略） | 40200 | 0 | 40200 | - | 1.9256e-05 | 70258.4817 | 664.0992 | 70922.581
150 | double | L10+U21 | 操作：开S13-1 + 不操作（U21 基本策略） | 212400 | 0 | 212400 | - | 1.9256e-05 | 70262.5718 | 664.0992 | 70926.671
150 | double | L10+U22 | 操作：开S13-1 + 不操作（U22 基本策略） | 40200 | 0 | 40200 | - | 1.9256e-05 | 70263.3459 | 664.0992 | 70927.4451
150 | double | L10+U23 | 操作：开S13-1 + 不操作（U23 基本策略） | 40200 | 0 | 40200 | - | 1.9256e-05 | 70264.12 | 664.0992 | 70928.2192
150 | double | L10+U24 | 操作：开S13-1 + 不操作（U24 基本策略） | 26800 | 0 | 26800 | - | 1.9256e-05 | 70264.636 | 664.0992 | 70928.7352
150 | double | L10+U25 | 操作：开S13-1 + 不操作（U25 基本策略） | 40200 | 0 | 40200 | - | 1.9256e-05 | 70265.4101 | 664.0992 | 70929.5093
150 | double | L10+U26 | 操作：开S13-1 + 不操作（U26 基本策略） | 26800 | 0 | 26800 | - | 1.9256e-05 | 70265.9262 | 664.0992 | 70930.0254
150 | double | L10+U27 | 操作：开S13-1 + 不操作（U27 基本策略） | 135600 | 0 | 135600 | - | 1.9256e-05 | 70268.5373 | 664.0992 | 70932.6365
150 | double | L10+U28 | 操作：开S13-1 + 不操作（U28 基本策略） | 67000 | 0 | 67000 | - | 1.9256e-05 | 70269.8275 | 664.0992 | 70933.9267
150 | double | L10+U29 | 操作：开S13-1 + 不操作（U29 基本策略） | 212400 | 0 | 212400 | - | 1.9256e-05 | 70273.9175 | 664.0992 | 70938.0167
150 | double | L10+U30 | 操作：开S13-1 + 不操作（U30 基本策略） | 67000 | 0 | 67000 | - | 1.9256e-05 | 70275.2077 | 664.0992 | 70939.3069
150 | double | L10+U31 | 操作：开S13-1 + 不操作（U31 基本策略） | 271200 | 0 | 271200 | - | 1.9256e-05 | 70280.43 | 664.0992 | 70944.5292
150 | double | L10+U32 | 操作：开S13-1 + 不操作（U32 基本策略） | 708000 | 0 | 708000 | - | 1.9256e-05 | 70294.0633 | 664.0992 | 70958.1626
150 | double | L10+U33 | 操作：开S13-1 + 不操作（U33 基本策略） | 339000 | 0 | 339000 | - | 1.9256e-05 | 70300.5912 | 664.0992 | 70964.6904
150 | double | L10+U34 | 操作：开S13-1 + 不操作（U34 基本策略） | 203400 | 0 | 203400 | - | 1.9256e-05 | 70304.5079 | 664.0992 | 70968.6071
150 | double | L10+U35 | 操作：开S13-1 + 不操作（U35 基本策略） | 26800 | 0 | 26800 | - | 1.9256e-05 | 70305.024 | 664.0992 | 70969.1232
150 | double | L10+U36 | 操作：开S13-1 + 不操作（U36 基本策略） | 354000 | 0 | 354000 | - | 1.9256e-05 | 70311.8407 | 664.0992 | 70975.9399
150 | double | L10+U37 | 操作：开S13-1 + 不操作（U37 基本策略） | 60300 | 0 | 60300 | - | 1.9256e-05 | 70313.0018 | 664.0992 | 70977.101
150 | double | L10+U38 | 操作：开S13-1 + 不操作（U38 基本策略） | 474600 | 0 | 474600 | - | 1.9256e-05 | 70322.1408 | 664.0992 | 70986.24
150 | double | L10+U39 | 操作：开S13-1 + 不操作（U39 基本策略） | 60300 | 0 | 60300 | - | 1.9256e-05 | 70323.302 | 664.0992 | 70987.4012
150 | double | L10+U40 | 操作：开S13-1 + 不操作（U40 基本策略） | 424800 | 0 | 424800 | - | 1.9256e-05 | 70331.482 | 664.0992 | 70995.5812
150 | double | L10+U41 | 操作：开S13-1 + 不操作（U41 基本策略） | 40200 | 0 | 40200 | - | 1.9256e-05 | 70332.2561 | 664.0992 | 70996.3553
150 | double | L10+U42 | 操作：开S13-1 + 不操作（U42 基本策略） | 226000 | 0 | 226000 | - | 1.9256e-05 | 70336.608 | 664.0992 | 71000.7072
150 | double | L10+U43 | 操作：开S13-1 + 不操作（U43 基本策略） | 26800 | 0 | 26800 | - | 1.9256e-05 | 70337.1241 | 664.0992 | 71001.2233
150 | double | L10+U44 | 操作：开S13-1 + 不操作（U44 基本策略） | 40200 | 0 | 40200 | - | 1.9256e-05 | 70337.8982 | 664.0992 | 71001.9974
150 | double | L10+U45 | 操作：开S13-1 + 不操作（U45 基本策略） | 424800 | 0 | 424800 | - | 1.9256e-05 | 70346.0782 | 664.0992 | 71010.1774
150 | double | L21+U61 | 不操作（L21 基本策略） + 不操作（U61 基本策略） | 318600 | 0 | 318600 | - | 2.4573e-06 | 70346.8611 | 664.0992 | 71010.9603
150 | double | L21+U62 | 不操作（L21 基本策略） + 不操作（U62 基本策略） | 80400 | 0 | 80400 | - | 2.4573e-06 | 70347.0586 | 664.0992 | 71011.1579
150 | double | L21+S1 | 不操作（L21 基本策略） + 操作：开S29-2 | 0 | 0 | 0 | - | 9.7995e-07 | 70347.0586 | 664.0992 | 71011.1579
150 | double | L21+S2 | 不操作（L21 基本策略） + 操作：开S62-3+开S13-1 | 0 | 0 | 0 | - | 9.7995e-07 | 70347.0586 | 664.0992 | 71011.1579
150 | double | L21+S3 | 不操作（L21 基本策略） + 操作：开S13-1 | 0 | 0 | 0 | - | 9.7995e-07 | 70347.0586 | 664.0992 | 71011.1579
150 | double | L21+S4 | 不操作（L21 基本策略） + 操作：开S13-1 | 0 | 0 | 0 | - | 9.7995e-07 | 70347.0586 | 664.0992 | 71011.1579
150 | double | L21+S5 | 不操作（L21 基本策略） + 操作：开S13-1 | 0 | 0 | 0 | - | 9.7995e-07 | 70347.0586 | 664.0992 | 71011.1579
150 | double | L21+S6 | 不操作（L21 基本策略） + 不操作（S6 基本策略） | 1627500 | 0 | 1627500 | - | 9.7995e-07 | 70348.6535 | 664.0992 | 71012.7527
150 | double | L21+S7 | 不操作（L21 基本策略） + 不操作（S7 基本策略） | 0 | 0 | 0 | - | 9.7995e-07 | 70348.6535 | 664.0992 | 71012.7527
150 | double | L21+S8 | 不操作（L21 基本策略） + 操作：开S29-2 | 0 | 0 | 0 | - | 9.7995e-07 | 70348.6535 | 664.0992 | 71012.7527
150 | double | L21+S9 | 不操作（L21 基本策略） + 不操作（S9 基本策略） | 40200 | 0 | 40200 | - | 9.7995e-07 | 70348.6929 | 664.0992 | 71012.7921
150 | double | L21+S10 | 不操作（L21 基本策略） + 不操作（S10 基本策略） | 0 | 0 | 0 | - | 9.7995e-07 | 70348.6929 | 664.0992 | 71012.7921
150 | double | L21+S11 | 不操作（L21 基本策略） + 操作：开S29-2 | 0 | 0 | 0 | - | 9.7995e-07 | 70348.6929 | 664.0992 | 71012.7921
150 | double | L21+S12 | 不操作（L21 基本策略） + 操作：开S29-2 | 0 | 0 | 0 | - | 9.7995e-07 | 70348.6929 | 664.0992 | 71012.7921
150 | double | L21+S13 | 不操作（L21 基本策略） + 不操作（S13 基本策略） | 1046200 | 0 | 1046200 | - | 9.7995e-07 | 70349.7181 | 664.0992 | 71013.8174
150 | double | L21+S14 | 不操作（L21 基本策略） + 不操作（S14 基本策略） | 979200 | 0 | 979200 | - | 9.7995e-07 | 70350.6777 | 664.0992 | 71014.7769
150 | double | L21+S15 | 不操作（L21 基本策略） + 不操作（S15 基本策略） | 339000 | 0 | 339000 | - | 9.7995e-07 | 70351.0099 | 664.0992 | 71015.1091
150 | double | L21+S16 | 不操作（L21 基本策略） + 不操作（S16 基本策略） | 0 | 0 | 0 | - | 9.7995e-07 | 70351.0099 | 664.0992 | 71015.1091
150 | double | L21+S17 | 不操作（L21 基本策略） + 不操作（S17 基本策略） | 949200 | 0 | 949200 | - | 9.7995e-07 | 70351.9401 | 664.0992 | 71016.0393
150 | double | L21+S18 | 不操作（L21 基本策略） + 不操作（S18 基本策略） | 534900 | 0 | 534900 | - | 9.7995e-07 | 70352.4643 | 664.0992 | 71016.5635
150 | double | L21+S19 | 不操作（L21 基本策略） + 不操作（S19 基本策略） | 691000 | 0 | 691000 | - | 9.7995e-07 | 70353.1414 | 664.0992 | 71017.2406
150 | double | L21+S20 | 不操作（L21 基本策略） + 不操作（S20 基本策略） | 266200 | 0 | 266200 | - | 9.7995e-07 | 70353.4023 | 664.0992 | 71017.5015
150 | double | L21+S21 | 不操作（L21 基本策略） + 不操作（S21 基本策略） | 1089900 | 0 | 1089900 | - | 9.7995e-07 | 70354.4703 | 664.0992 | 71018.5695
150 | double | L21+S22 | 不操作（L21 基本策略） + 不操作（S22 基本策略） | 281400 | 0 | 281400 | - | 9.7995e-07 | 70354.7461 | 664.0992 | 71018.8453
150 | double | L21+S23 | 不操作（L21 基本策略） + 不操作（S23 基本策略） | 1404800 | 0 | 1404800 | - | 9.7995e-07 | 70356.1227 | 664.0992 | 71020.2219
150 | double | L21+S24 | 不操作（L21 基本策略） + 不操作（S24 基本策略） | 415400 | 0 | 415400 | - | 9.7995e-07 | 70356.5298 | 664.0992 | 71020.629
150 | double | L21+S25 | 不操作（L21 基本策略） + 不操作（S25 基本策略） | 686500 | 0 | 686500 | - | 9.7995e-07 | 70357.2025 | 664.0992 | 71021.3017
150 | double | L21+S26 | 不操作（L21 基本策略） + 不操作（S26 基本策略） | 234500 | 0 | 234500 | - | 9.7995e-07 | 70357.4323 | 664.0992 | 71021.5315
150 | double | L21+S27 | 不操作（L21 基本策略） + 操作：开S62-3 | 0 | 0 | 0 | - | 9.7995e-07 | 70357.4323 | 664.0992 | 71021.5315
150 | double | L21+S28 | 不操作（L21 基本策略） + 不操作（S28 基本策略） | 242550 | 0 | 242550 | - | 9.7995e-07 | 70357.67 | 664.0992 | 71021.7692
150 | double | L15+S29 | 打开开关 S10 + 操作：开S62-3 | 0 | 0 | 0 | - | 1.3824e-06 | 70357.67 | 664.0992 | 71021.7692
150 | double | L15+S13-1 | 打开开关 S10 + 不操作（S13-1 基本策略） | 0 | 0 | 0 | - | 1.3824e-06 | 70357.67 | 664.0992 | 71021.7692
150 | double | L15+S29-2 | 打开开关 S10 + 不操作（S29-2 基本策略） | 0 | 0 | 0 | - | 1.3824e-06 | 70357.67 | 664.0992 | 71021.7692
150 | double | L15+S62-3 | 打开开关 S10 + 不操作（S62-3 基本策略） | 0 | 0 | 0 | - | 1.3824e-06 | 70357.67 | 664.0992 | 71021.7692
150 | double | L15+CB1 | 打开开关 S10 + 操作：开S29-2 | 0 | 0 | 0 | - | 1.3824e-06 | 70357.67 | 664.0992 | 71021.7692
150 | double | L15+CB2 | 打开开关 S10 + 操作：关S11+开S62-3+开S29-2 | 0 | 490001.1555 | 490001.1555 | - | 1.3824e-06 | 70357.67 | 664.7766 | 71022.4466
150 | double | L15+CB3 | 打开开关 S10 + 操作：开S29-2 | 0 | 0 | 0 | - | 1.3824e-06 | 70357.67 | 664.7766 | 71022.4466
150 | double | L15+DG1 | 打开开关 S10 + 打开开关 S7 | 0 | 0 | 0 | - | 3.4665e-06 | 70357.67 | 664.7766 | 71022.4466
150 | double | L15+DG2 | 不操作（L15 基本策略） + 打开开关 S10 | 40200 | 0 | 40200 | - | 3.4665e-06 | 70357.8094 | 664.7766 | 71022.586
150 | double | L15+DG3 | 打开开关 S10 + 不操作（DG3 基本策略） | 0 | 0 | 0 | - | 3.4665e-06 | 70357.8094 | 664.7766 | 71022.586
150 | double | L15+DG4 | 打开开关 S10 + 打开开关 S16 | 0 | 0 | 0 | - | 3.4665e-06 | 70357.8094 | 664.7766 | 71022.586
150 | double | L15+DG5 | 打开开关 S10 + 不操作（DG5 基本策略） | 0 | 0 | 0 | - | 3.4665e-06 | 70357.8094 | 664.7766 | 71022.586
150 | double | L15+DG6 | 打开开关 S10 + 不操作（DG6 基本策略） | 0 | 0 | 0 | - | 3.4665e-06 | 70357.8094 | 664.7766 | 71022.586
150 | double | L15+DG7 | 打开开关 S10 + 不操作（DG7 基本策略） | 0 | 0 | 0 | - | 3.4665e-06 | 70357.8094 | 664.7766 | 71022.586
150 | double | L15+DG8 | 打开开关 S10 + 不操作（DG8 基本策略） | 0 | 0 | 0 | - | 3.4665e-06 | 70357.8094 | 664.7766 | 71022.586
150 | double | L16+U1 | 操作：开S29-2 + 不操作（U1 基本策略） | 26800 | 0 | 26800 | - | 2.8356e-06 | 70357.8853 | 664.7766 | 71022.662
150 | double | L16+U2 | 操作：开S29-2 + 不操作（U2 基本策略） | 40200 | 0 | 40200 | - | 2.8356e-06 | 70357.9993 | 664.7766 | 71022.776
150 | double | L16+U3 | 操作：开S29-2 + 不操作（U3 基本策略） | 40200 | 0 | 40200 | - | 2.8356e-06 | 70358.1133 | 664.7766 | 71022.8899
150 | double | L16+U4 | 操作：开S29-2 + 不操作（U4 基本策略） | 40200 | 0 | 40200 | - | 2.8356e-06 | 70358.2273 | 664.7766 | 71023.0039
150 | double | L16+U5 | 操作：开S29-2 + 不操作（U5 基本策略） | 67000 | 0 | 67000 | - | 2.8356e-06 | 70358.4173 | 664.7766 | 71023.1939
150 | double | L16+U6 | 操作：开S29-2 + 不操作（U6 基本策略） | 40200 | 0 | 40200 | - | 2.8356e-06 | 70358.5313 | 664.7766 | 71023.3079
150 | double | L16+U7 | 操作：开S29-2 + 不操作（U7 基本策略） | 212400 | 0 | 212400 | - | 2.8356e-06 | 70359.1336 | 664.7766 | 71023.9102
150 | double | L16+U8 | 操作：开S29-2 + 不操作（U8 基本策略） | 40200 | 0 | 40200 | - | 2.8356e-06 | 70359.2476 | 664.7766 | 71024.0242
150 | double | L16+U9 | 操作：开S29-2 + 不操作（U9 基本策略） | 424800 | 0 | 424800 | - | 2.8356e-06 | 70360.4522 | 664.7766 | 71025.2288
150 | double | L16+U10 | 操作：开S29-2 + 不操作（U10 基本策略） | 134000 | 0 | 134000 | - | 2.8356e-06 | 70360.8322 | 664.7766 | 71025.6088
150 | double | L16+U11 | 操作：开S29-2 + 不操作（U11 基本策略） | 339000 | 0 | 339000 | - | 2.8356e-06 | 70361.7934 | 664.7766 | 71026.57
150 | double | L16+U12 | 操作：开S29-2 + 不操作（U12 基本策略） | 708000 | 0 | 708000 | - | 2.8356e-06 | 70363.8011 | 664.7766 | 71028.5777
150 | double | L16+U13 | 操作：开S29-2 + 不操作（U13 基本策略） | 40200 | 0 | 40200 | - | 2.8356e-06 | 70363.9151 | 664.7766 | 71028.6917
150 | double | L16+U14 | 操作：开S29-2 + 不操作（U14 基本策略） | 1486800 | 0 | 1486800 | - | 2.8356e-06 | 70368.1311 | 664.7766 | 71032.9077
150 | double | L16+U15 | 操作：开S29-2 + 不操作（U15 基本策略） | 140700 | 0 | 140700 | - | 2.8356e-06 | 70368.5301 | 664.7766 | 71033.3067
150 | double | L12+U16 | 操作：开S13-1 + 不操作（U16 基本策略） | 271200 | 0 | 271200 | - | 1.1627e-05 | 70371.6833 | 664.7766 | 71036.4599
150 | double | L12+U17 | 操作：开S13-1 + 不操作（U17 基本策略） | 26800 | 0 | 26800 | - | 1.1627e-05 | 70371.9949 | 664.7766 | 71036.7715
150 | double | L12+U18 | 操作：开S13-1 + 不操作（U18 基本策略） | 354000 | 0 | 354000 | - | 1.1627e-05 | 70376.1109 | 664.7766 | 71040.8875
150 | double | L12+U19 | 操作：开S13-1 + 不操作（U19 基本策略） | 16080 | 0 | 16080 | - | 1.1627e-05 | 70376.2978 | 664.7766 | 71041.0745
150 | double | L12+U20 | 操作：开S13-1 + 不操作（U20 基本策略） | 40200 | 0 | 40200 | - | 1.1627e-05 | 70376.7652 | 664.7766 | 71041.5419
150 | double | L12+U21 | 操作：开S13-1 + 不操作（U21 基本策略） | 212400 | 0 | 212400 | - | 1.1627e-05 | 70379.2348 | 664.7766 | 71044.0114
150 | double | L12+U22 | 操作：开S13-1 + 不操作（U22 基本策略） | 40200 | 0 | 40200 | - | 1.1627e-05 | 70379.7022 | 664.7766 | 71044.4788
150 | double | L12+U23 | 操作：开S13-1 + 不操作（U23 基本策略） | 40200 | 0 | 40200 | - | 1.1627e-05 | 70380.1696 | 664.7766 | 71044.9462
150 | double | L12+U24 | 操作：开S13-1 + 不操作（U24 基本策略） | 26800 | 0 | 26800 | - | 1.1627e-05 | 70380.4812 | 664.7766 | 71045.2578
150 | double | L12+U25 | 操作：开S13-1 + 不操作（U25 基本策略） | 40200 | 0 | 40200 | - | 1.1627e-05 | 70380.9486 | 664.7766 | 71045.7253
150 | double | L12+U26 | 操作：开S13-1 + 不操作（U26 基本策略） | 26800 | 0 | 26800 | - | 1.1627e-05 | 70381.2602 | 664.7766 | 71046.0369
150 | double | L12+U27 | 操作：开S13-1 + 不操作（U27 基本策略） | 135600 | 0 | 135600 | - | 1.1627e-05 | 70382.8369 | 664.7766 | 71047.6135
150 | double | L12+U28 | 操作：开S13-1 + 不操作（U28 基本策略） | 67000 | 0 | 67000 | - | 1.1627e-05 | 70383.6159 | 664.7766 | 71048.3925
150 | double | L12+U29 | 操作：开S13-1 + 不操作（U29 基本策略） | 212400 | 0 | 212400 | - | 1.1627e-05 | 70386.0854 | 664.7766 | 71050.8621
150 | double | L12+U30 | 操作：开S13-1 + 不操作（U30 基本策略） | 67000 | 0 | 67000 | - | 1.1627e-05 | 70386.8645 | 664.7766 | 71051.6411
150 | double | L12+U31 | 操作：开S13-1 + 不操作（U31 基本策略） | 271200 | 0 | 271200 | - | 1.1627e-05 | 70390.0177 | 664.7766 | 71054.7943
150 | double | L12+U32 | 操作：开S13-1 + 不操作（U32 基本策略） | 708000 | 0 | 708000 | - | 1.1627e-05 | 70398.2496 | 664.7766 | 71063.0262
150 | double | L12+U33 | 操作：开S13-1 + 不操作（U33 基本策略） | 339000 | 0 | 339000 | - | 1.1627e-05 | 70402.1912 | 664.7766 | 71066.9678
150 | double | L12+U34 | 操作：开S13-1 + 不操作（U34 基本策略） | 203400 | 0 | 203400 | - | 1.1627e-05 | 70404.5561 | 664.7766 | 71069.3327
150 | double | L12+U35 | 操作：开S13-1 + 不操作（U35 基本策略） | 26800 | 0 | 26800 | - | 1.1627e-05 | 70404.8677 | 664.7766 | 71069.6443
150 | double | L12+U36 | 操作：开S13-1 + 不操作（U36 基本策略） | 354000 | 0 | 354000 | - | 1.1627e-05 | 70408.9836 | 664.7766 | 71073.7603
150 | double | L12+U37 | 操作：开S13-1 + 不操作（U37 基本策略） | 60300 | 0 | 60300 | - | 1.1627e-05 | 70409.6848 | 664.7766 | 71074.4614
150 | double | L12+U38 | 操作：开S13-1 + 不操作（U38 基本策略） | 474600 | 0 | 474600 | - | 1.1627e-05 | 70415.2029 | 664.7766 | 71079.9795
150 | double | L12+U39 | 操作：开S13-1 + 不操作（U39 基本策略） | 60300 | 0 | 60300 | - | 1.1627e-05 | 70415.904 | 664.7766 | 71080.6806
150 | double | L12+U40 | 操作：开S13-1 + 不操作（U40 基本策略） | 424800 | 0 | 424800 | - | 1.1627e-05 | 70420.8432 | 664.7766 | 71085.6198
150 | double | L12+U41 | 操作：开S13-1 + 不操作（U41 基本策略） | 40200 | 0 | 40200 | - | 1.1627e-05 | 70421.3106 | 664.7766 | 71086.0872
150 | double | L12+U42 | 操作：开S13-1 + 不操作（U42 基本策略） | 226000 | 0 | 226000 | - | 1.1627e-05 | 70423.9383 | 664.7766 | 71088.7149
150 | double | L12+U43 | 操作：开S13-1 + 不操作（U43 基本策略） | 26800 | 0 | 26800 | - | 1.1627e-05 | 70424.2499 | 664.7766 | 71089.0265
150 | double | L12+U44 | 操作：开S13-1 + 不操作（U44 基本策略） | 40200 | 0 | 40200 | - | 1.1627e-05 | 70424.7173 | 664.7766 | 71089.4939
150 | double | L12+U45 | 操作：开S13-1 + 不操作（U45 基本策略） | 424800 | 0 | 424800 | - | 1.1627e-05 | 70429.6564 | 664.7766 | 71094.4331
150 | double | L10+U46 | 操作：开S13-1 + 不操作（U46 基本策略） | 100500 | 0 | 100500 | - | 1.9256e-05 | 70431.5917 | 664.7766 | 71096.3683
150 | double | L10+U47 | 操作：开S13-1 + 不操作（U47 基本策略） | 708000 | 0 | 708000 | - | 1.9256e-05 | 70445.2251 | 664.7766 | 71110.0017
150 | double | L10+U48 | 操作：开S13-1 + 不操作（U48 基本策略） | 281400 | 0 | 281400 | - | 1.9256e-05 | 70450.6438 | 664.7766 | 71115.4204
150 | double | L10+U49 | 操作：开S13-1 + 不操作（U49 基本策略） | 949200 | 0 | 949200 | - | 1.9256e-05 | 70468.9218 | 664.7766 | 71133.6984
150 | double | L10+U50 | 操作：开S13-1 + 不操作（U50 基本策略） | 40200 | 0 | 40200 | - | 1.9256e-05 | 70469.6959 | 664.7766 | 71134.4725
150 | double | L10+U51 | 操作：开S13-1 + 不操作（U51 基本策略） | 281400 | 0 | 281400 | - | 1.9256e-05 | 70475.1146 | 664.7766 | 71139.8912
150 | double | L10+U52 | 操作：开S13-1 + 不操作（U52 基本策略） | 134000 | 0 | 134000 | - | 1.9256e-05 | 70477.6949 | 664.7766 | 71142.4715
150 | double | L10+U53 | 操作：开S13-1 + 不操作（U53 基本策略） | 452000 | 0 | 452000 | - | 1.9256e-05 | 70486.3987 | 664.7766 | 71151.1753
150 | double | L10+U54 | 操作：开S13-1 + 不操作（U54 基本策略） | 100500 | 0 | 100500 | - | 1.9256e-05 | 70488.3339 | 664.7766 | 71153.1106
150 | double | L10+U55 | 操作：开S13-1 + 不操作（U55 基本策略） | 134000 | 0 | 134000 | - | 1.9256e-05 | 70490.9143 | 664.7766 | 71155.6909
150 | double | L10+U56 | 操作：开S13-1 + 不操作（U56 基本策略） | 90400 | 0 | 90400 | - | 1.9256e-05 | 70492.655 | 664.7766 | 71157.4316
150 | double | L10+U57 | 操作：开S13-1 + 不操作（U57 基本策略） | 80400 | 0 | 80400 | - | 1.9256e-05 | 70494.2032 | 664.7766 | 71158.9798
150 | double | L10+U58 | 操作：开S13-1 + 不操作（U58 基本策略） | 212400 | 0 | 212400 | - | 1.9256e-05 | 70498.2933 | 664.7766 | 71163.0699
150 | double | L10+U59 | 操作：开S13-1 + 不操作（U59 基本策略） | 30150 | 0 | 30150 | - | 1.9256e-05 | 70498.8738 | 664.7766 | 71163.6504
150 | double | L10+U60 | 操作：开S13-1 + 不操作（U60 基本策略） | 40200 | 0 | 40200 | - | 1.9256e-05 | 70499.6479 | 664.7766 | 71164.4245
150 | double | L10+U61 | 操作：开S13-1 + 不操作（U61 基本策略） | 318600 | 0 | 318600 | - | 1.9256e-05 | 70505.783 | 664.7766 | 71170.5596
150 | double | L10+U62 | 操作：开S13-1 + 不操作（U62 基本策略） | 80400 | 0 | 80400 | - | 1.9256e-05 | 70507.3312 | 664.7766 | 71172.1078
150 | double | L10+S1 | 操作：开S13-1+开S29-2(源:L10) | 0 | 0 | 0 | - | 7.6793e-06 | 70507.3312 | 664.7766 | 71172.1078
150 | double | L10+S2 | 操作：开S13-1(源:L10) | 851600 | 0 | 851600 | - | 7.6793e-06 | 70513.8709 | 664.7766 | 71178.6475
150 | double | L10+S3 | 操作：开S13-1(源:L10) | 599000 | 0 | 599000 | - | 7.6793e-06 | 70518.4708 | 664.7766 | 71183.2474
150 | double | L10+S4 | 操作：开S13-1(源:L10) | 134000 | 0 | 134000 | - | 7.6793e-06 | 70519.4998 | 664.7766 | 71184.2764
150 | double | L10+S5 | 操作：开S13-1(源:L10) | 339000 | 0 | 339000 | - | 7.6793e-06 | 70522.1031 | 664.7766 | 71186.8797
150 | double | L10+S6 | 操作：开S13-1 + 不操作（S6 基本策略） | 1627500 | 0 | 1627500 | - | 7.6793e-06 | 70534.6012 | 664.7766 | 71199.3778
150 | double | L10+S7 | 操作：开S13-1 + 不操作（S7 基本策略） | 0 | 0 | 0 | - | 7.6793e-06 | 70534.6012 | 664.7766 | 71199.3778
150 | double | L10+S8 | 操作：开S13-1+开S29-2(源:L10) | 0 | 0 | 0 | - | 7.6793e-06 | 70534.6012 | 664.7766 | 71199.3778
150 | double | L10+S9 | 操作：开S13-1 + 不操作（S9 基本策略） | 40200 | 0 | 40200 | - | 7.6793e-06 | 70534.9099 | 664.7766 | 71199.6865
150 | double | L10+S10 | 操作：开S13-1 + 不操作（S10 基本策略） | 0 | 0 | 0 | - | 7.6793e-06 | 70534.9099 | 664.7766 | 71199.6865
150 | double | L10+S11 | 操作：开S13-1+开S29-2(源:L10) | 0 | 0 | 0 | - | 7.6793e-06 | 70534.9099 | 664.7766 | 71199.6865
150 | double | L10+S12 | 操作：开S13-1+开S29-2(源:L10) | 0 | 0 | 0 | - | 7.6793e-06 | 70534.9099 | 664.7766 | 71199.6865
150 | double | L10+S13 | 操作：开S13-1 + 不操作（S13 基本策略） | 1046200 | 0 | 1046200 | - | 7.6793e-06 | 70542.944 | 664.7766 | 71207.7206
150 | double | L9+S29 | 操作：开S62-3+开S13-1(源:L9) | 0 | 0 | 0 | - | 7.6793e-06 | 70542.944 | 664.7766 | 71207.7206
150 | double | L9+S13-1 | 不操作（L9 基本策略）(源:L9) | 1221200 | 0 | 1221200 | - | 7.6793e-06 | 70552.322 | 664.7766 | 71217.0986
150 | double | L9+S29-2 | 操作：开S13-1(源:L9) | 0 | 0 | 0 | - | 7.6793e-06 | 70552.322 | 664.7766 | 71217.0986
150 | double | L9+S62-3 | 操作：开S13-1(源:L9) | 0 | 0 | 0 | - | 7.6793e-06 | 70552.322 | 664.7766 | 71217.0986
150 | double | L9+CB1 | 操作：开S13-1+开S29-2(源:L9) | 0 | 0 | 0 | - | 7.6793e-06 | 70552.322 | 664.7766 | 71217.0986
150 | double | L9+CB2 | 操作：开S62-3+开S13-1+开S29-2(源:L9) | 0 | 1604447.0638 | 1604447.0638 | - | 7.6793e-06 | 70552.322 | 677.0977 | 71229.4197
150 | double | L9+CB3 | 操作：开S13-1+开S29-2(源:L9) | 0 | 0 | 0 | - | 7.6793e-06 | 70552.322 | 677.0977 | 71229.4197
150 | double | L9+DG1 | 操作：开S13-1 + 打开开关 S7 | 0 | 0 | 0 | - | 1.9256e-05 | 70552.322 | 677.0977 | 71229.4197
150 | double | L9+DG2 | 操作：开S13-1 + 打开开关 S10 | 0 | 0 | 0 | - | 1.9256e-05 | 70552.322 | 677.0977 | 71229.4197
150 | double | L9+DG3 | 操作：开S13-1 + 不操作（DG3 基本策略） | 0 | 0 | 0 | - | 1.9256e-05 | 70552.322 | 677.0977 | 71229.4197
150 | double | L9+DG4 | 操作：开S13-1 + 打开开关 S16 | 0 | 0 | 0 | - | 1.9256e-05 | 70552.322 | 677.0977 | 71229.4197
150 | double | L9+DG5 | 操作：开S13-1 + 不操作（DG5 基本策略） | 0 | 0 | 0 | - | 1.9256e-05 | 70552.322 | 677.0977 | 71229.4197
150 | double | L9+DG6 | 操作：开S13-1 + 不操作（DG6 基本策略） | 0 | 0 | 0 | - | 1.9256e-05 | 70552.322 | 677.0977 | 71229.4197
150 | double | L9+DG7 | 操作：开S13-1 + 不操作（DG7 基本策略） | 0 | 0 | 0 | - | 1.9256e-05 | 70552.322 | 677.0977 | 71229.4197
150 | double | L9+DG8 | 操作：开S13-1 + 不操作（DG8 基本策略） | 0 | 0 | 0 | - | 1.9256e-05 | 70552.322 | 677.0977 | 71229.4197
150 | double | L10+U1 | 操作：开S13-1 + 不操作（U1 基本策略） | 26800 | 0 | 26800 | - | 1.9256e-05 | 70552.8381 | 677.0977 | 71229.9358
150 | double | L10+U2 | 操作：开S13-1 + 不操作（U2 基本策略） | 40200 | 0 | 40200 | - | 1.9256e-05 | 70553.6122 | 677.0977 | 71230.7099
150 | double | L10+U3 | 操作：开S13-1 + 不操作（U3 基本策略） | 40200 | 0 | 40200 | - | 1.9256e-05 | 70554.3863 | 677.0977 | 71231.484
150 | double | L10+U4 | 操作：开S13-1 + 不操作（U4 基本策略） | 40200 | 0 | 40200 | - | 1.9256e-05 | 70555.1604 | 677.0977 | 71232.2581
150 | double | L10+U5 | 操作：开S13-1 + 不操作（U5 基本策略） | 67000 | 0 | 67000 | - | 1.9256e-05 | 70556.4506 | 677.0977 | 71233.5482
150 | double | L10+U6 | 操作：开S13-1 + 不操作（U6 基本策略） | 40200 | 0 | 40200 | - | 1.9256e-05 | 70557.2247 | 677.0977 | 71234.3223
150 | double | L10+U7 | 操作：开S13-1 + 不操作（U7 基本策略） | 212400 | 0 | 212400 | - | 1.9256e-05 | 70561.3147 | 677.0977 | 71238.4124
150 | double | L10+U8 | 操作：开S13-1 + 不操作（U8 基本策略） | 40200 | 0 | 40200 | - | 1.9256e-05 | 70562.0888 | 677.0977 | 71239.1865
150 | double | L10+U9 | 操作：开S13-1 + 不操作（U9 基本策略） | 424800 | 0 | 424800 | - | 1.9256e-05 | 70570.2688 | 677.0977 | 71247.3665
150 | double | L10+U10 | 操作：开S13-1 + 不操作（U10 基本策略） | 134000 | 0 | 134000 | - | 1.9256e-05 | 70572.8491 | 677.0977 | 71249.9468
150 | double | L10+U11 | 操作：开S13-1 + 不操作（U11 基本策略） | 339000 | 0 | 339000 | - | 1.9256e-05 | 70579.377 | 677.0977 | 71256.4747
150 | double | L10+U12 | 操作：开S13-1 + 不操作（U12 基本策略） | 708000 | 0 | 708000 | - | 1.9256e-05 | 70593.0104 | 677.0977 | 71270.1081
150 | double | L10+U13 | 操作：开S13-1 + 不操作（U13 基本策略） | 40200 | 0 | 40200 | - | 1.9256e-05 | 70593.7845 | 677.0977 | 71270.8822
150 | double | L10+U14 | 操作：开S13-1 + 不操作（U14 基本策略） | 1486800 | 0 | 1486800 | - | 1.9256e-05 | 70622.4146 | 677.0977 | 71299.5123
150 | double | L10+U15 | 操作：开S13-1 + 不操作（U15 基本策略） | 140700 | 0 | 140700 | - | 1.9256e-05 | 70625.1239 | 677.0977 | 71302.2216
150 | double | L17+U1 | 操作：开S29-2 + 不操作（U1 基本策略） | 26800 | 0 | 26800 | - | 1.5117e-06 | 70625.1645 | 677.0977 | 71302.2621
150 | double | L17+U2 | 操作：开S29-2 + 不操作（U2 基本策略） | 40200 | 0 | 40200 | - | 1.5117e-06 | 70625.2252 | 677.0977 | 71302.3229
150 | double | L17+U3 | 操作：开S29-2 + 不操作（U3 基本策略） | 40200 | 0 | 40200 | - | 1.5117e-06 | 70625.286 | 677.0977 | 71302.3837
150 | double | L17+U4 | 操作：开S29-2 + 不操作（U4 基本策略） | 40200 | 0 | 40200 | - | 1.5117e-06 | 70625.3468 | 677.0977 | 71302.4445
150 | double | L17+U5 | 操作：开S29-2 + 不操作（U5 基本策略） | 67000 | 0 | 67000 | - | 1.5117e-06 | 70625.4481 | 677.0977 | 71302.5457
150 | double | L17+U6 | 操作：开S29-2 + 不操作（U6 基本策略） | 40200 | 0 | 40200 | - | 1.5117e-06 | 70625.5088 | 677.0977 | 71302.6065
150 | double | L17+U7 | 操作：开S29-2 + 不操作（U7 基本策略） | 212400 | 0 | 212400 | - | 1.5117e-06 | 70625.8299 | 677.0977 | 71302.9276
150 | double | L17+U8 | 操作：开S29-2 + 不操作（U8 基本策略） | 40200 | 0 | 40200 | - | 1.5117e-06 | 70625.8907 | 677.0977 | 71302.9884
150 | double | L17+U9 | 操作：开S29-2 + 不操作（U9 基本策略） | 424800 | 0 | 424800 | - | 1.5117e-06 | 70626.5329 | 677.0977 | 71303.6305
150 | double | L17+U10 | 操作：开S29-2 + 不操作（U10 基本策略） | 134000 | 0 | 134000 | - | 1.5117e-06 | 70626.7354 | 677.0977 | 71303.8331
150 | double | L17+U11 | 操作：开S29-2 + 不操作（U11 基本策略） | 339000 | 0 | 339000 | - | 1.5117e-06 | 70627.2479 | 677.0977 | 71304.3456
150 | double | L17+U12 | 操作：开S29-2 + 不操作（U12 基本策略） | 708000 | 0 | 708000 | - | 1.5117e-06 | 70628.3182 | 677.0977 | 71305.4159
150 | double | L17+U13 | 操作：开S29-2 + 不操作（U13 基本策略） | 40200 | 0 | 40200 | - | 1.5117e-06 | 70628.379 | 677.0977 | 71305.4766
150 | double | L17+U14 | 操作：开S29-2 + 不操作（U14 基本策略） | 1486800 | 0 | 1486800 | - | 1.5117e-06 | 70630.6266 | 677.0977 | 71307.7243
150 | double | L17+U15 | 操作：开S29-2 + 不操作（U15 基本策略） | 140700 | 0 | 140700 | - | 1.5117e-06 | 70630.8393 | 677.0977 | 71307.937
150 | double | L17+U16 | 操作：开S29-2 + 不操作（U16 基本策略） | 271200 | 0 | 271200 | - | 1.5117e-06 | 70631.2492 | 677.0977 | 71308.3469
150 | double | L17+U17 | 操作：开S29-2 + 不操作（U17 基本策略） | 26800 | 0 | 26800 | - | 1.5117e-06 | 70631.2898 | 677.0977 | 71308.3874
150 | double | L17+U18 | 操作：开S29-2 + 不操作（U18 基本策略） | 354000 | 0 | 354000 | - | 1.5117e-06 | 70631.8249 | 677.0977 | 71308.9226
150 | double | L17+U19 | 操作：开S29-2 + 不操作（U19 基本策略） | 16080 | 0 | 16080 | - | 1.5117e-06 | 70631.8492 | 677.0977 | 71308.9469
150 | double | L17+U20 | 操作：开S29-2 + 不操作（U20 基本策略） | 40200 | 0 | 40200 | - | 1.5117e-06 | 70631.91 | 677.0977 | 71309.0077
150 | double | L17+U21 | 操作：开S29-2 + 不操作（U21 基本策略） | 212400 | 0 | 212400 | - | 1.5117e-06 | 70632.2311 | 677.0977 | 71309.3288
150 | double | L17+U22 | 操作：开S29-2 + 不操作（U22 基本策略） | 40200 | 0 | 40200 | - | 1.5117e-06 | 70632.2918 | 677.0977 | 71309.3895
150 | double | L17+U23 | 操作：开S29-2 + 不操作（U23 基本策略） | 40200 | 0 | 40200 | - | 1.5117e-06 | 70632.3526 | 677.0977 | 71309.4503
150 | double | L17+U24 | 操作：开S29-2 + 不操作（U24 基本策略） | 26800 | 0 | 26800 | - | 1.5117e-06 | 70632.3931 | 677.0977 | 71309.4908
150 | double | L17+U25 | 操作：开S29-2 + 不操作（U25 基本策略） | 40200 | 0 | 40200 | - | 1.5117e-06 | 70632.4539 | 677.0977 | 71309.5516
150 | double | L17+U26 | 操作：开S29-2 + 不操作（U26 基本策略） | 26800 | 0 | 26800 | - | 1.5117e-06 | 70632.4944 | 677.0977 | 71309.5921
150 | double | L17+U27 | 操作：开S29-2 + 不操作（U27 基本策略） | 135600 | 0 | 135600 | - | 1.5117e-06 | 70632.6994 | 677.0977 | 71309.7971
150 | double | L17+U28 | 操作：开S29-2 + 不操作（U28 基本策略） | 67000 | 0 | 67000 | - | 1.5117e-06 | 70632.8007 | 677.0977 | 71309.8984
150 | double | L17+U29 | 操作：开S29-2 + 不操作（U29 基本策略） | 212400 | 0 | 212400 | - | 1.5117e-06 | 70633.1218 | 677.0977 | 71310.2195
150 | double | L17+U30 | 操作：开S29-2 + 不操作（U30 基本策略） | 67000 | 0 | 67000 | - | 1.5117e-06 | 70633.2231 | 677.0977 | 71310.3207
150 | double | L10+S14 | 操作：开S13-1 + 不操作（S14 基本策略） | 979200 | 0 | 979200 | - | 7.6793e-06 | 70640.7426 | 677.0977 | 71317.8403
150 | double | L10+S15 | 操作：开S13-1 + 不操作（S15 基本策略） | 339000 | 0 | 339000 | - | 7.6793e-06 | 70643.3459 | 677.0977 | 71320.4436
150 | double | L10+S16 | 操作：开S13-1 + 不操作（S16 基本策略） | 0 | 0 | 0 | - | 7.6793e-06 | 70643.3459 | 677.0977 | 71320.4436
150 | double | L10+S17 | 操作：开S13-1 + 不操作（S17 基本策略） | 949200 | 0 | 949200 | - | 7.6793e-06 | 70650.6352 | 677.0977 | 71327.7328
150 | double | L10+S18 | 操作：开S13-1 + 不操作（S18 基本策略） | 534900 | 0 | 534900 | - | 7.6793e-06 | 70654.7428 | 677.0977 | 71331.8405
150 | double | L10+S19 | 操作：开S13-1 + 不操作（S19 基本策略） | 691000 | 0 | 691000 | - | 7.6793e-06 | 70660.0492 | 677.0977 | 71337.1469
150 | double | L10+S20 | 操作：开S13-1 + 不操作（S20 基本策略） | 266200 | 0 | 266200 | - | 7.6793e-06 | 70662.0935 | 677.0977 | 71339.1912
150 | double | L10+S21 | 操作：开S13-1 + 不操作（S21 基本策略） | 1089900 | 0 | 1089900 | - | 7.6793e-06 | 70670.4632 | 677.0977 | 71347.5609
150 | double | L10+S22 | 操作：开S13-1 + 不操作（S22 基本策略） | 281400 | 0 | 281400 | - | 7.6793e-06 | 70672.6241 | 677.0977 | 71349.7218
150 | double | L10+S23 | 操作：开S13-1 + 不操作（S23 基本策略） | 1404800 | 0 | 1404800 | - | 7.6793e-06 | 70683.4121 | 677.0977 | 71360.5097
150 | double | L10+S24 | 操作：开S13-1 + 不操作（S24 基本策略） | 415400 | 0 | 415400 | - | 7.6793e-06 | 70686.6021 | 677.0977 | 71363.6997
150 | double | L10+S25 | 操作：开S13-1 + 不操作（S25 基本策略） | 686500 | 0 | 686500 | - | 7.6793e-06 | 70691.8739 | 677.0977 | 71368.9716
150 | double | L10+S26 | 操作：开S13-1 + 不操作（S26 基本策略） | 234500 | 0 | 234500 | - | 7.6793e-06 | 70693.6747 | 677.0977 | 71370.7724
150 | double | L10+S27 | 操作：开S62-3+开S13-1(源:L10) | 0 | 0 | 0 | - | 7.6793e-06 | 70693.6747 | 677.0977 | 71370.7724
150 | double | L10+S28 | 操作：开S13-1 + 不操作（S28 基本策略） | 242550 | 0 | 242550 | - | 7.6793e-06 | 70695.5373 | 677.0977 | 71372.635
150 | double | L10+S29 | 操作：开S62-3+开S13-1(源:L10) | 0 | 0 | 0 | - | 7.6793e-06 | 70695.5373 | 677.0977 | 71372.635
150 | double | L10+S13-1 | 不操作（L10 基本策略）(源:L10) | 1087200 | 0 | 1087200 | - | 7.6793e-06 | 70703.8863 | 677.0977 | 71380.984
150 | double | L10+S29-2 | 操作：开S13-1(源:L10) | 0 | 0 | 0 | - | 7.6793e-06 | 70703.8863 | 677.0977 | 71380.984
150 | double | L10+S62-3 | 操作：开S13-1(源:L10) | 0 | 0 | 0 | - | 7.6793e-06 | 70703.8863 | 677.0977 | 71380.984
150 | double | L10+CB1 | 操作：开S13-1+开S29-2(源:L10) | 0 | 0 | 0 | - | 7.6793e-06 | 70703.8863 | 677.0977 | 71380.984
150 | double | L10+CB2 | 操作：开S62-3+开S13-1+开S29-2(源:L10) | 0 | 1396315.0999 | 1396315.0999 | - | 7.6793e-06 | 70703.8863 | 687.8204 | 71391.7067
150 | double | L10+CB3 | 操作：开S13-1+开S29-2(源:L10) | 0 | 0 | 0 | - | 7.6793e-06 | 70703.8863 | 687.8204 | 71391.7067
150 | double | L10+DG1 | 操作：开S13-1 + 打开开关 S7 | 0 | 0 | 0 | - | 1.9256e-05 | 70703.8863 | 687.8204 | 71391.7067
150 | double | L10+DG2 | 操作：开S13-1 + 打开开关 S10 | 0 | 0 | 0 | - | 1.9256e-05 | 70703.8863 | 687.8204 | 71391.7067
150 | double | L10+DG3 | 操作：开S13-1 + 不操作（DG3 基本策略） | 0 | 0 | 0 | - | 1.9256e-05 | 70703.8863 | 687.8204 | 71391.7067
150 | double | L10+DG4 | 操作：开S13-1 + 打开开关 S16 | 0 | 0 | 0 | - | 1.9256e-05 | 70703.8863 | 687.8204 | 71391.7067
150 | double | L10+DG5 | 操作：开S13-1 + 不操作（DG5 基本策略） | 0 | 0 | 0 | - | 1.9256e-05 | 70703.8863 | 687.8204 | 71391.7067
150 | double | L10+DG6 | 操作：开S13-1 + 不操作（DG6 基本策略） | 0 | 0 | 0 | - | 1.9256e-05 | 70703.8863 | 687.8204 | 71391.7067
150 | double | L10+DG7 | 操作：开S13-1 + 不操作（DG7 基本策略） | 0 | 0 | 0 | - | 1.9256e-05 | 70703.8863 | 687.8204 | 71391.7067
150 | double | L10+DG8 | 操作：开S13-1 + 不操作（DG8 基本策略） | 0 | 0 | 0 | - | 1.9256e-05 | 70703.8863 | 687.8204 | 71391.7067
150 | double | L11+S29 | 操作：开S62-3+开S13-1(源:L11) | 0 | 0 | 0 | - | 1.9111e-06 | 70703.8863 | 687.8204 | 71391.7067
150 | double | L11+S13-1 | 不操作（L11 基本策略）(源:L11) | 748200 | 0 | 748200 | - | 1.9111e-06 | 70705.3162 | 687.8204 | 71393.1366
150 | double | L11+S29-2 | 操作：开S13-1(源:L11) | 0 | 0 | 0 | - | 1.9111e-06 | 70705.3162 | 687.8204 | 71393.1366
150 | double | L11+S62-3 | 操作：开S13-1(源:L11) | 0 | 0 | 0 | - | 1.9111e-06 | 70705.3162 | 687.8204 | 71393.1366
150 | double | L11+CB1 | 操作：开S13-1+开S29-2(源:L11) | 0 | 0 | 0 | - | 1.9111e-06 | 70705.3162 | 687.8204 | 71393.1366
150 | double | L11+CB2 | 操作：关S11+开S62-3+开S29-2(源:L11) | 748200 | 490001.1555 | 1238201.1555 | - | 1.9111e-06 | 70706.746 | 688.7569 | 71395.5029
150 | double | L11+CB3 | 操作：开S13-1+开S29-2(源:L11) | 0 | 0 | 0 | - | 1.9111e-06 | 70706.746 | 688.7569 | 71395.5029
150 | double | L11+DG1 | 操作：开S13-1 + 打开开关 S7 | 0 | 0 | 0 | - | 4.7921e-06 | 70706.746 | 688.7569 | 71395.5029
150 | double | L11+DG2 | 操作：开S13-1 + 打开开关 S10 | 0 | 0 | 0 | - | 4.7921e-06 | 70706.746 | 688.7569 | 71395.5029
150 | double | L11+DG3 | 操作：开S13-1 + 不操作（DG3 基本策略） | 0 | 0 | 0 | - | 4.7921e-06 | 70706.746 | 688.7569 | 71395.5029
150 | double | L11+DG4 | 操作：开S13-1 + 打开开关 S16 | 0 | 0 | 0 | - | 4.7921e-06 | 70706.746 | 688.7569 | 71395.5029
150 | double | L11+DG5 | 操作：开S13-1 + 不操作（DG5 基本策略） | 0 | 0 | 0 | - | 4.7921e-06 | 70706.746 | 688.7569 | 71395.5029
150 | double | L11+DG6 | 操作：开S13-1 + 不操作（DG6 基本策略） | 0 | 0 | 0 | - | 4.7921e-06 | 70706.746 | 688.7569 | 71395.5029
150 | double | L11+DG7 | 操作：开S13-1 + 不操作（DG7 基本策略） | 0 | 0 | 0 | - | 4.7921e-06 | 70706.746 | 688.7569 | 71395.5029
150 | double | L11+DG8 | 操作：开S13-1 + 不操作（DG8 基本策略） | 0 | 0 | 0 | - | 4.7921e-06 | 70706.746 | 688.7569 | 71395.5029
150 | double | L12+U1 | 操作：开S13-1 + 不操作（U1 基本策略） | 26800 | 0 | 26800 | - | 1.1627e-05 | 70707.0576 | 688.7569 | 71395.8145
150 | double | L12+U2 | 操作：开S13-1 + 不操作（U2 基本策略） | 40200 | 0 | 40200 | - | 1.1627e-05 | 70707.525 | 688.7569 | 71396.2819
150 | double | L12+U3 | 操作：开S13-1 + 不操作（U3 基本策略） | 40200 | 0 | 40200 | - | 1.1627e-05 | 70707.9924 | 688.7569 | 71396.7493
150 | double | L12+U4 | 操作：开S13-1 + 不操作（U4 基本策略） | 40200 | 0 | 40200 | - | 1.1627e-05 | 70708.4598 | 688.7569 | 71397.2167
150 | double | L12+U5 | 操作：开S13-1 + 不操作（U5 基本策略） | 67000 | 0 | 67000 | - | 1.1627e-05 | 70709.2388 | 688.7569 | 71397.9957
150 | double | L12+U6 | 操作：开S13-1 + 不操作（U6 基本策略） | 40200 | 0 | 40200 | - | 1.1627e-05 | 70709.7062 | 688.7569 | 71398.4631
150 | double | L12+U7 | 操作：开S13-1 + 不操作（U7 基本策略） | 212400 | 0 | 212400 | - | 1.1627e-05 | 70712.1758 | 688.7569 | 71400.9327
150 | double | L12+U8 | 操作：开S13-1 + 不操作（U8 基本策略） | 40200 | 0 | 40200 | - | 1.1627e-05 | 70712.6432 | 688.7569 | 71401.4001
150 | double | L12+U9 | 操作：开S13-1 + 不操作（U9 基本策略） | 424800 | 0 | 424800 | - | 1.1627e-05 | 70717.5824 | 688.7569 | 71406.3392
150 | double | L12+U10 | 操作：开S13-1 + 不操作（U10 基本策略） | 134000 | 0 | 134000 | - | 1.1627e-05 | 70719.1404 | 688.7569 | 71407.8973
150 | double | L12+U11 | 操作：开S13-1 + 不操作（U11 基本策略） | 339000 | 0 | 339000 | - | 1.1627e-05 | 70723.0819 | 688.7569 | 71411.8388
150 | double | L12+U12 | 操作：开S13-1 + 不操作（U12 基本策略） | 708000 | 0 | 708000 | - | 1.1627e-05 | 70731.3139 | 688.7569 | 71420.0707
150 | double | L12+U13 | 操作：开S13-1 + 不操作（U13 基本策略） | 40200 | 0 | 40200 | - | 1.1627e-05 | 70731.7813 | 688.7569 | 71420.5381
150 | double | L12+U14 | 操作：开S13-1 + 不操作（U14 基本策略） | 1486800 | 0 | 1486800 | - | 1.1627e-05 | 70749.0683 | 688.7569 | 71437.8251
150 | double | L12+U15 | 操作：开S13-1 + 不操作（U15 基本策略） | 140700 | 0 | 140700 | - | 1.1627e-05 | 70750.7042 | 688.7569 | 71439.4611
150 | double | L12+U46 | 操作：开S13-1 + 不操作（U46 基本策略） | 100500 | 0 | 100500 | - | 1.1627e-05 | 70751.8727 | 688.7569 | 71440.6296
150 | double | L12+U47 | 操作：开S13-1 + 不操作（U47 基本策略） | 708000 | 0 | 708000 | - | 1.1627e-05 | 70760.1046 | 688.7569 | 71448.8615
150 | double | L12+U48 | 操作：开S13-1 + 不操作（U48 基本策略） | 281400 | 0 | 281400 | - | 1.1627e-05 | 70763.3765 | 688.7569 | 71452.1333
150 | double | L12+U49 | 操作：开S13-1 + 不操作（U49 基本策略） | 949200 | 0 | 949200 | - | 1.1627e-05 | 70774.4128 | 688.7569 | 71463.1697
150 | double | L12+U50 | 操作：开S13-1 + 不操作（U50 基本策略） | 40200 | 0 | 40200 | - | 1.1627e-05 | 70774.8802 | 688.7569 | 71463.6371
150 | double | L12+U51 | 操作：开S13-1 + 不操作（U51 基本策略） | 281400 | 0 | 281400 | - | 1.1627e-05 | 70778.152 | 688.7569 | 71466.9089
150 | double | L12+U52 | 操作：开S13-1 + 不操作（U52 基本策略） | 134000 | 0 | 134000 | - | 1.1627e-05 | 70779.7101 | 688.7569 | 71468.4669
150 | double | L12+U53 | 操作：开S13-1 + 不操作（U53 基本策略） | 452000 | 0 | 452000 | - | 1.1627e-05 | 70784.9655 | 688.7569 | 71473.7223
150 | double | L12+U54 | 操作：开S13-1 + 不操作（U54 基本策略） | 100500 | 0 | 100500 | - | 1.1627e-05 | 70786.134 | 688.7569 | 71474.8908
150 | double | L12+U55 | 操作：开S13-1 + 不操作（U55 基本策略） | 134000 | 0 | 134000 | - | 1.1627e-05 | 70787.692 | 688.7569 | 71476.4489
150 | double | L12+U56 | 操作：开S13-1 + 不操作（U56 基本策略） | 90400 | 0 | 90400 | - | 1.1627e-05 | 70788.7431 | 688.7569 | 71477.4999
150 | double | L12+U57 | 操作：开S13-1 + 不操作（U57 基本策略） | 80400 | 0 | 80400 | - | 1.1627e-05 | 70789.6779 | 688.7569 | 71478.4347
150 | double | L12+U58 | 操作：开S13-1 + 不操作（U58 基本策略） | 212400 | 0 | 212400 | - | 1.1627e-05 | 70792.1475 | 688.7569 | 71480.9043
150 | double | L12+U59 | 操作：开S13-1 + 不操作（U59 基本策略） | 30150 | 0 | 30150 | - | 1.1627e-05 | 70792.498 | 688.7569 | 71481.2549
150 | double | L12+U60 | 操作：开S13-1 + 不操作（U60 基本策略） | 40200 | 0 | 40200 | - | 1.1627e-05 | 70792.9654 | 688.7569 | 71481.7223
150 | double | L12+U61 | 操作：开S13-1 + 不操作（U61 基本策略） | 318600 | 0 | 318600 | - | 1.1627e-05 | 70796.6698 | 688.7569 | 71485.4266
150 | double | L12+U62 | 操作：开S13-1 + 不操作（U62 基本策略） | 80400 | 0 | 80400 | - | 1.1627e-05 | 70797.6046 | 688.7569 | 71486.3614
150 | double | L12+S1 | 操作：开S13-1+开S29-2(源:L12) | 0 | 0 | 0 | - | 4.6368e-06 | 70797.6046 | 688.7569 | 71486.3614
150 | double | L12+S2 | 操作：开S13-1(源:L12) | 1898600 | 0 | 1898600 | - | 4.6368e-06 | 70806.408 | 688.7569 | 71495.1649
150 | double | L12+S3 | 操作：开S13-1(源:L12) | 1646000 | 0 | 1646000 | - | 4.6368e-06 | 70814.0402 | 688.7569 | 71502.7971
150 | double | L12+S4 | 操作：开S13-1(源:L12) | 1181000 | 0 | 1181000 | - | 4.6368e-06 | 70819.5163 | 688.7569 | 71508.2732
150 | double | L12+S5 | 操作：开S13-1(源:L12) | 708000 | 0 | 708000 | - | 4.6368e-06 | 70822.7992 | 688.7569 | 71511.5561
150 | double | L12+S6 | 操作：开S13-1 + 不操作（S6 基本策略） | 1627500 | 0 | 1627500 | - | 4.6368e-06 | 70830.3456 | 688.7569 | 71519.1025
150 | double | L12+S7 | 操作：开S13-1 + 不操作（S7 基本策略） | 0 | 0 | 0 | - | 4.6368e-06 | 70830.3456 | 688.7569 | 71519.1025
150 | double | L12+S8 | 操作：开S13-1+开S29-2(源:L12) | 0 | 0 | 0 | - | 4.6368e-06 | 70830.3456 | 688.7569 | 71519.1025
150 | double | L12+S9 | 操作：开S13-1 + 不操作（S9 基本策略） | 40200 | 0 | 40200 | - | 4.6368e-06 | 70830.532 | 688.7569 | 71519.2889
150 | double | L12+S10 | 操作：开S13-1 + 不操作（S10 基本策略） | 0 | 0 | 0 | - | 4.6368e-06 | 70830.532 | 688.7569 | 71519.2889
150 | double | L12+S11 | 操作：开S13-1+开S29-2(源:L12) | 0 | 0 | 0 | - | 4.6368e-06 | 70830.532 | 688.7569 | 71519.2889
150 | double | L12+S12 | 操作：开S13-1+开S29-2(源:L12) | 0 | 0 | 0 | - | 4.6368e-06 | 70830.532 | 688.7569 | 71519.2889
150 | double | L12+S13 | 操作：开S13-1 + 不操作（S13 基本策略） | 1046200 | 0 | 1046200 | - | 4.6368e-06 | 70835.383 | 688.7569 | 71524.1399
150 | double | L17+U61 | 操作：开S29-2 + 不操作（U61 基本策略） | 318600 | 0 | 318600 | - | 1.5117e-06 | 70835.8647 | 688.7569 | 71524.6215
150 | double | L17+U62 | 操作：开S29-2 + 不操作（U62 基本策略） | 80400 | 0 | 80400 | - | 1.5117e-06 | 70835.9862 | 688.7569 | 71524.7431
150 | double | L17+S1 | 操作：开S62-3+开S13-1+开S29-2(源:L17) | 0 | 49745.0397 | 49745.0397 | - | 6.0287e-07 | 70835.9862 | 688.7869 | 71524.7731
150 | double | L17+S2 | 操作：开S62-3+开S13-1+开S29-2(源:L17) | 0 | 0 | 0 | - | 6.0287e-07 | 70835.9862 | 688.7869 | 71524.7731
150 | double | L17+S3 | 操作：开S13-1+开S29-2(源:L17) | 0 | 0 | 0 | - | 6.0287e-07 | 70835.9862 | 688.7869 | 71524.7731
150 | double | L17+S4 | 操作：开S13-1+开S29-2(源:L17) | 0 | 0 | 0 | - | 6.0287e-07 | 70835.9862 | 688.7869 | 71524.7731
150 | double | L17+S5 | 操作：开S13-1+开S29-2(源:L17) | 0 | 0 | 0 | - | 6.0287e-07 | 70835.9862 | 688.7869 | 71524.7731
150 | double | L17+S6 | 操作：开S29-2 + 不操作（S6 基本策略） | 1627500 | 0 | 1627500 | - | 6.0287e-07 | 70836.9674 | 688.7869 | 71525.7542
150 | double | L17+S7 | 操作：开S29-2 + 不操作（S7 基本策略） | 0 | 0 | 0 | - | 6.0287e-07 | 70836.9674 | 688.7869 | 71525.7542
150 | double | L17+S8 | 操作：开S29-2(源:L17) | 26800 | 0 | 26800 | - | 6.0287e-07 | 70836.9835 | 688.7869 | 71525.7704
150 | double | L17+S9 | 操作：开S29-2 + 不操作（S9 基本策略） | 40200 | 0 | 40200 | - | 6.0287e-07 | 70837.0078 | 688.7869 | 71525.7946
150 | double | L17+S10 | 操作：开S29-2 + 不操作（S10 基本策略） | 0 | 0 | 0 | - | 6.0287e-07 | 70837.0078 | 688.7869 | 71525.7946
150 | double | L17+S11 | 不操作（L17 基本策略）(源:L17) | 2237280 | 0 | 2237280 | - | 6.0287e-07 | 70838.3566 | 688.7869 | 71527.1434
150 | double | L17+S12 | 不操作（L17 基本策略）(源:L17) | 785080 | 0 | 785080 | - | 6.0287e-07 | 70838.8299 | 688.7869 | 71527.6167
150 | double | L17+S13 | 操作：开S29-2 + 不操作（S13 基本策略） | 1046200 | 0 | 1046200 | - | 6.0287e-07 | 70839.4606 | 688.7869 | 71528.2474
150 | double | L17+S14 | 操作：开S29-2 + 不操作（S14 基本策略） | 979200 | 0 | 979200 | - | 6.0287e-07 | 70840.0509 | 688.7869 | 71528.8378
150 | double | L17+S15 | 操作：开S29-2 + 不操作（S15 基本策略） | 339000 | 0 | 339000 | - | 6.0287e-07 | 70840.2553 | 688.7869 | 71529.0421
150 | double | L17+S16 | 操作：开S29-2 + 不操作（S16 基本策略） | 0 | 0 | 0 | - | 6.0287e-07 | 70840.2553 | 688.7869 | 71529.0421
150 | double | L17+S17 | 操作：开S29-2 + 不操作（S17 基本策略） | 949200 | 0 | 949200 | - | 6.0287e-07 | 70840.8275 | 688.7869 | 71529.6144
150 | double | L17+S18 | 操作：开S29-2 + 不操作（S18 基本策略） | 534900 | 0 | 534900 | - | 6.0287e-07 | 70841.15 | 688.7869 | 71529.9368
150 | double | L17+S19 | 操作：开S29-2 + 不操作（S19 基本策略） | 691000 | 0 | 691000 | - | 6.0287e-07 | 70841.5666 | 688.7869 | 71530.3534
150 | double | L17+S20 | 操作：开S29-2 + 不操作（S20 基本策略） | 266200 | 0 | 266200 | - | 6.0287e-07 | 70841.727 | 688.7869 | 71530.5139
150 | double | L17+S21 | 操作：开S29-2 + 不操作（S21 基本策略） | 1089900 | 0 | 1089900 | - | 6.0287e-07 | 70842.3841 | 688.7869 | 71531.171
150 | double | L17+S22 | 操作：开S29-2 + 不操作（S22 基本策略） | 281400 | 0 | 281400 | - | 6.0287e-07 | 70842.5538 | 688.7869 | 71531.3406
150 | double | L17+S23 | 操作：开S29-2 + 不操作（S23 基本策略） | 1404800 | 0 | 1404800 | - | 6.0287e-07 | 70843.4007 | 688.7869 | 71532.1875
150 | double | L17+S24 | 操作：开S29-2 + 不操作（S24 基本策略） | 415400 | 0 | 415400 | - | 6.0287e-07 | 70843.6511 | 688.7869 | 71532.438
150 | double | L17+S25 | 操作：开S29-2 + 不操作（S25 基本策略） | 686500 | 0 | 686500 | - | 6.0287e-07 | 70844.065 | 688.7869 | 71532.8518
150 | double | L17+S26 | 操作：开S29-2 + 不操作（S26 基本策略） | 234500 | 0 | 234500 | - | 6.0287e-07 | 70844.2063 | 688.7869 | 71532.9932
150 | double | L17+S27 | 操作：开S62-3+开S29-2(源:L17) | 0 | 0 | 0 | - | 6.0287e-07 | 70844.2063 | 688.7869 | 71532.9932
150 | double | L17+S28 | 操作：开S29-2 + 不操作（S28 基本策略） | 242550 | 0 | 242550 | - | 6.0287e-07 | 70844.3526 | 688.7869 | 71533.1394
150 | double | L21+S29 | 不操作（L21 基本策略） + 操作：开S62-3 | 0 | 0 | 0 | - | 9.7995e-07 | 70844.3526 | 688.7869 | 71533.1394
150 | double | L21+S13-1 | 不操作（L21 基本策略） + 不操作（S13-1 基本策略） | 0 | 0 | 0 | - | 9.7995e-07 | 70844.3526 | 688.7869 | 71533.1394
150 | double | L21+S29-2 | 不操作（L21 基本策略） + 不操作（S29-2 基本策略） | 0 | 0 | 0 | - | 9.7995e-07 | 70844.3526 | 688.7869 | 71533.1394
150 | double | L21+S62-3 | 不操作（L21 基本策略） + 不操作（S62-3 基本策略） | 0 | 0 | 0 | - | 9.7995e-07 | 70844.3526 | 688.7869 | 71533.1394
150 | double | L21+CB1 | 不操作（L21 基本策略） + 操作：开S29-2 | 0 | 0 | 0 | - | 9.7995e-07 | 70844.3526 | 688.7869 | 71533.1394
150 | double | L21+CB2 | 不操作（L21 基本策略） + 操作：关S11+开S62-3+开S29-2 | 0 | 490001.1555 | 490001.1555 | - | 9.7995e-07 | 70844.3526 | 689.267 | 71533.6196
150 | double | L21+CB3 | 不操作（L21 基本策略） + 操作：开S29-2 | 0 | 0 | 0 | - | 9.7995e-07 | 70844.3526 | 689.267 | 71533.6196
150 | double | L21+DG1 | 不操作（L21 基本策略） + 不操作（DG1 基本策略） | 271200 | 0 | 271200 | - | 2.4573e-06 | 70845.019 | 689.267 | 71534.286
150 | double | L21+DG2 | 不操作（L21 基本策略） + 打开开关 S10 | 0 | 0 | 0 | - | 2.4573e-06 | 70845.019 | 689.267 | 71534.286
150 | double | L21+DG3 | 不操作（L21 基本策略） + 不操作（DG3 基本策略） | 0 | 0 | 0 | - | 2.4573e-06 | 70845.019 | 689.267 | 71534.286
150 | double | L21+DG4 | 不操作（L21 基本策略） + 打开开关 S16 | 0 | 0 | 0 | - | 2.4573e-06 | 70845.019 | 689.267 | 71534.286
150 | double | L21+DG5 | 不操作（L21 基本策略） + 不操作（DG5 基本策略） | 0 | 0 | 0 | - | 2.4573e-06 | 70845.019 | 689.267 | 71534.286
150 | double | L21+DG6 | 不操作（L21 基本策略） + 不操作（DG6 基本策略） | 0 | 0 | 0 | - | 2.4573e-06 | 70845.019 | 689.267 | 71534.286
150 | double | L21+DG7 | 不操作（L21 基本策略） + 不操作（DG7 基本策略） | 0 | 0 | 0 | - | 2.4573e-06 | 70845.019 | 689.267 | 71534.286
150 | double | L21+DG8 | 不操作（L21 基本策略） + 不操作（DG8 基本策略） | 0 | 0 | 0 | - | 2.4573e-06 | 70845.019 | 689.267 | 71534.286
150 | double | L22+U1 | 操作：开S29-2 + 不操作（U1 基本策略） | 26800 | 0 | 26800 | - | 1.574e-07 | 70845.0232 | 689.267 | 71534.2902
150 | double | L22+U2 | 操作：开S29-2 + 不操作（U2 基本策略） | 40200 | 0 | 40200 | - | 1.574e-07 | 70845.0295 | 689.267 | 71534.2966
150 | double | L22+U3 | 操作：开S29-2 + 不操作（U3 基本策略） | 40200 | 0 | 40200 | - | 1.574e-07 | 70845.0358 | 689.267 | 71534.3029
150 | double | L22+U4 | 操作：开S29-2 + 不操作（U4 基本策略） | 40200 | 0 | 40200 | - | 1.574e-07 | 70845.0422 | 689.267 | 71534.3092
150 | double | L22+U5 | 操作：开S29-2 + 不操作（U5 基本策略） | 67000 | 0 | 67000 | - | 1.574e-07 | 70845.0527 | 689.267 | 71534.3198
150 | double | L22+U6 | 操作：开S29-2 + 不操作（U6 基本策略） | 40200 | 0 | 40200 | - | 1.574e-07 | 70845.059 | 689.267 | 71534.3261
150 | double | L22+U7 | 操作：开S29-2 + 不操作（U7 基本策略） | 212400 | 0 | 212400 | - | 1.574e-07 | 70845.0925 | 689.267 | 71534.3595
150 | double | L22+U8 | 操作：开S29-2 + 不操作（U8 基本策略） | 40200 | 0 | 40200 | - | 1.574e-07 | 70845.0988 | 689.267 | 71534.3658
150 | double | L22+U9 | 操作：开S29-2 + 不操作（U9 基本策略） | 424800 | 0 | 424800 | - | 1.574e-07 | 70845.1657 | 689.267 | 71534.4327
150 | double | L22+U10 | 操作：开S29-2 + 不操作（U10 基本策略） | 134000 | 0 | 134000 | - | 1.574e-07 | 70845.1868 | 689.267 | 71534.4538
150 | double | L22+U11 | 操作：开S29-2 + 不操作（U11 基本策略） | 339000 | 0 | 339000 | - | 1.574e-07 | 70845.2401 | 689.267 | 71534.5072
150 | double | L22+U12 | 操作：开S29-2 + 不操作（U12 基本策略） | 708000 | 0 | 708000 | - | 1.574e-07 | 70845.3516 | 689.267 | 71534.6186
150 | double | L22+U13 | 操作：开S29-2 + 不操作（U13 基本策略） | 40200 | 0 | 40200 | - | 1.574e-07 | 70845.3579 | 689.267 | 71534.6249
150 | double | L22+U14 | 操作：开S29-2 + 不操作（U14 基本策略） | 1486800 | 0 | 1486800 | - | 1.574e-07 | 70845.5919 | 689.267 | 71534.8589
150 | double | L22+U15 | 操作：开S29-2 + 不操作（U15 基本策略） | 140700 | 0 | 140700 | - | 1.574e-07 | 70845.6141 | 689.267 | 71534.8811
150 | double | L23+U1 | 操作：开S29-2 + 不操作（U1 基本策略） | 26800 | 0 | 26800 | - | 3.1482e-07 | 70845.6225 | 689.267 | 71534.8895
150 | double | L23+U2 | 操作：开S29-2 + 不操作（U2 基本策略） | 40200 | 0 | 40200 | - | 3.1482e-07 | 70845.6352 | 689.267 | 71534.9022
150 | double | L23+U3 | 操作：开S29-2 + 不操作（U3 基本策略） | 40200 | 0 | 40200 | - | 3.1482e-07 | 70845.6478 | 689.267 | 71534.9148
150 | double | L23+U4 | 操作：开S29-2 + 不操作（U4 基本策略） | 40200 | 0 | 40200 | - | 3.1482e-07 | 70845.6605 | 689.267 | 71534.9275
150 | double | L23+U5 | 操作：开S29-2 + 不操作（U5 基本策略） | 67000 | 0 | 67000 | - | 3.1482e-07 | 70845.6816 | 689.267 | 71534.9486
150 | double | L23+U6 | 操作：开S29-2 + 不操作（U6 基本策略） | 40200 | 0 | 40200 | - | 3.1482e-07 | 70845.6942 | 689.267 | 71534.9612
150 | double | L23+U7 | 操作：开S29-2 + 不操作（U7 基本策略） | 212400 | 0 | 212400 | - | 3.1482e-07 | 70845.7611 | 689.267 | 71535.0281
150 | double | L23+U8 | 操作：开S29-2 + 不操作（U8 基本策略） | 40200 | 0 | 40200 | - | 3.1482e-07 | 70845.7737 | 689.267 | 71535.0408
150 | double | L23+U9 | 操作：开S29-2 + 不操作（U9 基本策略） | 424800 | 0 | 424800 | - | 3.1482e-07 | 70845.9075 | 689.267 | 71535.1745
150 | double | L23+U10 | 操作：开S29-2 + 不操作（U10 基本策略） | 134000 | 0 | 134000 | - | 3.1482e-07 | 70845.9497 | 689.267 | 71535.2167
150 | double | L23+U11 | 操作：开S29-2 + 不操作（U11 基本策略） | 339000 | 0 | 339000 | - | 3.1482e-07 | 70846.0564 | 689.267 | 71535.3234
150 | double | L23+U12 | 操作：开S29-2 + 不操作（U12 基本策略） | 708000 | 0 | 708000 | - | 3.1482e-07 | 70846.2793 | 689.267 | 71535.5463
150 | double | L23+U13 | 操作：开S29-2 + 不操作（U13 基本策略） | 40200 | 0 | 40200 | - | 3.1482e-07 | 70846.2919 | 689.267 | 71535.559
150 | double | L23+U14 | 操作：开S29-2 + 不操作（U14 基本策略） | 1486800 | 0 | 1486800 | - | 3.1482e-07 | 70846.76 | 689.267 | 71536.027
150 | double | L23+U15 | 操作：开S29-2 + 不操作（U15 基本策略） | 140700 | 0 | 140700 | - | 3.1482e-07 | 70846.8043 | 689.267 | 71536.0713
150 | double | L23+U16 | 操作：开S29-2 + 不操作（U16 基本策略） | 271200 | 0 | 271200 | - | 3.1482e-07 | 70846.8897 | 689.267 | 71536.1567
150 | double | L23+U17 | 操作：开S29-2 + 不操作（U17 基本策略） | 26800 | 0 | 26800 | - | 3.1482e-07 | 70846.8981 | 689.267 | 71536.1652
150 | double | L23+U18 | 操作：开S29-2 + 不操作（U18 基本策略） | 354000 | 0 | 354000 | - | 3.1482e-07 | 70847.0096 | 689.267 | 71536.2766
150 | double | L23+U19 | 操作：开S29-2 + 不操作（U19 基本策略） | 16080 | 0 | 16080 | - | 3.1482e-07 | 70847.0146 | 689.267 | 71536.2817
150 | double | L23+U20 | 操作：开S29-2 + 不操作（U20 基本策略） | 40200 | 0 | 40200 | - | 3.1482e-07 | 70847.0273 | 689.267 | 71536.2943
150 | double | L23+U21 | 操作：开S29-2 + 不操作（U21 基本策略） | 212400 | 0 | 212400 | - | 3.1482e-07 | 70847.0941 | 689.267 | 71536.3612
150 | double | L23+U22 | 操作：开S29-2 + 不操作（U22 基本策略） | 40200 | 0 | 40200 | - | 3.1482e-07 | 70847.1068 | 689.267 | 71536.3738
150 | double | L23+U23 | 操作：开S29-2 + 不操作（U23 基本策略） | 40200 | 0 | 40200 | - | 3.1482e-07 | 70847.1195 | 689.267 | 71536.3865
150 | double | L23+U24 | 操作：开S29-2 + 不操作（U24 基本策略） | 26800 | 0 | 26800 | - | 3.1482e-07 | 70847.1279 | 689.267 | 71536.3949
150 | double | L23+U25 | 操作：开S29-2 + 不操作（U25 基本策略） | 40200 | 0 | 40200 | - | 3.1482e-07 | 70847.1406 | 689.267 | 71536.4076
150 | double | L23+U26 | 操作：开S29-2 + 不操作（U26 基本策略） | 26800 | 0 | 26800 | - | 3.1482e-07 | 70847.149 | 689.267 | 71536.416
150 | double | L23+U27 | 操作：开S29-2 + 不操作（U27 基本策略） | 135600 | 0 | 135600 | - | 3.1482e-07 | 70847.1917 | 689.267 | 71536.4587
150 | double | L23+U28 | 操作：开S29-2 + 不操作（U28 基本策略） | 67000 | 0 | 67000 | - | 3.1482e-07 | 70847.2128 | 689.267 | 71536.4798
150 | double | L23+U29 | 操作：开S29-2 + 不操作（U29 基本策略） | 212400 | 0 | 212400 | - | 3.1482e-07 | 70847.2796 | 689.267 | 71536.5467
150 | double | L23+U30 | 操作：开S29-2 + 不操作（U30 基本策略） | 67000 | 0 | 67000 | - | 3.1482e-07 | 70847.3007 | 689.267 | 71536.5678
150 | double | L28+U16 | 不操作（L28 基本策略） + 不操作（U16 基本策略） | 1317400 | 0 | 1317400 | - | 9.1554e-06 | 70859.3621 | 689.267 | 71548.6291
150 | double | L28+U17 | 不操作（L28 基本策略） + 不操作（U17 基本策略） | 1073000 | 0 | 1073000 | - | 9.1554e-06 | 70869.1858 | 689.267 | 71558.4529
150 | double | L28+U18 | 不操作（L28 基本策略） + 不操作（U18 基本策略） | 1400200 | 0 | 1400200 | - | 9.1554e-06 | 70882.0052 | 689.267 | 71571.2723
150 | double | L28+U19 | 不操作（L28 基本策略） + 不操作（U19 基本策略） | 1062280 | 0 | 1062280 | - | 9.1554e-06 | 70891.7308 | 689.267 | 71580.9979
150 | double | L28+U20 | 不操作（L28 基本策略） + 不操作（U20 基本策略） | 1086400 | 0 | 1086400 | - | 9.1554e-06 | 70901.6773 | 689.267 | 71590.9443
150 | double | L28+U21 | 不操作（L28 基本策略） + 不操作（U21 基本策略） | 1258600 | 0 | 1258600 | - | 9.1554e-06 | 70913.2003 | 689.267 | 71602.4673
150 | double | L28+U22 | 不操作（L28 基本策略） + 不操作（U22 基本策略） | 1086400 | 0 | 1086400 | - | 9.1554e-06 | 70923.1467 | 689.267 | 71612.4137
150 | double | L28+U23 | 不操作（L28 基本策略） + 不操作（U23 基本策略） | 1086400 | 0 | 1086400 | - | 9.1554e-06 | 70933.0931 | 689.267 | 71622.3602
150 | double | L28+U24 | 不操作（L28 基本策略） + 不操作（U24 基本策略） | 1073000 | 0 | 1073000 | - | 9.1554e-06 | 70942.9169 | 689.267 | 71632.1839
150 | double | L28+U25 | 不操作（L28 基本策略） + 不操作（U25 基本策略） | 1086400 | 0 | 1086400 | - | 9.1554e-06 | 70952.8633 | 689.267 | 71642.1304
150 | double | L28+U26 | 不操作（L28 基本策略） + 不操作（U26 基本策略） | 1073000 | 0 | 1073000 | - | 9.1554e-06 | 70962.6871 | 689.267 | 71651.9541
150 | double | L28+U27 | 不操作（L28 基本策略） + 不操作（U27 基本策略） | 1181800 | 0 | 1181800 | - | 9.1554e-06 | 70973.507 | 689.267 | 71662.774
150 | double | L28+U28 | 不操作（L28 基本策略） + 不操作（U28 基本策略） | 1113200 | 0 | 1113200 | - | 9.1554e-06 | 70983.6988 | 689.267 | 71672.9658
150 | double | L28+U29 | 不操作（L28 基本策略） + 不操作（U29 基本策略） | 1258600 | 0 | 1258600 | - | 9.1554e-06 | 70995.2218 | 689.267 | 71684.4888
150 | double | L28+U30 | 不操作（L28 基本策略） + 不操作（U30 基本策略） | 1113200 | 0 | 1113200 | - | 9.1554e-06 | 71005.4136 | 689.267 | 71694.6806
150 | double | L28+U31 | 不操作（L28 基本策略） + 不操作（U31 基本策略） | 1317400 | 0 | 1317400 | - | 9.1554e-06 | 71017.4749 | 689.267 | 71706.7419
150 | double | L28+U32 | 不操作（L28 基本策略） + 不操作（U32 基本策略） | 1754200 | 0 | 1754200 | - | 9.1554e-06 | 71033.5353 | 689.267 | 71722.8023
150 | double | L28+U33 | 不操作（L28 基本策略） + 不操作（U33 基本策略） | 1385200 | 0 | 1385200 | - | 9.1554e-06 | 71046.2174 | 689.267 | 71735.4844
150 | double | L28+U34 | 不操作（L28 基本策略） + 不操作（U34 基本策略） | 1249600 | 0 | 1249600 | - | 9.1554e-06 | 71057.658 | 689.267 | 71746.925
150 | double | L28+U35 | 不操作（L28 基本策略） + 不操作（U35 基本策略） | 1073000 | 0 | 1073000 | - | 9.1554e-06 | 71067.4817 | 689.267 | 71756.7488
150 | double | L28+U36 | 不操作（L28 基本策略） + 不操作（U36 基本策略） | 1400200 | 0 | 1400200 | - | 9.1554e-06 | 71080.3011 | 689.267 | 71769.5682
150 | double | L28+U37 | 不操作（L28 基本策略） + 不操作（U37 基本策略） | 1106500 | 0 | 1106500 | - | 9.1554e-06 | 71090.4316 | 689.267 | 71779.6986
150 | double | L28+U38 | 不操作（L28 基本策略） + 不操作（U38 基本策略） | 1520800 | 0 | 1520800 | - | 9.1554e-06 | 71104.3551 | 689.267 | 71793.6222
150 | double | L28+U39 | 不操作（L28 基本策略） + 不操作（U39 基本策略） | 1106500 | 0 | 1106500 | - | 9.1554e-06 | 71114.4856 | 689.267 | 71803.7526
150 | double | L28+U40 | 不操作（L28 基本策略） + 不操作（U40 基本策略） | 1471000 | 0 | 1471000 | - | 9.1554e-06 | 71127.9532 | 689.267 | 71817.2203
150 | double | L28+U41 | 不操作（L28 基本策略） + 不操作（U41 基本策略） | 1086400 | 0 | 1086400 | - | 9.1554e-06 | 71137.8997 | 689.267 | 71827.1667
150 | double | L28+U42 | 不操作（L28 基本策略） + 不操作（U42 基本策略） | 1272200 | 0 | 1272200 | - | 9.1554e-06 | 71149.5472 | 689.267 | 71838.8142
150 | double | L28+U43 | 不操作（L28 基本策略） + 不操作（U43 基本策略） | 1073000 | 0 | 1073000 | - | 9.1554e-06 | 71159.3709 | 689.267 | 71848.638
150 | double | L28+U44 | 不操作（L28 基本策略） + 不操作（U44 基本策略） | 1086400 | 0 | 1086400 | - | 9.1554e-06 | 71169.3174 | 689.267 | 71858.5844
150 | double | L28+U45 | 不操作（L28 基本策略） + 不操作（U45 基本策略） | 1471000 | 0 | 1471000 | - | 9.1554e-06 | 71182.785 | 689.267 | 71872.052
150 | double | L11+U31 | 操作：开S13-1 + 不操作（U31 基本策略） | 271200 | 0 | 271200 | - | 4.7921e-06 | 71184.0846 | 689.267 | 71873.3516
150 | double | L11+U32 | 操作：开S13-1 + 不操作（U32 基本策略） | 708000 | 0 | 708000 | - | 4.7921e-06 | 71187.4774 | 689.267 | 71876.7444
150 | double | L11+U33 | 操作：开S13-1 + 不操作（U33 基本策略） | 339000 | 0 | 339000 | - | 4.7921e-06 | 71189.1019 | 689.267 | 71878.3689
150 | double | L11+U34 | 操作：开S13-1 + 不操作（U34 基本策略） | 203400 | 0 | 203400 | - | 4.7921e-06 | 71190.0766 | 689.267 | 71879.3436
150 | double | L11+U35 | 操作：开S13-1 + 不操作（U35 基本策略） | 26800 | 0 | 26800 | - | 4.7921e-06 | 71190.205 | 689.267 | 71879.472
150 | double | L11+U36 | 操作：开S13-1 + 不操作（U36 基本策略） | 354000 | 0 | 354000 | - | 4.7921e-06 | 71191.9014 | 689.267 | 71881.1684
150 | double | L11+U37 | 操作：开S13-1 + 不操作（U37 基本策略） | 60300 | 0 | 60300 | - | 4.7921e-06 | 71192.1903 | 689.267 | 71881.4574
150 | double | L11+U38 | 操作：开S13-1 + 不操作（U38 基本策略） | 474600 | 0 | 474600 | - | 4.7921e-06 | 71194.4647 | 689.267 | 71883.7317
150 | double | L11+U39 | 操作：开S13-1 + 不操作（U39 基本策略） | 60300 | 0 | 60300 | - | 4.7921e-06 | 71194.7536 | 689.267 | 71884.0207
150 | double | L11+U40 | 操作：开S13-1 + 不操作（U40 基本策略） | 424800 | 0 | 424800 | - | 4.7921e-06 | 71196.7893 | 689.267 | 71886.0563
150 | double | L11+U41 | 操作：开S13-1 + 不操作（U41 基本策略） | 40200 | 0 | 40200 | - | 4.7921e-06 | 71196.9819 | 689.267 | 71886.249
150 | double | L11+U42 | 操作：开S13-1 + 不操作（U42 基本策略） | 226000 | 0 | 226000 | - | 4.7921e-06 | 71198.0649 | 689.267 | 71887.332
150 | double | L11+U43 | 操作：开S13-1 + 不操作（U43 基本策略） | 26800 | 0 | 26800 | - | 4.7921e-06 | 71198.1934 | 689.267 | 71887.4604
150 | double | L11+U44 | 操作：开S13-1 + 不操作（U44 基本策略） | 40200 | 0 | 40200 | - | 4.7921e-06 | 71198.386 | 689.267 | 71887.653
150 | double | L11+U45 | 操作：开S13-1 + 不操作（U45 基本策略） | 424800 | 0 | 424800 | - | 4.7921e-06 | 71200.4217 | 689.267 | 71889.6887
150 | double | L11+U46 | 操作：开S13-1 + 不操作（U46 基本策略） | 100500 | 0 | 100500 | - | 4.7921e-06 | 71200.9033 | 689.267 | 71890.1703
150 | double | L11+U47 | 操作：开S13-1 + 不操作（U47 基本策略） | 708000 | 0 | 708000 | - | 4.7921e-06 | 71204.2961 | 689.267 | 71893.5631
150 | double | L11+U48 | 操作：开S13-1 + 不操作（U48 基本策略） | 281400 | 0 | 281400 | - | 4.7921e-06 | 71205.6445 | 689.267 | 71894.9116
150 | double | L11+U49 | 操作：开S13-1 + 不操作（U49 基本策略） | 949200 | 0 | 949200 | - | 4.7921e-06 | 71210.1932 | 689.267 | 71899.4602
150 | double | L11+U50 | 操作：开S13-1 + 不操作（U50 基本策略） | 40200 | 0 | 40200 | - | 4.7921e-06 | 71210.3858 | 689.267 | 71899.6529
150 | double | L11+U51 | 操作：开S13-1 + 不操作（U51 基本策略） | 281400 | 0 | 281400 | - | 4.7921e-06 | 71211.7343 | 689.267 | 71901.0013
150 | double | L11+U52 | 操作：开S13-1 + 不操作（U52 基本策略） | 134000 | 0 | 134000 | - | 4.7921e-06 | 71212.3764 | 689.267 | 71901.6435
150 | double | L11+U53 | 操作：开S13-1 + 不操作（U53 基本策略） | 452000 | 0 | 452000 | - | 4.7921e-06 | 71214.5425 | 689.267 | 71903.8095
150 | double | L11+U54 | 操作：开S13-1 + 不操作（U54 基本策略） | 100500 | 0 | 100500 | - | 4.7921e-06 | 71215.0241 | 689.267 | 71904.2911
150 | double | L11+U55 | 操作：开S13-1 + 不操作（U55 基本策略） | 134000 | 0 | 134000 | - | 4.7921e-06 | 71215.6662 | 689.267 | 71904.9332
150 | double | L11+U56 | 操作：开S13-1 + 不操作（U56 基本策略） | 90400 | 0 | 90400 | - | 4.7921e-06 | 71216.0994 | 689.267 | 71905.3664
150 | double | L11+U57 | 操作：开S13-1 + 不操作（U57 基本策略） | 80400 | 0 | 80400 | - | 4.7921e-06 | 71216.4847 | 689.267 | 71905.7517
150 | double | L11+U58 | 操作：开S13-1 + 不操作（U58 基本策略） | 212400 | 0 | 212400 | - | 4.7921e-06 | 71217.5025 | 689.267 | 71906.7696
150 | double | L11+U59 | 操作：开S13-1 + 不操作（U59 基本策略） | 30150 | 0 | 30150 | - | 4.7921e-06 | 71217.647 | 689.267 | 71906.914
150 | double | L11+U60 | 操作：开S13-1 + 不操作（U60 基本策略） | 40200 | 0 | 40200 | - | 4.7921e-06 | 71217.8396 | 689.267 | 71907.1067
150 | double | L23+U61 | 操作：开S29-2 + 不操作（U61 基本策略） | 318600 | 0 | 318600 | - | 3.1482e-07 | 71217.9399 | 689.267 | 71907.207
150 | double | L23+U62 | 操作：开S29-2 + 不操作（U62 基本策略） | 80400 | 0 | 80400 | - | 3.1482e-07 | 71217.9652 | 689.267 | 71907.2323
150 | double | L23+S1 | 操作：开S62-3+开S13-1+开S29-2(源:L23) | 0 | 584908.7376 | 584908.7376 | - | 1.2555e-07 | 71217.9652 | 689.3405 | 71907.3057
150 | double | L23+S2 | 操作：开S62-3+开S13-1+开S29-2(源:L23) | 0 | 0 | 0 | - | 1.2555e-07 | 71217.9652 | 689.3405 | 71907.3057
150 | double | L23+S3 | 操作：开S13-1+开S29-2(源:L23) | 0 | 0 | 0 | - | 1.2555e-07 | 71217.9652 | 689.3405 | 71907.3057
150 | double | L23+S4 | 操作：开S13-1+开S29-2(源:L23) | 0 | 0 | 0 | - | 1.2555e-07 | 71217.9652 | 689.3405 | 71907.3057
150 | double | L23+S5 | 操作：开S13-1+开S29-2(源:L23) | 0 | 0 | 0 | - | 1.2555e-07 | 71217.9652 | 689.3405 | 71907.3057
150 | double | L23+S6 | 操作：开S29-2 + 不操作（S6 基本策略） | 1627500 | 0 | 1627500 | - | 1.2555e-07 | 71218.1696 | 689.3405 | 71907.5101
150 | double | L23+S7 | 操作：开S29-2 + 不操作（S7 基本策略） | 0 | 0 | 0 | - | 1.2555e-07 | 71218.1696 | 689.3405 | 71907.5101
150 | double | L23+S8 | 不操作（L23 基本策略）(源:L23) | 2264080 | 0 | 2264080 | - | 1.2555e-07 | 71218.4538 | 689.3405 | 71907.7943
150 | double | L23+S9 | 操作：开S29-2 + 不操作（S9 基本策略） | 40200 | 0 | 40200 | - | 1.2555e-07 | 71218.4589 | 689.3405 | 71907.7994
150 | double | L23+S10 | 操作：开S29-2 + 不操作（S10 基本策略） | 0 | 0 | 0 | - | 1.2555e-07 | 71218.4589 | 689.3405 | 71907.7994
150 | double | L23+S11 | 操作：开S29-2(源:L23) | 0 | 0 | 0 | - | 1.2555e-07 | 71218.4589 | 689.3405 | 71907.7994
150 | double | L23+S12 | 操作：开S29-2(源:L23) | 1452200 | 0 | 1452200 | - | 1.2555e-07 | 71218.6412 | 689.3405 | 71907.9817
150 | double | L23+S13 | 操作：开S29-2 + 不操作（S13 基本策略） | 1046200 | 0 | 1046200 | - | 1.2555e-07 | 71218.7726 | 689.3405 | 71908.113
150 | double | L23+S14 | 操作：开S29-2 + 不操作（S14 基本策略） | 979200 | 0 | 979200 | - | 1.2555e-07 | 71218.8955 | 689.3405 | 71908.236
150 | double | L23+S15 | 操作：开S29-2 + 不操作（S15 基本策略） | 339000 | 0 | 339000 | - | 1.2555e-07 | 71218.9381 | 689.3405 | 71908.2785
150 | double | L23+S16 | 操作：开S29-2 + 不操作（S16 基本策略） | 0 | 0 | 0 | - | 1.2555e-07 | 71218.9381 | 689.3405 | 71908.2785
150 | double | L23+S17 | 操作：开S29-2 + 不操作（S17 基本策略） | 949200 | 0 | 949200 | - | 1.2555e-07 | 71219.0572 | 689.3405 | 71908.3977
150 | double | L23+S18 | 操作：开S29-2 + 不操作（S18 基本策略） | 534900 | 0 | 534900 | - | 1.2555e-07 | 71219.1244 | 689.3405 | 71908.4649
150 | double | L23+S19 | 操作：开S29-2 + 不操作（S19 基本策略） | 691000 | 0 | 691000 | - | 1.2555e-07 | 71219.2111 | 689.3405 | 71908.5516
150 | double | L23+S20 | 操作：开S29-2 + 不操作（S20 基本策略） | 266200 | 0 | 266200 | - | 1.2555e-07 | 71219.2446 | 689.3405 | 71908.585
150 | double | L23+S21 | 操作：开S29-2 + 不操作（S21 基本策略） | 1089900 | 0 | 1089900 | - | 1.2555e-07 | 71219.3814 | 689.3405 | 71908.7219
150 | double | L23+S22 | 操作：开S29-2 + 不操作（S22 基本策略） | 281400 | 0 | 281400 | - | 1.2555e-07 | 71219.4167 | 689.3405 | 71908.7572
150 | double | L23+S23 | 操作：开S29-2 + 不操作（S23 基本策略） | 1404800 | 0 | 1404800 | - | 1.2555e-07 | 71219.5931 | 689.3405 | 71908.9336
150 | double | L23+S24 | 操作：开S29-2 + 不操作（S24 基本策略） | 415400 | 0 | 415400 | - | 1.2555e-07 | 71219.6452 | 689.3405 | 71908.9857
150 | double | L23+S25 | 操作：开S29-2 + 不操作（S25 基本策略） | 686500 | 0 | 686500 | - | 1.2555e-07 | 71219.7314 | 689.3405 | 71909.0719
150 | double | L23+S26 | 操作：开S29-2 + 不操作（S26 基本策略） | 234500 | 0 | 234500 | - | 1.2555e-07 | 71219.7609 | 689.3405 | 71909.1013
150 | double | L23+S27 | 操作：开S62-3+开S29-2(源:L23) | 0 | 0 | 0 | - | 1.2555e-07 | 71219.7609 | 689.3405 | 71909.1013
150 | double | L23+S28 | 操作：开S29-2 + 不操作（S28 基本策略） | 242550 | 0 | 242550 | - | 1.2555e-07 | 71219.7913 | 689.3405 | 71909.1318
150 | double | L29+U1 | 不操作（L29 基本策略） + 不操作（U1 基本策略） | 1006000 | 0 | 1006000 | - | 1.0076e-06 | 71220.805 | 689.3405 | 71910.1455
150 | double | L29+U2 | 不操作（L29 基本策略） + 不操作（U2 基本策略） | 1019400 | 0 | 1019400 | - | 1.0076e-06 | 71221.8322 | 689.3405 | 71911.1727
150 | double | L29+U3 | 不操作（L29 基本策略） + 不操作（U3 基本策略） | 1019400 | 0 | 1019400 | - | 1.0076e-06 | 71222.8594 | 689.3405 | 71912.1999
150 | double | L29+U4 | 不操作（L29 基本策略） + 不操作（U4 基本策略） | 1019400 | 0 | 1019400 | - | 1.0076e-06 | 71223.8866 | 689.3405 | 71913.2271
150 | double | L29+U5 | 不操作（L29 基本策略） + 不操作（U5 基本策略） | 1046200 | 0 | 1046200 | - | 1.0076e-06 | 71224.9408 | 689.3405 | 71914.2813
150 | double | L29+U6 | 不操作（L29 基本策略） + 不操作（U6 基本策略） | 1019400 | 0 | 1019400 | - | 1.0076e-06 | 71225.968 | 689.3405 | 71915.3085
150 | double | L29+U7 | 不操作（L29 基本策略） + 不操作（U7 基本策略） | 1191600 | 0 | 1191600 | - | 1.0076e-06 | 71227.1687 | 689.3405 | 71916.5092
150 | double | L29+U8 | 不操作（L29 基本策略） + 不操作（U8 基本策略） | 1019400 | 0 | 1019400 | - | 1.0076e-06 | 71228.1959 | 689.3405 | 71917.5364
150 | double | L29+U9 | 不操作（L29 基本策略） + 不操作（U9 基本策略） | 1404000 | 0 | 1404000 | - | 1.0076e-06 | 71229.6106 | 689.3405 | 71918.9511
150 | double | L29+U10 | 不操作（L29 基本策略） + 不操作（U10 基本策略） | 1113200 | 0 | 1113200 | - | 1.0076e-06 | 71230.7323 | 689.3405 | 71920.0728
150 | double | L29+U11 | 不操作（L29 基本策略） + 不操作（U11 基本策略） | 1318200 | 0 | 1318200 | - | 1.0076e-06 | 71232.0606 | 689.3405 | 71921.4011
150 | double | L29+U12 | 不操作（L29 基本策略） + 不操作（U12 基本策略） | 1687200 | 0 | 1687200 | - | 1.0076e-06 | 71233.7607 | 689.3405 | 71923.1012
150 | double | L29+U13 | 不操作（L29 基本策略） + 不操作（U13 基本策略） | 1019400 | 0 | 1019400 | - | 1.0076e-06 | 71234.7879 | 689.3405 | 71924.1284
150 | double | L29+U14 | 不操作（L29 基本策略） + 不操作（U14 基本策略） | 2466000 | 0 | 2466000 | - | 1.0076e-06 | 71237.2728 | 689.3405 | 71926.6132
150 | double | L29+U15 | 不操作（L29 基本策略） + 不操作（U15 基本策略） | 1119900 | 0 | 1119900 | - | 1.0076e-06 | 71238.4012 | 689.3405 | 71927.7417
150 | double | L29+U16 | 不操作（L29 基本策略） + 不操作（U16 基本策略） | 1250400 | 0 | 1250400 | - | 1.0076e-06 | 71239.6612 | 689.3405 | 71929.0016
150 | double | L29+U17 | 不操作（L29 基本策略） + 不操作（U17 基本策略） | 1006000 | 0 | 1006000 | - | 1.0076e-06 | 71240.6749 | 689.3405 | 71930.0153
150 | double | L29+U18 | 不操作（L29 基本策略） + 不操作（U18 基本策略） | 1333200 | 0 | 1333200 | - | 1.0076e-06 | 71242.0183 | 689.3405 | 71931.3587
150 | double | L29+U19 | 不操作（L29 基本策略） + 不操作（U19 基本策略） | 995280 | 0 | 995280 | - | 1.0076e-06 | 71243.0212 | 689.3405 | 71932.3616
150 | double | L29+U20 | 不操作（L29 基本策略） + 不操作（U20 基本策略） | 1019400 | 0 | 1019400 | - | 1.0076e-06 | 71244.0483 | 689.3405 | 71933.3888
150 | double | L29+U21 | 不操作（L29 基本策略） + 不操作（U21 基本策略） | 1191600 | 0 | 1191600 | - | 1.0076e-06 | 71245.2491 | 689.3405 | 71934.5895
150 | double | L29+U22 | 不操作（L29 基本策略） + 不操作（U22 基本策略） | 1019400 | 0 | 1019400 | - | 1.0076e-06 | 71246.2762 | 689.3405 | 71935.6167
150 | double | L29+U23 | 不操作（L29 基本策略） + 不操作（U23 基本策略） | 1019400 | 0 | 1019400 | - | 1.0076e-06 | 71247.3034 | 689.3405 | 71936.6439
150 | double | L29+U24 | 不操作（L29 基本策略） + 不操作（U24 基本策略） | 1006000 | 0 | 1006000 | - | 1.0076e-06 | 71248.3171 | 689.3405 | 71937.6576
150 | double | L29+U25 | 不操作（L29 基本策略） + 不操作（U25 基本策略） | 1019400 | 0 | 1019400 | - | 1.0076e-06 | 71249.3443 | 689.3405 | 71938.6848
150 | double | L29+U26 | 不操作（L29 基本策略） + 不操作（U26 基本策略） | 1006000 | 0 | 1006000 | - | 1.0076e-06 | 71250.358 | 689.3405 | 71939.6985
150 | double | L29+U27 | 不操作（L29 基本策略） + 不操作（U27 基本策略） | 1114800 | 0 | 1114800 | - | 1.0076e-06 | 71251.4813 | 689.3405 | 71940.8218
150 | double | L29+U28 | 不操作（L29 基本策略） + 不操作（U28 基本策略） | 1046200 | 0 | 1046200 | - | 1.0076e-06 | 71252.5355 | 689.3405 | 71941.876
150 | double | L29+U29 | 不操作（L29 基本策略） + 不操作（U29 基本策略） | 1191600 | 0 | 1191600 | - | 1.0076e-06 | 71253.7362 | 689.3405 | 71943.0767
150 | double | L29+U30 | 不操作（L29 基本策略） + 不操作（U30 基本策略） | 1046200 | 0 | 1046200 | - | 1.0076e-06 | 71254.7904 | 689.3405 | 71944.1309
150 | double | L29+U31 | 不操作（L29 基本策略） + 不操作（U31 基本策略） | 1250400 | 0 | 1250400 | - | 1.0076e-06 | 71256.0504 | 689.3405 | 71945.3909
150 | double | L29+U32 | 不操作（L29 基本策略） + 不操作（U32 基本策略） | 1687200 | 0 | 1687200 | - | 1.0076e-06 | 71257.7505 | 689.3405 | 71947.091
150 | double | L29+U33 | 不操作（L29 基本策略） + 不操作（U33 基本策略） | 1318200 | 0 | 1318200 | - | 1.0076e-06 | 71259.0788 | 689.3405 | 71948.4192
150 | double | L29+U34 | 不操作（L29 基本策略） + 不操作（U34 基本策略） | 1182600 | 0 | 1182600 | - | 1.0076e-06 | 71260.2704 | 689.3405 | 71949.6109
150 | double | L29+U35 | 不操作（L29 基本策略） + 不操作（U35 基本策略） | 1006000 | 0 | 1006000 | - | 1.0076e-06 | 71261.2841 | 689.3405 | 71950.6246
150 | double | L29+U36 | 不操作（L29 基本策略） + 不操作（U36 基本策略） | 1333200 | 0 | 1333200 | - | 1.0076e-06 | 71262.6275 | 689.3405 | 71951.968
150 | double | L29+U37 | 不操作（L29 基本策略） + 不操作（U37 基本策略） | 1039500 | 0 | 1039500 | - | 1.0076e-06 | 71263.6749 | 689.3405 | 71953.0154
150 | double | L29+U38 | 不操作（L29 基本策略） + 不操作（U38 基本策略） | 1453800 | 0 | 1453800 | - | 1.0076e-06 | 71265.1399 | 689.3405 | 71954.4803
150 | double | L29+U39 | 不操作（L29 基本策略） + 不操作（U39 基本策略） | 1039500 | 0 | 1039500 | - | 1.0076e-06 | 71266.1873 | 689.3405 | 71955.5278
150 | double | L29+U40 | 不操作（L29 基本策略） + 不操作（U40 基本策略） | 1404000 | 0 | 1404000 | - | 1.0076e-06 | 71267.602 | 689.3405 | 71956.9425
150 | double | L29+U41 | 不操作（L29 基本策略） + 不操作（U41 基本策略） | 1019400 | 0 | 1019400 | - | 1.0076e-06 | 71268.6292 | 689.3405 | 71957.9697
150 | double | L29+U42 | 不操作（L29 基本策略） + 不操作（U42 基本策略） | 1205200 | 0 | 1205200 | - | 1.0076e-06 | 71269.8436 | 689.3405 | 71959.1841
150 | double | L29+U43 | 不操作（L29 基本策略） + 不操作（U43 基本策略） | 1006000 | 0 | 1006000 | - | 1.0076e-06 | 71270.8573 | 689.3405 | 71960.1978
150 | double | L29+U44 | 不操作（L29 基本策略） + 不操作（U44 基本策略） | 1019400 | 0 | 1019400 | - | 1.0076e-06 | 71271.8845 | 689.3405 | 71961.225
150 | double | L29+U45 | 不操作（L29 基本策略） + 不操作（U45 基本策略） | 1404000 | 0 | 1404000 | - | 1.0076e-06 | 71273.2993 | 689.3405 | 71962.6397
150 | double | L29+U46 | 不操作（L29 基本策略） + 不操作（U46 基本策略） | 1079700 | 0 | 1079700 | - | 1.0076e-06 | 71274.3872 | 689.3405 | 71963.7277
150 | double | L29+U47 | 不操作（L29 基本策略） + 不操作（U47 基本策略） | 1687200 | 0 | 1687200 | - | 1.0076e-06 | 71276.0873 | 689.3405 | 71965.4278
150 | double | L29+U48 | 不操作（L29 基本策略） + 不操作（U48 基本策略） | 1260600 | 0 | 1260600 | - | 1.0076e-06 | 71277.3576 | 689.3405 | 71966.698
150 | double | L29+U49 | 不操作（L29 基本策略） + 不操作（U49 基本策略） | 1928400 | 0 | 1928400 | - | 1.0076e-06 | 71279.3007 | 689.3405 | 71968.6412
150 | double | L29+U50 | 不操作（L29 基本策略） + 不操作（U50 基本策略） | 1019400 | 0 | 1019400 | - | 1.0076e-06 | 71280.3279 | 689.3405 | 71969.6684
150 | double | L29+U51 | 不操作（L29 基本策略） + 不操作（U51 基本策略） | 1260600 | 0 | 1260600 | - | 1.0076e-06 | 71281.5981 | 689.3405 | 71970.9386
150 | double | L29+U52 | 不操作（L29 基本策略） + 不操作（U52 基本策略） | 1113200 | 0 | 1113200 | - | 1.0076e-06 | 71282.7198 | 689.3405 | 71972.0603
150 | double | L29+U53 | 不操作（L29 基本策略） + 不操作（U53 基本策略） | 1431200 | 0 | 1431200 | - | 1.0076e-06 | 71284.162 | 689.3405 | 71973.5024
150 | double | L29+U54 | 不操作（L29 基本策略） + 不操作（U54 基本策略） | 1079700 | 0 | 1079700 | - | 1.0076e-06 | 71285.2499 | 689.3405 | 71974.5904
150 | double | L29+U55 | 不操作（L29 基本策略） + 不操作（U55 基本策略） | 1113200 | 0 | 1113200 | - | 1.0076e-06 | 71286.3716 | 689.3405 | 71975.7121
150 | double | L29+U56 | 不操作（L29 基本策略） + 不操作（U56 基本策略） | 1069600 | 0 | 1069600 | - | 1.0076e-06 | 71287.4494 | 689.3405 | 71976.7899
150 | double | L29+U57 | 不操作（L29 基本策略） + 不操作（U57 基本策略） | 1059600 | 0 | 1059600 | - | 1.0076e-06 | 71288.5171 | 689.3405 | 71977.8576
150 | double | L29+U58 | 不操作（L29 基本策略） + 不操作（U58 基本策略） | 1191600 | 0 | 1191600 | - | 1.0076e-06 | 71289.7178 | 689.3405 | 71979.0583
150 | double | L29+U59 | 不操作（L29 基本策略） + 不操作（U59 基本策略） | 1009350 | 0 | 1009350 | - | 1.0076e-06 | 71290.7349 | 689.3405 | 71980.0754
150 | double | L29+U60 | 不操作（L29 基本策略） + 不操作（U60 基本策略） | 1019400 | 0 | 1019400 | - | 1.0076e-06 | 71291.7621 | 689.3405 | 71981.1026
150 | double | L28+U46 | 不操作（L28 基本策略） + 不操作（U46 基本策略） | 1146700 | 0 | 1146700 | - | 9.1554e-06 | 71302.2606 | 689.3405 | 71991.6011
150 | double | L28+U47 | 不操作（L28 基本策略） + 不操作（U47 基本策略） | 1754200 | 0 | 1754200 | - | 9.1554e-06 | 71318.321 | 689.3405 | 72007.6615
150 | double | L28+U48 | 不操作（L28 基本策略） + 不操作（U48 基本策略） | 1327600 | 0 | 1327600 | - | 9.1554e-06 | 71330.4757 | 689.3405 | 72019.8162
150 | double | L28+U49 | 不操作（L28 基本策略） + 不操作（U49 基本策略） | 1995400 | 0 | 1995400 | - | 9.1554e-06 | 71348.7444 | 689.3405 | 72038.0849
150 | double | L28+U50 | 不操作（L28 基本策略） + 不操作（U50 基本策略） | 1086400 | 0 | 1086400 | - | 9.1554e-06 | 71358.6909 | 689.3405 | 72048.0313
150 | double | L28+U51 | 不操作（L28 基本策略） + 不操作（U51 基本策略） | 1327600 | 0 | 1327600 | - | 9.1554e-06 | 71370.8456 | 689.3405 | 72060.1861
150 | double | L28+U52 | 不操作（L28 基本策略） + 不操作（U52 基本策略） | 1180200 | 0 | 1180200 | - | 9.1554e-06 | 71381.6508 | 689.3405 | 72070.9913
150 | double | L28+U53 | 不操作（L28 基本策略） + 不操作（U53 基本策略） | 1498200 | 0 | 1498200 | - | 9.1554e-06 | 71395.3674 | 689.3405 | 72084.7079
150 | double | L28+U54 | 不操作（L28 基本策略） + 不操作（U54 基本策略） | 1146700 | 0 | 1146700 | - | 9.1554e-06 | 71405.866 | 689.3405 | 72095.2064
150 | double | L28+U55 | 不操作（L28 基本策略） + 不操作（U55 基本策略） | 1180200 | 0 | 1180200 | - | 9.1554e-06 | 71416.6712 | 689.3405 | 72106.0116
150 | double | L28+U56 | 不操作（L28 基本策略） + 不操作（U56 基本策略） | 1136600 | 0 | 1136600 | - | 9.1554e-06 | 71427.0772 | 689.3405 | 72116.4177
150 | double | L28+U57 | 不操作（L28 基本策略） + 不操作（U57 基本策略） | 1126600 | 0 | 1126600 | - | 9.1554e-06 | 71437.3917 | 689.3405 | 72126.7322
150 | double | L28+U58 | 不操作（L28 基本策略） + 不操作（U58 基本策略） | 1258600 | 0 | 1258600 | - | 9.1554e-06 | 71448.9147 | 689.3405 | 72138.2552
150 | double | L28+U59 | 不操作（L28 基本策略） + 不操作（U59 基本策略） | 1076350 | 0 | 1076350 | - | 9.1554e-06 | 71458.7691 | 689.3405 | 72148.1096
150 | double | L28+U60 | 不操作（L28 基本策略） + 不操作（U60 基本策略） | 1086400 | 0 | 1086400 | - | 9.1554e-06 | 71468.7156 | 689.3405 | 72158.056
150 | double | L28+U61 | 不操作（L28 基本策略） + 不操作（U61 基本策略） | 1364800 | 0 | 1364800 | - | 9.1554e-06 | 71481.2109 | 689.3405 | 72170.5513
150 | double | L28+U62 | 不操作（L28 基本策略） + 不操作（U62 基本策略） | 1126600 | 0 | 1126600 | - | 9.1554e-06 | 71491.5253 | 689.3405 | 72180.8658
150 | double | L28+S1 | 不操作（L28 基本策略） + 操作：开S29-2 | 1046200 | 0 | 1046200 | - | 3.6512e-06 | 71495.3452 | 689.3405 | 72184.6856
150 | double | L28+S2 | 不操作（L28 基本策略） + 操作：开S62-3+开S13-1 | 1046200 | 0 | 1046200 | - | 3.6512e-06 | 71499.165 | 689.3405 | 72188.5055
150 | double | L28+S3 | 不操作（L28 基本策略） + 操作：开S13-1 | 1046200 | 0 | 1046200 | - | 3.6512e-06 | 71502.9849 | 689.3405 | 72192.3253
150 | double | L28+S4 | 不操作（L28 基本策略） + 操作：开S13-1 | 1046200 | 0 | 1046200 | - | 3.6512e-06 | 71506.8047 | 689.3405 | 72196.1452
150 | double | L28+S5 | 不操作（L28 基本策略） + 操作：开S13-1 | 1046200 | 0 | 1046200 | - | 3.6512e-06 | 71510.6245 | 689.3405 | 72199.965
150 | double | L28+S6 | 不操作（L28 基本策略） + 不操作（S6 基本策略） | 2673700 | 0 | 2673700 | - | 3.6512e-06 | 71520.3866 | 689.3405 | 72209.7271
150 | double | L28+S7 | 不操作（L28 基本策略） + 不操作（S7 基本策略） | 1046200 | 0 | 1046200 | - | 3.6512e-06 | 71524.2065 | 689.3405 | 72213.5469
150 | double | L28+S8 | 不操作（L28 基本策略） + 操作：开S29-2 | 1046200 | 0 | 1046200 | - | 3.6512e-06 | 71528.0263 | 689.3405 | 72217.3668
150 | double | L28+S9 | 不操作（L28 基本策略） + 不操作（S9 基本策略） | 1086400 | 0 | 1086400 | - | 3.6512e-06 | 71531.9929 | 689.3405 | 72221.3334
150 | double | L28+S10 | 不操作（L28 基本策略） + 不操作（S10 基本策略） | 1046200 | 0 | 1046200 | - | 3.6512e-06 | 71535.8128 | 689.3405 | 72225.1532
150 | double | L28+S11 | 不操作（L28 基本策略） + 操作：开S29-2 | 1046200 | 0 | 1046200 | - | 3.6512e-06 | 71539.6326 | 689.3405 | 72228.9731
150 | double | L28+S12 | 不操作（L28 基本策略） + 操作：开S29-2 | 1046200 | 0 | 1046200 | - | 3.6512e-06 | 71543.4524 | 689.3405 | 72232.7929
150 | double | L28+S13 | 不操作（L28 基本策略） + 不操作（S13 基本策略） | 1046200 | 0 | 1046200 | - | 3.6512e-06 | 71547.2723 | 689.3405 | 72236.6127
150 | double | L16+U16 | 操作：开S29-2 + 不操作（U16 基本策略） | 271200 | 0 | 271200 | - | 2.8356e-06 | 71548.0413 | 689.3405 | 72237.3818
150 | double | L16+U17 | 操作：开S29-2 + 不操作（U17 基本策略） | 26800 | 0 | 26800 | - | 2.8356e-06 | 71548.1173 | 689.3405 | 72237.4578
150 | double | L16+U18 | 操作：开S29-2 + 不操作（U18 基本策略） | 354000 | 0 | 354000 | - | 2.8356e-06 | 71549.1211 | 689.3405 | 72238.4616
150 | double | L16+U19 | 操作：开S29-2 + 不操作（U19 基本策略） | 16080 | 0 | 16080 | - | 2.8356e-06 | 71549.1667 | 689.3405 | 72238.5072
150 | double | L16+U20 | 操作：开S29-2 + 不操作（U20 基本策略） | 40200 | 0 | 40200 | - | 2.8356e-06 | 71549.2807 | 689.3405 | 72238.6212
150 | double | L16+U21 | 操作：开S29-2 + 不操作（U21 基本策略） | 212400 | 0 | 212400 | - | 2.8356e-06 | 71549.883 | 689.3405 | 72239.2235
150 | double | L16+U22 | 操作：开S29-2 + 不操作（U22 基本策略） | 40200 | 0 | 40200 | - | 2.8356e-06 | 71549.997 | 689.3405 | 72239.3375
150 | double | L16+U23 | 操作：开S29-2 + 不操作（U23 基本策略） | 40200 | 0 | 40200 | - | 2.8356e-06 | 71550.111 | 689.3405 | 72239.4515
150 | double | L16+U24 | 操作：开S29-2 + 不操作（U24 基本策略） | 26800 | 0 | 26800 | - | 2.8356e-06 | 71550.187 | 689.3405 | 72239.5274
150 | double | L16+U25 | 操作：开S29-2 + 不操作（U25 基本策略） | 40200 | 0 | 40200 | - | 2.8356e-06 | 71550.301 | 689.3405 | 72239.6414
150 | double | L16+U26 | 操作：开S29-2 + 不操作（U26 基本策略） | 26800 | 0 | 26800 | - | 2.8356e-06 | 71550.377 | 689.3405 | 72239.7174
150 | double | L16+U27 | 操作：开S29-2 + 不操作（U27 基本策略） | 135600 | 0 | 135600 | - | 2.8356e-06 | 71550.7615 | 689.3405 | 72240.1019
150 | double | L16+U28 | 操作：开S29-2 + 不操作（U28 基本策略） | 67000 | 0 | 67000 | - | 2.8356e-06 | 71550.9515 | 689.3405 | 72240.2919
150 | double | L16+U29 | 操作：开S29-2 + 不操作（U29 基本策略） | 212400 | 0 | 212400 | - | 2.8356e-06 | 71551.5538 | 689.3405 | 72240.8942
150 | double | L16+U30 | 操作：开S29-2 + 不操作（U30 基本策略） | 67000 | 0 | 67000 | - | 2.8356e-06 | 71551.7437 | 689.3405 | 72241.0842
150 | double | L16+U31 | 操作：开S29-2 + 不操作（U31 基本策略） | 271200 | 0 | 271200 | - | 2.8356e-06 | 71552.5128 | 689.3405 | 72241.8532
150 | double | L16+U32 | 操作：开S29-2 + 不操作（U32 基本策略） | 708000 | 0 | 708000 | - | 2.8356e-06 | 71554.5204 | 689.3405 | 72243.8609
150 | double | L16+U33 | 操作：开S29-2 + 不操作（U33 基本策略） | 339000 | 0 | 339000 | - | 2.8356e-06 | 71555.4817 | 689.3405 | 72244.8222
150 | double | L16+U34 | 操作：开S29-2 + 不操作（U34 基本策略） | 203400 | 0 | 203400 | - | 2.8356e-06 | 71556.0585 | 689.3405 | 72245.3989
150 | double | L16+U35 | 操作：开S29-2 + 不操作（U35 基本策略） | 26800 | 0 | 26800 | - | 2.8356e-06 | 71556.1345 | 689.3405 | 72245.4749
150 | double | L16+U36 | 操作：开S29-2 + 不操作（U36 基本策略） | 354000 | 0 | 354000 | - | 2.8356e-06 | 71557.1383 | 689.3405 | 72246.4787
150 | double | L16+U37 | 操作：开S29-2 + 不操作（U37 基本策略） | 60300 | 0 | 60300 | - | 2.8356e-06 | 71557.3093 | 689.3405 | 72246.6497
150 | double | L16+U38 | 操作：开S29-2 + 不操作（U38 基本策略） | 474600 | 0 | 474600 | - | 2.8356e-06 | 71558.6551 | 689.3405 | 72247.9955
150 | double | L16+U39 | 操作：开S29-2 + 不操作（U39 基本策略） | 60300 | 0 | 60300 | - | 2.8356e-06 | 71558.8261 | 689.3405 | 72248.1665
150 | double | L16+U40 | 操作：开S29-2 + 不操作（U40 基本策略） | 424800 | 0 | 424800 | - | 2.8356e-06 | 71560.0306 | 689.3405 | 72249.3711
150 | double | L16+U41 | 操作：开S29-2 + 不操作（U41 基本策略） | 40200 | 0 | 40200 | - | 2.8356e-06 | 71560.1446 | 689.3405 | 72249.4851
150 | double | L16+U42 | 操作：开S29-2 + 不操作（U42 基本策略） | 226000 | 0 | 226000 | - | 2.8356e-06 | 71560.7855 | 689.3405 | 72250.126
150 | double | L16+U43 | 操作：开S29-2 + 不操作（U43 基本策略） | 26800 | 0 | 26800 | - | 2.8356e-06 | 71560.8615 | 689.3405 | 72250.202
150 | double | L16+U44 | 操作：开S29-2 + 不操作（U44 基本策略） | 40200 | 0 | 40200 | - | 2.8356e-06 | 71560.9755 | 689.3405 | 72250.3159
150 | double | L16+U45 | 操作：开S29-2 + 不操作（U45 基本策略） | 424800 | 0 | 424800 | - | 2.8356e-06 | 71562.1801 | 689.3405 | 72251.5205
150 | double | L18+U16 | 操作：开S29-2 + 不操作（U16 基本策略） | 271200 | 0 | 271200 | - | 1.1967e-06 | 71562.5046 | 689.3405 | 72251.8451
150 | double | L18+U17 | 操作：开S29-2 + 不操作（U17 基本策略） | 26800 | 0 | 26800 | - | 1.1967e-06 | 71562.5367 | 689.3405 | 72251.8771
150 | double | L18+U18 | 操作：开S29-2 + 不操作（U18 基本策略） | 354000 | 0 | 354000 | - | 1.1967e-06 | 71562.9603 | 689.3405 | 72252.3007
150 | double | L18+U19 | 操作：开S29-2 + 不操作（U19 基本策略） | 16080 | 0 | 16080 | - | 1.1967e-06 | 71562.9795 | 689.3405 | 72252.32
150 | double | L18+U20 | 操作：开S29-2 + 不操作（U20 基本策略） | 40200 | 0 | 40200 | - | 1.1967e-06 | 71563.0276 | 689.3405 | 72252.3681
150 | double | L18+U21 | 操作：开S29-2 + 不操作（U21 基本策略） | 212400 | 0 | 212400 | - | 1.1967e-06 | 71563.2818 | 689.3405 | 72252.6223
150 | double | L18+U22 | 操作：开S29-2 + 不操作（U22 基本策略） | 40200 | 0 | 40200 | - | 1.1967e-06 | 71563.3299 | 689.3405 | 72252.6704
150 | double | L18+U23 | 操作：开S29-2 + 不操作（U23 基本策略） | 40200 | 0 | 40200 | - | 1.1967e-06 | 71563.378 | 689.3405 | 72252.7185
150 | double | L18+U24 | 操作：开S29-2 + 不操作（U24 基本策略） | 26800 | 0 | 26800 | - | 1.1967e-06 | 71563.4101 | 689.3405 | 72252.7505
150 | double | L18+U25 | 操作：开S29-2 + 不操作（U25 基本策略） | 40200 | 0 | 40200 | - | 1.1967e-06 | 71563.4582 | 689.3405 | 72252.7986
150 | double | L18+U26 | 操作：开S29-2 + 不操作（U26 基本策略） | 26800 | 0 | 26800 | - | 1.1967e-06 | 71563.4902 | 689.3405 | 72252.8307
150 | double | L18+U27 | 操作：开S29-2 + 不操作（U27 基本策略） | 135600 | 0 | 135600 | - | 1.1967e-06 | 71563.6525 | 689.3405 | 72252.993
150 | double | L18+U28 | 操作：开S29-2 + 不操作（U28 基本策略） | 67000 | 0 | 67000 | - | 1.1967e-06 | 71563.7327 | 689.3405 | 72253.0732
150 | double | L18+U29 | 操作：开S29-2 + 不操作（U29 基本策略） | 212400 | 0 | 212400 | - | 1.1967e-06 | 71563.9869 | 689.3405 | 72253.3273
150 | double | L18+U30 | 操作：开S29-2 + 不操作（U30 基本策略） | 67000 | 0 | 67000 | - | 1.1967e-06 | 71564.067 | 689.3405 | 72253.4075
150 | double | L18+U31 | 操作：开S29-2 + 不操作（U31 基本策略） | 271200 | 0 | 271200 | - | 1.1967e-06 | 71564.3916 | 689.3405 | 72253.732
150 | double | L18+U32 | 操作：开S29-2 + 不操作（U32 基本策略） | 708000 | 0 | 708000 | - | 1.1967e-06 | 71565.2388 | 689.3405 | 72254.5793
150 | double | L18+U33 | 操作：开S29-2 + 不操作（U33 基本策略） | 339000 | 0 | 339000 | - | 1.1967e-06 | 71565.6445 | 689.3405 | 72254.9849
150 | double | L18+U34 | 操作：开S29-2 + 不操作（U34 基本策略） | 203400 | 0 | 203400 | - | 1.1967e-06 | 71565.8879 | 689.3405 | 72255.2283
150 | double | L18+U35 | 操作：开S29-2 + 不操作（U35 基本策略） | 26800 | 0 | 26800 | - | 1.1967e-06 | 71565.9199 | 689.3405 | 72255.2604
150 | double | L18+U36 | 操作：开S29-2 + 不操作（U36 基本策略） | 354000 | 0 | 354000 | - | 1.1967e-06 | 71566.3435 | 689.3405 | 72255.684
150 | double | L18+U37 | 操作：开S29-2 + 不操作（U37 基本策略） | 60300 | 0 | 60300 | - | 1.1967e-06 | 71566.4157 | 689.3405 | 72255.7562
150 | double | L18+U38 | 操作：开S29-2 + 不操作（U38 基本策略） | 474600 | 0 | 474600 | - | 1.1967e-06 | 71566.9836 | 689.3405 | 72256.3241
150 | double | L18+U39 | 操作：开S29-2 + 不操作（U39 基本策略） | 60300 | 0 | 60300 | - | 1.1967e-06 | 71567.0558 | 689.3405 | 72256.3963
150 | double | L18+U40 | 操作：开S29-2 + 不操作（U40 基本策略） | 424800 | 0 | 424800 | - | 1.1967e-06 | 71567.5641 | 689.3405 | 72256.9046
150 | double | L18+U41 | 操作：开S29-2 + 不操作（U41 基本策略） | 40200 | 0 | 40200 | - | 1.1967e-06 | 71567.6122 | 689.3405 | 72256.9527
150 | double | L18+U42 | 操作：开S29-2 + 不操作（U42 基本策略） | 226000 | 0 | 226000 | - | 1.1967e-06 | 71567.8827 | 689.3405 | 72257.2231
150 | double | L18+U43 | 操作：开S29-2 + 不操作（U43 基本策略） | 26800 | 0 | 26800 | - | 1.1967e-06 | 71567.9147 | 689.3405 | 72257.2552
150 | double | L18+U44 | 操作：开S29-2 + 不操作（U44 基本策略） | 40200 | 0 | 40200 | - | 1.1967e-06 | 71567.9628 | 689.3405 | 72257.3033
150 | double | L18+U45 | 操作：开S29-2 + 不操作（U45 基本策略） | 424800 | 0 | 424800 | - | 1.1967e-06 | 71568.4712 | 689.3405 | 72257.8117
150 | double | L30+U16 | 不操作（L30 基本策略） + 不操作（U16 基本策略） | 979200 | 0 | 979200 | - | 1.3227e-06 | 71569.7663 | 689.3405 | 72259.1068
150 | double | L30+U17 | 不操作（L30 基本策略） + 不操作（U17 基本策略） | 734800 | 0 | 734800 | - | 1.3227e-06 | 71570.7382 | 689.3405 | 72260.0787
150 | double | L30+U18 | 不操作（L30 基本策略） + 不操作（U18 基本策略） | 1062000 | 0 | 1062000 | - | 1.3227e-06 | 71572.1429 | 689.3405 | 72261.4834
150 | double | L30+U19 | 不操作（L30 基本策略） + 不操作（U19 基本策略） | 724080 | 0 | 724080 | - | 1.3227e-06 | 71573.1006 | 689.3405 | 72262.4411
150 | double | L30+U20 | 不操作（L30 基本策略） + 不操作（U20 基本策略） | 748200 | 0 | 748200 | - | 1.3227e-06 | 71574.0902 | 689.3405 | 72263.4307
150 | double | L30+U21 | 不操作（L30 基本策略） + 不操作（U21 基本策略） | 920400 | 0 | 920400 | - | 1.3227e-06 | 71575.3076 | 689.3405 | 72264.6481
150 | double | L30+U22 | 不操作（L30 基本策略） + 不操作（U22 基本策略） | 748200 | 0 | 748200 | - | 1.3227e-06 | 71576.2972 | 689.3405 | 72265.6377
150 | double | L30+U23 | 不操作（L30 基本策略） + 不操作（U23 基本策略） | 748200 | 0 | 748200 | - | 1.3227e-06 | 71577.2869 | 689.3405 | 72266.6273
150 | double | L30+U24 | 不操作（L30 基本策略） + 不操作（U24 基本策略） | 734800 | 0 | 734800 | - | 1.3227e-06 | 71578.2588 | 689.3405 | 72267.5992
150 | double | L30+U25 | 不操作（L30 基本策略） + 不操作（U25 基本策略） | 748200 | 0 | 748200 | - | 1.3227e-06 | 71579.2484 | 689.3405 | 72268.5888
150 | double | L30+U26 | 不操作（L30 基本策略） + 不操作（U26 基本策略） | 734800 | 0 | 734800 | - | 1.3227e-06 | 71580.2203 | 689.3405 | 72269.5607
150 | double | L30+U27 | 不操作（L30 基本策略） + 不操作（U27 基本策略） | 843600 | 0 | 843600 | - | 1.3227e-06 | 71581.3361 | 689.3405 | 72270.6765
150 | double | L30+U28 | 不操作（L30 基本策略） + 不操作（U28 基本策略） | 775000 | 0 | 775000 | - | 1.3227e-06 | 71582.3611 | 689.3405 | 72271.7016
150 | double | L30+U29 | 不操作（L30 基本策略） + 不操作（U29 基本策略） | 920400 | 0 | 920400 | - | 1.3227e-06 | 71583.5785 | 689.3405 | 72272.919
150 | double | L30+U30 | 不操作（L30 基本策略） + 不操作（U30 基本策略） | 775000 | 0 | 775000 | - | 1.3227e-06 | 71584.6036 | 689.3405 | 72273.9441
150 | double | L30+U31 | 不操作（L30 基本策略） + 不操作（U31 基本策略） | 979200 | 0 | 979200 | - | 1.3227e-06 | 71585.8987 | 689.3405 | 72275.2392
150 | double | L30+U32 | 不操作（L30 基本策略） + 不操作（U32 基本策略） | 1416000 | 0 | 1416000 | - | 1.3227e-06 | 71587.7716 | 689.3405 | 72277.1121
150 | double | L30+U33 | 不操作（L30 基本策略） + 不操作（U33 基本策略） | 1047000 | 0 | 1047000 | - | 1.3227e-06 | 71589.1565 | 689.3405 | 72278.4969
150 | double | L30+U34 | 不操作（L30 基本策略） + 不操作（U34 基本策略） | 911400 | 0 | 911400 | - | 1.3227e-06 | 71590.3619 | 689.3405 | 72279.7024
150 | double | L30+U35 | 不操作（L30 基本策略） + 不操作（U35 基本策略） | 734800 | 0 | 734800 | - | 1.3227e-06 | 71591.3338 | 689.3405 | 72280.6743
150 | double | L30+U36 | 不操作（L30 基本策略） + 不操作（U36 基本策略） | 1062000 | 0 | 1062000 | - | 1.3227e-06 | 71592.7385 | 689.3405 | 72282.079
150 | double | L30+U37 | 不操作（L30 基本策略） + 不操作（U37 基本策略） | 768300 | 0 | 768300 | - | 1.3227e-06 | 71593.7547 | 689.3405 | 72283.0952
150 | double | L30+U38 | 不操作（L30 基本策略） + 不操作（U38 基本策略） | 1182600 | 0 | 1182600 | - | 1.3227e-06 | 71595.3189 | 689.3405 | 72284.6594
150 | double | L30+U39 | 不操作（L30 基本策略） + 不操作（U39 基本策略） | 768300 | 0 | 768300 | - | 1.3227e-06 | 71596.3351 | 689.3405 | 72285.6756
150 | double | L30+U40 | 不操作（L30 基本策略） + 不操作（U40 基本策略） | 1132800 | 0 | 1132800 | - | 1.3227e-06 | 71597.8334 | 689.3405 | 72287.1739
150 | double | L30+U41 | 不操作（L30 基本策略） + 不操作（U41 基本策略） | 748200 | 0 | 748200 | - | 1.3227e-06 | 71598.823 | 689.3405 | 72288.1635
150 | double | L30+U42 | 不操作（L30 基本策略） + 不操作（U42 基本策略） | 934000 | 0 | 934000 | - | 1.3227e-06 | 71600.0584 | 689.3405 | 72289.3989
150 | double | L30+U43 | 不操作（L30 基本策略） + 不操作（U43 基本策略） | 734800 | 0 | 734800 | - | 1.3227e-06 | 71601.0303 | 689.3405 | 72290.3708
150 | double | L30+U44 | 不操作（L30 基本策略） + 不操作（U44 基本策略） | 748200 | 0 | 748200 | - | 1.3227e-06 | 71602.0199 | 689.3405 | 72291.3604
150 | double | L30+U45 | 不操作（L30 基本策略） + 不操作（U45 基本策略） | 1132800 | 0 | 1132800 | - | 1.3227e-06 | 71603.5182 | 689.3405 | 72292.8587
150 | double | L25+U1 | 操作：开S29-2 + 不操作（U1 基本策略） | 26800 | 0 | 26800 | - | 8.8165e-07 | 71603.5419 | 689.3405 | 72292.8823
150 | double | L25+U2 | 操作：开S29-2 + 不操作（U2 基本策略） | 40200 | 0 | 40200 | - | 8.8165e-07 | 71603.5773 | 689.3405 | 72292.9178
150 | double | L25+U3 | 操作：开S29-2 + 不操作（U3 基本策略） | 40200 | 0 | 40200 | - | 8.8165e-07 | 71603.6127 | 689.3405 | 72292.9532
150 | double | L25+U4 | 操作：开S29-2 + 不操作（U4 基本策略） | 40200 | 0 | 40200 | - | 8.8165e-07 | 71603.6482 | 689.3405 | 72292.9887
150 | double | L25+U5 | 操作：开S29-2 + 不操作（U5 基本策略） | 67000 | 0 | 67000 | - | 8.8165e-07 | 71603.7073 | 689.3405 | 72293.0477
150 | double | L25+U6 | 操作：开S29-2 + 不操作（U6 基本策略） | 40200 | 0 | 40200 | - | 8.8165e-07 | 71603.7427 | 689.3405 | 72293.0832
150 | double | L25+U7 | 操作：开S29-2 + 不操作（U7 基本策略） | 212400 | 0 | 212400 | - | 8.8165e-07 | 71603.93 | 689.3405 | 72293.2704
150 | double | L25+U8 | 操作：开S29-2 + 不操作（U8 基本策略） | 40200 | 0 | 40200 | - | 8.8165e-07 | 71603.9654 | 689.3405 | 72293.3059
150 | double | L25+U9 | 操作：开S29-2 + 不操作（U9 基本策略） | 424800 | 0 | 424800 | - | 8.8165e-07 | 71604.3399 | 689.3405 | 72293.6804
150 | double | L25+U10 | 操作：开S29-2 + 不操作（U10 基本策略） | 134000 | 0 | 134000 | - | 8.8165e-07 | 71604.4581 | 689.3405 | 72293.7985
150 | double | L25+U11 | 操作：开S29-2 + 不操作（U11 基本策略） | 339000 | 0 | 339000 | - | 8.8165e-07 | 71604.757 | 689.3405 | 72294.0974
150 | double | L25+U12 | 操作：开S29-2 + 不操作（U12 基本策略） | 708000 | 0 | 708000 | - | 8.8165e-07 | 71605.3812 | 689.3405 | 72294.7216
150 | double | L25+U13 | 操作：开S29-2 + 不操作（U13 基本策略） | 40200 | 0 | 40200 | - | 8.8165e-07 | 71605.4166 | 689.3405 | 72294.7571
150 | double | L25+U14 | 操作：开S29-2 + 不操作（U14 基本策略） | 1486800 | 0 | 1486800 | - | 8.8165e-07 | 71606.7275 | 689.3405 | 72296.0679
150 | double | L25+U15 | 操作：开S29-2 + 不操作（U15 基本策略） | 140700 | 0 | 140700 | - | 8.8165e-07 | 71606.8515 | 689.3405 | 72296.192
150 | double | L25+U16 | 操作：开S29-2 + 不操作（U16 基本策略） | 271200 | 0 | 271200 | - | 8.8165e-07 | 71607.0906 | 689.3405 | 72296.4311
150 | double | L25+U17 | 操作：开S29-2 + 不操作（U17 基本策略） | 26800 | 0 | 26800 | - | 8.8165e-07 | 71607.1142 | 689.3405 | 72296.4547
150 | double | L25+U18 | 操作：开S29-2 + 不操作（U18 基本策略） | 354000 | 0 | 354000 | - | 8.8165e-07 | 71607.4263 | 689.3405 | 72296.7668
150 | double | L25+U19 | 操作：开S29-2 + 不操作（U19 基本策略） | 16080 | 0 | 16080 | - | 8.8165e-07 | 71607.4405 | 689.3405 | 72296.781
150 | double | L25+U20 | 操作：开S29-2 + 不操作（U20 基本策略） | 40200 | 0 | 40200 | - | 8.8165e-07 | 71607.476 | 689.3405 | 72296.8164
150 | double | L25+U21 | 操作：开S29-2 + 不操作（U21 基本策略） | 212400 | 0 | 212400 | - | 8.8165e-07 | 71607.6632 | 689.3405 | 72297.0037
150 | double | L25+U22 | 操作：开S29-2 + 不操作（U22 基本策略） | 40200 | 0 | 40200 | - | 8.8165e-07 | 71607.6987 | 689.3405 | 72297.0391
150 | double | L25+U23 | 操作：开S29-2 + 不操作（U23 基本策略） | 40200 | 0 | 40200 | - | 8.8165e-07 | 71607.7341 | 689.3405 | 72297.0746
150 | double | L25+U24 | 操作：开S29-2 + 不操作（U24 基本策略） | 26800 | 0 | 26800 | - | 8.8165e-07 | 71607.7577 | 689.3405 | 72297.0982
150 | double | L25+U25 | 操作：开S29-2 + 不操作（U25 基本策略） | 40200 | 0 | 40200 | - | 8.8165e-07 | 71607.7932 | 689.3405 | 72297.1337
150 | double | L25+U26 | 操作：开S29-2 + 不操作（U26 基本策略） | 26800 | 0 | 26800 | - | 8.8165e-07 | 71607.8168 | 689.3405 | 72297.1573
150 | double | L25+U27 | 操作：开S29-2 + 不操作（U27 基本策略） | 135600 | 0 | 135600 | - | 8.8165e-07 | 71607.9364 | 689.3405 | 72297.2768
150 | double | L25+U28 | 操作：开S29-2 + 不操作（U28 基本策略） | 67000 | 0 | 67000 | - | 8.8165e-07 | 71607.9954 | 689.3405 | 72297.3359
150 | double | L25+U29 | 操作：开S29-2 + 不操作（U29 基本策略） | 212400 | 0 | 212400 | - | 8.8165e-07 | 71608.1827 | 689.3405 | 72297.5232
150 | double | L25+U30 | 操作：开S29-2 + 不操作（U30 基本策略） | 67000 | 0 | 67000 | - | 8.8165e-07 | 71608.2418 | 689.3405 | 72297.5822
150 | double | L31+U1 | 不操作（L31 基本策略） + 不操作（U1 基本策略） | 365800 | 0 | 365800 | - | 5.1078e-06 | 71610.1102 | 689.3405 | 72299.4507
150 | double | L31+U2 | 不操作（L31 基本策略） + 不操作（U2 基本策略） | 379200 | 0 | 379200 | - | 5.1078e-06 | 71612.0471 | 689.3405 | 72301.3876
150 | double | L31+U3 | 不操作（L31 基本策略） + 不操作（U3 基本策略） | 379200 | 0 | 379200 | - | 5.1078e-06 | 71613.984 | 689.3405 | 72303.3245
150 | double | L31+U4 | 不操作（L31 基本策略） + 不操作（U4 基本策略） | 379200 | 0 | 379200 | - | 5.1078e-06 | 71615.9209 | 689.3405 | 72305.2614
150 | double | L31+U5 | 不操作（L31 基本策略） + 不操作（U5 基本策略） | 406000 | 0 | 406000 | - | 5.1078e-06 | 71617.9947 | 689.3405 | 72307.3352
150 | double | L31+U6 | 不操作（L31 基本策略） + 不操作（U6 基本策略） | 379200 | 0 | 379200 | - | 5.1078e-06 | 71619.9316 | 689.3405 | 72309.272
150 | double | L31+U7 | 不操作（L31 基本策略） + 不操作（U7 基本策略） | 551400 | 0 | 551400 | - | 5.1078e-06 | 71622.748 | 689.3405 | 72312.0885
150 | double | L31+U8 | 不操作（L31 基本策略） + 不操作（U8 基本策略） | 379200 | 0 | 379200 | - | 5.1078e-06 | 71624.6849 | 689.3405 | 72314.0254
150 | double | L31+U9 | 不操作（L31 基本策略） + 不操作（U9 基本策略） | 763800 | 0 | 763800 | - | 5.1078e-06 | 71628.5863 | 689.3405 | 72317.9268
150 | double | L31+U10 | 不操作（L31 基本策略） + 不操作（U10 基本策略） | 473000 | 0 | 473000 | - | 5.1078e-06 | 71631.0023 | 689.3405 | 72320.3428
150 | double | L31+U11 | 不操作（L31 基本策略） + 不操作（U11 基本策略） | 678000 | 0 | 678000 | - | 5.1078e-06 | 71634.4654 | 689.3405 | 72323.8059
150 | double | L31+U12 | 不操作（L31 基本策略） + 不操作（U12 基本策略） | 1047000 | 0 | 1047000 | - | 5.1078e-06 | 71639.8134 | 689.3405 | 72329.1538
150 | double | L31+U13 | 不操作（L31 基本策略） + 不操作（U13 基本策略） | 379200 | 0 | 379200 | - | 5.1078e-06 | 71641.7502 | 689.3405 | 72331.0907
150 | double | L31+U14 | 不操作（L31 基本策略） + 不操作（U14 基本策略） | 1825800 | 0 | 1825800 | - | 5.1078e-06 | 71651.0761 | 689.3405 | 72340.4166
150 | double | L31+U15 | 不操作（L31 基本策略） + 不操作（U15 基本策略） | 479700 | 0 | 479700 | - | 5.1078e-06 | 71653.5264 | 689.3405 | 72342.8669
150 | double | L31+U16 | 不操作（L31 基本策略） + 不操作（U16 基本策略） | 610200 | 0 | 610200 | - | 5.1078e-06 | 71656.6432 | 689.3405 | 72345.9837
150 | double | L31+U17 | 不操作（L31 基本策略） + 不操作（U17 基本策略） | 365800 | 0 | 365800 | - | 5.1078e-06 | 71658.5116 | 689.3405 | 72347.8521
150 | double | L31+U18 | 不操作（L31 基本策略） + 不操作（U18 基本策略） | 693000 | 0 | 693000 | - | 5.1078e-06 | 71662.0514 | 689.3405 | 72351.3918
150 | double | L31+U19 | 不操作（L31 基本策略） + 不操作（U19 基本策略） | 355080 | 0 | 355080 | - | 5.1078e-06 | 71663.8651 | 689.3405 | 72353.2055
150 | double | L31+U20 | 不操作（L31 基本策略） + 不操作（U20 基本策略） | 379200 | 0 | 379200 | - | 5.1078e-06 | 71665.802 | 689.3405 | 72355.1424
150 | double | L31+U21 | 不操作（L31 基本策略） + 不操作（U21 基本策略） | 551400 | 0 | 551400 | - | 5.1078e-06 | 71668.6184 | 689.3405 | 72357.9589
150 | double | L31+U22 | 不操作（L31 基本策略） + 不操作（U22 基本策略） | 379200 | 0 | 379200 | - | 5.1078e-06 | 71670.5553 | 689.3405 | 72359.8958
150 | double | L31+U23 | 不操作（L31 基本策略） + 不操作（U23 基本策略） | 379200 | 0 | 379200 | - | 5.1078e-06 | 71672.4922 | 689.3405 | 72361.8327
150 | double | L31+U24 | 不操作（L31 基本策略） + 不操作（U24 基本策略） | 365800 | 0 | 365800 | - | 5.1078e-06 | 71674.3607 | 689.3405 | 72363.7011
150 | double | L31+U25 | 不操作（L31 基本策略） + 不操作（U25 基本策略） | 379200 | 0 | 379200 | - | 5.1078e-06 | 71676.2976 | 689.3405 | 72365.638
150 | double | L31+U26 | 不操作（L31 基本策略） + 不操作（U26 基本策略） | 365800 | 0 | 365800 | - | 5.1078e-06 | 71678.166 | 689.3405 | 72367.5065
150 | double | L31+U27 | 不操作（L31 基本策略） + 不操作（U27 基本策略） | 474600 | 0 | 474600 | - | 5.1078e-06 | 71680.5902 | 689.3405 | 72369.9307
150 | double | L31+U28 | 不操作（L31 基本策略） + 不操作（U28 基本策略） | 406000 | 0 | 406000 | - | 5.1078e-06 | 71682.664 | 689.3405 | 72372.0044
150 | double | L31+U29 | 不操作（L31 基本策略） + 不操作（U29 基本策略） | 551400 | 0 | 551400 | - | 5.1078e-06 | 71685.4804 | 689.3405 | 72374.8209
150 | double | L31+U30 | 不操作（L31 基本策略） + 不操作（U30 基本策略） | 406000 | 0 | 406000 | - | 5.1078e-06 | 71687.5542 | 689.3405 | 72376.8947
150 | double | L12+S14 | 操作：开S13-1 + 不操作（S14 基本策略） | 979200 | 0 | 979200 | - | 4.6368e-06 | 71692.0946 | 689.3405 | 72381.4351
150 | double | L12+S15 | 操作：开S13-1 + 不操作（S15 基本策略） | 339000 | 0 | 339000 | - | 4.6368e-06 | 71693.6665 | 689.3405 | 72383.0069
150 | double | L12+S16 | 操作：开S13-1 + 不操作（S16 基本策略） | 0 | 0 | 0 | - | 4.6368e-06 | 71693.6665 | 689.3405 | 72383.0069
150 | double | L12+S17 | 操作：开S13-1 + 不操作（S17 基本策略） | 949200 | 0 | 949200 | - | 4.6368e-06 | 71698.0677 | 689.3405 | 72387.4082
150 | double | L12+S18 | 操作：开S13-1 + 不操作（S18 基本策略） | 534900 | 0 | 534900 | - | 4.6368e-06 | 71700.548 | 689.3405 | 72389.8884
150 | double | L12+S19 | 操作：开S13-1 + 不操作（S19 基本策略） | 691000 | 0 | 691000 | - | 4.6368e-06 | 71703.752 | 689.3405 | 72393.0925
150 | double | L12+S20 | 操作：开S13-1 + 不操作（S20 基本策略） | 266200 | 0 | 266200 | - | 4.6368e-06 | 71704.9863 | 689.3405 | 72394.3268
150 | double | L12+S21 | 操作：开S13-1 + 不操作（S21 基本策略） | 1089900 | 0 | 1089900 | - | 4.6368e-06 | 71710.04 | 689.3405 | 72399.3805
150 | double | L12+S22 | 操作：开S13-1 + 不操作（S22 基本策略） | 281400 | 0 | 281400 | - | 4.6368e-06 | 71711.3448 | 689.3405 | 72400.6853
150 | double | L12+S23 | 操作：开S13-1 + 不操作（S23 基本策略） | 1404800 | 0 | 1404800 | - | 4.6368e-06 | 71717.8586 | 689.3405 | 72407.1991
150 | double | L12+S24 | 操作：开S13-1 + 不操作（S24 基本策略） | 415400 | 0 | 415400 | - | 4.6368e-06 | 71719.7847 | 689.3405 | 72409.1252
150 | double | L12+S25 | 操作：开S13-1 + 不操作（S25 基本策略） | 686500 | 0 | 686500 | - | 4.6368e-06 | 71722.9679 | 689.3405 | 72412.3084
150 | double | L12+S26 | 操作：开S13-1 + 不操作（S26 基本策略） | 234500 | 0 | 234500 | - | 4.6368e-06 | 71724.0553 | 689.3405 | 72413.3957
150 | double | L12+S27 | 操作：开S62-3+开S13-1(源:L12) | 0 | 0 | 0 | - | 4.6368e-06 | 71724.0553 | 689.3405 | 72413.3957
150 | double | L12+S28 | 操作：开S13-1 + 不操作（S28 基本策略） | 242550 | 0 | 242550 | - | 4.6368e-06 | 71725.1799 | 689.3405 | 72414.5204
150 | double | L12+S29 | 操作：开S62-3+开S13-1(源:L12) | 0 | 0 | 0 | - | 4.6368e-06 | 71725.1799 | 689.3405 | 72414.5204
150 | double | L12+S13-1 | 不操作（L12 基本策略）(源:L12) | 40200 | 0 | 40200 | - | 4.6368e-06 | 71725.3663 | 689.3405 | 72414.7068
150 | double | L12+S29-2 | 操作：开S13-1(源:L12) | 0 | 0 | 0 | - | 4.6368e-06 | 71725.3663 | 689.3405 | 72414.7068
150 | double | L12+S62-3 | 操作：开S13-1(源:L12) | 0 | 0 | 0 | - | 4.6368e-06 | 71725.3663 | 689.3405 | 72414.7068
150 | double | L12+CB1 | 操作：开S13-1+开S29-2(源:L12) | 0 | 0 | 0 | - | 4.6368e-06 | 71725.3663 | 689.3405 | 72414.7068
150 | double | L12+CB2 | 操作：关S11+开S62-3+开S29-2(源:L12) | 40200 | 490001.1555 | 530201.1555 | - | 4.6368e-06 | 71725.5527 | 691.6125 | 72417.1652
150 | double | L12+CB3 | 操作：开S13-1+开S29-2(源:L12) | 0 | 0 | 0 | - | 4.6368e-06 | 71725.5527 | 691.6125 | 72417.1652
150 | double | L12+DG1 | 操作：开S13-1 + 打开开关 S7 | 0 | 0 | 0 | - | 1.1627e-05 | 71725.5527 | 691.6125 | 72417.1652
150 | double | L12+DG2 | 操作：开S13-1 + 打开开关 S10 | 0 | 0 | 0 | - | 1.1627e-05 | 71725.5527 | 691.6125 | 72417.1652
150 | double | L12+DG3 | 操作：开S13-1 + 不操作（DG3 基本策略） | 0 | 0 | 0 | - | 1.1627e-05 | 71725.5527 | 691.6125 | 72417.1652
150 | double | L12+DG4 | 操作：开S13-1 + 打开开关 S16 | 0 | 0 | 0 | - | 1.1627e-05 | 71725.5527 | 691.6125 | 72417.1652
150 | double | L12+DG5 | 操作：开S13-1 + 不操作（DG5 基本策略） | 0 | 0 | 0 | - | 1.1627e-05 | 71725.5527 | 691.6125 | 72417.1652
150 | double | L12+DG6 | 操作：开S13-1 + 不操作（DG6 基本策略） | 0 | 0 | 0 | - | 1.1627e-05 | 71725.5527 | 691.6125 | 72417.1652
150 | double | L12+DG7 | 操作：开S13-1 + 不操作（DG7 基本策略） | 0 | 0 | 0 | - | 1.1627e-05 | 71725.5527 | 691.6125 | 72417.1652
150 | double | L12+DG8 | 操作：开S13-1 + 不操作（DG8 基本策略） | 0 | 0 | 0 | - | 1.1627e-05 | 71725.5527 | 691.6125 | 72417.1652
150 | double | L31+U31 | 不操作（L31 基本策略） + 不操作（U31 基本策略） | 610200 | 0 | 610200 | - | 5.1078e-06 | 71728.6695 | 691.6125 | 72420.282
150 | double | L31+U32 | 不操作（L31 基本策略） + 不操作（U32 基本策略） | 1047000 | 0 | 1047000 | - | 5.1078e-06 | 71734.0174 | 691.6125 | 72425.6299
150 | double | L31+U33 | 不操作（L31 基本策略） + 不操作（U33 基本策略） | 678000 | 0 | 678000 | - | 5.1078e-06 | 71737.4805 | 691.6125 | 72429.0931
150 | double | L31+U34 | 不操作（L31 基本策略） + 不操作（U34 基本策略） | 542400 | 0 | 542400 | - | 5.1078e-06 | 71740.251 | 691.6125 | 72431.8636
150 | double | L31+U35 | 不操作（L31 基本策略） + 不操作（U35 基本策略） | 365800 | 0 | 365800 | - | 5.1078e-06 | 71742.1195 | 691.6125 | 72433.732
150 | double | L31+U36 | 不操作（L31 基本策略） + 不操作（U36 基本策略） | 693000 | 0 | 693000 | - | 5.1078e-06 | 71745.6592 | 691.6125 | 72437.2717
150 | double | L31+U37 | 不操作（L31 基本策略） + 不操作（U37 基本策略） | 399300 | 0 | 399300 | - | 5.1078e-06 | 71747.6988 | 691.6125 | 72439.3113
150 | double | L31+U38 | 不操作（L31 基本策略） + 不操作（U38 基本策略） | 813600 | 0 | 813600 | - | 5.1078e-06 | 71751.8545 | 691.6125 | 72443.467
150 | double | L31+U39 | 不操作（L31 基本策略） + 不操作（U39 基本策略） | 399300 | 0 | 399300 | - | 5.1078e-06 | 71753.8941 | 691.6125 | 72445.5066
150 | double | L31+U40 | 不操作（L31 基本策略） + 不操作（U40 基本策略） | 763800 | 0 | 763800 | - | 5.1078e-06 | 71757.7955 | 691.6125 | 72449.408
150 | double | L31+U41 | 不操作（L31 基本策略） + 不操作（U41 基本策略） | 379200 | 0 | 379200 | - | 5.1078e-06 | 71759.7324 | 691.6125 | 72451.3449
150 | double | L31+U42 | 不操作（L31 基本策略） + 不操作（U42 基本策略） | 565000 | 0 | 565000 | - | 5.1078e-06 | 71762.6183 | 691.6125 | 72454.2308
150 | double | L31+U43 | 不操作（L31 基本策略） + 不操作（U43 基本策略） | 365800 | 0 | 365800 | - | 5.1078e-06 | 71764.4867 | 691.6125 | 72456.0993
150 | double | L31+U44 | 不操作（L31 基本策略） + 不操作（U44 基本策略） | 379200 | 0 | 379200 | - | 5.1078e-06 | 71766.4236 | 691.6125 | 72458.0362
150 | double | L31+U45 | 不操作（L31 基本策略） + 不操作（U45 基本策略） | 763800 | 0 | 763800 | - | 5.1078e-06 | 71770.325 | 691.6125 | 72461.9375
150 | double | L31+U46 | 不操作（L31 基本策略） + 不操作（U46 基本策略） | 439500 | 0 | 439500 | - | 5.1078e-06 | 71772.5699 | 691.6125 | 72464.1824
150 | double | L31+U47 | 不操作（L31 基本策略） + 不操作（U47 基本策略） | 1047000 | 0 | 1047000 | - | 5.1078e-06 | 71777.9178 | 691.6125 | 72469.5303
150 | double | L31+U48 | 不操作（L31 基本策略） + 不操作（U48 基本策略） | 620400 | 0 | 620400 | - | 5.1078e-06 | 71781.0867 | 691.6125 | 72472.6992
150 | double | L31+U49 | 不操作（L31 基本策略） + 不操作（U49 基本策略） | 1288200 | 0 | 1288200 | - | 5.1078e-06 | 71787.6666 | 691.6125 | 72479.2792
150 | double | L31+U50 | 不操作（L31 基本策略） + 不操作（U50 基本策略） | 379200 | 0 | 379200 | - | 5.1078e-06 | 71789.6035 | 691.6125 | 72481.2161
150 | double | L31+U51 | 不操作（L31 基本策略） + 不操作（U51 基本策略） | 620400 | 0 | 620400 | - | 5.1078e-06 | 71792.7724 | 691.6125 | 72484.385
150 | double | L31+U52 | 不操作（L31 基本策略） + 不操作（U52 基本策略） | 473000 | 0 | 473000 | - | 5.1078e-06 | 71795.1885 | 691.6125 | 72486.801
150 | double | L31+U53 | 不操作（L31 基本策略） + 不操作（U53 基本策略） | 791000 | 0 | 791000 | - | 5.1078e-06 | 71799.2288 | 691.6125 | 72490.8413
150 | double | L31+U54 | 不操作（L31 基本策略） + 不操作（U54 基本策略） | 439500 | 0 | 439500 | - | 5.1078e-06 | 71801.4737 | 691.6125 | 72493.0862
150 | double | L31+U55 | 不操作（L31 基本策略） + 不操作（U55 基本策略） | 473000 | 0 | 473000 | - | 5.1078e-06 | 71803.8897 | 691.6125 | 72495.5022
150 | double | L31+U56 | 不操作（L31 基本策略） + 不操作（U56 基本策略） | 429400 | 0 | 429400 | - | 5.1078e-06 | 71806.083 | 691.6125 | 72497.6955
150 | double | L31+U57 | 不操作（L31 基本策略） + 不操作（U57 基本策略） | 419400 | 0 | 419400 | - | 5.1078e-06 | 71808.2252 | 691.6125 | 72499.8377
150 | double | L31+U58 | 不操作（L31 基本策略） + 不操作（U58 基本策略） | 551400 | 0 | 551400 | - | 5.1078e-06 | 71811.0417 | 691.6125 | 72502.6542
150 | double | L31+U59 | 不操作（L31 基本策略） + 不操作（U59 基本策略） | 369150 | 0 | 369150 | - | 5.1078e-06 | 71812.9272 | 691.6125 | 72504.5398
150 | double | L31+U60 | 不操作（L31 基本策略） + 不操作（U60 基本策略） | 379200 | 0 | 379200 | - | 5.1078e-06 | 71814.8641 | 691.6125 | 72506.4766
150 | double | L28+S14 | 不操作（L28 基本策略） + 不操作（S14 基本策略） | 1046200 | 0 | 1046200 | - | 3.6512e-06 | 71818.684 | 691.6125 | 72510.2965
150 | double | L28+S15 | 不操作（L28 基本策略） + 不操作（S15 基本策略） | 1385200 | 0 | 1385200 | - | 3.6512e-06 | 71823.7415 | 691.6125 | 72515.3541
150 | double | L28+S16 | 不操作（L28 基本策略） + 不操作（S16 基本策略） | 1046200 | 0 | 1046200 | - | 3.6512e-06 | 71827.5614 | 691.6125 | 72519.1739
150 | double | L28+S17 | 不操作（L28 基本策略） + 不操作（S17 基本策略） | 1995400 | 0 | 1995400 | - | 3.6512e-06 | 71834.8469 | 691.6125 | 72526.4594
150 | double | L28+S18 | 不操作（L28 基本策略） + 不操作（S18 基本策略） | 1581100 | 0 | 1581100 | - | 3.6512e-06 | 71840.6197 | 691.6125 | 72532.2323
150 | double | L28+S19 | 不操作（L28 基本策略） + 不操作（S19 基本策略） | 1737200 | 0 | 1737200 | - | 3.6512e-06 | 71846.9625 | 691.6125 | 72538.575
150 | double | L28+S20 | 不操作（L28 基本策略） + 不操作（S20 基本策略） | 1312400 | 0 | 1312400 | - | 3.6512e-06 | 71851.7543 | 691.6125 | 72543.3668
150 | double | L28+S21 | 不操作（L28 基本策略） + 不操作（S21 基本策略） | 2136100 | 0 | 2136100 | - | 3.6512e-06 | 71859.5535 | 691.6125 | 72551.1661
150 | double | L28+S22 | 不操作（L28 基本策略） + 不操作（S22 基本策略） | 1327600 | 0 | 1327600 | - | 3.6512e-06 | 71864.4008 | 691.6125 | 72556.0133
150 | double | L28+S23 | 不操作（L28 基本策略） + 不操作（S23 基本策略） | 2451000 | 0 | 2451000 | - | 3.6512e-06 | 71873.3498 | 691.6125 | 72564.9623
150 | double | L28+S24 | 不操作（L28 基本策略） + 不操作（S24 基本策略） | 1461600 | 0 | 1461600 | - | 3.6512e-06 | 71878.6863 | 691.6125 | 72570.2988
150 | double | L28+S25 | 不操作（L28 基本策略） + 不操作（S25 基本策略） | 1732700 | 0 | 1732700 | - | 3.6512e-06 | 71885.0127 | 691.6125 | 72576.6252
150 | double | L28+S26 | 不操作（L28 基本策略） + 不操作（S26 基本策略） | 1280700 | 0 | 1280700 | - | 3.6512e-06 | 71889.6887 | 691.6125 | 72581.3012
150 | double | L28+S27 | 不操作（L28 基本策略） + 操作：开S62-3 | 1046200 | 0 | 1046200 | - | 3.6512e-06 | 71893.5086 | 691.6125 | 72585.1211
150 | double | L28+S28 | 不操作（L28 基本策略） + 不操作（S28 基本策略） | 1288750 | 0 | 1288750 | - | 3.6512e-06 | 71898.214 | 691.6125 | 72589.8265
150 | double | L28+S29 | 不操作（L28 基本策略） + 操作：开S62-3 | 1046200 | 0 | 1046200 | - | 3.6512e-06 | 71902.0338 | 691.6125 | 72593.6463
150 | double | L28+S13-1 | 不操作（L28 基本策略） + 不操作（S13-1 基本策略） | 1046200 | 0 | 1046200 | - | 3.6512e-06 | 71905.8537 | 691.6125 | 72597.4662
150 | double | L28+S29-2 | 不操作（L28 基本策略） + 不操作（S29-2 基本策略） | 1046200 | 0 | 1046200 | - | 3.6512e-06 | 71909.6735 | 691.6125 | 72601.286
150 | double | L28+S62-3 | 不操作（L28 基本策略） + 不操作（S62-3 基本策略） | 1046200 | 0 | 1046200 | - | 3.6512e-06 | 71913.4933 | 691.6125 | 72605.1059
150 | double | L28+CB1 | 不操作（L28 基本策略） + 操作：开S29-2 | 1046200 | 0 | 1046200 | - | 3.6512e-06 | 71917.3132 | 691.6125 | 72608.9257
150 | double | L28+CB2 | 不操作（L28 基本策略） + 操作：关S11+开S62-3+开S29-2 | 1046200 | 490001.1555 | 1536201.1555 | - | 3.6512e-06 | 71921.133 | 693.4016 | 72614.5346
150 | double | L28+CB3 | 不操作（L28 基本策略） + 操作：开S29-2 | 1046200 | 0 | 1046200 | - | 3.6512e-06 | 71924.9528 | 693.4016 | 72618.3544
150 | double | L28+DG1 | 不操作（L28 基本策略） + 打开开关 S7 | 1046200 | 0 | 1046200 | - | 9.1554e-06 | 71934.5312 | 693.4016 | 72627.9328
150 | double | L28+DG2 | 不操作（L28 基本策略） + 打开开关 S10 | 1046200 | 0 | 1046200 | - | 9.1554e-06 | 71944.1096 | 693.4016 | 72637.5112
150 | double | L28+DG3 | 不操作（L28 基本策略） + 不操作（DG3 基本策略） | 1046200 | 0 | 1046200 | - | 9.1554e-06 | 71953.688 | 693.4016 | 72647.0896
150 | double | L28+DG4 | 不操作（L28 基本策略） + 打开开关 S16 | 1046200 | 0 | 1046200 | - | 9.1554e-06 | 71963.2664 | 693.4016 | 72656.668
150 | double | L28+DG5 | 不操作（L28 基本策略） + 不操作（DG5 基本策略） | 1046200 | 0 | 1046200 | - | 9.1554e-06 | 71972.8448 | 693.4016 | 72666.2464
150 | double | L28+DG6 | 不操作（L28 基本策略） + 不操作（DG6 基本策略） | 1046200 | 0 | 1046200 | - | 9.1554e-06 | 71982.4232 | 693.4016 | 72675.8248
150 | double | L28+DG7 | 不操作（L28 基本策略） + 不操作（DG7 基本策略） | 1046200 | 0 | 1046200 | - | 9.1554e-06 | 71992.0016 | 693.4016 | 72685.4032
150 | double | L28+DG8 | 不操作（L28 基本策略） + 不操作（DG8 基本策略） | 1046200 | 0 | 1046200 | - | 9.1554e-06 | 72001.58 | 693.4016 | 72694.9816
150 | double | L32+U16 | 不操作（L32 基本策略） + 不操作（U16 基本策略） | 271200 | 0 | 271200 | - | 1.7638e-06 | 72002.0583 | 693.4016 | 72695.4599
150 | double | L32+U17 | 不操作（L32 基本策略） + 不操作（U17 基本策略） | 26800 | 0 | 26800 | - | 1.7638e-06 | 72002.1056 | 693.4016 | 72695.5072
150 | double | L32+U18 | 不操作（L32 基本策略） + 不操作（U18 基本策略） | 354000 | 0 | 354000 | - | 1.7638e-06 | 72002.73 | 693.4016 | 72696.1315
150 | double | L32+U19 | 不操作（L32 基本策略） + 不操作（U19 基本策略） | 16080 | 0 | 16080 | - | 1.7638e-06 | 72002.7583 | 693.4016 | 72696.1599
150 | double | L32+U20 | 不操作（L32 基本策略） + 不操作（U20 基本策略） | 40200 | 0 | 40200 | - | 1.7638e-06 | 72002.8292 | 693.4016 | 72696.2308
150 | double | L32+U21 | 不操作（L32 基本策略） + 不操作（U21 基本策略） | 212400 | 0 | 212400 | - | 1.7638e-06 | 72003.2039 | 693.4016 | 72696.6054
150 | double | L32+U22 | 不操作（L32 基本策略） + 不操作（U22 基本策略） | 40200 | 0 | 40200 | - | 1.7638e-06 | 72003.2748 | 693.4016 | 72696.6764
150 | double | L32+U23 | 不操作（L32 基本策略） + 不操作（U23 基本策略） | 40200 | 0 | 40200 | - | 1.7638e-06 | 72003.3457 | 693.4016 | 72696.7473
150 | double | L32+U24 | 不操作（L32 基本策略） + 不操作（U24 基本策略） | 26800 | 0 | 26800 | - | 1.7638e-06 | 72003.3929 | 693.4016 | 72696.7945
150 | double | L32+U25 | 不操作（L32 基本策略） + 不操作（U25 基本策略） | 40200 | 0 | 40200 | - | 1.7638e-06 | 72003.4638 | 693.4016 | 72696.8654
150 | double | L32+U26 | 不操作（L32 基本策略） + 不操作（U26 基本策略） | 26800 | 0 | 26800 | - | 1.7638e-06 | 72003.5111 | 693.4016 | 72696.9127
150 | double | L32+U27 | 不操作（L32 基本策略） + 不操作（U27 基本策略） | 135600 | 0 | 135600 | - | 1.7638e-06 | 72003.7503 | 693.4016 | 72697.1519
150 | double | L32+U28 | 不操作（L32 基本策略） + 不操作（U28 基本策略） | 67000 | 0 | 67000 | - | 1.7638e-06 | 72003.8685 | 693.4016 | 72697.27
150 | double | L32+U29 | 不操作（L32 基本策略） + 不操作（U29 基本策略） | 212400 | 0 | 212400 | - | 1.7638e-06 | 72004.2431 | 693.4016 | 72697.6447
150 | double | L32+U30 | 不操作（L32 基本策略） + 不操作（U30 基本策略） | 67000 | 0 | 67000 | - | 1.7638e-06 | 72004.3613 | 693.4016 | 72697.7629
150 | double | L32+U31 | 不操作（L32 基本策略） + 不操作（U31 基本策略） | 271200 | 0 | 271200 | - | 1.7638e-06 | 72004.8396 | 693.4016 | 72698.2412
150 | double | L32+U32 | 不操作（L32 基本策略） + 不操作（U32 基本策略） | 708000 | 0 | 708000 | - | 1.7638e-06 | 72006.0884 | 693.4016 | 72699.49
150 | double | L32+U33 | 不操作（L32 基本策略） + 不操作（U33 基本策略） | 339000 | 0 | 339000 | - | 1.7638e-06 | 72006.6863 | 693.4016 | 72700.0879
150 | double | L32+U34 | 不操作（L32 基本策略） + 不操作（U34 基本策略） | 203400 | 0 | 203400 | - | 1.7638e-06 | 72007.0451 | 693.4016 | 72700.4467
150 | double | L32+U35 | 不操作（L32 基本策略） + 不操作（U35 基本策略） | 26800 | 0 | 26800 | - | 1.7638e-06 | 72007.0923 | 693.4016 | 72700.4939
150 | double | L32+U36 | 不操作（L32 基本策略） + 不操作（U36 基本策略） | 354000 | 0 | 354000 | - | 1.7638e-06 | 72007.7167 | 693.4016 | 72701.1183
150 | double | L32+U37 | 不操作（L32 基本策略） + 不操作（U37 基本策略） | 60300 | 0 | 60300 | - | 1.7638e-06 | 72007.8231 | 693.4016 | 72701.2247
150 | double | L32+U38 | 不操作（L32 基本策略） + 不操作（U38 基本策略） | 474600 | 0 | 474600 | - | 1.7638e-06 | 72008.6602 | 693.4016 | 72702.0618
150 | double | L32+U39 | 不操作（L32 基本策略） + 不操作（U39 基本策略） | 60300 | 0 | 60300 | - | 1.7638e-06 | 72008.7665 | 693.4016 | 72702.1681
150 | double | L32+U40 | 不操作（L32 基本策略） + 不操作（U40 基本策略） | 424800 | 0 | 424800 | - | 1.7638e-06 | 72009.5158 | 693.4016 | 72702.9174
150 | double | L32+U41 | 不操作（L32 基本策略） + 不操作（U41 基本策略） | 40200 | 0 | 40200 | - | 1.7638e-06 | 72009.5867 | 693.4016 | 72702.9883
150 | double | L32+U42 | 不操作（L32 基本策略） + 不操作（U42 基本策略） | 226000 | 0 | 226000 | - | 1.7638e-06 | 72009.9853 | 693.4016 | 72703.3869
150 | double | L32+U43 | 不操作（L32 基本策略） + 不操作（U43 基本策略） | 26800 | 0 | 26800 | - | 1.7638e-06 | 72010.0326 | 693.4016 | 72703.4342
150 | double | L32+U44 | 不操作（L32 基本策略） + 不操作（U44 基本策略） | 40200 | 0 | 40200 | - | 1.7638e-06 | 72010.1035 | 693.4016 | 72703.5051
150 | double | L32+U45 | 不操作（L32 基本策略） + 不操作（U45 基本策略） | 424800 | 0 | 424800 | - | 1.7638e-06 | 72010.8528 | 693.4016 | 72704.2544
150 | double | L25+U61 | 操作：开S29-2 + 不操作（U61 基本策略） | 318600 | 0 | 318600 | - | 8.8165e-07 | 72011.1337 | 693.4016 | 72704.5352
150 | double | L25+U62 | 操作：开S29-2 + 不操作（U62 基本策略） | 80400 | 0 | 80400 | - | 8.8165e-07 | 72011.2045 | 693.4016 | 72704.6061
150 | double | L25+S1 | 操作：开S62-3+开S13-1+开S29-2(源:L25) | 0 | 395114.8483 | 395114.8483 | - | 3.516e-07 | 72011.2045 | 693.5405 | 72704.7451
150 | double | L25+S2 | 操作：开S62-3+开S13-1+开S29-2(源:L25) | 0 | 0 | 0 | - | 3.516e-07 | 72011.2045 | 693.5405 | 72704.7451
150 | double | L25+S3 | 操作：开S13-1+开S29-2(源:L25) | 0 | 0 | 0 | - | 3.516e-07 | 72011.2045 | 693.5405 | 72704.7451
150 | double | L25+S4 | 操作：开S13-1+开S29-2(源:L25) | 0 | 0 | 0 | - | 3.516e-07 | 72011.2045 | 693.5405 | 72704.7451
150 | double | L25+S5 | 操作：开S13-1+开S29-2(源:L25) | 0 | 0 | 0 | - | 3.516e-07 | 72011.2045 | 693.5405 | 72704.7451
150 | double | L25+S6 | 操作：开S29-2 + 不操作（S6 基本策略） | 1627500 | 0 | 1627500 | - | 3.516e-07 | 72011.7768 | 693.5405 | 72705.3173
150 | double | L25+S7 | 操作：开S29-2 + 不操作（S7 基本策略） | 0 | 0 | 0 | - | 3.516e-07 | 72011.7768 | 693.5405 | 72705.3173
150 | double | L25+S8 | 操作：开S29-2(源:L25) | 811880 | 0 | 811880 | - | 3.516e-07 | 72012.0622 | 693.5405 | 72705.6027
150 | double | L25+S9 | 操作：开S29-2 + 不操作（S9 基本策略） | 40200 | 0 | 40200 | - | 3.516e-07 | 72012.0764 | 693.5405 | 72705.6169
150 | double | L25+S10 | 操作：开S29-2 + 不操作（S10 基本策略） | 0 | 0 | 0 | - | 3.516e-07 | 72012.0764 | 693.5405 | 72705.6169
150 | double | L25+S11 | 操作：开S29-2(源:L25) | 1452200 | 0 | 1452200 | - | 3.516e-07 | 72012.587 | 693.5405 | 72706.1275
150 | double | L25+S12 | 操作：开S29-2(源:L25) | 0 | 0 | 0 | - | 3.516e-07 | 72012.587 | 693.5405 | 72706.1275
150 | double | L25+S13 | 操作：开S29-2 + 不操作（S13 基本策略） | 1046200 | 0 | 1046200 | - | 3.516e-07 | 72012.9548 | 693.5405 | 72706.4953
150 | double | L25+S14 | 操作：开S29-2 + 不操作（S14 基本策略） | 979200 | 0 | 979200 | - | 3.516e-07 | 72013.2991 | 693.5405 | 72706.8396
150 | double | L25+S15 | 操作：开S29-2 + 不操作（S15 基本策略） | 339000 | 0 | 339000 | - | 3.516e-07 | 72013.4183 | 693.5405 | 72706.9588
150 | double | L25+S16 | 操作：开S29-2 + 不操作（S16 基本策略） | 0 | 0 | 0 | - | 3.516e-07 | 72013.4183 | 693.5405 | 72706.9588
150 | double | L25+S17 | 操作：开S29-2 + 不操作（S17 基本策略） | 949200 | 0 | 949200 | - | 3.516e-07 | 72013.752 | 693.5405 | 72707.2925
150 | double | L25+S18 | 操作：开S29-2 + 不操作（S18 基本策略） | 534900 | 0 | 534900 | - | 3.516e-07 | 72013.9401 | 693.5405 | 72707.4806
150 | double | L25+S19 | 操作：开S29-2 + 不操作（S19 基本策略） | 691000 | 0 | 691000 | - | 3.516e-07 | 72014.1831 | 693.5405 | 72707.7236
150 | double | L25+S20 | 操作：开S29-2 + 不操作（S20 基本策略） | 266200 | 0 | 266200 | - | 3.516e-07 | 72014.2767 | 693.5405 | 72707.8172
150 | double | L25+S21 | 操作：开S29-2 + 不操作（S21 基本策略） | 1089900 | 0 | 1089900 | - | 3.516e-07 | 72014.6599 | 693.5405 | 72708.2004
150 | double | L25+S22 | 操作：开S29-2 + 不操作（S22 基本策略） | 281400 | 0 | 281400 | - | 3.516e-07 | 72014.7588 | 693.5405 | 72708.2993
150 | double | L25+S23 | 操作：开S29-2 + 不操作（S23 基本策略） | 1404800 | 0 | 1404800 | - | 3.516e-07 | 72015.2527 | 693.5405 | 72708.7932
150 | double | L25+S24 | 操作：开S29-2 + 不操作（S24 基本策略） | 415400 | 0 | 415400 | - | 3.516e-07 | 72015.3988 | 693.5405 | 72708.9393
150 | double | L25+S25 | 操作：开S29-2 + 不操作（S25 基本策略） | 686500 | 0 | 686500 | - | 3.516e-07 | 72015.6402 | 693.5405 | 72709.1807
150 | double | L25+S26 | 操作：开S29-2 + 不操作（S26 基本策略） | 234500 | 0 | 234500 | - | 3.516e-07 | 72015.7226 | 693.5405 | 72709.2631
150 | double | L25+S27 | 操作：开S62-3+开S29-2(源:L25) | 0 | 0 | 0 | - | 3.516e-07 | 72015.7226 | 693.5405 | 72709.2631
150 | double | L25+S28 | 操作：开S29-2 + 不操作（S28 基本策略） | 242550 | 0 | 242550 | - | 3.516e-07 | 72015.8079 | 693.5405 | 72709.3484
150 | double | L16+U46 | 操作：开S29-2 + 不操作（U46 基本策略） | 100500 | 0 | 100500 | - | 2.8356e-06 | 72016.0929 | 693.5405 | 72709.6334
150 | double | L16+U47 | 操作：开S29-2 + 不操作（U47 基本策略） | 708000 | 0 | 708000 | - | 2.8356e-06 | 72018.1005 | 693.5405 | 72711.641
150 | double | L16+U48 | 操作：开S29-2 + 不操作（U48 基本策略） | 281400 | 0 | 281400 | - | 2.8356e-06 | 72018.8985 | 693.5405 | 72712.439
150 | double | L16+U49 | 操作：开S29-2 + 不操作（U49 基本策略） | 949200 | 0 | 949200 | - | 2.8356e-06 | 72021.5901 | 693.5405 | 72715.1306
150 | double | L16+U50 | 操作：开S29-2 + 不操作（U50 基本策略） | 40200 | 0 | 40200 | - | 2.8356e-06 | 72021.7041 | 693.5405 | 72715.2446
150 | double | L16+U51 | 操作：开S29-2 + 不操作（U51 基本策略） | 281400 | 0 | 281400 | - | 2.8356e-06 | 72022.502 | 693.5405 | 72716.0425
150 | double | L16+U52 | 操作：开S29-2 + 不操作（U52 基本策略） | 134000 | 0 | 134000 | - | 2.8356e-06 | 72022.882 | 693.5405 | 72716.4225
150 | double | L16+U53 | 操作：开S29-2 + 不操作（U53 基本策略） | 452000 | 0 | 452000 | - | 2.8356e-06 | 72024.1637 | 693.5405 | 72717.7042
150 | double | L16+U54 | 操作：开S29-2 + 不操作（U54 基本策略） | 100500 | 0 | 100500 | - | 2.8356e-06 | 72024.4487 | 693.5405 | 72717.9892
150 | double | L16+U55 | 操作：开S29-2 + 不操作（U55 基本策略） | 134000 | 0 | 134000 | - | 2.8356e-06 | 72024.8287 | 693.5405 | 72718.3692
150 | double | L16+U56 | 操作：开S29-2 + 不操作（U56 基本策略） | 90400 | 0 | 90400 | - | 2.8356e-06 | 72025.085 | 693.5405 | 72718.6255
150 | double | L16+U57 | 操作：开S29-2 + 不操作（U57 基本策略） | 80400 | 0 | 80400 | - | 2.8356e-06 | 72025.313 | 693.5405 | 72718.8535
150 | double | L16+U58 | 操作：开S29-2 + 不操作（U58 基本策略） | 212400 | 0 | 212400 | - | 2.8356e-06 | 72025.9153 | 693.5405 | 72719.4558
150 | double | L16+U59 | 操作：开S29-2 + 不操作（U59 基本策略） | 30150 | 0 | 30150 | - | 2.8356e-06 | 72026.0008 | 693.5405 | 72719.5413
150 | double | L16+U60 | 操作：开S29-2 + 不操作（U60 基本策略） | 40200 | 0 | 40200 | - | 2.8356e-06 | 72026.1148 | 693.5405 | 72719.6553
150 | double | L16+U61 | 操作：开S29-2 + 不操作（U61 基本策略） | 318600 | 0 | 318600 | - | 2.8356e-06 | 72027.0182 | 693.5405 | 72720.5587
150 | double | L16+U62 | 操作：开S29-2 + 不操作（U62 基本策略） | 80400 | 0 | 80400 | - | 2.8356e-06 | 72027.2462 | 693.5405 | 72720.7867
150 | double | L16+S1 | 操作：开S62-3+开S13-1+开S29-2(源:L16) | 0 | 46571.9733 | 46571.9733 | - | 1.1308e-06 | 72027.2462 | 693.5932 | 72720.8394
150 | double | L16+S2 | 操作：开S62-3+开S13-1+开S29-2(源:L16) | 0 | 0 | 0 | - | 1.1308e-06 | 72027.2462 | 693.5932 | 72720.8394
150 | double | L16+S3 | 操作：开S13-1+开S29-2(源:L16) | 0 | 0 | 0 | - | 1.1308e-06 | 72027.2462 | 693.5932 | 72720.8394
150 | double | L16+S4 | 操作：开S13-1+开S29-2(源:L16) | 0 | 0 | 0 | - | 1.1308e-06 | 72027.2462 | 693.5932 | 72720.8394
150 | double | L16+S5 | 操作：开S13-1+开S29-2(源:L16) | 0 | 0 | 0 | - | 1.1308e-06 | 72027.2462 | 693.5932 | 72720.8394
150 | double | L16+S6 | 操作：开S29-2 + 不操作（S6 基本策略） | 1627500 | 0 | 1627500 | - | 1.1308e-06 | 72029.0866 | 693.5932 | 72722.6798
150 | double | L16+S7 | 操作：开S29-2 + 不操作（S7 基本策略） | 0 | 0 | 0 | - | 1.1308e-06 | 72029.0866 | 693.5932 | 72722.6798
150 | double | L16+S8 | 操作：开S29-2(源:L16) | 0 | 0 | 0 | - | 1.1308e-06 | 72029.0866 | 693.5932 | 72722.6798
150 | double | L16+S9 | 操作：开S29-2 + 不操作（S9 基本策略） | 40200 | 0 | 40200 | - | 1.1308e-06 | 72029.1321 | 693.5932 | 72722.7253
150 | double | L16+S10 | 操作：开S29-2 + 不操作（S10 基本策略） | 0 | 0 | 0 | - | 1.1308e-06 | 72029.1321 | 693.5932 | 72722.7253
150 | double | L16+S11 | 不操作（L16 基本策略）(源:L16) | 2264080 | 0 | 2264080 | - | 1.1308e-06 | 72031.6924 | 693.5932 | 72725.2856
150 | double | L16+S12 | 不操作（L16 基本策略）(源:L16) | 811880 | 0 | 811880 | - | 1.1308e-06 | 72032.6105 | 693.5932 | 72726.2037
150 | double | L16+S13 | 操作：开S29-2 + 不操作（S13 基本策略） | 1046200 | 0 | 1046200 | - | 1.1308e-06 | 72033.7936 | 693.5932 | 72727.3868
150 | double | L33+U1 | 打开开关 S16 + 不操作（U1 基本策略） | 26800 | 0 | 26800 | - | 1.8899e-06 | 72033.8443 | 693.5932 | 72727.4375
150 | double | L33+U2 | 打开开关 S16 + 不操作（U2 基本策略） | 40200 | 0 | 40200 | - | 1.8899e-06 | 72033.9203 | 693.5932 | 72727.5134
150 | double | L33+U3 | 打开开关 S16 + 不操作（U3 基本策略） | 40200 | 0 | 40200 | - | 1.8899e-06 | 72033.9962 | 693.5932 | 72727.5894
150 | double | L33+U4 | 打开开关 S16 + 不操作（U4 基本策略） | 40200 | 0 | 40200 | - | 1.8899e-06 | 72034.0722 | 693.5932 | 72727.6654
150 | double | L33+U5 | 打开开关 S16 + 不操作（U5 基本策略） | 67000 | 0 | 67000 | - | 1.8899e-06 | 72034.1988 | 693.5932 | 72727.792
150 | double | L33+U6 | 打开开关 S16 + 不操作（U6 基本策略） | 40200 | 0 | 40200 | - | 1.8899e-06 | 72034.2748 | 693.5932 | 72727.868
150 | double | L33+U7 | 打开开关 S16 + 不操作（U7 基本策略） | 212400 | 0 | 212400 | - | 1.8899e-06 | 72034.6762 | 693.5932 | 72728.2694
150 | double | L33+U8 | 打开开关 S16 + 不操作（U8 基本策略） | 40200 | 0 | 40200 | - | 1.8899e-06 | 72034.7522 | 693.5932 | 72728.3454
150 | double | L33+U9 | 打开开关 S16 + 不操作（U9 基本策略） | 424800 | 0 | 424800 | - | 1.8899e-06 | 72035.555 | 693.5932 | 72729.1482
150 | double | L33+U10 | 打开开关 S16 + 不操作（U10 基本策略） | 134000 | 0 | 134000 | - | 1.8899e-06 | 72035.8082 | 693.5932 | 72729.4014
150 | double | L33+U11 | 打开开关 S16 + 不操作（U11 基本策略） | 339000 | 0 | 339000 | - | 1.8899e-06 | 72036.4489 | 693.5932 | 72730.0421
150 | double | L33+U12 | 打开开关 S16 + 不操作（U12 基本策略） | 708000 | 0 | 708000 | - | 1.8899e-06 | 72037.7869 | 693.5932 | 72731.3801
150 | double | L33+U13 | 打开开关 S16 + 不操作（U13 基本策略） | 40200 | 0 | 40200 | - | 1.8899e-06 | 72037.8629 | 693.5932 | 72731.4561
150 | double | L33+U14 | 打开开关 S16 + 不操作（U14 基本策略） | 1486800 | 0 | 1486800 | - | 1.8899e-06 | 72040.6727 | 693.5932 | 72734.2659
150 | double | L33+U15 | 打开开关 S16 + 不操作（U15 基本策略） | 140700 | 0 | 140700 | - | 1.8899e-06 | 72040.9386 | 693.5932 | 72734.5318
150 | double | L33+U16 | 打开开关 S16 + 不操作（U16 基本策略） | 271200 | 0 | 271200 | - | 1.8899e-06 | 72041.4512 | 693.5932 | 72735.0444
150 | double | L33+U17 | 打开开关 S16 + 不操作（U17 基本策略） | 26800 | 0 | 26800 | - | 1.8899e-06 | 72041.5018 | 693.5932 | 72735.095
150 | double | L33+U18 | 打开开关 S16 + 不操作（U18 基本策略） | 354000 | 0 | 354000 | - | 1.8899e-06 | 72042.1708 | 693.5932 | 72735.764
150 | double | L33+U19 | 打开开关 S16 + 不操作（U19 基本策略） | 16080 | 0 | 16080 | - | 1.8899e-06 | 72042.2012 | 693.5932 | 72735.7944
150 | double | L33+U20 | 打开开关 S16 + 不操作（U20 基本策略） | 40200 | 0 | 40200 | - | 1.8899e-06 | 72042.2772 | 693.5932 | 72735.8704
150 | double | L33+U21 | 打开开关 S16 + 不操作（U21 基本策略） | 212400 | 0 | 212400 | - | 1.8899e-06 | 72042.6786 | 693.5932 | 72736.2718
150 | double | L33+U22 | 打开开关 S16 + 不操作（U22 基本策略） | 40200 | 0 | 40200 | - | 1.8899e-06 | 72042.7546 | 693.5932 | 72736.3478
150 | double | L33+U23 | 打开开关 S16 + 不操作（U23 基本策略） | 40200 | 0 | 40200 | - | 1.8899e-06 | 72042.8306 | 693.5932 | 72736.4237
150 | double | L33+U24 | 打开开关 S16 + 不操作（U24 基本策略） | 26800 | 0 | 26800 | - | 1.8899e-06 | 72042.8812 | 693.5932 | 72736.4744
150 | double | L33+U25 | 打开开关 S16 + 不操作（U25 基本策略） | 40200 | 0 | 40200 | - | 1.8899e-06 | 72042.9572 | 693.5932 | 72736.5503
150 | double | L33+U26 | 打开开关 S16 + 不操作（U26 基本策略） | 26800 | 0 | 26800 | - | 1.8899e-06 | 72043.0078 | 693.5932 | 72736.601
150 | double | L33+U27 | 打开开关 S16 + 不操作（U27 基本策略） | 135600 | 0 | 135600 | - | 1.8899e-06 | 72043.2641 | 693.5932 | 72736.8573
150 | double | L33+U28 | 打开开关 S16 + 不操作（U28 基本策略） | 67000 | 0 | 67000 | - | 1.8899e-06 | 72043.3907 | 693.5932 | 72736.9839
150 | double | L33+U29 | 打开开关 S16 + 不操作（U29 基本策略） | 212400 | 0 | 212400 | - | 1.8899e-06 | 72043.7921 | 693.5932 | 72737.3853
150 | double | L33+U30 | 打开开关 S16 + 不操作（U30 基本策略） | 67000 | 0 | 67000 | - | 1.8899e-06 | 72043.9187 | 693.5932 | 72737.5119
150 | double | L33+U31 | 打开开关 S16 + 不操作（U31 基本策略） | 271200 | 0 | 271200 | - | 1.8899e-06 | 72044.4313 | 693.5932 | 72738.0244
150 | double | L33+U32 | 打开开关 S16 + 不操作（U32 基本策略） | 708000 | 0 | 708000 | - | 1.8899e-06 | 72045.7693 | 693.5932 | 72739.3625
150 | double | L33+U33 | 打开开关 S16 + 不操作（U33 基本策略） | 339000 | 0 | 339000 | - | 1.8899e-06 | 72046.41 | 693.5932 | 72740.0031
150 | double | L33+U34 | 不操作（L33 基本策略） + 打开开关 S16 | 203400 | 0 | 203400 | - | 1.8899e-06 | 72046.7944 | 693.5932 | 72740.3875
150 | double | L33+U35 | 不操作（L33 基本策略） + 打开开关 S16 | 26800 | 0 | 26800 | - | 1.8899e-06 | 72046.845 | 693.5932 | 72740.4382
150 | double | L33+U36 | 打开开关 S16 + 不操作（U36 基本策略） | 354000 | 0 | 354000 | - | 1.8899e-06 | 72047.514 | 693.5932 | 72741.1072
150 | double | L33+U37 | 打开开关 S16 + 不操作（U37 基本策略） | 60300 | 0 | 60300 | - | 1.8899e-06 | 72047.628 | 693.5932 | 72741.2211
150 | double | L33+U38 | 打开开关 S16 + 不操作（U38 基本策略） | 474600 | 0 | 474600 | - | 1.8899e-06 | 72048.5249 | 693.5932 | 72742.1181
150 | double | L33+U39 | 打开开关 S16 + 不操作（U39 基本策略） | 60300 | 0 | 60300 | - | 1.8899e-06 | 72048.6389 | 693.5932 | 72742.232
150 | double | L33+U40 | 打开开关 S16 + 不操作（U40 基本策略） | 424800 | 0 | 424800 | - | 1.8899e-06 | 72049.4417 | 693.5932 | 72743.0348
150 | double | L33+U41 | 打开开关 S16 + 不操作（U41 基本策略） | 40200 | 0 | 40200 | - | 1.8899e-06 | 72049.5176 | 693.5932 | 72743.1108
150 | double | L33+U42 | 打开开关 S16 + 不操作（U42 基本策略） | 226000 | 0 | 226000 | - | 1.8899e-06 | 72049.9448 | 693.5932 | 72743.5379
150 | double | L33+U43 | 打开开关 S16 + 不操作（U43 基本策略） | 26800 | 0 | 26800 | - | 1.8899e-06 | 72049.9954 | 693.5932 | 72743.5886
150 | double | L33+U44 | 打开开关 S16 + 不操作（U44 基本策略） | 40200 | 0 | 40200 | - | 1.8899e-06 | 72050.0714 | 693.5932 | 72743.6645
150 | double | L33+U45 | 打开开关 S16 + 不操作（U45 基本策略） | 424800 | 0 | 424800 | - | 1.8899e-06 | 72050.8742 | 693.5932 | 72744.4674
150 | double | L33+U46 | 打开开关 S16 + 不操作（U46 基本策略） | 100500 | 0 | 100500 | - | 1.8899e-06 | 72051.0641 | 693.5932 | 72744.6573
150 | double | L33+U47 | 打开开关 S16 + 不操作（U47 基本策略） | 708000 | 0 | 708000 | - | 1.8899e-06 | 72052.4021 | 693.5932 | 72745.9953
150 | double | L33+U48 | 打开开关 S16 + 不操作（U48 基本策略） | 281400 | 0 | 281400 | - | 1.8899e-06 | 72052.934 | 693.5932 | 72746.5271
150 | double | L33+U49 | 打开开关 S16 + 不操作（U49 基本策略） | 949200 | 0 | 949200 | - | 1.8899e-06 | 72054.7278 | 693.5932 | 72748.321
150 | double | L33+U50 | 打开开关 S16 + 不操作（U50 基本策略） | 40200 | 0 | 40200 | - | 1.8899e-06 | 72054.8038 | 693.5932 | 72748.397
150 | double | L33+U51 | 打开开关 S16 + 不操作（U51 基本策略） | 281400 | 0 | 281400 | - | 1.8899e-06 | 72055.3356 | 693.5932 | 72748.9288
150 | double | L33+U52 | 打开开关 S16 + 不操作（U52 基本策略） | 134000 | 0 | 134000 | - | 1.8899e-06 | 72055.5888 | 693.5932 | 72749.182
150 | double | L33+U53 | 打开开关 S16 + 不操作（U53 基本策略） | 452000 | 0 | 452000 | - | 1.8899e-06 | 72056.443 | 693.5932 | 72750.0362
150 | double | L33+U54 | 打开开关 S16 + 不操作（U54 基本策略） | 100500 | 0 | 100500 | - | 1.8899e-06 | 72056.633 | 693.5932 | 72750.2262
150 | double | L33+U55 | 打开开关 S16 + 不操作（U55 基本策略） | 134000 | 0 | 134000 | - | 1.8899e-06 | 72056.8862 | 693.5932 | 72750.4794
150 | double | L33+U56 | 打开开关 S16 + 不操作（U56 基本策略） | 90400 | 0 | 90400 | - | 1.8899e-06 | 72057.0571 | 693.5932 | 72750.6502
150 | double | L33+U57 | 打开开关 S16 + 不操作（U57 基本策略） | 80400 | 0 | 80400 | - | 1.8899e-06 | 72057.209 | 693.5932 | 72750.8022
150 | double | L33+U58 | 打开开关 S16 + 不操作（U58 基本策略） | 212400 | 0 | 212400 | - | 1.8899e-06 | 72057.6104 | 693.5932 | 72751.2036
150 | double | L33+U59 | 打开开关 S16 + 不操作（U59 基本策略） | 30150 | 0 | 30150 | - | 1.8899e-06 | 72057.6674 | 693.5932 | 72751.2606
150 | double | L33+U60 | 打开开关 S16 + 不操作（U60 基本策略） | 40200 | 0 | 40200 | - | 1.8899e-06 | 72057.7434 | 693.5932 | 72751.3365
150 | double | L18+U46 | 操作：开S29-2 + 不操作（U46 基本策略） | 100500 | 0 | 100500 | - | 1.1967e-06 | 72057.8636 | 693.5932 | 72751.4568
150 | double | L18+U47 | 操作：开S29-2 + 不操作（U47 基本策略） | 708000 | 0 | 708000 | - | 1.1967e-06 | 72058.7109 | 693.5932 | 72752.304
150 | double | L18+U48 | 操作：开S29-2 + 不操作（U48 基本策略） | 281400 | 0 | 281400 | - | 1.1967e-06 | 72059.0476 | 693.5932 | 72752.6408
150 | double | L18+U49 | 操作：开S29-2 + 不操作（U49 基本策略） | 949200 | 0 | 949200 | - | 1.1967e-06 | 72060.1835 | 693.5932 | 72753.7766
150 | double | L18+U50 | 操作：开S29-2 + 不操作（U50 基本策略） | 40200 | 0 | 40200 | - | 1.1967e-06 | 72060.2316 | 693.5932 | 72753.8247
150 | double | L18+U51 | 操作：开S29-2 + 不操作（U51 基本策略） | 281400 | 0 | 281400 | - | 1.1967e-06 | 72060.5683 | 693.5932 | 72754.1615
150 | double | L18+U52 | 操作：开S29-2 + 不操作（U52 基本策略） | 134000 | 0 | 134000 | - | 1.1967e-06 | 72060.7287 | 693.5932 | 72754.3218
150 | double | L18+U53 | 操作：开S29-2 + 不操作（U53 基本策略） | 452000 | 0 | 452000 | - | 1.1967e-06 | 72061.2695 | 693.5932 | 72754.8627
150 | double | L18+U54 | 操作：开S29-2 + 不操作（U54 基本策略） | 100500 | 0 | 100500 | - | 1.1967e-06 | 72061.3898 | 693.5932 | 72754.983
150 | double | L18+U55 | 操作：开S29-2 + 不操作（U55 基本策略） | 134000 | 0 | 134000 | - | 1.1967e-06 | 72061.5502 | 693.5932 | 72755.1433
150 | double | L18+U56 | 操作：开S29-2 + 不操作（U56 基本策略） | 90400 | 0 | 90400 | - | 1.1967e-06 | 72061.6583 | 693.5932 | 72755.2515
150 | double | L18+U57 | 操作：开S29-2 + 不操作（U57 基本策略） | 80400 | 0 | 80400 | - | 1.1967e-06 | 72061.7545 | 693.5932 | 72755.3477
150 | double | L18+U58 | 操作：开S29-2 + 不操作（U58 基本策略） | 212400 | 0 | 212400 | - | 1.1967e-06 | 72062.0087 | 693.5932 | 72755.6019
150 | double | L18+U59 | 操作：开S29-2 + 不操作（U59 基本策略） | 30150 | 0 | 30150 | - | 1.1967e-06 | 72062.0448 | 693.5932 | 72755.638
150 | double | L18+U60 | 操作：开S29-2 + 不操作（U60 基本策略） | 40200 | 0 | 40200 | - | 1.1967e-06 | 72062.0929 | 693.5932 | 72755.6861
150 | double | L18+U61 | 操作：开S29-2 + 不操作（U61 基本策略） | 318600 | 0 | 318600 | - | 1.1967e-06 | 72062.4741 | 693.5932 | 72756.0673
150 | double | L18+U62 | 操作：开S29-2 + 不操作（U62 基本策略） | 80400 | 0 | 80400 | - | 1.1967e-06 | 72062.5704 | 693.5932 | 72756.1635
150 | double | L18+S1 | 操作：关S27+开S62-3+开S13-1(源:L18) | 16080 | 33627.1791 | 49707.1791 | - | 4.7722e-07 | 72062.578 | 693.6092 | 72756.1873
150 | double | L18+S2 | 操作：开S62-3+开S13-1+开S29-2(源:L18) | 0 | 0 | 0 | - | 4.7722e-07 | 72062.578 | 693.6092 | 72756.1873
150 | double | L18+S3 | 操作：开S13-1+开S29-2(源:L18) | 0 | 0 | 0 | - | 4.7722e-07 | 72062.578 | 693.6092 | 72756.1873
150 | double | L18+S4 | 操作：开S13-1+开S29-2(源:L18) | 0 | 0 | 0 | - | 4.7722e-07 | 72062.578 | 693.6092 | 72756.1873
150 | double | L18+S5 | 操作：开S13-1+开S29-2(源:L18) | 0 | 0 | 0 | - | 4.7722e-07 | 72062.578 | 693.6092 | 72756.1873
150 | double | L18+S6 | 操作：开S29-2 + 不操作（S6 基本策略） | 1627500 | 0 | 1627500 | - | 4.7722e-07 | 72063.3547 | 693.6092 | 72756.9639
150 | double | L18+S7 | 操作：开S29-2 + 不操作（S7 基本策略） | 0 | 0 | 0 | - | 4.7722e-07 | 72063.3547 | 693.6092 | 72756.9639
150 | double | L18+S8 | 操作：开S29-2(源:L18) | 380800 | 0 | 380800 | - | 4.7722e-07 | 72063.5364 | 693.6092 | 72757.1457
150 | double | L18+S9 | 操作：开S29-2 + 不操作（S9 基本策略） | 40200 | 0 | 40200 | - | 4.7722e-07 | 72063.5556 | 693.6092 | 72757.1648
150 | double | L18+S10 | 操作：开S29-2 + 不操作（S10 基本策略） | 0 | 0 | 0 | - | 4.7722e-07 | 72063.5556 | 693.6092 | 72757.1648
150 | double | L18+S11 | 不操作（L18 基本策略）(源:L18) | 1883280 | 0 | 1883280 | - | 4.7722e-07 | 72064.4544 | 693.6092 | 72758.0636
150 | double | L18+S12 | 不操作（L18 基本策略）(源:L18) | 431080 | 0 | 431080 | - | 4.7722e-07 | 72064.6601 | 693.6092 | 72758.2693
150 | double | L18+S13 | 操作：开S29-2 + 不操作（S13 基本策略） | 1046200 | 0 | 1046200 | - | 4.7722e-07 | 72065.1593 | 693.6092 | 72758.7686
150 | double | L31+S29 | 不操作（L31 基本策略） + 操作：开S62-3 | 339000 | 0 | 339000 | - | 2.037e-06 | 72065.8499 | 693.6092 | 72759.4591
150 | double | L31+S13-1 | 不操作（L31 基本策略） + 不操作（S13-1 基本策略） | 339000 | 0 | 339000 | - | 2.037e-06 | 72066.5404 | 693.6092 | 72760.1497
150 | double | L31+S29-2 | 不操作（L31 基本策略） + 不操作（S29-2 基本策略） | 339000 | 0 | 339000 | - | 2.037e-06 | 72067.231 | 693.6092 | 72760.8402
150 | double | L31+S62-3 | 不操作（L31 基本策略） + 不操作（S62-3 基本策略） | 339000 | 0 | 339000 | - | 2.037e-06 | 72067.9215 | 693.6092 | 72761.5307
150 | double | L31+CB1 | 不操作（L31 基本策略） + 操作：开S29-2 | 339000 | 0 | 339000 | - | 2.037e-06 | 72068.6121 | 693.6092 | 72762.2213
150 | double | L31+CB2 | 不操作（L31 基本策略） + 操作：关S11+开S62-3+开S29-2 | 339000 | 490001.1555 | 829001.1555 | - | 2.037e-06 | 72069.3026 | 694.6074 | 72763.91
150 | double | L31+CB3 | 不操作（L31 基本策略） + 操作：开S29-2 | 339000 | 0 | 339000 | - | 2.037e-06 | 72069.9931 | 694.6074 | 72764.6005
150 | double | L31+DG1 | 不操作（L31 基本策略） + 打开开关 S7 | 339000 | 0 | 339000 | - | 5.1078e-06 | 72071.7247 | 694.6074 | 72766.3321
150 | double | L31+DG2 | 不操作（L31 基本策略） + 打开开关 S10 | 339000 | 0 | 339000 | - | 5.1078e-06 | 72073.4563 | 694.6074 | 72768.0636
150 | double | L31+DG3 | 不操作（L31 基本策略） + 不操作（DG3 基本策略） | 339000 | 0 | 339000 | - | 5.1078e-06 | 72075.1878 | 694.6074 | 72769.7952
150 | double | L31+DG4 | 不操作（L31 基本策略） + 不操作（DG4 基本策略） | 569200 | 0 | 569200 | - | 5.1078e-06 | 72078.0952 | 694.6074 | 72772.7026
150 | double | L31+DG5 | 不操作（L31 基本策略） + 不操作（DG5 基本策略） | 339000 | 0 | 339000 | - | 5.1078e-06 | 72079.8268 | 694.6074 | 72774.4341
150 | double | L31+DG6 | 不操作（L31 基本策略） + 不操作（DG6 基本策略） | 339000 | 0 | 339000 | - | 5.1078e-06 | 72081.5583 | 694.6074 | 72776.1657
150 | double | L31+DG7 | 不操作（L31 基本策略） + 不操作（DG7 基本策略） | 339000 | 0 | 339000 | - | 5.1078e-06 | 72083.2899 | 694.6074 | 72777.8972
150 | double | L31+DG8 | 不操作（L31 基本策略） + 不操作（DG8 基本策略） | 339000 | 0 | 339000 | - | 5.1078e-06 | 72085.0214 | 694.6074 | 72779.6288
150 | double | L32+U1 | 不操作（L32 基本策略） + 不操作（U1 基本策略） | 26800 | 0 | 26800 | - | 1.7638e-06 | 72085.0687 | 694.6074 | 72779.6761
150 | double | L32+U2 | 不操作（L32 基本策略） + 不操作（U2 基本策略） | 40200 | 0 | 40200 | - | 1.7638e-06 | 72085.1396 | 694.6074 | 72779.747
150 | double | L32+U3 | 不操作（L32 基本策略） + 不操作（U3 基本策略） | 40200 | 0 | 40200 | - | 1.7638e-06 | 72085.2105 | 694.6074 | 72779.8179
150 | double | L32+U4 | 不操作（L32 基本策略） + 不操作（U4 基本策略） | 40200 | 0 | 40200 | - | 1.7638e-06 | 72085.2814 | 694.6074 | 72779.8888
150 | double | L32+U5 | 不操作（L32 基本策略） + 不操作（U5 基本策略） | 67000 | 0 | 67000 | - | 1.7638e-06 | 72085.3996 | 694.6074 | 72780.007
150 | double | L32+U6 | 不操作（L32 基本策略） + 不操作（U6 基本策略） | 40200 | 0 | 40200 | - | 1.7638e-06 | 72085.4705 | 694.6074 | 72780.0779
150 | double | L32+U7 | 不操作（L32 基本策略） + 不操作（U7 基本策略） | 212400 | 0 | 212400 | - | 1.7638e-06 | 72085.8451 | 694.6074 | 72780.4525
150 | double | L32+U8 | 不操作（L32 基本策略） + 不操作（U8 基本策略） | 40200 | 0 | 40200 | - | 1.7638e-06 | 72085.916 | 694.6074 | 72780.5234
150 | double | L32+U9 | 不操作（L32 基本策略） + 不操作（U9 基本策略） | 424800 | 0 | 424800 | - | 1.7638e-06 | 72086.6653 | 694.6074 | 72781.2727
150 | double | L32+U10 | 不操作（L32 基本策略） + 不操作（U10 基本策略） | 134000 | 0 | 134000 | - | 1.7638e-06 | 72086.9017 | 694.6074 | 72781.509
150 | double | L32+U11 | 不操作（L32 基本策略） + 不操作（U11 基本策略） | 339000 | 0 | 339000 | - | 1.7638e-06 | 72087.4996 | 694.6074 | 72782.1069
150 | double | L32+U12 | 不操作（L32 基本策略） + 不操作（U12 基本策略） | 708000 | 0 | 708000 | - | 1.7638e-06 | 72088.7484 | 694.6074 | 72783.3557
150 | double | L32+U13 | 不操作（L32 基本策略） + 不操作（U13 基本策略） | 40200 | 0 | 40200 | - | 1.7638e-06 | 72088.8193 | 694.6074 | 72783.4266
150 | double | L32+U14 | 不操作（L32 基本策略） + 不操作（U14 基本策略） | 1486800 | 0 | 1486800 | - | 1.7638e-06 | 72091.4417 | 694.6074 | 72786.049
150 | double | L32+U15 | 不操作（L32 基本策略） + 不操作（U15 基本策略） | 140700 | 0 | 140700 | - | 1.7638e-06 | 72091.6898 | 694.6074 | 72786.2972
150 | double | L34+U16 | 不操作（L34 基本策略） + 不操作（U16 基本策略） | 962200 | 0 | 962200 | - | 3.0249e-06 | 72094.6004 | 694.6074 | 72789.2077
150 | double | L34+U17 | 不操作（L34 基本策略） + 不操作（U17 基本策略） | 717800 | 0 | 717800 | - | 3.0249e-06 | 72096.7716 | 694.6074 | 72791.379
150 | double | L34+U18 | 不操作（L34 基本策略） + 不操作（U18 基本策略） | 1045000 | 0 | 1045000 | - | 3.0249e-06 | 72099.9326 | 694.6074 | 72794.54
150 | double | L34+U19 | 不操作（L34 基本策略） + 不操作（U19 基本策略） | 707080 | 0 | 707080 | - | 3.0249e-06 | 72102.0714 | 694.6074 | 72796.6788
150 | double | L34+U20 | 不操作（L34 基本策略） + 不操作（U20 基本策略） | 731200 | 0 | 731200 | - | 3.0249e-06 | 72104.2832 | 694.6074 | 72798.8906
150 | double | L34+U21 | 不操作（L34 基本策略） + 不操作（U21 基本策略） | 903400 | 0 | 903400 | - | 3.0249e-06 | 72107.0159 | 694.6074 | 72801.6232
150 | double | L34+U22 | 不操作（L34 基本策略） + 不操作（U22 基本策略） | 731200 | 0 | 731200 | - | 3.0249e-06 | 72109.2277 | 694.6074 | 72803.835
150 | double | L34+U23 | 不操作（L34 基本策略） + 不操作（U23 基本策略） | 731200 | 0 | 731200 | - | 3.0249e-06 | 72111.4395 | 694.6074 | 72806.0468
150 | double | L34+U24 | 不操作（L34 基本策略） + 不操作（U24 基本策略） | 717800 | 0 | 717800 | - | 3.0249e-06 | 72113.6107 | 694.6074 | 72808.2181
150 | double | L34+U25 | 不操作（L34 基本策略） + 不操作（U25 基本策略） | 731200 | 0 | 731200 | - | 3.0249e-06 | 72115.8225 | 694.6074 | 72810.4299
150 | double | L34+U26 | 不操作（L34 基本策略） + 不操作（U26 基本策略） | 717800 | 0 | 717800 | - | 3.0249e-06 | 72117.9938 | 694.6074 | 72812.6011
150 | double | L34+U27 | 不操作（L34 基本策略） + 不操作（U27 基本策略） | 826600 | 0 | 826600 | - | 3.0249e-06 | 72120.4941 | 694.6074 | 72815.1015
150 | double | L34+U28 | 不操作（L34 基本策略） + 不操作（U28 基本策略） | 758000 | 0 | 758000 | - | 3.0249e-06 | 72122.787 | 694.6074 | 72817.3943
150 | double | L34+U29 | 不操作（L34 基本策略） + 不操作（U29 基本策略） | 903400 | 0 | 903400 | - | 3.0249e-06 | 72125.5196 | 694.6074 | 72820.127
150 | double | L34+U30 | 不操作（L34 基本策略） + 不操作（U30 基本策略） | 758000 | 0 | 758000 | - | 3.0249e-06 | 72127.8125 | 694.6074 | 72822.4198
150 | double | L34+U31 | 不操作（L34 基本策略） + 不操作（U31 基本策略） | 962200 | 0 | 962200 | - | 3.0249e-06 | 72130.723 | 694.6074 | 72825.3304
150 | double | L34+U32 | 不操作（L34 基本策略） + 不操作（U32 基本策略） | 1399000 | 0 | 1399000 | - | 3.0249e-06 | 72134.9548 | 694.6074 | 72829.5622
150 | double | L34+U33 | 不操作（L34 基本策略） + 不操作（U33 基本策略） | 1030000 | 0 | 1030000 | - | 3.0249e-06 | 72138.0704 | 694.6074 | 72832.6778
150 | double | L34+U34 | 不操作（L34 基本策略） + 不操作（U34 基本策略） | 894400 | 0 | 894400 | - | 3.0249e-06 | 72140.7759 | 694.6074 | 72835.3832
150 | double | L34+U35 | 不操作（L34 基本策略） + 不操作（U35 基本策略） | 717800 | 0 | 717800 | - | 3.0249e-06 | 72142.9471 | 694.6074 | 72837.5545
150 | double | L34+U36 | 不操作（L34 基本策略） + 不操作（U36 基本策略） | 1045000 | 0 | 1045000 | - | 3.0249e-06 | 72146.1081 | 694.6074 | 72840.7155
150 | double | L34+U37 | 不操作（L34 基本策略） + 不操作（U37 基本策略） | 751300 | 0 | 751300 | - | 3.0249e-06 | 72148.3807 | 694.6074 | 72842.9881
150 | double | L34+U38 | 不操作（L34 基本策略） + 不操作（U38 基本策略） | 1165600 | 0 | 1165600 | - | 3.0249e-06 | 72151.9065 | 694.6074 | 72846.5138
150 | double | L34+U39 | 不操作（L34 基本策略） + 不操作（U39 基本策略） | 751300 | 0 | 751300 | - | 3.0249e-06 | 72154.1791 | 694.6074 | 72848.7864
150 | double | L34+U40 | 不操作（L34 基本策略） + 不操作（U40 基本策略） | 1115800 | 0 | 1115800 | - | 3.0249e-06 | 72157.5542 | 694.6074 | 72852.1616
150 | double | L34+U41 | 不操作（L34 基本策略） + 不操作（U41 基本策略） | 731200 | 0 | 731200 | - | 3.0249e-06 | 72159.766 | 694.6074 | 72854.3734
150 | double | L34+U42 | 不操作（L34 基本策略） + 不操作（U42 基本策略） | 917000 | 0 | 917000 | - | 3.0249e-06 | 72162.5398 | 694.6074 | 72857.1472
150 | double | L34+U43 | 不操作（L34 基本策略） + 不操作（U43 基本策略） | 717800 | 0 | 717800 | - | 3.0249e-06 | 72164.7111 | 694.6074 | 72859.3184
150 | double | L34+U44 | 不操作（L34 基本策略） + 不操作（U44 基本策略） | 731200 | 0 | 731200 | - | 3.0249e-06 | 72166.9229 | 694.6074 | 72861.5302
150 | double | L34+U45 | 不操作（L34 基本策略） + 不操作（U45 基本策略） | 1115800 | 0 | 1115800 | - | 3.0249e-06 | 72170.298 | 694.6074 | 72864.9054
150 | double | L16+S14 | 操作：开S29-2 + 不操作（S14 基本策略） | 979200 | 0 | 979200 | - | 1.1308e-06 | 72171.4053 | 694.6074 | 72866.0127
150 | double | L16+S15 | 操作：开S29-2 + 不操作（S15 基本策略） | 339000 | 0 | 339000 | - | 1.1308e-06 | 72171.7887 | 694.6074 | 72866.396
150 | double | L16+S16 | 操作：开S29-2 + 不操作（S16 基本策略） | 0 | 0 | 0 | - | 1.1308e-06 | 72171.7887 | 694.6074 | 72866.396
150 | double | L16+S17 | 操作：开S29-2 + 不操作（S17 基本策略） | 949200 | 0 | 949200 | - | 1.1308e-06 | 72172.8621 | 694.6074 | 72867.4695
150 | double | L16+S18 | 操作：开S29-2 + 不操作（S18 基本策略） | 534900 | 0 | 534900 | - | 1.1308e-06 | 72173.467 | 694.6074 | 72868.0743
150 | double | L16+S19 | 操作：开S29-2 + 不操作（S19 基本策略） | 691000 | 0 | 691000 | - | 1.1308e-06 | 72174.2484 | 694.6074 | 72868.8558
150 | double | L16+S20 | 操作：开S29-2 + 不操作（S20 基本策略） | 266200 | 0 | 266200 | - | 1.1308e-06 | 72174.5494 | 694.6074 | 72869.1568
150 | double | L16+S21 | 操作：开S29-2 + 不操作（S21 基本策略） | 1089900 | 0 | 1089900 | - | 1.1308e-06 | 72175.7819 | 694.6074 | 72870.3893
150 | double | L16+S22 | 操作：开S29-2 + 不操作（S22 基本策略） | 281400 | 0 | 281400 | - | 1.1308e-06 | 72176.1002 | 694.6074 | 72870.7075
150 | double | L16+S23 | 操作：开S29-2 + 不操作（S23 基本策略） | 1404800 | 0 | 1404800 | - | 1.1308e-06 | 72177.6888 | 694.6074 | 72872.2961
150 | double | L16+S24 | 操作：开S29-2 + 不操作（S24 基本策略） | 415400 | 0 | 415400 | - | 1.1308e-06 | 72178.1585 | 694.6074 | 72872.7659
150 | double | L16+S25 | 操作：开S29-2 + 不操作（S25 基本策略） | 686500 | 0 | 686500 | - | 1.1308e-06 | 72178.9349 | 694.6074 | 72873.5422
150 | double | L16+S26 | 操作：开S29-2 + 不操作（S26 基本策略） | 234500 | 0 | 234500 | - | 1.1308e-06 | 72179.2001 | 694.6074 | 72873.8074
150 | double | L16+S27 | 操作：开S62-3+开S29-2(源:L16) | 0 | 0 | 0 | - | 1.1308e-06 | 72179.2001 | 694.6074 | 72873.8074
150 | double | L16+S28 | 操作：开S29-2 + 不操作（S28 基本策略） | 242550 | 0 | 242550 | - | 1.1308e-06 | 72179.4743 | 694.6074 | 72874.0817
150 | double | L16+S29 | 操作：开S62-3+开S29-2(源:L16) | 0 | 0 | 0 | - | 1.1308e-06 | 72179.4743 | 694.6074 | 72874.0817
150 | double | L16+S13-1 | 操作：开S29-2(源:L16) | 0 | 0 | 0 | - | 1.1308e-06 | 72179.4743 | 694.6074 | 72874.0817
150 | double | L16+S29-2 | 不操作（L16 基本策略）(源:L16) | 396880 | 0 | 396880 | - | 1.1308e-06 | 72179.9232 | 694.6074 | 72874.5305
150 | double | L16+S62-3 | 操作：开S29-2(源:L16) | 0 | 0 | 0 | - | 1.1308e-06 | 72179.9232 | 694.6074 | 72874.5305
150 | double | L16+CB1 | 操作：开S62-3+开S13-1+开S29-2(源:L16) | 0 | 353600.8243 | 353600.8243 | - | 1.1308e-06 | 72179.9232 | 695.0072 | 72874.9304
150 | double | L16+CB2 | 操作：开S62-3+开S29-2(源:L16) | 0 | 1079132.4485 | 1079132.4485 | - | 1.1308e-06 | 72179.9232 | 696.2276 | 72876.1507
150 | double | L16+CB3 | 操作：开S62-3+开S29-2(源:L16) | 0 | 420483.0545 | 420483.0545 | - | 1.1308e-06 | 72179.9232 | 696.7031 | 72876.6262
150 | double | L16+DG1 | 操作：开S29-2 + 打开开关 S7 | 0 | 0 | 0 | - | 2.8356e-06 | 72179.9232 | 696.7031 | 72876.6262
150 | double | L16+DG2 | 操作：开S29-2 + 打开开关 S10 | 0 | 0 | 0 | - | 2.8356e-06 | 72179.9232 | 696.7031 | 72876.6262
150 | double | L16+DG3 | 操作：开S29-2 + 不操作（DG3 基本策略） | 0 | 0 | 0 | - | 2.8356e-06 | 72179.9232 | 696.7031 | 72876.6262
150 | double | L16+DG4 | 操作：开S29-2 + 打开开关 S16 | 0 | 0 | 0 | - | 2.8356e-06 | 72179.9232 | 696.7031 | 72876.6262
150 | double | L16+DG5 | 操作：开S29-2 + 不操作（DG5 基本策略） | 0 | 0 | 0 | - | 2.8356e-06 | 72179.9232 | 696.7031 | 72876.6262
150 | double | L16+DG6 | 操作：开S29-2 + 不操作（DG6 基本策略） | 0 | 0 | 0 | - | 2.8356e-06 | 72179.9232 | 696.7031 | 72876.6262
150 | double | L16+DG7 | 操作：开S29-2 + 不操作（DG7 基本策略） | 0 | 0 | 0 | - | 2.8356e-06 | 72179.9232 | 696.7031 | 72876.6262
150 | double | L16+DG8 | 操作：开S29-2 + 不操作（DG8 基本策略） | 0 | 0 | 0 | - | 2.8356e-06 | 72179.9232 | 696.7031 | 72876.6262
150 | double | L27+U1 | 操作：开S29-2 + 不操作（U1 基本策略） | 26800 | 0 | 26800 | - | 1.8268e-06 | 72179.9721 | 696.7031 | 72876.6752
150 | double | L27+U2 | 操作：开S29-2 + 不操作（U2 基本策略） | 40200 | 0 | 40200 | - | 1.8268e-06 | 72180.0455 | 696.7031 | 72876.7486
150 | double | L27+U3 | 操作：开S29-2 + 不操作（U3 基本策略） | 40200 | 0 | 40200 | - | 1.8268e-06 | 72180.119 | 696.7031 | 72876.822
150 | double | L27+U4 | 操作：开S29-2 + 不操作（U4 基本策略） | 40200 | 0 | 40200 | - | 1.8268e-06 | 72180.1924 | 696.7031 | 72876.8955
150 | double | L27+U5 | 操作：开S29-2 + 不操作（U5 基本策略） | 67000 | 0 | 67000 | - | 1.8268e-06 | 72180.3148 | 696.7031 | 72877.0179
150 | double | L27+U6 | 操作：开S29-2 + 不操作（U6 基本策略） | 40200 | 0 | 40200 | - | 1.8268e-06 | 72180.3883 | 696.7031 | 72877.0913
150 | double | L27+U7 | 操作：开S29-2 + 不操作（U7 基本策略） | 212400 | 0 | 212400 | - | 1.8268e-06 | 72180.7763 | 696.7031 | 72877.4793
150 | double | L27+U8 | 操作：开S29-2 + 不操作（U8 基本策略） | 40200 | 0 | 40200 | - | 1.8268e-06 | 72180.8497 | 696.7031 | 72877.5528
150 | double | L27+U9 | 操作：开S29-2 + 不操作（U9 基本策略） | 424800 | 0 | 424800 | - | 1.8268e-06 | 72181.6258 | 696.7031 | 72878.3288
150 | double | L27+U10 | 操作：开S29-2 + 不操作（U10 基本策略） | 134000 | 0 | 134000 | - | 1.8268e-06 | 72181.8706 | 696.7031 | 72878.5736
150 | double | L27+U11 | 操作：开S29-2 + 不操作（U11 基本策略） | 339000 | 0 | 339000 | - | 1.8268e-06 | 72182.4898 | 696.7031 | 72879.1929
150 | double | L27+U12 | 操作：开S29-2 + 不操作（U12 基本策略） | 708000 | 0 | 708000 | - | 1.8268e-06 | 72183.7832 | 696.7031 | 72880.4863
150 | double | L27+U13 | 操作：开S29-2 + 不操作（U13 基本策略） | 40200 | 0 | 40200 | - | 1.8268e-06 | 72183.8567 | 696.7031 | 72880.5597
150 | double | L27+U14 | 操作：开S29-2 + 不操作（U14 基本策略） | 1486800 | 0 | 1486800 | - | 1.8268e-06 | 72186.5728 | 696.7031 | 72883.2759
150 | double | L27+U15 | 操作：开S29-2 + 不操作（U15 基本策略） | 140700 | 0 | 140700 | - | 1.8268e-06 | 72186.8299 | 696.7031 | 72883.5329
150 | double | L27+U16 | 操作：开S29-2 + 不操作（U16 基本策略） | 271200 | 0 | 271200 | - | 1.8268e-06 | 72187.3253 | 696.7031 | 72884.0283
150 | double | L27+U17 | 操作：开S29-2 + 不操作（U17 基本策略） | 26800 | 0 | 26800 | - | 1.8268e-06 | 72187.3742 | 696.7031 | 72884.0773
150 | double | L27+U18 | 操作：开S29-2 + 不操作（U18 基本策略） | 354000 | 0 | 354000 | - | 1.8268e-06 | 72188.0209 | 696.7031 | 72884.724
150 | double | L27+U19 | 操作：开S29-2 + 不操作（U19 基本策略） | 16080 | 0 | 16080 | - | 1.8268e-06 | 72188.0503 | 696.7031 | 72884.7534
150 | double | L27+U20 | 操作：开S29-2 + 不操作（U20 基本策略） | 40200 | 0 | 40200 | - | 1.8268e-06 | 72188.1238 | 696.7031 | 72884.8268
150 | double | L27+U21 | 操作：开S29-2 + 不操作（U21 基本策略） | 212400 | 0 | 212400 | - | 1.8268e-06 | 72188.5118 | 696.7031 | 72885.2148
150 | double | L27+U22 | 操作：开S29-2 + 不操作（U22 基本策略） | 40200 | 0 | 40200 | - | 1.8268e-06 | 72188.5852 | 696.7031 | 72885.2883
150 | double | L27+U23 | 操作：开S29-2 + 不操作（U23 基本策略） | 40200 | 0 | 40200 | - | 1.8268e-06 | 72188.6587 | 696.7031 | 72885.3617
150 | double | L27+U24 | 操作：开S29-2 + 不操作（U24 基本策略） | 26800 | 0 | 26800 | - | 1.8268e-06 | 72188.7076 | 696.7031 | 72885.4107
150 | double | L27+U25 | 操作：开S29-2 + 不操作（U25 基本策略） | 40200 | 0 | 40200 | - | 1.8268e-06 | 72188.7811 | 696.7031 | 72885.4841
150 | double | L27+U26 | 操作：开S29-2 + 不操作（U26 基本策略） | 26800 | 0 | 26800 | - | 1.8268e-06 | 72188.83 | 696.7031 | 72885.5331
150 | double | L27+U27 | 操作：开S29-2 + 不操作（U27 基本策略） | 135600 | 0 | 135600 | - | 1.8268e-06 | 72189.0777 | 696.7031 | 72885.7808
150 | double | L27+U28 | 操作：开S29-2 + 不操作（U28 基本策略） | 67000 | 0 | 67000 | - | 1.8268e-06 | 72189.2001 | 696.7031 | 72885.9032
150 | double | L27+U29 | 操作：开S29-2 + 不操作（U29 基本策略） | 212400 | 0 | 212400 | - | 1.8268e-06 | 72189.5881 | 696.7031 | 72886.2912
150 | double | L27+U30 | 操作：开S29-2 + 不操作（U30 基本策略） | 67000 | 0 | 67000 | - | 1.8268e-06 | 72189.7105 | 696.7031 | 72886.4136
150 | double | L18+S14 | 操作：开S29-2 + 不操作（S14 基本策略） | 979200 | 0 | 979200 | - | 4.7722e-07 | 72190.1778 | 696.7031 | 72886.8809
150 | double | L18+S15 | 操作：开S29-2 + 不操作（S15 基本策略） | 339000 | 0 | 339000 | - | 4.7722e-07 | 72190.3396 | 696.7031 | 72887.0427
150 | double | L18+S16 | 操作：开S29-2 + 不操作（S16 基本策略） | 0 | 0 | 0 | - | 4.7722e-07 | 72190.3396 | 696.7031 | 72887.0427
150 | double | L18+S17 | 操作：开S29-2 + 不操作（S17 基本策略） | 949200 | 0 | 949200 | - | 4.7722e-07 | 72190.7926 | 696.7031 | 72887.4957
150 | double | L18+S18 | 操作：开S29-2 + 不操作（S18 基本策略） | 534900 | 0 | 534900 | - | 4.7722e-07 | 72191.0479 | 696.7031 | 72887.7509
150 | double | L18+S19 | 操作：开S29-2 + 不操作（S19 基本策略） | 691000 | 0 | 691000 | - | 4.7722e-07 | 72191.3776 | 696.7031 | 72888.0807
150 | double | L18+S20 | 操作：开S29-2 + 不操作（S20 基本策略） | 266200 | 0 | 266200 | - | 4.7722e-07 | 72191.5047 | 696.7031 | 72888.2077
150 | double | L18+S21 | 操作：开S29-2 + 不操作（S21 基本策略） | 1089900 | 0 | 1089900 | - | 4.7722e-07 | 72192.0248 | 696.7031 | 72888.7278
150 | double | L18+S22 | 操作：开S29-2 + 不操作（S22 基本策略） | 281400 | 0 | 281400 | - | 4.7722e-07 | 72192.1591 | 696.7031 | 72888.8621
150 | double | L18+S23 | 操作：开S29-2 + 不操作（S23 基本策略） | 1404800 | 0 | 1404800 | - | 4.7722e-07 | 72192.8295 | 696.7031 | 72889.5325
150 | double | L18+S24 | 操作：开S29-2 + 不操作（S24 基本策略） | 415400 | 0 | 415400 | - | 4.7722e-07 | 72193.0277 | 696.7031 | 72889.7308
150 | double | L18+S25 | 操作：开S29-2 + 不操作（S25 基本策略） | 686500 | 0 | 686500 | - | 4.7722e-07 | 72193.3553 | 696.7031 | 72890.0584
150 | double | L18+S26 | 操作：开S29-2 + 不操作（S26 基本策略） | 234500 | 0 | 234500 | - | 4.7722e-07 | 72193.4672 | 696.7031 | 72890.1703
150 | double | L18+S27 | 操作：开S62-3+开S29-2(源:L18) | 0 | 0 | 0 | - | 4.7722e-07 | 72193.4672 | 696.7031 | 72890.1703
150 | double | L18+S28 | 操作：开S29-2 + 不操作（S28 基本策略） | 242550 | 0 | 242550 | - | 4.7722e-07 | 72193.583 | 696.7031 | 72890.286
150 | double | L18+S29 | 操作：开S62-3+开S29-2(源:L18) | 0 | 0 | 0 | - | 4.7722e-07 | 72193.583 | 696.7031 | 72890.286
150 | double | L18+S13-1 | 操作：开S29-2(源:L18) | 0 | 0 | 0 | - | 4.7722e-07 | 72193.583 | 696.7031 | 72890.286
150 | double | L18+S29-2 | 不操作（L18 基本策略）(源:L18) | 16080 | 0 | 16080 | - | 4.7722e-07 | 72193.5907 | 696.7031 | 72890.2937
150 | double | L18+S62-3 | 操作：开S29-2(源:L18) | 0 | 0 | 0 | - | 4.7722e-07 | 72193.5907 | 696.7031 | 72890.2937
150 | double | L18+CB1 | 操作：关S27+开S62-3+开S13-1(源:L18) | 16080 | 51349.6616 | 67429.6616 | - | 4.7722e-07 | 72193.5983 | 696.7276 | 72890.3259
150 | double | L18+CB2 | 操作：关S12+开S62-3(源:L18) | 431080 | 562274.6394 | 993354.6394 | - | 4.7722e-07 | 72193.804 | 696.9959 | 72890.7999
150 | double | L18+CB3 | 操作：开S62-3+开S29-2(源:L18) | 0 | 382902.0473 | 382902.0473 | - | 4.7722e-07 | 72193.804 | 697.1786 | 72890.9827
150 | double | L18+DG1 | 操作：开S29-2 + 打开开关 S7 | 0 | 0 | 0 | - | 1.1967e-06 | 72193.804 | 697.1786 | 72890.9827
150 | double | L18+DG2 | 操作：开S29-2 + 打开开关 S10 | 0 | 0 | 0 | - | 1.1967e-06 | 72193.804 | 697.1786 | 72890.9827
150 | double | L18+DG3 | 操作：开S29-2 + 不操作（DG3 基本策略） | 0 | 0 | 0 | - | 1.1967e-06 | 72193.804 | 697.1786 | 72890.9827
150 | double | L18+DG4 | 操作：开S29-2 + 打开开关 S16 | 0 | 0 | 0 | - | 1.1967e-06 | 72193.804 | 697.1786 | 72890.9827
150 | double | L18+DG5 | 操作：开S29-2 + 不操作（DG5 基本策略） | 0 | 0 | 0 | - | 1.1967e-06 | 72193.804 | 697.1786 | 72890.9827
150 | double | L18+DG6 | 操作：开S29-2 + 不操作（DG6 基本策略） | 0 | 0 | 0 | - | 1.1967e-06 | 72193.804 | 697.1786 | 72890.9827
150 | double | L18+DG7 | 操作：开S29-2 + 不操作（DG7 基本策略） | 0 | 0 | 0 | - | 1.1967e-06 | 72193.804 | 697.1786 | 72890.9827
150 | double | L18+DG8 | 操作：开S29-2 + 不操作（DG8 基本策略） | 0 | 0 | 0 | - | 1.1967e-06 | 72193.804 | 697.1786 | 72890.9827
150 | double | L35+U1 | 不操作（L35 基本策略） + 不操作（U1 基本策略） | 293000 | 0 | 293000 | - | 2.2051e-06 | 72194.4501 | 697.1786 | 72891.6288
150 | double | L35+U2 | 不操作（L35 基本策略） + 不操作（U2 基本策略） | 306400 | 0 | 306400 | - | 2.2051e-06 | 72195.1258 | 697.1786 | 72892.3044
150 | double | L35+U3 | 不操作（L35 基本策略） + 不操作（U3 基本策略） | 306400 | 0 | 306400 | - | 2.2051e-06 | 72195.8014 | 697.1786 | 72892.98
150 | double | L35+U4 | 不操作（L35 基本策略） + 不操作（U4 基本策略） | 306400 | 0 | 306400 | - | 2.2051e-06 | 72196.477 | 697.1786 | 72893.6556
150 | double | L35+U5 | 不操作（L35 基本策略） + 不操作（U5 基本策略） | 333200 | 0 | 333200 | - | 2.2051e-06 | 72197.2117 | 697.1786 | 72894.3904
150 | double | L35+U6 | 不操作（L35 基本策略） + 不操作（U6 基本策略） | 306400 | 0 | 306400 | - | 2.2051e-06 | 72197.8874 | 697.1786 | 72895.066
150 | double | L35+U7 | 不操作（L35 基本策略） + 不操作（U7 基本策略） | 478600 | 0 | 478600 | - | 2.2051e-06 | 72198.9427 | 697.1786 | 72896.1213
150 | double | L35+U8 | 不操作（L35 基本策略） + 不操作（U8 基本策略） | 306400 | 0 | 306400 | - | 2.2051e-06 | 72199.6184 | 697.1786 | 72896.797
150 | double | L35+U9 | 不操作（L35 基本策略） + 不操作（U9 基本策略） | 691000 | 0 | 691000 | - | 2.2051e-06 | 72201.1421 | 697.1786 | 72898.3207
150 | double | L35+U10 | 不操作（L35 基本策略） + 不操作（U10 基本策略） | 400200 | 0 | 400200 | - | 2.2051e-06 | 72202.0245 | 697.1786 | 72899.2031
150 | double | L35+U11 | 不操作（L35 基本策略） + 不操作（U11 基本策略） | 605200 | 0 | 605200 | - | 2.2051e-06 | 72203.359 | 697.1786 | 72900.5376
150 | double | L35+U12 | 不操作（L35 基本策略） + 不操作（U12 基本策略） | 974200 | 0 | 974200 | - | 2.2051e-06 | 72205.5072 | 697.1786 | 72902.6858
150 | double | L35+U13 | 不操作（L35 基本策略） + 不操作（U13 基本策略） | 306400 | 0 | 306400 | - | 2.2051e-06 | 72206.1828 | 697.1786 | 72903.3614
150 | double | L35+U14 | 不操作（L35 基本策略） + 不操作（U14 基本策略） | 1753000 | 0 | 1753000 | - | 2.2051e-06 | 72210.0483 | 697.1786 | 72907.2269
150 | double | L35+U15 | 不操作（L35 基本策略） + 不操作（U15 基本策略） | 406900 | 0 | 406900 | - | 2.2051e-06 | 72210.9455 | 697.1786 | 72908.1242
150 | double | L35+U16 | 不操作（L35 基本策略） + 不操作（U16 基本策略） | 537400 | 0 | 537400 | - | 2.2051e-06 | 72212.1305 | 697.1786 | 72909.3092
150 | double | L35+U17 | 不操作（L35 基本策略） + 不操作（U17 基本策略） | 293000 | 0 | 293000 | - | 2.2051e-06 | 72212.7766 | 697.1786 | 72909.9552
150 | double | L35+U18 | 不操作（L35 基本策略） + 不操作（U18 基本策略） | 620200 | 0 | 620200 | - | 2.2051e-06 | 72214.1442 | 697.1786 | 72911.3228
150 | double | L35+U19 | 不操作（L35 基本策略） + 不操作（U19 基本策略） | 282280 | 0 | 282280 | - | 2.2051e-06 | 72214.7666 | 697.1786 | 72911.9453
150 | double | L35+U20 | 不操作（L35 基本策略） + 不操作（U20 基本策略） | 306400 | 0 | 306400 | - | 2.2051e-06 | 72215.4423 | 697.1786 | 72912.6209
150 | double | L35+U21 | 不操作（L35 基本策略） + 不操作（U21 基本策略） | 478600 | 0 | 478600 | - | 2.2051e-06 | 72216.4976 | 697.1786 | 72913.6762
150 | double | L35+U22 | 不操作（L35 基本策略） + 不操作（U22 基本策略） | 306400 | 0 | 306400 | - | 2.2051e-06 | 72217.1732 | 697.1786 | 72914.3519
150 | double | L35+U23 | 不操作（L35 基本策略） + 不操作（U23 基本策略） | 306400 | 0 | 306400 | - | 2.2051e-06 | 72217.8489 | 697.1786 | 72915.0275
150 | double | L35+U24 | 不操作（L35 基本策略） + 不操作（U24 基本策略） | 293000 | 0 | 293000 | - | 2.2051e-06 | 72218.495 | 697.1786 | 72915.6736
150 | double | L35+U25 | 不操作（L35 基本策略） + 不操作（U25 基本策略） | 306400 | 0 | 306400 | - | 2.2051e-06 | 72219.1706 | 697.1786 | 72916.3492
150 | double | L35+U26 | 不操作（L35 基本策略） + 不操作（U26 基本策略） | 293000 | 0 | 293000 | - | 2.2051e-06 | 72219.8167 | 697.1786 | 72916.9953
150 | double | L35+U27 | 不操作（L35 基本策略） + 不操作（U27 基本策略） | 401800 | 0 | 401800 | - | 2.2051e-06 | 72220.7027 | 697.1786 | 72917.8813
150 | double | L35+U28 | 不操作（L35 基本策略） + 不操作（U28 基本策略） | 333200 | 0 | 333200 | - | 2.2051e-06 | 72221.4374 | 697.1786 | 72918.616
150 | double | L35+U29 | 不操作（L35 基本策略） + 不操作（U29 基本策略） | 478600 | 0 | 478600 | - | 2.2051e-06 | 72222.4927 | 697.1786 | 72919.6714
150 | double | L35+U30 | 不操作（L35 基本策略） + 不操作（U30 基本策略） | 333200 | 0 | 333200 | - | 2.2051e-06 | 72223.2275 | 697.1786 | 72920.4061
150 | double | L35+U31 | 不操作（L35 基本策略） + 不操作（U31 基本策略） | 537400 | 0 | 537400 | - | 2.2051e-06 | 72224.4125 | 697.1786 | 72921.5911
150 | double | L35+U32 | 不操作（L35 基本策略） + 不操作（U32 基本策略） | 974200 | 0 | 974200 | - | 2.2051e-06 | 72226.5606 | 697.1786 | 72923.7393
150 | double | L35+U33 | 不操作（L35 基本策略） + 不操作（U33 基本策略） | 605200 | 0 | 605200 | - | 2.2051e-06 | 72227.8951 | 697.1786 | 72925.0738
150 | double | L35+U34 | 不操作（L35 基本策略） + 不操作（U34 基本策略） | 469600 | 0 | 469600 | - | 2.2051e-06 | 72228.9306 | 697.1786 | 72926.1093
150 | double | L35+U35 | 不操作（L35 基本策略） + 不操作（U35 基本策略） | 293000 | 0 | 293000 | - | 2.2051e-06 | 72229.5767 | 697.1786 | 72926.7553
150 | double | L35+U36 | 不操作（L35 基本策略） + 不操作（U36 基本策略） | 620200 | 0 | 620200 | - | 2.2051e-06 | 72230.9443 | 697.1786 | 72928.1229
150 | double | L35+U37 | 不操作（L35 基本策略） + 不操作（U37 基本策略） | 326500 | 0 | 326500 | - | 2.2051e-06 | 72231.6642 | 697.1786 | 72928.8429
150 | double | L35+U38 | 不操作（L35 基本策略） + 不操作（U38 基本策略） | 740800 | 0 | 740800 | - | 2.2051e-06 | 72233.2978 | 697.1786 | 72930.4764
150 | double | L35+U39 | 不操作（L35 基本策略） + 不操作（U39 基本策略） | 326500 | 0 | 326500 | - | 2.2051e-06 | 72234.0177 | 697.1786 | 72931.1963
150 | double | L35+U40 | 不操作（L35 基本策略） + 不操作（U40 基本策略） | 691000 | 0 | 691000 | - | 2.2051e-06 | 72235.5414 | 697.1786 | 72932.72
150 | double | L35+U41 | 不操作（L35 基本策略） + 不操作（U41 基本策略） | 306400 | 0 | 306400 | - | 2.2051e-06 | 72236.217 | 697.1786 | 72933.3957
150 | double | L35+U42 | 不操作（L35 基本策略） + 不操作（U42 基本策略） | 492200 | 0 | 492200 | - | 2.2051e-06 | 72237.3024 | 697.1786 | 72934.481
150 | double | L35+U43 | 不操作（L35 基本策略） + 不操作（U43 基本策略） | 293000 | 0 | 293000 | - | 2.2051e-06 | 72237.9484 | 697.1786 | 72935.1271
150 | double | L35+U44 | 不操作（L35 基本策略） + 不操作（U44 基本策略） | 306400 | 0 | 306400 | - | 2.2051e-06 | 72238.6241 | 697.1786 | 72935.8027
150 | double | L35+U45 | 不操作（L35 基本策略） + 不操作（U45 基本策略） | 691000 | 0 | 691000 | - | 2.2051e-06 | 72240.1478 | 697.1786 | 72937.3264
150 | double | L35+U46 | 不操作（L35 基本策略） + 不操作（U46 基本策略） | 366700 | 0 | 366700 | - | 2.2051e-06 | 72240.9564 | 697.1786 | 72938.135
150 | double | L35+U47 | 不操作（L35 基本策略） + 不操作（U47 基本策略） | 974200 | 0 | 974200 | - | 2.2051e-06 | 72243.1045 | 697.1786 | 72940.2832
150 | double | L35+U48 | 不操作（L35 基本策略） + 不操作（U48 基本策略） | 547600 | 0 | 547600 | - | 2.2051e-06 | 72244.312 | 697.1786 | 72941.4907
150 | double | L35+U49 | 不操作（L35 基本策略） + 不操作（U49 基本策略） | 1215400 | 0 | 1215400 | - | 2.2051e-06 | 72246.9921 | 697.1786 | 72944.1707
150 | double | L35+U50 | 不操作（L35 基本策略） + 不操作（U50 基本策略） | 306400 | 0 | 306400 | - | 2.2051e-06 | 72247.6677 | 697.1786 | 72944.8463
150 | double | L35+U51 | 不操作（L35 基本策略） + 不操作（U51 基本策略） | 547600 | 0 | 547600 | - | 2.2051e-06 | 72248.8752 | 697.1786 | 72946.0538
150 | double | L35+U52 | 不操作（L35 基本策略） + 不操作（U52 基本策略） | 400200 | 0 | 400200 | - | 2.2051e-06 | 72249.7577 | 697.1786 | 72946.9363
150 | double | L35+U53 | 不操作（L35 基本策略） + 不操作（U53 基本策略） | 718200 | 0 | 718200 | - | 2.2051e-06 | 72251.3413 | 697.1786 | 72948.52
150 | double | L35+U54 | 不操作（L35 基本策略） + 不操作（U54 基本策略） | 366700 | 0 | 366700 | - | 2.2051e-06 | 72252.1499 | 697.1786 | 72949.3285
150 | double | L35+U55 | 不操作（L35 基本策略） + 不操作（U55 基本策略） | 400200 | 0 | 400200 | - | 2.2051e-06 | 72253.0324 | 697.1786 | 72950.211
150 | double | L35+U56 | 不操作（L35 基本策略） + 不操作（U56 基本策略） | 356600 | 0 | 356600 | - | 2.2051e-06 | 72253.8187 | 697.1786 | 72950.9973
150 | double | L35+U57 | 不操作（L35 基本策略） + 不操作（U57 基本策略） | 346600 | 0 | 346600 | - | 2.2051e-06 | 72254.583 | 697.1786 | 72951.7616
150 | double | L35+U58 | 不操作（L35 基本策略） + 不操作（U58 基本策略） | 478600 | 0 | 478600 | - | 2.2051e-06 | 72255.6383 | 697.1786 | 72952.817
150 | double | L35+U59 | 不操作（L35 基本策略） + 不操作（U59 基本策略） | 296350 | 0 | 296350 | - | 2.2051e-06 | 72256.2918 | 697.1786 | 72953.4704
150 | double | L35+U60 | 不操作（L35 基本策略） + 不操作（U60 基本策略） | 306400 | 0 | 306400 | - | 2.2051e-06 | 72256.9674 | 697.1786 | 72954.1461
150 | double | L17+S29 | 操作：开S62-3+开S29-2(源:L17) | 0 | 0 | 0 | - | 6.0287e-07 | 72256.9674 | 697.1786 | 72954.1461
150 | double | L17+S13-1 | 操作：开S29-2(源:L17) | 0 | 0 | 0 | - | 6.0287e-07 | 72256.9674 | 697.1786 | 72954.1461
150 | double | L17+S29-2 | 不操作（L17 基本策略）(源:L17) | 370080 | 0 | 370080 | - | 6.0287e-07 | 72257.1905 | 697.1786 | 72954.3692
150 | double | L17+S62-3 | 操作：开S29-2(源:L17) | 0 | 0 | 0 | - | 6.0287e-07 | 72257.1905 | 697.1786 | 72954.3692
150 | double | L17+CB1 | 操作：开S62-3+开S13-1+开S29-2(源:L17) | 0 | 363552.0471 | 363552.0471 | - | 6.0287e-07 | 72257.1905 | 697.3978 | 72954.5883
150 | double | L17+CB2 | 操作：开S62-3+开S29-2(源:L17) | 0 | 1065055.6495 | 1065055.6495 | - | 6.0287e-07 | 72257.1905 | 698.0399 | 72955.2304
150 | double | L17+CB3 | 操作：开S62-3+开S29-2(源:L17) | 0 | 407627.761 | 407627.761 | - | 6.0287e-07 | 72257.1905 | 698.2856 | 72955.4762
150 | double | L17+DG1 | 操作：开S29-2 + 打开开关 S7 | 0 | 0 | 0 | - | 1.5117e-06 | 72257.1905 | 698.2856 | 72955.4762
150 | double | L17+DG2 | 操作：开S29-2 + 打开开关 S10 | 0 | 0 | 0 | - | 1.5117e-06 | 72257.1905 | 698.2856 | 72955.4762
150 | double | L17+DG3 | 操作：开S29-2 + 不操作（DG3 基本策略） | 0 | 0 | 0 | - | 1.5117e-06 | 72257.1905 | 698.2856 | 72955.4762
150 | double | L17+DG4 | 操作：开S29-2 + 打开开关 S16 | 0 | 0 | 0 | - | 1.5117e-06 | 72257.1905 | 698.2856 | 72955.4762
150 | double | L17+DG5 | 操作：开S29-2 + 不操作（DG5 基本策略） | 0 | 0 | 0 | - | 1.5117e-06 | 72257.1905 | 698.2856 | 72955.4762
150 | double | L17+DG6 | 操作：开S29-2 + 不操作（DG6 基本策略） | 0 | 0 | 0 | - | 1.5117e-06 | 72257.1905 | 698.2856 | 72955.4762
150 | double | L17+DG7 | 操作：开S29-2 + 不操作（DG7 基本策略） | 0 | 0 | 0 | - | 1.5117e-06 | 72257.1905 | 698.2856 | 72955.4762
150 | double | L17+DG8 | 操作：开S29-2 + 不操作（DG8 基本策略） | 0 | 0 | 0 | - | 1.5117e-06 | 72257.1905 | 698.2856 | 72955.4762
150 | double | L18+U1 | 操作：开S29-2 + 不操作（U1 基本策略） | 26800 | 0 | 26800 | - | 1.1967e-06 | 72257.2226 | 698.2856 | 72955.5082
150 | double | L18+U2 | 操作：开S29-2 + 不操作（U2 基本策略） | 40200 | 0 | 40200 | - | 1.1967e-06 | 72257.2707 | 698.2856 | 72955.5563
150 | double | L18+U3 | 操作：开S29-2 + 不操作（U3 基本策略） | 40200 | 0 | 40200 | - | 1.1967e-06 | 72257.3188 | 698.2856 | 72955.6044
150 | double | L18+U4 | 操作：开S29-2 + 不操作（U4 基本策略） | 40200 | 0 | 40200 | - | 1.1967e-06 | 72257.3669 | 698.2856 | 72955.6526
150 | double | L18+U5 | 操作：开S29-2 + 不操作（U5 基本策略） | 67000 | 0 | 67000 | - | 1.1967e-06 | 72257.4471 | 698.2856 | 72955.7327
150 | double | L18+U6 | 操作：开S29-2 + 不操作（U6 基本策略） | 40200 | 0 | 40200 | - | 1.1967e-06 | 72257.4952 | 698.2856 | 72955.7808
150 | double | L18+U7 | 操作：开S29-2 + 不操作（U7 基本策略） | 212400 | 0 | 212400 | - | 1.1967e-06 | 72257.7494 | 698.2856 | 72956.035
150 | double | L18+U8 | 操作：开S29-2 + 不操作（U8 基本策略） | 40200 | 0 | 40200 | - | 1.1967e-06 | 72257.7975 | 698.2856 | 72956.0831
150 | double | L18+U9 | 操作：开S29-2 + 不操作（U9 基本策略） | 424800 | 0 | 424800 | - | 1.1967e-06 | 72258.3058 | 698.2856 | 72956.5914
150 | double | L18+U10 | 操作：开S29-2 + 不操作（U10 基本策略） | 134000 | 0 | 134000 | - | 1.1967e-06 | 72258.4662 | 698.2856 | 72956.7518
150 | double | L18+U11 | 操作：开S29-2 + 不操作（U11 基本策略） | 339000 | 0 | 339000 | - | 1.1967e-06 | 72258.8718 | 698.2856 | 72957.1575
150 | double | L18+U12 | 操作：开S29-2 + 不操作（U12 基本策略） | 708000 | 0 | 708000 | - | 1.1967e-06 | 72259.7191 | 698.2856 | 72958.0047
150 | double | L18+U13 | 操作：开S29-2 + 不操作（U13 基本策略） | 40200 | 0 | 40200 | - | 1.1967e-06 | 72259.7672 | 698.2856 | 72958.0528
150 | double | L18+U14 | 操作：开S29-2 + 不操作（U14 基本策略） | 1486800 | 0 | 1486800 | - | 1.1967e-06 | 72261.5463 | 698.2856 | 72959.832
150 | double | L18+U15 | 操作：开S29-2 + 不操作（U15 基本策略） | 140700 | 0 | 140700 | - | 1.1967e-06 | 72261.7147 | 698.2856 | 72960.0003
150 | double | L36+U16 | 不操作（L36 基本策略） + 不操作（U16 基本策略） | 497200 | 0 | 497200 | - | 2.7095e-06 | 72263.0619 | 698.2856 | 72961.3475
150 | double | L36+U17 | 不操作（L36 基本策略） + 不操作（U17 基本策略） | 252800 | 0 | 252800 | - | 2.7095e-06 | 72263.7468 | 698.2856 | 72962.0325
150 | double | L36+U18 | 不操作（L36 基本策略） + 不操作（U18 基本策略） | 580000 | 0 | 580000 | - | 2.7095e-06 | 72265.3184 | 698.2856 | 72963.604
150 | double | L36+U19 | 不操作（L36 基本策略） + 不操作（U19 基本策略） | 242080 | 0 | 242080 | - | 2.7095e-06 | 72265.9743 | 698.2856 | 72964.2599
150 | double | L36+U20 | 不操作（L36 基本策略） + 不操作（U20 基本策略） | 266200 | 0 | 266200 | - | 2.7095e-06 | 72266.6955 | 698.2856 | 72964.9812
150 | double | L36+U21 | 不操作（L36 基本策略） + 不操作（U21 基本策略） | 438400 | 0 | 438400 | - | 2.7095e-06 | 72267.8834 | 698.2856 | 72966.169
150 | double | L36+U22 | 不操作（L36 基本策略） + 不操作（U22 基本策略） | 266200 | 0 | 266200 | - | 2.7095e-06 | 72268.6047 | 698.2856 | 72966.8903
150 | double | L36+U23 | 不操作（L36 基本策略） + 不操作（U23 基本策略） | 266200 | 0 | 266200 | - | 2.7095e-06 | 72269.3259 | 698.2856 | 72967.6116
150 | double | L36+U24 | 不操作（L36 基本策略） + 不操作（U24 基本策略） | 252800 | 0 | 252800 | - | 2.7095e-06 | 72270.0109 | 698.2856 | 72968.2965
150 | double | L36+U25 | 不操作（L36 基本策略） + 不操作（U25 基本策略） | 266200 | 0 | 266200 | - | 2.7095e-06 | 72270.7322 | 698.2856 | 72969.0178
150 | double | L36+U26 | 不操作（L36 基本策略） + 不操作（U26 基本策略） | 252800 | 0 | 252800 | - | 2.7095e-06 | 72271.4171 | 698.2856 | 72969.7028
150 | double | L36+U27 | 不操作（L36 基本策略） + 不操作（U27 基本策略） | 361600 | 0 | 361600 | - | 2.7095e-06 | 72272.3969 | 698.2856 | 72970.6825
150 | double | L36+U28 | 不操作（L36 基本策略） + 不操作（U28 基本策略） | 293000 | 0 | 293000 | - | 2.7095e-06 | 72273.1908 | 698.2856 | 72971.4764
150 | double | L36+U29 | 不操作（L36 基本策略） + 不操作（U29 基本策略） | 438400 | 0 | 438400 | - | 2.7095e-06 | 72274.3786 | 698.2856 | 72972.6643
150 | double | L36+U30 | 不操作（L36 基本策略） + 不操作（U30 基本策略） | 293000 | 0 | 293000 | - | 2.7095e-06 | 72275.1725 | 698.2856 | 72973.4581
150 | double | L36+U31 | 不操作（L36 基本策略） + 不操作（U31 基本策略） | 497200 | 0 | 497200 | - | 2.7095e-06 | 72276.5197 | 698.2856 | 72974.8053
150 | double | L36+U32 | 不操作（L36 基本策略） + 不操作（U32 基本策略） | 934000 | 0 | 934000 | - | 2.7095e-06 | 72279.0504 | 698.2856 | 72977.336
150 | double | L36+U33 | 不操作（L36 基本策略） + 不操作（U33 基本策略） | 565000 | 0 | 565000 | - | 2.7095e-06 | 72280.5812 | 698.2856 | 72978.8669
150 | double | L36+U34 | 不操作（L36 基本策略） + 不操作（U34 基本策略） | 429400 | 0 | 429400 | - | 2.7095e-06 | 72281.7447 | 698.2856 | 72980.0303
150 | double | L36+U35 | 不操作（L36 基本策略） + 不操作（U35 基本策略） | 252800 | 0 | 252800 | - | 2.7095e-06 | 72282.4297 | 698.2856 | 72980.7153
150 | double | L36+U36 | 不操作（L36 基本策略） + 不操作（U36 基本策略） | 580000 | 0 | 580000 | - | 2.7095e-06 | 72284.0012 | 698.2856 | 72982.2868
150 | double | L36+U37 | 不操作（L36 基本策略） + 不操作（U37 基本策略） | 286300 | 0 | 286300 | - | 2.7095e-06 | 72284.7769 | 698.2856 | 72983.0625
150 | double | L36+U38 | 不操作（L36 基本策略） + 不操作（U38 基本策略） | 700600 | 0 | 700600 | - | 2.7095e-06 | 72286.6752 | 698.2856 | 72984.9608
150 | double | L36+U39 | 不操作（L36 基本策略） + 不操作（U39 基本策略） | 286300 | 0 | 286300 | - | 2.7095e-06 | 72287.4509 | 698.2856 | 72985.7366
150 | double | L36+U40 | 不操作（L36 基本策略） + 不操作（U40 基本策略） | 650800 | 0 | 650800 | - | 2.7095e-06 | 72289.2143 | 698.2856 | 72987.4999
150 | double | L36+U41 | 不操作（L36 基本策略） + 不操作（U41 基本策略） | 266200 | 0 | 266200 | - | 2.7095e-06 | 72289.9355 | 698.2856 | 72988.2212
150 | double | L36+U42 | 不操作（L36 基本策略） + 不操作（U42 基本策略） | 452000 | 0 | 452000 | - | 2.7095e-06 | 72291.1602 | 698.2856 | 72989.4459
150 | double | L36+U43 | 不操作（L36 基本策略） + 不操作（U43 基本策略） | 252800 | 0 | 252800 | - | 2.7095e-06 | 72291.8452 | 698.2856 | 72990.1308
150 | double | L36+U44 | 不操作（L36 基本策略） + 不操作（U44 基本策略） | 266200 | 0 | 266200 | - | 2.7095e-06 | 72292.5665 | 698.2856 | 72990.8521
150 | double | L36+U45 | 不操作（L36 基本策略） + 不操作（U45 基本策略） | 650800 | 0 | 650800 | - | 2.7095e-06 | 72294.3298 | 698.2856 | 72992.6155
150 | double | L31+U61 | 不操作（L31 基本策略） + 不操作（U61 基本策略） | 657600 | 0 | 657600 | - | 5.1078e-06 | 72297.6887 | 698.2856 | 72995.9744
150 | double | L31+U62 | 不操作（L31 基本策略） + 不操作（U62 基本策略） | 419400 | 0 | 419400 | - | 5.1078e-06 | 72299.831 | 698.2856 | 72998.1166
150 | double | L31+S1 | 不操作（L31 基本策略） + 操作：开S29-2 | 339000 | 0 | 339000 | - | 2.037e-06 | 72300.5215 | 698.2856 | 72998.8071
150 | double | L31+S2 | 不操作（L31 基本策略） + 操作：开S62-3+开S13-1 | 339000 | 0 | 339000 | - | 2.037e-06 | 72301.2121 | 698.2856 | 72999.4977
150 | double | L31+S3 | 不操作（L31 基本策略） + 操作：开S13-1 | 339000 | 0 | 339000 | - | 2.037e-06 | 72301.9026 | 698.2856 | 73000.1882
150 | double | L31+S4 | 不操作（L31 基本策略） + 操作：开S13-1 | 339000 | 0 | 339000 | - | 2.037e-06 | 72302.5931 | 698.2856 | 73000.8788
150 | double | L31+S5 | 不操作（L31 基本策略） + 操作：开S13-1 | 339000 | 0 | 339000 | - | 2.037e-06 | 72303.2837 | 698.2856 | 73001.5693
150 | double | L31+S6 | 不操作（L31 基本策略） + 不操作（S6 基本策略） | 1966500 | 0 | 1966500 | - | 2.037e-06 | 72307.2894 | 698.2856 | 73005.5751
150 | double | L31+S7 | 不操作（L31 基本策略） + 不操作（S7 基本策略） | 339000 | 0 | 339000 | - | 2.037e-06 | 72307.98 | 698.2856 | 73006.2656
150 | double | L31+S8 | 不操作（L31 基本策略） + 操作：开S29-2 | 339000 | 0 | 339000 | - | 2.037e-06 | 72308.6705 | 698.2856 | 73006.9562
150 | double | L31+S9 | 不操作（L31 基本策略） + 不操作（S9 基本策略） | 379200 | 0 | 379200 | - | 2.037e-06 | 72309.443 | 698.2856 | 73007.7286
150 | double | L31+S10 | 不操作（L31 基本策略） + 不操作（S10 基本策略） | 339000 | 0 | 339000 | - | 2.037e-06 | 72310.1335 | 698.2856 | 73008.4191
150 | double | L31+S11 | 不操作（L31 基本策略） + 操作：开S29-2 | 339000 | 0 | 339000 | - | 2.037e-06 | 72310.824 | 698.2856 | 73009.1097
150 | double | L31+S12 | 不操作（L31 基本策略） + 操作：开S29-2 | 339000 | 0 | 339000 | - | 2.037e-06 | 72311.5146 | 698.2856 | 73009.8002
150 | double | L31+S13 | 不操作（L31 基本策略） + 不操作（S13 基本策略） | 1385200 | 0 | 1385200 | - | 2.037e-06 | 72314.3362 | 698.2856 | 73012.6219
150 | double | L31+S14 | 不操作（L31 基本策略） + 不操作（S14 基本策略） | 1318200 | 0 | 1318200 | - | 2.037e-06 | 72317.0214 | 698.2856 | 73015.307
150 | double | L31+S15 | 不操作（L31 基本策略） + 不操作（S15 基本策略） | 339000 | 0 | 339000 | - | 2.037e-06 | 72317.7119 | 698.2856 | 73015.9976
150 | double | L31+S16 | 不操作（L31 基本策略） + 不操作（S16 基本策略） | 339000 | 0 | 339000 | - | 2.037e-06 | 72318.4025 | 698.2856 | 73016.6881
150 | double | L31+S17 | 不操作（L31 基本策略） + 不操作（S17 基本策略） | 1288200 | 0 | 1288200 | - | 2.037e-06 | 72321.0265 | 698.2856 | 73019.3122
150 | double | L31+S18 | 不操作（L31 基本策略） + 不操作（S18 基本策略） | 873900 | 0 | 873900 | - | 2.037e-06 | 72322.8067 | 698.2856 | 73021.0923
150 | double | L31+S19 | 不操作（L31 基本策略） + 不操作（S19 基本策略） | 1030000 | 0 | 1030000 | - | 2.037e-06 | 72324.9048 | 698.2856 | 73023.1904
150 | double | L31+S20 | 不操作（L31 基本策略） + 不操作（S20 基本策略） | 605200 | 0 | 605200 | - | 2.037e-06 | 72326.1376 | 698.2856 | 73024.4232
150 | double | L31+S21 | 不操作（L31 基本策略） + 不操作（S21 基本策略） | 1428900 | 0 | 1428900 | - | 2.037e-06 | 72329.0482 | 698.2856 | 73027.3339
150 | double | L31+S22 | 不操作（L31 基本策略） + 不操作（S22 基本策略） | 620400 | 0 | 620400 | - | 2.037e-06 | 72330.312 | 698.2856 | 73028.5976
150 | double | L31+S23 | 不操作（L31 基本策略） + 不操作（S23 基本策略） | 1743800 | 0 | 1743800 | - | 2.037e-06 | 72333.8641 | 698.2856 | 73032.1497
150 | double | L31+S24 | 不操作（L31 基本策略） + 不操作（S24 基本策略） | 754400 | 0 | 754400 | - | 2.037e-06 | 72335.4008 | 698.2856 | 73033.6864
150 | double | L31+S25 | 不操作（L31 基本策略） + 不操作（S25 基本策略） | 1025500 | 0 | 1025500 | - | 2.037e-06 | 72337.4897 | 698.2856 | 73035.7754
150 | double | L31+S26 | 不操作（L31 基本策略） + 不操作（S26 基本策略） | 573500 | 0 | 573500 | - | 2.037e-06 | 72338.658 | 698.2856 | 73036.9436
150 | double | L31+S27 | 不操作（L31 基本策略） + 操作：开S62-3 | 339000 | 0 | 339000 | - | 2.037e-06 | 72339.3485 | 698.2856 | 73037.6341
150 | double | L31+S28 | 不操作（L31 基本策略） + 不操作（S28 基本策略） | 581550 | 0 | 581550 | - | 2.037e-06 | 72340.5331 | 698.2856 | 73038.8187
150 | double | L27+U61 | 操作：开S29-2 + 不操作（U61 基本策略） | 318600 | 0 | 318600 | - | 1.8268e-06 | 72341.1151 | 698.2856 | 73039.4008
150 | double | L27+U62 | 操作：开S29-2 + 不操作（U62 基本策略） | 80400 | 0 | 80400 | - | 1.8268e-06 | 72341.262 | 698.2856 | 73039.5476
150 | double | L27+S1 | 操作：关S27+开S62-3+开S13-1(源:L27) | 212400 | 35548.2774 | 247948.2774 | - | 7.2854e-07 | 72341.4168 | 698.3115 | 73039.7283
150 | double | L27+S2 | 操作：开S62-3+开S13-1+开S29-2(源:L27) | 0 | 0 | 0 | - | 7.2854e-07 | 72341.4168 | 698.3115 | 73039.7283
150 | double | L27+S3 | 操作：开S13-1+开S29-2(源:L27) | 0 | 0 | 0 | - | 7.2854e-07 | 72341.4168 | 698.3115 | 73039.7283
150 | double | L27+S4 | 操作：开S13-1+开S29-2(源:L27) | 0 | 0 | 0 | - | 7.2854e-07 | 72341.4168 | 698.3115 | 73039.7283
150 | double | L27+S5 | 操作：开S13-1+开S29-2(源:L27) | 0 | 0 | 0 | - | 7.2854e-07 | 72341.4168 | 698.3115 | 73039.7283
150 | double | L27+S6 | 操作：开S29-2 + 不操作（S6 基本策略） | 1627500 | 0 | 1627500 | - | 7.2854e-07 | 72342.6025 | 698.3115 | 73040.914
150 | double | L27+S7 | 操作：开S29-2 + 不操作（S7 基本策略） | 0 | 0 | 0 | - | 7.2854e-07 | 72342.6025 | 698.3115 | 73040.914
150 | double | L27+S8 | 不操作（L27 基本策略）(源:L27) | 609280 | 0 | 609280 | - | 7.2854e-07 | 72343.0463 | 698.3115 | 73041.3579
150 | double | L27+S9 | 操作：开S29-2 + 不操作（S9 基本策略） | 40200 | 0 | 40200 | - | 7.2854e-07 | 72343.0756 | 698.3115 | 73041.3871
150 | double | L27+S10 | 操作：开S29-2 + 不操作（S10 基本策略） | 0 | 0 | 0 | - | 7.2854e-07 | 72343.0756 | 698.3115 | 73041.3871
150 | double | L27+S11 | 操作：关S12+开S29-2(源:L27) | 1654800 | 0 | 1654800 | - | 7.2854e-07 | 72344.2812 | 698.3115 | 73042.5927
150 | double | L27+S12 | 操作：开S29-2(源:L27) | 202600 | 0 | 202600 | - | 7.2854e-07 | 72344.4288 | 698.3115 | 73042.7403
150 | double | L27+S13 | 操作：开S29-2 + 不操作（S13 基本策略） | 1046200 | 0 | 1046200 | - | 7.2854e-07 | 72345.191 | 698.3115 | 73043.5025
150 | double | L27+S14 | 操作：开S29-2 + 不操作（S14 基本策略） | 979200 | 0 | 979200 | - | 7.2854e-07 | 72345.9044 | 698.3115 | 73044.2159
150 | double | L27+S15 | 操作：开S29-2 + 不操作（S15 基本策略） | 339000 | 0 | 339000 | - | 7.2854e-07 | 72346.1514 | 698.3115 | 73044.4629
150 | double | L27+S16 | 操作：开S29-2 + 不操作（S16 基本策略） | 0 | 0 | 0 | - | 7.2854e-07 | 72346.1514 | 698.3115 | 73044.4629
150 | double | L27+S17 | 操作：开S29-2 + 不操作（S17 基本策略） | 949200 | 0 | 949200 | - | 7.2854e-07 | 72346.8429 | 698.3115 | 73045.1544
150 | double | L27+S18 | 操作：开S29-2 + 不操作（S18 基本策略） | 534900 | 0 | 534900 | - | 7.2854e-07 | 72347.2326 | 698.3115 | 73045.5441
150 | double | L27+S19 | 操作：开S29-2 + 不操作（S19 基本策略） | 691000 | 0 | 691000 | - | 7.2854e-07 | 72347.736 | 698.3115 | 73046.0475
150 | double | L27+S20 | 操作：开S29-2 + 不操作（S20 基本策略） | 266200 | 0 | 266200 | - | 7.2854e-07 | 72347.9299 | 698.3115 | 73046.2415
150 | double | L27+S21 | 操作：开S29-2 + 不操作（S21 基本策略） | 1089900 | 0 | 1089900 | - | 7.2854e-07 | 72348.724 | 698.3115 | 73047.0355
150 | double | L27+S22 | 操作：开S29-2 + 不操作（S22 基本策略） | 281400 | 0 | 281400 | - | 7.2854e-07 | 72348.929 | 698.3115 | 73047.2405
150 | double | L27+S23 | 操作：开S29-2 + 不操作（S23 基本策略） | 1404800 | 0 | 1404800 | - | 7.2854e-07 | 72349.9524 | 698.3115 | 73048.2639
150 | double | L27+S24 | 操作：开S29-2 + 不操作（S24 基本策略） | 415400 | 0 | 415400 | - | 7.2854e-07 | 72350.2551 | 698.3115 | 73048.5666
150 | double | L27+S25 | 操作：开S29-2 + 不操作（S25 基本策略） | 686500 | 0 | 686500 | - | 7.2854e-07 | 72350.7552 | 698.3115 | 73049.0667
150 | double | L27+S26 | 操作：开S29-2 + 不操作（S26 基本策略） | 234500 | 0 | 234500 | - | 7.2854e-07 | 72350.926 | 698.3115 | 73049.2376
150 | double | L27+S27 | 操作：开S62-3+开S29-2(源:L27) | 0 | 0 | 0 | - | 7.2854e-07 | 72350.926 | 698.3115 | 73049.2376
150 | double | L27+S28 | 操作：开S29-2 + 不操作（S28 基本策略） | 242550 | 0 | 242550 | - | 7.2854e-07 | 72351.1027 | 698.3115 | 73049.4143
150 | double | L37+U1 | 不操作（L37 基本策略） + 不操作（U1 基本策略） | 976000 | 0 | 976000 | - | 3.1482e-07 | 72351.41 | 698.3115 | 73049.7215
150 | double | L37+U2 | 不操作（L37 基本策略） + 不操作（U2 基本策略） | 989400 | 0 | 989400 | - | 3.1482e-07 | 72351.7215 | 698.3115 | 73050.033
150 | double | L37+U3 | 不操作（L37 基本策略） + 不操作（U3 基本策略） | 989400 | 0 | 989400 | - | 3.1482e-07 | 72352.033 | 698.3115 | 73050.3445
150 | double | L37+U4 | 不操作（L37 基本策略） + 不操作（U4 基本策略） | 989400 | 0 | 989400 | - | 3.1482e-07 | 72352.3445 | 698.3115 | 73050.656
150 | double | L37+U5 | 不操作（L37 基本策略） + 不操作（U5 基本策略） | 1016200 | 0 | 1016200 | - | 3.1482e-07 | 72352.6644 | 698.3115 | 73050.9759
150 | double | L37+U6 | 不操作（L37 基本策略） + 不操作（U6 基本策略） | 989400 | 0 | 989400 | - | 3.1482e-07 | 72352.9759 | 698.3115 | 73051.2874
150 | double | L37+U7 | 不操作（L37 基本策略） + 不操作（U7 基本策略） | 1161600 | 0 | 1161600 | - | 3.1482e-07 | 72353.3415 | 698.3115 | 73051.6531
150 | double | L37+U8 | 不操作（L37 基本策略） + 不操作（U8 基本策略） | 989400 | 0 | 989400 | - | 3.1482e-07 | 72353.653 | 698.3115 | 73051.9646
150 | double | L37+U9 | 不操作（L37 基本策略） + 不操作（U9 基本策略） | 1374000 | 0 | 1374000 | - | 3.1482e-07 | 72354.0856 | 698.3115 | 73052.3971
150 | double | L37+U10 | 不操作（L37 基本策略） + 不操作（U10 基本策略） | 1083200 | 0 | 1083200 | - | 3.1482e-07 | 72354.4266 | 698.3115 | 73052.7381
150 | double | L37+U11 | 不操作（L37 基本策略） + 不操作（U11 基本策略） | 1288200 | 0 | 1288200 | - | 3.1482e-07 | 72354.8322 | 698.3115 | 73053.1437
150 | double | L37+U12 | 不操作（L37 基本策略） + 不操作（U12 基本策略） | 1657200 | 0 | 1657200 | - | 3.1482e-07 | 72355.3539 | 698.3115 | 73053.6654
150 | double | L37+U13 | 不操作（L37 基本策略） + 不操作（U13 基本策略） | 989400 | 0 | 989400 | - | 3.1482e-07 | 72355.6654 | 698.3115 | 73053.9769
150 | double | L37+U14 | 不操作（L37 基本策略） + 不操作（U14 基本策略） | 2436000 | 0 | 2436000 | - | 3.1482e-07 | 72356.4323 | 698.3115 | 73054.7438
150 | double | L37+U15 | 不操作（L37 基本策略） + 不操作（U15 基本策略） | 1089900 | 0 | 1089900 | - | 3.1482e-07 | 72356.7754 | 698.3115 | 73055.0869
150 | double | L37+U16 | 不操作（L37 基本策略） + 不操作（U16 基本策略） | 1220400 | 0 | 1220400 | - | 3.1482e-07 | 72357.1596 | 698.3115 | 73055.4711
150 | double | L37+U17 | 不操作（L37 基本策略） + 不操作（U17 基本策略） | 976000 | 0 | 976000 | - | 3.1482e-07 | 72357.4669 | 698.3115 | 73055.7784
150 | double | L37+U18 | 不操作（L37 基本策略） + 不操作（U18 基本策略） | 1303200 | 0 | 1303200 | - | 3.1482e-07 | 72357.8771 | 698.3115 | 73056.1886
150 | double | L37+U19 | 不操作（L37 基本策略） + 不操作（U19 基本策略） | 965280 | 0 | 965280 | - | 3.1482e-07 | 72358.181 | 698.3115 | 73056.4925
150 | double | L37+U20 | 不操作（L37 基本策略） + 不操作（U20 基本策略） | 989400 | 0 | 989400 | - | 3.1482e-07 | 72358.4925 | 698.3115 | 73056.804
150 | double | L37+U21 | 不操作（L37 基本策略） + 不操作（U21 基本策略） | 1161600 | 0 | 1161600 | - | 3.1482e-07 | 72358.8582 | 698.3115 | 73057.1697
150 | double | L37+U22 | 不操作（L37 基本策略） + 不操作（U22 基本策略） | 989400 | 0 | 989400 | - | 3.1482e-07 | 72359.1697 | 698.3115 | 73057.4812
150 | double | L37+U23 | 不操作（L37 基本策略） + 不操作（U23 基本策略） | 989400 | 0 | 989400 | - | 3.1482e-07 | 72359.4812 | 698.3115 | 73057.7927
150 | double | L37+U24 | 不操作（L37 基本策略） + 不操作（U24 基本策略） | 976000 | 0 | 976000 | - | 3.1482e-07 | 72359.7884 | 698.3115 | 73058.0999
150 | double | L37+U25 | 不操作（L37 基本策略） + 不操作（U25 基本策略） | 989400 | 0 | 989400 | - | 3.1482e-07 | 72360.0999 | 698.3115 | 73058.4114
150 | double | L37+U26 | 不操作（L37 基本策略） + 不操作（U26 基本策略） | 976000 | 0 | 976000 | - | 3.1482e-07 | 72360.4072 | 698.3115 | 73058.7187
150 | double | L37+U27 | 不操作（L37 基本策略） + 不操作（U27 基本策略） | 1084800 | 0 | 1084800 | - | 3.1482e-07 | 72360.7487 | 698.3115 | 73059.0602
150 | double | L37+U28 | 不操作（L37 基本策略） + 不操作（U28 基本策略） | 1016200 | 0 | 1016200 | - | 3.1482e-07 | 72361.0686 | 698.3115 | 73059.3801
150 | double | L37+U29 | 不操作（L37 基本策略） + 不操作（U29 基本策略） | 1161600 | 0 | 1161600 | - | 3.1482e-07 | 72361.4343 | 698.3115 | 73059.7458
150 | double | L37+U30 | 不操作（L37 基本策略） + 不操作（U30 基本策略） | 1016200 | 0 | 1016200 | - | 3.1482e-07 | 72361.7542 | 698.3115 | 73060.0657
150 | double | L22+U16 | 操作：开S29-2 + 不操作（U16 基本策略） | 271200 | 0 | 271200 | - | 1.574e-07 | 72361.7969 | 698.3115 | 73060.1084
150 | double | L22+U17 | 操作：开S29-2 + 不操作（U17 基本策略） | 26800 | 0 | 26800 | - | 1.574e-07 | 72361.8011 | 698.3115 | 73060.1126
150 | double | L22+U18 | 操作：开S29-2 + 不操作（U18 基本策略） | 354000 | 0 | 354000 | - | 1.574e-07 | 72361.8568 | 698.3115 | 73060.1684
150 | double | L22+U19 | 操作：开S29-2 + 不操作（U19 基本策略） | 16080 | 0 | 16080 | - | 1.574e-07 | 72361.8594 | 698.3115 | 73060.1709
150 | double | L22+U20 | 操作：开S29-2 + 不操作（U20 基本策略） | 40200 | 0 | 40200 | - | 1.574e-07 | 72361.8657 | 698.3115 | 73060.1772
150 | double | L22+U21 | 操作：开S29-2 + 不操作（U21 基本策略） | 212400 | 0 | 212400 | - | 1.574e-07 | 72361.8991 | 698.3115 | 73060.2107
150 | double | L22+U22 | 操作：开S29-2 + 不操作（U22 基本策略） | 40200 | 0 | 40200 | - | 1.574e-07 | 72361.9055 | 698.3115 | 73060.217
150 | double | L22+U23 | 操作：开S29-2 + 不操作（U23 基本策略） | 40200 | 0 | 40200 | - | 1.574e-07 | 72361.9118 | 698.3115 | 73060.2233
150 | double | L22+U24 | 操作：开S29-2 + 不操作（U24 基本策略） | 26800 | 0 | 26800 | - | 1.574e-07 | 72361.916 | 698.3115 | 73060.2275
150 | double | L22+U25 | 操作：开S29-2 + 不操作（U25 基本策略） | 40200 | 0 | 40200 | - | 1.574e-07 | 72361.9223 | 698.3115 | 73060.2339
150 | double | L22+U26 | 操作：开S29-2 + 不操作（U26 基本策略） | 26800 | 0 | 26800 | - | 1.574e-07 | 72361.9266 | 698.3115 | 73060.2381
150 | double | L22+U27 | 操作：开S29-2 + 不操作（U27 基本策略） | 135600 | 0 | 135600 | - | 1.574e-07 | 72361.9479 | 698.3115 | 73060.2594
150 | double | L22+U28 | 操作：开S29-2 + 不操作（U28 基本策略） | 67000 | 0 | 67000 | - | 1.574e-07 | 72361.9584 | 698.3115 | 73060.27
150 | double | L22+U29 | 操作：开S29-2 + 不操作（U29 基本策略） | 212400 | 0 | 212400 | - | 1.574e-07 | 72361.9919 | 698.3115 | 73060.3034
150 | double | L22+U30 | 操作：开S29-2 + 不操作（U30 基本策略） | 67000 | 0 | 67000 | - | 1.574e-07 | 72362.0024 | 698.3115 | 73060.3139
150 | double | L22+U31 | 操作：开S29-2 + 不操作（U31 基本策略） | 271200 | 0 | 271200 | - | 1.574e-07 | 72362.0451 | 698.3115 | 73060.3566
150 | double | L22+U32 | 操作：开S29-2 + 不操作（U32 基本策略） | 708000 | 0 | 708000 | - | 1.574e-07 | 72362.1565 | 698.3115 | 73060.4681
150 | double | L22+U33 | 操作：开S29-2 + 不操作（U33 基本策略） | 339000 | 0 | 339000 | - | 1.574e-07 | 72362.2099 | 698.3115 | 73060.5214
150 | double | L22+U34 | 操作：开S29-2 + 不操作（U34 基本策略） | 203400 | 0 | 203400 | - | 1.574e-07 | 72362.2419 | 698.3115 | 73060.5534
150 | double | L22+U35 | 操作：开S29-2 + 不操作（U35 基本策略） | 26800 | 0 | 26800 | - | 1.574e-07 | 72362.2461 | 698.3115 | 73060.5577
150 | double | L22+U36 | 操作：开S29-2 + 不操作（U36 基本策略） | 354000 | 0 | 354000 | - | 1.574e-07 | 72362.3019 | 698.3115 | 73060.6134
150 | double | L22+U37 | 操作：开S29-2 + 不操作（U37 基本策略） | 60300 | 0 | 60300 | - | 1.574e-07 | 72362.3114 | 698.3115 | 73060.6229
150 | double | L22+U38 | 操作：开S29-2 + 不操作（U38 基本策略） | 474600 | 0 | 474600 | - | 1.574e-07 | 72362.3861 | 698.3115 | 73060.6976
150 | double | L22+U39 | 操作：开S29-2 + 不操作（U39 基本策略） | 60300 | 0 | 60300 | - | 1.574e-07 | 72362.3955 | 698.3115 | 73060.7071
150 | double | L22+U40 | 操作：开S29-2 + 不操作（U40 基本策略） | 424800 | 0 | 424800 | - | 1.574e-07 | 72362.4624 | 698.3115 | 73060.7739
150 | double | L22+U41 | 操作：开S29-2 + 不操作（U41 基本策略） | 40200 | 0 | 40200 | - | 1.574e-07 | 72362.4687 | 698.3115 | 73060.7803
150 | double | L22+U42 | 操作：开S29-2 + 不操作（U42 基本策略） | 226000 | 0 | 226000 | - | 1.574e-07 | 72362.5043 | 698.3115 | 73060.8158
150 | double | L22+U43 | 操作：开S29-2 + 不操作（U43 基本策略） | 26800 | 0 | 26800 | - | 1.574e-07 | 72362.5085 | 698.3115 | 73060.8201
150 | double | L22+U44 | 操作：开S29-2 + 不操作（U44 基本策略） | 40200 | 0 | 40200 | - | 1.574e-07 | 72362.5149 | 698.3115 | 73060.8264
150 | double | L22+U45 | 操作：开S29-2 + 不操作（U45 基本策略） | 424800 | 0 | 424800 | - | 1.574e-07 | 72362.5817 | 698.3115 | 73060.8932
150 | double | L37+U31 | 不操作（L37 基本策略） + 不操作（U31 基本策略） | 1220400 | 0 | 1220400 | - | 3.1482e-07 | 72362.9659 | 698.3115 | 73061.2775
150 | double | L37+U32 | 不操作（L37 基本策略） + 不操作（U32 基本策略） | 1657200 | 0 | 1657200 | - | 3.1482e-07 | 72363.4876 | 698.3115 | 73061.7992
150 | double | L37+U33 | 不操作（L37 基本策略） + 不操作（U33 基本策略） | 1288200 | 0 | 1288200 | - | 3.1482e-07 | 72363.8932 | 698.3115 | 73062.2047
150 | double | L37+U34 | 不操作（L37 基本策略） + 不操作（U34 基本策略） | 1152600 | 0 | 1152600 | - | 3.1482e-07 | 72364.2561 | 698.3115 | 73062.5676
150 | double | L37+U35 | 不操作（L37 基本策略） + 不操作（U35 基本策略） | 976000 | 0 | 976000 | - | 3.1482e-07 | 72364.5633 | 698.3115 | 73062.8749
150 | double | L37+U36 | 不操作（L37 基本策略） + 不操作（U36 基本策略） | 1303200 | 0 | 1303200 | - | 3.1482e-07 | 72364.9736 | 698.3115 | 73063.2851
150 | double | L37+U37 | 不操作（L37 基本策略） + 不操作（U37 基本策略） | 1009500 | 0 | 1009500 | - | 3.1482e-07 | 72365.2914 | 698.3115 | 73063.6029
150 | double | L37+U38 | 不操作（L37 基本策略） + 不操作（U38 基本策略） | 1423800 | 0 | 1423800 | - | 3.1482e-07 | 72365.7396 | 698.3115 | 73064.0512
150 | double | L37+U39 | 不操作（L37 基本策略） + 不操作（U39 基本策略） | 1009500 | 0 | 1009500 | - | 3.1482e-07 | 72366.0575 | 698.3115 | 73064.369
150 | double | L37+U40 | 不操作（L37 基本策略） + 不操作（U40 基本策略） | 1374000 | 0 | 1374000 | - | 3.1482e-07 | 72366.49 | 698.3115 | 73064.8015
150 | double | L37+U41 | 不操作（L37 基本策略） + 不操作（U41 基本策略） | 989400 | 0 | 989400 | - | 3.1482e-07 | 72366.8015 | 698.3115 | 73065.113
150 | double | L37+U42 | 不操作（L37 基本策略） + 不操作（U42 基本策略） | 1175200 | 0 | 1175200 | - | 3.1482e-07 | 72367.1715 | 698.3115 | 73065.483
150 | double | L37+U43 | 不操作（L37 基本策略） + 不操作（U43 基本策略） | 976000 | 0 | 976000 | - | 3.1482e-07 | 72367.4787 | 698.3115 | 73065.7903
150 | double | L37+U44 | 不操作（L37 基本策略） + 不操作（U44 基本策略） | 989400 | 0 | 989400 | - | 3.1482e-07 | 72367.7902 | 698.3115 | 73066.1018
150 | double | L37+U45 | 不操作（L37 基本策略） + 不操作（U45 基本策略） | 1374000 | 0 | 1374000 | - | 3.1482e-07 | 72368.2228 | 698.3115 | 73066.5343
150 | double | L37+U46 | 不操作（L37 基本策略） + 不操作（U46 基本策略） | 1049700 | 0 | 1049700 | - | 3.1482e-07 | 72368.5533 | 698.3115 | 73066.8648
150 | double | L37+U47 | 不操作（L37 基本策略） + 不操作（U47 基本策略） | 1657200 | 0 | 1657200 | - | 3.1482e-07 | 72369.075 | 698.3115 | 73067.3865
150 | double | L37+U48 | 不操作（L37 基本策略） + 不操作（U48 基本策略） | 1230600 | 0 | 1230600 | - | 3.1482e-07 | 72369.4624 | 698.3115 | 73067.7739
150 | double | L37+U49 | 不操作（L37 基本策略） + 不操作（U49 基本策略） | 1898400 | 0 | 1898400 | - | 3.1482e-07 | 72370.06 | 698.3115 | 73068.3716
150 | double | L37+U50 | 不操作（L37 基本策略） + 不操作（U50 基本策略） | 989400 | 0 | 989400 | - | 3.1482e-07 | 72370.3715 | 698.3115 | 73068.6831
150 | double | L37+U51 | 不操作（L37 基本策略） + 不操作（U51 基本策略） | 1230600 | 0 | 1230600 | - | 3.1482e-07 | 72370.7589 | 698.3115 | 73069.0705
150 | double | L37+U52 | 不操作（L37 基本策略） + 不操作（U52 基本策略） | 1083200 | 0 | 1083200 | - | 3.1482e-07 | 72371.1 | 698.3115 | 73069.4115
150 | double | L37+U53 | 不操作（L37 基本策略） + 不操作（U53 基本策略） | 1401200 | 0 | 1401200 | - | 3.1482e-07 | 72371.5411 | 698.3115 | 73069.8526
150 | double | L37+U54 | 不操作（L37 基本策略） + 不操作（U54 基本策略） | 1049700 | 0 | 1049700 | - | 3.1482e-07 | 72371.8715 | 698.3115 | 73070.1831
150 | double | L37+U55 | 不操作（L37 基本策略） + 不操作（U55 基本策略） | 1083200 | 0 | 1083200 | - | 3.1482e-07 | 72372.2126 | 698.3115 | 73070.5241
150 | double | L37+U56 | 不操作（L37 基本策略） + 不操作（U56 基本策略） | 1039600 | 0 | 1039600 | - | 3.1482e-07 | 72372.5398 | 698.3115 | 73070.8514
150 | double | L37+U57 | 不操作（L37 基本策略） + 不操作（U57 基本策略） | 1029600 | 0 | 1029600 | - | 3.1482e-07 | 72372.864 | 698.3115 | 73071.1755
150 | double | L37+U58 | 不操作（L37 基本策略） + 不操作（U58 基本策略） | 1161600 | 0 | 1161600 | - | 3.1482e-07 | 72373.2297 | 698.3115 | 73071.5412
150 | double | L37+U59 | 不操作（L37 基本策略） + 不操作（U59 基本策略） | 979350 | 0 | 979350 | - | 3.1482e-07 | 72373.538 | 698.3115 | 73071.8495
150 | double | L37+U60 | 不操作（L37 基本策略） + 不操作（U60 基本策略） | 989400 | 0 | 989400 | - | 3.1482e-07 | 72373.8495 | 698.3115 | 73072.161
150 | double | L35+S29 | 不操作（L35 基本策略） + 操作：开S62-3 | 266200 | 0 | 266200 | - | 8.7937e-07 | 72374.0836 | 698.3115 | 73072.3951
150 | double | L35+S13-1 | 不操作（L35 基本策略） + 不操作（S13-1 基本策略） | 266200 | 0 | 266200 | - | 8.7937e-07 | 72374.3177 | 698.3115 | 73072.6292
150 | double | L35+S29-2 | 不操作（L35 基本策略） + 不操作（S29-2 基本策略） | 266200 | 0 | 266200 | - | 8.7937e-07 | 72374.5517 | 698.3115 | 73072.8633
150 | double | L35+S62-3 | 不操作（L35 基本策略） + 不操作（S62-3 基本策略） | 266200 | 0 | 266200 | - | 8.7937e-07 | 72374.7858 | 698.3115 | 73073.0974
150 | double | L35+CB1 | 不操作（L35 基本策略） + 操作：开S29-2 | 266200 | 0 | 266200 | - | 8.7937e-07 | 72375.0199 | 698.3115 | 73073.3315
150 | double | L35+CB2 | 不操作（L35 基本策略） + 操作：关S11+开S62-3+开S29-2 | 266200 | 490001.1555 | 756201.1555 | - | 8.7937e-07 | 72375.254 | 698.7424 | 73073.9964
150 | double | L35+CB3 | 不操作（L35 基本策略） + 操作：开S29-2 | 266200 | 0 | 266200 | - | 8.7937e-07 | 72375.4881 | 698.7424 | 73074.2305
150 | double | L35+DG1 | 不操作（L35 基本策略） + 打开开关 S7 | 266200 | 0 | 266200 | - | 2.2051e-06 | 72376.0751 | 698.7424 | 73074.8175
150 | double | L35+DG2 | 不操作（L35 基本策略） + 打开开关 S10 | 266200 | 0 | 266200 | - | 2.2051e-06 | 72376.6621 | 698.7424 | 73075.4045
150 | double | L35+DG3 | 不操作（L35 基本策略） + 不操作（DG3 基本策略） | 266200 | 0 | 266200 | - | 2.2051e-06 | 72377.2491 | 698.7424 | 73075.9915
150 | double | L35+DG4 | 不操作（L35 基本策略） + 打开开关 S16 | 266200 | 0 | 266200 | - | 2.2051e-06 | 72377.8361 | 698.7424 | 73076.5785
150 | double | L35+DG5 | 不操作（L35 基本策略） + 不操作（DG5 基本策略） | 266200 | 0 | 266200 | - | 2.2051e-06 | 72378.423 | 698.7424 | 73077.1655
150 | double | L35+DG6 | 不操作（L35 基本策略） + 不操作（DG6 基本策略） | 266200 | 0 | 266200 | - | 2.2051e-06 | 72379.01 | 698.7424 | 73077.7525
150 | double | L35+DG7 | 不操作（L35 基本策略） + 不操作（DG7 基本策略） | 266200 | 0 | 266200 | - | 2.2051e-06 | 72379.597 | 698.7424 | 73078.3394
150 | double | L35+DG8 | 不操作（L35 基本策略） + 不操作（DG8 基本策略） | 266200 | 0 | 266200 | - | 2.2051e-06 | 72380.184 | 698.7424 | 73078.9264
150 | double | L36+U1 | 不操作（L36 基本策略） + 不操作（U1 基本策略） | 252800 | 0 | 252800 | - | 2.7095e-06 | 72380.869 | 698.7424 | 73079.6114
150 | double | L36+U2 | 不操作（L36 基本策略） + 不操作（U2 基本策略） | 266200 | 0 | 266200 | - | 2.7095e-06 | 72381.5902 | 698.7424 | 73080.3327
150 | double | L36+U3 | 不操作（L36 基本策略） + 不操作（U3 基本策略） | 266200 | 0 | 266200 | - | 2.7095e-06 | 72382.3115 | 698.7424 | 73081.0539
150 | double | L36+U4 | 不操作（L36 基本策略） + 不操作（U4 基本策略） | 266200 | 0 | 266200 | - | 2.7095e-06 | 72383.0328 | 698.7424 | 73081.7752
150 | double | L36+U5 | 不操作（L36 基本策略） + 不操作（U5 基本策略） | 293000 | 0 | 293000 | - | 2.7095e-06 | 72383.8267 | 698.7424 | 73082.5691
150 | double | L36+U6 | 不操作（L36 基本策略） + 不操作（U6 基本策略） | 266200 | 0 | 266200 | - | 2.7095e-06 | 72384.5479 | 698.7424 | 73083.2904
150 | double | L36+U7 | 不操作（L36 基本策略） + 不操作（U7 基本策略） | 438400 | 0 | 438400 | - | 2.7095e-06 | 72385.7358 | 698.7424 | 73084.4782
150 | double | L36+U8 | 不操作（L36 基本策略） + 不操作（U8 基本策略） | 266200 | 0 | 266200 | - | 2.7095e-06 | 72386.4571 | 698.7424 | 73085.1995
150 | double | L36+U9 | 不操作（L36 基本策略） + 不操作（U9 基本策略） | 650800 | 0 | 650800 | - | 2.7095e-06 | 72388.2204 | 698.7424 | 73086.9628
150 | double | L36+U10 | 不操作（L36 基本策略） + 不操作（U10 基本策略） | 360000 | 0 | 360000 | - | 2.7095e-06 | 72389.1958 | 698.7424 | 73087.9383
150 | double | L36+U11 | 不操作（L36 基本策略） + 不操作（U11 基本策略） | 565000 | 0 | 565000 | - | 2.7095e-06 | 72390.7267 | 698.7424 | 73089.4691
150 | double | L36+U12 | 不操作（L36 基本策略） + 不操作（U12 基本策略） | 934000 | 0 | 934000 | - | 2.7095e-06 | 72393.2574 | 698.7424 | 73091.9998
150 | double | L36+U13 | 不操作（L36 基本策略） + 不操作（U13 基本策略） | 266200 | 0 | 266200 | - | 2.7095e-06 | 72393.9787 | 698.7424 | 73092.7211
150 | double | L36+U14 | 不操作（L36 基本策略） + 不操作（U14 基本策略） | 1712800 | 0 | 1712800 | - | 2.7095e-06 | 72398.6195 | 698.7424 | 73097.3619
150 | double | L36+U15 | 不操作（L36 基本策略） + 不操作（U15 基本策略） | 366700 | 0 | 366700 | - | 2.7095e-06 | 72399.6131 | 698.7424 | 73098.3555
150 | double | L38+U16 | 不操作（L38 基本策略） + 不操作（U16 基本策略） | 866400 | 0 | 866400 | - | 3.4665e-06 | 72402.6164 | 698.7424 | 73101.3589
150 | double | L38+U17 | 不操作（L38 基本策略） + 不操作（U17 基本策略） | 622000 | 0 | 622000 | - | 3.4665e-06 | 72404.7726 | 698.7424 | 73103.515
150 | double | L38+U18 | 不操作（L38 基本策略） + 不操作（U18 基本策略） | 949200 | 0 | 949200 | - | 3.4665e-06 | 72408.063 | 698.7424 | 73106.8054
150 | double | L38+U19 | 不操作（L38 基本策略） + 不操作（U19 基本策略） | 611280 | 0 | 611280 | - | 3.4665e-06 | 72410.182 | 698.7424 | 73108.9244
150 | double | L38+U20 | 不操作（L38 基本策略） + 不操作（U20 基本策略） | 635400 | 0 | 635400 | - | 3.4665e-06 | 72412.3846 | 698.7424 | 73111.127
150 | double | L38+U21 | 不操作（L38 基本策略） + 不操作（U21 基本策略） | 807600 | 0 | 807600 | - | 3.4665e-06 | 72415.1841 | 698.7424 | 73113.9265
150 | double | L38+U22 | 不操作（L38 基本策略） + 不操作（U22 基本策略） | 635400 | 0 | 635400 | - | 3.4665e-06 | 72417.3867 | 698.7424 | 73116.1291
150 | double | L38+U23 | 不操作（L38 基本策略） + 不操作（U23 基本策略） | 635400 | 0 | 635400 | - | 3.4665e-06 | 72419.5893 | 698.7424 | 73118.3317
150 | double | L38+U24 | 不操作（L38 基本策略） + 不操作（U24 基本策略） | 622000 | 0 | 622000 | - | 3.4665e-06 | 72421.7455 | 698.7424 | 73120.4879
150 | double | L38+U25 | 不操作（L38 基本策略） + 不操作（U25 基本策略） | 635400 | 0 | 635400 | - | 3.4665e-06 | 72423.9481 | 698.7424 | 73122.6905
150 | double | L38+U26 | 不操作（L38 基本策略） + 不操作（U26 基本策略） | 622000 | 0 | 622000 | - | 3.4665e-06 | 72426.1042 | 698.7424 | 73124.8466
150 | double | L38+U27 | 不操作（L38 基本策略） + 不操作（U27 基本策略） | 730800 | 0 | 730800 | - | 3.4665e-06 | 72428.6375 | 698.7424 | 73127.38
150 | double | L38+U28 | 不操作（L38 基本策略） + 不操作（U28 基本策略） | 662200 | 0 | 662200 | - | 3.4665e-06 | 72430.933 | 698.7424 | 73129.6755
150 | double | L38+U29 | 不操作（L38 基本策略） + 不操作（U29 基本策略） | 807600 | 0 | 807600 | - | 3.4665e-06 | 72433.7326 | 698.7424 | 73132.475
150 | double | L38+U30 | 不操作（L38 基本策略） + 不操作（U30 基本策略） | 662200 | 0 | 662200 | - | 3.4665e-06 | 72436.0281 | 698.7424 | 73134.7705
150 | double | L38+U31 | 不操作（L38 基本策略） + 不操作（U31 基本策略） | 866400 | 0 | 866400 | - | 3.4665e-06 | 72439.0314 | 698.7424 | 73137.7739
150 | double | L38+U32 | 不操作（L38 基本策略） + 不操作（U32 基本策略） | 1303200 | 0 | 1303200 | - | 3.4665e-06 | 72443.549 | 698.7424 | 73142.2914
150 | double | L38+U33 | 不操作（L38 基本策略） + 不操作（U33 基本策略） | 934200 | 0 | 934200 | - | 3.4665e-06 | 72446.7873 | 698.7424 | 73145.5298
150 | double | L38+U34 | 不操作（L38 基本策略） + 不操作（U34 基本策略） | 798600 | 0 | 798600 | - | 3.4665e-06 | 72449.5557 | 698.7424 | 73148.2981
150 | double | L38+U35 | 不操作（L38 基本策略） + 不操作（U35 基本策略） | 622000 | 0 | 622000 | - | 3.4665e-06 | 72451.7118 | 698.7424 | 73150.4543
150 | double | L38+U36 | 不操作（L38 基本策略） + 不操作（U36 基本策略） | 949200 | 0 | 949200 | - | 3.4665e-06 | 72455.0022 | 698.7424 | 73153.7446
150 | double | L38+U37 | 不操作（L38 基本策略） + 不操作（U37 基本策略） | 655500 | 0 | 655500 | - | 3.4665e-06 | 72457.2745 | 698.7424 | 73156.0169
150 | double | L38+U38 | 不操作（L38 基本策略） + 不操作（U38 基本策略） | 1069800 | 0 | 1069800 | - | 3.4665e-06 | 72460.9829 | 698.7424 | 73159.7254
150 | double | L38+U39 | 不操作（L38 基本策略） + 不操作（U39 基本策略） | 655500 | 0 | 655500 | - | 3.4665e-06 | 72463.2552 | 698.7424 | 73161.9976
150 | double | L38+U40 | 不操作（L38 基本策略） + 不操作（U40 基本策略） | 1020000 | 0 | 1020000 | - | 3.4665e-06 | 72466.791 | 698.7424 | 73165.5335
150 | double | L38+U41 | 不操作（L38 基本策略） + 不操作（U41 基本策略） | 635400 | 0 | 635400 | - | 3.4665e-06 | 72468.9936 | 698.7424 | 73167.7361
150 | double | L38+U42 | 不操作（L38 基本策略） + 不操作（U42 基本策略） | 821200 | 0 | 821200 | - | 3.4665e-06 | 72471.8403 | 698.7424 | 73170.5827
150 | double | L38+U43 | 不操作（L38 基本策略） + 不操作（U43 基本策略） | 622000 | 0 | 622000 | - | 3.4665e-06 | 72473.9965 | 698.7424 | 73172.7389
150 | double | L38+U44 | 不操作（L38 基本策略） + 不操作（U44 基本策略） | 635400 | 0 | 635400 | - | 3.4665e-06 | 72476.1991 | 698.7424 | 73174.9415
150 | double | L38+U45 | 不操作（L38 基本策略） + 不操作（U45 基本策略） | 1020000 | 0 | 1020000 | - | 3.4665e-06 | 72479.7349 | 698.7424 | 73178.4773
150 | double | L34+U46 | 不操作（L34 基本策略） + 不操作（U46 基本策略） | 791500 | 0 | 791500 | - | 3.0249e-06 | 72482.1291 | 698.7424 | 73180.8715
150 | double | L34+U47 | 不操作（L34 基本策略） + 不操作（U47 基本策略） | 1399000 | 0 | 1399000 | - | 3.0249e-06 | 72486.3609 | 698.7424 | 73185.1033
150 | double | L34+U48 | 不操作（L34 基本策略） + 不操作（U48 基本策略） | 972400 | 0 | 972400 | - | 3.0249e-06 | 72489.3023 | 698.7424 | 73188.0447
150 | double | L34+U49 | 不操作（L34 基本策略） + 不操作（U49 基本策略） | 1640200 | 0 | 1640200 | - | 3.0249e-06 | 72494.2636 | 698.7424 | 73193.0061
150 | double | L34+U50 | 不操作（L34 基本策略） + 不操作（U50 基本策略） | 731200 | 0 | 731200 | - | 3.0249e-06 | 72496.4754 | 698.7424 | 73195.2179
150 | double | L34+U51 | 不操作（L34 基本策略） + 不操作（U51 基本策略） | 972400 | 0 | 972400 | - | 3.0249e-06 | 72499.4168 | 698.7424 | 73198.1592
150 | double | L34+U52 | 不操作（L34 基本策略） + 不操作（U52 基本策略） | 825000 | 0 | 825000 | - | 3.0249e-06 | 72501.9123 | 698.7424 | 73200.6548
150 | double | L34+U53 | 不操作（L34 基本策略） + 不操作（U53 基本策略） | 1143000 | 0 | 1143000 | - | 3.0249e-06 | 72505.3698 | 698.7424 | 73204.1122
150 | double | L34+U54 | 不操作（L34 基本策略） + 不操作（U54 基本策略） | 791500 | 0 | 791500 | - | 3.0249e-06 | 72507.7639 | 698.7424 | 73206.5064
150 | double | L34+U55 | 不操作（L34 基本策略） + 不操作（U55 基本策略） | 825000 | 0 | 825000 | - | 3.0249e-06 | 72510.2595 | 698.7424 | 73209.0019
150 | double | L34+U56 | 不操作（L34 基本策略） + 不操作（U56 基本策略） | 781400 | 0 | 781400 | - | 3.0249e-06 | 72512.6231 | 698.7424 | 73211.3655
150 | double | L34+U57 | 不操作（L34 基本策略） + 不操作（U57 基本策略） | 771400 | 0 | 771400 | - | 3.0249e-06 | 72514.9565 | 698.7424 | 73213.6989
150 | double | L34+U58 | 不操作（L34 基本策略） + 不操作（U58 基本策略） | 903400 | 0 | 903400 | - | 3.0249e-06 | 72517.6892 | 698.7424 | 73216.4316
150 | double | L34+U59 | 不操作（L34 基本策略） + 不操作（U59 基本策略） | 721150 | 0 | 721150 | - | 3.0249e-06 | 72519.8705 | 698.7424 | 73218.613
150 | double | L34+U60 | 不操作（L34 基本策略） + 不操作（U60 基本策略） | 731200 | 0 | 731200 | - | 3.0249e-06 | 72522.0823 | 698.7424 | 73220.8247
150 | double | L34+U61 | 不操作（L34 基本策略） + 不操作（U61 基本策略） | 1009600 | 0 | 1009600 | - | 3.0249e-06 | 72525.1362 | 698.7424 | 73223.8787
150 | double | L34+U62 | 不操作（L34 基本策略） + 不操作（U62 基本策略） | 771400 | 0 | 771400 | - | 3.0249e-06 | 72527.4696 | 698.7424 | 73226.212
150 | double | L34+S1 | 不操作（L34 基本策略） + 操作：开S29-2 | 691000 | 0 | 691000 | - | 1.2063e-06 | 72528.3032 | 698.7424 | 73227.0456
150 | double | L34+S2 | 不操作（L34 基本策略） + 操作：开S62-3+开S13-1 | 691000 | 0 | 691000 | - | 1.2063e-06 | 72529.1367 | 698.7424 | 73227.8792
150 | double | L34+S3 | 不操作（L34 基本策略） + 操作：开S13-1 | 691000 | 0 | 691000 | - | 1.2063e-06 | 72529.9703 | 698.7424 | 73228.7127
150 | double | L34+S4 | 不操作（L34 基本策略） + 操作：开S13-1 | 691000 | 0 | 691000 | - | 1.2063e-06 | 72530.8039 | 698.7424 | 73229.5463
150 | double | L34+S5 | 不操作（L34 基本策略） + 操作：开S13-1 | 691000 | 0 | 691000 | - | 1.2063e-06 | 72531.6374 | 698.7424 | 73230.3798
150 | double | L34+S6 | 不操作（L34 基本策略） + 不操作（S6 基本策略） | 2318500 | 0 | 2318500 | - | 1.2063e-06 | 72534.4343 | 698.7424 | 73233.1767
150 | double | L34+S7 | 不操作（L34 基本策略） + 不操作（S7 基本策略） | 691000 | 0 | 691000 | - | 1.2063e-06 | 72535.2678 | 698.7424 | 73234.0102
150 | double | L34+S8 | 不操作（L34 基本策略） + 操作：开S29-2 | 691000 | 0 | 691000 | - | 1.2063e-06 | 72536.1014 | 698.7424 | 73234.8438
150 | double | L34+S9 | 不操作（L34 基本策略） + 不操作（S9 基本策略） | 731200 | 0 | 731200 | - | 1.2063e-06 | 72536.9834 | 698.7424 | 73235.7259
150 | double | L34+S10 | 不操作（L34 基本策略） + 不操作（S10 基本策略） | 691000 | 0 | 691000 | - | 1.2063e-06 | 72537.817 | 698.7424 | 73236.5594
150 | double | L34+S11 | 不操作（L34 基本策略） + 操作：开S29-2 | 691000 | 0 | 691000 | - | 1.2063e-06 | 72538.6506 | 698.7424 | 73237.393
150 | double | L34+S12 | 不操作（L34 基本策略） + 操作：开S29-2 | 691000 | 0 | 691000 | - | 1.2063e-06 | 72539.4841 | 698.7424 | 73238.2265
150 | double | L34+S13 | 不操作（L34 基本策略） + 不操作（S13 基本策略） | 1737200 | 0 | 1737200 | - | 1.2063e-06 | 72541.5797 | 698.7424 | 73240.3221
150 | double | L34+S14 | 不操作（L34 基本策略） + 不操作（S14 基本策略） | 1670200 | 0 | 1670200 | - | 1.2063e-06 | 72543.5945 | 698.7424 | 73242.3369
150 | double | L34+S15 | 不操作（L34 基本策略） + 不操作（S15 基本策略） | 1030000 | 0 | 1030000 | - | 1.2063e-06 | 72544.837 | 698.7424 | 73243.5794
150 | double | L34+S16 | 不操作（L34 基本策略） + 不操作（S16 基本策略） | 691000 | 0 | 691000 | - | 1.2063e-06 | 72545.6706 | 698.7424 | 73244.413
150 | double | L34+S17 | 不操作（L34 基本策略） + 不操作（S17 基本策略） | 1640200 | 0 | 1640200 | - | 1.2063e-06 | 72547.6492 | 698.7424 | 73246.3916
150 | double | L34+S18 | 不操作（L34 基本策略） + 不操作（S18 基本策略） | 1225900 | 0 | 1225900 | - | 1.2063e-06 | 72549.128 | 698.7424 | 73247.8704
150 | double | L34+S19 | 不操作（L34 基本策略） + 不操作（S19 基本策略） | 691000 | 0 | 691000 | - | 1.2063e-06 | 72549.9615 | 698.7424 | 73248.704
150 | double | L34+S20 | 不操作（L34 基本策略） + 不操作（S20 基本策略） | 691000 | 0 | 691000 | - | 1.2063e-06 | 72550.7951 | 698.7424 | 73249.5375
150 | double | L34+S21 | 不操作（L34 基本策略） + 不操作（S21 基本策略） | 1780900 | 0 | 1780900 | - | 1.2063e-06 | 72552.9434 | 698.7424 | 73251.6858
150 | double | L34+S22 | 不操作（L34 基本策略） + 不操作（S22 基本策略） | 972400 | 0 | 972400 | - | 1.2063e-06 | 72554.1164 | 698.7424 | 73252.8589
150 | double | L34+S23 | 不操作（L34 基本策略） + 不操作（S23 基本策略） | 2095800 | 0 | 2095800 | - | 1.2063e-06 | 72556.6446 | 698.7424 | 73255.387
150 | double | L34+S24 | 不操作（L34 基本策略） + 不操作（S24 基本策略） | 1106400 | 0 | 1106400 | - | 1.2063e-06 | 72557.9793 | 698.7424 | 73256.7217
150 | double | L34+S25 | 不操作（L34 基本策略） + 不操作（S25 基本策略） | 1377500 | 0 | 1377500 | - | 1.2063e-06 | 72559.641 | 698.7424 | 73258.3834
150 | double | L34+S26 | 不操作（L34 基本策略） + 不操作（S26 基本策略） | 925500 | 0 | 925500 | - | 1.2063e-06 | 72560.7574 | 698.7424 | 73259.4998
150 | double | L34+S27 | 不操作（L34 基本策略） + 操作：开S62-3 | 691000 | 0 | 691000 | - | 1.2063e-06 | 72561.591 | 698.7424 | 73260.3334
150 | double | L34+S28 | 不操作（L34 基本策略） + 不操作（S28 基本策略） | 933550 | 0 | 933550 | - | 1.2063e-06 | 72562.7171 | 698.7424 | 73261.4595
150 | double | L34+S29 | 不操作（L34 基本策略） + 操作：开S62-3 | 691000 | 0 | 691000 | - | 1.2063e-06 | 72563.5507 | 698.7424 | 73262.2931
150 | double | L34+S13-1 | 不操作（L34 基本策略） + 不操作（S13-1 基本策略） | 691000 | 0 | 691000 | - | 1.2063e-06 | 72564.3843 | 698.7424 | 73263.1267
150 | double | L34+S29-2 | 不操作（L34 基本策略） + 不操作（S29-2 基本策略） | 691000 | 0 | 691000 | - | 1.2063e-06 | 72565.2178 | 698.7424 | 73263.9602
150 | double | L34+S62-3 | 不操作（L34 基本策略） + 不操作（S62-3 基本策略） | 691000 | 0 | 691000 | - | 1.2063e-06 | 72566.0514 | 698.7424 | 73264.7938
150 | double | L34+CB1 | 不操作（L34 基本策略） + 操作：开S29-2 | 691000 | 0 | 691000 | - | 1.2063e-06 | 72566.8849 | 698.7424 | 73265.6274
150 | double | L34+CB2 | 不操作（L34 基本策略） + 操作：关S11+开S62-3+开S29-2 | 691000 | 490001.1555 | 1181001.1555 | - | 1.2063e-06 | 72567.7185 | 699.3335 | 73267.052
150 | double | L34+CB3 | 不操作（L34 基本策略） + 操作：开S29-2 | 691000 | 0 | 691000 | - | 1.2063e-06 | 72568.5521 | 699.3335 | 73267.8856
150 | double | L34+DG1 | 不操作（L34 基本策略） + 打开开关 S7 | 691000 | 0 | 691000 | - | 3.0249e-06 | 72570.6422 | 699.3335 | 73269.9758
150 | double | L34+DG2 | 不操作（L34 基本策略） + 打开开关 S10 | 691000 | 0 | 691000 | - | 3.0249e-06 | 72572.7324 | 699.3335 | 73272.0659
150 | double | L34+DG3 | 不操作（L34 基本策略） + 不操作（DG3 基本策略） | 691000 | 0 | 691000 | - | 3.0249e-06 | 72574.8226 | 699.3335 | 73274.1561
150 | double | L34+DG4 | 不操作（L34 基本策略） + 打开开关 S16 | 691000 | 0 | 691000 | - | 3.0249e-06 | 72576.9128 | 699.3335 | 73276.2463
150 | double | L34+DG5 | 不操作（L34 基本策略） + 不操作（DG5 基本策略） | 691000 | 0 | 691000 | - | 3.0249e-06 | 72579.003 | 699.3335 | 73278.3365
150 | double | L34+DG6 | 不操作（L34 基本策略） + 不操作（DG6 基本策略） | 691000 | 0 | 691000 | - | 3.0249e-06 | 72581.0932 | 699.3335 | 73280.4267
150 | double | L34+DG7 | 不操作（L34 基本策略） + 不操作（DG7 基本策略） | 691000 | 0 | 691000 | - | 3.0249e-06 | 72583.1834 | 699.3335 | 73282.5169
150 | double | L34+DG8 | 不操作（L34 基本策略） + 不操作（DG8 基本策略） | 691000 | 0 | 691000 | - | 3.0249e-06 | 72585.2735 | 699.3335 | 73284.6071
150 | double | L36+U46 | 不操作（L36 基本策略） + 不操作（U46 基本策略） | 326500 | 0 | 326500 | - | 2.7095e-06 | 72586.1582 | 699.3335 | 73285.4917
150 | double | L36+U47 | 不操作（L36 基本策略） + 不操作（U47 基本策略） | 934000 | 0 | 934000 | - | 2.7095e-06 | 72588.6889 | 699.3335 | 73288.0224
150 | double | L36+U48 | 不操作（L36 基本策略） + 不操作（U48 基本策略） | 507400 | 0 | 507400 | - | 2.7095e-06 | 72590.0637 | 699.3335 | 73289.3972
150 | double | L36+U49 | 不操作（L36 基本策略） + 不操作（U49 基本策略） | 1175200 | 0 | 1175200 | - | 2.7095e-06 | 72593.2479 | 699.3335 | 73292.5814
150 | double | L36+U50 | 不操作（L36 基本策略） + 不操作（U50 基本策略） | 266200 | 0 | 266200 | - | 2.7095e-06 | 72593.9692 | 699.3335 | 73293.3027
150 | double | L36+U51 | 不操作（L36 基本策略） + 不操作（U51 基本策略） | 507400 | 0 | 507400 | - | 2.7095e-06 | 72595.344 | 699.3335 | 73294.6775
150 | double | L36+U52 | 不操作（L36 基本策略） + 不操作（U52 基本策略） | 360000 | 0 | 360000 | - | 2.7095e-06 | 72596.3194 | 699.3335 | 73295.6529
150 | double | L36+U53 | 不操作（L36 基本策略） + 不操作（U53 基本策略） | 678000 | 0 | 678000 | - | 2.7095e-06 | 72598.1564 | 699.3335 | 73297.49
150 | double | L36+U54 | 不操作（L36 基本策略） + 不操作（U54 基本策略） | 326500 | 0 | 326500 | - | 2.7095e-06 | 72599.0411 | 699.3335 | 73298.3746
150 | double | L36+U55 | 不操作（L36 基本策略） + 不操作（U55 基本策略） | 360000 | 0 | 360000 | - | 2.7095e-06 | 72600.0165 | 699.3335 | 73299.35
150 | double | L36+U56 | 不操作（L36 基本策略） + 不操作（U56 基本策略） | 316400 | 0 | 316400 | - | 2.7095e-06 | 72600.8738 | 699.3335 | 73300.2073
150 | double | L36+U57 | 不操作（L36 基本策略） + 不操作（U57 基本策略） | 306400 | 0 | 306400 | - | 2.7095e-06 | 72601.704 | 699.3335 | 73301.0375
150 | double | L36+U58 | 不操作（L36 基本策略） + 不操作（U58 基本策略） | 438400 | 0 | 438400 | - | 2.7095e-06 | 72602.8919 | 699.3335 | 73302.2254
150 | double | L36+U59 | 不操作（L36 基本策略） + 不操作（U59 基本策略） | 256150 | 0 | 256150 | - | 2.7095e-06 | 72603.5859 | 699.3335 | 73302.9194
150 | double | L36+U60 | 不操作（L36 基本策略） + 不操作（U60 基本策略） | 266200 | 0 | 266200 | - | 2.7095e-06 | 72604.3072 | 699.3335 | 73303.6407
150 | double | L36+U61 | 不操作（L36 基本策略） + 不操作（U61 基本策略） | 544600 | 0 | 544600 | - | 2.7095e-06 | 72605.7828 | 699.3335 | 73305.1163
150 | double | L36+U62 | 不操作（L36 基本策略） + 不操作（U62 基本策略） | 306400 | 0 | 306400 | - | 2.7095e-06 | 72606.613 | 699.3335 | 73305.9465
150 | double | L36+S1 | 不操作（L36 基本策略） + 操作：开S29-2 | 226000 | 0 | 226000 | - | 1.0805e-06 | 72606.8572 | 699.3335 | 73306.1907
150 | double | L36+S2 | 不操作（L36 基本策略） + 操作：开S62-3+开S13-1 | 226000 | 0 | 226000 | - | 1.0805e-06 | 72607.1014 | 699.3335 | 73306.4349
150 | double | L36+S3 | 不操作（L36 基本策略） + 操作：开S13-1 | 226000 | 0 | 226000 | - | 1.0805e-06 | 72607.3456 | 699.3335 | 73306.6791
150 | double | L36+S4 | 不操作（L36 基本策略） + 操作：开S13-1 | 226000 | 0 | 226000 | - | 1.0805e-06 | 72607.5898 | 699.3335 | 73306.9233
150 | double | L36+S5 | 不操作（L36 基本策略） + 操作：开S13-1 | 226000 | 0 | 226000 | - | 1.0805e-06 | 72607.834 | 699.3335 | 73307.1675
150 | double | L36+S6 | 不操作（L36 基本策略） + 不操作（S6 基本策略） | 1853500 | 0 | 1853500 | - | 1.0805e-06 | 72609.8368 | 699.3335 | 73309.1703
150 | double | L36+S7 | 不操作（L36 基本策略） + 不操作（S7 基本策略） | 226000 | 0 | 226000 | - | 1.0805e-06 | 72610.081 | 699.3335 | 73309.4145
150 | double | L36+S8 | 不操作（L36 基本策略） + 操作：开S29-2 | 226000 | 0 | 226000 | - | 1.0805e-06 | 72610.3252 | 699.3335 | 73309.6587
150 | double | L36+S9 | 不操作（L36 基本策略） + 不操作（S9 基本策略） | 266200 | 0 | 266200 | - | 1.0805e-06 | 72610.6128 | 699.3335 | 73309.9463
150 | double | L36+S10 | 不操作（L36 基本策略） + 不操作（S10 基本策略） | 226000 | 0 | 226000 | - | 1.0805e-06 | 72610.857 | 699.3335 | 73310.1905
150 | double | L36+S11 | 不操作（L36 基本策略） + 操作：开S29-2 | 226000 | 0 | 226000 | - | 1.0805e-06 | 72611.1012 | 699.3335 | 73310.4347
150 | double | L36+S12 | 不操作（L36 基本策略） + 操作：开S29-2 | 226000 | 0 | 226000 | - | 1.0805e-06 | 72611.3454 | 699.3335 | 73310.6789
150 | double | L36+S13 | 不操作（L36 基本策略） + 不操作（S13 基本策略） | 1272200 | 0 | 1272200 | - | 1.0805e-06 | 72612.7201 | 699.3335 | 73312.0536
150 | double | L39+U1 | 不操作（L39 基本策略） + 不操作（U1 基本策略） | 561700 | 0 | 561700 | - | 2.5203e-06 | 72614.1358 | 699.3335 | 73313.4693
150 | double | L39+U2 | 不操作（L39 基本策略） + 不操作（U2 基本策略） | 575100 | 0 | 575100 | - | 2.5203e-06 | 72615.5852 | 699.3335 | 73314.9187
150 | double | L39+U3 | 不操作（L39 基本策略） + 不操作（U3 基本策略） | 575100 | 0 | 575100 | - | 2.5203e-06 | 72617.0346 | 699.3335 | 73316.3681
150 | double | L39+U4 | 不操作（L39 基本策略） + 不操作（U4 基本策略） | 575100 | 0 | 575100 | - | 2.5203e-06 | 72618.4841 | 699.3335 | 73317.8176
150 | double | L39+U5 | 不操作（L39 基本策略） + 不操作（U5 基本策略） | 601900 | 0 | 601900 | - | 2.5203e-06 | 72620.0011 | 699.3335 | 73319.3346
150 | double | L39+U6 | 不操作（L39 基本策略） + 不操作（U6 基本策略） | 575100 | 0 | 575100 | - | 2.5203e-06 | 72621.4505 | 699.3335 | 73320.784
150 | double | L39+U7 | 不操作（L39 基本策略） + 不操作（U7 基本策略） | 747300 | 0 | 747300 | - | 2.5203e-06 | 72623.3339 | 699.3335 | 73322.6674
150 | double | L39+U8 | 不操作（L39 基本策略） + 不操作（U8 基本策略） | 575100 | 0 | 575100 | - | 2.5203e-06 | 72624.7834 | 699.3335 | 73324.1169
150 | double | L39+U9 | 不操作（L39 基本策略） + 不操作（U9 基本策略） | 959700 | 0 | 959700 | - | 2.5203e-06 | 72627.2021 | 699.3335 | 73326.5356
150 | double | L39+U10 | 不操作（L39 基本策略） + 不操作（U10 基本策略） | 668900 | 0 | 668900 | - | 2.5203e-06 | 72628.888 | 699.3335 | 73328.2215
150 | double | L39+U11 | 不操作（L39 基本策略） + 不操作（U11 基本策略） | 873900 | 0 | 873900 | - | 2.5203e-06 | 72631.0905 | 699.3335 | 73330.424
150 | double | L39+U12 | 不操作（L39 基本策略） + 不操作（U12 基本策略） | 1242900 | 0 | 1242900 | - | 2.5203e-06 | 72634.223 | 699.3335 | 73333.5565
150 | double | L39+U13 | 不操作（L39 基本策略） + 不操作（U13 基本策略） | 575100 | 0 | 575100 | - | 2.5203e-06 | 72635.6724 | 699.3335 | 73335.0059
150 | double | L39+U14 | 不操作（L39 基本策略） + 不操作（U14 基本策略） | 2021700 | 0 | 2021700 | - | 2.5203e-06 | 72640.7678 | 699.3335 | 73340.1013
150 | double | L39+U15 | 不操作（L39 基本策略） + 不操作（U15 基本策略） | 675600 | 0 | 675600 | - | 2.5203e-06 | 72642.4705 | 699.3335 | 73341.804
150 | double | L39+U16 | 不操作（L39 基本策略） + 不操作（U16 基本策略） | 806100 | 0 | 806100 | - | 2.5203e-06 | 72644.5021 | 699.3335 | 73343.8356
150 | double | L39+U17 | 不操作（L39 基本策略） + 不操作（U17 基本策略） | 561700 | 0 | 561700 | - | 2.5203e-06 | 72645.9178 | 699.3335 | 73345.2513
150 | double | L39+U18 | 不操作（L39 基本策略） + 不操作（U18 基本策略） | 888900 | 0 | 888900 | - | 2.5203e-06 | 72648.1581 | 699.3335 | 73347.4916
150 | double | L39+U19 | 不操作（L39 基本策略） + 不操作（U19 基本策略） | 550980 | 0 | 550980 | - | 2.5203e-06 | 72649.5467 | 699.3335 | 73348.8803
150 | double | L39+U20 | 不操作（L39 基本策略） + 不操作（U20 基本策略） | 575100 | 0 | 575100 | - | 2.5203e-06 | 72650.9962 | 699.3335 | 73350.3297
150 | double | L39+U21 | 不操作（L39 基本策略） + 不操作（U21 基本策略） | 747300 | 0 | 747300 | - | 2.5203e-06 | 72652.8796 | 699.3335 | 73352.2131
150 | double | L39+U22 | 不操作（L39 基本策略） + 不操作（U22 基本策略） | 575100 | 0 | 575100 | - | 2.5203e-06 | 72654.329 | 699.3335 | 73353.6626
150 | double | L39+U23 | 不操作（L39 基本策略） + 不操作（U23 基本策略） | 575100 | 0 | 575100 | - | 2.5203e-06 | 72655.7785 | 699.3335 | 73355.112
150 | double | L39+U24 | 不操作（L39 基本策略） + 不操作（U24 基本策略） | 561700 | 0 | 561700 | - | 2.5203e-06 | 72657.1942 | 699.3335 | 73356.5277
150 | double | L39+U25 | 不操作（L39 基本策略） + 不操作（U25 基本策略） | 575100 | 0 | 575100 | - | 2.5203e-06 | 72658.6436 | 699.3335 | 73357.9771
150 | double | L39+U26 | 不操作（L39 基本策略） + 不操作（U26 基本策略） | 561700 | 0 | 561700 | - | 2.5203e-06 | 72660.0593 | 699.3335 | 73359.3928
150 | double | L39+U27 | 不操作（L39 基本策略） + 不操作（U27 基本策略） | 670500 | 0 | 670500 | - | 2.5203e-06 | 72661.7491 | 699.3335 | 73361.0826
150 | double | L39+U28 | 不操作（L39 基本策略） + 不操作（U28 基本策略） | 601900 | 0 | 601900 | - | 2.5203e-06 | 72663.2661 | 699.3335 | 73362.5996
150 | double | L39+U29 | 不操作（L39 基本策略） + 不操作（U29 基本策略） | 747300 | 0 | 747300 | - | 2.5203e-06 | 72665.1495 | 699.3335 | 73364.4831
150 | double | L39+U30 | 不操作（L39 基本策略） + 不操作（U30 基本策略） | 601900 | 0 | 601900 | - | 2.5203e-06 | 72666.6665 | 699.3335 | 73366
150 | double | L35+U61 | 不操作（L35 基本策略） + 不操作（U61 基本策略） | 584800 | 0 | 584800 | - | 2.2051e-06 | 72667.956 | 699.3335 | 73367.2896
150 | double | L35+U62 | 不操作（L35 基本策略） + 不操作（U62 基本策略） | 346600 | 0 | 346600 | - | 2.2051e-06 | 72668.7203 | 699.3335 | 73368.0538
150 | double | L35+S1 | 不操作（L35 基本策略） + 操作：开S29-2 | 266200 | 0 | 266200 | - | 8.7937e-07 | 72668.9544 | 699.3335 | 73368.2879
150 | double | L35+S2 | 不操作（L35 基本策略） + 操作：开S62-3+开S13-1 | 266200 | 0 | 266200 | - | 8.7937e-07 | 72669.1885 | 699.3335 | 73368.522
150 | double | L35+S3 | 不操作（L35 基本策略） + 操作：开S13-1 | 266200 | 0 | 266200 | - | 8.7937e-07 | 72669.4226 | 699.3335 | 73368.7561
150 | double | L35+S4 | 不操作（L35 基本策略） + 操作：开S13-1 | 266200 | 0 | 266200 | - | 8.7937e-07 | 72669.6567 | 699.3335 | 73368.9902
150 | double | L35+S5 | 不操作（L35 基本策略） + 操作：开S13-1 | 266200 | 0 | 266200 | - | 8.7937e-07 | 72669.8908 | 699.3335 | 73369.2243
150 | double | L35+S6 | 不操作（L35 基本策略） + 不操作（S6 基本策略） | 1893700 | 0 | 1893700 | - | 8.7937e-07 | 72671.556 | 699.3335 | 73370.8896
150 | double | L35+S7 | 不操作（L35 基本策略） + 不操作（S7 基本策略） | 266200 | 0 | 266200 | - | 8.7937e-07 | 72671.7901 | 699.3335 | 73371.1236
150 | double | L35+S8 | 不操作（L35 基本策略） + 操作：开S29-2 | 266200 | 0 | 266200 | - | 8.7937e-07 | 72672.0242 | 699.3335 | 73371.3577
150 | double | L35+S9 | 不操作（L35 基本策略） + 不操作（S9 基本策略） | 306400 | 0 | 306400 | - | 8.7937e-07 | 72672.2937 | 699.3335 | 73371.6272
150 | double | L35+S10 | 不操作（L35 基本策略） + 不操作（S10 基本策略） | 266200 | 0 | 266200 | - | 8.7937e-07 | 72672.5277 | 699.3335 | 73371.8613
150 | double | L35+S11 | 不操作（L35 基本策略） + 操作：开S29-2 | 266200 | 0 | 266200 | - | 8.7937e-07 | 72672.7618 | 699.3335 | 73372.0953
150 | double | L35+S12 | 不操作（L35 基本策略） + 操作：开S29-2 | 266200 | 0 | 266200 | - | 8.7937e-07 | 72672.9959 | 699.3335 | 73372.3294
150 | double | L35+S13 | 不操作（L35 基本策略） + 不操作（S13 基本策略） | 1312400 | 0 | 1312400 | - | 8.7937e-07 | 72674.15 | 699.3335 | 73373.4835
150 | double | L35+S14 | 不操作（L35 基本策略） + 不操作（S14 基本策略） | 1245400 | 0 | 1245400 | - | 8.7937e-07 | 72675.2452 | 699.3335 | 73374.5787
150 | double | L35+S15 | 不操作（L35 基本策略） + 不操作（S15 基本策略） | 605200 | 0 | 605200 | - | 8.7937e-07 | 72675.7774 | 699.3335 | 73375.1109
150 | double | L35+S16 | 不操作（L35 基本策略） + 不操作（S16 基本策略） | 266200 | 0 | 266200 | - | 8.7937e-07 | 72676.0115 | 699.3335 | 73375.345
150 | double | L35+S17 | 不操作（L35 基本策略） + 不操作（S17 基本策略） | 1215400 | 0 | 1215400 | - | 8.7937e-07 | 72677.0803 | 699.3335 | 73376.4138
150 | double | L35+S18 | 不操作（L35 基本策略） + 不操作（S18 基本策略） | 801100 | 0 | 801100 | - | 8.7937e-07 | 72677.7847 | 699.3335 | 73377.1182
150 | double | L35+S19 | 不操作（L35 基本策略） + 不操作（S19 基本策略） | 691000 | 0 | 691000 | - | 8.7937e-07 | 72678.3924 | 699.3335 | 73377.7259
150 | double | L35+S20 | 不操作（L35 基本策略） + 不操作（S20 基本策略） | 266200 | 0 | 266200 | - | 8.7937e-07 | 72678.6265 | 699.3335 | 73377.96
150 | double | L35+S21 | 不操作（L35 基本策略） + 不操作（S21 基本策略） | 1356100 | 0 | 1356100 | - | 8.7937e-07 | 72679.819 | 699.3335 | 73379.1525
150 | double | L35+S22 | 不操作（L35 基本策略） + 不操作（S22 基本策略） | 547600 | 0 | 547600 | - | 8.7937e-07 | 72680.3005 | 699.3335 | 73379.634
150 | double | L35+S23 | 不操作（L35 基本策略） + 不操作（S23 基本策略） | 1671000 | 0 | 1671000 | - | 8.7937e-07 | 72681.77 | 699.3335 | 73381.1035
150 | double | L35+S24 | 不操作（L35 基本策略） + 不操作（S24 基本策略） | 681600 | 0 | 681600 | - | 8.7937e-07 | 72682.3693 | 699.3335 | 73381.7029
150 | double | L35+S25 | 不操作（L35 基本策略） + 不操作（S25 基本策略） | 952700 | 0 | 952700 | - | 8.7937e-07 | 72683.2071 | 699.3335 | 73382.5406
150 | double | L35+S26 | 不操作（L35 基本策略） + 不操作（S26 基本策略） | 500700 | 0 | 500700 | - | 8.7937e-07 | 72683.6474 | 699.3335 | 73382.9809
150 | double | L35+S27 | 不操作（L35 基本策略） + 操作：开S62-3 | 266200 | 0 | 266200 | - | 8.7937e-07 | 72683.8815 | 699.3335 | 73383.215
150 | double | L35+S28 | 不操作（L35 基本策略） + 不操作（S28 基本策略） | 508750 | 0 | 508750 | - | 8.7937e-07 | 72684.3289 | 699.3335 | 73383.6624
150 | double | L36+S14 | 不操作（L36 基本策略） + 不操作（S14 基本策略） | 1205200 | 0 | 1205200 | - | 1.0805e-06 | 72685.6312 | 699.3335 | 73384.9647
150 | double | L36+S15 | 不操作（L36 基本策略） + 不操作（S15 基本策略） | 565000 | 0 | 565000 | - | 1.0805e-06 | 72686.2417 | 699.3335 | 73385.5752
150 | double | L36+S16 | 不操作（L36 基本策略） + 不操作（S16 基本策略） | 226000 | 0 | 226000 | - | 1.0805e-06 | 72686.4859 | 699.3335 | 73385.8194
150 | double | L36+S17 | 不操作（L36 基本策略） + 不操作（S17 基本策略） | 1175200 | 0 | 1175200 | - | 1.0805e-06 | 72687.7557 | 699.3335 | 73387.0892
150 | double | L36+S18 | 不操作（L36 基本策略） + 不操作（S18 基本策略） | 760900 | 0 | 760900 | - | 1.0805e-06 | 72688.5779 | 699.3335 | 73387.9114
150 | double | L36+S19 | 不操作（L36 基本策略） + 不操作（S19 基本策略） | 691000 | 0 | 691000 | - | 1.0805e-06 | 72689.3246 | 699.3335 | 73388.6581
150 | double | L36+S20 | 不操作（L36 基本策略） + 不操作（S20 基本策略） | 266200 | 0 | 266200 | - | 1.0805e-06 | 72689.6122 | 699.3335 | 73388.9457
150 | double | L36+S21 | 不操作（L36 基本策略） + 不操作（S21 基本策略） | 1315900 | 0 | 1315900 | - | 1.0805e-06 | 72691.0341 | 699.3335 | 73390.3676
150 | double | L36+S22 | 不操作（L36 基本策略） + 不操作（S22 基本策略） | 507400 | 0 | 507400 | - | 1.0805e-06 | 72691.5824 | 699.3335 | 73390.9159
150 | double | L36+S23 | 不操作（L36 基本策略） + 不操作（S23 基本策略） | 1630800 | 0 | 1630800 | - | 1.0805e-06 | 72693.3445 | 699.3335 | 73392.678
150 | double | L36+S24 | 不操作（L36 基本策略） + 不操作（S24 基本策略） | 641400 | 0 | 641400 | - | 1.0805e-06 | 72694.0376 | 699.3335 | 73393.3711
150 | double | L36+S25 | 不操作（L36 基本策略） + 不操作（S25 基本策略） | 912500 | 0 | 912500 | - | 1.0805e-06 | 72695.0236 | 699.3335 | 73394.3571
150 | double | L36+S26 | 不操作（L36 基本策略） + 不操作（S26 基本策略） | 460500 | 0 | 460500 | - | 1.0805e-06 | 72695.5212 | 699.3335 | 73394.8547
150 | double | L36+S27 | 不操作（L36 基本策略） + 操作：开S62-3 | 226000 | 0 | 226000 | - | 1.0805e-06 | 72695.7654 | 699.3335 | 73395.0989
150 | double | L36+S28 | 不操作（L36 基本策略） + 不操作（S28 基本策略） | 468550 | 0 | 468550 | - | 1.0805e-06 | 72696.2717 | 699.3335 | 73395.6052
150 | double | L36+S29 | 不操作（L36 基本策略） + 操作：开S62-3 | 226000 | 0 | 226000 | - | 1.0805e-06 | 72696.5159 | 699.3335 | 73395.8494
150 | double | L36+S13-1 | 不操作（L36 基本策略） + 不操作（S13-1 基本策略） | 226000 | 0 | 226000 | - | 1.0805e-06 | 72696.7601 | 699.3335 | 73396.0936
150 | double | L36+S29-2 | 不操作（L36 基本策略） + 不操作（S29-2 基本策略） | 226000 | 0 | 226000 | - | 1.0805e-06 | 72697.0043 | 699.3335 | 73396.3378
150 | double | L36+S62-3 | 不操作（L36 基本策略） + 不操作（S62-3 基本策略） | 226000 | 0 | 226000 | - | 1.0805e-06 | 72697.2485 | 699.3335 | 73396.582
150 | double | L36+CB1 | 不操作（L36 基本策略） + 操作：开S29-2 | 226000 | 0 | 226000 | - | 1.0805e-06 | 72697.4927 | 699.3335 | 73396.8262
150 | double | L36+CB2 | 不操作（L36 基本策略） + 操作：关S11+开S62-3+开S29-2 | 226000 | 490001.1555 | 716001.1555 | - | 1.0805e-06 | 72697.7369 | 699.863 | 73397.5999
150 | double | L36+CB3 | 不操作（L36 基本策略） + 操作：开S29-2 | 226000 | 0 | 226000 | - | 1.0805e-06 | 72697.9811 | 699.863 | 73397.8441
150 | double | L36+DG1 | 不操作（L36 基本策略） + 打开开关 S7 | 226000 | 0 | 226000 | - | 2.7095e-06 | 72698.5934 | 699.863 | 73398.4564
150 | double | L36+DG2 | 不操作（L36 基本策略） + 打开开关 S10 | 226000 | 0 | 226000 | - | 2.7095e-06 | 72699.2058 | 699.863 | 73399.0688
150 | double | L36+DG3 | 不操作（L36 基本策略） + 不操作（DG3 基本策略） | 226000 | 0 | 226000 | - | 2.7095e-06 | 72699.8181 | 699.863 | 73399.6811
150 | double | L36+DG4 | 不操作（L36 基本策略） + 打开开关 S16 | 226000 | 0 | 226000 | - | 2.7095e-06 | 72700.4305 | 699.863 | 73400.2935
150 | double | L36+DG5 | 不操作（L36 基本策略） + 不操作（DG5 基本策略） | 226000 | 0 | 226000 | - | 2.7095e-06 | 72701.0428 | 699.863 | 73400.9058
150 | double | L36+DG6 | 不操作（L36 基本策略） + 不操作（DG6 基本策略） | 226000 | 0 | 226000 | - | 2.7095e-06 | 72701.6552 | 699.863 | 73401.5182
150 | double | L36+DG7 | 不操作（L36 基本策略） + 不操作（DG7 基本策略） | 226000 | 0 | 226000 | - | 2.7095e-06 | 72702.2675 | 699.863 | 73402.1305
150 | double | L36+DG8 | 不操作（L36 基本策略） + 不操作（DG8 基本策略） | 226000 | 0 | 226000 | - | 2.7095e-06 | 72702.8799 | 699.863 | 73402.7429
150 | double | L32+U46 | 不操作（L32 基本策略） + 不操作（U46 基本策略） | 100500 | 0 | 100500 | - | 1.7638e-06 | 72703.0572 | 699.863 | 73402.9201
150 | double | L32+U47 | 不操作（L32 基本策略） + 不操作（U47 基本策略） | 708000 | 0 | 708000 | - | 1.7638e-06 | 72704.3059 | 699.863 | 73404.1689
150 | double | L32+U48 | 不操作（L32 基本策略） + 不操作（U48 基本策略） | 281400 | 0 | 281400 | - | 1.7638e-06 | 72704.8023 | 699.863 | 73404.6652
150 | double | L32+U49 | 不操作（L32 基本策略） + 不操作（U49 基本策略） | 949200 | 0 | 949200 | - | 1.7638e-06 | 72706.4765 | 699.863 | 73406.3394
150 | double | L32+U50 | 不操作（L32 基本策略） + 不操作（U50 基本策略） | 40200 | 0 | 40200 | - | 1.7638e-06 | 72706.5474 | 699.863 | 73406.4103
150 | double | L32+U51 | 不操作（L32 基本策略） + 不操作（U51 基本策略） | 281400 | 0 | 281400 | - | 1.7638e-06 | 72707.0437 | 699.863 | 73406.9067
150 | double | L32+U52 | 不操作（L32 基本策略） + 不操作（U52 基本策略） | 134000 | 0 | 134000 | - | 1.7638e-06 | 72707.28 | 699.863 | 73407.143
150 | double | L32+U53 | 不操作（L32 基本策略） + 不操作（U53 基本策略） | 452000 | 0 | 452000 | - | 1.7638e-06 | 72708.0773 | 699.863 | 73407.9403
150 | double | L32+U54 | 不操作（L32 基本策略） + 不操作（U54 基本策略） | 100500 | 0 | 100500 | - | 1.7638e-06 | 72708.2545 | 699.863 | 73408.1175
150 | double | L32+U55 | 不操作（L32 基本策略） + 不操作（U55 基本策略） | 134000 | 0 | 134000 | - | 1.7638e-06 | 72708.4909 | 699.863 | 73408.3539
150 | double | L32+U56 | 不操作（L32 基本策略） + 不操作（U56 基本策略） | 90400 | 0 | 90400 | - | 1.7638e-06 | 72708.6503 | 699.863 | 73408.5133
150 | double | L32+U57 | 不操作（L32 基本策略） + 不操作（U57 基本策略） | 80400 | 0 | 80400 | - | 1.7638e-06 | 72708.7922 | 699.863 | 73408.6551
150 | double | L32+U58 | 不操作（L32 基本策略） + 不操作（U58 基本策略） | 212400 | 0 | 212400 | - | 1.7638e-06 | 72709.1668 | 699.863 | 73409.0298
150 | double | L32+U59 | 不操作（L32 基本策略） + 不操作（U59 基本策略） | 30150 | 0 | 30150 | - | 1.7638e-06 | 72709.22 | 699.863 | 73409.0829
150 | double | L32+U60 | 不操作（L32 基本策略） + 不操作（U60 基本策略） | 40200 | 0 | 40200 | - | 1.7638e-06 | 72709.2909 | 699.863 | 73409.1539
150 | double | L32+U61 | 不操作（L32 基本策略） + 不操作（U61 基本策略） | 318600 | 0 | 318600 | - | 1.7638e-06 | 72709.8528 | 699.863 | 73409.7158
150 | double | L32+U62 | 不操作（L32 基本策略） + 不操作（U62 基本策略） | 80400 | 0 | 80400 | - | 1.7638e-06 | 72709.9946 | 699.863 | 73409.8576
150 | double | L32+S1 | 不操作（L32 基本策略） + 操作：开S29-2 | 0 | 0 | 0 | - | 7.034e-07 | 72709.9946 | 699.863 | 73409.8576
150 | double | L32+S2 | 不操作（L32 基本策略） + 操作：开S62-3+开S13-1 | 0 | 0 | 0 | - | 7.034e-07 | 72709.9946 | 699.863 | 73409.8576
150 | double | L32+S3 | 不操作（L32 基本策略） + 操作：开S13-1 | 0 | 0 | 0 | - | 7.034e-07 | 72709.9946 | 699.863 | 73409.8576
150 | double | L32+S4 | 不操作（L32 基本策略） + 操作：开S13-1 | 0 | 0 | 0 | - | 7.034e-07 | 72709.9946 | 699.863 | 73409.8576
150 | double | L32+S5 | 不操作（L32 基本策略） + 操作：开S13-1 | 0 | 0 | 0 | - | 7.034e-07 | 72709.9946 | 699.863 | 73409.8576
150 | double | L32+S6 | 不操作（L32 基本策略） + 不操作（S6 基本策略） | 1627500 | 0 | 1627500 | - | 7.034e-07 | 72711.1394 | 699.863 | 73411.0024
150 | double | L32+S7 | 不操作（L32 基本策略） + 不操作（S7 基本策略） | 0 | 0 | 0 | - | 7.034e-07 | 72711.1394 | 699.863 | 73411.0024
150 | double | L32+S8 | 不操作（L32 基本策略） + 操作：开S29-2 | 0 | 0 | 0 | - | 7.034e-07 | 72711.1394 | 699.863 | 73411.0024
150 | double | L32+S9 | 不操作（L32 基本策略） + 不操作（S9 基本策略） | 40200 | 0 | 40200 | - | 7.034e-07 | 72711.1677 | 699.863 | 73411.0307
150 | double | L32+S10 | 不操作（L32 基本策略） + 不操作（S10 基本策略） | 0 | 0 | 0 | - | 7.034e-07 | 72711.1677 | 699.863 | 73411.0307
150 | double | L32+S11 | 不操作（L32 基本策略） + 操作：开S29-2 | 0 | 0 | 0 | - | 7.034e-07 | 72711.1677 | 699.863 | 73411.0307
150 | double | L32+S12 | 不操作（L32 基本策略） + 操作：开S29-2 | 0 | 0 | 0 | - | 7.034e-07 | 72711.1677 | 699.863 | 73411.0307
150 | double | L32+S13 | 不操作（L32 基本策略） + 不操作（S13 基本策略） | 1046200 | 0 | 1046200 | - | 7.034e-07 | 72711.9036 | 699.863 | 73411.7666
150 | double | L24+U16 | 操作：开S29-2 + 不操作（U16 基本策略） | 271200 | 0 | 271200 | - | 5.866e-06 | 72713.4944 | 699.863 | 73413.3574
150 | double | L24+U17 | 操作：开S29-2 + 不操作（U17 基本策略） | 26800 | 0 | 26800 | - | 5.866e-06 | 72713.6516 | 699.863 | 73413.5146
150 | double | L24+U18 | 操作：开S29-2 + 不操作（U18 基本策略） | 354000 | 0 | 354000 | - | 5.866e-06 | 72715.7282 | 699.863 | 73415.5912
150 | double | L24+U19 | 操作：开S29-2 + 不操作（U19 基本策略） | 16080 | 0 | 16080 | - | 5.866e-06 | 72715.8225 | 699.863 | 73415.6855
150 | double | L24+U20 | 操作：开S29-2 + 不操作（U20 基本策略） | 40200 | 0 | 40200 | - | 5.866e-06 | 72716.0583 | 699.863 | 73415.9213
150 | double | L24+U21 | 操作：开S29-2 + 不操作（U21 基本策略） | 212400 | 0 | 212400 | - | 5.866e-06 | 72717.3043 | 699.863 | 73417.1672
150 | double | L24+U22 | 操作：开S29-2 + 不操作（U22 基本策略） | 40200 | 0 | 40200 | - | 5.866e-06 | 72717.5401 | 699.863 | 73417.4031
150 | double | L24+U23 | 操作：开S29-2 + 不操作（U23 基本策略） | 40200 | 0 | 40200 | - | 5.866e-06 | 72717.7759 | 699.863 | 73417.6389
150 | double | L24+U24 | 操作：开S29-2 + 不操作（U24 基本策略） | 26800 | 0 | 26800 | - | 5.866e-06 | 72717.9331 | 699.863 | 73417.7961
150 | double | L24+U25 | 操作：开S29-2 + 不操作（U25 基本策略） | 40200 | 0 | 40200 | - | 5.866e-06 | 72718.1689 | 699.863 | 73418.0319
150 | double | L24+U26 | 操作：开S29-2 + 不操作（U26 基本策略） | 26800 | 0 | 26800 | - | 5.866e-06 | 72718.3261 | 699.863 | 73418.1891
150 | double | L24+U27 | 操作：开S29-2 + 不操作（U27 基本策略） | 135600 | 0 | 135600 | - | 5.866e-06 | 72719.1215 | 699.863 | 73418.9845
150 | double | L24+U28 | 操作：开S29-2 + 不操作（U28 基本策略） | 67000 | 0 | 67000 | - | 5.866e-06 | 72719.5146 | 699.863 | 73419.3775
150 | double | L24+U29 | 操作：开S29-2 + 不操作（U29 基本策略） | 212400 | 0 | 212400 | - | 5.866e-06 | 72720.7605 | 699.863 | 73420.6235
150 | double | L24+U30 | 操作：开S29-2 + 不操作（U30 基本策略） | 67000 | 0 | 67000 | - | 5.866e-06 | 72721.1535 | 699.863 | 73421.0165
150 | double | L24+U31 | 操作：开S29-2 + 不操作（U31 基本策略） | 271200 | 0 | 271200 | - | 5.866e-06 | 72722.7444 | 699.863 | 73422.6073
150 | double | L24+U32 | 操作：开S29-2 + 不操作（U32 基本策略） | 708000 | 0 | 708000 | - | 5.866e-06 | 72726.8975 | 699.863 | 73426.7605
150 | double | L24+U33 | 操作：开S29-2 + 不操作（U33 基本策略） | 339000 | 0 | 339000 | - | 5.866e-06 | 72728.886 | 699.863 | 73428.749
150 | double | L24+U34 | 操作：开S29-2 + 不操作（U34 基本策略） | 203400 | 0 | 203400 | - | 5.866e-06 | 72730.0792 | 699.863 | 73429.9422
150 | double | L24+U35 | 操作：开S29-2 + 不操作（U35 基本策略） | 26800 | 0 | 26800 | - | 5.866e-06 | 72730.2364 | 699.863 | 73430.0994
150 | double | L24+U36 | 操作：开S29-2 + 不操作（U36 基本策略） | 354000 | 0 | 354000 | - | 5.866e-06 | 72732.3129 | 699.863 | 73432.1759
150 | double | L24+U37 | 操作：开S29-2 + 不操作（U37 基本策略） | 60300 | 0 | 60300 | - | 5.866e-06 | 72732.6667 | 699.863 | 73432.5296
150 | double | L24+U38 | 操作：开S29-2 + 不操作（U38 基本策略） | 474600 | 0 | 474600 | - | 5.866e-06 | 72735.4506 | 699.863 | 73435.3136
150 | double | L24+U39 | 操作：开S29-2 + 不操作（U39 基本策略） | 60300 | 0 | 60300 | - | 5.866e-06 | 72735.8044 | 699.863 | 73435.6673
150 | double | L24+U40 | 操作：开S29-2 + 不操作（U40 基本策略） | 424800 | 0 | 424800 | - | 5.866e-06 | 72738.2962 | 699.863 | 73438.1592
150 | double | L24+U41 | 操作：开S29-2 + 不操作（U41 基本策略） | 40200 | 0 | 40200 | - | 5.866e-06 | 72738.532 | 699.863 | 73438.395
150 | double | L24+U42 | 操作：开S29-2 + 不操作（U42 基本策略） | 226000 | 0 | 226000 | - | 5.866e-06 | 72739.8578 | 699.863 | 73439.7207
150 | double | L24+U43 | 操作：开S29-2 + 不操作（U43 基本策略） | 26800 | 0 | 26800 | - | 5.866e-06 | 72740.015 | 699.863 | 73439.8779
150 | double | L24+U44 | 操作：开S29-2 + 不操作（U44 基本策略） | 40200 | 0 | 40200 | - | 5.866e-06 | 72740.2508 | 699.863 | 73440.1138
150 | double | L24+U45 | 操作：开S29-2 + 不操作（U45 基本策略） | 424800 | 0 | 424800 | - | 5.866e-06 | 72742.7426 | 699.863 | 73442.6056
150 | double | L22+U46 | 操作：开S29-2 + 不操作（U46 基本策略） | 100500 | 0 | 100500 | - | 1.574e-07 | 72742.7585 | 699.863 | 73442.6214
150 | double | L22+U47 | 操作：开S29-2 + 不操作（U47 基本策略） | 708000 | 0 | 708000 | - | 1.574e-07 | 72742.8699 | 699.863 | 73442.7329
150 | double | L22+U48 | 操作：开S29-2 + 不操作（U48 基本策略） | 281400 | 0 | 281400 | - | 1.574e-07 | 72742.9142 | 699.863 | 73442.7772
150 | double | L22+U49 | 操作：开S29-2 + 不操作（U49 基本策略） | 949200 | 0 | 949200 | - | 1.574e-07 | 72743.0636 | 699.863 | 73442.9266
150 | double | L22+U50 | 操作：开S29-2 + 不操作（U50 基本策略） | 40200 | 0 | 40200 | - | 1.574e-07 | 72743.0699 | 699.863 | 73442.9329
150 | double | L22+U51 | 操作：开S29-2 + 不操作（U51 基本策略） | 281400 | 0 | 281400 | - | 1.574e-07 | 72743.1142 | 699.863 | 73442.9772
150 | double | L22+U52 | 操作：开S29-2 + 不操作（U52 基本策略） | 134000 | 0 | 134000 | - | 1.574e-07 | 72743.1353 | 699.863 | 73442.9983
150 | double | L22+U53 | 操作：开S29-2 + 不操作（U53 基本策略） | 452000 | 0 | 452000 | - | 1.574e-07 | 72743.2065 | 699.863 | 73443.0694
150 | double | L22+U54 | 操作：开S29-2 + 不操作（U54 基本策略） | 100500 | 0 | 100500 | - | 1.574e-07 | 72743.2223 | 699.863 | 73443.0853
150 | double | L22+U55 | 操作：开S29-2 + 不操作（U55 基本策略） | 134000 | 0 | 134000 | - | 1.574e-07 | 72743.2434 | 699.863 | 73443.1063
150 | double | L22+U56 | 操作：开S29-2 + 不操作（U56 基本策略） | 90400 | 0 | 90400 | - | 1.574e-07 | 72743.2576 | 699.863 | 73443.1206
150 | double | L22+U57 | 操作：开S29-2 + 不操作（U57 基本策略） | 80400 | 0 | 80400 | - | 1.574e-07 | 72743.2702 | 699.863 | 73443.1332
150 | double | L22+U58 | 操作：开S29-2 + 不操作（U58 基本策略） | 212400 | 0 | 212400 | - | 1.574e-07 | 72743.3037 | 699.863 | 73443.1667
150 | double | L22+U59 | 操作：开S29-2 + 不操作（U59 基本策略） | 30150 | 0 | 30150 | - | 1.574e-07 | 72743.3084 | 699.863 | 73443.1714
150 | double | L22+U60 | 操作：开S29-2 + 不操作（U60 基本策略） | 40200 | 0 | 40200 | - | 1.574e-07 | 72743.3148 | 699.863 | 73443.1777
150 | double | L22+U61 | 操作：开S29-2 + 不操作（U61 基本策略） | 318600 | 0 | 318600 | - | 1.574e-07 | 72743.3649 | 699.863 | 73443.2279
150 | double | L22+U62 | 操作：开S29-2 + 不操作（U62 基本策略） | 80400 | 0 | 80400 | - | 1.574e-07 | 72743.3776 | 699.863 | 73443.2405
150 | double | L22+S1 | 操作：开S62-3+开S13-1+开S29-2(源:L22) | 0 | 864133.065 | 864133.065 | - | 6.2772e-08 | 72743.3776 | 699.9172 | 73443.2948
150 | double | L22+S2 | 操作：开S62-3+开S13-1+开S29-2(源:L22) | 0 | 0 | 0 | - | 6.2772e-08 | 72743.3776 | 699.9172 | 73443.2948
150 | double | L22+S3 | 操作：开S13-1+开S29-2(源:L22) | 0 | 0 | 0 | - | 6.2772e-08 | 72743.3776 | 699.9172 | 73443.2948
150 | double | L22+S4 | 操作：开S13-1+开S29-2(源:L22) | 0 | 0 | 0 | - | 6.2772e-08 | 72743.3776 | 699.9172 | 73443.2948
150 | double | L22+S5 | 操作：开S13-1+开S29-2(源:L22) | 0 | 0 | 0 | - | 6.2772e-08 | 72743.3776 | 699.9172 | 73443.2948
150 | double | L22+S6 | 操作：开S29-2 + 不操作（S6 基本策略） | 1627500 | 0 | 1627500 | - | 6.2772e-08 | 72743.4797 | 699.9172 | 73443.3969
150 | double | L22+S7 | 操作：开S29-2 + 不操作（S7 基本策略） | 0 | 0 | 0 | - | 6.2772e-08 | 72743.4797 | 699.9172 | 73443.3969
150 | double | L22+S8 | 不操作（L22 基本策略）(源:L22) | 3931080 | 0 | 3931080 | - | 6.2772e-08 | 72743.7265 | 699.9172 | 73443.6437
150 | double | L22+S9 | 操作：开S29-2 + 不操作（S9 基本策略） | 40200 | 0 | 40200 | - | 6.2772e-08 | 72743.729 | 699.9172 | 73443.6462
150 | double | L22+S10 | 操作：开S29-2 + 不操作（S10 基本策略） | 0 | 0 | 0 | - | 6.2772e-08 | 72743.729 | 699.9172 | 73443.6462
150 | double | L22+S11 | 操作：开S29-2(源:L22) | 1667000 | 0 | 1667000 | - | 6.2772e-08 | 72743.8336 | 699.9172 | 73443.7509
150 | double | L22+S12 | 操作：开S29-2(源:L22) | 3119200 | 0 | 3119200 | - | 6.2772e-08 | 72744.0294 | 699.9172 | 73443.9467
150 | double | L22+S13 | 操作：开S29-2 + 不操作（S13 基本策略） | 1046200 | 0 | 1046200 | - | 6.2772e-08 | 72744.0951 | 699.9172 | 73444.0123
150 | double | L33+S29 | 打开开关 S16 + 操作：开S62-3 | 0 | 0 | 0 | - | 7.5367e-07 | 72744.0951 | 699.9172 | 73444.0123
150 | double | L33+S13-1 | 打开开关 S16 + 不操作（S13-1 基本策略） | 0 | 0 | 0 | - | 7.5367e-07 | 72744.0951 | 699.9172 | 73444.0123
150 | double | L33+S29-2 | 打开开关 S16 + 不操作（S29-2 基本策略） | 0 | 0 | 0 | - | 7.5367e-07 | 72744.0951 | 699.9172 | 73444.0123
150 | double | L33+S62-3 | 打开开关 S16 + 不操作（S62-3 基本策略） | 0 | 0 | 0 | - | 7.5367e-07 | 72744.0951 | 699.9172 | 73444.0123
150 | double | L33+CB1 | 打开开关 S16 + 操作：开S29-2 | 0 | 0 | 0 | - | 7.5367e-07 | 72744.0951 | 699.9172 | 73444.0123
150 | double | L33+CB2 | 打开开关 S16 + 操作：关S11+开S62-3+开S29-2 | 0 | 490001.1555 | 490001.1555 | - | 7.5367e-07 | 72744.0951 | 700.2865 | 73444.3816
150 | double | L33+CB3 | 打开开关 S16 + 操作：开S29-2 | 0 | 0 | 0 | - | 7.5367e-07 | 72744.0951 | 700.2865 | 73444.3816
150 | double | L33+DG1 | 打开开关 S16 + 打开开关 S7 | 0 | 0 | 0 | - | 1.8899e-06 | 72744.0951 | 700.2865 | 73444.3816
150 | double | L33+DG2 | 打开开关 S16 + 打开开关 S10 | 0 | 0 | 0 | - | 1.8899e-06 | 72744.0951 | 700.2865 | 73444.3816
150 | double | L33+DG3 | 打开开关 S16 + 不操作（DG3 基本策略） | 0 | 0 | 0 | - | 1.8899e-06 | 72744.0951 | 700.2865 | 73444.3816
150 | double | L33+DG4 | 不操作（L33 基本策略） + 打开开关 S16 | 26800 | 0 | 26800 | - | 1.8899e-06 | 72744.1458 | 700.2865 | 73444.4323
150 | double | L33+DG5 | 打开开关 S16 + 不操作（DG5 基本策略） | 0 | 0 | 0 | - | 1.8899e-06 | 72744.1458 | 700.2865 | 73444.4323
150 | double | L33+DG6 | 打开开关 S16 + 不操作（DG6 基本策略） | 0 | 0 | 0 | - | 1.8899e-06 | 72744.1458 | 700.2865 | 73444.4323
150 | double | L33+DG7 | 打开开关 S16 + 不操作（DG7 基本策略） | 0 | 0 | 0 | - | 1.8899e-06 | 72744.1458 | 700.2865 | 73444.4323
150 | double | L33+DG8 | 打开开关 S16 + 不操作（DG8 基本策略） | 0 | 0 | 0 | - | 1.8899e-06 | 72744.1458 | 700.2865 | 73444.4323
150 | double | L34+U1 | 不操作（L34 基本策略） + 不操作（U1 基本策略） | 717800 | 0 | 717800 | - | 3.0249e-06 | 72746.317 | 700.2865 | 73446.6035
150 | double | L34+U2 | 不操作（L34 基本策略） + 不操作（U2 基本策略） | 731200 | 0 | 731200 | - | 3.0249e-06 | 72748.5288 | 700.2865 | 73448.8153
150 | double | L34+U3 | 不操作（L34 基本策略） + 不操作（U3 基本策略） | 731200 | 0 | 731200 | - | 3.0249e-06 | 72750.7406 | 700.2865 | 73451.0271
150 | double | L34+U4 | 不操作（L34 基本策略） + 不操作（U4 基本策略） | 731200 | 0 | 731200 | - | 3.0249e-06 | 72752.9524 | 700.2865 | 73453.2389
150 | double | L34+U5 | 不操作（L34 基本策略） + 不操作（U5 基本策略） | 758000 | 0 | 758000 | - | 3.0249e-06 | 72755.2452 | 700.2865 | 73455.5317
150 | double | L34+U6 | 不操作（L34 基本策略） + 不操作（U6 基本策略） | 731200 | 0 | 731200 | - | 3.0249e-06 | 72757.457 | 700.2865 | 73457.7435
150 | double | L34+U7 | 不操作（L34 基本策略） + 不操作（U7 基本策略） | 903400 | 0 | 903400 | - | 3.0249e-06 | 72760.1897 | 700.2865 | 73460.4762
150 | double | L34+U8 | 不操作（L34 基本策略） + 不操作（U8 基本策略） | 731200 | 0 | 731200 | - | 3.0249e-06 | 72762.4015 | 700.2865 | 73462.688
150 | double | L34+U9 | 不操作（L34 基本策略） + 不操作（U9 基本策略） | 1115800 | 0 | 1115800 | - | 3.0249e-06 | 72765.7766 | 700.2865 | 73466.0631
150 | double | L34+U10 | 不操作（L34 基本策略） + 不操作（U10 基本策略） | 825000 | 0 | 825000 | - | 3.0249e-06 | 72768.2721 | 700.2865 | 73468.5587
150 | double | L34+U11 | 不操作（L34 基本策略） + 不操作（U11 基本策略） | 1030000 | 0 | 1030000 | - | 3.0249e-06 | 72771.3877 | 700.2865 | 73471.6743
150 | double | L34+U12 | 不操作（L34 基本策略） + 不操作（U12 基本策略） | 1399000 | 0 | 1399000 | - | 3.0249e-06 | 72775.6195 | 700.2865 | 73475.9061
150 | double | L34+U13 | 不操作（L34 基本策略） + 不操作（U13 基本策略） | 731200 | 0 | 731200 | - | 3.0249e-06 | 72777.8313 | 700.2865 | 73478.1179
150 | double | L34+U14 | 不操作（L34 基本策略） + 不操作（U14 基本策略） | 2177800 | 0 | 2177800 | - | 3.0249e-06 | 72784.4189 | 700.2865 | 73484.7054
150 | double | L34+U15 | 不操作（L34 基本策略） + 不操作（U15 基本策略） | 831700 | 0 | 831700 | - | 3.0249e-06 | 72786.9347 | 700.2865 | 73487.2212
150 | double | L40+U16 | 不操作（L40 基本策略） + 不操作（U16 基本策略） | 331500 | 0 | 331500 | - | 1.8899e-06 | 72787.5612 | 700.2865 | 73487.8477
150 | double | L40+U17 | 不操作（L40 基本策略） + 不操作（U17 基本策略） | 87100 | 0 | 87100 | - | 1.8899e-06 | 72787.7258 | 700.2865 | 73488.0123
150 | double | L40+U18 | 不操作（L40 基本策略） + 不操作（U18 基本策略） | 414300 | 0 | 414300 | - | 1.8899e-06 | 72788.5087 | 700.2865 | 73488.7953
150 | double | L40+U19 | 不操作（L40 基本策略） + 不操作（U19 基本策略） | 76380 | 0 | 76380 | - | 1.8899e-06 | 72788.6531 | 700.2865 | 73488.9396
150 | double | L40+U20 | 不操作（L40 基本策略） + 不操作（U20 基本策略） | 100500 | 0 | 100500 | - | 1.8899e-06 | 72788.843 | 700.2865 | 73489.1295
150 | double | L40+U21 | 不操作（L40 基本策略） + 不操作（U21 基本策略） | 272700 | 0 | 272700 | - | 1.8899e-06 | 72789.3584 | 700.2865 | 73489.6449
150 | double | L40+U22 | 不操作（L40 基本策略） + 不操作（U22 基本策略） | 100500 | 0 | 100500 | - | 1.8899e-06 | 72789.5483 | 700.2865 | 73489.8348
150 | double | L40+U23 | 不操作（L40 基本策略） + 不操作（U23 基本策略） | 100500 | 0 | 100500 | - | 1.8899e-06 | 72789.7382 | 700.2865 | 73490.0248
150 | double | L40+U24 | 不操作（L40 基本策略） + 不操作（U24 基本策略） | 87100 | 0 | 87100 | - | 1.8899e-06 | 72789.9029 | 700.2865 | 73490.1894
150 | double | L40+U25 | 不操作（L40 基本策略） + 不操作（U25 基本策略） | 100500 | 0 | 100500 | - | 1.8899e-06 | 72790.0928 | 700.2865 | 73490.3793
150 | double | L40+U26 | 不操作（L40 基本策略） + 不操作（U26 基本策略） | 87100 | 0 | 87100 | - | 1.8899e-06 | 72790.2574 | 700.2865 | 73490.5439
150 | double | L40+U27 | 不操作（L40 基本策略） + 不操作（U27 基本策略） | 195900 | 0 | 195900 | - | 1.8899e-06 | 72790.6276 | 700.2865 | 73490.9141
150 | double | L40+U28 | 不操作（L40 基本策略） + 不操作（U28 基本策略） | 127300 | 0 | 127300 | - | 1.8899e-06 | 72790.8682 | 700.2865 | 73491.1547
150 | double | L40+U29 | 不操作（L40 基本策略） + 不操作（U29 基本策略） | 272700 | 0 | 272700 | - | 1.8899e-06 | 72791.3836 | 700.2865 | 73491.6701
150 | double | L40+U30 | 不操作（L40 基本策略） + 不操作（U30 基本策略） | 127300 | 0 | 127300 | - | 1.8899e-06 | 72791.6241 | 700.2865 | 73491.9107
150 | double | L40+U31 | 不操作（L40 基本策略） + 不操作（U31 基本策略） | 331500 | 0 | 331500 | - | 1.8899e-06 | 72792.2506 | 700.2865 | 73492.5372
150 | double | L40+U32 | 不操作（L40 基本策略） + 不操作（U32 基本策略） | 768300 | 0 | 768300 | - | 1.8899e-06 | 72793.7026 | 700.2865 | 73493.9891
150 | double | L40+U33 | 不操作（L40 基本策略） + 不操作（U33 基本策略） | 399300 | 0 | 399300 | - | 1.8899e-06 | 72794.4572 | 700.2865 | 73494.7438
150 | double | L40+U34 | 不操作（L40 基本策略） + 不操作（U34 基本策略） | 263700 | 0 | 263700 | - | 1.8899e-06 | 72794.9556 | 700.2865 | 73495.2421
150 | double | L40+U35 | 不操作（L40 基本策略） + 不操作（U35 基本策略） | 87100 | 0 | 87100 | - | 1.8899e-06 | 72795.1202 | 700.2865 | 73495.4067
150 | double | L40+U36 | 不操作（L40 基本策略） + 不操作（U36 基本策略） | 414300 | 0 | 414300 | - | 1.8899e-06 | 72795.9032 | 700.2865 | 73496.1897
150 | double | L40+U37 | 不操作（L40 基本策略） + 不操作（U37 基本策略） | 120600 | 0 | 120600 | - | 1.8899e-06 | 72796.1311 | 700.2865 | 73496.4176
150 | double | L40+U38 | 不操作（L40 基本策略） + 不操作（U38 基本策略） | 534900 | 0 | 534900 | - | 1.8899e-06 | 72797.142 | 700.2865 | 73497.4285
150 | double | L40+U39 | 不操作（L40 基本策略） + 不操作（U39 基本策略） | 120600 | 0 | 120600 | - | 1.8899e-06 | 72797.3699 | 700.2865 | 73497.6564
150 | double | L40+U40 | 不操作（L40 基本策略） + 不操作（U40 基本策略） | 485100 | 0 | 485100 | - | 1.8899e-06 | 72798.2867 | 700.2865 | 73498.5732
150 | double | L40+U41 | 不操作（L40 基本策略） + 不操作（U41 基本策略） | 100500 | 0 | 100500 | - | 1.8899e-06 | 72798.4766 | 700.2865 | 73498.7631
150 | double | L40+U42 | 不操作（L40 基本策略） + 不操作（U42 基本策略） | 286300 | 0 | 286300 | - | 1.8899e-06 | 72799.0177 | 700.2865 | 73499.3042
150 | double | L40+U43 | 不操作（L40 基本策略） + 不操作（U43 基本策略） | 87100 | 0 | 87100 | - | 1.8899e-06 | 72799.1823 | 700.2865 | 73499.4688
150 | double | L40+U44 | 不操作（L40 基本策略） + 不操作（U44 基本策略） | 100500 | 0 | 100500 | - | 1.8899e-06 | 72799.3722 | 700.2865 | 73499.6587
150 | double | L40+U45 | 不操作（L40 基本策略） + 不操作（U45 基本策略） | 485100 | 0 | 485100 | - | 1.8899e-06 | 72800.289 | 700.2865 | 73500.5755
150 | double | L39+U31 | 不操作（L39 基本策略） + 不操作（U31 基本策略） | 806100 | 0 | 806100 | - | 2.5203e-06 | 72802.3206 | 700.2865 | 73502.6071
150 | double | L39+U32 | 不操作（L39 基本策略） + 不操作（U32 基本策略） | 1242900 | 0 | 1242900 | - | 2.5203e-06 | 72805.4531 | 700.2865 | 73505.7396
150 | double | L39+U33 | 不操作（L39 基本策略） + 不操作（U33 基本策略） | 873900 | 0 | 873900 | - | 2.5203e-06 | 72807.6556 | 700.2865 | 73507.9422
150 | double | L39+U34 | 不操作（L39 基本策略） + 不操作（U34 基本策略） | 738300 | 0 | 738300 | - | 2.5203e-06 | 72809.5164 | 700.2865 | 73509.8029
150 | double | L39+U35 | 不操作（L39 基本策略） + 不操作（U35 基本策略） | 561700 | 0 | 561700 | - | 2.5203e-06 | 72810.932 | 700.2865 | 73511.2186
150 | double | L39+U36 | 不操作（L39 基本策略） + 不操作（U36 基本策略） | 888900 | 0 | 888900 | - | 2.5203e-06 | 72813.1724 | 700.2865 | 73513.4589
150 | double | L39+U37 | 不操作（L39 基本策略） + 不操作（U37 基本策略） | 595200 | 0 | 595200 | - | 2.5203e-06 | 72814.6725 | 700.2865 | 73514.959
150 | double | L39+U38 | 不操作（L39 基本策略） + 不操作（U38 基本策略） | 1009500 | 0 | 1009500 | - | 2.5203e-06 | 72817.2167 | 700.2865 | 73517.5032
150 | double | L39+U39 | 不操作（L39 基本策略） + 不操作（U39 基本策略） | 595200 | 0 | 595200 | - | 2.5203e-06 | 72818.7168 | 700.2865 | 73519.0033
150 | double | L39+U40 | 不操作（L39 基本策略） + 不操作（U40 基本策略） | 959700 | 0 | 959700 | - | 2.5203e-06 | 72821.1356 | 700.2865 | 73521.4221
150 | double | L39+U41 | 不操作（L39 基本策略） + 不操作（U41 基本策略） | 575100 | 0 | 575100 | - | 2.5203e-06 | 72822.585 | 700.2865 | 73522.8715
150 | double | L39+U42 | 不操作（L39 基本策略） + 不操作（U42 基本策略） | 760900 | 0 | 760900 | - | 2.5203e-06 | 72824.5027 | 700.2865 | 73524.7892
150 | double | L39+U43 | 不操作（L39 基本策略） + 不操作（U43 基本策略） | 561700 | 0 | 561700 | - | 2.5203e-06 | 72825.9184 | 700.2865 | 73526.2049
150 | double | L39+U44 | 不操作（L39 基本策略） + 不操作（U44 基本策略） | 575100 | 0 | 575100 | - | 2.5203e-06 | 72827.3678 | 700.2865 | 73527.6544
150 | double | L39+U45 | 不操作（L39 基本策略） + 不操作（U45 基本策略） | 959700 | 0 | 959700 | - | 2.5203e-06 | 72829.7866 | 700.2865 | 73530.0731
150 | double | L39+U46 | 不操作（L39 基本策略） + 不操作（U46 基本策略） | 635400 | 0 | 635400 | - | 2.5203e-06 | 72831.388 | 700.2865 | 73531.6745
150 | double | L39+U47 | 不操作（L39 基本策略） + 不操作（U47 基本策略） | 1242900 | 0 | 1242900 | - | 2.5203e-06 | 72834.5205 | 700.2865 | 73534.807
150 | double | L39+U48 | 不操作（L39 基本策略） + 不操作（U48 基本策略） | 816300 | 0 | 816300 | - | 2.5203e-06 | 72836.5778 | 700.2865 | 73536.8644
150 | double | L39+U49 | 不操作（L39 基本策略） + 不操作（U49 基本策略） | 1484100 | 0 | 1484100 | - | 2.5203e-06 | 72840.3182 | 700.2865 | 73540.6048
150 | double | L39+U50 | 不操作（L39 基本策略） + 不操作（U50 基本策略） | 575100 | 0 | 575100 | - | 2.5203e-06 | 72841.7677 | 700.2865 | 73542.0542
150 | double | L39+U51 | 不操作（L39 基本策略） + 不操作（U51 基本策略） | 816300 | 0 | 816300 | - | 2.5203e-06 | 72843.825 | 700.2865 | 73544.1115
150 | double | L39+U52 | 不操作（L39 基本策略） + 不操作（U52 基本策略） | 668900 | 0 | 668900 | - | 2.5203e-06 | 72845.5109 | 700.2865 | 73545.7974
150 | double | L39+U53 | 不操作（L39 基本策略） + 不操作（U53 基本策略） | 986900 | 0 | 986900 | - | 2.5203e-06 | 72847.9982 | 700.2865 | 73548.2847
150 | double | L39+U54 | 不操作（L39 基本策略） + 不操作（U54 基本策略） | 635400 | 0 | 635400 | - | 2.5203e-06 | 72849.5996 | 700.2865 | 73549.8861
150 | double | L39+U55 | 不操作（L39 基本策略） + 不操作（U55 基本策略） | 668900 | 0 | 668900 | - | 2.5203e-06 | 72851.2854 | 700.2865 | 73551.572
150 | double | L39+U56 | 不操作（L39 基本策略） + 不操作（U56 基本策略） | 625300 | 0 | 625300 | - | 2.5203e-06 | 72852.8614 | 700.2865 | 73553.1479
150 | double | L39+U57 | 不操作（L39 基本策略） + 不操作（U57 基本策略） | 615300 | 0 | 615300 | - | 2.5203e-06 | 72854.4121 | 700.2865 | 73554.6987
150 | double | L39+U58 | 不操作（L39 基本策略） + 不操作（U58 基本策略） | 747300 | 0 | 747300 | - | 2.5203e-06 | 72856.2956 | 700.2865 | 73556.5821
150 | double | L39+U59 | 不操作（L39 基本策略） + 不操作（U59 基本策略） | 565050 | 0 | 565050 | - | 2.5203e-06 | 72857.7197 | 700.2865 | 73558.0062
150 | double | L39+U60 | 不操作（L39 基本策略） + 不操作（U60 基本策略） | 575100 | 0 | 575100 | - | 2.5203e-06 | 72859.1691 | 700.2865 | 73559.4556
150 | double | L37+S29 | 不操作（L37 基本策略） + 操作：开S62-3 | 949200 | 0 | 949200 | - | 1.2555e-07 | 72859.2883 | 700.2865 | 73559.5748
150 | double | L37+S13-1 | 不操作（L37 基本策略） + 不操作（S13-1 基本策略） | 949200 | 0 | 949200 | - | 1.2555e-07 | 72859.4075 | 700.2865 | 73559.694
150 | double | L37+S29-2 | 不操作（L37 基本策略） + 不操作（S29-2 基本策略） | 949200 | 0 | 949200 | - | 1.2555e-07 | 72859.5266 | 700.2865 | 73559.8132
150 | double | L37+S62-3 | 不操作（L37 基本策略） + 不操作（S62-3 基本策略） | 949200 | 0 | 949200 | - | 1.2555e-07 | 72859.6458 | 700.2865 | 73559.9323
150 | double | L37+CB1 | 不操作（L37 基本策略） + 操作：开S29-2 | 949200 | 0 | 949200 | - | 1.2555e-07 | 72859.765 | 700.2865 | 73560.0515
150 | double | L37+CB2 | 不操作（L37 基本策略） + 操作：关S11+开S62-3+开S29-2 | 949200 | 490001.1555 | 1439201.1555 | - | 1.2555e-07 | 72859.8842 | 700.348 | 73560.2322
150 | double | L37+CB3 | 不操作（L37 基本策略） + 操作：开S29-2 | 949200 | 0 | 949200 | - | 1.2555e-07 | 72860.0033 | 700.348 | 73560.3514
150 | double | L37+DG1 | 不操作（L37 基本策略） + 打开开关 S7 | 949200 | 0 | 949200 | - | 3.1482e-07 | 72860.3021 | 700.348 | 73560.6502
150 | double | L37+DG2 | 不操作（L37 基本策略） + 打开开关 S10 | 949200 | 0 | 949200 | - | 3.1482e-07 | 72860.601 | 700.348 | 73560.949
150 | double | L37+DG3 | 不操作（L37 基本策略） + 不操作（DG3 基本策略） | 949200 | 0 | 949200 | - | 3.1482e-07 | 72860.8998 | 700.348 | 73561.2478
150 | double | L37+DG4 | 不操作（L37 基本策略） + 打开开关 S16 | 949200 | 0 | 949200 | - | 3.1482e-07 | 72861.1986 | 700.348 | 73561.5467
150 | double | L37+DG5 | 不操作（L37 基本策略） + 不操作（DG5 基本策略） | 949200 | 0 | 949200 | - | 3.1482e-07 | 72861.4975 | 700.348 | 73561.8455
150 | double | L37+DG6 | 不操作（L37 基本策略） + 不操作（DG6 基本策略） | 949200 | 0 | 949200 | - | 3.1482e-07 | 72861.7963 | 700.348 | 73562.1443
150 | double | L37+DG7 | 不操作（L37 基本策略） + 不操作（DG7 基本策略） | 949200 | 0 | 949200 | - | 3.1482e-07 | 72862.0951 | 700.348 | 73562.4432
150 | double | L37+DG8 | 不操作（L37 基本策略） + 不操作（DG8 基本策略） | 949200 | 0 | 949200 | - | 3.1482e-07 | 72862.3939 | 700.348 | 73562.742
150 | double | L38+U1 | 不操作（L38 基本策略） + 不操作（U1 基本策略） | 622000 | 0 | 622000 | - | 3.4665e-06 | 72864.5501 | 700.348 | 73564.8981
150 | double | L38+U2 | 不操作（L38 基本策略） + 不操作（U2 基本策略） | 635400 | 0 | 635400 | - | 3.4665e-06 | 72866.7527 | 700.348 | 73567.1007
150 | double | L38+U3 | 不操作（L38 基本策略） + 不操作（U3 基本策略） | 635400 | 0 | 635400 | - | 3.4665e-06 | 72868.9553 | 700.348 | 73569.3033
150 | double | L38+U4 | 不操作（L38 基本策略） + 不操作（U4 基本策略） | 635400 | 0 | 635400 | - | 3.4665e-06 | 72871.1579 | 700.348 | 73571.5059
150 | double | L38+U5 | 不操作（L38 基本策略） + 不操作（U5 基本策略） | 662200 | 0 | 662200 | - | 3.4665e-06 | 72873.4534 | 700.348 | 73573.8015
150 | double | L38+U6 | 不操作（L38 基本策略） + 不操作（U6 基本策略） | 635400 | 0 | 635400 | - | 3.4665e-06 | 72875.656 | 700.348 | 73576.0041
150 | double | L38+U7 | 不操作（L38 基本策略） + 不操作（U7 基本策略） | 807600 | 0 | 807600 | - | 3.4665e-06 | 72878.4555 | 700.348 | 73578.8036
150 | double | L38+U8 | 不操作（L38 基本策略） + 不操作（U8 基本策略） | 635400 | 0 | 635400 | - | 3.4665e-06 | 72880.6581 | 700.348 | 73581.0062
150 | double | L38+U9 | 不操作（L38 基本策略） + 不操作（U9 基本策略） | 1020000 | 0 | 1020000 | - | 3.4665e-06 | 72884.194 | 700.348 | 73584.542
150 | double | L38+U10 | 不操作（L38 基本策略） + 不操作（U10 基本策略） | 729200 | 0 | 729200 | - | 3.4665e-06 | 72886.7217 | 700.348 | 73587.0698
150 | double | L38+U11 | 不操作（L38 基本策略） + 不操作（U11 基本策略） | 934200 | 0 | 934200 | - | 3.4665e-06 | 72889.9601 | 700.348 | 73590.3082
150 | double | L38+U12 | 不操作（L38 基本策略） + 不操作（U12 基本策略） | 1303200 | 0 | 1303200 | - | 3.4665e-06 | 72894.4776 | 700.348 | 73594.8257
150 | double | L38+U13 | 不操作（L38 基本策略） + 不操作（U13 基本策略） | 635400 | 0 | 635400 | - | 3.4665e-06 | 72896.6802 | 700.348 | 73597.0283
150 | double | L38+U14 | 不操作（L38 基本策略） + 不操作（U14 基本策略） | 2082000 | 0 | 2082000 | - | 3.4665e-06 | 72903.8975 | 700.348 | 73604.2455
150 | double | L38+U15 | 不操作（L38 基本策略） + 不操作（U15 基本策略） | 735900 | 0 | 735900 | - | 3.4665e-06 | 72906.4484 | 700.348 | 73606.7965
150 | double | L32+S14 | 不操作（L32 基本策略） + 不操作（S14 基本策略） | 979200 | 0 | 979200 | - | 7.034e-07 | 72907.1372 | 700.348 | 73607.4853
150 | double | L32+S15 | 不操作（L32 基本策略） + 不操作（S15 基本策略） | 339000 | 0 | 339000 | - | 7.034e-07 | 72907.3757 | 700.348 | 73607.7237
150 | double | L32+S16 | 不操作（L32 基本策略） + 不操作（S16 基本策略） | 0 | 0 | 0 | - | 7.034e-07 | 72907.3757 | 700.348 | 73607.7237
150 | double | L32+S17 | 不操作（L32 基本策略） + 不操作（S17 基本策略） | 949200 | 0 | 949200 | - | 7.034e-07 | 72908.0433 | 700.348 | 73608.3914
150 | double | L32+S18 | 不操作（L32 基本策略） + 不操作（S18 基本策略） | 534900 | 0 | 534900 | - | 7.034e-07 | 72908.4196 | 700.348 | 73608.7676
150 | double | L32+S19 | 不操作（L32 基本策略） + 不操作（S19 基本策略） | 691000 | 0 | 691000 | - | 7.034e-07 | 72908.9056 | 700.348 | 73609.2537
150 | double | L32+S20 | 不操作（L32 基本策略） + 不操作（S20 基本策略） | 266200 | 0 | 266200 | - | 7.034e-07 | 72909.0929 | 700.348 | 73609.4409
150 | double | L32+S21 | 不操作（L32 基本策略） + 不操作（S21 基本策略） | 1089900 | 0 | 1089900 | - | 7.034e-07 | 72909.8595 | 700.348 | 73610.2076
150 | double | L32+S22 | 不操作（L32 基本策略） + 不操作（S22 基本策略） | 281400 | 0 | 281400 | - | 7.034e-07 | 72910.0574 | 700.348 | 73610.4055
150 | double | L32+S23 | 不操作（L32 基本策略） + 不操作（S23 基本策略） | 1404800 | 0 | 1404800 | - | 7.034e-07 | 72911.0456 | 700.348 | 73611.3936
150 | double | L32+S24 | 不操作（L32 基本策略） + 不操作（S24 基本策略） | 415400 | 0 | 415400 | - | 7.034e-07 | 72911.3378 | 700.348 | 73611.6858
150 | double | L32+S25 | 不操作（L32 基本策略） + 不操作（S25 基本策略） | 686500 | 0 | 686500 | - | 7.034e-07 | 72911.8207 | 700.348 | 73612.1687
150 | double | L32+S26 | 不操作（L32 基本策略） + 不操作（S26 基本策略） | 234500 | 0 | 234500 | - | 7.034e-07 | 72911.9856 | 700.348 | 73612.3336
150 | double | L32+S27 | 不操作（L32 基本策略） + 操作：开S62-3 | 0 | 0 | 0 | - | 7.034e-07 | 72911.9856 | 700.348 | 73612.3336
150 | double | L32+S28 | 不操作（L32 基本策略） + 不操作（S28 基本策略） | 242550 | 0 | 242550 | - | 7.034e-07 | 72912.1562 | 700.348 | 73612.5043
150 | double | L32+S29 | 不操作（L32 基本策略） + 操作：开S62-3 | 0 | 0 | 0 | - | 7.034e-07 | 72912.1562 | 700.348 | 73612.5043
150 | double | L32+S13-1 | 不操作（L32 基本策略） + 不操作（S13-1 基本策略） | 0 | 0 | 0 | - | 7.034e-07 | 72912.1562 | 700.348 | 73612.5043
150 | double | L32+S29-2 | 不操作（L32 基本策略） + 不操作（S29-2 基本策略） | 0 | 0 | 0 | - | 7.034e-07 | 72912.1562 | 700.348 | 73612.5043
150 | double | L32+S62-3 | 不操作（L32 基本策略） + 不操作（S62-3 基本策略） | 0 | 0 | 0 | - | 7.034e-07 | 72912.1562 | 700.348 | 73612.5043
150 | double | L32+CB1 | 不操作（L32 基本策略） + 操作：开S29-2 | 0 | 0 | 0 | - | 7.034e-07 | 72912.1562 | 700.348 | 73612.5043
150 | double | L32+CB2 | 不操作（L32 基本策略） + 操作：关S11+开S62-3+开S29-2 | 0 | 490001.1555 | 490001.1555 | - | 7.034e-07 | 72912.1562 | 700.6927 | 73612.8489
150 | double | L32+CB3 | 不操作（L32 基本策略） + 操作：开S29-2 | 0 | 0 | 0 | - | 7.034e-07 | 72912.1562 | 700.6927 | 73612.8489
150 | double | L32+DG1 | 不操作（L32 基本策略） + 打开开关 S7 | 0 | 0 | 0 | - | 1.7638e-06 | 72912.1562 | 700.6927 | 73612.8489
150 | double | L32+DG2 | 不操作（L32 基本策略） + 打开开关 S10 | 0 | 0 | 0 | - | 1.7638e-06 | 72912.1562 | 700.6927 | 73612.8489
150 | double | L32+DG3 | 不操作（L32 基本策略） + 不操作（DG3 基本策略） | 0 | 0 | 0 | - | 1.7638e-06 | 72912.1562 | 700.6927 | 73612.8489
150 | double | L32+DG4 | 不操作（L32 基本策略） + 不操作（DG4 基本策略） | 230200 | 0 | 230200 | - | 1.7638e-06 | 72912.5622 | 700.6927 | 73613.255
150 | double | L32+DG5 | 不操作（L32 基本策略） + 不操作（DG5 基本策略） | 0 | 0 | 0 | - | 1.7638e-06 | 72912.5622 | 700.6927 | 73613.255
150 | double | L32+DG6 | 不操作（L32 基本策略） + 不操作（DG6 基本策略） | 0 | 0 | 0 | - | 1.7638e-06 | 72912.5622 | 700.6927 | 73613.255
150 | double | L32+DG7 | 不操作（L32 基本策略） + 不操作（DG7 基本策略） | 0 | 0 | 0 | - | 1.7638e-06 | 72912.5622 | 700.6927 | 73613.255
150 | double | L32+DG8 | 不操作（L32 基本策略） + 不操作（DG8 基本策略） | 0 | 0 | 0 | - | 1.7638e-06 | 72912.5622 | 700.6927 | 73613.255
150 | double | L37+U61 | 不操作（L37 基本策略） + 不操作（U61 基本策略） | 1267800 | 0 | 1267800 | - | 3.1482e-07 | 72912.9614 | 700.6927 | 73613.6541
150 | double | L37+U62 | 不操作（L37 基本策略） + 不操作（U62 基本策略） | 1029600 | 0 | 1029600 | - | 3.1482e-07 | 72913.2855 | 700.6927 | 73613.9782
150 | double | L37+S1 | 不操作（L37 基本策略） + 操作：开S29-2 | 949200 | 0 | 949200 | - | 1.2555e-07 | 72913.4047 | 700.6927 | 73614.0974
150 | double | L37+S2 | 不操作（L37 基本策略） + 操作：开S62-3+开S13-1 | 949200 | 0 | 949200 | - | 1.2555e-07 | 72913.5238 | 700.6927 | 73614.2166
150 | double | L37+S3 | 不操作（L37 基本策略） + 操作：开S13-1 | 949200 | 0 | 949200 | - | 1.2555e-07 | 72913.643 | 700.6927 | 73614.3357
150 | double | L37+S4 | 不操作（L37 基本策略） + 操作：开S13-1 | 949200 | 0 | 949200 | - | 1.2555e-07 | 72913.7622 | 700.6927 | 73614.4549
150 | double | L37+S5 | 不操作（L37 基本策略） + 操作：开S13-1 | 949200 | 0 | 949200 | - | 1.2555e-07 | 72913.8814 | 700.6927 | 73614.5741
150 | double | L37+S6 | 不操作（L37 基本策略） + 不操作（S6 基本策略） | 2576700 | 0 | 2576700 | - | 1.2555e-07 | 72914.2049 | 700.6927 | 73614.8976
150 | double | L37+S7 | 不操作（L37 基本策略） + 不操作（S7 基本策略） | 949200 | 0 | 949200 | - | 1.2555e-07 | 72914.324 | 700.6927 | 73615.0168
150 | double | L37+S8 | 不操作（L37 基本策略） + 操作：开S29-2 | 949200 | 0 | 949200 | - | 1.2555e-07 | 72914.4432 | 700.6927 | 73615.1359
150 | double | L37+S9 | 不操作（L37 基本策略） + 不操作（S9 基本策略） | 989400 | 0 | 989400 | - | 1.2555e-07 | 72914.5674 | 700.6927 | 73615.2601
150 | double | L37+S10 | 不操作（L37 基本策略） + 不操作（S10 基本策略） | 949200 | 0 | 949200 | - | 1.2555e-07 | 72914.6866 | 700.6927 | 73615.3793
150 | double | L37+S11 | 不操作（L37 基本策略） + 操作：开S29-2 | 949200 | 0 | 949200 | - | 1.2555e-07 | 72914.8058 | 700.6927 | 73615.4985
150 | double | L37+S12 | 不操作（L37 基本策略） + 操作：开S29-2 | 949200 | 0 | 949200 | - | 1.2555e-07 | 72914.9249 | 700.6927 | 73615.6177
150 | double | L37+S13 | 不操作（L37 基本策略） + 不操作（S13 基本策略） | 1995400 | 0 | 1995400 | - | 1.2555e-07 | 72915.1755 | 700.6927 | 73615.8682
150 | double | L37+S14 | 不操作（L37 基本策略） + 不操作（S14 基本策略） | 1928400 | 0 | 1928400 | - | 1.2555e-07 | 72915.4176 | 700.6927 | 73616.1103
150 | double | L37+S15 | 不操作（L37 基本策略） + 不操作（S15 基本策略） | 1288200 | 0 | 1288200 | - | 1.2555e-07 | 72915.5793 | 700.6927 | 73616.272
150 | double | L37+S16 | 不操作（L37 基本策略） + 不操作（S16 基本策略） | 949200 | 0 | 949200 | - | 1.2555e-07 | 72915.6985 | 700.6927 | 73616.3912
150 | double | L37+S17 | 不操作（L37 基本策略） + 不操作（S17 基本策略） | 949200 | 0 | 949200 | - | 1.2555e-07 | 72915.8176 | 700.6927 | 73616.5104
150 | double | L37+S18 | 不操作（L37 基本策略） + 不操作（S18 基本策略） | 949200 | 0 | 949200 | - | 1.2555e-07 | 72915.9368 | 700.6927 | 73616.6295
150 | double | L37+S19 | 不操作（L37 基本策略） + 不操作（S19 基本策略） | 1640200 | 0 | 1640200 | - | 1.2555e-07 | 72916.1427 | 700.6927 | 73616.8355
150 | double | L37+S20 | 不操作（L37 基本策略） + 不操作（S20 基本策略） | 1215400 | 0 | 1215400 | - | 1.2555e-07 | 72916.2953 | 700.6927 | 73616.9881
150 | double | L37+S21 | 不操作（L37 基本策略） + 不操作（S21 基本策略） | 2039100 | 0 | 2039100 | - | 1.2555e-07 | 72916.5513 | 700.6927 | 73617.2441
150 | double | L37+S22 | 不操作（L37 基本策略） + 不操作（S22 基本策略） | 1230600 | 0 | 1230600 | - | 1.2555e-07 | 72916.7058 | 700.6927 | 73617.3986
150 | double | L37+S23 | 不操作（L37 基本策略） + 不操作（S23 基本策略） | 2354000 | 0 | 2354000 | - | 1.2555e-07 | 72917.0014 | 700.6927 | 73617.6941
150 | double | L37+S24 | 不操作（L37 基本策略） + 不操作（S24 基本策略） | 1364600 | 0 | 1364600 | - | 1.2555e-07 | 72917.1727 | 700.6927 | 73617.8654
150 | double | L37+S25 | 不操作（L37 基本策略） + 不操作（S25 基本策略） | 1635700 | 0 | 1635700 | - | 1.2555e-07 | 72917.3781 | 700.6927 | 73618.0708
150 | double | L37+S26 | 不操作（L37 基本策略） + 不操作（S26 基本策略） | 1183700 | 0 | 1183700 | - | 1.2555e-07 | 72917.5267 | 700.6927 | 73618.2194
150 | double | L37+S27 | 不操作（L37 基本策略） + 操作：开S62-3 | 949200 | 0 | 949200 | - | 1.2555e-07 | 72917.6459 | 700.6927 | 73618.3386
150 | double | L37+S28 | 不操作（L37 基本策略） + 不操作（S28 基本策略） | 1191750 | 0 | 1191750 | - | 1.2555e-07 | 72917.7955 | 700.6927 | 73618.4882
150 | double | L33+U61 | 打开开关 S16 + 不操作（U61 基本策略） | 318600 | 0 | 318600 | - | 1.8899e-06 | 72918.3976 | 700.6927 | 73619.0903
150 | double | L33+U62 | 打开开关 S16 + 不操作（U62 基本策略） | 80400 | 0 | 80400 | - | 1.8899e-06 | 72918.5495 | 700.6927 | 73619.2423
150 | double | L33+S1 | 打开开关 S16 + 操作：开S29-2 | 0 | 0 | 0 | - | 7.5367e-07 | 72918.5495 | 700.6927 | 73619.2423
150 | double | L33+S2 | 打开开关 S16 + 操作：开S62-3+开S13-1 | 0 | 0 | 0 | - | 7.5367e-07 | 72918.5495 | 700.6927 | 73619.2423
150 | double | L33+S3 | 打开开关 S16 + 操作：开S13-1 | 0 | 0 | 0 | - | 7.5367e-07 | 72918.5495 | 700.6927 | 73619.2423
150 | double | L33+S4 | 打开开关 S16 + 操作：开S13-1 | 0 | 0 | 0 | - | 7.5367e-07 | 72918.5495 | 700.6927 | 73619.2423
150 | double | L33+S5 | 打开开关 S16 + 操作：开S13-1 | 0 | 0 | 0 | - | 7.5367e-07 | 72918.5495 | 700.6927 | 73619.2423
150 | double | L33+S6 | 打开开关 S16 + 不操作（S6 基本策略） | 1627500 | 0 | 1627500 | - | 7.5367e-07 | 72919.7761 | 700.6927 | 73620.4689
150 | double | L33+S7 | 打开开关 S16 + 不操作（S7 基本策略） | 0 | 0 | 0 | - | 7.5367e-07 | 72919.7761 | 700.6927 | 73620.4689
150 | double | L33+S8 | 打开开关 S16 + 操作：开S29-2 | 0 | 0 | 0 | - | 7.5367e-07 | 72919.7761 | 700.6927 | 73620.4689
150 | double | L33+S9 | 打开开关 S16 + 不操作（S9 基本策略） | 40200 | 0 | 40200 | - | 7.5367e-07 | 72919.8064 | 700.6927 | 73620.4992
150 | double | L33+S10 | 打开开关 S16 + 不操作（S10 基本策略） | 0 | 0 | 0 | - | 7.5367e-07 | 72919.8064 | 700.6927 | 73620.4992
150 | double | L33+S11 | 打开开关 S16 + 操作：开S29-2 | 0 | 0 | 0 | - | 7.5367e-07 | 72919.8064 | 700.6927 | 73620.4992
150 | double | L33+S12 | 打开开关 S16 + 操作：开S29-2 | 0 | 0 | 0 | - | 7.5367e-07 | 72919.8064 | 700.6927 | 73620.4992
150 | double | L33+S13 | 打开开关 S16 + 不操作（S13 基本策略） | 1046200 | 0 | 1046200 | - | 7.5367e-07 | 72920.5949 | 700.6927 | 73621.2876
150 | double | L33+S14 | 打开开关 S16 + 不操作（S14 基本策略） | 979200 | 0 | 979200 | - | 7.5367e-07 | 72921.3329 | 700.6927 | 73622.0256
150 | double | L33+S15 | 不操作（L33 基本策略） + 不操作（S15 基本策略） | 542400 | 0 | 542400 | - | 7.5367e-07 | 72921.7417 | 700.6927 | 73622.4344
150 | double | L33+S16 | 不操作（L33 基本策略） + 不操作（S16 基本策略） | 203400 | 0 | 203400 | - | 7.5367e-07 | 72921.895 | 700.6927 | 73622.5877
150 | double | L33+S17 | 打开开关 S16 + 不操作（S17 基本策略） | 949200 | 0 | 949200 | - | 7.5367e-07 | 72922.6104 | 700.6927 | 73623.3031
150 | double | L33+S18 | 打开开关 S16 + 不操作（S18 基本策略） | 534900 | 0 | 534900 | - | 7.5367e-07 | 72923.0135 | 700.6927 | 73623.7063
150 | double | L33+S19 | 打开开关 S16 + 不操作（S19 基本策略） | 691000 | 0 | 691000 | - | 7.5367e-07 | 72923.5343 | 700.6927 | 73624.227
150 | double | L33+S20 | 打开开关 S16 + 不操作（S20 基本策略） | 266200 | 0 | 266200 | - | 7.5367e-07 | 72923.735 | 700.6927 | 73624.4277
150 | double | L33+S21 | 打开开关 S16 + 不操作（S21 基本策略） | 1089900 | 0 | 1089900 | - | 7.5367e-07 | 72924.5564 | 700.6927 | 73625.2491
150 | double | L33+S22 | 打开开关 S16 + 不操作（S22 基本策略） | 281400 | 0 | 281400 | - | 7.5367e-07 | 72924.7685 | 700.6927 | 73625.4612
150 | double | L33+S23 | 打开开关 S16 + 不操作（S23 基本策略） | 1404800 | 0 | 1404800 | - | 7.5367e-07 | 72925.8272 | 700.6927 | 73626.5199
150 | double | L33+S24 | 打开开关 S16 + 不操作（S24 基本策略） | 415400 | 0 | 415400 | - | 7.5367e-07 | 72926.1403 | 700.6927 | 73626.833
150 | double | L33+S25 | 打开开关 S16 + 不操作（S25 基本策略） | 686500 | 0 | 686500 | - | 7.5367e-07 | 72926.6577 | 700.6927 | 73627.3504
150 | double | L33+S26 | 打开开关 S16 + 不操作（S26 基本策略） | 234500 | 0 | 234500 | - | 7.5367e-07 | 72926.8344 | 700.6927 | 73627.5272
150 | double | L33+S27 | 打开开关 S16 + 操作：开S62-3 | 0 | 0 | 0 | - | 7.5367e-07 | 72926.8344 | 700.6927 | 73627.5272
150 | double | L33+S28 | 打开开关 S16 + 不操作（S28 基本策略） | 242550 | 0 | 242550 | - | 7.5367e-07 | 72927.0172 | 700.6927 | 73627.71
150 | double | L43+U1 | 不操作（L43 基本策略） + 不操作（U1 基本策略） | 1116700 | 0 | 1116700 | - | 9.9155e-06 | 72938.0899 | 700.6927 | 73638.7826
150 | double | L43+U2 | 不操作（L43 基本策略） + 不操作（U2 基本策略） | 1130100 | 0 | 1130100 | - | 9.9155e-06 | 72949.2954 | 700.6927 | 73649.9881
150 | double | L43+U3 | 不操作（L43 基本策略） + 不操作（U3 基本策略） | 1130100 | 0 | 1130100 | - | 9.9155e-06 | 72960.5008 | 700.6927 | 73661.1936
150 | double | L43+U4 | 不操作（L43 基本策略） + 不操作（U4 基本策略） | 1130100 | 0 | 1130100 | - | 9.9155e-06 | 72971.7063 | 700.6927 | 73672.399
150 | double | L43+U5 | 不操作（L43 基本策略） + 不操作（U5 基本策略） | 1156900 | 0 | 1156900 | - | 9.9155e-06 | 72983.1776 | 700.6927 | 73683.8703
150 | double | L43+U6 | 不操作（L43 基本策略） + 不操作（U6 基本策略） | 1130100 | 0 | 1130100 | - | 9.9155e-06 | 72994.383 | 700.6927 | 73695.0758
150 | double | L43+U7 | 不操作（L43 基本策略） + 不操作（U7 基本策略） | 1302300 | 0 | 1302300 | - | 9.9155e-06 | 73007.296 | 700.6927 | 73707.9887
150 | double | L43+U8 | 不操作（L43 基本策略） + 不操作（U8 基本策略） | 1130100 | 0 | 1130100 | - | 9.9155e-06 | 73018.5015 | 700.6927 | 73719.1942
150 | double | L43+U9 | 不操作（L43 基本策略） + 不操作（U9 基本策略） | 1514700 | 0 | 1514700 | - | 9.9155e-06 | 73033.5205 | 700.6927 | 73734.2132
150 | double | L43+U10 | 不操作（L43 基本策略） + 不操作（U10 基本策略） | 1223900 | 0 | 1223900 | - | 9.9155e-06 | 73045.656 | 700.6927 | 73746.3487
150 | double | L43+U11 | 不操作（L43 基本策略） + 不操作（U11 基本策略） | 1428900 | 0 | 1428900 | - | 9.9155e-06 | 73059.8243 | 700.6927 | 73760.517
150 | double | L43+U12 | 不操作（L43 基本策略） + 不操作（U12 基本策略） | 1797900 | 0 | 1797900 | - | 9.9155e-06 | 73077.6513 | 700.6927 | 73778.344
150 | double | L43+U13 | 不操作（L43 基本策略） + 不操作（U13 基本策略） | 1130100 | 0 | 1130100 | - | 9.9155e-06 | 73088.8568 | 700.6927 | 73789.5495
150 | double | L43+U14 | 不操作（L43 基本策略） + 不操作（U14 基本策略） | 2576700 | 0 | 2576700 | - | 9.9155e-06 | 73114.406 | 700.6927 | 73815.0987
150 | double | L43+U15 | 不操作（L43 基本策略） + 不操作（U15 基本策略） | 1230600 | 0 | 1230600 | - | 9.9155e-06 | 73126.608 | 700.6927 | 73827.3007
150 | double | L43+U16 | 不操作（L43 基本策略） + 不操作（U16 基本策略） | 1361100 | 0 | 1361100 | - | 9.9155e-06 | 73140.104 | 700.6927 | 73840.7967
150 | double | L43+U17 | 不操作（L43 基本策略） + 不操作（U17 基本策略） | 1116700 | 0 | 1116700 | - | 9.9155e-06 | 73151.1766 | 700.6927 | 73851.8693
150 | double | L43+U18 | 不操作（L43 基本策略） + 不操作（U18 基本策略） | 1443900 | 0 | 1443900 | - | 9.9155e-06 | 73165.4936 | 700.6927 | 73866.1863
150 | double | L43+U19 | 不操作（L43 基本策略） + 不操作（U19 基本策略） | 1105980 | 0 | 1105980 | - | 9.9155e-06 | 73176.4599 | 700.6927 | 73877.1526
150 | double | L43+U20 | 不操作（L43 基本策略） + 不操作（U20 基本策略） | 1130100 | 0 | 1130100 | - | 9.9155e-06 | 73187.6654 | 700.6927 | 73888.3581
150 | double | L43+U21 | 不操作（L43 基本策略） + 不操作（U21 基本策略） | 1302300 | 0 | 1302300 | - | 9.9155e-06 | 73200.5783 | 700.6927 | 73901.271
150 | double | L43+U22 | 不操作（L43 基本策略） + 不操作（U22 基本策略） | 1130100 | 0 | 1130100 | - | 9.9155e-06 | 73211.7838 | 700.6927 | 73912.4765
150 | double | L43+U23 | 不操作（L43 基本策略） + 不操作（U23 基本策略） | 1130100 | 0 | 1130100 | - | 9.9155e-06 | 73222.9893 | 700.6927 | 73923.682
150 | double | L43+U24 | 不操作（L43 基本策略） + 不操作（U24 基本策略） | 1116700 | 0 | 1116700 | - | 9.9155e-06 | 73234.0619 | 700.6927 | 73934.7547
150 | double | L43+U25 | 不操作（L43 基本策略） + 不操作（U25 基本策略） | 1130100 | 0 | 1130100 | - | 9.9155e-06 | 73245.2674 | 700.6927 | 73945.9601
150 | double | L43+U26 | 不操作（L43 基本策略） + 不操作（U26 基本策略） | 1116700 | 0 | 1116700 | - | 9.9155e-06 | 73256.34 | 700.6927 | 73957.0328
150 | double | L43+U27 | 不操作（L43 基本策略） + 不操作（U27 基本策略） | 1225500 | 0 | 1225500 | - | 9.9155e-06 | 73268.4915 | 700.6927 | 73969.1842
150 | double | L43+U28 | 不操作（L43 基本策略） + 不操作（U28 基本策略） | 1156900 | 0 | 1156900 | - | 9.9155e-06 | 73279.9627 | 700.6927 | 73980.6554
150 | double | L43+U29 | 不操作（L43 基本策略） + 不操作（U29 基本策略） | 1302300 | 0 | 1302300 | - | 9.9155e-06 | 73292.8756 | 700.6927 | 73993.5684
150 | double | L43+U30 | 不操作（L43 基本策略） + 不操作（U30 基本策略） | 1156900 | 0 | 1156900 | - | 9.9155e-06 | 73304.3469 | 700.6927 | 74005.0396
150 | double | L43+U31 | 不操作（L43 基本策略） + 不操作（U31 基本策略） | 1361100 | 0 | 1361100 | - | 9.9155e-06 | 73317.8428 | 700.6927 | 74018.5355
150 | double | L43+U32 | 不操作（L43 基本策略） + 不操作（U32 基本策略） | 1797900 | 0 | 1797900 | - | 9.9155e-06 | 73335.6699 | 700.6927 | 74036.3626
150 | double | L43+U33 | 不操作（L43 基本策略） + 不操作（U33 基本策略） | 1428900 | 0 | 1428900 | - | 9.9155e-06 | 73349.8381 | 700.6927 | 74050.5308
150 | double | L43+U34 | 不操作（L43 基本策略） + 不操作（U34 基本策略） | 1293300 | 0 | 1293300 | - | 9.9155e-06 | 73362.6618 | 700.6927 | 74063.3545
150 | double | L43+U35 | 不操作（L43 基本策略） + 不操作（U35 基本策略） | 1116700 | 0 | 1116700 | - | 9.9155e-06 | 73373.7344 | 700.6927 | 74074.4271
150 | double | L43+U36 | 不操作（L43 基本策略） + 不操作（U36 基本策略） | 1443900 | 0 | 1443900 | - | 9.9155e-06 | 73388.0514 | 700.6927 | 74088.7441
150 | double | L43+U37 | 不操作（L43 基本策略） + 不操作（U37 基本策略） | 1150200 | 0 | 1150200 | - | 9.9155e-06 | 73399.4562 | 700.6927 | 74100.1489
150 | double | L43+U38 | 不操作（L43 基本策略） + 不操作（U38 基本策略） | 1564500 | 0 | 1564500 | - | 9.9155e-06 | 73414.969 | 700.6927 | 74115.6617
150 | double | L43+U39 | 不操作（L43 基本策略） + 不操作（U39 基本策略） | 1150200 | 0 | 1150200 | - | 9.9155e-06 | 73426.3738 | 700.6927 | 74127.0665
150 | double | L43+U40 | 不操作（L43 基本策略） + 不操作（U40 基本策略） | 1514700 | 0 | 1514700 | - | 9.9155e-06 | 73441.3927 | 700.6927 | 74142.0855
150 | double | L43+U41 | 不操作（L43 基本策略） + 不操作（U41 基本策略） | 1130100 | 0 | 1130100 | - | 9.9155e-06 | 73452.5982 | 700.6927 | 74153.291
150 | double | L43+U42 | 不操作（L43 基本策略） + 不操作（U42 基本策略） | 1315900 | 0 | 1315900 | - | 9.9155e-06 | 73465.646 | 700.6927 | 74166.3387
150 | double | L43+U43 | 不操作（L43 基本策略） + 不操作（U43 基本策略） | 1116700 | 0 | 1116700 | - | 9.9155e-06 | 73476.7186 | 700.6927 | 74177.4114
150 | double | L43+U44 | 不操作（L43 基本策略） + 不操作（U44 基本策略） | 1130100 | 0 | 1130100 | - | 9.9155e-06 | 73487.9241 | 700.6927 | 74188.6168
150 | double | L43+U45 | 不操作（L43 基本策略） + 不操作（U45 基本策略） | 1514700 | 0 | 1514700 | - | 9.9155e-06 | 73502.9431 | 700.6927 | 74203.6358
150 | double | L43+U46 | 不操作（L43 基本策略） + 不操作（U46 基本策略） | 1190400 | 0 | 1190400 | - | 9.9155e-06 | 73514.7465 | 700.6927 | 74215.4392
150 | double | L43+U47 | 不操作（L43 基本策略） + 不操作（U47 基本策略） | 1797900 | 0 | 1797900 | - | 9.9155e-06 | 73532.5736 | 700.6927 | 74233.2663
150 | double | L43+U48 | 不操作（L43 基本策略） + 不操作（U48 基本策略） | 1371300 | 0 | 1371300 | - | 9.9155e-06 | 73546.1707 | 700.6927 | 74246.8634
150 | double | L43+U49 | 不操作（L43 基本策略） + 不操作（U49 基本策略） | 2039100 | 0 | 2039100 | - | 9.9155e-06 | 73566.3893 | 700.6927 | 74267.082
150 | double | L43+U50 | 不操作（L43 基本策略） + 不操作（U50 基本策略） | 1130100 | 0 | 1130100 | - | 9.9155e-06 | 73577.5948 | 700.6927 | 74278.2875
150 | double | L43+U51 | 不操作（L43 基本策略） + 不操作（U51 基本策略） | 1371300 | 0 | 1371300 | - | 9.9155e-06 | 73591.1919 | 700.6927 | 74291.8846
150 | double | L43+U52 | 不操作（L43 基本策略） + 不操作（U52 基本策略） | 1223900 | 0 | 1223900 | - | 9.9155e-06 | 73603.3275 | 700.6927 | 74304.0202
150 | double | L43+U53 | 不操作（L43 基本策略） + 不操作（U53 基本策略） | 1541900 | 0 | 1541900 | - | 9.9155e-06 | 73618.6162 | 700.6927 | 74319.3089
150 | double | L43+U54 | 不操作（L43 基本策略） + 不操作（U54 基本策略） | 1190400 | 0 | 1190400 | - | 9.9155e-06 | 73630.4196 | 700.6927 | 74331.1123
150 | double | L43+U55 | 不操作（L43 基本策略） + 不操作（U55 基本策略） | 1223900 | 0 | 1223900 | - | 9.9155e-06 | 73642.5551 | 700.6927 | 74343.2478
150 | double | L43+U56 | 不操作（L43 基本策略） + 不操作（U56 基本策略） | 1180300 | 0 | 1180300 | - | 9.9155e-06 | 73654.2584 | 700.6927 | 74354.9511
150 | double | L43+U57 | 不操作（L43 基本策略） + 不操作（U57 基本策略） | 1170300 | 0 | 1170300 | - | 9.9155e-06 | 73665.8625 | 700.6927 | 74366.5552
150 | double | L43+U58 | 不操作（L43 基本策略） + 不操作（U58 基本策略） | 1302300 | 0 | 1302300 | - | 9.9155e-06 | 73678.7754 | 700.6927 | 74379.4681
150 | double | L43+U59 | 不操作（L43 基本策略） + 不操作（U59 基本策略） | 1120050 | 0 | 1120050 | - | 9.9155e-06 | 73689.8812 | 700.6927 | 74390.574
150 | double | L43+U60 | 不操作（L43 基本策略） + 不操作（U60 基本策略） | 1130100 | 0 | 1130100 | - | 9.9155e-06 | 73701.0867 | 700.6927 | 74401.7795
150 | double | L22+S14 | 操作：开S29-2 + 不操作（S14 基本策略） | 979200 | 0 | 979200 | - | 6.2772e-08 | 73701.1482 | 700.6927 | 74401.8409
150 | double | L22+S15 | 操作：开S29-2 + 不操作（S15 基本策略） | 339000 | 0 | 339000 | - | 6.2772e-08 | 73701.1695 | 700.6927 | 74401.8622
150 | double | L22+S16 | 操作：开S29-2 + 不操作（S16 基本策略） | 0 | 0 | 0 | - | 6.2772e-08 | 73701.1695 | 700.6927 | 74401.8622
150 | double | L22+S17 | 操作：开S29-2 + 不操作（S17 基本策略） | 949200 | 0 | 949200 | - | 6.2772e-08 | 73701.2291 | 700.6927 | 74401.9218
150 | double | L22+S18 | 操作：开S29-2 + 不操作（S18 基本策略） | 534900 | 0 | 534900 | - | 6.2772e-08 | 73701.2626 | 700.6927 | 74401.9554
150 | double | L22+S19 | 操作：开S29-2 + 不操作（S19 基本策略） | 691000 | 0 | 691000 | - | 6.2772e-08 | 73701.306 | 700.6927 | 74401.9987
150 | double | L22+S20 | 操作：开S29-2 + 不操作（S20 基本策略） | 266200 | 0 | 266200 | - | 6.2772e-08 | 73701.3227 | 700.6927 | 74402.0154
150 | double | L22+S21 | 操作：开S29-2 + 不操作（S21 基本策略） | 1089900 | 0 | 1089900 | - | 6.2772e-08 | 73701.3911 | 700.6927 | 74402.0839
150 | double | L22+S22 | 操作：开S29-2 + 不操作（S22 基本策略） | 281400 | 0 | 281400 | - | 6.2772e-08 | 73701.4088 | 700.6927 | 74402.1015
150 | double | L22+S23 | 操作：开S29-2 + 不操作（S23 基本策略） | 1404800 | 0 | 1404800 | - | 6.2772e-08 | 73701.497 | 700.6927 | 74402.1897
150 | double | L22+S24 | 操作：开S29-2 + 不操作（S24 基本策略） | 415400 | 0 | 415400 | - | 6.2772e-08 | 73701.5231 | 700.6927 | 74402.2158
150 | double | L22+S25 | 操作：开S29-2 + 不操作（S25 基本策略） | 686500 | 0 | 686500 | - | 6.2772e-08 | 73701.5662 | 700.6927 | 74402.2589
150 | double | L22+S26 | 操作：开S29-2 + 不操作（S26 基本策略） | 234500 | 0 | 234500 | - | 6.2772e-08 | 73701.5809 | 700.6927 | 74402.2736
150 | double | L22+S27 | 操作：开S62-3+开S29-2(源:L22) | 0 | 0 | 0 | - | 6.2772e-08 | 73701.5809 | 700.6927 | 74402.2736
150 | double | L22+S28 | 操作：开S29-2 + 不操作（S28 基本策略） | 242550 | 0 | 242550 | - | 6.2772e-08 | 73701.5961 | 700.6927 | 74402.2888
150 | double | L22+S29 | 操作：开S62-3+开S29-2(源:L22) | 0 | 0 | 0 | - | 6.2772e-08 | 73701.5961 | 700.6927 | 74402.2888
150 | double | L22+S13-1 | 操作：开S29-2(源:L22) | 0 | 0 | 0 | - | 6.2772e-08 | 73701.5961 | 700.6927 | 74402.2888
150 | double | L22+S29-2 | 不操作（L22 基本策略）(源:L22) | 3534200 | 0 | 3534200 | - | 6.2772e-08 | 73701.8179 | 700.6927 | 74402.5107
150 | double | L22+S62-3 | 操作：开S29-2(源:L22) | 0 | 0 | 0 | - | 6.2772e-08 | 73701.8179 | 700.6927 | 74402.5107
150 | double | L22+CB1 | 操作：关S1+开S13-1+开S29-2(源:L22) | 147400 | 929635.7 | 1077035.7 | - | 6.2772e-08 | 73701.8272 | 700.7511 | 74402.5783
150 | double | L22+CB2 | 操作：开S62-3+开S29-2(源:L22) | 0 | 490001.1555 | 490001.1555 | - | 6.2772e-08 | 73701.8272 | 700.7818 | 74402.609
150 | double | L22+CB3 | 操作：开S62-3+开S29-2(源:L22) | 0 | 0 | 0 | - | 6.2772e-08 | 73701.8272 | 700.7818 | 74402.609
150 | double | L22+DG1 | 操作：开S29-2 + 打开开关 S7 | 0 | 0 | 0 | - | 1.574e-07 | 73701.8272 | 700.7818 | 74402.609
150 | double | L22+DG2 | 操作：开S29-2 + 打开开关 S10 | 0 | 0 | 0 | - | 1.574e-07 | 73701.8272 | 700.7818 | 74402.609
150 | double | L22+DG3 | 操作：开S29-2 + 不操作（DG3 基本策略） | 0 | 0 | 0 | - | 1.574e-07 | 73701.8272 | 700.7818 | 74402.609
150 | double | L22+DG4 | 操作：开S29-2 + 打开开关 S16 | 0 | 0 | 0 | - | 1.574e-07 | 73701.8272 | 700.7818 | 74402.609
150 | double | L22+DG5 | 操作：开S29-2 + 不操作（DG5 基本策略） | 0 | 0 | 0 | - | 1.574e-07 | 73701.8272 | 700.7818 | 74402.609
150 | double | L22+DG6 | 操作：开S29-2 + 不操作（DG6 基本策略） | 0 | 0 | 0 | - | 1.574e-07 | 73701.8272 | 700.7818 | 74402.609
150 | double | L22+DG7 | 操作：开S29-2 + 不操作（DG7 基本策略） | 0 | 0 | 0 | - | 1.574e-07 | 73701.8272 | 700.7818 | 74402.609
150 | double | L22+DG8 | 操作：开S29-2 + 不操作（DG8 基本策略） | 0 | 0 | 0 | - | 1.574e-07 | 73701.8272 | 700.7818 | 74402.609
150 | double | L38+U46 | 不操作（L38 基本策略） + 不操作（U46 基本策略） | 695700 | 0 | 695700 | - | 3.4665e-06 | 73704.2388 | 700.7818 | 74405.0207
150 | double | L38+U47 | 不操作（L38 基本策略） + 不操作（U47 基本策略） | 1303200 | 0 | 1303200 | - | 3.4665e-06 | 73708.7564 | 700.7818 | 74409.5382
150 | double | L38+U48 | 不操作（L38 基本策略） + 不操作（U48 基本策略） | 876600 | 0 | 876600 | - | 3.4665e-06 | 73711.7951 | 700.7818 | 74412.5769
150 | double | L38+U49 | 不操作（L38 基本策略） + 不操作（U49 基本策略） | 1544400 | 0 | 1544400 | - | 3.4665e-06 | 73717.1487 | 700.7818 | 74417.9305
150 | double | L38+U50 | 不操作（L38 基本策略） + 不操作（U50 基本策略） | 635400 | 0 | 635400 | - | 3.4665e-06 | 73719.3513 | 700.7818 | 74420.1331
150 | double | L38+U51 | 不操作（L38 基本策略） + 不操作（U51 基本策略） | 876600 | 0 | 876600 | - | 3.4665e-06 | 73722.39 | 700.7818 | 74423.1719
150 | double | L38+U52 | 不操作（L38 基本策略） + 不操作（U52 基本策略） | 729200 | 0 | 729200 | - | 3.4665e-06 | 73724.9178 | 700.7818 | 74425.6996
150 | double | L38+U53 | 不操作（L38 基本策略） + 不操作（U53 基本策略） | 1047200 | 0 | 1047200 | - | 3.4665e-06 | 73728.5479 | 700.7818 | 74429.3297
150 | double | L38+U54 | 不操作（L38 基本策略） + 不操作（U54 基本策略） | 695700 | 0 | 695700 | - | 3.4665e-06 | 73730.9595 | 700.7818 | 74431.7414
150 | double | L38+U55 | 不操作（L38 基本策略） + 不操作（U55 基本策略） | 729200 | 0 | 729200 | - | 3.4665e-06 | 73733.4873 | 700.7818 | 74434.2691
150 | double | L38+U56 | 不操作（L38 基本策略） + 不操作（U56 基本策略） | 685600 | 0 | 685600 | - | 3.4665e-06 | 73735.8639 | 700.7818 | 74436.6457
150 | double | L38+U57 | 不操作（L38 基本策略） + 不操作（U57 基本策略） | 675600 | 0 | 675600 | - | 3.4665e-06 | 73738.2059 | 700.7818 | 74438.9877
150 | double | L38+U58 | 不操作（L38 基本策略） + 不操作（U58 基本策略） | 807600 | 0 | 807600 | - | 3.4665e-06 | 73741.0054 | 700.7818 | 74441.7872
150 | double | L38+U59 | 不操作（L38 基本策略） + 不操作（U59 基本策略） | 625350 | 0 | 625350 | - | 3.4665e-06 | 73743.1732 | 700.7818 | 74443.955
150 | double | L38+U60 | 不操作（L38 基本策略） + 不操作（U60 基本策略） | 635400 | 0 | 635400 | - | 3.4665e-06 | 73745.3758 | 700.7818 | 74446.1576
150 | double | L38+U61 | 不操作（L38 基本策略） + 不操作（U61 基本策略） | 913800 | 0 | 913800 | - | 3.4665e-06 | 73748.5434 | 700.7818 | 74449.3253
150 | double | L38+U62 | 不操作（L38 基本策略） + 不操作（U62 基本策略） | 675600 | 0 | 675600 | - | 3.4665e-06 | 73750.8854 | 700.7818 | 74451.6672
150 | double | L38+S1 | 不操作（L38 基本策略） + 操作：开S29-2 | 595200 | 0 | 595200 | - | 1.3824e-06 | 73751.7082 | 700.7818 | 74452.49
150 | double | L38+S2 | 不操作（L38 基本策略） + 操作：开S62-3+开S13-1 | 595200 | 0 | 595200 | - | 1.3824e-06 | 73752.531 | 700.7818 | 74453.3129
150 | double | L38+S3 | 不操作（L38 基本策略） + 操作：开S13-1 | 595200 | 0 | 595200 | - | 1.3824e-06 | 73753.3539 | 700.7818 | 74454.1357
150 | double | L38+S4 | 不操作（L38 基本策略） + 操作：开S13-1 | 595200 | 0 | 595200 | - | 1.3824e-06 | 73754.1767 | 700.7818 | 74454.9585
150 | double | L38+S5 | 不操作（L38 基本策略） + 操作：开S13-1 | 595200 | 0 | 595200 | - | 1.3824e-06 | 73754.9995 | 700.7818 | 74455.7813
150 | double | L38+S6 | 不操作（L38 基本策略） + 不操作（S6 基本策略） | 2222700 | 0 | 2222700 | - | 1.3824e-06 | 73758.0722 | 700.7818 | 74458.854
150 | double | L38+S7 | 不操作（L38 基本策略） + 不操作（S7 基本策略） | 595200 | 0 | 595200 | - | 1.3824e-06 | 73758.895 | 700.7818 | 74459.6769
150 | double | L38+S8 | 不操作（L38 基本策略） + 操作：开S29-2 | 595200 | 0 | 595200 | - | 1.3824e-06 | 73759.7179 | 700.7818 | 74460.4997
150 | double | L38+S9 | 不操作（L38 基本策略） + 不操作（S9 基本策略） | 635400 | 0 | 635400 | - | 1.3824e-06 | 73760.5962 | 700.7818 | 74461.3781
150 | double | L38+S10 | 不操作（L38 基本策略） + 不操作（S10 基本策略） | 595200 | 0 | 595200 | - | 1.3824e-06 | 73761.4191 | 700.7818 | 74462.2009
150 | double | L38+S11 | 不操作（L38 基本策略） + 操作：开S29-2 | 595200 | 0 | 595200 | - | 1.3824e-06 | 73762.2419 | 700.7818 | 74463.0237
150 | double | L38+S12 | 不操作（L38 基本策略） + 操作：开S29-2 | 595200 | 0 | 595200 | - | 1.3824e-06 | 73763.0647 | 700.7818 | 74463.8465
150 | double | L38+S13 | 不操作（L38 基本策略） + 不操作（S13 基本策略） | 1641400 | 0 | 1641400 | - | 1.3824e-06 | 73765.3338 | 700.7818 | 74466.1156
150 | double | L44+U16 | 不操作（L44 基本策略） + 不操作（U16 基本策略） | 1260600 | 0 | 1260600 | - | 2.8987e-06 | 73768.9879 | 700.7818 | 74469.7698
150 | double | L44+U17 | 不操作（L44 基本策略） + 不操作（U17 基本策略） | 1016200 | 0 | 1016200 | - | 2.8987e-06 | 73771.9336 | 700.7818 | 74472.7154
150 | double | L44+U18 | 不操作（L44 基本策略） + 不操作（U18 基本策略） | 1343400 | 0 | 1343400 | - | 2.8987e-06 | 73775.8278 | 700.7818 | 74476.6096
150 | double | L44+U19 | 不操作（L44 基本策略） + 不操作（U19 基本策略） | 1005480 | 0 | 1005480 | - | 2.8987e-06 | 73778.7424 | 700.7818 | 74479.5242
150 | double | L44+U20 | 不操作（L44 基本策略） + 不操作（U20 基本策略） | 1029600 | 0 | 1029600 | - | 2.8987e-06 | 73781.7269 | 700.7818 | 74482.5087
150 | double | L44+U21 | 不操作（L44 基本策略） + 不操作（U21 基本策略） | 1201800 | 0 | 1201800 | - | 2.8987e-06 | 73785.2106 | 700.7818 | 74485.9924
150 | double | L44+U22 | 不操作（L44 基本策略） + 不操作（U22 基本策略） | 1029600 | 0 | 1029600 | - | 2.8987e-06 | 73788.1951 | 700.7818 | 74488.9769
150 | double | L44+U23 | 不操作（L44 基本策略） + 不操作（U23 基本策略） | 1029600 | 0 | 1029600 | - | 2.8987e-06 | 73791.1796 | 700.7818 | 74491.9614
150 | double | L44+U24 | 不操作（L44 基本策略） + 不操作（U24 基本策略） | 1016200 | 0 | 1016200 | - | 2.8987e-06 | 73794.1253 | 700.7818 | 74494.9071
150 | double | L44+U25 | 不操作（L44 基本策略） + 不操作（U25 基本策略） | 1029600 | 0 | 1029600 | - | 2.8987e-06 | 73797.1098 | 700.7818 | 74497.8916
150 | double | L44+U26 | 不操作（L44 基本策略） + 不操作（U26 基本策略） | 1016200 | 0 | 1016200 | - | 2.8987e-06 | 73800.0555 | 700.7818 | 74500.8373
150 | double | L44+U27 | 不操作（L44 基本策略） + 不操作（U27 基本策略） | 1125000 | 0 | 1125000 | - | 2.8987e-06 | 73803.3165 | 700.7818 | 74504.0984
150 | double | L44+U28 | 不操作（L44 基本策略） + 不操作（U28 基本策略） | 1056400 | 0 | 1056400 | - | 2.8987e-06 | 73806.3787 | 700.7818 | 74507.1606
150 | double | L44+U29 | 不操作（L44 基本策略） + 不操作（U29 基本策略） | 1201800 | 0 | 1201800 | - | 2.8987e-06 | 73809.8624 | 700.7818 | 74510.6442
150 | double | L44+U30 | 不操作（L44 基本策略） + 不操作（U30 基本策略） | 1056400 | 0 | 1056400 | - | 2.8987e-06 | 73812.9246 | 700.7818 | 74513.7065
150 | double | L44+U31 | 不操作（L44 基本策略） + 不操作（U31 基本策略） | 1260600 | 0 | 1260600 | - | 2.8987e-06 | 73816.5788 | 700.7818 | 74517.3606
150 | double | L44+U32 | 不操作（L44 基本策略） + 不操作（U32 基本策略） | 1697400 | 0 | 1697400 | - | 2.8987e-06 | 73821.499 | 700.7818 | 74522.2809
150 | double | L44+U33 | 不操作（L44 基本策略） + 不操作（U33 基本策略） | 1328400 | 0 | 1328400 | - | 2.8987e-06 | 73825.3497 | 700.7818 | 74526.1315
150 | double | L44+U34 | 不操作（L44 基本策略） + 不操作（U34 基本策略） | 1192800 | 0 | 1192800 | - | 2.8987e-06 | 73828.8073 | 700.7818 | 74529.5891
150 | double | L44+U35 | 不操作（L44 基本策略） + 不操作（U35 基本策略） | 1016200 | 0 | 1016200 | - | 2.8987e-06 | 73831.753 | 700.7818 | 74532.5348
150 | double | L44+U36 | 不操作（L44 基本策略） + 不操作（U36 基本策略） | 1343400 | 0 | 1343400 | - | 2.8987e-06 | 73835.6471 | 700.7818 | 74536.4289
150 | double | L44+U37 | 不操作（L44 基本策略） + 不操作（U37 基本策略） | 1049700 | 0 | 1049700 | - | 2.8987e-06 | 73838.6899 | 700.7818 | 74539.4717
150 | double | L44+U38 | 不操作（L44 基本策略） + 不操作（U38 基本策略） | 1464000 | 0 | 1464000 | - | 2.8987e-06 | 73842.9336 | 700.7818 | 74543.7154
150 | double | L44+U39 | 不操作（L44 基本策略） + 不操作（U39 基本策略） | 1049700 | 0 | 1049700 | - | 2.8987e-06 | 73845.9764 | 700.7818 | 74546.7582
150 | double | L44+U40 | 不操作（L44 基本策略） + 不操作（U40 基本策略） | 1414200 | 0 | 1414200 | - | 2.8987e-06 | 73850.0758 | 700.7818 | 74550.8576
150 | double | L44+U41 | 不操作（L44 基本策略） + 不操作（U41 基本策略） | 1029600 | 0 | 1029600 | - | 2.8987e-06 | 73853.0603 | 700.7818 | 74553.8421
150 | double | L44+U42 | 不操作（L44 基本策略） + 不操作（U42 基本策略） | 1215400 | 0 | 1215400 | - | 2.8987e-06 | 73856.5834 | 700.7818 | 74557.3652
150 | double | L44+U43 | 不操作（L44 基本策略） + 不操作（U43 基本策略） | 1016200 | 0 | 1016200 | - | 2.8987e-06 | 73859.5291 | 700.7818 | 74560.3109
150 | double | L44+U44 | 不操作（L44 基本策略） + 不操作（U44 基本策略） | 1029600 | 0 | 1029600 | - | 2.8987e-06 | 73862.5136 | 700.7818 | 74563.2954
150 | double | L44+U45 | 不操作（L44 基本策略） + 不操作（U45 基本策略） | 1414200 | 0 | 1414200 | - | 2.8987e-06 | 73866.613 | 700.7818 | 74567.3948
150 | double | L38+S14 | 不操作（L38 基本策略） + 不操作（S14 基本策略） | 1574400 | 0 | 1574400 | - | 1.3824e-06 | 73868.7894 | 700.7818 | 74569.5713
150 | double | L38+S15 | 不操作（L38 基本策略） + 不操作（S15 基本策略） | 934200 | 0 | 934200 | - | 1.3824e-06 | 73870.0809 | 700.7818 | 74570.8627
150 | double | L38+S16 | 不操作（L38 基本策略） + 不操作（S16 基本策略） | 595200 | 0 | 595200 | - | 1.3824e-06 | 73870.9037 | 700.7818 | 74571.6856
150 | double | L38+S17 | 不操作（L38 基本策略） + 不操作（S17 基本策略） | 949200 | 0 | 949200 | - | 1.3824e-06 | 73872.2159 | 700.7818 | 74572.9978
150 | double | L38+S18 | 不操作（L38 基本策略） + 不操作（S18 基本策略） | 595200 | 0 | 595200 | - | 1.3824e-06 | 73873.0387 | 700.7818 | 74573.8206
150 | double | L38+S19 | 不操作（L38 基本策略） + 不操作（S19 基本策略） | 1286200 | 0 | 1286200 | - | 1.3824e-06 | 73874.8168 | 700.7818 | 74575.5986
150 | double | L38+S20 | 不操作（L38 基本策略） + 不操作（S20 基本策略） | 861400 | 0 | 861400 | - | 1.3824e-06 | 73876.0076 | 700.7818 | 74576.7895
150 | double | L38+S21 | 不操作（L38 基本策略） + 不操作（S21 基本策略） | 1685100 | 0 | 1685100 | - | 1.3824e-06 | 73878.3372 | 700.7818 | 74579.119
150 | double | L38+S22 | 不操作（L38 基本策略） + 不操作（S22 基本策略） | 876600 | 0 | 876600 | - | 1.3824e-06 | 73879.549 | 700.7818 | 74580.3308
150 | double | L38+S23 | 不操作（L38 基本策略） + 不操作（S23 基本策略） | 2000000 | 0 | 2000000 | - | 1.3824e-06 | 73882.3139 | 700.7818 | 74583.0957
150 | double | L38+S24 | 不操作（L38 基本策略） + 不操作（S24 基本策略） | 1010600 | 0 | 1010600 | - | 1.3824e-06 | 73883.7109 | 700.7818 | 74584.4928
150 | double | L38+S25 | 不操作（L38 基本策略） + 不操作（S25 基本策略） | 1281700 | 0 | 1281700 | - | 1.3824e-06 | 73885.4828 | 700.7818 | 74586.2646
150 | double | L38+S26 | 不操作（L38 基本策略） + 不操作（S26 基本策略） | 829700 | 0 | 829700 | - | 1.3824e-06 | 73886.6298 | 700.7818 | 74587.4116
150 | double | L38+S27 | 不操作（L38 基本策略） + 操作：开S62-3 | 595200 | 0 | 595200 | - | 1.3824e-06 | 73887.4526 | 700.7818 | 74588.2344
150 | double | L38+S28 | 不操作（L38 基本策略） + 不操作（S28 基本策略） | 837750 | 0 | 837750 | - | 1.3824e-06 | 73888.6107 | 700.7818 | 74589.3926
150 | double | L38+S29 | 不操作（L38 基本策略） + 操作：开S62-3 | 595200 | 0 | 595200 | - | 1.3824e-06 | 73889.4335 | 700.7818 | 74590.2154
150 | double | L38+S13-1 | 不操作（L38 基本策略） + 不操作（S13-1 基本策略） | 595200 | 0 | 595200 | - | 1.3824e-06 | 73890.2564 | 700.7818 | 74591.0382
150 | double | L38+S29-2 | 不操作（L38 基本策略） + 不操作（S29-2 基本策略） | 595200 | 0 | 595200 | - | 1.3824e-06 | 73891.0792 | 700.7818 | 74591.861
150 | double | L38+S62-3 | 不操作（L38 基本策略） + 不操作（S62-3 基本策略） | 595200 | 0 | 595200 | - | 1.3824e-06 | 73891.902 | 700.7818 | 74592.6838
150 | double | L38+CB1 | 不操作（L38 基本策略） + 操作：开S29-2 | 595200 | 0 | 595200 | - | 1.3824e-06 | 73892.7248 | 700.7818 | 74593.5067
150 | double | L38+CB2 | 不操作（L38 基本策略） + 操作：关S11+开S62-3+开S29-2 | 595200 | 490001.1555 | 1085201.1555 | - | 1.3824e-06 | 73893.5476 | 701.4592 | 74595.0069
150 | double | L38+CB3 | 不操作（L38 基本策略） + 操作：开S29-2 | 595200 | 0 | 595200 | - | 1.3824e-06 | 73894.3705 | 701.4592 | 74595.8297
150 | double | L38+DG1 | 不操作（L38 基本策略） + 打开开关 S7 | 595200 | 0 | 595200 | - | 3.4665e-06 | 73896.4337 | 701.4592 | 74597.8929
150 | double | L38+DG2 | 不操作（L38 基本策略） + 打开开关 S10 | 595200 | 0 | 595200 | - | 3.4665e-06 | 73898.497 | 701.4592 | 74599.9562
150 | double | L38+DG3 | 不操作（L38 基本策略） + 不操作（DG3 基本策略） | 595200 | 0 | 595200 | - | 3.4665e-06 | 73900.5602 | 701.4592 | 74602.0194
150 | double | L38+DG4 | 不操作（L38 基本策略） + 打开开关 S16 | 595200 | 0 | 595200 | - | 3.4665e-06 | 73902.6235 | 701.4592 | 74604.0827
150 | double | L38+DG5 | 不操作（L38 基本策略） + 不操作（DG5 基本策略） | 595200 | 0 | 595200 | - | 3.4665e-06 | 73904.6867 | 701.4592 | 74606.1459
150 | double | L38+DG6 | 不操作（L38 基本策略） + 不操作（DG6 基本策略） | 595200 | 0 | 595200 | - | 3.4665e-06 | 73906.75 | 701.4592 | 74608.2092
150 | double | L38+DG7 | 不操作（L38 基本策略） + 不操作（DG7 基本策略） | 595200 | 0 | 595200 | - | 3.4665e-06 | 73908.8132 | 701.4592 | 74610.2724
150 | double | L38+DG8 | 不操作（L38 基本策略） + 不操作（DG8 基本策略） | 595200 | 0 | 595200 | - | 3.4665e-06 | 73910.8765 | 701.4592 | 74612.3357
150 | double | L24+U46 | 操作：开S29-2 + 不操作（U46 基本策略） | 100500 | 0 | 100500 | - | 5.866e-06 | 73911.466 | 701.4592 | 74612.9252
150 | double | L24+U47 | 操作：开S29-2 + 不操作（U47 基本策略） | 708000 | 0 | 708000 | - | 5.866e-06 | 73915.6191 | 701.4592 | 74617.0783
150 | double | L24+U48 | 操作：开S29-2 + 不操作（U48 基本策略） | 281400 | 0 | 281400 | - | 5.866e-06 | 73917.2698 | 701.4592 | 74618.729
150 | double | L24+U49 | 操作：开S29-2 + 不操作（U49 基本策略） | 949200 | 0 | 949200 | - | 5.866e-06 | 73922.8378 | 701.4592 | 74624.297
150 | double | L24+U50 | 操作：开S29-2 + 不操作（U50 基本策略） | 40200 | 0 | 40200 | - | 5.866e-06 | 73923.0736 | 701.4592 | 74624.5328
150 | double | L24+U51 | 操作：开S29-2 + 不操作（U51 基本策略） | 281400 | 0 | 281400 | - | 5.866e-06 | 73924.7243 | 701.4592 | 74626.1835
150 | double | L24+U52 | 操作：开S29-2 + 不操作（U52 基本策略） | 134000 | 0 | 134000 | - | 5.866e-06 | 73925.5103 | 701.4592 | 74626.9695
150 | double | L24+U53 | 操作：开S29-2 + 不操作（U53 基本策略） | 452000 | 0 | 452000 | - | 5.866e-06 | 73928.1617 | 701.4592 | 74629.621
150 | double | L24+U54 | 操作：开S29-2 + 不操作（U54 基本策略） | 100500 | 0 | 100500 | - | 5.866e-06 | 73928.7513 | 701.4592 | 74630.2105
150 | double | L24+U55 | 操作：开S29-2 + 不操作（U55 基本策略） | 134000 | 0 | 134000 | - | 5.866e-06 | 73929.5373 | 701.4592 | 74630.9965
150 | double | L24+U56 | 操作：开S29-2 + 不操作（U56 基本策略） | 90400 | 0 | 90400 | - | 5.866e-06 | 73930.0676 | 701.4592 | 74631.5268
150 | double | L24+U57 | 操作：开S29-2 + 不操作（U57 基本策略） | 80400 | 0 | 80400 | - | 5.866e-06 | 73930.5392 | 701.4592 | 74631.9984
150 | double | L24+U58 | 操作：开S29-2 + 不操作（U58 基本策略） | 212400 | 0 | 212400 | - | 5.866e-06 | 73931.7851 | 701.4592 | 74633.2444
150 | double | L24+U59 | 操作：开S29-2 + 不操作（U59 基本策略） | 30150 | 0 | 30150 | - | 5.866e-06 | 73931.962 | 701.4592 | 74633.4212
150 | double | L24+U60 | 操作：开S29-2 + 不操作（U60 基本策略） | 40200 | 0 | 40200 | - | 5.866e-06 | 73932.1978 | 701.4592 | 74633.657
150 | double | L24+U61 | 操作：开S29-2 + 不操作（U61 基本策略） | 318600 | 0 | 318600 | - | 5.866e-06 | 73934.0667 | 701.4592 | 74635.5259
150 | double | L24+U62 | 操作：开S29-2 + 不操作（U62 基本策略） | 80400 | 0 | 80400 | - | 5.866e-06 | 73934.5383 | 701.4592 | 74635.9976
150 | double | L24+S1 | 操作：开S62-3+开S13-1+开S29-2(源:L24) | 0 | 445520.8419 | 445520.8419 | - | 2.3393e-06 | 73934.5383 | 702.5014 | 74637.0398
150 | double | L24+S2 | 操作：开S62-3+开S13-1+开S29-2(源:L24) | 0 | 0 | 0 | - | 2.3393e-06 | 73934.5383 | 702.5014 | 74637.0398
150 | double | L24+S3 | 操作：开S13-1+开S29-2(源:L24) | 0 | 0 | 0 | - | 2.3393e-06 | 73934.5383 | 702.5014 | 74637.0398
150 | double | L24+S4 | 操作：开S13-1+开S29-2(源:L24) | 0 | 0 | 0 | - | 2.3393e-06 | 73934.5383 | 702.5014 | 74637.0398
150 | double | L24+S5 | 操作：开S13-1+开S29-2(源:L24) | 0 | 0 | 0 | - | 2.3393e-06 | 73934.5383 | 702.5014 | 74637.0398
150 | double | L24+S6 | 操作：开S29-2 + 不操作（S6 基本策略） | 1627500 | 0 | 1627500 | - | 2.3393e-06 | 73938.3456 | 702.5014 | 74640.847
150 | double | L24+S7 | 操作：开S29-2 + 不操作（S7 基本策略） | 0 | 0 | 0 | - | 2.3393e-06 | 73938.3456 | 702.5014 | 74640.847
150 | double | L24+S8 | 不操作（L24 基本策略）(源:L24) | 1177680 | 0 | 1177680 | - | 2.3393e-06 | 73941.1006 | 702.5014 | 74643.602
150 | double | L24+S9 | 操作：开S29-2 + 不操作（S9 基本策略） | 40200 | 0 | 40200 | - | 2.3393e-06 | 73941.1946 | 702.5014 | 74643.6961
150 | double | L24+S10 | 操作：开S29-2 + 不操作（S10 基本策略） | 0 | 0 | 0 | - | 2.3393e-06 | 73941.1946 | 702.5014 | 74643.6961
150 | double | L24+S11 | 操作：开S29-2(源:L24) | 1086400 | 0 | 1086400 | - | 2.3393e-06 | 73943.7361 | 702.5014 | 74646.2375
150 | double | L24+S12 | 操作：开S29-2(源:L24) | 365800 | 0 | 365800 | - | 2.3393e-06 | 73944.5918 | 702.5014 | 74647.0933
150 | double | L24+S13 | 操作：开S29-2 + 不操作（S13 基本策略） | 1046200 | 0 | 1046200 | - | 2.3393e-06 | 73947.0392 | 702.5014 | 74649.5407
150 | double | L45+U1 | 不操作（L45 基本策略） + 不操作（U1 基本策略） | 308200 | 0 | 308200 | - | 1.5117e-06 | 73947.5051 | 702.5014 | 74650.0066
150 | double | L45+U2 | 不操作（L45 基本策略） + 不操作（U2 基本策略） | 321600 | 0 | 321600 | - | 1.5117e-06 | 73947.9913 | 702.5014 | 74650.4927
150 | double | L45+U3 | 不操作（L45 基本策略） + 不操作（U3 基本策略） | 321600 | 0 | 321600 | - | 1.5117e-06 | 73948.4775 | 702.5014 | 74650.9789
150 | double | L45+U4 | 不操作（L45 基本策略） + 不操作（U4 基本策略） | 321600 | 0 | 321600 | - | 1.5117e-06 | 73948.9636 | 702.5014 | 74651.4651
150 | double | L45+U5 | 不操作（L45 基本策略） + 不操作（U5 基本策略） | 348400 | 0 | 348400 | - | 1.5117e-06 | 73949.4903 | 702.5014 | 74651.9918
150 | double | L45+U6 | 不操作（L45 基本策略） + 不操作（U6 基本策略） | 321600 | 0 | 321600 | - | 1.5117e-06 | 73949.9765 | 702.5014 | 74652.4779
150 | double | L45+U7 | 不操作（L45 基本策略） + 不操作（U7 基本策略） | 493800 | 0 | 493800 | - | 1.5117e-06 | 73950.723 | 702.5014 | 74653.2244
150 | double | L45+U8 | 不操作（L45 基本策略） + 不操作（U8 基本策略） | 321600 | 0 | 321600 | - | 1.5117e-06 | 73951.2091 | 702.5014 | 74653.7106
150 | double | L45+U9 | 不操作（L45 基本策略） + 不操作（U9 基本策略） | 706200 | 0 | 706200 | - | 1.5117e-06 | 73952.2767 | 702.5014 | 74654.7781
150 | double | L45+U10 | 不操作（L45 基本策略） + 不操作（U10 基本策略） | 415400 | 0 | 415400 | - | 1.5117e-06 | 73952.9047 | 702.5014 | 74655.4061
150 | double | L45+U11 | 不操作（L45 基本策略） + 不操作（U11 基本策略） | 620400 | 0 | 620400 | - | 1.5117e-06 | 73953.8425 | 702.5014 | 74656.344
150 | double | L45+U12 | 不操作（L45 基本策略） + 不操作（U12 基本策略） | 989400 | 0 | 989400 | - | 1.5117e-06 | 73955.3382 | 702.5014 | 74657.8397
150 | double | L45+U13 | 不操作（L45 基本策略） + 不操作（U13 基本策略） | 321600 | 0 | 321600 | - | 1.5117e-06 | 73955.8244 | 702.5014 | 74658.3258
150 | double | L45+U14 | 不操作（L45 基本策略） + 不操作（U14 基本策略） | 1768200 | 0 | 1768200 | - | 1.5117e-06 | 73958.4974 | 702.5014 | 74660.9988
150 | double | L45+U15 | 不操作（L45 基本策略） + 不操作（U15 基本策略） | 422100 | 0 | 422100 | - | 1.5117e-06 | 73959.1355 | 702.5014 | 74661.6369
150 | double | L45+U16 | 不操作（L45 基本策略） + 不操作（U16 基本策略） | 552600 | 0 | 552600 | - | 1.5117e-06 | 73959.9708 | 702.5014 | 74662.4723
150 | double | L45+U17 | 不操作（L45 基本策略） + 不操作（U17 基本策略） | 308200 | 0 | 308200 | - | 1.5117e-06 | 73960.4368 | 702.5014 | 74662.9382
150 | double | L45+U18 | 不操作（L45 基本策略） + 不操作（U18 基本策略） | 635400 | 0 | 635400 | - | 1.5117e-06 | 73961.3973 | 702.5014 | 74663.8987
150 | double | L45+U19 | 不操作（L45 基本策略） + 不操作（U19 基本策略） | 297480 | 0 | 297480 | - | 1.5117e-06 | 73961.847 | 702.5014 | 74664.3484
150 | double | L45+U20 | 不操作（L45 基本策略） + 不操作（U20 基本策略） | 321600 | 0 | 321600 | - | 1.5117e-06 | 73962.3332 | 702.5014 | 74664.8346
150 | double | L45+U21 | 不操作（L45 基本策略） + 不操作（U21 基本策略） | 493800 | 0 | 493800 | - | 1.5117e-06 | 73963.0796 | 702.5014 | 74665.5811
150 | double | L45+U22 | 不操作（L45 基本策略） + 不操作（U22 基本策略） | 321600 | 0 | 321600 | - | 1.5117e-06 | 73963.5658 | 702.5014 | 74666.0673
150 | double | L45+U23 | 不操作（L45 基本策略） + 不操作（U23 基本策略） | 321600 | 0 | 321600 | - | 1.5117e-06 | 73964.052 | 702.5014 | 74666.5534
150 | double | L45+U24 | 不操作（L45 基本策略） + 不操作（U24 基本策略） | 308200 | 0 | 308200 | - | 1.5117e-06 | 73964.5179 | 702.5014 | 74667.0193
150 | double | L45+U25 | 不操作（L45 基本策略） + 不操作（U25 基本策略） | 321600 | 0 | 321600 | - | 1.5117e-06 | 73965.0041 | 702.5014 | 74667.5055
150 | double | L45+U26 | 不操作（L45 基本策略） + 不操作（U26 基本策略） | 308200 | 0 | 308200 | - | 1.5117e-06 | 73965.47 | 702.5014 | 74667.9714
150 | double | L45+U27 | 不操作（L45 基本策略） + 不操作（U27 基本策略） | 417000 | 0 | 417000 | - | 1.5117e-06 | 73966.1003 | 702.5014 | 74668.6018
150 | double | L45+U28 | 不操作（L45 基本策略） + 不操作（U28 基本策略） | 348400 | 0 | 348400 | - | 1.5117e-06 | 73966.627 | 702.5014 | 74669.1285
150 | double | L45+U29 | 不操作（L45 基本策略） + 不操作（U29 基本策略） | 493800 | 0 | 493800 | - | 1.5117e-06 | 73967.3735 | 702.5014 | 74669.8749
150 | double | L45+U30 | 不操作（L45 基本策略） + 不操作（U30 基本策略） | 348400 | 0 | 348400 | - | 1.5117e-06 | 73967.9002 | 702.5014 | 74670.4016
150 | double | L17+U31 | 操作：开S29-2 + 不操作（U31 基本策略） | 271200 | 0 | 271200 | - | 1.5117e-06 | 73968.3102 | 702.5014 | 74670.8116
150 | double | L17+U32 | 操作：开S29-2 + 不操作（U32 基本策略） | 708000 | 0 | 708000 | - | 1.5117e-06 | 73969.3805 | 702.5014 | 74671.8819
150 | double | L17+U33 | 操作：开S29-2 + 不操作（U33 基本策略） | 339000 | 0 | 339000 | - | 1.5117e-06 | 73969.8929 | 702.5014 | 74672.3944
150 | double | L17+U34 | 操作：开S29-2 + 不操作（U34 基本策略） | 203400 | 0 | 203400 | - | 1.5117e-06 | 73970.2004 | 702.5014 | 74672.7018
150 | double | L17+U35 | 操作：开S29-2 + 不操作（U35 基本策略） | 26800 | 0 | 26800 | - | 1.5117e-06 | 73970.2409 | 702.5014 | 74672.7424
150 | double | L17+U36 | 操作：开S29-2 + 不操作（U36 基本策略） | 354000 | 0 | 354000 | - | 1.5117e-06 | 73970.7761 | 702.5014 | 74673.2775
150 | double | L17+U37 | 操作：开S29-2 + 不操作（U37 基本策略） | 60300 | 0 | 60300 | - | 1.5117e-06 | 73970.8672 | 702.5014 | 74673.3687
150 | double | L17+U38 | 操作：开S29-2 + 不操作（U38 基本策略） | 474600 | 0 | 474600 | - | 1.5117e-06 | 73971.5847 | 702.5014 | 74674.0861
150 | double | L17+U39 | 操作：开S29-2 + 不操作（U39 基本策略） | 60300 | 0 | 60300 | - | 1.5117e-06 | 73971.6758 | 702.5014 | 74674.1773
150 | double | L17+U40 | 操作：开S29-2 + 不操作（U40 基本策略） | 424800 | 0 | 424800 | - | 1.5117e-06 | 73972.318 | 702.5014 | 74674.8194
150 | double | L17+U41 | 操作：开S29-2 + 不操作（U41 基本策略） | 40200 | 0 | 40200 | - | 1.5117e-06 | 73972.3788 | 702.5014 | 74674.8802
150 | double | L17+U42 | 操作：开S29-2 + 不操作（U42 基本策略） | 226000 | 0 | 226000 | - | 1.5117e-06 | 73972.7204 | 702.5014 | 74675.2219
150 | double | L17+U43 | 操作：开S29-2 + 不操作（U43 基本策略） | 26800 | 0 | 26800 | - | 1.5117e-06 | 73972.7609 | 702.5014 | 74675.2624
150 | double | L17+U44 | 操作：开S29-2 + 不操作（U44 基本策略） | 40200 | 0 | 40200 | - | 1.5117e-06 | 73972.8217 | 702.5014 | 74675.3231
150 | double | L17+U45 | 操作：开S29-2 + 不操作（U45 基本策略） | 424800 | 0 | 424800 | - | 1.5117e-06 | 73973.4639 | 702.5014 | 74675.9653
150 | double | L17+U46 | 操作：开S29-2 + 不操作（U46 基本策略） | 100500 | 0 | 100500 | - | 1.5117e-06 | 73973.6158 | 702.5014 | 74676.1172
150 | double | L17+U47 | 操作：开S29-2 + 不操作（U47 基本策略） | 708000 | 0 | 708000 | - | 1.5117e-06 | 73974.6861 | 702.5014 | 74677.1875
150 | double | L17+U48 | 操作：开S29-2 + 不操作（U48 基本策略） | 281400 | 0 | 281400 | - | 1.5117e-06 | 73975.1115 | 702.5014 | 74677.6129
150 | double | L17+U49 | 操作：开S29-2 + 不操作（U49 基本策略） | 949200 | 0 | 949200 | - | 1.5117e-06 | 73976.5464 | 702.5014 | 74679.0478
150 | double | L17+U50 | 操作：开S29-2 + 不操作（U50 基本策略） | 40200 | 0 | 40200 | - | 1.5117e-06 | 73976.6072 | 702.5014 | 74679.1086
150 | double | L17+U51 | 操作：开S29-2 + 不操作（U51 基本策略） | 281400 | 0 | 281400 | - | 1.5117e-06 | 73977.0326 | 702.5014 | 74679.534
150 | double | L17+U52 | 操作：开S29-2 + 不操作（U52 基本策略） | 134000 | 0 | 134000 | - | 1.5117e-06 | 73977.2351 | 702.5014 | 74679.7366
150 | double | L17+U53 | 操作：开S29-2 + 不操作（U53 基本策略） | 452000 | 0 | 452000 | - | 1.5117e-06 | 73977.9184 | 702.5014 | 74680.4199
150 | double | L17+U54 | 操作：开S29-2 + 不操作（U54 基本策略） | 100500 | 0 | 100500 | - | 1.5117e-06 | 73978.0704 | 702.5014 | 74680.5718
150 | double | L17+U55 | 操作：开S29-2 + 不操作（U55 基本策略） | 134000 | 0 | 134000 | - | 1.5117e-06 | 73978.2729 | 702.5014 | 74680.7744
150 | double | L17+U56 | 操作：开S29-2 + 不操作（U56 基本策略） | 90400 | 0 | 90400 | - | 1.5117e-06 | 73978.4096 | 702.5014 | 74680.911
150 | double | L17+U57 | 操作：开S29-2 + 不操作（U57 基本策略） | 80400 | 0 | 80400 | - | 1.5117e-06 | 73978.5311 | 702.5014 | 74681.0326
150 | double | L17+U58 | 操作：开S29-2 + 不操作（U58 基本策略） | 212400 | 0 | 212400 | - | 1.5117e-06 | 73978.8522 | 702.5014 | 74681.3537
150 | double | L17+U59 | 操作：开S29-2 + 不操作（U59 基本策略） | 30150 | 0 | 30150 | - | 1.5117e-06 | 73978.8978 | 702.5014 | 74681.3992
150 | double | L17+U60 | 操作：开S29-2 + 不操作（U60 基本策略） | 40200 | 0 | 40200 | - | 1.5117e-06 | 73978.9586 | 702.5014 | 74681.46
150 | double | L23+S29 | 操作：开S62-3+开S29-2(源:L23) | 0 | 0 | 0 | - | 1.2555e-07 | 73978.9586 | 702.5014 | 74681.46
150 | double | L23+S13-1 | 操作：开S29-2(源:L23) | 0 | 0 | 0 | - | 1.2555e-07 | 73978.9586 | 702.5014 | 74681.46
150 | double | L23+S29-2 | 操作：关S12(源:L23) | 1867200 | 0 | 1867200 | - | 1.2555e-07 | 73979.193 | 702.5014 | 74681.6944
150 | double | L23+S62-3 | 操作：开S29-2(源:L23) | 0 | 0 | 0 | - | 1.2555e-07 | 73979.193 | 702.5014 | 74681.6944
150 | double | L23+CB1 | 操作：开S62-3+开S13-1+开S29-2(源:L23) | 0 | 654341.3809 | 654341.3809 | - | 1.2555e-07 | 73979.193 | 702.5836 | 74681.7766
150 | double | L23+CB2 | 操作：开S62-3+开S29-2(源:L23) | 0 | 490001.1555 | 490001.1555 | - | 1.2555e-07 | 73979.193 | 702.6451 | 74681.8381
150 | double | L23+CB3 | 操作：开S62-3+开S29-2(源:L23) | 0 | 3320.9886 | 3320.9886 | - | 1.2555e-07 | 73979.193 | 702.6455 | 74681.8385
150 | double | L23+DG1 | 操作：开S29-2 + 打开开关 S7 | 0 | 0 | 0 | - | 3.1482e-07 | 73979.193 | 702.6455 | 74681.8385
150 | double | L23+DG2 | 操作：开S29-2 + 打开开关 S10 | 0 | 0 | 0 | - | 3.1482e-07 | 73979.193 | 702.6455 | 74681.8385
150 | double | L23+DG3 | 操作：开S29-2 + 不操作（DG3 基本策略） | 0 | 0 | 0 | - | 3.1482e-07 | 73979.193 | 702.6455 | 74681.8385
150 | double | L23+DG4 | 操作：开S29-2 + 打开开关 S16 | 0 | 0 | 0 | - | 3.1482e-07 | 73979.193 | 702.6455 | 74681.8385
150 | double | L23+DG5 | 操作：开S29-2 + 不操作（DG5 基本策略） | 0 | 0 | 0 | - | 3.1482e-07 | 73979.193 | 702.6455 | 74681.8385
150 | double | L23+DG6 | 操作：开S29-2 + 不操作（DG6 基本策略） | 0 | 0 | 0 | - | 3.1482e-07 | 73979.193 | 702.6455 | 74681.8385
150 | double | L23+DG7 | 操作：开S29-2 + 不操作（DG7 基本策略） | 0 | 0 | 0 | - | 3.1482e-07 | 73979.193 | 702.6455 | 74681.8385
150 | double | L23+DG8 | 操作：开S29-2 + 不操作（DG8 基本策略） | 0 | 0 | 0 | - | 3.1482e-07 | 73979.193 | 702.6455 | 74681.8385
150 | double | L24+U1 | 操作：开S29-2 + 不操作（U1 基本策略） | 26800 | 0 | 26800 | - | 5.866e-06 | 73979.3502 | 702.6455 | 74681.9957
150 | double | L24+U2 | 操作：开S29-2 + 不操作（U2 基本策略） | 40200 | 0 | 40200 | - | 5.866e-06 | 73979.586 | 702.6455 | 74682.2315
150 | double | L24+U3 | 操作：开S29-2 + 不操作（U3 基本策略） | 40200 | 0 | 40200 | - | 5.866e-06 | 73979.8218 | 702.6455 | 74682.4673
150 | double | L24+U4 | 操作：开S29-2 + 不操作（U4 基本策略） | 40200 | 0 | 40200 | - | 5.866e-06 | 73980.0576 | 702.6455 | 74682.7032
150 | double | L24+U5 | 操作：开S29-2 + 不操作（U5 基本策略） | 67000 | 0 | 67000 | - | 5.866e-06 | 73980.4507 | 702.6455 | 74683.0962
150 | double | L24+U6 | 操作：开S29-2 + 不操作（U6 基本策略） | 40200 | 0 | 40200 | - | 5.866e-06 | 73980.6865 | 702.6455 | 74683.332
150 | double | L24+U7 | 操作：开S29-2 + 不操作（U7 基本策略） | 212400 | 0 | 212400 | - | 5.866e-06 | 73981.9324 | 702.6455 | 74684.5779
150 | double | L24+U8 | 操作：开S29-2 + 不操作（U8 基本策略） | 40200 | 0 | 40200 | - | 5.866e-06 | 73982.1682 | 702.6455 | 74684.8137
150 | double | L24+U9 | 操作：开S29-2 + 不操作（U9 基本策略） | 424800 | 0 | 424800 | - | 5.866e-06 | 73984.6601 | 702.6455 | 74687.3056
150 | double | L24+U10 | 操作：开S29-2 + 不操作（U10 基本策略） | 134000 | 0 | 134000 | - | 5.866e-06 | 73985.4461 | 702.6455 | 74688.0916
150 | double | L24+U11 | 操作：开S29-2 + 不操作（U11 基本策略） | 339000 | 0 | 339000 | - | 5.866e-06 | 73987.4347 | 702.6455 | 74690.0802
150 | double | L24+U12 | 操作：开S29-2 + 不操作（U12 基本策略） | 708000 | 0 | 708000 | - | 5.866e-06 | 73991.5878 | 702.6455 | 74694.2333
150 | double | L24+U13 | 操作：开S29-2 + 不操作（U13 基本策略） | 40200 | 0 | 40200 | - | 5.866e-06 | 73991.8236 | 702.6455 | 74694.4691
150 | double | L24+U14 | 操作：开S29-2 + 不操作（U14 基本策略） | 1486800 | 0 | 1486800 | - | 5.866e-06 | 74000.5451 | 702.6455 | 74703.1907
150 | double | L24+U15 | 操作：开S29-2 + 不操作（U15 基本策略） | 140700 | 0 | 140700 | - | 5.866e-06 | 74001.3705 | 702.6455 | 74704.016
150 | double | L45+U31 | 不操作（L45 基本策略） + 不操作（U31 基本策略） | 552600 | 0 | 552600 | - | 1.5117e-06 | 74002.2058 | 702.6455 | 74704.8514
150 | double | L45+U32 | 不操作（L45 基本策略） + 不操作（U32 基本策略） | 989400 | 0 | 989400 | - | 1.5117e-06 | 74003.7015 | 702.6455 | 74706.3471
150 | double | L45+U33 | 不操作（L45 基本策略） + 不操作（U33 基本策略） | 620400 | 0 | 620400 | - | 1.5117e-06 | 74004.6394 | 702.6455 | 74707.2849
150 | double | L45+U34 | 不操作（L45 基本策略） + 不操作（U34 基本策略） | 484800 | 0 | 484800 | - | 1.5117e-06 | 74005.3723 | 702.6455 | 74708.0178
150 | double | L45+U35 | 不操作（L45 基本策略） + 不操作（U35 基本策略） | 308200 | 0 | 308200 | - | 1.5117e-06 | 74005.8382 | 702.6455 | 74708.4837
150 | double | L45+U36 | 不操作（L45 基本策略） + 不操作（U36 基本策略） | 635400 | 0 | 635400 | - | 1.5117e-06 | 74006.7987 | 702.6455 | 74709.4442
150 | double | L45+U37 | 不操作（L45 基本策略） + 不操作（U37 基本策略） | 341700 | 0 | 341700 | - | 1.5117e-06 | 74007.3153 | 702.6455 | 74709.9608
150 | double | L45+U38 | 不操作（L45 基本策略） + 不操作（U38 基本策略） | 756000 | 0 | 756000 | - | 1.5117e-06 | 74008.4581 | 702.6455 | 74711.1036
150 | double | L45+U39 | 不操作（L45 基本策略） + 不操作（U39 基本策略） | 341700 | 0 | 341700 | - | 1.5117e-06 | 74008.9747 | 702.6455 | 74711.6202
150 | double | L45+U40 | 不操作（L45 基本策略） + 不操作（U40 基本策略） | 706200 | 0 | 706200 | - | 1.5117e-06 | 74010.0422 | 702.6455 | 74712.6878
150 | double | L45+U41 | 不操作（L45 基本策略） + 不操作（U41 基本策略） | 321600 | 0 | 321600 | - | 1.5117e-06 | 74010.5284 | 702.6455 | 74713.1739
150 | double | L45+U42 | 不操作（L45 基本策略） + 不操作（U42 基本策略） | 507400 | 0 | 507400 | - | 1.5117e-06 | 74011.2954 | 702.6455 | 74713.941
150 | double | L45+U43 | 不操作（L45 基本策略） + 不操作（U43 基本策略） | 308200 | 0 | 308200 | - | 1.5117e-06 | 74011.7614 | 702.6455 | 74714.4069
150 | double | L45+U44 | 不操作（L45 基本策略） + 不操作（U44 基本策略） | 321600 | 0 | 321600 | - | 1.5117e-06 | 74012.2475 | 702.6455 | 74714.893
150 | double | L45+U45 | 不操作（L45 基本策略） + 不操作（U45 基本策略） | 706200 | 0 | 706200 | - | 1.5117e-06 | 74013.3151 | 702.6455 | 74715.9606
150 | double | L45+U46 | 不操作（L45 基本策略） + 不操作（U46 基本策略） | 381900 | 0 | 381900 | - | 1.5117e-06 | 74013.8924 | 702.6455 | 74716.5379
150 | double | L45+U47 | 不操作（L45 基本策略） + 不操作（U47 基本策略） | 989400 | 0 | 989400 | - | 1.5117e-06 | 74015.3881 | 702.6455 | 74718.0336
150 | double | L45+U48 | 不操作（L45 基本策略） + 不操作（U48 基本策略） | 562800 | 0 | 562800 | - | 1.5117e-06 | 74016.2389 | 702.6455 | 74718.8844
150 | double | L45+U49 | 不操作（L45 基本策略） + 不操作（U49 基本策略） | 1230600 | 0 | 1230600 | - | 1.5117e-06 | 74018.0992 | 702.6455 | 74720.7447
150 | double | L45+U50 | 不操作（L45 基本策略） + 不操作（U50 基本策略） | 321600 | 0 | 321600 | - | 1.5117e-06 | 74018.5854 | 702.6455 | 74721.2309
150 | double | L45+U51 | 不操作（L45 基本策略） + 不操作（U51 基本策略） | 562800 | 0 | 562800 | - | 1.5117e-06 | 74019.4361 | 702.6455 | 74722.0817
150 | double | L45+U52 | 不操作（L45 基本策略） + 不操作（U52 基本策略） | 415400 | 0 | 415400 | - | 1.5117e-06 | 74020.0641 | 702.6455 | 74722.7096
150 | double | L45+U53 | 不操作（L45 基本策略） + 不操作（U53 基本策略） | 733400 | 0 | 733400 | - | 1.5117e-06 | 74021.1728 | 702.6455 | 74723.8183
150 | double | L45+U54 | 不操作（L45 基本策略） + 不操作（U54 基本策略） | 381900 | 0 | 381900 | - | 1.5117e-06 | 74021.7501 | 702.6455 | 74724.3956
150 | double | L45+U55 | 不操作（L45 基本策略） + 不操作（U55 基本策略） | 415400 | 0 | 415400 | - | 1.5117e-06 | 74022.3781 | 702.6455 | 74725.0236
150 | double | L45+U56 | 不操作（L45 基本策略） + 不操作（U56 基本策略） | 371800 | 0 | 371800 | - | 1.5117e-06 | 74022.9401 | 702.6455 | 74725.5857
150 | double | L45+U57 | 不操作（L45 基本策略） + 不操作（U57 基本策略） | 361800 | 0 | 361800 | - | 1.5117e-06 | 74023.4871 | 702.6455 | 74726.1326
150 | double | L45+U58 | 不操作（L45 基本策略） + 不操作（U58 基本策略） | 493800 | 0 | 493800 | - | 1.5117e-06 | 74024.2336 | 702.6455 | 74726.8791
150 | double | L45+U59 | 不操作（L45 基本策略） + 不操作（U59 基本策略） | 311550 | 0 | 311550 | - | 1.5117e-06 | 74024.7045 | 702.6455 | 74727.3501
150 | double | L45+U60 | 不操作（L45 基本策略） + 不操作（U60 基本策略） | 321600 | 0 | 321600 | - | 1.5117e-06 | 74025.1907 | 702.6455 | 74727.8362
150 | double | L46+U16 | 不操作（L46 基本策略） + 不操作（U16 基本策略） | 1676000 | 0 | 1676000 | - | 8.8388e-06 | 74040.0046 | 702.6455 | 74742.6501
150 | double | L46+U17 | 不操作（L46 基本策略） + 不操作（U17 基本策略） | 1431600 | 0 | 1431600 | - | 8.8388e-06 | 74052.6582 | 702.6455 | 74755.3037
150 | double | L46+U18 | 不操作（L46 基本策略） + 不操作（U18 基本策略） | 1758800 | 0 | 1758800 | - | 8.8388e-06 | 74068.2039 | 702.6455 | 74770.8495
150 | double | L46+U19 | 不操作（L46 基本策略） + 不操作（U19 基本策略） | 1420880 | 0 | 1420880 | - | 8.8388e-06 | 74080.7628 | 702.6455 | 74783.4084
150 | double | L46+U20 | 不操作（L46 基本策略） + 不操作（U20 基本策略） | 1445000 | 0 | 1445000 | - | 8.8388e-06 | 74093.5349 | 702.6455 | 74796.1804
150 | double | L46+U21 | 不操作（L46 基本策略） + 不操作（U21 基本策略） | 1617200 | 0 | 1617200 | - | 8.8388e-06 | 74107.8291 | 702.6455 | 74810.4746
150 | double | L46+U22 | 不操作（L46 基本策略） + 不操作（U22 基本策略） | 1445000 | 0 | 1445000 | - | 8.8388e-06 | 74120.6012 | 702.6455 | 74823.2467
150 | double | L46+U23 | 不操作（L46 基本策略） + 不操作（U23 基本策略） | 1445000 | 0 | 1445000 | - | 8.8388e-06 | 74133.3732 | 702.6455 | 74836.0188
150 | double | L46+U24 | 不操作（L46 基本策略） + 不操作（U24 基本策略） | 1431600 | 0 | 1431600 | - | 8.8388e-06 | 74146.0269 | 702.6455 | 74848.6724
150 | double | L46+U25 | 不操作（L46 基本策略） + 不操作（U25 基本策略） | 1445000 | 0 | 1445000 | - | 8.8388e-06 | 74158.799 | 702.6455 | 74861.4445
150 | double | L46+U26 | 不操作（L46 基本策略） + 不操作（U26 基本策略） | 1431600 | 0 | 1431600 | - | 8.8388e-06 | 74171.4526 | 702.6455 | 74874.0982
150 | double | L46+U27 | 不操作（L46 基本策略） + 不操作（U27 基本策略） | 1540400 | 0 | 1540400 | - | 8.8388e-06 | 74185.068 | 702.6455 | 74887.7135
150 | double | L46+U28 | 不操作（L46 基本策略） + 不操作（U28 基本策略） | 1471800 | 0 | 1471800 | - | 8.8388e-06 | 74198.0769 | 702.6455 | 74900.7225
150 | double | L46+U29 | 不操作（L46 基本策略） + 不操作（U29 基本策略） | 1617200 | 0 | 1617200 | - | 8.8388e-06 | 74212.3711 | 702.6455 | 74915.0166
150 | double | L46+U30 | 不操作（L46 基本策略） + 不操作（U30 基本策略） | 1471800 | 0 | 1471800 | - | 8.8388e-06 | 74225.3801 | 702.6455 | 74928.0256
150 | double | L46+U31 | 不操作（L46 基本策略） + 不操作（U31 基本策略） | 1676000 | 0 | 1676000 | - | 8.8388e-06 | 74240.1939 | 702.6455 | 74942.8394
150 | double | L46+U32 | 不操作（L46 基本策略） + 不操作（U32 基本策略） | 2112800 | 0 | 2112800 | - | 8.8388e-06 | 74258.8686 | 702.6455 | 74961.5141
150 | double | L46+U33 | 不操作（L46 基本策略） + 不操作（U33 基本策略） | 1743800 | 0 | 1743800 | - | 8.8388e-06 | 74274.2817 | 702.6455 | 74976.9272
150 | double | L46+U34 | 不操作（L46 基本策略） + 不操作（U34 基本策略） | 1608200 | 0 | 1608200 | - | 8.8388e-06 | 74288.4963 | 702.6455 | 74991.1418
150 | double | L46+U35 | 不操作（L46 基本策略） + 不操作（U35 基本策略） | 1431600 | 0 | 1431600 | - | 8.8388e-06 | 74301.1499 | 702.6455 | 75003.7955
150 | double | L46+U36 | 不操作（L46 基本策略） + 不操作（U36 基本策略） | 1758800 | 0 | 1758800 | - | 8.8388e-06 | 74316.6957 | 702.6455 | 75019.3412
150 | double | L46+U37 | 不操作（L46 基本策略） + 不操作（U37 基本策略） | 1465100 | 0 | 1465100 | - | 8.8388e-06 | 74329.6454 | 702.6455 | 75032.2909
150 | double | L46+U38 | 不操作（L46 基本策略） + 不操作（U38 基本策略） | 1879400 | 0 | 1879400 | - | 8.8388e-06 | 74346.2571 | 702.6455 | 75048.9026
150 | double | L46+U39 | 不操作（L46 基本策略） + 不操作（U39 基本策略） | 1465100 | 0 | 1465100 | - | 8.8388e-06 | 74359.2068 | 702.6455 | 75061.8524
150 | double | L46+U40 | 不操作（L46 基本策略） + 不操作（U40 基本策略） | 1829600 | 0 | 1829600 | - | 8.8388e-06 | 74375.3783 | 702.6455 | 75078.0239
150 | double | L46+U41 | 不操作（L46 基本策略） + 不操作（U41 基本策略） | 1445000 | 0 | 1445000 | - | 8.8388e-06 | 74388.1504 | 702.6455 | 75090.796
150 | double | L46+U42 | 不操作（L46 基本策略） + 不操作（U42 基本策略） | 1630800 | 0 | 1630800 | - | 8.8388e-06 | 74402.5648 | 702.6455 | 75105.2103
150 | double | L46+U43 | 不操作（L46 基本策略） + 不操作（U43 基本策略） | 1431600 | 0 | 1431600 | - | 8.8388e-06 | 74415.2184 | 702.6455 | 75117.864
150 | double | L46+U44 | 不操作（L46 基本策略） + 不操作（U44 基本策略） | 1445000 | 0 | 1445000 | - | 8.8388e-06 | 74427.9905 | 702.6455 | 75130.6361
150 | double | L46+U45 | 不操作（L46 基本策略） + 不操作（U45 基本策略） | 1829600 | 0 | 1829600 | - | 8.8388e-06 | 74444.162 | 702.6455 | 75146.8076
150 | double | L43+S29 | 不操作（L43 基本策略） + 操作：开S62-3 | 1089900 | 0 | 1089900 | - | 3.9543e-06 | 74448.4718 | 702.6455 | 75151.1173
150 | double | L43+S13-1 | 不操作（L43 基本策略） + 不操作（S13-1 基本策略） | 1089900 | 0 | 1089900 | - | 3.9543e-06 | 74452.7816 | 702.6455 | 75155.4271
150 | double | L43+S29-2 | 不操作（L43 基本策略） + 不操作（S29-2 基本策略） | 1089900 | 0 | 1089900 | - | 3.9543e-06 | 74457.0913 | 702.6455 | 75159.7368
150 | double | L43+S62-3 | 不操作（L43 基本策略） + 不操作（S62-3 基本策略） | 1089900 | 0 | 1089900 | - | 3.9543e-06 | 74461.4011 | 702.6455 | 75164.0466
150 | double | L43+CB1 | 不操作（L43 基本策略） + 操作：开S29-2 | 1089900 | 0 | 1089900 | - | 3.9543e-06 | 74465.7108 | 702.6455 | 75168.3564
150 | double | L43+CB2 | 不操作（L43 基本策略） + 操作：关S11+开S62-3+开S29-2 | 1089900 | 0 | 1089900 | - | 3.9543e-06 | 74470.0206 | 702.6455 | 75172.6661
150 | double | L43+CB3 | 不操作（L43 基本策略） + 操作：开S29-2 | 1089900 | 0 | 1089900 | - | 3.9543e-06 | 74474.3304 | 702.6455 | 75176.9759
150 | double | L43+DG1 | 不操作（L43 基本策略） + 打开开关 S7 | 1089900 | 0 | 1089900 | - | 9.9155e-06 | 74485.1373 | 702.6455 | 75187.7828
150 | double | L43+DG2 | 不操作（L43 基本策略） + 打开开关 S10 | 1089900 | 0 | 1089900 | - | 9.9155e-06 | 74495.9441 | 702.6455 | 75198.5897
150 | double | L43+DG3 | 不操作（L43 基本策略） + 不操作（DG3 基本策略） | 1089900 | 0 | 1089900 | - | 9.9155e-06 | 74506.751 | 702.6455 | 75209.3966
150 | double | L43+DG4 | 不操作（L43 基本策略） + 打开开关 S16 | 1089900 | 0 | 1089900 | - | 9.9155e-06 | 74517.5579 | 702.6455 | 75220.2034
150 | double | L43+DG5 | 不操作（L43 基本策略） + 不操作（DG5 基本策略） | 1089900 | 0 | 1089900 | - | 9.9155e-06 | 74528.3648 | 702.6455 | 75231.0103
150 | double | L43+DG6 | 不操作（L43 基本策略） + 不操作（DG6 基本策略） | 1089900 | 0 | 1089900 | - | 9.9155e-06 | 74539.1717 | 702.6455 | 75241.8172
150 | double | L43+DG7 | 不操作（L43 基本策略） + 不操作（DG7 基本策略） | 1089900 | 0 | 1089900 | - | 9.9155e-06 | 74549.9786 | 702.6455 | 75252.6241
150 | double | L43+DG8 | 不操作（L43 基本策略） + 不操作（DG8 基本策略） | 1089900 | 0 | 1089900 | - | 9.9155e-06 | 74560.7855 | 702.6455 | 75263.431
150 | double | L44+U1 | 不操作（L44 基本策略） + 不操作（U1 基本策略） | 1016200 | 0 | 1016200 | - | 2.8987e-06 | 74563.7311 | 702.6455 | 75266.3767
150 | double | L44+U2 | 不操作（L44 基本策略） + 不操作（U2 基本策略） | 1029600 | 0 | 1029600 | - | 2.8987e-06 | 74566.7157 | 702.6455 | 75269.3612
150 | double | L44+U3 | 不操作（L44 基本策略） + 不操作（U3 基本策略） | 1029600 | 0 | 1029600 | - | 2.8987e-06 | 74569.7002 | 702.6455 | 75272.3457
150 | double | L44+U4 | 不操作（L44 基本策略） + 不操作（U4 基本策略） | 1029600 | 0 | 1029600 | - | 2.8987e-06 | 74572.6847 | 702.6455 | 75275.3302
150 | double | L44+U5 | 不操作（L44 基本策略） + 不操作（U5 基本策略） | 1056400 | 0 | 1056400 | - | 2.8987e-06 | 74575.7469 | 702.6455 | 75278.3924
150 | double | L44+U6 | 不操作（L44 基本策略） + 不操作（U6 基本策略） | 1029600 | 0 | 1029600 | - | 2.8987e-06 | 74578.7314 | 702.6455 | 75281.377
150 | double | L44+U7 | 不操作（L44 基本策略） + 不操作（U7 基本策略） | 1201800 | 0 | 1201800 | - | 2.8987e-06 | 74582.2151 | 702.6455 | 75284.8606
150 | double | L44+U8 | 不操作（L44 基本策略） + 不操作（U8 基本策略） | 1029600 | 0 | 1029600 | - | 2.8987e-06 | 74585.1996 | 702.6455 | 75287.8452
150 | double | L44+U9 | 不操作（L44 基本策略） + 不操作（U9 基本策略） | 1414200 | 0 | 1414200 | - | 2.8987e-06 | 74589.299 | 702.6455 | 75291.9445
150 | double | L44+U10 | 不操作（L44 基本策略） + 不操作（U10 基本策略） | 1123400 | 0 | 1123400 | - | 2.8987e-06 | 74592.5554 | 702.6455 | 75295.2009
150 | double | L44+U11 | 不操作（L44 基本策略） + 不操作（U11 基本策略） | 1328400 | 0 | 1328400 | - | 2.8987e-06 | 74596.4061 | 702.6455 | 75299.0516
150 | double | L44+U12 | 不操作（L44 基本策略） + 不操作（U12 基本策略） | 1697400 | 0 | 1697400 | - | 2.8987e-06 | 74601.3264 | 702.6455 | 75303.9719
150 | double | L44+U13 | 不操作（L44 基本策略） + 不操作（U13 基本策略） | 1029600 | 0 | 1029600 | - | 2.8987e-06 | 74604.3109 | 702.6455 | 75306.9564
150 | double | L44+U14 | 不操作（L44 基本策略） + 不操作（U14 基本策略） | 2476200 | 0 | 2476200 | - | 2.8987e-06 | 74611.4887 | 702.6455 | 75314.1342
150 | double | L44+U15 | 不操作（L44 基本策略） + 不操作（U15 基本策略） | 1130100 | 0 | 1130100 | - | 2.8987e-06 | 74614.7645 | 702.6455 | 75317.4101
150 | double | L27+S29 | 操作：开S62-3+开S29-2(源:L27) | 0 | 0 | 0 | - | 7.2854e-07 | 74614.7645 | 702.6455 | 75317.4101
150 | double | L27+S13-1 | 操作：开S29-2(源:L27) | 0 | 0 | 0 | - | 7.2854e-07 | 74614.7645 | 702.6455 | 75317.4101
150 | double | L27+S29-2 | 不操作（L27 基本策略）(源:L27) | 212400 | 0 | 212400 | - | 7.2854e-07 | 74614.9193 | 702.6455 | 75317.5648
150 | double | L27+S62-3 | 操作：开S29-2(源:L27) | 0 | 0 | 0 | - | 7.2854e-07 | 74614.9193 | 702.6455 | 75317.5648
150 | double | L27+CB1 | 操作：关S27+开S62-3+开S13-1(源:L27) | 212400 | 53299.5917 | 265699.5917 | - | 7.2854e-07 | 74615.074 | 702.6844 | 75317.7584
150 | double | L27+CB2 | 操作：关S12+开S62-3+开S29-2(源:L27) | 202600 | 562274.6394 | 764874.6394 | - | 7.2854e-07 | 74615.2216 | 703.094 | 75318.3156
150 | double | L27+CB3 | 操作：开S62-3+开S29-2(源:L27) | 0 | 362535.4267 | 362535.4267 | - | 7.2854e-07 | 74615.2216 | 703.3581 | 75318.5797
150 | double | L27+DG1 | 操作：开S29-2 + 打开开关 S7 | 0 | 0 | 0 | - | 1.8268e-06 | 74615.2216 | 703.3581 | 75318.5797
150 | double | L27+DG2 | 操作：开S29-2 + 打开开关 S10 | 0 | 0 | 0 | - | 1.8268e-06 | 74615.2216 | 703.3581 | 75318.5797
150 | double | L27+DG3 | 操作：开S29-2 + 不操作（DG3 基本策略） | 0 | 0 | 0 | - | 1.8268e-06 | 74615.2216 | 703.3581 | 75318.5797
150 | double | L27+DG4 | 操作：开S29-2 + 打开开关 S16 | 0 | 0 | 0 | - | 1.8268e-06 | 74615.2216 | 703.3581 | 75318.5797
150 | double | L27+DG5 | 操作：开S29-2 + 不操作（DG5 基本策略） | 0 | 0 | 0 | - | 1.8268e-06 | 74615.2216 | 703.3581 | 75318.5797
150 | double | L27+DG6 | 操作：开S29-2 + 不操作（DG6 基本策略） | 0 | 0 | 0 | - | 1.8268e-06 | 74615.2216 | 703.3581 | 75318.5797
150 | double | L27+DG7 | 操作：开S29-2 + 不操作（DG7 基本策略） | 0 | 0 | 0 | - | 1.8268e-06 | 74615.2216 | 703.3581 | 75318.5797
150 | double | L27+DG8 | 操作：开S29-2 + 不操作（DG8 基本策略） | 0 | 0 | 0 | - | 1.8268e-06 | 74615.2216 | 703.3581 | 75318.5797
150 | double | L28+U1 | 不操作（L28 基本策略） + 不操作（U1 基本策略） | 1073000 | 0 | 1073000 | - | 9.1554e-06 | 74625.0454 | 703.3581 | 75328.4035
150 | double | L28+U2 | 不操作（L28 基本策略） + 不操作（U2 基本策略） | 1086400 | 0 | 1086400 | - | 9.1554e-06 | 74634.9918 | 703.3581 | 75338.3499
150 | double | L28+U3 | 不操作（L28 基本策略） + 不操作（U3 基本策略） | 1086400 | 0 | 1086400 | - | 9.1554e-06 | 74644.9382 | 703.3581 | 75348.2964
150 | double | L28+U4 | 不操作（L28 基本策略） + 不操作（U4 基本策略） | 1086400 | 0 | 1086400 | - | 9.1554e-06 | 74654.8847 | 703.3581 | 75358.2428
150 | double | L28+U5 | 不操作（L28 基本策略） + 不操作（U5 基本策略） | 1113200 | 0 | 1113200 | - | 9.1554e-06 | 74665.0765 | 703.3581 | 75368.4346
150 | double | L28+U6 | 不操作（L28 基本策略） + 不操作（U6 基本策略） | 1086400 | 0 | 1086400 | - | 9.1554e-06 | 74675.0229 | 703.3581 | 75378.381
150 | double | L28+U7 | 不操作（L28 基本策略） + 不操作（U7 基本策略） | 1258600 | 0 | 1258600 | - | 9.1554e-06 | 74686.5459 | 703.3581 | 75389.904
150 | double | L28+U8 | 不操作（L28 基本策略） + 不操作（U8 基本策略） | 1086400 | 0 | 1086400 | - | 9.1554e-06 | 74696.4923 | 703.3581 | 75399.8505
150 | double | L28+U9 | 不操作（L28 基本策略） + 不操作（U9 基本策略） | 1471000 | 0 | 1471000 | - | 9.1554e-06 | 74709.96 | 703.3581 | 75413.3181
150 | double | L28+U10 | 不操作（L28 基本策略） + 不操作（U10 基本策略） | 1180200 | 0 | 1180200 | - | 9.1554e-06 | 74720.7652 | 703.3581 | 75424.1233
150 | double | L28+U11 | 不操作（L28 基本策略） + 不操作（U11 基本策略） | 1385200 | 0 | 1385200 | - | 9.1554e-06 | 74733.4472 | 703.3581 | 75436.8054
150 | double | L28+U12 | 不操作（L28 基本策略） + 不操作（U12 基本策略） | 1754200 | 0 | 1754200 | - | 9.1554e-06 | 74749.5077 | 703.3581 | 75452.8658
150 | double | L28+U13 | 不操作（L28 基本策略） + 不操作（U13 基本策略） | 1086400 | 0 | 1086400 | - | 9.1554e-06 | 74759.4541 | 703.3581 | 75462.8122
150 | double | L28+U14 | 不操作（L28 基本策略） + 不操作（U14 基本策略） | 2533000 | 0 | 2533000 | - | 9.1554e-06 | 74782.6448 | 703.3581 | 75486.0029
150 | double | L28+U15 | 不操作（L28 基本策略） + 不操作（U15 基本策略） | 1186900 | 0 | 1186900 | - | 9.1554e-06 | 74793.5113 | 703.3581 | 75496.8694
150 | double | L47+U1 | 不操作（L47 基本策略） + 不操作（U1 基本策略） | 482400 | 0 | 482400 | - | 1.7638e-06 | 74794.3622 | 703.3581 | 75497.7203
150 | double | L47+U2 | 不操作（L47 基本策略） + 不操作（U2 基本策略） | 495800 | 0 | 495800 | - | 1.7638e-06 | 74795.2367 | 703.3581 | 75498.5948
150 | double | L47+U3 | 不操作（L47 基本策略） + 不操作（U3 基本策略） | 495800 | 0 | 495800 | - | 1.7638e-06 | 74796.1112 | 703.3581 | 75499.4693
150 | double | L47+U4 | 不操作（L47 基本策略） + 不操作（U4 基本策略） | 495800 | 0 | 495800 | - | 1.7638e-06 | 74796.9856 | 703.3581 | 75500.3438
150 | double | L47+U5 | 不操作（L47 基本策略） + 不操作（U5 基本策略） | 522600 | 0 | 522600 | - | 1.7638e-06 | 74797.9074 | 703.3581 | 75501.2655
150 | double | L47+U6 | 不操作（L47 基本策略） + 不操作（U6 基本策略） | 495800 | 0 | 495800 | - | 1.7638e-06 | 74798.7819 | 703.3581 | 75502.14
150 | double | L47+U7 | 不操作（L47 基本策略） + 不操作（U7 基本策略） | 668000 | 0 | 668000 | - | 1.7638e-06 | 74799.9601 | 703.3581 | 75503.3182
150 | double | L47+U8 | 不操作（L47 基本策略） + 不操作（U8 基本策略） | 495800 | 0 | 495800 | - | 1.7638e-06 | 74800.8346 | 703.3581 | 75504.1927
150 | double | L47+U9 | 不操作（L47 基本策略） + 不操作（U9 基本策略） | 880400 | 0 | 880400 | - | 1.7638e-06 | 74802.3875 | 703.3581 | 75505.7456
150 | double | L47+U10 | 不操作（L47 基本策略） + 不操作（U10 基本策略） | 589600 | 0 | 589600 | - | 1.7638e-06 | 74803.4274 | 703.3581 | 75506.7855
150 | double | L47+U11 | 不操作（L47 基本策略） + 不操作（U11 基本策略） | 794600 | 0 | 794600 | - | 1.7638e-06 | 74804.8289 | 703.3581 | 75508.187
150 | double | L47+U12 | 不操作（L47 基本策略） + 不操作（U12 基本策略） | 1163600 | 0 | 1163600 | - | 1.7638e-06 | 74806.8813 | 703.3581 | 75510.2394
150 | double | L47+U13 | 不操作（L47 基本策略） + 不操作（U13 基本策略） | 495800 | 0 | 495800 | - | 1.7638e-06 | 74807.7558 | 703.3581 | 75511.1139
150 | double | L47+U14 | 不操作（L47 基本策略） + 不操作（U14 基本策略） | 1942400 | 0 | 1942400 | - | 1.7638e-06 | 74811.1818 | 703.3581 | 75514.5399
150 | double | L47+U15 | 不操作（L47 基本策略） + 不操作（U15 基本策略） | 596300 | 0 | 596300 | - | 1.7638e-06 | 74812.2335 | 703.3581 | 75515.5916
150 | double | L47+U16 | 不操作（L47 基本策略） + 不操作（U16 基本策略） | 726800 | 0 | 726800 | - | 1.7638e-06 | 74813.5155 | 703.3581 | 75516.8736
150 | double | L47+U17 | 不操作（L47 基本策略） + 不操作（U17 基本策略） | 482400 | 0 | 482400 | - | 1.7638e-06 | 74814.3663 | 703.3581 | 75517.7244
150 | double | L47+U18 | 不操作（L47 基本策略） + 不操作（U18 基本策略） | 809600 | 0 | 809600 | - | 1.7638e-06 | 74815.7943 | 703.3581 | 75519.1524
150 | double | L47+U19 | 不操作（L47 基本策略） + 不操作（U19 基本策略） | 471680 | 0 | 471680 | - | 1.7638e-06 | 74816.6262 | 703.3581 | 75519.9844
150 | double | L47+U20 | 不操作（L47 基本策略） + 不操作（U20 基本策略） | 495800 | 0 | 495800 | - | 1.7638e-06 | 74817.5007 | 703.3581 | 75520.8589
150 | double | L47+U21 | 不操作（L47 基本策略） + 不操作（U21 基本策略） | 668000 | 0 | 668000 | - | 1.7638e-06 | 74818.679 | 703.3581 | 75522.0371
150 | double | L47+U22 | 不操作（L47 基本策略） + 不操作（U22 基本策略） | 495800 | 0 | 495800 | - | 1.7638e-06 | 74819.5535 | 703.3581 | 75522.9116
150 | double | L47+U23 | 不操作（L47 基本策略） + 不操作（U23 基本策略） | 495800 | 0 | 495800 | - | 1.7638e-06 | 74820.4279 | 703.3581 | 75523.7861
150 | double | L47+U24 | 不操作（L47 基本策略） + 不操作（U24 基本策略） | 482400 | 0 | 482400 | - | 1.7638e-06 | 74821.2788 | 703.3581 | 75524.6369
150 | double | L47+U25 | 不操作（L47 基本策略） + 不操作（U25 基本策略） | 495800 | 0 | 495800 | - | 1.7638e-06 | 74822.1533 | 703.3581 | 75525.5114
150 | double | L47+U26 | 不操作（L47 基本策略） + 不操作（U26 基本策略） | 482400 | 0 | 482400 | - | 1.7638e-06 | 74823.0042 | 703.3581 | 75526.3623
150 | double | L47+U27 | 不操作（L47 基本策略） + 不操作（U27 基本策略） | 591200 | 0 | 591200 | - | 1.7638e-06 | 74824.0469 | 703.3581 | 75527.405
150 | double | L47+U28 | 不操作（L47 基本策略） + 不操作（U28 基本策略） | 522600 | 0 | 522600 | - | 1.7638e-06 | 74824.9687 | 703.3581 | 75528.3268
150 | double | L47+U29 | 不操作（L47 基本策略） + 不操作（U29 基本策略） | 668000 | 0 | 668000 | - | 1.7638e-06 | 74826.1469 | 703.3581 | 75529.505
150 | double | L47+U30 | 不操作（L47 基本策略） + 不操作（U30 基本策略） | 522600 | 0 | 522600 | - | 1.7638e-06 | 74827.0687 | 703.3581 | 75530.4268
150 | double | L47+U31 | 不操作（L47 基本策略） + 不操作（U31 基本策略） | 726800 | 0 | 726800 | - | 1.7638e-06 | 74828.3506 | 703.3581 | 75531.7087
150 | double | L47+U32 | 不操作（L47 基本策略） + 不操作（U32 基本策略） | 1163600 | 0 | 1163600 | - | 1.7638e-06 | 74830.403 | 703.3581 | 75533.7611
150 | double | L47+U33 | 不操作（L47 基本策略） + 不操作（U33 基本策略） | 794600 | 0 | 794600 | - | 1.7638e-06 | 74831.8045 | 703.3581 | 75535.1626
150 | double | L47+U34 | 不操作（L47 基本策略） + 不操作（U34 基本策略） | 659000 | 0 | 659000 | - | 1.7638e-06 | 74832.9668 | 703.3581 | 75536.3249
150 | double | L47+U35 | 不操作（L47 基本策略） + 不操作（U35 基本策略） | 482400 | 0 | 482400 | - | 1.7638e-06 | 74833.8177 | 703.3581 | 75537.1758
150 | double | L47+U36 | 不操作（L47 基本策略） + 不操作（U36 基本策略） | 809600 | 0 | 809600 | - | 1.7638e-06 | 74835.2456 | 703.3581 | 75538.6038
150 | double | L47+U37 | 不操作（L47 基本策略） + 不操作（U37 基本策略） | 515900 | 0 | 515900 | - | 1.7638e-06 | 74836.1556 | 703.3581 | 75539.5137
150 | double | L47+U38 | 不操作（L47 基本策略） + 不操作（U38 基本策略） | 930200 | 0 | 930200 | - | 1.7638e-06 | 74837.7963 | 703.3581 | 75541.1544
150 | double | L47+U39 | 不操作（L47 基本策略） + 不操作（U39 基本策略） | 515900 | 0 | 515900 | - | 1.7638e-06 | 74838.7062 | 703.3581 | 75542.0643
150 | double | L47+U40 | 不操作（L47 基本策略） + 不操作（U40 基本策略） | 880400 | 0 | 880400 | - | 1.7638e-06 | 74840.2591 | 703.3581 | 75543.6172
150 | double | L47+U41 | 不操作（L47 基本策略） + 不操作（U41 基本策略） | 495800 | 0 | 495800 | - | 1.7638e-06 | 74841.1336 | 703.3581 | 75544.4917
150 | double | L47+U42 | 不操作（L47 基本策略） + 不操作（U42 基本策略） | 681600 | 0 | 681600 | - | 1.7638e-06 | 74842.3358 | 703.3581 | 75545.6939
150 | double | L47+U43 | 不操作（L47 基本策略） + 不操作（U43 基本策略） | 482400 | 0 | 482400 | - | 1.7638e-06 | 74843.1866 | 703.3581 | 75546.5447
150 | double | L47+U44 | 不操作（L47 基本策略） + 不操作（U44 基本策略） | 495800 | 0 | 495800 | - | 1.7638e-06 | 74844.0611 | 703.3581 | 75547.4192
150 | double | L47+U45 | 不操作（L47 基本策略） + 不操作（U45 基本策略） | 880400 | 0 | 880400 | - | 1.7638e-06 | 74845.614 | 703.3581 | 75548.9721
150 | double | L47+U46 | 不操作（L47 基本策略） + 不操作（U46 基本策略） | 556100 | 0 | 556100 | - | 1.7638e-06 | 74846.5948 | 703.3581 | 75549.9529
150 | double | L47+U47 | 不操作（L47 基本策略） + 不操作（U47 基本策略） | 1163600 | 0 | 1163600 | - | 1.7638e-06 | 74848.6472 | 703.3581 | 75552.0053
150 | double | L47+U48 | 不操作（L47 基本策略） + 不操作（U48 基本策略） | 737000 | 0 | 737000 | - | 1.7638e-06 | 74849.9471 | 703.3581 | 75553.3052
150 | double | L47+U49 | 不操作（L47 基本策略） + 不操作（U49 基本策略） | 1404800 | 0 | 1404800 | - | 1.7638e-06 | 74852.4249 | 703.3581 | 75555.783
150 | double | L47+U50 | 不操作（L47 基本策略） + 不操作（U50 基本策略） | 495800 | 0 | 495800 | - | 1.7638e-06 | 74853.2994 | 703.3581 | 75556.6575
150 | double | L47+U51 | 不操作（L47 基本策略） + 不操作（U51 基本策略） | 737000 | 0 | 737000 | - | 1.7638e-06 | 74854.5993 | 703.3581 | 75557.9574
150 | double | L47+U52 | 不操作（L47 基本策略） + 不操作（U52 基本策略） | 589600 | 0 | 589600 | - | 1.7638e-06 | 74855.6393 | 703.3581 | 75558.9974
150 | double | L47+U53 | 不操作（L47 基本策略） + 不操作（U53 基本策略） | 907600 | 0 | 907600 | - | 1.7638e-06 | 74857.2401 | 703.3581 | 75560.5982
150 | double | L47+U54 | 不操作（L47 基本策略） + 不操作（U54 基本策略） | 556100 | 0 | 556100 | - | 1.7638e-06 | 74858.2209 | 703.3581 | 75561.579
150 | double | L47+U55 | 不操作（L47 基本策略） + 不操作（U55 基本策略） | 589600 | 0 | 589600 | - | 1.7638e-06 | 74859.2609 | 703.3581 | 75562.619
150 | double | L47+U56 | 不操作（L47 基本策略） + 不操作（U56 基本策略） | 546000 | 0 | 546000 | - | 1.7638e-06 | 74860.2239 | 703.3581 | 75563.582
150 | double | L47+U57 | 不操作（L47 基本策略） + 不操作（U57 基本策略） | 536000 | 0 | 536000 | - | 1.7638e-06 | 74861.1693 | 703.3581 | 75564.5274
150 | double | L47+U58 | 不操作（L47 基本策略） + 不操作（U58 基本策略） | 668000 | 0 | 668000 | - | 1.7638e-06 | 74862.3475 | 703.3581 | 75565.7056
150 | double | L47+U59 | 不操作（L47 基本策略） + 不操作（U59 基本策略） | 485750 | 0 | 485750 | - | 1.7638e-06 | 74863.2043 | 703.3581 | 75566.5624
150 | double | L47+U60 | 不操作（L47 基本策略） + 不操作（U60 基本策略） | 495800 | 0 | 495800 | - | 1.7638e-06 | 74864.0788 | 703.3581 | 75567.4369
150 | double | L43+U61 | 不操作（L43 基本策略） + 不操作（U61 基本策略） | 1408500 | 0 | 1408500 | - | 9.9155e-06 | 74878.0447 | 703.3581 | 75581.4029
150 | double | L43+U62 | 不操作（L43 基本策略） + 不操作（U62 基本策略） | 1170300 | 0 | 1170300 | - | 9.9155e-06 | 74889.6488 | 703.3581 | 75593.0069
150 | double | L43+S1 | 不操作（L43 基本策略） + 操作：开S29-2 | 1089900 | 0 | 1089900 | - | 3.9543e-06 | 74893.9586 | 703.3581 | 75597.3167
150 | double | L43+S2 | 不操作（L43 基本策略） + 操作：开S13-1 | 1089900 | 0 | 1089900 | - | 3.9543e-06 | 74898.2684 | 703.3581 | 75601.6265
150 | double | L43+S3 | 不操作（L43 基本策略） + 操作：开S13-1 | 1089900 | 0 | 1089900 | - | 3.9543e-06 | 74902.5781 | 703.3581 | 75605.9362
150 | double | L43+S4 | 不操作（L43 基本策略） + 操作：开S13-1 | 1089900 | 0 | 1089900 | - | 3.9543e-06 | 74906.8879 | 703.3581 | 75610.246
150 | double | L43+S5 | 不操作（L43 基本策略） + 操作：开S13-1 | 1089900 | 0 | 1089900 | - | 3.9543e-06 | 74911.1976 | 703.3581 | 75614.5557
150 | double | L43+S6 | 不操作（L43 基本策略） + 不操作（S6 基本策略） | 2717400 | 0 | 2717400 | - | 3.9543e-06 | 74921.943 | 703.3581 | 75625.3011
150 | double | L43+S7 | 不操作（L43 基本策略） + 不操作（S7 基本策略） | 1089900 | 0 | 1089900 | - | 3.9543e-06 | 74926.2527 | 703.3581 | 75629.6108
150 | double | L43+S8 | 不操作（L43 基本策略） + 操作：开S29-2 | 1089900 | 0 | 1089900 | - | 3.9543e-06 | 74930.5625 | 703.3581 | 75633.9206
150 | double | L43+S9 | 不操作（L43 基本策略） + 不操作（S9 基本策略） | 1130100 | 0 | 1130100 | - | 3.9543e-06 | 74935.0312 | 703.3581 | 75638.3893
150 | double | L43+S10 | 不操作（L43 基本策略） + 不操作（S10 基本策略） | 1089900 | 0 | 1089900 | - | 3.9543e-06 | 74939.341 | 703.3581 | 75642.6991
150 | double | L43+S11 | 不操作（L43 基本策略） + 操作：开S29-2 | 1089900 | 0 | 1089900 | - | 3.9543e-06 | 74943.6507 | 703.3581 | 75647.0089
150 | double | L43+S12 | 不操作（L43 基本策略） + 操作：开S29-2 | 1089900 | 0 | 1089900 | - | 3.9543e-06 | 74947.9605 | 703.3581 | 75651.3186
150 | double | L43+S13 | 不操作（L43 基本策略） + 不操作（S13 基本策略） | 2136100 | 0 | 2136100 | - | 3.9543e-06 | 74956.4072 | 703.3581 | 75659.7653
150 | double | L43+S14 | 不操作（L43 基本策略） + 不操作（S14 基本策略） | 2069100 | 0 | 2069100 | - | 3.9543e-06 | 74964.589 | 703.3581 | 75667.9471
150 | double | L43+S15 | 不操作（L43 基本策略） + 不操作（S15 基本策略） | 1428900 | 0 | 1428900 | - | 3.9543e-06 | 74970.2393 | 703.3581 | 75673.5974
150 | double | L43+S16 | 不操作（L43 基本策略） + 不操作（S16 基本策略） | 1089900 | 0 | 1089900 | - | 3.9543e-06 | 74974.549 | 703.3581 | 75677.9071
150 | double | L43+S17 | 不操作（L43 基本策略） + 不操作（S17 基本策略） | 2039100 | 0 | 2039100 | - | 3.9543e-06 | 74982.6122 | 703.3581 | 75685.9703
150 | double | L43+S18 | 不操作（L43 基本策略） + 不操作（S18 基本策略） | 1624800 | 0 | 1624800 | - | 3.9543e-06 | 74989.0371 | 703.3581 | 75692.3952
150 | double | L43+S19 | 不操作（L43 基本策略） + 不操作（S19 基本策略） | 1780900 | 0 | 1780900 | - | 3.9543e-06 | 74996.0792 | 703.3581 | 75699.4374
150 | double | L43+S20 | 不操作（L43 基本策略） + 不操作（S20 基本策略） | 1356100 | 0 | 1356100 | - | 3.9543e-06 | 75001.4416 | 703.3581 | 75704.7997
150 | double | L43+S21 | 不操作（L43 基本策略） + 不操作（S21 基本策略） | 1089900 | 0 | 1089900 | - | 3.9543e-06 | 75005.7514 | 703.3581 | 75709.1095
150 | double | L43+S22 | 不操作（L43 基本策略） + 不操作（S22 基本策略） | 1089900 | 0 | 1089900 | - | 3.9543e-06 | 75010.0611 | 703.3581 | 75713.4193
150 | double | L43+S23 | 不操作（L43 基本策略） + 不操作（S23 基本策略） | 2494700 | 0 | 2494700 | - | 3.9543e-06 | 75019.9259 | 703.3581 | 75723.284
150 | double | L43+S24 | 不操作（L43 基本策略） + 不操作（S24 基本策略） | 1505300 | 0 | 1505300 | - | 3.9543e-06 | 75025.8782 | 703.3581 | 75729.2363
150 | double | L43+S25 | 不操作（L43 基本策略） + 不操作（S25 基本策略） | 1776400 | 0 | 1776400 | - | 3.9543e-06 | 75032.9026 | 703.3581 | 75736.2607
150 | double | L43+S26 | 不操作（L43 基本策略） + 不操作（S26 基本策略） | 1324400 | 0 | 1324400 | - | 3.9543e-06 | 75038.1396 | 703.3581 | 75741.4978
150 | double | L43+S27 | 不操作（L43 基本策略） + 操作：开S62-3 | 1089900 | 0 | 1089900 | - | 3.9543e-06 | 75042.4494 | 703.3581 | 75745.8075
150 | double | L43+S28 | 不操作（L43 基本策略） + 不操作（S28 基本策略） | 1332450 | 0 | 1332450 | - | 3.9543e-06 | 75047.7183 | 703.3581 | 75751.0764
150 | double | L26+U16 | 操作：开S29-2 + 不操作（U16 基本策略） | 271200 | 0 | 271200 | - | 1.3857e-06 | 75048.0941 | 703.3581 | 75751.4522
150 | double | L26+U17 | 操作：开S29-2 + 不操作（U17 基本策略） | 26800 | 0 | 26800 | - | 1.3857e-06 | 75048.1312 | 703.3581 | 75751.4893
150 | double | L26+U18 | 操作：开S29-2 + 不操作（U18 基本策略） | 354000 | 0 | 354000 | - | 1.3857e-06 | 75048.6217 | 703.3581 | 75751.9798
150 | double | L26+U19 | 操作：开S29-2 + 不操作（U19 基本策略） | 16080 | 0 | 16080 | - | 1.3857e-06 | 75048.644 | 703.3581 | 75752.0021
150 | double | L26+U20 | 操作：开S29-2 + 不操作（U20 基本策略） | 40200 | 0 | 40200 | - | 1.3857e-06 | 75048.6997 | 703.3581 | 75752.0578
150 | double | L26+U21 | 操作：开S29-2 + 不操作（U21 基本策略） | 212400 | 0 | 212400 | - | 1.3857e-06 | 75048.994 | 703.3581 | 75752.3521
150 | double | L26+U22 | 操作：开S29-2 + 不操作（U22 基本策略） | 40200 | 0 | 40200 | - | 1.3857e-06 | 75049.0497 | 703.3581 | 75752.4079
150 | double | L26+U23 | 操作：开S29-2 + 不操作（U23 基本策略） | 40200 | 0 | 40200 | - | 1.3857e-06 | 75049.1054 | 703.3581 | 75752.4636
150 | double | L26+U24 | 操作：开S29-2 + 不操作（U24 基本策略） | 26800 | 0 | 26800 | - | 1.3857e-06 | 75049.1426 | 703.3581 | 75752.5007
150 | double | L26+U25 | 操作：开S29-2 + 不操作（U25 基本策略） | 40200 | 0 | 40200 | - | 1.3857e-06 | 75049.1983 | 703.3581 | 75752.5564
150 | double | L26+U26 | 操作：开S29-2 + 不操作（U26 基本策略） | 26800 | 0 | 26800 | - | 1.3857e-06 | 75049.2354 | 703.3581 | 75752.5935
150 | double | L26+U27 | 操作：开S29-2 + 不操作（U27 基本策略） | 135600 | 0 | 135600 | - | 1.3857e-06 | 75049.4233 | 703.3581 | 75752.7814
150 | double | L26+U28 | 操作：开S29-2 + 不操作（U28 基本策略） | 67000 | 0 | 67000 | - | 1.3857e-06 | 75049.5162 | 703.3581 | 75752.8743
150 | double | L26+U29 | 操作：开S29-2 + 不操作（U29 基本策略） | 212400 | 0 | 212400 | - | 1.3857e-06 | 75049.8105 | 703.3581 | 75753.1686
150 | double | L26+U30 | 操作：开S29-2 + 不操作（U30 基本策略） | 67000 | 0 | 67000 | - | 1.3857e-06 | 75049.9033 | 703.3581 | 75753.2614
150 | double | L26+U31 | 操作：开S29-2 + 不操作（U31 基本策略） | 271200 | 0 | 271200 | - | 1.3857e-06 | 75050.2791 | 703.3581 | 75753.6372
150 | double | L26+U32 | 操作：开S29-2 + 不操作（U32 基本策略） | 708000 | 0 | 708000 | - | 1.3857e-06 | 75051.2602 | 703.3581 | 75754.6183
150 | double | L26+U33 | 操作：开S29-2 + 不操作（U33 基本策略） | 339000 | 0 | 339000 | - | 1.3857e-06 | 75051.7299 | 703.3581 | 75755.088
150 | double | L26+U34 | 操作：开S29-2 + 不操作（U34 基本策略） | 203400 | 0 | 203400 | - | 1.3857e-06 | 75052.0118 | 703.3581 | 75755.3699
150 | double | L26+U35 | 操作：开S29-2 + 不操作（U35 基本策略） | 26800 | 0 | 26800 | - | 1.3857e-06 | 75052.0489 | 703.3581 | 75755.407
150 | double | L26+U36 | 操作：开S29-2 + 不操作（U36 基本策略） | 354000 | 0 | 354000 | - | 1.3857e-06 | 75052.5394 | 703.3581 | 75755.8975
150 | double | L26+U37 | 操作：开S29-2 + 不操作（U37 基本策略） | 60300 | 0 | 60300 | - | 1.3857e-06 | 75052.623 | 703.3581 | 75755.9811
150 | double | L26+U38 | 操作：开S29-2 + 不操作（U38 基本策略） | 474600 | 0 | 474600 | - | 1.3857e-06 | 75053.2806 | 703.3581 | 75756.6387
150 | double | L26+U39 | 操作：开S29-2 + 不操作（U39 基本策略） | 60300 | 0 | 60300 | - | 1.3857e-06 | 75053.3642 | 703.3581 | 75756.7223
150 | double | L26+U40 | 操作：开S29-2 + 不操作（U40 基本策略） | 424800 | 0 | 424800 | - | 1.3857e-06 | 75053.9528 | 703.3581 | 75757.3109
150 | double | L26+U41 | 操作：开S29-2 + 不操作（U41 基本策略） | 40200 | 0 | 40200 | - | 1.3857e-06 | 75054.0085 | 703.3581 | 75757.3666
150 | double | L26+U42 | 操作：开S29-2 + 不操作（U42 基本策略） | 226000 | 0 | 226000 | - | 1.3857e-06 | 75054.3217 | 703.3581 | 75757.6798
150 | double | L26+U43 | 操作：开S29-2 + 不操作（U43 基本策略） | 26800 | 0 | 26800 | - | 1.3857e-06 | 75054.3588 | 703.3581 | 75757.7169
150 | double | L26+U44 | 操作：开S29-2 + 不操作（U44 基本策略） | 40200 | 0 | 40200 | - | 1.3857e-06 | 75054.4145 | 703.3581 | 75757.7726
150 | double | L26+U45 | 操作：开S29-2 + 不操作（U45 基本策略） | 424800 | 0 | 424800 | - | 1.3857e-06 | 75055.0032 | 703.3581 | 75758.3613
150 | double | L24+S14 | 操作：开S29-2 + 不操作（S14 基本策略） | 979200 | 0 | 979200 | - | 2.3393e-06 | 75057.2938 | 703.3581 | 75760.652
150 | double | L24+S15 | 操作：开S29-2 + 不操作（S15 基本策略） | 339000 | 0 | 339000 | - | 2.3393e-06 | 75058.0869 | 703.3581 | 75761.445
150 | double | L24+S16 | 操作：开S29-2 + 不操作（S16 基本策略） | 0 | 0 | 0 | - | 2.3393e-06 | 75058.0869 | 703.3581 | 75761.445
150 | double | L24+S17 | 操作：开S29-2 + 不操作（S17 基本策略） | 949200 | 0 | 949200 | - | 2.3393e-06 | 75060.3074 | 703.3581 | 75763.6655
150 | double | L24+S18 | 操作：开S29-2 + 不操作（S18 基本策略） | 534900 | 0 | 534900 | - | 2.3393e-06 | 75061.5587 | 703.3581 | 75764.9168
150 | double | L24+S19 | 操作：开S29-2 + 不操作（S19 基本策略） | 691000 | 0 | 691000 | - | 2.3393e-06 | 75063.1752 | 703.3581 | 75766.5333
150 | double | L24+S20 | 操作：开S29-2 + 不操作（S20 基本策略） | 266200 | 0 | 266200 | - | 2.3393e-06 | 75063.7979 | 703.3581 | 75767.156
150 | double | L24+S21 | 操作：开S29-2 + 不操作（S21 基本策略） | 1089900 | 0 | 1089900 | - | 2.3393e-06 | 75066.3475 | 703.3581 | 75769.7057
150 | double | L24+S22 | 操作：开S29-2 + 不操作（S22 基本策略） | 281400 | 0 | 281400 | - | 2.3393e-06 | 75067.0058 | 703.3581 | 75770.3639
150 | double | L24+S23 | 操作：开S29-2 + 不操作（S23 基本策略） | 1404800 | 0 | 1404800 | - | 2.3393e-06 | 75070.2921 | 703.3581 | 75773.6502
150 | double | L24+S24 | 操作：开S29-2 + 不操作（S24 基本策略） | 415400 | 0 | 415400 | - | 2.3393e-06 | 75071.2639 | 703.3581 | 75774.622
150 | double | L24+S25 | 操作：开S29-2 + 不操作（S25 基本策略） | 686500 | 0 | 686500 | - | 2.3393e-06 | 75072.8698 | 703.3581 | 75776.228
150 | double | L24+S26 | 操作：开S29-2 + 不操作（S26 基本策略） | 234500 | 0 | 234500 | - | 2.3393e-06 | 75073.4184 | 703.3581 | 75776.7765
150 | double | L24+S27 | 操作：开S62-3+开S29-2(源:L24) | 0 | 0 | 0 | - | 2.3393e-06 | 75073.4184 | 703.3581 | 75776.7765
150 | double | L24+S28 | 操作：开S29-2 + 不操作（S28 基本策略） | 242550 | 0 | 242550 | - | 2.3393e-06 | 75073.9858 | 703.3581 | 75777.3439
150 | double | L24+S29 | 操作：开S62-3+开S29-2(源:L24) | 0 | 0 | 0 | - | 2.3393e-06 | 75073.9858 | 703.3581 | 75777.3439
150 | double | L24+S13-1 | 操作：开S29-2(源:L24) | 0 | 0 | 0 | - | 2.3393e-06 | 75073.9858 | 703.3581 | 75777.3439
150 | double | L24+S29-2 | 不操作（L24 基本策略）(源:L24) | 780800 | 0 | 780800 | - | 2.3393e-06 | 75075.8124 | 703.3581 | 75779.1705
150 | double | L24+S62-3 | 操作：开S29-2(源:L24) | 0 | 0 | 0 | - | 2.3393e-06 | 75075.8124 | 703.3581 | 75779.1705
150 | double | L24+CB1 | 操作：开S62-3+开S13-1+开S29-2(源:L24) | 0 | 506936.2057 | 506936.2057 | - | 2.3393e-06 | 75075.8124 | 704.544 | 75780.3564
150 | double | L24+CB2 | 操作：开S62-3+开S29-2(源:L24) | 0 | 541162.2037 | 541162.2037 | - | 2.3393e-06 | 75075.8124 | 705.81 | 75781.6223
150 | double | L24+CB3 | 操作：开S62-3+开S29-2(源:L24) | 0 | 40017.4995 | 40017.4995 | - | 2.3393e-06 | 75075.8124 | 705.9036 | 75781.716
150 | double | L24+DG1 | 操作：开S29-2 + 打开开关 S7 | 0 | 0 | 0 | - | 5.866e-06 | 75075.8124 | 705.9036 | 75781.716
150 | double | L24+DG2 | 操作：开S29-2 + 打开开关 S10 | 0 | 0 | 0 | - | 5.866e-06 | 75075.8124 | 705.9036 | 75781.716
150 | double | L24+DG3 | 操作：开S29-2 + 不操作（DG3 基本策略） | 0 | 0 | 0 | - | 5.866e-06 | 75075.8124 | 705.9036 | 75781.716
150 | double | L24+DG4 | 操作：开S29-2 + 打开开关 S16 | 0 | 0 | 0 | - | 5.866e-06 | 75075.8124 | 705.9036 | 75781.716
150 | double | L24+DG5 | 操作：开S29-2 + 不操作（DG5 基本策略） | 0 | 0 | 0 | - | 5.866e-06 | 75075.8124 | 705.9036 | 75781.716
150 | double | L24+DG6 | 操作：开S29-2 + 不操作（DG6 基本策略） | 0 | 0 | 0 | - | 5.866e-06 | 75075.8124 | 705.9036 | 75781.716
150 | double | L24+DG7 | 操作：开S29-2 + 不操作（DG7 基本策略） | 0 | 0 | 0 | - | 5.866e-06 | 75075.8124 | 705.9036 | 75781.716
150 | double | L24+DG8 | 操作：开S29-2 + 不操作（DG8 基本策略） | 0 | 0 | 0 | - | 5.866e-06 | 75075.8124 | 705.9036 | 75781.716
150 | double | L44+U46 | 不操作（L44 基本策略） + 不操作（U46 基本策略） | 1089900 | 0 | 1089900 | - | 2.8987e-06 | 75078.9717 | 705.9036 | 75784.8753
150 | double | L44+U47 | 不操作（L44 基本策略） + 不操作（U47 基本策略） | 1697400 | 0 | 1697400 | - | 2.8987e-06 | 75083.892 | 705.9036 | 75789.7956
150 | double | L44+U48 | 不操作（L44 基本策略） + 不操作（U48 基本策略） | 1270800 | 0 | 1270800 | - | 2.8987e-06 | 75087.5757 | 705.9036 | 75793.4792
150 | double | L44+U49 | 不操作（L44 基本策略） + 不操作（U49 基本策略） | 1938600 | 0 | 1938600 | - | 2.8987e-06 | 75093.1951 | 705.9036 | 75799.0987
150 | double | L44+U50 | 不操作（L44 基本策略） + 不操作（U50 基本策略） | 1029600 | 0 | 1029600 | - | 2.8987e-06 | 75096.1796 | 705.9036 | 75802.0832
150 | double | L44+U51 | 不操作（L44 基本策略） + 不操作（U51 基本策略） | 1270800 | 0 | 1270800 | - | 2.8987e-06 | 75099.8633 | 705.9036 | 75805.7669
150 | double | L44+U52 | 不操作（L44 基本策略） + 不操作（U52 基本策略） | 1123400 | 0 | 1123400 | - | 2.8987e-06 | 75103.1198 | 705.9036 | 75809.0233
150 | double | L44+U53 | 不操作（L44 基本策略） + 不操作（U53 基本策略） | 1441400 | 0 | 1441400 | - | 2.8987e-06 | 75107.298 | 705.9036 | 75813.2015
150 | double | L44+U54 | 不操作（L44 基本策略） + 不操作（U54 基本策略） | 1089900 | 0 | 1089900 | - | 2.8987e-06 | 75110.4573 | 705.9036 | 75816.3609
150 | double | L44+U55 | 不操作（L44 基本策略） + 不操作（U55 基本策略） | 1123400 | 0 | 1123400 | - | 2.8987e-06 | 75113.7137 | 705.9036 | 75819.6173
150 | double | L44+U56 | 不操作（L44 基本策略） + 不操作（U56 基本策略） | 1079800 | 0 | 1079800 | - | 2.8987e-06 | 75116.8437 | 705.9036 | 75822.7473
150 | double | L44+U57 | 不操作（L44 基本策略） + 不操作（U57 基本策略） | 1069800 | 0 | 1069800 | - | 2.8987e-06 | 75119.9448 | 705.9036 | 75825.8484
150 | double | L44+U58 | 不操作（L44 基本策略） + 不操作（U58 基本策略） | 1201800 | 0 | 1201800 | - | 2.8987e-06 | 75123.4285 | 705.9036 | 75829.332
150 | double | L44+U59 | 不操作（L44 基本策略） + 不操作（U59 基本策略） | 1019550 | 0 | 1019550 | - | 2.8987e-06 | 75126.3839 | 705.9036 | 75832.2874
150 | double | L44+U60 | 不操作（L44 基本策略） + 不操作（U60 基本策略） | 1029600 | 0 | 1029600 | - | 2.8987e-06 | 75129.3684 | 705.9036 | 75835.272
150 | double | L44+U61 | 不操作（L44 基本策略） + 不操作（U61 基本策略） | 1308000 | 0 | 1308000 | - | 2.8987e-06 | 75133.1599 | 705.9036 | 75839.0635
150 | double | L44+U62 | 不操作（L44 基本策略） + 不操作（U62 基本策略） | 1069800 | 0 | 1069800 | - | 2.8987e-06 | 75136.2609 | 705.9036 | 75842.1645
150 | double | L44+S1 | 不操作（L44 基本策略） + 操作：开S29-2 | 989400 | 0 | 989400 | - | 1.156e-06 | 75137.4047 | 705.9036 | 75843.3083
150 | double | L44+S2 | 不操作（L44 基本策略） + 操作：开S13-1 | 989400 | 0 | 989400 | - | 1.156e-06 | 75138.5484 | 705.9036 | 75844.452
150 | double | L44+S3 | 不操作（L44 基本策略） + 操作：开S13-1 | 989400 | 0 | 989400 | - | 1.156e-06 | 75139.6922 | 705.9036 | 75845.5958
150 | double | L44+S4 | 不操作（L44 基本策略） + 操作：开S13-1 | 989400 | 0 | 989400 | - | 1.156e-06 | 75140.8359 | 705.9036 | 75846.7395
150 | double | L44+S5 | 不操作（L44 基本策略） + 操作：开S13-1 | 989400 | 0 | 989400 | - | 1.156e-06 | 75141.9797 | 705.9036 | 75847.8833
150 | double | L44+S6 | 不操作（L44 基本策略） + 不操作（S6 基本策略） | 2616900 | 0 | 2616900 | - | 1.156e-06 | 75145.0048 | 705.9036 | 75850.9084
150 | double | L44+S7 | 不操作（L44 基本策略） + 不操作（S7 基本策略） | 989400 | 0 | 989400 | - | 1.156e-06 | 75146.1486 | 705.9036 | 75852.0522
150 | double | L44+S8 | 不操作（L44 基本策略） + 操作：开S29-2 | 989400 | 0 | 989400 | - | 1.156e-06 | 75147.2923 | 705.9036 | 75853.1959
150 | double | L44+S9 | 不操作（L44 基本策略） + 不操作（S9 基本策略） | 1029600 | 0 | 1029600 | - | 1.156e-06 | 75148.4825 | 705.9036 | 75854.3861
150 | double | L44+S10 | 不操作（L44 基本策略） + 不操作（S10 基本策略） | 989400 | 0 | 989400 | - | 1.156e-06 | 75149.6263 | 705.9036 | 75855.5299
150 | double | L44+S11 | 不操作（L44 基本策略） + 操作：开S29-2 | 989400 | 0 | 989400 | - | 1.156e-06 | 75150.77 | 705.9036 | 75856.6736
150 | double | L44+S12 | 不操作（L44 基本策略） + 操作：开S29-2 | 989400 | 0 | 989400 | - | 1.156e-06 | 75151.9138 | 705.9036 | 75857.8174
150 | double | L44+S13 | 不操作（L44 基本策略） + 不操作（S13 基本策略） | 2035600 | 0 | 2035600 | - | 1.156e-06 | 75154.2669 | 705.9036 | 75860.1705
150 | double | L44+S14 | 不操作（L44 基本策略） + 不操作（S14 基本策略） | 1968600 | 0 | 1968600 | - | 1.156e-06 | 75156.5427 | 705.9036 | 75862.4462
150 | double | L44+S15 | 不操作（L44 基本策略） + 不操作（S15 基本策略） | 1328400 | 0 | 1328400 | - | 1.156e-06 | 75158.0783 | 705.9036 | 75863.9819
150 | double | L44+S16 | 不操作（L44 基本策略） + 不操作（S16 基本策略） | 989400 | 0 | 989400 | - | 1.156e-06 | 75159.222 | 705.9036 | 75865.1256
150 | double | L44+S17 | 不操作（L44 基本策略） + 不操作（S17 基本策略） | 1938600 | 0 | 1938600 | - | 1.156e-06 | 75161.4631 | 705.9036 | 75867.3666
150 | double | L44+S18 | 不操作（L44 基本策略） + 不操作（S18 基本策略） | 1524300 | 0 | 1524300 | - | 1.156e-06 | 75163.2252 | 705.9036 | 75869.1287
150 | double | L44+S19 | 不操作（L44 基本策略） + 不操作（S19 基本策略） | 1680400 | 0 | 1680400 | - | 1.156e-06 | 75165.1677 | 705.9036 | 75871.0713
150 | double | L44+S20 | 不操作（L44 基本策略） + 不操作（S20 基本策略） | 1255600 | 0 | 1255600 | - | 1.156e-06 | 75166.6192 | 705.9036 | 75872.5228
150 | double | L44+S21 | 不操作（L44 基本策略） + 不操作（S21 基本策略） | 1089900 | 0 | 1089900 | - | 1.156e-06 | 75167.8791 | 705.9036 | 75873.7827
150 | double | L44+S22 | 不操作（L44 基本策略） + 不操作（S22 基本策略） | 989400 | 0 | 989400 | - | 1.156e-06 | 75169.0228 | 705.9036 | 75874.9264
150 | double | L44+S23 | 不操作（L44 基本策略） + 不操作（S23 基本策略） | 2394200 | 0 | 2394200 | - | 1.156e-06 | 75171.7905 | 705.9036 | 75877.6941
150 | double | L44+S24 | 不操作（L44 基本策略） + 不操作（S24 基本策略） | 1404800 | 0 | 1404800 | - | 1.156e-06 | 75173.4145 | 705.9036 | 75879.3181
150 | double | L44+S25 | 不操作（L44 基本策略） + 不操作（S25 基本策略） | 1675900 | 0 | 1675900 | - | 1.156e-06 | 75175.3518 | 705.9036 | 75881.2554
150 | double | L44+S26 | 不操作（L44 基本策略） + 不操作（S26 基本策略） | 1223900 | 0 | 1223900 | - | 1.156e-06 | 75176.7667 | 705.9036 | 75882.6703
150 | double | L44+S27 | 不操作（L44 基本策略） + 操作：开S62-3 | 989400 | 0 | 989400 | - | 1.156e-06 | 75177.9104 | 705.9036 | 75883.814
150 | double | L44+S28 | 不操作（L44 基本策略） + 不操作（S28 基本策略） | 1231950 | 0 | 1231950 | - | 1.156e-06 | 75179.3346 | 705.9036 | 75885.2381
150 | double | L44+S29 | 不操作（L44 基本策略） + 操作：开S62-3 | 989400 | 0 | 989400 | - | 1.156e-06 | 75180.4783 | 705.9036 | 75886.3819
150 | double | L44+S13-1 | 不操作（L44 基本策略） + 不操作（S13-1 基本策略） | 989400 | 0 | 989400 | - | 1.156e-06 | 75181.6221 | 705.9036 | 75887.5256
150 | double | L44+S29-2 | 不操作（L44 基本策略） + 不操作（S29-2 基本策略） | 989400 | 0 | 989400 | - | 1.156e-06 | 75182.7658 | 705.9036 | 75888.6694
150 | double | L44+S62-3 | 不操作（L44 基本策略） + 不操作（S62-3 基本策略） | 989400 | 0 | 989400 | - | 1.156e-06 | 75183.9096 | 705.9036 | 75889.8131
150 | double | L44+CB1 | 不操作（L44 基本策略） + 操作：开S29-2 | 989400 | 0 | 989400 | - | 1.156e-06 | 75185.0533 | 705.9036 | 75890.9569
150 | double | L44+CB2 | 不操作（L44 基本策略） + 操作：关S11+开S62-3+开S29-2 | 989400 | 9130.1614 | 998530.1614 | - | 1.156e-06 | 75186.1971 | 705.9141 | 75892.1112
150 | double | L44+CB3 | 不操作（L44 基本策略） + 操作：开S29-2 | 989400 | 0 | 989400 | - | 1.156e-06 | 75187.3408 | 705.9141 | 75893.2549
150 | double | L44+DG1 | 不操作（L44 基本策略） + 打开开关 S7 | 989400 | 0 | 989400 | - | 2.8987e-06 | 75190.2088 | 705.9141 | 75896.1229
150 | double | L44+DG2 | 不操作（L44 基本策略） + 打开开关 S10 | 989400 | 0 | 989400 | - | 2.8987e-06 | 75193.0768 | 705.9141 | 75898.9909
150 | double | L44+DG3 | 不操作（L44 基本策略） + 不操作（DG3 基本策略） | 989400 | 0 | 989400 | - | 2.8987e-06 | 75195.9448 | 705.9141 | 75901.8589
150 | double | L44+DG4 | 不操作（L44 基本策略） + 打开开关 S16 | 989400 | 0 | 989400 | - | 2.8987e-06 | 75198.8128 | 705.9141 | 75904.7269
150 | double | L44+DG5 | 不操作（L44 基本策略） + 不操作（DG5 基本策略） | 989400 | 0 | 989400 | - | 2.8987e-06 | 75201.6808 | 705.9141 | 75907.5949
150 | double | L44+DG6 | 不操作（L44 基本策略） + 不操作（DG6 基本策略） | 989400 | 0 | 989400 | - | 2.8987e-06 | 75204.5488 | 705.9141 | 75910.4629
150 | double | L44+DG7 | 不操作（L44 基本策略） + 不操作（DG7 基本策略） | 989400 | 0 | 989400 | - | 2.8987e-06 | 75207.4167 | 705.9141 | 75913.3309
150 | double | L44+DG8 | 不操作（L44 基本策略） + 不操作（DG8 基本策略） | 989400 | 0 | 989400 | - | 2.8987e-06 | 75210.2847 | 705.9141 | 75916.1989
150 | double | L48+U16 | 不操作（L48 基本策略） + 不操作（U16 基本策略） | 686600 | 0 | 686600 | - | 1.0076e-06 | 75210.9766 | 705.9141 | 75916.8907
150 | double | L48+U17 | 不操作（L48 基本策略） + 不操作（U17 基本策略） | 442200 | 0 | 442200 | - | 1.0076e-06 | 75211.4222 | 705.9141 | 75917.3363
150 | double | L48+U18 | 不操作（L48 基本策略） + 不操作（U18 基本策略） | 769400 | 0 | 769400 | - | 1.0076e-06 | 75212.1974 | 705.9141 | 75918.1116
150 | double | L48+U19 | 不操作（L48 基本策略） + 不操作（U19 基本策略） | 431480 | 0 | 431480 | - | 1.0076e-06 | 75212.6322 | 705.9141 | 75918.5464
150 | double | L48+U20 | 不操作（L48 基本策略） + 不操作（U20 基本策略） | 455600 | 0 | 455600 | - | 1.0076e-06 | 75213.0913 | 705.9141 | 75919.0054
150 | double | L48+U21 | 不操作（L48 基本策略） + 不操作（U21 基本策略） | 627800 | 0 | 627800 | - | 1.0076e-06 | 75213.7239 | 705.9141 | 75919.638
150 | double | L48+U22 | 不操作（L48 基本策略） + 不操作（U22 基本策略） | 455600 | 0 | 455600 | - | 1.0076e-06 | 75214.183 | 705.9141 | 75920.0971
150 | double | L48+U23 | 不操作（L48 基本策略） + 不操作（U23 基本策略） | 455600 | 0 | 455600 | - | 1.0076e-06 | 75214.6421 | 705.9141 | 75920.5562
150 | double | L48+U24 | 不操作（L48 基本策略） + 不操作（U24 基本策略） | 442200 | 0 | 442200 | - | 1.0076e-06 | 75215.0877 | 705.9141 | 75921.0018
150 | double | L48+U25 | 不操作（L48 基本策略） + 不操作（U25 基本策略） | 455600 | 0 | 455600 | - | 1.0076e-06 | 75215.5467 | 705.9141 | 75921.4609
150 | double | L48+U26 | 不操作（L48 基本策略） + 不操作（U26 基本策略） | 442200 | 0 | 442200 | - | 1.0076e-06 | 75215.9923 | 705.9141 | 75921.9065
150 | double | L48+U27 | 不操作（L48 基本策略） + 不操作（U27 基本策略） | 551000 | 0 | 551000 | - | 1.0076e-06 | 75216.5475 | 705.9141 | 75922.4617
150 | double | L48+U28 | 不操作（L48 基本策略） + 不操作（U28 基本策略） | 482400 | 0 | 482400 | - | 1.0076e-06 | 75217.0336 | 705.9141 | 75922.9478
150 | double | L48+U29 | 不操作（L48 基本策略） + 不操作（U29 基本策略） | 627800 | 0 | 627800 | - | 1.0076e-06 | 75217.6662 | 705.9141 | 75923.5804
150 | double | L48+U30 | 不操作（L48 基本策略） + 不操作（U30 基本策略） | 482400 | 0 | 482400 | - | 1.0076e-06 | 75218.1523 | 705.9141 | 75924.0664
150 | double | L48+U31 | 不操作（L48 基本策略） + 不操作（U31 基本策略） | 686600 | 0 | 686600 | - | 1.0076e-06 | 75218.8442 | 705.9141 | 75924.7583
150 | double | L48+U32 | 不操作（L48 基本策略） + 不操作（U32 基本策略） | 1123400 | 0 | 1123400 | - | 1.0076e-06 | 75219.9761 | 705.9141 | 75925.8903
150 | double | L48+U33 | 不操作（L48 基本策略） + 不操作（U33 基本策略） | 754400 | 0 | 754400 | - | 1.0076e-06 | 75220.7363 | 705.9141 | 75926.6504
150 | double | L48+U34 | 不操作（L48 基本策略） + 不操作（U34 基本策略） | 618800 | 0 | 618800 | - | 1.0076e-06 | 75221.3598 | 705.9141 | 75927.274
150 | double | L48+U35 | 不操作（L48 基本策略） + 不操作（U35 基本策略） | 442200 | 0 | 442200 | - | 1.0076e-06 | 75221.8054 | 705.9141 | 75927.7196
150 | double | L48+U36 | 不操作（L48 基本策略） + 不操作（U36 基本策略） | 769400 | 0 | 769400 | - | 1.0076e-06 | 75222.5807 | 705.9141 | 75928.4948
150 | double | L48+U37 | 不操作（L48 基本策略） + 不操作（U37 基本策略） | 475700 | 0 | 475700 | - | 1.0076e-06 | 75223.06 | 705.9141 | 75928.9742
150 | double | L48+U38 | 不操作（L48 基本策略） + 不操作（U38 基本策略） | 890000 | 0 | 890000 | - | 1.0076e-06 | 75223.9568 | 705.9141 | 75929.871
150 | double | L48+U39 | 不操作（L48 基本策略） + 不操作（U39 基本策略） | 475700 | 0 | 475700 | - | 1.0076e-06 | 75224.4362 | 705.9141 | 75930.3503
150 | double | L48+U40 | 不操作（L48 基本策略） + 不操作（U40 基本策略） | 840200 | 0 | 840200 | - | 1.0076e-06 | 75225.2828 | 705.9141 | 75931.1969
150 | double | L48+U41 | 不操作（L48 基本策略） + 不操作（U41 基本策略） | 455600 | 0 | 455600 | - | 1.0076e-06 | 75225.7419 | 705.9141 | 75931.656
150 | double | L48+U42 | 不操作（L48 基本策略） + 不操作（U42 基本策略） | 641400 | 0 | 641400 | - | 1.0076e-06 | 75226.3882 | 705.9141 | 75932.3023
150 | double | L48+U43 | 不操作（L48 基本策略） + 不操作（U43 基本策略） | 442200 | 0 | 442200 | - | 1.0076e-06 | 75226.8338 | 705.9141 | 75932.7479
150 | double | L48+U44 | 不操作（L48 基本策略） + 不操作（U44 基本策略） | 455600 | 0 | 455600 | - | 1.0076e-06 | 75227.2929 | 705.9141 | 75933.207
150 | double | L48+U45 | 不操作（L48 基本策略） + 不操作（U45 基本策略） | 840200 | 0 | 840200 | - | 1.0076e-06 | 75228.1395 | 705.9141 | 75934.0536
150 | double | L49+U1 | 不操作（L49 基本策略） + 不操作（U1 基本策略） | 160800 | 0 | 160800 | - | 1.0076e-06 | 75228.3015 | 705.9141 | 75934.2156
150 | double | L49+U2 | 不操作（L49 基本策略） + 不操作（U2 基本策略） | 174200 | 0 | 174200 | - | 1.0076e-06 | 75228.477 | 705.9141 | 75934.3912
150 | double | L49+U3 | 不操作（L49 基本策略） + 不操作（U3 基本策略） | 174200 | 0 | 174200 | - | 1.0076e-06 | 75228.6526 | 705.9141 | 75934.5667
150 | double | L49+U4 | 不操作（L49 基本策略） + 不操作（U4 基本策略） | 174200 | 0 | 174200 | - | 1.0076e-06 | 75228.8281 | 705.9141 | 75934.7422
150 | double | L49+U5 | 不操作（L49 基本策略） + 不操作（U5 基本策略） | 201000 | 0 | 201000 | - | 1.0076e-06 | 75229.0306 | 705.9141 | 75934.9448
150 | double | L49+U6 | 不操作（L49 基本策略） + 不操作（U6 基本策略） | 174200 | 0 | 174200 | - | 1.0076e-06 | 75229.2062 | 705.9141 | 75935.1203
150 | double | L49+U7 | 不操作（L49 基本策略） + 不操作（U7 基本策略） | 346400 | 0 | 346400 | - | 1.0076e-06 | 75229.5552 | 705.9141 | 75935.4694
150 | double | L49+U8 | 不操作（L49 基本策略） + 不操作（U8 基本策略） | 174200 | 0 | 174200 | - | 1.0076e-06 | 75229.7307 | 705.9141 | 75935.6449
150 | double | L49+U9 | 不操作（L49 基本策略） + 不操作（U9 基本策略） | 558800 | 0 | 558800 | - | 1.0076e-06 | 75230.2938 | 705.9141 | 75936.208
150 | double | L49+U10 | 不操作（L49 基本策略） + 不操作（U10 基本策略） | 268000 | 0 | 268000 | - | 1.0076e-06 | 75230.5639 | 705.9141 | 75936.478
150 | double | L49+U11 | 不操作（L49 基本策略） + 不操作（U11 基本策略） | 473000 | 0 | 473000 | - | 1.0076e-06 | 75231.0405 | 705.9141 | 75936.9546
150 | double | L49+U12 | 不操作（L49 基本策略） + 不操作（U12 基本策略） | 842000 | 0 | 842000 | - | 1.0076e-06 | 75231.8889 | 705.9141 | 75937.8031
150 | double | L49+U13 | 不操作（L49 基本策略） + 不操作（U13 基本策略） | 174200 | 0 | 174200 | - | 1.0076e-06 | 75232.0645 | 705.9141 | 75937.9786
150 | double | L49+U14 | 不操作（L49 基本策略） + 不操作（U14 基本策略） | 1620800 | 0 | 1620800 | - | 1.0076e-06 | 75233.6976 | 705.9141 | 75939.6118
150 | double | L49+U15 | 不操作（L49 基本策略） + 不操作（U15 基本策略） | 274700 | 0 | 274700 | - | 1.0076e-06 | 75233.9744 | 705.9141 | 75939.8886
150 | double | L49+U16 | 不操作（L49 基本策略） + 不操作（U16 基本策略） | 405200 | 0 | 405200 | - | 1.0076e-06 | 75234.3827 | 705.9141 | 75940.2969
150 | double | L49+U17 | 不操作（L49 基本策略） + 不操作（U17 基本策略） | 160800 | 0 | 160800 | - | 1.0076e-06 | 75234.5448 | 705.9141 | 75940.4589
150 | double | L49+U18 | 不操作（L49 基本策略） + 不操作（U18 基本策略） | 488000 | 0 | 488000 | - | 1.0076e-06 | 75235.0365 | 705.9141 | 75940.9506
150 | double | L49+U19 | 不操作（L49 基本策略） + 不操作（U19 基本策略） | 150080 | 0 | 150080 | - | 1.0076e-06 | 75235.1877 | 705.9141 | 75941.1019
150 | double | L49+U20 | 不操作（L49 基本策略） + 不操作（U20 基本策略） | 174200 | 0 | 174200 | - | 1.0076e-06 | 75235.3633 | 705.9141 | 75941.2774
150 | double | L49+U21 | 不操作（L49 基本策略） + 不操作（U21 基本策略） | 346400 | 0 | 346400 | - | 1.0076e-06 | 75235.7123 | 705.9141 | 75941.6264
150 | double | L49+U22 | 不操作（L49 基本策略） + 不操作（U22 基本策略） | 174200 | 0 | 174200 | - | 1.0076e-06 | 75235.8878 | 705.9141 | 75941.802
150 | double | L49+U23 | 不操作（L49 基本策略） + 不操作（U23 基本策略） | 174200 | 0 | 174200 | - | 1.0076e-06 | 75236.0634 | 705.9141 | 75941.9775
150 | double | L49+U24 | 不操作（L49 基本策略） + 不操作（U24 基本策略） | 160800 | 0 | 160800 | - | 1.0076e-06 | 75236.2254 | 705.9141 | 75942.1395
150 | double | L49+U25 | 不操作（L49 基本策略） + 不操作（U25 基本策略） | 174200 | 0 | 174200 | - | 1.0076e-06 | 75236.4009 | 705.9141 | 75942.3151
150 | double | L49+U26 | 不操作（L49 基本策略） + 不操作（U26 基本策略） | 160800 | 0 | 160800 | - | 1.0076e-06 | 75236.563 | 705.9141 | 75942.4771
150 | double | L49+U27 | 不操作（L49 基本策略） + 不操作（U27 基本策略） | 269600 | 0 | 269600 | - | 1.0076e-06 | 75236.8346 | 705.9141 | 75942.7488
150 | double | L49+U28 | 不操作（L49 基本策略） + 不操作（U28 基本策略） | 201000 | 0 | 201000 | - | 1.0076e-06 | 75237.0372 | 705.9141 | 75942.9513
150 | double | L49+U29 | 不操作（L49 基本策略） + 不操作（U29 基本策略） | 346400 | 0 | 346400 | - | 1.0076e-06 | 75237.3862 | 705.9141 | 75943.3003
150 | double | L49+U30 | 不操作（L49 基本策略） + 不操作（U30 基本策略） | 201000 | 0 | 201000 | - | 1.0076e-06 | 75237.5887 | 705.9141 | 75943.5029
150 | double | L49+U31 | 不操作（L49 基本策略） + 不操作（U31 基本策略） | 405200 | 0 | 405200 | - | 1.0076e-06 | 75237.997 | 705.9141 | 75943.9112
150 | double | L49+U32 | 不操作（L49 基本策略） + 不操作（U32 基本策略） | 842000 | 0 | 842000 | - | 1.0076e-06 | 75238.8455 | 705.9141 | 75944.7596
150 | double | L49+U33 | 不操作（L49 基本策略） + 不操作（U33 基本策略） | 473000 | 0 | 473000 | - | 1.0076e-06 | 75239.3221 | 705.9141 | 75945.2362
150 | double | L49+U34 | 不操作（L49 基本策略） + 不操作（U34 基本策略） | 337400 | 0 | 337400 | - | 1.0076e-06 | 75239.6621 | 705.9141 | 75945.5762
150 | double | L49+U35 | 不操作（L49 基本策略） + 不操作（U35 基本策略） | 160800 | 0 | 160800 | - | 1.0076e-06 | 75239.8241 | 705.9141 | 75945.7382
150 | double | L49+U36 | 不操作（L49 基本策略） + 不操作（U36 基本策略） | 488000 | 0 | 488000 | - | 1.0076e-06 | 75240.3158 | 705.9141 | 75946.23
150 | double | L49+U37 | 不操作（L49 基本策略） + 不操作（U37 基本策略） | 194300 | 0 | 194300 | - | 1.0076e-06 | 75240.5116 | 705.9141 | 75946.4258
150 | double | L49+U38 | 不操作（L49 基本策略） + 不操作（U38 基本策略） | 608600 | 0 | 608600 | - | 1.0076e-06 | 75241.1249 | 705.9141 | 75947.039
150 | double | L49+U39 | 不操作（L49 基本策略） + 不操作（U39 基本策略） | 194300 | 0 | 194300 | - | 1.0076e-06 | 75241.3207 | 705.9141 | 75947.2348
150 | double | L49+U40 | 不操作（L49 基本策略） + 不操作（U40 基本策略） | 558800 | 0 | 558800 | - | 1.0076e-06 | 75241.8837 | 705.9141 | 75947.7979
150 | double | L49+U41 | 不操作（L49 基本策略） + 不操作（U41 基本策略） | 174200 | 0 | 174200 | - | 1.0076e-06 | 75242.0593 | 705.9141 | 75947.9734
150 | double | L49+U42 | 不操作（L49 基本策略） + 不操作（U42 基本策略） | 360000 | 0 | 360000 | - | 1.0076e-06 | 75242.422 | 705.9141 | 75948.3362
150 | double | L49+U43 | 不操作（L49 基本策略） + 不操作（U43 基本策略） | 160800 | 0 | 160800 | - | 1.0076e-06 | 75242.584 | 705.9141 | 75948.4982
150 | double | L49+U44 | 不操作（L49 基本策略） + 不操作（U44 基本策略） | 174200 | 0 | 174200 | - | 1.0076e-06 | 75242.7596 | 705.9141 | 75948.6737
150 | double | L49+U45 | 不操作（L49 基本策略） + 不操作（U45 基本策略） | 558800 | 0 | 558800 | - | 1.0076e-06 | 75243.3226 | 705.9141 | 75949.2368
150 | double | L49+U46 | 不操作（L49 基本策略） + 不操作（U46 基本策略） | 234500 | 0 | 234500 | - | 1.0076e-06 | 75243.5589 | 705.9141 | 75949.4731
150 | double | L49+U47 | 不操作（L49 基本策略） + 不操作（U47 基本策略） | 842000 | 0 | 842000 | - | 1.0076e-06 | 75244.4074 | 705.9141 | 75950.3215
150 | double | L49+U48 | 不操作（L49 基本策略） + 不操作（U48 基本策略） | 415400 | 0 | 415400 | - | 1.0076e-06 | 75244.826 | 705.9141 | 75950.7401
150 | double | L49+U49 | 不操作（L49 基本策略） + 不操作（U49 基本策略） | 1083200 | 0 | 1083200 | - | 1.0076e-06 | 75245.9174 | 705.9141 | 75951.8316
150 | double | L49+U50 | 不操作（L49 基本策略） + 不操作（U50 基本策略） | 174200 | 0 | 174200 | - | 1.0076e-06 | 75246.093 | 705.9141 | 75952.0071
150 | double | L49+U51 | 不操作（L49 基本策略） + 不操作（U51 基本策略） | 415400 | 0 | 415400 | - | 1.0076e-06 | 75246.5115 | 705.9141 | 75952.4257
150 | double | L49+U52 | 不操作（L49 基本策略） + 不操作（U52 基本策略） | 268000 | 0 | 268000 | - | 1.0076e-06 | 75246.7816 | 705.9141 | 75952.6957
150 | double | L49+U53 | 不操作（L49 基本策略） + 不操作（U53 基本策略） | 586000 | 0 | 586000 | - | 1.0076e-06 | 75247.3721 | 705.9141 | 75953.2862
150 | double | L49+U54 | 不操作（L49 基本策略） + 不操作（U54 基本策略） | 234500 | 0 | 234500 | - | 1.0076e-06 | 75247.6084 | 705.9141 | 75953.5225
150 | double | L49+U55 | 不操作（L49 基本策略） + 不操作（U55 基本策略） | 268000 | 0 | 268000 | - | 1.0076e-06 | 75247.8784 | 705.9141 | 75953.7925
150 | double | L49+U56 | 不操作（L49 基本策略） + 不操作（U56 基本策略） | 224400 | 0 | 224400 | - | 1.0076e-06 | 75248.1045 | 705.9141 | 75954.0187
150 | double | L49+U57 | 不操作（L49 基本策略） + 不操作（U57 基本策略） | 214400 | 0 | 214400 | - | 1.0076e-06 | 75248.3206 | 705.9141 | 75954.2347
150 | double | L49+U58 | 不操作（L49 基本策略） + 不操作（U58 基本策略） | 346400 | 0 | 346400 | - | 1.0076e-06 | 75248.6696 | 705.9141 | 75954.5838
150 | double | L49+U59 | 不操作（L49 基本策略） + 不操作（U59 基本策略） | 164150 | 0 | 164150 | - | 1.0076e-06 | 75248.835 | 705.9141 | 75954.7492
150 | double | L49+U60 | 不操作（L49 基本策略） + 不操作（U60 基本策略） | 174200 | 0 | 174200 | - | 1.0076e-06 | 75249.0106 | 705.9141 | 75954.9247
150 | double | L46+U46 | 不操作（L46 基本策略） + 不操作（U46 基本策略） | 1505300 | 0 | 1505300 | - | 8.8388e-06 | 75262.3156 | 705.9141 | 75968.2298
150 | double | L46+U47 | 不操作（L46 基本策略） + 不操作（U47 基本策略） | 2112800 | 0 | 2112800 | - | 8.8388e-06 | 75280.9903 | 705.9141 | 75986.9044
150 | double | L46+U48 | 不操作（L46 基本策略） + 不操作（U48 基本策略） | 1686200 | 0 | 1686200 | - | 8.8388e-06 | 75295.8943 | 705.9141 | 76001.8084
150 | double | L46+U49 | 不操作（L46 基本策略） + 不操作（U49 基本策略） | 2354000 | 0 | 2354000 | - | 8.8388e-06 | 75316.7009 | 705.9141 | 76022.615
150 | double | L46+U50 | 不操作（L46 基本策略） + 不操作（U50 基本策略） | 1445000 | 0 | 1445000 | - | 8.8388e-06 | 75329.473 | 705.9141 | 76035.3871
150 | double | L46+U51 | 不操作（L46 基本策略） + 不操作（U51 基本策略） | 1686200 | 0 | 1686200 | - | 8.8388e-06 | 75344.377 | 705.9141 | 76050.2911
150 | double | L46+U52 | 不操作（L46 基本策略） + 不操作（U52 基本策略） | 1538800 | 0 | 1538800 | - | 8.8388e-06 | 75357.9782 | 705.9141 | 76063.8923
150 | double | L46+U53 | 不操作（L46 基本策略） + 不操作（U53 基本策略） | 1856800 | 0 | 1856800 | - | 8.8388e-06 | 75374.3901 | 705.9141 | 76080.3042
150 | double | L46+U54 | 不操作（L46 基本策略） + 不操作（U54 基本策略） | 1505300 | 0 | 1505300 | - | 8.8388e-06 | 75387.6952 | 705.9141 | 76093.6093
150 | double | L46+U55 | 不操作（L46 基本策略） + 不操作（U55 基本策略） | 1538800 | 0 | 1538800 | - | 8.8388e-06 | 75401.2963 | 705.9141 | 76107.2105
150 | double | L46+U56 | 不操作（L46 基本策略） + 不操作（U56 基本策略） | 1495200 | 0 | 1495200 | - | 8.8388e-06 | 75414.5121 | 705.9141 | 76120.4263
150 | double | L46+U57 | 不操作（L46 基本策略） + 不操作（U57 基本策略） | 1485200 | 0 | 1485200 | - | 8.8388e-06 | 75427.6396 | 705.9141 | 76133.5537
150 | double | L46+U58 | 不操作（L46 基本策略） + 不操作（U58 基本策略） | 1617200 | 0 | 1617200 | - | 8.8388e-06 | 75441.9337 | 705.9141 | 76147.8478
150 | double | L46+U59 | 不操作（L46 基本策略） + 不操作（U59 基本策略） | 1434950 | 0 | 1434950 | - | 8.8388e-06 | 75454.617 | 705.9141 | 76160.5311
150 | double | L46+U60 | 不操作（L46 基本策略） + 不操作（U60 基本策略） | 1445000 | 0 | 1445000 | - | 8.8388e-06 | 75467.389 | 705.9141 | 76173.3032
150 | double | L46+U61 | 不操作（L46 基本策略） + 不操作（U61 基本策略） | 1723400 | 0 | 1723400 | - | 8.8388e-06 | 75482.6219 | 705.9141 | 76188.536
150 | double | L46+U62 | 不操作（L46 基本策略） + 不操作（U62 基本策略） | 1485200 | 0 | 1485200 | - | 8.8388e-06 | 75495.7493 | 705.9141 | 76201.6634
150 | double | L46+S1 | 不操作（L46 基本策略） + 操作：开S13-1 | 1404800 | 0 | 1404800 | - | 3.5249e-06 | 75500.7011 | 705.9141 | 76206.6152
150 | double | L46+S2 | 不操作（L46 基本策略） + 操作：开S13-1 | 1404800 | 0 | 1404800 | - | 3.5249e-06 | 75505.6528 | 705.9141 | 76211.567
150 | double | L46+S3 | 不操作（L46 基本策略） + 操作：开S13-1 | 1404800 | 0 | 1404800 | - | 3.5249e-06 | 75510.6046 | 705.9141 | 76216.5188
150 | double | L46+S4 | 不操作（L46 基本策略） + 操作：开S13-1 | 1404800 | 0 | 1404800 | - | 3.5249e-06 | 75515.5564 | 705.9141 | 76221.4705
150 | double | L46+S5 | 不操作（L46 基本策略） + 操作：开S13-1 | 1404800 | 0 | 1404800 | - | 3.5249e-06 | 75520.5082 | 705.9141 | 76226.4223
150 | double | L46+S6 | 不操作（L46 基本策略） + 不操作（S6 基本策略） | 3032300 | 0 | 3032300 | - | 3.5249e-06 | 75531.1967 | 705.9141 | 76237.1109
150 | double | L46+S7 | 不操作（L46 基本策略） + 不操作（S7 基本策略） | 1404800 | 0 | 1404800 | - | 3.5249e-06 | 75536.1485 | 705.9141 | 76242.0626
150 | double | L46+S8 | 不操作（L46 基本策略） + 操作：开S29-2 | 1404800 | 0 | 1404800 | - | 3.5249e-06 | 75541.1003 | 705.9141 | 76247.0144
150 | double | L46+S9 | 不操作（L46 基本策略） + 不操作（S9 基本策略） | 1445000 | 0 | 1445000 | - | 3.5249e-06 | 75546.1938 | 705.9141 | 76252.1079
150 | double | L46+S10 | 不操作（L46 基本策略） + 不操作（S10 基本策略） | 1404800 | 0 | 1404800 | - | 3.5249e-06 | 75551.1455 | 705.9141 | 76257.0597
150 | double | L46+S11 | 不操作（L46 基本策略） + 操作：开S29-2 | 1404800 | 0 | 1404800 | - | 3.5249e-06 | 75556.0973 | 705.9141 | 76262.0115
150 | double | L46+S12 | 不操作（L46 基本策略） + 操作：开S29-2 | 1404800 | 0 | 1404800 | - | 3.5249e-06 | 75561.0491 | 705.9141 | 76266.9632
150 | double | L46+S13 | 不操作（L46 基本策略） + 不操作（S13 基本策略） | 2451000 | 0 | 2451000 | - | 3.5249e-06 | 75569.6886 | 705.9141 | 76275.6028
150 | double | L50+U16 | 不操作（L50 基本策略） + 不操作（U16 基本策略） | 957700 | 0 | 957700 | - | 5.6764e-06 | 75575.1249 | 705.9141 | 76281.0391
150 | double | L50+U17 | 不操作（L50 基本策略） + 不操作（U17 基本策略） | 713300 | 0 | 713300 | - | 5.6764e-06 | 75579.1739 | 705.9141 | 76285.088
150 | double | L50+U18 | 不操作（L50 基本策略） + 不操作（U18 基本策略） | 1040500 | 0 | 1040500 | - | 5.6764e-06 | 75585.0802 | 705.9141 | 76290.9943
150 | double | L50+U19 | 不操作（L50 基本策略） + 不操作（U19 基本策略） | 702580 | 0 | 702580 | - | 5.6764e-06 | 75589.0683 | 705.9141 | 76294.9825
150 | double | L50+U20 | 不操作（L50 基本策略） + 不操作（U20 基本策略） | 726700 | 0 | 726700 | - | 5.6764e-06 | 75593.1934 | 705.9141 | 76299.1075
150 | double | L50+U21 | 不操作（L50 基本策略） + 不操作（U21 基本策略） | 898900 | 0 | 898900 | - | 5.6764e-06 | 75598.2959 | 705.9141 | 76304.21
150 | double | L50+U22 | 不操作（L50 基本策略） + 不操作（U22 基本策略） | 726700 | 0 | 726700 | - | 5.6764e-06 | 75602.421 | 705.9141 | 76308.3351
150 | double | L50+U23 | 不操作（L50 基本策略） + 不操作（U23 基本策略） | 726700 | 0 | 726700 | - | 5.6764e-06 | 75606.546 | 705.9141 | 76312.4601
150 | double | L50+U24 | 不操作（L50 基本策略） + 不操作（U24 基本策略） | 713300 | 0 | 713300 | - | 5.6764e-06 | 75610.595 | 705.9141 | 76316.5091
150 | double | L50+U25 | 不操作（L50 基本策略） + 不操作（U25 基本策略） | 726700 | 0 | 726700 | - | 5.6764e-06 | 75614.72 | 705.9141 | 76320.6342
150 | double | L50+U26 | 不操作（L50 基本策略） + 不操作（U26 基本策略） | 713300 | 0 | 713300 | - | 5.6764e-06 | 75618.769 | 705.9141 | 76324.6831
150 | double | L50+U27 | 不操作（L50 基本策略） + 不操作（U27 基本策略） | 822100 | 0 | 822100 | - | 5.6764e-06 | 75623.4356 | 705.9141 | 76329.3497
150 | double | L50+U28 | 不操作（L50 基本策略） + 不操作（U28 基本策略） | 753500 | 0 | 753500 | - | 5.6764e-06 | 75627.7127 | 705.9141 | 76333.6269
150 | double | L50+U29 | 不操作（L50 基本策略） + 不操作（U29 基本策略） | 898900 | 0 | 898900 | - | 5.6764e-06 | 75632.8153 | 705.9141 | 76338.7294
150 | double | L50+U30 | 不操作（L50 基本策略） + 不操作（U30 基本策略） | 753500 | 0 | 753500 | - | 5.6764e-06 | 75637.0924 | 705.9141 | 76343.0066
150 | double | L50+U31 | 不操作（L50 基本策略） + 不操作（U31 基本策略） | 957700 | 0 | 957700 | - | 5.6764e-06 | 75642.5287 | 705.9141 | 76348.4429
150 | double | L50+U32 | 不操作（L50 基本策略） + 不操作（U32 基本策略） | 1394500 | 0 | 1394500 | - | 5.6764e-06 | 75650.4445 | 705.9141 | 76356.3586
150 | double | L50+U33 | 不操作（L50 基本策略） + 不操作（U33 基本策略） | 1025500 | 0 | 1025500 | - | 5.6764e-06 | 75656.2656 | 705.9141 | 76362.1798
150 | double | L50+U34 | 不操作（L50 基本策略） + 不操作（U34 基本策略） | 889900 | 0 | 889900 | - | 5.6764e-06 | 75661.3171 | 705.9141 | 76367.2312
150 | double | L50+U35 | 不操作（L50 基本策略） + 不操作（U35 基本策略） | 713300 | 0 | 713300 | - | 5.6764e-06 | 75665.366 | 705.9141 | 76371.2802
150 | double | L50+U36 | 不操作（L50 基本策略） + 不操作（U36 基本策略） | 1040500 | 0 | 1040500 | - | 5.6764e-06 | 75671.2723 | 705.9141 | 76377.1865
150 | double | L50+U37 | 不操作（L50 基本策略） + 不操作（U37 基本策略） | 746800 | 0 | 746800 | - | 5.6764e-06 | 75675.5115 | 705.9141 | 76381.4256
150 | double | L50+U38 | 不操作（L50 基本策略） + 不操作（U38 基本策略） | 1161100 | 0 | 1161100 | - | 5.6764e-06 | 75682.1024 | 705.9141 | 76388.0165
150 | double | L50+U39 | 不操作（L50 基本策略） + 不操作（U39 基本策略） | 746800 | 0 | 746800 | - | 5.6764e-06 | 75686.3415 | 705.9141 | 76392.2556
150 | double | L50+U40 | 不操作（L50 基本策略） + 不操作（U40 基本策略） | 1111300 | 0 | 1111300 | - | 5.6764e-06 | 75692.6497 | 705.9141 | 76398.5638
150 | double | L50+U41 | 不操作（L50 基本策略） + 不操作（U41 基本策略） | 726700 | 0 | 726700 | - | 5.6764e-06 | 75696.7747 | 705.9141 | 76402.6889
150 | double | L50+U42 | 不操作（L50 基本策略） + 不操作（U42 基本策略） | 912500 | 0 | 912500 | - | 5.6764e-06 | 75701.9545 | 705.9141 | 76407.8686
150 | double | L50+U43 | 不操作（L50 基本策略） + 不操作（U43 基本策略） | 713300 | 0 | 713300 | - | 5.6764e-06 | 75706.0034 | 705.9141 | 76411.9176
150 | double | L50+U44 | 不操作（L50 基本策略） + 不操作（U44 基本策略） | 726700 | 0 | 726700 | - | 5.6764e-06 | 75710.1285 | 705.9141 | 76416.0426
150 | double | L50+U45 | 不操作（L50 基本策略） + 不操作（U45 基本策略） | 1111300 | 0 | 1111300 | - | 5.6764e-06 | 75716.4367 | 705.9141 | 76422.3508
150 | double | L25+S29 | 操作：开S62-3+开S29-2(源:L25) | 0 | 0 | 0 | - | 3.516e-07 | 75716.4367 | 705.9141 | 76422.3508
150 | double | L25+S13-1 | 操作：开S29-2(源:L25) | 0 | 0 | 0 | - | 3.516e-07 | 75716.4367 | 705.9141 | 76422.3508
150 | double | L25+S29-2 | 不操作（L25 基本策略）(源:L25) | 415000 | 0 | 415000 | - | 3.516e-07 | 75716.5826 | 705.9141 | 76422.4967
150 | double | L25+S62-3 | 操作：开S29-2(源:L25) | 0 | 0 | 0 | - | 3.516e-07 | 75716.5826 | 705.9141 | 76422.4967
150 | double | L25+CB1 | 操作：开S62-3+开S13-1+开S29-2(源:L25) | 0 | 453595.3318 | 453595.3318 | - | 3.516e-07 | 75716.5826 | 706.0736 | 76422.6562
150 | double | L25+CB2 | 操作：开S62-3+开S29-2(源:L25) | 0 | 562274.6394 | 562274.6394 | - | 3.516e-07 | 75716.5826 | 706.2713 | 76422.8539
150 | double | L25+CB3 | 操作：开S62-3+开S29-2(源:L25) | 0 | 324744.4611 | 324744.4611 | - | 3.516e-07 | 75716.5826 | 706.3855 | 76422.9681
150 | double | L25+DG1 | 操作：开S29-2 + 打开开关 S7 | 0 | 0 | 0 | - | 8.8165e-07 | 75716.5826 | 706.3855 | 76422.9681
150 | double | L25+DG2 | 操作：开S29-2 + 打开开关 S10 | 0 | 0 | 0 | - | 8.8165e-07 | 75716.5826 | 706.3855 | 76422.9681
150 | double | L25+DG3 | 操作：开S29-2 + 不操作（DG3 基本策略） | 0 | 0 | 0 | - | 8.8165e-07 | 75716.5826 | 706.3855 | 76422.9681
150 | double | L25+DG4 | 操作：开S29-2 + 打开开关 S16 | 0 | 0 | 0 | - | 8.8165e-07 | 75716.5826 | 706.3855 | 76422.9681
150 | double | L25+DG5 | 操作：开S29-2 + 不操作（DG5 基本策略） | 0 | 0 | 0 | - | 8.8165e-07 | 75716.5826 | 706.3855 | 76422.9681
150 | double | L25+DG6 | 操作：开S29-2 + 不操作（DG6 基本策略） | 0 | 0 | 0 | - | 8.8165e-07 | 75716.5826 | 706.3855 | 76422.9681
150 | double | L25+DG7 | 操作：开S29-2 + 不操作（DG7 基本策略） | 0 | 0 | 0 | - | 8.8165e-07 | 75716.5826 | 706.3855 | 76422.9681
150 | double | L25+DG8 | 操作：开S29-2 + 不操作（DG8 基本策略） | 0 | 0 | 0 | - | 8.8165e-07 | 75716.5826 | 706.3855 | 76422.9681
150 | double | L26+U1 | 操作：开S29-2 + 不操作（U1 基本策略） | 26800 | 0 | 26800 | - | 1.3857e-06 | 75716.6197 | 706.3855 | 76423.0052
150 | double | L26+U2 | 操作：开S29-2 + 不操作（U2 基本策略） | 40200 | 0 | 40200 | - | 1.3857e-06 | 75716.6754 | 706.3855 | 76423.0609
150 | double | L26+U3 | 操作：开S29-2 + 不操作（U3 基本策略） | 40200 | 0 | 40200 | - | 1.3857e-06 | 75716.7311 | 706.3855 | 76423.1166
150 | double | L26+U4 | 操作：开S29-2 + 不操作（U4 基本策略） | 40200 | 0 | 40200 | - | 1.3857e-06 | 75716.7868 | 706.3855 | 76423.1723
150 | double | L26+U5 | 操作：开S29-2 + 不操作（U5 基本策略） | 67000 | 0 | 67000 | - | 1.3857e-06 | 75716.8797 | 706.3855 | 76423.2652
150 | double | L26+U6 | 操作：开S29-2 + 不操作（U6 基本策略） | 40200 | 0 | 40200 | - | 1.3857e-06 | 75716.9354 | 706.3855 | 76423.3209
150 | double | L26+U7 | 操作：开S29-2 + 不操作（U7 基本策略） | 212400 | 0 | 212400 | - | 1.3857e-06 | 75717.2297 | 706.3855 | 76423.6152
150 | double | L26+U8 | 操作：开S29-2 + 不操作（U8 基本策略） | 40200 | 0 | 40200 | - | 1.3857e-06 | 75717.2854 | 706.3855 | 76423.6709
150 | double | L26+U9 | 操作：开S29-2 + 不操作（U9 基本策略） | 424800 | 0 | 424800 | - | 1.3857e-06 | 75717.874 | 706.3855 | 76424.2595
150 | double | L26+U10 | 操作：开S29-2 + 不操作（U10 基本策略） | 134000 | 0 | 134000 | - | 1.3857e-06 | 75718.0597 | 706.3855 | 76424.4452
150 | double | L26+U11 | 操作：开S29-2 + 不操作（U11 基本策略） | 339000 | 0 | 339000 | - | 1.3857e-06 | 75718.5295 | 706.3855 | 76424.915
150 | double | L26+U12 | 操作：开S29-2 + 不操作（U12 基本策略） | 708000 | 0 | 708000 | - | 1.3857e-06 | 75719.5105 | 706.3855 | 76425.896
150 | double | L26+U13 | 操作：开S29-2 + 不操作（U13 基本策略） | 40200 | 0 | 40200 | - | 1.3857e-06 | 75719.5662 | 706.3855 | 76425.9517
150 | double | L26+U14 | 操作：开S29-2 + 不操作（U14 基本策略） | 1486800 | 0 | 1486800 | - | 1.3857e-06 | 75721.6264 | 706.3855 | 76428.0119
150 | double | L26+U15 | 操作：开S29-2 + 不操作（U15 基本策略） | 140700 | 0 | 140700 | - | 1.3857e-06 | 75721.8214 | 706.3855 | 76428.2069
150 | double | L26+U46 | 操作：开S29-2 + 不操作（U46 基本策略） | 100500 | 0 | 100500 | - | 1.3857e-06 | 75721.9607 | 706.3855 | 76428.3462
150 | double | L26+U47 | 操作：开S29-2 + 不操作（U47 基本策略） | 708000 | 0 | 708000 | - | 1.3857e-06 | 75722.9417 | 706.3855 | 76429.3272
150 | double | L26+U48 | 操作：开S29-2 + 不操作（U48 基本策略） | 281400 | 0 | 281400 | - | 1.3857e-06 | 75723.3317 | 706.3855 | 76429.7172
150 | double | L26+U49 | 操作：开S29-2 + 不操作（U49 基本策略） | 949200 | 0 | 949200 | - | 1.3857e-06 | 75724.647 | 706.3855 | 76431.0324
150 | double | L26+U50 | 操作：开S29-2 + 不操作（U50 基本策略） | 40200 | 0 | 40200 | - | 1.3857e-06 | 75724.7027 | 706.3855 | 76431.0882
150 | double | L26+U51 | 操作：开S29-2 + 不操作（U51 基本策略） | 281400 | 0 | 281400 | - | 1.3857e-06 | 75725.0926 | 706.3855 | 76431.4781
150 | double | L26+U52 | 操作：开S29-2 + 不操作（U52 基本策略） | 134000 | 0 | 134000 | - | 1.3857e-06 | 75725.2783 | 706.3855 | 76431.6638
150 | double | L26+U53 | 操作：开S29-2 + 不操作（U53 基本策略） | 452000 | 0 | 452000 | - | 1.3857e-06 | 75725.9046 | 706.3855 | 76432.2901
150 | double | L26+U54 | 操作：开S29-2 + 不操作（U54 基本策略） | 100500 | 0 | 100500 | - | 1.3857e-06 | 75726.0439 | 706.3855 | 76432.4294
150 | double | L26+U55 | 操作：开S29-2 + 不操作（U55 基本策略） | 134000 | 0 | 134000 | - | 1.3857e-06 | 75726.2295 | 706.3855 | 76432.615
150 | double | L26+U56 | 操作：开S29-2 + 不操作（U56 基本策略） | 90400 | 0 | 90400 | - | 1.3857e-06 | 75726.3548 | 706.3855 | 76432.7403
150 | double | L26+U57 | 操作：开S29-2 + 不操作（U57 基本策略） | 80400 | 0 | 80400 | - | 1.3857e-06 | 75726.4662 | 706.3855 | 76432.8517
150 | double | L26+U58 | 操作：开S29-2 + 不操作（U58 基本策略） | 212400 | 0 | 212400 | - | 1.3857e-06 | 75726.7605 | 706.3855 | 76433.146
150 | double | L26+U59 | 操作：开S29-2 + 不操作（U59 基本策略） | 30150 | 0 | 30150 | - | 1.3857e-06 | 75726.8023 | 706.3855 | 76433.1878
150 | double | L26+U60 | 操作：开S29-2 + 不操作（U60 基本策略） | 40200 | 0 | 40200 | - | 1.3857e-06 | 75726.858 | 706.3855 | 76433.2435
150 | double | L26+U61 | 操作：开S29-2 + 不操作（U61 基本策略） | 318600 | 0 | 318600 | - | 1.3857e-06 | 75727.2995 | 706.3855 | 76433.685
150 | double | L26+U62 | 操作：开S29-2 + 不操作（U62 基本策略） | 80400 | 0 | 80400 | - | 1.3857e-06 | 75727.4109 | 706.3855 | 76433.7964
150 | double | L26+S1 | 操作：关S27+开S62-3+开S13-1(源:L26) | 279400 | 35548.2774 | 314948.2774 | - | 5.5261e-07 | 75727.5653 | 706.4051 | 76433.9704
150 | double | L26+S2 | 操作：开S62-3+开S13-1+开S29-2(源:L26) | 0 | 0 | 0 | - | 5.5261e-07 | 75727.5653 | 706.4051 | 76433.9704
150 | double | L26+S3 | 操作：开S13-1+开S29-2(源:L26) | 0 | 0 | 0 | - | 5.5261e-07 | 75727.5653 | 706.4051 | 76433.9704
150 | double | L26+S4 | 操作：开S13-1+开S29-2(源:L26) | 0 | 0 | 0 | - | 5.5261e-07 | 75727.5653 | 706.4051 | 76433.9704
150 | double | L26+S5 | 操作：开S13-1+开S29-2(源:L26) | 0 | 0 | 0 | - | 5.5261e-07 | 75727.5653 | 706.4051 | 76433.9704
150 | double | L26+S6 | 操作：开S29-2 + 不操作（S6 基本策略） | 1627500 | 0 | 1627500 | - | 5.5261e-07 | 75728.4647 | 706.4051 | 76434.8698
150 | double | L26+S7 | 操作：开S29-2 + 不操作（S7 基本策略） | 0 | 0 | 0 | - | 5.5261e-07 | 75728.4647 | 706.4051 | 76434.8698
150 | double | L26+S8 | 操作：开S29-2(源:L26) | 676280 | 0 | 676280 | - | 5.5261e-07 | 75728.8384 | 706.4051 | 76435.2435
150 | double | L26+S9 | 操作：开S29-2 + 不操作（S9 基本策略） | 40200 | 0 | 40200 | - | 5.5261e-07 | 75728.8606 | 706.4051 | 76435.2657
150 | double | L26+S10 | 操作：开S29-2 + 不操作（S10 基本策略） | 0 | 0 | 0 | - | 5.5261e-07 | 75728.8606 | 706.4051 | 76435.2657
150 | double | L26+S11 | 操作：开S29-2(源:L26) | 1587800 | 0 | 1587800 | - | 5.5261e-07 | 75729.738 | 706.4051 | 76436.1432
150 | double | L26+S12 | 操作：开S29-2(源:L26) | 135600 | 0 | 135600 | - | 5.5261e-07 | 75729.8129 | 706.4051 | 76436.2181
150 | double | L26+S13 | 操作：开S29-2 + 不操作（S13 基本策略） | 1046200 | 0 | 1046200 | - | 5.5261e-07 | 75730.3911 | 706.4051 | 76436.7962
150 | double | L46+S14 | 不操作（L46 基本策略） + 不操作（S14 基本策略） | 2384000 | 0 | 2384000 | - | 3.5249e-06 | 75738.7944 | 706.4051 | 76445.1996
150 | double | L46+S15 | 不操作（L46 基本策略） + 不操作（S15 基本策略） | 1743800 | 0 | 1743800 | - | 3.5249e-06 | 75744.9412 | 706.4051 | 76451.3463
150 | double | L46+S16 | 不操作（L46 基本策略） + 不操作（S16 基本策略） | 1404800 | 0 | 1404800 | - | 3.5249e-06 | 75749.8929 | 706.4051 | 76456.2981
150 | double | L46+S17 | 不操作（L46 基本策略） + 不操作（S17 基本策略） | 2354000 | 0 | 2354000 | - | 3.5249e-06 | 75758.1906 | 706.4051 | 76464.5957
150 | double | L46+S18 | 不操作（L46 基本策略） + 不操作（S18 基本策略） | 1939700 | 0 | 1939700 | - | 3.5249e-06 | 75765.0278 | 706.4051 | 76471.4329
150 | double | L46+S19 | 不操作（L46 基本策略） + 不操作（S19 基本策略） | 2095800 | 0 | 2095800 | - | 3.5249e-06 | 75772.4153 | 706.4051 | 76478.8204
150 | double | L46+S20 | 不操作（L46 基本策略） + 不操作（S20 基本策略） | 1671000 | 0 | 1671000 | - | 3.5249e-06 | 75778.3054 | 706.4051 | 76484.7105
150 | double | L46+S21 | 不操作（L46 基本策略） + 不操作（S21 基本策略） | 2494700 | 0 | 2494700 | - | 3.5249e-06 | 75787.099 | 706.4051 | 76493.5041
150 | double | L46+S22 | 不操作（L46 基本策略） + 不操作（S22 基本策略） | 1686200 | 0 | 1686200 | - | 3.5249e-06 | 75793.0427 | 706.4051 | 76499.4478
150 | double | L46+S23 | 不操作（L46 基本策略） + 不操作（S23 基本策略） | 1404800 | 0 | 1404800 | - | 3.5249e-06 | 75797.9944 | 706.4051 | 76504.3996
150 | double | L46+S24 | 不操作（L46 基本策略） + 不操作（S24 基本策略） | 1404800 | 0 | 1404800 | - | 3.5249e-06 | 75802.9462 | 706.4051 | 76509.3514
150 | double | L46+S25 | 不操作（L46 基本策略） + 不操作（S25 基本策略） | 2091300 | 0 | 2091300 | - | 3.5249e-06 | 75810.3178 | 706.4051 | 76516.723
150 | double | L46+S26 | 不操作（L46 基本策略） + 不操作（S26 基本策略） | 1639300 | 0 | 1639300 | - | 3.5249e-06 | 75816.0962 | 706.4051 | 76522.5013
150 | double | L46+S27 | 不操作（L46 基本策略） + 操作：开S62-3 | 1404800 | 0 | 1404800 | - | 3.5249e-06 | 75821.048 | 706.4051 | 76527.4531
150 | double | L46+S28 | 不操作（L46 基本策略） + 不操作（S28 基本策略） | 1647350 | 0 | 1647350 | - | 3.5249e-06 | 75826.8547 | 706.4051 | 76533.2599
150 | double | L46+S29 | 不操作（L46 基本策略） + 操作：开S62-3 | 1404800 | 0 | 1404800 | - | 3.5249e-06 | 75831.8065 | 706.4051 | 76538.2116
150 | double | L46+S13-1 | 不操作（L46 基本策略） + 不操作（S13-1 基本策略） | 1404800 | 0 | 1404800 | - | 3.5249e-06 | 75836.7583 | 706.4051 | 76543.1634
150 | double | L46+S29-2 | 不操作（L46 基本策略） + 不操作（S29-2 基本策略） | 1404800 | 0 | 1404800 | - | 3.5249e-06 | 75841.7101 | 706.4051 | 76548.1152
150 | double | L46+S62-3 | 不操作（L46 基本策略） + 不操作（S62-3 基本策略） | 1404800 | 0 | 1404800 | - | 3.5249e-06 | 75846.6618 | 706.4051 | 76553.067
150 | double | L46+CB1 | 不操作（L46 基本策略） + 操作：开S29-2 | 1404800 | 0 | 1404800 | - | 3.5249e-06 | 75851.6136 | 706.4051 | 76558.0188
150 | double | L46+CB2 | 不操作（L46 基本策略） + 操作：开S62-3 | 1404800 | 0 | 1404800 | - | 3.5249e-06 | 75856.5654 | 706.4051 | 76562.9705
150 | double | L46+CB3 | 不操作（L46 基本策略） + 操作：开S62-3 | 1404800 | 0 | 1404800 | - | 3.5249e-06 | 75861.5172 | 706.4051 | 76567.9223
150 | double | L46+DG1 | 不操作（L46 基本策略） + 打开开关 S7 | 1404800 | 0 | 1404800 | - | 8.8388e-06 | 75873.934 | 706.4051 | 76580.3391
150 | double | L46+DG2 | 不操作（L46 基本策略） + 打开开关 S10 | 1404800 | 0 | 1404800 | - | 8.8388e-06 | 75886.3507 | 706.4051 | 76592.7559
150 | double | L46+DG3 | 不操作（L46 基本策略） + 不操作（DG3 基本策略） | 1404800 | 0 | 1404800 | - | 8.8388e-06 | 75898.7675 | 706.4051 | 76605.1726
150 | double | L46+DG4 | 不操作（L46 基本策略） + 打开开关 S16 | 1404800 | 0 | 1404800 | - | 8.8388e-06 | 75911.1843 | 706.4051 | 76617.5894
150 | double | L46+DG5 | 不操作（L46 基本策略） + 不操作（DG5 基本策略） | 1404800 | 0 | 1404800 | - | 8.8388e-06 | 75923.601 | 706.4051 | 76630.0062
150 | double | L46+DG6 | 不操作（L46 基本策略） + 不操作（DG6 基本策略） | 1404800 | 0 | 1404800 | - | 8.8388e-06 | 75936.0178 | 706.4051 | 76642.423
150 | double | L46+DG7 | 不操作（L46 基本策略） + 不操作（DG7 基本策略） | 1404800 | 0 | 1404800 | - | 8.8388e-06 | 75948.4346 | 706.4051 | 76654.8397
150 | double | L46+DG8 | 不操作（L46 基本策略） + 不操作（DG8 基本策略） | 1404800 | 0 | 1404800 | - | 8.8388e-06 | 75960.8514 | 706.4051 | 76667.2565
150 | double | L47+S29 | 不操作（L47 基本策略） + 操作：开S62-3 | 455600 | 0 | 455600 | - | 7.034e-07 | 75961.1718 | 706.4051 | 76667.577
150 | double | L47+S13-1 | 不操作（L47 基本策略） + 不操作（S13-1 基本策略） | 455600 | 0 | 455600 | - | 7.034e-07 | 75961.4923 | 706.4051 | 76667.8974
150 | double | L47+S29-2 | 不操作（L47 基本策略） + 不操作（S29-2 基本策略） | 455600 | 0 | 455600 | - | 7.034e-07 | 75961.8128 | 706.4051 | 76668.2179
150 | double | L47+S62-3 | 不操作（L47 基本策略） + 不操作（S62-3 基本策略） | 455600 | 0 | 455600 | - | 7.034e-07 | 75962.1332 | 706.4051 | 76668.5384
150 | double | L47+CB1 | 不操作（L47 基本策略） + 操作：开S29-2 | 455600 | 0 | 455600 | - | 7.034e-07 | 75962.4537 | 706.4051 | 76668.8589
150 | double | L47+CB2 | 不操作（L47 基本策略） + 操作：关S11+开S62-3+开S29-2 | 455600 | 0 | 455600 | - | 7.034e-07 | 75962.7742 | 706.4051 | 76669.1793
150 | double | L47+CB3 | 不操作（L47 基本策略） + 操作：开S29-2 | 455600 | 0 | 455600 | - | 7.034e-07 | 75963.0946 | 706.4051 | 76669.4998
150 | double | L47+DG1 | 不操作（L47 基本策略） + 打开开关 S7 | 455600 | 0 | 455600 | - | 1.7638e-06 | 75963.8982 | 706.4051 | 76670.3034
150 | double | L47+DG2 | 不操作（L47 基本策略） + 打开开关 S10 | 455600 | 0 | 455600 | - | 1.7638e-06 | 75964.7018 | 706.4051 | 76671.107
150 | double | L47+DG3 | 不操作（L47 基本策略） + 不操作（DG3 基本策略） | 455600 | 0 | 455600 | - | 1.7638e-06 | 75965.5054 | 706.4051 | 76671.9106
150 | double | L47+DG4 | 不操作（L47 基本策略） + 打开开关 S16 | 455600 | 0 | 455600 | - | 1.7638e-06 | 75966.309 | 706.4051 | 76672.7141
150 | double | L47+DG5 | 不操作（L47 基本策略） + 不操作（DG5 基本策略） | 455600 | 0 | 455600 | - | 1.7638e-06 | 75967.1126 | 706.4051 | 76673.5177
150 | double | L47+DG6 | 不操作（L47 基本策略） + 不操作（DG6 基本策略） | 455600 | 0 | 455600 | - | 1.7638e-06 | 75967.9162 | 706.4051 | 76674.3213
150 | double | L47+DG7 | 不操作（L47 基本策略） + 不操作（DG7 基本策略） | 455600 | 0 | 455600 | - | 1.7638e-06 | 75968.7198 | 706.4051 | 76675.1249
150 | double | L47+DG8 | 不操作（L47 基本策略） + 不操作（DG8 基本策略） | 455600 | 0 | 455600 | - | 1.7638e-06 | 75969.5234 | 706.4051 | 76675.9285
150 | double | L48+U1 | 不操作（L48 基本策略） + 不操作（U1 基本策略） | 442200 | 0 | 442200 | - | 1.0076e-06 | 75969.9689 | 706.4051 | 76676.3741
150 | double | L48+U2 | 不操作（L48 基本策略） + 不操作（U2 基本策略） | 455600 | 0 | 455600 | - | 1.0076e-06 | 75970.428 | 706.4051 | 76676.8332
150 | double | L48+U3 | 不操作（L48 基本策略） + 不操作（U3 基本策略） | 455600 | 0 | 455600 | - | 1.0076e-06 | 75970.8871 | 706.4051 | 76677.2922
150 | double | L48+U4 | 不操作（L48 基本策略） + 不操作（U4 基本策略） | 455600 | 0 | 455600 | - | 1.0076e-06 | 75971.3462 | 706.4051 | 76677.7513
150 | double | L48+U5 | 不操作（L48 基本策略） + 不操作（U5 基本策略） | 482400 | 0 | 482400 | - | 1.0076e-06 | 75971.8323 | 706.4051 | 76678.2374
150 | double | L48+U6 | 不操作（L48 基本策略） + 不操作（U6 基本策略） | 455600 | 0 | 455600 | - | 1.0076e-06 | 75972.2914 | 706.4051 | 76678.6965
150 | double | L48+U7 | 不操作（L48 基本策略） + 不操作（U7 基本策略） | 627800 | 0 | 627800 | - | 1.0076e-06 | 75972.924 | 706.4051 | 76679.3291
150 | double | L48+U8 | 不操作（L48 基本策略） + 不操作（U8 基本策略） | 455600 | 0 | 455600 | - | 1.0076e-06 | 75973.383 | 706.4051 | 76679.7882
150 | double | L48+U9 | 不操作（L48 基本策略） + 不操作（U9 基本策略） | 840200 | 0 | 840200 | - | 1.0076e-06 | 75974.2297 | 706.4051 | 76680.6348
150 | double | L48+U10 | 不操作（L48 基本策略） + 不操作（U10 基本策略） | 549400 | 0 | 549400 | - | 1.0076e-06 | 75974.7833 | 706.4051 | 76681.1884
150 | double | L48+U11 | 不操作（L48 基本策略） + 不操作（U11 基本策略） | 754400 | 0 | 754400 | - | 1.0076e-06 | 75975.5434 | 706.4051 | 76681.9486
150 | double | L48+U12 | 不操作（L48 基本策略） + 不操作（U12 基本策略） | 1123400 | 0 | 1123400 | - | 1.0076e-06 | 75976.6754 | 706.4051 | 76683.0806
150 | double | L48+U13 | 不操作（L48 基本策略） + 不操作（U13 基本策略） | 455600 | 0 | 455600 | - | 1.0076e-06 | 75977.1345 | 706.4051 | 76683.5396
150 | double | L48+U14 | 不操作（L48 基本策略） + 不操作（U14 基本策略） | 1902200 | 0 | 1902200 | - | 1.0076e-06 | 75979.0512 | 706.4051 | 76685.4564
150 | double | L48+U15 | 不操作（L48 基本策略） + 不操作（U15 基本策略） | 556100 | 0 | 556100 | - | 1.0076e-06 | 75979.6116 | 706.4051 | 76686.0167
150 | double | L51+U1 | 不操作（L51 基本策略） + 不操作（U1 基本策略） | 261300 | 0 | 261300 | - | 2.0159e-06 | 75980.1384 | 706.4051 | 76686.5435
150 | double | L51+U2 | 不操作（L51 基本策略） + 不操作（U2 基本策略） | 274700 | 0 | 274700 | - | 2.0159e-06 | 75980.6921 | 706.4051 | 76687.0973
150 | double | L51+U3 | 不操作（L51 基本策略） + 不操作（U3 基本策略） | 274700 | 0 | 274700 | - | 2.0159e-06 | 75981.2459 | 706.4051 | 76687.6511
150 | double | L51+U4 | 不操作（L51 基本策略） + 不操作（U4 基本策略） | 274700 | 0 | 274700 | - | 2.0159e-06 | 75981.7997 | 706.4051 | 76688.2048
150 | double | L51+U5 | 不操作（L51 基本策略） + 不操作（U5 基本策略） | 301500 | 0 | 301500 | - | 2.0159e-06 | 75982.4075 | 706.4051 | 76688.8126
150 | double | L51+U6 | 不操作（L51 基本策略） + 不操作（U6 基本策略） | 274700 | 0 | 274700 | - | 2.0159e-06 | 75982.9613 | 706.4051 | 76689.3664
150 | double | L51+U7 | 不操作（L51 基本策略） + 不操作（U7 基本策略） | 446900 | 0 | 446900 | - | 2.0159e-06 | 75983.8622 | 706.4051 | 76690.2673
150 | double | L51+U8 | 不操作（L51 基本策略） + 不操作（U8 基本策略） | 274700 | 0 | 274700 | - | 2.0159e-06 | 75984.416 | 706.4051 | 76690.8211
150 | double | L51+U9 | 不操作（L51 基本策略） + 不操作（U9 基本策略） | 659300 | 0 | 659300 | - | 2.0159e-06 | 75985.7451 | 706.4051 | 76692.1502
150 | double | L51+U10 | 不操作（L51 基本策略） + 不操作（U10 基本策略） | 368500 | 0 | 368500 | - | 2.0159e-06 | 75986.4879 | 706.4051 | 76692.8931
150 | double | L51+U11 | 不操作（L51 基本策略） + 不操作（U11 基本策略） | 573500 | 0 | 573500 | - | 2.0159e-06 | 75987.6441 | 706.4051 | 76694.0492
150 | double | L51+U12 | 不操作（L51 基本策略） + 不操作（U12 基本策略） | 942500 | 0 | 942500 | - | 2.0159e-06 | 75989.5441 | 706.4051 | 76695.9492
150 | double | L51+U13 | 不操作（L51 基本策略） + 不操作（U13 基本策略） | 274700 | 0 | 274700 | - | 2.0159e-06 | 75990.0979 | 706.4051 | 76696.503
150 | double | L51+U14 | 不操作（L51 基本策略） + 不操作（U14 基本策略） | 1721300 | 0 | 1721300 | - | 2.0159e-06 | 75993.5679 | 706.4051 | 76699.973
150 | double | L51+U15 | 不操作（L51 基本策略） + 不操作（U15 基本策略） | 375200 | 0 | 375200 | - | 2.0159e-06 | 75994.3243 | 706.4051 | 76700.7294
150 | double | L51+U16 | 不操作（L51 基本策略） + 不操作（U16 基本策略） | 505700 | 0 | 505700 | - | 2.0159e-06 | 75995.3437 | 706.4051 | 76701.7489
150 | double | L51+U17 | 不操作（L51 基本策略） + 不操作（U17 基本策略） | 261300 | 0 | 261300 | - | 2.0159e-06 | 75995.8705 | 706.4051 | 76702.2756
150 | double | L51+U18 | 不操作（L51 基本策略） + 不操作（U18 基本策略） | 588500 | 0 | 588500 | - | 2.0159e-06 | 75997.0569 | 706.4051 | 76703.462
150 | double | L51+U19 | 不操作（L51 基本策略） + 不操作（U19 基本策略） | 250580 | 0 | 250580 | - | 2.0159e-06 | 75997.562 | 706.4051 | 76703.9672
150 | double | L51+U20 | 不操作（L51 基本策略） + 不操作（U20 基本策略） | 274700 | 0 | 274700 | - | 2.0159e-06 | 75998.1158 | 706.4051 | 76704.521
150 | double | L51+U21 | 不操作（L51 基本策略） + 不操作（U21 基本策略） | 446900 | 0 | 446900 | - | 2.0159e-06 | 75999.0167 | 706.4051 | 76705.4219
150 | double | L51+U22 | 不操作（L51 基本策略） + 不操作（U22 基本策略） | 274700 | 0 | 274700 | - | 2.0159e-06 | 75999.5705 | 706.4051 | 76705.9757
150 | double | L51+U23 | 不操作（L51 基本策略） + 不操作（U23 基本策略） | 274700 | 0 | 274700 | - | 2.0159e-06 | 76000.1243 | 706.4051 | 76706.5294
150 | double | L51+U24 | 不操作（L51 基本策略） + 不操作（U24 基本策略） | 261300 | 0 | 261300 | - | 2.0159e-06 | 76000.6511 | 706.4051 | 76707.0562
150 | double | L51+U25 | 不操作（L51 基本策略） + 不操作（U25 基本策略） | 274700 | 0 | 274700 | - | 2.0159e-06 | 76001.2048 | 706.4051 | 76707.61
150 | double | L51+U26 | 不操作（L51 基本策略） + 不操作（U26 基本策略） | 261300 | 0 | 261300 | - | 2.0159e-06 | 76001.7316 | 706.4051 | 76708.1367
150 | double | L51+U27 | 不操作（L51 基本策略） + 不操作（U27 基本策略） | 370100 | 0 | 370100 | - | 2.0159e-06 | 76002.4777 | 706.4051 | 76708.8828
150 | double | L51+U28 | 不操作（L51 基本策略） + 不操作（U28 基本策略） | 301500 | 0 | 301500 | - | 2.0159e-06 | 76003.0855 | 706.4051 | 76709.4906
150 | double | L51+U29 | 不操作（L51 基本策略） + 不操作（U29 基本策略） | 446900 | 0 | 446900 | - | 2.0159e-06 | 76003.9864 | 706.4051 | 76710.3916
150 | double | L51+U30 | 不操作（L51 基本策略） + 不操作（U30 基本策略） | 301500 | 0 | 301500 | - | 2.0159e-06 | 76004.5942 | 706.4051 | 76710.9994
150 | double | L47+U61 | 不操作（L47 基本策略） + 不操作（U61 基本策略） | 774200 | 0 | 774200 | - | 1.7638e-06 | 76005.9598 | 706.4051 | 76712.3649
150 | double | L47+U62 | 不操作（L47 基本策略） + 不操作（U62 基本策略） | 536000 | 0 | 536000 | - | 1.7638e-06 | 76006.9052 | 706.4051 | 76713.3103
150 | double | L47+S1 | 不操作（L47 基本策略） + 操作：开S29-2 | 455600 | 0 | 455600 | - | 7.034e-07 | 76007.2256 | 706.4051 | 76713.6308
150 | double | L47+S2 | 不操作（L47 基本策略） + 操作：开S13-1 | 455600 | 0 | 455600 | - | 7.034e-07 | 76007.5461 | 706.4051 | 76713.9512
150 | double | L47+S3 | 不操作（L47 基本策略） + 操作：开S13-1 | 455600 | 0 | 455600 | - | 7.034e-07 | 76007.8666 | 706.4051 | 76714.2717
150 | double | L47+S4 | 不操作（L47 基本策略） + 操作：开S13-1 | 455600 | 0 | 455600 | - | 7.034e-07 | 76008.187 | 706.4051 | 76714.5922
150 | double | L47+S5 | 不操作（L47 基本策略） + 操作：开S13-1 | 455600 | 0 | 455600 | - | 7.034e-07 | 76008.5075 | 706.4051 | 76714.9126
150 | double | L47+S6 | 不操作（L47 基本策略） + 不操作（S6 基本策略） | 2083100 | 0 | 2083100 | - | 7.034e-07 | 76009.9728 | 706.4051 | 76716.3779
150 | double | L47+S7 | 不操作（L47 基本策略） + 不操作（S7 基本策略） | 455600 | 0 | 455600 | - | 7.034e-07 | 76010.2932 | 706.4051 | 76716.6984
150 | double | L47+S8 | 不操作（L47 基本策略） + 操作：开S29-2 | 455600 | 0 | 455600 | - | 7.034e-07 | 76010.6137 | 706.4051 | 76717.0188
150 | double | L47+S9 | 不操作（L47 基本策略） + 不操作（S9 基本策略） | 495800 | 0 | 495800 | - | 7.034e-07 | 76010.9624 | 706.4051 | 76717.3676
150 | double | L47+S10 | 不操作（L47 基本策略） + 不操作（S10 基本策略） | 455600 | 0 | 455600 | - | 7.034e-07 | 76011.2829 | 706.4051 | 76717.688
150 | double | L47+S11 | 不操作（L47 基本策略） + 操作：开S29-2 | 455600 | 0 | 455600 | - | 7.034e-07 | 76011.6034 | 706.4051 | 76718.0085
150 | double | L47+S12 | 不操作（L47 基本策略） + 操作：开S29-2 | 455600 | 0 | 455600 | - | 7.034e-07 | 76011.9238 | 706.4051 | 76718.329
150 | double | L47+S13 | 不操作（L47 基本策略） + 不操作（S13 基本策略） | 1501800 | 0 | 1501800 | - | 7.034e-07 | 76012.9802 | 706.4051 | 76719.3854
150 | double | L47+S14 | 不操作（L47 基本策略） + 不操作（S14 基本策略） | 1434800 | 0 | 1434800 | - | 7.034e-07 | 76013.9894 | 706.4051 | 76720.3946
150 | double | L47+S15 | 不操作（L47 基本策略） + 不操作（S15 基本策略） | 794600 | 0 | 794600 | - | 7.034e-07 | 76014.5484 | 706.4051 | 76720.9535
150 | double | L47+S16 | 不操作（L47 基本策略） + 不操作（S16 基本策略） | 455600 | 0 | 455600 | - | 7.034e-07 | 76014.8688 | 706.4051 | 76721.274
150 | double | L47+S17 | 不操作（L47 基本策略） + 不操作（S17 基本策略） | 1404800 | 0 | 1404800 | - | 7.034e-07 | 76015.857 | 706.4051 | 76722.2621
150 | double | L47+S18 | 不操作（L47 基本策略） + 不操作（S18 基本策略） | 990500 | 0 | 990500 | - | 7.034e-07 | 76016.5537 | 706.4051 | 76722.9588
150 | double | L47+S19 | 不操作（L47 基本策略） + 不操作（S19 基本策略） | 1146600 | 0 | 1146600 | - | 7.034e-07 | 76017.3602 | 706.4051 | 76723.7654
150 | double | L47+S20 | 不操作（L47 基本策略） + 不操作（S20 基本策略） | 721800 | 0 | 721800 | - | 7.034e-07 | 76017.8679 | 706.4051 | 76724.2731
150 | double | L47+S21 | 不操作（L47 基本策略） + 不操作（S21 基本策略） | 1545500 | 0 | 1545500 | - | 7.034e-07 | 76018.955 | 706.4051 | 76725.3602
150 | double | L47+S22 | 不操作（L47 基本策略） + 不操作（S22 基本策略） | 737000 | 0 | 737000 | - | 7.034e-07 | 76019.4734 | 706.4051 | 76725.8786
150 | double | L47+S23 | 不操作（L47 基本策略） + 不操作（S23 基本策略） | 1404800 | 0 | 1404800 | - | 7.034e-07 | 76020.4616 | 706.4051 | 76726.8667
150 | double | L47+S24 | 不操作（L47 基本策略） + 不操作（S24 基本策略） | 455600 | 0 | 455600 | - | 7.034e-07 | 76020.782 | 706.4051 | 76727.1872
150 | double | L47+S25 | 不操作（L47 基本策略） + 不操作（S25 基本策略） | 1142100 | 0 | 1142100 | - | 7.034e-07 | 76021.5854 | 706.4051 | 76727.9905
150 | double | L47+S26 | 不操作（L47 基本策略） + 不操作（S26 基本策略） | 690100 | 0 | 690100 | - | 7.034e-07 | 76022.0708 | 706.4051 | 76728.476
150 | double | L47+S27 | 不操作（L47 基本策略） + 操作：开S62-3 | 455600 | 0 | 455600 | - | 7.034e-07 | 76022.3913 | 706.4051 | 76728.7964
150 | double | L47+S28 | 不操作（L47 基本策略） + 不操作（S28 基本策略） | 698150 | 0 | 698150 | - | 7.034e-07 | 76022.8824 | 706.4051 | 76729.2875
150 | double | L51+U31 | 不操作（L51 基本策略） + 不操作（U31 基本策略） | 505700 | 0 | 505700 | - | 2.0159e-06 | 76023.9018 | 706.4051 | 76730.307
150 | double | L51+U32 | 不操作（L51 基本策略） + 不操作（U32 基本策略） | 942500 | 0 | 942500 | - | 2.0159e-06 | 76025.8018 | 706.4051 | 76732.207
150 | double | L51+U33 | 不操作（L51 基本策略） + 不操作（U33 基本策略） | 573500 | 0 | 573500 | - | 2.0159e-06 | 76026.958 | 706.4051 | 76733.3631
150 | double | L51+U34 | 不操作（L51 基本策略） + 不操作（U34 基本策略） | 437900 | 0 | 437900 | - | 2.0159e-06 | 76027.8408 | 706.4051 | 76734.2459
150 | double | L51+U35 | 不操作（L51 基本策略） + 不操作（U35 基本策略） | 261300 | 0 | 261300 | - | 2.0159e-06 | 76028.3675 | 706.4051 | 76734.7727
150 | double | L51+U36 | 不操作（L51 基本策略） + 不操作（U36 基本策略） | 588500 | 0 | 588500 | - | 2.0159e-06 | 76029.5539 | 706.4051 | 76735.959
150 | double | L51+U37 | 不操作（L51 基本策略） + 不操作（U37 基本策略） | 294800 | 0 | 294800 | - | 2.0159e-06 | 76030.1482 | 706.4051 | 76736.5533
150 | double | L51+U38 | 不操作（L51 基本策略） + 不操作（U38 基本策略） | 709100 | 0 | 709100 | - | 2.0159e-06 | 76031.5777 | 706.4051 | 76737.9828
150 | double | L51+U39 | 不操作（L51 基本策略） + 不操作（U39 基本策略） | 294800 | 0 | 294800 | - | 2.0159e-06 | 76032.172 | 706.4051 | 76738.5771
150 | double | L51+U40 | 不操作（L51 基本策略） + 不操作（U40 基本策略） | 659300 | 0 | 659300 | - | 2.0159e-06 | 76033.5011 | 706.4051 | 76739.9062
150 | double | L51+U41 | 不操作（L51 基本策略） + 不操作（U41 基本策略） | 274700 | 0 | 274700 | - | 2.0159e-06 | 76034.0549 | 706.4051 | 76740.46
150 | double | L51+U42 | 不操作（L51 基本策略） + 不操作（U42 基本策略） | 460500 | 0 | 460500 | - | 2.0159e-06 | 76034.9832 | 706.4051 | 76741.3884
150 | double | L51+U43 | 不操作（L51 基本策略） + 不操作（U43 基本策略） | 261300 | 0 | 261300 | - | 2.0159e-06 | 76035.51 | 706.4051 | 76741.9151
150 | double | L51+U44 | 不操作（L51 基本策略） + 不操作（U44 基本策略） | 274700 | 0 | 274700 | - | 2.0159e-06 | 76036.0637 | 706.4051 | 76742.4689
150 | double | L51+U45 | 不操作（L51 基本策略） + 不操作（U45 基本策略） | 659300 | 0 | 659300 | - | 2.0159e-06 | 76037.3929 | 706.4051 | 76743.798
150 | double | L51+U46 | 不操作（L51 基本策略） + 不操作（U46 基本策略） | 335000 | 0 | 335000 | - | 2.0159e-06 | 76038.0682 | 706.4051 | 76744.4733
150 | double | L51+U47 | 不操作（L51 基本策略） + 不操作（U47 基本策略） | 942500 | 0 | 942500 | - | 2.0159e-06 | 76039.9682 | 706.4051 | 76746.3734
150 | double | L51+U48 | 不操作（L51 基本策略） + 不操作（U48 基本策略） | 515900 | 0 | 515900 | - | 2.0159e-06 | 76041.0082 | 706.4051 | 76747.4134
150 | double | L51+U49 | 不操作（L51 基本策略） + 不操作（U49 基本策略） | 1183700 | 0 | 1183700 | - | 2.0159e-06 | 76043.3945 | 706.4051 | 76749.7996
150 | double | L51+U50 | 不操作（L51 基本策略） + 不操作（U50 基本策略） | 274700 | 0 | 274700 | - | 2.0159e-06 | 76043.9483 | 706.4051 | 76750.3534
150 | double | L51+U51 | 不操作（L51 基本策略） + 不操作（U51 基本策略） | 515900 | 0 | 515900 | - | 2.0159e-06 | 76044.9883 | 706.4051 | 76751.3934
150 | double | L51+U52 | 不操作（L51 基本策略） + 不操作（U52 基本策略） | 368500 | 0 | 368500 | - | 2.0159e-06 | 76045.7312 | 706.4051 | 76752.1363
150 | double | L51+U53 | 不操作（L51 基本策略） + 不操作（U53 基本策略） | 686500 | 0 | 686500 | - | 2.0159e-06 | 76047.1151 | 706.4051 | 76753.5202
150 | double | L51+U54 | 不操作（L51 基本策略） + 不操作（U54 基本策略） | 335000 | 0 | 335000 | - | 2.0159e-06 | 76047.7904 | 706.4051 | 76754.1956
150 | double | L51+U55 | 不操作（L51 基本策略） + 不操作（U55 基本策略） | 368500 | 0 | 368500 | - | 2.0159e-06 | 76048.5333 | 706.4051 | 76754.9385
150 | double | L51+U56 | 不操作（L51 基本策略） + 不操作（U56 基本策略） | 324900 | 0 | 324900 | - | 2.0159e-06 | 76049.1883 | 706.4051 | 76755.5934
150 | double | L51+U57 | 不操作（L51 基本策略） + 不操作（U57 基本策略） | 314900 | 0 | 314900 | - | 2.0159e-06 | 76049.8231 | 706.4051 | 76756.2283
150 | double | L51+U58 | 不操作（L51 基本策略） + 不操作（U58 基本策略） | 446900 | 0 | 446900 | - | 2.0159e-06 | 76050.724 | 706.4051 | 76757.1292
150 | double | L51+U59 | 不操作（L51 基本策略） + 不操作（U59 基本策略） | 264650 | 0 | 264650 | - | 2.0159e-06 | 76051.2575 | 706.4051 | 76757.6627
150 | double | L51+U60 | 不操作（L51 基本策略） + 不操作（U60 基本策略） | 274700 | 0 | 274700 | - | 2.0159e-06 | 76051.8113 | 706.4051 | 76758.2165
150 | double | L26+S14 | 操作：开S29-2 + 不操作（S14 基本策略） | 979200 | 0 | 979200 | - | 5.5261e-07 | 76052.3524 | 706.4051 | 76758.7576
150 | double | L26+S15 | 操作：开S29-2 + 不操作（S15 基本策略） | 339000 | 0 | 339000 | - | 5.5261e-07 | 76052.5398 | 706.4051 | 76758.9449
150 | double | L26+S16 | 操作：开S29-2 + 不操作（S16 基本策略） | 0 | 0 | 0 | - | 5.5261e-07 | 76052.5398 | 706.4051 | 76758.9449
150 | double | L26+S17 | 操作：开S29-2 + 不操作（S17 基本策略） | 949200 | 0 | 949200 | - | 5.5261e-07 | 76053.0643 | 706.4051 | 76759.4694
150 | double | L26+S18 | 操作：开S29-2 + 不操作（S18 基本策略） | 534900 | 0 | 534900 | - | 5.5261e-07 | 76053.3599 | 706.4051 | 76759.765
150 | double | L26+S19 | 操作：开S29-2 + 不操作（S19 基本策略） | 691000 | 0 | 691000 | - | 5.5261e-07 | 76053.7417 | 706.4051 | 76760.1469
150 | double | L26+S20 | 操作：开S29-2 + 不操作（S20 基本策略） | 266200 | 0 | 266200 | - | 5.5261e-07 | 76053.8888 | 706.4051 | 76760.294
150 | double | L26+S21 | 操作：开S29-2 + 不操作（S21 基本策略） | 1089900 | 0 | 1089900 | - | 5.5261e-07 | 76054.4911 | 706.4051 | 76760.8963
150 | double | L26+S22 | 操作：开S29-2 + 不操作（S22 基本策略） | 281400 | 0 | 281400 | - | 5.5261e-07 | 76054.6466 | 706.4051 | 76761.0518
150 | double | L26+S23 | 操作：开S29-2 + 不操作（S23 基本策略） | 1404800 | 0 | 1404800 | - | 5.5261e-07 | 76055.4229 | 706.4051 | 76761.8281
150 | double | L26+S24 | 操作：开S29-2 + 不操作（S24 基本策略） | 415400 | 0 | 415400 | - | 5.5261e-07 | 76055.6525 | 706.4051 | 76762.0576
150 | double | L26+S25 | 操作：开S29-2 + 不操作（S25 基本策略） | 686500 | 0 | 686500 | - | 5.5261e-07 | 76056.0318 | 706.4051 | 76762.437
150 | double | L26+S26 | 操作：开S29-2 + 不操作（S26 基本策略） | 234500 | 0 | 234500 | - | 5.5261e-07 | 76056.1614 | 706.4051 | 76762.5666
150 | double | L26+S27 | 操作：开S62-3+开S29-2(源:L26) | 0 | 0 | 0 | - | 5.5261e-07 | 76056.1614 | 706.4051 | 76762.5666
150 | double | L26+S28 | 操作：开S29-2 + 不操作（S28 基本策略） | 242550 | 0 | 242550 | - | 5.5261e-07 | 76056.2955 | 706.4051 | 76762.7006
150 | double | L26+S29 | 操作：开S62-3+开S29-2(源:L26) | 0 | 0 | 0 | - | 5.5261e-07 | 76056.2955 | 706.4051 | 76762.7006
150 | double | L26+S13-1 | 操作：开S29-2(源:L26) | 0 | 0 | 0 | - | 5.5261e-07 | 76056.2955 | 706.4051 | 76762.7006
150 | double | L26+S29-2 | 不操作（L26 基本策略）(源:L26) | 279400 | 0 | 279400 | - | 5.5261e-07 | 76056.4499 | 706.4051 | 76762.855
150 | double | L26+S62-3 | 操作：开S29-2(源:L26) | 0 | 0 | 0 | - | 5.5261e-07 | 76056.4499 | 706.4051 | 76762.855
150 | double | L26+CB1 | 操作：关S27+开S62-3+开S13-1(源:L26) | 279400 | 53299.5917 | 332699.5917 | - | 5.5261e-07 | 76056.6043 | 706.4346 | 76763.0389
150 | double | L26+CB2 | 操作：开S62-3+开S29-2(源:L26) | 0 | 568943.3984 | 568943.3984 | - | 5.5261e-07 | 76056.6043 | 706.749 | 76763.3533
150 | double | L26+CB3 | 操作：开S62-3+开S29-2(源:L26) | 0 | 338763.1357 | 338763.1357 | - | 5.5261e-07 | 76056.6043 | 706.9362 | 76763.5405
150 | double | L26+DG1 | 操作：开S29-2 + 打开开关 S7 | 0 | 0 | 0 | - | 1.3857e-06 | 76056.6043 | 706.9362 | 76763.5405
150 | double | L26+DG2 | 操作：开S29-2 + 打开开关 S10 | 0 | 0 | 0 | - | 1.3857e-06 | 76056.6043 | 706.9362 | 76763.5405
150 | double | L26+DG3 | 操作：开S29-2 + 不操作（DG3 基本策略） | 0 | 0 | 0 | - | 1.3857e-06 | 76056.6043 | 706.9362 | 76763.5405
150 | double | L26+DG4 | 操作：开S29-2 + 打开开关 S16 | 0 | 0 | 0 | - | 1.3857e-06 | 76056.6043 | 706.9362 | 76763.5405
150 | double | L26+DG5 | 操作：开S29-2 + 不操作（DG5 基本策略） | 0 | 0 | 0 | - | 1.3857e-06 | 76056.6043 | 706.9362 | 76763.5405
150 | double | L26+DG6 | 操作：开S29-2 + 不操作（DG6 基本策略） | 0 | 0 | 0 | - | 1.3857e-06 | 76056.6043 | 706.9362 | 76763.5405
150 | double | L26+DG7 | 操作：开S29-2 + 不操作（DG7 基本策略） | 0 | 0 | 0 | - | 1.3857e-06 | 76056.6043 | 706.9362 | 76763.5405
150 | double | L26+DG8 | 操作：开S29-2 + 不操作（DG8 基本策略） | 0 | 0 | 0 | - | 1.3857e-06 | 76056.6043 | 706.9362 | 76763.5405
150 | double | L52+U16 | 不操作（L52 基本策略） + 不操作（U16 基本策略） | 405200 | 0 | 405200 | - | 1.0706e-06 | 76057.0381 | 706.9362 | 76763.9743
150 | double | L52+U17 | 不操作（L52 基本策略） + 不操作（U17 基本策略） | 160800 | 0 | 160800 | - | 1.0706e-06 | 76057.2102 | 706.9362 | 76764.1464
150 | double | L52+U18 | 不操作（L52 基本策略） + 不操作（U18 基本策略） | 488000 | 0 | 488000 | - | 1.0706e-06 | 76057.7327 | 706.9362 | 76764.6689
150 | double | L52+U19 | 不操作（L52 基本策略） + 不操作（U19 基本策略） | 150080 | 0 | 150080 | - | 1.0706e-06 | 76057.8934 | 706.9362 | 76764.8296
150 | double | L52+U20 | 不操作（L52 基本策略） + 不操作（U20 基本策略） | 174200 | 0 | 174200 | - | 1.0706e-06 | 76058.0799 | 706.9362 | 76765.0161
150 | double | L52+U21 | 不操作（L52 基本策略） + 不操作（U21 基本策略） | 346400 | 0 | 346400 | - | 1.0706e-06 | 76058.4508 | 706.9362 | 76765.387
150 | double | L52+U22 | 不操作（L52 基本策略） + 不操作（U22 基本策略） | 174200 | 0 | 174200 | - | 1.0706e-06 | 76058.6373 | 706.9362 | 76765.5735
150 | double | L52+U23 | 不操作（L52 基本策略） + 不操作（U23 基本策略） | 174200 | 0 | 174200 | - | 1.0706e-06 | 76058.8238 | 706.9362 | 76765.76
150 | double | L52+U24 | 不操作（L52 基本策略） + 不操作（U24 基本策略） | 160800 | 0 | 160800 | - | 1.0706e-06 | 76058.996 | 706.9362 | 76765.9322
150 | double | L52+U25 | 不操作（L52 基本策略） + 不操作（U25 基本策略） | 174200 | 0 | 174200 | - | 1.0706e-06 | 76059.1825 | 706.9362 | 76766.1187
150 | double | L52+U26 | 不操作（L52 基本策略） + 不操作（U26 基本策略） | 160800 | 0 | 160800 | - | 1.0706e-06 | 76059.3546 | 706.9362 | 76766.2908
150 | double | L52+U27 | 不操作（L52 基本策略） + 不操作（U27 基本策略） | 269600 | 0 | 269600 | - | 1.0706e-06 | 76059.6433 | 706.9362 | 76766.5795
150 | double | L52+U28 | 不操作（L52 基本策略） + 不操作（U28 基本策略） | 201000 | 0 | 201000 | - | 1.0706e-06 | 76059.8585 | 706.9362 | 76766.7947
150 | double | L52+U29 | 不操作（L52 基本策略） + 不操作（U29 基本策略） | 346400 | 0 | 346400 | - | 1.0706e-06 | 76060.2293 | 706.9362 | 76767.1655
150 | double | L52+U30 | 不操作（L52 基本策略） + 不操作（U30 基本策略） | 201000 | 0 | 201000 | - | 1.0706e-06 | 76060.4445 | 706.9362 | 76767.3807
150 | double | L52+U31 | 不操作（L52 基本策略） + 不操作（U31 基本策略） | 405200 | 0 | 405200 | - | 1.0706e-06 | 76060.8784 | 706.9362 | 76767.8146
150 | double | L52+U32 | 不操作（L52 基本策略） + 不操作（U32 基本策略） | 842000 | 0 | 842000 | - | 1.0706e-06 | 76061.7798 | 706.9362 | 76768.716
150 | double | L52+U33 | 不操作（L52 基本策略） + 不操作（U33 基本策略） | 473000 | 0 | 473000 | - | 1.0706e-06 | 76062.2863 | 706.9362 | 76769.2225
150 | double | L52+U34 | 不操作（L52 基本策略） + 不操作（U34 基本策略） | 337400 | 0 | 337400 | - | 1.0706e-06 | 76062.6475 | 706.9362 | 76769.5837
150 | double | L52+U35 | 不操作（L52 基本策略） + 不操作（U35 基本策略） | 160800 | 0 | 160800 | - | 1.0706e-06 | 76062.8197 | 706.9362 | 76769.7559
150 | double | L52+U36 | 不操作（L52 基本策略） + 不操作（U36 基本策略） | 488000 | 0 | 488000 | - | 1.0706e-06 | 76063.3421 | 706.9362 | 76770.2783
150 | double | L52+U37 | 不操作（L52 基本策略） + 不操作（U37 基本策略） | 194300 | 0 | 194300 | - | 1.0706e-06 | 76063.5502 | 706.9362 | 76770.4864
150 | double | L52+U38 | 不操作（L52 基本策略） + 不操作（U38 基本策略） | 608600 | 0 | 608600 | - | 1.0706e-06 | 76064.2017 | 706.9362 | 76771.1379
150 | double | L52+U39 | 不操作（L52 基本策略） + 不操作（U39 基本策略） | 194300 | 0 | 194300 | - | 1.0706e-06 | 76064.4098 | 706.9362 | 76771.346
150 | double | L52+U40 | 不操作（L52 基本策略） + 不操作（U40 基本策略） | 558800 | 0 | 558800 | - | 1.0706e-06 | 76065.008 | 706.9362 | 76771.9442
150 | double | L52+U41 | 不操作（L52 基本策略） + 不操作（U41 基本策略） | 174200 | 0 | 174200 | - | 1.0706e-06 | 76065.1946 | 706.9362 | 76772.1308
150 | double | L52+U42 | 不操作（L52 基本策略） + 不操作（U42 基本策略） | 360000 | 0 | 360000 | - | 1.0706e-06 | 76065.58 | 706.9362 | 76772.5162
150 | double | L52+U43 | 不操作（L52 基本策略） + 不操作（U43 基本策略） | 160800 | 0 | 160800 | - | 1.0706e-06 | 76065.7521 | 706.9362 | 76772.6883
150 | double | L52+U44 | 不操作（L52 基本策略） + 不操作（U44 基本策略） | 174200 | 0 | 174200 | - | 1.0706e-06 | 76065.9387 | 706.9362 | 76772.8749
150 | double | L52+U45 | 不操作（L52 基本策略） + 不操作（U45 基本策略） | 558800 | 0 | 558800 | - | 1.0706e-06 | 76066.5369 | 706.9362 | 76773.4731
150 | double | L50+U46 | 不操作（L50 基本策略） + 不操作（U46 基本策略） | 787000 | 0 | 787000 | - | 5.6764e-06 | 76071.0043 | 706.9362 | 76777.9405
150 | double | L50+U47 | 不操作（L50 基本策略） + 不操作（U47 基本策略） | 1394500 | 0 | 1394500 | - | 5.6764e-06 | 76078.92 | 706.9362 | 76785.8562
150 | double | L50+U48 | 不操作（L50 基本策略） + 不操作（U48 基本策略） | 967900 | 0 | 967900 | - | 5.6764e-06 | 76084.4142 | 706.9362 | 76791.3504
150 | double | L50+U49 | 不操作（L50 基本策略） + 不操作（U49 基本策略） | 1635700 | 0 | 1635700 | - | 5.6764e-06 | 76093.6991 | 706.9362 | 76800.6353
150 | double | L50+U50 | 不操作（L50 基本策略） + 不操作（U50 基本策略） | 726700 | 0 | 726700 | - | 5.6764e-06 | 76097.8241 | 706.9362 | 76804.7603
150 | double | L50+U51 | 不操作（L50 基本策略） + 不操作（U51 基本策略） | 967900 | 0 | 967900 | - | 5.6764e-06 | 76103.3183 | 706.9362 | 76810.2545
150 | double | L50+U52 | 不操作（L50 基本策略） + 不操作（U52 基本策略） | 820500 | 0 | 820500 | - | 5.6764e-06 | 76107.9758 | 706.9362 | 76814.912
150 | double | L50+U53 | 不操作（L50 基本策略） + 不操作（U53 基本策略） | 1138500 | 0 | 1138500 | - | 5.6764e-06 | 76114.4384 | 706.9362 | 76821.3746
150 | double | L50+U54 | 不操作（L50 基本策略） + 不操作（U54 基本策略） | 787000 | 0 | 787000 | - | 5.6764e-06 | 76118.9057 | 706.9362 | 76825.8419
150 | double | L50+U55 | 不操作（L50 基本策略） + 不操作（U55 基本策略） | 820500 | 0 | 820500 | - | 5.6764e-06 | 76123.5632 | 706.9362 | 76830.4994
150 | double | L50+U56 | 不操作（L50 基本策略） + 不操作（U56 基本策略） | 776900 | 0 | 776900 | - | 5.6764e-06 | 76127.9732 | 706.9362 | 76834.9094
150 | double | L50+U57 | 不操作（L50 基本策略） + 不操作（U57 基本策略） | 766900 | 0 | 766900 | - | 5.6764e-06 | 76132.3265 | 706.9362 | 76839.2627
150 | double | L50+U58 | 不操作（L50 基本策略） + 不操作（U58 基本策略） | 898900 | 0 | 898900 | - | 5.6764e-06 | 76137.429 | 706.9362 | 76844.3652
150 | double | L50+U59 | 不操作（L50 基本策略） + 不操作（U59 基本策略） | 716650 | 0 | 716650 | - | 5.6764e-06 | 76141.497 | 706.9362 | 76848.4332
150 | double | L50+U60 | 不操作（L50 基本策略） + 不操作（U60 基本策略） | 726700 | 0 | 726700 | - | 5.6764e-06 | 76145.622 | 706.9362 | 76852.5582
150 | double | L50+U61 | 不操作（L50 基本策略） + 不操作（U61 基本策略） | 1005100 | 0 | 1005100 | - | 5.6764e-06 | 76151.3274 | 706.9362 | 76858.2636
150 | double | L50+U62 | 不操作（L50 基本策略） + 不操作（U62 基本策略） | 766900 | 0 | 766900 | - | 5.6764e-06 | 76155.6806 | 706.9362 | 76862.6168
150 | double | L50+S1 | 不操作（L50 基本策略） + 操作：开S29-2 | 686500 | 0 | 686500 | - | 2.2637e-06 | 76157.2347 | 706.9362 | 76864.1709
150 | double | L50+S2 | 不操作（L50 基本策略） + 操作：开S13-1 | 686500 | 0 | 686500 | - | 2.2637e-06 | 76158.7887 | 706.9362 | 76865.7249
150 | double | L50+S3 | 不操作（L50 基本策略） + 操作：开S13-1 | 686500 | 0 | 686500 | - | 2.2637e-06 | 76160.3428 | 706.9362 | 76867.279
150 | double | L50+S4 | 不操作（L50 基本策略） + 操作：开S13-1 | 686500 | 0 | 686500 | - | 2.2637e-06 | 76161.8968 | 706.9362 | 76868.833
150 | double | L50+S5 | 不操作（L50 基本策略） + 操作：开S13-1 | 686500 | 0 | 686500 | - | 2.2637e-06 | 76163.4509 | 706.9362 | 76870.3871
150 | double | L50+S6 | 不操作（L50 基本策略） + 不操作（S6 基本策略） | 2314000 | 0 | 2314000 | - | 2.2637e-06 | 76168.6892 | 706.9362 | 76875.6254
150 | double | L50+S7 | 不操作（L50 基本策略） + 不操作（S7 基本策略） | 686500 | 0 | 686500 | - | 2.2637e-06 | 76170.2432 | 706.9362 | 76877.1794
150 | double | L50+S8 | 不操作（L50 基本策略） + 操作：开S29-2 | 686500 | 0 | 686500 | - | 2.2637e-06 | 76171.7973 | 706.9362 | 76878.7335
150 | double | L50+S9 | 不操作（L50 基本策略） + 不操作（S9 基本策略） | 726700 | 0 | 726700 | - | 2.2637e-06 | 76173.4424 | 706.9362 | 76880.3786
150 | double | L50+S10 | 不操作（L50 基本策略） + 不操作（S10 基本策略） | 686500 | 0 | 686500 | - | 2.2637e-06 | 76174.9964 | 706.9362 | 76881.9326
150 | double | L50+S11 | 不操作（L50 基本策略） + 操作：开S29-2 | 686500 | 0 | 686500 | - | 2.2637e-06 | 76176.5505 | 706.9362 | 76883.4867
150 | double | L50+S12 | 不操作（L50 基本策略） + 操作：开S29-2 | 686500 | 0 | 686500 | - | 2.2637e-06 | 76178.1045 | 706.9362 | 76885.0407
150 | double | L50+S13 | 不操作（L50 基本策略） + 不操作（S13 基本策略） | 1732700 | 0 | 1732700 | - | 2.2637e-06 | 76182.0269 | 706.9362 | 76888.9631
150 | double | L23+U31 | 操作：开S29-2 + 不操作（U31 基本策略） | 271200 | 0 | 271200 | - | 3.1482e-07 | 76182.1123 | 706.9362 | 76889.0485
150 | double | L23+U32 | 操作：开S29-2 + 不操作（U32 基本策略） | 708000 | 0 | 708000 | - | 3.1482e-07 | 76182.3352 | 706.9362 | 76889.2714
150 | double | L23+U33 | 操作：开S29-2 + 不操作（U33 基本策略） | 339000 | 0 | 339000 | - | 3.1482e-07 | 76182.4419 | 706.9362 | 76889.3781
150 | double | L23+U34 | 操作：开S29-2 + 不操作（U34 基本策略） | 203400 | 0 | 203400 | - | 3.1482e-07 | 76182.5059 | 706.9362 | 76889.4421
150 | double | L23+U35 | 操作：开S29-2 + 不操作（U35 基本策略） | 26800 | 0 | 26800 | - | 3.1482e-07 | 76182.5144 | 706.9362 | 76889.4506
150 | double | L23+U36 | 操作：开S29-2 + 不操作（U36 基本策略） | 354000 | 0 | 354000 | - | 3.1482e-07 | 76182.6258 | 706.9362 | 76889.562
150 | double | L23+U37 | 操作：开S29-2 + 不操作（U37 基本策略） | 60300 | 0 | 60300 | - | 3.1482e-07 | 76182.6448 | 706.9362 | 76889.581
150 | double | L23+U38 | 操作：开S29-2 + 不操作（U38 基本策略） | 474600 | 0 | 474600 | - | 3.1482e-07 | 76182.7942 | 706.9362 | 76889.7304
150 | double | L23+U39 | 操作：开S29-2 + 不操作（U39 基本策略） | 60300 | 0 | 60300 | - | 3.1482e-07 | 76182.8132 | 706.9362 | 76889.7494
150 | double | L23+U40 | 操作：开S29-2 + 不操作（U40 基本策略） | 424800 | 0 | 424800 | - | 3.1482e-07 | 76182.9469 | 706.9362 | 76889.8831
150 | double | L23+U41 | 操作：开S29-2 + 不操作（U41 基本策略） | 40200 | 0 | 40200 | - | 3.1482e-07 | 76182.9596 | 706.9362 | 76889.8958
150 | double | L23+U42 | 操作：开S29-2 + 不操作（U42 基本策略） | 226000 | 0 | 226000 | - | 3.1482e-07 | 76183.0307 | 706.9362 | 76889.9669
150 | double | L23+U43 | 操作：开S29-2 + 不操作（U43 基本策略） | 26800 | 0 | 26800 | - | 3.1482e-07 | 76183.0392 | 706.9362 | 76889.9754
150 | double | L23+U44 | 操作：开S29-2 + 不操作（U44 基本策略） | 40200 | 0 | 40200 | - | 3.1482e-07 | 76183.0518 | 706.9362 | 76889.988
150 | double | L23+U45 | 操作：开S29-2 + 不操作（U45 基本策略） | 424800 | 0 | 424800 | - | 3.1482e-07 | 76183.1856 | 706.9362 | 76890.1218
150 | double | L23+U46 | 操作：开S29-2 + 不操作（U46 基本策略） | 100500 | 0 | 100500 | - | 3.1482e-07 | 76183.2172 | 706.9362 | 76890.1534
150 | double | L23+U47 | 操作：开S29-2 + 不操作（U47 基本策略） | 708000 | 0 | 708000 | - | 3.1482e-07 | 76183.4401 | 706.9362 | 76890.3763
150 | double | L23+U48 | 操作：开S29-2 + 不操作（U48 基本策略） | 281400 | 0 | 281400 | - | 3.1482e-07 | 76183.5287 | 706.9362 | 76890.4649
150 | double | L23+U49 | 操作：开S29-2 + 不操作（U49 基本策略） | 949200 | 0 | 949200 | - | 3.1482e-07 | 76183.8275 | 706.9362 | 76890.7637
150 | double | L23+U50 | 操作：开S29-2 + 不操作（U50 基本策略） | 40200 | 0 | 40200 | - | 3.1482e-07 | 76183.8402 | 706.9362 | 76890.7764
150 | double | L23+U51 | 操作：开S29-2 + 不操作（U51 基本策略） | 281400 | 0 | 281400 | - | 3.1482e-07 | 76183.9288 | 706.9362 | 76890.865
150 | double | L23+U52 | 操作：开S29-2 + 不操作（U52 基本策略） | 134000 | 0 | 134000 | - | 3.1482e-07 | 76183.9709 | 706.9362 | 76890.9071
150 | double | L23+U53 | 操作：开S29-2 + 不操作（U53 基本策略） | 452000 | 0 | 452000 | - | 3.1482e-07 | 76184.1132 | 706.9362 | 76891.0494
150 | double | L23+U54 | 操作：开S29-2 + 不操作（U54 基本策略） | 100500 | 0 | 100500 | - | 3.1482e-07 | 76184.1449 | 706.9362 | 76891.0811
150 | double | L23+U55 | 操作：开S29-2 + 不操作（U55 基本策略） | 134000 | 0 | 134000 | - | 3.1482e-07 | 76184.1871 | 706.9362 | 76891.1233
150 | double | L23+U56 | 操作：开S29-2 + 不操作（U56 基本策略） | 90400 | 0 | 90400 | - | 3.1482e-07 | 76184.2155 | 706.9362 | 76891.1517
150 | double | L23+U57 | 操作：开S29-2 + 不操作（U57 基本策略） | 80400 | 0 | 80400 | - | 3.1482e-07 | 76184.2408 | 706.9362 | 76891.177
150 | double | L23+U58 | 操作：开S29-2 + 不操作（U58 基本策略） | 212400 | 0 | 212400 | - | 3.1482e-07 | 76184.3077 | 706.9362 | 76891.2439
150 | double | L23+U59 | 操作：开S29-2 + 不操作（U59 基本策略） | 30150 | 0 | 30150 | - | 3.1482e-07 | 76184.3172 | 706.9362 | 76891.2534
150 | double | L23+U60 | 操作：开S29-2 + 不操作（U60 基本策略） | 40200 | 0 | 40200 | - | 3.1482e-07 | 76184.3298 | 706.9362 | 76891.2661
150 | double | L50+S14 | 不操作（L50 基本策略） + 不操作（S14 基本策略） | 1665700 | 0 | 1665700 | - | 2.2637e-06 | 76188.1006 | 706.9362 | 76895.0368
150 | double | L50+S15 | 不操作（L50 基本策略） + 不操作（S15 基本策略） | 1025500 | 0 | 1025500 | - | 2.2637e-06 | 76190.422 | 706.9362 | 76897.3582
150 | double | L50+S16 | 不操作（L50 基本策略） + 不操作（S16 基本策略） | 686500 | 0 | 686500 | - | 2.2637e-06 | 76191.9761 | 706.9362 | 76898.9123
150 | double | L50+S17 | 不操作（L50 基本策略） + 不操作（S17 基本策略） | 1635700 | 0 | 1635700 | - | 2.2637e-06 | 76195.6789 | 706.9362 | 76902.6151
150 | double | L50+S18 | 不操作（L50 基本策略） + 不操作（S18 基本策略） | 1221400 | 0 | 1221400 | - | 2.2637e-06 | 76198.4438 | 706.9362 | 76905.38
150 | double | L50+S19 | 不操作（L50 基本策略） + 不操作（S19 基本策略） | 1377500 | 0 | 1377500 | - | 2.2637e-06 | 76201.5621 | 706.9362 | 76908.4983
150 | double | L50+S20 | 不操作（L50 基本策略） + 不操作（S20 基本策略） | 952700 | 0 | 952700 | - | 2.2637e-06 | 76203.7188 | 706.9362 | 76910.655
150 | double | L50+S21 | 不操作（L50 基本策略） + 不操作（S21 基本策略） | 1776400 | 0 | 1776400 | - | 2.2637e-06 | 76207.7401 | 706.9362 | 76914.6763
150 | double | L50+S22 | 不操作（L50 基本策略） + 不操作（S22 基本策略） | 967900 | 0 | 967900 | - | 2.2637e-06 | 76209.9311 | 706.9362 | 76916.8673
150 | double | L50+S23 | 不操作（L50 基本策略） + 不操作（S23 基本策略） | 2091300 | 0 | 2091300 | - | 2.2637e-06 | 76214.6653 | 706.9362 | 76921.6015
150 | double | L50+S24 | 不操作（L50 基本策略） + 不操作（S24 基本策略） | 1101900 | 0 | 1101900 | - | 2.2637e-06 | 76217.1597 | 706.9362 | 76924.0959
150 | double | L50+S25 | 不操作（L50 基本策略） + 不操作（S25 基本策略） | 686500 | 0 | 686500 | - | 2.2637e-06 | 76218.7138 | 706.9362 | 76925.65
150 | double | L50+S26 | 不操作（L50 基本策略） + 不操作（S26 基本策略） | 686500 | 0 | 686500 | - | 2.2637e-06 | 76220.2678 | 706.9362 | 76927.204
150 | double | L50+S27 | 不操作（L50 基本策略） + 操作：开S62-3 | 686500 | 0 | 686500 | - | 2.2637e-06 | 76221.8219 | 706.9362 | 76928.7581
150 | double | L50+S28 | 不操作（L50 基本策略） + 不操作（S28 基本策略） | 929050 | 0 | 929050 | - | 2.2637e-06 | 76223.925 | 706.9362 | 76930.8612
150 | double | L50+S29 | 不操作（L50 基本策略） + 操作：开S62-3 | 686500 | 0 | 686500 | - | 2.2637e-06 | 76225.479 | 706.9362 | 76932.4152
150 | double | L50+S13-1 | 不操作（L50 基本策略） + 不操作（S13-1 基本策略） | 686500 | 0 | 686500 | - | 2.2637e-06 | 76227.0331 | 706.9362 | 76933.9693
150 | double | L50+S29-2 | 不操作（L50 基本策略） + 不操作（S29-2 基本策略） | 686500 | 0 | 686500 | - | 2.2637e-06 | 76228.5872 | 706.9362 | 76935.5234
150 | double | L50+S62-3 | 不操作（L50 基本策略） + 不操作（S62-3 基本策略） | 686500 | 0 | 686500 | - | 2.2637e-06 | 76230.1412 | 706.9362 | 76937.0774
150 | double | L50+CB1 | 不操作（L50 基本策略） + 操作：开S29-2 | 686500 | 0 | 686500 | - | 2.2637e-06 | 76231.6953 | 706.9362 | 76938.6315
150 | double | L50+CB2 | 不操作（L50 基本策略） + 操作：关S11+开S62-3+开S29-2 | 686500 | 20197.7131 | 706697.7131 | - | 2.2637e-06 | 76233.2493 | 706.9819 | 76940.2312
150 | double | L50+CB3 | 不操作（L50 基本策略） + 操作：开S29-2 | 686500 | 0 | 686500 | - | 2.2637e-06 | 76234.8034 | 706.9819 | 76941.7853
150 | double | L50+DG1 | 不操作（L50 基本策略） + 打开开关 S7 | 686500 | 0 | 686500 | - | 5.6764e-06 | 76238.7002 | 706.9819 | 76945.6821
150 | double | L50+DG2 | 不操作（L50 基本策略） + 打开开关 S10 | 686500 | 0 | 686500 | - | 5.6764e-06 | 76242.5971 | 706.9819 | 76949.579
150 | double | L50+DG3 | 不操作（L50 基本策略） + 不操作（DG3 基本策略） | 686500 | 0 | 686500 | - | 5.6764e-06 | 76246.4939 | 706.9819 | 76953.4759
150 | double | L50+DG4 | 不操作（L50 基本策略） + 打开开关 S16 | 686500 | 0 | 686500 | - | 5.6764e-06 | 76250.3908 | 706.9819 | 76957.3727
150 | double | L50+DG5 | 不操作（L50 基本策略） + 不操作（DG5 基本策略） | 686500 | 0 | 686500 | - | 5.6764e-06 | 76254.2876 | 706.9819 | 76961.2696
150 | double | L50+DG6 | 不操作（L50 基本策略） + 不操作（DG6 基本策略） | 686500 | 0 | 686500 | - | 5.6764e-06 | 76258.1845 | 706.9819 | 76965.1664
150 | double | L50+DG7 | 不操作（L50 基本策略） + 不操作（DG7 基本策略） | 686500 | 0 | 686500 | - | 5.6764e-06 | 76262.0813 | 706.9819 | 76969.0633
150 | double | L50+DG8 | 不操作（L50 基本策略） + 不操作（DG8 基本策略） | 686500 | 0 | 686500 | - | 5.6764e-06 | 76265.9782 | 706.9819 | 76972.9601
150 | double | L29+S29 | 不操作（L29 基本策略） + 操作：开S62-3 | 979200 | 0 | 979200 | - | 4.0185e-07 | 76266.3717 | 706.9819 | 76973.3536
150 | double | L29+S13-1 | 不操作（L29 基本策略） + 不操作（S13-1 基本策略） | 979200 | 0 | 979200 | - | 4.0185e-07 | 76266.7652 | 706.9819 | 76973.7471
150 | double | L29+S29-2 | 不操作（L29 基本策略） + 不操作（S29-2 基本策略） | 979200 | 0 | 979200 | - | 4.0185e-07 | 76267.1587 | 706.9819 | 76974.1406
150 | double | L29+S62-3 | 不操作（L29 基本策略） + 不操作（S62-3 基本策略） | 979200 | 0 | 979200 | - | 4.0185e-07 | 76267.5521 | 706.9819 | 76974.5341
150 | double | L29+CB1 | 不操作（L29 基本策略） + 操作：开S29-2 | 979200 | 0 | 979200 | - | 4.0185e-07 | 76267.9456 | 706.9819 | 76974.9276
150 | double | L29+CB2 | 开DG8 + 断S26 + 操作：关S11+开S62-3+开S29-2 | 1213700 | 51353.5066 | 1265053.5066 | - | 4.0185e-07 | 76268.4334 | 707.0026 | 76975.4359
150 | double | L29+CB3 | 不操作（L29 基本策略） + 操作：开S29-2 | 979200 | 0 | 979200 | - | 4.0185e-07 | 76268.8268 | 707.0026 | 76975.8294
150 | double | L29+DG1 | 不操作（L29 基本策略） + 打开开关 S7 | 979200 | 0 | 979200 | - | 1.0076e-06 | 76269.8135 | 707.0026 | 76976.8161
150 | double | L29+DG2 | 不操作（L29 基本策略） + 打开开关 S10 | 979200 | 0 | 979200 | - | 1.0076e-06 | 76270.8002 | 707.0026 | 76977.8028
150 | double | L29+DG3 | 不操作（L29 基本策略） + 不操作（DG3 基本策略） | 979200 | 0 | 979200 | - | 1.0076e-06 | 76271.7869 | 707.0026 | 76978.7895
150 | double | L29+DG4 | 不操作（L29 基本策略） + 打开开关 S16 | 979200 | 0 | 979200 | - | 1.0076e-06 | 76272.7736 | 707.0026 | 76979.7761
150 | double | L29+DG5 | 不操作（L29 基本策略） + 不操作（DG5 基本策略） | 979200 | 0 | 979200 | - | 1.0076e-06 | 76273.7603 | 707.0026 | 76980.7628
150 | double | L29+DG6 | 不操作（L29 基本策略） + 不操作（DG6 基本策略） | 979200 | 0 | 979200 | - | 1.0076e-06 | 76274.747 | 707.0026 | 76981.7495
150 | double | L29+DG7 | 不操作（L29 基本策略） + 不操作（DG7 基本策略） | 979200 | 0 | 979200 | - | 1.0076e-06 | 76275.7336 | 707.0026 | 76982.7362
150 | double | L29+DG8 | 不操作（L29 基本策略） + 不操作（DG8 基本策略） | 979200 | 0 | 979200 | - | 1.0076e-06 | 76276.7203 | 707.0026 | 76983.7229
150 | double | L30+U1 | 不操作（L30 基本策略） + 不操作（U1 基本策略） | 734800 | 0 | 734800 | - | 1.3227e-06 | 76277.6922 | 707.0026 | 76984.6948
150 | double | L30+U2 | 不操作（L30 基本策略） + 不操作（U2 基本策略） | 748200 | 0 | 748200 | - | 1.3227e-06 | 76278.6818 | 707.0026 | 76985.6844
150 | double | L30+U3 | 不操作（L30 基本策略） + 不操作（U3 基本策略） | 748200 | 0 | 748200 | - | 1.3227e-06 | 76279.6715 | 707.0026 | 76986.674
150 | double | L30+U4 | 不操作（L30 基本策略） + 不操作（U4 基本策略） | 748200 | 0 | 748200 | - | 1.3227e-06 | 76280.6611 | 707.0026 | 76987.6636
150 | double | L30+U5 | 不操作（L30 基本策略） + 不操作（U5 基本策略） | 775000 | 0 | 775000 | - | 1.3227e-06 | 76281.6861 | 707.0026 | 76988.6887
150 | double | L30+U6 | 不操作（L30 基本策略） + 不操作（U6 基本策略） | 748200 | 0 | 748200 | - | 1.3227e-06 | 76282.6758 | 707.0026 | 76989.6783
150 | double | L30+U7 | 不操作（L30 基本策略） + 不操作（U7 基本策略） | 920400 | 0 | 920400 | - | 1.3227e-06 | 76283.8931 | 707.0026 | 76990.8957
150 | double | L30+U8 | 不操作（L30 基本策略） + 不操作（U8 基本策略） | 748200 | 0 | 748200 | - | 1.3227e-06 | 76284.8828 | 707.0026 | 76991.8853
150 | double | L30+U9 | 不操作（L30 基本策略） + 不操作（U9 基本策略） | 1132800 | 0 | 1132800 | - | 1.3227e-06 | 76286.3811 | 707.0026 | 76993.3836
150 | double | L30+U10 | 不操作（L30 基本策略） + 不操作（U10 基本策略） | 842000 | 0 | 842000 | - | 1.3227e-06 | 76287.4948 | 707.0026 | 76994.4973
150 | double | L30+U11 | 不操作（L30 基本策略） + 不操作（U11 基本策略） | 1047000 | 0 | 1047000 | - | 1.3227e-06 | 76288.8796 | 707.0026 | 76995.8822
150 | double | L30+U12 | 不操作（L30 基本策略） + 不操作（U12 基本策略） | 1416000 | 0 | 1416000 | - | 1.3227e-06 | 76290.7525 | 707.0026 | 76997.7551
150 | double | L30+U13 | 不操作（L30 基本策略） + 不操作（U13 基本策略） | 748200 | 0 | 748200 | - | 1.3227e-06 | 76291.7421 | 707.0026 | 76998.7447
150 | double | L30+U14 | 不操作（L30 基本策略） + 不操作（U14 基本策略） | 2194800 | 0 | 2194800 | - | 1.3227e-06 | 76294.6451 | 707.0026 | 77001.6477
150 | double | L30+U15 | 不操作（L30 基本策略） + 不操作（U15 基本策略） | 848700 | 0 | 848700 | - | 1.3227e-06 | 76295.7676 | 707.0026 | 77002.7702
150 | double | L41+U1 | 不操作（L41 基本策略） + 不操作（U1 基本策略） | 3673000 | 0 | 3673000 | - | 3.1482e-07 | 76296.924 | 707.0026 | 77003.9265
150 | double | L41+U2 | 不操作（L41 基本策略） + 不操作（U2 基本策略） | 3686400 | 0 | 3686400 | - | 3.1482e-07 | 76298.0845 | 707.0026 | 77005.0871
150 | double | L41+U3 | 不操作（L41 基本策略） + 不操作（U3 基本策略） | 3686400 | 0 | 3686400 | - | 3.1482e-07 | 76299.2451 | 707.0026 | 77006.2476
150 | double | L41+U4 | 不操作（L41 基本策略） + 不操作（U4 基本策略） | 3686400 | 0 | 3686400 | - | 3.1482e-07 | 76300.4056 | 707.0026 | 77007.4082
150 | double | L41+U5 | 不操作（L41 基本策略） + 不操作（U5 基本策略） | 3713200 | 0 | 3713200 | - | 3.1482e-07 | 76301.5746 | 707.0026 | 77008.5772
150 | double | L41+U6 | 不操作（L41 基本策略） + 不操作（U6 基本策略） | 3686400 | 0 | 3686400 | - | 3.1482e-07 | 76302.7352 | 707.0026 | 77009.7377
150 | double | L41+U7 | 不操作（L41 基本策略） + 不操作（U7 基本策略） | 3858600 | 0 | 3858600 | - | 3.1482e-07 | 76303.9499 | 707.0026 | 77010.9525
150 | double | L41+U8 | 不操作（L41 基本策略） + 不操作（U8 基本策略） | 3686400 | 0 | 3686400 | - | 3.1482e-07 | 76305.1105 | 707.0026 | 77012.113
150 | double | L41+U9 | 不操作（L41 基本策略） + 不操作（U9 基本策略） | 4071000 | 0 | 4071000 | - | 3.1482e-07 | 76306.3921 | 707.0026 | 77013.3947
150 | double | L41+U10 | 不操作（L41 基本策略） + 不操作（U10 基本策略） | 3780200 | 0 | 3780200 | - | 3.1482e-07 | 76307.5822 | 707.0026 | 77014.5848
150 | double | L41+U11 | 不操作（L41 基本策略） + 不操作（U11 基本策略） | 3985200 | 0 | 3985200 | - | 3.1482e-07 | 76308.8368 | 707.0026 | 77015.8394
150 | double | L41+U12 | 不操作（L41 基本策略） + 不操作（U12 基本策略） | 4354200 | 0 | 4354200 | - | 3.1482e-07 | 76310.2076 | 707.0026 | 77017.2102
150 | double | L41+U13 | 不操作（L41 基本策略） + 不操作（U13 基本策略） | 3686400 | 0 | 3686400 | - | 3.1482e-07 | 76311.3682 | 707.0026 | 77018.3707
150 | double | L41+U14 | 不操作（L41 基本策略） + 不操作（U14 基本策略） | 5133000 | 0 | 5133000 | - | 3.1482e-07 | 76312.9841 | 707.0026 | 77019.9867
150 | double | L41+U15 | 不操作（L41 基本策略） + 不操作（U15 基本策略） | 3786900 | 0 | 3786900 | - | 3.1482e-07 | 76314.1763 | 707.0026 | 77021.1789
150 | double | L41+U16 | 不操作（L41 基本策略） + 不操作（U16 基本策略） | 3917400 | 0 | 3917400 | - | 3.1482e-07 | 76315.4096 | 707.0026 | 77022.4122
150 | double | L41+U17 | 不操作（L41 基本策略） + 不操作（U17 基本策略） | 3673000 | 0 | 3673000 | - | 3.1482e-07 | 76316.5659 | 707.0026 | 77023.5685
150 | double | L41+U18 | 不操作（L41 基本策略） + 不操作（U18 基本策略） | 4000200 | 0 | 4000200 | - | 3.1482e-07 | 76317.8253 | 707.0026 | 77024.8278
150 | double | L41+U19 | 不操作（L41 基本策略） + 不操作（U19 基本策略） | 3662280 | 0 | 3662280 | - | 3.1482e-07 | 76318.9782 | 707.0026 | 77025.9808
150 | double | L41+U20 | 不操作（L41 基本策略） + 不操作（U20 基本策略） | 3686400 | 0 | 3686400 | - | 3.1482e-07 | 76320.1388 | 707.0026 | 77027.1413
150 | double | L41+U21 | 不操作（L41 基本策略） + 不操作（U21 基本策略） | 3858600 | 0 | 3858600 | - | 3.1482e-07 | 76321.3535 | 707.0026 | 77028.3561
150 | double | L41+U22 | 不操作（L41 基本策略） + 不操作（U22 基本策略） | 3686400 | 0 | 3686400 | - | 3.1482e-07 | 76322.5141 | 707.0026 | 77029.5167
150 | double | L41+U23 | 不操作（L41 基本策略） + 不操作（U23 基本策略） | 3686400 | 0 | 3686400 | - | 3.1482e-07 | 76323.6746 | 707.0026 | 77030.6772
150 | double | L41+U24 | 不操作（L41 基本策略） + 不操作（U24 基本策略） | 3673000 | 0 | 3673000 | - | 3.1482e-07 | 76324.831 | 707.0026 | 77031.8335
150 | double | L41+U25 | 不操作（L41 基本策略） + 不操作（U25 基本策略） | 3686400 | 0 | 3686400 | - | 3.1482e-07 | 76325.9915 | 707.0026 | 77032.9941
150 | double | L41+U26 | 不操作（L41 基本策略） + 不操作（U26 基本策略） | 3673000 | 0 | 3673000 | - | 3.1482e-07 | 76327.1479 | 707.0026 | 77034.1504
150 | double | L41+U27 | 不操作（L41 基本策略） + 不操作（U27 基本策略） | 3781800 | 0 | 3781800 | - | 3.1482e-07 | 76328.3384 | 707.0026 | 77035.341
150 | double | L41+U28 | 不操作（L41 基本策略） + 不操作（U28 基本策略） | 3713200 | 0 | 3713200 | - | 3.1482e-07 | 76329.5074 | 707.0026 | 77036.51
150 | double | L41+U29 | 不操作（L41 基本策略） + 不操作（U29 基本策略） | 3858600 | 0 | 3858600 | - | 3.1482e-07 | 76330.7222 | 707.0026 | 77037.7248
150 | double | L41+U30 | 不操作（L41 基本策略） + 不操作（U30 基本策略） | 3713200 | 0 | 3713200 | - | 3.1482e-07 | 76331.8912 | 707.0026 | 77038.8937
150 | double | L25+U31 | 操作：开S29-2 + 不操作（U31 基本策略） | 271200 | 0 | 271200 | - | 8.8165e-07 | 76332.1303 | 707.0026 | 77039.1329
150 | double | L25+U32 | 操作：开S29-2 + 不操作（U32 基本策略） | 708000 | 0 | 708000 | - | 8.8165e-07 | 76332.7545 | 707.0026 | 77039.7571
150 | double | L25+U33 | 操作：开S29-2 + 不操作（U33 基本策略） | 339000 | 0 | 339000 | - | 8.8165e-07 | 76333.0534 | 707.0026 | 77040.0559
150 | double | L25+U34 | 操作：开S29-2 + 不操作（U34 基本策略） | 203400 | 0 | 203400 | - | 8.8165e-07 | 76333.2327 | 707.0026 | 77040.2353
150 | double | L25+U35 | 操作：开S29-2 + 不操作（U35 基本策略） | 26800 | 0 | 26800 | - | 8.8165e-07 | 76333.2563 | 707.0026 | 77040.2589
150 | double | L25+U36 | 操作：开S29-2 + 不操作（U36 基本策略） | 354000 | 0 | 354000 | - | 8.8165e-07 | 76333.5684 | 707.0026 | 77040.571
150 | double | L25+U37 | 操作：开S29-2 + 不操作（U37 基本策略） | 60300 | 0 | 60300 | - | 8.8165e-07 | 76333.6216 | 707.0026 | 77040.6242
150 | double | L25+U38 | 操作：开S29-2 + 不操作（U38 基本策略） | 474600 | 0 | 474600 | - | 8.8165e-07 | 76334.04 | 707.0026 | 77041.0426
150 | double | L25+U39 | 操作：开S29-2 + 不操作（U39 基本策略） | 60300 | 0 | 60300 | - | 8.8165e-07 | 76334.0932 | 707.0026 | 77041.0958
150 | double | L25+U40 | 操作：开S29-2 + 不操作（U40 基本策略） | 424800 | 0 | 424800 | - | 8.8165e-07 | 76334.4677 | 707.0026 | 77041.4703
150 | double | L25+U41 | 操作：开S29-2 + 不操作（U41 基本策略） | 40200 | 0 | 40200 | - | 8.8165e-07 | 76334.5032 | 707.0026 | 77041.5057
150 | double | L25+U42 | 操作：开S29-2 + 不操作（U42 基本策略） | 226000 | 0 | 226000 | - | 8.8165e-07 | 76334.7024 | 707.0026 | 77041.705
150 | double | L25+U43 | 操作：开S29-2 + 不操作（U43 基本策略） | 26800 | 0 | 26800 | - | 8.8165e-07 | 76334.7261 | 707.0026 | 77041.7286
150 | double | L25+U44 | 操作：开S29-2 + 不操作（U44 基本策略） | 40200 | 0 | 40200 | - | 8.8165e-07 | 76334.7615 | 707.0026 | 77041.7641
150 | double | L25+U45 | 操作：开S29-2 + 不操作（U45 基本策略） | 424800 | 0 | 424800 | - | 8.8165e-07 | 76335.136 | 707.0026 | 77042.1386
150 | double | L25+U46 | 操作：开S29-2 + 不操作（U46 基本策略） | 100500 | 0 | 100500 | - | 8.8165e-07 | 76335.2246 | 707.0026 | 77042.2272
150 | double | L25+U47 | 操作：开S29-2 + 不操作（U47 基本策略） | 708000 | 0 | 708000 | - | 8.8165e-07 | 76335.8488 | 707.0026 | 77042.8514
150 | double | L25+U48 | 操作：开S29-2 + 不操作（U48 基本策略） | 281400 | 0 | 281400 | - | 8.8165e-07 | 76336.0969 | 707.0026 | 77043.0995
150 | double | L25+U49 | 操作：开S29-2 + 不操作（U49 基本策略） | 949200 | 0 | 949200 | - | 8.8165e-07 | 76336.9338 | 707.0026 | 77043.9364
150 | double | L25+U50 | 操作：开S29-2 + 不操作（U50 基本策略） | 40200 | 0 | 40200 | - | 8.8165e-07 | 76336.9692 | 707.0026 | 77043.9718
150 | double | L25+U51 | 操作：开S29-2 + 不操作（U51 基本策略） | 281400 | 0 | 281400 | - | 8.8165e-07 | 76337.2173 | 707.0026 | 77044.2199
150 | double | L25+U52 | 操作：开S29-2 + 不操作（U52 基本策略） | 134000 | 0 | 134000 | - | 8.8165e-07 | 76337.3355 | 707.0026 | 77044.338
150 | double | L25+U53 | 操作：开S29-2 + 不操作（U53 基本策略） | 452000 | 0 | 452000 | - | 8.8165e-07 | 76337.734 | 707.0026 | 77044.7366
150 | double | L25+U54 | 操作：开S29-2 + 不操作（U54 基本策略） | 100500 | 0 | 100500 | - | 8.8165e-07 | 76337.8226 | 707.0026 | 77044.8252
150 | double | L25+U55 | 操作：开S29-2 + 不操作（U55 基本策略） | 134000 | 0 | 134000 | - | 8.8165e-07 | 76337.9407 | 707.0026 | 77044.9433
150 | double | L25+U56 | 操作：开S29-2 + 不操作（U56 基本策略） | 90400 | 0 | 90400 | - | 8.8165e-07 | 76338.0204 | 707.0026 | 77045.023
150 | double | L25+U57 | 操作：开S29-2 + 不操作（U57 基本策略） | 80400 | 0 | 80400 | - | 8.8165e-07 | 76338.0913 | 707.0026 | 77045.0939
150 | double | L25+U58 | 操作：开S29-2 + 不操作（U58 基本策略） | 212400 | 0 | 212400 | - | 8.8165e-07 | 76338.2786 | 707.0026 | 77045.2812
150 | double | L25+U59 | 操作：开S29-2 + 不操作（U59 基本策略） | 30150 | 0 | 30150 | - | 8.8165e-07 | 76338.3052 | 707.0026 | 77045.3077
150 | double | L25+U60 | 操作：开S29-2 + 不操作（U60 基本策略） | 40200 | 0 | 40200 | - | 8.8165e-07 | 76338.3406 | 707.0026 | 77045.3432
150 | double | L41+U61 | 不操作（L41 基本策略） + 不操作（U61 基本策略） | 3964800 | 0 | 3964800 | - | 3.1482e-07 | 76339.5888 | 707.0026 | 77046.5914
150 | double | L41+U62 | 不操作（L41 基本策略） + 不操作（U62 基本策略） | 3726600 | 0 | 3726600 | - | 3.1482e-07 | 76340.762 | 707.0026 | 77047.7646
150 | double | L41+S1 | 操作：开S13-1(源:L41) | 3646200 | 0 | 3646200 | - | 1.2555e-07 | 76341.2198 | 707.0026 | 77048.2224
150 | double | L41+S2 | 操作：开S13-1(源:L41) | 3646200 | 0 | 3646200 | - | 1.2555e-07 | 76341.6776 | 707.0026 | 77048.6801
150 | double | L41+S3 | 操作：开S13-1(源:L41) | 3646200 | 0 | 3646200 | - | 1.2555e-07 | 76342.1354 | 707.0026 | 77049.1379
150 | double | L41+S4 | 操作：开S13-1(源:L41) | 3646200 | 0 | 3646200 | - | 1.2555e-07 | 76342.5931 | 707.0026 | 77049.5957
150 | double | L41+S5 | 操作：开S13-1(源:L41) | 3646200 | 0 | 3646200 | - | 1.2555e-07 | 76343.0509 | 707.0026 | 77050.0535
150 | double | L41+S6 | 不操作（L41 基本策略） + 不操作（S6 基本策略） | 5273700 | 0 | 5273700 | - | 1.2555e-07 | 76343.713 | 707.0026 | 77050.7156
150 | double | L41+S7 | 不操作（L41 基本策略） + 不操作（S7 基本策略） | 3646200 | 0 | 3646200 | - | 1.2555e-07 | 76344.1708 | 707.0026 | 77051.1734
150 | double | L41+S8 | 操作：开S29-2(源:L41) | 3646200 | 0 | 3646200 | - | 1.2555e-07 | 76344.6286 | 707.0026 | 77051.6311
150 | double | L41+S9 | 不操作（L41 基本策略） + 不操作（S9 基本策略） | 3686400 | 0 | 3686400 | - | 1.2555e-07 | 76345.0914 | 707.0026 | 77052.094
150 | double | L41+S10 | 不操作（L41 基本策略） + 不操作（S10 基本策略） | 3646200 | 0 | 3646200 | - | 1.2555e-07 | 76345.5492 | 707.0026 | 77052.5517
150 | double | L41+S11 | 操作：开S29-2(源:L41) | 3646200 | 0 | 3646200 | - | 1.2555e-07 | 76346.007 | 707.0026 | 77053.0095
150 | double | L41+S12 | 操作：开S29-2(源:L41) | 3646200 | 0 | 3646200 | - | 1.2555e-07 | 76346.4647 | 707.0026 | 77053.4673
150 | double | L41+S13 | 不操作（L41 基本策略） + 不操作（S13 基本策略） | 4692400 | 0 | 4692400 | - | 1.2555e-07 | 76347.0539 | 707.0026 | 77054.0564
150 | double | L41+S14 | 不操作（L41 基本策略） + 不操作（S14 基本策略） | 4625400 | 0 | 4625400 | - | 1.2555e-07 | 76347.6346 | 707.0026 | 77054.6371
150 | double | L41+S15 | 不操作（L41 基本策略） + 不操作（S15 基本策略） | 3985200 | 0 | 3985200 | - | 1.2555e-07 | 76348.1349 | 707.0026 | 77055.1375
150 | double | L41+S16 | 不操作（L41 基本策略） + 不操作（S16 基本策略） | 3646200 | 0 | 3646200 | - | 1.2555e-07 | 76348.5927 | 707.0026 | 77055.5953
150 | double | L41+S17 | 不操作（L41 基本策略） + 不操作（S17 基本策略） | 4595400 | 0 | 4595400 | - | 1.2555e-07 | 76349.1696 | 707.0026 | 77056.1722
150 | double | L41+S18 | 不操作（L41 基本策略） + 不操作（S18 基本策略） | 4181100 | 0 | 4181100 | - | 1.2555e-07 | 76349.6946 | 707.0026 | 77056.6971
150 | double | L41+S19 | 不操作（L41 基本策略） + 不操作（S19 基本策略） | 4337200 | 0 | 4337200 | - | 1.2555e-07 | 76350.2391 | 707.0026 | 77057.2417
150 | double | L41+S20 | 不操作（L41 基本策略） + 不操作（S20 基本策略） | 3912400 | 0 | 3912400 | - | 1.2555e-07 | 76350.7303 | 707.0026 | 77057.7329
150 | double | L41+S21 | 不操作（L41 基本策略） + 不操作（S21 基本策略） | 3646200 | 0 | 3646200 | - | 1.2555e-07 | 76351.1881 | 707.0026 | 77058.1907
150 | double | L41+S22 | 不操作（L41 基本策略） + 不操作（S22 基本策略） | 3646200 | 0 | 3646200 | - | 1.2555e-07 | 76351.6459 | 707.0026 | 77058.6484
150 | double | L41+S23 | 不操作（L41 基本策略） + 不操作（S23 基本策略） | 3646200 | 0 | 3646200 | - | 1.2555e-07 | 76352.1036 | 707.0026 | 77059.1062
150 | double | L41+S24 | 不操作（L41 基本策略） + 不操作（S24 基本策略） | 3646200 | 0 | 3646200 | - | 1.2555e-07 | 76352.5614 | 707.0026 | 77059.564
150 | double | L41+S25 | 不操作（L41 基本策略） + 不操作（S25 基本策略） | 3646200 | 0 | 3646200 | - | 1.2555e-07 | 76353.0192 | 707.0026 | 77060.0218
150 | double | L41+S26 | 不操作（L41 基本策略） + 不操作（S26 基本策略） | 3646200 | 0 | 3646200 | - | 1.2555e-07 | 76353.477 | 707.0026 | 77060.4795
150 | double | L41+S27 | 操作：开S62-3(源:L41) | 3646200 | 0 | 3646200 | - | 1.2555e-07 | 76353.9348 | 707.0026 | 77060.9373
150 | double | L41+S28 | 不操作（L41 基本策略） + 不操作（S28 基本策略） | 3888750 | 0 | 3888750 | - | 1.2555e-07 | 76354.423 | 707.0026 | 77061.4255
150 | double | L55+U1 | 不操作（L55 基本策略） + 不操作（U1 基本策略） | 269350 | 0 | 269350 | - | 1.932e-05 | 76359.6268 | 707.0026 | 77066.6294
150 | double | L55+U2 | 不操作（L55 基本策略） + 不操作（U2 基本策略） | 282750 | 0 | 282750 | - | 1.932e-05 | 76365.0895 | 707.0026 | 77072.0921
150 | double | L55+U3 | 不操作（L55 基本策略） + 不操作（U3 基本策略） | 282750 | 0 | 282750 | - | 1.932e-05 | 76370.5522 | 707.0026 | 77077.5548
150 | double | L55+U4 | 不操作（L55 基本策略） + 不操作（U4 基本策略） | 282750 | 0 | 282750 | - | 1.932e-05 | 76376.0149 | 707.0026 | 77083.0175
150 | double | L55+U5 | 不操作（L55 基本策略） + 不操作（U5 基本策略） | 309550 | 0 | 309550 | - | 1.932e-05 | 76381.9954 | 707.0026 | 77088.998
150 | double | L55+U6 | 不操作（L55 基本策略） + 不操作（U6 基本策略） | 282750 | 0 | 282750 | - | 1.932e-05 | 76387.4581 | 707.0026 | 77094.4607
150 | double | L55+U7 | 不操作（L55 基本策略） + 不操作（U7 基本策略） | 454950 | 0 | 454950 | - | 1.932e-05 | 76396.2477 | 707.0026 | 77103.2503
150 | double | L55+U8 | 不操作（L55 基本策略） + 不操作（U8 基本策略） | 282750 | 0 | 282750 | - | 1.932e-05 | 76401.7105 | 707.0026 | 77108.713
150 | double | L55+U9 | 不操作（L55 基本策略） + 不操作（U9 基本策略） | 667350 | 0 | 667350 | - | 1.932e-05 | 76414.6036 | 707.0026 | 77121.6062
150 | double | L55+U10 | 不操作（L55 基本策略） + 不操作（U10 基本策略） | 376550 | 0 | 376550 | - | 1.932e-05 | 76421.8785 | 707.0026 | 77128.8811
150 | double | L55+U11 | 不操作（L55 基本策略） + 不操作（U11 基本策略） | 581550 | 0 | 581550 | - | 1.932e-05 | 76433.114 | 707.0026 | 77140.1166
150 | double | L55+U12 | 不操作（L55 基本策略） + 不操作（U12 基本策略） | 950550 | 0 | 950550 | - | 1.932e-05 | 76451.4786 | 707.0026 | 77158.4812
150 | double | L55+U13 | 不操作（L55 基本策略） + 不操作（U13 基本策略） | 282750 | 0 | 282750 | - | 1.932e-05 | 76456.9413 | 707.0026 | 77163.9439
150 | double | L55+U14 | 不操作（L55 基本策略） + 不操作（U14 基本策略） | 1729350 | 0 | 1729350 | - | 1.932e-05 | 76490.3522 | 707.0026 | 77197.3548
150 | double | L55+U15 | 不操作（L55 基本策略） + 不操作（U15 基本策略） | 383250 | 0 | 383250 | - | 1.932e-05 | 76497.7566 | 707.0026 | 77204.7592
150 | double | L55+U16 | 不操作（L55 基本策略） + 不操作（U16 基本策略） | 513750 | 0 | 513750 | - | 1.932e-05 | 76507.6822 | 707.0026 | 77214.6848
150 | double | L55+U17 | 不操作（L55 基本策略） + 不操作（U17 基本策略） | 269350 | 0 | 269350 | - | 1.932e-05 | 76512.8861 | 707.0026 | 77219.8886
150 | double | L55+U18 | 不操作（L55 基本策略） + 不操作（U18 基本策略） | 596550 | 0 | 596550 | - | 1.932e-05 | 76524.4114 | 707.0026 | 77231.4139
150 | double | L55+U19 | 不操作（L55 基本策略） + 不操作（U19 基本策略） | 258630 | 0 | 258630 | - | 1.932e-05 | 76529.4081 | 707.0026 | 77236.4106
150 | double | L55+U20 | 不操作（L55 基本策略） + 不操作（U20 基本策略） | 282750 | 0 | 282750 | - | 1.932e-05 | 76534.8708 | 707.0026 | 77241.8733
150 | double | L55+U21 | 不操作（L55 基本策略） + 不操作（U21 基本策略） | 454950 | 0 | 454950 | - | 1.932e-05 | 76543.6604 | 707.0026 | 77250.6629
150 | double | L55+U22 | 不操作（L55 基本策略） + 不操作（U22 基本策略） | 282750 | 0 | 282750 | - | 1.932e-05 | 76549.1231 | 707.0026 | 77256.1257
150 | double | L55+U23 | 不操作（L55 基本策略） + 不操作（U23 基本策略） | 282750 | 0 | 282750 | - | 1.932e-05 | 76554.5858 | 707.0026 | 77261.5884
150 | double | L55+U24 | 不操作（L55 基本策略） + 不操作（U24 基本策略） | 269350 | 0 | 269350 | - | 1.932e-05 | 76559.7896 | 707.0026 | 77266.7922
150 | double | L55+U25 | 不操作（L55 基本策略） + 不操作（U25 基本策略） | 282750 | 0 | 282750 | - | 1.932e-05 | 76565.2523 | 707.0026 | 77272.2549
150 | double | L55+U26 | 不操作（L55 基本策略） + 不操作（U26 基本策略） | 269350 | 0 | 269350 | - | 1.932e-05 | 76570.4562 | 707.0026 | 77277.4587
150 | double | L55+U27 | 不操作（L55 基本策略） + 不操作（U27 基本策略） | 378150 | 0 | 378150 | - | 1.932e-05 | 76577.762 | 707.0026 | 77284.7646
150 | double | L55+U28 | 不操作（L55 基本策略） + 不操作（U28 基本策略） | 309550 | 0 | 309550 | - | 1.932e-05 | 76583.7425 | 707.0026 | 77290.745
150 | double | L55+U29 | 不操作（L55 基本策略） + 不操作（U29 基本策略） | 454950 | 0 | 454950 | - | 1.932e-05 | 76592.5321 | 707.0026 | 77299.5347
150 | double | L55+U30 | 不操作（L55 基本策略） + 不操作（U30 基本策略） | 309550 | 0 | 309550 | - | 1.932e-05 | 76598.5126 | 707.0026 | 77305.5151
150 | double | L55+U31 | 不操作（L55 基本策略） + 不操作（U31 基本策略） | 513750 | 0 | 513750 | - | 1.932e-05 | 76608.4382 | 707.0026 | 77315.4408
150 | double | L55+U32 | 不操作（L55 基本策略） + 不操作（U32 基本策略） | 950550 | 0 | 950550 | - | 1.932e-05 | 76626.8028 | 707.0026 | 77333.8053
150 | double | L55+U33 | 不操作（L55 基本策略） + 不操作（U33 基本策略） | 581550 | 0 | 581550 | - | 1.932e-05 | 76638.0383 | 707.0026 | 77345.0408
150 | double | L55+U34 | 不操作（L55 基本策略） + 不操作（U34 基本策略） | 445950 | 0 | 445950 | - | 1.932e-05 | 76646.654 | 707.0026 | 77353.6565
150 | double | L55+U35 | 不操作（L55 基本策略） + 不操作（U35 基本策略） | 269350 | 0 | 269350 | - | 1.932e-05 | 76651.8578 | 707.0026 | 77358.8604
150 | double | L55+U36 | 不操作（L55 基本策略） + 不操作（U36 基本策略） | 596550 | 0 | 596550 | - | 1.932e-05 | 76663.3831 | 707.0026 | 77370.3857
150 | double | L55+U37 | 不操作（L55 基本策略） + 不操作（U37 基本策略） | 302850 | 0 | 302850 | - | 1.932e-05 | 76669.2342 | 707.0026 | 77376.2367
150 | double | L55+U38 | 不操作（L55 基本策略） + 不操作（U38 基本策略） | 717150 | 0 | 717150 | - | 1.932e-05 | 76683.0895 | 707.0026 | 77390.092
150 | double | L55+U39 | 不操作（L55 基本策略） + 不操作（U39 基本策略） | 302850 | 0 | 302850 | - | 1.932e-05 | 76688.9405 | 707.0026 | 77395.9431
150 | double | L55+U40 | 不操作（L55 基本策略） + 不操作（U40 基本策略） | 667350 | 0 | 667350 | - | 1.932e-05 | 76701.8337 | 707.0026 | 77408.8362
150 | double | L55+U41 | 不操作（L55 基本策略） + 不操作（U41 基本策略） | 282750 | 0 | 282750 | - | 1.932e-05 | 76707.2964 | 707.0026 | 77414.2989
150 | double | L55+U42 | 不操作（L55 基本策略） + 不操作（U42 基本策略） | 468550 | 0 | 468550 | - | 1.932e-05 | 76716.3487 | 707.0026 | 77423.3513
150 | double | L55+U43 | 不操作（L55 基本策略） + 不操作（U43 基本策略） | 269350 | 0 | 269350 | - | 1.932e-05 | 76721.5525 | 707.0026 | 77428.5551
150 | double | L55+U44 | 不操作（L55 基本策略） + 不操作（U44 基本策略） | 282750 | 0 | 282750 | - | 1.932e-05 | 76727.0153 | 707.0026 | 77434.0178
150 | double | L55+U45 | 不操作（L55 基本策略） + 不操作（U45 基本策略） | 667350 | 0 | 667350 | - | 1.932e-05 | 76739.9084 | 707.0026 | 77446.911
150 | double | L55+U46 | 不操作（L55 基本策略） + 不操作（U46 基本策略） | 343050 | 0 | 343050 | - | 1.932e-05 | 76746.5361 | 707.0026 | 77453.5387
150 | double | L55+U47 | 不操作（L55 基本策略） + 不操作（U47 基本策略） | 950550 | 0 | 950550 | - | 1.932e-05 | 76764.9007 | 707.0026 | 77471.9032
150 | double | L55+U48 | 不操作（L55 基本策略） + 不操作（U48 基本策略） | 523950 | 0 | 523950 | - | 1.932e-05 | 76775.0234 | 707.0026 | 77482.0259
150 | double | L55+U49 | 不操作（L55 基本策略） + 不操作（U49 基本策略） | 1191750 | 0 | 1191750 | - | 1.932e-05 | 76798.0479 | 707.0026 | 77505.0504
150 | double | L55+U50 | 不操作（L55 基本策略） + 不操作（U50 基本策略） | 282750 | 0 | 282750 | - | 1.932e-05 | 76803.5106 | 707.0026 | 77510.5132
150 | double | L55+U51 | 不操作（L55 基本策略） + 不操作（U51 基本策略） | 523950 | 0 | 523950 | - | 1.932e-05 | 76813.6333 | 707.0026 | 77520.6358
150 | double | L55+U52 | 不操作（L55 基本策略） + 不操作（U52 基本策略） | 376550 | 0 | 376550 | - | 1.932e-05 | 76820.9082 | 707.0026 | 77527.9108
150 | double | L55+U53 | 不操作（L55 基本策略） + 不操作（U53 基本策略） | 694550 | 0 | 694550 | - | 1.932e-05 | 76834.3269 | 707.0026 | 77541.3294
150 | double | L55+U54 | 不操作（L55 基本策略） + 不操作（U54 基本策略） | 343050 | 0 | 343050 | - | 1.932e-05 | 76840.9546 | 707.0026 | 77547.9571
150 | double | L55+U55 | 不操作（L55 基本策略） + 不操作（U55 基本策略） | 376550 | 0 | 376550 | - | 1.932e-05 | 76848.2295 | 707.0026 | 77555.232
150 | double | L55+U56 | 不操作（L55 基本策略） + 不操作（U56 基本策略） | 332950 | 0 | 332950 | - | 1.932e-05 | 76854.6621 | 707.0026 | 77561.6646
150 | double | L55+U57 | 不操作（L55 基本策略） + 不操作（U57 基本策略） | 322950 | 0 | 322950 | - | 1.932e-05 | 76860.9014 | 707.0026 | 77567.904
150 | double | L55+U58 | 不操作（L55 基本策略） + 不操作（U58 基本策略） | 454950 | 0 | 454950 | - | 1.932e-05 | 76869.691 | 707.0026 | 77576.6936
150 | double | L55+U59 | 不操作（L55 基本策略） + 不操作（U59 基本策略） | 272700 | 0 | 272700 | - | 1.932e-05 | 76874.9596 | 707.0026 | 77581.9621
150 | double | L55+U60 | 不操作（L55 基本策略） + 不操作（U60 基本策略） | 282750 | 0 | 282750 | - | 1.932e-05 | 76880.4223 | 707.0026 | 77587.4248
150 | double | L30+U46 | 不操作（L30 基本策略） + 不操作（U46 基本策略） | 808500 | 0 | 808500 | - | 1.3227e-06 | 76881.4917 | 707.0026 | 77588.4942
150 | double | L30+U47 | 不操作（L30 基本策略） + 不操作（U47 基本策略） | 1416000 | 0 | 1416000 | - | 1.3227e-06 | 76883.3646 | 707.0026 | 77590.3671
150 | double | L30+U48 | 不操作（L30 基本策略） + 不操作（U48 基本策略） | 989400 | 0 | 989400 | - | 1.3227e-06 | 76884.6732 | 707.0026 | 77591.6758
150 | double | L30+U49 | 不操作（L30 基本策略） + 不操作（U49 基本策略） | 1657200 | 0 | 1657200 | - | 1.3227e-06 | 76886.8651 | 707.0026 | 77593.8677
150 | double | L30+U50 | 不操作（L30 基本策略） + 不操作（U50 基本策略） | 748200 | 0 | 748200 | - | 1.3227e-06 | 76887.8547 | 707.0026 | 77594.8573
150 | double | L30+U51 | 不操作（L30 基本策略） + 不操作（U51 基本策略） | 989400 | 0 | 989400 | - | 1.3227e-06 | 76889.1634 | 707.0026 | 77596.1659
150 | double | L30+U52 | 不操作（L30 基本策略） + 不操作（U52 基本策略） | 842000 | 0 | 842000 | - | 1.3227e-06 | 76890.2771 | 707.0026 | 77597.2796
150 | double | L30+U53 | 不操作（L30 基本策略） + 不操作（U53 基本策略） | 1160000 | 0 | 1160000 | - | 1.3227e-06 | 76891.8114 | 707.0026 | 77598.8139
150 | double | L30+U54 | 不操作（L30 基本策略） + 不操作（U54 基本策略） | 808500 | 0 | 808500 | - | 1.3227e-06 | 76892.8807 | 707.0026 | 77599.8833
150 | double | L30+U55 | 不操作（L30 基本策略） + 不操作（U55 基本策略） | 842000 | 0 | 842000 | - | 1.3227e-06 | 76893.9944 | 707.0026 | 77600.997
150 | double | L30+U56 | 不操作（L30 基本策略） + 不操作（U56 基本策略） | 798400 | 0 | 798400 | - | 1.3227e-06 | 76895.0504 | 707.0026 | 77602.053
150 | double | L30+U57 | 不操作（L30 基本策略） + 不操作（U57 基本策略） | 788400 | 0 | 788400 | - | 1.3227e-06 | 76896.0932 | 707.0026 | 77603.0958
150 | double | L30+U58 | 不操作（L30 基本策略） + 不操作（U58 基本策略） | 920400 | 0 | 920400 | - | 1.3227e-06 | 76897.3106 | 707.0026 | 77604.3132
150 | double | L30+U59 | 不操作（L30 基本策略） + 不操作（U59 基本策略） | 738150 | 0 | 738150 | - | 1.3227e-06 | 76898.2869 | 707.0026 | 77605.2895
150 | double | L30+U60 | 不操作（L30 基本策略） + 不操作（U60 基本策略） | 748200 | 0 | 748200 | - | 1.3227e-06 | 76899.2766 | 707.0026 | 77606.2791
150 | double | L30+U61 | 不操作（L30 基本策略） + 不操作（U61 基本策略） | 1026600 | 0 | 1026600 | - | 1.3227e-06 | 76900.6344 | 707.0026 | 77607.637
150 | double | L30+U62 | 不操作（L30 基本策略） + 不操作（U62 基本策略） | 788400 | 0 | 788400 | - | 1.3227e-06 | 76901.6772 | 707.0026 | 77608.6798
150 | double | L30+S1 | 不操作（L30 基本策略） + 操作：开S29-2 | 708000 | 0 | 708000 | - | 5.2748e-07 | 76902.0507 | 707.0026 | 77609.0532
150 | double | L30+S2 | 不操作（L30 基本策略） + 操作：开S62-3+开S13-1 | 708000 | 0 | 708000 | - | 5.2748e-07 | 76902.4241 | 707.0026 | 77609.4267
150 | double | L30+S3 | 不操作（L30 基本策略） + 操作：开S13-1 | 708000 | 0 | 708000 | - | 5.2748e-07 | 76902.7976 | 707.0026 | 77609.8001
150 | double | L30+S4 | 不操作（L30 基本策略） + 操作：开S13-1 | 708000 | 0 | 708000 | - | 5.2748e-07 | 76903.171 | 707.0026 | 77610.1736
150 | double | L30+S5 | 不操作（L30 基本策略） + 操作：开S13-1 | 708000 | 0 | 708000 | - | 5.2748e-07 | 76903.5445 | 707.0026 | 77610.547
150 | double | L30+S6 | 不操作（L30 基本策略） + 不操作（S6 基本策略） | 2335500 | 0 | 2335500 | - | 5.2748e-07 | 76904.7764 | 707.0026 | 77611.7789
150 | double | L30+S7 | 不操作（L30 基本策略） + 不操作（S7 基本策略） | 708000 | 0 | 708000 | - | 5.2748e-07 | 76905.1498 | 707.0026 | 77612.1524
150 | double | L30+S8 | 不操作（L30 基本策略） + 操作：开S29-2 | 708000 | 0 | 708000 | - | 5.2748e-07 | 76905.5233 | 707.0026 | 77612.5259
150 | double | L30+S9 | 不操作（L30 基本策略） + 不操作（S9 基本策略） | 748200 | 0 | 748200 | - | 5.2748e-07 | 76905.918 | 707.0026 | 77612.9205
150 | double | L30+S10 | 不操作（L30 基本策略） + 不操作（S10 基本策略） | 708000 | 0 | 708000 | - | 5.2748e-07 | 76906.2914 | 707.0026 | 77613.294
150 | double | L30+S11 | 不操作（L30 基本策略） + 操作：开S29-2 | 708000 | 0 | 708000 | - | 5.2748e-07 | 76906.6649 | 707.0026 | 77613.6674
150 | double | L30+S12 | 不操作（L30 基本策略） + 操作：开S29-2 | 708000 | 0 | 708000 | - | 5.2748e-07 | 76907.0383 | 707.0026 | 77614.0409
150 | double | L30+S13 | 不操作（L30 基本策略） + 不操作（S13 基本策略） | 1046200 | 0 | 1046200 | - | 5.2748e-07 | 76907.5902 | 707.0026 | 77614.5927
150 | double | L30+S14 | 不操作（L30 基本策略） + 不操作（S14 基本策略） | 979200 | 0 | 979200 | - | 5.2748e-07 | 76908.1067 | 707.0026 | 77615.1092
150 | double | L30+S15 | 不操作（L30 基本策略） + 不操作（S15 基本策略） | 1047000 | 0 | 1047000 | - | 5.2748e-07 | 76908.6589 | 707.0026 | 77615.6615
150 | double | L30+S16 | 不操作（L30 基本策略） + 不操作（S16 基本策略） | 708000 | 0 | 708000 | - | 5.2748e-07 | 76909.0324 | 707.0026 | 77616.0349
150 | double | L30+S17 | 不操作（L30 基本策略） + 不操作（S17 基本策略） | 1657200 | 0 | 1657200 | - | 5.2748e-07 | 76909.9065 | 707.0026 | 77616.9091
150 | double | L30+S18 | 不操作（L30 基本策略） + 不操作（S18 基本策略） | 1242900 | 0 | 1242900 | - | 5.2748e-07 | 76910.5621 | 707.0026 | 77617.5647
150 | double | L30+S19 | 不操作（L30 基本策略） + 不操作（S19 基本策略） | 1399000 | 0 | 1399000 | - | 5.2748e-07 | 76911.3001 | 707.0026 | 77618.3026
150 | double | L30+S20 | 不操作（L30 基本策略） + 不操作（S20 基本策略） | 974200 | 0 | 974200 | - | 5.2748e-07 | 76911.8139 | 707.0026 | 77618.8165
150 | double | L30+S21 | 开DG6 + 断S22 + 不操作（S21 基本策略） | 1797900 | 0 | 1797900 | - | 5.2748e-07 | 76912.7623 | 707.0026 | 77619.7648
150 | double | L30+S22 | 不操作（L30 基本策略） + 不操作（S22 基本策略） | 989400 | 0 | 989400 | - | 5.2748e-07 | 76913.2842 | 707.0026 | 77620.2867
150 | double | L30+S23 | 不操作（L30 基本策略） + 不操作（S23 基本策略） | 2112800 | 0 | 2112800 | - | 5.2748e-07 | 76914.3986 | 707.0026 | 77621.4012
150 | double | L30+S24 | 不操作（L30 基本策略） + 不操作（S24 基本策略） | 1123400 | 0 | 1123400 | - | 5.2748e-07 | 76914.9912 | 707.0026 | 77621.9937
150 | double | L30+S25 | 不操作（L30 基本策略） + 不操作（S25 基本策略） | 1394500 | 0 | 1394500 | - | 5.2748e-07 | 76915.7267 | 707.0026 | 77622.7293
150 | double | L30+S26 | 不操作（L30 基本策略） + 不操作（S26 基本策略） | 942500 | 0 | 942500 | - | 5.2748e-07 | 76916.2239 | 707.0026 | 77623.2264
150 | double | L30+S27 | 不操作（L30 基本策略） + 操作：开S62-3 | 708000 | 0 | 708000 | - | 5.2748e-07 | 76916.5973 | 707.0026 | 77623.5999
150 | double | L30+S28 | 不操作（L30 基本策略） + 不操作（S28 基本策略） | 950550 | 0 | 950550 | - | 5.2748e-07 | 76917.0987 | 707.0026 | 77624.1013
150 | double | L30+S29 | 不操作（L30 基本策略） + 操作：开S62-3 | 708000 | 0 | 708000 | - | 5.2748e-07 | 76917.4722 | 707.0026 | 77624.4747
150 | double | L30+S13-1 | 不操作（L30 基本策略） + 不操作（S13-1 基本策略） | 708000 | 0 | 708000 | - | 5.2748e-07 | 76917.8456 | 707.0026 | 77624.8482
150 | double | L30+S29-2 | 不操作（L30 基本策略） + 不操作（S29-2 基本策略） | 708000 | 0 | 708000 | - | 5.2748e-07 | 76918.2191 | 707.0026 | 77625.2216
150 | double | L30+S62-3 | 不操作（L30 基本策略） + 不操作（S62-3 基本策略） | 708000 | 0 | 708000 | - | 5.2748e-07 | 76918.5925 | 707.0026 | 77625.5951
150 | double | L30+CB1 | 不操作（L30 基本策略） + 操作：开S29-2 | 708000 | 0 | 708000 | - | 5.2748e-07 | 76918.966 | 707.0026 | 77625.9686
150 | double | L30+CB2 | 开DG8 + 断S26 + 操作：关S11+开S62-3+开S29-2 | 942500 | 51353.5066 | 993853.5066 | - | 5.2748e-07 | 76919.4631 | 707.0296 | 77626.4928
150 | double | L30+CB3 | 不操作（L30 基本策略） + 操作：开S29-2 | 708000 | 0 | 708000 | - | 5.2748e-07 | 76919.8366 | 707.0296 | 77626.8662
150 | double | L30+DG1 | 不操作（L30 基本策略） + 打开开关 S7 | 708000 | 0 | 708000 | - | 1.3227e-06 | 76920.773 | 707.0296 | 77627.8027
150 | double | L30+DG2 | 不操作（L30 基本策略） + 打开开关 S10 | 708000 | 0 | 708000 | - | 1.3227e-06 | 76921.7095 | 707.0296 | 77628.7391
150 | double | L30+DG3 | 不操作（L30 基本策略） + 不操作（DG3 基本策略） | 708000 | 0 | 708000 | - | 1.3227e-06 | 76922.6459 | 707.0296 | 77629.6756
150 | double | L30+DG4 | 不操作（L30 基本策略） + 打开开关 S16 | 708000 | 0 | 708000 | - | 1.3227e-06 | 76923.5824 | 707.0296 | 77630.612
150 | double | L30+DG5 | 不操作（L30 基本策略） + 不操作（DG5 基本策略） | 708000 | 0 | 708000 | - | 1.3227e-06 | 76924.5188 | 707.0296 | 77631.5485
150 | double | L30+DG6 | 不操作（L30 基本策略） + 不操作（DG6 基本策略） | 708000 | 0 | 708000 | - | 1.3227e-06 | 76925.4553 | 707.0296 | 77632.4849
150 | double | L30+DG7 | 不操作（L30 基本策略） + 不操作（DG7 基本策略） | 708000 | 0 | 708000 | - | 1.3227e-06 | 76926.3917 | 707.0296 | 77633.4214
150 | double | L30+DG8 | 不操作（L30 基本策略） + 不操作（DG8 基本策略） | 708000 | 0 | 708000 | - | 1.3227e-06 | 76927.3282 | 707.0296 | 77634.3578
150 | double | L56+U16 | 不操作（L56 基本策略） + 不操作（U16 基本策略） | 301350 | 0 | 301350 | - | 9.1554e-06 | 76930.0872 | 707.0296 | 77637.1168
150 | double | L56+U17 | 不操作（L56 基本策略） + 不操作（U17 基本策略） | 56950 | 0 | 56950 | - | 9.1554e-06 | 76930.6086 | 707.0296 | 77637.6382
150 | double | L56+U18 | 不操作（L56 基本策略） + 不操作（U18 基本策略） | 384150 | 0 | 384150 | - | 9.1554e-06 | 76934.1256 | 707.0296 | 77641.1553
150 | double | L56+U19 | 不操作（L56 基本策略） + 不操作（U19 基本策略） | 46230 | 0 | 46230 | - | 9.1554e-06 | 76934.5489 | 707.0296 | 77641.5785
150 | double | L56+U20 | 不操作（L56 基本策略） + 不操作（U20 基本策略） | 70350 | 0 | 70350 | - | 9.1554e-06 | 76935.1929 | 707.0296 | 77642.2226
150 | double | L56+U21 | 不操作（L56 基本策略） + 不操作（U21 基本策略） | 242550 | 0 | 242550 | - | 9.1554e-06 | 76937.4136 | 707.0296 | 77644.4432
150 | double | L56+U22 | 不操作（L56 基本策略） + 不操作（U22 基本策略） | 70350 | 0 | 70350 | - | 9.1554e-06 | 76938.0577 | 707.0296 | 77645.0873
150 | double | L56+U23 | 不操作（L56 基本策略） + 不操作（U23 基本策略） | 70350 | 0 | 70350 | - | 9.1554e-06 | 76938.7018 | 707.0296 | 77645.7314
150 | double | L56+U24 | 不操作（L56 基本策略） + 不操作（U24 基本策略） | 56950 | 0 | 56950 | - | 9.1554e-06 | 76939.2232 | 707.0296 | 77646.2528
150 | double | L56+U25 | 不操作（L56 基本策略） + 不操作（U25 基本策略） | 70350 | 0 | 70350 | - | 9.1554e-06 | 76939.8672 | 707.0296 | 77646.8969
150 | double | L56+U26 | 不操作（L56 基本策略） + 不操作（U26 基本策略） | 56950 | 0 | 56950 | - | 9.1554e-06 | 76940.3886 | 707.0296 | 77647.4183
150 | double | L56+U27 | 不操作（L56 基本策略） + 不操作（U27 基本策略） | 165750 | 0 | 165750 | - | 9.1554e-06 | 76941.9061 | 707.0296 | 77648.9358
150 | double | L56+U28 | 不操作（L56 基本策略） + 不操作（U28 基本策略） | 97150 | 0 | 97150 | - | 9.1554e-06 | 76942.7956 | 707.0296 | 77649.8252
150 | double | L56+U29 | 不操作（L56 基本策略） + 不操作（U29 基本策略） | 242550 | 0 | 242550 | - | 9.1554e-06 | 76945.0162 | 707.0296 | 77652.0459
150 | double | L56+U30 | 不操作（L56 基本策略） + 不操作（U30 基本策略） | 97150 | 0 | 97150 | - | 9.1554e-06 | 76945.9057 | 707.0296 | 77652.9353
150 | double | L56+U31 | 不操作（L56 基本策略） + 不操作（U31 基本策略） | 301350 | 0 | 301350 | - | 9.1554e-06 | 76948.6647 | 707.0296 | 77655.6943
150 | double | L56+U32 | 不操作（L56 基本策略） + 不操作（U32 基本策略） | 738150 | 0 | 738150 | - | 9.1554e-06 | 76955.4227 | 707.0296 | 77662.4524
150 | double | L56+U33 | 不操作（L56 基本策略） + 不操作（U33 基本策略） | 369150 | 0 | 369150 | - | 9.1554e-06 | 76958.8025 | 707.0296 | 77665.8321
150 | double | L56+U34 | 不操作（L56 基本策略） + 不操作（U34 基本策略） | 233550 | 0 | 233550 | - | 9.1554e-06 | 76960.9407 | 707.0296 | 77667.9703
150 | double | L56+U35 | 不操作（L56 基本策略） + 不操作（U35 基本策略） | 56950 | 0 | 56950 | - | 9.1554e-06 | 76961.4621 | 707.0296 | 77668.4918
150 | double | L56+U36 | 不操作（L56 基本策略） + 不操作（U36 基本策略） | 384150 | 0 | 384150 | - | 9.1554e-06 | 76964.9792 | 707.0296 | 77672.0088
150 | double | L56+U37 | 不操作（L56 基本策略） + 不操作（U37 基本策略） | 90450 | 0 | 90450 | - | 9.1554e-06 | 76965.8073 | 707.0296 | 77672.8369
150 | double | L56+U38 | 不操作（L56 基本策略） + 不操作（U38 基本策略） | 504750 | 0 | 504750 | - | 9.1554e-06 | 76970.4285 | 707.0296 | 77677.4581
150 | double | L56+U39 | 不操作（L56 基本策略） + 不操作（U39 基本策略） | 90450 | 0 | 90450 | - | 9.1554e-06 | 76971.2566 | 707.0296 | 77678.2862
150 | double | L56+U40 | 不操作（L56 基本策略） + 不操作（U40 基本策略） | 454950 | 0 | 454950 | - | 9.1554e-06 | 76975.4218 | 707.0296 | 77682.4515
150 | double | L56+U41 | 不操作（L56 基本策略） + 不操作（U41 基本策略） | 70350 | 0 | 70350 | - | 9.1554e-06 | 76976.0659 | 707.0296 | 77683.0955
150 | double | L56+U42 | 不操作（L56 基本策略） + 不操作（U42 基本策略） | 256150 | 0 | 256150 | - | 9.1554e-06 | 76978.4111 | 707.0296 | 77685.4407
150 | double | L56+U43 | 不操作（L56 基本策略） + 不操作（U43 基本策略） | 56950 | 0 | 56950 | - | 9.1554e-06 | 76978.9325 | 707.0296 | 77685.9621
150 | double | L56+U44 | 不操作（L56 基本策略） + 不操作（U44 基本策略） | 70350 | 0 | 70350 | - | 9.1554e-06 | 76979.5765 | 707.0296 | 77686.6062
150 | double | L56+U45 | 不操作（L56 基本策略） + 不操作（U45 基本策略） | 454950 | 0 | 454950 | - | 9.1554e-06 | 76983.7418 | 707.0296 | 77690.7714
150 | double | L29+U61 | 不操作（L29 基本策略） + 不操作（U61 基本策略） | 1297800 | 0 | 1297800 | - | 1.0076e-06 | 76985.0495 | 707.0296 | 77692.0792
150 | double | L29+U62 | 不操作（L29 基本策略） + 不操作（U62 基本策略） | 1059600 | 0 | 1059600 | - | 1.0076e-06 | 76986.1172 | 707.0296 | 77693.1469
150 | double | L29+S1 | 不操作（L29 基本策略） + 操作：开S29-2 | 979200 | 0 | 979200 | - | 4.0185e-07 | 76986.5107 | 707.0296 | 77693.5403
150 | double | L29+S2 | 不操作（L29 基本策略） + 操作：开S62-3+开S13-1 | 979200 | 0 | 979200 | - | 4.0185e-07 | 76986.9042 | 707.0296 | 77693.9338
150 | double | L29+S3 | 不操作（L29 基本策略） + 操作：开S13-1 | 979200 | 0 | 979200 | - | 4.0185e-07 | 76987.2977 | 707.0296 | 77694.3273
150 | double | L29+S4 | 不操作（L29 基本策略） + 操作：开S13-1 | 979200 | 0 | 979200 | - | 4.0185e-07 | 76987.6912 | 707.0296 | 77694.7208
150 | double | L29+S5 | 不操作（L29 基本策略） + 操作：开S13-1 | 979200 | 0 | 979200 | - | 4.0185e-07 | 76988.0847 | 707.0296 | 77695.1143
150 | double | L29+S6 | 不操作（L29 基本策略） + 不操作（S6 基本策略） | 2606700 | 0 | 2606700 | - | 4.0185e-07 | 76989.1321 | 707.0296 | 77696.1618
150 | double | L29+S7 | 不操作（L29 基本策略） + 不操作（S7 基本策略） | 979200 | 0 | 979200 | - | 4.0185e-07 | 76989.5256 | 707.0296 | 77696.5553
150 | double | L29+S8 | 不操作（L29 基本策略） + 操作：开S29-2 | 979200 | 0 | 979200 | - | 4.0185e-07 | 76989.9191 | 707.0296 | 77696.9488
150 | double | L29+S9 | 不操作（L29 基本策略） + 不操作（S9 基本策略） | 1019400 | 0 | 1019400 | - | 4.0185e-07 | 76990.3288 | 707.0296 | 77697.3584
150 | double | L29+S10 | 不操作（L29 基本策略） + 不操作（S10 基本策略） | 979200 | 0 | 979200 | - | 4.0185e-07 | 76990.7223 | 707.0296 | 77697.7519
150 | double | L29+S11 | 不操作（L29 基本策略） + 操作：开S29-2 | 979200 | 0 | 979200 | - | 4.0185e-07 | 76991.1157 | 707.0296 | 77698.1454
150 | double | L29+S12 | 不操作（L29 基本策略） + 操作：开S29-2 | 979200 | 0 | 979200 | - | 4.0185e-07 | 76991.5092 | 707.0296 | 77698.5389
150 | double | L29+S13 | 不操作（L29 基本策略） + 不操作（S13 基本策略） | 1046200 | 0 | 1046200 | - | 4.0185e-07 | 76991.9296 | 707.0296 | 77698.9593
150 | double | L29+S14 | 不操作（L29 基本策略） + 不操作（S14 基本策略） | 979200 | 0 | 979200 | - | 4.0185e-07 | 76992.3231 | 707.0296 | 77699.3528
150 | double | L29+S15 | 不操作（L29 基本策略） + 不操作（S15 基本策略） | 1318200 | 0 | 1318200 | - | 4.0185e-07 | 76992.8528 | 707.0296 | 77699.8825
150 | double | L29+S16 | 不操作（L29 基本策略） + 不操作（S16 基本策略） | 979200 | 0 | 979200 | - | 4.0185e-07 | 76993.2463 | 707.0296 | 77700.276
150 | double | L29+S17 | 不操作（L29 基本策略） + 不操作（S17 基本策略） | 1928400 | 0 | 1928400 | - | 4.0185e-07 | 76994.0212 | 707.0296 | 77701.0509
150 | double | L29+S18 | 不操作（L29 基本策略） + 不操作（S18 基本策略） | 1514100 | 0 | 1514100 | - | 4.0185e-07 | 76994.6297 | 707.0296 | 77701.6593
150 | double | L29+S19 | 不操作（L29 基本策略） + 不操作（S19 基本策略） | 1670200 | 0 | 1670200 | - | 4.0185e-07 | 76995.3008 | 707.0296 | 77702.3305
150 | double | L29+S20 | 不操作（L29 基本策略） + 不操作（S20 基本策略） | 1245400 | 0 | 1245400 | - | 4.0185e-07 | 76995.8013 | 707.0296 | 77702.831
150 | double | L29+S21 | 不操作（L29 基本策略） + 不操作（S21 基本策略） | 2069100 | 0 | 2069100 | - | 4.0185e-07 | 76996.6328 | 707.0296 | 77703.6624
150 | double | L29+S22 | 不操作（L29 基本策略） + 不操作（S22 基本策略） | 1260600 | 0 | 1260600 | - | 4.0185e-07 | 76997.1393 | 707.0296 | 77704.169
150 | double | L29+S23 | 开DG7 + 断S24 + 不操作（S23 基本策略） | 2384000 | 0 | 2384000 | - | 4.0185e-07 | 76998.0973 | 707.0296 | 77705.127
150 | double | L29+S24 | 不操作（L29 基本策略） + 不操作（S24 基本策略） | 1394600 | 0 | 1394600 | - | 4.0185e-07 | 76998.6578 | 707.0296 | 77705.6874
150 | double | L29+S25 | 不操作（L29 基本策略） + 不操作（S25 基本策略） | 1665700 | 0 | 1665700 | - | 4.0185e-07 | 76999.3271 | 707.0296 | 77706.3568
150 | double | L29+S26 | 不操作（L29 基本策略） + 不操作（S26 基本策略） | 1213700 | 0 | 1213700 | - | 4.0185e-07 | 76999.8148 | 707.0296 | 77706.8445
150 | double | L29+S27 | 不操作（L29 基本策略） + 操作：开S62-3 | 979200 | 0 | 979200 | - | 4.0185e-07 | 77000.2083 | 707.0296 | 77707.238
150 | double | L29+S28 | 不操作（L29 基本策略） + 不操作（S28 基本策略） | 1221750 | 0 | 1221750 | - | 4.0185e-07 | 77000.6993 | 707.0296 | 77707.7289
150 | double | L27+U31 | 操作：开S29-2 + 不操作（U31 基本策略） | 271200 | 0 | 271200 | - | 1.8268e-06 | 77001.1947 | 707.0296 | 77708.2244
150 | double | L27+U32 | 操作：开S29-2 + 不操作（U32 基本策略） | 708000 | 0 | 708000 | - | 1.8268e-06 | 77002.4881 | 707.0296 | 77709.5178
150 | double | L27+U33 | 操作：开S29-2 + 不操作（U33 基本策略） | 339000 | 0 | 339000 | - | 1.8268e-06 | 77003.1074 | 707.0296 | 77710.137
150 | double | L27+U34 | 操作：开S29-2 + 不操作（U34 基本策略） | 203400 | 0 | 203400 | - | 1.8268e-06 | 77003.479 | 707.0296 | 77710.5086
150 | double | L27+U35 | 操作：开S29-2 + 不操作（U35 基本策略） | 26800 | 0 | 26800 | - | 1.8268e-06 | 77003.5279 | 707.0296 | 77710.5576
150 | double | L27+U36 | 操作：开S29-2 + 不操作（U36 基本策略） | 354000 | 0 | 354000 | - | 1.8268e-06 | 77004.1746 | 707.0296 | 77711.2043
150 | double | L27+U37 | 操作：开S29-2 + 不操作（U37 基本策略） | 60300 | 0 | 60300 | - | 1.8268e-06 | 77004.2848 | 707.0296 | 77711.3144
150 | double | L27+U38 | 操作：开S29-2 + 不操作（U38 基本策略） | 474600 | 0 | 474600 | - | 1.8268e-06 | 77005.1518 | 707.0296 | 77712.1815
150 | double | L27+U39 | 操作：开S29-2 + 不操作（U39 基本策略） | 60300 | 0 | 60300 | - | 1.8268e-06 | 77005.262 | 707.0296 | 77712.2916
150 | double | L27+U40 | 操作：开S29-2 + 不操作（U40 基本策略） | 424800 | 0 | 424800 | - | 1.8268e-06 | 77006.038 | 707.0296 | 77713.0677
150 | double | L27+U41 | 操作：开S29-2 + 不操作（U41 基本策略） | 40200 | 0 | 40200 | - | 1.8268e-06 | 77006.1114 | 707.0296 | 77713.1411
150 | double | L27+U42 | 操作：开S29-2 + 不操作（U42 基本策略） | 226000 | 0 | 226000 | - | 1.8268e-06 | 77006.5243 | 707.0296 | 77713.554
150 | double | L27+U43 | 操作：开S29-2 + 不操作（U43 基本策略） | 26800 | 0 | 26800 | - | 1.8268e-06 | 77006.5733 | 707.0296 | 77713.6029
150 | double | L27+U44 | 操作：开S29-2 + 不操作（U44 基本策略） | 40200 | 0 | 40200 | - | 1.8268e-06 | 77006.6467 | 707.0296 | 77713.6764
150 | double | L27+U45 | 操作：开S29-2 + 不操作（U45 基本策略） | 424800 | 0 | 424800 | - | 1.8268e-06 | 77007.4227 | 707.0296 | 77714.4524
150 | double | L27+U46 | 操作：开S29-2 + 不操作（U46 基本策略） | 100500 | 0 | 100500 | - | 1.8268e-06 | 77007.6063 | 707.0296 | 77714.636
150 | double | L27+U47 | 操作：开S29-2 + 不操作（U47 基本策略） | 708000 | 0 | 708000 | - | 1.8268e-06 | 77008.8997 | 707.0296 | 77715.9294
150 | double | L27+U48 | 操作：开S29-2 + 不操作（U48 基本策略） | 281400 | 0 | 281400 | - | 1.8268e-06 | 77009.4138 | 707.0296 | 77716.4435
150 | double | L27+U49 | 操作：开S29-2 + 不操作（U49 基本策略） | 949200 | 0 | 949200 | - | 1.8268e-06 | 77011.1478 | 707.0296 | 77718.1775
150 | double | L27+U50 | 操作：开S29-2 + 不操作（U50 基本策略） | 40200 | 0 | 40200 | - | 1.8268e-06 | 77011.2213 | 707.0296 | 77718.2509
150 | double | L27+U51 | 操作：开S29-2 + 不操作（U51 基本策略） | 281400 | 0 | 281400 | - | 1.8268e-06 | 77011.7353 | 707.0296 | 77718.765
150 | double | L27+U52 | 操作：开S29-2 + 不操作（U52 基本策略） | 134000 | 0 | 134000 | - | 1.8268e-06 | 77011.9801 | 707.0296 | 77719.0098
150 | double | L27+U53 | 操作：开S29-2 + 不操作（U53 基本策略） | 452000 | 0 | 452000 | - | 1.8268e-06 | 77012.8059 | 707.0296 | 77719.8355
150 | double | L27+U54 | 操作：开S29-2 + 不操作（U54 基本策略） | 100500 | 0 | 100500 | - | 1.8268e-06 | 77012.9895 | 707.0296 | 77720.0191
150 | double | L27+U55 | 操作：开S29-2 + 不操作（U55 基本策略） | 134000 | 0 | 134000 | - | 1.8268e-06 | 77013.2343 | 707.0296 | 77720.2639
150 | double | L27+U56 | 操作：开S29-2 + 不操作（U56 基本策略） | 90400 | 0 | 90400 | - | 1.8268e-06 | 77013.3994 | 707.0296 | 77720.4291
150 | double | L27+U57 | 操作：开S29-2 + 不操作（U57 基本策略） | 80400 | 0 | 80400 | - | 1.8268e-06 | 77013.5463 | 707.0296 | 77720.5759
150 | double | L27+U58 | 操作：开S29-2 + 不操作（U58 基本策略） | 212400 | 0 | 212400 | - | 1.8268e-06 | 77013.9343 | 707.0296 | 77720.9639
150 | double | L27+U59 | 操作：开S29-2 + 不操作（U59 基本策略） | 30150 | 0 | 30150 | - | 1.8268e-06 | 77013.9894 | 707.0296 | 77721.019
150 | double | L27+U60 | 操作：开S29-2 + 不操作（U60 基本策略） | 40200 | 0 | 40200 | - | 1.8268e-06 | 77014.0628 | 707.0296 | 77721.0925
150 | double | L55+S29 | 不操作（L55 基本策略） + 操作：开S62-3 | 242550 | 0 | 242550 | - | 7.7047e-06 | 77015.9316 | 707.0296 | 77722.9612
150 | double | L55+S13-1 | 不操作（L55 基本策略） + 不操作（S13-1 基本策略） | 242550 | 0 | 242550 | - | 7.7047e-06 | 77017.8004 | 707.0296 | 77724.83
150 | double | L55+S29-2 | 不操作（L55 基本策略） + 不操作（S29-2 基本策略） | 242550 | 0 | 242550 | - | 7.7047e-06 | 77019.6692 | 707.0296 | 77726.6988
150 | double | L55+S62-3 | 不操作（L55 基本策略） + 不操作（S62-3 基本策略） | 242550 | 0 | 242550 | - | 7.7047e-06 | 77021.538 | 707.0296 | 77728.5676
150 | double | L55+CB1 | 不操作（L55 基本策略） + 操作：开S29-2 | 242550 | 0 | 242550 | - | 7.7047e-06 | 77023.4067 | 707.0296 | 77730.4364
150 | double | L55+CB2 | 不操作（L55 基本策略） + 操作：关S11+开S62-3+开S29-2 | 242550 | 488962.0551 | 731512.0551 | - | 7.7047e-06 | 77025.2755 | 710.797 | 77736.0725
150 | double | L55+CB3 | 不操作（L55 基本策略） + 操作：开S29-2 | 242550 | 0 | 242550 | - | 7.7047e-06 | 77027.1443 | 710.797 | 77737.9413
150 | double | L55+DG1 | 不操作（L55 基本策略） + 打开开关 S7 | 242550 | 0 | 242550 | - | 1.932e-05 | 77031.8304 | 710.797 | 77742.6273
150 | double | L55+DG2 | 不操作（L55 基本策略） + 打开开关 S10 | 242550 | 0 | 242550 | - | 1.932e-05 | 77036.5164 | 710.797 | 77747.3134
150 | double | L55+DG3 | 不操作（L55 基本策略） + 不操作（DG3 基本策略） | 242550 | 0 | 242550 | - | 1.932e-05 | 77041.2025 | 710.797 | 77751.9994
150 | double | L55+DG4 | 不操作（L55 基本策略） + 打开开关 S16 | 242550 | 0 | 242550 | - | 1.932e-05 | 77045.8885 | 710.797 | 77756.6855
150 | double | L55+DG5 | 不操作（L55 基本策略） + 不操作（DG5 基本策略） | 242550 | 0 | 242550 | - | 1.932e-05 | 77050.5746 | 710.797 | 77761.3715
150 | double | L55+DG6 | 不操作（L55 基本策略） + 不操作（DG6 基本策略） | 242550 | 0 | 242550 | - | 1.932e-05 | 77055.2606 | 710.797 | 77766.0576
150 | double | L55+DG7 | 不操作（L55 基本策略） + 不操作（DG7 基本策略） | 242550 | 0 | 242550 | - | 1.932e-05 | 77059.9467 | 710.797 | 77770.7436
150 | double | L55+DG8 | 不操作（L55 基本策略） + 不操作（DG8 基本策略） | 242550 | 0 | 242550 | - | 1.932e-05 | 77064.6327 | 710.797 | 77775.4297
150 | double | L56+U1 | 不操作（L56 基本策略） + 不操作（U1 基本策略） | 56950 | 0 | 56950 | - | 9.1554e-06 | 77065.1541 | 710.797 | 77775.9511
150 | double | L56+U2 | 不操作（L56 基本策略） + 不操作（U2 基本策略） | 70350 | 0 | 70350 | - | 9.1554e-06 | 77065.7982 | 710.797 | 77776.5952
150 | double | L56+U3 | 不操作（L56 基本策略） + 不操作（U3 基本策略） | 70350 | 0 | 70350 | - | 9.1554e-06 | 77066.4423 | 710.797 | 77777.2393
150 | double | L56+U4 | 不操作（L56 基本策略） + 不操作（U4 基本策略） | 70350 | 0 | 70350 | - | 9.1554e-06 | 77067.0864 | 710.797 | 77777.8833
150 | double | L56+U5 | 不操作（L56 基本策略） + 不操作（U5 基本策略） | 97150 | 0 | 97150 | - | 9.1554e-06 | 77067.9758 | 710.797 | 77778.7728
150 | double | L56+U6 | 不操作（L56 基本策略） + 不操作（U6 基本策略） | 70350 | 0 | 70350 | - | 9.1554e-06 | 77068.6199 | 710.797 | 77779.4169
150 | double | L56+U7 | 不操作（L56 基本策略） + 不操作（U7 基本策略） | 242550 | 0 | 242550 | - | 9.1554e-06 | 77070.8405 | 710.797 | 77781.6375
150 | double | L56+U8 | 不操作（L56 基本策略） + 不操作（U8 基本策略） | 70350 | 0 | 70350 | - | 9.1554e-06 | 77071.4846 | 710.797 | 77782.2816
150 | double | L56+U9 | 不操作（L56 基本策略） + 不操作（U9 基本策略） | 454950 | 0 | 454950 | - | 9.1554e-06 | 77075.6499 | 710.797 | 77786.4469
150 | double | L56+U10 | 不操作（L56 基本策略） + 不操作（U10 基本策略） | 164150 | 0 | 164150 | - | 9.1554e-06 | 77077.1527 | 710.797 | 77787.9497
150 | double | L56+U11 | 不操作（L56 基本策略） + 不操作（U11 基本策略） | 369150 | 0 | 369150 | - | 9.1554e-06 | 77080.5325 | 710.797 | 77791.3294
150 | double | L56+U12 | 不操作（L56 基本策略） + 不操作（U12 基本策略） | 738150 | 0 | 738150 | - | 9.1554e-06 | 77087.2905 | 710.797 | 77798.0875
150 | double | L56+U13 | 不操作（L56 基本策略） + 不操作（U13 基本策略） | 70350 | 0 | 70350 | - | 9.1554e-06 | 77087.9346 | 710.797 | 77798.7316
150 | double | L56+U14 | 不操作（L56 基本策略） + 不操作（U14 基本策略） | 1516950 | 0 | 1516950 | - | 9.1554e-06 | 77101.8229 | 710.797 | 77812.6199
150 | double | L56+U15 | 不操作（L56 基本策略） + 不操作（U15 基本策略） | 170850 | 0 | 170850 | - | 9.1554e-06 | 77103.3871 | 710.797 | 77814.1841
150 | double | L55+U61 | 不操作（L55 基本策略） + 不操作（U61 基本策略） | 561150 | 0 | 561150 | - | 1.932e-05 | 77114.2285 | 710.797 | 77825.0255
150 | double | L55+U62 | 不操作（L55 基本策略） + 不操作（U62 基本策略） | 322950 | 0 | 322950 | - | 1.932e-05 | 77120.4679 | 710.797 | 77831.2648
150 | double | L55+S1 | 不操作（L55 基本策略） + 操作：开S29-2 | 242550 | 0 | 242550 | - | 7.7047e-06 | 77122.3366 | 710.797 | 77833.1336
150 | double | L55+S2 | 不操作（L55 基本策略） + 操作：开S13-1 | 242550 | 0 | 242550 | - | 7.7047e-06 | 77124.2054 | 710.797 | 77835.0024
150 | double | L55+S3 | 不操作（L55 基本策略） + 操作：开S13-1 | 242550 | 0 | 242550 | - | 7.7047e-06 | 77126.0742 | 710.797 | 77836.8712
150 | double | L55+S4 | 不操作（L55 基本策略） + 操作：开S13-1 | 242550 | 0 | 242550 | - | 7.7047e-06 | 77127.943 | 710.797 | 77838.74
150 | double | L55+S5 | 不操作（L55 基本策略） + 操作：开S13-1 | 242550 | 0 | 242550 | - | 7.7047e-06 | 77129.8118 | 710.797 | 77840.6088
150 | double | L55+S6 | 不操作（L55 基本策略） + 不操作（S6 基本策略） | 1870050 | 0 | 1870050 | - | 7.7047e-06 | 77144.22 | 710.797 | 77855.017
150 | double | L55+S7 | 不操作（L55 基本策略） + 不操作（S7 基本策略） | 242550 | 0 | 242550 | - | 7.7047e-06 | 77146.0888 | 710.797 | 77856.8858
150 | double | L55+S8 | 不操作（L55 基本策略） + 操作：开S29-2 | 242550 | 0 | 242550 | - | 7.7047e-06 | 77147.9576 | 710.797 | 77858.7546
150 | double | L55+S9 | 不操作（L55 基本策略） + 不操作（S9 基本策略） | 282750 | 0 | 282750 | - | 7.7047e-06 | 77150.1361 | 710.797 | 77860.9331
150 | double | L55+S10 | 不操作（L55 基本策略） + 不操作（S10 基本策略） | 242550 | 0 | 242550 | - | 7.7047e-06 | 77152.0049 | 710.797 | 77862.8019
150 | double | L55+S11 | 不操作（L55 基本策略） + 操作：开S29-2 | 242550 | 0 | 242550 | - | 7.7047e-06 | 77153.8737 | 710.797 | 77864.6707
150 | double | L55+S12 | 不操作（L55 基本策略） + 操作：开S29-2 | 242550 | 0 | 242550 | - | 7.7047e-06 | 77155.7425 | 710.797 | 77866.5395
150 | double | L55+S13 | 不操作（L55 基本策略） + 不操作（S13 基本策略） | 1288750 | 0 | 1288750 | - | 7.7047e-06 | 77165.672 | 710.797 | 77876.4689
150 | double | L55+S14 | 不操作（L55 基本策略） + 不操作（S14 基本策略） | 1221750 | 0 | 1221750 | - | 7.7047e-06 | 77175.0852 | 710.797 | 77885.8822
150 | double | L55+S15 | 不操作（L55 基本策略） + 不操作（S15 基本策略） | 581550 | 0 | 581550 | - | 7.7047e-06 | 77179.5659 | 710.797 | 77890.3629
150 | double | L55+S16 | 不操作（L55 基本策略） + 不操作（S16 基本策略） | 242550 | 0 | 242550 | - | 7.7047e-06 | 77181.4347 | 710.797 | 77892.2317
150 | double | L55+S17 | 不操作（L55 基本策略） + 不操作（S17 基本策略） | 1191750 | 0 | 1191750 | - | 7.7047e-06 | 77190.6168 | 710.797 | 77901.4138
150 | double | L55+S18 | 不操作（L55 基本策略） + 不操作（S18 基本策略） | 777450 | 0 | 777450 | - | 7.7047e-06 | 77196.6069 | 710.797 | 77907.4039
150 | double | L55+S19 | 不操作（L55 基本策略） + 不操作（S19 基本策略） | 933550 | 0 | 933550 | - | 7.7047e-06 | 77203.7997 | 710.797 | 77914.5966
150 | double | L55+S20 | 不操作（L55 基本策略） + 不操作（S20 基本策略） | 508750 | 0 | 508750 | - | 7.7047e-06 | 77207.7195 | 710.797 | 77918.5164
150 | double | L55+S21 | 不操作（L55 基本策略） + 不操作（S21 基本策略） | 1332450 | 0 | 1332450 | - | 7.7047e-06 | 77217.9856 | 710.797 | 77928.7826
150 | double | L55+S22 | 不操作（L55 基本策略） + 不操作（S22 基本策略） | 523950 | 0 | 523950 | - | 7.7047e-06 | 77222.0225 | 710.797 | 77932.8195
150 | double | L55+S23 | 不操作（L55 基本策略） + 不操作（S23 基本策略） | 1647350 | 0 | 1647350 | - | 7.7047e-06 | 77234.7149 | 710.797 | 77945.5119
150 | double | L55+S24 | 不操作（L55 基本策略） + 不操作（S24 基本策略） | 657950 | 0 | 657950 | - | 7.7047e-06 | 77239.7843 | 710.797 | 77950.5813
150 | double | L55+S25 | 不操作（L55 基本策略） + 不操作（S25 基本策略） | 929050 | 0 | 929050 | - | 7.7047e-06 | 77246.9424 | 710.797 | 77957.7393
150 | double | L55+S26 | 不操作（L55 基本策略） + 不操作（S26 基本策略） | 477050 | 0 | 477050 | - | 7.7047e-06 | 77250.6179 | 710.797 | 77961.4149
150 | double | L55+S27 | 不操作（L55 基本策略） + 操作：开S62-3 | 242550 | 0 | 242550 | - | 7.7047e-06 | 77252.4867 | 710.797 | 77963.2837
150 | double | L55+S28 | 不操作（L55 基本策略） + 不操作（S28 基本策略） | 242550 | 0 | 242550 | - | 7.7047e-06 | 77254.3555 | 710.797 | 77965.1525
150 | double | L56+U46 | 不操作（L56 基本策略） + 不操作（U46 基本策略） | 130650 | 0 | 130650 | - | 9.1554e-06 | 77255.5516 | 710.797 | 77966.3486
150 | double | L56+U47 | 不操作（L56 基本策略） + 不操作（U47 基本策略） | 738150 | 0 | 738150 | - | 9.1554e-06 | 77262.3097 | 710.797 | 77973.1067
150 | double | L56+U48 | 不操作（L56 基本策略） + 不操作（U48 基本策略） | 311550 | 0 | 311550 | - | 9.1554e-06 | 77265.1621 | 710.797 | 77975.9591
150 | double | L56+U49 | 不操作（L56 基本策略） + 不操作（U49 基本策略） | 979350 | 0 | 979350 | - | 9.1554e-06 | 77274.1284 | 710.797 | 77984.9254
150 | double | L56+U50 | 不操作（L56 基本策略） + 不操作（U50 基本策略） | 70350 | 0 | 70350 | - | 9.1554e-06 | 77274.7725 | 710.797 | 77985.5695
150 | double | L56+U51 | 不操作（L56 基本策略） + 不操作（U51 基本策略） | 311550 | 0 | 311550 | - | 9.1554e-06 | 77277.6249 | 710.797 | 77988.4219
150 | double | L56+U52 | 不操作（L56 基本策略） + 不操作（U52 基本策略） | 164150 | 0 | 164150 | - | 9.1554e-06 | 77279.1277 | 710.797 | 77989.9247
150 | double | L56+U53 | 不操作（L56 基本策略） + 不操作（U53 基本策略） | 482150 | 0 | 482150 | - | 9.1554e-06 | 77283.542 | 710.797 | 77994.339
150 | double | L56+U54 | 不操作（L56 基本策略） + 不操作（U54 基本策略） | 130650 | 0 | 130650 | - | 9.1554e-06 | 77284.7382 | 710.797 | 77995.5351
150 | double | L56+U55 | 不操作（L56 基本策略） + 不操作（U55 基本策略） | 164150 | 0 | 164150 | - | 9.1554e-06 | 77286.241 | 710.797 | 77997.038
150 | double | L56+U56 | 不操作（L56 基本策略） + 不操作（U56 基本策略） | 120550 | 0 | 120550 | - | 9.1554e-06 | 77287.3447 | 710.797 | 77998.1417
150 | double | L56+U57 | 不操作（L56 基本策略） + 不操作（U57 基本策略） | 110550 | 0 | 110550 | - | 9.1554e-06 | 77288.3569 | 710.797 | 77999.1538
150 | double | L56+U58 | 不操作（L56 基本策略） + 不操作（U58 基本策略） | 242550 | 0 | 242550 | - | 9.1554e-06 | 77290.5775 | 710.797 | 78001.3745
150 | double | L56+U59 | 不操作（L56 基本策略） + 不操作（U59 基本策略） | 60300 | 0 | 60300 | - | 9.1554e-06 | 77291.1296 | 710.797 | 78001.9265
150 | double | L56+U60 | 不操作（L56 基本策略） + 不操作（U60 基本策略） | 70350 | 0 | 70350 | - | 9.1554e-06 | 77291.7736 | 710.797 | 78002.5706
150 | double | L56+U61 | 不操作（L56 基本策略） + 不操作（U61 基本策略） | 348750 | 0 | 348750 | - | 9.1554e-06 | 77294.9666 | 710.797 | 78005.7636
150 | double | L56+U62 | 不操作（L56 基本策略） + 不操作（U62 基本策略） | 110550 | 0 | 110550 | - | 9.1554e-06 | 77295.9787 | 710.797 | 78006.7757
150 | double | L56+S1 | 不操作（L56 基本策略） + 操作：开S29-2 | 30150 | 0 | 30150 | - | 3.6512e-06 | 77296.0888 | 710.797 | 78006.8858
150 | double | L56+S2 | 不操作（L56 基本策略） + 操作：开S13-1 | 30150 | 0 | 30150 | - | 3.6512e-06 | 77296.1989 | 710.797 | 78006.9959
150 | double | L56+S3 | 不操作（L56 基本策略） + 操作：开S13-1 | 30150 | 0 | 30150 | - | 3.6512e-06 | 77296.309 | 710.797 | 78007.1059
150 | double | L56+S4 | 不操作（L56 基本策略） + 操作：开S13-1 | 30150 | 0 | 30150 | - | 3.6512e-06 | 77296.4191 | 710.797 | 78007.216
150 | double | L56+S5 | 不操作（L56 基本策略） + 操作：开S13-1 | 30150 | 0 | 30150 | - | 3.6512e-06 | 77296.5291 | 710.797 | 78007.3261
150 | double | L56+S6 | 不操作（L56 基本策略） + 不操作（S6 基本策略） | 1657650 | 0 | 1657650 | - | 3.6512e-06 | 77302.5815 | 710.797 | 78013.3785
150 | double | L56+S7 | 不操作（L56 基本策略） + 不操作（S7 基本策略） | 30150 | 0 | 30150 | - | 3.6512e-06 | 77302.6916 | 710.797 | 78013.4885
150 | double | L56+S8 | 不操作（L56 基本策略） + 操作：开S29-2 | 30150 | 0 | 30150 | - | 3.6512e-06 | 77302.8016 | 710.797 | 78013.5986
150 | double | L56+S9 | 不操作（L56 基本策略） + 不操作（S9 基本策略） | 70350 | 0 | 70350 | - | 3.6512e-06 | 77303.0585 | 710.797 | 78013.8555
150 | double | L56+S10 | 不操作（L56 基本策略） + 不操作（S10 基本策略） | 30150 | 0 | 30150 | - | 3.6512e-06 | 77303.1686 | 710.797 | 78013.9656
150 | double | L56+S11 | 不操作（L56 基本策略） + 操作：开S29-2 | 30150 | 0 | 30150 | - | 3.6512e-06 | 77303.2787 | 710.797 | 78014.0756
150 | double | L56+S12 | 不操作（L56 基本策略） + 操作：开S29-2 | 30150 | 0 | 30150 | - | 3.6512e-06 | 77303.3887 | 710.797 | 78014.1857
150 | double | L56+S13 | 不操作（L56 基本策略） + 不操作（S13 基本策略） | 1076350 | 0 | 1076350 | - | 3.6512e-06 | 77307.3187 | 710.797 | 78018.1156
150 | double | L39+S29 | 不操作（L39 基本策略） + 操作：开S62-3 | 534900 | 0 | 534900 | - | 1.0051e-06 | 77307.8563 | 710.797 | 78018.6533
150 | double | L39+S13-1 | 不操作（L39 基本策略） + 不操作（S13-1 基本策略） | 534900 | 0 | 534900 | - | 1.0051e-06 | 77308.3939 | 710.797 | 78019.1909
150 | double | L39+S29-2 | 不操作（L39 基本策略） + 不操作（S29-2 基本策略） | 534900 | 0 | 534900 | - | 1.0051e-06 | 77308.9316 | 710.797 | 78019.7285
150 | double | L39+S62-3 | 不操作（L39 基本策略） + 不操作（S62-3 基本策略） | 534900 | 0 | 534900 | - | 1.0051e-06 | 77309.4692 | 710.797 | 78020.2662
150 | double | L39+CB1 | 不操作（L39 基本策略） + 操作：开S29-2 | 534900 | 0 | 534900 | - | 1.0051e-06 | 77310.0068 | 710.797 | 78020.8038
150 | double | L39+CB2 | 开DG8 + 断S26 + 操作：关S11+开S62-3+开S29-2 | 769400 | 51353.5066 | 820753.5066 | - | 1.0051e-06 | 77310.7801 | 710.8486 | 78021.6287
150 | double | L39+CB3 | 不操作（L39 基本策略） + 操作：开S29-2 | 534900 | 0 | 534900 | - | 1.0051e-06 | 77311.3178 | 710.8486 | 78022.1663
150 | double | L39+DG1 | 不操作（L39 基本策略） + 打开开关 S7 | 534900 | 0 | 534900 | - | 2.5203e-06 | 77312.6659 | 710.8486 | 78023.5145
150 | double | L39+DG2 | 不操作（L39 基本策略） + 打开开关 S10 | 534900 | 0 | 534900 | - | 2.5203e-06 | 77314.014 | 710.8486 | 78024.8626
150 | double | L39+DG3 | 不操作（L39 基本策略） + 不操作（DG3 基本策略） | 534900 | 0 | 534900 | - | 2.5203e-06 | 77315.3621 | 710.8486 | 78026.2107
150 | double | L39+DG4 | 不操作（L39 基本策略） + 打开开关 S16 | 534900 | 0 | 534900 | - | 2.5203e-06 | 77316.7102 | 710.8486 | 78027.5588
150 | double | L39+DG5 | 不操作（L39 基本策略） + 不操作（DG5 基本策略） | 534900 | 0 | 534900 | - | 2.5203e-06 | 77318.0584 | 710.8486 | 78028.9069
150 | double | L39+DG6 | 不操作（L39 基本策略） + 不操作（DG6 基本策略） | 534900 | 0 | 534900 | - | 2.5203e-06 | 77319.4065 | 710.8486 | 78030.2551
150 | double | L39+DG7 | 不操作（L39 基本策略） + 不操作（DG7 基本策略） | 534900 | 0 | 534900 | - | 2.5203e-06 | 77320.7546 | 710.8486 | 78031.6032
150 | double | L39+DG8 | 不操作（L39 基本策略） + 不操作（DG8 基本策略） | 534900 | 0 | 534900 | - | 2.5203e-06 | 77322.1027 | 710.8486 | 78032.9513
150 | double | L40+U1 | 不操作（L40 基本策略） + 不操作（U1 基本策略） | 87100 | 0 | 87100 | - | 1.8899e-06 | 77322.2673 | 710.8486 | 78033.1159
150 | double | L40+U2 | 不操作（L40 基本策略） + 不操作（U2 基本策略） | 100500 | 0 | 100500 | - | 1.8899e-06 | 77322.4573 | 710.8486 | 78033.3058
150 | double | L40+U3 | 不操作（L40 基本策略） + 不操作（U3 基本策略） | 100500 | 0 | 100500 | - | 1.8899e-06 | 77322.6472 | 710.8486 | 78033.4958
150 | double | L40+U4 | 不操作（L40 基本策略） + 不操作（U4 基本策略） | 100500 | 0 | 100500 | - | 1.8899e-06 | 77322.8371 | 710.8486 | 78033.6857
150 | double | L40+U5 | 不操作（L40 基本策略） + 不操作（U5 基本策略） | 127300 | 0 | 127300 | - | 1.8899e-06 | 77323.0777 | 710.8486 | 78033.9263
150 | double | L40+U6 | 不操作（L40 基本策略） + 不操作（U6 基本策略） | 100500 | 0 | 100500 | - | 1.8899e-06 | 77323.2676 | 710.8486 | 78034.1162
150 | double | L40+U7 | 不操作（L40 基本策略） + 不操作（U7 基本策略） | 272700 | 0 | 272700 | - | 1.8899e-06 | 77323.783 | 710.8486 | 78034.6316
150 | double | L40+U8 | 不操作（L40 基本策略） + 不操作（U8 基本策略） | 100500 | 0 | 100500 | - | 1.8899e-06 | 77323.9729 | 710.8486 | 78034.8215
150 | double | L40+U9 | 不操作（L40 基本策略） + 不操作（U9 基本策略） | 485100 | 0 | 485100 | - | 1.8899e-06 | 77324.8897 | 710.8486 | 78035.7383
150 | double | L40+U10 | 不操作（L40 基本策略） + 不操作（U10 基本策略） | 194300 | 0 | 194300 | - | 1.8899e-06 | 77325.2569 | 710.8486 | 78036.1055
150 | double | L40+U11 | 不操作（L40 基本策略） + 不操作（U11 基本策略） | 399300 | 0 | 399300 | - | 1.8899e-06 | 77326.0115 | 710.8486 | 78036.8601
150 | double | L40+U12 | 不操作（L40 基本策略） + 不操作（U12 基本策略） | 768300 | 0 | 768300 | - | 1.8899e-06 | 77327.4635 | 710.8486 | 78038.3121
150 | double | L40+U13 | 不操作（L40 基本策略） + 不操作（U13 基本策略） | 100500 | 0 | 100500 | - | 1.8899e-06 | 77327.6534 | 710.8486 | 78038.502
150 | double | L40+U14 | 不操作（L40 基本策略） + 不操作（U14 基本策略） | 1547100 | 0 | 1547100 | - | 1.8899e-06 | 77330.5772 | 710.8486 | 78041.4258
150 | double | L40+U15 | 不操作（L40 基本策略） + 不操作（U15 基本策略） | 201000 | 0 | 201000 | - | 1.8899e-06 | 77330.9571 | 710.8486 | 78041.8057
150 | double | L56+S14 | 不操作（L56 基本策略） + 不操作（S14 基本策略） | 1009350 | 0 | 1009350 | - | 3.6512e-06 | 77334.6424 | 710.8486 | 78045.491
150 | double | L56+S15 | 不操作（L56 基本策略） + 不操作（S15 基本策略） | 369150 | 0 | 369150 | - | 3.6512e-06 | 77335.9902 | 710.8486 | 78046.8388
150 | double | L56+S16 | 不操作（L56 基本策略） + 不操作（S16 基本策略） | 30150 | 0 | 30150 | - | 3.6512e-06 | 77336.1003 | 710.8486 | 78046.9489
150 | double | L56+S17 | 不操作（L56 基本策略） + 不操作（S17 基本策略） | 979350 | 0 | 979350 | - | 3.6512e-06 | 77339.6761 | 710.8486 | 78050.5247
150 | double | L56+S18 | 不操作（L56 基本策略） + 不操作（S18 基本策略） | 565050 | 0 | 565050 | - | 3.6512e-06 | 77341.7391 | 710.8486 | 78052.5877
150 | double | L56+S19 | 不操作（L56 基本策略） + 不操作（S19 基本策略） | 721150 | 0 | 721150 | - | 3.6512e-06 | 77344.3722 | 710.8486 | 78055.2208
150 | double | L56+S20 | 不操作（L56 基本策略） + 不操作（S20 基本策略） | 296350 | 0 | 296350 | - | 3.6512e-06 | 77345.4542 | 710.8486 | 78056.3028
150 | double | L56+S21 | 不操作（L56 基本策略） + 不操作（S21 基本策略） | 1120050 | 0 | 1120050 | - | 3.6512e-06 | 77349.5437 | 710.8486 | 78060.3923
150 | double | L56+S22 | 不操作（L56 基本策略） + 不操作（S22 基本策略） | 311550 | 0 | 311550 | - | 3.6512e-06 | 77350.6812 | 710.8486 | 78061.5298
150 | double | L56+S23 | 不操作（L56 基本策略） + 不操作（S23 基本策略） | 1434950 | 0 | 1434950 | - | 3.6512e-06 | 77355.9204 | 710.8486 | 78066.769
150 | double | L56+S24 | 不操作（L56 基本策略） + 不操作（S24 基本策略） | 445550 | 0 | 445550 | - | 3.6512e-06 | 77357.5472 | 710.8486 | 78068.3958
150 | double | L56+S25 | 不操作（L56 基本策略） + 不操作（S25 基本策略） | 716650 | 0 | 716650 | - | 3.6512e-06 | 77360.1638 | 710.8486 | 78071.0124
150 | double | L56+S26 | 不操作（L56 基本策略） + 不操作（S26 基本策略） | 264650 | 0 | 264650 | - | 3.6512e-06 | 77361.1301 | 710.8486 | 78071.9787
150 | double | L56+S27 | 不操作（L56 基本策略） + 操作：开S62-3 | 30150 | 0 | 30150 | - | 3.6512e-06 | 77361.2402 | 710.8486 | 78072.0887
150 | double | L56+S28 | 不操作（L56 基本策略） + 不操作（S28 基本策略） | 242550 | 0 | 242550 | - | 3.6512e-06 | 77362.1257 | 710.8486 | 78072.9743
150 | double | L56+S29 | 不操作（L56 基本策略） + 操作：开S62-3 | 30150 | 0 | 30150 | - | 3.6512e-06 | 77362.2358 | 710.8486 | 78073.0844
150 | double | L56+S13-1 | 不操作（L56 基本策略） + 不操作（S13-1 基本策略） | 30150 | 0 | 30150 | - | 3.6512e-06 | 77362.3459 | 710.8486 | 78073.1945
150 | double | L56+S29-2 | 不操作（L56 基本策略） + 不操作（S29-2 基本策略） | 30150 | 0 | 30150 | - | 3.6512e-06 | 77362.456 | 710.8486 | 78073.3046
150 | double | L56+S62-3 | 不操作（L56 基本策略） + 不操作（S62-3 基本策略） | 30150 | 0 | 30150 | - | 3.6512e-06 | 77362.5661 | 710.8486 | 78073.4147
150 | double | L56+CB1 | 不操作（L56 基本策略） + 操作：开S29-2 | 30150 | 0 | 30150 | - | 3.6512e-06 | 77362.6762 | 710.8486 | 78073.5247
150 | double | L56+CB2 | 不操作（L56 基本策略） + 操作：关S11+开S62-3+开S29-2 | 30150 | 489555.2174 | 519705.2174 | - | 3.6512e-06 | 77362.7862 | 712.636 | 78075.4223
150 | double | L56+CB3 | 不操作（L56 基本策略） + 操作：开S29-2 | 30150 | 0 | 30150 | - | 3.6512e-06 | 77362.8963 | 712.636 | 78075.5323
150 | double | L56+DG1 | 不操作（L56 基本策略） + 打开开关 S7 | 30150 | 0 | 30150 | - | 9.1554e-06 | 77363.1724 | 712.636 | 78075.8084
150 | double | L56+DG2 | 不操作（L56 基本策略） + 打开开关 S10 | 30150 | 0 | 30150 | - | 9.1554e-06 | 77363.4484 | 712.636 | 78076.0844
150 | double | L56+DG3 | 不操作（L56 基本策略） + 不操作（DG3 基本策略） | 30150 | 0 | 30150 | - | 9.1554e-06 | 77363.7244 | 712.636 | 78076.3605
150 | double | L56+DG4 | 不操作（L56 基本策略） + 打开开关 S16 | 30150 | 0 | 30150 | - | 9.1554e-06 | 77364.0005 | 712.636 | 78076.6365
150 | double | L56+DG5 | 不操作（L56 基本策略） + 不操作（DG5 基本策略） | 30150 | 0 | 30150 | - | 9.1554e-06 | 77364.2765 | 712.636 | 78076.9125
150 | double | L56+DG6 | 不操作（L56 基本策略） + 不操作（DG6 基本策略） | 30150 | 0 | 30150 | - | 9.1554e-06 | 77364.5525 | 712.636 | 78077.1886
150 | double | L56+DG7 | 不操作（L56 基本策略） + 不操作（DG7 基本策略） | 30150 | 0 | 30150 | - | 9.1554e-06 | 77364.8286 | 712.636 | 78077.4646
150 | double | L56+DG8 | 不操作（L56 基本策略） + 不操作（DG8 基本策略） | 30150 | 0 | 30150 | - | 9.1554e-06 | 77365.1046 | 712.636 | 78077.7406
150 | double | L40+U46 | 不操作（L40 基本策略） + 不操作（U46 基本策略） | 160800 | 0 | 160800 | - | 1.8899e-06 | 77365.4085 | 712.636 | 78078.0445
150 | double | L40+U47 | 不操作（L40 基本策略） + 不操作（U47 基本策略） | 768300 | 0 | 768300 | - | 1.8899e-06 | 77366.8605 | 712.636 | 78079.4965
150 | double | L40+U48 | 不操作（L40 基本策略） + 不操作（U48 基本策略） | 341700 | 0 | 341700 | - | 1.8899e-06 | 77367.5062 | 712.636 | 78080.1423
150 | double | L40+U49 | 不操作（L40 基本策略） + 不操作（U49 基本策略） | 1009500 | 0 | 1009500 | - | 1.8899e-06 | 77369.4141 | 712.636 | 78082.0501
150 | double | L40+U50 | 不操作（L40 基本策略） + 不操作（U50 基本策略） | 100500 | 0 | 100500 | - | 1.8899e-06 | 77369.604 | 712.636 | 78082.24
150 | double | L40+U51 | 不操作（L40 基本策略） + 不操作（U51 基本策略） | 341700 | 0 | 341700 | - | 1.8899e-06 | 77370.2498 | 712.636 | 78082.8858
150 | double | L40+U52 | 不操作（L40 基本策略） + 不操作（U52 基本策略） | 194300 | 0 | 194300 | - | 1.8899e-06 | 77370.617 | 712.636 | 78083.253
150 | double | L40+U53 | 不操作（L40 基本策略） + 不操作（U53 基本策略） | 512300 | 0 | 512300 | - | 1.8899e-06 | 77371.5851 | 712.636 | 78084.2212
150 | double | L40+U54 | 不操作（L40 基本策略） + 不操作（U54 基本策略） | 160800 | 0 | 160800 | - | 1.8899e-06 | 77371.889 | 712.636 | 78084.5251
150 | double | L40+U55 | 不操作（L40 基本策略） + 不操作（U55 基本策略） | 194300 | 0 | 194300 | - | 1.8899e-06 | 77372.2562 | 712.636 | 78084.8923
150 | double | L40+U56 | 不操作（L40 基本策略） + 不操作（U56 基本策略） | 150700 | 0 | 150700 | - | 1.8899e-06 | 77372.541 | 712.636 | 78085.1771
150 | double | L40+U57 | 不操作（L40 基本策略） + 不操作（U57 基本策略） | 140700 | 0 | 140700 | - | 1.8899e-06 | 77372.8069 | 712.636 | 78085.443
150 | double | L40+U58 | 不操作（L40 基本策略） + 不操作（U58 基本策略） | 272700 | 0 | 272700 | - | 1.8899e-06 | 77373.3223 | 712.636 | 78085.9583
150 | double | L40+U59 | 不操作（L40 基本策略） + 不操作（U59 基本策略） | 90450 | 0 | 90450 | - | 1.8899e-06 | 77373.4932 | 712.636 | 78086.1293
150 | double | L40+U60 | 不操作（L40 基本策略） + 不操作（U60 基本策略） | 100500 | 0 | 100500 | - | 1.8899e-06 | 77373.6832 | 712.636 | 78086.3192
150 | double | L40+U61 | 不操作（L40 基本策略） + 不操作（U61 基本策略） | 378900 | 0 | 378900 | - | 1.8899e-06 | 77374.3992 | 712.636 | 78087.0353
150 | double | L40+U62 | 不操作（L40 基本策略） + 不操作（U62 基本策略） | 140700 | 0 | 140700 | - | 1.8899e-06 | 77374.6651 | 712.636 | 78087.3012
150 | double | L40+S1 | 不操作（L40 基本策略） + 操作：开S29-2 | 60300 | 0 | 60300 | - | 7.5367e-07 | 77374.7106 | 712.636 | 78087.3466
150 | double | L40+S2 | 不操作（L40 基本策略） + 操作：开S62-3+开S13-1 | 60300 | 0 | 60300 | - | 7.5367e-07 | 77374.756 | 712.636 | 78087.3921
150 | double | L40+S3 | 不操作（L40 基本策略） + 操作：开S13-1 | 60300 | 0 | 60300 | - | 7.5367e-07 | 77374.8015 | 712.636 | 78087.4375
150 | double | L40+S4 | 不操作（L40 基本策略） + 操作：开S13-1 | 60300 | 0 | 60300 | - | 7.5367e-07 | 77374.8469 | 712.636 | 78087.483
150 | double | L40+S5 | 不操作（L40 基本策略） + 操作：开S13-1 | 60300 | 0 | 60300 | - | 7.5367e-07 | 77374.8924 | 712.636 | 78087.5284
150 | double | L40+S6 | 不操作（L40 基本策略） + 不操作（S6 基本策略） | 1687800 | 0 | 1687800 | - | 7.5367e-07 | 77376.1644 | 712.636 | 78088.8004
150 | double | L40+S7 | 不操作（L40 基本策略） + 不操作（S7 基本策略） | 60300 | 0 | 60300 | - | 7.5367e-07 | 77376.2099 | 712.636 | 78088.8459
150 | double | L40+S8 | 不操作（L40 基本策略） + 操作：开S29-2 | 60300 | 0 | 60300 | - | 7.5367e-07 | 77376.2553 | 712.636 | 78088.8913
150 | double | L40+S9 | 不操作（L40 基本策略） + 不操作（S9 基本策略） | 100500 | 0 | 100500 | - | 7.5367e-07 | 77376.3311 | 712.636 | 78088.9671
150 | double | L40+S10 | 不操作（L40 基本策略） + 不操作（S10 基本策略） | 60300 | 0 | 60300 | - | 7.5367e-07 | 77376.3765 | 712.636 | 78089.0125
150 | double | L40+S11 | 不操作（L40 基本策略） + 操作：开S29-2 | 60300 | 0 | 60300 | - | 7.5367e-07 | 77376.4219 | 712.636 | 78089.058
150 | double | L40+S12 | 不操作（L40 基本策略） + 操作：开S29-2 | 60300 | 0 | 60300 | - | 7.5367e-07 | 77376.4674 | 712.636 | 78089.1034
150 | double | L40+S13 | 不操作（L40 基本策略） + 不操作（S13 基本策略） | 1106500 | 0 | 1106500 | - | 7.5367e-07 | 77377.3013 | 712.636 | 78089.9374
150 | double | L53+U1 | 操作：开S62-3 + 不操作（U1 基本策略） | 26800 | 0 | 26800 | - | 3.1482e-07 | 77377.3098 | 712.636 | 78089.9458
150 | double | L53+U2 | 操作：开S62-3 + 不操作（U2 基本策略） | 40200 | 0 | 40200 | - | 3.1482e-07 | 77377.3224 | 712.636 | 78089.9585
150 | double | L53+U3 | 操作：开S62-3 + 不操作（U3 基本策略） | 40200 | 0 | 40200 | - | 3.1482e-07 | 77377.3351 | 712.636 | 78089.9711
150 | double | L53+U4 | 操作：开S62-3 + 不操作（U4 基本策略） | 40200 | 0 | 40200 | - | 3.1482e-07 | 77377.3477 | 712.636 | 78089.9838
150 | double | L53+U5 | 操作：开S62-3 + 不操作（U5 基本策略） | 67000 | 0 | 67000 | - | 3.1482e-07 | 77377.3688 | 712.636 | 78090.0049
150 | double | L53+U6 | 操作：开S62-3 + 不操作（U6 基本策略） | 40200 | 0 | 40200 | - | 3.1482e-07 | 77377.3815 | 712.636 | 78090.0175
150 | double | L53+U7 | 操作：开S62-3 + 不操作（U7 基本策略） | 212400 | 0 | 212400 | - | 3.1482e-07 | 77377.4484 | 712.636 | 78090.0844
150 | double | L53+U8 | 操作：开S62-3 + 不操作（U8 基本策略） | 40200 | 0 | 40200 | - | 3.1482e-07 | 77377.461 | 712.636 | 78090.097
150 | double | L53+U9 | 操作：开S62-3 + 不操作（U9 基本策略） | 424800 | 0 | 424800 | - | 3.1482e-07 | 77377.5947 | 712.636 | 78090.2308
150 | double | L53+U10 | 操作：开S62-3 + 不操作（U10 基本策略） | 134000 | 0 | 134000 | - | 3.1482e-07 | 77377.6369 | 712.636 | 78090.273
150 | double | L53+U11 | 操作：开S62-3 + 不操作（U11 基本策略） | 339000 | 0 | 339000 | - | 3.1482e-07 | 77377.7437 | 712.636 | 78090.3797
150 | double | L53+U12 | 操作：开S62-3 + 不操作（U12 基本策略） | 708000 | 0 | 708000 | - | 3.1482e-07 | 77377.9665 | 712.636 | 78090.6026
150 | double | L53+U13 | 操作：开S62-3 + 不操作（U13 基本策略） | 40200 | 0 | 40200 | - | 3.1482e-07 | 77377.9792 | 712.636 | 78090.6152
150 | double | L53+U14 | 操作：开S62-3 + 不操作（U14 基本策略） | 1486800 | 0 | 1486800 | - | 3.1482e-07 | 77378.4473 | 712.636 | 78091.0833
150 | double | L53+U15 | 操作：开S62-3 + 不操作（U15 基本策略） | 140700 | 0 | 140700 | - | 3.1482e-07 | 77378.4916 | 712.636 | 78091.1276
150 | double | L53+U16 | 操作：开S62-3 + 不操作（U16 基本策略） | 271200 | 0 | 271200 | - | 3.1482e-07 | 77378.577 | 712.636 | 78091.213
150 | double | L53+U17 | 操作：开S62-3 + 不操作（U17 基本策略） | 26800 | 0 | 26800 | - | 3.1482e-07 | 77378.5854 | 712.636 | 78091.2214
150 | double | L53+U18 | 操作：开S62-3 + 不操作（U18 基本策略） | 354000 | 0 | 354000 | - | 3.1482e-07 | 77378.6968 | 712.636 | 78091.3329
150 | double | L53+U19 | 操作：开S62-3 + 不操作（U19 基本策略） | 16080 | 0 | 16080 | - | 3.1482e-07 | 77378.7019 | 712.636 | 78091.3379
150 | double | L53+U20 | 操作：开S62-3 + 不操作（U20 基本策略） | 40200 | 0 | 40200 | - | 3.1482e-07 | 77378.7146 | 712.636 | 78091.3506
150 | double | L53+U21 | 操作：开S62-3 + 不操作（U21 基本策略） | 212400 | 0 | 212400 | - | 3.1482e-07 | 77378.7814 | 712.636 | 78091.4175
150 | double | L53+U22 | 操作：开S62-3 + 不操作（U22 基本策略） | 40200 | 0 | 40200 | - | 3.1482e-07 | 77378.7941 | 712.636 | 78091.4301
150 | double | L53+U23 | 操作：开S62-3 + 不操作（U23 基本策略） | 40200 | 0 | 40200 | - | 3.1482e-07 | 77378.8067 | 712.636 | 78091.4428
150 | double | L53+U24 | 操作：开S62-3 + 不操作（U24 基本策略） | 26800 | 0 | 26800 | - | 3.1482e-07 | 77378.8152 | 712.636 | 78091.4512
150 | double | L53+U25 | 操作：开S62-3 + 不操作（U25 基本策略） | 40200 | 0 | 40200 | - | 3.1482e-07 | 77378.8278 | 712.636 | 78091.4639
150 | double | L53+U26 | 操作：开S62-3 + 不操作（U26 基本策略） | 26800 | 0 | 26800 | - | 3.1482e-07 | 77378.8363 | 712.636 | 78091.4723
150 | double | L53+U27 | 操作：开S62-3 + 不操作（U27 基本策略） | 135600 | 0 | 135600 | - | 3.1482e-07 | 77378.879 | 712.636 | 78091.515
150 | double | L53+U28 | 操作：开S62-3 + 不操作（U28 基本策略） | 67000 | 0 | 67000 | - | 3.1482e-07 | 77378.9 | 712.636 | 78091.5361
150 | double | L53+U29 | 操作：开S62-3 + 不操作（U29 基本策略） | 212400 | 0 | 212400 | - | 3.1482e-07 | 77378.9669 | 712.636 | 78091.6029
150 | double | L53+U30 | 操作：开S62-3 + 不操作（U30 基本策略） | 67000 | 0 | 67000 | - | 3.1482e-07 | 77378.988 | 712.636 | 78091.624
150 | double | L40+S14 | 不操作（L40 基本策略） + 不操作（S14 基本策略） | 1039500 | 0 | 1039500 | - | 7.5367e-07 | 77379.7714 | 712.636 | 78092.4075
150 | double | L40+S15 | 不操作（L40 基本策略） + 不操作（S15 基本策略） | 399300 | 0 | 399300 | - | 7.5367e-07 | 77380.0724 | 712.636 | 78092.7084
150 | double | L40+S16 | 不操作（L40 基本策略） + 不操作（S16 基本策略） | 60300 | 0 | 60300 | - | 7.5367e-07 | 77380.1178 | 712.636 | 78092.7539
150 | double | L40+S17 | 开DG5 + 断S18 + 不操作（S17 基本策略） | 888900 | 0 | 888900 | - | 7.5367e-07 | 77380.7878 | 712.636 | 78093.4238
150 | double | L40+S18 | 开DG5 + 断S18 + 不操作（S18 基本策略） | 474600 | 0 | 474600 | - | 7.5367e-07 | 77381.1455 | 712.636 | 78093.7815
150 | double | L40+S19 | 不操作（L40 基本策略） + 不操作（S19 基本策略） | 751300 | 0 | 751300 | - | 7.5367e-07 | 77381.7117 | 712.636 | 78094.3477
150 | double | L40+S20 | 不操作（L40 基本策略） + 不操作（S20 基本策略） | 326500 | 0 | 326500 | - | 7.5367e-07 | 77381.9578 | 712.636 | 78094.5938
150 | double | L40+S21 | 不操作（L40 基本策略） + 不操作（S21 基本策略） | 1150200 | 0 | 1150200 | - | 7.5367e-07 | 77382.8247 | 712.636 | 78095.4607
150 | double | L40+S22 | 不操作（L40 基本策略） + 不操作（S22 基本策略） | 341700 | 0 | 341700 | - | 7.5367e-07 | 77383.0822 | 712.636 | 78095.7182
150 | double | L40+S23 | 不操作（L40 基本策略） + 不操作（S23 基本策略） | 1465100 | 0 | 1465100 | - | 7.5367e-07 | 77384.1864 | 712.636 | 78096.8224
150 | double | L40+S24 | 不操作（L40 基本策略） + 不操作（S24 基本策略） | 475700 | 0 | 475700 | - | 7.5367e-07 | 77384.5449 | 712.636 | 78097.1809
150 | double | L40+S25 | 不操作（L40 基本策略） + 不操作（S25 基本策略） | 746800 | 0 | 746800 | - | 7.5367e-07 | 77385.1078 | 712.636 | 78097.7438
150 | double | L40+S26 | 不操作（L40 基本策略） + 不操作（S26 基本策略） | 294800 | 0 | 294800 | - | 7.5367e-07 | 77385.3299 | 712.636 | 78097.966
150 | double | L40+S27 | 不操作（L40 基本策略） + 操作：开S62-3 | 60300 | 0 | 60300 | - | 7.5367e-07 | 77385.3754 | 712.636 | 78098.0114
150 | double | L40+S28 | 不操作（L40 基本策略） + 不操作（S28 基本策略） | 302850 | 0 | 302850 | - | 7.5367e-07 | 77385.6036 | 712.636 | 78098.2397
150 | double | L40+S29 | 不操作（L40 基本策略） + 操作：开S62-3 | 60300 | 0 | 60300 | - | 7.5367e-07 | 77385.6491 | 712.636 | 78098.2851
150 | double | L40+S13-1 | 不操作（L40 基本策略） + 不操作（S13-1 基本策略） | 60300 | 0 | 60300 | - | 7.5367e-07 | 77385.6945 | 712.636 | 78098.3306
150 | double | L40+S29-2 | 不操作（L40 基本策略） + 不操作（S29-2 基本策略） | 60300 | 0 | 60300 | - | 7.5367e-07 | 77385.74 | 712.636 | 78098.376
150 | double | L40+S62-3 | 不操作（L40 基本策略） + 不操作（S62-3 基本策略） | 60300 | 0 | 60300 | - | 7.5367e-07 | 77385.7854 | 712.636 | 78098.4214
150 | double | L40+CB1 | 不操作（L40 基本策略） + 操作：开S29-2 | 60300 | 0 | 60300 | - | 7.5367e-07 | 77385.8309 | 712.636 | 78098.4669
150 | double | L40+CB2 | 开DG8 + 断S26 + 操作：关S11+开S62-3+开S29-2 | 294800 | 51353.5066 | 346153.5066 | - | 7.5367e-07 | 77386.053 | 712.6747 | 78098.7278
150 | double | L40+CB3 | 不操作（L40 基本策略） + 操作：开S29-2 | 60300 | 0 | 60300 | - | 7.5367e-07 | 77386.0985 | 712.6747 | 78098.7732
150 | double | L40+DG1 | 不操作（L40 基本策略） + 打开开关 S7 | 60300 | 0 | 60300 | - | 1.8899e-06 | 77386.2125 | 712.6747 | 78098.8872
150 | double | L40+DG2 | 不操作（L40 基本策略） + 打开开关 S10 | 60300 | 0 | 60300 | - | 1.8899e-06 | 77386.3264 | 712.6747 | 78099.0011
150 | double | L40+DG3 | 不操作（L40 基本策略） + 不操作（DG3 基本策略） | 60300 | 0 | 60300 | - | 1.8899e-06 | 77386.4404 | 712.6747 | 78099.1151
150 | double | L40+DG4 | 不操作（L40 基本策略） + 打开开关 S16 | 60300 | 0 | 60300 | - | 1.8899e-06 | 77386.5543 | 712.6747 | 78099.2291
150 | double | L40+DG5 | 不操作（L40 基本策略） + 不操作（DG5 基本策略） | 60300 | 0 | 60300 | - | 1.8899e-06 | 77386.6683 | 712.6747 | 78099.343
150 | double | L40+DG6 | 不操作（L40 基本策略） + 不操作（DG6 基本策略） | 60300 | 0 | 60300 | - | 1.8899e-06 | 77386.7822 | 712.6747 | 78099.457
150 | double | L40+DG7 | 不操作（L40 基本策略） + 不操作（DG7 基本策略） | 60300 | 0 | 60300 | - | 1.8899e-06 | 77386.8962 | 712.6747 | 78099.5709
150 | double | L40+DG8 | 不操作（L40 基本策略） + 不操作（DG8 基本策略） | 60300 | 0 | 60300 | - | 1.8899e-06 | 77387.0102 | 712.6747 | 78099.6849
150 | double | L45+S29 | 不操作（L45 基本策略） + 操作：开S62-3 | 281400 | 0 | 281400 | - | 6.0287e-07 | 77387.1798 | 712.6747 | 78099.8545
150 | double | L45+S13-1 | 不操作（L45 基本策略） + 不操作（S13-1 基本策略） | 281400 | 0 | 281400 | - | 6.0287e-07 | 77387.3495 | 712.6747 | 78100.0242
150 | double | L45+S29-2 | 不操作（L45 基本策略） + 不操作（S29-2 基本策略） | 281400 | 0 | 281400 | - | 6.0287e-07 | 77387.5191 | 712.6747 | 78100.1938
150 | double | L45+S62-3 | 不操作（L45 基本策略） + 不操作（S62-3 基本策略） | 281400 | 0 | 281400 | - | 6.0287e-07 | 77387.6887 | 712.6747 | 78100.3635
150 | double | L45+CB1 | 不操作（L45 基本策略） + 操作：开S29-2 | 281400 | 0 | 281400 | - | 6.0287e-07 | 77387.8584 | 712.6747 | 78100.5331
150 | double | L45+CB2 | 不操作（L45 基本策略） + 操作：关S11+开S62-3+开S29-2 | 281400 | 40269.1117 | 321669.1117 | - | 6.0287e-07 | 77388.028 | 712.699 | 78100.7271
150 | double | L45+CB3 | 不操作（L45 基本策略） + 操作：开S29-2 | 281400 | 0 | 281400 | - | 6.0287e-07 | 77388.1977 | 712.699 | 78100.8967
150 | double | L45+DG1 | 不操作（L45 基本策略） + 打开开关 S7 | 281400 | 0 | 281400 | - | 1.5117e-06 | 77388.6231 | 712.699 | 78101.3221
150 | double | L45+DG2 | 不操作（L45 基本策略） + 打开开关 S10 | 281400 | 0 | 281400 | - | 1.5117e-06 | 77389.0485 | 712.699 | 78101.7475
150 | double | L45+DG3 | 不操作（L45 基本策略） + 不操作（DG3 基本策略） | 281400 | 0 | 281400 | - | 1.5117e-06 | 77389.4739 | 712.699 | 78102.1729
150 | double | L45+DG4 | 不操作（L45 基本策略） + 打开开关 S16 | 281400 | 0 | 281400 | - | 1.5117e-06 | 77389.8993 | 712.699 | 78102.5983
150 | double | L45+DG5 | 不操作（L45 基本策略） + 不操作（DG5 基本策略） | 281400 | 0 | 281400 | - | 1.5117e-06 | 77390.3247 | 712.699 | 78103.0237
150 | double | L45+DG6 | 不操作（L45 基本策略） + 不操作（DG6 基本策略） | 281400 | 0 | 281400 | - | 1.5117e-06 | 77390.7501 | 712.699 | 78103.4491
150 | double | L45+DG7 | 不操作（L45 基本策略） + 不操作（DG7 基本策略） | 281400 | 0 | 281400 | - | 1.5117e-06 | 77391.1755 | 712.699 | 78103.8745
150 | double | L45+DG8 | 不操作（L45 基本策略） + 不操作（DG8 基本策略） | 281400 | 0 | 281400 | - | 1.5117e-06 | 77391.6008 | 712.699 | 78104.2999
150 | double | L46+U1 | 不操作（L46 基本策略） + 不操作（U1 基本策略） | 1431600 | 0 | 1431600 | - | 8.8388e-06 | 77404.2545 | 712.699 | 78116.9535
150 | double | L46+U2 | 不操作（L46 基本策略） + 不操作（U2 基本策略） | 1445000 | 0 | 1445000 | - | 8.8388e-06 | 77417.0266 | 712.699 | 78129.7256
150 | double | L46+U3 | 不操作（L46 基本策略） + 不操作（U3 基本策略） | 1445000 | 0 | 1445000 | - | 8.8388e-06 | 77429.7987 | 712.699 | 78142.4977
150 | double | L46+U4 | 不操作（L46 基本策略） + 不操作（U4 基本策略） | 1445000 | 0 | 1445000 | - | 8.8388e-06 | 77442.5708 | 712.699 | 78155.2698
150 | double | L46+U5 | 不操作（L46 基本策略） + 不操作（U5 基本策略） | 1471800 | 0 | 1471800 | - | 8.8388e-06 | 77455.5798 | 712.699 | 78168.2788
150 | double | L46+U6 | 不操作（L46 基本策略） + 不操作（U6 基本策略） | 1445000 | 0 | 1445000 | - | 8.8388e-06 | 77468.3519 | 712.699 | 78181.0509
150 | double | L46+U7 | 不操作（L46 基本策略） + 不操作（U7 基本策略） | 1617200 | 0 | 1617200 | - | 8.8388e-06 | 77482.646 | 712.699 | 78195.345
150 | double | L46+U8 | 不操作（L46 基本策略） + 不操作（U8 基本策略） | 1445000 | 0 | 1445000 | - | 8.8388e-06 | 77495.4181 | 712.699 | 78208.1171
150 | double | L46+U9 | 不操作（L46 基本策略） + 不操作（U9 基本策略） | 1829600 | 0 | 1829600 | - | 8.8388e-06 | 77511.5896 | 712.699 | 78224.2886
150 | double | L46+U10 | 不操作（L46 基本策略） + 不操作（U10 基本策略） | 1538800 | 0 | 1538800 | - | 8.8388e-06 | 77525.1908 | 712.699 | 78237.8898
150 | double | L46+U11 | 不操作（L46 基本策略） + 不操作（U11 基本策略） | 1743800 | 0 | 1743800 | - | 8.8388e-06 | 77540.6039 | 712.699 | 78253.3029
150 | double | L46+U12 | 不操作（L46 基本策略） + 不操作（U12 基本策略） | 2112800 | 0 | 2112800 | - | 8.8388e-06 | 77559.2786 | 712.699 | 78271.9776
150 | double | L46+U13 | 不操作（L46 基本策略） + 不操作（U13 基本策略） | 1445000 | 0 | 1445000 | - | 8.8388e-06 | 77572.0506 | 712.699 | 78284.7497
150 | double | L46+U14 | 不操作（L46 基本策略） + 不操作（U14 基本策略） | 2891600 | 0 | 2891600 | - | 8.8388e-06 | 77597.609 | 712.699 | 78310.308
150 | double | L46+U15 | 不操作（L46 基本策略） + 不操作（U15 基本策略） | 1545500 | 0 | 1545500 | - | 8.8388e-06 | 77611.2694 | 712.699 | 78323.9684
150 | double | L42+U16 | 不操作（L42 基本策略） + 不操作（U16 基本策略） | 2472400 | 0 | 2472400 | - | 3.1482e-07 | 77612.0477 | 712.699 | 78324.7467
150 | double | L42+U17 | 不操作（L42 基本策略） + 不操作（U17 基本策略） | 2228000 | 0 | 2228000 | - | 3.1482e-07 | 77612.7491 | 712.699 | 78325.4482
150 | double | L42+U18 | 不操作（L42 基本策略） + 不操作（U18 基本策略） | 2555200 | 0 | 2555200 | - | 3.1482e-07 | 77613.5536 | 712.699 | 78326.2526
150 | double | L42+U19 | 不操作（L42 基本策略） + 不操作（U19 基本策略） | 2217280 | 0 | 2217280 | - | 3.1482e-07 | 77614.2516 | 712.699 | 78326.9506
150 | double | L42+U20 | 不操作（L42 基本策略） + 不操作（U20 基本策略） | 2241400 | 0 | 2241400 | - | 3.1482e-07 | 77614.9573 | 712.699 | 78327.6563
150 | double | L42+U21 | 不操作（L42 基本策略） + 不操作（U21 基本策略） | 2413600 | 0 | 2413600 | - | 3.1482e-07 | 77615.7171 | 712.699 | 78328.4161
150 | double | L42+U22 | 不操作（L42 基本策略） + 不操作（U22 基本策略） | 2241400 | 0 | 2241400 | - | 3.1482e-07 | 77616.4227 | 712.699 | 78329.1218
150 | double | L42+U23 | 不操作（L42 基本策略） + 不操作（U23 基本策略） | 2241400 | 0 | 2241400 | - | 3.1482e-07 | 77617.1284 | 712.699 | 78329.8274
150 | double | L42+U24 | 不操作（L42 基本策略） + 不操作（U24 基本策略） | 2228000 | 0 | 2228000 | - | 3.1482e-07 | 77617.8298 | 712.699 | 78330.5288
150 | double | L42+U25 | 不操作（L42 基本策略） + 不操作（U25 基本策略） | 2241400 | 0 | 2241400 | - | 3.1482e-07 | 77618.5354 | 712.699 | 78331.2344
150 | double | L42+U26 | 不操作（L42 基本策略） + 不操作（U26 基本策略） | 2228000 | 0 | 2228000 | - | 3.1482e-07 | 77619.2369 | 712.699 | 78331.9359
150 | double | L42+U27 | 不操作（L42 基本策略） + 不操作（U27 基本策略） | 2336800 | 0 | 2336800 | - | 3.1482e-07 | 77619.9725 | 712.699 | 78332.6715
150 | double | L42+U28 | 不操作（L42 基本策略） + 不操作（U28 基本策略） | 2268200 | 0 | 2268200 | - | 3.1482e-07 | 77620.6866 | 712.699 | 78333.3856
150 | double | L42+U29 | 不操作（L42 基本策略） + 不操作（U29 基本策略） | 2413600 | 0 | 2413600 | - | 3.1482e-07 | 77621.4464 | 712.699 | 78334.1455
150 | double | L42+U30 | 不操作（L42 基本策略） + 不操作（U30 基本策略） | 2268200 | 0 | 2268200 | - | 3.1482e-07 | 77622.1605 | 712.699 | 78334.8595
150 | double | L42+U31 | 不操作（L42 基本策略） + 不操作（U31 基本策略） | 2472400 | 0 | 2472400 | - | 3.1482e-07 | 77622.9389 | 712.699 | 78335.6379
150 | double | L42+U32 | 不操作（L42 基本策略） + 不操作（U32 基本策略） | 2909200 | 0 | 2909200 | - | 3.1482e-07 | 77623.8548 | 712.699 | 78336.5538
150 | double | L42+U33 | 不操作（L42 基本策略） + 不操作（U33 基本策略） | 2540200 | 0 | 2540200 | - | 3.1482e-07 | 77624.6545 | 712.699 | 78337.3535
150 | double | L42+U34 | 不操作（L42 基本策略） + 不操作（U34 基本策略） | 2404600 | 0 | 2404600 | - | 3.1482e-07 | 77625.4115 | 712.699 | 78338.1105
150 | double | L42+U35 | 不操作（L42 基本策略） + 不操作（U35 基本策略） | 2228000 | 0 | 2228000 | - | 3.1482e-07 | 77626.1129 | 712.699 | 78338.8119
150 | double | L42+U36 | 不操作（L42 基本策略） + 不操作（U36 基本策略） | 2555200 | 0 | 2555200 | - | 3.1482e-07 | 77626.9173 | 712.699 | 78339.6163
150 | double | L42+U37 | 不操作（L42 基本策略） + 不操作（U37 基本策略） | 2261500 | 0 | 2261500 | - | 3.1482e-07 | 77627.6293 | 712.699 | 78340.3283
150 | double | L42+U38 | 不操作（L42 基本策略） + 不操作（U38 基本策略） | 2675800 | 0 | 2675800 | - | 3.1482e-07 | 77628.4717 | 712.699 | 78341.1707
150 | double | L42+U39 | 不操作（L42 基本策略） + 不操作（U39 基本策略） | 2261500 | 0 | 2261500 | - | 3.1482e-07 | 77629.1836 | 712.699 | 78341.8827
150 | double | L42+U40 | 不操作（L42 基本策略） + 不操作（U40 基本策略） | 2626000 | 0 | 2626000 | - | 3.1482e-07 | 77630.0104 | 712.699 | 78342.7094
150 | double | L42+U41 | 不操作（L42 基本策略） + 不操作（U41 基本策略） | 2241400 | 0 | 2241400 | - | 3.1482e-07 | 77630.716 | 712.699 | 78343.415
150 | double | L42+U42 | 不操作（L42 基本策略） + 不操作（U42 基本策略） | 2427200 | 0 | 2427200 | - | 3.1482e-07 | 77631.4801 | 712.699 | 78344.1791
150 | double | L42+U43 | 不操作（L42 基本策略） + 不操作（U43 基本策略） | 2228000 | 0 | 2228000 | - | 3.1482e-07 | 77632.1815 | 712.699 | 78344.8806
150 | double | L42+U44 | 不操作（L42 基本策略） + 不操作（U44 基本策略） | 2241400 | 0 | 2241400 | - | 3.1482e-07 | 77632.8872 | 712.699 | 78345.5862
150 | double | L42+U45 | 不操作（L42 基本策略） + 不操作（U45 基本策略） | 2626000 | 0 | 2626000 | - | 3.1482e-07 | 77633.7139 | 712.699 | 78346.4129
150 | double | L53+U61 | 操作：开S62-3 + 不操作（U61 基本策略） | 318600 | 0 | 318600 | - | 3.1482e-07 | 77633.8142 | 712.699 | 78346.5132
150 | double | L53+U62 | 操作：开S62-3 + 不操作（U62 基本策略） | 80400 | 0 | 80400 | - | 3.1482e-07 | 77633.8395 | 712.699 | 78346.5385
150 | double | L53+S1 | 操作：开S62-3+开S29-2(源:L53) | 0 | 3191.0398 | 3191.0398 | - | 1.2555e-07 | 77633.8395 | 712.6994 | 78346.5389
150 | double | L53+S2 | 操作：开S62-3+开S13-1(源:L53) | 0 | 0 | 0 | - | 1.2555e-07 | 77633.8395 | 712.6994 | 78346.5389
150 | double | L53+S3 | 操作：开S62-3+开S13-1(源:L53) | 0 | 0 | 0 | - | 1.2555e-07 | 77633.8395 | 712.6994 | 78346.5389
150 | double | L53+S4 | 操作：开S62-3+开S13-1(源:L53) | 0 | 0 | 0 | - | 1.2555e-07 | 77633.8395 | 712.6994 | 78346.5389
150 | double | L53+S5 | 操作：开S62-3+开S13-1(源:L53) | 0 | 0 | 0 | - | 1.2555e-07 | 77633.8395 | 712.6994 | 78346.5389
150 | double | L53+S6 | 操作：开S62-3 + 不操作（S6 基本策略） | 1627500 | 0 | 1627500 | - | 1.2555e-07 | 77634.0438 | 712.6994 | 78346.7433
150 | double | L53+S7 | 操作：开S62-3 + 不操作（S7 基本策略） | 0 | 0 | 0 | - | 1.2555e-07 | 77634.0438 | 712.6994 | 78346.7433
150 | double | L53+S8 | 操作：开S62-3+开S29-2(源:L53) | 0 | 0 | 0 | - | 1.2555e-07 | 77634.0438 | 712.6994 | 78346.7433
150 | double | L53+S9 | 操作：开S62-3 + 不操作（S9 基本策略） | 40200 | 0 | 40200 | - | 1.2555e-07 | 77634.0489 | 712.6994 | 78346.7483
150 | double | L53+S10 | 操作：开S62-3 + 不操作（S10 基本策略） | 0 | 0 | 0 | - | 1.2555e-07 | 77634.0489 | 712.6994 | 78346.7483
150 | double | L53+S11 | 操作：开S62-3+开S29-2(源:L53) | 0 | 0 | 0 | - | 1.2555e-07 | 77634.0489 | 712.6994 | 78346.7483
150 | double | L53+S12 | 操作：开S62-3+开S29-2(源:L53) | 0 | 0 | 0 | - | 1.2555e-07 | 77634.0489 | 712.6994 | 78346.7483
150 | double | L53+S13 | 操作：开S62-3 + 不操作（S13 基本策略） | 1046200 | 0 | 1046200 | - | 1.2555e-07 | 77634.1802 | 712.6994 | 78346.8797
150 | double | L53+S14 | 操作：开S62-3 + 不操作（S14 基本策略） | 979200 | 0 | 979200 | - | 1.2555e-07 | 77634.3032 | 712.6994 | 78347.0026
150 | double | L53+S15 | 操作：开S62-3 + 不操作（S15 基本策略） | 339000 | 0 | 339000 | - | 1.2555e-07 | 77634.3457 | 712.6994 | 78347.0452
150 | double | L53+S16 | 操作：开S62-3 + 不操作（S16 基本策略） | 0 | 0 | 0 | - | 1.2555e-07 | 77634.3457 | 712.6994 | 78347.0452
150 | double | L53+S17 | 操作：开S62-3 + 不操作（S17 基本策略） | 949200 | 0 | 949200 | - | 1.2555e-07 | 77634.4649 | 712.6994 | 78347.1643
150 | double | L53+S18 | 操作：开S62-3 + 不操作（S18 基本策略） | 534900 | 0 | 534900 | - | 1.2555e-07 | 77634.5321 | 712.6994 | 78347.2315
150 | double | L53+S19 | 操作：开S62-3 + 不操作（S19 基本策略） | 691000 | 0 | 691000 | - | 1.2555e-07 | 77634.6188 | 712.6994 | 78347.3182
150 | double | L53+S20 | 操作：开S62-3 + 不操作（S20 基本策略） | 266200 | 0 | 266200 | - | 1.2555e-07 | 77634.6522 | 712.6994 | 78347.3517
150 | double | L53+S21 | 操作：开S62-3 + 不操作（S21 基本策略） | 1089900 | 0 | 1089900 | - | 1.2555e-07 | 77634.7891 | 712.6994 | 78347.4885
150 | double | L53+S22 | 操作：开S62-3 + 不操作（S22 基本策略） | 281400 | 0 | 281400 | - | 1.2555e-07 | 77634.8244 | 712.6994 | 78347.5238
150 | double | L53+S23 | 操作：开S62-3 + 不操作（S23 基本策略） | 1404800 | 0 | 1404800 | - | 1.2555e-07 | 77635.0008 | 712.6994 | 78347.7002
150 | double | L53+S24 | 操作：开S62-3 + 不操作（S24 基本策略） | 415400 | 0 | 415400 | - | 1.2555e-07 | 77635.0529 | 712.6994 | 78347.7523
150 | double | L53+S25 | 操作：开S62-3 + 不操作（S25 基本策略） | 686500 | 0 | 686500 | - | 1.2555e-07 | 77635.1391 | 712.6994 | 78347.8385
150 | double | L53+S26 | 操作：开S62-3 + 不操作（S26 基本策略） | 234500 | 0 | 234500 | - | 1.2555e-07 | 77635.1686 | 712.6994 | 78347.868
150 | double | L53+S27 | 操作：开S62-3(源:L53) | 0 | 0 | 0 | - | 1.2555e-07 | 77635.1686 | 712.6994 | 78347.868
150 | double | L53+S28 | 操作：开S62-3 + 不操作（S28 基本策略） | 242550 | 0 | 242550 | - | 1.2555e-07 | 77635.199 | 712.6994 | 78347.8984
150 | double | L39+U61 | 不操作（L39 基本策略） + 不操作（U61 基本策略） | 853500 | 0 | 853500 | - | 2.5203e-06 | 77637.3501 | 712.6994 | 78350.0495
150 | double | L39+U62 | 不操作（L39 基本策略） + 不操作（U62 基本策略） | 615300 | 0 | 615300 | - | 2.5203e-06 | 77638.9009 | 712.6994 | 78351.6003
150 | double | L39+S1 | 不操作（L39 基本策略） + 操作：开S29-2 | 534900 | 0 | 534900 | - | 1.0051e-06 | 77639.4385 | 712.6994 | 78352.1379
150 | double | L39+S2 | 不操作（L39 基本策略） + 操作：开S62-3+开S13-1 | 534900 | 0 | 534900 | - | 1.0051e-06 | 77639.9761 | 712.6994 | 78352.6755
150 | double | L39+S3 | 不操作（L39 基本策略） + 操作：开S13-1 | 534900 | 0 | 534900 | - | 1.0051e-06 | 77640.5137 | 712.6994 | 78353.2132
150 | double | L39+S4 | 不操作（L39 基本策略） + 操作：开S13-1 | 534900 | 0 | 534900 | - | 1.0051e-06 | 77641.0514 | 712.6994 | 78353.7508
150 | double | L39+S5 | 不操作（L39 基本策略） + 操作：开S13-1 | 534900 | 0 | 534900 | - | 1.0051e-06 | 77641.589 | 712.6994 | 78354.2884
150 | double | L39+S6 | 不操作（L39 基本策略） + 不操作（S6 基本策略） | 2162400 | 0 | 2162400 | - | 1.0051e-06 | 77643.7624 | 712.6994 | 78356.4618
150 | double | L39+S7 | 不操作（L39 基本策略） + 不操作（S7 基本策略） | 534900 | 0 | 534900 | - | 1.0051e-06 | 77644.3001 | 712.6994 | 78356.9995
150 | double | L39+S8 | 不操作（L39 基本策略） + 操作：开S29-2 | 534900 | 0 | 534900 | - | 1.0051e-06 | 77644.8377 | 712.6994 | 78357.5371
150 | double | L39+S9 | 不操作（L39 基本策略） + 不操作（S9 基本策略） | 575100 | 0 | 575100 | - | 1.0051e-06 | 77645.4157 | 712.6994 | 78358.1151
150 | double | L39+S10 | 不操作（L39 基本策略） + 不操作（S10 基本策略） | 534900 | 0 | 534900 | - | 1.0051e-06 | 77645.9533 | 712.6994 | 78358.6528
150 | double | L39+S11 | 不操作（L39 基本策略） + 操作：开S29-2 | 534900 | 0 | 534900 | - | 1.0051e-06 | 77646.491 | 712.6994 | 78359.1904
150 | double | L39+S12 | 不操作（L39 基本策略） + 操作：开S29-2 | 534900 | 0 | 534900 | - | 1.0051e-06 | 77647.0286 | 712.6994 | 78359.728
150 | double | L39+S13 | 不操作（L39 基本策略） + 不操作（S13 基本策略） | 1581100 | 0 | 1581100 | - | 1.0051e-06 | 77648.6178 | 712.6994 | 78361.3172
150 | double | L39+S14 | 不操作（L39 基本策略） + 不操作（S14 基本策略） | 1514100 | 0 | 1514100 | - | 1.0051e-06 | 77650.1396 | 712.6994 | 78362.839
150 | double | L39+S15 | 不操作（L39 基本策略） + 不操作（S15 基本策略） | 873900 | 0 | 873900 | - | 1.0051e-06 | 77651.0179 | 712.6994 | 78363.7173
150 | double | L39+S16 | 不操作（L39 基本策略） + 不操作（S16 基本策略） | 534900 | 0 | 534900 | - | 1.0051e-06 | 77651.5556 | 712.6994 | 78364.255
150 | double | L39+S17 | 不操作（L39 基本策略） + 不操作（S17 基本策略） | 949200 | 0 | 949200 | - | 1.0051e-06 | 77652.5096 | 712.6994 | 78365.209
150 | double | L39+S18 | 不操作（L39 基本策略） + 不操作（S18 基本策略） | 534900 | 0 | 534900 | - | 1.0051e-06 | 77653.0472 | 712.6994 | 78365.7466
150 | double | L39+S19 | 不操作（L39 基本策略） + 不操作（S19 基本策略） | 1225900 | 0 | 1225900 | - | 1.0051e-06 | 77654.2794 | 712.6994 | 78366.9788
150 | double | L39+S20 | 不操作（L39 基本策略） + 不操作（S20 基本策略） | 801100 | 0 | 801100 | - | 1.0051e-06 | 77655.0846 | 712.6994 | 78367.784
150 | double | L39+S21 | 不操作（L39 基本策略） + 不操作（S21 基本策略） | 1624800 | 0 | 1624800 | - | 1.0051e-06 | 77656.7176 | 712.6994 | 78369.4171
150 | double | L39+S22 | 不操作（L39 基本策略） + 不操作（S22 基本策略） | 816300 | 0 | 816300 | - | 1.0051e-06 | 77657.5381 | 712.6994 | 78370.2375
150 | double | L39+S23 | 开DG7 + 断S24 + 不操作（S23 基本策略） | 1939700 | 0 | 1939700 | - | 1.0051e-06 | 77659.4877 | 712.6994 | 78372.1871
150 | double | L39+S24 | 不操作（L39 基本策略） + 不操作（S24 基本策略） | 950300 | 0 | 950300 | - | 1.0051e-06 | 77660.4428 | 712.6994 | 78373.1423
150 | double | L39+S25 | 不操作（L39 基本策略） + 不操作（S25 基本策略） | 1221400 | 0 | 1221400 | - | 1.0051e-06 | 77661.6705 | 712.6994 | 78374.3699
150 | double | L39+S26 | 不操作（L39 基本策略） + 不操作（S26 基本策略） | 769400 | 0 | 769400 | - | 1.0051e-06 | 77662.4438 | 712.6994 | 78375.1432
150 | double | L39+S27 | 不操作（L39 基本策略） + 操作：开S62-3 | 534900 | 0 | 534900 | - | 1.0051e-06 | 77662.9814 | 712.6994 | 78375.6808
150 | double | L39+S28 | 不操作（L39 基本策略） + 不操作（S28 基本策略） | 777450 | 0 | 777450 | - | 1.0051e-06 | 77663.7628 | 712.6994 | 78376.4622
150 | double | L42+U46 | 不操作（L42 基本策略） + 不操作（U46 基本策略） | 2301700 | 0 | 2301700 | - | 3.1482e-07 | 77664.4875 | 712.6994 | 78377.1869
150 | double | L42+U47 | 不操作（L42 基本策略） + 不操作（U47 基本策略） | 2909200 | 0 | 2909200 | - | 3.1482e-07 | 77665.4033 | 712.6994 | 78378.1027
150 | double | L42+U48 | 不操作（L42 基本策略） + 不操作（U48 基本策略） | 2482600 | 0 | 2482600 | - | 3.1482e-07 | 77666.1849 | 712.6994 | 78378.8843
150 | double | L42+U49 | 不操作（L42 基本策略） + 不操作（U49 基本策略） | 3150400 | 0 | 3150400 | - | 3.1482e-07 | 77667.1767 | 712.6994 | 78379.8761
150 | double | L42+U50 | 不操作（L42 基本策略） + 不操作（U50 基本策略） | 2241400 | 0 | 2241400 | - | 3.1482e-07 | 77667.8823 | 712.6994 | 78380.5818
150 | double | L42+U51 | 不操作（L42 基本策略） + 不操作（U51 基本策略） | 2482600 | 0 | 2482600 | - | 3.1482e-07 | 77668.6639 | 712.6994 | 78381.3633
150 | double | L42+U52 | 不操作（L42 基本策略） + 不操作（U52 基本策略） | 2335200 | 0 | 2335200 | - | 3.1482e-07 | 77669.3991 | 712.6994 | 78382.0985
150 | double | L42+U53 | 不操作（L42 基本策略） + 不操作（U53 基本策略） | 2653200 | 0 | 2653200 | - | 3.1482e-07 | 77670.2344 | 712.6994 | 78382.9338
150 | double | L42+U54 | 不操作（L42 基本策略） + 不操作（U54 基本策略） | 2301700 | 0 | 2301700 | - | 3.1482e-07 | 77670.959 | 712.6994 | 78383.6584
150 | double | L42+U55 | 不操作（L42 基本策略） + 不操作（U55 基本策略） | 2335200 | 0 | 2335200 | - | 3.1482e-07 | 77671.6941 | 712.6994 | 78384.3936
150 | double | L42+U56 | 不操作（L42 基本策略） + 不操作（U56 基本策略） | 2291600 | 0 | 2291600 | - | 3.1482e-07 | 77672.4156 | 712.6994 | 78385.115
150 | double | L42+U57 | 不操作（L42 基本策略） + 不操作（U57 基本策略） | 2281600 | 0 | 2281600 | - | 3.1482e-07 | 77673.1339 | 712.6994 | 78385.8333
150 | double | L42+U58 | 不操作（L42 基本策略） + 不操作（U58 基本策略） | 2413600 | 0 | 2413600 | - | 3.1482e-07 | 77673.8937 | 712.6994 | 78386.5931
150 | double | L42+U59 | 不操作（L42 基本策略） + 不操作（U59 基本策略） | 2231350 | 0 | 2231350 | - | 3.1482e-07 | 77674.5962 | 712.6994 | 78387.2956
150 | double | L42+U60 | 不操作（L42 基本策略） + 不操作（U60 基本策略） | 2241400 | 0 | 2241400 | - | 3.1482e-07 | 77675.3018 | 712.6994 | 78388.0013
150 | double | L42+U61 | 不操作（L42 基本策略） + 不操作（U61 基本策略） | 2519800 | 0 | 2519800 | - | 3.1482e-07 | 77676.0951 | 712.6994 | 78388.7945
150 | double | L42+U62 | 不操作（L42 基本策略） + 不操作（U62 基本策略） | 2281600 | 0 | 2281600 | - | 3.1482e-07 | 77676.8134 | 712.6994 | 78389.5128
150 | double | L42+S1 | 操作：开S13-1(源:L42) | 2201200 | 0 | 2201200 | - | 1.2555e-07 | 77677.0898 | 712.6994 | 78389.7892
150 | double | L42+S2 | 操作：开S13-1(源:L42) | 2201200 | 0 | 2201200 | - | 1.2555e-07 | 77677.3661 | 712.6994 | 78390.0655
150 | double | L42+S3 | 操作：开S13-1(源:L42) | 2201200 | 0 | 2201200 | - | 1.2555e-07 | 77677.6425 | 712.6994 | 78390.3419
150 | double | L42+S4 | 操作：开S13-1(源:L42) | 2201200 | 0 | 2201200 | - | 1.2555e-07 | 77677.9189 | 712.6994 | 78390.6183
150 | double | L42+S5 | 操作：开S13-1(源:L42) | 2201200 | 0 | 2201200 | - | 1.2555e-07 | 77678.1952 | 712.6994 | 78390.8946
150 | double | L42+S6 | 不操作（L42 基本策略） + 不操作（S6 基本策略） | 3828700 | 0 | 3828700 | - | 1.2555e-07 | 77678.6759 | 712.6994 | 78391.3753
150 | double | L42+S7 | 不操作（L42 基本策略） + 不操作（S7 基本策略） | 2201200 | 0 | 2201200 | - | 1.2555e-07 | 77678.9523 | 712.6994 | 78391.6517
150 | double | L42+S8 | 操作：开S29-2(源:L42) | 2201200 | 0 | 2201200 | - | 1.2555e-07 | 77679.2286 | 712.6994 | 78391.928
150 | double | L42+S9 | 不操作（L42 基本策略） + 不操作（S9 基本策略） | 2241400 | 0 | 2241400 | - | 1.2555e-07 | 77679.51 | 712.6994 | 78392.2094
150 | double | L42+S10 | 不操作（L42 基本策略） + 不操作（S10 基本策略） | 2201200 | 0 | 2201200 | - | 1.2555e-07 | 77679.7864 | 712.6994 | 78392.4858
150 | double | L42+S11 | 操作：开S29-2(源:L42) | 2201200 | 0 | 2201200 | - | 1.2555e-07 | 77680.0627 | 712.6994 | 78392.7622
150 | double | L42+S12 | 操作：开S29-2(源:L42) | 2201200 | 0 | 2201200 | - | 1.2555e-07 | 77680.3391 | 712.6994 | 78393.0385
150 | double | L42+S13 | 不操作（L42 基本策略） + 不操作（S13 基本策略） | 3247400 | 0 | 3247400 | - | 1.2555e-07 | 77680.7468 | 712.6994 | 78393.4462
150 | double | L49+S29 | 不操作（L49 基本策略） + 操作：开S62-3 | 134000 | 0 | 134000 | - | 4.0185e-07 | 77680.8007 | 712.6994 | 78393.5001
150 | double | L49+S13-1 | 不操作（L49 基本策略） + 不操作（S13-1 基本策略） | 134000 | 0 | 134000 | - | 4.0185e-07 | 77680.8545 | 712.6994 | 78393.5539
150 | double | L49+S29-2 | 不操作（L49 基本策略） + 不操作（S29-2 基本策略） | 134000 | 0 | 134000 | - | 4.0185e-07 | 77680.9084 | 712.6994 | 78393.6078
150 | double | L49+S62-3 | 不操作（L49 基本策略） + 不操作（S62-3 基本策略） | 134000 | 0 | 134000 | - | 4.0185e-07 | 77680.9622 | 712.6994 | 78393.6616
150 | double | L49+CB1 | 不操作（L49 基本策略） + 操作：开S29-2 | 134000 | 0 | 134000 | - | 4.0185e-07 | 77681.016 | 712.6994 | 78393.7155
150 | double | L49+CB2 | 开DG8 + 断S26 + 操作：关S11+开S62-3+开S29-2 | 368500 | 20044.1499 | 388544.1499 | - | 4.0185e-07 | 77681.1641 | 712.7075 | 78393.8716
150 | double | L49+CB3 | 不操作（L49 基本策略） + 操作：开S29-2 | 134000 | 0 | 134000 | - | 4.0185e-07 | 77681.218 | 712.7075 | 78393.9254
150 | double | L49+DG1 | 不操作（L49 基本策略） + 打开开关 S7 | 134000 | 0 | 134000 | - | 1.0076e-06 | 77681.353 | 712.7075 | 78394.0605
150 | double | L49+DG2 | 不操作（L49 基本策略） + 打开开关 S10 | 134000 | 0 | 134000 | - | 1.0076e-06 | 77681.488 | 712.7075 | 78394.1955
150 | double | L49+DG3 | 不操作（L49 基本策略） + 不操作（DG3 基本策略） | 134000 | 0 | 134000 | - | 1.0076e-06 | 77681.623 | 712.7075 | 78394.3305
150 | double | L49+DG4 | 不操作（L49 基本策略） + 打开开关 S16 | 134000 | 0 | 134000 | - | 1.0076e-06 | 77681.7581 | 712.7075 | 78394.4655
150 | double | L49+DG5 | 不操作（L49 基本策略） + 不操作（DG5 基本策略） | 134000 | 0 | 134000 | - | 1.0076e-06 | 77681.8931 | 712.7075 | 78394.6006
150 | double | L49+DG6 | 不操作（L49 基本策略） + 不操作（DG6 基本策略） | 134000 | 0 | 134000 | - | 1.0076e-06 | 77682.0281 | 712.7075 | 78394.7356
150 | double | L49+DG7 | 不操作（L49 基本策略） + 不操作（DG7 基本策略） | 134000 | 0 | 134000 | - | 1.0076e-06 | 77682.1631 | 712.7075 | 78394.8706
150 | double | L49+DG8 | 不操作（L49 基本策略） + 不操作（DG8 基本策略） | 134000 | 0 | 134000 | - | 1.0076e-06 | 77682.2982 | 712.7075 | 78395.0056
150 | double | L50+U1 | 不操作（L50 基本策略） + 不操作（U1 基本策略） | 713300 | 0 | 713300 | - | 5.6764e-06 | 77686.3472 | 712.7075 | 78399.0546
150 | double | L50+U2 | 不操作（L50 基本策略） + 不操作（U2 基本策略） | 726700 | 0 | 726700 | - | 5.6764e-06 | 77690.4722 | 712.7075 | 78403.1797
150 | double | L50+U3 | 不操作（L50 基本策略） + 不操作（U3 基本策略） | 726700 | 0 | 726700 | - | 5.6764e-06 | 77694.5972 | 712.7075 | 78407.3047
150 | double | L50+U4 | 不操作（L50 基本策略） + 不操作（U4 基本策略） | 726700 | 0 | 726700 | - | 5.6764e-06 | 77698.7223 | 712.7075 | 78411.4298
150 | double | L50+U5 | 不操作（L50 基本策略） + 不操作（U5 基本策略） | 753500 | 0 | 753500 | - | 5.6764e-06 | 77702.9995 | 712.7075 | 78415.7069
150 | double | L50+U6 | 不操作（L50 基本策略） + 不操作（U6 基本策略） | 726700 | 0 | 726700 | - | 5.6764e-06 | 77707.1245 | 712.7075 | 78419.832
150 | double | L50+U7 | 不操作（L50 基本策略） + 不操作（U7 基本策略） | 898900 | 0 | 898900 | - | 5.6764e-06 | 77712.227 | 712.7075 | 78424.9345
150 | double | L50+U8 | 不操作（L50 基本策略） + 不操作（U8 基本策略） | 726700 | 0 | 726700 | - | 5.6764e-06 | 77716.3521 | 712.7075 | 78429.0595
150 | double | L50+U9 | 不操作（L50 基本策略） + 不操作（U9 基本策略） | 1111300 | 0 | 1111300 | - | 5.6764e-06 | 77722.6603 | 712.7075 | 78435.3677
150 | double | L50+U10 | 不操作（L50 基本策略） + 不操作（U10 基本策略） | 820500 | 0 | 820500 | - | 5.6764e-06 | 77727.3177 | 712.7075 | 78440.0252
150 | double | L50+U11 | 不操作（L50 基本策略） + 不操作（U11 基本策略） | 1025500 | 0 | 1025500 | - | 5.6764e-06 | 77733.1389 | 712.7075 | 78445.8464
150 | double | L50+U12 | 不操作（L50 基本策略） + 不操作（U12 基本策略） | 1394500 | 0 | 1394500 | - | 5.6764e-06 | 77741.0546 | 712.7075 | 78453.7621
150 | double | L50+U13 | 不操作（L50 基本策略） + 不操作（U13 基本策略） | 726700 | 0 | 726700 | - | 5.6764e-06 | 77745.1797 | 712.7075 | 78457.8872
150 | double | L50+U14 | 不操作（L50 基本策略） + 不操作（U14 基本策略） | 2173300 | 0 | 2173300 | - | 5.6764e-06 | 77757.5162 | 712.7075 | 78470.2237
150 | double | L50+U15 | 不操作（L50 基本策略） + 不操作（U15 基本策略） | 827200 | 0 | 827200 | - | 5.6764e-06 | 77762.2117 | 712.7075 | 78474.9192
150 | double | L41+S29 | 操作：开S62-3(源:L41) | 3646200 | 0 | 3646200 | - | 1.2555e-07 | 77762.6695 | 712.7075 | 78475.377
150 | double | L41+S13-1 | 不操作（L41 基本策略）(源:L41) | 3646200 | 0 | 3646200 | - | 1.2555e-07 | 77763.1273 | 712.7075 | 78475.8348
150 | double | L41+S29-2 | 不操作（L41 基本策略）(源:L41) | 3646200 | 0 | 3646200 | - | 1.2555e-07 | 77763.5851 | 712.7075 | 78476.2925
150 | double | L41+S62-3 | 不操作（L41 基本策略）(源:L41) | 3646200 | 0 | 3646200 | - | 1.2555e-07 | 77764.0429 | 712.7075 | 78476.7503
150 | double | L41+CB1 | 操作：开S13-1(源:L41) | 3646200 | 0 | 3646200 | - | 1.2555e-07 | 77764.5006 | 712.7075 | 78477.2081
150 | double | L41+CB2 | 操作：开S62-3(源:L41) | 3646200 | 0 | 3646200 | - | 1.2555e-07 | 77764.9584 | 712.7075 | 78477.6659
150 | double | L41+CB3 | 操作：开S62-3(源:L41) | 3646200 | 0 | 3646200 | - | 1.2555e-07 | 77765.4162 | 712.7075 | 78478.1237
150 | double | L41+DG1 | 不操作（L41 基本策略） + 打开开关 S7 | 3646200 | 0 | 3646200 | - | 3.1482e-07 | 77766.5641 | 712.7075 | 78479.2716
150 | double | L41+DG2 | 不操作（L41 基本策略） + 打开开关 S10 | 3646200 | 0 | 3646200 | - | 3.1482e-07 | 77767.712 | 712.7075 | 78480.4195
150 | double | L41+DG3 | 不操作（L41 基本策略） + 开DG7 + 断S24 | 3646200 | 0 | 3646200 | - | 3.1482e-07 | 77768.8599 | 712.7075 | 78481.5673
150 | double | L41+DG4 | 不操作（L41 基本策略） + 打开开关 S16 | 3646200 | 0 | 3646200 | - | 3.1482e-07 | 77770.0078 | 712.7075 | 78482.7152
150 | double | L41+DG5 | 不操作（L41 基本策略） + 开DG7 + 断S24 | 3646200 | 0 | 3646200 | - | 3.1482e-07 | 77771.1557 | 712.7075 | 78483.8631
150 | double | L41+DG6 | 不操作（L41 基本策略） + 开DG7 + 断S24 | 3646200 | 0 | 3646200 | - | 3.1482e-07 | 77772.3036 | 712.7075 | 78485.011
150 | double | L41+DG7 | 不操作（L41 基本策略） + 开DG7 + 断S24 | 3646200 | 0 | 3646200 | - | 3.1482e-07 | 77773.4515 | 712.7075 | 78486.1589
150 | double | L41+DG8 | 不操作（L41 基本策略） + 开DG7 + 断S24 | 3646200 | 0 | 3646200 | - | 3.1482e-07 | 77774.5994 | 712.7075 | 78487.3068
150 | double | L42+U1 | 不操作（L42 基本策略） + 不操作（U1 基本策略） | 2228000 | 0 | 2228000 | - | 3.1482e-07 | 77775.3008 | 712.7075 | 78488.0082
150 | double | L42+U2 | 不操作（L42 基本策略） + 不操作（U2 基本策略） | 2241400 | 0 | 2241400 | - | 3.1482e-07 | 77776.0064 | 712.7075 | 78488.7139
150 | double | L42+U3 | 不操作（L42 基本策略） + 不操作（U3 基本策略） | 2241400 | 0 | 2241400 | - | 3.1482e-07 | 77776.712 | 712.7075 | 78489.4195
150 | double | L42+U4 | 不操作（L42 基本策略） + 不操作（U4 基本策略） | 2241400 | 0 | 2241400 | - | 3.1482e-07 | 77777.4177 | 712.7075 | 78490.1252
150 | double | L42+U5 | 不操作（L42 基本策略） + 不操作（U5 基本策略） | 2268200 | 0 | 2268200 | - | 3.1482e-07 | 77778.1318 | 712.7075 | 78490.8392
150 | double | L42+U6 | 不操作（L42 基本策略） + 不操作（U6 基本策略） | 2241400 | 0 | 2241400 | - | 3.1482e-07 | 77778.8374 | 712.7075 | 78491.5449
150 | double | L42+U7 | 不操作（L42 基本策略） + 不操作（U7 基本策略） | 2413600 | 0 | 2413600 | - | 3.1482e-07 | 77779.5972 | 712.7075 | 78492.3047
150 | double | L42+U8 | 不操作（L42 基本策略） + 不操作（U8 基本策略） | 2241400 | 0 | 2241400 | - | 3.1482e-07 | 77780.3029 | 712.7075 | 78493.0104
150 | double | L42+U9 | 不操作（L42 基本策略） + 不操作（U9 基本策略） | 2626000 | 0 | 2626000 | - | 3.1482e-07 | 77781.1296 | 712.7075 | 78493.8371
150 | double | L42+U10 | 不操作（L42 基本策略） + 不操作（U10 基本策略） | 2335200 | 0 | 2335200 | - | 3.1482e-07 | 77781.8648 | 712.7075 | 78494.5722
150 | double | L42+U11 | 不操作（L42 基本策略） + 不操作（U11 基本策略） | 2540200 | 0 | 2540200 | - | 3.1482e-07 | 77782.6645 | 712.7075 | 78495.3719
150 | double | L42+U12 | 不操作（L42 基本策略） + 不操作（U12 基本策略） | 2909200 | 0 | 2909200 | - | 3.1482e-07 | 77783.5803 | 712.7075 | 78496.2878
150 | double | L42+U13 | 不操作（L42 基本策略） + 不操作（U13 基本策略） | 2241400 | 0 | 2241400 | - | 3.1482e-07 | 77784.286 | 712.7075 | 78496.9934
150 | double | L42+U14 | 不操作（L42 基本策略） + 不操作（U14 基本策略） | 3688000 | 0 | 3688000 | - | 3.1482e-07 | 77785.447 | 712.7075 | 78498.1545
150 | double | L42+U15 | 不操作（L42 基本策略） + 不操作（U15 基本策略） | 2341900 | 0 | 2341900 | - | 3.1482e-07 | 77786.1843 | 712.7075 | 78498.8918
150 | double | L42+S14 | 不操作（L42 基本策略） + 不操作（S14 基本策略） | 3180400 | 0 | 3180400 | - | 1.2555e-07 | 77786.5836 | 712.7075 | 78499.2911
150 | double | L42+S15 | 不操作（L42 基本策略） + 不操作（S15 基本策略） | 2540200 | 0 | 2540200 | - | 1.2555e-07 | 77786.9025 | 712.7075 | 78499.61
150 | double | L42+S16 | 不操作（L42 基本策略） + 不操作（S16 基本策略） | 2201200 | 0 | 2201200 | - | 1.2555e-07 | 77787.1789 | 712.7075 | 78499.8864
150 | double | L42+S17 | 不操作（L42 基本策略） + 不操作（S17 基本策略） | 3150400 | 0 | 3150400 | - | 1.2555e-07 | 77787.5744 | 712.7075 | 78500.2819
150 | double | L42+S18 | 不操作（L42 基本策略） + 不操作（S18 基本策略） | 2736100 | 0 | 2736100 | - | 1.2555e-07 | 77787.9179 | 712.7075 | 78500.6254
150 | double | L42+S19 | 不操作（L42 基本策略） + 不操作（S19 基本策略） | 2892200 | 0 | 2892200 | - | 1.2555e-07 | 77788.2811 | 712.7075 | 78500.9885
150 | double | L42+S20 | 不操作（L42 基本策略） + 不操作（S20 基本策略） | 2467400 | 0 | 2467400 | - | 1.2555e-07 | 77788.5908 | 712.7075 | 78501.2983
150 | double | L42+S21 | 不操作（L42 基本策略） + 不操作（S21 基本策略） | 2201200 | 0 | 2201200 | - | 1.2555e-07 | 77788.8672 | 712.7075 | 78501.5747
150 | double | L42+S22 | 不操作（L42 基本策略） + 不操作（S22 基本策略） | 2201200 | 0 | 2201200 | - | 1.2555e-07 | 77789.1435 | 712.7075 | 78501.851
150 | double | L42+S23 | 不操作（L42 基本策略） + 不操作（S23 基本策略） | 3606000 | 0 | 3606000 | - | 1.2555e-07 | 77789.5963 | 712.7075 | 78502.3037
150 | double | L42+S24 | 不操作（L42 基本策略） + 不操作（S24 基本策略） | 2616600 | 0 | 2616600 | - | 1.2555e-07 | 77789.9248 | 712.7075 | 78502.6323
150 | double | L42+S25 | 不操作（L42 基本策略） + 不操作（S25 基本策略） | 2201200 | 0 | 2201200 | - | 1.2555e-07 | 77790.2012 | 712.7075 | 78502.9086
150 | double | L42+S26 | 不操作（L42 基本策略） + 不操作（S26 基本策略） | 2201200 | 0 | 2201200 | - | 1.2555e-07 | 77790.4775 | 712.7075 | 78503.185
150 | double | L42+S27 | 操作：开S62-3(源:L42) | 2201200 | 0 | 2201200 | - | 1.2555e-07 | 77790.7539 | 712.7075 | 78503.4613
150 | double | L42+S28 | 不操作（L42 基本策略） + 不操作（S28 基本策略） | 2443750 | 0 | 2443750 | - | 1.2555e-07 | 77791.0607 | 712.7075 | 78503.7681
150 | double | L42+S29 | 操作：开S62-3(源:L42) | 2201200 | 0 | 2201200 | - | 1.2555e-07 | 77791.337 | 712.7075 | 78504.0445
150 | double | L42+S13-1 | 不操作（L42 基本策略）(源:L42) | 2201200 | 0 | 2201200 | - | 1.2555e-07 | 77791.6134 | 712.7075 | 78504.3209
150 | double | L42+S29-2 | 不操作（L42 基本策略）(源:L42) | 2201200 | 0 | 2201200 | - | 1.2555e-07 | 77791.8898 | 712.7075 | 78504.5972
150 | double | L42+S62-3 | 不操作（L42 基本策略）(源:L42) | 2201200 | 0 | 2201200 | - | 1.2555e-07 | 77792.1661 | 712.7075 | 78504.8736
150 | double | L42+CB1 | 操作：开S13-1(源:L42) | 2201200 | 0 | 2201200 | - | 1.2555e-07 | 77792.4425 | 712.7075 | 78505.1499
150 | double | L42+CB2 | 操作：开S62-3(源:L42) | 2201200 | 0 | 2201200 | - | 1.2555e-07 | 77792.7188 | 712.7075 | 78505.4263
150 | double | L42+CB3 | 操作：开S62-3(源:L42) | 2201200 | 0 | 2201200 | - | 1.2555e-07 | 77792.9952 | 712.7075 | 78505.7027
150 | double | L42+DG1 | 不操作（L42 基本策略） + 打开开关 S7 | 2201200 | 0 | 2201200 | - | 3.1482e-07 | 77793.6882 | 712.7075 | 78506.3956
150 | double | L42+DG2 | 不操作（L42 基本策略） + 打开开关 S10 | 2201200 | 0 | 2201200 | - | 3.1482e-07 | 77794.3812 | 712.7075 | 78507.0886
150 | double | L42+DG3 | 不操作（L42 基本策略） + 不操作（DG3 基本策略） | 2201200 | 0 | 2201200 | - | 3.1482e-07 | 77795.0741 | 712.7075 | 78507.7816
150 | double | L42+DG4 | 不操作（L42 基本策略） + 打开开关 S16 | 2201200 | 0 | 2201200 | - | 3.1482e-07 | 77795.7671 | 712.7075 | 78508.4746
150 | double | L42+DG5 | 不操作（L42 基本策略） + 不操作（DG5 基本策略） | 2201200 | 0 | 2201200 | - | 3.1482e-07 | 77796.4601 | 712.7075 | 78509.1676
150 | double | L42+DG6 | 不操作（L42 基本策略） + 不操作（DG6 基本策略） | 2201200 | 0 | 2201200 | - | 3.1482e-07 | 77797.1531 | 712.7075 | 78509.8605
150 | double | L42+DG7 | 不操作（L42 基本策略） + 不操作（DG7 基本策略） | 2201200 | 0 | 2201200 | - | 3.1482e-07 | 77797.8461 | 712.7075 | 78510.5535
150 | double | L42+DG8 | 不操作（L42 基本策略） + 不操作（DG8 基本策略） | 2201200 | 0 | 2201200 | - | 3.1482e-07 | 77798.539 | 712.7075 | 78511.2465
150 | double | L45+U61 | 不操作（L45 基本策略） + 不操作（U61 基本策略） | 600000 | 0 | 600000 | - | 1.5117e-06 | 77799.4461 | 712.7075 | 78512.1535
150 | double | L45+U62 | 不操作（L45 基本策略） + 不操作（U62 基本策略） | 361800 | 0 | 361800 | - | 1.5117e-06 | 77799.993 | 712.7075 | 78512.7005
150 | double | L45+S1 | 不操作（L45 基本策略） + 操作：开S29-2 | 281400 | 0 | 281400 | - | 6.0287e-07 | 77800.1627 | 712.7075 | 78512.8701
150 | double | L45+S2 | 不操作（L45 基本策略） + 操作：开S13-1 | 281400 | 0 | 281400 | - | 6.0287e-07 | 77800.3323 | 712.7075 | 78513.0398
150 | double | L45+S3 | 不操作（L45 基本策略） + 操作：开S13-1 | 281400 | 0 | 281400 | - | 6.0287e-07 | 77800.5019 | 712.7075 | 78513.2094
150 | double | L45+S4 | 不操作（L45 基本策略） + 操作：开S13-1 | 281400 | 0 | 281400 | - | 6.0287e-07 | 77800.6716 | 712.7075 | 78513.3791
150 | double | L45+S5 | 不操作（L45 基本策略） + 操作：开S13-1 | 281400 | 0 | 281400 | - | 6.0287e-07 | 77800.8412 | 712.7075 | 78513.5487
150 | double | L45+S6 | 不操作（L45 基本策略） + 不操作（S6 基本策略） | 1908900 | 0 | 1908900 | - | 6.0287e-07 | 77801.9921 | 712.7075 | 78514.6995
150 | double | L45+S7 | 不操作（L45 基本策略） + 不操作（S7 基本策略） | 281400 | 0 | 281400 | - | 6.0287e-07 | 77802.1617 | 712.7075 | 78514.8692
150 | double | L45+S8 | 不操作（L45 基本策略） + 操作：开S29-2 | 281400 | 0 | 281400 | - | 6.0287e-07 | 77802.3313 | 712.7075 | 78515.0388
150 | double | L45+S9 | 不操作（L45 基本策略） + 不操作（S9 基本策略） | 321600 | 0 | 321600 | - | 6.0287e-07 | 77802.5252 | 712.7075 | 78515.2327
150 | double | L45+S10 | 不操作（L45 基本策略） + 不操作（S10 基本策略） | 281400 | 0 | 281400 | - | 6.0287e-07 | 77802.6949 | 712.7075 | 78515.4023
150 | double | L45+S11 | 不操作（L45 基本策略） + 操作：开S29-2 | 281400 | 0 | 281400 | - | 6.0287e-07 | 77802.8645 | 712.7075 | 78515.572
150 | double | L45+S12 | 不操作（L45 基本策略） + 操作：开S29-2 | 281400 | 0 | 281400 | - | 6.0287e-07 | 77803.0342 | 712.7075 | 78515.7416
150 | double | L45+S13 | 不操作（L45 基本策略） + 不操作（S13 基本策略） | 1327600 | 0 | 1327600 | - | 6.0287e-07 | 77803.8345 | 712.7075 | 78516.542
150 | double | L45+S14 | 不操作（L45 基本策略） + 不操作（S14 基本策略） | 1260600 | 0 | 1260600 | - | 6.0287e-07 | 77804.5945 | 712.7075 | 78517.302
150 | double | L45+S15 | 不操作（L45 基本策略） + 不操作（S15 基本策略） | 620400 | 0 | 620400 | - | 6.0287e-07 | 77804.9685 | 712.7075 | 78517.676
150 | double | L45+S16 | 不操作（L45 基本策略） + 不操作（S16 基本策略） | 281400 | 0 | 281400 | - | 6.0287e-07 | 77805.1382 | 712.7075 | 78517.8456
150 | double | L45+S17 | 不操作（L45 基本策略） + 不操作（S17 基本策略） | 1230600 | 0 | 1230600 | - | 6.0287e-07 | 77805.8801 | 712.7075 | 78518.5875
150 | double | L45+S18 | 不操作（L45 基本策略） + 不操作（S18 基本策略） | 816300 | 0 | 816300 | - | 6.0287e-07 | 77806.3722 | 712.7075 | 78519.0796
150 | double | L45+S19 | 不操作（L45 基本策略） + 不操作（S19 基本策略） | 972400 | 0 | 972400 | - | 6.0287e-07 | 77806.9584 | 712.7075 | 78519.6659
150 | double | L45+S20 | 不操作（L45 基本策略） + 不操作（S20 基本策略） | 547600 | 0 | 547600 | - | 6.0287e-07 | 77807.2885 | 712.7075 | 78519.996
150 | double | L45+S21 | 不操作（L45 基本策略） + 不操作（S21 基本策略） | 1089900 | 0 | 1089900 | - | 6.0287e-07 | 77807.9456 | 712.7075 | 78520.6531
150 | double | L45+S22 | 不操作（L45 基本策略） + 不操作（S22 基本策略） | 281400 | 0 | 281400 | - | 6.0287e-07 | 77808.1152 | 712.7075 | 78520.8227
150 | double | L45+S23 | 不操作（L45 基本策略） + 不操作（S23 基本策略） | 1686200 | 0 | 1686200 | - | 6.0287e-07 | 77809.1318 | 712.7075 | 78521.8393
150 | double | L45+S24 | 不操作（L45 基本策略） + 不操作（S24 基本策略） | 696800 | 0 | 696800 | - | 6.0287e-07 | 77809.5519 | 712.7075 | 78522.2593
150 | double | L45+S25 | 不操作（L45 基本策略） + 不操作（S25 基本策略） | 967900 | 0 | 967900 | - | 6.0287e-07 | 77810.1354 | 712.7075 | 78522.8428
150 | double | L45+S26 | 不操作（L45 基本策略） + 不操作（S26 基本策略） | 515900 | 0 | 515900 | - | 6.0287e-07 | 77810.4464 | 712.7075 | 78523.1539
150 | double | L45+S27 | 不操作（L45 基本策略） + 操作：开S62-3 | 281400 | 0 | 281400 | - | 6.0287e-07 | 77810.616 | 712.7075 | 78523.3235
150 | double | L45+S28 | 不操作（L45 基本策略） + 不操作（S28 基本策略） | 523950 | 0 | 523950 | - | 6.0287e-07 | 77810.9319 | 712.7075 | 78523.6394
150 | double | L48+U46 | 不操作（L48 基本策略） + 不操作（U46 基本策略） | 515900 | 0 | 515900 | - | 1.0076e-06 | 77811.4518 | 712.7075 | 78524.1592
150 | double | L48+U47 | 不操作（L48 基本策略） + 不操作（U47 基本策略） | 1123400 | 0 | 1123400 | - | 1.0076e-06 | 77812.5838 | 712.7075 | 78525.2912
150 | double | L48+U48 | 不操作（L48 基本策略） + 不操作（U48 基本策略） | 696800 | 0 | 696800 | - | 1.0076e-06 | 77813.2859 | 712.7075 | 78525.9933
150 | double | L48+U49 | 不操作（L48 基本策略） + 不操作（U49 基本策略） | 1364600 | 0 | 1364600 | - | 1.0076e-06 | 77814.6609 | 712.7075 | 78527.3684
150 | double | L48+U50 | 不操作（L48 基本策略） + 不操作（U50 基本策略） | 455600 | 0 | 455600 | - | 1.0076e-06 | 77815.12 | 712.7075 | 78527.8275
150 | double | L48+U51 | 不操作（L48 基本策略） + 不操作（U51 基本策略） | 696800 | 0 | 696800 | - | 1.0076e-06 | 77815.8221 | 712.7075 | 78528.5296
150 | double | L48+U52 | 不操作（L48 基本策略） + 不操作（U52 基本策略） | 549400 | 0 | 549400 | - | 1.0076e-06 | 77816.3757 | 712.7075 | 78529.0832
150 | double | L48+U53 | 不操作（L48 基本策略） + 不操作（U53 基本策略） | 867400 | 0 | 867400 | - | 1.0076e-06 | 77817.2498 | 712.7075 | 78529.9572
150 | double | L48+U54 | 不操作（L48 基本策略） + 不操作（U54 基本策略） | 515900 | 0 | 515900 | - | 1.0076e-06 | 77817.7696 | 712.7075 | 78530.4771
150 | double | L48+U55 | 不操作（L48 基本策略） + 不操作（U55 基本策略） | 549400 | 0 | 549400 | - | 1.0076e-06 | 77818.3232 | 712.7075 | 78531.0307
150 | double | L48+U56 | 不操作（L48 基本策略） + 不操作（U56 基本策略） | 505800 | 0 | 505800 | - | 1.0076e-06 | 77818.8329 | 712.7075 | 78531.5403
150 | double | L48+U57 | 不操作（L48 基本策略） + 不操作（U57 基本策略） | 495800 | 0 | 495800 | - | 1.0076e-06 | 77819.3325 | 712.7075 | 78532.0399
150 | double | L48+U58 | 不操作（L48 基本策略） + 不操作（U58 基本策略） | 627800 | 0 | 627800 | - | 1.0076e-06 | 77819.9651 | 712.7075 | 78532.6725
150 | double | L48+U59 | 不操作（L48 基本策略） + 不操作（U59 基本策略） | 445550 | 0 | 445550 | - | 1.0076e-06 | 77820.414 | 712.7075 | 78533.1215
150 | double | L48+U60 | 不操作（L48 基本策略） + 不操作（U60 基本策略） | 455600 | 0 | 455600 | - | 1.0076e-06 | 77820.8731 | 712.7075 | 78533.5806
150 | double | L48+U61 | 不操作（L48 基本策略） + 不操作（U61 基本策略） | 734000 | 0 | 734000 | - | 1.0076e-06 | 77821.6127 | 712.7075 | 78534.3202
150 | double | L48+U62 | 不操作（L48 基本策略） + 不操作（U62 基本策略） | 495800 | 0 | 495800 | - | 1.0076e-06 | 77822.1123 | 712.7075 | 78534.8198
150 | double | L48+S1 | 不操作（L48 基本策略） + 操作：开S29-2 | 415400 | 0 | 415400 | - | 4.0185e-07 | 77822.2792 | 712.7075 | 78534.9867
150 | double | L48+S2 | 不操作（L48 基本策略） + 操作：开S13-1 | 415400 | 0 | 415400 | - | 4.0185e-07 | 77822.4461 | 712.7075 | 78535.1536
150 | double | L48+S3 | 不操作（L48 基本策略） + 操作：开S13-1 | 415400 | 0 | 415400 | - | 4.0185e-07 | 77822.6131 | 712.7075 | 78535.3205
150 | double | L48+S4 | 不操作（L48 基本策略） + 操作：开S13-1 | 415400 | 0 | 415400 | - | 4.0185e-07 | 77822.78 | 712.7075 | 78535.4875
150 | double | L48+S5 | 不操作（L48 基本策略） + 操作：开S13-1 | 415400 | 0 | 415400 | - | 4.0185e-07 | 77822.9469 | 712.7075 | 78535.6544
150 | double | L48+S6 | 不操作（L48 基本策略） + 不操作（S6 基本策略） | 2042900 | 0 | 2042900 | - | 4.0185e-07 | 77823.7679 | 712.7075 | 78536.4753
150 | double | L48+S7 | 不操作（L48 基本策略） + 不操作（S7 基本策略） | 415400 | 0 | 415400 | - | 4.0185e-07 | 77823.9348 | 712.7075 | 78536.6423
150 | double | L48+S8 | 不操作（L48 基本策略） + 操作：开S29-2 | 415400 | 0 | 415400 | - | 4.0185e-07 | 77824.1017 | 712.7075 | 78536.8092
150 | double | L48+S9 | 不操作（L48 基本策略） + 不操作（S9 基本策略） | 455600 | 0 | 455600 | - | 4.0185e-07 | 77824.2848 | 712.7075 | 78536.9923
150 | double | L48+S10 | 不操作（L48 基本策略） + 不操作（S10 基本策略） | 415400 | 0 | 415400 | - | 4.0185e-07 | 77824.4517 | 712.7075 | 78537.1592
150 | double | L48+S11 | 不操作（L48 基本策略） + 操作：开S29-2 | 415400 | 0 | 415400 | - | 4.0185e-07 | 77824.6186 | 712.7075 | 78537.3261
150 | double | L48+S12 | 不操作（L48 基本策略） + 操作：开S29-2 | 415400 | 0 | 415400 | - | 4.0185e-07 | 77824.7856 | 712.7075 | 78537.493
150 | double | L48+S13 | 不操作（L48 基本策略） + 不操作（S13 基本策略） | 1461600 | 0 | 1461600 | - | 4.0185e-07 | 77825.3729 | 712.7075 | 78538.0804
150 | double | L48+S14 | 不操作（L48 基本策略） + 不操作（S14 基本策略） | 1394600 | 0 | 1394600 | - | 4.0185e-07 | 77825.9333 | 712.7075 | 78538.6408
150 | double | L48+S15 | 不操作（L48 基本策略） + 不操作（S15 基本策略） | 754400 | 0 | 754400 | - | 4.0185e-07 | 77826.2365 | 712.7075 | 78538.9439
150 | double | L48+S16 | 不操作（L48 基本策略） + 不操作（S16 基本策略） | 415400 | 0 | 415400 | - | 4.0185e-07 | 77826.4034 | 712.7075 | 78539.1109
150 | double | L48+S17 | 不操作（L48 基本策略） + 不操作（S17 基本策略） | 1364600 | 0 | 1364600 | - | 4.0185e-07 | 77826.9518 | 712.7075 | 78539.6592
150 | double | L48+S18 | 不操作（L48 基本策略） + 不操作（S18 基本策略） | 950300 | 0 | 950300 | - | 4.0185e-07 | 77827.3336 | 712.7075 | 78540.0411
150 | double | L48+S19 | 不操作（L48 基本策略） + 不操作（S19 基本策略） | 1106400 | 0 | 1106400 | - | 4.0185e-07 | 77827.7782 | 712.7075 | 78540.4857
150 | double | L48+S20 | 不操作（L48 基本策略） + 不操作（S20 基本策略） | 681600 | 0 | 681600 | - | 4.0185e-07 | 77828.0521 | 712.7075 | 78540.7596
150 | double | L48+S21 | 不操作（L48 基本策略） + 不操作（S21 基本策略） | 1505300 | 0 | 1505300 | - | 4.0185e-07 | 77828.657 | 712.7075 | 78541.3645
150 | double | L48+S22 | 不操作（L48 基本策略） + 不操作（S22 基本策略） | 696800 | 0 | 696800 | - | 4.0185e-07 | 77828.937 | 712.7075 | 78541.6445
150 | double | L48+S23 | 不操作（L48 基本策略） + 不操作（S23 基本策略） | 1404800 | 0 | 1404800 | - | 4.0185e-07 | 77829.5016 | 712.7075 | 78542.209
150 | double | L48+S24 | 不操作（L48 基本策略） + 不操作（S24 基本策略） | 415400 | 0 | 415400 | - | 4.0185e-07 | 77829.6685 | 712.7075 | 78542.376
150 | double | L48+S25 | 不操作（L48 基本策略） + 不操作（S25 基本策略） | 1101900 | 0 | 1101900 | - | 4.0185e-07 | 77830.1113 | 712.7075 | 78542.8188
150 | double | L48+S26 | 不操作（L48 基本策略） + 不操作（S26 基本策略） | 649900 | 0 | 649900 | - | 4.0185e-07 | 77830.3724 | 712.7075 | 78543.0799
150 | double | L48+S27 | 不操作（L48 基本策略） + 操作：开S62-3 | 415400 | 0 | 415400 | - | 4.0185e-07 | 77830.5394 | 712.7075 | 78543.2468
150 | double | L48+S28 | 不操作（L48 基本策略） + 不操作（S28 基本策略） | 657950 | 0 | 657950 | - | 4.0185e-07 | 77830.8038 | 712.7075 | 78543.5112
150 | double | L48+S29 | 不操作（L48 基本策略） + 操作：开S62-3 | 415400 | 0 | 415400 | - | 4.0185e-07 | 77830.9707 | 712.7075 | 78543.6782
150 | double | L48+S13-1 | 不操作（L48 基本策略） + 不操作（S13-1 基本策略） | 415400 | 0 | 415400 | - | 4.0185e-07 | 77831.1376 | 712.7075 | 78543.8451
150 | double | L48+S29-2 | 不操作（L48 基本策略） + 不操作（S29-2 基本策略） | 415400 | 0 | 415400 | - | 4.0185e-07 | 77831.3045 | 712.7075 | 78544.012
150 | double | L48+S62-3 | 不操作（L48 基本策略） + 不操作（S62-3 基本策略） | 415400 | 0 | 415400 | - | 4.0185e-07 | 77831.4715 | 712.7075 | 78544.1789
150 | double | L48+CB1 | 不操作（L48 基本策略） + 操作：开S29-2 | 415400 | 0 | 415400 | - | 4.0185e-07 | 77831.6384 | 712.7075 | 78544.3459
150 | double | L48+CB2 | 不操作（L48 基本策略） + 操作：关S11+开S62-3+开S29-2 | 415400 | 9033.9533 | 424433.9533 | - | 4.0185e-07 | 77831.8053 | 712.7111 | 78544.5164
150 | double | L48+CB3 | 不操作（L48 基本策略） + 操作：开S29-2 | 415400 | 0 | 415400 | - | 4.0185e-07 | 77831.9723 | 712.7111 | 78544.6834
150 | double | L48+DG1 | 不操作（L48 基本策略） + 打开开关 S7 | 415400 | 0 | 415400 | - | 1.0076e-06 | 77832.3908 | 712.7111 | 78545.1019
150 | double | L48+DG2 | 不操作（L48 基本策略） + 打开开关 S10 | 415400 | 0 | 415400 | - | 1.0076e-06 | 77832.8094 | 712.7111 | 78545.5205
150 | double | L48+DG3 | 不操作（L48 基本策略） + 不操作（DG3 基本策略） | 415400 | 0 | 415400 | - | 1.0076e-06 | 77833.228 | 712.7111 | 78545.9391
150 | double | L48+DG4 | 不操作（L48 基本策略） + 打开开关 S16 | 415400 | 0 | 415400 | - | 1.0076e-06 | 77833.6466 | 712.7111 | 78546.3577
150 | double | L48+DG5 | 不操作（L48 基本策略） + 不操作（DG5 基本策略） | 415400 | 0 | 415400 | - | 1.0076e-06 | 77834.0651 | 712.7111 | 78546.7762
150 | double | L48+DG6 | 不操作（L48 基本策略） + 不操作（DG6 基本策略） | 415400 | 0 | 415400 | - | 1.0076e-06 | 77834.4837 | 712.7111 | 78547.1948
150 | double | L48+DG7 | 不操作（L48 基本策略） + 不操作（DG7 基本策略） | 415400 | 0 | 415400 | - | 1.0076e-06 | 77834.9023 | 712.7111 | 78547.6134
150 | double | L48+DG8 | 不操作（L48 基本策略） + 不操作（DG8 基本策略） | 415400 | 0 | 415400 | - | 1.0076e-06 | 77835.3209 | 712.7111 | 78548.032
150 | double | U1+S16 | 不操作（U1 基本策略） + 不操作（S16 基本策略） | 26800 | 0 | 26800 | - | 6.3084e-06 | 77835.4899 | 712.7111 | 78548.201
150 | double | U1+S17 | 不操作（U1 基本策略） + 不操作（S17 基本策略） | 976000 | 0 | 976000 | - | 6.3084e-06 | 77841.6469 | 712.7111 | 78554.358
150 | double | U1+S18 | 不操作（U1 基本策略） + 不操作（S18 基本策略） | 561700 | 0 | 561700 | - | 6.3084e-06 | 77845.1903 | 712.7111 | 78557.9014
150 | double | U1+S19 | 不操作（U1 基本策略） + 不操作（S19 基本策略） | 717800 | 0 | 717800 | - | 6.3084e-06 | 77849.7185 | 712.7111 | 78562.4296
150 | double | U1+S20 | 不操作（U1 基本策略） + 不操作（S20 基本策略） | 293000 | 0 | 293000 | - | 6.3084e-06 | 77851.5668 | 712.7111 | 78564.2779
150 | double | U1+S21 | 不操作（U1 基本策略） + 不操作（S21 基本策略） | 1116700 | 0 | 1116700 | - | 6.3084e-06 | 77858.6114 | 712.7111 | 78571.3225
150 | double | U1+S22 | 不操作（U1 基本策略） + 不操作（S22 基本策略） | 308200 | 0 | 308200 | - | 6.3084e-06 | 77860.5556 | 712.7111 | 78573.2667
150 | double | U1+S23 | 不操作（U1 基本策略） + 不操作（S23 基本策略） | 1431600 | 0 | 1431600 | - | 6.3084e-06 | 77869.5867 | 712.7111 | 78582.2978
150 | double | U1+S24 | 不操作（U1 基本策略） + 不操作（S24 基本策略） | 442200 | 0 | 442200 | - | 6.3084e-06 | 77872.3763 | 712.7111 | 78585.0874
150 | double | U1+S25 | 不操作（U1 基本策略） + 不操作（S25 基本策略） | 713300 | 0 | 713300 | - | 6.3084e-06 | 77876.8761 | 712.7111 | 78589.5872
150 | double | U1+S26 | 不操作（U1 基本策略） + 不操作（S26 基本策略） | 261300 | 0 | 261300 | - | 6.3084e-06 | 77878.5244 | 712.7111 | 78591.2355
150 | double | U1+S27 | 不操作（U1 基本策略） + 操作：开S62-3 | 26800 | 0 | 26800 | - | 6.3084e-06 | 77878.6935 | 712.7111 | 78591.4046
150 | double | U1+S28 | 不操作（U1 基本策略） + 不操作（S28 基本策略） | 269350 | 0 | 269350 | - | 6.3084e-06 | 77880.3927 | 712.7111 | 78593.1038
150 | double | U1+S29 | 不操作（U1 基本策略） + 操作：开S62-3 | 26800 | 0 | 26800 | - | 6.3084e-06 | 77880.5617 | 712.7111 | 78593.2728
150 | double | U1+S13-1 | 不操作（U1 基本策略） + 不操作（S13-1 基本策略） | 26800 | 0 | 26800 | - | 6.3084e-06 | 77880.7308 | 712.7111 | 78593.4419
150 | double | U1+S29-2 | 不操作（U1 基本策略） + 不操作（S29-2 基本策略） | 26800 | 0 | 26800 | - | 6.3084e-06 | 77880.8999 | 712.7111 | 78593.611
150 | double | U1+S62-3 | 不操作（U1 基本策略） + 不操作（S62-3 基本策略） | 26800 | 0 | 26800 | - | 6.3084e-06 | 77881.0689 | 712.7111 | 78593.78
150 | double | U1+CB1 | 不操作（U1 基本策略） + 操作：开S29-2 | 26800 | 0 | 26800 | - | 6.3084e-06 | 77881.238 | 712.7111 | 78593.9491
150 | double | U1+CB2 | 不操作（U1 基本策略） + 操作：关S11+开S62-3+开S29-2 | 26800 | 490001.1555 | 516801.1555 | - | 6.3084e-06 | 77881.4071 | 715.8022 | 78597.2093
150 | double | U1+CB3 | 不操作（U1 基本策略） + 操作：开S29-2 | 26800 | 0 | 26800 | - | 6.3084e-06 | 77881.5761 | 715.8022 | 78597.3783
150 | double | U1+DG1 | 不操作（U1 基本策略） + 打开开关 S7 | 26800 | 0 | 26800 | - | 1.5819e-05 | 77882.0001 | 715.8022 | 78597.8023
150 | double | U1+DG2 | 不操作（U1 基本策略） + 打开开关 S10 | 26800 | 0 | 26800 | - | 1.5819e-05 | 77882.424 | 715.8022 | 78598.2262
150 | double | U1+DG3 | 不操作（U1 基本策略） + 不操作（DG3 基本策略） | 26800 | 0 | 26800 | - | 1.5819e-05 | 77882.8479 | 715.8022 | 78598.6501
150 | double | U1+DG4 | 不操作（U1 基本策略） + 打开开关 S16 | 26800 | 0 | 26800 | - | 1.5819e-05 | 77883.2719 | 715.8022 | 78599.0741
150 | double | U1+DG5 | 不操作（U1 基本策略） + 不操作（DG5 基本策略） | 26800 | 0 | 26800 | - | 1.5819e-05 | 77883.6958 | 715.8022 | 78599.498
150 | double | U1+DG6 | 不操作（U1 基本策略） + 不操作（DG6 基本策略） | 26800 | 0 | 26800 | - | 1.5819e-05 | 77884.1197 | 715.8022 | 78599.9219
150 | double | U1+DG7 | 不操作（U1 基本策略） + 不操作（DG7 基本策略） | 26800 | 0 | 26800 | - | 1.5819e-05 | 77884.5437 | 715.8022 | 78600.3459
150 | double | U1+DG8 | 不操作（U1 基本策略） + 不操作（DG8 基本策略） | 26800 | 0 | 26800 | - | 1.5819e-05 | 77884.9676 | 715.8022 | 78600.7698
150 | double | U2+S1 | 不操作（U2 基本策略） + 操作：开S29-2 | 40200 | 0 | 40200 | - | 6.3084e-06 | 77885.2212 | 715.8022 | 78601.0234
150 | double | U2+S2 | 不操作（U2 基本策略） + 操作：开S62-3+开S13-1 | 40200 | 0 | 40200 | - | 6.3084e-06 | 77885.4748 | 715.8022 | 78601.277
150 | double | L51+S29 | 不操作（L51 基本策略） + 操作：开S62-3 | 234500 | 0 | 234500 | - | 8.0395e-07 | 77885.6633 | 715.8022 | 78601.4655
150 | double | L51+S13-1 | 不操作（L51 基本策略） + 不操作（S13-1 基本策略） | 234500 | 0 | 234500 | - | 8.0395e-07 | 77885.8519 | 715.8022 | 78601.6541
150 | double | L51+S29-2 | 不操作（L51 基本策略） + 不操作（S29-2 基本策略） | 234500 | 0 | 234500 | - | 8.0395e-07 | 77886.0404 | 715.8022 | 78601.8426
150 | double | L51+S62-3 | 不操作（L51 基本策略） + 不操作（S62-3 基本策略） | 234500 | 0 | 234500 | - | 8.0395e-07 | 77886.2289 | 715.8022 | 78602.0311
150 | double | L51+CB1 | 不操作（L51 基本策略） + 操作：开S29-2 | 234500 | 0 | 234500 | - | 8.0395e-07 | 77886.4174 | 715.8022 | 78602.2196
150 | double | L51+CB2 | 不操作（L51 基本策略） + 操作：关S11+开S62-3+开S29-2 | 234500 | 51353.5066 | 285853.5066 | - | 8.0395e-07 | 77886.606 | 715.8435 | 78602.4495
150 | double | L51+CB3 | 不操作（L51 基本策略） + 操作：开S29-2 | 234500 | 0 | 234500 | - | 8.0395e-07 | 77886.7945 | 715.8435 | 78602.638
150 | double | L51+DG1 | 不操作（L51 基本策略） + 打开开关 S7 | 234500 | 0 | 234500 | - | 2.0159e-06 | 77887.2672 | 715.8435 | 78603.1107
150 | double | L51+DG2 | 不操作（L51 基本策略） + 打开开关 S10 | 234500 | 0 | 234500 | - | 2.0159e-06 | 77887.74 | 715.8435 | 78603.5835
150 | double | L51+DG3 | 不操作（L51 基本策略） + 不操作（DG3 基本策略） | 234500 | 0 | 234500 | - | 2.0159e-06 | 77888.2127 | 715.8435 | 78604.0562
150 | double | L51+DG4 | 不操作（L51 基本策略） + 打开开关 S16 | 234500 | 0 | 234500 | - | 2.0159e-06 | 77888.6854 | 715.8435 | 78604.5289
150 | double | L51+DG5 | 不操作（L51 基本策略） + 不操作（DG5 基本策略） | 234500 | 0 | 234500 | - | 2.0159e-06 | 77889.1582 | 715.8435 | 78605.0017
150 | double | L51+DG6 | 不操作（L51 基本策略） + 不操作（DG6 基本策略） | 234500 | 0 | 234500 | - | 2.0159e-06 | 77889.6309 | 715.8435 | 78605.4744
150 | double | L51+DG7 | 不操作（L51 基本策略） + 不操作（DG7 基本策略） | 234500 | 0 | 234500 | - | 2.0159e-06 | 77890.1036 | 715.8435 | 78605.9471
150 | double | L51+DG8 | 不操作（L51 基本策略） + 不操作（DG8 基本策略） | 234500 | 0 | 234500 | - | 2.0159e-06 | 77890.5764 | 715.8435 | 78606.4199
150 | double | L52+U1 | 不操作（L52 基本策略） + 不操作（U1 基本策略） | 160800 | 0 | 160800 | - | 1.0706e-06 | 77890.7485 | 715.8435 | 78606.592
150 | double | L52+U2 | 不操作（L52 基本策略） + 不操作（U2 基本策略） | 174200 | 0 | 174200 | - | 1.0706e-06 | 77890.935 | 715.8435 | 78606.7785
150 | double | L52+U3 | 不操作（L52 基本策略） + 不操作（U3 基本策略） | 174200 | 0 | 174200 | - | 1.0706e-06 | 77891.1216 | 715.8435 | 78606.965
150 | double | L52+U4 | 不操作（L52 基本策略） + 不操作（U4 基本策略） | 174200 | 0 | 174200 | - | 1.0706e-06 | 77891.3081 | 715.8435 | 78607.1516
150 | double | L52+U5 | 不操作（L52 基本策略） + 不操作（U5 基本策略） | 201000 | 0 | 201000 | - | 1.0706e-06 | 77891.5233 | 715.8435 | 78607.3668
150 | double | L52+U6 | 不操作（L52 基本策略） + 不操作（U6 基本策略） | 174200 | 0 | 174200 | - | 1.0706e-06 | 77891.7098 | 715.8435 | 78607.5533
150 | double | L52+U7 | 不操作（L52 基本策略） + 不操作（U7 基本策略） | 346400 | 0 | 346400 | - | 1.0706e-06 | 77892.0806 | 715.8435 | 78607.9241
150 | double | L52+U8 | 不操作（L52 基本策略） + 不操作（U8 基本策略） | 174200 | 0 | 174200 | - | 1.0706e-06 | 77892.2671 | 715.8435 | 78608.1106
150 | double | L52+U9 | 不操作（L52 基本策略） + 不操作（U9 基本策略） | 558800 | 0 | 558800 | - | 1.0706e-06 | 77892.8654 | 715.8435 | 78608.7089
150 | double | L52+U10 | 不操作（L52 基本策略） + 不操作（U10 基本策略） | 268000 | 0 | 268000 | - | 1.0706e-06 | 77893.1523 | 715.8435 | 78608.9958
150 | double | L52+U11 | 不操作（L52 基本策略） + 不操作（U11 基本策略） | 473000 | 0 | 473000 | - | 1.0706e-06 | 77893.6588 | 715.8435 | 78609.5023
150 | double | L52+U12 | 不操作（L52 基本策略） + 不操作（U12 基本策略） | 842000 | 0 | 842000 | - | 1.0706e-06 | 77894.5602 | 715.8435 | 78610.4037
150 | double | L52+U13 | 不操作（L52 基本策略） + 不操作（U13 基本策略） | 174200 | 0 | 174200 | - | 1.0706e-06 | 77894.7468 | 715.8435 | 78610.5902
150 | double | L52+U14 | 不操作（L52 基本策略） + 不操作（U14 基本策略） | 1620800 | 0 | 1620800 | - | 1.0706e-06 | 77896.4821 | 715.8435 | 78612.3255
150 | double | L52+U15 | 不操作（L52 基本策略） + 不操作（U15 基本策略） | 274700 | 0 | 274700 | - | 1.0706e-06 | 77896.7762 | 715.8435 | 78612.6197
150 | double | U2+S3 | 不操作（U2 基本策略） + 操作：开S13-1 | 40200 | 0 | 40200 | - | 6.3084e-06 | 77897.0298 | 715.8435 | 78612.8733
150 | double | U2+S4 | 不操作（U2 基本策略） + 操作：开S13-1 | 40200 | 0 | 40200 | - | 6.3084e-06 | 77897.2834 | 715.8435 | 78613.1268
150 | double | U2+S5 | 不操作（U2 基本策略） + 操作：开S13-1 | 40200 | 0 | 40200 | - | 6.3084e-06 | 77897.5369 | 715.8435 | 78613.3804
150 | double | U2+S6 | 不操作（U2 基本策略） + 不操作（S6 基本策略） | 1667700 | 0 | 1667700 | - | 6.3084e-06 | 77908.0574 | 715.8435 | 78623.9009
150 | double | U2+S7 | 不操作（U2 基本策略） + 不操作（S7 基本策略） | 40200 | 0 | 40200 | - | 6.3084e-06 | 77908.311 | 715.8435 | 78624.1545
150 | double | U2+S8 | 不操作（U2 基本策略） + 操作：开S29-2 | 40200 | 0 | 40200 | - | 6.3084e-06 | 77908.5646 | 715.8435 | 78624.4081
150 | double | U2+S9 | 不操作（U2 基本策略） + 不操作（S9 基本策略） | 80400 | 0 | 80400 | - | 6.3084e-06 | 77909.0718 | 715.8435 | 78624.9153
150 | double | U2+S10 | 不操作（U2 基本策略） + 不操作（S10 基本策略） | 40200 | 0 | 40200 | - | 6.3084e-06 | 77909.3254 | 715.8435 | 78625.1689
150 | double | U2+S11 | 不操作（U2 基本策略） + 操作：开S29-2 | 40200 | 0 | 40200 | - | 6.3084e-06 | 77909.579 | 715.8435 | 78625.4225
150 | double | U2+S12 | 不操作（U2 基本策略） + 操作：开S29-2 | 40200 | 0 | 40200 | - | 6.3084e-06 | 77909.8326 | 715.8435 | 78625.6761
150 | double | U2+S13 | 不操作（U2 基本策略） + 不操作（S13 基本策略） | 1086400 | 0 | 1086400 | - | 6.3084e-06 | 77916.686 | 715.8435 | 78632.5295
150 | double | U2+S14 | 不操作（U2 基本策略） + 不操作（S14 基本策略） | 1019400 | 0 | 1019400 | - | 6.3084e-06 | 77923.1168 | 715.8435 | 78638.9603
150 | double | U2+S15 | 不操作（U2 基本策略） + 不操作（S15 基本策略） | 379200 | 0 | 379200 | - | 6.3084e-06 | 77925.5089 | 715.8435 | 78641.3524
150 | double | U2+S16 | 不操作（U2 基本策略） + 不操作（S16 基本策略） | 40200 | 0 | 40200 | - | 6.3084e-06 | 77925.7625 | 715.8435 | 78641.606
150 | double | U2+S17 | 不操作（U2 基本策略） + 不操作（S17 基本策略） | 989400 | 0 | 989400 | - | 6.3084e-06 | 77932.0041 | 715.8435 | 78647.8475
150 | double | U2+S18 | 不操作（U2 基本策略） + 不操作（S18 基本策略） | 575100 | 0 | 575100 | - | 6.3084e-06 | 77935.632 | 715.8435 | 78651.4755
150 | double | U2+S19 | 不操作（U2 基本策略） + 不操作（S19 基本策略） | 731200 | 0 | 731200 | - | 6.3084e-06 | 77940.2447 | 715.8435 | 78656.0882
150 | double | U2+S20 | 不操作（U2 基本策略） + 不操作（S20 基本策略） | 306400 | 0 | 306400 | - | 6.3084e-06 | 77942.1776 | 715.8435 | 78658.0211
150 | double | U2+S21 | 不操作（U2 基本策略） + 不操作（S21 基本策略） | 1130100 | 0 | 1130100 | - | 6.3084e-06 | 77949.3067 | 715.8435 | 78665.1502
150 | double | U2+S22 | 不操作（U2 基本策略） + 不操作（S22 基本策略） | 321600 | 0 | 321600 | - | 6.3084e-06 | 77951.3355 | 715.8435 | 78667.179
150 | double | U2+S23 | 不操作（U2 基本策略） + 不操作（S23 基本策略） | 1445000 | 0 | 1445000 | - | 6.3084e-06 | 77960.4511 | 715.8435 | 78676.2946
150 | double | U2+S24 | 不操作（U2 基本策略） + 不操作（S24 基本策略） | 455600 | 0 | 455600 | - | 6.3084e-06 | 77963.3252 | 715.8435 | 78679.1687
150 | double | U2+S25 | 不操作（U2 基本策略） + 不操作（S25 基本策略） | 726700 | 0 | 726700 | - | 6.3084e-06 | 77967.9095 | 715.8435 | 78683.753
150 | double | U2+S26 | 不操作（U2 基本策略） + 不操作（S26 基本策略） | 274700 | 0 | 274700 | - | 6.3084e-06 | 77969.6424 | 715.8435 | 78685.4859
150 | double | U2+S27 | 不操作（U2 基本策略） + 操作：开S62-3 | 40200 | 0 | 40200 | - | 6.3084e-06 | 77969.896 | 715.8435 | 78685.7395
150 | double | U2+S28 | 不操作（U2 基本策略） + 不操作（S28 基本策略） | 282750 | 0 | 282750 | - | 6.3084e-06 | 77971.6797 | 715.8435 | 78687.5232
150 | double | U2+S29 | 不操作（U2 基本策略） + 操作：开S62-3 | 40200 | 0 | 40200 | - | 6.3084e-06 | 77971.9333 | 715.8435 | 78687.7768
150 | double | U2+S13-1 | 不操作（U2 基本策略） + 不操作（S13-1 基本策略） | 40200 | 0 | 40200 | - | 6.3084e-06 | 77972.1869 | 715.8435 | 78688.0304
150 | double | U2+S29-2 | 不操作（U2 基本策略） + 不操作（S29-2 基本策略） | 40200 | 0 | 40200 | - | 6.3084e-06 | 77972.4405 | 715.8435 | 78688.284
150 | double | U2+S62-3 | 不操作（U2 基本策略） + 不操作（S62-3 基本策略） | 40200 | 0 | 40200 | - | 6.3084e-06 | 77972.6941 | 715.8435 | 78688.5376
150 | double | L57+U1 | 操作：开S62-3 + 不操作（U1 基本策略） | 26800 | 0 | 26800 | - | 1.6582e-05 | 77973.1385 | 715.8435 | 78688.9819
150 | double | L57+U2 | 操作：开S62-3 + 不操作（U2 基本策略） | 40200 | 0 | 40200 | - | 1.6582e-05 | 77973.805 | 715.8435 | 78689.6485
150 | double | L57+U3 | 操作：开S62-3 + 不操作（U3 基本策略） | 40200 | 0 | 40200 | - | 1.6582e-05 | 77974.4716 | 715.8435 | 78690.3151
150 | double | L57+U4 | 操作：开S62-3 + 不操作（U4 基本策略） | 40200 | 0 | 40200 | - | 1.6582e-05 | 77975.1382 | 715.8435 | 78690.9817
150 | double | L57+U5 | 操作：开S62-3 + 不操作（U5 基本策略） | 67000 | 0 | 67000 | - | 1.6582e-05 | 77976.2492 | 715.8435 | 78692.0927
150 | double | L57+U6 | 操作：开S62-3 + 不操作（U6 基本策略） | 40200 | 0 | 40200 | - | 1.6582e-05 | 77976.9158 | 715.8435 | 78692.7593
150 | double | L57+U7 | 操作：开S62-3 + 不操作（U7 基本策略） | 212400 | 0 | 212400 | - | 1.6582e-05 | 77980.4378 | 715.8435 | 78696.2813
150 | double | L57+U8 | 操作：开S62-3 + 不操作（U8 基本策略） | 40200 | 0 | 40200 | - | 1.6582e-05 | 77981.1043 | 715.8435 | 78696.9478
150 | double | L57+U9 | 操作：开S62-3 + 不操作（U9 基本策略） | 424800 | 0 | 424800 | - | 1.6582e-05 | 77988.1483 | 715.8435 | 78703.9918
150 | double | L57+U10 | 操作：开S62-3 + 不操作（U10 基本策略） | 134000 | 0 | 134000 | - | 1.6582e-05 | 77990.3702 | 715.8435 | 78706.2137
150 | double | L57+U11 | 操作：开S62-3 + 不操作（U11 基本策略） | 339000 | 0 | 339000 | - | 1.6582e-05 | 77995.9915 | 715.8435 | 78711.835
150 | double | L57+U12 | 操作：开S62-3 + 不操作（U12 基本策略） | 708000 | 0 | 708000 | - | 1.6582e-05 | 78007.7314 | 715.8435 | 78723.5749
150 | double | L57+U13 | 操作：开S62-3 + 不操作（U13 基本策略） | 40200 | 0 | 40200 | - | 1.6582e-05 | 78008.398 | 715.8435 | 78724.2415
150 | double | L57+U14 | 操作：开S62-3 + 不操作（U14 基本策略） | 1486800 | 0 | 1486800 | - | 1.6582e-05 | 78033.0518 | 715.8435 | 78748.8953
150 | double | L57+U15 | 操作：开S62-3 + 不操作（U15 基本策略） | 140700 | 0 | 140700 | - | 1.6582e-05 | 78035.3848 | 715.8435 | 78751.2283
150 | double | L57+U16 | 操作：开S62-3 + 不操作（U16 基本策略） | 271200 | 0 | 271200 | - | 1.6582e-05 | 78039.8818 | 715.8435 | 78755.7253
150 | double | L57+U17 | 操作：开S62-3 + 不操作（U17 基本策略） | 26800 | 0 | 26800 | - | 1.6582e-05 | 78040.3262 | 715.8435 | 78756.1697
150 | double | L57+U18 | 操作：开S62-3 + 不操作（U18 基本策略） | 354000 | 0 | 354000 | - | 1.6582e-05 | 78046.1962 | 715.8435 | 78762.0397
150 | double | L57+U19 | 操作：开S62-3 + 不操作（U19 基本策略） | 16080 | 0 | 16080 | - | 1.6582e-05 | 78046.4628 | 715.8435 | 78762.3063
150 | double | L57+U20 | 操作：开S62-3 + 不操作（U20 基本策略） | 40200 | 0 | 40200 | - | 1.6582e-05 | 78047.1294 | 715.8435 | 78762.9729
150 | double | L57+U21 | 操作：开S62-3 + 不操作（U21 基本策略） | 212400 | 0 | 212400 | - | 1.6582e-05 | 78050.6514 | 715.8435 | 78766.4949
150 | double | L57+U22 | 操作：开S62-3 + 不操作（U22 基本策略） | 40200 | 0 | 40200 | - | 1.6582e-05 | 78051.318 | 715.8435 | 78767.1614
150 | double | L57+U23 | 操作：开S62-3 + 不操作（U23 基本策略） | 40200 | 0 | 40200 | - | 1.6582e-05 | 78051.9845 | 715.8435 | 78767.828
150 | double | L57+U24 | 操作：开S62-3 + 不操作（U24 基本策略） | 26800 | 0 | 26800 | - | 1.6582e-05 | 78052.4289 | 715.8435 | 78768.2724
150 | double | L57+U25 | 操作：开S62-3 + 不操作（U25 基本策略） | 40200 | 0 | 40200 | - | 1.6582e-05 | 78053.0955 | 715.8435 | 78768.939
150 | double | L57+U26 | 操作：开S62-3 + 不操作（U26 基本策略） | 26800 | 0 | 26800 | - | 1.6582e-05 | 78053.5399 | 715.8435 | 78769.3834
150 | double | L57+U27 | 操作：开S62-3 + 不操作（U27 基本策略） | 135600 | 0 | 135600 | - | 1.6582e-05 | 78055.7884 | 715.8435 | 78771.6319
150 | double | L57+U28 | 操作：开S62-3 + 不操作（U28 基本策略） | 67000 | 0 | 67000 | - | 1.6582e-05 | 78056.8994 | 715.8435 | 78772.7429
150 | double | L57+U29 | 操作：开S62-3 + 不操作（U29 基本策略） | 212400 | 0 | 212400 | - | 1.6582e-05 | 78060.4214 | 715.8435 | 78776.2649
150 | double | L57+U30 | 操作：开S62-3 + 不操作（U30 基本策略） | 67000 | 0 | 67000 | - | 1.6582e-05 | 78061.5323 | 715.8435 | 78777.3758
150 | double | U2+CB1 | 不操作（U2 基本策略） + 操作：开S29-2 | 40200 | 0 | 40200 | - | 6.3084e-06 | 78061.7859 | 715.8435 | 78777.6294
150 | double | U2+CB2 | 不操作（U2 基本策略） + 操作：关S11+开S62-3+开S29-2 | 40200 | 490001.1555 | 530201.1555 | - | 6.3084e-06 | 78062.0395 | 718.9346 | 78780.9741
150 | double | U2+CB3 | 不操作（U2 基本策略） + 操作：开S29-2 | 40200 | 0 | 40200 | - | 6.3084e-06 | 78062.2931 | 718.9346 | 78781.2277
150 | double | U2+DG1 | 不操作（U2 基本策略） + 打开开关 S7 | 40200 | 0 | 40200 | - | 1.5819e-05 | 78062.929 | 718.9346 | 78781.8636
150 | double | U2+DG2 | 不操作（U2 基本策略） + 打开开关 S10 | 40200 | 0 | 40200 | - | 1.5819e-05 | 78063.5649 | 718.9346 | 78782.4995
150 | double | U2+DG3 | 不操作（U2 基本策略） + 不操作（DG3 基本策略） | 40200 | 0 | 40200 | - | 1.5819e-05 | 78064.2008 | 718.9346 | 78783.1354
150 | double | U2+DG4 | 不操作（U2 基本策略） + 打开开关 S16 | 40200 | 0 | 40200 | - | 1.5819e-05 | 78064.8367 | 718.9346 | 78783.7714
150 | double | U2+DG5 | 不操作（U2 基本策略） + 不操作（DG5 基本策略） | 40200 | 0 | 40200 | - | 1.5819e-05 | 78065.4726 | 718.9346 | 78784.4073
150 | double | U2+DG6 | 不操作（U2 基本策略） + 不操作（DG6 基本策略） | 40200 | 0 | 40200 | - | 1.5819e-05 | 78066.1085 | 718.9346 | 78785.0432
150 | double | U2+DG7 | 不操作（U2 基本策略） + 不操作（DG7 基本策略） | 40200 | 0 | 40200 | - | 1.5819e-05 | 78066.7445 | 718.9346 | 78785.6791
150 | double | U2+DG8 | 不操作（U2 基本策略） + 不操作（DG8 基本策略） | 40200 | 0 | 40200 | - | 1.5819e-05 | 78067.3804 | 718.9346 | 78786.315
150 | double | U3+S1 | 不操作（U3 基本策略） + 操作：开S29-2 | 40200 | 0 | 40200 | - | 6.3084e-06 | 78067.634 | 718.9346 | 78786.5686
150 | double | U3+S2 | 不操作（U3 基本策略） + 操作：开S62-3+开S13-1 | 40200 | 0 | 40200 | - | 6.3084e-06 | 78067.8876 | 718.9346 | 78786.8222
150 | double | U3+S3 | 不操作（U3 基本策略） + 操作：开S13-1 | 40200 | 0 | 40200 | - | 6.3084e-06 | 78068.1411 | 718.9346 | 78787.0758
150 | double | U3+S4 | 不操作（U3 基本策略） + 操作：开S13-1 | 40200 | 0 | 40200 | - | 6.3084e-06 | 78068.3947 | 718.9346 | 78787.3294
150 | double | U3+S5 | 不操作（U3 基本策略） + 操作：开S13-1 | 40200 | 0 | 40200 | - | 6.3084e-06 | 78068.6483 | 718.9346 | 78787.583
150 | double | U3+S6 | 不操作（U3 基本策略） + 不操作（S6 基本策略） | 1667700 | 0 | 1667700 | - | 6.3084e-06 | 78079.1688 | 718.9346 | 78798.1034
150 | double | U3+S7 | 不操作（U3 基本策略） + 不操作（S7 基本策略） | 40200 | 0 | 40200 | - | 6.3084e-06 | 78079.4224 | 718.9346 | 78798.357
150 | double | U3+S8 | 不操作（U3 基本策略） + 操作：开S29-2 | 40200 | 0 | 40200 | - | 6.3084e-06 | 78079.676 | 718.9346 | 78798.6106
150 | double | U3+S9 | 不操作（U3 基本策略） + 不操作（S9 基本策略） | 80400 | 0 | 80400 | - | 6.3084e-06 | 78080.1832 | 718.9346 | 78799.1178
150 | double | U3+S10 | 不操作（U3 基本策略） + 不操作（S10 基本策略） | 40200 | 0 | 40200 | - | 6.3084e-06 | 78080.4368 | 718.9346 | 78799.3714
150 | double | U3+S11 | 不操作（U3 基本策略） + 操作：开S29-2 | 40200 | 0 | 40200 | - | 6.3084e-06 | 78080.6904 | 718.9346 | 78799.625
150 | double | U3+S12 | 不操作（U3 基本策略） + 操作：开S29-2 | 40200 | 0 | 40200 | - | 6.3084e-06 | 78080.944 | 718.9346 | 78799.8786
150 | double | U3+S13 | 不操作（U3 基本策略） + 不操作（S13 基本策略） | 1086400 | 0 | 1086400 | - | 6.3084e-06 | 78087.7974 | 718.9346 | 78806.732
150 | double | U3+S14 | 不操作（U3 基本策略） + 不操作（S14 基本策略） | 1019400 | 0 | 1019400 | - | 6.3084e-06 | 78094.2282 | 718.9346 | 78813.1628
150 | double | U3+S15 | 不操作（U3 基本策略） + 不操作（S15 基本策略） | 379200 | 0 | 379200 | - | 6.3084e-06 | 78096.6203 | 718.9346 | 78815.5549
150 | double | U3+S16 | 不操作（U3 基本策略） + 不操作（S16 基本策略） | 40200 | 0 | 40200 | - | 6.3084e-06 | 78096.8739 | 718.9346 | 78815.8085
150 | double | U3+S17 | 不操作（U3 基本策略） + 不操作（S17 基本策略） | 989400 | 0 | 989400 | - | 6.3084e-06 | 78103.1154 | 718.9346 | 78822.0501
150 | double | U3+S18 | 不操作（U3 基本策略） + 不操作（S18 基本策略） | 575100 | 0 | 575100 | - | 6.3084e-06 | 78106.7434 | 718.9346 | 78825.678
150 | double | U3+S19 | 不操作（U3 基本策略） + 不操作（S19 基本策略） | 731200 | 0 | 731200 | - | 6.3084e-06 | 78111.3561 | 718.9346 | 78830.2907
150 | double | L49+U61 | 不操作（L49 基本策略） + 不操作（U61 基本策略） | 452600 | 0 | 452600 | - | 1.0076e-06 | 78111.8121 | 718.9346 | 78830.7468
150 | double | L49+U62 | 不操作（L49 基本策略） + 不操作（U62 基本策略） | 214400 | 0 | 214400 | - | 1.0076e-06 | 78112.0282 | 718.9346 | 78830.9628
150 | double | L49+S1 | 不操作（L49 基本策略） + 操作：开S29-2 | 134000 | 0 | 134000 | - | 4.0185e-07 | 78112.082 | 718.9346 | 78831.0166
150 | double | L49+S2 | 不操作（L49 基本策略） + 操作：开S13-1 | 134000 | 0 | 134000 | - | 4.0185e-07 | 78112.1359 | 718.9346 | 78831.0705
150 | double | L49+S3 | 不操作（L49 基本策略） + 操作：开S13-1 | 134000 | 0 | 134000 | - | 4.0185e-07 | 78112.1897 | 718.9346 | 78831.1243
150 | double | L49+S4 | 不操作（L49 基本策略） + 操作：开S13-1 | 134000 | 0 | 134000 | - | 4.0185e-07 | 78112.2436 | 718.9346 | 78831.1782
150 | double | L49+S5 | 不操作（L49 基本策略） + 操作：开S13-1 | 134000 | 0 | 134000 | - | 4.0185e-07 | 78112.2974 | 718.9346 | 78831.232
150 | double | L49+S6 | 不操作（L49 基本策略） + 不操作（S6 基本策略） | 1761500 | 0 | 1761500 | - | 4.0185e-07 | 78113.0053 | 718.9346 | 78831.9399
150 | double | L49+S7 | 不操作（L49 基本策略） + 不操作（S7 基本策略） | 134000 | 0 | 134000 | - | 4.0185e-07 | 78113.0591 | 718.9346 | 78831.9937
150 | double | L49+S8 | 不操作（L49 基本策略） + 操作：开S29-2 | 134000 | 0 | 134000 | - | 4.0185e-07 | 78113.113 | 718.9346 | 78832.0476
150 | double | L49+S9 | 不操作（L49 基本策略） + 不操作（S9 基本策略） | 174200 | 0 | 174200 | - | 4.0185e-07 | 78113.183 | 718.9346 | 78832.1176
150 | double | L49+S10 | 不操作（L49 基本策略） + 不操作（S10 基本策略） | 134000 | 0 | 134000 | - | 4.0185e-07 | 78113.2368 | 718.9346 | 78832.1714
150 | double | L49+S11 | 不操作（L49 基本策略） + 操作：开S29-2 | 134000 | 0 | 134000 | - | 4.0185e-07 | 78113.2907 | 718.9346 | 78832.2253
150 | double | L49+S12 | 不操作（L49 基本策略） + 操作：开S29-2 | 134000 | 0 | 134000 | - | 4.0185e-07 | 78113.3445 | 718.9346 | 78832.2791
150 | double | L49+S13 | 不操作（L49 基本策略） + 不操作（S13 基本策略） | 1180200 | 0 | 1180200 | - | 4.0185e-07 | 78113.8188 | 718.9346 | 78832.7534
150 | double | L49+S14 | 不操作（L49 基本策略） + 不操作（S14 基本策略） | 1113200 | 0 | 1113200 | - | 4.0185e-07 | 78114.2661 | 718.9346 | 78833.2007
150 | double | L49+S15 | 不操作（L49 基本策略） + 不操作（S15 基本策略） | 473000 | 0 | 473000 | - | 4.0185e-07 | 78114.4562 | 718.9346 | 78833.3908
150 | double | L49+S16 | 不操作（L49 基本策略） + 不操作（S16 基本策略） | 134000 | 0 | 134000 | - | 4.0185e-07 | 78114.51 | 718.9346 | 78833.4446
150 | double | L49+S17 | 不操作（L49 基本策略） + 不操作（S17 基本策略） | 1083200 | 0 | 1083200 | - | 4.0185e-07 | 78114.9453 | 718.9346 | 78833.8799
150 | double | L49+S18 | 不操作（L49 基本策略） + 不操作（S18 基本策略） | 668900 | 0 | 668900 | - | 4.0185e-07 | 78115.2141 | 718.9346 | 78834.1487
150 | double | L49+S19 | 不操作（L49 基本策略） + 不操作（S19 基本策略） | 825000 | 0 | 825000 | - | 4.0185e-07 | 78115.5456 | 718.9346 | 78834.4802
150 | double | L49+S20 | 不操作（L49 基本策略） + 不操作（S20 基本策略） | 400200 | 0 | 400200 | - | 4.0185e-07 | 78115.7064 | 718.9346 | 78834.6411
150 | double | L49+S21 | 不操作（L49 基本策略） + 不操作（S21 基本策略） | 1223900 | 0 | 1223900 | - | 4.0185e-07 | 78116.1983 | 718.9346 | 78835.1329
150 | double | L49+S22 | 不操作（L49 基本策略） + 不操作（S22 基本策略） | 415400 | 0 | 415400 | - | 4.0185e-07 | 78116.3652 | 718.9346 | 78835.2998
150 | double | L49+S23 | 不操作（L49 基本策略） + 不操作（S23 基本策略） | 1404800 | 0 | 1404800 | - | 4.0185e-07 | 78116.9297 | 718.9346 | 78835.8643
150 | double | L49+S24 | 不操作（L49 基本策略） + 不操作（S24 基本策略） | 415400 | 0 | 415400 | - | 4.0185e-07 | 78117.0966 | 718.9346 | 78836.0312
150 | double | L49+S25 | 不操作（L49 基本策略） + 不操作（S25 基本策略） | 820500 | 0 | 820500 | - | 4.0185e-07 | 78117.4263 | 718.9346 | 78836.361
150 | double | L49+S26 | 不操作（L49 基本策略） + 不操作（S26 基本策略） | 368500 | 0 | 368500 | - | 4.0185e-07 | 78117.5744 | 718.9346 | 78836.509
150 | double | L49+S27 | 不操作（L49 基本策略） + 操作：开S62-3 | 134000 | 0 | 134000 | - | 4.0185e-07 | 78117.6283 | 718.9346 | 78836.5629
150 | double | L49+S28 | 不操作（L49 基本策略） + 不操作（S28 基本策略） | 376550 | 0 | 376550 | - | 4.0185e-07 | 78117.7796 | 718.9346 | 78836.7142
150 | double | U4+DG2 | 不操作（U4 基本策略） + 打开开关 S10 | 40200 | 0 | 40200 | - | 1.5819e-05 | 78118.4155 | 718.9346 | 78837.3501
150 | double | U4+DG3 | 不操作（U4 基本策略） + 不操作（DG3 基本策略） | 40200 | 0 | 40200 | - | 1.5819e-05 | 78119.0514 | 718.9346 | 78837.986
150 | double | U4+DG4 | 不操作（U4 基本策略） + 打开开关 S16 | 40200 | 0 | 40200 | - | 1.5819e-05 | 78119.6873 | 718.9346 | 78838.6219
150 | double | U4+DG5 | 不操作（U4 基本策略） + 不操作（DG5 基本策略） | 40200 | 0 | 40200 | - | 1.5819e-05 | 78120.3232 | 718.9346 | 78839.2578
150 | double | U4+DG6 | 不操作（U4 基本策略） + 不操作（DG6 基本策略） | 40200 | 0 | 40200 | - | 1.5819e-05 | 78120.9591 | 718.9346 | 78839.8937
150 | double | U4+DG7 | 不操作（U4 基本策略） + 不操作（DG7 基本策略） | 40200 | 0 | 40200 | - | 1.5819e-05 | 78121.595 | 718.9346 | 78840.5296
150 | double | U4+DG8 | 不操作（U4 基本策略） + 不操作（DG8 基本策略） | 40200 | 0 | 40200 | - | 1.5819e-05 | 78122.2309 | 718.9346 | 78841.1655
150 | double | U5+S1 | 不操作（U5 基本策略） + 操作：开S29-2 | 67000 | 0 | 67000 | - | 6.3084e-06 | 78122.6536 | 718.9346 | 78841.5882
150 | double | U5+S2 | 不操作（U5 基本策略） + 操作：开S62-3+开S13-1 | 67000 | 0 | 67000 | - | 6.3084e-06 | 78123.0762 | 718.9346 | 78842.0108
150 | double | U5+S3 | 不操作（U5 基本策略） + 操作：开S13-1 | 67000 | 0 | 67000 | - | 6.3084e-06 | 78123.4989 | 718.9346 | 78842.4335
150 | double | U5+S4 | 不操作（U5 基本策略） + 操作：开S13-1 | 67000 | 0 | 67000 | - | 6.3084e-06 | 78123.9216 | 718.9346 | 78842.8562
150 | double | U5+S5 | 不操作（U5 基本策略） + 操作：开S13-1 | 67000 | 0 | 67000 | - | 6.3084e-06 | 78124.3442 | 718.9346 | 78843.2788
150 | double | U5+S6 | 不操作（U5 基本策略） + 不操作（S6 基本策略） | 1694500 | 0 | 1694500 | - | 6.3084e-06 | 78135.0338 | 718.9346 | 78853.9684
150 | double | U5+S7 | 不操作（U5 基本策略） + 不操作（S7 基本策略） | 67000 | 0 | 67000 | - | 6.3084e-06 | 78135.4564 | 718.9346 | 78854.391
150 | double | U5+S8 | 不操作（U5 基本策略） + 操作：开S29-2 | 67000 | 0 | 67000 | - | 6.3084e-06 | 78135.8791 | 718.9346 | 78854.8137
150 | double | U5+S9 | 不操作（U5 基本策略） + 不操作（S9 基本策略） | 107200 | 0 | 107200 | - | 6.3084e-06 | 78136.5554 | 718.9346 | 78855.49
150 | double | U5+S10 | 不操作（U5 基本策略） + 不操作（S10 基本策略） | 67000 | 0 | 67000 | - | 6.3084e-06 | 78136.978 | 718.9346 | 78855.9126
150 | double | U5+S11 | 不操作（U5 基本策略） + 操作：开S29-2 | 67000 | 0 | 67000 | - | 6.3084e-06 | 78137.4007 | 718.9346 | 78856.3353
150 | double | U5+S12 | 不操作（U5 基本策略） + 操作：开S29-2 | 67000 | 0 | 67000 | - | 6.3084e-06 | 78137.8233 | 718.9346 | 78856.758
150 | double | U5+S13 | 不操作（U5 基本策略） + 不操作（S13 基本策略） | 1113200 | 0 | 1113200 | - | 6.3084e-06 | 78144.8458 | 718.9346 | 78863.7804
150 | double | U5+S14 | 不操作（U5 基本策略） + 不操作（S14 基本策略） | 1046200 | 0 | 1046200 | - | 6.3084e-06 | 78151.4457 | 718.9346 | 78870.3803
150 | double | U5+S15 | 不操作（U5 基本策略） + 不操作（S15 基本策略） | 406000 | 0 | 406000 | - | 6.3084e-06 | 78154.0069 | 718.9346 | 78872.9415
150 | double | U5+S16 | 不操作（U5 基本策略） + 不操作（S16 基本策略） | 67000 | 0 | 67000 | - | 6.3084e-06 | 78154.4295 | 718.9346 | 78873.3641
150 | double | U5+S17 | 不操作（U5 基本策略） + 不操作（S17 基本策略） | 1016200 | 0 | 1016200 | - | 6.3084e-06 | 78160.8401 | 718.9346 | 78879.7747
150 | double | U5+S18 | 不操作（U5 基本策略） + 不操作（S18 基本策略） | 601900 | 0 | 601900 | - | 6.3084e-06 | 78164.6371 | 718.9346 | 78883.5717
150 | double | U5+S19 | 不操作（U5 基本策略） + 不操作（S19 基本策略） | 758000 | 0 | 758000 | - | 6.3084e-06 | 78169.4189 | 718.9346 | 78888.3535
150 | double | U5+S20 | 不操作（U5 基本策略） + 不操作（S20 基本策略） | 333200 | 0 | 333200 | - | 6.3084e-06 | 78171.5208 | 718.9346 | 78890.4554
150 | double | U5+S21 | 不操作（U5 基本策略） + 不操作（S21 基本策略） | 1156900 | 0 | 1156900 | - | 6.3084e-06 | 78178.819 | 718.9346 | 78897.7536
150 | double | U5+S22 | 不操作（U5 基本策略） + 不操作（S22 基本策略） | 348400 | 0 | 348400 | - | 6.3084e-06 | 78181.0168 | 718.9346 | 78899.9514
150 | double | U5+S23 | 不操作（U5 基本策略） + 不操作（S23 基本策略） | 1471800 | 0 | 1471800 | - | 6.3084e-06 | 78190.3015 | 718.9346 | 78909.2361
150 | double | U4+S7 | 不操作（U4 基本策略） + 不操作（S7 基本策略） | 40200 | 0 | 40200 | - | 6.3084e-06 | 78190.5551 | 718.9346 | 78909.4897
150 | double | U4+S8 | 不操作（U4 基本策略） + 操作：开S29-2 | 40200 | 0 | 40200 | - | 6.3084e-06 | 78190.8087 | 718.9346 | 78909.7433
150 | double | U4+S9 | 不操作（U4 基本策略） + 不操作（S9 基本策略） | 80400 | 0 | 80400 | - | 6.3084e-06 | 78191.3159 | 718.9346 | 78910.2505
150 | double | U4+S10 | 不操作（U4 基本策略） + 不操作（S10 基本策略） | 40200 | 0 | 40200 | - | 6.3084e-06 | 78191.5695 | 718.9346 | 78910.5041
150 | double | U4+S11 | 不操作（U4 基本策略） + 操作：开S29-2 | 40200 | 0 | 40200 | - | 6.3084e-06 | 78191.8231 | 718.9346 | 78910.7577
150 | double | U4+S12 | 不操作（U4 基本策略） + 操作：开S29-2 | 40200 | 0 | 40200 | - | 6.3084e-06 | 78192.0767 | 718.9346 | 78911.0113
150 | double | U4+S13 | 不操作（U4 基本策略） + 不操作（S13 基本策略） | 1086400 | 0 | 1086400 | - | 6.3084e-06 | 78198.9301 | 718.9346 | 78917.8647
150 | double | U4+S14 | 不操作（U4 基本策略） + 不操作（S14 基本策略） | 1019400 | 0 | 1019400 | - | 6.3084e-06 | 78205.3609 | 718.9346 | 78924.2955
150 | double | U4+S15 | 不操作（U4 基本策略） + 不操作（S15 基本策略） | 379200 | 0 | 379200 | - | 6.3084e-06 | 78207.753 | 718.9346 | 78926.6876
150 | double | U4+S16 | 不操作（U4 基本策略） + 不操作（S16 基本策略） | 40200 | 0 | 40200 | - | 6.3084e-06 | 78208.0066 | 718.9346 | 78926.9412
150 | double | U4+S17 | 不操作（U4 基本策略） + 不操作（S17 基本策略） | 989400 | 0 | 989400 | - | 6.3084e-06 | 78214.2481 | 718.9346 | 78933.1827
150 | double | U4+S18 | 不操作（U4 基本策略） + 不操作（S18 基本策略） | 575100 | 0 | 575100 | - | 6.3084e-06 | 78217.8761 | 718.9346 | 78936.8107
150 | double | U4+S19 | 不操作（U4 基本策略） + 不操作（S19 基本策略） | 731200 | 0 | 731200 | - | 6.3084e-06 | 78222.4888 | 718.9346 | 78941.4234
150 | double | U4+S20 | 不操作（U4 基本策略） + 不操作（S20 基本策略） | 306400 | 0 | 306400 | - | 6.3084e-06 | 78224.4216 | 718.9346 | 78943.3563
150 | double | U4+S21 | 不操作（U4 基本策略） + 不操作（S21 基本策略） | 1130100 | 0 | 1130100 | - | 6.3084e-06 | 78231.5507 | 718.9346 | 78950.4854
150 | double | U4+S22 | 不操作（U4 基本策略） + 不操作（S22 基本策略） | 321600 | 0 | 321600 | - | 6.3084e-06 | 78233.5795 | 718.9346 | 78952.5141
150 | double | U4+S23 | 不操作（U4 基本策略） + 不操作（S23 基本策略） | 1445000 | 0 | 1445000 | - | 6.3084e-06 | 78242.6951 | 718.9346 | 78961.6297
150 | double | U4+S24 | 不操作（U4 基本策略） + 不操作（S24 基本策略） | 455600 | 0 | 455600 | - | 6.3084e-06 | 78245.5692 | 718.9346 | 78964.5038
150 | double | U4+S25 | 不操作（U4 基本策略） + 不操作（S25 基本策略） | 726700 | 0 | 726700 | - | 6.3084e-06 | 78250.1535 | 718.9346 | 78969.0881
150 | double | U4+S26 | 不操作（U4 基本策略） + 不操作（S26 基本策略） | 274700 | 0 | 274700 | - | 6.3084e-06 | 78251.8864 | 718.9346 | 78970.8211
150 | double | U4+S27 | 不操作（U4 基本策略） + 操作：开S62-3 | 40200 | 0 | 40200 | - | 6.3084e-06 | 78252.14 | 718.9346 | 78971.0747
150 | double | U4+S28 | 不操作（U4 基本策略） + 不操作（S28 基本策略） | 282750 | 0 | 282750 | - | 6.3084e-06 | 78253.9237 | 718.9346 | 78972.8583
150 | double | U4+S29 | 不操作（U4 基本策略） + 操作：开S62-3 | 40200 | 0 | 40200 | - | 6.3084e-06 | 78254.1773 | 718.9346 | 78973.1119
150 | double | U4+S13-1 | 不操作（U4 基本策略） + 不操作（S13-1 基本策略） | 40200 | 0 | 40200 | - | 6.3084e-06 | 78254.4309 | 718.9346 | 78973.3655
150 | double | U4+S29-2 | 不操作（U4 基本策略） + 不操作（S29-2 基本策略） | 40200 | 0 | 40200 | - | 6.3084e-06 | 78254.6845 | 718.9346 | 78973.6191
150 | double | U4+S62-3 | 不操作（U4 基本策略） + 不操作（S62-3 基本策略） | 40200 | 0 | 40200 | - | 6.3084e-06 | 78254.9381 | 718.9346 | 78973.8727
150 | double | U4+CB1 | 不操作（U4 基本策略） + 操作：开S29-2 | 40200 | 0 | 40200 | - | 6.3084e-06 | 78255.1917 | 718.9346 | 78974.1263
150 | double | U4+CB2 | 不操作（U4 基本策略） + 操作：关S11+开S62-3+开S29-2 | 40200 | 490001.1555 | 530201.1555 | - | 6.3084e-06 | 78255.4453 | 722.0257 | 78977.471
150 | double | U4+CB3 | 不操作（U4 基本策略） + 操作：开S29-2 | 40200 | 0 | 40200 | - | 6.3084e-06 | 78255.6989 | 722.0257 | 78977.7246
150 | double | U4+DG1 | 不操作（U4 基本策略） + 打开开关 S7 | 40200 | 0 | 40200 | - | 1.5819e-05 | 78256.3348 | 722.0257 | 78978.3605
150 | double | L52+U46 | 不操作（L52 基本策略） + 不操作（U46 基本策略） | 234500 | 0 | 234500 | - | 1.0706e-06 | 78256.5859 | 722.0257 | 78978.6116
150 | double | L52+U47 | 不操作（L52 基本策略） + 不操作（U47 基本策略） | 842000 | 0 | 842000 | - | 1.0706e-06 | 78257.4874 | 722.0257 | 78979.5131
150 | double | L52+U48 | 不操作（L52 基本策略） + 不操作（U48 基本策略） | 415400 | 0 | 415400 | - | 1.0706e-06 | 78257.9321 | 722.0257 | 78979.9578
150 | double | L52+U49 | 不操作（L52 基本策略） + 不操作（U49 基本策略） | 1083200 | 0 | 1083200 | - | 1.0706e-06 | 78259.0918 | 722.0257 | 78981.1176
150 | double | L52+U50 | 不操作（L52 基本策略） + 不操作（U50 基本策略） | 174200 | 0 | 174200 | - | 1.0706e-06 | 78259.2783 | 722.0257 | 78981.3041
150 | double | L52+U51 | 不操作（L52 基本策略） + 不操作（U51 基本策略） | 415400 | 0 | 415400 | - | 1.0706e-06 | 78259.7231 | 722.0257 | 78981.7488
150 | double | L52+U52 | 不操作（L52 基本策略） + 不操作（U52 基本策略） | 268000 | 0 | 268000 | - | 1.0706e-06 | 78260.01 | 722.0257 | 78982.0357
150 | double | L52+U53 | 不操作（L52 基本策略） + 不操作（U53 基本策略） | 586000 | 0 | 586000 | - | 1.0706e-06 | 78260.6374 | 722.0257 | 78982.6631
150 | double | L52+U54 | 不操作（L52 基本策略） + 不操作（U54 基本策略） | 234500 | 0 | 234500 | - | 1.0706e-06 | 78260.8885 | 722.0257 | 78982.9142
150 | double | L52+U55 | 不操作（L52 基本策略） + 不操作（U55 基本策略） | 268000 | 0 | 268000 | - | 1.0706e-06 | 78261.1754 | 722.0257 | 78983.2011
150 | double | L52+U56 | 不操作（L52 基本策略） + 不操作（U56 基本策略） | 224400 | 0 | 224400 | - | 1.0706e-06 | 78261.4157 | 722.0257 | 78983.4414
150 | double | L52+U57 | 不操作（L52 基本策略） + 不操作（U57 基本策略） | 214400 | 0 | 214400 | - | 1.0706e-06 | 78261.6452 | 722.0257 | 78983.6709
150 | double | L52+U58 | 不操作（L52 基本策略） + 不操作（U58 基本策略） | 346400 | 0 | 346400 | - | 1.0706e-06 | 78262.0161 | 722.0257 | 78984.0418
150 | double | L52+U59 | 不操作（L52 基本策略） + 不操作（U59 基本策略） | 164150 | 0 | 164150 | - | 1.0706e-06 | 78262.1918 | 722.0257 | 78984.2176
150 | double | L52+U60 | 不操作（L52 基本策略） + 不操作（U60 基本策略） | 174200 | 0 | 174200 | - | 1.0706e-06 | 78262.3783 | 722.0257 | 78984.4041
150 | double | L52+U61 | 不操作（L52 基本策略） + 不操作（U61 基本策略） | 452600 | 0 | 452600 | - | 1.0706e-06 | 78262.8629 | 722.0257 | 78984.8886
150 | double | L52+U62 | 不操作（L52 基本策略） + 不操作（U62 基本策略） | 214400 | 0 | 214400 | - | 1.0706e-06 | 78263.0925 | 722.0257 | 78985.1182
150 | double | L52+S1 | 不操作（L52 基本策略） + 操作：开S29-2 | 134000 | 0 | 134000 | - | 4.2697e-07 | 78263.1497 | 722.0257 | 78985.1754
150 | double | L52+S2 | 不操作（L52 基本策略） + 操作：开S13-1 | 134000 | 0 | 134000 | - | 4.2697e-07 | 78263.2069 | 722.0257 | 78985.2326
150 | double | L52+S3 | 不操作（L52 基本策略） + 操作：开S13-1 | 134000 | 0 | 134000 | - | 4.2697e-07 | 78263.2641 | 722.0257 | 78985.2898
150 | double | L52+S4 | 不操作（L52 基本策略） + 操作：开S13-1 | 134000 | 0 | 134000 | - | 4.2697e-07 | 78263.3213 | 722.0257 | 78985.347
150 | double | L52+S5 | 不操作（L52 基本策略） + 操作：开S13-1 | 134000 | 0 | 134000 | - | 4.2697e-07 | 78263.3785 | 722.0257 | 78985.4043
150 | double | L52+S6 | 不操作（L52 基本策略） + 不操作（S6 基本策略） | 1761500 | 0 | 1761500 | - | 4.2697e-07 | 78264.1306 | 722.0257 | 78986.1564
150 | double | L52+S7 | 不操作（L52 基本策略） + 不操作（S7 基本策略） | 134000 | 0 | 134000 | - | 4.2697e-07 | 78264.1878 | 722.0257 | 78986.2136
150 | double | L52+S8 | 不操作（L52 基本策略） + 操作：开S29-2 | 134000 | 0 | 134000 | - | 4.2697e-07 | 78264.2451 | 722.0257 | 78986.2708
150 | double | L52+S9 | 不操作（L52 基本策略） + 不操作（S9 基本策略） | 174200 | 0 | 174200 | - | 4.2697e-07 | 78264.3194 | 722.0257 | 78986.3452
150 | double | L52+S10 | 不操作（L52 基本策略） + 不操作（S10 基本策略） | 134000 | 0 | 134000 | - | 4.2697e-07 | 78264.3767 | 722.0257 | 78986.4024
150 | double | L52+S11 | 不操作（L52 基本策略） + 操作：开S29-2 | 134000 | 0 | 134000 | - | 4.2697e-07 | 78264.4339 | 722.0257 | 78986.4596
150 | double | L52+S12 | 不操作（L52 基本策略） + 操作：开S29-2 | 134000 | 0 | 134000 | - | 4.2697e-07 | 78264.4911 | 722.0257 | 78986.5168
150 | double | L52+S13 | 不操作（L52 基本策略） + 不操作（S13 基本策略） | 1180200 | 0 | 1180200 | - | 4.2697e-07 | 78264.995 | 722.0257 | 78987.0207
150 | double | U3+S20 | 不操作（U3 基本策略） + 不操作（S20 基本策略） | 306400 | 0 | 306400 | - | 6.3084e-06 | 78266.9279 | 722.0257 | 78988.9536
150 | double | U3+S21 | 不操作（U3 基本策略） + 不操作（S21 基本策略） | 1130100 | 0 | 1130100 | - | 6.3084e-06 | 78274.057 | 722.0257 | 78996.0827
150 | double | U3+S22 | 不操作（U3 基本策略） + 不操作（S22 基本策略） | 321600 | 0 | 321600 | - | 6.3084e-06 | 78276.0858 | 722.0257 | 78998.1115
150 | double | U3+S23 | 不操作（U3 基本策略） + 不操作（S23 基本策略） | 1445000 | 0 | 1445000 | - | 6.3084e-06 | 78285.2014 | 722.0257 | 79007.2271
150 | double | U3+S24 | 不操作（U3 基本策略） + 不操作（S24 基本策略） | 455600 | 0 | 455600 | - | 6.3084e-06 | 78288.0755 | 722.0257 | 79010.1012
150 | double | U3+S25 | 不操作（U3 基本策略） + 不操作（S25 基本策略） | 726700 | 0 | 726700 | - | 6.3084e-06 | 78292.6598 | 722.0257 | 79014.6855
150 | double | U3+S26 | 不操作（U3 基本策略） + 不操作（S26 基本策略） | 274700 | 0 | 274700 | - | 6.3084e-06 | 78294.3927 | 722.0257 | 79016.4184
150 | double | U3+S27 | 不操作（U3 基本策略） + 操作：开S62-3 | 40200 | 0 | 40200 | - | 6.3084e-06 | 78294.6463 | 722.0257 | 79016.672
150 | double | U3+S28 | 不操作（U3 基本策略） + 不操作（S28 基本策略） | 282750 | 0 | 282750 | - | 6.3084e-06 | 78296.43 | 722.0257 | 79018.4557
150 | double | U3+S29 | 不操作（U3 基本策略） + 操作：开S62-3 | 40200 | 0 | 40200 | - | 6.3084e-06 | 78296.6836 | 722.0257 | 79018.7093
150 | double | U3+S13-1 | 不操作（U3 基本策略） + 不操作（S13-1 基本策略） | 40200 | 0 | 40200 | - | 6.3084e-06 | 78296.9372 | 722.0257 | 79018.9629
150 | double | U3+S29-2 | 不操作（U3 基本策略） + 不操作（S29-2 基本策略） | 40200 | 0 | 40200 | - | 6.3084e-06 | 78297.1908 | 722.0257 | 79019.2165
150 | double | U3+S62-3 | 不操作（U3 基本策略） + 不操作（S62-3 基本策略） | 40200 | 0 | 40200 | - | 6.3084e-06 | 78297.4444 | 722.0257 | 79019.4701
150 | double | U3+CB1 | 不操作（U3 基本策略） + 操作：开S29-2 | 40200 | 0 | 40200 | - | 6.3084e-06 | 78297.698 | 722.0257 | 79019.7237
150 | double | U3+CB2 | 不操作（U3 基本策略） + 操作：关S11+开S62-3+开S29-2 | 40200 | 490001.1555 | 530201.1555 | - | 6.3084e-06 | 78297.9516 | 725.1168 | 79023.0684
150 | double | U3+CB3 | 不操作（U3 基本策略） + 操作：开S29-2 | 40200 | 0 | 40200 | - | 6.3084e-06 | 78298.2052 | 725.1168 | 79023.322
150 | double | U3+DG1 | 不操作（U3 基本策略） + 打开开关 S7 | 40200 | 0 | 40200 | - | 1.5819e-05 | 78298.8411 | 725.1168 | 79023.9579
150 | double | U3+DG2 | 不操作（U3 基本策略） + 打开开关 S10 | 40200 | 0 | 40200 | - | 1.5819e-05 | 78299.477 | 725.1168 | 79024.5938
150 | double | U3+DG3 | 不操作（U3 基本策略） + 不操作（DG3 基本策略） | 40200 | 0 | 40200 | - | 1.5819e-05 | 78300.1129 | 725.1168 | 79025.2297
150 | double | U3+DG4 | 不操作（U3 基本策略） + 打开开关 S16 | 40200 | 0 | 40200 | - | 1.5819e-05 | 78300.7488 | 725.1168 | 79025.8656
150 | double | U3+DG5 | 不操作（U3 基本策略） + 不操作（DG5 基本策略） | 40200 | 0 | 40200 | - | 1.5819e-05 | 78301.3847 | 725.1168 | 79026.5015
150 | double | U3+DG6 | 不操作（U3 基本策略） + 不操作（DG6 基本策略） | 40200 | 0 | 40200 | - | 1.5819e-05 | 78302.0206 | 725.1168 | 79027.1374
150 | double | U3+DG7 | 不操作（U3 基本策略） + 不操作（DG7 基本策略） | 40200 | 0 | 40200 | - | 1.5819e-05 | 78302.6565 | 725.1168 | 79027.7733
150 | double | U3+DG8 | 不操作（U3 基本策略） + 不操作（DG8 基本策略） | 40200 | 0 | 40200 | - | 1.5819e-05 | 78303.2924 | 725.1168 | 79028.4092
150 | double | U4+S1 | 不操作（U4 基本策略） + 操作：开S29-2 | 40200 | 0 | 40200 | - | 6.3084e-06 | 78303.546 | 725.1168 | 79028.6628
150 | double | U4+S2 | 不操作（U4 基本策略） + 操作：开S62-3+开S13-1 | 40200 | 0 | 40200 | - | 6.3084e-06 | 78303.7996 | 725.1168 | 79028.9164
150 | double | U4+S3 | 不操作（U4 基本策略） + 操作：开S13-1 | 40200 | 0 | 40200 | - | 6.3084e-06 | 78304.0532 | 725.1168 | 79029.17
150 | double | U4+S4 | 不操作（U4 基本策略） + 操作：开S13-1 | 40200 | 0 | 40200 | - | 6.3084e-06 | 78304.3068 | 725.1168 | 79029.4236
150 | double | U4+S5 | 不操作（U4 基本策略） + 操作：开S13-1 | 40200 | 0 | 40200 | - | 6.3084e-06 | 78304.5604 | 725.1168 | 79029.6772
150 | double | U4+S6 | 不操作（U4 基本策略） + 不操作（S6 基本策略） | 1667700 | 0 | 1667700 | - | 6.3084e-06 | 78315.0809 | 725.1168 | 79040.1977
150 | double | L52+S14 | 不操作（L52 基本策略） + 不操作（S14 基本策略） | 1113200 | 0 | 1113200 | - | 4.2697e-07 | 78315.5562 | 725.1168 | 79040.673
150 | double | L52+S15 | 不操作（L52 基本策略） + 不操作（S15 基本策略） | 473000 | 0 | 473000 | - | 4.2697e-07 | 78315.7581 | 725.1168 | 79040.875
150 | double | L52+S16 | 不操作（L52 基本策略） + 不操作（S16 基本策略） | 134000 | 0 | 134000 | - | 4.2697e-07 | 78315.8153 | 725.1168 | 79040.9322
150 | double | L52+S17 | 不操作（L52 基本策略） + 不操作（S17 基本策略） | 1083200 | 0 | 1083200 | - | 4.2697e-07 | 78316.2778 | 725.1168 | 79041.3947
150 | double | L52+S18 | 不操作（L52 基本策略） + 不操作（S18 基本策略） | 668900 | 0 | 668900 | - | 4.2697e-07 | 78316.5634 | 725.1168 | 79041.6803
150 | double | L52+S19 | 不操作（L52 基本策略） + 不操作（S19 基本策略） | 825000 | 0 | 825000 | - | 4.2697e-07 | 78316.9157 | 725.1168 | 79042.0325
150 | double | L52+S20 | 不操作（L52 基本策略） + 不操作（S20 基本策略） | 400200 | 0 | 400200 | - | 4.2697e-07 | 78317.0865 | 725.1168 | 79042.2034
150 | double | L52+S21 | 不操作（L52 基本策略） + 不操作（S21 基本策略） | 1223900 | 0 | 1223900 | - | 4.2697e-07 | 78317.6091 | 725.1168 | 79042.726
150 | double | L52+S22 | 不操作（L52 基本策略） + 不操作（S22 基本策略） | 415400 | 0 | 415400 | - | 4.2697e-07 | 78317.7865 | 725.1168 | 79042.9033
150 | double | L52+S23 | 开DG7 + 断S24 + 不操作（S23 基本策略） | 1538800 | 0 | 1538800 | - | 4.2697e-07 | 78318.4435 | 725.1168 | 79043.5603
150 | double | L52+S24 | 不操作（L52 基本策略） + 不操作（S24 基本策略） | 549400 | 0 | 549400 | - | 4.2697e-07 | 78318.6781 | 725.1168 | 79043.7949
150 | double | L52+S25 | 不操作（L52 基本策略） + 不操作（S25 基本策略） | 686500 | 0 | 686500 | - | 4.2697e-07 | 78318.9712 | 725.1168 | 79044.088
150 | double | L52+S26 | 不操作（L52 基本策略） + 不操作（S26 基本策略） | 234500 | 0 | 234500 | - | 4.2697e-07 | 78319.0713 | 725.1168 | 79044.1882
150 | double | L52+S27 | 不操作（L52 基本策略） + 操作：开S62-3 | 134000 | 0 | 134000 | - | 4.2697e-07 | 78319.1285 | 725.1168 | 79044.2454
150 | double | L52+S28 | 不操作（L52 基本策略） + 不操作（S28 基本策略） | 376550 | 0 | 376550 | - | 4.2697e-07 | 78319.2893 | 725.1168 | 79044.4061
150 | double | L52+S29 | 不操作（L52 基本策略） + 操作：开S62-3 | 134000 | 0 | 134000 | - | 4.2697e-07 | 78319.3465 | 725.1168 | 79044.4634
150 | double | L52+S13-1 | 不操作（L52 基本策略） + 不操作（S13-1 基本策略） | 134000 | 0 | 134000 | - | 4.2697e-07 | 78319.4037 | 725.1168 | 79044.5206
150 | double | L52+S29-2 | 不操作（L52 基本策略） + 不操作（S29-2 基本策略） | 134000 | 0 | 134000 | - | 4.2697e-07 | 78319.461 | 725.1168 | 79044.5778
150 | double | L52+S62-3 | 不操作（L52 基本策略） + 不操作（S62-3 基本策略） | 134000 | 0 | 134000 | - | 4.2697e-07 | 78319.5182 | 725.1168 | 79044.635
150 | double | L52+CB1 | 不操作（L52 基本策略） + 操作：开S29-2 | 134000 | 0 | 134000 | - | 4.2697e-07 | 78319.5754 | 725.1168 | 79044.6922
150 | double | L52+CB2 | 开DG8 + 断S26 + 操作：关S11+开S62-3+开S29-2 | 234500 | 51353.5066 | 285853.5066 | - | 4.2697e-07 | 78319.6755 | 725.1388 | 79044.8143
150 | double | L52+CB3 | 不操作（L52 基本策略） + 操作：开S29-2 | 134000 | 0 | 134000 | - | 4.2697e-07 | 78319.7327 | 725.1388 | 79044.8715
150 | double | L52+DG1 | 不操作（L52 基本策略） + 打开开关 S7 | 134000 | 0 | 134000 | - | 1.0706e-06 | 78319.8762 | 725.1388 | 79045.015
150 | double | L52+DG2 | 不操作（L52 基本策略） + 打开开关 S10 | 134000 | 0 | 134000 | - | 1.0706e-06 | 78320.0197 | 725.1388 | 79045.1584
150 | double | L52+DG3 | 不操作（L52 基本策略） + 不操作（DG3 基本策略） | 134000 | 0 | 134000 | - | 1.0706e-06 | 78320.1631 | 725.1388 | 79045.3019
150 | double | L52+DG4 | 不操作（L52 基本策略） + 打开开关 S16 | 134000 | 0 | 134000 | - | 1.0706e-06 | 78320.3066 | 725.1388 | 79045.4453
150 | double | L52+DG5 | 不操作（L52 基本策略） + 不操作（DG5 基本策略） | 134000 | 0 | 134000 | - | 1.0706e-06 | 78320.45 | 725.1388 | 79045.5888
150 | double | L52+DG6 | 不操作（L52 基本策略） + 不操作（DG6 基本策略） | 134000 | 0 | 134000 | - | 1.0706e-06 | 78320.5935 | 725.1388 | 79045.7323
150 | double | L52+DG7 | 不操作（L52 基本策略） + 不操作（DG7 基本策略） | 134000 | 0 | 134000 | - | 1.0706e-06 | 78320.737 | 725.1388 | 79045.8757
150 | double | L52+DG8 | 不操作（L52 基本策略） + 不操作（DG8 基本策略） | 134000 | 0 | 134000 | - | 1.0706e-06 | 78320.8804 | 725.1388 | 79046.0192
150 | double | L57+U61 | 操作：开S62-3 + 不操作（U61 基本策略） | 318600 | 0 | 318600 | - | 1.6582e-05 | 78326.1634 | 725.1388 | 79051.3022
150 | double | L57+U62 | 操作：开S62-3 + 不操作（U62 基本策略） | 80400 | 0 | 80400 | - | 1.6582e-05 | 78327.4966 | 725.1388 | 79052.6353
150 | double | L57+S1 | 操作：开S62-3+开S29-2(源:L57) | 0 | 0 | 0 | - | 6.6128e-06 | 78327.4966 | 725.1388 | 79052.6353
150 | double | L57+S2 | 操作：开S62-3+开S13-1(源:L57) | 0 | 0 | 0 | - | 6.6128e-06 | 78327.4966 | 725.1388 | 79052.6353
150 | double | L57+S3 | 操作：开S62-3+开S13-1(源:L57) | 0 | 0 | 0 | - | 6.6128e-06 | 78327.4966 | 725.1388 | 79052.6353
150 | double | L57+S4 | 操作：开S62-3+开S13-1(源:L57) | 0 | 0 | 0 | - | 6.6128e-06 | 78327.4966 | 725.1388 | 79052.6353
150 | double | L57+S5 | 操作：开S62-3+开S13-1(源:L57) | 0 | 0 | 0 | - | 6.6128e-06 | 78327.4966 | 725.1388 | 79052.6353
150 | double | L57+S6 | 操作：开S62-3 + 不操作（S6 基本策略） | 1627500 | 0 | 1627500 | - | 6.6128e-06 | 78338.2589 | 725.1388 | 79063.3976
150 | double | L57+S7 | 操作：开S62-3 + 不操作（S7 基本策略） | 0 | 0 | 0 | - | 6.6128e-06 | 78338.2589 | 725.1388 | 79063.3976
150 | double | L57+S8 | 操作：开S62-3+开S29-2(源:L57) | 0 | 0 | 0 | - | 6.6128e-06 | 78338.2589 | 725.1388 | 79063.3976
150 | double | L57+S9 | 操作：开S62-3 + 不操作（S9 基本策略） | 40200 | 0 | 40200 | - | 6.6128e-06 | 78338.5247 | 725.1388 | 79063.6635
150 | double | L57+S10 | 操作：开S62-3 + 不操作（S10 基本策略） | 0 | 0 | 0 | - | 6.6128e-06 | 78338.5247 | 725.1388 | 79063.6635
150 | double | L57+S11 | 操作：开S62-3+开S29-2(源:L57) | 0 | 0 | 0 | - | 6.6128e-06 | 78338.5247 | 725.1388 | 79063.6635
150 | double | L57+S12 | 操作：开S62-3+开S29-2(源:L57) | 0 | 0 | 0 | - | 6.6128e-06 | 78338.5247 | 725.1388 | 79063.6635
150 | double | L57+S13 | 操作：开S62-3 + 不操作（S13 基本策略） | 1046200 | 0 | 1046200 | - | 6.6128e-06 | 78345.443 | 725.1388 | 79070.5818
150 | double | L57+S14 | 操作：开S62-3 + 不操作（S14 基本策略） | 979200 | 0 | 979200 | - | 6.6128e-06 | 78351.9182 | 725.1388 | 79077.057
150 | double | L57+S15 | 操作：开S62-3 + 不操作（S15 基本策略） | 339000 | 0 | 339000 | - | 6.6128e-06 | 78354.16 | 725.1388 | 79079.2987
150 | double | L57+S16 | 操作：开S62-3 + 不操作（S16 基本策略） | 0 | 0 | 0 | - | 6.6128e-06 | 78354.16 | 725.1388 | 79079.2987
150 | double | L57+S17 | 操作：开S62-3 + 不操作（S17 基本策略） | 949200 | 0 | 949200 | - | 6.6128e-06 | 78360.4368 | 725.1388 | 79085.5756
150 | double | L57+S18 | 操作：开S62-3 + 不操作（S18 基本策略） | 534900 | 0 | 534900 | - | 6.6128e-06 | 78363.974 | 725.1388 | 79089.1128
150 | double | L57+S19 | 操作：开S62-3 + 不操作（S19 基本策略） | 691000 | 0 | 691000 | - | 6.6128e-06 | 78368.5434 | 725.1388 | 79093.6822
150 | double | L57+S20 | 操作：开S62-3 + 不操作（S20 基本策略） | 266200 | 0 | 266200 | - | 6.6128e-06 | 78370.3037 | 725.1388 | 79095.4425
150 | double | L57+S21 | 操作：开S62-3 + 不操作（S21 基本策略） | 1089900 | 0 | 1089900 | - | 6.6128e-06 | 78377.511 | 725.1388 | 79102.6498
150 | double | L57+S22 | 操作：开S62-3 + 不操作（S22 基本策略） | 281400 | 0 | 281400 | - | 6.6128e-06 | 78379.3718 | 725.1388 | 79104.5106
150 | double | L57+S23 | 操作：开S62-3 + 不操作（S23 基本策略） | 1404800 | 0 | 1404800 | - | 6.6128e-06 | 78388.6615 | 725.1388 | 79113.8002
150 | double | L57+S24 | 操作：开S62-3 + 不操作（S24 基本策略） | 415400 | 0 | 415400 | - | 6.6128e-06 | 78391.4084 | 725.1388 | 79116.5472
150 | double | L57+S25 | 操作：开S62-3 + 不操作（S25 基本策略） | 686500 | 0 | 686500 | - | 6.6128e-06 | 78395.9481 | 725.1388 | 79121.0869
150 | double | L57+S26 | 操作：开S62-3 + 不操作（S26 基本策略） | 234500 | 0 | 234500 | - | 6.6128e-06 | 78397.4988 | 725.1388 | 79122.6376
150 | double | L57+S27 | 操作：开S62-3(源:L57) | 413350 | 0 | 413350 | - | 6.6128e-06 | 78400.2322 | 725.1388 | 79125.371
150 | double | L57+S28 | 操作：开S62-3 + 不操作（S28 基本策略） | 242550 | 0 | 242550 | - | 6.6128e-06 | 78401.8361 | 725.1388 | 79126.9749
150 | double | U6+DG6 | 不操作（U6 基本策略） + 不操作（DG6 基本策略） | 40200 | 0 | 40200 | - | 1.5819e-05 | 78402.472 | 725.1388 | 79127.6108
150 | double | U6+DG7 | 不操作（U6 基本策略） + 不操作（DG7 基本策略） | 40200 | 0 | 40200 | - | 1.5819e-05 | 78403.1079 | 725.1388 | 79128.2467
150 | double | U6+DG8 | 不操作（U6 基本策略） + 不操作（DG8 基本策略） | 40200 | 0 | 40200 | - | 1.5819e-05 | 78403.7438 | 725.1388 | 79128.8826
150 | double | U7+S1 | 不操作（U7 基本策略） + 操作：开S29-2 | 212400 | 0 | 212400 | - | 6.3084e-06 | 78405.0837 | 725.1388 | 79130.2225
150 | double | U7+S2 | 不操作（U7 基本策略） + 操作：开S13-1 | 212400 | 0 | 212400 | - | 6.3084e-06 | 78406.4236 | 725.1388 | 79131.5624
150 | double | U7+S3 | 不操作（U7 基本策略） + 操作：开S13-1 | 212400 | 0 | 212400 | - | 6.3084e-06 | 78407.7635 | 725.1388 | 79132.9023
150 | double | U7+S4 | 不操作（U7 基本策略） + 操作：开S13-1 | 212400 | 0 | 212400 | - | 6.3084e-06 | 78409.1034 | 725.1388 | 79134.2422
150 | double | U7+S5 | 不操作（U7 基本策略） + 操作：开S13-1 | 212400 | 0 | 212400 | - | 6.3084e-06 | 78410.4433 | 725.1388 | 79135.5821
150 | double | U7+S6 | 不操作（U7 基本策略） + 不操作（S6 基本策略） | 1839900 | 0 | 1839900 | - | 6.3084e-06 | 78422.0501 | 725.1388 | 79147.1889
150 | double | U7+S7 | 不操作（U7 基本策略） + 不操作（S7 基本策略） | 212400 | 0 | 212400 | - | 6.3084e-06 | 78423.39 | 725.1388 | 79148.5288
150 | double | U7+S8 | 不操作（U7 基本策略） + 操作：开S29-2 | 212400 | 0 | 212400 | - | 6.3084e-06 | 78424.7299 | 725.1388 | 79149.8687
150 | double | U7+S9 | 不操作（U7 基本策略） + 不操作（S9 基本策略） | 252600 | 0 | 252600 | - | 6.3084e-06 | 78426.3234 | 725.1388 | 79151.4622
150 | double | U7+S10 | 不操作（U7 基本策略） + 不操作（S10 基本策略） | 212400 | 0 | 212400 | - | 6.3084e-06 | 78427.6633 | 725.1388 | 79152.8021
150 | double | U7+S11 | 不操作（U7 基本策略） + 操作：开S29-2 | 212400 | 0 | 212400 | - | 6.3084e-06 | 78429.0032 | 725.1388 | 79154.142
150 | double | U7+S12 | 不操作（U7 基本策略） + 操作：开S29-2 | 212400 | 0 | 212400 | - | 6.3084e-06 | 78430.3431 | 725.1388 | 79155.4819
150 | double | U7+S13 | 不操作（U7 基本策略） + 不操作（S13 基本策略） | 1258600 | 0 | 1258600 | - | 6.3084e-06 | 78438.2829 | 725.1388 | 79163.4216
150 | double | U7+S14 | 不操作（U7 基本策略） + 不操作（S14 基本策略） | 1191600 | 0 | 1191600 | - | 6.3084e-06 | 78445.7999 | 725.1388 | 79170.9387
150 | double | U7+S15 | 不操作（U7 基本策略） + 不操作（S15 基本策略） | 551400 | 0 | 551400 | - | 6.3084e-06 | 78449.2784 | 725.1388 | 79174.4171
150 | double | U7+S16 | 不操作（U7 基本策略） + 不操作（S16 基本策略） | 212400 | 0 | 212400 | - | 6.3084e-06 | 78450.6183 | 725.1388 | 79175.757
150 | double | U7+S17 | 不操作（U7 基本策略） + 不操作（S17 基本策略） | 1161600 | 0 | 1161600 | - | 6.3084e-06 | 78457.9461 | 725.1388 | 79183.0848
150 | double | U7+S18 | 不操作（U7 基本策略） + 不操作（S18 基本策略） | 747300 | 0 | 747300 | - | 6.3084e-06 | 78462.6603 | 725.1388 | 79187.7991
150 | double | U7+S19 | 不操作（U7 基本策略） + 不操作（S19 基本策略） | 903400 | 0 | 903400 | - | 6.3084e-06 | 78468.3593 | 725.1388 | 79193.4981
150 | double | U7+S20 | 不操作（U7 基本策略） + 不操作（S20 基本策略） | 478600 | 0 | 478600 | - | 6.3084e-06 | 78471.3785 | 725.1388 | 79196.5173
150 | double | U7+S21 | 不操作（U7 基本策略） + 不操作（S21 基本策略） | 1302300 | 0 | 1302300 | - | 6.3084e-06 | 78479.5939 | 725.1388 | 79204.7327
150 | double | U7+S22 | 不操作（U7 基本策略） + 不操作（S22 基本策略） | 493800 | 0 | 493800 | - | 6.3084e-06 | 78482.709 | 725.1388 | 79207.8478
150 | double | U7+S23 | 不操作（U7 基本策略） + 不操作（S23 基本策略） | 1617200 | 0 | 1617200 | - | 6.3084e-06 | 78492.9109 | 725.1388 | 79218.0497
150 | double | U7+S24 | 不操作（U7 基本策略） + 不操作（S24 基本策略） | 627800 | 0 | 627800 | - | 6.3084e-06 | 78496.8713 | 725.1388 | 79222.0101
150 | double | U7+S25 | 不操作（U7 基本策略） + 不操作（S25 基本策略） | 898900 | 0 | 898900 | - | 6.3084e-06 | 78502.5419 | 725.1388 | 79227.6807
150 | double | U7+S26 | 不操作（U7 基本策略） + 不操作（S26 基本策略） | 446900 | 0 | 446900 | - | 6.3084e-06 | 78505.3611 | 725.1388 | 79230.4999
150 | double | U7+S27 | 不操作（U7 基本策略） + 操作：开S62-3 | 212400 | 0 | 212400 | - | 6.3084e-06 | 78506.701 | 725.1388 | 79231.8398
150 | double | U6+S11 | 不操作（U6 基本策略） + 操作：开S29-2 | 40200 | 0 | 40200 | - | 6.3084e-06 | 78506.9546 | 725.1388 | 79232.0934
150 | double | U6+S12 | 不操作（U6 基本策略） + 操作：开S29-2 | 40200 | 0 | 40200 | - | 6.3084e-06 | 78507.2082 | 725.1388 | 79232.347
150 | double | U6+S13 | 不操作（U6 基本策略） + 不操作（S13 基本策略） | 1086400 | 0 | 1086400 | - | 6.3084e-06 | 78514.0617 | 725.1388 | 79239.2004
150 | double | U6+S14 | 不操作（U6 基本策略） + 不操作（S14 基本策略） | 1019400 | 0 | 1019400 | - | 6.3084e-06 | 78520.4924 | 725.1388 | 79245.6312
150 | double | U6+S15 | 不操作（U6 基本策略） + 不操作（S15 基本策略） | 379200 | 0 | 379200 | - | 6.3084e-06 | 78522.8846 | 725.1388 | 79248.0233
150 | double | U6+S16 | 不操作（U6 基本策略） + 不操作（S16 基本策略） | 40200 | 0 | 40200 | - | 6.3084e-06 | 78523.1381 | 725.1388 | 79248.2769
150 | double | U6+S17 | 不操作（U6 基本策略） + 不操作（S17 基本策略） | 989400 | 0 | 989400 | - | 6.3084e-06 | 78529.3797 | 725.1388 | 79254.5184
150 | double | U6+S18 | 不操作（U6 基本策略） + 不操作（S18 基本策略） | 575100 | 0 | 575100 | - | 6.3084e-06 | 78533.0076 | 725.1388 | 79258.1464
150 | double | U6+S19 | 不操作（U6 基本策略） + 不操作（S19 基本策略） | 731200 | 0 | 731200 | - | 6.3084e-06 | 78537.6203 | 725.1388 | 79262.7591
150 | double | U6+S20 | 不操作（U6 基本策略） + 不操作（S20 基本策略） | 306400 | 0 | 306400 | - | 6.3084e-06 | 78539.5532 | 725.1388 | 79264.692
150 | double | U6+S21 | 不操作（U6 基本策略） + 不操作（S21 基本策略） | 1130100 | 0 | 1130100 | - | 6.3084e-06 | 78546.6823 | 725.1388 | 79271.8211
150 | double | U6+S22 | 不操作（U6 基本策略） + 不操作（S22 基本策略） | 321600 | 0 | 321600 | - | 6.3084e-06 | 78548.7111 | 725.1388 | 79273.8498
150 | double | U6+S23 | 不操作（U6 基本策略） + 不操作（S23 基本策略） | 1445000 | 0 | 1445000 | - | 6.3084e-06 | 78557.8267 | 725.1388 | 79282.9654
150 | double | U6+S24 | 不操作（U6 基本策略） + 不操作（S24 基本策略） | 455600 | 0 | 455600 | - | 6.3084e-06 | 78560.7008 | 725.1388 | 79285.8395
150 | double | U6+S25 | 不操作（U6 基本策略） + 不操作（S25 基本策略） | 726700 | 0 | 726700 | - | 6.3084e-06 | 78565.2851 | 725.1388 | 79290.4238
150 | double | U6+S26 | 不操作（U6 基本策略） + 不操作（S26 基本策略） | 274700 | 0 | 274700 | - | 6.3084e-06 | 78567.018 | 725.1388 | 79292.1568
150 | double | U6+S27 | 不操作（U6 基本策略） + 操作：开S62-3 | 40200 | 0 | 40200 | - | 6.3084e-06 | 78567.2716 | 725.1388 | 79292.4104
150 | double | U6+S28 | 不操作（U6 基本策略） + 不操作（S28 基本策略） | 282750 | 0 | 282750 | - | 6.3084e-06 | 78569.0553 | 725.1388 | 79294.194
150 | double | U6+S29 | 不操作（U6 基本策略） + 操作：开S62-3 | 40200 | 0 | 40200 | - | 6.3084e-06 | 78569.3089 | 725.1388 | 79294.4476
150 | double | U6+S13-1 | 不操作（U6 基本策略） + 不操作（S13-1 基本策略） | 40200 | 0 | 40200 | - | 6.3084e-06 | 78569.5625 | 725.1388 | 79294.7012
150 | double | U6+S29-2 | 不操作（U6 基本策略） + 不操作（S29-2 基本策略） | 40200 | 0 | 40200 | - | 6.3084e-06 | 78569.8161 | 725.1388 | 79294.9548
150 | double | U6+S62-3 | 不操作（U6 基本策略） + 不操作（S62-3 基本策略） | 40200 | 0 | 40200 | - | 6.3084e-06 | 78570.0697 | 725.1388 | 79295.2084
150 | double | U6+CB1 | 不操作（U6 基本策略） + 操作：开S29-2 | 40200 | 0 | 40200 | - | 6.3084e-06 | 78570.3233 | 725.1388 | 79295.462
150 | double | U6+CB2 | 不操作（U6 基本策略） + 操作：关S11+开S62-3+开S29-2 | 40200 | 490001.1555 | 530201.1555 | - | 6.3084e-06 | 78570.5769 | 728.2299 | 79298.8067
150 | double | U6+CB3 | 不操作（U6 基本策略） + 操作：开S29-2 | 40200 | 0 | 40200 | - | 6.3084e-06 | 78570.8305 | 728.2299 | 79299.0603
150 | double | U6+DG1 | 不操作（U6 基本策略） + 打开开关 S7 | 40200 | 0 | 40200 | - | 1.5819e-05 | 78571.4664 | 728.2299 | 79299.6962
150 | double | U6+DG2 | 不操作（U6 基本策略） + 打开开关 S10 | 40200 | 0 | 40200 | - | 1.5819e-05 | 78572.1023 | 728.2299 | 79300.3321
150 | double | U6+DG3 | 不操作（U6 基本策略） + 不操作（DG3 基本策略） | 40200 | 0 | 40200 | - | 1.5819e-05 | 78572.7382 | 728.2299 | 79300.9681
150 | double | U6+DG4 | 不操作（U6 基本策略） + 打开开关 S16 | 40200 | 0 | 40200 | - | 1.5819e-05 | 78573.3741 | 728.2299 | 79301.604
150 | double | U6+DG5 | 不操作（U6 基本策略） + 不操作（DG5 基本策略） | 40200 | 0 | 40200 | - | 1.5819e-05 | 78574.01 | 728.2299 | 79302.2399
150 | double | U8+S15 | 不操作（U8 基本策略） + 不操作（S15 基本策略） | 379200 | 0 | 379200 | - | 6.3084e-06 | 78576.4021 | 728.2299 | 79304.632
150 | double | U8+S16 | 不操作（U8 基本策略） + 不操作（S16 基本策略） | 40200 | 0 | 40200 | - | 6.3084e-06 | 78576.6557 | 728.2299 | 79304.8856
150 | double | U8+S17 | 不操作（U8 基本策略） + 不操作（S17 基本策略） | 989400 | 0 | 989400 | - | 6.3084e-06 | 78582.8972 | 728.2299 | 79311.1271
150 | double | U8+S18 | 不操作（U8 基本策略） + 不操作（S18 基本策略） | 575100 | 0 | 575100 | - | 6.3084e-06 | 78586.5252 | 728.2299 | 79314.7551
150 | double | U8+S19 | 不操作（U8 基本策略） + 不操作（S19 基本策略） | 731200 | 0 | 731200 | - | 6.3084e-06 | 78591.1379 | 728.2299 | 79319.3677
150 | double | U8+S20 | 不操作（U8 基本策略） + 不操作（S20 基本策略） | 306400 | 0 | 306400 | - | 6.3084e-06 | 78593.0708 | 728.2299 | 79321.3006
150 | double | U8+S21 | 不操作（U8 基本策略） + 不操作（S21 基本策略） | 1130100 | 0 | 1130100 | - | 6.3084e-06 | 78600.1999 | 728.2299 | 79328.4297
150 | double | U8+S22 | 不操作（U8 基本策略） + 不操作（S22 基本策略） | 321600 | 0 | 321600 | - | 6.3084e-06 | 78602.2286 | 728.2299 | 79330.4585
150 | double | U8+S23 | 不操作（U8 基本策略） + 不操作（S23 基本策略） | 1445000 | 0 | 1445000 | - | 6.3084e-06 | 78611.3442 | 728.2299 | 79339.5741
150 | double | U8+S24 | 不操作（U8 基本策略） + 不操作（S24 基本策略） | 455600 | 0 | 455600 | - | 6.3084e-06 | 78614.2183 | 728.2299 | 79342.4482
150 | double | U8+S25 | 不操作（U8 基本策略） + 不操作（S25 基本策略） | 726700 | 0 | 726700 | - | 6.3084e-06 | 78618.8026 | 728.2299 | 79347.0325
150 | double | U8+S26 | 不操作（U8 基本策略） + 不操作（S26 基本策略） | 274700 | 0 | 274700 | - | 6.3084e-06 | 78620.5356 | 728.2299 | 79348.7654
150 | double | U8+S27 | 不操作（U8 基本策略） + 操作：开S62-3 | 40200 | 0 | 40200 | - | 6.3084e-06 | 78620.7891 | 728.2299 | 79349.019
150 | double | U8+S28 | 不操作（U8 基本策略） + 不操作（S28 基本策略） | 282750 | 0 | 282750 | - | 6.3084e-06 | 78622.5728 | 728.2299 | 79350.8027
150 | double | U8+S29 | 不操作（U8 基本策略） + 操作：开S62-3 | 40200 | 0 | 40200 | - | 6.3084e-06 | 78622.8264 | 728.2299 | 79351.0563
150 | double | U8+S13-1 | 不操作（U8 基本策略） + 不操作（S13-1 基本策略） | 40200 | 0 | 40200 | - | 6.3084e-06 | 78623.08 | 728.2299 | 79351.3099
150 | double | U8+S29-2 | 不操作（U8 基本策略） + 不操作（S29-2 基本策略） | 40200 | 0 | 40200 | - | 6.3084e-06 | 78623.3336 | 728.2299 | 79351.5635
150 | double | U8+S62-3 | 不操作（U8 基本策略） + 不操作（S62-3 基本策略） | 40200 | 0 | 40200 | - | 6.3084e-06 | 78623.5872 | 728.2299 | 79351.8171
150 | double | U8+CB1 | 不操作（U8 基本策略） + 操作：开S29-2 | 40200 | 0 | 40200 | - | 6.3084e-06 | 78623.8408 | 728.2299 | 79352.0707
150 | double | U8+CB2 | 不操作（U8 基本策略） + 操作：关S11+开S62-3+开S29-2 | 40200 | 490001.1555 | 530201.1555 | - | 6.3084e-06 | 78624.0944 | 731.321 | 79355.4154
150 | double | U8+CB3 | 不操作（U8 基本策略） + 操作：开S29-2 | 40200 | 0 | 40200 | - | 6.3084e-06 | 78624.348 | 731.321 | 79355.669
150 | double | U8+DG1 | 不操作（U8 基本策略） + 打开开关 S7 | 40200 | 0 | 40200 | - | 1.5819e-05 | 78624.9839 | 731.321 | 79356.3049
150 | double | U8+DG2 | 不操作（U8 基本策略） + 打开开关 S10 | 40200 | 0 | 40200 | - | 1.5819e-05 | 78625.6198 | 731.321 | 79356.9408
150 | double | U8+DG3 | 不操作（U8 基本策略） + 不操作（DG3 基本策略） | 40200 | 0 | 40200 | - | 1.5819e-05 | 78626.2557 | 731.321 | 79357.5767
150 | double | U8+DG4 | 不操作（U8 基本策略） + 打开开关 S16 | 40200 | 0 | 40200 | - | 1.5819e-05 | 78626.8916 | 731.321 | 79358.2126
150 | double | U8+DG5 | 不操作（U8 基本策略） + 不操作（DG5 基本策略） | 40200 | 0 | 40200 | - | 1.5819e-05 | 78627.5275 | 731.321 | 79358.8485
150 | double | U8+DG6 | 不操作（U8 基本策略） + 不操作（DG6 基本策略） | 40200 | 0 | 40200 | - | 1.5819e-05 | 78628.1634 | 731.321 | 79359.4844
150 | double | U8+DG7 | 不操作（U8 基本策略） + 不操作（DG7 基本策略） | 40200 | 0 | 40200 | - | 1.5819e-05 | 78628.7994 | 731.321 | 79360.1203
150 | double | U8+DG8 | 不操作（U8 基本策略） + 不操作（DG8 基本策略） | 40200 | 0 | 40200 | - | 1.5819e-05 | 78629.4353 | 731.321 | 79360.7562
150 | double | U9+S1 | 不操作（U9 基本策略） + 操作：开S29-2 | 424800 | 0 | 424800 | - | 6.3084e-06 | 78632.1151 | 731.321 | 79363.436
150 | double | L51+U61 | 不操作（L51 基本策略） + 不操作（U61 基本策略） | 553100 | 0 | 553100 | - | 2.0159e-06 | 78633.2301 | 731.321 | 79364.5511
150 | double | L51+U62 | 不操作（L51 基本策略） + 不操作（U62 基本策略） | 314900 | 0 | 314900 | - | 2.0159e-06 | 78633.8649 | 731.321 | 79365.1859
150 | double | L51+S1 | 不操作（L51 基本策略） + 操作：开S29-2 | 234500 | 0 | 234500 | - | 8.0395e-07 | 78634.0534 | 731.321 | 79365.3744
150 | double | L51+S2 | 不操作（L51 基本策略） + 操作：开S13-1 | 234500 | 0 | 234500 | - | 8.0395e-07 | 78634.2419 | 731.321 | 79365.5629
150 | double | L51+S3 | 不操作（L51 基本策略） + 操作：开S13-1 | 234500 | 0 | 234500 | - | 8.0395e-07 | 78634.4305 | 731.321 | 79365.7515
150 | double | L51+S4 | 不操作（L51 基本策略） + 操作：开S13-1 | 234500 | 0 | 234500 | - | 8.0395e-07 | 78634.619 | 731.321 | 79365.94
150 | double | L51+S5 | 不操作（L51 基本策略） + 操作：开S13-1 | 234500 | 0 | 234500 | - | 8.0395e-07 | 78634.8075 | 731.321 | 79366.1285
150 | double | L51+S6 | 不操作（L51 基本策略） + 不操作（S6 基本策略） | 1862000 | 0 | 1862000 | - | 8.0395e-07 | 78636.3045 | 731.321 | 79367.6255
150 | double | L51+S7 | 不操作（L51 基本策略） + 不操作（S7 基本策略） | 234500 | 0 | 234500 | - | 8.0395e-07 | 78636.493 | 731.321 | 79367.814
150 | double | L51+S8 | 不操作（L51 基本策略） + 操作：开S29-2 | 234500 | 0 | 234500 | - | 8.0395e-07 | 78636.6815 | 731.321 | 79368.0025
150 | double | L51+S9 | 不操作（L51 基本策略） + 不操作（S9 基本策略） | 274700 | 0 | 274700 | - | 8.0395e-07 | 78636.9024 | 731.321 | 79368.2234
150 | double | L51+S10 | 不操作（L51 基本策略） + 不操作（S10 基本策略） | 234500 | 0 | 234500 | - | 8.0395e-07 | 78637.0909 | 731.321 | 79368.4119
150 | double | L51+S11 | 不操作（L51 基本策略） + 操作：开S29-2 | 234500 | 0 | 234500 | - | 8.0395e-07 | 78637.2794 | 731.321 | 79368.6004
150 | double | L51+S12 | 不操作（L51 基本策略） + 操作：开S29-2 | 234500 | 0 | 234500 | - | 8.0395e-07 | 78637.4679 | 731.321 | 79368.7889
150 | double | L51+S13 | 不操作（L51 基本策略） + 不操作（S13 基本策略） | 1280700 | 0 | 1280700 | - | 8.0395e-07 | 78638.4976 | 731.321 | 79369.8186
150 | double | L51+S14 | 不操作（L51 基本策略） + 不操作（S14 基本策略） | 1213700 | 0 | 1213700 | - | 8.0395e-07 | 78639.4733 | 731.321 | 79370.7943
150 | double | L51+S15 | 不操作（L51 基本策略） + 不操作（S15 基本策略） | 573500 | 0 | 573500 | - | 8.0395e-07 | 78639.9344 | 731.321 | 79371.2554
150 | double | L51+S16 | 不操作（L51 基本策略） + 不操作（S16 基本策略） | 234500 | 0 | 234500 | - | 8.0395e-07 | 78640.1229 | 731.321 | 79371.4439
150 | double | L51+S17 | 不操作（L51 基本策略） + 不操作（S17 基本策略） | 1183700 | 0 | 1183700 | - | 8.0395e-07 | 78641.0745 | 731.321 | 79372.3955
150 | double | L51+S18 | 不操作（L51 基本策略） + 不操作（S18 基本策略） | 769400 | 0 | 769400 | - | 8.0395e-07 | 78641.6931 | 731.321 | 79373.0141
150 | double | L51+S19 | 不操作（L51 基本策略） + 不操作（S19 基本策略） | 925500 | 0 | 925500 | - | 8.0395e-07 | 78642.4372 | 731.321 | 79373.7582
150 | double | L51+S20 | 不操作（L51 基本策略） + 不操作（S20 基本策略） | 500700 | 0 | 500700 | - | 8.0395e-07 | 78642.8397 | 731.321 | 79374.1607
150 | double | L51+S21 | 不操作（L51 基本策略） + 不操作（S21 基本策略） | 1324400 | 0 | 1324400 | - | 8.0395e-07 | 78643.9045 | 731.321 | 79375.2254
150 | double | L51+S22 | 不操作（L51 基本策略） + 不操作（S22 基本策略） | 515900 | 0 | 515900 | - | 8.0395e-07 | 78644.3192 | 731.321 | 79375.6402
150 | double | L51+S23 | 开DG7 + 断S24 + 不操作（S23 基本策略） | 1639300 | 0 | 1639300 | - | 8.0395e-07 | 78645.6371 | 731.321 | 79376.9581
150 | double | L51+S24 | 不操作（L51 基本策略） + 不操作（S24 基本策略） | 649900 | 0 | 649900 | - | 8.0395e-07 | 78646.1596 | 731.321 | 79377.4806
150 | double | L51+S25 | 不操作（L51 基本策略） + 不操作（S25 基本策略） | 686500 | 0 | 686500 | - | 8.0395e-07 | 78646.7115 | 731.321 | 79378.0325
150 | double | L51+S26 | 不操作（L51 基本策略） + 不操作（S26 基本策略） | 234500 | 0 | 234500 | - | 8.0395e-07 | 78646.9001 | 731.321 | 79378.221
150 | double | L51+S27 | 不操作（L51 基本策略） + 操作：开S62-3 | 234500 | 0 | 234500 | - | 8.0395e-07 | 78647.0886 | 731.321 | 79378.4096
150 | double | L51+S28 | 不操作（L51 基本策略） + 不操作（S28 基本策略） | 477050 | 0 | 477050 | - | 8.0395e-07 | 78647.4721 | 731.321 | 79378.7931
150 | double | U9+S2 | 不操作（U9 基本策略） + 操作：开S13-1 | 424800 | 0 | 424800 | - | 6.3084e-06 | 78650.1519 | 731.321 | 79381.4729
150 | double | U9+S3 | 不操作（U9 基本策略） + 操作：开S13-1 | 424800 | 0 | 424800 | - | 6.3084e-06 | 78652.8317 | 731.321 | 79384.1527
150 | double | U9+S4 | 不操作（U9 基本策略） + 操作：开S13-1 | 424800 | 0 | 424800 | - | 6.3084e-06 | 78655.5115 | 731.321 | 79386.8325
150 | double | U9+S5 | 不操作（U9 基本策略） + 操作：开S13-1 | 424800 | 0 | 424800 | - | 6.3084e-06 | 78658.1913 | 731.321 | 79389.5123
150 | double | U9+S6 | 不操作（U9 基本策略） + 不操作（S6 基本策略） | 2052300 | 0 | 2052300 | - | 6.3084e-06 | 78671.138 | 731.321 | 79402.459
150 | double | U9+S7 | 不操作（U9 基本策略） + 不操作（S7 基本策略） | 424800 | 0 | 424800 | - | 6.3084e-06 | 78673.8178 | 731.321 | 79405.1388
150 | double | U9+S8 | 不操作（U9 基本策略） + 操作：开S29-2 | 424800 | 0 | 424800 | - | 6.3084e-06 | 78676.4976 | 731.321 | 79407.8186
150 | double | U9+S9 | 不操作（U9 基本策略） + 不操作（S9 基本策略） | 465000 | 0 | 465000 | - | 6.3084e-06 | 78679.431 | 731.321 | 79410.752
150 | double | U9+S10 | 不操作（U9 基本策略） + 不操作（S10 基本策略） | 424800 | 0 | 424800 | - | 6.3084e-06 | 78682.1108 | 731.321 | 79413.4318
150 | double | U9+S11 | 不操作（U9 基本策略） + 操作：开S29-2 | 424800 | 0 | 424800 | - | 6.3084e-06 | 78684.7906 | 731.321 | 79416.1116
150 | double | U9+S12 | 不操作（U9 基本策略） + 操作：开S29-2 | 424800 | 0 | 424800 | - | 6.3084e-06 | 78687.4704 | 731.321 | 79418.7914
150 | double | U9+S13 | 不操作（U9 基本策略） + 不操作（S13 基本策略） | 1471000 | 0 | 1471000 | - | 6.3084e-06 | 78696.75 | 731.321 | 79428.071
150 | double | U9+S14 | 不操作（U9 基本策略） + 不操作（S14 基本策略） | 1404000 | 0 | 1404000 | - | 6.3084e-06 | 78705.607 | 731.321 | 79436.928
150 | double | U9+S15 | 不操作（U9 基本策略） + 不操作（S15 基本策略） | 763800 | 0 | 763800 | - | 6.3084e-06 | 78710.4253 | 731.321 | 79441.7463
150 | double | U9+S16 | 不操作（U9 基本策略） + 不操作（S16 基本策略） | 424800 | 0 | 424800 | - | 6.3084e-06 | 78713.1051 | 731.321 | 79444.4261
150 | double | U9+S17 | 不操作（U9 基本策略） + 不操作（S17 基本策略） | 1374000 | 0 | 1374000 | - | 6.3084e-06 | 78721.7728 | 731.321 | 79453.0938
150 | double | U9+S18 | 不操作（U9 基本策略） + 不操作（S18 基本策略） | 959700 | 0 | 959700 | - | 6.3084e-06 | 78727.827 | 731.321 | 79459.148
150 | double | U9+S19 | 不操作（U9 基本策略） + 不操作（S19 基本策略） | 1115800 | 0 | 1115800 | - | 6.3084e-06 | 78734.8659 | 731.321 | 79466.1869
150 | double | U9+S20 | 不操作（U9 基本策略） + 不操作（S20 基本策略） | 691000 | 0 | 691000 | - | 6.3084e-06 | 78739.225 | 731.321 | 79470.546
150 | double | U9+S21 | 不操作（U9 基本策略） + 不操作（S21 基本策略） | 1514700 | 0 | 1514700 | - | 6.3084e-06 | 78748.7803 | 731.321 | 79480.1013
150 | double | U9+S22 | 不操作（U9 基本策略） + 不操作（S22 基本策略） | 706200 | 0 | 706200 | - | 6.3084e-06 | 78753.2353 | 731.321 | 79484.5563
150 | double | U9+S23 | 不操作（U9 基本策略） + 不操作（S23 基本策略） | 1829600 | 0 | 1829600 | - | 6.3084e-06 | 78764.7771 | 731.321 | 79496.0981
150 | double | U9+S24 | 不操作（U9 基本策略） + 不操作（S24 基本策略） | 840200 | 0 | 840200 | - | 6.3084e-06 | 78770.0774 | 731.321 | 79501.3984
150 | double | U9+S25 | 不操作（U9 基本策略） + 不操作（S25 基本策略） | 1111300 | 0 | 1111300 | - | 6.3084e-06 | 78777.0879 | 731.321 | 79508.4089
150 | double | U9+S26 | 不操作（U9 基本策略） + 不操作（S26 基本策略） | 659300 | 0 | 659300 | - | 6.3084e-06 | 78781.247 | 731.321 | 79512.568
150 | double | U9+S27 | 不操作（U9 基本策略） + 操作：开S62-3 | 424800 | 0 | 424800 | - | 6.3084e-06 | 78783.9268 | 731.321 | 79515.2478
150 | double | U9+S28 | 不操作（U9 基本策略） + 不操作（S28 基本策略） | 667350 | 0 | 667350 | - | 6.3084e-06 | 78788.1367 | 731.321 | 79519.4577
150 | double | U9+S29 | 不操作（U9 基本策略） + 操作：开S62-3 | 424800 | 0 | 424800 | - | 6.3084e-06 | 78790.8165 | 731.321 | 79522.1375
150 | double | U9+S13-1 | 不操作（U9 基本策略） + 不操作（S13-1 基本策略） | 424800 | 0 | 424800 | - | 6.3084e-06 | 78793.4963 | 731.321 | 79524.8173
150 | double | U9+S29-2 | 不操作（U9 基本策略） + 不操作（S29-2 基本策略） | 424800 | 0 | 424800 | - | 6.3084e-06 | 78796.1761 | 731.321 | 79527.4971
150 | double | U5+S24 | 不操作（U5 基本策略） + 不操作（S24 基本策略） | 482400 | 0 | 482400 | - | 6.3084e-06 | 78799.2193 | 731.321 | 79530.5403
150 | double | U5+S25 | 不操作（U5 基本策略） + 不操作（S25 基本策略） | 753500 | 0 | 753500 | - | 6.3084e-06 | 78803.9726 | 731.321 | 79535.2936
150 | double | U5+S26 | 不操作（U5 基本策略） + 不操作（S26 基本策略） | 301500 | 0 | 301500 | - | 6.3084e-06 | 78805.8746 | 731.321 | 79537.1956
150 | double | U5+S27 | 不操作（U5 基本策略） + 操作：开S62-3 | 67000 | 0 | 67000 | - | 6.3084e-06 | 78806.2973 | 731.321 | 79537.6183
150 | double | U5+S28 | 不操作（U5 基本策略） + 不操作（S28 基本策略） | 309550 | 0 | 309550 | - | 6.3084e-06 | 78808.25 | 731.321 | 79539.571
150 | double | U5+S29 | 不操作（U5 基本策略） + 操作：开S62-3 | 67000 | 0 | 67000 | - | 6.3084e-06 | 78808.6727 | 731.321 | 79539.9937
150 | double | U5+S13-1 | 不操作（U5 基本策略） + 不操作（S13-1 基本策略） | 67000 | 0 | 67000 | - | 6.3084e-06 | 78809.0954 | 731.321 | 79540.4164
150 | double | U5+S29-2 | 不操作（U5 基本策略） + 不操作（S29-2 基本策略） | 67000 | 0 | 67000 | - | 6.3084e-06 | 78809.518 | 731.321 | 79540.839
150 | double | U5+S62-3 | 不操作（U5 基本策略） + 不操作（S62-3 基本策略） | 67000 | 0 | 67000 | - | 6.3084e-06 | 78809.9407 | 731.321 | 79541.2617
150 | double | U5+CB1 | 不操作（U5 基本策略） + 操作：开S29-2 | 67000 | 0 | 67000 | - | 6.3084e-06 | 78810.3633 | 731.321 | 79541.6843
150 | double | U5+CB2 | 不操作（U5 基本策略） + 操作：关S11+开S62-3+开S29-2 | 67000 | 490001.1555 | 557001.1555 | - | 6.3084e-06 | 78810.786 | 734.4121 | 79545.1981
150 | double | U5+CB3 | 不操作（U5 基本策略） + 操作：开S29-2 | 67000 | 0 | 67000 | - | 6.3084e-06 | 78811.2087 | 734.4121 | 79545.6208
150 | double | U5+DG1 | 不操作（U5 基本策略） + 打开开关 S7 | 67000 | 0 | 67000 | - | 1.5819e-05 | 78812.2685 | 734.4121 | 79546.6806
150 | double | U5+DG2 | 不操作（U5 基本策略） + 打开开关 S10 | 67000 | 0 | 67000 | - | 1.5819e-05 | 78813.3283 | 734.4121 | 79547.7405
150 | double | U5+DG3 | 不操作（U5 基本策略） + 不操作（DG3 基本策略） | 67000 | 0 | 67000 | - | 1.5819e-05 | 78814.3882 | 734.4121 | 79548.8003
150 | double | U5+DG4 | 不操作（U5 基本策略） + 打开开关 S16 | 67000 | 0 | 67000 | - | 1.5819e-05 | 78815.448 | 734.4121 | 79549.8601
150 | double | U5+DG5 | 不操作（U5 基本策略） + 不操作（DG5 基本策略） | 67000 | 0 | 67000 | - | 1.5819e-05 | 78816.5079 | 734.4121 | 79550.92
150 | double | U5+DG6 | 不操作（U5 基本策略） + 不操作（DG6 基本策略） | 67000 | 0 | 67000 | - | 1.5819e-05 | 78817.5677 | 734.4121 | 79551.9798
150 | double | U5+DG7 | 不操作（U5 基本策略） + 不操作（DG7 基本策略） | 67000 | 0 | 67000 | - | 1.5819e-05 | 78818.6275 | 734.4121 | 79553.0397
150 | double | U5+DG8 | 不操作（U5 基本策略） + 不操作（DG8 基本策略） | 67000 | 0 | 67000 | - | 1.5819e-05 | 78819.6874 | 734.4121 | 79554.0995
150 | double | U6+S1 | 不操作（U6 基本策略） + 操作：开S29-2 | 40200 | 0 | 40200 | - | 6.3084e-06 | 78819.941 | 734.4121 | 79554.3531
150 | double | U6+S2 | 不操作（U6 基本策略） + 操作：开S13-1 | 40200 | 0 | 40200 | - | 6.3084e-06 | 78820.1946 | 734.4121 | 79554.6067
150 | double | U6+S3 | 不操作（U6 基本策略） + 操作：开S13-1 | 40200 | 0 | 40200 | - | 6.3084e-06 | 78820.4482 | 734.4121 | 79554.8603
150 | double | U6+S4 | 不操作（U6 基本策略） + 操作：开S13-1 | 40200 | 0 | 40200 | - | 6.3084e-06 | 78820.7018 | 734.4121 | 79555.1139
150 | double | U6+S5 | 不操作（U6 基本策略） + 操作：开S13-1 | 40200 | 0 | 40200 | - | 6.3084e-06 | 78820.9554 | 734.4121 | 79555.3675
150 | double | U6+S6 | 不操作（U6 基本策略） + 不操作（S6 基本策略） | 1667700 | 0 | 1667700 | - | 6.3084e-06 | 78831.4759 | 734.4121 | 79565.888
150 | double | U6+S7 | 不操作（U6 基本策略） + 不操作（S7 基本策略） | 40200 | 0 | 40200 | - | 6.3084e-06 | 78831.7295 | 734.4121 | 79566.1416
150 | double | U6+S8 | 不操作（U6 基本策略） + 操作：开S29-2 | 40200 | 0 | 40200 | - | 6.3084e-06 | 78831.983 | 734.4121 | 79566.3952
150 | double | U6+S9 | 不操作（U6 基本策略） + 不操作（S9 基本策略） | 80400 | 0 | 80400 | - | 6.3084e-06 | 78832.4902 | 734.4121 | 79566.9024
150 | double | U6+S10 | 不操作（U6 基本策略） + 不操作（S10 基本策略） | 40200 | 0 | 40200 | - | 6.3084e-06 | 78832.7438 | 734.4121 | 79567.1559
150 | double | U11+DG1 | 不操作（U11 基本策略） + 打开开关 S7 | 339000 | 0 | 339000 | - | 1.5819e-05 | 78838.1063 | 734.4121 | 79572.5184
150 | double | U11+DG2 | 不操作（U11 基本策略） + 打开开关 S10 | 339000 | 0 | 339000 | - | 1.5819e-05 | 78843.4688 | 734.4121 | 79577.8809
150 | double | U11+DG3 | 不操作（U11 基本策略） + 不操作（DG3 基本策略） | 339000 | 0 | 339000 | - | 1.5819e-05 | 78848.8313 | 734.4121 | 79583.2434
150 | double | U11+DG4 | 不操作（U11 基本策略） + 打开开关 S16 | 339000 | 0 | 339000 | - | 1.5819e-05 | 78854.1937 | 734.4121 | 79588.6058
150 | double | U11+DG5 | 不操作（U11 基本策略） + 不操作（DG5 基本策略） | 339000 | 0 | 339000 | - | 1.5819e-05 | 78859.5562 | 734.4121 | 79593.9683
150 | double | U11+DG6 | 不操作（U11 基本策略） + 不操作（DG6 基本策略） | 339000 | 0 | 339000 | - | 1.5819e-05 | 78864.9187 | 734.4121 | 79599.3308
150 | double | U11+DG7 | 不操作（U11 基本策略） + 不操作（DG7 基本策略） | 339000 | 0 | 339000 | - | 1.5819e-05 | 78870.2811 | 734.4121 | 79604.6933
150 | double | U11+DG8 | 不操作（U11 基本策略） + 不操作（DG8 基本策略） | 339000 | 0 | 339000 | - | 1.5819e-05 | 78875.6436 | 734.4121 | 79610.0557
150 | double | U12+S1 | 不操作（U12 基本策略） + 操作：开S29-2 | 708000 | 0 | 708000 | - | 6.3084e-06 | 78880.11 | 734.4121 | 79614.5221
150 | double | U12+S2 | 不操作（U12 基本策略） + 操作：开S13-1 | 708000 | 0 | 708000 | - | 6.3084e-06 | 78884.5763 | 734.4121 | 79618.9884
150 | double | U12+S3 | 不操作（U12 基本策略） + 操作：开S13-1 | 708000 | 0 | 708000 | - | 6.3084e-06 | 78889.0426 | 734.4121 | 79623.4547
150 | double | U12+S4 | 不操作（U12 基本策略） + 操作：开S13-1 | 708000 | 0 | 708000 | - | 6.3084e-06 | 78893.509 | 734.4121 | 79627.9211
150 | double | U12+S5 | 不操作（U12 基本策略） + 操作：开S13-1 | 708000 | 0 | 708000 | - | 6.3084e-06 | 78897.9753 | 734.4121 | 79632.3874
150 | double | U12+S6 | 不操作（U12 基本策略） + 不操作（S6 基本策略） | 2335500 | 0 | 2335500 | - | 6.3084e-06 | 78912.7085 | 734.4121 | 79647.1206
150 | double | U12+S7 | 不操作（U12 基本策略） + 不操作（S7 基本策略） | 708000 | 0 | 708000 | - | 6.3084e-06 | 78917.1749 | 734.4121 | 79651.587
150 | double | U12+S8 | 不操作（U12 基本策略） + 操作：开S29-2 | 708000 | 0 | 708000 | - | 6.3084e-06 | 78921.6412 | 734.4121 | 79656.0533
150 | double | U12+S9 | 不操作（U12 基本策略） + 不操作（S9 基本策略） | 748200 | 0 | 748200 | - | 6.3084e-06 | 78926.3611 | 734.4121 | 79660.7732
150 | double | U12+S10 | 不操作（U12 基本策略） + 不操作（S10 基本策略） | 708000 | 0 | 708000 | - | 6.3084e-06 | 78930.8274 | 734.4121 | 79665.2396
150 | double | U12+S11 | 不操作（U12 基本策略） + 操作：开S29-2 | 708000 | 0 | 708000 | - | 6.3084e-06 | 78935.2938 | 734.4121 | 79669.7059
150 | double | U12+S12 | 不操作（U12 基本策略） + 操作：开S29-2 | 708000 | 0 | 708000 | - | 6.3084e-06 | 78939.7601 | 734.4121 | 79674.1722
150 | double | U12+S13 | 不操作（U12 基本策略） + 不操作（S13 基本策略） | 1754200 | 0 | 1754200 | - | 6.3084e-06 | 78950.8263 | 734.4121 | 79685.2384
150 | double | U12+S14 | 不操作（U12 基本策略） + 不操作（S14 基本策略） | 1687200 | 0 | 1687200 | - | 6.3084e-06 | 78961.4698 | 734.4121 | 79695.8819
150 | double | U12+S15 | 不操作（U12 基本策略） + 不操作（S15 基本策略） | 1047000 | 0 | 1047000 | - | 6.3084e-06 | 78968.0747 | 734.4121 | 79702.4868
150 | double | U12+S16 | 不操作（U12 基本策略） + 不操作（S16 基本策略） | 708000 | 0 | 708000 | - | 6.3084e-06 | 78972.541 | 734.4121 | 79706.9531
150 | double | U12+S17 | 不操作（U12 基本策略） + 不操作（S17 基本策略） | 1657200 | 0 | 1657200 | - | 6.3084e-06 | 78982.9952 | 734.4121 | 79717.4073
150 | double | U12+S18 | 不操作（U12 基本策略） + 不操作（S18 基本策略） | 1242900 | 0 | 1242900 | - | 6.3084e-06 | 78990.8359 | 734.4121 | 79725.248
150 | double | U12+S19 | 不操作（U12 基本策略） + 不操作（S19 基本策略） | 1399000 | 0 | 1399000 | - | 6.3084e-06 | 78999.6614 | 734.4121 | 79734.0735
150 | double | U12+S20 | 不操作（U12 基本策略） + 不操作（S20 基本策略） | 974200 | 0 | 974200 | - | 6.3084e-06 | 79005.807 | 734.4121 | 79740.2191
150 | double | U12+S21 | 不操作（U12 基本策略） + 不操作（S21 基本策略） | 1797900 | 0 | 1797900 | - | 6.3084e-06 | 79017.1488 | 734.4121 | 79751.5609
150 | double | U12+S22 | 不操作（U12 基本策略） + 不操作（S22 基本策略） | 989400 | 0 | 989400 | - | 6.3084e-06 | 79023.3903 | 734.4121 | 79757.8024
150 | double | L41+U31 | 不操作（L41 基本策略） + 不操作（U31 基本策略） | 3917400 | 0 | 3917400 | - | 3.1482e-07 | 79024.6236 | 734.4121 | 79759.0357
150 | double | L41+U32 | 不操作（L41 基本策略） + 不操作（U32 基本策略） | 4354200 | 0 | 4354200 | - | 3.1482e-07 | 79025.9944 | 734.4121 | 79760.4065
150 | double | L41+U33 | 不操作（L41 基本策略） + 不操作（U33 基本策略） | 3985200 | 0 | 3985200 | - | 3.1482e-07 | 79027.249 | 734.4121 | 79761.6611
150 | double | L41+U34 | 不操作（L41 基本策略） + 不操作（U34 基本策略） | 3849600 | 0 | 3849600 | - | 3.1482e-07 | 79028.4609 | 734.4121 | 79762.8731
150 | double | L41+U35 | 不操作（L41 基本策略） + 不操作（U35 基本策略） | 3673000 | 0 | 3673000 | - | 3.1482e-07 | 79029.6173 | 734.4121 | 79764.0294
150 | double | L41+U36 | 不操作（L41 基本策略） + 不操作（U36 基本策略） | 4000200 | 0 | 4000200 | - | 3.1482e-07 | 79030.8766 | 734.4121 | 79765.2887
150 | double | L41+U37 | 不操作（L41 基本策略） + 不操作（U37 基本策略） | 3706500 | 0 | 3706500 | - | 3.1482e-07 | 79032.0435 | 734.4121 | 79766.4556
150 | double | L41+U38 | 不操作（L41 基本策略） + 不操作（U38 基本策略） | 4120800 | 0 | 4120800 | - | 3.1482e-07 | 79033.3408 | 734.4121 | 79767.7529
150 | double | L41+U39 | 不操作（L41 基本策略） + 不操作（U39 基本策略） | 3706500 | 0 | 3706500 | - | 3.1482e-07 | 79034.5077 | 734.4121 | 79768.9198
150 | double | L41+U40 | 不操作（L41 基本策略） + 不操作（U40 基本策略） | 4071000 | 0 | 4071000 | - | 3.1482e-07 | 79035.7893 | 734.4121 | 79770.2014
150 | double | L41+U41 | 不操作（L41 基本策略） + 不操作（U41 基本策略） | 3686400 | 0 | 3686400 | - | 3.1482e-07 | 79036.9499 | 734.4121 | 79771.362
150 | double | L41+U42 | 不操作（L41 基本策略） + 不操作（U42 基本策略） | 3872200 | 0 | 3872200 | - | 3.1482e-07 | 79038.1689 | 734.4121 | 79772.581
150 | double | L41+U43 | 不操作（L41 基本策略） + 不操作（U43 基本策略） | 3673000 | 0 | 3673000 | - | 3.1482e-07 | 79039.3252 | 734.4121 | 79773.7374
150 | double | L41+U44 | 不操作（L41 基本策略） + 不操作（U44 基本策略） | 3686400 | 0 | 3686400 | - | 3.1482e-07 | 79040.4858 | 734.4121 | 79774.8979
150 | double | L41+U45 | 不操作（L41 基本策略） + 不操作（U45 基本策略） | 4071000 | 0 | 4071000 | - | 3.1482e-07 | 79041.7674 | 734.4121 | 79776.1795
150 | double | L41+U46 | 不操作（L41 基本策略） + 不操作（U46 基本策略） | 3746700 | 0 | 3746700 | - | 3.1482e-07 | 79042.947 | 734.4121 | 79777.3591
150 | double | L41+U47 | 不操作（L41 基本策略） + 不操作（U47 基本策略） | 4354200 | 0 | 4354200 | - | 3.1482e-07 | 79044.3177 | 734.4121 | 79778.7299
150 | double | L41+U48 | 不操作（L41 基本策略） + 不操作（U48 基本策略） | 3927600 | 0 | 3927600 | - | 3.1482e-07 | 79045.5542 | 734.4121 | 79779.9663
150 | double | L41+U49 | 不操作（L41 基本策略） + 不操作（U49 基本策略） | 4595400 | 0 | 4595400 | - | 3.1482e-07 | 79047.001 | 734.4121 | 79781.4131
150 | double | L41+U50 | 不操作（L41 基本策略） + 不操作（U50 基本策略） | 3686400 | 0 | 3686400 | - | 3.1482e-07 | 79048.1615 | 734.4121 | 79782.5736
150 | double | L41+U51 | 不操作（L41 基本策略） + 不操作（U51 基本策略） | 3927600 | 0 | 3927600 | - | 3.1482e-07 | 79049.398 | 734.4121 | 79783.8101
150 | double | L41+U52 | 不操作（L41 基本策略） + 不操作（U52 基本策略） | 3780200 | 0 | 3780200 | - | 3.1482e-07 | 79050.5881 | 734.4121 | 79785.0002
150 | double | L41+U53 | 不操作（L41 基本策略） + 不操作（U53 基本策略） | 4098200 | 0 | 4098200 | - | 3.1482e-07 | 79051.8783 | 734.4121 | 79786.2904
150 | double | L41+U54 | 不操作（L41 基本策略） + 不操作（U54 基本策略） | 3746700 | 0 | 3746700 | - | 3.1482e-07 | 79053.0578 | 734.4121 | 79787.4699
150 | double | L41+U55 | 不操作（L41 基本策略） + 不操作（U55 基本策略） | 3780200 | 0 | 3780200 | - | 3.1482e-07 | 79054.2479 | 734.4121 | 79788.66
150 | double | L41+U56 | 不操作（L41 基本策略） + 不操作（U56 基本策略） | 3736600 | 0 | 3736600 | - | 3.1482e-07 | 79055.4242 | 734.4121 | 79789.8364
150 | double | L41+U57 | 不操作（L41 基本策略） + 不操作（U57 基本策略） | 3726600 | 0 | 3726600 | - | 3.1482e-07 | 79056.5975 | 734.4121 | 79791.0096
150 | double | L41+U58 | 不操作（L41 基本策略） + 不操作（U58 基本策略） | 3858600 | 0 | 3858600 | - | 3.1482e-07 | 79057.8122 | 734.4121 | 79792.2243
150 | double | L41+U59 | 不操作（L41 基本策略） + 不操作（U59 基本策略） | 3676350 | 0 | 3676350 | - | 3.1482e-07 | 79058.9696 | 734.4121 | 79793.3817
150 | double | L41+U60 | 不操作（L41 基本策略） + 不操作（U60 基本策略） | 3686400 | 0 | 3686400 | - | 3.1482e-07 | 79060.1302 | 734.4121 | 79794.5423
150 | double | U7+S28 | 不操作（U7 基本策略） + 不操作（S28 基本策略） | 454950 | 0 | 454950 | - | 6.3084e-06 | 79063.0002 | 734.4121 | 79797.4123
150 | double | U7+S29 | 不操作（U7 基本策略） + 操作：开S62-3 | 212400 | 0 | 212400 | - | 6.3084e-06 | 79064.3401 | 734.4121 | 79798.7522
150 | double | U7+S13-1 | 不操作（U7 基本策略） + 不操作（S13-1 基本策略） | 212400 | 0 | 212400 | - | 6.3084e-06 | 79065.68 | 734.4121 | 79800.0921
150 | double | U7+S29-2 | 不操作（U7 基本策略） + 不操作（S29-2 基本策略） | 212400 | 0 | 212400 | - | 6.3084e-06 | 79067.0199 | 734.4121 | 79801.432
150 | double | U7+S62-3 | 不操作（U7 基本策略） + 不操作（S62-3 基本策略） | 212400 | 0 | 212400 | - | 6.3084e-06 | 79068.3598 | 734.4121 | 79802.7719
150 | double | U7+CB1 | 不操作（U7 基本策略） + 操作：开S29-2 | 212400 | 0 | 212400 | - | 6.3084e-06 | 79069.6997 | 734.4121 | 79804.1118
150 | double | U7+CB2 | 不操作（U7 基本策略） + 操作：关S11+开S62-3+开S29-2 | 212400 | 490001.1555 | 702401.1555 | - | 6.3084e-06 | 79071.0396 | 737.5032 | 79808.5428
150 | double | U7+CB3 | 不操作（U7 基本策略） + 操作：开S29-2 | 212400 | 0 | 212400 | - | 6.3084e-06 | 79072.3795 | 737.5032 | 79809.8827
150 | double | U7+DG1 | 不操作（U7 基本策略） + 打开开关 S7 | 212400 | 0 | 212400 | - | 1.5819e-05 | 79075.7393 | 737.5032 | 79813.2425
150 | double | U7+DG2 | 不操作（U7 基本策略） + 打开开关 S10 | 212400 | 0 | 212400 | - | 1.5819e-05 | 79079.0992 | 737.5032 | 79816.6024
150 | double | U7+DG3 | 不操作（U7 基本策略） + 不操作（DG3 基本策略） | 212400 | 0 | 212400 | - | 1.5819e-05 | 79082.459 | 737.5032 | 79819.9622
150 | double | U7+DG4 | 不操作（U7 基本策略） + 打开开关 S16 | 212400 | 0 | 212400 | - | 1.5819e-05 | 79085.8189 | 737.5032 | 79823.3221
150 | double | U7+DG5 | 不操作（U7 基本策略） + 不操作（DG5 基本策略） | 212400 | 0 | 212400 | - | 1.5819e-05 | 79089.1787 | 737.5032 | 79826.6819
150 | double | U7+DG6 | 不操作（U7 基本策略） + 不操作（DG6 基本策略） | 212400 | 0 | 212400 | - | 1.5819e-05 | 79092.5386 | 737.5032 | 79830.0418
150 | double | U7+DG7 | 不操作（U7 基本策略） + 不操作（DG7 基本策略） | 212400 | 0 | 212400 | - | 1.5819e-05 | 79095.8984 | 737.5032 | 79833.4016
150 | double | U7+DG8 | 不操作（U7 基本策略） + 不操作（DG8 基本策略） | 212400 | 0 | 212400 | - | 1.5819e-05 | 79099.2583 | 737.5032 | 79836.7615
150 | double | U8+S1 | 不操作（U8 基本策略） + 操作：开S29-2 | 40200 | 0 | 40200 | - | 6.3084e-06 | 79099.5119 | 737.5032 | 79837.0151
150 | double | U8+S2 | 不操作（U8 基本策略） + 操作：开S13-1 | 40200 | 0 | 40200 | - | 6.3084e-06 | 79099.7654 | 737.5032 | 79837.2687
150 | double | U8+S3 | 不操作（U8 基本策略） + 操作：开S13-1 | 40200 | 0 | 40200 | - | 6.3084e-06 | 79100.019 | 737.5032 | 79837.5223
150 | double | U8+S4 | 不操作（U8 基本策略） + 操作：开S13-1 | 40200 | 0 | 40200 | - | 6.3084e-06 | 79100.2726 | 737.5032 | 79837.7759
150 | double | U8+S5 | 不操作（U8 基本策略） + 操作：开S13-1 | 40200 | 0 | 40200 | - | 6.3084e-06 | 79100.5262 | 737.5032 | 79838.0295
150 | double | U8+S6 | 不操作（U8 基本策略） + 不操作（S6 基本策略） | 1667700 | 0 | 1667700 | - | 6.3084e-06 | 79111.0467 | 737.5032 | 79848.5499
150 | double | U8+S7 | 不操作（U8 基本策略） + 不操作（S7 基本策略） | 40200 | 0 | 40200 | - | 6.3084e-06 | 79111.3003 | 737.5032 | 79848.8035
150 | double | U8+S8 | 不操作（U8 基本策略） + 操作：开S29-2 | 40200 | 0 | 40200 | - | 6.3084e-06 | 79111.5539 | 737.5032 | 79849.0571
150 | double | U8+S9 | 不操作（U8 基本策略） + 不操作（S9 基本策略） | 80400 | 0 | 80400 | - | 6.3084e-06 | 79112.0611 | 737.5032 | 79849.5643
150 | double | U8+S10 | 不操作（U8 基本策略） + 不操作（S10 基本策略） | 40200 | 0 | 40200 | - | 6.3084e-06 | 79112.3147 | 737.5032 | 79849.8179
150 | double | U8+S11 | 不操作（U8 基本策略） + 操作：开S29-2 | 40200 | 0 | 40200 | - | 6.3084e-06 | 79112.5683 | 737.5032 | 79850.0715
150 | double | U8+S12 | 不操作（U8 基本策略） + 操作：开S29-2 | 40200 | 0 | 40200 | - | 6.3084e-06 | 79112.8219 | 737.5032 | 79850.3251
150 | double | U8+S13 | 不操作（U8 基本策略） + 不操作（S13 基本策略） | 1086400 | 0 | 1086400 | - | 6.3084e-06 | 79119.6753 | 737.5032 | 79857.1786
150 | double | U8+S14 | 不操作（U8 基本策略） + 不操作（S14 基本策略） | 1019400 | 0 | 1019400 | - | 6.3084e-06 | 79126.1061 | 737.5032 | 79863.6093
150 | double | U13+DG5 | 不操作（U13 基本策略） + 不操作（DG5 基本策略） | 40200 | 0 | 40200 | - | 1.5819e-05 | 79126.742 | 737.5032 | 79864.2452
150 | double | U13+DG6 | 不操作（U13 基本策略） + 不操作（DG6 基本策略） | 40200 | 0 | 40200 | - | 1.5819e-05 | 79127.3779 | 737.5032 | 79864.8811
150 | double | U13+DG7 | 不操作（U13 基本策略） + 不操作（DG7 基本策略） | 40200 | 0 | 40200 | - | 1.5819e-05 | 79128.0138 | 737.5032 | 79865.517
150 | double | U13+DG8 | 不操作（U13 基本策略） + 不操作（DG8 基本策略） | 40200 | 0 | 40200 | - | 1.5819e-05 | 79128.6497 | 737.5032 | 79866.1529
150 | double | U14+S1 | 不操作（U14 基本策略） + 操作：开S29-2 | 1486800 | 0 | 1486800 | - | 6.3084e-06 | 79138.029 | 737.5032 | 79875.5322
150 | double | U14+S2 | 不操作（U14 基本策略） + 操作：开S62-3+开S13-1 | 1486800 | 0 | 1486800 | - | 6.3084e-06 | 79147.4083 | 737.5032 | 79884.9115
150 | double | U14+S3 | 不操作（U14 基本策略） + 操作：开S13-1 | 1486800 | 0 | 1486800 | - | 6.3084e-06 | 79156.7876 | 737.5032 | 79894.2908
150 | double | U14+S4 | 不操作（U14 基本策略） + 操作：开S13-1 | 1486800 | 0 | 1486800 | - | 6.3084e-06 | 79166.1669 | 737.5032 | 79903.6701
150 | double | U14+S5 | 不操作（U14 基本策略） + 操作：开S13-1 | 1486800 | 0 | 1486800 | - | 6.3084e-06 | 79175.5462 | 737.5032 | 79913.0494
150 | double | U14+S6 | 不操作（U14 基本策略） + 不操作（S6 基本策略） | 3114300 | 0 | 3114300 | - | 6.3084e-06 | 79195.1924 | 737.5032 | 79932.6956
150 | double | U14+S7 | 不操作（U14 基本策略） + 不操作（S7 基本策略） | 1486800 | 0 | 1486800 | - | 6.3084e-06 | 79204.5717 | 737.5032 | 79942.0749
150 | double | U14+S8 | 不操作（U14 基本策略） + 操作：开S29-2 | 1486800 | 0 | 1486800 | - | 6.3084e-06 | 79213.951 | 737.5032 | 79951.4542
150 | double | U14+S9 | 不操作（U14 基本策略） + 不操作（S9 基本策略） | 1527000 | 0 | 1527000 | - | 6.3084e-06 | 79223.5839 | 737.5032 | 79961.0871
150 | double | U14+S10 | 不操作（U14 基本策略） + 不操作（S10 基本策略） | 1486800 | 0 | 1486800 | - | 6.3084e-06 | 79232.9632 | 737.5032 | 79970.4664
150 | double | U14+S11 | 不操作（U14 基本策略） + 操作：开S29-2 | 1486800 | 0 | 1486800 | - | 6.3084e-06 | 79242.3425 | 737.5032 | 79979.8457
150 | double | U14+S12 | 不操作（U14 基本策略） + 操作：开S29-2 | 1486800 | 0 | 1486800 | - | 6.3084e-06 | 79251.7218 | 737.5032 | 79989.225
150 | double | U14+S13 | 不操作（U14 基本策略） + 不操作（S13 基本策略） | 2533000 | 0 | 2533000 | - | 6.3084e-06 | 79267.7009 | 737.5032 | 80005.2042
150 | double | U14+S14 | 不操作（U14 基本策略） + 不操作（S14 基本策略） | 2466000 | 0 | 2466000 | - | 6.3084e-06 | 79283.2574 | 737.5032 | 80020.7606
150 | double | U14+S15 | 不操作（U14 基本策略） + 不操作（S15 基本策略） | 1825800 | 0 | 1825800 | - | 6.3084e-06 | 79294.7753 | 737.5032 | 80032.2785
150 | double | U14+S16 | 不操作（U14 基本策略） + 不操作（S16 基本策略） | 1486800 | 0 | 1486800 | - | 6.3084e-06 | 79304.1546 | 737.5032 | 80041.6578
150 | double | U14+S17 | 不操作（U14 基本策略） + 不操作（S17 基本策略） | 2436000 | 0 | 2436000 | - | 6.3084e-06 | 79319.5218 | 737.5032 | 80057.025
150 | double | U14+S18 | 不操作（U14 基本策略） + 不操作（S18 基本策略） | 2021700 | 0 | 2021700 | - | 6.3084e-06 | 79332.2754 | 737.5032 | 80069.7787
150 | double | U14+S19 | 不操作（U14 基本策略） + 不操作（S19 基本策略） | 2177800 | 0 | 2177800 | - | 6.3084e-06 | 79346.0138 | 737.5032 | 80083.517
150 | double | U14+S20 | 不操作（U14 基本策略） + 不操作（S20 基本策略） | 1753000 | 0 | 1753000 | - | 6.3084e-06 | 79357.0724 | 737.5032 | 80094.5756
150 | double | U14+S21 | 不操作（U14 基本策略） + 不操作（S21 基本策略） | 2576700 | 0 | 2576700 | - | 6.3084e-06 | 79373.3272 | 737.5032 | 80110.8304
150 | double | U14+S22 | 不操作（U14 基本策略） + 不操作（S22 基本策略） | 1768200 | 0 | 1768200 | - | 6.3084e-06 | 79384.4817 | 737.5032 | 80121.9849
150 | double | U14+S23 | 不操作（U14 基本策略） + 不操作（S23 基本策略） | 2891600 | 0 | 2891600 | - | 6.3084e-06 | 79402.723 | 737.5032 | 80140.2262
150 | double | U14+S24 | 不操作（U14 基本策略） + 不操作（S24 基本策略） | 1902200 | 0 | 1902200 | - | 6.3084e-06 | 79414.7228 | 737.5032 | 80152.226
150 | double | U14+S25 | 不操作（U14 基本策略） + 不操作（S25 基本策略） | 2173300 | 0 | 2173300 | - | 6.3084e-06 | 79428.4328 | 737.5032 | 80165.936
150 | double | U14+S26 | 不操作（U14 基本策略） + 不操作（S26 基本策略） | 1721300 | 0 | 1721300 | - | 6.3084e-06 | 79439.2914 | 737.5032 | 80176.7947
150 | double | L59+U1 | 操作：开S62-3 + 不操作（U1 基本策略） | 26800 | 0 | 26800 | - | 6.297e-07 | 79439.3083 | 737.5032 | 80176.8115
150 | double | L59+U2 | 操作：开S62-3 + 不操作（U2 基本策略） | 40200 | 0 | 40200 | - | 6.297e-07 | 79439.3336 | 737.5032 | 80176.8369
150 | double | L59+U3 | 操作：开S62-3 + 不操作（U3 基本策略） | 40200 | 0 | 40200 | - | 6.297e-07 | 79439.3589 | 737.5032 | 80176.8622
150 | double | L59+U4 | 操作：开S62-3 + 不操作（U4 基本策略） | 40200 | 0 | 40200 | - | 6.297e-07 | 79439.3843 | 737.5032 | 80176.8875
150 | double | L59+U5 | 操作：开S62-3 + 不操作（U5 基本策略） | 67000 | 0 | 67000 | - | 6.297e-07 | 79439.4264 | 737.5032 | 80176.9297
150 | double | L59+U6 | 操作：开S62-3 + 不操作（U6 基本策略） | 40200 | 0 | 40200 | - | 6.297e-07 | 79439.4518 | 737.5032 | 80176.955
150 | double | L59+U7 | 操作：开S62-3 + 不操作（U7 基本策略） | 212400 | 0 | 212400 | - | 6.297e-07 | 79439.5855 | 737.5032 | 80177.0887
150 | double | L59+U8 | 操作：开S62-3 + 不操作（U8 基本策略） | 40200 | 0 | 40200 | - | 6.297e-07 | 79439.6108 | 737.5032 | 80177.114
150 | double | L59+U9 | 操作：开S62-3 + 不操作（U9 基本策略） | 424800 | 0 | 424800 | - | 6.297e-07 | 79439.8783 | 737.5032 | 80177.3815
150 | double | L59+U10 | 操作：开S62-3 + 不操作（U10 基本策略） | 134000 | 0 | 134000 | - | 6.297e-07 | 79439.9627 | 737.5032 | 80177.4659
150 | double | L59+U11 | 操作：开S62-3 + 不操作（U11 基本策略） | 339000 | 0 | 339000 | - | 6.297e-07 | 79440.1762 | 737.5032 | 80177.6794
150 | double | L59+U12 | 操作：开S62-3 + 不操作（U12 基本策略） | 708000 | 0 | 708000 | - | 6.297e-07 | 79440.622 | 737.5032 | 80178.1252
150 | double | L59+U13 | 操作：开S62-3 + 不操作（U13 基本策略） | 40200 | 0 | 40200 | - | 6.297e-07 | 79440.6473 | 737.5032 | 80178.1505
150 | double | L59+U14 | 操作：开S62-3 + 不操作（U14 基本策略） | 1486800 | 0 | 1486800 | - | 6.297e-07 | 79441.5836 | 737.5032 | 80179.0868
150 | double | L59+U15 | 操作：开S62-3 + 不操作（U15 基本策略） | 140700 | 0 | 140700 | - | 6.297e-07 | 79441.6722 | 737.5032 | 80179.1754
150 | double | L59+U16 | 操作：开S62-3 + 不操作（U16 基本策略） | 271200 | 0 | 271200 | - | 6.297e-07 | 79441.8429 | 737.5032 | 80179.3462
150 | double | L59+U17 | 操作：开S62-3 + 不操作（U17 基本策略） | 26800 | 0 | 26800 | - | 6.297e-07 | 79441.8598 | 737.5032 | 80179.363
150 | double | L59+U18 | 操作：开S62-3 + 不操作（U18 基本策略） | 354000 | 0 | 354000 | - | 6.297e-07 | 79442.0827 | 737.5032 | 80179.5859
150 | double | L59+U19 | 操作：开S62-3 + 不操作（U19 基本策略） | 16080 | 0 | 16080 | - | 6.297e-07 | 79442.0928 | 737.5032 | 80179.5961
150 | double | L59+U20 | 操作：开S62-3 + 不操作（U20 基本策略） | 40200 | 0 | 40200 | - | 6.297e-07 | 79442.1182 | 737.5032 | 80179.6214
150 | double | L59+U21 | 操作：开S62-3 + 不操作（U21 基本策略） | 212400 | 0 | 212400 | - | 6.297e-07 | 79442.2519 | 737.5032 | 80179.7551
150 | double | L59+U22 | 操作：开S62-3 + 不操作（U22 基本策略） | 40200 | 0 | 40200 | - | 6.297e-07 | 79442.2772 | 737.5032 | 80179.7804
150 | double | L59+U23 | 操作：开S62-3 + 不操作（U23 基本策略） | 40200 | 0 | 40200 | - | 6.297e-07 | 79442.3025 | 737.5032 | 80179.8058
150 | double | L59+U24 | 操作：开S62-3 + 不操作（U24 基本策略） | 26800 | 0 | 26800 | - | 6.297e-07 | 79442.3194 | 737.5032 | 80179.8226
150 | double | L59+U25 | 操作：开S62-3 + 不操作（U25 基本策略） | 40200 | 0 | 40200 | - | 6.297e-07 | 79442.3447 | 737.5032 | 80179.848
150 | double | L59+U26 | 操作：开S62-3 + 不操作（U26 基本策略） | 26800 | 0 | 26800 | - | 6.297e-07 | 79442.3616 | 737.5032 | 80179.8648
150 | double | L59+U27 | 操作：开S62-3 + 不操作（U27 基本策略） | 135600 | 0 | 135600 | - | 6.297e-07 | 79442.447 | 737.5032 | 80179.9502
150 | double | L59+U28 | 操作：开S62-3 + 不操作（U28 基本策略） | 67000 | 0 | 67000 | - | 6.297e-07 | 79442.4892 | 737.5032 | 80179.9924
150 | double | L59+U29 | 操作：开S62-3 + 不操作（U29 基本策略） | 212400 | 0 | 212400 | - | 6.297e-07 | 79442.6229 | 737.5032 | 80180.1262
150 | double | L59+U30 | 操作：开S62-3 + 不操作（U30 基本策略） | 67000 | 0 | 67000 | - | 6.297e-07 | 79442.6651 | 737.5032 | 80180.1683
150 | double | L54+U16 | 操作：开S62-3 + 不操作（U16 基本策略） | 271200 | 0 | 271200 | - | 1.4865e-05 | 79446.6965 | 737.5032 | 80184.1997
150 | double | L54+U17 | 操作：开S62-3 + 不操作（U17 基本策略） | 26800 | 0 | 26800 | - | 1.4865e-05 | 79447.0949 | 737.5032 | 80184.5981
150 | double | L54+U18 | 操作：开S62-3 + 不操作（U18 基本策略） | 354000 | 0 | 354000 | - | 1.4865e-05 | 79452.357 | 737.5032 | 80189.8603
150 | double | L54+U19 | 操作：开S62-3 + 不操作（U19 基本策略） | 16080 | 0 | 16080 | - | 1.4865e-05 | 79452.5961 | 737.5032 | 80190.0993
150 | double | L54+U20 | 操作：开S62-3 + 不操作（U20 基本策略） | 40200 | 0 | 40200 | - | 1.4865e-05 | 79453.1936 | 737.5032 | 80190.6969
150 | double | L54+U21 | 操作：开S62-3 + 不操作（U21 基本策略） | 212400 | 0 | 212400 | - | 1.4865e-05 | 79456.3509 | 737.5032 | 80193.8542
150 | double | L54+U22 | 操作：开S62-3 + 不操作（U22 基本策略） | 40200 | 0 | 40200 | - | 1.4865e-05 | 79456.9485 | 737.5032 | 80194.4517
150 | double | L54+U23 | 操作：开S62-3 + 不操作（U23 基本策略） | 40200 | 0 | 40200 | - | 1.4865e-05 | 79457.5461 | 737.5032 | 80195.0493
150 | double | L54+U24 | 操作：开S62-3 + 不操作（U24 基本策略） | 26800 | 0 | 26800 | - | 1.4865e-05 | 79457.9445 | 737.5032 | 80195.4477
150 | double | L54+U25 | 操作：开S62-3 + 不操作（U25 基本策略） | 40200 | 0 | 40200 | - | 1.4865e-05 | 79458.542 | 737.5032 | 80196.0453
150 | double | L54+U26 | 操作：开S62-3 + 不操作（U26 基本策略） | 26800 | 0 | 26800 | - | 1.4865e-05 | 79458.9404 | 737.5032 | 80196.4436
150 | double | L54+U27 | 操作：开S62-3 + 不操作（U27 基本策略） | 135600 | 0 | 135600 | - | 1.4865e-05 | 79460.9561 | 737.5032 | 80198.4593
150 | double | L54+U28 | 操作：开S62-3 + 不操作（U28 基本策略） | 67000 | 0 | 67000 | - | 1.4865e-05 | 79461.952 | 737.5032 | 80199.4553
150 | double | L54+U29 | 操作：开S62-3 + 不操作（U29 基本策略） | 212400 | 0 | 212400 | - | 1.4865e-05 | 79465.1094 | 737.5032 | 80202.6126
150 | double | L54+U30 | 操作：开S62-3 + 不操作（U30 基本策略） | 67000 | 0 | 67000 | - | 1.4865e-05 | 79466.1053 | 737.5032 | 80203.6085
150 | double | L54+U31 | 操作：开S62-3 + 不操作（U31 基本策略） | 271200 | 0 | 271200 | - | 1.4865e-05 | 79470.1367 | 737.5032 | 80207.6399
150 | double | L54+U32 | 操作：开S62-3 + 不操作（U32 基本策略） | 708000 | 0 | 708000 | - | 1.4865e-05 | 79480.661 | 737.5032 | 80218.1642
150 | double | L54+U33 | 操作：开S62-3 + 不操作（U33 基本策略） | 339000 | 0 | 339000 | - | 1.4865e-05 | 79485.7002 | 737.5032 | 80223.2035
150 | double | L54+U34 | 操作：开S62-3 + 不操作（U34 基本策略） | 203400 | 0 | 203400 | - | 1.4865e-05 | 79488.7238 | 737.5032 | 80226.227
150 | double | L54+U35 | 操作：开S62-3 + 不操作（U35 基本策略） | 26800 | 0 | 26800 | - | 1.4865e-05 | 79489.1221 | 737.5032 | 80226.6254
150 | double | L54+U36 | 操作：开S62-3 + 不操作（U36 基本策略） | 354000 | 0 | 354000 | - | 1.4865e-05 | 79494.3843 | 737.5032 | 80231.8875
150 | double | L54+U37 | 操作：开S62-3 + 不操作（U37 基本策略） | 60300 | 0 | 60300 | - | 1.4865e-05 | 79495.2807 | 737.5032 | 80232.7839
150 | double | L54+U38 | 操作：开S62-3 + 不操作（U38 基本策略） | 474600 | 0 | 474600 | - | 1.4865e-05 | 79502.3356 | 737.5032 | 80239.8388
150 | double | L54+U39 | 操作：开S62-3 + 不操作（U39 基本策略） | 60300 | 0 | 60300 | - | 1.4865e-05 | 79503.2319 | 737.5032 | 80240.7351
150 | double | L54+U40 | 操作：开S62-3 + 不操作（U40 基本策略） | 424800 | 0 | 424800 | - | 1.4865e-05 | 79509.5465 | 737.5032 | 80247.0497
150 | double | L54+U41 | 操作：开S62-3 + 不操作（U41 基本策略） | 40200 | 0 | 40200 | - | 1.4865e-05 | 79510.1441 | 737.5032 | 80247.6473
150 | double | L54+U42 | 操作：开S62-3 + 不操作（U42 基本策略） | 226000 | 0 | 226000 | - | 1.4865e-05 | 79513.5036 | 737.5032 | 80251.0068
150 | double | L54+U43 | 操作：开S62-3 + 不操作（U43 基本策略） | 26800 | 0 | 26800 | - | 1.4865e-05 | 79513.9019 | 737.5032 | 80251.4052
150 | double | L54+U44 | 操作：开S62-3 + 不操作（U44 基本策略） | 40200 | 0 | 40200 | - | 1.4865e-05 | 79514.4995 | 737.5032 | 80252.0027
150 | double | L54+U45 | 操作：开S62-3 + 不操作（U45 基本策略） | 424800 | 0 | 424800 | - | 1.4865e-05 | 79520.8141 | 737.5032 | 80258.3173
150 | double | U15+S14 | 不操作（U15 基本策略） + 不操作（S14 基本策略） | 1119900 | 0 | 1119900 | - | 6.3084e-06 | 79527.8789 | 737.5032 | 80265.3821
150 | double | U15+S15 | 不操作（U15 基本策略） + 不操作（S15 基本策略） | 479700 | 0 | 479700 | - | 6.3084e-06 | 79530.905 | 737.5032 | 80268.4082
150 | double | U15+S16 | 不操作（U15 基本策略） + 不操作（S16 基本策略） | 140700 | 0 | 140700 | - | 6.3084e-06 | 79531.7926 | 737.5032 | 80269.2958
150 | double | U15+S17 | 不操作（U15 基本策略） + 不操作（S17 基本策略） | 1089900 | 0 | 1089900 | - | 6.3084e-06 | 79538.6681 | 737.5032 | 80276.1713
150 | double | U15+S18 | 不操作（U15 基本策略） + 不操作（S18 基本策略） | 675600 | 0 | 675600 | - | 6.3084e-06 | 79542.9301 | 737.5032 | 80280.4333
150 | double | U15+S19 | 不操作（U15 基本策略） + 不操作（S19 基本策略） | 831700 | 0 | 831700 | - | 6.3084e-06 | 79548.1767 | 737.5032 | 80285.68
150 | double | U15+S20 | 不操作（U15 基本策略） + 不操作（S20 基本策略） | 406900 | 0 | 406900 | - | 6.3084e-06 | 79550.7436 | 737.5032 | 80288.2468
150 | double | U15+S21 | 不操作（U15 基本策略） + 不操作（S21 基本策略） | 1230600 | 0 | 1230600 | - | 6.3084e-06 | 79558.5067 | 737.5032 | 80296.0099
150 | double | U15+S22 | 不操作（U15 基本策略） + 不操作（S22 基本策略） | 422100 | 0 | 422100 | - | 6.3084e-06 | 79561.1695 | 737.5032 | 80298.6727
150 | double | U15+S23 | 不操作（U15 基本策略） + 不操作（S23 基本策略） | 1545500 | 0 | 1545500 | - | 6.3084e-06 | 79570.9191 | 737.5032 | 80308.4223
150 | double | U15+S24 | 不操作（U15 基本策略） + 不操作（S24 基本策略） | 556100 | 0 | 556100 | - | 6.3084e-06 | 79574.4272 | 737.5032 | 80311.9304
150 | double | U15+S25 | 不操作（U15 基本策略） + 不操作（S25 基本策略） | 827200 | 0 | 827200 | - | 6.3084e-06 | 79579.6455 | 737.5032 | 80317.1487
150 | double | U15+S26 | 不操作（U15 基本策略） + 不操作（S26 基本策略） | 375200 | 0 | 375200 | - | 6.3084e-06 | 79582.0124 | 737.5032 | 80319.5156
150 | double | U15+S27 | 不操作（U15 基本策略） + 操作：开S62-3 | 140700 | 0 | 140700 | - | 6.3084e-06 | 79582.9 | 737.5032 | 80320.4032
150 | double | U15+S28 | 不操作（U15 基本策略） + 不操作（S28 基本策略） | 383250 | 0 | 383250 | - | 6.3084e-06 | 79585.3176 | 737.5032 | 80322.8209
150 | double | U15+S29 | 不操作（U15 基本策略） + 操作：开S62-3 | 140700 | 0 | 140700 | - | 6.3084e-06 | 79586.2052 | 737.5032 | 80323.7085
150 | double | U15+S13-1 | 不操作（U15 基本策略） + 不操作（S13-1 基本策略） | 140700 | 0 | 140700 | - | 6.3084e-06 | 79587.0928 | 737.5032 | 80324.596
150 | double | U15+S29-2 | 不操作（U15 基本策略） + 不操作（S29-2 基本策略） | 140700 | 0 | 140700 | - | 6.3084e-06 | 79587.9804 | 737.5032 | 80325.4836
150 | double | U15+S62-3 | 不操作（U15 基本策略） + 不操作（S62-3 基本策略） | 140700 | 0 | 140700 | - | 6.3084e-06 | 79588.868 | 737.5032 | 80326.3712
150 | double | U15+CB1 | 不操作（U15 基本策略） + 操作：开S29-2 | 140700 | 0 | 140700 | - | 6.3084e-06 | 79589.7556 | 737.5032 | 80327.2588
150 | double | U15+CB2 | 不操作（U15 基本策略） + 操作：关S11+开S62-3+开S29-2 | 140700 | 490001.1555 | 630701.1555 | - | 6.3084e-06 | 79590.6432 | 740.5943 | 80331.2375
150 | double | U15+CB3 | 不操作（U15 基本策略） + 操作：开S29-2 | 140700 | 0 | 140700 | - | 6.3084e-06 | 79591.5308 | 740.5943 | 80332.1251
150 | double | U15+DG1 | 不操作（U15 基本策略） + 打开开关 S7 | 140700 | 0 | 140700 | - | 1.5819e-05 | 79593.7564 | 740.5943 | 80334.3508
150 | double | U15+DG2 | 不操作（U15 基本策略） + 打开开关 S10 | 140700 | 0 | 140700 | - | 1.5819e-05 | 79595.9821 | 740.5943 | 80336.5764
150 | double | U15+DG3 | 不操作（U15 基本策略） + 不操作（DG3 基本策略） | 140700 | 0 | 140700 | - | 1.5819e-05 | 79598.2078 | 740.5943 | 80338.8021
150 | double | U15+DG4 | 不操作（U15 基本策略） + 打开开关 S16 | 140700 | 0 | 140700 | - | 1.5819e-05 | 79600.4334 | 740.5943 | 80341.0278
150 | double | U15+DG5 | 不操作（U15 基本策略） + 不操作（DG5 基本策略） | 140700 | 0 | 140700 | - | 1.5819e-05 | 79602.6591 | 740.5943 | 80343.2534
150 | double | U15+DG6 | 不操作（U15 基本策略） + 不操作（DG6 基本策略） | 140700 | 0 | 140700 | - | 1.5819e-05 | 79604.8847 | 740.5943 | 80345.4791
150 | double | U15+DG7 | 不操作（U15 基本策略） + 不操作（DG7 基本策略） | 140700 | 0 | 140700 | - | 1.5819e-05 | 79607.1104 | 740.5943 | 80347.7047
150 | double | U15+DG8 | 不操作（U15 基本策略） + 不操作（DG8 基本策略） | 140700 | 0 | 140700 | - | 1.5819e-05 | 79609.3361 | 740.5943 | 80349.9304
150 | double | U11+S6 | 不操作（U11 基本策略） + 不操作（S6 基本策略） | 1966500 | 0 | 1966500 | - | 6.3084e-06 | 79621.7415 | 740.5943 | 80362.3358
150 | double | U11+S7 | 不操作（U11 基本策略） + 不操作（S7 基本策略） | 339000 | 0 | 339000 | - | 6.3084e-06 | 79623.88 | 740.5943 | 80364.4744
150 | double | U11+S8 | 不操作（U11 基本策略） + 操作：开S29-2 | 339000 | 0 | 339000 | - | 6.3084e-06 | 79626.0186 | 740.5943 | 80366.6129
150 | double | U11+S9 | 不操作（U11 基本策略） + 不操作（S9 基本策略） | 379200 | 0 | 379200 | - | 6.3084e-06 | 79628.4107 | 740.5943 | 80369.0051
150 | double | U11+S10 | 不操作（U11 基本策略） + 不操作（S10 基本策略） | 339000 | 0 | 339000 | - | 6.3084e-06 | 79630.5493 | 740.5943 | 80371.1436
150 | double | U11+S11 | 不操作（U11 基本策略） + 操作：开S29-2 | 339000 | 0 | 339000 | - | 6.3084e-06 | 79632.6878 | 740.5943 | 80373.2821
150 | double | U11+S12 | 不操作（U11 基本策略） + 操作：开S29-2 | 339000 | 0 | 339000 | - | 6.3084e-06 | 79634.8264 | 740.5943 | 80375.4207
150 | double | U11+S13 | 不操作（U11 基本策略） + 不操作（S13 基本策略） | 1385200 | 0 | 1385200 | - | 6.3084e-06 | 79643.5647 | 740.5943 | 80384.1591
150 | double | U11+S14 | 不操作（U11 基本策略） + 不操作（S14 基本策略） | 1318200 | 0 | 1318200 | - | 6.3084e-06 | 79651.8804 | 740.5943 | 80392.4748
150 | double | U11+S15 | 不操作（U11 基本策略） + 不操作（S15 基本策略） | 678000 | 0 | 678000 | - | 6.3084e-06 | 79656.1575 | 740.5943 | 80396.7518
150 | double | U11+S16 | 不操作（U11 基本策略） + 不操作（S16 基本策略） | 339000 | 0 | 339000 | - | 6.3084e-06 | 79658.2961 | 740.5943 | 80398.8904
150 | double | U11+S17 | 不操作（U11 基本策略） + 不操作（S17 基本策略） | 1288200 | 0 | 1288200 | - | 6.3084e-06 | 79666.4225 | 740.5943 | 80407.0168
150 | double | U11+S18 | 不操作（U11 基本策略） + 不操作（S18 基本策略） | 873900 | 0 | 873900 | - | 6.3084e-06 | 79671.9354 | 740.5943 | 80412.5297
150 | double | U11+S19 | 不操作（U11 基本策略） + 不操作（S19 基本策略） | 1030000 | 0 | 1030000 | - | 6.3084e-06 | 79678.433 | 740.5943 | 80419.0274
150 | double | U11+S20 | 不操作（U11 基本策略） + 不操作（S20 基本策略） | 605200 | 0 | 605200 | - | 6.3084e-06 | 79682.2509 | 740.5943 | 80422.8452
150 | double | U11+S21 | 不操作（U11 基本策略） + 不操作（S21 基本策略） | 1428900 | 0 | 1428900 | - | 6.3084e-06 | 79691.2649 | 740.5943 | 80431.8593
150 | double | U11+S22 | 不操作（U11 基本策略） + 不操作（S22 基本策略） | 620400 | 0 | 620400 | - | 6.3084e-06 | 79695.1786 | 740.5943 | 80435.773
150 | double | U11+S23 | 不操作（U11 基本策略） + 不操作（S23 基本策略） | 1743800 | 0 | 1743800 | - | 6.3084e-06 | 79706.1792 | 740.5943 | 80446.7735
150 | double | U11+S24 | 不操作（U11 基本策略） + 不操作（S24 基本策略） | 754400 | 0 | 754400 | - | 6.3084e-06 | 79710.9382 | 740.5943 | 80451.5326
150 | double | U11+S25 | 不操作（U11 基本策略） + 不操作（S25 基本策略） | 1025500 | 0 | 1025500 | - | 6.3084e-06 | 79717.4075 | 740.5943 | 80458.0018
150 | double | U11+S26 | 不操作（U11 基本策略） + 不操作（S26 基本策略） | 573500 | 0 | 573500 | - | 6.3084e-06 | 79721.0253 | 740.5943 | 80461.6197
150 | double | U11+S27 | 不操作（U11 基本策略） + 操作：开S62-3 | 339000 | 0 | 339000 | - | 6.3084e-06 | 79723.1639 | 740.5943 | 80463.7582
150 | double | U11+S28 | 不操作（U11 基本策略） + 不操作（S28 基本策略） | 581550 | 0 | 581550 | - | 6.3084e-06 | 79726.8325 | 740.5943 | 80467.4269
150 | double | U11+S29 | 不操作（U11 基本策略） + 操作：开S62-3 | 339000 | 0 | 339000 | - | 6.3084e-06 | 79728.9711 | 740.5943 | 80469.5654
150 | double | U11+S13-1 | 不操作（U11 基本策略） + 不操作（S13-1 基本策略） | 339000 | 0 | 339000 | - | 6.3084e-06 | 79731.1096 | 740.5943 | 80471.7039
150 | double | U11+S29-2 | 不操作（U11 基本策略） + 不操作（S29-2 基本策略） | 339000 | 0 | 339000 | - | 6.3084e-06 | 79733.2481 | 740.5943 | 80473.8425
150 | double | U11+S62-3 | 不操作（U11 基本策略） + 不操作（S62-3 基本策略） | 339000 | 0 | 339000 | - | 6.3084e-06 | 79735.3867 | 740.5943 | 80475.981
150 | double | U11+CB1 | 不操作（U11 基本策略） + 操作：开S29-2 | 339000 | 0 | 339000 | - | 6.3084e-06 | 79737.5252 | 740.5943 | 80478.1196
150 | double | U11+CB2 | 不操作（U11 基本策略） + 操作：关S11+开S62-3+开S29-2 | 339000 | 490001.1555 | 829001.1555 | - | 6.3084e-06 | 79739.6638 | 743.6855 | 80483.3492
150 | double | U11+CB3 | 不操作（U11 基本策略） + 操作：开S29-2 | 339000 | 0 | 339000 | - | 6.3084e-06 | 79741.8023 | 743.6855 | 80485.4878
150 | double | U13+S10 | 不操作（U13 基本策略） + 不操作（S10 基本策略） | 40200 | 0 | 40200 | - | 6.3084e-06 | 79742.0559 | 743.6855 | 80485.7414
150 | double | U13+S11 | 不操作（U13 基本策略） + 操作：开S29-2 | 40200 | 0 | 40200 | - | 6.3084e-06 | 79742.3095 | 743.6855 | 80485.995
150 | double | U13+S12 | 不操作（U13 基本策略） + 操作：开S29-2 | 40200 | 0 | 40200 | - | 6.3084e-06 | 79742.5631 | 743.6855 | 80486.2485
150 | double | U13+S13 | 不操作（U13 基本策略） + 不操作（S13 基本策略） | 1086400 | 0 | 1086400 | - | 6.3084e-06 | 79749.4165 | 743.6855 | 80493.102
150 | double | U13+S14 | 不操作（U13 基本策略） + 不操作（S14 基本策略） | 1019400 | 0 | 1019400 | - | 6.3084e-06 | 79755.8473 | 743.6855 | 80499.5327
150 | double | U13+S15 | 不操作（U13 基本策略） + 不操作（S15 基本策略） | 379200 | 0 | 379200 | - | 6.3084e-06 | 79758.2394 | 743.6855 | 80501.9249
150 | double | U13+S16 | 不操作（U13 基本策略） + 不操作（S16 基本策略） | 40200 | 0 | 40200 | - | 6.3084e-06 | 79758.493 | 743.6855 | 80502.1785
150 | double | U13+S17 | 不操作（U13 基本策略） + 不操作（S17 基本策略） | 989400 | 0 | 989400 | - | 6.3084e-06 | 79764.7345 | 743.6855 | 80508.42
150 | double | U13+S18 | 不操作（U13 基本策略） + 不操作（S18 基本策略） | 575100 | 0 | 575100 | - | 6.3084e-06 | 79768.3625 | 743.6855 | 80512.0479
150 | double | U13+S19 | 不操作（U13 基本策略） + 不操作（S19 基本策略） | 731200 | 0 | 731200 | - | 6.3084e-06 | 79772.9752 | 743.6855 | 80516.6606
150 | double | U13+S20 | 不操作（U13 基本策略） + 不操作（S20 基本策略） | 306400 | 0 | 306400 | - | 6.3084e-06 | 79774.9081 | 743.6855 | 80518.5935
150 | double | U13+S21 | 不操作（U13 基本策略） + 不操作（S21 基本策略） | 1130100 | 0 | 1130100 | - | 6.3084e-06 | 79782.0372 | 743.6855 | 80525.7226
150 | double | U13+S22 | 不操作（U13 基本策略） + 不操作（S22 基本策略） | 321600 | 0 | 321600 | - | 6.3084e-06 | 79784.0659 | 743.6855 | 80527.7514
150 | double | U13+S23 | 不操作（U13 基本策略） + 不操作（S23 基本策略） | 1445000 | 0 | 1445000 | - | 6.3084e-06 | 79793.1815 | 743.6855 | 80536.867
150 | double | U13+S24 | 不操作（U13 基本策略） + 不操作（S24 基本策略） | 455600 | 0 | 455600 | - | 6.3084e-06 | 79796.0556 | 743.6855 | 80539.7411
150 | double | U13+S25 | 不操作（U13 基本策略） + 不操作（S25 基本策略） | 726700 | 0 | 726700 | - | 6.3084e-06 | 79800.6399 | 743.6855 | 80544.3254
150 | double | U13+S26 | 不操作（U13 基本策略） + 不操作（S26 基本策略） | 274700 | 0 | 274700 | - | 6.3084e-06 | 79802.3729 | 743.6855 | 80546.0583
150 | double | U13+S27 | 不操作（U13 基本策略） + 操作：开S62-3 | 40200 | 0 | 40200 | - | 6.3084e-06 | 79802.6265 | 743.6855 | 80546.3119
150 | double | U13+S28 | 不操作（U13 基本策略） + 不操作（S28 基本策略） | 282750 | 0 | 282750 | - | 6.3084e-06 | 79804.4102 | 743.6855 | 80548.0956
150 | double | U13+S29 | 不操作（U13 基本策略） + 操作：开S62-3 | 40200 | 0 | 40200 | - | 6.3084e-06 | 79804.6637 | 743.6855 | 80548.3492
150 | double | U13+S13-1 | 不操作（U13 基本策略） + 不操作（S13-1 基本策略） | 40200 | 0 | 40200 | - | 6.3084e-06 | 79804.9173 | 743.6855 | 80548.6028
150 | double | U13+S29-2 | 不操作（U13 基本策略） + 不操作（S29-2 基本策略） | 40200 | 0 | 40200 | - | 6.3084e-06 | 79805.1709 | 743.6855 | 80548.8564
150 | double | U13+S62-3 | 不操作（U13 基本策略） + 不操作（S62-3 基本策略） | 40200 | 0 | 40200 | - | 6.3084e-06 | 79805.4245 | 743.6855 | 80549.11
150 | double | U13+CB1 | 不操作（U13 基本策略） + 操作：开S29-2 | 40200 | 0 | 40200 | - | 6.3084e-06 | 79805.6781 | 743.6855 | 80549.3636
150 | double | U13+CB2 | 不操作（U13 基本策略） + 操作：关S11+开S62-3+开S29-2 | 40200 | 490001.1555 | 530201.1555 | - | 6.3084e-06 | 79805.9317 | 746.7766 | 80552.7083
150 | double | U13+CB3 | 不操作（U13 基本策略） + 操作：开S29-2 | 40200 | 0 | 40200 | - | 6.3084e-06 | 79806.1853 | 746.7766 | 80552.9619
150 | double | U13+DG1 | 不操作（U13 基本策略） + 打开开关 S7 | 40200 | 0 | 40200 | - | 1.5819e-05 | 79806.8212 | 746.7766 | 80553.5978
150 | double | U13+DG2 | 不操作（U13 基本策略） + 打开开关 S10 | 40200 | 0 | 40200 | - | 1.5819e-05 | 79807.4571 | 746.7766 | 80554.2337
150 | double | U13+DG3 | 不操作（U13 基本策略） + 不操作（DG3 基本策略） | 40200 | 0 | 40200 | - | 1.5819e-05 | 79808.093 | 746.7766 | 80554.8696
150 | double | U13+DG4 | 不操作（U13 基本策略） + 打开开关 S16 | 40200 | 0 | 40200 | - | 1.5819e-05 | 79808.7289 | 746.7766 | 80555.5055
150 | double | U9+S62-3 | 不操作（U9 基本策略） + 不操作（S62-3 基本策略） | 424800 | 0 | 424800 | - | 6.3084e-06 | 79811.4087 | 746.7766 | 80558.1853
150 | double | U9+CB1 | 不操作（U9 基本策略） + 操作：开S29-2 | 424800 | 0 | 424800 | - | 6.3084e-06 | 79814.0885 | 746.7766 | 80560.8651
150 | double | U9+CB2 | 不操作（U9 基本策略） + 操作：关S11+开S62-3+开S29-2 | 424800 | 490001.1555 | 914801.1555 | - | 6.3084e-06 | 79816.7683 | 749.8677 | 80566.636
150 | double | U9+CB3 | 不操作（U9 基本策略） + 操作：开S29-2 | 424800 | 0 | 424800 | - | 6.3084e-06 | 79819.4481 | 749.8677 | 80569.3158
150 | double | U9+DG1 | 不操作（U9 基本策略） + 打开开关 S7 | 424800 | 0 | 424800 | - | 1.5819e-05 | 79826.1678 | 749.8677 | 80576.0355
150 | double | U9+DG2 | 不操作（U9 基本策略） + 打开开关 S10 | 424800 | 0 | 424800 | - | 1.5819e-05 | 79832.8875 | 749.8677 | 80582.7552
150 | double | U9+DG3 | 不操作（U9 基本策略） + 不操作（DG3 基本策略） | 424800 | 0 | 424800 | - | 1.5819e-05 | 79839.6072 | 749.8677 | 80589.4749
150 | double | U9+DG4 | 不操作（U9 基本策略） + 打开开关 S16 | 424800 | 0 | 424800 | - | 1.5819e-05 | 79846.327 | 749.8677 | 80596.1946
150 | double | U9+DG5 | 不操作（U9 基本策略） + 不操作（DG5 基本策略） | 424800 | 0 | 424800 | - | 1.5819e-05 | 79853.0467 | 749.8677 | 80602.9143
150 | double | U9+DG6 | 不操作（U9 基本策略） + 不操作（DG6 基本策略） | 424800 | 0 | 424800 | - | 1.5819e-05 | 79859.7664 | 749.8677 | 80609.634
150 | double | U9+DG7 | 不操作（U9 基本策略） + 不操作（DG7 基本策略） | 424800 | 0 | 424800 | - | 1.5819e-05 | 79866.4861 | 749.8677 | 80616.3537
150 | double | U9+DG8 | 不操作（U9 基本策略） + 不操作（DG8 基本策略） | 424800 | 0 | 424800 | - | 1.5819e-05 | 79873.2058 | 749.8677 | 80623.0734
150 | double | U10+S1 | 不操作（U10 基本策略） + 操作：开S29-2 | 134000 | 0 | 134000 | - | 6.3084e-06 | 79874.0511 | 749.8677 | 80623.9188
150 | double | U10+S2 | 不操作（U10 基本策略） + 操作：开S13-1 | 134000 | 0 | 134000 | - | 6.3084e-06 | 79874.8964 | 749.8677 | 80624.7641
150 | double | U10+S3 | 不操作（U10 基本策略） + 操作：开S13-1 | 134000 | 0 | 134000 | - | 6.3084e-06 | 79875.7417 | 749.8677 | 80625.6094
150 | double | U10+S4 | 不操作（U10 基本策略） + 操作：开S13-1 | 134000 | 0 | 134000 | - | 6.3084e-06 | 79876.587 | 749.8677 | 80626.4547
150 | double | U10+S5 | 不操作（U10 基本策略） + 操作：开S13-1 | 134000 | 0 | 134000 | - | 6.3084e-06 | 79877.4324 | 749.8677 | 80627.3
150 | double | U10+S6 | 不操作（U10 基本策略） + 不操作（S6 基本策略） | 1761500 | 0 | 1761500 | - | 6.3084e-06 | 79888.5446 | 749.8677 | 80638.4123
150 | double | U10+S7 | 不操作（U10 基本策略） + 不操作（S7 基本策略） | 134000 | 0 | 134000 | - | 6.3084e-06 | 79889.3899 | 749.8677 | 80639.2576
150 | double | U10+S8 | 不操作（U10 基本策略） + 操作：开S29-2 | 134000 | 0 | 134000 | - | 6.3084e-06 | 79890.2352 | 749.8677 | 80640.1029
150 | double | U10+S9 | 不操作（U10 基本策略） + 不操作（S9 基本策略） | 174200 | 0 | 174200 | - | 6.3084e-06 | 79891.3341 | 749.8677 | 80641.2018
150 | double | U10+S10 | 不操作（U10 基本策略） + 不操作（S10 基本策略） | 134000 | 0 | 134000 | - | 6.3084e-06 | 79892.1795 | 749.8677 | 80642.0472
150 | double | U10+S11 | 不操作（U10 基本策略） + 操作：开S29-2 | 134000 | 0 | 134000 | - | 6.3084e-06 | 79893.0248 | 749.8677 | 80642.8925
150 | double | U10+S12 | 不操作（U10 基本策略） + 操作：开S29-2 | 134000 | 0 | 134000 | - | 6.3084e-06 | 79893.8701 | 749.8677 | 80643.7378
150 | double | U10+S13 | 不操作（U10 基本策略） + 不操作（S13 基本策略） | 1180200 | 0 | 1180200 | - | 6.3084e-06 | 79901.3153 | 749.8677 | 80651.1829
150 | double | U10+S14 | 不操作（U10 基本策略） + 不操作（S14 基本策略） | 1113200 | 0 | 1113200 | - | 6.3084e-06 | 79908.3378 | 749.8677 | 80658.2054
150 | double | U10+S15 | 不操作（U10 基本策略） + 不操作（S15 基本策略） | 473000 | 0 | 473000 | - | 6.3084e-06 | 79911.3216 | 749.8677 | 80661.1893
150 | double | U10+S16 | 不操作（U10 基本策略） + 不操作（S16 基本策略） | 134000 | 0 | 134000 | - | 6.3084e-06 | 79912.1669 | 749.8677 | 80662.0346
150 | double | U10+S17 | 不操作（U10 基本策略） + 不操作（S17 基本策略） | 1083200 | 0 | 1083200 | - | 6.3084e-06 | 79919.0002 | 749.8677 | 80668.8679
150 | double | U10+S18 | 不操作（U10 基本策略） + 不操作（S18 基本策略） | 668900 | 0 | 668900 | - | 6.3084e-06 | 79923.2199 | 749.8677 | 80673.0875
150 | double | U10+S19 | 不操作（U10 基本策略） + 不操作（S19 基本策略） | 825000 | 0 | 825000 | - | 6.3084e-06 | 79928.4243 | 749.8677 | 80678.292
150 | double | U10+S20 | 不操作（U10 基本策略） + 不操作（S20 基本策略） | 400200 | 0 | 400200 | - | 6.3084e-06 | 79930.9489 | 749.8677 | 80680.8166
150 | double | U10+S21 | 不操作（U10 基本策略） + 不操作（S21 基本策略） | 1223900 | 0 | 1223900 | - | 6.3084e-06 | 79938.6697 | 749.8677 | 80688.5374
150 | double | U10+S22 | 不操作（U10 基本策略） + 不操作（S22 基本策略） | 415400 | 0 | 415400 | - | 6.3084e-06 | 79941.2902 | 749.8677 | 80691.1579
150 | double | U10+S23 | 不操作（U10 基本策略） + 不操作（S23 基本策略） | 1538800 | 0 | 1538800 | - | 6.3084e-06 | 79950.9976 | 749.8677 | 80700.8652
150 | double | U10+S24 | 不操作（U10 基本策略） + 不操作（S24 基本策略） | 549400 | 0 | 549400 | - | 6.3084e-06 | 79954.4634 | 749.8677 | 80704.3311
150 | double | U10+S25 | 不操作（U10 基本策略） + 不操作（S25 基本策略） | 820500 | 0 | 820500 | - | 6.3084e-06 | 79959.6394 | 749.8677 | 80709.5071
150 | double | U10+S26 | 不操作（U10 基本策略） + 不操作（S26 基本策略） | 368500 | 0 | 368500 | - | 6.3084e-06 | 79961.964 | 749.8677 | 80711.8317
150 | double | U10+S27 | 不操作（U10 基本策略） + 操作：开S62-3 | 134000 | 0 | 134000 | - | 6.3084e-06 | 79962.8094 | 749.8677 | 80712.6771
150 | double | U10+S28 | 不操作（U10 基本策略） + 不操作（S28 基本策略） | 376550 | 0 | 376550 | - | 6.3084e-06 | 79965.1848 | 749.8677 | 80715.0525
150 | double | U10+S29 | 不操作（U10 基本策略） + 操作：开S62-3 | 134000 | 0 | 134000 | - | 6.3084e-06 | 79966.0301 | 749.8677 | 80715.8978
150 | double | U10+S13-1 | 不操作（U10 基本策略） + 不操作（S13-1 基本策略） | 134000 | 0 | 134000 | - | 6.3084e-06 | 79966.8754 | 749.8677 | 80716.7431
150 | double | U10+S29-2 | 不操作（U10 基本策略） + 不操作（S29-2 基本策略） | 134000 | 0 | 134000 | - | 6.3084e-06 | 79967.7208 | 749.8677 | 80717.5884
150 | double | U10+S62-3 | 不操作（U10 基本策略） + 不操作（S62-3 基本策略） | 134000 | 0 | 134000 | - | 6.3084e-06 | 79968.5661 | 749.8677 | 80718.4338
150 | double | U10+CB1 | 不操作（U10 基本策略） + 操作：开S29-2 | 134000 | 0 | 134000 | - | 6.3084e-06 | 79969.4114 | 749.8677 | 80719.2791
150 | double | U10+CB2 | 不操作（U10 基本策略） + 操作：关S11+开S62-3+开S29-2 | 134000 | 490001.1555 | 624001.1555 | - | 6.3084e-06 | 79970.2567 | 752.9588 | 80723.2155
150 | double | U10+CB3 | 不操作（U10 基本策略） + 操作：开S29-2 | 134000 | 0 | 134000 | - | 6.3084e-06 | 79971.1021 | 752.9588 | 80724.0608
150 | double | U10+DG1 | 不操作（U10 基本策略） + 打开开关 S7 | 134000 | 0 | 134000 | - | 1.5819e-05 | 79973.2217 | 752.9588 | 80726.1805
150 | double | U10+DG2 | 不操作（U10 基本策略） + 打开开关 S10 | 134000 | 0 | 134000 | - | 1.5819e-05 | 79975.3414 | 752.9588 | 80728.3002
150 | double | U10+DG3 | 不操作（U10 基本策略） + 不操作（DG3 基本策略） | 134000 | 0 | 134000 | - | 1.5819e-05 | 79977.4611 | 752.9588 | 80730.4199
150 | double | U10+DG4 | 不操作（U10 基本策略） + 打开开关 S16 | 134000 | 0 | 134000 | - | 1.5819e-05 | 79979.5808 | 752.9588 | 80732.5396
150 | double | U10+DG5 | 不操作（U10 基本策略） + 不操作（DG5 基本策略） | 134000 | 0 | 134000 | - | 1.5819e-05 | 79981.7005 | 752.9588 | 80734.6592
150 | double | U10+DG6 | 不操作（U10 基本策略） + 不操作（DG6 基本策略） | 134000 | 0 | 134000 | - | 1.5819e-05 | 79983.8201 | 752.9588 | 80736.7789
150 | double | U10+DG7 | 不操作（U10 基本策略） + 不操作（DG7 基本策略） | 134000 | 0 | 134000 | - | 1.5819e-05 | 79985.9398 | 752.9588 | 80738.8986
150 | double | U10+DG8 | 不操作（U10 基本策略） + 不操作（DG8 基本策略） | 134000 | 0 | 134000 | - | 1.5819e-05 | 79988.0595 | 752.9588 | 80741.0183
150 | double | U11+S1 | 不操作（U11 基本策略） + 操作：开S29-2 | 339000 | 0 | 339000 | - | 6.3084e-06 | 79990.198 | 752.9588 | 80743.1568
150 | double | U11+S2 | 不操作（U11 基本策略） + 操作：开S13-1 | 339000 | 0 | 339000 | - | 6.3084e-06 | 79992.3366 | 752.9588 | 80745.2954
150 | double | U11+S3 | 不操作（U11 基本策略） + 操作：开S13-1 | 339000 | 0 | 339000 | - | 6.3084e-06 | 79994.4751 | 752.9588 | 80747.4339
150 | double | U11+S4 | 不操作（U11 基本策略） + 操作：开S13-1 | 339000 | 0 | 339000 | - | 6.3084e-06 | 79996.6137 | 752.9588 | 80749.5724
150 | double | U11+S5 | 不操作（U11 基本策略） + 操作：开S13-1 | 339000 | 0 | 339000 | - | 6.3084e-06 | 79998.7522 | 752.9588 | 80751.711
150 | double | L59+U61 | 操作：开S62-3 + 不操作（U61 基本策略） | 318600 | 0 | 318600 | - | 6.297e-07 | 79998.9528 | 752.9588 | 80751.9116
150 | double | L59+U62 | 操作：开S62-3 + 不操作（U62 基本策略） | 80400 | 0 | 80400 | - | 6.297e-07 | 79999.0034 | 752.9588 | 80751.9622
150 | double | L59+S1 | 操作：开S62-3+开S29-2(源:L59) | 0 | 0 | 0 | - | 2.5112e-07 | 79999.0034 | 752.9588 | 80751.9622
150 | double | L59+S2 | 操作：开S62-3+开S13-1(源:L59) | 0 | 0 | 0 | - | 2.5112e-07 | 79999.0034 | 752.9588 | 80751.9622
150 | double | L59+S3 | 操作：开S62-3+开S13-1(源:L59) | 0 | 0 | 0 | - | 2.5112e-07 | 79999.0034 | 752.9588 | 80751.9622
150 | double | L59+S4 | 操作：开S62-3+开S13-1(源:L59) | 0 | 0 | 0 | - | 2.5112e-07 | 79999.0034 | 752.9588 | 80751.9622
150 | double | L59+S5 | 操作：开S62-3+开S13-1(源:L59) | 0 | 0 | 0 | - | 2.5112e-07 | 79999.0034 | 752.9588 | 80751.9622
150 | double | L59+S6 | 操作：开S62-3 + 不操作（S6 基本策略） | 1627500 | 0 | 1627500 | - | 2.5112e-07 | 79999.4122 | 752.9588 | 80752.3709
150 | double | L59+S7 | 操作：开S62-3 + 不操作（S7 基本策略） | 0 | 0 | 0 | - | 2.5112e-07 | 79999.4122 | 752.9588 | 80752.3709
150 | double | L59+S8 | 操作：开S62-3+开S29-2(源:L59) | 0 | 0 | 0 | - | 2.5112e-07 | 79999.4122 | 752.9588 | 80752.3709
150 | double | L59+S9 | 操作：开S62-3 + 不操作（S9 基本策略） | 40200 | 0 | 40200 | - | 2.5112e-07 | 79999.4222 | 752.9588 | 80752.381
150 | double | L59+S10 | 操作：开S62-3 + 不操作（S10 基本策略） | 0 | 0 | 0 | - | 2.5112e-07 | 79999.4222 | 752.9588 | 80752.381
150 | double | L59+S11 | 操作：开S62-3+开S29-2(源:L59) | 0 | 0 | 0 | - | 2.5112e-07 | 79999.4222 | 752.9588 | 80752.381
150 | double | L59+S12 | 操作：开S62-3+开S29-2(源:L59) | 0 | 0 | 0 | - | 2.5112e-07 | 79999.4222 | 752.9588 | 80752.381
150 | double | L59+S13 | 操作：开S62-3 + 不操作（S13 基本策略） | 1046200 | 0 | 1046200 | - | 2.5112e-07 | 79999.685 | 752.9588 | 80752.6438
150 | double | L59+S14 | 操作：开S62-3 + 不操作（S14 基本策略） | 979200 | 0 | 979200 | - | 2.5112e-07 | 79999.9309 | 752.9588 | 80752.8897
150 | double | L59+S15 | 操作：开S62-3 + 不操作（S15 基本策略） | 339000 | 0 | 339000 | - | 2.5112e-07 | 80000.016 | 752.9588 | 80752.9748
150 | double | L59+S16 | 操作：开S62-3 + 不操作（S16 基本策略） | 0 | 0 | 0 | - | 2.5112e-07 | 80000.016 | 752.9588 | 80752.9748
150 | double | L59+S17 | 操作：开S62-3 + 不操作（S17 基本策略） | 949200 | 0 | 949200 | - | 2.5112e-07 | 80000.2544 | 752.9588 | 80753.2132
150 | double | L59+S18 | 操作：开S62-3 + 不操作（S18 基本策略） | 534900 | 0 | 534900 | - | 2.5112e-07 | 80000.3887 | 752.9588 | 80753.3475
150 | double | L59+S19 | 操作：开S62-3 + 不操作（S19 基本策略） | 691000 | 0 | 691000 | - | 2.5112e-07 | 80000.5622 | 752.9588 | 80753.521
150 | double | L59+S20 | 操作：开S62-3 + 不操作（S20 基本策略） | 266200 | 0 | 266200 | - | 2.5112e-07 | 80000.6291 | 752.9588 | 80753.5879
150 | double | L59+S21 | 操作：开S62-3 + 不操作（S21 基本策略） | 1089900 | 0 | 1089900 | - | 2.5112e-07 | 80000.9028 | 752.9588 | 80753.8616
150 | double | L59+S22 | 操作：开S62-3 + 不操作（S22 基本策略） | 281400 | 0 | 281400 | - | 2.5112e-07 | 80000.9734 | 752.9588 | 80753.9322
150 | double | L59+S23 | 操作：开S62-3 + 不操作（S23 基本策略） | 1404800 | 0 | 1404800 | - | 2.5112e-07 | 80001.3262 | 752.9588 | 80754.285
150 | double | L59+S24 | 操作：开S62-3 + 不操作（S24 基本策略） | 415400 | 0 | 415400 | - | 2.5112e-07 | 80001.4305 | 752.9588 | 80754.3893
150 | double | L59+S25 | 操作：开S62-3 + 不操作（S25 基本策略） | 686500 | 0 | 686500 | - | 2.5112e-07 | 80001.6029 | 752.9588 | 80754.5617
150 | double | L59+S26 | 操作：开S62-3 + 不操作（S26 基本策略） | 234500 | 0 | 234500 | - | 2.5112e-07 | 80001.6618 | 752.9588 | 80754.6206
150 | double | L59+S27 | 操作：关S29+开S62-3(源:L59) | 772150 | 0 | 772150 | - | 2.5112e-07 | 80001.8557 | 752.9588 | 80754.8145
150 | double | L59+S28 | 操作：开S62-3 + 不操作（S28 基本策略） | 242550 | 0 | 242550 | - | 2.5112e-07 | 80001.9166 | 752.9588 | 80754.8754
150 | double | U12+S23 | 不操作（U12 基本策略） + 不操作（S23 基本策略） | 2112800 | 0 | 2112800 | - | 6.3084e-06 | 80015.245 | 752.9588 | 80768.2038
150 | double | U12+S24 | 不操作（U12 基本策略） + 不操作（S24 基本策略） | 1123400 | 0 | 1123400 | - | 6.3084e-06 | 80022.3318 | 752.9588 | 80775.2906
150 | double | U12+S25 | 不操作（U12 基本策略） + 不操作（S25 基本策略） | 1394500 | 0 | 1394500 | - | 6.3084e-06 | 80031.1289 | 752.9588 | 80784.0876
150 | double | U12+S26 | 不操作（U12 基本策略） + 不操作（S26 基本策略） | 942500 | 0 | 942500 | - | 6.3084e-06 | 80037.0745 | 752.9588 | 80790.0333
150 | double | U12+S27 | 不操作（U12 基本策略） + 操作：开S62-3 | 708000 | 0 | 708000 | - | 6.3084e-06 | 80041.5408 | 752.9588 | 80794.4996
150 | double | U12+S28 | 不操作（U12 基本策略） + 不操作（S28 基本策略） | 950550 | 0 | 950550 | - | 6.3084e-06 | 80047.5373 | 752.9588 | 80800.4961
150 | double | U12+S29 | 不操作（U12 基本策略） + 操作：开S62-3 | 708000 | 0 | 708000 | - | 6.3084e-06 | 80052.0036 | 752.9588 | 80804.9624
150 | double | U12+S13-1 | 不操作（U12 基本策略） + 不操作（S13-1 基本策略） | 708000 | 0 | 708000 | - | 6.3084e-06 | 80056.4699 | 752.9588 | 80809.4287
150 | double | U12+S29-2 | 不操作（U12 基本策略） + 不操作（S29-2 基本策略） | 708000 | 0 | 708000 | - | 6.3084e-06 | 80060.9363 | 752.9588 | 80813.8951
150 | double | U12+S62-3 | 不操作（U12 基本策略） + 不操作（S62-3 基本策略） | 708000 | 0 | 708000 | - | 6.3084e-06 | 80065.4026 | 752.9588 | 80818.3614
150 | double | U12+CB1 | 不操作（U12 基本策略） + 操作：开S29-2 | 708000 | 0 | 708000 | - | 6.3084e-06 | 80069.8689 | 752.9588 | 80822.8277
150 | double | U12+CB2 | 不操作（U12 基本策略） + 操作：关S11+开S62-3+开S29-2 | 708000 | 490001.1555 | 1198001.1555 | - | 6.3084e-06 | 80074.3353 | 756.0499 | 80830.3852
150 | double | U12+CB3 | 不操作（U12 基本策略） + 操作：开S29-2 | 708000 | 0 | 708000 | - | 6.3084e-06 | 80078.8016 | 756.0499 | 80834.8515
150 | double | U12+DG1 | 不操作（U12 基本策略） + 打开开关 S7 | 708000 | 0 | 708000 | - | 1.5819e-05 | 80090.0011 | 756.0499 | 80846.051
150 | double | U12+DG2 | 不操作（U12 基本策略） + 打开开关 S10 | 708000 | 0 | 708000 | - | 1.5819e-05 | 80101.2006 | 756.0499 | 80857.2505
150 | double | U12+DG3 | 不操作（U12 基本策略） + 不操作（DG3 基本策略） | 708000 | 0 | 708000 | - | 1.5819e-05 | 80112.4001 | 756.0499 | 80868.45
150 | double | U12+DG4 | 不操作（U12 基本策略） + 打开开关 S16 | 708000 | 0 | 708000 | - | 1.5819e-05 | 80123.5996 | 756.0499 | 80879.6495
150 | double | U12+DG5 | 不操作（U12 基本策略） + 不操作（DG5 基本策略） | 708000 | 0 | 708000 | - | 1.5819e-05 | 80134.7991 | 756.0499 | 80890.849
150 | double | U12+DG6 | 不操作（U12 基本策略） + 不操作（DG6 基本策略） | 708000 | 0 | 708000 | - | 1.5819e-05 | 80145.9986 | 756.0499 | 80902.0485
150 | double | U12+DG7 | 不操作（U12 基本策略） + 不操作（DG7 基本策略） | 708000 | 0 | 708000 | - | 1.5819e-05 | 80157.1981 | 756.0499 | 80913.248
150 | double | U12+DG8 | 不操作（U12 基本策略） + 不操作（DG8 基本策略） | 708000 | 0 | 708000 | - | 1.5819e-05 | 80168.3976 | 756.0499 | 80924.4475
150 | double | U13+S1 | 不操作（U13 基本策略） + 操作：开S29-2 | 40200 | 0 | 40200 | - | 6.3084e-06 | 80168.6512 | 756.0499 | 80924.7011
150 | double | U13+S2 | 不操作（U13 基本策略） + 操作：开S62-3+开S13-1 | 40200 | 0 | 40200 | - | 6.3084e-06 | 80168.9048 | 756.0499 | 80924.9547
150 | double | U13+S3 | 不操作（U13 基本策略） + 操作：开S13-1 | 40200 | 0 | 40200 | - | 6.3084e-06 | 80169.1584 | 756.0499 | 80925.2083
150 | double | U13+S4 | 不操作（U13 基本策略） + 操作：开S13-1 | 40200 | 0 | 40200 | - | 6.3084e-06 | 80169.412 | 756.0499 | 80925.4619
150 | double | U13+S5 | 不操作（U13 基本策略） + 操作：开S13-1 | 40200 | 0 | 40200 | - | 6.3084e-06 | 80169.6656 | 756.0499 | 80925.7155
150 | double | U13+S6 | 不操作（U13 基本策略） + 不操作（S6 基本策略） | 1667700 | 0 | 1667700 | - | 6.3084e-06 | 80180.1861 | 756.0499 | 80936.236
150 | double | U13+S7 | 不操作（U13 基本策略） + 不操作（S7 基本策略） | 40200 | 0 | 40200 | - | 6.3084e-06 | 80180.4397 | 756.0499 | 80936.4896
150 | double | U13+S8 | 不操作（U13 基本策略） + 操作：开S29-2 | 40200 | 0 | 40200 | - | 6.3084e-06 | 80180.6933 | 756.0499 | 80936.7432
150 | double | U13+S9 | 不操作（U13 基本策略） + 不操作（S9 基本策略） | 80400 | 0 | 80400 | - | 6.3084e-06 | 80181.2005 | 756.0499 | 80937.2504
150 | double | U18+CB3 | 不操作（U18 基本策略） + 操作：开S29-2 | 354000 | 0 | 354000 | - | 6.3084e-06 | 80183.4336 | 756.0499 | 80939.4836
150 | double | U18+DG1 | 不操作（U18 基本策略） + 打开开关 S7 | 354000 | 0 | 354000 | - | 1.5819e-05 | 80189.0334 | 756.0499 | 80945.0833
150 | double | U18+DG2 | 不操作（U18 基本策略） + 打开开关 S10 | 354000 | 0 | 354000 | - | 1.5819e-05 | 80194.6331 | 756.0499 | 80950.6831
150 | double | U18+DG3 | 不操作（U18 基本策略） + 不操作（DG3 基本策略） | 354000 | 0 | 354000 | - | 1.5819e-05 | 80200.2329 | 756.0499 | 80956.2828
150 | double | U18+DG4 | 不操作（U18 基本策略） + 打开开关 S16 | 354000 | 0 | 354000 | - | 1.5819e-05 | 80205.8326 | 756.0499 | 80961.8826
150 | double | U18+DG5 | 不操作（U18 基本策略） + 不操作（DG5 基本策略） | 354000 | 0 | 354000 | - | 1.5819e-05 | 80211.4324 | 756.0499 | 80967.4823
150 | double | U18+DG6 | 不操作（U18 基本策略） + 不操作（DG6 基本策略） | 354000 | 0 | 354000 | - | 1.5819e-05 | 80217.0321 | 756.0499 | 80973.0821
150 | double | U18+DG7 | 不操作（U18 基本策略） + 不操作（DG7 基本策略） | 354000 | 0 | 354000 | - | 1.5819e-05 | 80222.6319 | 756.0499 | 80978.6818
150 | double | U18+DG8 | 不操作（U18 基本策略） + 不操作（DG8 基本策略） | 354000 | 0 | 354000 | - | 1.5819e-05 | 80228.2316 | 756.0499 | 80984.2816
150 | double | U19+S1 | 不操作（U19 基本策略） + 操作：开S29-2 | 16080 | 0 | 16080 | - | 6.3084e-06 | 80228.3331 | 756.0499 | 80984.383
150 | double | U19+S2 | 不操作（U19 基本策略） + 操作：开S62-3+开S13-1 | 16080 | 0 | 16080 | - | 6.3084e-06 | 80228.4345 | 756.0499 | 80984.4844
150 | double | U19+S3 | 不操作（U19 基本策略） + 操作：开S13-1 | 16080 | 0 | 16080 | - | 6.3084e-06 | 80228.536 | 756.0499 | 80984.5859
150 | double | U19+S4 | 不操作（U19 基本策略） + 操作：开S13-1 | 16080 | 0 | 16080 | - | 6.3084e-06 | 80228.6374 | 756.0499 | 80984.6873
150 | double | U19+S5 | 不操作（U19 基本策略） + 操作：开S13-1 | 16080 | 0 | 16080 | - | 6.3084e-06 | 80228.7388 | 756.0499 | 80984.7887
150 | double | U19+S6 | 不操作（U19 基本策略） + 不操作（S6 基本策略） | 1643580 | 0 | 1643580 | - | 6.3084e-06 | 80239.1072 | 756.0499 | 80995.1571
150 | double | U19+S7 | 不操作（U19 基本策略） + 不操作（S7 基本策略） | 16080 | 0 | 16080 | - | 6.3084e-06 | 80239.2086 | 756.0499 | 80995.2585
150 | double | U19+S8 | 不操作（U19 基本策略） + 操作：开S29-2 | 16080 | 0 | 16080 | - | 6.3084e-06 | 80239.31 | 756.0499 | 80995.36
150 | double | U19+S9 | 不操作（U19 基本策略） + 不操作（S9 基本策略） | 56280 | 0 | 56280 | - | 6.3084e-06 | 80239.6651 | 756.0499 | 80995.715
150 | double | U19+S10 | 不操作（U19 基本策略） + 不操作（S10 基本策略） | 16080 | 0 | 16080 | - | 6.3084e-06 | 80239.7665 | 756.0499 | 80995.8164
150 | double | U19+S11 | 不操作（U19 基本策略） + 操作：开S29-2 | 16080 | 0 | 16080 | - | 6.3084e-06 | 80239.868 | 756.0499 | 80995.9179
150 | double | U19+S12 | 不操作（U19 基本策略） + 操作：开S29-2 | 16080 | 0 | 16080 | - | 6.3084e-06 | 80239.9694 | 756.0499 | 80996.0193
150 | double | U19+S13 | 不操作（U19 基本策略） + 不操作（S13 基本策略） | 1062280 | 0 | 1062280 | - | 6.3084e-06 | 80246.6707 | 756.0499 | 81002.7206
150 | double | U19+S14 | 不操作（U19 基本策略） + 不操作（S14 基本策略） | 995280 | 0 | 995280 | - | 6.3084e-06 | 80252.9493 | 756.0499 | 81008.9992
150 | double | U19+S15 | 不操作（U19 基本策略） + 不操作（S15 基本策略） | 355080 | 0 | 355080 | - | 6.3084e-06 | 80255.1893 | 756.0499 | 81011.2392
150 | double | U19+S16 | 不操作（U19 基本策略） + 不操作（S16 基本策略） | 16080 | 0 | 16080 | - | 6.3084e-06 | 80255.2907 | 756.0499 | 81011.3406
150 | double | U19+S17 | 不操作（U19 基本策略） + 不操作（S17 基本策略） | 965280 | 0 | 965280 | - | 6.3084e-06 | 80261.38 | 756.0499 | 81017.43
150 | double | U19+S18 | 不操作（U19 基本策略） + 不操作（S18 基本策略） | 550980 | 0 | 550980 | - | 6.3084e-06 | 80264.8558 | 756.0499 | 81020.9057
150 | double | U19+S19 | 不操作（U19 基本策略） + 不操作（S19 基本策略） | 707080 | 0 | 707080 | - | 6.3084e-06 | 80269.3164 | 756.0499 | 81025.3663
150 | double | U19+S20 | 不操作（U19 基本策略） + 不操作（S20 基本策略） | 282280 | 0 | 282280 | - | 6.3084e-06 | 80271.0971 | 756.0499 | 81027.147
150 | double | U19+S21 | 不操作（U19 基本策略） + 不操作（S21 基本策略） | 1105980 | 0 | 1105980 | - | 6.3084e-06 | 80278.074 | 756.0499 | 81034.124
150 | double | U17+S18 | 不操作（U17 基本策略） + 不操作（S18 基本策略） | 561700 | 0 | 561700 | - | 6.3084e-06 | 80281.6175 | 756.0499 | 81037.6674
150 | double | U17+S19 | 不操作（U17 基本策略） + 不操作（S19 基本策略） | 717800 | 0 | 717800 | - | 6.3084e-06 | 80286.1456 | 756.0499 | 81042.1955
150 | double | U17+S20 | 不操作（U17 基本策略） + 不操作（S20 基本策略） | 293000 | 0 | 293000 | - | 6.3084e-06 | 80287.994 | 756.0499 | 81044.0439
150 | double | U17+S21 | 不操作（U17 基本策略） + 不操作（S21 基本策略） | 1116700 | 0 | 1116700 | - | 6.3084e-06 | 80295.0385 | 756.0499 | 81051.0884
150 | double | U17+S22 | 不操作（U17 基本策略） + 不操作（S22 基本策略） | 308200 | 0 | 308200 | - | 6.3084e-06 | 80296.9828 | 756.0499 | 81053.0327
150 | double | U17+S23 | 不操作（U17 基本策略） + 不操作（S23 基本策略） | 1431600 | 0 | 1431600 | - | 6.3084e-06 | 80306.0139 | 756.0499 | 81062.0638
150 | double | U17+S24 | 不操作（U17 基本策略） + 不操作（S24 基本策略） | 442200 | 0 | 442200 | - | 6.3084e-06 | 80308.8034 | 756.0499 | 81064.8533
150 | double | U17+S25 | 不操作（U17 基本策略） + 不操作（S25 基本策略） | 713300 | 0 | 713300 | - | 6.3084e-06 | 80313.3032 | 756.0499 | 81069.3531
150 | double | U17+S26 | 不操作（U17 基本策略） + 不操作（S26 基本策略） | 261300 | 0 | 261300 | - | 6.3084e-06 | 80314.9516 | 756.0499 | 81071.0015
150 | double | U17+S27 | 不操作（U17 基本策略） + 操作：开S62-3 | 26800 | 0 | 26800 | - | 6.3084e-06 | 80315.1206 | 756.0499 | 81071.1706
150 | double | U17+S28 | 不操作（U17 基本策略） + 不操作（S28 基本策略） | 269350 | 0 | 269350 | - | 6.3084e-06 | 80316.8198 | 756.0499 | 81072.8697
150 | double | U17+S29 | 不操作（U17 基本策略） + 操作：开S62-3 | 26800 | 0 | 26800 | - | 6.3084e-06 | 80316.9889 | 756.0499 | 81073.0388
150 | double | U17+S13-1 | 不操作（U17 基本策略） + 不操作（S13-1 基本策略） | 26800 | 0 | 26800 | - | 6.3084e-06 | 80317.1579 | 756.0499 | 81073.2078
150 | double | U17+S29-2 | 不操作（U17 基本策略） + 不操作（S29-2 基本策略） | 26800 | 0 | 26800 | - | 6.3084e-06 | 80317.327 | 756.0499 | 81073.3769
150 | double | U17+S62-3 | 不操作（U17 基本策略） + 不操作（S62-3 基本策略） | 26800 | 0 | 26800 | - | 6.3084e-06 | 80317.4961 | 756.0499 | 81073.546
150 | double | U17+CB1 | 不操作（U17 基本策略） + 操作：开S29-2 | 26800 | 0 | 26800 | - | 6.3084e-06 | 80317.6651 | 756.0499 | 81073.715
150 | double | U17+CB2 | 不操作（U17 基本策略） + 操作：关S11+开S62-3+开S29-2 | 26800 | 490001.1555 | 516801.1555 | - | 6.3084e-06 | 80317.8342 | 759.141 | 81076.9752
150 | double | U17+CB3 | 不操作（U17 基本策略） + 操作：开S29-2 | 26800 | 0 | 26800 | - | 6.3084e-06 | 80318.0033 | 759.141 | 81077.1443
150 | double | U17+DG1 | 不操作（U17 基本策略） + 打开开关 S7 | 26800 | 0 | 26800 | - | 1.5819e-05 | 80318.4272 | 759.141 | 81077.5682
150 | double | U17+DG2 | 不操作（U17 基本策略） + 打开开关 S10 | 26800 | 0 | 26800 | - | 1.5819e-05 | 80318.8511 | 759.141 | 81077.9922
150 | double | U17+DG3 | 不操作（U17 基本策略） + 不操作（DG3 基本策略） | 26800 | 0 | 26800 | - | 1.5819e-05 | 80319.2751 | 759.141 | 81078.4161
150 | double | U17+DG4 | 不操作（U17 基本策略） + 打开开关 S16 | 26800 | 0 | 26800 | - | 1.5819e-05 | 80319.699 | 759.141 | 81078.84
150 | double | U17+DG5 | 不操作（U17 基本策略） + 不操作（DG5 基本策略） | 26800 | 0 | 26800 | - | 1.5819e-05 | 80320.1229 | 759.141 | 81079.264
150 | double | U17+DG6 | 不操作（U17 基本策略） + 不操作（DG6 基本策略） | 26800 | 0 | 26800 | - | 1.5819e-05 | 80320.5469 | 759.141 | 81079.6879
150 | double | U17+DG7 | 不操作（U17 基本策略） + 不操作（DG7 基本策略） | 26800 | 0 | 26800 | - | 1.5819e-05 | 80320.9708 | 759.141 | 81080.1118
150 | double | U17+DG8 | 不操作（U17 基本策略） + 不操作（DG8 基本策略） | 26800 | 0 | 26800 | - | 1.5819e-05 | 80321.3947 | 759.141 | 81080.5358
150 | double | U18+S1 | 不操作（U18 基本策略） + 操作：开S29-2 | 354000 | 0 | 354000 | - | 6.3084e-06 | 80323.6279 | 759.141 | 81082.7689
150 | double | U18+S2 | 不操作（U18 基本策略） + 操作：开S62-3+开S13-1 | 354000 | 0 | 354000 | - | 6.3084e-06 | 80325.8611 | 759.141 | 81085.0021
150 | double | U18+S3 | 不操作（U18 基本策略） + 操作：开S13-1 | 354000 | 0 | 354000 | - | 6.3084e-06 | 80328.0942 | 759.141 | 81087.2353
150 | double | U18+S4 | 不操作（U18 基本策略） + 操作：开S13-1 | 354000 | 0 | 354000 | - | 6.3084e-06 | 80330.3274 | 759.141 | 81089.4684
150 | double | L53+S29 | 操作：开S62-3(源:L53) | 453550 | 0 | 453550 | - | 1.2555e-07 | 80330.3844 | 759.141 | 81089.5254
150 | double | L53+S13-1 | 操作：开S62-3(源:L53) | 0 | 0 | 0 | - | 1.2555e-07 | 80330.3844 | 759.141 | 81089.5254
150 | double | L53+S29-2 | 操作：开S62-3(源:L53) | 0 | 0 | 0 | - | 1.2555e-07 | 80330.3844 | 759.141 | 81089.5254
150 | double | L53+S62-3 | 不操作（L53 基本策略）(源:L53) | 852550 | 0 | 852550 | - | 1.2555e-07 | 80330.4914 | 759.141 | 81089.6324
150 | double | L53+CB1 | 操作：开S62-3+开S29-2(源:L53) | 0 | 28057.0649 | 28057.0649 | - | 1.2555e-07 | 80330.4914 | 759.1445 | 81089.6359
150 | double | L53+CB2 | 操作：开S62-3(源:L53) | 3673000 | 0 | 3673000 | - | 1.2555e-07 | 80330.9525 | 759.1445 | 81090.0971
150 | double | L53+CB3 | 操作：开S62-3+开S13-1+开S29-2(源:L53) | 0 | 0 | 0 | - | 1.2555e-07 | 80330.9525 | 759.1445 | 81090.0971
150 | double | L53+DG1 | 操作：开S62-3 + 打开开关 S7 | 0 | 0 | 0 | - | 3.1482e-07 | 80330.9525 | 759.1445 | 81090.0971
150 | double | L53+DG2 | 操作：开S62-3 + 打开开关 S10 | 0 | 0 | 0 | - | 3.1482e-07 | 80330.9525 | 759.1445 | 81090.0971
150 | double | L53+DG3 | 操作：开S62-3 + 不操作（DG3 基本策略） | 0 | 0 | 0 | - | 3.1482e-07 | 80330.9525 | 759.1445 | 81090.0971
150 | double | L53+DG4 | 操作：开S62-3 + 打开开关 S16 | 0 | 0 | 0 | - | 3.1482e-07 | 80330.9525 | 759.1445 | 81090.0971
150 | double | L53+DG5 | 操作：开S62-3 + 不操作（DG5 基本策略） | 0 | 0 | 0 | - | 3.1482e-07 | 80330.9525 | 759.1445 | 81090.0971
150 | double | L53+DG6 | 操作：开S62-3 + 不操作（DG6 基本策略） | 0 | 0 | 0 | - | 3.1482e-07 | 80330.9525 | 759.1445 | 81090.0971
150 | double | L53+DG7 | 操作：开S62-3 + 不操作（DG7 基本策略） | 0 | 0 | 0 | - | 3.1482e-07 | 80330.9525 | 759.1445 | 81090.0971
150 | double | L53+DG8 | 操作：开S62-3 + 不操作（DG8 基本策略） | 0 | 0 | 0 | - | 3.1482e-07 | 80330.9525 | 759.1445 | 81090.0971
150 | double | L54+U1 | 操作：开S62-3 + 不操作（U1 基本策略） | 26800 | 0 | 26800 | - | 1.4865e-05 | 80331.3509 | 759.1445 | 81090.4955
150 | double | L54+U2 | 操作：开S62-3 + 不操作（U2 基本策略） | 40200 | 0 | 40200 | - | 1.4865e-05 | 80331.9485 | 759.1445 | 81091.093
150 | double | L54+U3 | 操作：开S62-3 + 不操作（U3 基本策略） | 40200 | 0 | 40200 | - | 1.4865e-05 | 80332.5461 | 759.1445 | 81091.6906
150 | double | L54+U4 | 操作：开S62-3 + 不操作（U4 基本策略） | 40200 | 0 | 40200 | - | 1.4865e-05 | 80333.1436 | 759.1445 | 81092.2882
150 | double | L54+U5 | 操作：开S62-3 + 不操作（U5 基本策略） | 67000 | 0 | 67000 | - | 1.4865e-05 | 80334.1396 | 759.1445 | 81093.2841
150 | double | L54+U6 | 操作：开S62-3 + 不操作（U6 基本策略） | 40200 | 0 | 40200 | - | 1.4865e-05 | 80334.7371 | 759.1445 | 81093.8817
150 | double | L54+U7 | 操作：开S62-3 + 不操作（U7 基本策略） | 212400 | 0 | 212400 | - | 1.4865e-05 | 80337.8944 | 759.1445 | 81097.039
150 | double | L54+U8 | 操作：开S62-3 + 不操作（U8 基本策略） | 40200 | 0 | 40200 | - | 1.4865e-05 | 80338.492 | 759.1445 | 81097.6366
150 | double | L54+U9 | 操作：开S62-3 + 不操作（U9 基本策略） | 424800 | 0 | 424800 | - | 1.4865e-05 | 80344.8066 | 759.1445 | 81103.9512
150 | double | L54+U10 | 操作：开S62-3 + 不操作（U10 基本策略） | 134000 | 0 | 134000 | - | 1.4865e-05 | 80346.7985 | 759.1445 | 81105.9431
150 | double | L54+U11 | 操作：开S62-3 + 不操作（U11 基本策略） | 339000 | 0 | 339000 | - | 1.4865e-05 | 80351.8377 | 759.1445 | 81110.9823
150 | double | L54+U12 | 操作：开S62-3 + 不操作（U12 基本策略） | 708000 | 0 | 708000 | - | 1.4865e-05 | 80362.3621 | 759.1445 | 81121.5066
150 | double | L54+U13 | 操作：开S62-3 + 不操作（U13 基本策略） | 40200 | 0 | 40200 | - | 1.4865e-05 | 80362.9597 | 759.1445 | 81122.1042
150 | double | L54+U14 | 操作：开S62-3 + 不操作（U14 基本策略） | 1486800 | 0 | 1486800 | - | 1.4865e-05 | 80385.0608 | 759.1445 | 81144.2054
150 | double | L54+U15 | 操作：开S62-3 + 不操作（U15 基本策略） | 140700 | 0 | 140700 | - | 1.4865e-05 | 80387.1523 | 759.1445 | 81146.2969
150 | double | U18+S5 | 不操作（U18 基本策略） + 操作：开S13-1 | 354000 | 0 | 354000 | - | 6.3084e-06 | 80389.3855 | 759.1445 | 81148.53
150 | double | U18+S6 | 不操作（U18 基本策略） + 不操作（S6 基本策略） | 1981500 | 0 | 1981500 | - | 6.3084e-06 | 80401.8855 | 759.1445 | 81161.0301
150 | double | U18+S7 | 不操作（U18 基本策略） + 不操作（S7 基本策略） | 354000 | 0 | 354000 | - | 6.3084e-06 | 80404.1187 | 759.1445 | 81163.2632
150 | double | U18+S8 | 不操作（U18 基本策略） + 操作：开S29-2 | 354000 | 0 | 354000 | - | 6.3084e-06 | 80406.3519 | 759.1445 | 81165.4964
150 | double | U18+S9 | 不操作（U18 基本策略） + 不操作（S9 基本策略） | 394200 | 0 | 394200 | - | 6.3084e-06 | 80408.8386 | 759.1445 | 81167.9832
150 | double | U18+S10 | 不操作（U18 基本策略） + 不操作（S10 基本策略） | 354000 | 0 | 354000 | - | 6.3084e-06 | 80411.0718 | 759.1445 | 81170.2163
150 | double | U18+S11 | 不操作（U18 基本策略） + 操作：开S29-2 | 354000 | 0 | 354000 | - | 6.3084e-06 | 80413.305 | 759.1445 | 81172.4495
150 | double | U18+S12 | 不操作（U18 基本策略） + 操作：开S29-2 | 354000 | 0 | 354000 | - | 6.3084e-06 | 80415.5381 | 759.1445 | 81174.6827
150 | double | U18+S13 | 不操作（U18 基本策略） + 不操作（S13 基本策略） | 1400200 | 0 | 1400200 | - | 6.3084e-06 | 80424.3711 | 759.1445 | 81183.5157
150 | double | U18+S14 | 不操作（U18 基本策略） + 不操作（S14 基本策略） | 1333200 | 0 | 1333200 | - | 6.3084e-06 | 80432.7815 | 759.1445 | 81191.926
150 | double | U18+S15 | 不操作（U18 基本策略） + 不操作（S15 基本策略） | 693000 | 0 | 693000 | - | 6.3084e-06 | 80437.1532 | 759.1445 | 81196.2977
150 | double | U18+S16 | 不操作（U18 基本策略） + 不操作（S16 基本策略） | 354000 | 0 | 354000 | - | 6.3084e-06 | 80439.3863 | 759.1445 | 81198.5309
150 | double | U18+S17 | 不操作（U18 基本策略） + 不操作（S17 基本策略） | 1303200 | 0 | 1303200 | - | 6.3084e-06 | 80447.6074 | 759.1445 | 81206.752
150 | double | U18+S18 | 不操作（U18 基本策略） + 不操作（S18 基本策略） | 888900 | 0 | 888900 | - | 6.3084e-06 | 80453.2149 | 759.1445 | 81212.3595
150 | double | U18+S19 | 不操作（U18 基本策略） + 不操作（S19 基本策略） | 1045000 | 0 | 1045000 | - | 6.3084e-06 | 80459.8072 | 759.1445 | 81218.9517
150 | double | U18+S20 | 不操作（U18 基本策略） + 不操作（S20 基本策略） | 620200 | 0 | 620200 | - | 6.3084e-06 | 80463.7197 | 759.1445 | 81222.8642
150 | double | U18+S21 | 不操作（U18 基本策略） + 不操作（S21 基本策略） | 1443900 | 0 | 1443900 | - | 6.3084e-06 | 80472.8283 | 759.1445 | 81231.9729
150 | double | U18+S22 | 不操作（U18 基本策略） + 不操作（S22 基本策略） | 635400 | 0 | 635400 | - | 6.3084e-06 | 80476.8367 | 759.1445 | 81235.9812
150 | double | U18+S23 | 不操作（U18 基本策略） + 不操作（S23 基本策略） | 1758800 | 0 | 1758800 | - | 6.3084e-06 | 80487.9319 | 759.1445 | 81247.0764
150 | double | U18+S24 | 不操作（U18 基本策略） + 不操作（S24 基本策略） | 769400 | 0 | 769400 | - | 6.3084e-06 | 80492.7855 | 759.1445 | 81251.9301
150 | double | U18+S25 | 不操作（U18 基本策略） + 不操作（S25 基本策略） | 1040500 | 0 | 1040500 | - | 6.3084e-06 | 80499.3494 | 759.1445 | 81258.4939
150 | double | U18+S26 | 不操作（U18 基本策略） + 不操作（S26 基本策略） | 588500 | 0 | 588500 | - | 6.3084e-06 | 80503.0619 | 759.1445 | 81262.2064
150 | double | U18+S27 | 不操作（U18 基本策略） + 操作：开S62-3 | 354000 | 0 | 354000 | - | 6.3084e-06 | 80505.295 | 759.1445 | 81264.4396
150 | double | U18+S28 | 不操作（U18 基本策略） + 不操作（S28 基本策略） | 596550 | 0 | 596550 | - | 6.3084e-06 | 80509.0583 | 759.1445 | 81268.2029
150 | double | U18+S29 | 不操作（U18 基本策略） + 操作：开S62-3 | 354000 | 0 | 354000 | - | 6.3084e-06 | 80511.2915 | 759.1445 | 81270.436
150 | double | U18+S13-1 | 不操作（U18 基本策略） + 不操作（S13-1 基本策略） | 354000 | 0 | 354000 | - | 6.3084e-06 | 80513.5246 | 759.1445 | 81272.6692
150 | double | U18+S29-2 | 不操作（U18 基本策略） + 不操作（S29-2 基本策略） | 354000 | 0 | 354000 | - | 6.3084e-06 | 80515.7578 | 759.1445 | 81274.9024
150 | double | U18+S62-3 | 不操作（U18 基本策略） + 不操作（S62-3 基本策略） | 354000 | 0 | 354000 | - | 6.3084e-06 | 80517.991 | 759.1445 | 81277.1355
150 | double | U18+CB1 | 不操作（U18 基本策略） + 操作：开S29-2 | 354000 | 0 | 354000 | - | 6.3084e-06 | 80520.2241 | 759.1445 | 81279.3687
150 | double | U18+CB2 | 不操作（U18 基本策略） + 操作：关S11+开S62-3+开S29-2 | 354000 | 490001.1555 | 844001.1555 | - | 6.3084e-06 | 80522.4573 | 762.2357 | 81284.693
150 | double | U20+S9 | 不操作（U20 基本策略） + 不操作（S9 基本策略） | 80400 | 0 | 80400 | - | 6.3084e-06 | 80522.9645 | 762.2357 | 81285.2002
150 | double | U20+S10 | 不操作（U20 基本策略） + 不操作（S10 基本策略） | 40200 | 0 | 40200 | - | 6.3084e-06 | 80523.2181 | 762.2357 | 81285.4538
150 | double | U20+S11 | 不操作（U20 基本策略） + 操作：开S29-2 | 40200 | 0 | 40200 | - | 6.3084e-06 | 80523.4717 | 762.2357 | 81285.7074
150 | double | U20+S12 | 不操作（U20 基本策略） + 操作：开S29-2 | 40200 | 0 | 40200 | - | 6.3084e-06 | 80523.7253 | 762.2357 | 81285.961
150 | double | U20+S13 | 不操作（U20 基本策略） + 不操作（S13 基本策略） | 1086400 | 0 | 1086400 | - | 6.3084e-06 | 80530.5787 | 762.2357 | 81292.8144
150 | double | U20+S14 | 不操作（U20 基本策略） + 不操作（S14 基本策略） | 1019400 | 0 | 1019400 | - | 6.3084e-06 | 80537.0095 | 762.2357 | 81299.2451
150 | double | U20+S15 | 不操作（U20 基本策略） + 不操作（S15 基本策略） | 379200 | 0 | 379200 | - | 6.3084e-06 | 80539.4016 | 762.2357 | 81301.6373
150 | double | U20+S16 | 不操作（U20 基本策略） + 不操作（S16 基本策略） | 40200 | 0 | 40200 | - | 6.3084e-06 | 80539.6552 | 762.2357 | 81301.8909
150 | double | U20+S17 | 不操作（U20 基本策略） + 不操作（S17 基本策略） | 989400 | 0 | 989400 | - | 6.3084e-06 | 80545.8967 | 762.2357 | 81308.1324
150 | double | U20+S18 | 不操作（U20 基本策略） + 不操作（S18 基本策略） | 575100 | 0 | 575100 | - | 6.3084e-06 | 80549.5247 | 762.2357 | 81311.7603
150 | double | U20+S19 | 不操作（U20 基本策略） + 不操作（S19 基本策略） | 731200 | 0 | 731200 | - | 6.3084e-06 | 80554.1374 | 762.2357 | 81316.373
150 | double | U20+S20 | 不操作（U20 基本策略） + 不操作（S20 基本策略） | 306400 | 0 | 306400 | - | 6.3084e-06 | 80556.0703 | 762.2357 | 81318.3059
150 | double | U20+S21 | 不操作（U20 基本策略） + 不操作（S21 基本策略） | 1130100 | 0 | 1130100 | - | 6.3084e-06 | 80563.1994 | 762.2357 | 81325.435
150 | double | U20+S22 | 不操作（U20 基本策略） + 不操作（S22 基本策略） | 321600 | 0 | 321600 | - | 6.3084e-06 | 80565.2281 | 762.2357 | 81327.4638
150 | double | U20+S23 | 不操作（U20 基本策略） + 不操作（S23 基本策略） | 1445000 | 0 | 1445000 | - | 6.3084e-06 | 80574.3437 | 762.2357 | 81336.5794
150 | double | U20+S24 | 不操作（U20 基本策略） + 不操作（S24 基本策略） | 455600 | 0 | 455600 | - | 6.3084e-06 | 80577.2178 | 762.2357 | 81339.4535
150 | double | U20+S25 | 不操作（U20 基本策略） + 不操作（S25 基本策略） | 726700 | 0 | 726700 | - | 6.3084e-06 | 80581.8021 | 762.2357 | 81344.0378
150 | double | U20+S26 | 不操作（U20 基本策略） + 不操作（S26 基本策略） | 274700 | 0 | 274700 | - | 6.3084e-06 | 80583.5351 | 762.2357 | 81345.7707
150 | double | U20+S27 | 不操作（U20 基本策略） + 操作：开S62-3 | 40200 | 0 | 40200 | - | 6.3084e-06 | 80583.7887 | 762.2357 | 81346.0243
150 | double | U20+S28 | 不操作（U20 基本策略） + 不操作（S28 基本策略） | 282750 | 0 | 282750 | - | 6.3084e-06 | 80585.5724 | 762.2357 | 81347.808
150 | double | U20+S29 | 不操作（U20 基本策略） + 操作：开S62-3 | 40200 | 0 | 40200 | - | 6.3084e-06 | 80585.8259 | 762.2357 | 81348.0616
150 | double | U20+S13-1 | 不操作（U20 基本策略） + 不操作（S13-1 基本策略） | 40200 | 0 | 40200 | - | 6.3084e-06 | 80586.0795 | 762.2357 | 81348.3152
150 | double | U20+S29-2 | 不操作（U20 基本策略） + 不操作（S29-2 基本策略） | 40200 | 0 | 40200 | - | 6.3084e-06 | 80586.3331 | 762.2357 | 81348.5688
150 | double | U20+S62-3 | 不操作（U20 基本策略） + 不操作（S62-3 基本策略） | 40200 | 0 | 40200 | - | 6.3084e-06 | 80586.5867 | 762.2357 | 81348.8224
150 | double | U20+CB1 | 不操作（U20 基本策略） + 操作：开S29-2 | 40200 | 0 | 40200 | - | 6.3084e-06 | 80586.8403 | 762.2357 | 81349.076
150 | double | U20+CB2 | 不操作（U20 基本策略） + 操作：关S11+开S62-3+开S29-2 | 40200 | 490001.1555 | 530201.1555 | - | 6.3084e-06 | 80587.0939 | 765.3268 | 81352.4207
150 | double | U20+CB3 | 不操作（U20 基本策略） + 操作：开S29-2 | 40200 | 0 | 40200 | - | 6.3084e-06 | 80587.3475 | 765.3268 | 81352.6743
150 | double | U20+DG1 | 不操作（U20 基本策略） + 打开开关 S7 | 40200 | 0 | 40200 | - | 1.5819e-05 | 80587.9834 | 765.3268 | 81353.3102
150 | double | U20+DG2 | 不操作（U20 基本策略） + 打开开关 S10 | 40200 | 0 | 40200 | - | 1.5819e-05 | 80588.6193 | 765.3268 | 81353.9461
150 | double | U20+DG3 | 不操作（U20 基本策略） + 不操作（DG3 基本策略） | 40200 | 0 | 40200 | - | 1.5819e-05 | 80589.2552 | 765.3268 | 81354.582
150 | double | U14+S27 | 不操作（U14 基本策略） + 操作：开S62-3 | 1486800 | 0 | 1486800 | - | 6.3084e-06 | 80598.6345 | 765.3268 | 81363.9613
150 | double | U14+S28 | 不操作（U14 基本策略） + 不操作（S28 基本策略） | 1729350 | 0 | 1729350 | - | 6.3084e-06 | 80609.5439 | 765.3268 | 81374.8707
150 | double | U14+S29 | 不操作（U14 基本策略） + 操作：开S62-3 | 1486800 | 0 | 1486800 | - | 6.3084e-06 | 80618.9232 | 765.3268 | 81384.25
150 | double | U14+S13-1 | 不操作（U14 基本策略） + 不操作（S13-1 基本策略） | 1486800 | 0 | 1486800 | - | 6.3084e-06 | 80628.3025 | 765.3268 | 81393.6293
150 | double | U14+S29-2 | 不操作（U14 基本策略） + 不操作（S29-2 基本策略） | 1486800 | 0 | 1486800 | - | 6.3084e-06 | 80637.6818 | 765.3268 | 81403.0086
150 | double | U14+S62-3 | 不操作（U14 基本策略） + 不操作（S62-3 基本策略） | 1486800 | 0 | 1486800 | - | 6.3084e-06 | 80647.0611 | 765.3268 | 81412.3879
150 | double | U14+CB1 | 不操作（U14 基本策略） + 操作：开S29-2 | 1486800 | 0 | 1486800 | - | 6.3084e-06 | 80656.4404 | 765.3268 | 81421.7672
150 | double | U14+CB2 | 不操作（U14 基本策略） + 操作：关S11+开S62-3+开S29-2 | 1486800 | 490001.1555 | 1976801.1555 | - | 6.3084e-06 | 80665.8198 | 768.4179 | 81434.2376
150 | double | U14+CB3 | 不操作（U14 基本策略） + 操作：开S29-2 | 1486800 | 0 | 1486800 | - | 6.3084e-06 | 80675.1991 | 768.4179 | 81443.6169
150 | double | U14+DG1 | 不操作（U14 基本策略） + 打开开关 S7 | 1486800 | 0 | 1486800 | - | 1.5819e-05 | 80698.718 | 768.4179 | 81467.1359
150 | double | U14+DG2 | 不操作（U14 基本策略） + 打开开关 S10 | 1486800 | 0 | 1486800 | - | 1.5819e-05 | 80722.237 | 768.4179 | 81490.6548
150 | double | U14+DG3 | 不操作（U14 基本策略） + 不操作（DG3 基本策略） | 1486800 | 0 | 1486800 | - | 1.5819e-05 | 80745.7559 | 768.4179 | 81514.1738
150 | double | U14+DG4 | 不操作（U14 基本策略） + 打开开关 S16 | 1486800 | 0 | 1486800 | - | 1.5819e-05 | 80769.2749 | 768.4179 | 81537.6927
150 | double | U14+DG5 | 不操作（U14 基本策略） + 不操作（DG5 基本策略） | 1486800 | 0 | 1486800 | - | 1.5819e-05 | 80792.7938 | 768.4179 | 81561.2117
150 | double | U14+DG6 | 不操作（U14 基本策略） + 不操作（DG6 基本策略） | 1486800 | 0 | 1486800 | - | 1.5819e-05 | 80816.3128 | 768.4179 | 81584.7307
150 | double | U14+DG7 | 不操作（U14 基本策略） + 不操作（DG7 基本策略） | 1486800 | 0 | 1486800 | - | 1.5819e-05 | 80839.8317 | 768.4179 | 81608.2496
150 | double | U14+DG8 | 不操作（U14 基本策略） + 不操作（DG8 基本策略） | 1486800 | 0 | 1486800 | - | 1.5819e-05 | 80863.3507 | 768.4179 | 81631.7686
150 | double | U15+S1 | 不操作（U15 基本策略） + 操作：开S29-2 | 140700 | 0 | 140700 | - | 6.3084e-06 | 80864.2383 | 768.4179 | 81632.6561
150 | double | U15+S2 | 不操作（U15 基本策略） + 操作：开S62-3+开S13-1 | 140700 | 0 | 140700 | - | 6.3084e-06 | 80865.1258 | 768.4179 | 81633.5437
150 | double | U15+S3 | 不操作（U15 基本策略） + 操作：开S13-1 | 140700 | 0 | 140700 | - | 6.3084e-06 | 80866.0134 | 768.4179 | 81634.4313
150 | double | U15+S4 | 不操作（U15 基本策略） + 操作：开S13-1 | 140700 | 0 | 140700 | - | 6.3084e-06 | 80866.901 | 768.4179 | 81635.3189
150 | double | U15+S5 | 不操作（U15 基本策略） + 操作：开S13-1 | 140700 | 0 | 140700 | - | 6.3084e-06 | 80867.7886 | 768.4179 | 81636.2065
150 | double | U15+S6 | 不操作（U15 基本策略） + 不操作（S6 基本策略） | 1768200 | 0 | 1768200 | - | 6.3084e-06 | 80878.9431 | 768.4179 | 81647.361
150 | double | U15+S7 | 不操作（U15 基本策略） + 不操作（S7 基本策略） | 140700 | 0 | 140700 | - | 6.3084e-06 | 80879.8307 | 768.4179 | 81648.2486
150 | double | U15+S8 | 不操作（U15 基本策略） + 操作：开S29-2 | 140700 | 0 | 140700 | - | 6.3084e-06 | 80880.7183 | 768.4179 | 81649.1362
150 | double | U15+S9 | 不操作（U15 基本策略） + 不操作（S9 基本策略） | 180900 | 0 | 180900 | - | 6.3084e-06 | 80881.8595 | 768.4179 | 81650.2773
150 | double | U15+S10 | 不操作（U15 基本策略） + 不操作（S10 基本策略） | 140700 | 0 | 140700 | - | 6.3084e-06 | 80882.747 | 768.4179 | 81651.1649
150 | double | U15+S11 | 不操作（U15 基本策略） + 操作：开S29-2 | 140700 | 0 | 140700 | - | 6.3084e-06 | 80883.6346 | 768.4179 | 81652.0525
150 | double | U15+S12 | 不操作（U15 基本策略） + 操作：开S29-2 | 140700 | 0 | 140700 | - | 6.3084e-06 | 80884.5222 | 768.4179 | 81652.9401
150 | double | U15+S13 | 不操作（U15 基本策略） + 不操作（S13 基本策略） | 1186900 | 0 | 1186900 | - | 6.3084e-06 | 80892.0096 | 768.4179 | 81660.4275
150 | double | L54+U46 | 操作：开S62-3 + 不操作（U46 基本策略） | 100500 | 0 | 100500 | - | 1.4865e-05 | 80893.5036 | 768.4179 | 81661.9215
150 | double | L54+U47 | 操作：开S62-3 + 不操作（U47 基本策略） | 708000 | 0 | 708000 | - | 1.4865e-05 | 80904.0279 | 768.4179 | 81672.4458
150 | double | L54+U48 | 操作：开S62-3 + 不操作（U48 基本策略） | 281400 | 0 | 281400 | - | 1.4865e-05 | 80908.2109 | 768.4179 | 81676.6288
150 | double | L54+U49 | 操作：开S62-3 + 不操作（U49 基本策略） | 949200 | 0 | 949200 | - | 1.4865e-05 | 80922.3207 | 768.4179 | 81690.7386
150 | double | L54+U50 | 操作：开S62-3 + 不操作（U50 基本策略） | 40200 | 0 | 40200 | - | 1.4865e-05 | 80922.9183 | 768.4179 | 81691.3361
150 | double | L54+U51 | 操作：开S62-3 + 不操作（U51 基本策略） | 281400 | 0 | 281400 | - | 1.4865e-05 | 80927.1012 | 768.4179 | 81695.5191
150 | double | L54+U52 | 操作：开S62-3 + 不操作（U52 基本策略） | 134000 | 0 | 134000 | - | 1.4865e-05 | 80929.0931 | 768.4179 | 81697.511
150 | double | L54+U53 | 操作：开S62-3 + 不操作（U53 基本策略） | 452000 | 0 | 452000 | - | 1.4865e-05 | 80935.8121 | 768.4179 | 81704.23
150 | double | L54+U54 | 操作：开S62-3 + 不操作（U54 基本策略） | 100500 | 0 | 100500 | - | 1.4865e-05 | 80937.306 | 768.4179 | 81705.7239
150 | double | L54+U55 | 操作：开S62-3 + 不操作（U55 基本策略） | 134000 | 0 | 134000 | - | 1.4865e-05 | 80939.2979 | 768.4179 | 81707.7158
150 | double | L54+U56 | 操作：开S62-3 + 不操作（U56 基本策略） | 90400 | 0 | 90400 | - | 1.4865e-05 | 80940.6417 | 768.4179 | 81709.0596
150 | double | L54+U57 | 操作：开S62-3 + 不操作（U57 基本策略） | 80400 | 0 | 80400 | - | 1.4865e-05 | 80941.8368 | 768.4179 | 81710.2547
150 | double | L54+U58 | 操作：开S62-3 + 不操作（U58 基本策略） | 212400 | 0 | 212400 | - | 1.4865e-05 | 80944.9941 | 768.4179 | 81713.412
150 | double | L54+U59 | 操作：开S62-3 + 不操作（U59 基本策略） | 30150 | 0 | 30150 | - | 1.4865e-05 | 80945.4423 | 768.4179 | 81713.8602
150 | double | L54+U60 | 操作：开S62-3 + 不操作（U60 基本策略） | 40200 | 0 | 40200 | - | 1.4865e-05 | 80946.0399 | 768.4179 | 81714.4578
150 | double | L54+U61 | 操作：开S62-3 + 不操作（U61 基本策略） | 318600 | 0 | 318600 | - | 1.4865e-05 | 80950.7758 | 768.4179 | 81719.1937
150 | double | L54+U62 | 操作：开S62-3 + 不操作（U62 基本策略） | 80400 | 0 | 80400 | - | 1.4865e-05 | 80951.971 | 768.4179 | 81720.3889
150 | double | L54+S1 | 操作：开S62-3+开S29-2(源:L54) | 0 | 0 | 0 | - | 5.9281e-06 | 80951.971 | 768.4179 | 81720.3889
150 | double | L54+S2 | 操作：开S62-3+开S13-1(源:L54) | 0 | 0 | 0 | - | 5.9281e-06 | 80951.971 | 768.4179 | 81720.3889
150 | double | L54+S3 | 操作：开S62-3+开S13-1(源:L54) | 0 | 0 | 0 | - | 5.9281e-06 | 80951.971 | 768.4179 | 81720.3889
150 | double | L54+S4 | 操作：开S62-3+开S13-1(源:L54) | 0 | 0 | 0 | - | 5.9281e-06 | 80951.971 | 768.4179 | 81720.3889
150 | double | L54+S5 | 操作：开S62-3+开S13-1(源:L54) | 0 | 0 | 0 | - | 5.9281e-06 | 80951.971 | 768.4179 | 81720.3889
150 | double | L54+S6 | 操作：开S62-3 + 不操作（S6 基本策略） | 1627500 | 0 | 1627500 | - | 5.9281e-06 | 80961.619 | 768.4179 | 81730.0368
150 | double | L54+S7 | 操作：开S62-3 + 不操作（S7 基本策略） | 0 | 0 | 0 | - | 5.9281e-06 | 80961.619 | 768.4179 | 81730.0368
150 | double | L54+S8 | 操作：开S62-3+开S29-2(源:L54) | 0 | 0 | 0 | - | 5.9281e-06 | 80961.619 | 768.4179 | 81730.0368
150 | double | L54+S9 | 操作：开S62-3 + 不操作（S9 基本策略） | 40200 | 0 | 40200 | - | 5.9281e-06 | 80961.8573 | 768.4179 | 81730.2751
150 | double | L54+S10 | 操作：开S62-3 + 不操作（S10 基本策略） | 0 | 0 | 0 | - | 5.9281e-06 | 80961.8573 | 768.4179 | 81730.2751
150 | double | L54+S11 | 操作：开S62-3+开S29-2(源:L54) | 0 | 0 | 0 | - | 5.9281e-06 | 80961.8573 | 768.4179 | 81730.2751
150 | double | L54+S12 | 操作：开S62-3+开S29-2(源:L54) | 0 | 0 | 0 | - | 5.9281e-06 | 80961.8573 | 768.4179 | 81730.2751
150 | double | L54+S13 | 操作：开S62-3 + 不操作（S13 基本策略） | 1046200 | 0 | 1046200 | - | 5.9281e-06 | 80968.0592 | 768.4179 | 81736.4771
150 | double | U16+S29-2 | 不操作（U16 基本策略） + 不操作（S29-2 基本策略） | 271200 | 0 | 271200 | - | 6.3084e-06 | 80969.7701 | 768.4179 | 81738.1879
150 | double | U16+S62-3 | 不操作（U16 基本策略） + 不操作（S62-3 基本策略） | 271200 | 0 | 271200 | - | 6.3084e-06 | 80971.4809 | 768.4179 | 81739.8988
150 | double | U16+CB1 | 不操作（U16 基本策略） + 操作：开S29-2 | 271200 | 0 | 271200 | - | 6.3084e-06 | 80973.1917 | 768.4179 | 81741.6096
150 | double | U16+CB2 | 不操作（U16 基本策略） + 操作：关S11+开S62-3+开S29-2 | 271200 | 490001.1555 | 761201.1555 | - | 6.3084e-06 | 80974.9026 | 771.509 | 81746.4116
150 | double | U16+CB3 | 不操作（U16 基本策略） + 操作：开S29-2 | 271200 | 0 | 271200 | - | 6.3084e-06 | 80976.6134 | 771.509 | 81748.1224
150 | double | U16+DG1 | 不操作（U16 基本策略） + 打开开关 S7 | 271200 | 0 | 271200 | - | 1.5819e-05 | 80980.9034 | 771.509 | 81752.4124
150 | double | U16+DG2 | 不操作（U16 基本策略） + 打开开关 S10 | 271200 | 0 | 271200 | - | 1.5819e-05 | 80985.1934 | 771.509 | 81756.7024
150 | double | U16+DG3 | 不操作（U16 基本策略） + 不操作（DG3 基本策略） | 271200 | 0 | 271200 | - | 1.5819e-05 | 80989.4833 | 771.509 | 81760.9923
150 | double | U16+DG4 | 不操作（U16 基本策略） + 打开开关 S16 | 271200 | 0 | 271200 | - | 1.5819e-05 | 80993.7733 | 771.509 | 81765.2823
150 | double | U16+DG5 | 不操作（U16 基本策略） + 不操作（DG5 基本策略） | 271200 | 0 | 271200 | - | 1.5819e-05 | 80998.0633 | 771.509 | 81769.5723
150 | double | U16+DG6 | 不操作（U16 基本策略） + 不操作（DG6 基本策略） | 271200 | 0 | 271200 | - | 1.5819e-05 | 81002.3533 | 771.509 | 81773.8623
150 | double | U16+DG7 | 不操作（U16 基本策略） + 不操作（DG7 基本策略） | 271200 | 0 | 271200 | - | 1.5819e-05 | 81006.6432 | 771.509 | 81778.1522
150 | double | U16+DG8 | 不操作（U16 基本策略） + 不操作（DG8 基本策略） | 271200 | 0 | 271200 | - | 1.5819e-05 | 81010.9332 | 771.509 | 81782.4422
150 | double | U17+S1 | 不操作（U17 基本策略） + 操作：开S29-2 | 26800 | 0 | 26800 | - | 6.3084e-06 | 81011.1023 | 771.509 | 81782.6113
150 | double | U17+S2 | 不操作（U17 基本策略） + 操作：开S62-3+开S13-1 | 26800 | 0 | 26800 | - | 6.3084e-06 | 81011.2714 | 771.509 | 81782.7804
150 | double | U17+S3 | 不操作（U17 基本策略） + 操作：开S13-1 | 26800 | 0 | 26800 | - | 6.3084e-06 | 81011.4404 | 771.509 | 81782.9494
150 | double | U17+S4 | 不操作（U17 基本策略） + 操作：开S13-1 | 26800 | 0 | 26800 | - | 6.3084e-06 | 81011.6095 | 771.509 | 81783.1185
150 | double | U17+S5 | 不操作（U17 基本策略） + 操作：开S13-1 | 26800 | 0 | 26800 | - | 6.3084e-06 | 81011.7785 | 771.509 | 81783.2875
150 | double | U17+S6 | 不操作（U17 基本策略） + 不操作（S6 基本策略） | 1654300 | 0 | 1654300 | - | 6.3084e-06 | 81022.2145 | 771.509 | 81793.7235
150 | double | U17+S7 | 不操作（U17 基本策略） + 不操作（S7 基本策略） | 26800 | 0 | 26800 | - | 6.3084e-06 | 81022.3836 | 771.509 | 81793.8926
150 | double | U17+S8 | 不操作（U17 基本策略） + 操作：开S29-2 | 26800 | 0 | 26800 | - | 6.3084e-06 | 81022.5526 | 771.509 | 81794.0616
150 | double | U17+S9 | 不操作（U17 基本策略） + 不操作（S9 基本策略） | 67000 | 0 | 67000 | - | 6.3084e-06 | 81022.9753 | 771.509 | 81794.4843
150 | double | U17+S10 | 不操作（U17 基本策略） + 不操作（S10 基本策略） | 26800 | 0 | 26800 | - | 6.3084e-06 | 81023.1444 | 771.509 | 81794.6534
150 | double | U17+S11 | 不操作（U17 基本策略） + 操作：开S29-2 | 26800 | 0 | 26800 | - | 6.3084e-06 | 81023.3134 | 771.509 | 81794.8224
150 | double | U17+S12 | 不操作（U17 基本策略） + 操作：开S29-2 | 26800 | 0 | 26800 | - | 6.3084e-06 | 81023.4825 | 771.509 | 81794.9915
150 | double | U17+S13 | 不操作（U17 基本策略） + 不操作（S13 基本策略） | 1073000 | 0 | 1073000 | - | 6.3084e-06 | 81030.2514 | 771.509 | 81801.7604
150 | double | U17+S14 | 不操作（U17 基本策略） + 不操作（S14 基本策略） | 1006000 | 0 | 1006000 | - | 6.3084e-06 | 81036.5976 | 771.509 | 81808.1066
150 | double | U17+S15 | 不操作（U17 基本策略） + 不操作（S15 基本策略） | 365800 | 0 | 365800 | - | 6.3084e-06 | 81038.9052 | 771.509 | 81810.4142
150 | double | U17+S16 | 不操作（U17 基本策略） + 不操作（S16 基本策略） | 26800 | 0 | 26800 | - | 6.3084e-06 | 81039.0743 | 771.509 | 81810.5833
150 | double | U17+S17 | 不操作（U17 基本策略） + 不操作（S17 基本策略） | 976000 | 0 | 976000 | - | 6.3084e-06 | 81045.2313 | 771.509 | 81816.7403
150 | double | U19+S22 | 不操作（U19 基本策略） + 不操作（S22 基本策略） | 297480 | 0 | 297480 | - | 6.3084e-06 | 81047.1079 | 771.509 | 81818.6169
150 | double | U19+S23 | 不操作（U19 基本策略） + 不操作（S23 基本策略） | 1420880 | 0 | 1420880 | - | 6.3084e-06 | 81056.0713 | 771.509 | 81827.5803
150 | double | U19+S24 | 不操作（U19 基本策略） + 不操作（S24 基本策略） | 431480 | 0 | 431480 | - | 6.3084e-06 | 81058.7933 | 771.509 | 81830.3023
150 | double | U19+S25 | 不操作（U19 基本策略） + 不操作（S25 基本策略） | 702580 | 0 | 702580 | - | 6.3084e-06 | 81063.2254 | 771.509 | 81834.7344
150 | double | U19+S26 | 不操作（U19 基本策略） + 不操作（S26 基本策略） | 250580 | 0 | 250580 | - | 6.3084e-06 | 81064.8062 | 771.509 | 81836.3152
150 | double | U19+S27 | 不操作（U19 基本策略） + 操作：开S62-3 | 16080 | 0 | 16080 | - | 6.3084e-06 | 81064.9076 | 771.509 | 81836.4166
150 | double | U19+S28 | 不操作（U19 基本策略） + 不操作（S28 基本策略） | 258630 | 0 | 258630 | - | 6.3084e-06 | 81066.5391 | 771.509 | 81838.0481
150 | double | U19+S29 | 不操作（U19 基本策略） + 操作：开S62-3 | 16080 | 0 | 16080 | - | 6.3084e-06 | 81066.6406 | 771.509 | 81838.1496
150 | double | U19+S13-1 | 不操作（U19 基本策略） + 不操作（S13-1 基本策略） | 16080 | 0 | 16080 | - | 6.3084e-06 | 81066.742 | 771.509 | 81838.251
150 | double | U19+S29-2 | 不操作（U19 基本策略） + 不操作（S29-2 基本策略） | 16080 | 0 | 16080 | - | 6.3084e-06 | 81066.8435 | 771.509 | 81838.3525
150 | double | U19+S62-3 | 不操作（U19 基本策略） + 不操作（S62-3 基本策略） | 16080 | 0 | 16080 | - | 6.3084e-06 | 81066.9449 | 771.509 | 81838.4539
150 | double | U19+CB1 | 不操作（U19 基本策略） + 操作：开S29-2 | 16080 | 0 | 16080 | - | 6.3084e-06 | 81067.0463 | 771.509 | 81838.5553
150 | double | U19+CB2 | 不操作（U19 基本策略） + 操作：关S11+开S62-3+开S29-2 | 16080 | 490001.1555 | 506081.1555 | - | 6.3084e-06 | 81067.1478 | 774.6001 | 81841.7479
150 | double | U19+CB3 | 不操作（U19 基本策略） + 操作：开S29-2 | 16080 | 0 | 16080 | - | 6.3084e-06 | 81067.2492 | 774.6001 | 81841.8493
150 | double | U19+DG1 | 不操作（U19 基本策略） + 打开开关 S7 | 16080 | 0 | 16080 | - | 1.5819e-05 | 81067.5036 | 774.6001 | 81842.1037
150 | double | U19+DG2 | 不操作（U19 基本策略） + 打开开关 S10 | 16080 | 0 | 16080 | - | 1.5819e-05 | 81067.7579 | 774.6001 | 81842.3581
150 | double | U19+DG3 | 不操作（U19 基本策略） + 不操作（DG3 基本策略） | 16080 | 0 | 16080 | - | 1.5819e-05 | 81068.0123 | 774.6001 | 81842.6124
150 | double | U19+DG4 | 不操作（U19 基本策略） + 打开开关 S16 | 16080 | 0 | 16080 | - | 1.5819e-05 | 81068.2667 | 774.6001 | 81842.8668
150 | double | U19+DG5 | 不操作（U19 基本策略） + 不操作（DG5 基本策略） | 16080 | 0 | 16080 | - | 1.5819e-05 | 81068.521 | 774.6001 | 81843.1211
150 | double | U19+DG6 | 不操作（U19 基本策略） + 不操作（DG6 基本策略） | 16080 | 0 | 16080 | - | 1.5819e-05 | 81068.7754 | 774.6001 | 81843.3755
150 | double | U19+DG7 | 不操作（U19 基本策略） + 不操作（DG7 基本策略） | 16080 | 0 | 16080 | - | 1.5819e-05 | 81069.0297 | 774.6001 | 81843.6299
150 | double | U19+DG8 | 不操作（U19 基本策略） + 不操作（DG8 基本策略） | 16080 | 0 | 16080 | - | 1.5819e-05 | 81069.2841 | 774.6001 | 81843.8842
150 | double | U20+S1 | 不操作（U20 基本策略） + 操作：开S29-2 | 40200 | 0 | 40200 | - | 6.3084e-06 | 81069.5377 | 774.6001 | 81844.1378
150 | double | U20+S2 | 不操作（U20 基本策略） + 操作：开S62-3+开S13-1 | 40200 | 0 | 40200 | - | 6.3084e-06 | 81069.7913 | 774.6001 | 81844.3914
150 | double | U20+S3 | 不操作（U20 基本策略） + 操作：开S13-1 | 40200 | 0 | 40200 | - | 6.3084e-06 | 81070.0449 | 774.6001 | 81844.645
150 | double | U20+S4 | 不操作（U20 基本策略） + 操作：开S13-1 | 40200 | 0 | 40200 | - | 6.3084e-06 | 81070.2985 | 774.6001 | 81844.8986
150 | double | U20+S5 | 不操作（U20 基本策略） + 操作：开S13-1 | 40200 | 0 | 40200 | - | 6.3084e-06 | 81070.5521 | 774.6001 | 81845.1522
150 | double | U20+S6 | 不操作（U20 基本策略） + 不操作（S6 基本策略） | 1667700 | 0 | 1667700 | - | 6.3084e-06 | 81081.0726 | 774.6001 | 81855.6727
150 | double | U20+S7 | 不操作（U20 基本策略） + 不操作（S7 基本策略） | 40200 | 0 | 40200 | - | 6.3084e-06 | 81081.3262 | 774.6001 | 81855.9263
150 | double | U20+S8 | 不操作（U20 基本策略） + 操作：开S29-2 | 40200 | 0 | 40200 | - | 6.3084e-06 | 81081.5798 | 774.6001 | 81856.1799
150 | double | U22+DG8 | 不操作（U22 基本策略） + 不操作（DG8 基本策略） | 40200 | 0 | 40200 | - | 1.5819e-05 | 81082.2157 | 774.6001 | 81856.8158
150 | double | U23+S1 | 不操作（U23 基本策略） + 操作：开S29-2 | 40200 | 0 | 40200 | - | 6.3084e-06 | 81082.4693 | 774.6001 | 81857.0694
150 | double | U23+S2 | 不操作（U23 基本策略） + 操作：开S62-3+开S13-1 | 40200 | 0 | 40200 | - | 6.3084e-06 | 81082.7229 | 774.6001 | 81857.323
150 | double | U23+S3 | 不操作（U23 基本策略） + 操作：开S13-1 | 40200 | 0 | 40200 | - | 6.3084e-06 | 81082.9765 | 774.6001 | 81857.5766
150 | double | U23+S4 | 不操作（U23 基本策略） + 操作：开S13-1 | 40200 | 0 | 40200 | - | 6.3084e-06 | 81083.2301 | 774.6001 | 81857.8302
150 | double | U23+S5 | 不操作（U23 基本策略） + 操作：开S13-1 | 40200 | 0 | 40200 | - | 6.3084e-06 | 81083.4837 | 774.6001 | 81858.0838
150 | double | U23+S6 | 不操作（U23 基本策略） + 不操作（S6 基本策略） | 1667700 | 0 | 1667700 | - | 6.3084e-06 | 81094.0041 | 774.6001 | 81868.6043
150 | double | U23+S7 | 不操作（U23 基本策略） + 不操作（S7 基本策略） | 40200 | 0 | 40200 | - | 6.3084e-06 | 81094.2577 | 774.6001 | 81868.8579
150 | double | U23+S8 | 不操作（U23 基本策略） + 操作：开S29-2 | 40200 | 0 | 40200 | - | 6.3084e-06 | 81094.5113 | 774.6001 | 81869.1115
150 | double | U23+S9 | 不操作（U23 基本策略） + 不操作（S9 基本策略） | 80400 | 0 | 80400 | - | 6.3084e-06 | 81095.0185 | 774.6001 | 81869.6187
150 | double | U23+S10 | 不操作（U23 基本策略） + 不操作（S10 基本策略） | 40200 | 0 | 40200 | - | 6.3084e-06 | 81095.2721 | 774.6001 | 81869.8722
150 | double | U23+S11 | 不操作（U23 基本策略） + 操作：开S29-2 | 40200 | 0 | 40200 | - | 6.3084e-06 | 81095.5257 | 774.6001 | 81870.1258
150 | double | U23+S12 | 不操作（U23 基本策略） + 操作：开S29-2 | 40200 | 0 | 40200 | - | 6.3084e-06 | 81095.7793 | 774.6001 | 81870.3794
150 | double | U23+S13 | 不操作（U23 基本策略） + 不操作（S13 基本策略） | 1086400 | 0 | 1086400 | - | 6.3084e-06 | 81102.6328 | 774.6001 | 81877.2329
150 | double | U23+S14 | 不操作（U23 基本策略） + 不操作（S14 基本策略） | 1019400 | 0 | 1019400 | - | 6.3084e-06 | 81109.0635 | 774.6001 | 81883.6636
150 | double | U23+S15 | 不操作（U23 基本策略） + 不操作（S15 基本策略） | 379200 | 0 | 379200 | - | 6.3084e-06 | 81111.4557 | 774.6001 | 81886.0558
150 | double | U23+S16 | 不操作（U23 基本策略） + 不操作（S16 基本策略） | 40200 | 0 | 40200 | - | 6.3084e-06 | 81111.7093 | 774.6001 | 81886.3094
150 | double | U23+S17 | 不操作（U23 基本策略） + 不操作（S17 基本策略） | 989400 | 0 | 989400 | - | 6.3084e-06 | 81117.9508 | 774.6001 | 81892.5509
150 | double | U23+S18 | 不操作（U23 基本策略） + 不操作（S18 基本策略） | 575100 | 0 | 575100 | - | 6.3084e-06 | 81121.5787 | 774.6001 | 81896.1788
150 | double | U23+S19 | 不操作（U23 基本策略） + 不操作（S19 基本策略） | 731200 | 0 | 731200 | - | 6.3084e-06 | 81126.1914 | 774.6001 | 81900.7915
150 | double | U23+S20 | 不操作（U23 基本策略） + 不操作（S20 基本策略） | 306400 | 0 | 306400 | - | 6.3084e-06 | 81128.1243 | 774.6001 | 81902.7244
150 | double | U23+S21 | 不操作（U23 基本策略） + 不操作（S21 基本策略） | 1130100 | 0 | 1130100 | - | 6.3084e-06 | 81135.2534 | 774.6001 | 81909.8535
150 | double | U23+S22 | 不操作（U23 基本策略） + 不操作（S22 基本策略） | 321600 | 0 | 321600 | - | 6.3084e-06 | 81137.2822 | 774.6001 | 81911.8823
150 | double | U23+S23 | 不操作（U23 基本策略） + 不操作（S23 基本策略） | 1445000 | 0 | 1445000 | - | 6.3084e-06 | 81146.3978 | 774.6001 | 81920.9979
150 | double | U23+S24 | 不操作（U23 基本策略） + 不操作（S24 基本策略） | 455600 | 0 | 455600 | - | 6.3084e-06 | 81149.2719 | 774.6001 | 81923.872
150 | double | U23+S25 | 不操作（U23 基本策略） + 不操作（S25 基本策略） | 726700 | 0 | 726700 | - | 6.3084e-06 | 81153.8562 | 774.6001 | 81928.4563
150 | double | U23+S26 | 不操作（U23 基本策略） + 不操作（S26 基本策略） | 274700 | 0 | 274700 | - | 6.3084e-06 | 81155.5891 | 774.6001 | 81930.1892
150 | double | U23+S27 | 不操作（U23 基本策略） + 操作：开S62-3 | 40200 | 0 | 40200 | - | 6.3084e-06 | 81155.8427 | 774.6001 | 81930.4428
150 | double | U23+S28 | 不操作（U23 基本策略） + 不操作（S28 基本策略） | 282750 | 0 | 282750 | - | 6.3084e-06 | 81157.6264 | 774.6001 | 81932.2265
150 | double | U23+S29 | 不操作（U23 基本策略） + 操作：开S62-3 | 40200 | 0 | 40200 | - | 6.3084e-06 | 81157.88 | 774.6001 | 81932.4801
150 | double | U25+CB2 | 不操作（U25 基本策略） + 操作：关S11+开S62-3+开S29-2 | 40200 | 490001.1555 | 530201.1555 | - | 6.3084e-06 | 81158.1336 | 777.6912 | 81935.8248
150 | double | U25+CB3 | 不操作（U25 基本策略） + 操作：开S29-2 | 40200 | 0 | 40200 | - | 6.3084e-06 | 81158.3872 | 777.6912 | 81936.0784
150 | double | U25+DG1 | 不操作（U25 基本策略） + 打开开关 S7 | 40200 | 0 | 40200 | - | 1.5819e-05 | 81159.0231 | 777.6912 | 81936.7143
150 | double | U25+DG2 | 不操作（U25 基本策略） + 打开开关 S10 | 40200 | 0 | 40200 | - | 1.5819e-05 | 81159.659 | 777.6912 | 81937.3502
150 | double | U25+DG3 | 不操作（U25 基本策略） + 不操作（DG3 基本策略） | 40200 | 0 | 40200 | - | 1.5819e-05 | 81160.2949 | 777.6912 | 81937.9861
150 | double | U25+DG4 | 不操作（U25 基本策略） + 打开开关 S16 | 40200 | 0 | 40200 | - | 1.5819e-05 | 81160.9308 | 777.6912 | 81938.622
150 | double | U25+DG5 | 不操作（U25 基本策略） + 不操作（DG5 基本策略） | 40200 | 0 | 40200 | - | 1.5819e-05 | 81161.5667 | 777.6912 | 81939.2579
150 | double | U25+DG6 | 不操作（U25 基本策略） + 不操作（DG6 基本策略） | 40200 | 0 | 40200 | - | 1.5819e-05 | 81162.2026 | 777.6912 | 81939.8938
150 | double | U25+DG7 | 不操作（U25 基本策略） + 不操作（DG7 基本策略） | 40200 | 0 | 40200 | - | 1.5819e-05 | 81162.8385 | 777.6912 | 81940.5297
150 | double | U25+DG8 | 不操作（U25 基本策略） + 不操作（DG8 基本策略） | 40200 | 0 | 40200 | - | 1.5819e-05 | 81163.4744 | 777.6912 | 81941.1656
150 | double | U26+S1 | 不操作（U26 基本策略） + 操作：开S29-2 | 26800 | 0 | 26800 | - | 6.3084e-06 | 81163.6435 | 777.6912 | 81941.3347
150 | double | U26+S2 | 不操作（U26 基本策略） + 操作：开S62-3+开S13-1 | 26800 | 0 | 26800 | - | 6.3084e-06 | 81163.8125 | 777.6912 | 81941.5038
150 | double | U26+S3 | 不操作（U26 基本策略） + 操作：开S13-1 | 26800 | 0 | 26800 | - | 6.3084e-06 | 81163.9816 | 777.6912 | 81941.6728
150 | double | U26+S4 | 不操作（U26 基本策略） + 操作：开S13-1 | 26800 | 0 | 26800 | - | 6.3084e-06 | 81164.1507 | 777.6912 | 81941.8419
150 | double | U26+S5 | 不操作（U26 基本策略） + 操作：开S13-1 | 26800 | 0 | 26800 | - | 6.3084e-06 | 81164.3197 | 777.6912 | 81942.011
150 | double | U26+S6 | 不操作（U26 基本策略） + 不操作（S6 基本策略） | 1654300 | 0 | 1654300 | - | 6.3084e-06 | 81174.7557 | 777.6912 | 81952.4469
150 | double | U26+S7 | 不操作（U26 基本策略） + 不操作（S7 基本策略） | 26800 | 0 | 26800 | - | 6.3084e-06 | 81174.9247 | 777.6912 | 81952.616
150 | double | U26+S8 | 不操作（U26 基本策略） + 操作：开S29-2 | 26800 | 0 | 26800 | - | 6.3084e-06 | 81175.0938 | 777.6912 | 81952.785
150 | double | U26+S9 | 不操作（U26 基本策略） + 不操作（S9 基本策略） | 67000 | 0 | 67000 | - | 6.3084e-06 | 81175.5165 | 777.6912 | 81953.2077
150 | double | U26+S10 | 不操作（U26 基本策略） + 不操作（S10 基本策略） | 26800 | 0 | 26800 | - | 6.3084e-06 | 81175.6855 | 777.6912 | 81953.3768
150 | double | U26+S11 | 不操作（U26 基本策略） + 操作：开S29-2 | 26800 | 0 | 26800 | - | 6.3084e-06 | 81175.8546 | 777.6912 | 81953.5458
150 | double | U26+S12 | 不操作（U26 基本策略） + 操作：开S29-2 | 26800 | 0 | 26800 | - | 6.3084e-06 | 81176.0237 | 777.6912 | 81953.7149
150 | double | U26+S13 | 不操作（U26 基本策略） + 不操作（S13 基本策略） | 1073000 | 0 | 1073000 | - | 6.3084e-06 | 81182.7926 | 777.6912 | 81960.4838
150 | double | U26+S14 | 不操作（U26 基本策略） + 不操作（S14 基本策略） | 1006000 | 0 | 1006000 | - | 6.3084e-06 | 81189.1388 | 777.6912 | 81966.83
150 | double | U26+S15 | 不操作（U26 基本策略） + 不操作（S15 基本策略） | 365800 | 0 | 365800 | - | 6.3084e-06 | 81191.4464 | 777.6912 | 81969.1376
150 | double | U26+S16 | 不操作（U26 基本策略） + 不操作（S16 基本策略） | 26800 | 0 | 26800 | - | 6.3084e-06 | 81191.6155 | 777.6912 | 81969.3067
150 | double | U26+S17 | 不操作（U26 基本策略） + 不操作（S17 基本策略） | 976000 | 0 | 976000 | - | 6.3084e-06 | 81197.7724 | 777.6912 | 81975.4637
150 | double | U26+S18 | 不操作（U26 基本策略） + 不操作（S18 基本策略） | 561700 | 0 | 561700 | - | 6.3084e-06 | 81201.3159 | 777.6912 | 81979.0071
150 | double | U26+S19 | 不操作（U26 基本策略） + 不操作（S19 基本策略） | 717800 | 0 | 717800 | - | 6.3084e-06 | 81205.844 | 777.6912 | 81983.5352
150 | double | U26+S20 | 不操作（U26 基本策略） + 不操作（S20 基本策略） | 293000 | 0 | 293000 | - | 6.3084e-06 | 81207.6924 | 777.6912 | 81985.3836
150 | double | U16+S1 | 不操作（U16 基本策略） + 操作：开S29-2 | 271200 | 0 | 271200 | - | 6.3084e-06 | 81209.4032 | 777.6912 | 81987.0944
150 | double | U16+S2 | 不操作（U16 基本策略） + 操作：开S62-3+开S13-1 | 271200 | 0 | 271200 | - | 6.3084e-06 | 81211.114 | 777.6912 | 81988.8053
150 | double | U16+S3 | 不操作（U16 基本策略） + 操作：开S13-1 | 271200 | 0 | 271200 | - | 6.3084e-06 | 81212.8249 | 777.6912 | 81990.5161
150 | double | U16+S4 | 不操作（U16 基本策略） + 操作：开S13-1 | 271200 | 0 | 271200 | - | 6.3084e-06 | 81214.5357 | 777.6912 | 81992.2269
150 | double | U16+S5 | 不操作（U16 基本策略） + 操作：开S13-1 | 271200 | 0 | 271200 | - | 6.3084e-06 | 81216.2465 | 777.6912 | 81993.9378
150 | double | U16+S6 | 不操作（U16 基本策略） + 不操作（S6 基本策略） | 1898700 | 0 | 1898700 | - | 6.3084e-06 | 81228.2243 | 777.6912 | 82005.9155
150 | double | U16+S7 | 不操作（U16 基本策略） + 不操作（S7 基本策略） | 271200 | 0 | 271200 | - | 6.3084e-06 | 81229.9351 | 777.6912 | 82007.6263
150 | double | U16+S8 | 不操作（U16 基本策略） + 操作：开S29-2 | 271200 | 0 | 271200 | - | 6.3084e-06 | 81231.6459 | 777.6912 | 82009.3372
150 | double | U16+S9 | 不操作（U16 基本策略） + 不操作（S9 基本策略） | 311400 | 0 | 311400 | - | 6.3084e-06 | 81233.6104 | 777.6912 | 82011.3016
150 | double | U16+S10 | 不操作（U16 基本策略） + 不操作（S10 基本策略） | 271200 | 0 | 271200 | - | 6.3084e-06 | 81235.3212 | 777.6912 | 82013.0124
150 | double | U16+S11 | 不操作（U16 基本策略） + 操作：开S29-2 | 271200 | 0 | 271200 | - | 6.3084e-06 | 81237.032 | 777.6912 | 82014.7233
150 | double | U16+S12 | 不操作（U16 基本策略） + 操作：开S29-2 | 271200 | 0 | 271200 | - | 6.3084e-06 | 81238.7429 | 777.6912 | 82016.4341
150 | double | U16+S13 | 不操作（U16 基本策略） + 不操作（S13 基本策略） | 1317400 | 0 | 1317400 | - | 6.3084e-06 | 81247.0535 | 777.6912 | 82024.7447
150 | double | U16+S14 | 不操作（U16 基本策略） + 不操作（S14 基本策略） | 1250400 | 0 | 1250400 | - | 6.3084e-06 | 81254.9415 | 777.6912 | 82032.6327
150 | double | U16+S15 | 不操作（U16 基本策略） + 不操作（S15 基本策略） | 610200 | 0 | 610200 | - | 6.3084e-06 | 81258.7909 | 777.6912 | 82036.4821
150 | double | U16+S16 | 不操作（U16 基本策略） + 不操作（S16 基本策略） | 271200 | 0 | 271200 | - | 6.3084e-06 | 81260.5017 | 777.6912 | 82038.193
150 | double | U16+S17 | 不操作（U16 基本策略） + 不操作（S17 基本策略） | 1220400 | 0 | 1220400 | - | 6.3084e-06 | 81268.2005 | 777.6912 | 82045.8917
150 | double | U16+S18 | 不操作（U16 基本策略） + 不操作（S18 基本策略） | 806100 | 0 | 806100 | - | 6.3084e-06 | 81273.2857 | 777.6912 | 82050.9769
150 | double | U16+S19 | 不操作（U16 基本策略） + 不操作（S19 基本策略） | 962200 | 0 | 962200 | - | 6.3084e-06 | 81279.3556 | 777.6912 | 82057.0468
150 | double | U16+S20 | 不操作（U16 基本策略） + 不操作（S20 基本策略） | 537400 | 0 | 537400 | - | 6.3084e-06 | 81282.7457 | 777.6912 | 82060.4369
150 | double | U16+S21 | 不操作（U16 基本策略） + 不操作（S21 基本策略） | 1361100 | 0 | 1361100 | - | 6.3084e-06 | 81291.332 | 777.6912 | 82069.0233
150 | double | U16+S22 | 不操作（U16 基本策略） + 不操作（S22 基本策略） | 552600 | 0 | 552600 | - | 6.3084e-06 | 81294.8181 | 777.6912 | 82072.5093
150 | double | U16+S23 | 不操作（U16 基本策略） + 不操作（S23 基本策略） | 1676000 | 0 | 1676000 | - | 6.3084e-06 | 81305.3909 | 777.6912 | 82083.0821
150 | double | U16+S24 | 不操作（U16 基本策略） + 不操作（S24 基本策略） | 686600 | 0 | 686600 | - | 6.3084e-06 | 81309.7222 | 777.6912 | 82087.4135
150 | double | U16+S25 | 不操作（U16 基本策略） + 不操作（S25 基本策略） | 957700 | 0 | 957700 | - | 6.3084e-06 | 81315.7638 | 777.6912 | 82093.455
150 | double | U16+S26 | 不操作（U16 基本策略） + 不操作（S26 基本策略） | 505700 | 0 | 505700 | - | 6.3084e-06 | 81318.9539 | 777.6912 | 82096.6452
150 | double | U16+S27 | 不操作（U16 基本策略） + 操作：开S62-3 | 271200 | 0 | 271200 | - | 6.3084e-06 | 81320.6648 | 777.6912 | 82098.356
150 | double | U16+S28 | 不操作（U16 基本策略） + 不操作（S28 基本策略） | 513750 | 0 | 513750 | - | 6.3084e-06 | 81323.9057 | 777.6912 | 82101.5969
150 | double | U16+S29 | 不操作（U16 基本策略） + 操作：开S62-3 | 271200 | 0 | 271200 | - | 6.3084e-06 | 81325.6165 | 777.6912 | 82103.3078
150 | double | U16+S13-1 | 不操作（U16 基本策略） + 不操作（S13-1 基本策略） | 271200 | 0 | 271200 | - | 6.3084e-06 | 81327.3274 | 777.6912 | 82105.0186
150 | double | U24+S17 | 不操作（U24 基本策略） + 不操作（S17 基本策略） | 976000 | 0 | 976000 | - | 6.3084e-06 | 81333.4843 | 777.6912 | 82111.1756
150 | double | U24+S18 | 不操作（U24 基本策略） + 不操作（S18 基本策略） | 561700 | 0 | 561700 | - | 6.3084e-06 | 81337.0278 | 777.6912 | 82114.719
150 | double | U24+S19 | 不操作（U24 基本策略） + 不操作（S19 基本策略） | 717800 | 0 | 717800 | - | 6.3084e-06 | 81341.5559 | 777.6912 | 82119.2471
150 | double | U24+S20 | 不操作（U24 基本策略） + 不操作（S20 基本策略） | 293000 | 0 | 293000 | - | 6.3084e-06 | 81343.4043 | 777.6912 | 82121.0955
150 | double | U24+S21 | 不操作（U24 基本策略） + 不操作（S21 基本策略） | 1116700 | 0 | 1116700 | - | 6.3084e-06 | 81350.4488 | 777.6912 | 82128.1401
150 | double | U24+S22 | 不操作（U24 基本策略） + 不操作（S22 基本策略） | 308200 | 0 | 308200 | - | 6.3084e-06 | 81352.3931 | 777.6912 | 82130.0843
150 | double | U24+S23 | 不操作（U24 基本策略） + 不操作（S23 基本策略） | 1431600 | 0 | 1431600 | - | 6.3084e-06 | 81361.4242 | 777.6912 | 82139.1154
150 | double | U24+S24 | 不操作（U24 基本策略） + 不操作（S24 基本策略） | 442200 | 0 | 442200 | - | 6.3084e-06 | 81364.2137 | 777.6912 | 82141.905
150 | double | U24+S25 | 不操作（U24 基本策略） + 不操作（S25 基本策略） | 713300 | 0 | 713300 | - | 6.3084e-06 | 81368.7135 | 777.6912 | 82146.4047
150 | double | U24+S26 | 不操作（U24 基本策略） + 不操作（S26 基本策略） | 261300 | 0 | 261300 | - | 6.3084e-06 | 81370.3619 | 777.6912 | 82148.0531
150 | double | U24+S27 | 不操作（U24 基本策略） + 操作：开S62-3 | 26800 | 0 | 26800 | - | 6.3084e-06 | 81370.5309 | 777.6912 | 82148.2222
150 | double | U24+S28 | 不操作（U24 基本策略） + 不操作（S28 基本策略） | 269350 | 0 | 269350 | - | 6.3084e-06 | 81372.2301 | 777.6912 | 82149.9213
150 | double | U24+S29 | 不操作（U24 基本策略） + 操作：开S62-3 | 26800 | 0 | 26800 | - | 6.3084e-06 | 81372.3992 | 777.6912 | 82150.0904
150 | double | U24+S13-1 | 不操作（U24 基本策略） + 不操作（S13-1 基本策略） | 26800 | 0 | 26800 | - | 6.3084e-06 | 81372.5682 | 777.6912 | 82150.2595
150 | double | U24+S29-2 | 不操作（U24 基本策略） + 不操作（S29-2 基本策略） | 26800 | 0 | 26800 | - | 6.3084e-06 | 81372.7373 | 777.6912 | 82150.4285
150 | double | U24+S62-3 | 不操作（U24 基本策略） + 不操作（S62-3 基本策略） | 26800 | 0 | 26800 | - | 6.3084e-06 | 81372.9064 | 777.6912 | 82150.5976
150 | double | U24+CB1 | 不操作（U24 基本策略） + 操作：开S29-2 | 26800 | 0 | 26800 | - | 6.3084e-06 | 81373.0754 | 777.6912 | 82150.7667
150 | double | U24+CB2 | 不操作（U24 基本策略） + 操作：关S11+开S62-3+开S29-2 | 26800 | 490001.1555 | 516801.1555 | - | 6.3084e-06 | 81373.2445 | 780.7823 | 82154.0268
150 | double | U24+CB3 | 不操作（U24 基本策略） + 操作：开S29-2 | 26800 | 0 | 26800 | - | 6.3084e-06 | 81373.4136 | 780.7823 | 82154.1959
150 | double | U24+DG1 | 不操作（U24 基本策略） + 打开开关 S7 | 26800 | 0 | 26800 | - | 1.5819e-05 | 81373.8375 | 780.7823 | 82154.6198
150 | double | U24+DG2 | 不操作（U24 基本策略） + 打开开关 S10 | 26800 | 0 | 26800 | - | 1.5819e-05 | 81374.2614 | 780.7823 | 82155.0438
150 | double | U24+DG3 | 不操作（U24 基本策略） + 不操作（DG3 基本策略） | 26800 | 0 | 26800 | - | 1.5819e-05 | 81374.6854 | 780.7823 | 82155.4677
150 | double | U24+DG4 | 不操作（U24 基本策略） + 打开开关 S16 | 26800 | 0 | 26800 | - | 1.5819e-05 | 81375.1093 | 780.7823 | 82155.8916
150 | double | U24+DG5 | 不操作（U24 基本策略） + 不操作（DG5 基本策略） | 26800 | 0 | 26800 | - | 1.5819e-05 | 81375.5332 | 780.7823 | 82156.3156
150 | double | U24+DG6 | 不操作（U24 基本策略） + 不操作（DG6 基本策略） | 26800 | 0 | 26800 | - | 1.5819e-05 | 81375.9572 | 780.7823 | 82156.7395
150 | double | U24+DG7 | 不操作（U24 基本策略） + 不操作（DG7 基本策略） | 26800 | 0 | 26800 | - | 1.5819e-05 | 81376.3811 | 780.7823 | 82157.1634
150 | double | U24+DG8 | 不操作（U24 基本策略） + 不操作（DG8 基本策略） | 26800 | 0 | 26800 | - | 1.5819e-05 | 81376.805 | 780.7823 | 82157.5874
150 | double | U25+S1 | 不操作（U25 基本策略） + 操作：开S29-2 | 40200 | 0 | 40200 | - | 6.3084e-06 | 81377.0586 | 780.7823 | 82157.841
150 | double | U25+S2 | 不操作（U25 基本策略） + 操作：开S62-3+开S13-1 | 40200 | 0 | 40200 | - | 6.3084e-06 | 81377.3122 | 780.7823 | 82158.0946
150 | double | U25+S3 | 不操作（U25 基本策略） + 操作：开S13-1 | 40200 | 0 | 40200 | - | 6.3084e-06 | 81377.5658 | 780.7823 | 82158.3482
150 | double | U25+S4 | 不操作（U25 基本策略） + 操作：开S13-1 | 40200 | 0 | 40200 | - | 6.3084e-06 | 81377.8194 | 780.7823 | 82158.6018
150 | double | U25+S5 | 不操作（U25 基本策略） + 操作：开S13-1 | 40200 | 0 | 40200 | - | 6.3084e-06 | 81378.073 | 780.7823 | 82158.8554
150 | double | U25+S6 | 不操作（U25 基本策略） + 不操作（S6 基本策略） | 1667700 | 0 | 1667700 | - | 6.3084e-06 | 81388.5935 | 780.7823 | 82169.3759
150 | double | U25+S7 | 不操作（U25 基本策略） + 不操作（S7 基本策略） | 40200 | 0 | 40200 | - | 6.3084e-06 | 81388.8471 | 780.7823 | 82169.6295
150 | double | U25+S8 | 不操作（U25 基本策略） + 操作：开S29-2 | 40200 | 0 | 40200 | - | 6.3084e-06 | 81389.1007 | 780.7823 | 82169.883
150 | double | U25+S9 | 不操作（U25 基本策略） + 不操作（S9 基本策略） | 80400 | 0 | 80400 | - | 6.3084e-06 | 81389.6079 | 780.7823 | 82170.3902
150 | double | U25+S10 | 不操作（U25 基本策略） + 不操作（S10 基本策略） | 40200 | 0 | 40200 | - | 6.3084e-06 | 81389.8615 | 780.7823 | 82170.6438
150 | double | U25+S11 | 不操作（U25 基本策略） + 操作：开S29-2 | 40200 | 0 | 40200 | - | 6.3084e-06 | 81390.1151 | 780.7823 | 82170.8974
150 | double | U25+S12 | 不操作（U25 基本策略） + 操作：开S29-2 | 40200 | 0 | 40200 | - | 6.3084e-06 | 81390.3687 | 780.7823 | 82171.151
150 | double | U25+S13 | 不操作（U25 基本策略） + 不操作（S13 基本策略） | 1086400 | 0 | 1086400 | - | 6.3084e-06 | 81397.2221 | 780.7823 | 82178.0045
150 | double | U25+S14 | 不操作（U25 基本策略） + 不操作（S14 基本策略） | 1019400 | 0 | 1019400 | - | 6.3084e-06 | 81403.6529 | 780.7823 | 82184.4352
150 | double | U25+S15 | 不操作（U25 基本策略） + 不操作（S15 基本策略） | 379200 | 0 | 379200 | - | 6.3084e-06 | 81406.045 | 780.7823 | 82186.8274
150 | double | U25+S16 | 不操作（U25 基本策略） + 不操作（S16 基本策略） | 40200 | 0 | 40200 | - | 6.3084e-06 | 81406.2986 | 780.7823 | 82187.081
150 | double | U25+S17 | 不操作（U25 基本策略） + 不操作（S17 基本策略） | 989400 | 0 | 989400 | - | 6.3084e-06 | 81412.5401 | 780.7823 | 82193.3225
150 | double | U25+S18 | 不操作（U25 基本策略） + 不操作（S18 基本策略） | 575100 | 0 | 575100 | - | 6.3084e-06 | 81416.1681 | 780.7823 | 82196.9504
150 | double | U25+S19 | 不操作（U25 基本策略） + 不操作（S19 基本策略） | 731200 | 0 | 731200 | - | 6.3084e-06 | 81420.7808 | 780.7823 | 82201.5631
150 | double | U25+S20 | 不操作（U25 基本策略） + 不操作（S20 基本策略） | 306400 | 0 | 306400 | - | 6.3084e-06 | 81422.7137 | 780.7823 | 82203.496
150 | double | U25+S21 | 不操作（U25 基本策略） + 不操作（S21 基本策略） | 1130100 | 0 | 1130100 | - | 6.3084e-06 | 81429.8428 | 780.7823 | 82210.6251
150 | double | U25+S22 | 不操作（U25 基本策略） + 不操作（S22 基本策略） | 321600 | 0 | 321600 | - | 6.3084e-06 | 81431.8715 | 780.7823 | 82212.6539
150 | double | U25+S23 | 不操作（U25 基本策略） + 不操作（S23 基本策略） | 1445000 | 0 | 1445000 | - | 6.3084e-06 | 81440.9871 | 780.7823 | 82221.7695
150 | double | U25+S24 | 不操作（U25 基本策略） + 不操作（S24 基本策略） | 455600 | 0 | 455600 | - | 6.3084e-06 | 81443.8612 | 780.7823 | 82224.6436
150 | double | U25+S25 | 不操作（U25 基本策略） + 不操作（S25 基本策略） | 726700 | 0 | 726700 | - | 6.3084e-06 | 81448.4455 | 780.7823 | 82229.2279
150 | double | U25+S26 | 不操作（U25 基本策略） + 不操作（S26 基本策略） | 274700 | 0 | 274700 | - | 6.3084e-06 | 81450.1785 | 780.7823 | 82230.9608
150 | double | U25+S27 | 不操作（U25 基本策略） + 操作：开S62-3 | 40200 | 0 | 40200 | - | 6.3084e-06 | 81450.4321 | 780.7823 | 82231.2144
150 | double | U25+S28 | 不操作（U25 基本策略） + 不操作（S28 基本策略） | 282750 | 0 | 282750 | - | 6.3084e-06 | 81452.2157 | 780.7823 | 82232.9981
150 | double | U25+S29 | 不操作（U25 基本策略） + 操作：开S62-3 | 40200 | 0 | 40200 | - | 6.3084e-06 | 81452.4693 | 780.7823 | 82233.2517
150 | double | U25+S13-1 | 不操作（U25 基本策略） + 不操作（S13-1 基本策略） | 40200 | 0 | 40200 | - | 6.3084e-06 | 81452.7229 | 780.7823 | 82233.5053
150 | double | U25+S29-2 | 不操作（U25 基本策略） + 不操作（S29-2 基本策略） | 40200 | 0 | 40200 | - | 6.3084e-06 | 81452.9765 | 780.7823 | 82233.7589
150 | double | U25+S62-3 | 不操作（U25 基本策略） + 不操作（S62-3 基本策略） | 40200 | 0 | 40200 | - | 6.3084e-06 | 81453.2301 | 780.7823 | 82234.0125
150 | double | U25+CB1 | 不操作（U25 基本策略） + 操作：开S29-2 | 40200 | 0 | 40200 | - | 6.3084e-06 | 81453.4837 | 780.7823 | 82234.2661
150 | double | U20+DG4 | 不操作（U20 基本策略） + 打开开关 S16 | 40200 | 0 | 40200 | - | 1.5819e-05 | 81454.1196 | 780.7823 | 82234.902
150 | double | U20+DG5 | 不操作（U20 基本策略） + 不操作（DG5 基本策略） | 40200 | 0 | 40200 | - | 1.5819e-05 | 81454.7555 | 780.7823 | 82235.5379
150 | double | U20+DG6 | 不操作（U20 基本策略） + 不操作（DG6 基本策略） | 40200 | 0 | 40200 | - | 1.5819e-05 | 81455.3914 | 780.7823 | 82236.1738
150 | double | U20+DG7 | 不操作（U20 基本策略） + 不操作（DG7 基本策略） | 40200 | 0 | 40200 | - | 1.5819e-05 | 81456.0273 | 780.7823 | 82236.8097
150 | double | U20+DG8 | 不操作（U20 基本策略） + 不操作（DG8 基本策略） | 40200 | 0 | 40200 | - | 1.5819e-05 | 81456.6632 | 780.7823 | 82237.4456
150 | double | U21+S1 | 不操作（U21 基本策略） + 操作：开S29-2 | 212400 | 0 | 212400 | - | 6.3084e-06 | 81458.0032 | 780.7823 | 82238.7855
150 | double | U21+S2 | 不操作（U21 基本策略） + 操作：开S62-3+开S13-1 | 212400 | 0 | 212400 | - | 6.3084e-06 | 81459.3431 | 780.7823 | 82240.1254
150 | double | U21+S3 | 不操作（U21 基本策略） + 操作：开S13-1 | 212400 | 0 | 212400 | - | 6.3084e-06 | 81460.683 | 780.7823 | 82241.4653
150 | double | U21+S4 | 不操作（U21 基本策略） + 操作：开S13-1 | 212400 | 0 | 212400 | - | 6.3084e-06 | 81462.0229 | 780.7823 | 82242.8052
150 | double | U21+S5 | 不操作（U21 基本策略） + 操作：开S13-1 | 212400 | 0 | 212400 | - | 6.3084e-06 | 81463.3628 | 780.7823 | 82244.1451
150 | double | U21+S6 | 不操作（U21 基本策略） + 不操作（S6 基本策略） | 1839900 | 0 | 1839900 | - | 6.3084e-06 | 81474.9695 | 780.7823 | 82255.7519
150 | double | U21+S7 | 不操作（U21 基本策略） + 不操作（S7 基本策略） | 212400 | 0 | 212400 | - | 6.3084e-06 | 81476.3094 | 780.7823 | 82257.0918
150 | double | U21+S8 | 不操作（U21 基本策略） + 操作：开S29-2 | 212400 | 0 | 212400 | - | 6.3084e-06 | 81477.6493 | 780.7823 | 82258.4317
150 | double | U21+S9 | 不操作（U21 基本策略） + 不操作（S9 基本策略） | 252600 | 0 | 252600 | - | 6.3084e-06 | 81479.2428 | 780.7823 | 82260.0252
150 | double | U21+S10 | 不操作（U21 基本策略） + 不操作（S10 基本策略） | 212400 | 0 | 212400 | - | 6.3084e-06 | 81480.5827 | 780.7823 | 82261.3651
150 | double | U21+S11 | 不操作（U21 基本策略） + 操作：开S29-2 | 212400 | 0 | 212400 | - | 6.3084e-06 | 81481.9226 | 780.7823 | 82262.705
150 | double | U21+S12 | 不操作（U21 基本策略） + 操作：开S29-2 | 212400 | 0 | 212400 | - | 6.3084e-06 | 81483.2625 | 780.7823 | 82264.0449
150 | double | U21+S13 | 不操作（U21 基本策略） + 不操作（S13 基本策略） | 1258600 | 0 | 1258600 | - | 6.3084e-06 | 81491.2023 | 780.7823 | 82271.9846
150 | double | U21+S14 | 不操作（U21 基本策略） + 不操作（S14 基本策略） | 1191600 | 0 | 1191600 | - | 6.3084e-06 | 81498.7193 | 780.7823 | 82279.5017
150 | double | U21+S15 | 不操作（U21 基本策略） + 不操作（S15 基本策略） | 551400 | 0 | 551400 | - | 6.3084e-06 | 81502.1978 | 780.7823 | 82282.9801
150 | double | U21+S16 | 不操作（U21 基本策略） + 不操作（S16 基本策略） | 212400 | 0 | 212400 | - | 6.3084e-06 | 81503.5377 | 780.7823 | 82284.32
150 | double | U21+S17 | 不操作（U21 基本策略） + 不操作（S17 基本策略） | 1161600 | 0 | 1161600 | - | 6.3084e-06 | 81510.8655 | 780.7823 | 82291.6478
150 | double | U21+S18 | 不操作（U21 基本策略） + 不操作（S18 基本策略） | 747300 | 0 | 747300 | - | 6.3084e-06 | 81515.5797 | 780.7823 | 82296.3621
150 | double | U21+S19 | 不操作（U21 基本策略） + 不操作（S19 基本策略） | 903400 | 0 | 903400 | - | 6.3084e-06 | 81521.2787 | 780.7823 | 82302.0611
150 | double | U21+S20 | 不操作（U21 基本策略） + 不操作（S20 基本策略） | 478600 | 0 | 478600 | - | 6.3084e-06 | 81524.2979 | 780.7823 | 82305.0803
150 | double | U21+S21 | 不操作（U21 基本策略） + 不操作（S21 基本策略） | 1302300 | 0 | 1302300 | - | 6.3084e-06 | 81532.5133 | 780.7823 | 82313.2957
150 | double | U21+S22 | 不操作（U21 基本策略） + 不操作（S22 基本策略） | 493800 | 0 | 493800 | - | 6.3084e-06 | 81535.6284 | 780.7823 | 82316.4108
150 | double | U21+S23 | 不操作（U21 基本策略） + 不操作（S23 基本策略） | 1617200 | 0 | 1617200 | - | 6.3084e-06 | 81545.8303 | 780.7823 | 82326.6127
150 | double | U21+S24 | 不操作（U21 基本策略） + 不操作（S24 基本策略） | 627800 | 0 | 627800 | - | 6.3084e-06 | 81549.7907 | 780.7823 | 82330.5731
150 | double | U21+S25 | 不操作（U21 基本策略） + 不操作（S25 基本策略） | 898900 | 0 | 898900 | - | 6.3084e-06 | 81555.4613 | 780.7823 | 82336.2437
150 | double | L54+S14 | 操作：开S62-3 + 不操作（S14 基本策略） | 979200 | 0 | 979200 | - | 5.9281e-06 | 81561.2661 | 780.7823 | 82342.0485
150 | double | L54+S15 | 操作：开S62-3 + 不操作（S15 基本策略） | 339000 | 0 | 339000 | - | 5.9281e-06 | 81563.2757 | 780.7823 | 82344.0581
150 | double | L54+S16 | 操作：开S62-3 + 不操作（S16 基本策略） | 0 | 0 | 0 | - | 5.9281e-06 | 81563.2757 | 780.7823 | 82344.0581
150 | double | L54+S17 | 操作：开S62-3 + 不操作（S17 基本策略） | 949200 | 0 | 949200 | - | 5.9281e-06 | 81568.9027 | 780.7823 | 82349.685
150 | double | L54+S18 | 操作：开S62-3 + 不操作（S18 基本策略） | 534900 | 0 | 534900 | - | 5.9281e-06 | 81572.0736 | 780.7823 | 82352.856
150 | double | L54+S19 | 操作：开S62-3 + 不操作（S19 基本策略） | 691000 | 0 | 691000 | - | 5.9281e-06 | 81576.1699 | 780.7823 | 82356.9523
150 | double | L54+S20 | 操作：开S62-3 + 不操作（S20 基本策略） | 266200 | 0 | 266200 | - | 5.9281e-06 | 81577.748 | 780.7823 | 82358.5303
150 | double | L54+S21 | 操作：开S62-3 + 不操作（S21 基本策略） | 1089900 | 0 | 1089900 | - | 5.9281e-06 | 81584.209 | 780.7823 | 82364.9914
150 | double | L54+S22 | 操作：开S62-3 + 不操作（S22 基本策略） | 281400 | 0 | 281400 | - | 5.9281e-06 | 81585.8772 | 780.7823 | 82366.6595
150 | double | L54+S23 | 操作：开S62-3 + 不操作（S23 基本策略） | 1404800 | 0 | 1404800 | - | 5.9281e-06 | 81594.205 | 780.7823 | 82374.9873
150 | double | L54+S24 | 操作：开S62-3 + 不操作（S24 基本策略） | 415400 | 0 | 415400 | - | 5.9281e-06 | 81596.6675 | 780.7823 | 82377.4498
150 | double | L54+S25 | 操作：开S62-3 + 不操作（S25 基本策略） | 686500 | 0 | 686500 | - | 5.9281e-06 | 81600.7371 | 780.7823 | 82381.5195
150 | double | L54+S26 | 操作：开S62-3 + 不操作（S26 基本策略） | 234500 | 0 | 234500 | - | 5.9281e-06 | 81602.1273 | 780.7823 | 82382.9096
150 | double | L54+S27 | 操作：开S62-3(源:L54) | 90400 | 0 | 90400 | - | 5.9281e-06 | 81602.6632 | 780.7823 | 82383.4455
150 | double | L54+S28 | 操作：开S62-3 + 不操作（S28 基本策略） | 242550 | 0 | 242550 | - | 5.9281e-06 | 81604.101 | 780.7823 | 82384.8834
150 | double | L54+S29 | 操作：开S62-3(源:L54) | 363150 | 0 | 363150 | - | 5.9281e-06 | 81606.2538 | 780.7823 | 82387.0362
150 | double | L54+S13-1 | 操作：开S62-3(源:L54) | 0 | 0 | 0 | - | 5.9281e-06 | 81606.2538 | 780.7823 | 82387.0362
150 | double | L54+S29-2 | 操作：开S62-3(源:L54) | 0 | 0 | 0 | - | 5.9281e-06 | 81606.2538 | 780.7823 | 82387.0362
150 | double | L54+S62-3 | 不操作（L54 基本策略）(源:L54) | 762150 | 0 | 762150 | - | 5.9281e-06 | 81610.7719 | 780.7823 | 82391.5542
150 | double | L54+CB1 | 操作：开S62-3+开S29-2(源:L54) | 0 | 23597.8116 | 23597.8116 | - | 5.9281e-06 | 81610.7719 | 780.9222 | 82391.6941
150 | double | L54+CB2 | 操作：开S62-3(源:L54) | 3763400 | 0 | 3763400 | - | 5.9281e-06 | 81633.0817 | 780.9222 | 82414.0039
150 | double | L54+CB3 | 操作：开S62-3+开S13-1+开S29-2(源:L54) | 0 | 0 | 0 | - | 5.9281e-06 | 81633.0817 | 780.9222 | 82414.0039
150 | double | L54+DG1 | 操作：开S62-3 + 打开开关 S7 | 0 | 0 | 0 | - | 1.4865e-05 | 81633.0817 | 780.9222 | 82414.0039
150 | double | L54+DG2 | 操作：开S62-3 + 打开开关 S10 | 0 | 0 | 0 | - | 1.4865e-05 | 81633.0817 | 780.9222 | 82414.0039
150 | double | L54+DG3 | 操作：开S62-3 + 不操作（DG3 基本策略） | 0 | 0 | 0 | - | 1.4865e-05 | 81633.0817 | 780.9222 | 82414.0039
150 | double | L54+DG4 | 操作：开S62-3 + 打开开关 S16 | 0 | 0 | 0 | - | 1.4865e-05 | 81633.0817 | 780.9222 | 82414.0039
150 | double | L54+DG5 | 操作：开S62-3 + 不操作（DG5 基本策略） | 0 | 0 | 0 | - | 1.4865e-05 | 81633.0817 | 780.9222 | 82414.0039
150 | double | L54+DG6 | 操作：开S62-3 + 不操作（DG6 基本策略） | 0 | 0 | 0 | - | 1.4865e-05 | 81633.0817 | 780.9222 | 82414.0039
150 | double | L54+DG7 | 操作：开S62-3 + 不操作（DG7 基本策略） | 0 | 0 | 0 | - | 1.4865e-05 | 81633.0817 | 780.9222 | 82414.0039
150 | double | L54+DG8 | 操作：开S62-3 + 不操作（DG8 基本策略） | 0 | 0 | 0 | - | 1.4865e-05 | 81633.0817 | 780.9222 | 82414.0039
150 | double | U27+DG3 | 不操作（U27 基本策略） + 不操作（DG3 基本策略） | 135600 | 0 | 135600 | - | 1.5819e-05 | 81635.2267 | 780.9222 | 82416.1489
150 | double | U27+DG4 | 不操作（U27 基本策略） + 打开开关 S16 | 135600 | 0 | 135600 | - | 1.5819e-05 | 81637.3717 | 780.9222 | 82418.2939
150 | double | U27+DG5 | 不操作（U27 基本策略） + 不操作（DG5 基本策略） | 135600 | 0 | 135600 | - | 1.5819e-05 | 81639.5167 | 780.9222 | 82420.4389
150 | double | U27+DG6 | 不操作（U27 基本策略） + 不操作（DG6 基本策略） | 135600 | 0 | 135600 | - | 1.5819e-05 | 81641.6616 | 780.9222 | 82422.5839
150 | double | U27+DG7 | 不操作（U27 基本策略） + 不操作（DG7 基本策略） | 135600 | 0 | 135600 | - | 1.5819e-05 | 81643.8066 | 780.9222 | 82424.7289
150 | double | U27+DG8 | 不操作（U27 基本策略） + 不操作（DG8 基本策略） | 135600 | 0 | 135600 | - | 1.5819e-05 | 81645.9516 | 780.9222 | 82426.8739
150 | double | U28+S1 | 不操作（U28 基本策略） + 操作：开S29-2 | 67000 | 0 | 67000 | - | 6.3084e-06 | 81646.3743 | 780.9222 | 82427.2965
150 | double | U28+S2 | 不操作（U28 基本策略） + 操作：开S62-3+开S13-1 | 67000 | 0 | 67000 | - | 6.3084e-06 | 81646.7969 | 780.9222 | 82427.7192
150 | double | U28+S3 | 不操作（U28 基本策略） + 操作：开S13-1 | 67000 | 0 | 67000 | - | 6.3084e-06 | 81647.2196 | 780.9222 | 82428.1418
150 | double | U28+S4 | 不操作（U28 基本策略） + 操作：开S13-1 | 67000 | 0 | 67000 | - | 6.3084e-06 | 81647.6423 | 780.9222 | 82428.5645
150 | double | U28+S5 | 不操作（U28 基本策略） + 操作：开S13-1 | 67000 | 0 | 67000 | - | 6.3084e-06 | 81648.0649 | 780.9222 | 82428.9872
150 | double | U28+S6 | 不操作（U28 基本策略） + 不操作（S6 基本策略） | 1694500 | 0 | 1694500 | - | 6.3084e-06 | 81658.7545 | 780.9222 | 82439.6767
150 | double | U28+S7 | 不操作（U28 基本策略） + 不操作（S7 基本策略） | 67000 | 0 | 67000 | - | 6.3084e-06 | 81659.1771 | 780.9222 | 82440.0994
150 | double | U28+S8 | 不操作（U28 基本策略） + 操作：开S29-2 | 67000 | 0 | 67000 | - | 6.3084e-06 | 81659.5998 | 780.9222 | 82440.522
150 | double | U28+S9 | 不操作（U28 基本策略） + 不操作（S9 基本策略） | 107200 | 0 | 107200 | - | 6.3084e-06 | 81660.2761 | 780.9222 | 82441.1983
150 | double | U28+S10 | 不操作（U28 基本策略） + 不操作（S10 基本策略） | 67000 | 0 | 67000 | - | 6.3084e-06 | 81660.6987 | 780.9222 | 82441.621
150 | double | U28+S11 | 不操作（U28 基本策略） + 操作：开S29-2 | 67000 | 0 | 67000 | - | 6.3084e-06 | 81661.1214 | 780.9222 | 82442.0436
150 | double | U28+S12 | 不操作（U28 基本策略） + 操作：开S29-2 | 67000 | 0 | 67000 | - | 6.3084e-06 | 81661.544 | 780.9222 | 82442.4663
150 | double | U28+S13 | 不操作（U28 基本策略） + 不操作（S13 基本策略） | 1113200 | 0 | 1113200 | - | 6.3084e-06 | 81668.5665 | 780.9222 | 82449.4888
150 | double | U28+S14 | 不操作（U28 基本策略） + 不操作（S14 基本策略） | 1046200 | 0 | 1046200 | - | 6.3084e-06 | 81675.1664 | 780.9222 | 82456.0886
150 | double | U28+S15 | 不操作（U28 基本策略） + 不操作（S15 基本策略） | 406000 | 0 | 406000 | - | 6.3084e-06 | 81677.7276 | 780.9222 | 82458.6498
150 | double | U28+S16 | 不操作（U28 基本策略） + 不操作（S16 基本策略） | 67000 | 0 | 67000 | - | 6.3084e-06 | 81678.1502 | 780.9222 | 82459.0725
150 | double | U28+S17 | 不操作（U28 基本策略） + 不操作（S17 基本策略） | 1016200 | 0 | 1016200 | - | 6.3084e-06 | 81684.5608 | 780.9222 | 82465.483
150 | double | U28+S18 | 不操作（U28 基本策略） + 不操作（S18 基本策略） | 601900 | 0 | 601900 | - | 6.3084e-06 | 81688.3578 | 780.9222 | 82469.2801
150 | double | U28+S19 | 不操作（U28 基本策略） + 不操作（S19 基本策略） | 758000 | 0 | 758000 | - | 6.3084e-06 | 81693.1396 | 780.9222 | 82474.0618
150 | double | U28+S20 | 不操作（U28 基本策略） + 不操作（S20 基本策略） | 333200 | 0 | 333200 | - | 6.3084e-06 | 81695.2415 | 780.9222 | 82476.1638
150 | double | U28+S21 | 不操作（U28 基本策略） + 不操作（S21 基本策略） | 1156900 | 0 | 1156900 | - | 6.3084e-06 | 81702.5397 | 780.9222 | 82483.4619
150 | double | U28+S22 | 不操作（U28 基本策略） + 不操作（S22 基本策略） | 348400 | 0 | 348400 | - | 6.3084e-06 | 81704.7375 | 780.9222 | 82485.6598
150 | double | U28+S23 | 不操作（U28 基本策略） + 不操作（S23 基本策略） | 1471800 | 0 | 1471800 | - | 6.3084e-06 | 81714.0222 | 780.9222 | 82494.9444
150 | double | U28+S24 | 不操作（U28 基本策略） + 不操作（S24 基本策略） | 482400 | 0 | 482400 | - | 6.3084e-06 | 81717.0654 | 780.9222 | 82497.9876
150 | double | U27+S8 | 不操作（U27 基本策略） + 操作：开S29-2 | 135600 | 0 | 135600 | - | 6.3084e-06 | 81717.9208 | 780.9222 | 82498.843
150 | double | U27+S9 | 不操作（U27 基本策略） + 不操作（S9 基本策略） | 175800 | 0 | 175800 | - | 6.3084e-06 | 81719.0298 | 780.9222 | 82499.952
150 | double | U27+S10 | 不操作（U27 基本策略） + 不操作（S10 基本策略） | 135600 | 0 | 135600 | - | 6.3084e-06 | 81719.8852 | 780.9222 | 82500.8075
150 | double | U27+S11 | 不操作（U27 基本策略） + 操作：开S29-2 | 135600 | 0 | 135600 | - | 6.3084e-06 | 81720.7406 | 780.9222 | 82501.6629
150 | double | U27+S12 | 不操作（U27 基本策略） + 操作：开S29-2 | 135600 | 0 | 135600 | - | 6.3084e-06 | 81721.5961 | 780.9222 | 82502.5183
150 | double | U27+S13 | 不操作（U27 基本策略） + 不操作（S13 基本策略） | 1181800 | 0 | 1181800 | - | 6.3084e-06 | 81729.0513 | 780.9222 | 82509.9735
150 | double | U27+S14 | 不操作（U27 基本策略） + 不操作（S14 基本策略） | 1114800 | 0 | 1114800 | - | 6.3084e-06 | 81736.0839 | 780.9222 | 82517.0061
150 | double | U27+S15 | 不操作（U27 基本策略） + 不操作（S15 基本策略） | 474600 | 0 | 474600 | - | 6.3084e-06 | 81739.0778 | 780.9222 | 82520.0001
150 | double | U27+S16 | 不操作（U27 基本策略） + 不操作（S16 基本策略） | 135600 | 0 | 135600 | - | 6.3084e-06 | 81739.9333 | 780.9222 | 82520.8555
150 | double | U27+S17 | 不操作（U27 基本策略） + 不操作（S17 基本策略） | 1084800 | 0 | 1084800 | - | 6.3084e-06 | 81746.7766 | 780.9222 | 82527.6988
150 | double | U27+S18 | 不操作（U27 基本策略） + 不操作（S18 基本策略） | 670500 | 0 | 670500 | - | 6.3084e-06 | 81751.0064 | 780.9222 | 82531.9286
150 | double | U27+S19 | 不操作（U27 基本策略） + 不操作（S19 基本策略） | 826600 | 0 | 826600 | - | 6.3084e-06 | 81756.2209 | 780.9222 | 82537.1431
150 | double | U27+S20 | 不操作（U27 基本策略） + 不操作（S20 基本策略） | 401800 | 0 | 401800 | - | 6.3084e-06 | 81758.7556 | 780.9222 | 82539.6778
150 | double | U27+S21 | 不操作（U27 基本策略） + 不操作（S21 基本策略） | 1225500 | 0 | 1225500 | - | 6.3084e-06 | 81766.4865 | 780.9222 | 82547.4087
150 | double | U27+S22 | 不操作（U27 基本策略） + 不操作（S22 基本策略） | 417000 | 0 | 417000 | - | 6.3084e-06 | 81769.1171 | 780.9222 | 82550.0393
150 | double | U27+S23 | 不操作（U27 基本策略） + 不操作（S23 基本策略） | 1540400 | 0 | 1540400 | - | 6.3084e-06 | 81778.8345 | 780.9222 | 82559.7568
150 | double | U27+S24 | 不操作（U27 基本策略） + 不操作（S24 基本策略） | 551000 | 0 | 551000 | - | 6.3084e-06 | 81782.3104 | 780.9222 | 82563.2327
150 | double | U27+S25 | 不操作（U27 基本策略） + 不操作（S25 基本策略） | 822100 | 0 | 822100 | - | 6.3084e-06 | 81787.4966 | 780.9222 | 82568.4188
150 | double | U27+S26 | 不操作（U27 基本策略） + 不操作（S26 基本策略） | 370100 | 0 | 370100 | - | 6.3084e-06 | 81789.8313 | 780.9222 | 82570.7535
150 | double | U27+S27 | 不操作（U27 基本策略） + 操作：开S62-3 | 135600 | 0 | 135600 | - | 6.3084e-06 | 81790.6867 | 780.9222 | 82571.6089
150 | double | U27+S28 | 不操作（U27 基本策略） + 不操作（S28 基本策略） | 378150 | 0 | 378150 | - | 6.3084e-06 | 81793.0722 | 780.9222 | 82573.9945
150 | double | U27+S29 | 不操作（U27 基本策略） + 操作：开S62-3 | 135600 | 0 | 135600 | - | 6.3084e-06 | 81793.9276 | 780.9222 | 82574.8499
150 | double | U27+S13-1 | 不操作（U27 基本策略） + 不操作（S13-1 基本策略） | 135600 | 0 | 135600 | - | 6.3084e-06 | 81794.7831 | 780.9222 | 82575.7053
150 | double | U27+S29-2 | 不操作（U27 基本策略） + 不操作（S29-2 基本策略） | 135600 | 0 | 135600 | - | 6.3084e-06 | 81795.6385 | 780.9222 | 82576.5607
150 | double | U27+S62-3 | 不操作（U27 基本策略） + 不操作（S62-3 基本策略） | 135600 | 0 | 135600 | - | 6.3084e-06 | 81796.4939 | 780.9222 | 82577.4161
150 | double | U27+CB1 | 不操作（U27 基本策略） + 操作：开S29-2 | 135600 | 0 | 135600 | - | 6.3084e-06 | 81797.3493 | 780.9222 | 82578.2715
150 | double | U27+CB2 | 不操作（U27 基本策略） + 操作：关S11+开S62-3+开S29-2 | 135600 | 490001.1555 | 625601.1555 | - | 6.3084e-06 | 81798.2047 | 784.0133 | 82582.2181
150 | double | U27+CB3 | 不操作（U27 基本策略） + 操作：开S29-2 | 135600 | 0 | 135600 | - | 6.3084e-06 | 81799.0601 | 784.0133 | 82583.0735
150 | double | U27+DG1 | 不操作（U27 基本策略） + 打开开关 S7 | 135600 | 0 | 135600 | - | 1.5819e-05 | 81801.2051 | 784.0133 | 82585.2185
150 | double | U27+DG2 | 不操作（U27 基本策略） + 打开开关 S10 | 135600 | 0 | 135600 | - | 1.5819e-05 | 81803.3501 | 784.0133 | 82587.3635
150 | double | U29+S12 | 不操作（U29 基本策略） + 操作：开S29-2 | 212400 | 0 | 212400 | - | 6.3084e-06 | 81804.69 | 784.0133 | 82588.7034
150 | double | U29+S13 | 不操作（U29 基本策略） + 不操作（S13 基本策略） | 1258600 | 0 | 1258600 | - | 6.3084e-06 | 81812.6297 | 784.0133 | 82596.6431
150 | double | U29+S14 | 不操作（U29 基本策略） + 不操作（S14 基本策略） | 1191600 | 0 | 1191600 | - | 6.3084e-06 | 81820.1468 | 784.0133 | 82604.1602
150 | double | U29+S15 | 不操作（U29 基本策略） + 不操作（S15 基本策略） | 551400 | 0 | 551400 | - | 6.3084e-06 | 81823.6253 | 784.0133 | 82607.6386
150 | double | U29+S16 | 不操作（U29 基本策略） + 不操作（S16 基本策略） | 212400 | 0 | 212400 | - | 6.3084e-06 | 81824.9652 | 784.0133 | 82608.9785
150 | double | U29+S17 | 不操作（U29 基本策略） + 不操作（S17 基本策略） | 1161600 | 0 | 1161600 | - | 6.3084e-06 | 81832.293 | 784.0133 | 82616.3063
150 | double | U29+S18 | 不操作（U29 基本策略） + 不操作（S18 基本策略） | 747300 | 0 | 747300 | - | 6.3084e-06 | 81837.0072 | 784.0133 | 82621.0206
150 | double | U29+S19 | 不操作（U29 基本策略） + 不操作（S19 基本策略） | 903400 | 0 | 903400 | - | 6.3084e-06 | 81842.7062 | 784.0133 | 82626.7196
150 | double | U29+S20 | 不操作（U29 基本策略） + 不操作（S20 基本策略） | 478600 | 0 | 478600 | - | 6.3084e-06 | 81845.7254 | 784.0133 | 82629.7388
150 | double | U29+S21 | 不操作（U29 基本策略） + 不操作（S21 基本策略） | 1302300 | 0 | 1302300 | - | 6.3084e-06 | 81853.9408 | 784.0133 | 82637.9542
150 | double | U29+S22 | 不操作（U29 基本策略） + 不操作（S22 基本策略） | 493800 | 0 | 493800 | - | 6.3084e-06 | 81857.0559 | 784.0133 | 82641.0692
150 | double | U29+S23 | 不操作（U29 基本策略） + 不操作（S23 基本策略） | 1617200 | 0 | 1617200 | - | 6.3084e-06 | 81867.2578 | 784.0133 | 82651.2712
150 | double | U29+S24 | 不操作（U29 基本策略） + 不操作（S24 基本策略） | 627800 | 0 | 627800 | - | 6.3084e-06 | 81871.2182 | 784.0133 | 82655.2316
150 | double | U29+S25 | 不操作（U29 基本策略） + 不操作（S25 基本策略） | 898900 | 0 | 898900 | - | 6.3084e-06 | 81876.8888 | 784.0133 | 82660.9022
150 | double | U29+S26 | 不操作（U29 基本策略） + 不操作（S26 基本策略） | 446900 | 0 | 446900 | - | 6.3084e-06 | 81879.708 | 784.0133 | 82663.7214
150 | double | U29+S27 | 不操作（U29 基本策略） + 操作：开S62-3 | 212400 | 0 | 212400 | - | 6.3084e-06 | 81881.0479 | 784.0133 | 82665.0613
150 | double | U29+S28 | 不操作（U29 基本策略） + 不操作（S28 基本策略） | 454950 | 0 | 454950 | - | 6.3084e-06 | 81883.9179 | 784.0133 | 82667.9313
150 | double | U29+S29 | 不操作（U29 基本策略） + 操作：开S62-3 | 212400 | 0 | 212400 | - | 6.3084e-06 | 81885.2578 | 784.0133 | 82669.2712
150 | double | U29+S13-1 | 不操作（U29 基本策略） + 不操作（S13-1 基本策略） | 212400 | 0 | 212400 | - | 6.3084e-06 | 81886.5977 | 784.0133 | 82670.6111
150 | double | U29+S29-2 | 不操作（U29 基本策略） + 不操作（S29-2 基本策略） | 212400 | 0 | 212400 | - | 6.3084e-06 | 81887.9376 | 784.0133 | 82671.951
150 | double | U29+S62-3 | 不操作（U29 基本策略） + 不操作（S62-3 基本策略） | 212400 | 0 | 212400 | - | 6.3084e-06 | 81889.2775 | 784.0133 | 82673.2909
150 | double | U29+CB1 | 不操作（U29 基本策略） + 操作：开S29-2 | 212400 | 0 | 212400 | - | 6.3084e-06 | 81890.6174 | 784.0133 | 82674.6308
150 | double | U29+CB2 | 不操作（U29 基本策略） + 操作：关S11+开S62-3+开S29-2 | 212400 | 490001.1555 | 702401.1555 | - | 6.3084e-06 | 81891.9573 | 787.1045 | 82679.0618
150 | double | U29+CB3 | 不操作（U29 基本策略） + 操作：开S29-2 | 212400 | 0 | 212400 | - | 6.3084e-06 | 81893.2972 | 787.1045 | 82680.4017
150 | double | U29+DG1 | 不操作（U29 基本策略） + 打开开关 S7 | 212400 | 0 | 212400 | - | 1.5819e-05 | 81896.6571 | 787.1045 | 82683.7615
150 | double | U29+DG2 | 不操作（U29 基本策略） + 打开开关 S10 | 212400 | 0 | 212400 | - | 1.5819e-05 | 81900.0169 | 787.1045 | 82687.1214
150 | double | U29+DG3 | 不操作（U29 基本策略） + 不操作（DG3 基本策略） | 212400 | 0 | 212400 | - | 1.5819e-05 | 81903.3768 | 787.1045 | 82690.4812
150 | double | U29+DG4 | 不操作（U29 基本策略） + 打开开关 S16 | 212400 | 0 | 212400 | - | 1.5819e-05 | 81906.7366 | 787.1045 | 82693.8411
150 | double | U29+DG5 | 不操作（U29 基本策略） + 不操作（DG5 基本策略） | 212400 | 0 | 212400 | - | 1.5819e-05 | 81910.0965 | 787.1045 | 82697.2009
150 | double | U29+DG6 | 不操作（U29 基本策略） + 不操作（DG6 基本策略） | 212400 | 0 | 212400 | - | 1.5819e-05 | 81913.4563 | 787.1045 | 82700.5608
150 | double | U29+DG7 | 不操作（U29 基本策略） + 不操作（DG7 基本策略） | 212400 | 0 | 212400 | - | 1.5819e-05 | 81916.8162 | 787.1045 | 82703.9206
150 | double | U29+DG8 | 不操作（U29 基本策略） + 不操作（DG8 基本策略） | 212400 | 0 | 212400 | - | 1.5819e-05 | 81920.176 | 787.1045 | 82707.2805
150 | double | U30+S1 | 不操作（U30 基本策略） + 操作：开S29-2 | 67000 | 0 | 67000 | - | 6.3084e-06 | 81920.5987 | 787.1045 | 82707.7031
150 | double | U30+S2 | 不操作（U30 基本策略） + 操作：开S62-3+开S13-1 | 67000 | 0 | 67000 | - | 6.3084e-06 | 81921.0213 | 787.1045 | 82708.1258
150 | double | U30+S3 | 不操作（U30 基本策略） + 操作：开S13-1 | 67000 | 0 | 67000 | - | 6.3084e-06 | 81921.444 | 787.1045 | 82708.5485
150 | double | U30+S4 | 不操作（U30 基本策略） + 操作：开S13-1 | 67000 | 0 | 67000 | - | 6.3084e-06 | 81921.8667 | 787.1045 | 82708.9711
150 | double | U30+S5 | 不操作（U30 基本策略） + 操作：开S13-1 | 67000 | 0 | 67000 | - | 6.3084e-06 | 81922.2893 | 787.1045 | 82709.3938
150 | double | U30+S6 | 不操作（U30 基本策略） + 不操作（S6 基本策略） | 1694500 | 0 | 1694500 | - | 6.3084e-06 | 81932.9789 | 787.1045 | 82720.0833
150 | double | U30+S7 | 不操作（U30 基本策略） + 不操作（S7 基本策略） | 67000 | 0 | 67000 | - | 6.3084e-06 | 81933.4015 | 787.1045 | 82720.506
150 | double | U30+S8 | 不操作（U30 基本策略） + 操作：开S29-2 | 67000 | 0 | 67000 | - | 6.3084e-06 | 81933.8242 | 787.1045 | 82720.9287
150 | double | U30+S9 | 不操作（U30 基本策略） + 不操作（S9 基本策略） | 107200 | 0 | 107200 | - | 6.3084e-06 | 81934.5005 | 787.1045 | 82721.6049
150 | double | U30+S10 | 不操作（U30 基本策略） + 不操作（S10 基本策略） | 67000 | 0 | 67000 | - | 6.3084e-06 | 81934.9231 | 787.1045 | 82722.0276
150 | double | U30+S11 | 不操作（U30 基本策略） + 操作：开S29-2 | 67000 | 0 | 67000 | - | 6.3084e-06 | 81935.3458 | 787.1045 | 82722.4503
150 | double | U30+S12 | 不操作（U30 基本策略） + 操作：开S29-2 | 67000 | 0 | 67000 | - | 6.3084e-06 | 81935.7685 | 787.1045 | 82722.8729
150 | double | U30+S13 | 不操作（U30 基本策略） + 不操作（S13 基本策略） | 1113200 | 0 | 1113200 | - | 6.3084e-06 | 81942.7909 | 787.1045 | 82729.8954
150 | double | U30+S14 | 不操作（U30 基本策略） + 不操作（S14 基本策略） | 1046200 | 0 | 1046200 | - | 6.3084e-06 | 81949.3908 | 787.1045 | 82736.4952
150 | double | U30+S15 | 不操作（U30 基本策略） + 不操作（S15 基本策略） | 406000 | 0 | 406000 | - | 6.3084e-06 | 81951.952 | 787.1045 | 82739.0564
150 | double | U30+S16 | 不操作（U30 基本策略） + 不操作（S16 基本策略） | 67000 | 0 | 67000 | - | 6.3084e-06 | 81952.3746 | 787.1045 | 82739.4791
150 | double | U30+S17 | 不操作（U30 基本策略） + 不操作（S17 基本策略） | 1016200 | 0 | 1016200 | - | 6.3084e-06 | 81958.7852 | 787.1045 | 82745.8897
150 | double | U30+S18 | 不操作（U30 基本策略） + 不操作（S18 基本策略） | 601900 | 0 | 601900 | - | 6.3084e-06 | 81962.5822 | 787.1045 | 82749.6867
150 | double | U30+S19 | 不操作（U30 基本策略） + 不操作（S19 基本策略） | 758000 | 0 | 758000 | - | 6.3084e-06 | 81967.364 | 787.1045 | 82754.4684
150 | double | U30+S20 | 不操作（U30 基本策略） + 不操作（S20 基本策略） | 333200 | 0 | 333200 | - | 6.3084e-06 | 81969.4659 | 787.1045 | 82756.5704
150 | double | U30+S21 | 不操作（U30 基本策略） + 不操作（S21 基本策略） | 1156900 | 0 | 1156900 | - | 6.3084e-06 | 81976.7641 | 787.1045 | 82763.8686
150 | double | U30+S22 | 不操作（U30 基本策略） + 不操作（S22 基本策略） | 348400 | 0 | 348400 | - | 6.3084e-06 | 81978.9619 | 787.1045 | 82766.0664
150 | double | U30+S23 | 不操作（U30 基本策略） + 不操作（S23 基本策略） | 1471800 | 0 | 1471800 | - | 6.3084e-06 | 81988.2466 | 787.1045 | 82775.3511
150 | double | U30+S24 | 不操作（U30 基本策略） + 不操作（S24 基本策略） | 482400 | 0 | 482400 | - | 6.3084e-06 | 81991.2898 | 787.1045 | 82778.3942
150 | double | U30+S25 | 不操作（U30 基本策略） + 不操作（S25 基本策略） | 753500 | 0 | 753500 | - | 6.3084e-06 | 81996.0431 | 787.1045 | 82783.1476
150 | double | U30+S26 | 不操作（U30 基本策略） + 不操作（S26 基本策略） | 301500 | 0 | 301500 | - | 6.3084e-06 | 81997.9451 | 787.1045 | 82785.0496
150 | double | U30+S27 | 不操作（U30 基本策略） + 操作：开S62-3 | 67000 | 0 | 67000 | - | 6.3084e-06 | 81998.3678 | 787.1045 | 82785.4722
150 | double | U30+S28 | 不操作（U30 基本策略） + 不操作（S28 基本策略） | 309550 | 0 | 309550 | - | 6.3084e-06 | 82000.3205 | 787.1045 | 82787.425
150 | double | U22+S13 | 不操作（U22 基本策略） + 不操作（S13 基本策略） | 1086400 | 0 | 1086400 | - | 6.3084e-06 | 82007.174 | 787.1045 | 82794.2784
150 | double | U22+S14 | 不操作（U22 基本策略） + 不操作（S14 基本策略） | 1019400 | 0 | 1019400 | - | 6.3084e-06 | 82013.6047 | 787.1045 | 82800.7092
150 | double | U22+S15 | 不操作（U22 基本策略） + 不操作（S15 基本策略） | 379200 | 0 | 379200 | - | 6.3084e-06 | 82015.9969 | 787.1045 | 82803.1013
150 | double | U22+S16 | 不操作（U22 基本策略） + 不操作（S16 基本策略） | 40200 | 0 | 40200 | - | 6.3084e-06 | 82016.2505 | 787.1045 | 82803.3549
150 | double | U22+S17 | 不操作（U22 基本策略） + 不操作（S17 基本策略） | 989400 | 0 | 989400 | - | 6.3084e-06 | 82022.492 | 787.1045 | 82809.5964
150 | double | U22+S18 | 不操作（U22 基本策略） + 不操作（S18 基本策略） | 575100 | 0 | 575100 | - | 6.3084e-06 | 82026.1199 | 787.1045 | 82813.2244
150 | double | U22+S19 | 不操作（U22 基本策略） + 不操作（S19 基本策略） | 731200 | 0 | 731200 | - | 6.3084e-06 | 82030.7326 | 787.1045 | 82817.8371
150 | double | U22+S20 | 不操作（U22 基本策略） + 不操作（S20 基本策略） | 306400 | 0 | 306400 | - | 6.3084e-06 | 82032.6655 | 787.1045 | 82819.77
150 | double | U22+S21 | 不操作（U22 基本策略） + 不操作（S21 基本策略） | 1130100 | 0 | 1130100 | - | 6.3084e-06 | 82039.7946 | 787.1045 | 82826.8991
150 | double | U22+S22 | 不操作（U22 基本策略） + 不操作（S22 基本策略） | 321600 | 0 | 321600 | - | 6.3084e-06 | 82041.8234 | 787.1045 | 82828.9278
150 | double | U22+S23 | 不操作（U22 基本策略） + 不操作（S23 基本策略） | 1445000 | 0 | 1445000 | - | 6.3084e-06 | 82050.939 | 787.1045 | 82838.0435
150 | double | U22+S24 | 不操作（U22 基本策略） + 不操作（S24 基本策略） | 455600 | 0 | 455600 | - | 6.3084e-06 | 82053.8131 | 787.1045 | 82840.9176
150 | double | U22+S25 | 不操作（U22 基本策略） + 不操作（S25 基本策略） | 726700 | 0 | 726700 | - | 6.3084e-06 | 82058.3974 | 787.1045 | 82845.5019
150 | double | U22+S26 | 不操作（U22 基本策略） + 不操作（S26 基本策略） | 274700 | 0 | 274700 | - | 6.3084e-06 | 82060.1303 | 787.1045 | 82847.2348
150 | double | U22+S27 | 不操作（U22 基本策略） + 操作：开S62-3 | 40200 | 0 | 40200 | - | 6.3084e-06 | 82060.3839 | 787.1045 | 82847.4884
150 | double | U22+S28 | 不操作（U22 基本策略） + 不操作（S28 基本策略） | 282750 | 0 | 282750 | - | 6.3084e-06 | 82062.1676 | 787.1045 | 82849.2721
150 | double | U22+S29 | 不操作（U22 基本策略） + 操作：开S62-3 | 40200 | 0 | 40200 | - | 6.3084e-06 | 82062.4212 | 787.1045 | 82849.5257
150 | double | U22+S13-1 | 不操作（U22 基本策略） + 不操作（S13-1 基本策略） | 40200 | 0 | 40200 | - | 6.3084e-06 | 82062.6748 | 787.1045 | 82849.7793
150 | double | U22+S29-2 | 不操作（U22 基本策略） + 不操作（S29-2 基本策略） | 40200 | 0 | 40200 | - | 6.3084e-06 | 82062.9284 | 787.1045 | 82850.0329
150 | double | U22+S62-3 | 不操作（U22 基本策略） + 不操作（S62-3 基本策略） | 40200 | 0 | 40200 | - | 6.3084e-06 | 82063.182 | 787.1045 | 82850.2864
150 | double | U22+CB1 | 不操作（U22 基本策略） + 操作：开S29-2 | 40200 | 0 | 40200 | - | 6.3084e-06 | 82063.4356 | 787.1045 | 82850.54
150 | double | U22+CB2 | 不操作（U22 基本策略） + 操作：关S11+开S62-3+开S29-2 | 40200 | 490001.1555 | 530201.1555 | - | 6.3084e-06 | 82063.6892 | 790.1956 | 82853.8848
150 | double | U22+CB3 | 不操作（U22 基本策略） + 操作：开S29-2 | 40200 | 0 | 40200 | - | 6.3084e-06 | 82063.9428 | 790.1956 | 82854.1384
150 | double | U22+DG1 | 不操作（U22 基本策略） + 打开开关 S7 | 40200 | 0 | 40200 | - | 1.5819e-05 | 82064.5787 | 790.1956 | 82854.7743
150 | double | U22+DG2 | 不操作（U22 基本策略） + 打开开关 S10 | 40200 | 0 | 40200 | - | 1.5819e-05 | 82065.2146 | 790.1956 | 82855.4102
150 | double | U22+DG3 | 不操作（U22 基本策略） + 不操作（DG3 基本策略） | 40200 | 0 | 40200 | - | 1.5819e-05 | 82065.8505 | 790.1956 | 82856.0461
150 | double | U22+DG4 | 不操作（U22 基本策略） + 打开开关 S16 | 40200 | 0 | 40200 | - | 1.5819e-05 | 82066.4864 | 790.1956 | 82856.682
150 | double | U22+DG5 | 不操作（U22 基本策略） + 不操作（DG5 基本策略） | 40200 | 0 | 40200 | - | 1.5819e-05 | 82067.1223 | 790.1956 | 82857.3179
150 | double | U22+DG6 | 不操作（U22 基本策略） + 不操作（DG6 基本策略） | 40200 | 0 | 40200 | - | 1.5819e-05 | 82067.7582 | 790.1956 | 82857.9538
150 | double | U22+DG7 | 不操作（U22 基本策略） + 不操作（DG7 基本策略） | 40200 | 0 | 40200 | - | 1.5819e-05 | 82068.3941 | 790.1956 | 82858.5897
150 | double | U23+S13-1 | 不操作（U23 基本策略） + 不操作（S13-1 基本策略） | 40200 | 0 | 40200 | - | 6.3084e-06 | 82068.6477 | 790.1956 | 82858.8433
150 | double | U23+S29-2 | 不操作（U23 基本策略） + 不操作（S29-2 基本策略） | 40200 | 0 | 40200 | - | 6.3084e-06 | 82068.9013 | 790.1956 | 82859.0969
150 | double | U23+S62-3 | 不操作（U23 基本策略） + 不操作（S62-3 基本策略） | 40200 | 0 | 40200 | - | 6.3084e-06 | 82069.1549 | 790.1956 | 82859.3505
150 | double | U23+CB1 | 不操作（U23 基本策略） + 操作：开S29-2 | 40200 | 0 | 40200 | - | 6.3084e-06 | 82069.4085 | 790.1956 | 82859.6041
150 | double | U23+CB2 | 不操作（U23 基本策略） + 操作：关S11+开S62-3+开S29-2 | 40200 | 490001.1555 | 530201.1555 | - | 6.3084e-06 | 82069.6621 | 793.2867 | 82862.9488
150 | double | U23+CB3 | 不操作（U23 基本策略） + 操作：开S29-2 | 40200 | 0 | 40200 | - | 6.3084e-06 | 82069.9157 | 793.2867 | 82863.2024
150 | double | U23+DG1 | 不操作（U23 基本策略） + 打开开关 S7 | 40200 | 0 | 40200 | - | 1.5819e-05 | 82070.5516 | 793.2867 | 82863.8383
150 | double | U23+DG2 | 不操作（U23 基本策略） + 打开开关 S10 | 40200 | 0 | 40200 | - | 1.5819e-05 | 82071.1875 | 793.2867 | 82864.4742
150 | double | U23+DG3 | 不操作（U23 基本策略） + 不操作（DG3 基本策略） | 40200 | 0 | 40200 | - | 1.5819e-05 | 82071.8234 | 793.2867 | 82865.1101
150 | double | U23+DG4 | 不操作（U23 基本策略） + 打开开关 S16 | 40200 | 0 | 40200 | - | 1.5819e-05 | 82072.4593 | 793.2867 | 82865.746
150 | double | U23+DG5 | 不操作（U23 基本策略） + 不操作（DG5 基本策略） | 40200 | 0 | 40200 | - | 1.5819e-05 | 82073.0952 | 793.2867 | 82866.3819
150 | double | U23+DG6 | 不操作（U23 基本策略） + 不操作（DG6 基本策略） | 40200 | 0 | 40200 | - | 1.5819e-05 | 82073.7311 | 793.2867 | 82867.0178
150 | double | U23+DG7 | 不操作（U23 基本策略） + 不操作（DG7 基本策略） | 40200 | 0 | 40200 | - | 1.5819e-05 | 82074.367 | 793.2867 | 82867.6537
150 | double | U23+DG8 | 不操作（U23 基本策略） + 不操作（DG8 基本策略） | 40200 | 0 | 40200 | - | 1.5819e-05 | 82075.0029 | 793.2867 | 82868.2896
150 | double | U24+S1 | 不操作（U24 基本策略） + 操作：开S29-2 | 26800 | 0 | 26800 | - | 6.3084e-06 | 82075.172 | 793.2867 | 82868.4587
150 | double | U24+S2 | 不操作（U24 基本策略） + 操作：开S62-3+开S13-1 | 26800 | 0 | 26800 | - | 6.3084e-06 | 82075.341 | 793.2867 | 82868.6277
150 | double | U24+S3 | 不操作（U24 基本策略） + 操作：开S13-1 | 26800 | 0 | 26800 | - | 6.3084e-06 | 82075.5101 | 793.2867 | 82868.7968
150 | double | U24+S4 | 不操作（U24 基本策略） + 操作：开S13-1 | 26800 | 0 | 26800 | - | 6.3084e-06 | 82075.6792 | 793.2867 | 82868.9659
150 | double | U24+S5 | 不操作（U24 基本策略） + 操作：开S13-1 | 26800 | 0 | 26800 | - | 6.3084e-06 | 82075.8482 | 793.2867 | 82869.1349
150 | double | U24+S6 | 不操作（U24 基本策略） + 不操作（S6 基本策略） | 1654300 | 0 | 1654300 | - | 6.3084e-06 | 82086.2842 | 793.2867 | 82879.5709
150 | double | U24+S7 | 不操作（U24 基本策略） + 不操作（S7 基本策略） | 26800 | 0 | 26800 | - | 6.3084e-06 | 82086.4533 | 793.2867 | 82879.7399
150 | double | U24+S8 | 不操作（U24 基本策略） + 操作：开S29-2 | 26800 | 0 | 26800 | - | 6.3084e-06 | 82086.6223 | 793.2867 | 82879.909
150 | double | U24+S9 | 不操作（U24 基本策略） + 不操作（S9 基本策略） | 67000 | 0 | 67000 | - | 6.3084e-06 | 82087.045 | 793.2867 | 82880.3317
150 | double | U24+S10 | 不操作（U24 基本策略） + 不操作（S10 基本策略） | 26800 | 0 | 26800 | - | 6.3084e-06 | 82087.214 | 793.2867 | 82880.5007
150 | double | U24+S11 | 不操作（U24 基本策略） + 操作：开S29-2 | 26800 | 0 | 26800 | - | 6.3084e-06 | 82087.3831 | 793.2867 | 82880.6698
150 | double | U24+S12 | 不操作（U24 基本策略） + 操作：开S29-2 | 26800 | 0 | 26800 | - | 6.3084e-06 | 82087.5522 | 793.2867 | 82880.8389
150 | double | U24+S13 | 不操作（U24 基本策略） + 不操作（S13 基本策略） | 1073000 | 0 | 1073000 | - | 6.3084e-06 | 82094.3211 | 793.2867 | 82887.6078
150 | double | U24+S14 | 不操作（U24 基本策略） + 不操作（S14 基本策略） | 1006000 | 0 | 1006000 | - | 6.3084e-06 | 82100.6673 | 793.2867 | 82893.954
150 | double | U24+S15 | 不操作（U24 基本策略） + 不操作（S15 基本策略） | 365800 | 0 | 365800 | - | 6.3084e-06 | 82102.9749 | 793.2867 | 82896.2616
150 | double | U24+S16 | 不操作（U24 基本策略） + 不操作（S16 基本策略） | 26800 | 0 | 26800 | - | 6.3084e-06 | 82103.144 | 793.2867 | 82896.4307
150 | double | U26+S21 | 不操作（U26 基本策略） + 不操作（S21 基本策略） | 1116700 | 0 | 1116700 | - | 6.3084e-06 | 82110.1885 | 793.2867 | 82903.4752
150 | double | U26+S22 | 不操作（U26 基本策略） + 不操作（S22 基本策略） | 308200 | 0 | 308200 | - | 6.3084e-06 | 82112.1328 | 793.2867 | 82905.4195
150 | double | U26+S23 | 不操作（U26 基本策略） + 不操作（S23 基本策略） | 1431600 | 0 | 1431600 | - | 6.3084e-06 | 82121.1639 | 793.2867 | 82914.4506
150 | double | U26+S24 | 不操作（U26 基本策略） + 不操作（S24 基本策略） | 442200 | 0 | 442200 | - | 6.3084e-06 | 82123.9534 | 793.2867 | 82917.2401
150 | double | U26+S25 | 不操作（U26 基本策略） + 不操作（S25 基本策略） | 713300 | 0 | 713300 | - | 6.3084e-06 | 82128.4532 | 793.2867 | 82921.7399
150 | double | U26+S26 | 不操作（U26 基本策略） + 不操作（S26 基本策略） | 261300 | 0 | 261300 | - | 6.3084e-06 | 82130.1016 | 793.2867 | 82923.3883
150 | double | U26+S27 | 不操作（U26 基本策略） + 操作：开S62-3 | 26800 | 0 | 26800 | - | 6.3084e-06 | 82130.2706 | 793.2867 | 82923.5573
150 | double | U26+S28 | 不操作（U26 基本策略） + 不操作（S28 基本策略） | 269350 | 0 | 269350 | - | 6.3084e-06 | 82131.9698 | 793.2867 | 82925.2565
150 | double | U26+S29 | 不操作（U26 基本策略） + 操作：开S62-3 | 26800 | 0 | 26800 | - | 6.3084e-06 | 82132.1389 | 793.2867 | 82925.4256
150 | double | U26+S13-1 | 不操作（U26 基本策略） + 不操作（S13-1 基本策略） | 26800 | 0 | 26800 | - | 6.3084e-06 | 82132.3079 | 793.2867 | 82925.5946
150 | double | U26+S29-2 | 不操作（U26 基本策略） + 不操作（S29-2 基本策略） | 26800 | 0 | 26800 | - | 6.3084e-06 | 82132.477 | 793.2867 | 82925.7637
150 | double | U26+S62-3 | 不操作（U26 基本策略） + 不操作（S62-3 基本策略） | 26800 | 0 | 26800 | - | 6.3084e-06 | 82132.6461 | 793.2867 | 82925.9328
150 | double | U26+CB1 | 不操作（U26 基本策略） + 操作：开S29-2 | 26800 | 0 | 26800 | - | 6.3084e-06 | 82132.8151 | 793.2867 | 82926.1018
150 | double | U26+CB2 | 不操作（U26 基本策略） + 操作：关S11+开S62-3+开S29-2 | 26800 | 490001.1555 | 516801.1555 | - | 6.3084e-06 | 82132.9842 | 796.3778 | 82929.362
150 | double | U26+CB3 | 不操作（U26 基本策略） + 操作：开S29-2 | 26800 | 0 | 26800 | - | 6.3084e-06 | 82133.1533 | 796.3778 | 82929.5311
150 | double | U26+DG1 | 不操作（U26 基本策略） + 打开开关 S7 | 26800 | 0 | 26800 | - | 1.5819e-05 | 82133.5772 | 796.3778 | 82929.955
150 | double | U26+DG2 | 不操作（U26 基本策略） + 打开开关 S10 | 26800 | 0 | 26800 | - | 1.5819e-05 | 82134.0011 | 796.3778 | 82930.3789
150 | double | U26+DG3 | 不操作（U26 基本策略） + 不操作（DG3 基本策略） | 26800 | 0 | 26800 | - | 1.5819e-05 | 82134.4251 | 796.3778 | 82930.8029
150 | double | U26+DG4 | 不操作（U26 基本策略） + 打开开关 S16 | 26800 | 0 | 26800 | - | 1.5819e-05 | 82134.849 | 796.3778 | 82931.2268
150 | double | U26+DG5 | 不操作（U26 基本策略） + 不操作（DG5 基本策略） | 26800 | 0 | 26800 | - | 1.5819e-05 | 82135.2729 | 796.3778 | 82931.6507
150 | double | U26+DG6 | 不操作（U26 基本策略） + 不操作（DG6 基本策略） | 26800 | 0 | 26800 | - | 1.5819e-05 | 82135.6969 | 796.3778 | 82932.0747
150 | double | U26+DG7 | 不操作（U26 基本策略） + 不操作（DG7 基本策略） | 26800 | 0 | 26800 | - | 1.5819e-05 | 82136.1208 | 796.3778 | 82932.4986
150 | double | U26+DG8 | 不操作（U26 基本策略） + 不操作（DG8 基本策略） | 26800 | 0 | 26800 | - | 1.5819e-05 | 82136.5447 | 796.3778 | 82932.9226
150 | double | U27+S1 | 不操作（U27 基本策略） + 操作：开S29-2 | 135600 | 0 | 135600 | - | 6.3084e-06 | 82137.4002 | 796.3778 | 82933.778
150 | double | U27+S2 | 不操作（U27 基本策略） + 操作：开S62-3+开S13-1 | 135600 | 0 | 135600 | - | 6.3084e-06 | 82138.2556 | 796.3778 | 82934.6334
150 | double | U27+S3 | 不操作（U27 基本策略） + 操作：开S13-1 | 135600 | 0 | 135600 | - | 6.3084e-06 | 82139.111 | 796.3778 | 82935.4888
150 | double | U27+S4 | 不操作（U27 基本策略） + 操作：开S13-1 | 135600 | 0 | 135600 | - | 6.3084e-06 | 82139.9664 | 796.3778 | 82936.3442
150 | double | U27+S5 | 不操作（U27 基本策略） + 操作：开S13-1 | 135600 | 0 | 135600 | - | 6.3084e-06 | 82140.8218 | 796.3778 | 82937.1996
150 | double | U27+S6 | 不操作（U27 基本策略） + 不操作（S6 基本策略） | 1763100 | 0 | 1763100 | - | 6.3084e-06 | 82151.9441 | 796.3778 | 82948.3219
150 | double | U27+S7 | 不操作（U27 基本策略） + 不操作（S7 基本策略） | 135600 | 0 | 135600 | - | 6.3084e-06 | 82152.7996 | 796.3778 | 82949.1774
150 | double | L58+U16 | 操作：开S62-3 + 不操作（U16 基本策略） | 271200 | 0 | 271200 | - | 1.0422e-05 | 82155.6261 | 796.3778 | 82952.0039
150 | double | L58+U17 | 操作：开S62-3 + 不操作（U17 基本策略） | 26800 | 0 | 26800 | - | 1.0422e-05 | 82155.9054 | 796.3778 | 82952.2832
150 | double | L58+U18 | 操作：开S62-3 + 不操作（U18 基本策略） | 354000 | 0 | 354000 | - | 1.0422e-05 | 82159.595 | 796.3778 | 82955.9728
150 | double | L58+U19 | 操作：开S62-3 + 不操作（U19 基本策略） | 16080 | 0 | 16080 | - | 1.0422e-05 | 82159.7626 | 796.3778 | 82956.1404
150 | double | L58+U20 | 操作：开S62-3 + 不操作（U20 基本策略） | 40200 | 0 | 40200 | - | 1.0422e-05 | 82160.1815 | 796.3778 | 82956.5593
150 | double | L58+U21 | 操作：开S62-3 + 不操作（U21 基本策略） | 212400 | 0 | 212400 | - | 1.0422e-05 | 82162.3953 | 796.3778 | 82958.7731
150 | double | L58+U22 | 操作：开S62-3 + 不操作（U22 基本策略） | 40200 | 0 | 40200 | - | 1.0422e-05 | 82162.8142 | 796.3778 | 82959.192
150 | double | L58+U23 | 操作：开S62-3 + 不操作（U23 基本策略） | 40200 | 0 | 40200 | - | 1.0422e-05 | 82163.2332 | 796.3778 | 82959.611
150 | double | L58+U24 | 操作：开S62-3 + 不操作（U24 基本策略） | 26800 | 0 | 26800 | - | 1.0422e-05 | 82163.5125 | 796.3778 | 82959.8903
150 | double | L58+U25 | 操作：开S62-3 + 不操作（U25 基本策略） | 40200 | 0 | 40200 | - | 1.0422e-05 | 82163.9315 | 796.3778 | 82960.3093
150 | double | L58+U26 | 操作：开S62-3 + 不操作（U26 基本策略） | 26800 | 0 | 26800 | - | 1.0422e-05 | 82164.2108 | 796.3778 | 82960.5886
150 | double | L58+U27 | 操作：开S62-3 + 不操作（U27 基本策略） | 135600 | 0 | 135600 | - | 1.0422e-05 | 82165.6241 | 796.3778 | 82962.0019
150 | double | L58+U28 | 操作：开S62-3 + 不操作（U28 基本策略） | 67000 | 0 | 67000 | - | 1.0422e-05 | 82166.3224 | 796.3778 | 82962.7002
150 | double | L58+U29 | 操作：开S62-3 + 不操作（U29 基本策略） | 212400 | 0 | 212400 | - | 1.0422e-05 | 82168.5361 | 796.3778 | 82964.9139
150 | double | L58+U30 | 操作：开S62-3 + 不操作（U30 基本策略） | 67000 | 0 | 67000 | - | 1.0422e-05 | 82169.2344 | 796.3778 | 82965.6122
150 | double | L58+U31 | 操作：开S62-3 + 不操作（U31 基本策略） | 271200 | 0 | 271200 | - | 1.0422e-05 | 82172.061 | 796.3778 | 82968.4388
150 | double | L58+U32 | 操作：开S62-3 + 不操作（U32 基本策略） | 708000 | 0 | 708000 | - | 1.0422e-05 | 82179.4401 | 796.3778 | 82975.8179
150 | double | L58+U33 | 操作：开S62-3 + 不操作（U33 基本策略） | 339000 | 0 | 339000 | - | 1.0422e-05 | 82182.9733 | 796.3778 | 82979.3511
150 | double | L58+U34 | 操作：开S62-3 + 不操作（U34 基本策略） | 203400 | 0 | 203400 | - | 1.0422e-05 | 82185.0932 | 796.3778 | 82981.471
150 | double | L58+U35 | 操作：开S62-3 + 不操作（U35 基本策略） | 26800 | 0 | 26800 | - | 1.0422e-05 | 82185.3725 | 796.3778 | 82981.7503
150 | double | L58+U36 | 操作：开S62-3 + 不操作（U36 基本策略） | 354000 | 0 | 354000 | - | 1.0422e-05 | 82189.062 | 796.3778 | 82985.4398
150 | double | L58+U37 | 操作：开S62-3 + 不操作（U37 基本策略） | 60300 | 0 | 60300 | - | 1.0422e-05 | 82189.6905 | 796.3778 | 82986.0683
150 | double | L58+U38 | 操作：开S62-3 + 不操作（U38 基本策略） | 474600 | 0 | 474600 | - | 1.0422e-05 | 82194.637 | 796.3778 | 82991.0148
150 | double | L58+U39 | 操作：开S62-3 + 不操作（U39 基本策略） | 60300 | 0 | 60300 | - | 1.0422e-05 | 82195.2654 | 796.3778 | 82991.6432
150 | double | L58+U40 | 操作：开S62-3 + 不操作（U40 基本策略） | 424800 | 0 | 424800 | - | 1.0422e-05 | 82199.6929 | 796.3778 | 82996.0707
150 | double | L58+U41 | 操作：开S62-3 + 不操作（U41 基本策略） | 40200 | 0 | 40200 | - | 1.0422e-05 | 82200.1119 | 796.3778 | 82996.4897
150 | double | L58+U42 | 操作：开S62-3 + 不操作（U42 基本策略） | 226000 | 0 | 226000 | - | 1.0422e-05 | 82202.4673 | 796.3778 | 82998.8451
150 | double | L58+U43 | 操作：开S62-3 + 不操作（U43 基本策略） | 26800 | 0 | 26800 | - | 1.0422e-05 | 82202.7466 | 796.3778 | 82999.1244
150 | double | L58+U44 | 操作：开S62-3 + 不操作（U44 基本策略） | 40200 | 0 | 40200 | - | 1.0422e-05 | 82203.1656 | 796.3778 | 82999.5434
150 | double | L58+U45 | 操作：开S62-3 + 不操作（U45 基本策略） | 424800 | 0 | 424800 | - | 1.0422e-05 | 82207.5931 | 796.3778 | 83003.9709
150 | double | U28+S25 | 不操作（U28 基本策略） + 不操作（S25 基本策略） | 753500 | 0 | 753500 | - | 6.3084e-06 | 82212.3464 | 796.3778 | 83008.7242
150 | double | U28+S26 | 不操作（U28 基本策略） + 不操作（S26 基本策略） | 301500 | 0 | 301500 | - | 6.3084e-06 | 82214.2484 | 796.3778 | 83010.6262
150 | double | U28+S27 | 不操作（U28 基本策略） + 操作：开S62-3 | 67000 | 0 | 67000 | - | 6.3084e-06 | 82214.6711 | 796.3778 | 83011.0489
150 | double | U28+S28 | 不操作（U28 基本策略） + 不操作（S28 基本策略） | 309550 | 0 | 309550 | - | 6.3084e-06 | 82216.6238 | 796.3778 | 83013.0016
150 | double | U28+S29 | 不操作（U28 基本策略） + 操作：开S62-3 | 67000 | 0 | 67000 | - | 6.3084e-06 | 82217.0465 | 796.3778 | 83013.4243
150 | double | U28+S13-1 | 不操作（U28 基本策略） + 不操作（S13-1 基本策略） | 67000 | 0 | 67000 | - | 6.3084e-06 | 82217.4691 | 796.3778 | 83013.8469
150 | double | U28+S29-2 | 不操作（U28 基本策略） + 不操作（S29-2 基本策略） | 67000 | 0 | 67000 | - | 6.3084e-06 | 82217.8918 | 796.3778 | 83014.2696
150 | double | U28+S62-3 | 不操作（U28 基本策略） + 不操作（S62-3 基本策略） | 67000 | 0 | 67000 | - | 6.3084e-06 | 82218.3145 | 796.3778 | 83014.6923
150 | double | U28+CB1 | 不操作（U28 基本策略） + 操作：开S29-2 | 67000 | 0 | 67000 | - | 6.3084e-06 | 82218.7371 | 796.3778 | 83015.1149
150 | double | U28+CB2 | 不操作（U28 基本策略） + 操作：关S11+开S62-3+开S29-2 | 67000 | 490001.1555 | 557001.1555 | - | 6.3084e-06 | 82219.1598 | 799.4689 | 83018.6287
150 | double | U28+CB3 | 不操作（U28 基本策略） + 操作：开S29-2 | 67000 | 0 | 67000 | - | 6.3084e-06 | 82219.5825 | 799.4689 | 83019.0514
150 | double | U28+DG1 | 不操作（U28 基本策略） + 打开开关 S7 | 67000 | 0 | 67000 | - | 1.5819e-05 | 82220.6423 | 799.4689 | 83020.1112
150 | double | U28+DG2 | 不操作（U28 基本策略） + 打开开关 S10 | 67000 | 0 | 67000 | - | 1.5819e-05 | 82221.7021 | 799.4689 | 83021.1711
150 | double | U28+DG3 | 不操作（U28 基本策略） + 不操作（DG3 基本策略） | 67000 | 0 | 67000 | - | 1.5819e-05 | 82222.762 | 799.4689 | 83022.2309
150 | double | U28+DG4 | 不操作（U28 基本策略） + 打开开关 S16 | 67000 | 0 | 67000 | - | 1.5819e-05 | 82223.8218 | 799.4689 | 83023.2907
150 | double | U28+DG5 | 不操作（U28 基本策略） + 不操作（DG5 基本策略） | 67000 | 0 | 67000 | - | 1.5819e-05 | 82224.8817 | 799.4689 | 83024.3506
150 | double | U28+DG6 | 不操作（U28 基本策略） + 不操作（DG6 基本策略） | 67000 | 0 | 67000 | - | 1.5819e-05 | 82225.9415 | 799.4689 | 83025.4104
150 | double | U28+DG7 | 不操作（U28 基本策略） + 不操作（DG7 基本策略） | 67000 | 0 | 67000 | - | 1.5819e-05 | 82227.0013 | 799.4689 | 83026.4702
150 | double | U28+DG8 | 不操作（U28 基本策略） + 不操作（DG8 基本策略） | 67000 | 0 | 67000 | - | 1.5819e-05 | 82228.0612 | 799.4689 | 83027.5301
150 | double | U29+S1 | 不操作（U29 基本策略） + 操作：开S29-2 | 212400 | 0 | 212400 | - | 6.3084e-06 | 82229.4011 | 799.4689 | 83028.87
150 | double | U29+S2 | 不操作（U29 基本策略） + 操作：开S62-3+开S13-1 | 212400 | 0 | 212400 | - | 6.3084e-06 | 82230.741 | 799.4689 | 83030.2099
150 | double | U29+S3 | 不操作（U29 基本策略） + 操作：开S13-1 | 212400 | 0 | 212400 | - | 6.3084e-06 | 82232.0809 | 799.4689 | 83031.5498
150 | double | U29+S4 | 不操作（U29 基本策略） + 操作：开S13-1 | 212400 | 0 | 212400 | - | 6.3084e-06 | 82233.4208 | 799.4689 | 83032.8897
150 | double | U29+S5 | 不操作（U29 基本策略） + 操作：开S13-1 | 212400 | 0 | 212400 | - | 6.3084e-06 | 82234.7607 | 799.4689 | 83034.2296
150 | double | U29+S6 | 不操作（U29 基本策略） + 不操作（S6 基本策略） | 1839900 | 0 | 1839900 | - | 6.3084e-06 | 82246.3675 | 799.4689 | 83045.8364
150 | double | U29+S7 | 不操作（U29 基本策略） + 不操作（S7 基本策略） | 212400 | 0 | 212400 | - | 6.3084e-06 | 82247.7074 | 799.4689 | 83047.1763
150 | double | U29+S8 | 不操作（U29 基本策略） + 操作：开S29-2 | 212400 | 0 | 212400 | - | 6.3084e-06 | 82249.0473 | 799.4689 | 83048.5162
150 | double | U29+S9 | 不操作（U29 基本策略） + 不操作（S9 基本策略） | 252600 | 0 | 252600 | - | 6.3084e-06 | 82250.6408 | 799.4689 | 83050.1097
150 | double | U29+S10 | 不操作（U29 基本策略） + 不操作（S10 基本策略） | 212400 | 0 | 212400 | - | 6.3084e-06 | 82251.9807 | 799.4689 | 83051.4496
150 | double | U29+S11 | 不操作（U29 基本策略） + 操作：开S29-2 | 212400 | 0 | 212400 | - | 6.3084e-06 | 82253.3206 | 799.4689 | 83052.7895
150 | double | U36+DG6 | 不操作（U36 基本策略） + 不操作（DG6 基本策略） | 354000 | 0 | 354000 | - | 1.5819e-05 | 82258.9203 | 799.4689 | 83058.3892
150 | double | U36+DG7 | 不操作（U36 基本策略） + 不操作（DG7 基本策略） | 354000 | 0 | 354000 | - | 1.5819e-05 | 82264.5201 | 799.4689 | 83063.989
150 | double | U36+DG8 | 不操作（U36 基本策略） + 不操作（DG8 基本策略） | 354000 | 0 | 354000 | - | 1.5819e-05 | 82270.1198 | 799.4689 | 83069.5887
150 | double | U37+S1 | 不操作（U37 基本策略） + 操作：开S29-2 | 60300 | 0 | 60300 | - | 6.3084e-06 | 82270.5002 | 799.4689 | 83069.9691
150 | double | U37+S2 | 不操作（U37 基本策略） + 操作：开S62-3+开S13-1 | 60300 | 0 | 60300 | - | 6.3084e-06 | 82270.8806 | 799.4689 | 83070.3495
150 | double | U37+S3 | 不操作（U37 基本策略） + 操作：开S13-1 | 60300 | 0 | 60300 | - | 6.3084e-06 | 82271.261 | 799.4689 | 83070.7299
150 | double | U37+S4 | 不操作（U37 基本策略） + 操作：开S13-1 | 60300 | 0 | 60300 | - | 6.3084e-06 | 82271.6414 | 799.4689 | 83071.1103
150 | double | U37+S5 | 不操作（U37 基本策略） + 操作：开S13-1 | 60300 | 0 | 60300 | - | 6.3084e-06 | 82272.0218 | 799.4689 | 83071.4907
150 | double | U37+S6 | 不操作（U37 基本策略） + 不操作（S6 基本策略） | 1687800 | 0 | 1687800 | - | 6.3084e-06 | 82282.6691 | 799.4689 | 83082.138
150 | double | U37+S7 | 不操作（U37 基本策略） + 不操作（S7 基本策略） | 60300 | 0 | 60300 | - | 6.3084e-06 | 82283.0495 | 799.4689 | 83082.5184
150 | double | U37+S8 | 不操作（U37 基本策略） + 操作：开S29-2 | 60300 | 0 | 60300 | - | 6.3084e-06 | 82283.4299 | 799.4689 | 83082.8988
150 | double | U37+S9 | 不操作（U37 基本策略） + 不操作（S9 基本策略） | 100500 | 0 | 100500 | - | 6.3084e-06 | 82284.0639 | 799.4689 | 83083.5328
150 | double | U37+S10 | 不操作（U37 基本策略） + 不操作（S10 基本策略） | 60300 | 0 | 60300 | - | 6.3084e-06 | 82284.4443 | 799.4689 | 83083.9132
150 | double | U37+S11 | 不操作（U37 基本策略） + 操作：开S29-2 | 60300 | 0 | 60300 | - | 6.3084e-06 | 82284.8246 | 799.4689 | 83084.2936
150 | double | U37+S12 | 不操作（U37 基本策略） + 操作：开S29-2 | 60300 | 0 | 60300 | - | 6.3084e-06 | 82285.205 | 799.4689 | 83084.674
150 | double | U37+S13 | 不操作（U37 基本策略） + 不操作（S13 基本策略） | 1106500 | 0 | 1106500 | - | 6.3084e-06 | 82292.1853 | 799.4689 | 83091.6542
150 | double | U37+S14 | 不操作（U37 基本策略） + 不操作（S14 基本策略） | 1039500 | 0 | 1039500 | - | 6.3084e-06 | 82298.7428 | 799.4689 | 83098.2117
150 | double | U37+S15 | 不操作（U37 基本策略） + 不操作（S15 基本策略） | 399300 | 0 | 399300 | - | 6.3084e-06 | 82301.2618 | 799.4689 | 83100.7307
150 | double | U37+S16 | 不操作（U37 基本策略） + 不操作（S16 基本策略） | 60300 | 0 | 60300 | - | 6.3084e-06 | 82301.6422 | 799.4689 | 83101.1111
150 | double | U37+S17 | 不操作（U37 基本策略） + 不操作（S17 基本策略） | 1009500 | 0 | 1009500 | - | 6.3084e-06 | 82308.0105 | 799.4689 | 83107.4794
150 | double | U37+S18 | 不操作（U37 基本策略） + 不操作（S18 基本策略） | 595200 | 0 | 595200 | - | 6.3084e-06 | 82311.7652 | 799.4689 | 83111.2341
150 | double | U37+S19 | 不操作（U37 基本策略） + 不操作（S19 基本策略） | 751300 | 0 | 751300 | - | 6.3084e-06 | 82316.5047 | 799.4689 | 83115.9736
150 | double | U37+S20 | 不操作（U37 基本策略） + 不操作（S20 基本策略） | 326500 | 0 | 326500 | - | 6.3084e-06 | 82318.5644 | 799.4689 | 83118.0333
150 | double | U37+S21 | 不操作（U37 基本策略） + 不操作（S21 基本策略） | 1150200 | 0 | 1150200 | - | 6.3084e-06 | 82325.8203 | 799.4689 | 83125.2892
150 | double | U37+S22 | 不操作（U37 基本策略） + 不操作（S22 基本策略） | 341700 | 0 | 341700 | - | 6.3084e-06 | 82327.9759 | 799.4689 | 83127.4448
150 | double | U37+S23 | 不操作（U37 基本策略） + 不操作（S23 基本策略） | 1465100 | 0 | 1465100 | - | 6.3084e-06 | 82337.2183 | 799.4689 | 83136.6872
150 | double | U37+S24 | 不操作（U37 基本策略） + 不操作（S24 基本策略） | 475700 | 0 | 475700 | - | 6.3084e-06 | 82340.2192 | 799.4689 | 83139.6881
150 | double | U37+S25 | 不操作（U37 基本策略） + 不操作（S25 基本策略） | 746800 | 0 | 746800 | - | 6.3084e-06 | 82344.9303 | 799.4689 | 83144.3992
150 | double | U37+S26 | 不操作（U37 基本策略） + 不操作（S26 基本策略） | 294800 | 0 | 294800 | - | 6.3084e-06 | 82346.79 | 799.4689 | 83146.2589
150 | double | U37+S27 | 不操作（U37 基本策略） + 操作：开S62-3 | 60300 | 0 | 60300 | - | 6.3084e-06 | 82347.1704 | 799.4689 | 83146.6393
150 | double | U36+S11 | 不操作（U36 基本策略） + 操作：开S29-2 | 354000 | 0 | 354000 | - | 6.3084e-06 | 82349.4035 | 799.4689 | 83148.8725
150 | double | U36+S12 | 不操作（U36 基本策略） + 操作：开S29-2 | 354000 | 0 | 354000 | - | 6.3084e-06 | 82351.6367 | 799.4689 | 83151.1056
150 | double | U36+S13 | 不操作（U36 基本策略） + 不操作（S13 基本策略） | 1400200 | 0 | 1400200 | - | 6.3084e-06 | 82360.4697 | 799.4689 | 83159.9386
150 | double | U36+S14 | 不操作（U36 基本策略） + 不操作（S14 基本策略） | 1333200 | 0 | 1333200 | - | 6.3084e-06 | 82368.88 | 799.4689 | 83168.349
150 | double | U36+S15 | 不操作（U36 基本策略） + 不操作（S15 基本策略） | 693000 | 0 | 693000 | - | 6.3084e-06 | 82373.2518 | 799.4689 | 83172.7207
150 | double | U36+S16 | 不操作（U36 基本策略） + 不操作（S16 基本策略） | 354000 | 0 | 354000 | - | 6.3084e-06 | 82375.4849 | 799.4689 | 83174.9538
150 | double | U36+S17 | 不操作（U36 基本策略） + 不操作（S17 基本策略） | 1303200 | 0 | 1303200 | - | 6.3084e-06 | 82383.706 | 799.4689 | 83183.1749
150 | double | U36+S18 | 不操作（U36 基本策略） + 不操作（S18 基本策略） | 888900 | 0 | 888900 | - | 6.3084e-06 | 82389.3135 | 799.4689 | 83188.7824
150 | double | U36+S19 | 不操作（U36 基本策略） + 不操作（S19 基本策略） | 1045000 | 0 | 1045000 | - | 6.3084e-06 | 82395.9058 | 799.4689 | 83195.3747
150 | double | U36+S20 | 不操作（U36 基本策略） + 不操作（S20 基本策略） | 620200 | 0 | 620200 | - | 6.3084e-06 | 82399.8182 | 799.4689 | 83199.2872
150 | double | U36+S21 | 不操作（U36 基本策略） + 不操作（S21 基本策略） | 1443900 | 0 | 1443900 | - | 6.3084e-06 | 82408.9269 | 799.4689 | 83208.3958
150 | double | U36+S22 | 不操作（U36 基本策略） + 不操作（S22 基本策略） | 635400 | 0 | 635400 | - | 6.3084e-06 | 82412.9353 | 799.4689 | 83212.4042
150 | double | U36+S23 | 不操作（U36 基本策略） + 不操作（S23 基本策略） | 1758800 | 0 | 1758800 | - | 6.3084e-06 | 82424.0304 | 799.4689 | 83223.4994
150 | double | U36+S24 | 不操作（U36 基本策略） + 不操作（S24 基本策略） | 769400 | 0 | 769400 | - | 6.3084e-06 | 82428.8841 | 799.4689 | 83228.353
150 | double | U36+S25 | 不操作（U36 基本策略） + 不操作（S25 基本策略） | 1040500 | 0 | 1040500 | - | 6.3084e-06 | 82435.448 | 799.4689 | 83234.9169
150 | double | U36+S26 | 不操作（U36 基本策略） + 不操作（S26 基本策略） | 588500 | 0 | 588500 | - | 6.3084e-06 | 82439.1605 | 799.4689 | 83238.6294
150 | double | U36+S27 | 不操作（U36 基本策略） + 操作：开S62-3 | 354000 | 0 | 354000 | - | 6.3084e-06 | 82441.3936 | 799.4689 | 83240.8625
150 | double | U36+S28 | 不操作（U36 基本策略） + 不操作（S28 基本策略） | 596550 | 0 | 596550 | - | 6.3084e-06 | 82445.1569 | 799.4689 | 83244.6258
150 | double | U36+S29 | 不操作（U36 基本策略） + 操作：开S62-3 | 354000 | 0 | 354000 | - | 6.3084e-06 | 82447.3901 | 799.4689 | 83246.859
150 | double | U36+S13-1 | 不操作（U36 基本策略） + 不操作（S13-1 基本策略） | 354000 | 0 | 354000 | - | 6.3084e-06 | 82449.6232 | 799.4689 | 83249.0921
150 | double | U36+S29-2 | 不操作（U36 基本策略） + 不操作（S29-2 基本策略） | 354000 | 0 | 354000 | - | 6.3084e-06 | 82451.8564 | 799.4689 | 83251.3253
150 | double | U36+S62-3 | 不操作（U36 基本策略） + 不操作（S62-3 基本策略） | 354000 | 0 | 354000 | - | 6.3084e-06 | 82454.0896 | 799.4689 | 83253.5585
150 | double | U36+CB1 | 不操作（U36 基本策略） + 操作：开S29-2 | 354000 | 0 | 354000 | - | 6.3084e-06 | 82456.3227 | 799.4689 | 83255.7916
150 | double | U36+CB2 | 不操作（U36 基本策略） + 操作：关S11+开S62-3+开S29-2 | 354000 | 490001.1555 | 844001.1555 | - | 6.3084e-06 | 82458.5559 | 802.56 | 83261.1159
150 | double | U36+CB3 | 不操作（U36 基本策略） + 操作：开S29-2 | 354000 | 0 | 354000 | - | 6.3084e-06 | 82460.7891 | 802.56 | 83263.3491
150 | double | U36+DG1 | 不操作（U36 基本策略） + 打开开关 S7 | 354000 | 0 | 354000 | - | 1.5819e-05 | 82466.3888 | 802.56 | 83268.9488
150 | double | U36+DG2 | 不操作（U36 基本策略） + 打开开关 S10 | 354000 | 0 | 354000 | - | 1.5819e-05 | 82471.9886 | 802.56 | 83274.5486
150 | double | U36+DG3 | 不操作（U36 基本策略） + 不操作（DG3 基本策略） | 354000 | 0 | 354000 | - | 1.5819e-05 | 82477.5883 | 802.56 | 83280.1483
150 | double | U36+DG4 | 不操作（U36 基本策略） + 打开开关 S16 | 354000 | 0 | 354000 | - | 1.5819e-05 | 82483.1881 | 802.56 | 83285.7481
150 | double | U36+DG5 | 不操作（U36 基本策略） + 不操作（DG5 基本策略） | 354000 | 0 | 354000 | - | 1.5819e-05 | 82488.7878 | 802.56 | 83291.3478
150 | double | U41+DG1 | 不操作（U41 基本策略） + 打开开关 S7 | 40200 | 0 | 40200 | - | 1.5819e-05 | 82489.4237 | 802.56 | 83291.9838
150 | double | U41+DG2 | 不操作（U41 基本策略） + 打开开关 S10 | 40200 | 0 | 40200 | - | 1.5819e-05 | 82490.0596 | 802.56 | 83292.6197
150 | double | U41+DG3 | 不操作（U41 基本策略） + 不操作（DG3 基本策略） | 40200 | 0 | 40200 | - | 1.5819e-05 | 82490.6955 | 802.56 | 83293.2556
150 | double | U41+DG4 | 不操作（U41 基本策略） + 打开开关 S16 | 40200 | 0 | 40200 | - | 1.5819e-05 | 82491.3314 | 802.56 | 83293.8915
150 | double | U41+DG5 | 不操作（U41 基本策略） + 不操作（DG5 基本策略） | 40200 | 0 | 40200 | - | 1.5819e-05 | 82491.9673 | 802.56 | 83294.5274
150 | double | U41+DG6 | 不操作（U41 基本策略） + 不操作（DG6 基本策略） | 40200 | 0 | 40200 | - | 1.5819e-05 | 82492.6032 | 802.56 | 83295.1633
150 | double | U41+DG7 | 不操作（U41 基本策略） + 不操作（DG7 基本策略） | 40200 | 0 | 40200 | - | 1.5819e-05 | 82493.2391 | 802.56 | 83295.7992
150 | double | U41+DG8 | 不操作（U41 基本策略） + 不操作（DG8 基本策略） | 40200 | 0 | 40200 | - | 1.5819e-05 | 82493.875 | 802.56 | 83296.4351
150 | double | U42+S1 | 不操作（U42 基本策略） + 操作：开S29-2 | 226000 | 0 | 226000 | - | 6.3084e-06 | 82495.3007 | 802.56 | 83297.8608
150 | double | U42+S2 | 不操作（U42 基本策略） + 操作：开S62-3+开S13-1 | 226000 | 0 | 226000 | - | 6.3084e-06 | 82496.7264 | 802.56 | 83299.2865
150 | double | U42+S3 | 不操作（U42 基本策略） + 操作：开S13-1 | 226000 | 0 | 226000 | - | 6.3084e-06 | 82498.1521 | 802.56 | 83300.7122
150 | double | U42+S4 | 不操作（U42 基本策略） + 操作：开S13-1 | 226000 | 0 | 226000 | - | 6.3084e-06 | 82499.5778 | 802.56 | 83302.1379
150 | double | U42+S5 | 不操作（U42 基本策略） + 操作：开S13-1 | 226000 | 0 | 226000 | - | 6.3084e-06 | 82501.0035 | 802.56 | 83303.5635
150 | double | U42+S6 | 不操作（U42 基本策略） + 不操作（S6 基本策略） | 1853500 | 0 | 1853500 | - | 6.3084e-06 | 82512.6961 | 802.56 | 83315.2561
150 | double | U42+S7 | 不操作（U42 基本策略） + 不操作（S7 基本策略） | 226000 | 0 | 226000 | - | 6.3084e-06 | 82514.1218 | 802.56 | 83316.6818
150 | double | U42+S8 | 不操作（U42 基本策略） + 操作：开S29-2 | 226000 | 0 | 226000 | - | 6.3084e-06 | 82515.5475 | 802.56 | 83318.1075
150 | double | U42+S9 | 不操作（U42 基本策略） + 不操作（S9 基本策略） | 266200 | 0 | 266200 | - | 6.3084e-06 | 82517.2268 | 802.56 | 83319.7868
150 | double | U42+S10 | 不操作（U42 基本策略） + 不操作（S10 基本策略） | 226000 | 0 | 226000 | - | 6.3084e-06 | 82518.6525 | 802.56 | 83321.2125
150 | double | U42+S11 | 不操作（U42 基本策略） + 操作：开S29-2 | 226000 | 0 | 226000 | - | 6.3084e-06 | 82520.0782 | 802.56 | 83322.6382
150 | double | U42+S12 | 不操作（U42 基本策略） + 操作：开S29-2 | 226000 | 0 | 226000 | - | 6.3084e-06 | 82521.5039 | 802.56 | 83324.0639
150 | double | U42+S13 | 不操作（U42 基本策略） + 不操作（S13 基本策略） | 1272200 | 0 | 1272200 | - | 6.3084e-06 | 82529.5294 | 802.56 | 83332.0894
150 | double | U42+S14 | 不操作（U42 基本策略） + 不操作（S14 基本策略） | 1205200 | 0 | 1205200 | - | 6.3084e-06 | 82537.1322 | 802.56 | 83339.6923
150 | double | U42+S15 | 不操作（U42 基本策略） + 不操作（S15 基本策略） | 565000 | 0 | 565000 | - | 6.3084e-06 | 82540.6965 | 802.56 | 83343.2565
150 | double | U42+S16 | 不操作（U42 基本策略） + 不操作（S16 基本策略） | 226000 | 0 | 226000 | - | 6.3084e-06 | 82542.1222 | 802.56 | 83344.6822
150 | double | U42+S17 | 不操作（U42 基本策略） + 不操作（S17 基本策略） | 1175200 | 0 | 1175200 | - | 6.3084e-06 | 82549.5358 | 802.56 | 83352.0958
150 | double | U42+S18 | 不操作（U42 基本策略） + 不操作（S18 基本策略） | 760900 | 0 | 760900 | - | 6.3084e-06 | 82554.3358 | 802.56 | 83356.8959
150 | double | U42+S19 | 不操作（U42 基本策略） + 不操作（S19 基本策略） | 917000 | 0 | 917000 | - | 6.3084e-06 | 82560.1206 | 802.56 | 83362.6807
150 | double | U42+S20 | 不操作（U42 基本策略） + 不操作（S20 基本策略） | 492200 | 0 | 492200 | - | 6.3084e-06 | 82563.2256 | 802.56 | 83365.7856
150 | double | U42+S21 | 不操作（U42 基本策略） + 不操作（S21 基本策略） | 1315900 | 0 | 1315900 | - | 6.3084e-06 | 82571.5268 | 802.56 | 83374.0868
150 | double | U42+S22 | 不操作（U42 基本策略） + 不操作（S22 基本策略） | 507400 | 0 | 507400 | - | 6.3084e-06 | 82574.7277 | 802.56 | 83377.2877
150 | double | L53+U31 | 操作：开S62-3 + 不操作（U31 基本策略） | 271200 | 0 | 271200 | - | 3.1482e-07 | 82574.8131 | 802.56 | 83377.3731
150 | double | L53+U32 | 操作：开S62-3 + 不操作（U32 基本策略） | 708000 | 0 | 708000 | - | 3.1482e-07 | 82575.0359 | 802.56 | 83377.596
150 | double | L53+U33 | 操作：开S62-3 + 不操作（U33 基本策略） | 339000 | 0 | 339000 | - | 3.1482e-07 | 82575.1427 | 802.56 | 83377.7027
150 | double | L53+U34 | 操作：开S62-3 + 不操作（U34 基本策略） | 203400 | 0 | 203400 | - | 3.1482e-07 | 82575.2067 | 802.56 | 83377.7667
150 | double | L53+U35 | 操作：开S62-3 + 不操作（U35 基本策略） | 26800 | 0 | 26800 | - | 3.1482e-07 | 82575.2151 | 802.56 | 83377.7752
150 | double | L53+U36 | 操作：开S62-3 + 不操作（U36 基本策略） | 354000 | 0 | 354000 | - | 3.1482e-07 | 82575.3266 | 802.56 | 83377.8866
150 | double | L53+U37 | 操作：开S62-3 + 不操作（U37 基本策略） | 60300 | 0 | 60300 | - | 3.1482e-07 | 82575.3456 | 802.56 | 83377.9056
150 | double | L53+U38 | 操作：开S62-3 + 不操作（U38 基本策略） | 474600 | 0 | 474600 | - | 3.1482e-07 | 82575.495 | 802.56 | 83378.055
150 | double | L53+U39 | 操作：开S62-3 + 不操作（U39 基本策略） | 60300 | 0 | 60300 | - | 3.1482e-07 | 82575.514 | 802.56 | 83378.074
150 | double | L53+U40 | 操作：开S62-3 + 不操作（U40 基本策略） | 424800 | 0 | 424800 | - | 3.1482e-07 | 82575.6477 | 802.56 | 83378.2077
150 | double | L53+U41 | 操作：开S62-3 + 不操作（U41 基本策略） | 40200 | 0 | 40200 | - | 3.1482e-07 | 82575.6604 | 802.56 | 83378.2204
150 | double | L53+U42 | 操作：开S62-3 + 不操作（U42 基本策略） | 226000 | 0 | 226000 | - | 3.1482e-07 | 82575.7315 | 802.56 | 83378.2915
150 | double | L53+U43 | 操作：开S62-3 + 不操作（U43 基本策略） | 26800 | 0 | 26800 | - | 3.1482e-07 | 82575.7399 | 802.56 | 83378.3
150 | double | L53+U44 | 操作：开S62-3 + 不操作（U44 基本策略） | 40200 | 0 | 40200 | - | 3.1482e-07 | 82575.7526 | 802.56 | 83378.3126
150 | double | L53+U45 | 操作：开S62-3 + 不操作（U45 基本策略） | 424800 | 0 | 424800 | - | 3.1482e-07 | 82575.8863 | 802.56 | 83378.4464
150 | double | L53+U46 | 操作：开S62-3 + 不操作（U46 基本策略） | 100500 | 0 | 100500 | - | 3.1482e-07 | 82575.918 | 802.56 | 83378.478
150 | double | L53+U47 | 操作：开S62-3 + 不操作（U47 基本策略） | 708000 | 0 | 708000 | - | 3.1482e-07 | 82576.1409 | 802.56 | 83378.7009
150 | double | L53+U48 | 操作：开S62-3 + 不操作（U48 基本策略） | 281400 | 0 | 281400 | - | 3.1482e-07 | 82576.2295 | 802.56 | 83378.7895
150 | double | L53+U49 | 操作：开S62-3 + 不操作（U49 基本策略） | 949200 | 0 | 949200 | - | 3.1482e-07 | 82576.5283 | 802.56 | 83379.0883
150 | double | L53+U50 | 操作：开S62-3 + 不操作（U50 基本策略） | 40200 | 0 | 40200 | - | 3.1482e-07 | 82576.5409 | 802.56 | 83379.101
150 | double | L53+U51 | 操作：开S62-3 + 不操作（U51 基本策略） | 281400 | 0 | 281400 | - | 3.1482e-07 | 82576.6295 | 802.56 | 83379.1896
150 | double | L53+U52 | 操作：开S62-3 + 不操作（U52 基本策略） | 134000 | 0 | 134000 | - | 3.1482e-07 | 82576.6717 | 802.56 | 83379.2318
150 | double | L53+U53 | 操作：开S62-3 + 不操作（U53 基本策略） | 452000 | 0 | 452000 | - | 3.1482e-07 | 82576.814 | 802.56 | 83379.3741
150 | double | L53+U54 | 操作：开S62-3 + 不操作（U54 基本策略） | 100500 | 0 | 100500 | - | 3.1482e-07 | 82576.8457 | 802.56 | 83379.4057
150 | double | L53+U55 | 操作：开S62-3 + 不操作（U55 基本策略） | 134000 | 0 | 134000 | - | 3.1482e-07 | 82576.8878 | 802.56 | 83379.4479
150 | double | L53+U56 | 操作：开S62-3 + 不操作（U56 基本策略） | 90400 | 0 | 90400 | - | 3.1482e-07 | 82576.9163 | 802.56 | 83379.4763
150 | double | L53+U57 | 操作：开S62-3 + 不操作（U57 基本策略） | 80400 | 0 | 80400 | - | 3.1482e-07 | 82576.9416 | 802.56 | 83379.5016
150 | double | L53+U58 | 操作：开S62-3 + 不操作（U58 基本策略） | 212400 | 0 | 212400 | - | 3.1482e-07 | 82577.0085 | 802.56 | 83379.5685
150 | double | L53+U59 | 操作：开S62-3 + 不操作（U59 基本策略） | 30150 | 0 | 30150 | - | 3.1482e-07 | 82577.018 | 802.56 | 83379.578
150 | double | L53+U60 | 操作：开S62-3 + 不操作（U60 基本策略） | 40200 | 0 | 40200 | - | 3.1482e-07 | 82577.0306 | 802.56 | 83379.5907
150 | double | U43+DG5 | 不操作（U43 基本策略） + 不操作（DG5 基本策略） | 26800 | 0 | 26800 | - | 1.5819e-05 | 82577.4546 | 802.56 | 83380.0146
150 | double | U43+DG6 | 不操作（U43 基本策略） + 不操作（DG6 基本策略） | 26800 | 0 | 26800 | - | 1.5819e-05 | 82577.8785 | 802.56 | 83380.4385
150 | double | U43+DG7 | 不操作（U43 基本策略） + 不操作（DG7 基本策略） | 26800 | 0 | 26800 | - | 1.5819e-05 | 82578.3024 | 802.56 | 83380.8625
150 | double | U43+DG8 | 不操作（U43 基本策略） + 不操作（DG8 基本策略） | 26800 | 0 | 26800 | - | 1.5819e-05 | 82578.7264 | 802.56 | 83381.2864
150 | double | U44+S1 | 不操作（U44 基本策略） + 操作：开S29-2 | 40200 | 0 | 40200 | - | 6.3084e-06 | 82578.98 | 802.56 | 83381.54
150 | double | U44+S2 | 不操作（U44 基本策略） + 操作：开S13-1 | 40200 | 0 | 40200 | - | 6.3084e-06 | 82579.2336 | 802.56 | 83381.7936
150 | double | U44+S3 | 不操作（U44 基本策略） + 操作：开S13-1 | 40200 | 0 | 40200 | - | 6.3084e-06 | 82579.4872 | 802.56 | 83382.0472
150 | double | U44+S4 | 不操作（U44 基本策略） + 操作：开S13-1 | 40200 | 0 | 40200 | - | 6.3084e-06 | 82579.7408 | 802.56 | 83382.3008
150 | double | U44+S5 | 不操作（U44 基本策略） + 操作：开S13-1 | 40200 | 0 | 40200 | - | 6.3084e-06 | 82579.9944 | 802.56 | 83382.5544
150 | double | U44+S6 | 不操作（U44 基本策略） + 不操作（S6 基本策略） | 1667700 | 0 | 1667700 | - | 6.3084e-06 | 82590.5148 | 802.56 | 83393.0749
150 | double | U44+S7 | 不操作（U44 基本策略） + 不操作（S7 基本策略） | 40200 | 0 | 40200 | - | 6.3084e-06 | 82590.7684 | 802.56 | 83393.3285
150 | double | U44+S8 | 不操作（U44 基本策略） + 操作：开S29-2 | 40200 | 0 | 40200 | - | 6.3084e-06 | 82591.022 | 802.56 | 83393.5821
150 | double | U44+S9 | 不操作（U44 基本策略） + 不操作（S9 基本策略） | 80400 | 0 | 80400 | - | 6.3084e-06 | 82591.5292 | 802.56 | 83394.0893
150 | double | U44+S10 | 不操作（U44 基本策略） + 不操作（S10 基本策略） | 40200 | 0 | 40200 | - | 6.3084e-06 | 82591.7828 | 802.56 | 83394.3429
150 | double | U44+S11 | 不操作（U44 基本策略） + 操作：开S29-2 | 40200 | 0 | 40200 | - | 6.3084e-06 | 82592.0364 | 802.56 | 83394.5965
150 | double | U44+S12 | 不操作（U44 基本策略） + 操作：开S29-2 | 40200 | 0 | 40200 | - | 6.3084e-06 | 82592.29 | 802.56 | 83394.8501
150 | double | U44+S13 | 不操作（U44 基本策略） + 不操作（S13 基本策略） | 1086400 | 0 | 1086400 | - | 6.3084e-06 | 82599.1435 | 802.56 | 83401.7035
150 | double | U44+S14 | 不操作（U44 基本策略） + 不操作（S14 基本策略） | 1019400 | 0 | 1019400 | - | 6.3084e-06 | 82605.5742 | 802.56 | 83408.1342
150 | double | U44+S15 | 不操作（U44 基本策略） + 不操作（S15 基本策略） | 379200 | 0 | 379200 | - | 6.3084e-06 | 82607.9664 | 802.56 | 83410.5264
150 | double | U44+S16 | 不操作（U44 基本策略） + 不操作（S16 基本策略） | 40200 | 0 | 40200 | - | 6.3084e-06 | 82608.2199 | 802.56 | 83410.78
150 | double | U44+S17 | 不操作（U44 基本策略） + 不操作（S17 基本策略） | 989400 | 0 | 989400 | - | 6.3084e-06 | 82614.4615 | 802.56 | 83417.0215
150 | double | U44+S18 | 不操作（U44 基本策略） + 不操作（S18 基本策略） | 575100 | 0 | 575100 | - | 6.3084e-06 | 82618.0894 | 802.56 | 83420.6494
150 | double | U44+S19 | 不操作（U44 基本策略） + 不操作（S19 基本策略） | 731200 | 0 | 731200 | - | 6.3084e-06 | 82622.7021 | 802.56 | 83425.2621
150 | double | U44+S20 | 不操作（U44 基本策略） + 不操作（S20 基本策略） | 306400 | 0 | 306400 | - | 6.3084e-06 | 82624.635 | 802.56 | 83427.195
150 | double | U44+S21 | 不操作（U44 基本策略） + 不操作（S21 基本策略） | 1130100 | 0 | 1130100 | - | 6.3084e-06 | 82631.7641 | 802.56 | 83434.3241
150 | double | U44+S22 | 不操作（U44 基本策略） + 不操作（S22 基本策略） | 321600 | 0 | 321600 | - | 6.3084e-06 | 82633.7929 | 802.56 | 83436.3529
150 | double | U44+S23 | 不操作（U44 基本策略） + 不操作（S23 基本策略） | 1445000 | 0 | 1445000 | - | 6.3084e-06 | 82642.9085 | 802.56 | 83445.4685
150 | double | U44+S24 | 不操作（U44 基本策略） + 不操作（S24 基本策略） | 455600 | 0 | 455600 | - | 6.3084e-06 | 82645.7826 | 802.56 | 83448.3426
150 | double | U44+S25 | 不操作（U44 基本策略） + 不操作（S25 基本策略） | 726700 | 0 | 726700 | - | 6.3084e-06 | 82650.3669 | 802.56 | 83452.9269
150 | double | U44+S26 | 不操作（U44 基本策略） + 不操作（S26 基本策略） | 274700 | 0 | 274700 | - | 6.3084e-06 | 82652.0998 | 802.56 | 83454.6598
150 | double | U34+DG2 | 不操作（U34 基本策略） + 打开开关 S10 | 203400 | 0 | 203400 | - | 1.5819e-05 | 82655.3173 | 802.56 | 83457.8773
150 | double | U34+DG3 | 不操作（U34 基本策略） + 不操作（DG3 基本策略） | 203400 | 0 | 203400 | - | 1.5819e-05 | 82658.5348 | 802.56 | 83461.0948
150 | double | U34+DG4 | 不操作（U34 基本策略） + 打开开关 S16 | 203400 | 0 | 203400 | - | 1.5819e-05 | 82661.7522 | 802.56 | 83464.3123
150 | double | U34+DG5 | 不操作（U34 基本策略） + 不操作（DG5 基本策略） | 203400 | 0 | 203400 | - | 1.5819e-05 | 82664.9697 | 802.56 | 83467.5298
150 | double | U34+DG6 | 不操作（U34 基本策略） + 不操作（DG6 基本策略） | 203400 | 0 | 203400 | - | 1.5819e-05 | 82668.1872 | 802.56 | 83470.7472
150 | double | U34+DG7 | 不操作（U34 基本策略） + 不操作（DG7 基本策略） | 203400 | 0 | 203400 | - | 1.5819e-05 | 82671.4047 | 802.56 | 83473.9647
150 | double | U34+DG8 | 不操作（U34 基本策略） + 不操作（DG8 基本策略） | 203400 | 0 | 203400 | - | 1.5819e-05 | 82674.6222 | 802.56 | 83477.1822
150 | double | U35+S1 | 不操作（U35 基本策略） + 操作：开S29-2 | 26800 | 0 | 26800 | - | 6.3084e-06 | 82674.7912 | 802.56 | 83477.3513
150 | double | U35+S2 | 不操作（U35 基本策略） + 操作：开S62-3+开S13-1 | 26800 | 0 | 26800 | - | 6.3084e-06 | 82674.9603 | 802.56 | 83477.5203
150 | double | U35+S3 | 不操作（U35 基本策略） + 操作：开S13-1 | 26800 | 0 | 26800 | - | 6.3084e-06 | 82675.1294 | 802.56 | 83477.6894
150 | double | U35+S4 | 不操作（U35 基本策略） + 操作：开S13-1 | 26800 | 0 | 26800 | - | 6.3084e-06 | 82675.2984 | 802.56 | 83477.8585
150 | double | U35+S5 | 不操作（U35 基本策略） + 操作：开S13-1 | 26800 | 0 | 26800 | - | 6.3084e-06 | 82675.4675 | 802.56 | 83478.0275
150 | double | U35+S6 | 不操作（U35 基本策略） + 不操作（S6 基本策略） | 1654300 | 0 | 1654300 | - | 6.3084e-06 | 82685.9035 | 802.56 | 83488.4635
150 | double | U35+S7 | 不操作（U35 基本策略） + 不操作（S7 基本策略） | 26800 | 0 | 26800 | - | 6.3084e-06 | 82686.0725 | 802.56 | 83488.6326
150 | double | U35+S8 | 不操作（U35 基本策略） + 操作：开S29-2 | 26800 | 0 | 26800 | - | 6.3084e-06 | 82686.2416 | 802.56 | 83488.8016
150 | double | U35+S9 | 不操作（U35 基本策略） + 不操作（S9 基本策略） | 67000 | 0 | 67000 | - | 6.3084e-06 | 82686.6642 | 802.56 | 83489.2243
150 | double | U35+S10 | 不操作（U35 基本策略） + 不操作（S10 基本策略） | 26800 | 0 | 26800 | - | 6.3084e-06 | 82686.8333 | 802.56 | 83489.3933
150 | double | U35+S11 | 不操作（U35 基本策略） + 操作：开S29-2 | 26800 | 0 | 26800 | - | 6.3084e-06 | 82687.0024 | 802.56 | 83489.5624
150 | double | U35+S12 | 不操作（U35 基本策略） + 操作：开S29-2 | 26800 | 0 | 26800 | - | 6.3084e-06 | 82687.1714 | 802.56 | 83489.7315
150 | double | U35+S13 | 不操作（U35 基本策略） + 不操作（S13 基本策略） | 1073000 | 0 | 1073000 | - | 6.3084e-06 | 82693.9403 | 802.56 | 83496.5004
150 | double | U35+S14 | 不操作（U35 基本策略） + 不操作（S14 基本策略） | 1006000 | 0 | 1006000 | - | 6.3084e-06 | 82700.2866 | 802.56 | 83502.8466
150 | double | U35+S15 | 不操作（U35 基本策略） + 不操作（S15 基本策略） | 365800 | 0 | 365800 | - | 6.3084e-06 | 82702.5942 | 802.56 | 83505.1542
150 | double | U35+S16 | 不操作（U35 基本策略） + 不操作（S16 基本策略） | 26800 | 0 | 26800 | - | 6.3084e-06 | 82702.7632 | 802.56 | 83505.3233
150 | double | U35+S17 | 不操作（U35 基本策略） + 不操作（S17 基本策略） | 976000 | 0 | 976000 | - | 6.3084e-06 | 82708.9202 | 802.56 | 83511.4802
150 | double | U35+S18 | 不操作（U35 基本策略） + 不操作（S18 基本策略） | 561700 | 0 | 561700 | - | 6.3084e-06 | 82712.4636 | 802.56 | 83515.0237
150 | double | U35+S19 | 不操作（U35 基本策略） + 不操作（S19 基本策略） | 717800 | 0 | 717800 | - | 6.3084e-06 | 82716.9918 | 802.56 | 83519.5518
150 | double | U35+S20 | 不操作（U35 基本策略） + 不操作（S20 基本策略） | 293000 | 0 | 293000 | - | 6.3084e-06 | 82718.8401 | 802.56 | 83521.4002
150 | double | U35+S21 | 不操作（U35 基本策略） + 不操作（S21 基本策略） | 1116700 | 0 | 1116700 | - | 6.3084e-06 | 82725.8847 | 802.56 | 83528.4447
150 | double | U35+S22 | 不操作（U35 基本策略） + 不操作（S22 基本策略） | 308200 | 0 | 308200 | - | 6.3084e-06 | 82727.829 | 802.56 | 83530.389
150 | double | U35+S23 | 不操作（U35 基本策略） + 不操作（S23 基本策略） | 1431600 | 0 | 1431600 | - | 6.3084e-06 | 82736.86 | 802.56 | 83539.4201
150 | double | L57+S29 | 操作：开S62-3(源:L57) | 40200 | 0 | 40200 | - | 6.6128e-06 | 82737.1259 | 802.56 | 83539.6859
150 | double | L57+S13-1 | 操作：开S62-3(源:L57) | 0 | 0 | 0 | - | 6.6128e-06 | 82737.1259 | 802.56 | 83539.6859
150 | double | L57+S29-2 | 操作：开S62-3(源:L57) | 0 | 0 | 0 | - | 6.6128e-06 | 82737.1259 | 802.56 | 83539.6859
150 | double | L57+S62-3 | 不操作（L57 基本策略）(源:L57) | 439200 | 0 | 439200 | - | 6.6128e-06 | 82740.0302 | 802.56 | 83542.5902
150 | double | L57+CB1 | 操作：开S62-3+开S29-2(源:L57) | 0 | 0 | 0 | - | 6.6128e-06 | 82740.0302 | 802.56 | 83542.5902
150 | double | L57+CB2 | 操作：开S62-3(源:L57) | 4086350 | 0 | 4086350 | - | 6.6128e-06 | 82767.0523 | 802.56 | 83569.6124
150 | double | L57+CB3 | 操作：开S62-3+开S13-1+开S29-2(源:L57) | 0 | 0 | 0 | - | 6.6128e-06 | 82767.0523 | 802.56 | 83569.6124
150 | double | L57+DG1 | 操作：开S62-3 + 打开开关 S7 | 0 | 0 | 0 | - | 1.6582e-05 | 82767.0523 | 802.56 | 83569.6124
150 | double | L57+DG2 | 操作：开S62-3 + 打开开关 S10 | 0 | 0 | 0 | - | 1.6582e-05 | 82767.0523 | 802.56 | 83569.6124
150 | double | L57+DG3 | 操作：开S62-3 + 不操作（DG3 基本策略） | 0 | 0 | 0 | - | 1.6582e-05 | 82767.0523 | 802.56 | 83569.6124
150 | double | L57+DG4 | 操作：开S62-3 + 打开开关 S16 | 0 | 0 | 0 | - | 1.6582e-05 | 82767.0523 | 802.56 | 83569.6124
150 | double | L57+DG5 | 操作：开S62-3 + 不操作（DG5 基本策略） | 0 | 0 | 0 | - | 1.6582e-05 | 82767.0523 | 802.56 | 83569.6124
150 | double | L57+DG6 | 操作：开S62-3 + 不操作（DG6 基本策略） | 0 | 0 | 0 | - | 1.6582e-05 | 82767.0523 | 802.56 | 83569.6124
150 | double | L57+DG7 | 操作：开S62-3 + 不操作（DG7 基本策略） | 0 | 0 | 0 | - | 1.6582e-05 | 82767.0523 | 802.56 | 83569.6124
150 | double | L57+DG8 | 操作：开S62-3 + 不操作（DG8 基本策略） | 0 | 0 | 0 | - | 1.6582e-05 | 82767.0523 | 802.56 | 83569.6124
150 | double | L58+U1 | 操作：开S62-3 + 不操作（U1 基本策略） | 26800 | 0 | 26800 | - | 1.0422e-05 | 82767.3316 | 802.56 | 83569.8917
150 | double | L58+U2 | 操作：开S62-3 + 不操作（U2 基本策略） | 40200 | 0 | 40200 | - | 1.0422e-05 | 82767.7506 | 802.56 | 83570.3107
150 | double | L58+U3 | 操作：开S62-3 + 不操作（U3 基本策略） | 40200 | 0 | 40200 | - | 1.0422e-05 | 82768.1696 | 802.56 | 83570.7296
150 | double | L58+U4 | 操作：开S62-3 + 不操作（U4 基本策略） | 40200 | 0 | 40200 | - | 1.0422e-05 | 82768.5886 | 802.56 | 83571.1486
150 | double | L58+U5 | 操作：开S62-3 + 不操作（U5 基本策略） | 67000 | 0 | 67000 | - | 1.0422e-05 | 82769.2869 | 802.56 | 83571.8469
150 | double | L58+U6 | 操作：开S62-3 + 不操作（U6 基本策略） | 40200 | 0 | 40200 | - | 1.0422e-05 | 82769.7059 | 802.56 | 83572.2659
150 | double | L58+U7 | 操作：开S62-3 + 不操作（U7 基本策略） | 212400 | 0 | 212400 | - | 1.0422e-05 | 82771.9196 | 802.56 | 83574.4796
150 | double | L58+U8 | 操作：开S62-3 + 不操作（U8 基本策略） | 40200 | 0 | 40200 | - | 1.0422e-05 | 82772.3386 | 802.56 | 83574.8986
150 | double | L58+U9 | 操作：开S62-3 + 不操作（U9 基本策略） | 424800 | 0 | 424800 | - | 1.0422e-05 | 82776.766 | 802.56 | 83579.326
150 | double | L58+U10 | 操作：开S62-3 + 不操作（U10 基本策略） | 134000 | 0 | 134000 | - | 1.0422e-05 | 82778.1626 | 802.56 | 83580.7226
150 | double | L58+U11 | 操作：开S62-3 + 不操作（U11 基本策略） | 339000 | 0 | 339000 | - | 1.0422e-05 | 82781.6958 | 802.56 | 83584.2558
150 | double | L58+U12 | 操作：开S62-3 + 不操作（U12 基本策略） | 708000 | 0 | 708000 | - | 1.0422e-05 | 82789.0749 | 802.56 | 83591.6349
150 | double | L58+U13 | 操作：开S62-3 + 不操作（U13 基本策略） | 40200 | 0 | 40200 | - | 1.0422e-05 | 82789.4939 | 802.56 | 83592.0539
150 | double | L58+U14 | 操作：开S62-3 + 不操作（U14 基本策略） | 1486800 | 0 | 1486800 | - | 1.0422e-05 | 82804.9899 | 802.56 | 83607.5499
150 | double | L58+U15 | 操作：开S62-3 + 不操作（U15 基本策略） | 140700 | 0 | 140700 | - | 1.0422e-05 | 82806.4563 | 802.56 | 83609.0164
150 | double | U43+S10 | 不操作（U43 基本策略） + 不操作（S10 基本策略） | 26800 | 0 | 26800 | - | 6.3084e-06 | 82806.6254 | 802.56 | 83609.1854
150 | double | U43+S11 | 不操作（U43 基本策略） + 操作：开S29-2 | 26800 | 0 | 26800 | - | 6.3084e-06 | 82806.7944 | 802.56 | 83609.3545
150 | double | U43+S12 | 不操作（U43 基本策略） + 操作：开S29-2 | 26800 | 0 | 26800 | - | 6.3084e-06 | 82806.9635 | 802.56 | 83609.5235
150 | double | U43+S13 | 不操作（U43 基本策略） + 不操作（S13 基本策略） | 1073000 | 0 | 1073000 | - | 6.3084e-06 | 82813.7324 | 802.56 | 83616.2924
150 | double | U43+S14 | 不操作（U43 基本策略） + 不操作（S14 基本策略） | 1006000 | 0 | 1006000 | - | 6.3084e-06 | 82820.0786 | 802.56 | 83622.6387
150 | double | U43+S15 | 不操作（U43 基本策略） + 不操作（S15 基本策略） | 365800 | 0 | 365800 | - | 6.3084e-06 | 82822.3862 | 802.56 | 83624.9463
150 | double | U43+S16 | 不操作（U43 基本策略） + 不操作（S16 基本策略） | 26800 | 0 | 26800 | - | 6.3084e-06 | 82822.5553 | 802.56 | 83625.1153
150 | double | U43+S17 | 不操作（U43 基本策略） + 不操作（S17 基本策略） | 976000 | 0 | 976000 | - | 6.3084e-06 | 82828.7123 | 802.56 | 83631.2723
150 | double | U43+S18 | 不操作（U43 基本策略） + 不操作（S18 基本策略） | 561700 | 0 | 561700 | - | 6.3084e-06 | 82832.2557 | 802.56 | 83634.8157
150 | double | U43+S19 | 不操作（U43 基本策略） + 不操作（S19 基本策略） | 717800 | 0 | 717800 | - | 6.3084e-06 | 82836.7839 | 802.56 | 83639.3439
150 | double | U43+S20 | 不操作（U43 基本策略） + 不操作（S20 基本策略） | 293000 | 0 | 293000 | - | 6.3084e-06 | 82838.6322 | 802.56 | 83641.1922
150 | double | U43+S21 | 不操作（U43 基本策略） + 不操作（S21 基本策略） | 1116700 | 0 | 1116700 | - | 6.3084e-06 | 82845.6768 | 802.56 | 83648.2368
150 | double | U43+S22 | 不操作（U43 基本策略） + 不操作（S22 基本策略） | 308200 | 0 | 308200 | - | 6.3084e-06 | 82847.621 | 802.56 | 83650.1811
150 | double | U43+S23 | 不操作（U43 基本策略） + 不操作（S23 基本策略） | 1431600 | 0 | 1431600 | - | 6.3084e-06 | 82856.6521 | 802.56 | 83659.2121
150 | double | U43+S24 | 不操作（U43 基本策略） + 不操作（S24 基本策略） | 442200 | 0 | 442200 | - | 6.3084e-06 | 82859.4417 | 802.56 | 83662.0017
150 | double | U43+S25 | 不操作（U43 基本策略） + 不操作（S25 基本策略） | 713300 | 0 | 713300 | - | 6.3084e-06 | 82863.9414 | 802.56 | 83666.5015
150 | double | U43+S26 | 不操作（U43 基本策略） + 不操作（S26 基本策略） | 261300 | 0 | 261300 | - | 6.3084e-06 | 82865.5898 | 802.56 | 83668.1499
150 | double | U43+S27 | 不操作（U43 基本策略） + 操作：开S62-3 | 26800 | 0 | 26800 | - | 6.3084e-06 | 82865.7589 | 802.56 | 83668.3189
150 | double | U43+S28 | 不操作（U43 基本策略） + 不操作（S28 基本策略） | 269350 | 0 | 269350 | - | 6.3084e-06 | 82867.4581 | 802.56 | 83670.0181
150 | double | U43+S29 | 不操作（U43 基本策略） + 操作：开S62-3 | 26800 | 0 | 26800 | - | 6.3084e-06 | 82867.6271 | 802.56 | 83670.1871
150 | double | U43+S13-1 | 不操作（U43 基本策略） + 不操作（S13-1 基本策略） | 26800 | 0 | 26800 | - | 6.3084e-06 | 82867.7962 | 802.56 | 83670.3562
150 | double | U43+S29-2 | 不操作（U43 基本策略） + 不操作（S29-2 基本策略） | 26800 | 0 | 26800 | - | 6.3084e-06 | 82867.9652 | 802.56 | 83670.5253
150 | double | U43+S62-3 | 不操作（U43 基本策略） + 不操作（S62-3 基本策略） | 26800 | 0 | 26800 | - | 6.3084e-06 | 82868.1343 | 802.56 | 83670.6943
150 | double | U43+CB1 | 不操作（U43 基本策略） + 操作：开S29-2 | 26800 | 0 | 26800 | - | 6.3084e-06 | 82868.3034 | 802.56 | 83670.8634
150 | double | U43+CB2 | 不操作（U43 基本策略） + 操作：关S11+开S62-3+开S29-2 | 26800 | 479063.875 | 505863.875 | - | 6.3084e-06 | 82868.4724 | 805.5822 | 83674.0546
150 | double | U43+CB3 | 不操作（U43 基本策略） + 操作：开S29-2 | 26800 | 0 | 26800 | - | 6.3084e-06 | 82868.6415 | 805.5822 | 83674.2237
150 | double | U43+DG1 | 不操作（U43 基本策略） + 打开开关 S7 | 26800 | 0 | 26800 | - | 1.5819e-05 | 82869.0654 | 805.5822 | 83674.6476
150 | double | U43+DG2 | 不操作（U43 基本策略） + 打开开关 S10 | 26800 | 0 | 26800 | - | 1.5819e-05 | 82869.4894 | 805.5822 | 83675.0715
150 | double | U43+DG3 | 不操作（U43 基本策略） + 不操作（DG3 基本策略） | 26800 | 0 | 26800 | - | 1.5819e-05 | 82869.9133 | 805.5822 | 83675.4955
150 | double | U43+DG4 | 不操作（U43 基本策略） + 打开开关 S16 | 26800 | 0 | 26800 | - | 1.5819e-05 | 82870.3372 | 805.5822 | 83675.9194
150 | double | L58+U46 | 操作：开S62-3 + 不操作（U46 基本策略） | 100500 | 0 | 100500 | - | 1.0422e-05 | 82871.3847 | 805.5822 | 83676.9668
150 | double | L58+U47 | 操作：开S62-3 + 不操作（U47 基本策略） | 708000 | 0 | 708000 | - | 1.0422e-05 | 82878.7638 | 805.5822 | 83684.3459
150 | double | L58+U48 | 操作：开S62-3 + 不操作（U48 基本策略） | 281400 | 0 | 281400 | - | 1.0422e-05 | 82881.6966 | 805.5822 | 83687.2788
150 | double | L58+U49 | 操作：开S62-3 + 不操作（U49 基本策略） | 949200 | 0 | 949200 | - | 1.0422e-05 | 82891.5896 | 805.5822 | 83697.1717
150 | double | L58+U50 | 操作：开S62-3 + 不操作（U50 基本策略） | 40200 | 0 | 40200 | - | 1.0422e-05 | 82892.0086 | 805.5822 | 83697.5907
150 | double | L58+U51 | 操作：开S62-3 + 不操作（U51 基本策略） | 281400 | 0 | 281400 | - | 1.0422e-05 | 82894.9414 | 805.5822 | 83700.5236
150 | double | L58+U52 | 操作：开S62-3 + 不操作（U52 基本策略） | 134000 | 0 | 134000 | - | 1.0422e-05 | 82896.338 | 805.5822 | 83701.9202
150 | double | L58+U53 | 操作：开S62-3 + 不操作（U53 基本策略） | 452000 | 0 | 452000 | - | 1.0422e-05 | 82901.0489 | 805.5822 | 83706.6311
150 | double | L58+U54 | 操作：开S62-3 + 不操作（U54 基本策略） | 100500 | 0 | 100500 | - | 1.0422e-05 | 82902.0964 | 805.5822 | 83707.6786
150 | double | L58+U55 | 操作：开S62-3 + 不操作（U55 基本策略） | 134000 | 0 | 134000 | - | 1.0422e-05 | 82903.493 | 805.5822 | 83709.0752
150 | double | L58+U56 | 操作：开S62-3 + 不操作（U56 基本策略） | 90400 | 0 | 90400 | - | 1.0422e-05 | 82904.4352 | 805.5822 | 83710.0173
150 | double | L58+U57 | 操作：开S62-3 + 不操作（U57 基本策略） | 80400 | 0 | 80400 | - | 1.0422e-05 | 82905.2731 | 805.5822 | 83710.8553
150 | double | L58+U58 | 操作：开S62-3 + 不操作（U58 基本策略） | 212400 | 0 | 212400 | - | 1.0422e-05 | 82907.4869 | 805.5822 | 83713.069
150 | double | L58+U59 | 操作：开S62-3 + 不操作（U59 基本策略） | 30150 | 0 | 30150 | - | 1.0422e-05 | 82907.8011 | 805.5822 | 83713.3833
150 | double | L58+U60 | 操作：开S62-3 + 不操作（U60 基本策略） | 40200 | 0 | 40200 | - | 1.0422e-05 | 82908.2201 | 805.5822 | 83713.8022
150 | double | L58+U61 | 操作：开S62-3 + 不操作（U61 基本策略） | 318600 | 0 | 318600 | - | 1.0422e-05 | 82911.5407 | 805.5822 | 83717.1228
150 | double | L58+U62 | 操作：开S62-3 + 不操作（U62 基本策略） | 80400 | 0 | 80400 | - | 1.0422e-05 | 82912.3786 | 805.5822 | 83717.9608
150 | double | L58+S1 | 操作：开S62-3+开S29-2(源:L58) | 0 | 0 | 0 | - | 4.1564e-06 | 82912.3786 | 805.5822 | 83717.9608
150 | double | L58+S2 | 操作：开S62-3+开S13-1(源:L58) | 0 | 0 | 0 | - | 4.1564e-06 | 82912.3786 | 805.5822 | 83717.9608
150 | double | L58+S3 | 操作：开S62-3+开S13-1(源:L58) | 0 | 0 | 0 | - | 4.1564e-06 | 82912.3786 | 805.5822 | 83717.9608
150 | double | L58+S4 | 操作：开S62-3+开S13-1(源:L58) | 0 | 0 | 0 | - | 4.1564e-06 | 82912.3786 | 805.5822 | 83717.9608
150 | double | L58+S5 | 操作：开S62-3+开S13-1(源:L58) | 0 | 0 | 0 | - | 4.1564e-06 | 82912.3786 | 805.5822 | 83717.9608
150 | double | L58+S6 | 操作：开S62-3 + 不操作（S6 基本策略） | 1627500 | 0 | 1627500 | - | 4.1564e-06 | 82919.1432 | 805.5822 | 83724.7254
150 | double | L58+S7 | 操作：开S62-3 + 不操作（S7 基本策略） | 0 | 0 | 0 | - | 4.1564e-06 | 82919.1432 | 805.5822 | 83724.7254
150 | double | L58+S8 | 操作：开S62-3+开S29-2(源:L58) | 0 | 0 | 0 | - | 4.1564e-06 | 82919.1432 | 805.5822 | 83724.7254
150 | double | L58+S9 | 操作：开S62-3 + 不操作（S9 基本策略） | 40200 | 0 | 40200 | - | 4.1564e-06 | 82919.3103 | 805.5822 | 83724.8925
150 | double | L58+S10 | 操作：开S62-3 + 不操作（S10 基本策略） | 0 | 0 | 0 | - | 4.1564e-06 | 82919.3103 | 805.5822 | 83724.8925
150 | double | L58+S11 | 操作：开S62-3+开S29-2(源:L58) | 0 | 0 | 0 | - | 4.1564e-06 | 82919.3103 | 805.5822 | 83724.8925
150 | double | L58+S12 | 操作：开S62-3+开S29-2(源:L58) | 0 | 0 | 0 | - | 4.1564e-06 | 82919.3103 | 805.5822 | 83724.8925
150 | double | L58+S13 | 操作：开S62-3 + 不操作（S13 基本策略） | 1046200 | 0 | 1046200 | - | 4.1564e-06 | 82923.6588 | 805.5822 | 83729.2409
150 | double | U41+S6 | 不操作（U41 基本策略） + 不操作（S6 基本策略） | 1667700 | 0 | 1667700 | - | 6.3084e-06 | 82934.1792 | 805.5822 | 83739.7614
150 | double | U41+S7 | 不操作（U41 基本策略） + 不操作（S7 基本策略） | 40200 | 0 | 40200 | - | 6.3084e-06 | 82934.4328 | 805.5822 | 83740.015
150 | double | U41+S8 | 不操作（U41 基本策略） + 操作：开S29-2 | 40200 | 0 | 40200 | - | 6.3084e-06 | 82934.6864 | 805.5822 | 83740.2686
150 | double | U41+S9 | 不操作（U41 基本策略） + 不操作（S9 基本策略） | 80400 | 0 | 80400 | - | 6.3084e-06 | 82935.1936 | 805.5822 | 83740.7758
150 | double | U41+S10 | 不操作（U41 基本策略） + 不操作（S10 基本策略） | 40200 | 0 | 40200 | - | 6.3084e-06 | 82935.4472 | 805.5822 | 83741.0294
150 | double | U41+S11 | 不操作（U41 基本策略） + 操作：开S29-2 | 40200 | 0 | 40200 | - | 6.3084e-06 | 82935.7008 | 805.5822 | 83741.283
150 | double | U41+S12 | 不操作（U41 基本策略） + 操作：开S29-2 | 40200 | 0 | 40200 | - | 6.3084e-06 | 82935.9544 | 805.5822 | 83741.5366
150 | double | U41+S13 | 不操作（U41 基本策略） + 不操作（S13 基本策略） | 1086400 | 0 | 1086400 | - | 6.3084e-06 | 82942.8079 | 805.5822 | 83748.39
150 | double | U41+S14 | 不操作（U41 基本策略） + 不操作（S14 基本策略） | 1019400 | 0 | 1019400 | - | 6.3084e-06 | 82949.2386 | 805.5822 | 83754.8208
150 | double | U41+S15 | 不操作（U41 基本策略） + 不操作（S15 基本策略） | 379200 | 0 | 379200 | - | 6.3084e-06 | 82951.6308 | 805.5822 | 83757.2129
150 | double | U41+S16 | 不操作（U41 基本策略） + 不操作（S16 基本策略） | 40200 | 0 | 40200 | - | 6.3084e-06 | 82951.8844 | 805.5822 | 83757.4665
150 | double | U41+S17 | 不操作（U41 基本策略） + 不操作（S17 基本策略） | 989400 | 0 | 989400 | - | 6.3084e-06 | 82958.1259 | 805.5822 | 83763.708
150 | double | U41+S18 | 不操作（U41 基本策略） + 不操作（S18 基本策略） | 575100 | 0 | 575100 | - | 6.3084e-06 | 82961.7538 | 805.5822 | 83767.336
150 | double | U41+S19 | 不操作（U41 基本策略） + 不操作（S19 基本策略） | 731200 | 0 | 731200 | - | 6.3084e-06 | 82966.3665 | 805.5822 | 83771.9487
150 | double | U41+S20 | 不操作（U41 基本策略） + 不操作（S20 基本策略） | 306400 | 0 | 306400 | - | 6.3084e-06 | 82968.2994 | 805.5822 | 83773.8815
150 | double | U41+S21 | 不操作（U41 基本策略） + 不操作（S21 基本策略） | 1130100 | 0 | 1130100 | - | 6.3084e-06 | 82975.4285 | 805.5822 | 83781.0106
150 | double | U41+S22 | 不操作（U41 基本策略） + 不操作（S22 基本策略） | 321600 | 0 | 321600 | - | 6.3084e-06 | 82977.4573 | 805.5822 | 83783.0394
150 | double | U41+S23 | 不操作（U41 基本策略） + 不操作（S23 基本策略） | 1445000 | 0 | 1445000 | - | 6.3084e-06 | 82986.5729 | 805.5822 | 83792.155
150 | double | U41+S24 | 不操作（U41 基本策略） + 不操作（S24 基本策略） | 455600 | 0 | 455600 | - | 6.3084e-06 | 82989.447 | 805.5822 | 83795.0291
150 | double | U41+S25 | 不操作（U41 基本策略） + 不操作（S25 基本策略） | 726700 | 0 | 726700 | - | 6.3084e-06 | 82994.0313 | 805.5822 | 83799.6134
150 | double | U41+S26 | 不操作（U41 基本策略） + 不操作（S26 基本策略） | 274700 | 0 | 274700 | - | 6.3084e-06 | 82995.7642 | 805.5822 | 83801.3463
150 | double | U41+S27 | 不操作（U41 基本策略） + 操作：开S62-3 | 40200 | 0 | 40200 | - | 6.3084e-06 | 82996.0178 | 805.5822 | 83801.5999
150 | double | U41+S28 | 不操作（U41 基本策略） + 不操作（S28 基本策略） | 282750 | 0 | 282750 | - | 6.3084e-06 | 82997.8015 | 805.5822 | 83803.3836
150 | double | U41+S29 | 不操作（U41 基本策略） + 操作：开S62-3 | 40200 | 0 | 40200 | - | 6.3084e-06 | 82998.0551 | 805.5822 | 83803.6372
150 | double | U41+S13-1 | 不操作（U41 基本策略） + 不操作（S13-1 基本策略） | 40200 | 0 | 40200 | - | 6.3084e-06 | 82998.3087 | 805.5822 | 83803.8908
150 | double | U41+S29-2 | 不操作（U41 基本策略） + 不操作（S29-2 基本策略） | 40200 | 0 | 40200 | - | 6.3084e-06 | 82998.5623 | 805.5822 | 83804.1444
150 | double | U41+S62-3 | 不操作（U41 基本策略） + 不操作（S62-3 基本策略） | 40200 | 0 | 40200 | - | 6.3084e-06 | 82998.8159 | 805.5822 | 83804.398
150 | double | U41+CB1 | 不操作（U41 基本策略） + 操作：开S29-2 | 40200 | 0 | 40200 | - | 6.3084e-06 | 82999.0695 | 805.5822 | 83804.6516
150 | double | U41+CB2 | 不操作（U41 基本策略） + 操作：关S11+开S62-3+开S29-2 | 40200 | 490001.1555 | 530201.1555 | - | 6.3084e-06 | 82999.3231 | 808.6733 | 83807.9963
150 | double | U41+CB3 | 不操作（U41 基本策略） + 操作：开S29-2 | 40200 | 0 | 40200 | - | 6.3084e-06 | 82999.5767 | 808.6733 | 83808.2499
150 | double | U33+S20 | 不操作（U33 基本策略） + 不操作（S20 基本策略） | 605200 | 0 | 605200 | - | 6.3084e-06 | 83003.3945 | 808.6733 | 83812.0678
150 | double | U33+S21 | 不操作（U33 基本策略） + 不操作（S21 基本策略） | 1428900 | 0 | 1428900 | - | 6.3084e-06 | 83012.4085 | 808.6733 | 83821.0818
150 | double | U33+S22 | 不操作（U33 基本策略） + 不操作（S22 基本策略） | 620400 | 0 | 620400 | - | 6.3084e-06 | 83016.3223 | 808.6733 | 83824.9955
150 | double | U33+S23 | 不操作（U33 基本策略） + 不操作（S23 基本策略） | 1743800 | 0 | 1743800 | - | 6.3084e-06 | 83027.3228 | 808.6733 | 83835.9961
150 | double | U33+S24 | 不操作（U33 基本策略） + 不操作（S24 基本策略） | 754400 | 0 | 754400 | - | 6.3084e-06 | 83032.0819 | 808.6733 | 83840.7551
150 | double | U33+S25 | 不操作（U33 基本策略） + 不操作（S25 基本策略） | 1025500 | 0 | 1025500 | - | 6.3084e-06 | 83038.5511 | 808.6733 | 83847.2244
150 | double | U33+S26 | 不操作（U33 基本策略） + 不操作（S26 基本策略） | 573500 | 0 | 573500 | - | 6.3084e-06 | 83042.169 | 808.6733 | 83850.8422
150 | double | U33+S27 | 不操作（U33 基本策略） + 操作：开S62-3 | 339000 | 0 | 339000 | - | 6.3084e-06 | 83044.3075 | 808.6733 | 83852.9808
150 | double | U33+S28 | 不操作（U33 基本策略） + 不操作（S28 基本策略） | 581550 | 0 | 581550 | - | 6.3084e-06 | 83047.9761 | 808.6733 | 83856.6494
150 | double | U33+S29 | 不操作（U33 基本策略） + 操作：开S62-3 | 339000 | 0 | 339000 | - | 6.3084e-06 | 83050.1147 | 808.6733 | 83858.7879
150 | double | U33+S13-1 | 不操作（U33 基本策略） + 不操作（S13-1 基本策略） | 339000 | 0 | 339000 | - | 6.3084e-06 | 83052.2532 | 808.6733 | 83860.9265
150 | double | U33+S29-2 | 不操作（U33 基本策略） + 不操作（S29-2 基本策略） | 339000 | 0 | 339000 | - | 6.3084e-06 | 83054.3918 | 808.6733 | 83863.065
150 | double | U33+S62-3 | 不操作（U33 基本策略） + 不操作（S62-3 基本策略） | 339000 | 0 | 339000 | - | 6.3084e-06 | 83056.5303 | 808.6733 | 83865.2036
150 | double | U33+CB1 | 不操作（U33 基本策略） + 操作：开S29-2 | 339000 | 0 | 339000 | - | 6.3084e-06 | 83058.6688 | 808.6733 | 83867.3421
150 | double | U33+CB2 | 不操作（U33 基本策略） + 操作：关S11+开S62-3+开S29-2 | 339000 | 490001.1555 | 829001.1555 | - | 6.3084e-06 | 83060.8074 | 811.7644 | 83872.5718
150 | double | U33+CB3 | 不操作（U33 基本策略） + 操作：开S29-2 | 339000 | 0 | 339000 | - | 6.3084e-06 | 83062.9459 | 811.7644 | 83874.7103
150 | double | U33+DG1 | 不操作（U33 基本策略） + 打开开关 S7 | 339000 | 0 | 339000 | - | 1.5819e-05 | 83068.3084 | 811.7644 | 83880.0728
150 | double | U33+DG2 | 不操作（U33 基本策略） + 打开开关 S10 | 339000 | 0 | 339000 | - | 1.5819e-05 | 83073.6709 | 811.7644 | 83885.4353
150 | double | U33+DG3 | 不操作（U33 基本策略） + 不操作（DG3 基本策略） | 339000 | 0 | 339000 | - | 1.5819e-05 | 83079.0333 | 811.7644 | 83890.7977
150 | double | U33+DG4 | 不操作（U33 基本策略） + 打开开关 S16 | 339000 | 0 | 339000 | - | 1.5819e-05 | 83084.3958 | 811.7644 | 83896.1602
150 | double | U33+DG5 | 不操作（U33 基本策略） + 不操作（DG5 基本策略） | 339000 | 0 | 339000 | - | 1.5819e-05 | 83089.7583 | 811.7644 | 83901.5227
150 | double | U33+DG6 | 不操作（U33 基本策略） + 不操作（DG6 基本策略） | 339000 | 0 | 339000 | - | 1.5819e-05 | 83095.1208 | 811.7644 | 83906.8851
150 | double | U33+DG7 | 不操作（U33 基本策略） + 不操作（DG7 基本策略） | 339000 | 0 | 339000 | - | 1.5819e-05 | 83100.4832 | 811.7644 | 83912.2476
150 | double | U33+DG8 | 不操作（U33 基本策略） + 不操作（DG8 基本策略） | 339000 | 0 | 339000 | - | 1.5819e-05 | 83105.8457 | 811.7644 | 83917.6101
150 | double | U34+S1 | 不操作（U34 基本策略） + 操作：开S29-2 | 203400 | 0 | 203400 | - | 6.3084e-06 | 83107.1288 | 811.7644 | 83918.8932
150 | double | U34+S2 | 不操作（U34 基本策略） + 操作：开S62-3+开S13-1 | 203400 | 0 | 203400 | - | 6.3084e-06 | 83108.412 | 811.7644 | 83920.1763
150 | double | U34+S3 | 不操作（U34 基本策略） + 操作：开S13-1 | 203400 | 0 | 203400 | - | 6.3084e-06 | 83109.6951 | 811.7644 | 83921.4595
150 | double | U34+S4 | 不操作（U34 基本策略） + 操作：开S13-1 | 203400 | 0 | 203400 | - | 6.3084e-06 | 83110.9782 | 811.7644 | 83922.7426
150 | double | U34+S5 | 不操作（U34 基本策略） + 操作：开S13-1 | 203400 | 0 | 203400 | - | 6.3084e-06 | 83112.2613 | 811.7644 | 83924.0257
150 | double | U34+S6 | 不操作（U34 基本策略） + 不操作（S6 基本策略） | 1830900 | 0 | 1830900 | - | 6.3084e-06 | 83123.8114 | 811.7644 | 83935.5757
150 | double | U40+S19 | 不操作（U40 基本策略） + 不操作（S19 基本策略） | 1115800 | 0 | 1115800 | - | 6.3084e-06 | 83130.8502 | 811.7644 | 83942.6146
150 | double | U40+S20 | 不操作（U40 基本策略） + 不操作（S20 基本策略） | 691000 | 0 | 691000 | - | 6.3084e-06 | 83135.2093 | 811.7644 | 83946.9737
150 | double | U40+S21 | 不操作（U40 基本策略） + 不操作（S21 基本策略） | 1514700 | 0 | 1514700 | - | 6.3084e-06 | 83144.7646 | 811.7644 | 83956.529
150 | double | U40+S22 | 不操作（U40 基本策略） + 不操作（S22 基本策略） | 706200 | 0 | 706200 | - | 6.3084e-06 | 83149.2196 | 811.7644 | 83960.984
150 | double | U40+S23 | 不操作（U40 基本策略） + 不操作（S23 基本策略） | 1829600 | 0 | 1829600 | - | 6.3084e-06 | 83160.7614 | 811.7644 | 83972.5258
150 | double | U40+S24 | 不操作（U40 基本策略） + 不操作（S24 基本策略） | 840200 | 0 | 840200 | - | 6.3084e-06 | 83166.0617 | 811.7644 | 83977.8261
150 | double | U40+S25 | 不操作（U40 基本策略） + 不操作（S25 基本策略） | 1111300 | 0 | 1111300 | - | 6.3084e-06 | 83173.0722 | 811.7644 | 83984.8366
150 | double | U40+S26 | 不操作（U40 基本策略） + 不操作（S26 基本策略） | 659300 | 0 | 659300 | - | 6.3084e-06 | 83177.2314 | 811.7644 | 83988.9957
150 | double | U40+S27 | 不操作（U40 基本策略） + 操作：开S62-3 | 424800 | 0 | 424800 | - | 6.3084e-06 | 83179.9112 | 811.7644 | 83991.6755
150 | double | U40+S28 | 不操作（U40 基本策略） + 不操作（S28 基本策略） | 667350 | 0 | 667350 | - | 6.3084e-06 | 83184.1211 | 811.7644 | 83995.8854
150 | double | U40+S29 | 不操作（U40 基本策略） + 操作：开S62-3 | 424800 | 0 | 424800 | - | 6.3084e-06 | 83186.8009 | 811.7644 | 83998.5652
150 | double | U40+S13-1 | 不操作（U40 基本策略） + 不操作（S13-1 基本策略） | 424800 | 0 | 424800 | - | 6.3084e-06 | 83189.4807 | 811.7644 | 84001.245
150 | double | U40+S29-2 | 不操作（U40 基本策略） + 不操作（S29-2 基本策略） | 424800 | 0 | 424800 | - | 6.3084e-06 | 83192.1605 | 811.7644 | 84003.9248
150 | double | U40+S62-3 | 不操作（U40 基本策略） + 不操作（S62-3 基本策略） | 424800 | 0 | 424800 | - | 6.3084e-06 | 83194.8403 | 811.7644 | 84006.6046
150 | double | U40+CB1 | 不操作（U40 基本策略） + 操作：开S29-2 | 424800 | 0 | 424800 | - | 6.3084e-06 | 83197.5201 | 811.7644 | 84009.2844
150 | double | U40+CB2 | 不操作（U40 基本策略） + 操作：关S11+开S62-3+开S29-2 | 424800 | 490001.1555 | 914801.1555 | - | 6.3084e-06 | 83200.1999 | 814.8555 | 84015.0554
150 | double | U40+CB3 | 不操作（U40 基本策略） + 操作：开S29-2 | 424800 | 0 | 424800 | - | 6.3084e-06 | 83202.8797 | 814.8555 | 84017.7352
150 | double | U40+DG1 | 不操作（U40 基本策略） + 打开开关 S7 | 424800 | 0 | 424800 | - | 1.5819e-05 | 83209.5994 | 814.8555 | 84024.4549
150 | double | U40+DG2 | 不操作（U40 基本策略） + 打开开关 S10 | 424800 | 0 | 424800 | - | 1.5819e-05 | 83216.3191 | 814.8555 | 84031.1746
150 | double | U40+DG3 | 不操作（U40 基本策略） + 不操作（DG3 基本策略） | 424800 | 0 | 424800 | - | 1.5819e-05 | 83223.0388 | 814.8555 | 84037.8943
150 | double | U40+DG4 | 不操作（U40 基本策略） + 打开开关 S16 | 424800 | 0 | 424800 | - | 1.5819e-05 | 83229.7585 | 814.8555 | 84044.614
150 | double | U40+DG5 | 不操作（U40 基本策略） + 不操作（DG5 基本策略） | 424800 | 0 | 424800 | - | 1.5819e-05 | 83236.4782 | 814.8555 | 84051.3337
150 | double | U40+DG6 | 不操作（U40 基本策略） + 不操作（DG6 基本策略） | 424800 | 0 | 424800 | - | 1.5819e-05 | 83243.1979 | 814.8555 | 84058.0534
150 | double | U40+DG7 | 不操作（U40 基本策略） + 不操作（DG7 基本策略） | 424800 | 0 | 424800 | - | 1.5819e-05 | 83249.9176 | 814.8555 | 84064.7731
150 | double | U40+DG8 | 不操作（U40 基本策略） + 不操作（DG8 基本策略） | 424800 | 0 | 424800 | - | 1.5819e-05 | 83256.6373 | 814.8555 | 84071.4928
150 | double | U41+S1 | 不操作（U41 基本策略） + 操作：开S29-2 | 40200 | 0 | 40200 | - | 6.3084e-06 | 83256.8909 | 814.8555 | 84071.7464
150 | double | U41+S2 | 不操作（U41 基本策略） + 操作：开S62-3+开S13-1 | 40200 | 0 | 40200 | - | 6.3084e-06 | 83257.1445 | 814.8555 | 84071.9999
150 | double | U41+S3 | 不操作（U41 基本策略） + 操作：开S13-1 | 40200 | 0 | 40200 | - | 6.3084e-06 | 83257.3981 | 814.8555 | 84072.2535
150 | double | U41+S4 | 不操作（U41 基本策略） + 操作：开S13-1 | 40200 | 0 | 40200 | - | 6.3084e-06 | 83257.6516 | 814.8555 | 84072.5071
150 | double | U41+S5 | 不操作（U41 基本策略） + 操作：开S13-1 | 40200 | 0 | 40200 | - | 6.3084e-06 | 83257.9052 | 814.8555 | 84072.7607
150 | double | U45+S14 | 不操作（U45 基本策略） + 不操作（S14 基本策略） | 1404000 | 0 | 1404000 | - | 6.3084e-06 | 83266.7622 | 814.8555 | 84081.6177
150 | double | U45+S15 | 不操作（U45 基本策略） + 不操作（S15 基本策略） | 763800 | 0 | 763800 | - | 6.3084e-06 | 83271.5806 | 814.8555 | 84086.436
150 | double | U45+S16 | 不操作（U45 基本策略） + 不操作（S16 基本策略） | 424800 | 0 | 424800 | - | 6.3084e-06 | 83274.2604 | 814.8555 | 84089.1158
150 | double | U45+S17 | 不操作（U45 基本策略） + 不操作（S17 基本策略） | 1374000 | 0 | 1374000 | - | 6.3084e-06 | 83282.9281 | 814.8555 | 84097.7836
150 | double | U45+S18 | 不操作（U45 基本策略） + 不操作（S18 基本策略） | 959700 | 0 | 959700 | - | 6.3084e-06 | 83288.9822 | 814.8555 | 84103.8377
150 | double | U45+S19 | 不操作（U45 基本策略） + 不操作（S19 基本策略） | 1115800 | 0 | 1115800 | - | 6.3084e-06 | 83296.0211 | 814.8555 | 84110.8766
150 | double | U45+S20 | 不操作（U45 基本策略） + 不操作（S20 基本策略） | 691000 | 0 | 691000 | - | 6.3084e-06 | 83300.3802 | 814.8555 | 84115.2357
150 | double | U45+S21 | 不操作（U45 基本策略） + 不操作（S21 基本策略） | 1514700 | 0 | 1514700 | - | 6.3084e-06 | 83309.9355 | 814.8555 | 84124.791
150 | double | U45+S22 | 不操作（U45 基本策略） + 不操作（S22 基本策略） | 706200 | 0 | 706200 | - | 6.3084e-06 | 83314.3905 | 814.8555 | 84129.246
150 | double | U45+S23 | 不操作（U45 基本策略） + 不操作（S23 基本策略） | 1829600 | 0 | 1829600 | - | 6.3084e-06 | 83325.9323 | 814.8555 | 84140.7878
150 | double | U45+S24 | 不操作（U45 基本策略） + 不操作（S24 基本策略） | 840200 | 0 | 840200 | - | 6.3084e-06 | 83331.2326 | 814.8555 | 84146.0881
150 | double | U45+S25 | 不操作（U45 基本策略） + 不操作（S25 基本策略） | 1111300 | 0 | 1111300 | - | 6.3084e-06 | 83338.2431 | 814.8555 | 84153.0986
150 | double | U45+S26 | 不操作（U45 基本策略） + 不操作（S26 基本策略） | 659300 | 0 | 659300 | - | 6.3084e-06 | 83342.4022 | 814.8555 | 84157.2577
150 | double | U45+S27 | 不操作（U45 基本策略） + 操作：开S62-3 | 424800 | 0 | 424800 | - | 6.3084e-06 | 83345.082 | 814.8555 | 84159.9375
150 | double | U45+S28 | 不操作（U45 基本策略） + 不操作（S28 基本策略） | 667350 | 0 | 667350 | - | 6.3084e-06 | 83349.2919 | 814.8555 | 84164.1474
150 | double | U45+S29 | 不操作（U45 基本策略） + 操作：开S62-3 | 424800 | 0 | 424800 | - | 6.3084e-06 | 83351.9717 | 814.8555 | 84166.8272
150 | double | U45+S13-1 | 不操作（U45 基本策略） + 不操作（S13-1 基本策略） | 424800 | 0 | 424800 | - | 6.3084e-06 | 83354.6515 | 814.8555 | 84169.507
150 | double | U45+S29-2 | 不操作（U45 基本策略） + 不操作（S29-2 基本策略） | 424800 | 0 | 424800 | - | 6.3084e-06 | 83357.3313 | 814.8555 | 84172.1868
150 | double | U45+S62-3 | 不操作（U45 基本策略） + 不操作（S62-3 基本策略） | 424800 | 0 | 424800 | - | 6.3084e-06 | 83360.0111 | 814.8555 | 84174.8666
150 | double | U45+CB1 | 不操作（U45 基本策略） + 操作：开S29-2 | 424800 | 0 | 424800 | - | 6.3084e-06 | 83362.6909 | 814.8555 | 84177.5464
150 | double | U45+CB2 | 不操作（U45 基本策略） + 操作：关S11+开S62-3+开S29-2 | 424800 | 427338.5504 | 852138.5504 | - | 6.3084e-06 | 83365.3707 | 817.5513 | 84182.922
150 | double | U45+CB3 | 不操作（U45 基本策略） + 操作：开S29-2 | 424800 | 0 | 424800 | - | 6.3084e-06 | 83368.0505 | 817.5513 | 84185.6018
150 | double | U45+DG1 | 不操作（U45 基本策略） + 打开开关 S7 | 424800 | 0 | 424800 | - | 1.5819e-05 | 83374.7702 | 817.5513 | 84192.3215
150 | double | U45+DG2 | 不操作（U45 基本策略） + 打开开关 S10 | 424800 | 0 | 424800 | - | 1.5819e-05 | 83381.4899 | 817.5513 | 84199.0412
150 | double | U45+DG3 | 不操作（U45 基本策略） + 不操作（DG3 基本策略） | 424800 | 0 | 424800 | - | 1.5819e-05 | 83388.2096 | 817.5513 | 84205.7609
150 | double | U45+DG4 | 不操作（U45 基本策略） + 打开开关 S16 | 424800 | 0 | 424800 | - | 1.5819e-05 | 83394.9293 | 817.5513 | 84212.4806
150 | double | U45+DG5 | 不操作（U45 基本策略） + 不操作（DG5 基本策略） | 424800 | 0 | 424800 | - | 1.5819e-05 | 83401.649 | 817.5513 | 84219.2003
150 | double | U45+DG6 | 不操作（U45 基本策略） + 不操作（DG6 基本策略） | 424800 | 0 | 424800 | - | 1.5819e-05 | 83408.3687 | 817.5513 | 84225.92
150 | double | U45+DG7 | 不操作（U45 基本策略） + 不操作（DG7 基本策略） | 424800 | 0 | 424800 | - | 1.5819e-05 | 83415.0884 | 817.5513 | 84232.6397
150 | double | U45+DG8 | 不操作（U45 基本策略） + 不操作（DG8 基本策略） | 424800 | 0 | 424800 | - | 1.5819e-05 | 83421.8081 | 817.5513 | 84239.3594
150 | double | U21+S26 | 不操作（U21 基本策略） + 不操作（S26 基本策略） | 446900 | 0 | 446900 | - | 6.3084e-06 | 83424.6274 | 817.5513 | 84242.1787
150 | double | U21+S27 | 不操作（U21 基本策略） + 操作：开S62-3 | 212400 | 0 | 212400 | - | 6.3084e-06 | 83425.9673 | 817.5513 | 84243.5186
150 | double | U21+S28 | 不操作（U21 基本策略） + 不操作（S28 基本策略） | 454950 | 0 | 454950 | - | 6.3084e-06 | 83428.8373 | 817.5513 | 84246.3886
150 | double | U21+S29 | 不操作（U21 基本策略） + 操作：开S62-3 | 212400 | 0 | 212400 | - | 6.3084e-06 | 83430.1772 | 817.5513 | 84247.7285
150 | double | U21+S13-1 | 不操作（U21 基本策略） + 不操作（S13-1 基本策略） | 212400 | 0 | 212400 | - | 6.3084e-06 | 83431.5171 | 817.5513 | 84249.0684
150 | double | U21+S29-2 | 不操作（U21 基本策略） + 不操作（S29-2 基本策略） | 212400 | 0 | 212400 | - | 6.3084e-06 | 83432.857 | 817.5513 | 84250.4083
150 | double | U21+S62-3 | 不操作（U21 基本策略） + 不操作（S62-3 基本策略） | 212400 | 0 | 212400 | - | 6.3084e-06 | 83434.1969 | 817.5513 | 84251.7482
150 | double | U21+CB1 | 不操作（U21 基本策略） + 操作：开S29-2 | 212400 | 0 | 212400 | - | 6.3084e-06 | 83435.5368 | 817.5513 | 84253.0881
150 | double | U21+CB2 | 不操作（U21 基本策略） + 操作：关S11+开S62-3+开S29-2 | 212400 | 490001.1555 | 702401.1555 | - | 6.3084e-06 | 83436.8767 | 820.6424 | 84257.5191
150 | double | U21+CB3 | 不操作（U21 基本策略） + 操作：开S29-2 | 212400 | 0 | 212400 | - | 6.3084e-06 | 83438.2166 | 820.6424 | 84258.859
150 | double | U21+DG1 | 不操作（U21 基本策略） + 打开开关 S7 | 212400 | 0 | 212400 | - | 1.5819e-05 | 83441.5764 | 820.6424 | 84262.2188
150 | double | U21+DG2 | 不操作（U21 基本策略） + 打开开关 S10 | 212400 | 0 | 212400 | - | 1.5819e-05 | 83444.9363 | 820.6424 | 84265.5787
150 | double | U21+DG3 | 不操作（U21 基本策略） + 不操作（DG3 基本策略） | 212400 | 0 | 212400 | - | 1.5819e-05 | 83448.2961 | 820.6424 | 84268.9385
150 | double | U21+DG4 | 不操作（U21 基本策略） + 打开开关 S16 | 212400 | 0 | 212400 | - | 1.5819e-05 | 83451.656 | 820.6424 | 84272.2984
150 | double | U21+DG5 | 不操作（U21 基本策略） + 不操作（DG5 基本策略） | 212400 | 0 | 212400 | - | 1.5819e-05 | 83455.0158 | 820.6424 | 84275.6582
150 | double | U21+DG6 | 不操作（U21 基本策略） + 不操作（DG6 基本策略） | 212400 | 0 | 212400 | - | 1.5819e-05 | 83458.3757 | 820.6424 | 84279.0181
150 | double | U21+DG7 | 不操作（U21 基本策略） + 不操作（DG7 基本策略） | 212400 | 0 | 212400 | - | 1.5819e-05 | 83461.7355 | 820.6424 | 84282.3779
150 | double | U21+DG8 | 不操作（U21 基本策略） + 不操作（DG8 基本策略） | 212400 | 0 | 212400 | - | 1.5819e-05 | 83465.0954 | 820.6424 | 84285.7378
150 | double | U22+S1 | 不操作（U22 基本策略） + 操作：开S29-2 | 40200 | 0 | 40200 | - | 6.3084e-06 | 83465.349 | 820.6424 | 84285.9914
150 | double | U22+S2 | 不操作（U22 基本策略） + 操作：开S62-3+开S13-1 | 40200 | 0 | 40200 | - | 6.3084e-06 | 83465.6025 | 820.6424 | 84286.245
150 | double | U22+S3 | 不操作（U22 基本策略） + 操作：开S13-1 | 40200 | 0 | 40200 | - | 6.3084e-06 | 83465.8561 | 820.6424 | 84286.4986
150 | double | U22+S4 | 不操作（U22 基本策略） + 操作：开S13-1 | 40200 | 0 | 40200 | - | 6.3084e-06 | 83466.1097 | 820.6424 | 84286.7522
150 | double | U22+S5 | 不操作（U22 基本策略） + 操作：开S13-1 | 40200 | 0 | 40200 | - | 6.3084e-06 | 83466.3633 | 820.6424 | 84287.0058
150 | double | U22+S6 | 不操作（U22 基本策略） + 不操作（S6 基本策略） | 1667700 | 0 | 1667700 | - | 6.3084e-06 | 83476.8838 | 820.6424 | 84297.5262
150 | double | U22+S7 | 不操作（U22 基本策略） + 不操作（S7 基本策略） | 40200 | 0 | 40200 | - | 6.3084e-06 | 83477.1374 | 820.6424 | 84297.7798
150 | double | U22+S8 | 不操作（U22 基本策略） + 操作：开S29-2 | 40200 | 0 | 40200 | - | 6.3084e-06 | 83477.391 | 820.6424 | 84298.0334
150 | double | U22+S9 | 不操作（U22 基本策略） + 不操作（S9 基本策略） | 80400 | 0 | 80400 | - | 6.3084e-06 | 83477.8982 | 820.6424 | 84298.5406
150 | double | U22+S10 | 不操作（U22 基本策略） + 不操作（S10 基本策略） | 40200 | 0 | 40200 | - | 6.3084e-06 | 83478.1518 | 820.6424 | 84298.7942
150 | double | U22+S11 | 不操作（U22 基本策略） + 操作：开S29-2 | 40200 | 0 | 40200 | - | 6.3084e-06 | 83478.4054 | 820.6424 | 84299.0478
150 | double | U22+S12 | 不操作（U22 基本策略） + 操作：开S29-2 | 40200 | 0 | 40200 | - | 6.3084e-06 | 83478.659 | 820.6424 | 84299.3014
150 | double | U42+S23 | 不操作（U42 基本策略） + 不操作（S23 基本策略） | 1630800 | 0 | 1630800 | - | 6.3084e-06 | 83488.9467 | 820.6424 | 84309.5891
150 | double | U42+S24 | 不操作（U42 基本策略） + 不操作（S24 基本策略） | 641400 | 0 | 641400 | - | 6.3084e-06 | 83492.9929 | 820.6424 | 84313.6353
150 | double | U42+S25 | 不操作（U42 基本策略） + 不操作（S25 基本策略） | 912500 | 0 | 912500 | - | 6.3084e-06 | 83498.7493 | 820.6424 | 84319.3917
150 | double | U42+S26 | 不操作（U42 基本策略） + 不操作（S26 基本策略） | 460500 | 0 | 460500 | - | 6.3084e-06 | 83501.6543 | 820.6424 | 84322.2967
150 | double | U42+S27 | 不操作（U42 基本策略） + 操作：开S62-3 | 226000 | 0 | 226000 | - | 6.3084e-06 | 83503.08 | 820.6424 | 84323.7224
150 | double | U42+S28 | 不操作（U42 基本策略） + 不操作（S28 基本策略） | 468550 | 0 | 468550 | - | 6.3084e-06 | 83506.0358 | 820.6424 | 84326.6782
150 | double | U42+S29 | 不操作（U42 基本策略） + 操作：开S62-3 | 226000 | 0 | 226000 | - | 6.3084e-06 | 83507.4615 | 820.6424 | 84328.1039
150 | double | U42+S13-1 | 不操作（U42 基本策略） + 不操作（S13-1 基本策略） | 226000 | 0 | 226000 | - | 6.3084e-06 | 83508.8872 | 820.6424 | 84329.5296
150 | double | U42+S29-2 | 不操作（U42 基本策略） + 不操作（S29-2 基本策略） | 226000 | 0 | 226000 | - | 6.3084e-06 | 83510.3129 | 820.6424 | 84330.9553
150 | double | U42+S62-3 | 不操作（U42 基本策略） + 不操作（S62-3 基本策略） | 226000 | 0 | 226000 | - | 6.3084e-06 | 83511.7386 | 820.6424 | 84332.381
150 | double | U42+CB1 | 不操作（U42 基本策略） + 操作：开S29-2 | 226000 | 0 | 226000 | - | 6.3084e-06 | 83513.1643 | 820.6424 | 84333.8067
150 | double | U42+CB2 | 不操作（U42 基本策略） + 操作：关S11+开S62-3+开S29-2 | 226000 | 490001.1555 | 716001.1555 | - | 6.3084e-06 | 83514.59 | 823.7335 | 84338.3235
150 | double | U42+CB3 | 不操作（U42 基本策略） + 操作：开S29-2 | 226000 | 0 | 226000 | - | 6.3084e-06 | 83516.0157 | 823.7335 | 84339.7492
150 | double | U42+DG1 | 不操作（U42 基本策略） + 打开开关 S7 | 226000 | 0 | 226000 | - | 1.5819e-05 | 83519.5906 | 823.7335 | 84343.3242
150 | double | U42+DG2 | 不操作（U42 基本策略） + 打开开关 S10 | 226000 | 0 | 226000 | - | 1.5819e-05 | 83523.1656 | 823.7335 | 84346.8992
150 | double | U42+DG3 | 不操作（U42 基本策略） + 不操作（DG3 基本策略） | 226000 | 0 | 226000 | - | 1.5819e-05 | 83526.7406 | 823.7335 | 84350.4741
150 | double | U42+DG4 | 不操作（U42 基本策略） + 打开开关 S16 | 226000 | 0 | 226000 | - | 1.5819e-05 | 83530.3156 | 823.7335 | 84354.0491
150 | double | U42+DG5 | 不操作（U42 基本策略） + 不操作（DG5 基本策略） | 226000 | 0 | 226000 | - | 1.5819e-05 | 83533.8906 | 823.7335 | 84357.6241
150 | double | U42+DG6 | 不操作（U42 基本策略） + 不操作（DG6 基本策略） | 226000 | 0 | 226000 | - | 1.5819e-05 | 83537.4656 | 823.7335 | 84361.1991
150 | double | U42+DG7 | 不操作（U42 基本策略） + 不操作（DG7 基本策略） | 226000 | 0 | 226000 | - | 1.5819e-05 | 83541.0405 | 823.7335 | 84364.7741
150 | double | U42+DG8 | 不操作（U42 基本策略） + 不操作（DG8 基本策略） | 226000 | 0 | 226000 | - | 1.5819e-05 | 83544.6155 | 823.7335 | 84368.3491
150 | double | U43+S1 | 不操作（U43 基本策略） + 操作：开S29-2 | 26800 | 0 | 26800 | - | 6.3084e-06 | 83544.7846 | 823.7335 | 84368.5181
150 | double | U43+S2 | 不操作（U43 基本策略） + 操作：开S62-3+开S13-1 | 26800 | 0 | 26800 | - | 6.3084e-06 | 83544.9536 | 823.7335 | 84368.6872
150 | double | U43+S3 | 不操作（U43 基本策略） + 操作：开S13-1 | 26800 | 0 | 26800 | - | 6.3084e-06 | 83545.1227 | 823.7335 | 84368.8562
150 | double | U43+S4 | 不操作（U43 基本策略） + 操作：开S13-1 | 26800 | 0 | 26800 | - | 6.3084e-06 | 83545.2918 | 823.7335 | 84369.0253
150 | double | U43+S5 | 不操作（U43 基本策略） + 操作：开S13-1 | 26800 | 0 | 26800 | - | 6.3084e-06 | 83545.4608 | 823.7335 | 84369.1944
150 | double | U43+S6 | 不操作（U43 基本策略） + 不操作（S6 基本策略） | 1654300 | 0 | 1654300 | - | 6.3084e-06 | 83555.8968 | 823.7335 | 84379.6303
150 | double | U43+S7 | 不操作（U43 基本策略） + 不操作（S7 基本策略） | 26800 | 0 | 26800 | - | 6.3084e-06 | 83556.0659 | 823.7335 | 84379.7994
150 | double | U43+S8 | 不操作（U43 基本策略） + 操作：开S29-2 | 26800 | 0 | 26800 | - | 6.3084e-06 | 83556.2349 | 823.7335 | 84379.9685
150 | double | U43+S9 | 不操作（U43 基本策略） + 不操作（S9 基本策略） | 67000 | 0 | 67000 | - | 6.3084e-06 | 83556.6576 | 823.7335 | 84380.3911
150 | double | U34+S7 | 不操作（U34 基本策略） + 不操作（S7 基本策略） | 203400 | 0 | 203400 | - | 6.3084e-06 | 83557.9407 | 823.7335 | 84381.6742
150 | double | U34+S8 | 不操作（U34 基本策略） + 操作：开S29-2 | 203400 | 0 | 203400 | - | 6.3084e-06 | 83559.2238 | 823.7335 | 84382.9574
150 | double | U34+S9 | 不操作（U34 基本策略） + 不操作（S9 基本策略） | 243600 | 0 | 243600 | - | 6.3084e-06 | 83560.7606 | 823.7335 | 84384.4941
150 | double | U34+S10 | 不操作（U34 基本策略） + 不操作（S10 基本策略） | 203400 | 0 | 203400 | - | 6.3084e-06 | 83562.0437 | 823.7335 | 84385.7772
150 | double | U34+S11 | 不操作（U34 基本策略） + 操作：开S29-2 | 203400 | 0 | 203400 | - | 6.3084e-06 | 83563.3268 | 823.7335 | 84387.0603
150 | double | U34+S12 | 不操作（U34 基本策略） + 操作：开S29-2 | 203400 | 0 | 203400 | - | 6.3084e-06 | 83564.6099 | 823.7335 | 84388.3435
150 | double | U34+S13 | 不操作（U34 基本策略） + 不操作（S13 基本策略） | 1249600 | 0 | 1249600 | - | 6.3084e-06 | 83572.4929 | 823.7335 | 84396.2264
150 | double | U34+S14 | 不操作（U34 基本策略） + 不操作（S14 基本策略） | 1182600 | 0 | 1182600 | - | 6.3084e-06 | 83579.9532 | 823.7335 | 84403.6867
150 | double | U34+S15 | 不操作（U34 基本策略） + 不操作（S15 基本策略） | 542400 | 0 | 542400 | - | 6.3084e-06 | 83583.3748 | 823.7335 | 84407.1084
150 | double | U34+S16 | 不操作（U34 基本策略） + 不操作（S16 基本策略） | 203400 | 0 | 203400 | - | 6.3084e-06 | 83584.658 | 823.7335 | 84408.3915
150 | double | U34+S17 | 不操作（U34 基本策略） + 不操作（S17 基本策略） | 1152600 | 0 | 1152600 | - | 6.3084e-06 | 83591.929 | 823.7335 | 84415.6625
150 | double | U34+S18 | 不操作（U34 基本策略） + 不操作（S18 基本策略） | 738300 | 0 | 738300 | - | 6.3084e-06 | 83596.5865 | 823.7335 | 84420.32
150 | double | U34+S19 | 不操作（U34 基本策略） + 不操作（S19 基本策略） | 894400 | 0 | 894400 | - | 6.3084e-06 | 83602.2287 | 823.7335 | 84425.9622
150 | double | U34+S20 | 不操作（U34 基本策略） + 不操作（S20 基本策略） | 469600 | 0 | 469600 | - | 6.3084e-06 | 83605.1911 | 823.7335 | 84428.9247
150 | double | U34+S21 | 不操作（U34 基本策略） + 不操作（S21 基本策略） | 1293300 | 0 | 1293300 | - | 6.3084e-06 | 83613.3497 | 823.7335 | 84437.0833
150 | double | U34+S22 | 不操作（U34 基本策略） + 不操作（S22 基本策略） | 484800 | 0 | 484800 | - | 6.3084e-06 | 83616.4081 | 823.7335 | 84440.1416
150 | double | U34+S23 | 不操作（U34 基本策略） + 不操作（S23 基本策略） | 1608200 | 0 | 1608200 | - | 6.3084e-06 | 83626.5532 | 823.7335 | 84450.2867
150 | double | U34+S24 | 不操作（U34 基本策略） + 不操作（S24 基本策略） | 618800 | 0 | 618800 | - | 6.3084e-06 | 83630.4568 | 823.7335 | 84454.1904
150 | double | U34+S25 | 不操作（U34 基本策略） + 不操作（S25 基本策略） | 889900 | 0 | 889900 | - | 6.3084e-06 | 83636.0706 | 823.7335 | 84459.8042
150 | double | U34+S26 | 不操作（U34 基本策略） + 不操作（S26 基本策略） | 437900 | 0 | 437900 | - | 6.3084e-06 | 83638.8331 | 823.7335 | 84462.5666
150 | double | U34+S27 | 不操作（U34 基本策略） + 操作：开S62-3 | 203400 | 0 | 203400 | - | 6.3084e-06 | 83640.1162 | 823.7335 | 84463.8497
150 | double | U34+S28 | 不操作（U34 基本策略） + 不操作（S28 基本策略） | 445950 | 0 | 445950 | - | 6.3084e-06 | 83642.9294 | 823.7335 | 84466.663
150 | double | U34+S29 | 不操作（U34 基本策略） + 操作：开S62-3 | 203400 | 0 | 203400 | - | 6.3084e-06 | 83644.2126 | 823.7335 | 84467.9461
150 | double | U34+S13-1 | 不操作（U34 基本策略） + 不操作（S13-1 基本策略） | 203400 | 0 | 203400 | - | 6.3084e-06 | 83645.4957 | 823.7335 | 84469.2292
150 | double | U34+S29-2 | 不操作（U34 基本策略） + 不操作（S29-2 基本策略） | 203400 | 0 | 203400 | - | 6.3084e-06 | 83646.7788 | 823.7335 | 84470.5123
150 | double | U34+S62-3 | 不操作（U34 基本策略） + 不操作（S62-3 基本策略） | 203400 | 0 | 203400 | - | 6.3084e-06 | 83648.0619 | 823.7335 | 84471.7955
150 | double | U34+CB1 | 不操作（U34 基本策略） + 操作：开S29-2 | 203400 | 0 | 203400 | - | 6.3084e-06 | 83649.3451 | 823.7335 | 84473.0786
150 | double | U34+CB2 | 不操作（U34 基本策略） + 操作：关S11+开S62-3+开S29-2 | 203400 | 490001.1555 | 693401.1555 | - | 6.3084e-06 | 83650.6282 | 826.8246 | 84477.4528
150 | double | U34+CB3 | 不操作（U34 基本策略） + 操作：开S29-2 | 203400 | 0 | 203400 | - | 6.3084e-06 | 83651.9113 | 826.8246 | 84478.736
150 | double | U34+DG1 | 不操作（U34 基本策略） + 打开开关 S7 | 203400 | 0 | 203400 | - | 1.5819e-05 | 83655.1288 | 826.8246 | 84481.9534
150 | double | L59+S29 | 操作：开S62-3(源:L59) | 318600 | 0 | 318600 | - | 2.5112e-07 | 83655.2088 | 826.8246 | 84482.0334
150 | double | L59+S13-1 | 操作：开S62-3(源:L59) | 0 | 0 | 0 | - | 2.5112e-07 | 83655.2088 | 826.8246 | 84482.0334
150 | double | L59+S29-2 | 操作：开S62-3(源:L59) | 0 | 0 | 0 | - | 2.5112e-07 | 83655.2088 | 826.8246 | 84482.0334
150 | double | L59+S62-3 | 不操作（L59 基本策略）(源:L59) | 80400 | 0 | 80400 | - | 2.5112e-07 | 83655.229 | 826.8246 | 84482.0536
150 | double | L59+CB1 | 操作：开S62-3+开S29-2(源:L59) | 0 | 0 | 0 | - | 2.5112e-07 | 83655.229 | 826.8246 | 84482.0536
150 | double | L59+CB2 | 操作：开S62-3(源:L59) | 4445150 | 0 | 4445150 | - | 2.5112e-07 | 83656.3453 | 826.8246 | 84483.1699
150 | double | L59+CB3 | 操作：开S62-3+开S29-2(源:L59) | 0 | 0 | 0 | - | 2.5112e-07 | 83656.3453 | 826.8246 | 84483.1699
150 | double | L59+DG1 | 操作：开S62-3 + 打开开关 S7 | 0 | 0 | 0 | - | 6.297e-07 | 83656.3453 | 826.8246 | 84483.1699
150 | double | L59+DG2 | 操作：开S62-3 + 打开开关 S10 | 0 | 0 | 0 | - | 6.297e-07 | 83656.3453 | 826.8246 | 84483.1699
150 | double | L59+DG3 | 操作：开S62-3 + 不操作（DG3 基本策略） | 0 | 0 | 0 | - | 6.297e-07 | 83656.3453 | 826.8246 | 84483.1699
150 | double | L59+DG4 | 操作：开S62-3 + 打开开关 S16 | 0 | 0 | 0 | - | 6.297e-07 | 83656.3453 | 826.8246 | 84483.1699
150 | double | L59+DG5 | 操作：开S62-3 + 不操作（DG5 基本策略） | 0 | 0 | 0 | - | 6.297e-07 | 83656.3453 | 826.8246 | 84483.1699
150 | double | L59+DG6 | 操作：开S62-3 + 不操作（DG6 基本策略） | 0 | 0 | 0 | - | 6.297e-07 | 83656.3453 | 826.8246 | 84483.1699
150 | double | L59+DG7 | 操作：开S62-3 + 不操作（DG7 基本策略） | 0 | 0 | 0 | - | 6.297e-07 | 83656.3453 | 826.8246 | 84483.1699
150 | double | L59+DG8 | 操作：开S62-3 + 不操作（DG8 基本策略） | 0 | 0 | 0 | - | 6.297e-07 | 83656.3453 | 826.8246 | 84483.1699
150 | double | U1+S1 | 不操作（U1 基本策略） + 操作：开S29-2 | 26800 | 0 | 26800 | - | 6.3084e-06 | 83656.5143 | 826.8246 | 84483.339
150 | double | U1+S2 | 不操作（U1 基本策略） + 操作：开S62-3+开S13-1 | 26800 | 0 | 26800 | - | 6.3084e-06 | 83656.6834 | 826.8246 | 84483.5081
150 | double | U1+S3 | 不操作（U1 基本策略） + 操作：开S13-1 | 26800 | 0 | 26800 | - | 6.3084e-06 | 83656.8525 | 826.8246 | 84483.6771
150 | double | U1+S4 | 不操作（U1 基本策略） + 操作：开S13-1 | 26800 | 0 | 26800 | - | 6.3084e-06 | 83657.0215 | 826.8246 | 84483.8462
150 | double | U1+S5 | 不操作（U1 基本策略） + 操作：开S13-1 | 26800 | 0 | 26800 | - | 6.3084e-06 | 83657.1906 | 826.8246 | 84484.0152
150 | double | U1+S6 | 不操作（U1 基本策略） + 不操作（S6 基本策略） | 1654300 | 0 | 1654300 | - | 6.3084e-06 | 83667.6266 | 826.8246 | 84494.4512
150 | double | U1+S7 | 不操作（U1 基本策略） + 不操作（S7 基本策略） | 26800 | 0 | 26800 | - | 6.3084e-06 | 83667.7956 | 826.8246 | 84494.6203
150 | double | U1+S8 | 不操作（U1 基本策略） + 操作：开S29-2 | 26800 | 0 | 26800 | - | 6.3084e-06 | 83667.9647 | 826.8246 | 84494.7893
150 | double | U1+S9 | 不操作（U1 基本策略） + 不操作（S9 基本策略） | 67000 | 0 | 67000 | - | 6.3084e-06 | 83668.3873 | 826.8246 | 84495.212
150 | double | U1+S10 | 不操作（U1 基本策略） + 不操作（S10 基本策略） | 26800 | 0 | 26800 | - | 6.3084e-06 | 83668.5564 | 826.8246 | 84495.3811
150 | double | U1+S11 | 不操作（U1 基本策略） + 操作：开S29-2 | 26800 | 0 | 26800 | - | 6.3084e-06 | 83668.7255 | 826.8246 | 84495.5501
150 | double | U1+S12 | 不操作（U1 基本策略） + 操作：开S29-2 | 26800 | 0 | 26800 | - | 6.3084e-06 | 83668.8945 | 826.8246 | 84495.7192
150 | double | U1+S13 | 不操作（U1 基本策略） + 不操作（S13 基本策略） | 1073000 | 0 | 1073000 | - | 6.3084e-06 | 83675.6634 | 826.8246 | 84502.4881
150 | double | U1+S14 | 不操作（U1 基本策略） + 不操作（S14 基本策略） | 1006000 | 0 | 1006000 | - | 6.3084e-06 | 83682.0097 | 826.8246 | 84508.8343
150 | double | U1+S15 | 不操作（U1 基本策略） + 不操作（S15 基本策略） | 365800 | 0 | 365800 | - | 6.3084e-06 | 83684.3173 | 826.8246 | 84511.1419
150 | double | U35+S24 | 不操作（U35 基本策略） + 不操作（S24 基本策略） | 442200 | 0 | 442200 | - | 6.3084e-06 | 83687.1068 | 826.8246 | 84513.9315
150 | double | U35+S25 | 不操作（U35 基本策略） + 不操作（S25 基本策略） | 713300 | 0 | 713300 | - | 6.3084e-06 | 83691.6066 | 826.8246 | 84518.4313
150 | double | U35+S26 | 不操作（U35 基本策略） + 不操作（S26 基本策略） | 261300 | 0 | 261300 | - | 6.3084e-06 | 83693.255 | 826.8246 | 84520.0796
150 | double | U35+S27 | 不操作（U35 基本策略） + 操作：开S62-3 | 26800 | 0 | 26800 | - | 6.3084e-06 | 83693.424 | 826.8246 | 84520.2487
150 | double | U35+S28 | 不操作（U35 基本策略） + 不操作（S28 基本策略） | 269350 | 0 | 269350 | - | 6.3084e-06 | 83695.1232 | 826.8246 | 84521.9479
150 | double | U35+S29 | 不操作（U35 基本策略） + 操作：开S62-3 | 26800 | 0 | 26800 | - | 6.3084e-06 | 83695.2923 | 826.8246 | 84522.1169
150 | double | U35+S13-1 | 不操作（U35 基本策略） + 不操作（S13-1 基本策略） | 26800 | 0 | 26800 | - | 6.3084e-06 | 83695.4613 | 826.8246 | 84522.286
150 | double | U35+S29-2 | 不操作（U35 基本策略） + 不操作（S29-2 基本策略） | 26800 | 0 | 26800 | - | 6.3084e-06 | 83695.6304 | 826.8246 | 84522.4551
150 | double | U35+S62-3 | 不操作（U35 基本策略） + 不操作（S62-3 基本策略） | 26800 | 0 | 26800 | - | 6.3084e-06 | 83695.7995 | 826.8246 | 84522.6241
150 | double | U35+CB1 | 不操作（U35 基本策略） + 操作：开S29-2 | 26800 | 0 | 26800 | - | 6.3084e-06 | 83695.9685 | 826.8246 | 84522.7932
150 | double | U35+CB2 | 不操作（U35 基本策略） + 操作：关S11+开S62-3+开S29-2 | 26800 | 490001.1555 | 516801.1555 | - | 6.3084e-06 | 83696.1376 | 829.9158 | 84526.0534
150 | double | U35+CB3 | 不操作（U35 基本策略） + 操作：开S29-2 | 26800 | 0 | 26800 | - | 6.3084e-06 | 83696.3067 | 829.9158 | 84526.2224
150 | double | U35+DG1 | 不操作（U35 基本策略） + 打开开关 S7 | 26800 | 0 | 26800 | - | 1.5819e-05 | 83696.7306 | 829.9158 | 84526.6464
150 | double | U35+DG2 | 不操作（U35 基本策略） + 打开开关 S10 | 26800 | 0 | 26800 | - | 1.5819e-05 | 83697.1545 | 829.9158 | 84527.0703
150 | double | U35+DG3 | 不操作（U35 基本策略） + 不操作（DG3 基本策略） | 26800 | 0 | 26800 | - | 1.5819e-05 | 83697.5785 | 829.9158 | 84527.4942
150 | double | U35+DG4 | 不操作（U35 基本策略） + 打开开关 S16 | 26800 | 0 | 26800 | - | 1.5819e-05 | 83698.0024 | 829.9158 | 84527.9182
150 | double | U35+DG5 | 不操作（U35 基本策略） + 不操作（DG5 基本策略） | 26800 | 0 | 26800 | - | 1.5819e-05 | 83698.4263 | 829.9158 | 84528.3421
150 | double | U35+DG6 | 不操作（U35 基本策略） + 不操作（DG6 基本策略） | 26800 | 0 | 26800 | - | 1.5819e-05 | 83698.8503 | 829.9158 | 84528.766
150 | double | U35+DG7 | 不操作（U35 基本策略） + 不操作（DG7 基本策略） | 26800 | 0 | 26800 | - | 1.5819e-05 | 83699.2742 | 829.9158 | 84529.19
150 | double | U35+DG8 | 不操作（U35 基本策略） + 不操作（DG8 基本策略） | 26800 | 0 | 26800 | - | 1.5819e-05 | 83699.6981 | 829.9158 | 84529.6139
150 | double | U36+S1 | 不操作（U36 基本策略） + 操作：开S29-2 | 354000 | 0 | 354000 | - | 6.3084e-06 | 83701.9313 | 829.9158 | 84531.8471
150 | double | U36+S2 | 不操作（U36 基本策略） + 操作：开S62-3+开S13-1 | 354000 | 0 | 354000 | - | 6.3084e-06 | 83704.1645 | 829.9158 | 84534.0802
150 | double | U36+S3 | 不操作（U36 基本策略） + 操作：开S13-1 | 354000 | 0 | 354000 | - | 6.3084e-06 | 83706.3976 | 829.9158 | 84536.3134
150 | double | U36+S4 | 不操作（U36 基本策略） + 操作：开S13-1 | 354000 | 0 | 354000 | - | 6.3084e-06 | 83708.6308 | 829.9158 | 84538.5466
150 | double | U36+S5 | 不操作（U36 基本策略） + 操作：开S13-1 | 354000 | 0 | 354000 | - | 6.3084e-06 | 83710.864 | 829.9158 | 84540.7797
150 | double | U36+S6 | 不操作（U36 基本策略） + 不操作（S6 基本策略） | 1981500 | 0 | 1981500 | - | 6.3084e-06 | 83723.364 | 829.9158 | 84553.2798
150 | double | U36+S7 | 不操作（U36 基本策略） + 不操作（S7 基本策略） | 354000 | 0 | 354000 | - | 6.3084e-06 | 83725.5972 | 829.9158 | 84555.513
150 | double | U36+S8 | 不操作（U36 基本策略） + 操作：开S29-2 | 354000 | 0 | 354000 | - | 6.3084e-06 | 83727.8304 | 829.9158 | 84557.7461
150 | double | U36+S9 | 不操作（U36 基本策略） + 不操作（S9 基本策略） | 394200 | 0 | 394200 | - | 6.3084e-06 | 83730.3171 | 829.9158 | 84560.2329
150 | double | U36+S10 | 不操作（U36 基本策略） + 不操作（S10 基本策略） | 354000 | 0 | 354000 | - | 6.3084e-06 | 83732.5503 | 829.9158 | 84562.4661
150 | double | U46+S1 | 不操作（U46 基本策略） + 操作：开S29-2 | 100500 | 0 | 100500 | - | 6.3084e-06 | 83733.1843 | 829.9158 | 84563.1001
150 | double | U46+S2 | 不操作（U46 基本策略） + 操作：开S13-1 | 100500 | 0 | 100500 | - | 6.3084e-06 | 83733.8183 | 829.9158 | 84563.7341
150 | double | U46+S3 | 不操作（U46 基本策略） + 操作：开S13-1 | 100500 | 0 | 100500 | - | 6.3084e-06 | 83734.4523 | 829.9158 | 84564.368
150 | double | U46+S4 | 不操作（U46 基本策略） + 操作：开S13-1 | 100500 | 0 | 100500 | - | 6.3084e-06 | 83735.0863 | 829.9158 | 84565.002
150 | double | U46+S5 | 不操作（U46 基本策略） + 操作：开S13-1 | 100500 | 0 | 100500 | - | 6.3084e-06 | 83735.7203 | 829.9158 | 84565.636
150 | double | U46+S6 | 不操作（U46 基本策略） + 不操作（S6 基本策略） | 1728000 | 0 | 1728000 | - | 6.3084e-06 | 83746.6211 | 829.9158 | 84576.5369
150 | double | U46+S7 | 不操作（U46 基本策略） + 不操作（S7 基本策略） | 100500 | 0 | 100500 | - | 6.3084e-06 | 83747.2551 | 829.9158 | 84577.1709
150 | double | U46+S8 | 不操作（U46 基本策略） + 操作：开S29-2 | 100500 | 0 | 100500 | - | 6.3084e-06 | 83747.8891 | 829.9158 | 84577.8049
150 | double | U46+S9 | 不操作（U46 基本策略） + 不操作（S9 基本策略） | 140700 | 0 | 140700 | - | 6.3084e-06 | 83748.7767 | 829.9158 | 84578.6925
150 | double | U46+S10 | 不操作（U46 基本策略） + 不操作（S10 基本策略） | 100500 | 0 | 100500 | - | 6.3084e-06 | 83749.4107 | 829.9158 | 84579.3265
150 | double | U46+S11 | 不操作（U46 基本策略） + 操作：开S29-2 | 100500 | 0 | 100500 | - | 6.3084e-06 | 83750.0447 | 829.9158 | 84579.9605
150 | double | U46+S12 | 不操作（U46 基本策略） + 操作：开S29-2 | 100500 | 0 | 100500 | - | 6.3084e-06 | 83750.6787 | 829.9158 | 84580.5945
150 | double | U46+S13 | 不操作（U46 基本策略） + 不操作（S13 基本策略） | 1146700 | 0 | 1146700 | - | 6.3084e-06 | 83757.9125 | 829.9158 | 84587.8283
150 | double | U46+S14 | 不操作（U46 基本策略） + 不操作（S14 基本策略） | 1079700 | 0 | 1079700 | - | 6.3084e-06 | 83764.7237 | 829.9158 | 84594.6394
150 | double | U46+S15 | 不操作（U46 基本策略） + 不操作（S15 基本策略） | 439500 | 0 | 439500 | - | 6.3084e-06 | 83767.4962 | 829.9158 | 84597.412
150 | double | U46+S16 | 不操作（U46 基本策略） + 不操作（S16 基本策略） | 100500 | 0 | 100500 | - | 6.3084e-06 | 83768.1302 | 829.9158 | 84598.046
150 | double | U46+S17 | 不操作（U46 基本策略） + 不操作（S17 基本策略） | 1049700 | 0 | 1049700 | - | 6.3084e-06 | 83774.7521 | 829.9158 | 84604.6679
150 | double | U46+S18 | 不操作（U46 基本策略） + 不操作（S18 基本策略） | 635400 | 0 | 635400 | - | 6.3084e-06 | 83778.7605 | 829.9158 | 84608.6762
150 | double | U46+S19 | 不操作（U46 基本策略） + 不操作（S19 基本策略） | 791500 | 0 | 791500 | - | 6.3084e-06 | 83783.7535 | 829.9158 | 84613.6693
150 | double | U46+S20 | 不操作（U46 基本策略） + 不操作（S20 基本策略） | 366700 | 0 | 366700 | - | 6.3084e-06 | 83786.0668 | 829.9158 | 84615.9826
150 | double | U46+S21 | 不操作（U46 基本策略） + 不操作（S21 基本策略） | 1190400 | 0 | 1190400 | - | 6.3084e-06 | 83793.5763 | 829.9158 | 84623.4921
150 | double | U46+S22 | 不操作（U46 基本策略） + 不操作（S22 基本策略） | 381900 | 0 | 381900 | - | 6.3084e-06 | 83795.9855 | 829.9158 | 84625.9013
150 | double | U46+S23 | 不操作（U46 基本策略） + 不操作（S23 基本策略） | 1505300 | 0 | 1505300 | - | 6.3084e-06 | 83805.4815 | 829.9158 | 84635.3973
150 | double | U46+S24 | 不操作（U46 基本策略） + 不操作（S24 基本策略） | 515900 | 0 | 515900 | - | 6.3084e-06 | 83808.736 | 829.9158 | 84638.6518
150 | double | U46+S25 | 不操作（U46 基本策略） + 不操作（S25 基本策略） | 787000 | 0 | 787000 | - | 6.3084e-06 | 83813.7007 | 829.9158 | 84643.6165
150 | double | U46+S26 | 不操作（U46 基本策略） + 不操作（S26 基本策略） | 335000 | 0 | 335000 | - | 6.3084e-06 | 83815.814 | 829.9158 | 84645.7298
150 | double | U46+S27 | 不操作（U46 基本策略） + 操作：开S62-3 | 100500 | 0 | 100500 | - | 6.3084e-06 | 83816.448 | 829.9158 | 84646.3638
150 | double | U46+S28 | 不操作（U46 基本策略） + 不操作（S28 基本策略） | 343050 | 0 | 343050 | - | 6.3084e-06 | 83818.6121 | 829.9158 | 84648.5278
150 | double | U46+S29 | 不操作（U46 基本策略） + 操作：开S62-3 | 100500 | 0 | 100500 | - | 6.3084e-06 | 83819.2461 | 829.9158 | 84649.1618
150 | double | U46+S13-1 | 不操作（U46 基本策略） + 不操作（S13-1 基本策略） | 100500 | 0 | 100500 | - | 6.3084e-06 | 83819.8801 | 829.9158 | 84649.7958
150 | double | U44+S27 | 不操作（U44 基本策略） + 操作：开S62-3 | 40200 | 0 | 40200 | - | 6.3084e-06 | 83820.1337 | 829.9158 | 84650.0494
150 | double | U44+S28 | 不操作（U44 基本策略） + 不操作（S28 基本策略） | 282750 | 0 | 282750 | - | 6.3084e-06 | 83821.9174 | 829.9158 | 84651.8331
150 | double | U44+S29 | 不操作（U44 基本策略） + 操作：开S62-3 | 40200 | 0 | 40200 | - | 6.3084e-06 | 83822.171 | 829.9158 | 84652.0867
150 | double | U44+S13-1 | 不操作（U44 基本策略） + 不操作（S13-1 基本策略） | 40200 | 0 | 40200 | - | 6.3084e-06 | 83822.4246 | 829.9158 | 84652.3403
150 | double | U44+S29-2 | 不操作（U44 基本策略） + 不操作（S29-2 基本策略） | 40200 | 0 | 40200 | - | 6.3084e-06 | 83822.6782 | 829.9158 | 84652.5939
150 | double | U44+S62-3 | 不操作（U44 基本策略） + 不操作（S62-3 基本策略） | 40200 | 0 | 40200 | - | 6.3084e-06 | 83822.9317 | 829.9158 | 84652.8475
150 | double | U44+CB1 | 不操作（U44 基本策略） + 操作：开S29-2 | 40200 | 0 | 40200 | - | 6.3084e-06 | 83823.1853 | 829.9158 | 84653.1011
150 | double | U44+CB2 | 不操作（U44 基本策略） + 操作：关S11+开S62-3+开S29-2 | 40200 | 458323.3885 | 498523.3885 | - | 6.3084e-06 | 83823.4389 | 832.807 | 84656.246
150 | double | U44+CB3 | 不操作（U44 基本策略） + 操作：开S29-2 | 40200 | 0 | 40200 | - | 6.3084e-06 | 83823.6925 | 832.807 | 84656.4996
150 | double | U44+DG1 | 不操作（U44 基本策略） + 打开开关 S7 | 40200 | 0 | 40200 | - | 1.5819e-05 | 83824.3284 | 832.807 | 84657.1355
150 | double | U44+DG2 | 不操作（U44 基本策略） + 打开开关 S10 | 40200 | 0 | 40200 | - | 1.5819e-05 | 83824.9643 | 832.807 | 84657.7714
150 | double | U44+DG3 | 不操作（U44 基本策略） + 不操作（DG3 基本策略） | 40200 | 0 | 40200 | - | 1.5819e-05 | 83825.6002 | 832.807 | 84658.4073
150 | double | U44+DG4 | 不操作（U44 基本策略） + 打开开关 S16 | 40200 | 0 | 40200 | - | 1.5819e-05 | 83826.2362 | 832.807 | 84659.0432
150 | double | U44+DG5 | 不操作（U44 基本策略） + 不操作（DG5 基本策略） | 40200 | 0 | 40200 | - | 1.5819e-05 | 83826.8721 | 832.807 | 84659.6791
150 | double | U44+DG6 | 不操作（U44 基本策略） + 不操作（DG6 基本策略） | 40200 | 0 | 40200 | - | 1.5819e-05 | 83827.508 | 832.807 | 84660.315
150 | double | U44+DG7 | 不操作（U44 基本策略） + 不操作（DG7 基本策略） | 40200 | 0 | 40200 | - | 1.5819e-05 | 83828.1439 | 832.807 | 84660.9509
150 | double | U44+DG8 | 不操作（U44 基本策略） + 不操作（DG8 基本策略） | 40200 | 0 | 40200 | - | 1.5819e-05 | 83828.7798 | 832.807 | 84661.5868
150 | double | U45+S1 | 不操作（U45 基本策略） + 操作：开S29-2 | 424800 | 0 | 424800 | - | 6.3084e-06 | 83831.4596 | 832.807 | 84664.2666
150 | double | U45+S2 | 不操作（U45 基本策略） + 操作：开S13-1 | 424800 | 0 | 424800 | - | 6.3084e-06 | 83834.1394 | 832.807 | 84666.9464
150 | double | U45+S3 | 不操作（U45 基本策略） + 操作：开S13-1 | 424800 | 0 | 424800 | - | 6.3084e-06 | 83836.8192 | 832.807 | 84669.6262
150 | double | U45+S4 | 不操作（U45 基本策略） + 操作：开S13-1 | 424800 | 0 | 424800 | - | 6.3084e-06 | 83839.499 | 832.807 | 84672.306
150 | double | U45+S5 | 不操作（U45 基本策略） + 操作：开S13-1 | 424800 | 0 | 424800 | - | 6.3084e-06 | 83842.1788 | 832.807 | 84674.9858
150 | double | U45+S6 | 不操作（U45 基本策略） + 不操作（S6 基本策略） | 2052300 | 0 | 2052300 | - | 6.3084e-06 | 83855.1255 | 832.807 | 84687.9325
150 | double | U45+S7 | 不操作（U45 基本策略） + 不操作（S7 基本策略） | 424800 | 0 | 424800 | - | 6.3084e-06 | 83857.8053 | 832.807 | 84690.6123
150 | double | U45+S8 | 不操作（U45 基本策略） + 操作：开S29-2 | 424800 | 0 | 424800 | - | 6.3084e-06 | 83860.4851 | 832.807 | 84693.2921
150 | double | U45+S9 | 不操作（U45 基本策略） + 不操作（S9 基本策略） | 465000 | 0 | 465000 | - | 6.3084e-06 | 83863.4185 | 832.807 | 84696.2255
150 | double | U45+S10 | 不操作（U45 基本策略） + 不操作（S10 基本策略） | 424800 | 0 | 424800 | - | 6.3084e-06 | 83866.0983 | 832.807 | 84698.9053
150 | double | U45+S11 | 不操作（U45 基本策略） + 操作：开S29-2 | 424800 | 0 | 424800 | - | 6.3084e-06 | 83868.7781 | 832.807 | 84701.5851
150 | double | U45+S12 | 不操作（U45 基本策略） + 操作：开S29-2 | 424800 | 0 | 424800 | - | 6.3084e-06 | 83871.4579 | 832.807 | 84704.2649
150 | double | U45+S13 | 不操作（U45 基本策略） + 不操作（S13 基本策略） | 1471000 | 0 | 1471000 | - | 6.3084e-06 | 83880.7375 | 832.807 | 84713.5445
150 | double | L58+S14 | 操作：开S62-3 + 不操作（S14 基本策略） | 979200 | 0 | 979200 | - | 4.1564e-06 | 83884.8075 | 832.807 | 84717.6145
150 | double | L58+S15 | 操作：开S62-3 + 不操作（S15 基本策略） | 339000 | 0 | 339000 | - | 4.1564e-06 | 83886.2165 | 832.807 | 84719.0235
150 | double | L58+S16 | 操作：开S62-3 + 不操作（S16 基本策略） | 0 | 0 | 0 | - | 4.1564e-06 | 83886.2165 | 832.807 | 84719.0235
150 | double | L58+S17 | 操作：开S62-3 + 不操作（S17 基本策略） | 949200 | 0 | 949200 | - | 4.1564e-06 | 83890.1618 | 832.807 | 84722.9688
150 | double | L58+S18 | 操作：开S62-3 + 不操作（S18 基本策略） | 534900 | 0 | 534900 | - | 4.1564e-06 | 83892.3851 | 832.807 | 84725.1921
150 | double | L58+S19 | 操作：开S62-3 + 不操作（S19 基本策略） | 691000 | 0 | 691000 | - | 4.1564e-06 | 83895.2571 | 832.807 | 84728.0642
150 | double | L58+S20 | 操作：开S62-3 + 不操作（S20 基本策略） | 266200 | 0 | 266200 | - | 4.1564e-06 | 83896.3636 | 832.807 | 84729.1706
150 | double | L58+S21 | 操作：开S62-3 + 不操作（S21 基本策略） | 1089900 | 0 | 1089900 | - | 4.1564e-06 | 83900.8937 | 832.807 | 84733.7007
150 | double | L58+S22 | 操作：开S62-3 + 不操作（S22 基本策略） | 281400 | 0 | 281400 | - | 4.1564e-06 | 83902.0633 | 832.807 | 84734.8703
150 | double | L58+S23 | 操作：开S62-3 + 不操作（S23 基本策略） | 1404800 | 0 | 1404800 | - | 4.1564e-06 | 83907.9023 | 832.807 | 84740.7093
150 | double | L58+S24 | 操作：开S62-3 + 不操作（S24 基本策略） | 415400 | 0 | 415400 | - | 4.1564e-06 | 83909.6288 | 832.807 | 84742.4359
150 | double | L58+S25 | 操作：开S62-3 + 不操作（S25 基本策略） | 686500 | 0 | 686500 | - | 4.1564e-06 | 83912.4822 | 832.807 | 84745.2893
150 | double | L58+S26 | 操作：开S62-3 + 不操作（S26 基本策略） | 234500 | 0 | 234500 | - | 4.1564e-06 | 83913.4569 | 832.807 | 84746.264
150 | double | L58+S27 | 操作：开S62-3(源:L58) | 453550 | 0 | 453550 | - | 4.1564e-06 | 83915.3421 | 832.807 | 84748.1491
150 | double | L58+S28 | 操作：开S62-3 + 不操作（S28 基本策略） | 242550 | 0 | 242550 | - | 4.1564e-06 | 83916.3502 | 832.807 | 84749.1572
150 | double | L58+S29 | 操作：开S62-3(源:L58) | 0 | 0 | 0 | - | 4.1564e-06 | 83916.3502 | 832.807 | 84749.1572
150 | double | L58+S13-1 | 操作：开S62-3(源:L58) | 0 | 0 | 0 | - | 4.1564e-06 | 83916.3502 | 832.807 | 84749.1572
150 | double | L58+S29-2 | 操作：开S62-3(源:L58) | 0 | 0 | 0 | - | 4.1564e-06 | 83916.3502 | 832.807 | 84749.1572
150 | double | L58+S62-3 | 不操作（L58 基本策略）(源:L58) | 399000 | 0 | 399000 | - | 4.1564e-06 | 83918.0086 | 832.807 | 84750.8157
150 | double | L58+CB1 | 操作：开S62-3+开S29-2(源:L58) | 0 | 0 | 0 | - | 4.1564e-06 | 83918.0086 | 832.807 | 84750.8157
150 | double | L58+CB2 | 操作：开S62-3(源:L58) | 4126550 | 0 | 4126550 | - | 4.1564e-06 | 83935.1603 | 832.807 | 84767.9674
150 | double | L58+CB3 | 操作：开S62-3+开S13-1+开S29-2(源:L58) | 0 | 0 | 0 | - | 4.1564e-06 | 83935.1603 | 832.807 | 84767.9674
150 | double | L58+DG1 | 操作：开S62-3 + 打开开关 S7 | 0 | 0 | 0 | - | 1.0422e-05 | 83935.1603 | 832.807 | 84767.9674
150 | double | L58+DG2 | 操作：开S62-3 + 打开开关 S10 | 0 | 0 | 0 | - | 1.0422e-05 | 83935.1603 | 832.807 | 84767.9674
150 | double | L58+DG3 | 操作：开S62-3 + 不操作（DG3 基本策略） | 0 | 0 | 0 | - | 1.0422e-05 | 83935.1603 | 832.807 | 84767.9674
150 | double | L58+DG4 | 操作：开S62-3 + 打开开关 S16 | 0 | 0 | 0 | - | 1.0422e-05 | 83935.1603 | 832.807 | 84767.9674
150 | double | L58+DG5 | 操作：开S62-3 + 不操作（DG5 基本策略） | 0 | 0 | 0 | - | 1.0422e-05 | 83935.1603 | 832.807 | 84767.9674
150 | double | L58+DG6 | 操作：开S62-3 + 不操作（DG6 基本策略） | 0 | 0 | 0 | - | 1.0422e-05 | 83935.1603 | 832.807 | 84767.9674
150 | double | L58+DG7 | 操作：开S62-3 + 不操作（DG7 基本策略） | 0 | 0 | 0 | - | 1.0422e-05 | 83935.1603 | 832.807 | 84767.9674
150 | double | L58+DG8 | 操作：开S62-3 + 不操作（DG8 基本策略） | 0 | 0 | 0 | - | 1.0422e-05 | 83935.1603 | 832.807 | 84767.9674
150 | double | U46+S29-2 | 不操作（U46 基本策略） + 不操作（S29-2 基本策略） | 100500 | 0 | 100500 | - | 6.3084e-06 | 83935.7943 | 832.807 | 84768.6014
150 | double | U46+S62-3 | 不操作（U46 基本策略） + 不操作（S62-3 基本策略） | 100500 | 0 | 100500 | - | 6.3084e-06 | 83936.4283 | 832.807 | 84769.2354
150 | double | U46+CB1 | 不操作（U46 基本策略） + 操作：开S29-2 | 100500 | 0 | 100500 | - | 6.3084e-06 | 83937.0623 | 832.807 | 84769.8694
150 | double | U46+CB2 | 不操作（U46 基本策略） + 操作：关S11+开S62-3+开S29-2 | 100500 | 411843.7777 | 512343.7777 | - | 6.3084e-06 | 83937.6963 | 835.4051 | 84773.1014
150 | double | U46+CB3 | 不操作（U46 基本策略） + 操作：开S29-2 | 100500 | 0 | 100500 | - | 6.3084e-06 | 83938.3303 | 835.4051 | 84773.7354
150 | double | U46+DG1 | 不操作（U46 基本策略） + 打开开关 S7 | 100500 | 0 | 100500 | - | 1.5819e-05 | 83939.9201 | 835.4051 | 84775.3252
150 | double | U46+DG2 | 不操作（U46 基本策略） + 打开开关 S10 | 100500 | 0 | 100500 | - | 1.5819e-05 | 83941.5098 | 835.4051 | 84776.9149
150 | double | U46+DG3 | 不操作（U46 基本策略） + 不操作（DG3 基本策略） | 100500 | 0 | 100500 | - | 1.5819e-05 | 83943.0996 | 835.4051 | 84778.5047
150 | double | U46+DG4 | 不操作（U46 基本策略） + 打开开关 S16 | 100500 | 0 | 100500 | - | 1.5819e-05 | 83944.6893 | 835.4051 | 84780.0944
150 | double | U46+DG5 | 不操作（U46 基本策略） + 不操作（DG5 基本策略） | 100500 | 0 | 100500 | - | 1.5819e-05 | 83946.2791 | 835.4051 | 84781.6842
150 | double | U46+DG6 | 不操作（U46 基本策略） + 不操作（DG6 基本策略） | 100500 | 0 | 100500 | - | 1.5819e-05 | 83947.8689 | 835.4051 | 84783.274
150 | double | U46+DG7 | 不操作（U46 基本策略） + 不操作（DG7 基本策略） | 100500 | 0 | 100500 | - | 1.5819e-05 | 83949.4586 | 835.4051 | 84784.8637
150 | double | U46+DG8 | 不操作（U46 基本策略） + 不操作（DG8 基本策略） | 100500 | 0 | 100500 | - | 1.5819e-05 | 83951.0484 | 835.4051 | 84786.4535
150 | double | U47+S1 | 不操作（U47 基本策略） + 操作：开S29-2 | 708000 | 0 | 708000 | - | 6.3084e-06 | 83955.5147 | 835.4051 | 84790.9198
150 | double | U47+S2 | 不操作（U47 基本策略） + 操作：开S13-1 | 708000 | 0 | 708000 | - | 6.3084e-06 | 83959.981 | 835.4051 | 84795.3862
150 | double | U47+S3 | 不操作（U47 基本策略） + 操作：开S13-1 | 708000 | 0 | 708000 | - | 6.3084e-06 | 83964.4474 | 835.4051 | 84799.8525
150 | double | U47+S4 | 不操作（U47 基本策略） + 操作：开S13-1 | 708000 | 0 | 708000 | - | 6.3084e-06 | 83968.9137 | 835.4051 | 84804.3188
150 | double | U47+S5 | 不操作（U47 基本策略） + 操作：开S13-1 | 708000 | 0 | 708000 | - | 6.3084e-06 | 83973.38 | 835.4051 | 84808.7852
150 | double | U47+S6 | 不操作（U47 基本策略） + 不操作（S6 基本策略） | 2335500 | 0 | 2335500 | - | 6.3084e-06 | 83988.1133 | 835.4051 | 84823.5184
150 | double | U47+S7 | 不操作（U47 基本策略） + 不操作（S7 基本策略） | 708000 | 0 | 708000 | - | 6.3084e-06 | 83992.5796 | 835.4051 | 84827.9847
150 | double | U47+S8 | 不操作（U47 基本策略） + 操作：开S29-2 | 708000 | 0 | 708000 | - | 6.3084e-06 | 83997.0459 | 835.4051 | 84832.451
150 | double | U47+S9 | 不操作（U47 基本策略） + 不操作（S9 基本策略） | 748200 | 0 | 748200 | - | 6.3084e-06 | 84001.7659 | 835.4051 | 84837.171
150 | double | U47+S10 | 不操作（U47 基本策略） + 不操作（S10 基本策略） | 708000 | 0 | 708000 | - | 6.3084e-06 | 84006.2322 | 835.4051 | 84841.6373
150 | double | U47+S11 | 不操作（U47 基本策略） + 操作：开S29-2 | 708000 | 0 | 708000 | - | 6.3084e-06 | 84010.6985 | 835.4051 | 84846.1036
150 | double | U47+S12 | 不操作（U47 基本策略） + 操作：开S29-2 | 708000 | 0 | 708000 | - | 6.3084e-06 | 84015.1649 | 835.4051 | 84850.57
150 | double | U47+S13 | 不操作（U47 基本策略） + 不操作（S13 基本策略） | 1754200 | 0 | 1754200 | - | 6.3084e-06 | 84026.231 | 835.4051 | 84861.6361
150 | double | U47+S14 | 不操作（U47 基本策略） + 不操作（S14 基本策略） | 1687200 | 0 | 1687200 | - | 6.3084e-06 | 84036.8745 | 835.4051 | 84872.2796
150 | double | U47+S15 | 不操作（U47 基本策略） + 不操作（S15 基本策略） | 1047000 | 0 | 1047000 | - | 6.3084e-06 | 84043.4794 | 835.4051 | 84878.8845
150 | double | U47+S16 | 不操作（U47 基本策略） + 不操作（S16 基本策略） | 708000 | 0 | 708000 | - | 6.3084e-06 | 84047.9457 | 835.4051 | 84883.3509
150 | double | U47+S17 | 不操作（U47 基本策略） + 不操作（S17 基本策略） | 1657200 | 0 | 1657200 | - | 6.3084e-06 | 84058.4 | 835.4051 | 84893.8051
150 | double | U50+S9 | 不操作（U50 基本策略） + 不操作（S9 基本策略） | 80400 | 0 | 80400 | - | 6.3084e-06 | 84058.9072 | 835.4051 | 84894.3123
150 | double | U50+S10 | 不操作（U50 基本策略） + 不操作（S10 基本策略） | 40200 | 0 | 40200 | - | 6.3084e-06 | 84059.1608 | 835.4051 | 84894.5659
150 | double | U50+S11 | 不操作（U50 基本策略） + 操作：开S29-2 | 40200 | 0 | 40200 | - | 6.3084e-06 | 84059.4144 | 835.4051 | 84894.8195
150 | double | U50+S12 | 不操作（U50 基本策略） + 操作：开S29-2 | 40200 | 0 | 40200 | - | 6.3084e-06 | 84059.668 | 835.4051 | 84895.0731
150 | double | U50+S13 | 不操作（U50 基本策略） + 不操作（S13 基本策略） | 1086400 | 0 | 1086400 | - | 6.3084e-06 | 84066.5214 | 835.4051 | 84901.9265
150 | double | U50+S14 | 不操作（U50 基本策略） + 不操作（S14 基本策略） | 1019400 | 0 | 1019400 | - | 6.3084e-06 | 84072.9522 | 835.4051 | 84908.3573
150 | double | U50+S15 | 不操作（U50 基本策略） + 不操作（S15 基本策略） | 379200 | 0 | 379200 | - | 6.3084e-06 | 84075.3443 | 835.4051 | 84910.7494
150 | double | U50+S16 | 不操作（U50 基本策略） + 不操作（S16 基本策略） | 40200 | 0 | 40200 | - | 6.3084e-06 | 84075.5979 | 835.4051 | 84911.003
150 | double | U50+S17 | 不操作（U50 基本策略） + 不操作（S17 基本策略） | 989400 | 0 | 989400 | - | 6.3084e-06 | 84081.8394 | 835.4051 | 84917.2445
150 | double | U50+S18 | 不操作（U50 基本策略） + 不操作（S18 基本策略） | 575100 | 0 | 575100 | - | 6.3084e-06 | 84085.4674 | 835.4051 | 84920.8725
150 | double | U50+S19 | 不操作（U50 基本策略） + 不操作（S19 基本策略） | 731200 | 0 | 731200 | - | 6.3084e-06 | 84090.0801 | 835.4051 | 84925.4852
150 | double | U50+S20 | 不操作（U50 基本策略） + 不操作（S20 基本策略） | 306400 | 0 | 306400 | - | 6.3084e-06 | 84092.0129 | 835.4051 | 84927.418
150 | double | U50+S21 | 不操作（U50 基本策略） + 不操作（S21 基本策略） | 1130100 | 0 | 1130100 | - | 6.3084e-06 | 84099.142 | 835.4051 | 84934.5472
150 | double | U50+S22 | 不操作（U50 基本策略） + 不操作（S22 基本策略） | 321600 | 0 | 321600 | - | 6.3084e-06 | 84101.1708 | 835.4051 | 84936.5759
150 | double | U50+S23 | 不操作（U50 基本策略） + 不操作（S23 基本策略） | 1445000 | 0 | 1445000 | - | 6.3084e-06 | 84110.2864 | 835.4051 | 84945.6915
150 | double | U50+S24 | 不操作（U50 基本策略） + 不操作（S24 基本策略） | 455600 | 0 | 455600 | - | 6.3084e-06 | 84113.1605 | 835.4051 | 84948.5656
150 | double | U50+S25 | 不操作（U50 基本策略） + 不操作（S25 基本策略） | 726700 | 0 | 726700 | - | 6.3084e-06 | 84117.7448 | 835.4051 | 84953.1499
150 | double | U50+S26 | 不操作（U50 基本策略） + 不操作（S26 基本策略） | 274700 | 0 | 274700 | - | 6.3084e-06 | 84119.4777 | 835.4051 | 84954.8828
150 | double | U50+S27 | 不操作（U50 基本策略） + 操作：开S62-3 | 40200 | 0 | 40200 | - | 6.3084e-06 | 84119.7313 | 835.4051 | 84955.1364
150 | double | U50+S28 | 不操作（U50 基本策略） + 不操作（S28 基本策略） | 282750 | 0 | 282750 | - | 6.3084e-06 | 84121.515 | 835.4051 | 84956.9201
150 | double | U50+S29 | 不操作（U50 基本策略） + 操作：开S62-3 | 40200 | 0 | 40200 | - | 6.3084e-06 | 84121.7686 | 835.4051 | 84957.1737
150 | double | U50+S13-1 | 不操作（U50 基本策略） + 不操作（S13-1 基本策略） | 40200 | 0 | 40200 | - | 6.3084e-06 | 84122.0222 | 835.4051 | 84957.4273
150 | double | U50+S29-2 | 不操作（U50 基本策略） + 不操作（S29-2 基本策略） | 40200 | 0 | 40200 | - | 6.3084e-06 | 84122.2758 | 835.4051 | 84957.6809
150 | double | U50+S62-3 | 不操作（U50 基本策略） + 不操作（S62-3 基本策略） | 40200 | 0 | 40200 | - | 6.3084e-06 | 84122.5294 | 835.4051 | 84957.9345
150 | double | U50+CB1 | 不操作（U50 基本策略） + 操作：开S29-2 | 40200 | 0 | 40200 | - | 6.3084e-06 | 84122.783 | 835.4051 | 84958.1881
150 | double | U50+CB2 | 不操作（U50 基本策略） + 操作：关S11+开S62-3+开S29-2 | 40200 | 458150.5064 | 498350.5064 | - | 6.3084e-06 | 84123.0366 | 838.2953 | 84961.3319
150 | double | U50+CB3 | 不操作（U50 基本策略） + 操作：开S29-2 | 40200 | 0 | 40200 | - | 6.3084e-06 | 84123.2902 | 838.2953 | 84961.5855
150 | double | U50+DG1 | 不操作（U50 基本策略） + 打开开关 S7 | 40200 | 0 | 40200 | - | 1.5819e-05 | 84123.9261 | 838.2953 | 84962.2214
150 | double | U50+DG2 | 不操作（U50 基本策略） + 打开开关 S10 | 40200 | 0 | 40200 | - | 1.5819e-05 | 84124.562 | 838.2953 | 84962.8573
150 | double | U50+DG3 | 不操作（U50 基本策略） + 不操作（DG3 基本策略） | 40200 | 0 | 40200 | - | 1.5819e-05 | 84125.1979 | 838.2953 | 84963.4932
150 | double | U52+DG8 | 不操作（U52 基本策略） + 不操作（DG8 基本策略） | 134000 | 0 | 134000 | - | 1.5819e-05 | 84127.3176 | 838.2953 | 84965.6129
150 | double | U53+S1 | 不操作（U53 基本策略） + 操作：开S29-2 | 452000 | 0 | 452000 | - | 6.3084e-06 | 84130.169 | 838.2953 | 84968.4643
150 | double | U53+S2 | 不操作（U53 基本策略） + 操作：开S13-1 | 452000 | 0 | 452000 | - | 6.3084e-06 | 84133.0204 | 838.2953 | 84971.3157
150 | double | U53+S3 | 不操作（U53 基本策略） + 操作：开S13-1 | 452000 | 0 | 452000 | - | 6.3084e-06 | 84135.8718 | 838.2953 | 84974.1671
150 | double | U53+S4 | 不操作（U53 基本策略） + 操作：开S13-1 | 452000 | 0 | 452000 | - | 6.3084e-06 | 84138.7232 | 838.2953 | 84977.0185
150 | double | U53+S5 | 不操作（U53 基本策略） + 操作：开S13-1 | 452000 | 0 | 452000 | - | 6.3084e-06 | 84141.5745 | 838.2953 | 84979.8698
150 | double | U53+S6 | 不操作（U53 基本策略） + 不操作（S6 基本策略） | 2079500 | 0 | 2079500 | - | 6.3084e-06 | 84154.6928 | 838.2953 | 84992.9881
150 | double | U53+S7 | 不操作（U53 基本策略） + 不操作（S7 基本策略） | 452000 | 0 | 452000 | - | 6.3084e-06 | 84157.5442 | 838.2953 | 84995.8395
150 | double | U53+S8 | 不操作（U53 基本策略） + 操作：开S29-2 | 452000 | 0 | 452000 | - | 6.3084e-06 | 84160.3956 | 838.2953 | 84998.6909
150 | double | U53+S9 | 不操作（U53 基本策略） + 不操作（S9 基本策略） | 492200 | 0 | 492200 | - | 6.3084e-06 | 84163.5006 | 838.2953 | 85001.7959
150 | double | U53+S10 | 不操作（U53 基本策略） + 不操作（S10 基本策略） | 452000 | 0 | 452000 | - | 6.3084e-06 | 84166.352 | 838.2953 | 85004.6473
150 | double | U53+S11 | 不操作（U53 基本策略） + 操作：开S29-2 | 452000 | 0 | 452000 | - | 6.3084e-06 | 84169.2034 | 838.2953 | 85007.4987
150 | double | U53+S12 | 不操作（U53 基本策略） + 操作：开S29-2 | 452000 | 0 | 452000 | - | 6.3084e-06 | 84172.0547 | 838.2953 | 85010.35
150 | double | U53+S13 | 不操作（U53 基本策略） + 不操作（S13 基本策略） | 1498200 | 0 | 1498200 | - | 6.3084e-06 | 84181.506 | 838.2953 | 85019.8013
150 | double | U53+S14 | 不操作（U53 基本策略） + 不操作（S14 基本策略） | 1431200 | 0 | 1431200 | - | 6.3084e-06 | 84190.5345 | 838.2953 | 85028.8298
150 | double | U53+S15 | 不操作（U53 基本策略） + 不操作（S15 基本策略） | 791000 | 0 | 791000 | - | 6.3084e-06 | 84195.5245 | 838.2953 | 85033.8197
150 | double | U53+S16 | 不操作（U53 基本策略） + 不操作（S16 基本策略） | 452000 | 0 | 452000 | - | 6.3084e-06 | 84198.3758 | 838.2953 | 85036.6711
150 | double | U53+S17 | 不操作（U53 基本策略） + 不操作（S17 基本策略） | 1401200 | 0 | 1401200 | - | 6.3084e-06 | 84207.2151 | 838.2953 | 85045.5104
150 | double | U53+S18 | 不操作（U53 基本策略） + 不操作（S18 基本策略） | 986900 | 0 | 986900 | - | 6.3084e-06 | 84213.4409 | 838.2953 | 85051.7362
150 | double | U53+S19 | 不操作（U53 基本策略） + 不操作（S19 基本策略） | 1143000 | 0 | 1143000 | - | 6.3084e-06 | 84220.6514 | 838.2953 | 85058.9467
150 | double | U53+S20 | 不操作（U53 基本策略） + 不操作（S20 基本策略） | 718200 | 0 | 718200 | - | 6.3084e-06 | 84225.182 | 838.2953 | 85063.4773
150 | double | U53+S21 | 不操作（U53 基本策略） + 不操作（S21 基本策略） | 1541900 | 0 | 1541900 | - | 6.3084e-06 | 84234.9089 | 838.2953 | 85073.2042
150 | double | U53+S22 | 不操作（U53 基本策略） + 不操作（S22 基本策略） | 733400 | 0 | 733400 | - | 6.3084e-06 | 84239.5355 | 838.2953 | 85077.8308
150 | double | U53+S23 | 不操作（U53 基本策略） + 不操作（S23 基本策略） | 1856800 | 0 | 1856800 | - | 6.3084e-06 | 84251.2489 | 838.2953 | 85089.5442
150 | double | U53+S24 | 不操作（U53 基本策略） + 不操作（S24 基本策略） | 867400 | 0 | 867400 | - | 6.3084e-06 | 84256.7208 | 838.2953 | 85095.0161
150 | double | U53+S25 | 不操作（U53 基本策略） + 不操作（S25 基本策略） | 1138500 | 0 | 1138500 | - | 6.3084e-06 | 84263.9029 | 838.2953 | 85102.1982
150 | double | U53+S26 | 不操作（U53 基本策略） + 不操作（S26 基本策略） | 686500 | 0 | 686500 | - | 6.3084e-06 | 84268.2336 | 838.2953 | 85106.5289
150 | double | U53+S27 | 不操作（U53 基本策略） + 操作：开S62-3 | 452000 | 0 | 452000 | - | 6.3084e-06 | 84271.085 | 838.2953 | 85109.3803
150 | double | U53+S28 | 不操作（U53 基本策略） + 不操作（S28 基本策略） | 694550 | 0 | 694550 | - | 6.3084e-06 | 84275.4665 | 838.2953 | 85113.7618
150 | double | U53+S29 | 不操作（U53 基本策略） + 操作：开S62-3 | 452000 | 0 | 452000 | - | 6.3084e-06 | 84278.3179 | 838.2953 | 85116.6132
150 | double | U49+S22 | 不操作（U49 基本策略） + 不操作（S22 基本策略） | 1230600 | 0 | 1230600 | - | 6.3084e-06 | 84286.081 | 838.2953 | 85124.3762
150 | double | U49+S23 | 不操作（U49 基本策略） + 不操作（S23 基本策略） | 2354000 | 0 | 2354000 | - | 6.3084e-06 | 84300.9309 | 838.2953 | 85139.2262
150 | double | U49+S24 | 不操作（U49 基本策略） + 不操作（S24 基本策略） | 1364600 | 0 | 1364600 | - | 6.3084e-06 | 84309.5393 | 838.2953 | 85147.8346
150 | double | U49+S25 | 不操作（U49 基本策略） + 不操作（S25 基本策略） | 1635700 | 0 | 1635700 | - | 6.3084e-06 | 84319.8579 | 838.2953 | 85158.1532
150 | double | U49+S26 | 不操作（U49 基本策略） + 不操作（S26 基本策略） | 1183700 | 0 | 1183700 | - | 6.3084e-06 | 84327.3251 | 838.2953 | 85165.6204
150 | double | U49+S27 | 不操作（U49 基本策略） + 操作：开S62-3 | 949200 | 0 | 949200 | - | 6.3084e-06 | 84333.3131 | 838.2953 | 85171.6084
150 | double | U49+S28 | 不操作（U49 基本策略） + 不操作（S28 基本策略） | 1191750 | 0 | 1191750 | - | 6.3084e-06 | 84340.8311 | 838.2953 | 85179.1264
150 | double | U49+S29 | 不操作（U49 基本策略） + 操作：开S62-3 | 949200 | 0 | 949200 | - | 6.3084e-06 | 84346.819 | 838.2953 | 85185.1143
150 | double | U49+S13-1 | 不操作（U49 基本策略） + 不操作（S13-1 基本策略） | 949200 | 0 | 949200 | - | 6.3084e-06 | 84352.8069 | 838.2953 | 85191.1022
150 | double | U49+S29-2 | 不操作（U49 基本策略） + 不操作（S29-2 基本策略） | 949200 | 0 | 949200 | - | 6.3084e-06 | 84358.7948 | 838.2953 | 85197.0901
150 | double | U49+S62-3 | 不操作（U49 基本策略） + 不操作（S62-3 基本策略） | 949200 | 0 | 949200 | - | 6.3084e-06 | 84364.7827 | 838.2953 | 85203.078
150 | double | U49+CB1 | 不操作（U49 基本策略） + 操作：开S29-2 | 949200 | 0 | 949200 | - | 6.3084e-06 | 84370.7707 | 838.2953 | 85209.066
150 | double | U49+CB2 | 不操作（U49 基本策略） + 操作：关S11+开S62-3+开S29-2 | 949200 | 40254.9098 | 989454.9098 | - | 6.3084e-06 | 84376.7586 | 838.5492 | 85215.3078
150 | double | U49+CB3 | 不操作（U49 基本策略） + 操作：开S29-2 | 949200 | 0 | 949200 | - | 6.3084e-06 | 84382.7465 | 838.5492 | 85221.2957
150 | double | U49+DG1 | 不操作（U49 基本策略） + 打开开关 S7 | 949200 | 0 | 949200 | - | 1.5819e-05 | 84397.7614 | 838.5492 | 85236.3107
150 | double | U49+DG2 | 不操作（U49 基本策略） + 打开开关 S10 | 949200 | 0 | 949200 | - | 1.5819e-05 | 84412.7763 | 838.5492 | 85251.3256
150 | double | U49+DG3 | 不操作（U49 基本策略） + 不操作（DG3 基本策略） | 949200 | 0 | 949200 | - | 1.5819e-05 | 84427.7913 | 838.5492 | 85266.3405
150 | double | U49+DG4 | 不操作（U49 基本策略） + 打开开关 S16 | 949200 | 0 | 949200 | - | 1.5819e-05 | 84442.8062 | 838.5492 | 85281.3554
150 | double | U49+DG5 | 不操作（U49 基本策略） + 不操作（DG5 基本策略） | 949200 | 0 | 949200 | - | 1.5819e-05 | 84457.8211 | 838.5492 | 85296.3703
150 | double | U49+DG6 | 不操作（U49 基本策略） + 不操作（DG6 基本策略） | 949200 | 0 | 949200 | - | 1.5819e-05 | 84472.836 | 838.5492 | 85311.3853
150 | double | U49+DG7 | 不操作（U49 基本策略） + 不操作（DG7 基本策略） | 949200 | 0 | 949200 | - | 1.5819e-05 | 84487.851 | 838.5492 | 85326.4002
150 | double | U49+DG8 | 不操作（U49 基本策略） + 不操作（DG8 基本策略） | 949200 | 0 | 949200 | - | 1.5819e-05 | 84502.8659 | 838.5492 | 85341.4151
150 | double | U50+S1 | 不操作（U50 基本策略） + 操作：开S29-2 | 40200 | 0 | 40200 | - | 6.3084e-06 | 84503.1195 | 838.5492 | 85341.6687
150 | double | U50+S2 | 不操作（U50 基本策略） + 操作：开S13-1 | 40200 | 0 | 40200 | - | 6.3084e-06 | 84503.3731 | 838.5492 | 85341.9223
150 | double | U50+S3 | 不操作（U50 基本策略） + 操作：开S13-1 | 40200 | 0 | 40200 | - | 6.3084e-06 | 84503.6267 | 838.5492 | 85342.1759
150 | double | U50+S4 | 不操作（U50 基本策略） + 操作：开S13-1 | 40200 | 0 | 40200 | - | 6.3084e-06 | 84503.8803 | 838.5492 | 85342.4295
150 | double | U50+S5 | 不操作（U50 基本策略） + 操作：开S13-1 | 40200 | 0 | 40200 | - | 6.3084e-06 | 84504.1339 | 838.5492 | 85342.6831
150 | double | U50+S6 | 不操作（U50 基本策略） + 不操作（S6 基本策略） | 1667700 | 0 | 1667700 | - | 6.3084e-06 | 84514.6544 | 838.5492 | 85353.2036
150 | double | U50+S7 | 不操作（U50 基本策略） + 不操作（S7 基本策略） | 40200 | 0 | 40200 | - | 6.3084e-06 | 84514.9079 | 838.5492 | 85353.4572
150 | double | U50+S8 | 不操作（U50 基本策略） + 操作：开S29-2 | 40200 | 0 | 40200 | - | 6.3084e-06 | 84515.1615 | 838.5492 | 85353.7108
150 | double | U57+DG3 | 不操作（U57 基本策略） + 不操作（DG3 基本策略） | 80400 | 0 | 80400 | - | 1.5819e-05 | 84516.4334 | 838.5492 | 85354.9826
150 | double | U57+DG4 | 不操作（U57 基本策略） + 打开开关 S16 | 80400 | 0 | 80400 | - | 1.5819e-05 | 84517.7052 | 838.5492 | 85356.2544
150 | double | U57+DG5 | 不操作（U57 基本策略） + 不操作（DG5 基本策略） | 80400 | 0 | 80400 | - | 1.5819e-05 | 84518.977 | 838.5492 | 85357.5262
150 | double | U57+DG6 | 不操作（U57 基本策略） + 不操作（DG6 基本策略） | 80400 | 0 | 80400 | - | 1.5819e-05 | 84520.2488 | 838.5492 | 85358.798
150 | double | U57+DG7 | 不操作（U57 基本策略） + 不操作（DG7 基本策略） | 80400 | 0 | 80400 | - | 1.5819e-05 | 84521.5206 | 838.5492 | 85360.0698
150 | double | U57+DG8 | 不操作（U57 基本策略） + 不操作（DG8 基本策略） | 80400 | 0 | 80400 | - | 1.5819e-05 | 84522.7924 | 838.5492 | 85361.3416
150 | double | U58+S1 | 不操作（U58 基本策略） + 操作：开S29-2 | 212400 | 0 | 212400 | - | 6.3084e-06 | 84524.1323 | 838.5492 | 85362.6815
150 | double | U58+S2 | 不操作（U58 基本策略） + 操作：开S13-1 | 212400 | 0 | 212400 | - | 6.3084e-06 | 84525.4722 | 838.5492 | 85364.0214
150 | double | U58+S3 | 不操作（U58 基本策略） + 操作：开S13-1 | 212400 | 0 | 212400 | - | 6.3084e-06 | 84526.8121 | 838.5492 | 85365.3613
150 | double | U58+S4 | 不操作（U58 基本策略） + 操作：开S13-1 | 212400 | 0 | 212400 | - | 6.3084e-06 | 84528.152 | 838.5492 | 85366.7012
150 | double | U58+S5 | 不操作（U58 基本策略） + 操作：开S13-1 | 212400 | 0 | 212400 | - | 6.3084e-06 | 84529.4919 | 838.5492 | 85368.0411
150 | double | U58+S6 | 不操作（U58 基本策略） + 不操作（S6 基本策略） | 1839900 | 0 | 1839900 | - | 6.3084e-06 | 84541.0987 | 838.5492 | 85379.6479
150 | double | U58+S7 | 不操作（U58 基本策略） + 不操作（S7 基本策略） | 212400 | 0 | 212400 | - | 6.3084e-06 | 84542.4386 | 838.5492 | 85380.9878
150 | double | U58+S8 | 不操作（U58 基本策略） + 操作：开S29-2 | 212400 | 0 | 212400 | - | 6.3084e-06 | 84543.7785 | 838.5492 | 85382.3277
150 | double | U58+S9 | 不操作（U58 基本策略） + 不操作（S9 基本策略） | 252600 | 0 | 252600 | - | 6.3084e-06 | 84545.372 | 838.5492 | 85383.9212
150 | double | U58+S10 | 不操作（U58 基本策略） + 不操作（S10 基本策略） | 212400 | 0 | 212400 | - | 6.3084e-06 | 84546.7119 | 838.5492 | 85385.2611
150 | double | U58+S11 | 不操作（U58 基本策略） + 操作：开S29-2 | 212400 | 0 | 212400 | - | 6.3084e-06 | 84548.0518 | 838.5492 | 85386.601
150 | double | U58+S12 | 不操作（U58 基本策略） + 操作：开S29-2 | 212400 | 0 | 212400 | - | 6.3084e-06 | 84549.3917 | 838.5492 | 85387.9409
150 | double | U58+S13 | 不操作（U58 基本策略） + 不操作（S13 基本策略） | 1258600 | 0 | 1258600 | - | 6.3084e-06 | 84557.3314 | 838.5492 | 85395.8807
150 | double | U58+S14 | 不操作（U58 基本策略） + 不操作（S14 基本策略） | 1191600 | 0 | 1191600 | - | 6.3084e-06 | 84564.8485 | 838.5492 | 85403.3977
150 | double | U58+S15 | 不操作（U58 基本策略） + 不操作（S15 基本策略） | 551400 | 0 | 551400 | - | 6.3084e-06 | 84568.3269 | 838.5492 | 85406.8762
150 | double | U58+S16 | 不操作（U58 基本策略） + 不操作（S16 基本策略） | 212400 | 0 | 212400 | - | 6.3084e-06 | 84569.6668 | 838.5492 | 85408.2161
150 | double | U58+S17 | 不操作（U58 基本策略） + 不操作（S17 基本策略） | 1161600 | 0 | 1161600 | - | 6.3084e-06 | 84576.9946 | 838.5492 | 85415.5439
150 | double | U58+S18 | 不操作（U58 基本策略） + 不操作（S18 基本策略） | 747300 | 0 | 747300 | - | 6.3084e-06 | 84581.7089 | 838.5492 | 85420.2581
150 | double | U58+S19 | 不操作（U58 基本策略） + 不操作（S19 基本策略） | 903400 | 0 | 903400 | - | 6.3084e-06 | 84587.4079 | 838.5492 | 85425.9571
150 | double | U58+S20 | 不操作（U58 基本策略） + 不操作（S20 基本策略） | 478600 | 0 | 478600 | - | 6.3084e-06 | 84590.4271 | 838.5492 | 85428.9763
150 | double | U58+S21 | 不操作（U58 基本策略） + 不操作（S21 基本策略） | 1302300 | 0 | 1302300 | - | 6.3084e-06 | 84598.6425 | 838.5492 | 85437.1917
150 | double | U58+S22 | 不操作（U58 基本策略） + 不操作（S22 基本策略） | 493800 | 0 | 493800 | - | 6.3084e-06 | 84601.7576 | 838.5492 | 85440.3068
150 | double | U58+S23 | 不操作（U58 基本策略） + 不操作（S23 基本策略） | 1617200 | 0 | 1617200 | - | 6.3084e-06 | 84611.9595 | 838.5492 | 85450.5087
150 | double | U58+S24 | 不操作（U58 基本策略） + 不操作（S24 基本策略） | 627800 | 0 | 627800 | - | 6.3084e-06 | 84615.9199 | 838.5492 | 85454.4691
150 | double | U32+CB1 | 不操作（U32 基本策略） + 操作：开S29-2 | 708000 | 0 | 708000 | - | 6.3084e-06 | 84620.3862 | 838.5492 | 85458.9354
150 | double | U32+CB2 | 开DG8 + 断S26 + 操作：关S11+开S62-3+开S29-2 | 942500 | 51353.5066 | 993853.5066 | - | 6.3084e-06 | 84626.3319 | 838.8732 | 85465.2051
150 | double | U32+CB3 | 不操作（U32 基本策略） + 操作：开S29-2 | 708000 | 0 | 708000 | - | 6.3084e-06 | 84630.7982 | 838.8732 | 85469.6714
150 | double | U32+DG1 | 不操作（U32 基本策略） + 打开开关 S7 | 708000 | 0 | 708000 | - | 1.5819e-05 | 84641.9977 | 838.8732 | 85480.8709
150 | double | U32+DG2 | 不操作（U32 基本策略） + 打开开关 S10 | 708000 | 0 | 708000 | - | 1.5819e-05 | 84653.1972 | 838.8732 | 85492.0704
150 | double | U32+DG3 | 不操作（U32 基本策略） + 不操作（DG3 基本策略） | 708000 | 0 | 708000 | - | 1.5819e-05 | 84664.3967 | 838.8732 | 85503.2699
150 | double | U32+DG4 | 不操作（U32 基本策略） + 打开开关 S16 | 708000 | 0 | 708000 | - | 1.5819e-05 | 84675.5962 | 838.8732 | 85514.4694
150 | double | U32+DG5 | 不操作（U32 基本策略） + 不操作（DG5 基本策略） | 708000 | 0 | 708000 | - | 1.5819e-05 | 84686.7957 | 838.8732 | 85525.6689
150 | double | U32+DG6 | 不操作（U32 基本策略） + 不操作（DG6 基本策略） | 708000 | 0 | 708000 | - | 1.5819e-05 | 84697.9952 | 838.8732 | 85536.8684
150 | double | U32+DG7 | 不操作（U32 基本策略） + 不操作（DG7 基本策略） | 708000 | 0 | 708000 | - | 1.5819e-05 | 84709.1947 | 838.8732 | 85548.0679
150 | double | U32+DG8 | 不操作（U32 基本策略） + 不操作（DG8 基本策略） | 708000 | 0 | 708000 | - | 1.5819e-05 | 84720.3942 | 838.8732 | 85559.2674
150 | double | U33+S1 | 不操作（U33 基本策略） + 操作：开S29-2 | 339000 | 0 | 339000 | - | 6.3084e-06 | 84722.5327 | 838.8732 | 85561.4059
150 | double | U33+S2 | 不操作（U33 基本策略） + 操作：开S62-3+开S13-1 | 339000 | 0 | 339000 | - | 6.3084e-06 | 84724.6713 | 838.8732 | 85563.5445
150 | double | U33+S3 | 不操作（U33 基本策略） + 操作：开S13-1 | 339000 | 0 | 339000 | - | 6.3084e-06 | 84726.8098 | 838.8732 | 85565.683
150 | double | U33+S4 | 不操作（U33 基本策略） + 操作：开S13-1 | 339000 | 0 | 339000 | - | 6.3084e-06 | 84728.9484 | 838.8732 | 85567.8216
150 | double | U33+S5 | 不操作（U33 基本策略） + 操作：开S13-1 | 339000 | 0 | 339000 | - | 6.3084e-06 | 84731.0869 | 838.8732 | 85569.9601
150 | double | U33+S6 | 不操作（U33 基本策略） + 不操作（S6 基本策略） | 1966500 | 0 | 1966500 | - | 6.3084e-06 | 84743.4923 | 838.8732 | 85582.3655
150 | double | U33+S7 | 不操作（U33 基本策略） + 不操作（S7 基本策略） | 339000 | 0 | 339000 | - | 6.3084e-06 | 84745.6309 | 838.8732 | 85584.5041
150 | double | U33+S8 | 不操作（U33 基本策略） + 操作：开S29-2 | 339000 | 0 | 339000 | - | 6.3084e-06 | 84747.7694 | 838.8732 | 85586.6426
150 | double | U33+S9 | 不操作（U33 基本策略） + 不操作（S9 基本策略） | 379200 | 0 | 379200 | - | 6.3084e-06 | 84750.1616 | 838.8732 | 85589.0348
150 | double | U33+S10 | 不操作（U33 基本策略） + 不操作（S10 基本策略） | 339000 | 0 | 339000 | - | 6.3084e-06 | 84752.3001 | 838.8732 | 85591.1733
150 | double | U33+S11 | 不操作（U33 基本策略） + 操作：开S29-2 | 339000 | 0 | 339000 | - | 6.3084e-06 | 84754.4386 | 838.8732 | 85593.3118
150 | double | U33+S12 | 不操作（U33 基本策略） + 操作：开S29-2 | 339000 | 0 | 339000 | - | 6.3084e-06 | 84756.5772 | 838.8732 | 85595.4504
150 | double | U33+S13 | 不操作（U33 基本策略） + 不操作（S13 基本策略） | 1385200 | 0 | 1385200 | - | 6.3084e-06 | 84765.3155 | 838.8732 | 85604.1887
150 | double | U33+S14 | 不操作（U33 基本策略） + 不操作（S14 基本策略） | 1318200 | 0 | 1318200 | - | 6.3084e-06 | 84773.6313 | 838.8732 | 85612.5045
150 | double | U33+S15 | 不操作（U33 基本策略） + 不操作（S15 基本策略） | 678000 | 0 | 678000 | - | 6.3084e-06 | 84777.9083 | 838.8732 | 85616.7815
150 | double | U33+S16 | 不操作（U33 基本策略） + 不操作（S16 基本策略） | 339000 | 0 | 339000 | - | 6.3084e-06 | 84780.0469 | 838.8732 | 85618.9201
150 | double | U33+S17 | 不操作（U33 基本策略） + 不操作（S17 基本策略） | 1288200 | 0 | 1288200 | - | 6.3084e-06 | 84788.1733 | 838.8732 | 85627.0465
150 | double | U33+S18 | 不操作（U33 基本策略） + 不操作（S18 基本策略） | 873900 | 0 | 873900 | - | 6.3084e-06 | 84793.6862 | 838.8732 | 85632.5594
150 | double | U33+S19 | 不操作（U33 基本策略） + 不操作（S19 基本策略） | 1030000 | 0 | 1030000 | - | 6.3084e-06 | 84800.1839 | 838.8732 | 85639.0571
150 | double | U48+CB3 | 不操作（U48 基本策略） + 操作：开S29-2 | 281400 | 0 | 281400 | - | 6.3084e-06 | 84801.959 | 838.8732 | 85640.8322
150 | double | U48+DG1 | 不操作（U48 基本策略） + 打开开关 S7 | 281400 | 0 | 281400 | - | 1.5819e-05 | 84806.4104 | 838.8732 | 85645.2836
150 | double | U48+DG2 | 不操作（U48 基本策略） + 打开开关 S10 | 281400 | 0 | 281400 | - | 1.5819e-05 | 84810.8617 | 838.8732 | 85649.7349
150 | double | U48+DG3 | 不操作（U48 基本策略） + 不操作（DG3 基本策略） | 281400 | 0 | 281400 | - | 1.5819e-05 | 84815.313 | 838.8732 | 85654.1862
150 | double | U48+DG4 | 不操作（U48 基本策略） + 打开开关 S16 | 281400 | 0 | 281400 | - | 1.5819e-05 | 84819.7644 | 838.8732 | 85658.6376
150 | double | U48+DG5 | 不操作（U48 基本策略） + 不操作（DG5 基本策略） | 281400 | 0 | 281400 | - | 1.5819e-05 | 84824.2157 | 838.8732 | 85663.0889
150 | double | U48+DG6 | 不操作（U48 基本策略） + 不操作（DG6 基本策略） | 281400 | 0 | 281400 | - | 1.5819e-05 | 84828.667 | 838.8732 | 85667.5402
150 | double | U48+DG7 | 不操作（U48 基本策略） + 不操作（DG7 基本策略） | 281400 | 0 | 281400 | - | 1.5819e-05 | 84833.1183 | 838.8732 | 85671.9915
150 | double | U48+DG8 | 不操作（U48 基本策略） + 不操作（DG8 基本策略） | 281400 | 0 | 281400 | - | 1.5819e-05 | 84837.5697 | 838.8732 | 85676.4429
150 | double | U49+S1 | 不操作（U49 基本策略） + 操作：开S29-2 | 949200 | 0 | 949200 | - | 6.3084e-06 | 84843.5576 | 838.8732 | 85682.4308
150 | double | U49+S2 | 不操作（U49 基本策略） + 操作：开S13-1 | 949200 | 0 | 949200 | - | 6.3084e-06 | 84849.5455 | 838.8732 | 85688.4187
150 | double | U49+S3 | 不操作（U49 基本策略） + 操作：开S13-1 | 949200 | 0 | 949200 | - | 6.3084e-06 | 84855.5334 | 838.8732 | 85694.4066
150 | double | U49+S4 | 不操作（U49 基本策略） + 操作：开S13-1 | 949200 | 0 | 949200 | - | 6.3084e-06 | 84861.5213 | 838.8732 | 85700.3945
150 | double | U49+S5 | 不操作（U49 基本策略） + 操作：开S13-1 | 949200 | 0 | 949200 | - | 6.3084e-06 | 84867.5092 | 838.8732 | 85706.3824
150 | double | U49+S6 | 不操作（U49 基本策略） + 不操作（S6 基本策略） | 2576700 | 0 | 2576700 | - | 6.3084e-06 | 84883.764 | 838.8732 | 85722.6372
150 | double | U49+S7 | 不操作（U49 基本策略） + 不操作（S7 基本策略） | 949200 | 0 | 949200 | - | 6.3084e-06 | 84889.752 | 838.8732 | 85728.6252
150 | double | U49+S8 | 不操作（U49 基本策略） + 操作：开S29-2 | 949200 | 0 | 949200 | - | 6.3084e-06 | 84895.7399 | 838.8732 | 85734.6131
150 | double | U49+S9 | 不操作（U49 基本策略） + 不操作（S9 基本策略） | 989400 | 0 | 989400 | - | 6.3084e-06 | 84901.9814 | 838.8732 | 85740.8546
150 | double | U49+S10 | 不操作（U49 基本策略） + 不操作（S10 基本策略） | 949200 | 0 | 949200 | - | 6.3084e-06 | 84907.9693 | 838.8732 | 85746.8425
150 | double | U49+S11 | 不操作（U49 基本策略） + 操作：开S29-2 | 949200 | 0 | 949200 | - | 6.3084e-06 | 84913.9572 | 838.8732 | 85752.8304
150 | double | U49+S12 | 不操作（U49 基本策略） + 操作：开S29-2 | 949200 | 0 | 949200 | - | 6.3084e-06 | 84919.9451 | 838.8732 | 85758.8183
150 | double | U49+S13 | 不操作（U49 基本策略） + 不操作（S13 基本策略） | 1995400 | 0 | 1995400 | - | 6.3084e-06 | 84932.5329 | 838.8732 | 85771.4061
150 | double | U49+S14 | 不操作（U49 基本策略） + 不操作（S14 基本策略） | 1928400 | 0 | 1928400 | - | 6.3084e-06 | 84944.698 | 838.8732 | 85783.5712
150 | double | U49+S15 | 不操作（U49 基本策略） + 不操作（S15 基本策略） | 1288200 | 0 | 1288200 | - | 6.3084e-06 | 84952.8244 | 838.8732 | 85791.6976
150 | double | U49+S16 | 不操作（U49 基本策略） + 不操作（S16 基本策略） | 949200 | 0 | 949200 | - | 6.3084e-06 | 84958.8123 | 838.8732 | 85797.6855
150 | double | U49+S17 | 不操作（U49 基本策略） + 不操作（S17 基本策略） | 1898400 | 0 | 1898400 | - | 6.3084e-06 | 84970.7882 | 838.8732 | 85809.6614
150 | double | U49+S18 | 不操作（U49 基本策略） + 不操作（S18 基本策略） | 1484100 | 0 | 1484100 | - | 6.3084e-06 | 84980.1504 | 838.8732 | 85819.0236
150 | double | U49+S19 | 不操作（U49 基本策略） + 不操作（S19 基本策略） | 1640200 | 0 | 1640200 | - | 6.3084e-06 | 84990.4974 | 838.8732 | 85829.3706
150 | double | U49+S20 | 不操作（U49 基本策略） + 不操作（S20 基本策略） | 1215400 | 0 | 1215400 | - | 6.3084e-06 | 84998.1646 | 838.8732 | 85837.0378
150 | double | U49+S21 | 不操作（U49 基本策略） + 不操作（S21 基本策略） | 2039100 | 0 | 2039100 | - | 6.3084e-06 | 85011.0281 | 838.8732 | 85849.9013
150 | double | S14+DG6 | 不操作（S14 基本策略） + 不操作（DG6 基本策略） | 979200 | 0 | 979200 | - | 6.3084e-06 | 85017.2052 | 838.8732 | 85856.0784
150 | double | S14+DG7 | 不操作（S14 基本策略） + 不操作（DG7 基本策略） | 979200 | 0 | 979200 | - | 6.3084e-06 | 85023.3824 | 838.8732 | 85862.2556
150 | double | S14+DG8 | 不操作（S14 基本策略） + 不操作（DG8 基本策略） | 979200 | 0 | 979200 | - | 6.3084e-06 | 85029.5596 | 838.8732 | 85868.4328
150 | double | S15+DG1 | 不操作（S15 基本策略） + 打开开关 S7 | 339000 | 0 | 339000 | - | 6.3084e-06 | 85031.6981 | 838.8732 | 85870.5713
150 | double | S15+DG2 | 不操作（S15 基本策略） + 打开开关 S10 | 339000 | 0 | 339000 | - | 6.3084e-06 | 85033.8367 | 838.8732 | 85872.7099
150 | double | S15+DG3 | 不操作（S15 基本策略） + 不操作（DG3 基本策略） | 339000 | 0 | 339000 | - | 6.3084e-06 | 85035.9752 | 838.8732 | 85874.8484
150 | double | S15+DG4 | 不操作（S15 基本策略） + 不操作（DG4 基本策略） | 569200 | 0 | 569200 | - | 6.3084e-06 | 85039.5659 | 838.8732 | 85878.4391
150 | double | S15+DG5 | 不操作（S15 基本策略） + 不操作（DG5 基本策略） | 339000 | 0 | 339000 | - | 6.3084e-06 | 85041.7045 | 838.8732 | 85880.5777
150 | double | S15+DG6 | 不操作（S15 基本策略） + 不操作（DG6 基本策略） | 339000 | 0 | 339000 | - | 6.3084e-06 | 85043.843 | 838.8732 | 85882.7162
150 | double | S15+DG7 | 不操作（S15 基本策略） + 不操作（DG7 基本策略） | 339000 | 0 | 339000 | - | 6.3084e-06 | 85045.9815 | 838.8732 | 85884.8547
150 | double | S15+DG8 | 不操作（S15 基本策略） + 不操作（DG8 基本策略） | 339000 | 0 | 339000 | - | 6.3084e-06 | 85048.1201 | 838.8732 | 85886.9933
150 | double | S16+DG1 | 不操作（S16 基本策略） + 打开开关 S7 | 0 | 0 | 0 | - | 6.3084e-06 | 85048.1201 | 838.8732 | 85886.9933
150 | double | S16+DG2 | 不操作（S16 基本策略） + 打开开关 S10 | 0 | 0 | 0 | - | 6.3084e-06 | 85048.1201 | 838.8732 | 85886.9933
150 | double | S16+DG3 | 不操作（S16 基本策略） + 不操作（DG3 基本策略） | 0 | 0 | 0 | - | 6.3084e-06 | 85048.1201 | 838.8732 | 85886.9933
150 | double | S16+DG4 | 不操作（S16 基本策略） + 不操作（DG4 基本策略） | 230200 | 0 | 230200 | - | 6.3084e-06 | 85049.5723 | 838.8732 | 85888.4455
150 | double | S16+DG5 | 不操作（S16 基本策略） + 不操作（DG5 基本策略） | 0 | 0 | 0 | - | 6.3084e-06 | 85049.5723 | 838.8732 | 85888.4455
150 | double | S16+DG6 | 不操作（S16 基本策略） + 不操作（DG6 基本策略） | 0 | 0 | 0 | - | 6.3084e-06 | 85049.5723 | 838.8732 | 85888.4455
150 | double | S16+DG7 | 不操作（S16 基本策略） + 不操作（DG7 基本策略） | 0 | 0 | 0 | - | 6.3084e-06 | 85049.5723 | 838.8732 | 85888.4455
150 | double | S16+DG8 | 不操作（S16 基本策略） + 不操作（DG8 基本策略） | 0 | 0 | 0 | - | 6.3084e-06 | 85049.5723 | 838.8732 | 85888.4455
150 | double | S17+DG1 | 不操作（S17 基本策略） + 打开开关 S7 | 949200 | 0 | 949200 | - | 6.3084e-06 | 85055.5602 | 838.8732 | 85894.4334
150 | double | S17+DG2 | 不操作（S17 基本策略） + 打开开关 S10 | 949200 | 0 | 949200 | - | 6.3084e-06 | 85061.5481 | 838.8732 | 85900.4213
150 | double | S17+DG3 | 不操作（S17 基本策略） + 不操作（DG3 基本策略） | 949200 | 0 | 949200 | - | 6.3084e-06 | 85067.536 | 838.8732 | 85906.4092
150 | double | S17+DG4 | 不操作（S17 基本策略） + 打开开关 S16 | 949200 | 0 | 949200 | - | 6.3084e-06 | 85073.5239 | 838.8732 | 85912.3971
150 | double | S17+DG5 | 不操作（S17 基本策略） + 不操作（DG5 基本策略） | 949200 | 0 | 949200 | - | 6.3084e-06 | 85079.5119 | 838.8732 | 85918.3851
150 | double | S17+DG6 | 不操作（S17 基本策略） + 不操作（DG6 基本策略） | 949200 | 0 | 949200 | - | 6.3084e-06 | 85085.4998 | 838.8732 | 85924.373
150 | double | S17+DG7 | 不操作（S17 基本策略） + 不操作（DG7 基本策略） | 949200 | 0 | 949200 | - | 6.3084e-06 | 85091.4877 | 838.8732 | 85930.3609
150 | double | S17+DG8 | 不操作（S17 基本策略） + 不操作（DG8 基本策略） | 949200 | 0 | 949200 | - | 6.3084e-06 | 85097.4756 | 838.8732 | 85936.3488
150 | double | S18+DG1 | 不操作（S18 基本策略） + 打开开关 S7 | 534900 | 0 | 534900 | - | 6.3084e-06 | 85100.85 | 838.8732 | 85939.7232
150 | double | S18+DG2 | 不操作（S18 基本策略） + 打开开关 S10 | 534900 | 0 | 534900 | - | 6.3084e-06 | 85104.2243 | 838.8732 | 85943.0975
150 | double | S18+DG3 | 不操作（S18 基本策略） + 不操作（DG3 基本策略） | 534900 | 0 | 534900 | - | 6.3084e-06 | 85107.5987 | 838.8732 | 85946.4719
150 | double | S18+DG4 | 不操作（S18 基本策略） + 打开开关 S16 | 534900 | 0 | 534900 | - | 6.3084e-06 | 85110.973 | 838.8732 | 85949.8462
150 | double | S18+DG5 | 不操作（S18 基本策略） + 不操作（DG5 基本策略） | 534900 | 0 | 534900 | - | 6.3084e-06 | 85114.3474 | 838.8732 | 85953.2206
150 | double | S18+DG6 | 不操作（S18 基本策略） + 不操作（DG6 基本策略） | 534900 | 0 | 534900 | - | 6.3084e-06 | 85117.7217 | 838.8732 | 85956.5949
150 | double | S18+DG7 | 不操作（S18 基本策略） + 不操作（DG7 基本策略） | 534900 | 0 | 534900 | - | 6.3084e-06 | 85121.0961 | 838.8732 | 85959.9693
150 | double | S18+DG8 | 不操作（S18 基本策略） + 不操作（DG8 基本策略） | 534900 | 0 | 534900 | - | 6.3084e-06 | 85124.4704 | 838.8732 | 85963.3436
150 | double | S19+DG1 | 不操作（S19 基本策略） + 打开开关 S7 | 691000 | 0 | 691000 | - | 6.3084e-06 | 85128.8295 | 838.8732 | 85967.7027
150 | double | S19+DG2 | 不操作（S19 基本策略） + 打开开关 S10 | 691000 | 0 | 691000 | - | 6.3084e-06 | 85133.1886 | 838.8732 | 85972.0618
150 | double | S19+DG3 | 不操作（S19 基本策略） + 不操作（DG3 基本策略） | 691000 | 0 | 691000 | - | 6.3084e-06 | 85137.5477 | 838.8732 | 85976.4209
150 | double | S19+DG4 | 不操作（S19 基本策略） + 打开开关 S16 | 691000 | 0 | 691000 | - | 6.3084e-06 | 85141.9068 | 838.8732 | 85980.78
150 | double | S19+DG5 | 不操作（S19 基本策略） + 不操作（DG5 基本策略） | 691000 | 0 | 691000 | - | 6.3084e-06 | 85146.2659 | 838.8732 | 85985.1391
150 | double | S19+DG6 | 不操作（S19 基本策略） + 不操作（DG6 基本策略） | 691000 | 0 | 691000 | - | 6.3084e-06 | 85150.625 | 838.8732 | 85989.4982
150 | double | S19+DG7 | 不操作（S19 基本策略） + 不操作（DG7 基本策略） | 691000 | 0 | 691000 | - | 6.3084e-06 | 85154.9841 | 838.8732 | 85993.8573
150 | double | S19+DG8 | 不操作（S19 基本策略） + 不操作（DG8 基本策略） | 691000 | 0 | 691000 | - | 6.3084e-06 | 85159.3432 | 838.8732 | 85998.2164
150 | double | S20+DG1 | 不操作（S20 基本策略） + 打开开关 S7 | 266200 | 0 | 266200 | - | 6.3084e-06 | 85161.0225 | 838.8732 | 85999.8957
150 | double | S20+DG2 | 不操作（S20 基本策略） + 打开开关 S10 | 266200 | 0 | 266200 | - | 6.3084e-06 | 85162.7017 | 838.8732 | 86001.5749
150 | double | S20+DG3 | 不操作（S20 基本策略） + 不操作（DG3 基本策略） | 266200 | 0 | 266200 | - | 6.3084e-06 | 85164.381 | 838.8732 | 86003.2542
150 | double | S20+DG4 | 不操作（S20 基本策略） + 打开开关 S16 | 266200 | 0 | 266200 | - | 6.3084e-06 | 85166.0603 | 838.8732 | 86004.9335
150 | double | S20+DG5 | 不操作（S20 基本策略） + 不操作（DG5 基本策略） | 266200 | 0 | 266200 | - | 6.3084e-06 | 85167.7396 | 838.8732 | 86006.6128
150 | double | S20+DG6 | 不操作（S20 基本策略） + 不操作（DG6 基本策略） | 266200 | 0 | 266200 | - | 6.3084e-06 | 85169.4189 | 838.8732 | 86008.2921
150 | double | S20+DG7 | 不操作（S20 基本策略） + 不操作（DG7 基本策略） | 266200 | 0 | 266200 | - | 6.3084e-06 | 85171.0982 | 838.8732 | 86009.9714
150 | double | S20+DG8 | 不操作（S20 基本策略） + 不操作（DG8 基本策略） | 266200 | 0 | 266200 | - | 6.3084e-06 | 85172.7775 | 838.8732 | 86011.6507
150 | double | S21+DG1 | 不操作（S21 基本策略） + 打开开关 S7 | 1089900 | 0 | 1089900 | - | 6.3084e-06 | 85179.653 | 838.8732 | 86018.5262
150 | double | S21+DG2 | 不操作（S21 基本策略） + 打开开关 S10 | 1089900 | 0 | 1089900 | - | 6.3084e-06 | 85186.5285 | 838.8732 | 86025.4017
150 | double | S21+DG3 | 不操作（S21 基本策略） + 不操作（DG3 基本策略） | 1089900 | 0 | 1089900 | - | 6.3084e-06 | 85193.404 | 838.8732 | 86032.2772
150 | double | S21+DG4 | 不操作（S21 基本策略） + 打开开关 S16 | 1089900 | 0 | 1089900 | - | 6.3084e-06 | 85200.2795 | 838.8732 | 86039.1527
150 | double | S21+DG5 | 不操作（S21 基本策略） + 不操作（DG5 基本策略） | 1089900 | 0 | 1089900 | - | 6.3084e-06 | 85207.155 | 838.8732 | 86046.0282
150 | double | S21+DG6 | 不操作（S21 基本策略） + 不操作（DG6 基本策略） | 1089900 | 0 | 1089900 | - | 6.3084e-06 | 85214.0305 | 838.8732 | 86052.9037
150 | double | S21+DG7 | 不操作（S21 基本策略） + 不操作（DG7 基本策略） | 1089900 | 0 | 1089900 | - | 6.3084e-06 | 85220.906 | 838.8732 | 86059.7792
150 | double | S21+DG8 | 不操作（S21 基本策略） + 不操作（DG8 基本策略） | 1089900 | 0 | 1089900 | - | 6.3084e-06 | 85227.7815 | 838.8732 | 86066.6547
150 | double | S22+DG1 | 不操作（S22 基本策略） + 打开开关 S7 | 281400 | 0 | 281400 | - | 6.3084e-06 | 85229.5567 | 838.8732 | 86068.4299
150 | double | S22+DG2 | 不操作（S22 基本策略） + 打开开关 S10 | 281400 | 0 | 281400 | - | 6.3084e-06 | 85231.3319 | 838.8732 | 86070.2051
150 | double | S22+DG3 | 不操作（S22 基本策略） + 不操作（DG3 基本策略） | 281400 | 0 | 281400 | - | 6.3084e-06 | 85233.1071 | 838.8732 | 86071.9803
150 | double | S22+DG4 | 不操作（S22 基本策略） + 打开开关 S16 | 281400 | 0 | 281400 | - | 6.3084e-06 | 85234.8822 | 838.8732 | 86073.7554
150 | double | S22+DG5 | 不操作（S22 基本策略） + 不操作（DG5 基本策略） | 281400 | 0 | 281400 | - | 6.3084e-06 | 85236.6574 | 838.8732 | 86075.5306
150 | double | S22+DG6 | 不操作（S22 基本策略） + 不操作（DG6 基本策略） | 281400 | 0 | 281400 | - | 6.3084e-06 | 85238.4326 | 838.8732 | 86077.3058
150 | double | S22+DG7 | 不操作（S22 基本策略） + 不操作（DG7 基本策略） | 281400 | 0 | 281400 | - | 6.3084e-06 | 85240.2078 | 838.8732 | 86079.081
150 | double | S22+DG8 | 不操作（S22 基本策略） + 不操作（DG8 基本策略） | 281400 | 0 | 281400 | - | 6.3084e-06 | 85241.983 | 838.8732 | 86080.8562
150 | double | S23+DG1 | 不操作（S23 基本策略） + 打开开关 S7 | 1404800 | 0 | 1404800 | - | 6.3084e-06 | 85250.845 | 838.8732 | 86089.7182
150 | double | S23+DG2 | 不操作（S23 基本策略） + 打开开关 S10 | 1404800 | 0 | 1404800 | - | 6.3084e-06 | 85259.707 | 838.8732 | 86098.5802
150 | double | S23+DG3 | 不操作（S23 基本策略） + 不操作（DG3 基本策略） | 1404800 | 0 | 1404800 | - | 6.3084e-06 | 85268.569 | 838.8732 | 86107.4422
150 | double | S23+DG4 | 不操作（S23 基本策略） + 打开开关 S16 | 1404800 | 0 | 1404800 | - | 6.3084e-06 | 85277.431 | 838.8732 | 86116.3042
150 | double | S23+DG5 | 不操作（S23 基本策略） + 不操作（DG5 基本策略） | 1404800 | 0 | 1404800 | - | 6.3084e-06 | 85286.293 | 838.8732 | 86125.1662
150 | double | S23+DG6 | 不操作（S23 基本策略） + 不操作（DG6 基本策略） | 1404800 | 0 | 1404800 | - | 6.3084e-06 | 85295.155 | 838.8732 | 86134.0282
150 | double | S23+DG7 | 不操作（S23 基本策略） + 不操作（DG7 基本策略） | 1404800 | 0 | 1404800 | - | 6.3084e-06 | 85304.0171 | 838.8732 | 86142.8903
150 | double | S23+DG8 | 不操作（S23 基本策略） + 不操作（DG8 基本策略） | 1404800 | 0 | 1404800 | - | 6.3084e-06 | 85312.8791 | 838.8732 | 86151.7523
150 | double | S24+DG1 | 不操作（S24 基本策略） + 打开开关 S7 | 415400 | 0 | 415400 | - | 6.3084e-06 | 85315.4996 | 838.8732 | 86154.3728
150 | double | S24+DG2 | 不操作（S24 基本策略） + 打开开关 S10 | 415400 | 0 | 415400 | - | 6.3084e-06 | 85318.1201 | 838.8732 | 86156.9933
150 | double | S24+DG3 | 不操作（S24 基本策略） + 不操作（DG3 基本策略） | 415400 | 0 | 415400 | - | 6.3084e-06 | 85320.7406 | 838.8732 | 86159.6138
150 | double | S24+DG4 | 不操作（S24 基本策略） + 打开开关 S16 | 415400 | 0 | 415400 | - | 6.3084e-06 | 85323.3611 | 838.8732 | 86162.2343
150 | double | S24+DG5 | 不操作（S24 基本策略） + 不操作（DG5 基本策略） | 415400 | 0 | 415400 | - | 6.3084e-06 | 85325.9816 | 838.8732 | 86164.8548
150 | double | S24+DG6 | 不操作（S24 基本策略） + 不操作（DG6 基本策略） | 415400 | 0 | 415400 | - | 6.3084e-06 | 85328.6021 | 838.8732 | 86167.4753
150 | double | S24+DG7 | 不操作（S24 基本策略） + 不操作（DG7 基本策略） | 415400 | 0 | 415400 | - | 6.3084e-06 | 85331.2226 | 838.8732 | 86170.0958
150 | double | S24+DG8 | 不操作（S24 基本策略） + 不操作（DG8 基本策略） | 415400 | 0 | 415400 | - | 6.3084e-06 | 85333.8431 | 838.8732 | 86172.7163
150 | double | S25+DG1 | 不操作（S25 基本策略） + 打开开关 S7 | 686500 | 0 | 686500 | - | 6.3084e-06 | 85338.1738 | 838.8732 | 86177.047
150 | double | S25+DG2 | 不操作（S25 基本策略） + 打开开关 S10 | 686500 | 0 | 686500 | - | 6.3084e-06 | 85342.5045 | 838.8732 | 86181.3777
150 | double | S25+DG3 | 不操作（S25 基本策略） + 不操作（DG3 基本策略） | 686500 | 0 | 686500 | - | 6.3084e-06 | 85346.8352 | 838.8732 | 86185.7084
150 | double | S25+DG4 | 不操作（S25 基本策略） + 打开开关 S16 | 686500 | 0 | 686500 | - | 6.3084e-06 | 85351.1659 | 838.8732 | 86190.0391
150 | double | S25+DG5 | 不操作（S25 基本策略） + 不操作（DG5 基本策略） | 686500 | 0 | 686500 | - | 6.3084e-06 | 85355.4966 | 838.8732 | 86194.3698
150 | double | S25+DG6 | 不操作（S25 基本策略） + 不操作（DG6 基本策略） | 686500 | 0 | 686500 | - | 6.3084e-06 | 85359.8273 | 838.8732 | 86198.7005
150 | double | S25+DG7 | 不操作（S25 基本策略） + 不操作（DG7 基本策略） | 686500 | 0 | 686500 | - | 6.3084e-06 | 85364.158 | 838.8732 | 86203.0312
150 | double | U59+S12 | 不操作（U59 基本策略） + 操作：开S29-2 | 30150 | 0 | 30150 | - | 6.3084e-06 | 85364.3482 | 838.8732 | 86203.2214
150 | double | U59+S13 | 不操作（U59 基本策略） + 不操作（S13 基本策略） | 1076350 | 0 | 1076350 | - | 6.3084e-06 | 85371.1382 | 838.8732 | 86210.0114
150 | double | U59+S14 | 不操作（U59 基本策略） + 不操作（S14 基本策略） | 1009350 | 0 | 1009350 | - | 6.3084e-06 | 85377.5056 | 838.8732 | 86216.3788
150 | double | U59+S15 | 不操作（U59 基本策略） + 不操作（S15 基本策略） | 369150 | 0 | 369150 | - | 6.3084e-06 | 85379.8343 | 838.8732 | 86218.7075
150 | double | U59+S16 | 不操作（U59 基本策略） + 不操作（S16 基本策略） | 30150 | 0 | 30150 | - | 6.3084e-06 | 85380.0245 | 838.8732 | 86218.8977
150 | double | U59+S17 | 不操作（U59 基本策略） + 不操作（S17 基本策略） | 979350 | 0 | 979350 | - | 6.3084e-06 | 85386.2027 | 838.8732 | 86225.0759
150 | double | U59+S18 | 不操作（U59 基本策略） + 不操作（S18 基本策略） | 565050 | 0 | 565050 | - | 6.3084e-06 | 85389.7672 | 838.8732 | 86228.6404
150 | double | U59+S19 | 不操作（U59 基本策略） + 不操作（S19 基本策略） | 721150 | 0 | 721150 | - | 6.3084e-06 | 85394.3165 | 838.8732 | 86233.1897
150 | double | U59+S20 | 不操作（U59 基本策略） + 不操作（S20 基本策略） | 296350 | 0 | 296350 | - | 6.3084e-06 | 85396.186 | 838.8732 | 86235.0592
150 | double | U59+S21 | 不操作（U59 基本策略） + 不操作（S21 基本策略） | 1120050 | 0 | 1120050 | - | 6.3084e-06 | 85403.2517 | 838.8732 | 86242.1249
150 | double | U59+S22 | 不操作（U59 基本策略） + 不操作（S22 基本策略） | 311550 | 0 | 311550 | - | 6.3084e-06 | 85405.2171 | 838.8732 | 86244.0903
150 | double | U59+S23 | 不操作（U59 基本策略） + 不操作（S23 基本策略） | 1434950 | 0 | 1434950 | - | 6.3084e-06 | 85414.2693 | 838.8732 | 86253.1425
150 | double | U59+S24 | 不操作（U59 基本策略） + 不操作（S24 基本策略） | 445550 | 0 | 445550 | - | 6.3084e-06 | 85417.08 | 838.8732 | 86255.9532
150 | double | U59+S25 | 不操作（U59 基本策略） + 不操作（S25 基本策略） | 716650 | 0 | 716650 | - | 6.3084e-06 | 85421.6009 | 838.8732 | 86260.4741
150 | double | U59+S26 | 不操作（U59 基本策略） + 不操作（S26 基本策略） | 264650 | 0 | 264650 | - | 6.3084e-06 | 85423.2704 | 838.8732 | 86262.1436
150 | double | U59+S27 | 不操作（U59 基本策略） + 操作：开S62-3 | 30150 | 0 | 30150 | - | 6.3084e-06 | 85423.4606 | 838.8732 | 86262.3338
150 | double | U59+S28 | 不操作（U59 基本策略） + 不操作（S28 基本策略） | 272700 | 0 | 272700 | - | 6.3084e-06 | 85425.1809 | 838.8732 | 86264.0541
150 | double | U59+S29 | 不操作（U59 基本策略） + 操作：开S62-3 | 30150 | 0 | 30150 | - | 6.3084e-06 | 85425.3711 | 838.8732 | 86264.2443
150 | double | U59+S13-1 | 不操作（U59 基本策略） + 不操作（S13-1 基本策略） | 30150 | 0 | 30150 | - | 6.3084e-06 | 85425.5613 | 838.8732 | 86264.4345
150 | double | U59+S29-2 | 不操作（U59 基本策略） + 不操作（S29-2 基本策略） | 30150 | 0 | 30150 | - | 6.3084e-06 | 85425.7515 | 838.8732 | 86264.6247
150 | double | U59+S62-3 | 不操作（U59 基本策略） + 不操作（S62-3 基本策略） | 30150 | 0 | 30150 | - | 6.3084e-06 | 85425.9417 | 838.8732 | 86264.8149
150 | double | U59+CB1 | 不操作（U59 基本策略） + 操作：开S29-2 | 30150 | 0 | 30150 | - | 6.3084e-06 | 85426.1319 | 838.8732 | 86265.0051
150 | double | U59+CB2 | 不操作（U59 基本策略） + 操作：关S11+开S62-3+开S29-2 | 30150 | 489555.2174 | 519705.2174 | - | 6.3084e-06 | 85426.3221 | 841.9615 | 86268.2836
150 | double | U59+CB3 | 不操作（U59 基本策略） + 操作：开S29-2 | 30150 | 0 | 30150 | - | 6.3084e-06 | 85426.5123 | 841.9615 | 86268.4738
150 | double | U59+DG1 | 不操作（U59 基本策略） + 打开开关 S7 | 30150 | 0 | 30150 | - | 1.5819e-05 | 85426.9892 | 841.9615 | 86268.9507
150 | double | U59+DG2 | 不操作（U59 基本策略） + 打开开关 S10 | 30150 | 0 | 30150 | - | 1.5819e-05 | 85427.4661 | 841.9615 | 86269.4276
150 | double | U59+DG3 | 不操作（U59 基本策略） + 不操作（DG3 基本策略） | 30150 | 0 | 30150 | - | 1.5819e-05 | 85427.943 | 841.9615 | 86269.9045
150 | double | U59+DG4 | 不操作（U59 基本策略） + 打开开关 S16 | 30150 | 0 | 30150 | - | 1.5819e-05 | 85428.42 | 841.9615 | 86270.3815
150 | double | U59+DG5 | 不操作（U59 基本策略） + 不操作（DG5 基本策略） | 30150 | 0 | 30150 | - | 1.5819e-05 | 85428.8969 | 841.9615 | 86270.8584
150 | double | U59+DG6 | 不操作（U59 基本策略） + 不操作（DG6 基本策略） | 30150 | 0 | 30150 | - | 1.5819e-05 | 85429.3738 | 841.9615 | 86271.3353
150 | double | U57+S8 | 不操作（U57 基本策略） + 操作：开S29-2 | 80400 | 0 | 80400 | - | 6.3084e-06 | 85429.881 | 841.9615 | 86271.8425
150 | double | U57+S9 | 不操作（U57 基本策略） + 不操作（S9 基本策略） | 120600 | 0 | 120600 | - | 6.3084e-06 | 85430.6418 | 841.9615 | 86272.6033
150 | double | U57+S10 | 不操作（U57 基本策略） + 不操作（S10 基本策略） | 80400 | 0 | 80400 | - | 6.3084e-06 | 85431.149 | 841.9615 | 86273.1105
150 | double | U57+S11 | 不操作（U57 基本策略） + 操作：开S29-2 | 80400 | 0 | 80400 | - | 6.3084e-06 | 85431.6562 | 841.9615 | 86273.6177
150 | double | U57+S12 | 不操作（U57 基本策略） + 操作：开S29-2 | 80400 | 0 | 80400 | - | 6.3084e-06 | 85432.1634 | 841.9615 | 86274.1249
150 | double | U57+S13 | 不操作（U57 基本策略） + 不操作（S13 基本策略） | 1126600 | 0 | 1126600 | - | 6.3084e-06 | 85439.2704 | 841.9615 | 86281.2319
150 | double | U57+S14 | 不操作（U57 基本策略） + 不操作（S14 基本策略） | 1059600 | 0 | 1059600 | - | 6.3084e-06 | 85445.9548 | 841.9615 | 86287.9163
150 | double | U57+S15 | 不操作（U57 基本策略） + 不操作（S15 基本策略） | 419400 | 0 | 419400 | - | 6.3084e-06 | 85448.6005 | 841.9615 | 86290.562
150 | double | U57+S16 | 不操作（U57 基本策略） + 不操作（S16 基本策略） | 80400 | 0 | 80400 | - | 6.3084e-06 | 85449.1077 | 841.9615 | 86291.0692
150 | double | U57+S17 | 不操作（U57 基本策略） + 不操作（S17 基本策略） | 1029600 | 0 | 1029600 | - | 6.3084e-06 | 85455.6028 | 841.9615 | 86297.5643
150 | double | U57+S18 | 不操作（U57 基本策略） + 不操作（S18 基本策略） | 615300 | 0 | 615300 | - | 6.3084e-06 | 85459.4844 | 841.9615 | 86301.4459
150 | double | U57+S19 | 不操作（U57 基本策略） + 不操作（S19 基本策略） | 771400 | 0 | 771400 | - | 6.3084e-06 | 85464.3506 | 841.9615 | 86306.3121
150 | double | U57+S20 | 不操作（U57 基本策略） + 不操作（S20 基本策略） | 346600 | 0 | 346600 | - | 6.3084e-06 | 85466.5371 | 841.9615 | 86308.4986
150 | double | U57+S21 | 不操作（U57 基本策略） + 不操作（S21 基本策略） | 1170300 | 0 | 1170300 | - | 6.3084e-06 | 85473.9198 | 841.9615 | 86315.8813
150 | double | U57+S22 | 不操作（U57 基本策略） + 不操作（S22 基本策略） | 361800 | 0 | 361800 | - | 6.3084e-06 | 85476.2022 | 841.9615 | 86318.1637
150 | double | U57+S23 | 不操作（U57 基本策略） + 不操作（S23 基本策略） | 1485200 | 0 | 1485200 | - | 6.3084e-06 | 85485.5714 | 841.9615 | 86327.5329
150 | double | U57+S24 | 不操作（U57 基本策略） + 不操作（S24 基本策略） | 495800 | 0 | 495800 | - | 6.3084e-06 | 85488.6991 | 841.9615 | 86330.6606
150 | double | U57+S25 | 不操作（U57 基本策略） + 不操作（S25 基本策略） | 766900 | 0 | 766900 | - | 6.3084e-06 | 85493.537 | 841.9615 | 86335.4985
150 | double | U57+S26 | 不操作（U57 基本策略） + 不操作（S26 基本策略） | 314900 | 0 | 314900 | - | 6.3084e-06 | 85495.5235 | 841.9615 | 86337.485
150 | double | U57+S27 | 不操作（U57 基本策略） + 操作：开S62-3 | 80400 | 0 | 80400 | - | 6.3084e-06 | 85496.0307 | 841.9615 | 86337.9922
150 | double | U57+S28 | 不操作（U57 基本策略） + 不操作（S28 基本策略） | 322950 | 0 | 322950 | - | 6.3084e-06 | 85498.068 | 841.9615 | 86340.0295
150 | double | U57+S29 | 不操作（U57 基本策略） + 操作：开S62-3 | 80400 | 0 | 80400 | - | 6.3084e-06 | 85498.5752 | 841.9615 | 86340.5367
150 | double | U57+S13-1 | 不操作（U57 基本策略） + 不操作（S13-1 基本策略） | 80400 | 0 | 80400 | - | 6.3084e-06 | 85499.0824 | 841.9615 | 86341.0439
150 | double | U57+S29-2 | 不操作（U57 基本策略） + 不操作（S29-2 基本策略） | 80400 | 0 | 80400 | - | 6.3084e-06 | 85499.5896 | 841.9615 | 86341.5511
150 | double | U57+S62-3 | 不操作（U57 基本策略） + 不操作（S62-3 基本策略） | 80400 | 0 | 80400 | - | 6.3084e-06 | 85500.0968 | 841.9615 | 86342.0583
150 | double | U57+CB1 | 不操作（U57 基本策略） + 操作：开S29-2 | 80400 | 0 | 80400 | - | 6.3084e-06 | 85500.604 | 841.9615 | 86342.5655
150 | double | U57+CB2 | 不操作（U57 基本策略） + 操作：关S11+开S62-3+开S29-2 | 80400 | 488814.6139 | 569214.6139 | - | 6.3084e-06 | 85501.1112 | 845.0451 | 86346.1563
150 | double | U57+CB3 | 不操作（U57 基本策略） + 操作：开S29-2 | 80400 | 0 | 80400 | - | 6.3084e-06 | 85501.6184 | 845.0451 | 86346.6635
150 | double | U57+DG1 | 不操作（U57 基本策略） + 打开开关 S7 | 80400 | 0 | 80400 | - | 1.5819e-05 | 85502.8902 | 845.0451 | 86347.9353
150 | double | U57+DG2 | 不操作（U57 基本策略） + 打开开关 S10 | 80400 | 0 | 80400 | - | 1.5819e-05 | 85504.162 | 845.0451 | 86349.2071
150 | double | U59+DG7 | 不操作（U59 基本策略） + 不操作（DG7 基本策略） | 30150 | 0 | 30150 | - | 1.5819e-05 | 85504.6389 | 845.0451 | 86349.684
150 | double | U59+DG8 | 不操作（U59 基本策略） + 不操作（DG8 基本策略） | 30150 | 0 | 30150 | - | 1.5819e-05 | 85505.1158 | 845.0451 | 86350.161
150 | double | U60+S1 | 不操作（U60 基本策略） + 操作：开S29-2 | 40200 | 0 | 40200 | - | 6.3084e-06 | 85505.3694 | 845.0451 | 86350.4146
150 | double | U60+S2 | 不操作（U60 基本策略） + 操作：开S13-1 | 40200 | 0 | 40200 | - | 6.3084e-06 | 85505.623 | 845.0451 | 86350.6682
150 | double | U60+S3 | 不操作（U60 基本策略） + 操作：开S13-1 | 40200 | 0 | 40200 | - | 6.3084e-06 | 85505.8766 | 845.0451 | 86350.9218
150 | double | U60+S4 | 不操作（U60 基本策略） + 操作：开S13-1 | 40200 | 0 | 40200 | - | 6.3084e-06 | 85506.1302 | 845.0451 | 86351.1753
150 | double | U60+S5 | 不操作（U60 基本策略） + 操作：开S13-1 | 40200 | 0 | 40200 | - | 6.3084e-06 | 85506.3838 | 845.0451 | 86351.4289
150 | double | U60+S6 | 不操作（U60 基本策略） + 不操作（S6 基本策略） | 1667700 | 0 | 1667700 | - | 6.3084e-06 | 85516.9043 | 845.0451 | 86361.9494
150 | double | U60+S7 | 不操作（U60 基本策略） + 不操作（S7 基本策略） | 40200 | 0 | 40200 | - | 6.3084e-06 | 85517.1579 | 845.0451 | 86362.203
150 | double | U60+S8 | 不操作（U60 基本策略） + 操作：开S29-2 | 40200 | 0 | 40200 | - | 6.3084e-06 | 85517.4115 | 845.0451 | 86362.4566
150 | double | U60+S9 | 不操作（U60 基本策略） + 不操作（S9 基本策略） | 80400 | 0 | 80400 | - | 6.3084e-06 | 85517.9187 | 845.0451 | 86362.9638
150 | double | U60+S10 | 不操作（U60 基本策略） + 不操作（S10 基本策略） | 40200 | 0 | 40200 | - | 6.3084e-06 | 85518.1723 | 845.0451 | 86363.2174
150 | double | U60+S11 | 不操作（U60 基本策略） + 操作：开S29-2 | 40200 | 0 | 40200 | - | 6.3084e-06 | 85518.4259 | 845.0451 | 86363.471
150 | double | U60+S12 | 不操作（U60 基本策略） + 操作：开S29-2 | 40200 | 0 | 40200 | - | 6.3084e-06 | 85518.6795 | 845.0451 | 86363.7246
150 | double | U60+S13 | 不操作（U60 基本策略） + 不操作（S13 基本策略） | 1086400 | 0 | 1086400 | - | 6.3084e-06 | 85525.5329 | 845.0451 | 86370.578
150 | double | U60+S14 | 不操作（U60 基本策略） + 不操作（S14 基本策略） | 1019400 | 0 | 1019400 | - | 6.3084e-06 | 85531.9637 | 845.0451 | 86377.0088
150 | double | U60+S15 | 不操作（U60 基本策略） + 不操作（S15 基本策略） | 379200 | 0 | 379200 | - | 6.3084e-06 | 85534.3558 | 845.0451 | 86379.4009
150 | double | U60+S16 | 不操作（U60 基本策略） + 不操作（S16 基本策略） | 40200 | 0 | 40200 | - | 6.3084e-06 | 85534.6094 | 845.0451 | 86379.6545
150 | double | U60+S17 | 不操作（U60 基本策略） + 不操作（S17 基本策略） | 989400 | 0 | 989400 | - | 6.3084e-06 | 85540.8509 | 845.0451 | 86385.896
150 | double | U60+S18 | 不操作（U60 基本策略） + 不操作（S18 基本策略） | 575100 | 0 | 575100 | - | 6.3084e-06 | 85544.4789 | 845.0451 | 86389.524
150 | double | U60+S19 | 不操作（U60 基本策略） + 不操作（S19 基本策略） | 731200 | 0 | 731200 | - | 6.3084e-06 | 85549.0916 | 845.0451 | 86394.1367
150 | double | U60+S20 | 不操作（U60 基本策略） + 不操作（S20 基本策略） | 306400 | 0 | 306400 | - | 6.3084e-06 | 85551.0244 | 845.0451 | 86396.0696
150 | double | U60+S21 | 不操作（U60 基本策略） + 不操作（S21 基本策略） | 1130100 | 0 | 1130100 | - | 6.3084e-06 | 85558.1535 | 845.0451 | 86403.1987
150 | double | U60+S22 | 不操作（U60 基本策略） + 不操作（S22 基本策略） | 321600 | 0 | 321600 | - | 6.3084e-06 | 85560.1823 | 845.0451 | 86405.2275
150 | double | U60+S23 | 不操作（U60 基本策略） + 不操作（S23 基本策略） | 1445000 | 0 | 1445000 | - | 6.3084e-06 | 85569.2979 | 845.0451 | 86414.3431
150 | double | U60+S24 | 不操作（U60 基本策略） + 不操作（S24 基本策略） | 455600 | 0 | 455600 | - | 6.3084e-06 | 85572.172 | 845.0451 | 86417.2172
150 | double | U60+S25 | 不操作（U60 基本策略） + 不操作（S25 基本策略） | 726700 | 0 | 726700 | - | 6.3084e-06 | 85576.7563 | 845.0451 | 86421.8015
150 | double | U60+S26 | 不操作（U60 基本策略） + 不操作（S26 基本策略） | 274700 | 0 | 274700 | - | 6.3084e-06 | 85578.4892 | 845.0451 | 86423.5344
150 | double | U60+S27 | 不操作（U60 基本策略） + 操作：开S62-3 | 40200 | 0 | 40200 | - | 6.3084e-06 | 85578.7428 | 845.0451 | 86423.788
150 | double | U60+S28 | 不操作（U60 基本策略） + 不操作（S28 基本策略） | 282750 | 0 | 282750 | - | 6.3084e-06 | 85580.5265 | 845.0451 | 86425.5717
150 | double | L57+U31 | 操作：开S62-3 + 不操作（U31 基本策略） | 271200 | 0 | 271200 | - | 1.6582e-05 | 85585.0235 | 845.0451 | 86430.0686
150 | double | L57+U32 | 操作：开S62-3 + 不操作（U32 基本策略） | 708000 | 0 | 708000 | - | 1.6582e-05 | 85596.7634 | 845.0451 | 86441.8086
150 | double | L57+U33 | 操作：开S62-3 + 不操作（U33 基本策略） | 339000 | 0 | 339000 | - | 1.6582e-05 | 85602.3847 | 845.0451 | 86447.4298
150 | double | L57+U34 | 操作：开S62-3 + 不操作（U34 基本策略） | 203400 | 0 | 203400 | - | 1.6582e-05 | 85605.7574 | 845.0451 | 86450.8025
150 | double | L57+U35 | 操作：开S62-3 + 不操作（U35 基本策略） | 26800 | 0 | 26800 | - | 1.6582e-05 | 85606.2018 | 845.0451 | 86451.2469
150 | double | L57+U36 | 操作：开S62-3 + 不操作（U36 基本策略） | 354000 | 0 | 354000 | - | 1.6582e-05 | 85612.0717 | 845.0451 | 86457.1169
150 | double | L57+U37 | 操作：开S62-3 + 不操作（U37 基本策略） | 60300 | 0 | 60300 | - | 1.6582e-05 | 85613.0716 | 845.0451 | 86458.1167
150 | double | L57+U38 | 操作：开S62-3 + 不操作（U38 基本策略） | 474600 | 0 | 474600 | - | 1.6582e-05 | 85620.9413 | 845.0451 | 86465.9865
150 | double | L57+U39 | 操作：开S62-3 + 不操作（U39 基本策略） | 60300 | 0 | 60300 | - | 1.6582e-05 | 85621.9412 | 845.0451 | 86466.9863
150 | double | L57+U40 | 操作：开S62-3 + 不操作（U40 基本策略） | 424800 | 0 | 424800 | - | 1.6582e-05 | 85628.9852 | 845.0451 | 86474.0303
150 | double | L57+U41 | 操作：开S62-3 + 不操作（U41 基本策略） | 40200 | 0 | 40200 | - | 1.6582e-05 | 85629.6518 | 845.0451 | 86474.6969
150 | double | L57+U42 | 操作：开S62-3 + 不操作（U42 基本策略） | 226000 | 0 | 226000 | - | 1.6582e-05 | 85633.3992 | 845.0451 | 86478.4444
150 | double | L57+U43 | 操作：开S62-3 + 不操作（U43 基本策略） | 26800 | 0 | 26800 | - | 1.6582e-05 | 85633.8436 | 845.0451 | 86478.8888
150 | double | L57+U44 | 操作：开S62-3 + 不操作（U44 基本策略） | 40200 | 0 | 40200 | - | 1.6582e-05 | 85634.5102 | 845.0451 | 86479.5553
150 | double | L57+U45 | 操作：开S62-3 + 不操作（U45 基本策略） | 424800 | 0 | 424800 | - | 1.6582e-05 | 85641.5542 | 845.0451 | 86486.5993
150 | double | L57+U46 | 操作：开S62-3 + 不操作（U46 基本策略） | 100500 | 0 | 100500 | - | 1.6582e-05 | 85643.2206 | 845.0451 | 86488.2658
150 | double | L57+U47 | 操作：开S62-3 + 不操作（U47 基本策略） | 708000 | 0 | 708000 | - | 1.6582e-05 | 85654.9605 | 845.0451 | 86500.0057
150 | double | L57+U48 | 操作：开S62-3 + 不操作（U48 基本策略） | 281400 | 0 | 281400 | - | 1.6582e-05 | 85659.6267 | 845.0451 | 86504.6718
150 | double | L57+U49 | 操作：开S62-3 + 不操作（U49 基本策略） | 949200 | 0 | 949200 | - | 1.6582e-05 | 85675.3661 | 845.0451 | 86520.4112
150 | double | L57+U50 | 操作：开S62-3 + 不操作（U50 基本策略） | 40200 | 0 | 40200 | - | 1.6582e-05 | 85676.0327 | 845.0451 | 86521.0778
150 | double | L57+U51 | 操作：开S62-3 + 不操作（U51 基本策略） | 281400 | 0 | 281400 | - | 1.6582e-05 | 85680.6988 | 845.0451 | 86525.7439
150 | double | L57+U52 | 操作：开S62-3 + 不操作（U52 基本策略） | 134000 | 0 | 134000 | - | 1.6582e-05 | 85682.9208 | 845.0451 | 86527.9659
150 | double | L57+U53 | 操作：开S62-3 + 不操作（U53 基本策略） | 452000 | 0 | 452000 | - | 1.6582e-05 | 85690.4157 | 845.0451 | 86535.4609
150 | double | L57+U54 | 操作：开S62-3 + 不操作（U54 基本策略） | 100500 | 0 | 100500 | - | 1.6582e-05 | 85692.0822 | 845.0451 | 86537.1273
150 | double | L57+U55 | 操作：开S62-3 + 不操作（U55 基本策略） | 134000 | 0 | 134000 | - | 1.6582e-05 | 85694.3042 | 845.0451 | 86539.3493
150 | double | L57+U56 | 操作：开S62-3 + 不操作（U56 基本策略） | 90400 | 0 | 90400 | - | 1.6582e-05 | 85695.8032 | 845.0451 | 86540.8483
150 | double | L57+U57 | 操作：开S62-3 + 不操作（U57 基本策略） | 80400 | 0 | 80400 | - | 1.6582e-05 | 85697.1363 | 845.0451 | 86542.1815
150 | double | L57+U58 | 操作：开S62-3 + 不操作（U58 基本策略） | 212400 | 0 | 212400 | - | 1.6582e-05 | 85700.6583 | 845.0451 | 86545.7034
150 | double | L57+U59 | 操作：开S62-3 + 不操作（U59 基本策略） | 30150 | 0 | 30150 | - | 1.6582e-05 | 85701.1582 | 845.0451 | 86546.2034
150 | double | L57+U60 | 操作：开S62-3 + 不操作（U60 基本策略） | 40200 | 0 | 40200 | - | 1.6582e-05 | 85701.8248 | 845.0451 | 86546.87
150 | double | U56+S21 | 不操作（U56 基本策略） + 不操作（S21 基本策略） | 1180300 | 0 | 1180300 | - | 6.3084e-06 | 85709.2706 | 845.0451 | 86554.3157
150 | double | U56+S22 | 不操作（U56 基本策略） + 不操作（S22 基本策略） | 371800 | 0 | 371800 | - | 6.3084e-06 | 85711.6161 | 845.0451 | 86556.6612
150 | double | U56+S23 | 不操作（U56 基本策略） + 不操作（S23 基本策略） | 1495200 | 0 | 1495200 | - | 6.3084e-06 | 85721.0484 | 845.0451 | 86566.0935
150 | double | U56+S24 | 不操作（U56 基本策略） + 不操作（S24 基本策略） | 505800 | 0 | 505800 | - | 6.3084e-06 | 85724.2391 | 845.0451 | 86569.2843
150 | double | U56+S25 | 不操作（U56 基本策略） + 不操作（S25 基本策略） | 776900 | 0 | 776900 | - | 6.3084e-06 | 85729.1401 | 845.0451 | 86574.1853
150 | double | U56+S26 | 不操作（U56 基本策略） + 不操作（S26 基本策略） | 324900 | 0 | 324900 | - | 6.3084e-06 | 85731.1897 | 845.0451 | 86576.2348
150 | double | U56+S27 | 不操作（U56 基本策略） + 操作：开S62-3 | 90400 | 0 | 90400 | - | 6.3084e-06 | 85731.76 | 845.0451 | 86576.8051
150 | double | U56+S28 | 不操作（U56 基本策略） + 不操作（S28 基本策略） | 332950 | 0 | 332950 | - | 6.3084e-06 | 85733.8604 | 845.0451 | 86578.9055
150 | double | U56+S29 | 不操作（U56 基本策略） + 操作：开S62-3 | 90400 | 0 | 90400 | - | 6.3084e-06 | 85734.4306 | 845.0451 | 86579.4758
150 | double | U56+S13-1 | 不操作（U56 基本策略） + 不操作（S13-1 基本策略） | 90400 | 0 | 90400 | - | 6.3084e-06 | 85735.0009 | 845.0451 | 86580.0461
150 | double | U56+S29-2 | 不操作（U56 基本策略） + 不操作（S29-2 基本策略） | 90400 | 0 | 90400 | - | 6.3084e-06 | 85735.5712 | 845.0451 | 86580.6163
150 | double | U56+S62-3 | 不操作（U56 基本策略） + 不操作（S62-3 基本策略） | 90400 | 0 | 90400 | - | 6.3084e-06 | 85736.1415 | 845.0451 | 86581.1866
150 | double | U56+CB1 | 不操作（U56 基本策略） + 操作：开S29-2 | 90400 | 0 | 90400 | - | 6.3084e-06 | 85736.7118 | 845.0451 | 86581.7569
150 | double | U56+CB2 | 不操作（U56 基本策略） + 操作：关S11+开S62-3+开S29-2 | 90400 | 489389.1529 | 579789.1529 | - | 6.3084e-06 | 85737.282 | 848.1324 | 86585.4144
150 | double | U56+CB3 | 不操作（U56 基本策略） + 操作：开S29-2 | 90400 | 0 | 90400 | - | 6.3084e-06 | 85737.8523 | 848.1324 | 86585.9847
150 | double | U56+DG1 | 不操作（U56 基本策略） + 打开开关 S7 | 90400 | 0 | 90400 | - | 1.5819e-05 | 85739.2823 | 848.1324 | 86587.4147
150 | double | U56+DG2 | 不操作（U56 基本策略） + 打开开关 S10 | 90400 | 0 | 90400 | - | 1.5819e-05 | 85740.7123 | 848.1324 | 86588.8447
150 | double | U56+DG3 | 不操作（U56 基本策略） + 不操作（DG3 基本策略） | 90400 | 0 | 90400 | - | 1.5819e-05 | 85742.1423 | 848.1324 | 86590.2747
150 | double | U56+DG4 | 不操作（U56 基本策略） + 打开开关 S16 | 90400 | 0 | 90400 | - | 1.5819e-05 | 85743.5723 | 848.1324 | 86591.7047
150 | double | U56+DG5 | 不操作（U56 基本策略） + 不操作（DG5 基本策略） | 90400 | 0 | 90400 | - | 1.5819e-05 | 85745.0023 | 848.1324 | 86593.1347
150 | double | U56+DG6 | 不操作（U56 基本策略） + 不操作（DG6 基本策略） | 90400 | 0 | 90400 | - | 1.5819e-05 | 85746.4323 | 848.1324 | 86594.5647
150 | double | U56+DG7 | 不操作（U56 基本策略） + 不操作（DG7 基本策略） | 90400 | 0 | 90400 | - | 1.5819e-05 | 85747.8623 | 848.1324 | 86595.9946
150 | double | U56+DG8 | 不操作（U56 基本策略） + 不操作（DG8 基本策略） | 90400 | 0 | 90400 | - | 1.5819e-05 | 85749.2923 | 848.1324 | 86597.4246
150 | double | U57+S1 | 不操作（U57 基本策略） + 操作：开S29-2 | 80400 | 0 | 80400 | - | 6.3084e-06 | 85749.7994 | 848.1324 | 86597.9318
150 | double | U57+S2 | 不操作（U57 基本策略） + 操作：开S13-1 | 80400 | 0 | 80400 | - | 6.3084e-06 | 85750.3066 | 848.1324 | 86598.439
150 | double | U57+S3 | 不操作（U57 基本策略） + 操作：开S13-1 | 80400 | 0 | 80400 | - | 6.3084e-06 | 85750.8138 | 848.1324 | 86598.9462
150 | double | U57+S4 | 不操作（U57 基本策略） + 操作：开S13-1 | 80400 | 0 | 80400 | - | 6.3084e-06 | 85751.321 | 848.1324 | 86599.4534
150 | double | U57+S5 | 不操作（U57 基本策略） + 操作：开S13-1 | 80400 | 0 | 80400 | - | 6.3084e-06 | 85751.8282 | 848.1324 | 86599.9606
150 | double | U57+S6 | 不操作（U57 基本策略） + 不操作（S6 基本策略） | 1707900 | 0 | 1707900 | - | 6.3084e-06 | 85762.6023 | 848.1324 | 86610.7347
150 | double | U57+S7 | 不操作（U57 基本策略） + 不操作（S7 基本策略） | 80400 | 0 | 80400 | - | 6.3084e-06 | 85763.1095 | 848.1324 | 86611.2419
150 | double | U61+S16 | 不操作（U61 基本策略） + 不操作（S16 基本策略） | 318600 | 0 | 318600 | - | 6.3084e-06 | 85765.1194 | 848.1324 | 86613.2517
150 | double | U61+S17 | 不操作（U61 基本策略） + 不操作（S17 基本策略） | 1267800 | 0 | 1267800 | - | 6.3084e-06 | 85773.1171 | 848.1324 | 86621.2495
150 | double | U61+S18 | 不操作（U61 基本策略） + 不操作（S18 基本策略） | 853500 | 0 | 853500 | - | 6.3084e-06 | 85778.5013 | 848.1324 | 86626.6337
150 | double | U61+S19 | 不操作（U61 基本策略） + 不操作（S19 基本策略） | 1009600 | 0 | 1009600 | - | 6.3084e-06 | 85784.8703 | 848.1324 | 86633.0026
150 | double | U61+S20 | 不操作（U61 基本策略） + 不操作（S20 基本策略） | 584800 | 0 | 584800 | - | 6.3084e-06 | 85788.5594 | 848.1324 | 86636.6918
150 | double | U61+S21 | 不操作（U61 基本策略） + 不操作（S21 基本策略） | 1408500 | 0 | 1408500 | - | 6.3084e-06 | 85797.4448 | 848.1324 | 86645.5771
150 | double | U61+S22 | 不操作（U61 基本策略） + 不操作（S22 基本策略） | 600000 | 0 | 600000 | - | 6.3084e-06 | 85801.2298 | 848.1324 | 86649.3622
150 | double | U61+S23 | 不操作（U61 基本策略） + 不操作（S23 基本策略） | 1723400 | 0 | 1723400 | - | 6.3084e-06 | 85812.1017 | 848.1324 | 86660.234
150 | double | U61+S24 | 不操作（U61 基本策略） + 不操作（S24 基本策略） | 734000 | 0 | 734000 | - | 6.3084e-06 | 85816.732 | 848.1324 | 86664.8644
150 | double | U61+S25 | 不操作（U61 基本策略） + 不操作（S25 基本策略） | 1005100 | 0 | 1005100 | - | 6.3084e-06 | 85823.0726 | 848.1324 | 86671.2049
150 | double | U61+S26 | 不操作（U61 基本策略） + 不操作（S26 基本策略） | 553100 | 0 | 553100 | - | 6.3084e-06 | 85826.5617 | 848.1324 | 86674.6941
150 | double | U61+S27 | 不操作（U61 基本策略） + 操作：开S62-3 | 318600 | 0 | 318600 | - | 6.3084e-06 | 85828.5716 | 848.1324 | 86676.704
150 | double | U61+S28 | 不操作（U61 基本策略） + 不操作（S28 基本策略） | 561150 | 0 | 561150 | - | 6.3084e-06 | 85832.1115 | 848.1324 | 86680.2439
150 | double | U61+S29 | 不操作（U61 基本策略） + 操作：开S62-3 | 318600 | 0 | 318600 | - | 6.3084e-06 | 85834.1214 | 848.1324 | 86682.2538
150 | double | U61+S13-1 | 不操作（U61 基本策略） + 不操作（S13-1 基本策略） | 318600 | 0 | 318600 | - | 6.3084e-06 | 85836.1312 | 848.1324 | 86684.2636
150 | double | U61+S29-2 | 不操作（U61 基本策略） + 不操作（S29-2 基本策略） | 318600 | 0 | 318600 | - | 6.3084e-06 | 85838.1411 | 848.1324 | 86686.2735
150 | double | U61+S62-3 | 不操作（U61 基本策略） + 不操作（S62-3 基本策略） | 318600 | 0 | 318600 | - | 6.3084e-06 | 85840.1509 | 848.1324 | 86688.2833
150 | double | U61+CB1 | 不操作（U61 基本策略） + 操作：开S29-2 | 318600 | 0 | 318600 | - | 6.3084e-06 | 85842.1608 | 848.1324 | 86690.2932
150 | double | U61+CB2 | 不操作（U61 基本策略） + 操作：关S11+开S62-3+开S29-2 | 318600 | 489968.9579 | 808568.9579 | - | 6.3084e-06 | 85844.1706 | 851.2233 | 86695.3939
150 | double | U61+CB3 | 不操作（U61 基本策略） + 操作：开S29-2 | 318600 | 0 | 318600 | - | 6.3084e-06 | 85846.1805 | 851.2233 | 86697.4038
150 | double | U61+DG1 | 不操作（U61 基本策略） + 打开开关 S7 | 318600 | 0 | 318600 | - | 1.5819e-05 | 85851.2203 | 851.2233 | 86702.4435
150 | double | U61+DG2 | 不操作（U61 基本策略） + 打开开关 S10 | 318600 | 0 | 318600 | - | 1.5819e-05 | 85856.26 | 851.2233 | 86707.4833
150 | double | U61+DG3 | 不操作（U61 基本策略） + 不操作（DG3 基本策略） | 318600 | 0 | 318600 | - | 1.5819e-05 | 85861.2998 | 851.2233 | 86712.5231
150 | double | U61+DG4 | 不操作（U61 基本策略） + 打开开关 S16 | 318600 | 0 | 318600 | - | 1.5819e-05 | 85866.3396 | 851.2233 | 86717.5629
150 | double | U61+DG5 | 不操作（U61 基本策略） + 不操作（DG5 基本策略） | 318600 | 0 | 318600 | - | 1.5819e-05 | 85871.3794 | 851.2233 | 86722.6026
150 | double | U61+DG6 | 不操作（U61 基本策略） + 不操作（DG6 基本策略） | 318600 | 0 | 318600 | - | 1.5819e-05 | 85876.4191 | 851.2233 | 86727.6424
150 | double | U61+DG7 | 不操作（U61 基本策略） + 不操作（DG7 基本策略） | 318600 | 0 | 318600 | - | 1.5819e-05 | 85881.4589 | 851.2233 | 86732.6822
150 | double | U61+DG8 | 不操作（U61 基本策略） + 不操作（DG8 基本策略） | 318600 | 0 | 318600 | - | 1.5819e-05 | 85886.4987 | 851.2233 | 86737.722
150 | double | U62+S1 | 不操作（U62 基本策略） + 操作：开S29-2 | 80400 | 0 | 80400 | - | 6.3084e-06 | 85887.0059 | 851.2233 | 86738.2292
150 | double | U62+S2 | 不操作（U62 基本策略） + 操作：开S13-1 | 80400 | 0 | 80400 | - | 6.3084e-06 | 85887.5131 | 851.2233 | 86738.7364
150 | double | U62+S3 | 不操作（U62 基本策略） + 操作：开S13-1 | 80400 | 0 | 80400 | - | 6.3084e-06 | 85888.0203 | 851.2233 | 86739.2436
150 | double | U62+S4 | 不操作（U62 基本策略） + 操作：开S13-1 | 80400 | 0 | 80400 | - | 6.3084e-06 | 85888.5275 | 851.2233 | 86739.7507
150 | double | U62+S5 | 不操作（U62 基本策略） + 操作：开S13-1 | 80400 | 0 | 80400 | - | 6.3084e-06 | 85889.0346 | 851.2233 | 86740.2579
150 | double | U62+S6 | 不操作（U62 基本策略） + 不操作（S6 基本策略） | 1707900 | 0 | 1707900 | - | 6.3084e-06 | 85899.8087 | 851.2233 | 86751.032
150 | double | U62+S7 | 不操作（U62 基本策略） + 不操作（S7 基本策略） | 80400 | 0 | 80400 | - | 6.3084e-06 | 85900.3159 | 851.2233 | 86751.5392
150 | double | U62+S8 | 不操作（U62 基本策略） + 操作：开S29-2 | 80400 | 0 | 80400 | - | 6.3084e-06 | 85900.8231 | 851.2233 | 86752.0464
150 | double | U62+S9 | 不操作（U62 基本策略） + 不操作（S9 基本策略） | 120600 | 0 | 120600 | - | 6.3084e-06 | 85901.5839 | 851.2233 | 86752.8072
150 | double | U62+S10 | 不操作（U62 基本策略） + 不操作（S10 基本策略） | 80400 | 0 | 80400 | - | 6.3084e-06 | 85902.0911 | 851.2233 | 86753.3144
150 | double | U62+S11 | 不操作（U62 基本策略） + 操作：开S29-2 | 80400 | 0 | 80400 | - | 6.3084e-06 | 85902.5983 | 851.2233 | 86753.8216
150 | double | U62+S12 | 不操作（U62 基本策略） + 操作：开S29-2 | 80400 | 0 | 80400 | - | 6.3084e-06 | 85903.1055 | 851.2233 | 86754.3288
150 | double | U62+S13 | 不操作（U62 基本策略） + 不操作（S13 基本策略） | 1126600 | 0 | 1126600 | - | 6.3084e-06 | 85910.2125 | 851.2233 | 86761.4358
150 | double | U62+S14 | 不操作（U62 基本策略） + 不操作（S14 基本策略） | 1059600 | 0 | 1059600 | - | 6.3084e-06 | 85916.8969 | 851.2233 | 86768.1202
150 | double | U62+S15 | 不操作（U62 基本策略） + 不操作（S15 基本策略） | 419400 | 0 | 419400 | - | 6.3084e-06 | 85919.5426 | 851.2233 | 86770.7659
150 | double | U62+S16 | 不操作（U62 基本策略） + 不操作（S16 基本策略） | 80400 | 0 | 80400 | - | 6.3084e-06 | 85920.0498 | 851.2233 | 86771.2731
150 | double | U62+S17 | 不操作（U62 基本策略） + 不操作（S17 基本策略） | 1029600 | 0 | 1029600 | - | 6.3084e-06 | 85926.5449 | 851.2233 | 86777.7682
150 | double | U62+S18 | 不操作（U62 基本策略） + 不操作（S18 基本策略） | 615300 | 0 | 615300 | - | 6.3084e-06 | 85930.4265 | 851.2233 | 86781.6498
150 | double | U62+S19 | 不操作（U62 基本策略） + 不操作（S19 基本策略） | 771400 | 0 | 771400 | - | 6.3084e-06 | 85935.2927 | 851.2233 | 86786.516
150 | double | U62+S20 | 不操作（U62 基本策略） + 不操作（S20 基本策略） | 346600 | 0 | 346600 | - | 6.3084e-06 | 85937.4792 | 851.2233 | 86788.7025
150 | double | U62+S21 | 不操作（U62 基本策略） + 不操作（S21 基本策略） | 1170300 | 0 | 1170300 | - | 6.3084e-06 | 85944.8619 | 851.2233 | 86796.0852
150 | double | U62+S22 | 不操作（U62 基本策略） + 不操作（S22 基本策略） | 361800 | 0 | 361800 | - | 6.3084e-06 | 85947.1443 | 851.2233 | 86798.3676
150 | double | U62+S23 | 不操作（U62 基本策略） + 不操作（S23 基本策略） | 1485200 | 0 | 1485200 | - | 6.3084e-06 | 85956.5135 | 851.2233 | 86807.7368
150 | double | U62+S24 | 不操作（U62 基本策略） + 不操作（S24 基本策略） | 495800 | 0 | 495800 | - | 6.3084e-06 | 85959.6412 | 851.2233 | 86810.8645
150 | double | U62+S25 | 不操作（U62 基本策略） + 不操作（S25 基本策略） | 766900 | 0 | 766900 | - | 6.3084e-06 | 85964.4791 | 851.2233 | 86815.7024
150 | double | U62+S26 | 不操作（U62 基本策略） + 不操作（S26 基本策略） | 314900 | 0 | 314900 | - | 6.3084e-06 | 85966.4656 | 851.2233 | 86817.6889
150 | double | U62+S27 | 不操作（U62 基本策略） + 操作：开S62-3 | 80400 | 0 | 80400 | - | 6.3084e-06 | 85966.9728 | 851.2233 | 86818.1961
150 | double | U62+S28 | 不操作（U62 基本策略） + 不操作（S28 基本策略） | 322950 | 0 | 322950 | - | 6.3084e-06 | 85969.0101 | 851.2233 | 86820.2334
150 | double | U62+S29 | 不操作（U62 基本策略） + 操作：开S62-3 | 80400 | 0 | 80400 | - | 6.3084e-06 | 85969.5173 | 851.2233 | 86820.7406
150 | double | U62+S13-1 | 不操作（U62 基本策略） + 不操作（S13-1 基本策略） | 80400 | 0 | 80400 | - | 6.3084e-06 | 85970.0245 | 851.2233 | 86821.2478
150 | double | U62+S29-2 | 不操作（U62 基本策略） + 不操作（S29-2 基本策略） | 80400 | 0 | 80400 | - | 6.3084e-06 | 85970.5317 | 851.2233 | 86821.755
150 | double | U62+S62-3 | 不操作（U62 基本策略） + 不操作（S62-3 基本策略） | 80400 | 0 | 80400 | - | 6.3084e-06 | 85971.0389 | 851.2233 | 86822.2622
150 | double | U58+S25 | 不操作（U58 基本策略） + 不操作（S25 基本策略） | 898900 | 0 | 898900 | - | 6.3084e-06 | 85976.7095 | 851.2233 | 86827.9328
150 | double | U58+S26 | 不操作（U58 基本策略） + 不操作（S26 基本策略） | 446900 | 0 | 446900 | - | 6.3084e-06 | 85979.5287 | 851.2233 | 86830.752
150 | double | U58+S27 | 不操作（U58 基本策略） + 操作：开S62-3 | 212400 | 0 | 212400 | - | 6.3084e-06 | 85980.8686 | 851.2233 | 86832.0919
150 | double | U58+S28 | 不操作（U58 基本策略） + 不操作（S28 基本策略） | 454950 | 0 | 454950 | - | 6.3084e-06 | 85983.7386 | 851.2233 | 86834.9619
150 | double | U58+S29 | 不操作（U58 基本策略） + 操作：开S62-3 | 212400 | 0 | 212400 | - | 6.3084e-06 | 85985.0785 | 851.2233 | 86836.3018
150 | double | U58+S13-1 | 不操作（U58 基本策略） + 不操作（S13-1 基本策略） | 212400 | 0 | 212400 | - | 6.3084e-06 | 85986.4184 | 851.2233 | 86837.6417
150 | double | U58+S29-2 | 不操作（U58 基本策略） + 不操作（S29-2 基本策略） | 212400 | 0 | 212400 | - | 6.3084e-06 | 85987.7583 | 851.2233 | 86838.9816
150 | double | U58+S62-3 | 不操作（U58 基本策略） + 不操作（S62-3 基本策略） | 212400 | 0 | 212400 | - | 6.3084e-06 | 85989.0982 | 851.2233 | 86840.3215
150 | double | U58+CB1 | 不操作（U58 基本策略） + 操作：开S29-2 | 212400 | 0 | 212400 | - | 6.3084e-06 | 85990.4381 | 851.2233 | 86841.6614
150 | double | U58+CB2 | 不操作（U58 基本策略） + 操作：关S11+开S62-3+开S29-2 | 212400 | 489406.8318 | 701806.8318 | - | 6.3084e-06 | 85991.778 | 854.3107 | 86846.0887
150 | double | U58+CB3 | 不操作（U58 基本策略） + 操作：开S29-2 | 212400 | 0 | 212400 | - | 6.3084e-06 | 85993.1179 | 854.3107 | 86847.4286
150 | double | U58+DG1 | 不操作（U58 基本策略） + 打开开关 S7 | 212400 | 0 | 212400 | - | 1.5819e-05 | 85996.4777 | 854.3107 | 86850.7884
150 | double | U58+DG2 | 不操作（U58 基本策略） + 打开开关 S10 | 212400 | 0 | 212400 | - | 1.5819e-05 | 85999.8376 | 854.3107 | 86854.1483
150 | double | U58+DG3 | 不操作（U58 基本策略） + 不操作（DG3 基本策略） | 212400 | 0 | 212400 | - | 1.5819e-05 | 86003.1974 | 854.3107 | 86857.5081
150 | double | U58+DG4 | 不操作（U58 基本策略） + 打开开关 S16 | 212400 | 0 | 212400 | - | 1.5819e-05 | 86006.5573 | 854.3107 | 86860.868
150 | double | U58+DG5 | 不操作（U58 基本策略） + 不操作（DG5 基本策略） | 212400 | 0 | 212400 | - | 1.5819e-05 | 86009.9171 | 854.3107 | 86864.2278
150 | double | U58+DG6 | 不操作（U58 基本策略） + 不操作（DG6 基本策略） | 212400 | 0 | 212400 | - | 1.5819e-05 | 86013.277 | 854.3107 | 86867.5877
150 | double | U58+DG7 | 不操作（U58 基本策略） + 不操作（DG7 基本策略） | 212400 | 0 | 212400 | - | 1.5819e-05 | 86016.6368 | 854.3107 | 86870.9475
150 | double | U58+DG8 | 不操作（U58 基本策略） + 不操作（DG8 基本策略） | 212400 | 0 | 212400 | - | 1.5819e-05 | 86019.9967 | 854.3107 | 86874.3074
150 | double | U59+S1 | 不操作（U59 基本策略） + 操作：开S29-2 | 30150 | 0 | 30150 | - | 6.3084e-06 | 86020.1869 | 854.3107 | 86874.4976
150 | double | U59+S2 | 不操作（U59 基本策略） + 操作：开S13-1 | 30150 | 0 | 30150 | - | 6.3084e-06 | 86020.3771 | 854.3107 | 86874.6878
150 | double | U59+S3 | 不操作（U59 基本策略） + 操作：开S13-1 | 30150 | 0 | 30150 | - | 6.3084e-06 | 86020.5673 | 854.3107 | 86874.8779
150 | double | U59+S4 | 不操作（U59 基本策略） + 操作：开S13-1 | 30150 | 0 | 30150 | - | 6.3084e-06 | 86020.7575 | 854.3107 | 86875.0681
150 | double | U59+S5 | 不操作（U59 基本策略） + 操作：开S13-1 | 30150 | 0 | 30150 | - | 6.3084e-06 | 86020.9477 | 854.3107 | 86875.2583
150 | double | U59+S6 | 不操作（U59 基本策略） + 不操作（S6 基本策略） | 1657650 | 0 | 1657650 | - | 6.3084e-06 | 86031.4048 | 854.3107 | 86885.7154
150 | double | U59+S7 | 不操作（U59 基本策略） + 不操作（S7 基本策略） | 30150 | 0 | 30150 | - | 6.3084e-06 | 86031.595 | 854.3107 | 86885.9056
150 | double | U59+S8 | 不操作（U59 基本策略） + 操作：开S29-2 | 30150 | 0 | 30150 | - | 6.3084e-06 | 86031.7852 | 854.3107 | 86886.0958
150 | double | U59+S9 | 不操作（U59 基本策略） + 不操作（S9 基本策略） | 70350 | 0 | 70350 | - | 6.3084e-06 | 86032.229 | 854.3107 | 86886.5396
150 | double | U59+S10 | 不操作（U59 基本策略） + 不操作（S10 基本策略） | 30150 | 0 | 30150 | - | 6.3084e-06 | 86032.4192 | 854.3107 | 86886.7298
150 | double | U59+S11 | 不操作（U59 基本策略） + 操作：开S29-2 | 30150 | 0 | 30150 | - | 6.3084e-06 | 86032.6094 | 854.3107 | 86886.92
150 | double | U60+S29 | 不操作（U60 基本策略） + 操作：开S62-3 | 40200 | 0 | 40200 | - | 6.3084e-06 | 86032.863 | 854.3107 | 86887.1736
150 | double | U60+S13-1 | 不操作（U60 基本策略） + 不操作（S13-1 基本策略） | 40200 | 0 | 40200 | - | 6.3084e-06 | 86033.1166 | 854.3107 | 86887.4272
150 | double | U60+S29-2 | 不操作（U60 基本策略） + 不操作（S29-2 基本策略） | 40200 | 0 | 40200 | - | 6.3084e-06 | 86033.3702 | 854.3107 | 86887.6808
150 | double | U60+S62-3 | 不操作（U60 基本策略） + 不操作（S62-3 基本策略） | 40200 | 0 | 40200 | - | 6.3084e-06 | 86033.6237 | 854.3107 | 86887.9344
150 | double | U60+CB1 | 不操作（U60 基本策略） + 操作：开S29-2 | 40200 | 0 | 40200 | - | 6.3084e-06 | 86033.8773 | 854.3107 | 86888.188
150 | double | U60+CB2 | 不操作（U60 基本策略） + 操作：关S11+开S62-3+开S29-2 | 40200 | 489761.8354 | 529961.8354 | - | 6.3084e-06 | 86034.1309 | 857.4003 | 86891.5312
150 | double | U60+CB3 | 不操作（U60 基本策略） + 操作：开S29-2 | 40200 | 0 | 40200 | - | 6.3084e-06 | 86034.3845 | 857.4003 | 86891.7848
150 | double | U60+DG1 | 不操作（U60 基本策略） + 打开开关 S7 | 40200 | 0 | 40200 | - | 1.5819e-05 | 86035.0204 | 857.4003 | 86892.4207
150 | double | U60+DG2 | 不操作（U60 基本策略） + 打开开关 S10 | 40200 | 0 | 40200 | - | 1.5819e-05 | 86035.6563 | 857.4003 | 86893.0566
150 | double | U60+DG3 | 不操作（U60 基本策略） + 不操作（DG3 基本策略） | 40200 | 0 | 40200 | - | 1.5819e-05 | 86036.2923 | 857.4003 | 86893.6925
150 | double | U60+DG4 | 不操作（U60 基本策略） + 打开开关 S16 | 40200 | 0 | 40200 | - | 1.5819e-05 | 86036.9282 | 857.4003 | 86894.3284
150 | double | U60+DG5 | 不操作（U60 基本策略） + 不操作（DG5 基本策略） | 40200 | 0 | 40200 | - | 1.5819e-05 | 86037.5641 | 857.4003 | 86894.9643
150 | double | U60+DG6 | 不操作（U60 基本策略） + 不操作（DG6 基本策略） | 40200 | 0 | 40200 | - | 1.5819e-05 | 86038.2 | 857.4003 | 86895.6002
150 | double | U60+DG7 | 不操作（U60 基本策略） + 不操作（DG7 基本策略） | 40200 | 0 | 40200 | - | 1.5819e-05 | 86038.8359 | 857.4003 | 86896.2361
150 | double | U60+DG8 | 不操作（U60 基本策略） + 不操作（DG8 基本策略） | 40200 | 0 | 40200 | - | 1.5819e-05 | 86039.4718 | 857.4003 | 86896.872
150 | double | U61+S1 | 不操作（U61 基本策略） + 操作：开S29-2 | 318600 | 0 | 318600 | - | 6.3084e-06 | 86041.4816 | 857.4003 | 86898.8819
150 | double | U61+S2 | 不操作（U61 基本策略） + 操作：开S13-1 | 318600 | 0 | 318600 | - | 6.3084e-06 | 86043.4915 | 857.4003 | 86900.8917
150 | double | U61+S3 | 不操作（U61 基本策略） + 操作：开S13-1 | 318600 | 0 | 318600 | - | 6.3084e-06 | 86045.5013 | 857.4003 | 86902.9016
150 | double | U61+S4 | 不操作（U61 基本策略） + 操作：开S13-1 | 318600 | 0 | 318600 | - | 6.3084e-06 | 86047.5112 | 857.4003 | 86904.9114
150 | double | U61+S5 | 不操作（U61 基本策略） + 操作：开S13-1 | 318600 | 0 | 318600 | - | 6.3084e-06 | 86049.521 | 857.4003 | 86906.9213
150 | double | U61+S6 | 不操作（U61 基本策略） + 不操作（S6 基本策略） | 1946100 | 0 | 1946100 | - | 6.3084e-06 | 86061.7978 | 857.4003 | 86919.198
150 | double | U61+S7 | 不操作（U61 基本策略） + 不操作（S7 基本策略） | 318600 | 0 | 318600 | - | 6.3084e-06 | 86063.8076 | 857.4003 | 86921.2079
150 | double | U61+S8 | 不操作（U61 基本策略） + 操作：开S29-2 | 318600 | 0 | 318600 | - | 6.3084e-06 | 86065.8175 | 857.4003 | 86923.2177
150 | double | U61+S9 | 不操作（U61 基本策略） + 不操作（S9 基本策略） | 358800 | 0 | 358800 | - | 6.3084e-06 | 86068.0809 | 857.4003 | 86925.4812
150 | double | U61+S10 | 不操作（U61 基本策略） + 不操作（S10 基本策略） | 318600 | 0 | 318600 | - | 6.3084e-06 | 86070.0908 | 857.4003 | 86927.491
150 | double | U61+S11 | 不操作（U61 基本策略） + 操作：开S29-2 | 318600 | 0 | 318600 | - | 6.3084e-06 | 86072.1006 | 857.4003 | 86929.5009
150 | double | U61+S12 | 不操作（U61 基本策略） + 操作：开S29-2 | 318600 | 0 | 318600 | - | 6.3084e-06 | 86074.1105 | 857.4003 | 86931.5107
150 | double | U61+S13 | 不操作（U61 基本策略） + 不操作（S13 基本策略） | 1364800 | 0 | 1364800 | - | 6.3084e-06 | 86082.7201 | 857.4003 | 86940.1204
150 | double | U61+S14 | 不操作（U61 基本策略） + 不操作（S14 基本策略） | 1297800 | 0 | 1297800 | - | 6.3084e-06 | 86090.9072 | 857.4003 | 86948.3074
150 | double | U61+S15 | 不操作（U61 基本策略） + 不操作（S15 基本策略） | 657600 | 0 | 657600 | - | 6.3084e-06 | 86095.0555 | 857.4003 | 86952.4558
150 | double | U39+S62-3 | 不操作（U39 基本策略） + 不操作（S62-3 基本策略） | 60300 | 0 | 60300 | - | 6.3084e-06 | 86095.4359 | 857.4003 | 86952.8362
150 | double | U39+CB1 | 不操作（U39 基本策略） + 操作：开S29-2 | 60300 | 0 | 60300 | - | 6.3084e-06 | 86095.8163 | 857.4003 | 86953.2166
150 | double | U39+CB2 | 开DG8 + 断S26 + 操作：关S11+开S62-3+开S29-2 | 294800 | 51353.5066 | 346153.5066 | - | 6.3084e-06 | 86097.6761 | 857.7242 | 86955.4003
150 | double | U39+CB3 | 不操作（U39 基本策略） + 操作：开S29-2 | 60300 | 0 | 60300 | - | 6.3084e-06 | 86098.0564 | 857.7242 | 86955.7807
150 | double | U39+DG1 | 不操作（U39 基本策略） + 打开开关 S7 | 60300 | 0 | 60300 | - | 1.5819e-05 | 86099.0103 | 857.7242 | 86956.7345
150 | double | U39+DG2 | 不操作（U39 基本策略） + 打开开关 S10 | 60300 | 0 | 60300 | - | 1.5819e-05 | 86099.9642 | 857.7242 | 86957.6884
150 | double | U39+DG3 | 不操作（U39 基本策略） + 不操作（DG3 基本策略） | 60300 | 0 | 60300 | - | 1.5819e-05 | 86100.918 | 857.7242 | 86958.6422
150 | double | U39+DG4 | 不操作（U39 基本策略） + 打开开关 S16 | 60300 | 0 | 60300 | - | 1.5819e-05 | 86101.8719 | 857.7242 | 86959.5961
150 | double | U39+DG5 | 不操作（U39 基本策略） + 不操作（DG5 基本策略） | 60300 | 0 | 60300 | - | 1.5819e-05 | 86102.8257 | 857.7242 | 86960.5499
150 | double | U39+DG6 | 不操作（U39 基本策略） + 不操作（DG6 基本策略） | 60300 | 0 | 60300 | - | 1.5819e-05 | 86103.7796 | 857.7242 | 86961.5038
150 | double | U39+DG7 | 不操作（U39 基本策略） + 不操作（DG7 基本策略） | 60300 | 0 | 60300 | - | 1.5819e-05 | 86104.7334 | 857.7242 | 86962.4577
150 | double | U39+DG8 | 不操作（U39 基本策略） + 不操作（DG8 基本策略） | 60300 | 0 | 60300 | - | 1.5819e-05 | 86105.6873 | 857.7242 | 86963.4115
150 | double | U40+S1 | 不操作（U40 基本策略） + 操作：开S29-2 | 424800 | 0 | 424800 | - | 6.3084e-06 | 86108.3671 | 857.7242 | 86966.0913
150 | double | U40+S2 | 不操作（U40 基本策略） + 操作：开S62-3+开S13-1 | 424800 | 0 | 424800 | - | 6.3084e-06 | 86111.0469 | 857.7242 | 86968.7711
150 | double | U40+S3 | 不操作（U40 基本策略） + 操作：开S13-1 | 424800 | 0 | 424800 | - | 6.3084e-06 | 86113.7267 | 857.7242 | 86971.4509
150 | double | U40+S4 | 不操作（U40 基本策略） + 操作：开S13-1 | 424800 | 0 | 424800 | - | 6.3084e-06 | 86116.4065 | 857.7242 | 86974.1307
150 | double | U40+S5 | 不操作（U40 基本策略） + 操作：开S13-1 | 424800 | 0 | 424800 | - | 6.3084e-06 | 86119.0863 | 857.7242 | 86976.8105
150 | double | U40+S6 | 不操作（U40 基本策略） + 不操作（S6 基本策略） | 2052300 | 0 | 2052300 | - | 6.3084e-06 | 86132.033 | 857.7242 | 86989.7572
150 | double | U40+S7 | 不操作（U40 基本策略） + 不操作（S7 基本策略） | 424800 | 0 | 424800 | - | 6.3084e-06 | 86134.7128 | 857.7242 | 86992.437
150 | double | U40+S8 | 不操作（U40 基本策略） + 操作：开S29-2 | 424800 | 0 | 424800 | - | 6.3084e-06 | 86137.3926 | 857.7242 | 86995.1168
150 | double | U40+S9 | 不操作（U40 基本策略） + 不操作（S9 基本策略） | 465000 | 0 | 465000 | - | 6.3084e-06 | 86140.326 | 857.7242 | 86998.0502
150 | double | U40+S10 | 不操作（U40 基本策略） + 不操作（S10 基本策略） | 424800 | 0 | 424800 | - | 6.3084e-06 | 86143.0058 | 857.7242 | 87000.73
150 | double | U40+S11 | 不操作（U40 基本策略） + 操作：开S29-2 | 424800 | 0 | 424800 | - | 6.3084e-06 | 86145.6856 | 857.7242 | 87003.4098
150 | double | U40+S12 | 不操作（U40 基本策略） + 操作：开S29-2 | 424800 | 0 | 424800 | - | 6.3084e-06 | 86148.3654 | 857.7242 | 87006.0896
150 | double | U40+S13 | 不操作（U40 基本策略） + 不操作（S13 基本策略） | 1471000 | 0 | 1471000 | - | 6.3084e-06 | 86157.645 | 857.7242 | 87015.3692
150 | double | U40+S14 | 不操作（U40 基本策略） + 不操作（S14 基本策略） | 1404000 | 0 | 1404000 | - | 6.3084e-06 | 86166.502 | 857.7242 | 87024.2262
150 | double | U40+S15 | 不操作（U40 基本策略） + 不操作（S15 基本策略） | 763800 | 0 | 763800 | - | 6.3084e-06 | 86171.3203 | 857.7242 | 87029.0445
150 | double | U40+S16 | 不操作（U40 基本策略） + 不操作（S16 基本策略） | 424800 | 0 | 424800 | - | 6.3084e-06 | 86174.0001 | 857.7242 | 87031.7243
150 | double | U40+S17 | 不操作（U40 基本策略） + 不操作（S17 基本策略） | 1374000 | 0 | 1374000 | - | 6.3084e-06 | 86182.6678 | 857.7242 | 87040.3921
150 | double | U40+S18 | 不操作（U40 基本策略） + 不操作（S18 基本策略） | 959700 | 0 | 959700 | - | 6.3084e-06 | 86188.722 | 857.7242 | 87046.4462
150 | double | U55+CB2 | 开DG8 + 断S26 + 操作：关S11+开S62-3+开S29-2 | 368500 | 51353.5066 | 419853.5066 | - | 6.3084e-06 | 86191.0466 | 858.0482 | 87049.0948
150 | double | U55+CB3 | 不操作（U55 基本策略） + 操作：开S29-2 | 134000 | 0 | 134000 | - | 6.3084e-06 | 86191.892 | 858.0482 | 87049.9401
150 | double | U55+DG1 | 不操作（U55 基本策略） + 打开开关 S7 | 134000 | 0 | 134000 | - | 1.5819e-05 | 86194.0116 | 858.0482 | 87052.0598
150 | double | U55+DG2 | 不操作（U55 基本策略） + 打开开关 S10 | 134000 | 0 | 134000 | - | 1.5819e-05 | 86196.1313 | 858.0482 | 87054.1795
150 | double | U55+DG3 | 不操作（U55 基本策略） + 不操作（DG3 基本策略） | 134000 | 0 | 134000 | - | 1.5819e-05 | 86198.251 | 858.0482 | 87056.2992
150 | double | U55+DG4 | 不操作（U55 基本策略） + 打开开关 S16 | 134000 | 0 | 134000 | - | 1.5819e-05 | 86200.3707 | 858.0482 | 87058.4189
150 | double | U55+DG5 | 不操作（U55 基本策略） + 不操作（DG5 基本策略） | 134000 | 0 | 134000 | - | 1.5819e-05 | 86202.4904 | 858.0482 | 87060.5385
150 | double | U55+DG6 | 不操作（U55 基本策略） + 不操作（DG6 基本策略） | 134000 | 0 | 134000 | - | 1.5819e-05 | 86204.61 | 858.0482 | 87062.6582
150 | double | U55+DG7 | 不操作（U55 基本策略） + 不操作（DG7 基本策略） | 134000 | 0 | 134000 | - | 1.5819e-05 | 86206.7297 | 858.0482 | 87064.7779
150 | double | U55+DG8 | 不操作（U55 基本策略） + 不操作（DG8 基本策略） | 134000 | 0 | 134000 | - | 1.5819e-05 | 86208.8494 | 858.0482 | 87066.8976
150 | double | U56+S1 | 不操作（U56 基本策略） + 操作：开S29-2 | 90400 | 0 | 90400 | - | 6.3084e-06 | 86209.4197 | 858.0482 | 87067.4678
150 | double | U56+S2 | 不操作（U56 基本策略） + 操作：开S13-1 | 90400 | 0 | 90400 | - | 6.3084e-06 | 86209.9899 | 858.0482 | 87068.0381
150 | double | U56+S3 | 不操作（U56 基本策略） + 操作：开S13-1 | 90400 | 0 | 90400 | - | 6.3084e-06 | 86210.5602 | 858.0482 | 87068.6084
150 | double | U56+S4 | 不操作（U56 基本策略） + 操作：开S13-1 | 90400 | 0 | 90400 | - | 6.3084e-06 | 86211.1305 | 858.0482 | 87069.1787
150 | double | U56+S5 | 不操作（U56 基本策略） + 操作：开S13-1 | 90400 | 0 | 90400 | - | 6.3084e-06 | 86211.7008 | 858.0482 | 87069.749
150 | double | U56+S6 | 不操作（U56 基本策略） + 不操作（S6 基本策略） | 1717900 | 0 | 1717900 | - | 6.3084e-06 | 86222.5379 | 858.0482 | 87080.5861
150 | double | U56+S7 | 不操作（U56 基本策略） + 不操作（S7 基本策略） | 90400 | 0 | 90400 | - | 6.3084e-06 | 86223.1082 | 858.0482 | 87081.1564
150 | double | U56+S8 | 不操作（U56 基本策略） + 操作：开S29-2 | 90400 | 0 | 90400 | - | 6.3084e-06 | 86223.6785 | 858.0482 | 87081.7267
150 | double | U56+S9 | 不操作（U56 基本策略） + 不操作（S9 基本策略） | 130600 | 0 | 130600 | - | 6.3084e-06 | 86224.5024 | 858.0482 | 87082.5506
150 | double | U56+S10 | 不操作（U56 基本策略） + 不操作（S10 基本策略） | 90400 | 0 | 90400 | - | 6.3084e-06 | 86225.0727 | 858.0482 | 87083.1208
150 | double | U56+S11 | 不操作（U56 基本策略） + 操作：开S29-2 | 90400 | 0 | 90400 | - | 6.3084e-06 | 86225.6429 | 858.0482 | 87083.6911
150 | double | U56+S12 | 不操作（U56 基本策略） + 操作：开S29-2 | 90400 | 0 | 90400 | - | 6.3084e-06 | 86226.2132 | 858.0482 | 87084.2614
150 | double | U56+S13 | 不操作（U56 基本策略） + 不操作（S13 基本策略） | 1136600 | 0 | 1136600 | - | 6.3084e-06 | 86233.3833 | 858.0482 | 87091.4315
150 | double | U56+S14 | 不操作（U56 基本策略） + 不操作（S14 基本策略） | 1069600 | 0 | 1069600 | - | 6.3084e-06 | 86240.1308 | 858.0482 | 87098.1789
150 | double | U56+S15 | 不操作（U56 基本策略） + 不操作（S15 基本策略） | 429400 | 0 | 429400 | - | 6.3084e-06 | 86242.8396 | 858.0482 | 87100.8878
150 | double | U56+S16 | 不操作（U56 基本策略） + 不操作（S16 基本策略） | 90400 | 0 | 90400 | - | 6.3084e-06 | 86243.4099 | 858.0482 | 87101.458
150 | double | U56+S17 | 不操作（U56 基本策略） + 不操作（S17 基本策略） | 1039600 | 0 | 1039600 | - | 6.3084e-06 | 86249.9681 | 858.0482 | 87108.0162
150 | double | U56+S18 | 不操作（U56 基本策略） + 不操作（S18 基本策略） | 625300 | 0 | 625300 | - | 6.3084e-06 | 86253.9127 | 858.0482 | 87111.9609
150 | double | U56+S19 | 不操作（U56 基本策略） + 不操作（S19 基本策略） | 781400 | 0 | 781400 | - | 6.3084e-06 | 86258.8421 | 858.0482 | 87116.8902
150 | double | U56+S20 | 不操作（U56 基本策略） + 不操作（S20 基本策略） | 356600 | 0 | 356600 | - | 6.3084e-06 | 86261.0916 | 858.0482 | 87119.1398
150 | double | L59+U31 | 操作：开S62-3 + 不操作（U31 基本策略） | 271200 | 0 | 271200 | - | 6.297e-07 | 86261.2624 | 858.0482 | 87119.3106
150 | double | L59+U32 | 操作：开S62-3 + 不操作（U32 基本策略） | 708000 | 0 | 708000 | - | 6.297e-07 | 86261.7082 | 858.0482 | 87119.7564
150 | double | L59+U33 | 操作：开S62-3 + 不操作（U33 基本策略） | 339000 | 0 | 339000 | - | 6.297e-07 | 86261.9217 | 858.0482 | 87119.9699
150 | double | L59+U34 | 操作：开S62-3 + 不操作（U34 基本策略） | 203400 | 0 | 203400 | - | 6.297e-07 | 86262.0498 | 858.0482 | 87120.098
150 | double | L59+U35 | 操作：开S62-3 + 不操作（U35 基本策略） | 26800 | 0 | 26800 | - | 6.297e-07 | 86262.0667 | 858.0482 | 87120.1148
150 | double | L59+U36 | 操作：开S62-3 + 不操作（U36 基本策略） | 354000 | 0 | 354000 | - | 6.297e-07 | 86262.2896 | 858.0482 | 87120.3377
150 | double | L59+U37 | 操作：开S62-3 + 不操作（U37 基本策略） | 60300 | 0 | 60300 | - | 6.297e-07 | 86262.3275 | 858.0482 | 87120.3757
150 | double | L59+U38 | 操作：开S62-3 + 不操作（U38 基本策略） | 474600 | 0 | 474600 | - | 6.297e-07 | 86262.6264 | 858.0482 | 87120.6746
150 | double | L59+U39 | 操作：开S62-3 + 不操作（U39 基本策略） | 60300 | 0 | 60300 | - | 6.297e-07 | 86262.6644 | 858.0482 | 87120.7125
150 | double | L59+U40 | 操作：开S62-3 + 不操作（U40 基本策略） | 424800 | 0 | 424800 | - | 6.297e-07 | 86262.9319 | 858.0482 | 87120.98
150 | double | L59+U41 | 操作：开S62-3 + 不操作（U41 基本策略） | 40200 | 0 | 40200 | - | 6.297e-07 | 86262.9572 | 858.0482 | 87121.0054
150 | double | L59+U42 | 操作：开S62-3 + 不操作（U42 基本策略） | 226000 | 0 | 226000 | - | 6.297e-07 | 86263.0995 | 858.0482 | 87121.1477
150 | double | L59+U43 | 操作：开S62-3 + 不操作（U43 基本策略） | 26800 | 0 | 26800 | - | 6.297e-07 | 86263.1164 | 858.0482 | 87121.1645
150 | double | L59+U44 | 操作：开S62-3 + 不操作（U44 基本策略） | 40200 | 0 | 40200 | - | 6.297e-07 | 86263.1417 | 858.0482 | 87121.1899
150 | double | L59+U45 | 操作：开S62-3 + 不操作（U45 基本策略） | 424800 | 0 | 424800 | - | 6.297e-07 | 86263.4092 | 858.0482 | 87121.4574
150 | double | L59+U46 | 操作：开S62-3 + 不操作（U46 基本策略） | 100500 | 0 | 100500 | - | 6.297e-07 | 86263.4725 | 858.0482 | 87121.5206
150 | double | L59+U47 | 操作：开S62-3 + 不操作（U47 基本策略） | 708000 | 0 | 708000 | - | 6.297e-07 | 86263.9183 | 858.0482 | 87121.9665
150 | double | L59+U48 | 操作：开S62-3 + 不操作（U48 基本策略） | 281400 | 0 | 281400 | - | 6.297e-07 | 86264.0955 | 858.0482 | 87122.1437
150 | double | L59+U49 | 操作：开S62-3 + 不操作（U49 基本策略） | 949200 | 0 | 949200 | - | 6.297e-07 | 86264.6932 | 858.0482 | 87122.7414
150 | double | L59+U50 | 操作：开S62-3 + 不操作（U50 基本策略） | 40200 | 0 | 40200 | - | 6.297e-07 | 86264.7185 | 858.0482 | 87122.7667
150 | double | L59+U51 | 操作：开S62-3 + 不操作（U51 基本策略） | 281400 | 0 | 281400 | - | 6.297e-07 | 86264.8957 | 858.0482 | 87122.9439
150 | double | L59+U52 | 操作：开S62-3 + 不操作（U52 基本策略） | 134000 | 0 | 134000 | - | 6.297e-07 | 86264.9801 | 858.0482 | 87123.0283
150 | double | L59+U53 | 操作：开S62-3 + 不操作（U53 基本策略） | 452000 | 0 | 452000 | - | 6.297e-07 | 86265.2647 | 858.0482 | 87123.3129
150 | double | L59+U54 | 操作：开S62-3 + 不操作（U54 基本策略） | 100500 | 0 | 100500 | - | 6.297e-07 | 86265.328 | 858.0482 | 87123.3762
150 | double | L59+U55 | 操作：开S62-3 + 不操作（U55 基本策略） | 134000 | 0 | 134000 | - | 6.297e-07 | 86265.4124 | 858.0482 | 87123.4606
150 | double | L59+U56 | 操作：开S62-3 + 不操作（U56 基本策略） | 90400 | 0 | 90400 | - | 6.297e-07 | 86265.4693 | 858.0482 | 87123.5175
150 | double | L59+U57 | 操作：开S62-3 + 不操作（U57 基本策略） | 80400 | 0 | 80400 | - | 6.297e-07 | 86265.5199 | 858.0482 | 87123.5681
150 | double | L59+U58 | 操作：开S62-3 + 不操作（U58 基本策略） | 212400 | 0 | 212400 | - | 6.297e-07 | 86265.6537 | 858.0482 | 87123.7019
150 | double | L59+U59 | 操作：开S62-3 + 不操作（U59 基本策略） | 30150 | 0 | 30150 | - | 6.297e-07 | 86265.6727 | 858.0482 | 87123.7209
150 | double | L59+U60 | 操作：开S62-3 + 不操作（U60 基本策略） | 40200 | 0 | 40200 | - | 6.297e-07 | 86265.698 | 858.0482 | 87123.7462
150 | double | U47+S18 | 不操作（U47 基本策略） + 不操作（S18 基本策略） | 1242900 | 0 | 1242900 | - | 6.3084e-06 | 86273.5387 | 858.0482 | 87131.5869
150 | double | U47+S19 | 不操作（U47 基本策略） + 不操作（S19 基本策略） | 1399000 | 0 | 1399000 | - | 6.3084e-06 | 86282.3641 | 858.0482 | 87140.4123
150 | double | U47+S20 | 不操作（U47 基本策略） + 不操作（S20 基本策略） | 974200 | 0 | 974200 | - | 6.3084e-06 | 86288.5097 | 858.0482 | 87146.5579
150 | double | U47+S21 | 不操作（U47 基本策略） + 不操作（S21 基本策略） | 1797900 | 0 | 1797900 | - | 6.3084e-06 | 86299.8516 | 858.0482 | 87157.8997
150 | double | U47+S22 | 不操作（U47 基本策略） + 不操作（S22 基本策略） | 989400 | 0 | 989400 | - | 6.3084e-06 | 86306.0931 | 858.0482 | 87164.1413
150 | double | U47+S23 | 不操作（U47 基本策略） + 不操作（S23 基本策略） | 2112800 | 0 | 2112800 | - | 6.3084e-06 | 86319.4214 | 858.0482 | 87177.4696
150 | double | U47+S24 | 不操作（U47 基本策略） + 不操作（S24 基本策略） | 1123400 | 0 | 1123400 | - | 6.3084e-06 | 86326.5083 | 858.0482 | 87184.5564
150 | double | U47+S25 | 不操作（U47 基本策略） + 不操作（S25 基本策略） | 1394500 | 0 | 1394500 | - | 6.3084e-06 | 86335.3053 | 858.0482 | 87193.3535
150 | double | U47+S26 | 不操作（U47 基本策略） + 不操作（S26 基本策略） | 942500 | 0 | 942500 | - | 6.3084e-06 | 86341.2509 | 858.0482 | 87199.2991
150 | double | U47+S27 | 不操作（U47 基本策略） + 操作：开S62-3 | 708000 | 0 | 708000 | - | 6.3084e-06 | 86345.7173 | 858.0482 | 87203.7655
150 | double | U47+S28 | 不操作（U47 基本策略） + 不操作（S28 基本策略） | 950550 | 0 | 950550 | - | 6.3084e-06 | 86351.7137 | 858.0482 | 87209.7619
150 | double | U47+S29 | 不操作（U47 基本策略） + 操作：开S62-3 | 708000 | 0 | 708000 | - | 6.3084e-06 | 86356.18 | 858.0482 | 87214.2282
150 | double | U47+S13-1 | 不操作（U47 基本策略） + 不操作（S13-1 基本策略） | 708000 | 0 | 708000 | - | 6.3084e-06 | 86360.6464 | 858.0482 | 87218.6946
150 | double | U47+S29-2 | 不操作（U47 基本策略） + 不操作（S29-2 基本策略） | 708000 | 0 | 708000 | - | 6.3084e-06 | 86365.1127 | 858.0482 | 87223.1609
150 | double | U47+S62-3 | 不操作（U47 基本策略） + 不操作（S62-3 基本策略） | 708000 | 0 | 708000 | - | 6.3084e-06 | 86369.5791 | 858.0482 | 87227.6272
150 | double | U47+CB1 | 不操作（U47 基本策略） + 操作：开S29-2 | 708000 | 0 | 708000 | - | 6.3084e-06 | 86374.0454 | 858.0482 | 87232.0936
150 | double | U47+CB2 | 不操作（U47 基本策略） + 操作：关S11+开S62-3+开S29-2 | 708000 | 386712.8139 | 1094712.8139 | - | 6.3084e-06 | 86378.5117 | 860.4877 | 87238.9994
150 | double | U47+CB3 | 不操作（U47 基本策略） + 操作：开S29-2 | 708000 | 0 | 708000 | - | 6.3084e-06 | 86382.9781 | 860.4877 | 87243.4658
150 | double | U47+DG1 | 不操作（U47 基本策略） + 打开开关 S7 | 708000 | 0 | 708000 | - | 1.5819e-05 | 86394.1776 | 860.4877 | 87254.6653
150 | double | U47+DG2 | 不操作（U47 基本策略） + 打开开关 S10 | 708000 | 0 | 708000 | - | 1.5819e-05 | 86405.3771 | 860.4877 | 87265.8648
150 | double | U47+DG3 | 不操作（U47 基本策略） + 不操作（DG3 基本策略） | 708000 | 0 | 708000 | - | 1.5819e-05 | 86416.5766 | 860.4877 | 87277.0643
150 | double | U47+DG4 | 不操作（U47 基本策略） + 打开开关 S16 | 708000 | 0 | 708000 | - | 1.5819e-05 | 86427.7761 | 860.4877 | 87288.2638
150 | double | U47+DG5 | 不操作（U47 基本策略） + 不操作（DG5 基本策略） | 708000 | 0 | 708000 | - | 1.5819e-05 | 86438.9756 | 860.4877 | 87299.4633
150 | double | U47+DG6 | 不操作（U47 基本策略） + 不操作（DG6 基本策略） | 708000 | 0 | 708000 | - | 1.5819e-05 | 86450.1751 | 860.4877 | 87310.6628
150 | double | U47+DG7 | 不操作（U47 基本策略） + 不操作（DG7 基本策略） | 708000 | 0 | 708000 | - | 1.5819e-05 | 86461.3746 | 860.4877 | 87321.8623
150 | double | U47+DG8 | 不操作（U47 基本策略） + 不操作（DG8 基本策略） | 708000 | 0 | 708000 | - | 1.5819e-05 | 86472.5741 | 860.4877 | 87333.0618
150 | double | U48+S1 | 不操作（U48 基本策略） + 操作：开S29-2 | 281400 | 0 | 281400 | - | 6.3084e-06 | 86474.3492 | 860.4877 | 87334.8369
150 | double | U48+S2 | 不操作（U48 基本策略） + 操作：开S13-1 | 281400 | 0 | 281400 | - | 6.3084e-06 | 86476.1244 | 860.4877 | 87336.6121
150 | double | U48+S3 | 不操作（U48 基本策略） + 操作：开S13-1 | 281400 | 0 | 281400 | - | 6.3084e-06 | 86477.8996 | 860.4877 | 87338.3873
150 | double | U48+S4 | 不操作（U48 基本策略） + 操作：开S13-1 | 281400 | 0 | 281400 | - | 6.3084e-06 | 86479.6748 | 860.4877 | 87340.1625
150 | double | U30+S29 | 不操作（U30 基本策略） + 操作：开S62-3 | 67000 | 0 | 67000 | - | 6.3084e-06 | 86480.0974 | 860.4877 | 87340.5851
150 | double | U30+S13-1 | 不操作（U30 基本策略） + 不操作（S13-1 基本策略） | 67000 | 0 | 67000 | - | 6.3084e-06 | 86480.5201 | 860.4877 | 87341.0078
150 | double | U30+S29-2 | 不操作（U30 基本策略） + 不操作（S29-2 基本策略） | 67000 | 0 | 67000 | - | 6.3084e-06 | 86480.9428 | 860.4877 | 87341.4305
150 | double | U30+S62-3 | 不操作（U30 基本策略） + 不操作（S62-3 基本策略） | 67000 | 0 | 67000 | - | 6.3084e-06 | 86481.3654 | 860.4877 | 87341.8531
150 | double | U30+CB1 | 不操作（U30 基本策略） + 操作：开S29-2 | 67000 | 0 | 67000 | - | 6.3084e-06 | 86481.7881 | 860.4877 | 87342.2758
150 | double | U30+CB2 | 不操作（U30 基本策略） + 操作：关S11+开S62-3+开S29-2 | 67000 | 490001.1555 | 557001.1555 | - | 6.3084e-06 | 86482.2107 | 863.5788 | 87345.7896
150 | double | U30+CB3 | 不操作（U30 基本策略） + 操作：开S29-2 | 67000 | 0 | 67000 | - | 6.3084e-06 | 86482.6334 | 863.5788 | 87346.2122
150 | double | U30+DG1 | 不操作（U30 基本策略） + 打开开关 S7 | 67000 | 0 | 67000 | - | 1.5819e-05 | 86483.6932 | 863.5788 | 87347.2721
150 | double | U30+DG2 | 不操作（U30 基本策略） + 打开开关 S10 | 67000 | 0 | 67000 | - | 1.5819e-05 | 86484.7531 | 863.5788 | 87348.3319
150 | double | U30+DG3 | 不操作（U30 基本策略） + 不操作（DG3 基本策略） | 67000 | 0 | 67000 | - | 1.5819e-05 | 86485.8129 | 863.5788 | 87349.3917
150 | double | U30+DG4 | 不操作（U30 基本策略） + 打开开关 S16 | 67000 | 0 | 67000 | - | 1.5819e-05 | 86486.8728 | 863.5788 | 87350.4516
150 | double | U30+DG5 | 不操作（U30 基本策略） + 不操作（DG5 基本策略） | 67000 | 0 | 67000 | - | 1.5819e-05 | 86487.9326 | 863.5788 | 87351.5114
150 | double | U30+DG6 | 不操作（U30 基本策略） + 不操作（DG6 基本策略） | 67000 | 0 | 67000 | - | 1.5819e-05 | 86488.9924 | 863.5788 | 87352.5713
150 | double | U30+DG7 | 不操作（U30 基本策略） + 不操作（DG7 基本策略） | 67000 | 0 | 67000 | - | 1.5819e-05 | 86490.0523 | 863.5788 | 87353.6311
150 | double | U30+DG8 | 不操作（U30 基本策略） + 不操作（DG8 基本策略） | 67000 | 0 | 67000 | - | 1.5819e-05 | 86491.1121 | 863.5788 | 87354.6909
150 | double | U31+S1 | 不操作（U31 基本策略） + 操作：开S29-2 | 271200 | 0 | 271200 | - | 6.3084e-06 | 86492.823 | 863.5788 | 87356.4018
150 | double | U31+S2 | 不操作（U31 基本策略） + 操作：开S62-3+开S13-1 | 271200 | 0 | 271200 | - | 6.3084e-06 | 86494.5338 | 863.5788 | 87358.1126
150 | double | U31+S3 | 不操作（U31 基本策略） + 操作：开S13-1 | 271200 | 0 | 271200 | - | 6.3084e-06 | 86496.2446 | 863.5788 | 87359.8234
150 | double | U31+S4 | 不操作（U31 基本策略） + 操作：开S13-1 | 271200 | 0 | 271200 | - | 6.3084e-06 | 86497.9555 | 863.5788 | 87361.5343
150 | double | U31+S5 | 不操作（U31 基本策略） + 操作：开S13-1 | 271200 | 0 | 271200 | - | 6.3084e-06 | 86499.6663 | 863.5788 | 87363.2451
150 | double | U31+S6 | 不操作（U31 基本策略） + 不操作（S6 基本策略） | 1898700 | 0 | 1898700 | - | 6.3084e-06 | 86511.644 | 863.5788 | 87375.2228
150 | double | U31+S7 | 不操作（U31 基本策略） + 不操作（S7 基本策略） | 271200 | 0 | 271200 | - | 6.3084e-06 | 86513.3548 | 863.5788 | 87376.9337
150 | double | U31+S8 | 不操作（U31 基本策略） + 操作：开S29-2 | 271200 | 0 | 271200 | - | 6.3084e-06 | 86515.0657 | 863.5788 | 87378.6445
150 | double | U31+S9 | 不操作（U31 基本策略） + 不操作（S9 基本策略） | 311400 | 0 | 311400 | - | 6.3084e-06 | 86517.0301 | 863.5788 | 87380.6089
150 | double | U31+S10 | 不操作（U31 基本策略） + 不操作（S10 基本策略） | 271200 | 0 | 271200 | - | 6.3084e-06 | 86518.7409 | 863.5788 | 87382.3198
150 | double | U31+S11 | 不操作（U31 基本策略） + 操作：开S29-2 | 271200 | 0 | 271200 | - | 6.3084e-06 | 86520.4518 | 863.5788 | 87384.0306
150 | double | U31+S12 | 不操作（U31 基本策略） + 操作：开S29-2 | 271200 | 0 | 271200 | - | 6.3084e-06 | 86522.1626 | 863.5788 | 87385.7414
150 | double | U31+S13 | 不操作（U31 基本策略） + 不操作（S13 基本策略） | 1317400 | 0 | 1317400 | - | 6.3084e-06 | 86530.4733 | 863.5788 | 87394.0521
150 | double | U31+S14 | 不操作（U31 基本策略） + 不操作（S14 基本策略） | 1250400 | 0 | 1250400 | - | 6.3084e-06 | 86538.3613 | 863.5788 | 87401.9401
150 | double | U31+S15 | 不操作（U31 基本策略） + 不操作（S15 基本策略） | 610200 | 0 | 610200 | - | 6.3084e-06 | 86542.2106 | 863.5788 | 87405.7895
150 | double | U37+S28 | 不操作（U37 基本策略） + 不操作（S28 基本策略） | 302850 | 0 | 302850 | - | 6.3084e-06 | 86544.1211 | 863.5788 | 87407.7
150 | double | U37+S29 | 不操作（U37 基本策略） + 操作：开S62-3 | 60300 | 0 | 60300 | - | 6.3084e-06 | 86544.5015 | 863.5788 | 87408.0804
150 | double | U37+S13-1 | 不操作（U37 基本策略） + 不操作（S13-1 基本策略） | 60300 | 0 | 60300 | - | 6.3084e-06 | 86544.8819 | 863.5788 | 87408.4608
150 | double | U37+S29-2 | 不操作（U37 基本策略） + 不操作（S29-2 基本策略） | 60300 | 0 | 60300 | - | 6.3084e-06 | 86545.2623 | 863.5788 | 87408.8411
150 | double | U37+S62-3 | 不操作（U37 基本策略） + 不操作（S62-3 基本策略） | 60300 | 0 | 60300 | - | 6.3084e-06 | 86545.6427 | 863.5788 | 87409.2215
150 | double | U37+CB1 | 不操作（U37 基本策略） + 操作：开S29-2 | 60300 | 0 | 60300 | - | 6.3084e-06 | 86546.0231 | 863.5788 | 87409.6019
150 | double | U37+CB2 | 不操作（U37 基本策略） + 操作：关S11+开S62-3+开S29-2 | 60300 | 490001.1555 | 550301.1555 | - | 6.3084e-06 | 86546.4035 | 866.6699 | 87413.0734
150 | double | U37+CB3 | 不操作（U37 基本策略） + 操作：开S29-2 | 60300 | 0 | 60300 | - | 6.3084e-06 | 86546.7839 | 866.6699 | 87413.4538
150 | double | U37+DG1 | 不操作（U37 基本策略） + 打开开关 S7 | 60300 | 0 | 60300 | - | 1.5819e-05 | 86547.7378 | 866.6699 | 87414.4077
150 | double | U37+DG2 | 不操作（U37 基本策略） + 打开开关 S10 | 60300 | 0 | 60300 | - | 1.5819e-05 | 86548.6916 | 866.6699 | 87415.3616
150 | double | U37+DG3 | 不操作（U37 基本策略） + 不操作（DG3 基本策略） | 60300 | 0 | 60300 | - | 1.5819e-05 | 86549.6455 | 866.6699 | 87416.3154
150 | double | U37+DG4 | 不操作（U37 基本策略） + 打开开关 S16 | 60300 | 0 | 60300 | - | 1.5819e-05 | 86550.5993 | 866.6699 | 87417.2693
150 | double | U37+DG5 | 不操作（U37 基本策略） + 不操作（DG5 基本策略） | 60300 | 0 | 60300 | - | 1.5819e-05 | 86551.5532 | 866.6699 | 87418.2231
150 | double | U37+DG6 | 不操作（U37 基本策略） + 不操作（DG6 基本策略） | 60300 | 0 | 60300 | - | 1.5819e-05 | 86552.507 | 866.6699 | 87419.177
150 | double | U37+DG7 | 不操作（U37 基本策略） + 不操作（DG7 基本策略） | 60300 | 0 | 60300 | - | 1.5819e-05 | 86553.4609 | 866.6699 | 87420.1308
150 | double | U37+DG8 | 不操作（U37 基本策略） + 不操作（DG8 基本策略） | 60300 | 0 | 60300 | - | 1.5819e-05 | 86554.4148 | 866.6699 | 87421.0847
150 | double | U38+S1 | 不操作（U38 基本策略） + 操作：开S29-2 | 474600 | 0 | 474600 | - | 6.3084e-06 | 86557.4087 | 866.6699 | 87424.0786
150 | double | U38+S2 | 不操作（U38 基本策略） + 操作：开S62-3+开S13-1 | 474600 | 0 | 474600 | - | 6.3084e-06 | 86560.4027 | 866.6699 | 87427.0726
150 | double | U38+S3 | 不操作（U38 基本策略） + 操作：开S13-1 | 474600 | 0 | 474600 | - | 6.3084e-06 | 86563.3966 | 866.6699 | 87430.0666
150 | double | U38+S4 | 不操作（U38 基本策略） + 操作：开S13-1 | 474600 | 0 | 474600 | - | 6.3084e-06 | 86566.3906 | 866.6699 | 87433.0605
150 | double | U38+S5 | 不操作（U38 基本策略） + 操作：开S13-1 | 474600 | 0 | 474600 | - | 6.3084e-06 | 86569.3845 | 866.6699 | 87436.0545
150 | double | U38+S6 | 不操作（U38 基本策略） + 不操作（S6 基本策略） | 2102100 | 0 | 2102100 | - | 6.3084e-06 | 86582.6454 | 866.6699 | 87449.3153
150 | double | U38+S7 | 不操作（U38 基本策略） + 不操作（S7 基本策略） | 474600 | 0 | 474600 | - | 6.3084e-06 | 86585.6393 | 866.6699 | 87452.3093
150 | double | U38+S8 | 不操作（U38 基本策略） + 操作：开S29-2 | 474600 | 0 | 474600 | - | 6.3084e-06 | 86588.6333 | 866.6699 | 87455.3032
150 | double | U38+S9 | 不操作（U38 基本策略） + 不操作（S9 基本策略） | 514800 | 0 | 514800 | - | 6.3084e-06 | 86591.8809 | 866.6699 | 87458.5508
150 | double | U38+S10 | 不操作（U38 基本策略） + 不操作（S10 基本策略） | 474600 | 0 | 474600 | - | 6.3084e-06 | 86594.8748 | 866.6699 | 87461.5448
150 | double | U38+S11 | 不操作（U38 基本策略） + 操作：开S29-2 | 474600 | 0 | 474600 | - | 6.3084e-06 | 86597.8688 | 866.6699 | 87464.5387
150 | double | U38+S12 | 不操作（U38 基本策略） + 操作：开S29-2 | 474600 | 0 | 474600 | - | 6.3084e-06 | 86600.8627 | 866.6699 | 87467.5327
150 | double | U38+S13 | 不操作（U38 基本策略） + 不操作（S13 基本策略） | 1520800 | 0 | 1520800 | - | 6.3084e-06 | 86610.4565 | 866.6699 | 87477.1265
150 | double | U38+S14 | 不操作（U38 基本策略） + 不操作（S14 基本策略） | 1453800 | 0 | 1453800 | - | 6.3084e-06 | 86619.6276 | 866.6699 | 87486.2976
150 | double | U38+S15 | 不操作（U38 基本策略） + 不操作（S15 基本策略） | 813600 | 0 | 813600 | - | 6.3084e-06 | 86624.7601 | 866.6699 | 87491.4301
150 | double | U38+S16 | 不操作（U38 基本策略） + 不操作（S16 基本策略） | 474600 | 0 | 474600 | - | 6.3084e-06 | 86627.7541 | 866.6699 | 87494.424
150 | double | U38+S17 | 不操作（U38 基本策略） + 不操作（S17 基本策略） | 1423800 | 0 | 1423800 | - | 6.3084e-06 | 86636.736 | 866.6699 | 87503.4059
150 | double | U38+S18 | 不操作（U38 基本策略） + 不操作（S18 基本策略） | 1009500 | 0 | 1009500 | - | 6.3084e-06 | 86643.1043 | 866.6699 | 87509.7742
150 | double | U38+S19 | 不操作（U38 基本策略） + 不操作（S19 基本策略） | 1165600 | 0 | 1165600 | - | 6.3084e-06 | 86650.4573 | 866.6699 | 87517.1273
150 | double | U38+S20 | 不操作（U38 基本策略） + 不操作（S20 基本策略） | 740800 | 0 | 740800 | - | 6.3084e-06 | 86655.1306 | 866.6699 | 87521.8005
150 | double | U38+S21 | 不操作（U38 基本策略） + 不操作（S21 基本策略） | 1564500 | 0 | 1564500 | - | 6.3084e-06 | 86665 | 866.6699 | 87531.67
150 | double | U38+S22 | 不操作（U38 基本策略） + 不操作（S22 基本策略） | 756000 | 0 | 756000 | - | 6.3084e-06 | 86669.7692 | 866.6699 | 87536.4391
150 | double | U38+S23 | 不操作（U38 基本策略） + 不操作（S23 基本策略） | 1879400 | 0 | 1879400 | - | 6.3084e-06 | 86681.6252 | 866.6699 | 87548.2951
150 | double | U38+S24 | 不操作（U38 基本策略） + 不操作（S24 基本策略） | 890000 | 0 | 890000 | - | 6.3084e-06 | 86687.2396 | 866.6699 | 87553.9096
150 | double | U38+S25 | 不操作（U38 基本策略） + 不操作（S25 基本策略） | 1161100 | 0 | 1161100 | - | 6.3084e-06 | 86694.5643 | 866.6699 | 87561.2342
150 | double | U38+S26 | 不操作（U38 基本策略） + 不操作（S26 基本策略） | 709100 | 0 | 709100 | - | 6.3084e-06 | 86699.0375 | 866.6699 | 87565.7075
150 | double | U38+S27 | 不操作（U38 基本策略） + 操作：开S62-3 | 474600 | 0 | 474600 | - | 6.3084e-06 | 86702.0315 | 866.6699 | 87568.7014
150 | double | U38+S28 | 不操作（U38 基本策略） + 不操作（S28 基本策略） | 717150 | 0 | 717150 | - | 6.3084e-06 | 86706.5556 | 866.6699 | 87573.2255
150 | double | U38+S29 | 不操作（U38 基本策略） + 操作：开S62-3 | 474600 | 0 | 474600 | - | 6.3084e-06 | 86709.5495 | 866.6699 | 87576.2195
150 | double | U38+S13-1 | 不操作（U38 基本策略） + 不操作（S13-1 基本策略） | 474600 | 0 | 474600 | - | 6.3084e-06 | 86712.5435 | 866.6699 | 87579.2134
150 | double | U38+S29-2 | 不操作（U38 基本策略） + 不操作（S29-2 基本策略） | 474600 | 0 | 474600 | - | 6.3084e-06 | 86715.5374 | 866.6699 | 87582.2074
150 | double | U38+S62-3 | 不操作（U38 基本策略） + 不操作（S62-3 基本策略） | 474600 | 0 | 474600 | - | 6.3084e-06 | 86718.5314 | 866.6699 | 87585.2013
150 | double | U38+CB1 | 不操作（U38 基本策略） + 操作：开S29-2 | 474600 | 0 | 474600 | - | 6.3084e-06 | 86721.5254 | 866.6699 | 87588.1953
150 | double | U38+CB2 | 开DG8 + 断S26 + 操作：关S11+开S62-3+开S29-2 | 709100 | 51353.5066 | 760453.5066 | - | 6.3084e-06 | 86725.9986 | 866.9939 | 87592.9925
150 | double | U38+CB3 | 不操作（U38 基本策略） + 操作：开S29-2 | 474600 | 0 | 474600 | - | 6.3084e-06 | 86728.9926 | 866.9939 | 87595.9865
150 | double | U38+DG1 | 不操作（U38 基本策略） + 打开开关 S7 | 474600 | 0 | 474600 | - | 1.5819e-05 | 86736.5 | 866.9939 | 87603.4939
150 | double | U38+DG2 | 不操作（U38 基本策略） + 打开开关 S10 | 474600 | 0 | 474600 | - | 1.5819e-05 | 86744.0075 | 866.9939 | 87611.0014
150 | double | U38+DG3 | 不操作（U38 基本策略） + 不操作（DG3 基本策略） | 474600 | 0 | 474600 | - | 1.5819e-05 | 86751.515 | 866.9939 | 87618.5089
150 | double | U38+DG4 | 不操作（U38 基本策略） + 打开开关 S16 | 474600 | 0 | 474600 | - | 1.5819e-05 | 86759.0224 | 866.9939 | 87626.0163
150 | double | U38+DG5 | 不操作（U38 基本策略） + 不操作（DG5 基本策略） | 474600 | 0 | 474600 | - | 1.5819e-05 | 86766.5299 | 866.9939 | 87633.5238
150 | double | U38+DG6 | 不操作（U38 基本策略） + 不操作（DG6 基本策略） | 474600 | 0 | 474600 | - | 1.5819e-05 | 86774.0374 | 866.9939 | 87641.0312
150 | double | U38+DG7 | 不操作（U38 基本策略） + 不操作（DG7 基本策略） | 474600 | 0 | 474600 | - | 1.5819e-05 | 86781.5448 | 866.9939 | 87648.5387
150 | double | U38+DG8 | 不操作（U38 基本策略） + 不操作（DG8 基本策略） | 474600 | 0 | 474600 | - | 1.5819e-05 | 86789.0523 | 866.9939 | 87656.0462
150 | double | U39+S1 | 不操作（U39 基本策略） + 操作：开S29-2 | 60300 | 0 | 60300 | - | 6.3084e-06 | 86789.4327 | 866.9939 | 87656.4266
150 | double | U31+S16 | 不操作（U31 基本策略） + 不操作（S16 基本策略） | 271200 | 0 | 271200 | - | 6.3084e-06 | 86791.1435 | 866.9939 | 87658.1374
150 | double | U31+S17 | 不操作（U31 基本策略） + 不操作（S17 基本策略） | 1220400 | 0 | 1220400 | - | 6.3084e-06 | 86798.8423 | 866.9939 | 87665.8362
150 | double | U31+S18 | 不操作（U31 基本策略） + 不操作（S18 基本策略） | 806100 | 0 | 806100 | - | 6.3084e-06 | 86803.9274 | 866.9939 | 87670.9213
150 | double | U31+S19 | 不操作（U31 基本策略） + 不操作（S19 基本策略） | 962200 | 0 | 962200 | - | 6.3084e-06 | 86809.9974 | 866.9939 | 87676.9913
150 | double | U31+S20 | 不操作（U31 基本策略） + 不操作（S20 基本策略） | 537400 | 0 | 537400 | - | 6.3084e-06 | 86813.3875 | 866.9939 | 87680.3814
150 | double | U31+S21 | 不操作（U31 基本策略） + 不操作（S21 基本策略） | 1361100 | 0 | 1361100 | - | 6.3084e-06 | 86821.9738 | 866.9939 | 87688.9677
150 | double | U31+S22 | 不操作（U31 基本策略） + 不操作（S22 基本策略） | 552600 | 0 | 552600 | - | 6.3084e-06 | 86825.4598 | 866.9939 | 87692.4537
150 | double | U31+S23 | 开DG7 + 断S24 + 不操作（S23 基本策略） | 1676000 | 0 | 1676000 | - | 6.3084e-06 | 86836.0327 | 866.9939 | 87703.0266
150 | double | U31+S24 | 不操作（U31 基本策略） + 不操作（S24 基本策略） | 686600 | 0 | 686600 | - | 6.3084e-06 | 86840.364 | 866.9939 | 87707.3579
150 | double | U31+S25 | 不操作（U31 基本策略） + 不操作（S25 基本策略） | 957700 | 0 | 957700 | - | 6.3084e-06 | 86846.4056 | 866.9939 | 87713.3995
150 | double | U31+S26 | 不操作（U31 基本策略） + 不操作（S26 基本策略） | 505700 | 0 | 505700 | - | 6.3084e-06 | 86849.5957 | 866.9939 | 87716.5896
150 | double | U31+S27 | 不操作（U31 基本策略） + 操作：开S62-3 | 271200 | 0 | 271200 | - | 6.3084e-06 | 86851.3065 | 866.9939 | 87718.3004
150 | double | U31+S28 | 不操作（U31 基本策略） + 不操作（S28 基本策略） | 513750 | 0 | 513750 | - | 6.3084e-06 | 86854.5475 | 866.9939 | 87721.5414
150 | double | U31+S29 | 不操作（U31 基本策略） + 操作：开S62-3 | 271200 | 0 | 271200 | - | 6.3084e-06 | 86856.2583 | 866.9939 | 87723.2522
150 | double | U31+S13-1 | 不操作（U31 基本策略） + 不操作（S13-1 基本策略） | 271200 | 0 | 271200 | - | 6.3084e-06 | 86857.9691 | 866.9939 | 87724.963
150 | double | U31+S29-2 | 不操作（U31 基本策略） + 不操作（S29-2 基本策略） | 271200 | 0 | 271200 | - | 6.3084e-06 | 86859.68 | 866.9939 | 87726.6739
150 | double | U31+S62-3 | 不操作（U31 基本策略） + 不操作（S62-3 基本策略） | 271200 | 0 | 271200 | - | 6.3084e-06 | 86861.3908 | 866.9939 | 87728.3847
150 | double | U31+CB1 | 不操作（U31 基本策略） + 操作：开S29-2 | 271200 | 0 | 271200 | - | 6.3084e-06 | 86863.1016 | 866.9939 | 87730.0955
150 | double | U31+CB2 | 开DG8 + 断S26 + 操作：关S11+开S62-3+开S29-2 | 505700 | 51353.5066 | 557053.5066 | - | 6.3084e-06 | 86866.2918 | 867.3179 | 87733.6096
150 | double | U31+CB3 | 不操作（U31 基本策略） + 操作：开S29-2 | 271200 | 0 | 271200 | - | 6.3084e-06 | 86868.0026 | 867.3179 | 87735.3205
150 | double | U31+DG1 | 不操作（U31 基本策略） + 打开开关 S7 | 271200 | 0 | 271200 | - | 1.5819e-05 | 86872.2926 | 867.3179 | 87739.6104
150 | double | U31+DG2 | 不操作（U31 基本策略） + 打开开关 S10 | 271200 | 0 | 271200 | - | 1.5819e-05 | 86876.5826 | 867.3179 | 87743.9004
150 | double | U31+DG3 | 不操作（U31 基本策略） + 不操作（DG3 基本策略） | 271200 | 0 | 271200 | - | 1.5819e-05 | 86880.8726 | 867.3179 | 87748.1904
150 | double | U31+DG4 | 不操作（U31 基本策略） + 打开开关 S16 | 271200 | 0 | 271200 | - | 1.5819e-05 | 86885.1625 | 867.3179 | 87752.4804
150 | double | U31+DG5 | 不操作（U31 基本策略） + 不操作（DG5 基本策略） | 271200 | 0 | 271200 | - | 1.5819e-05 | 86889.4525 | 867.3179 | 87756.7704
150 | double | U31+DG6 | 不操作（U31 基本策略） + 不操作（DG6 基本策略） | 271200 | 0 | 271200 | - | 1.5819e-05 | 86893.7425 | 867.3179 | 87761.0603
150 | double | U31+DG7 | 不操作（U31 基本策略） + 不操作（DG7 基本策略） | 271200 | 0 | 271200 | - | 1.5819e-05 | 86898.0325 | 867.3179 | 87765.3503
150 | double | U31+DG8 | 不操作（U31 基本策略） + 不操作（DG8 基本策略） | 271200 | 0 | 271200 | - | 1.5819e-05 | 86902.3224 | 867.3179 | 87769.6403
150 | double | U32+S1 | 不操作（U32 基本策略） + 操作：开S29-2 | 708000 | 0 | 708000 | - | 6.3084e-06 | 86906.7888 | 867.3179 | 87774.1066
150 | double | U32+S2 | 不操作（U32 基本策略） + 操作：开S62-3+开S13-1 | 708000 | 0 | 708000 | - | 6.3084e-06 | 86911.2551 | 867.3179 | 87778.573
150 | double | S7+DG2 | 不操作（S7 基本策略） + 打开开关 S10 | 0 | 0 | 0 | - | 6.3084e-06 | 86911.2551 | 867.3179 | 87778.573
150 | double | S7+DG3 | 不操作（S7 基本策略） + 不操作（DG3 基本策略） | 0 | 0 | 0 | - | 6.3084e-06 | 86911.2551 | 867.3179 | 87778.573
150 | double | S7+DG4 | 不操作（S7 基本策略） + 打开开关 S16 | 0 | 0 | 0 | - | 6.3084e-06 | 86911.2551 | 867.3179 | 87778.573
150 | double | S7+DG5 | 不操作（S7 基本策略） + 不操作（DG5 基本策略） | 0 | 0 | 0 | - | 6.3084e-06 | 86911.2551 | 867.3179 | 87778.573
150 | double | S7+DG6 | 不操作（S7 基本策略） + 不操作（DG6 基本策略） | 0 | 0 | 0 | - | 6.3084e-06 | 86911.2551 | 867.3179 | 87778.573
150 | double | S7+DG7 | 不操作（S7 基本策略） + 不操作（DG7 基本策略） | 0 | 0 | 0 | - | 6.3084e-06 | 86911.2551 | 867.3179 | 87778.573
150 | double | S7+DG8 | 不操作（S7 基本策略） + 不操作（DG8 基本策略） | 0 | 0 | 0 | - | 6.3084e-06 | 86911.2551 | 867.3179 | 87778.573
150 | double | S8+DG1 | 操作：开S29-2 + 打开开关 S7 | 0 | 0 | 0 | - | 6.3084e-06 | 86911.2551 | 867.3179 | 87778.573
150 | double | S8+DG2 | 操作：开S29-2 + 打开开关 S10 | 0 | 0 | 0 | - | 6.3084e-06 | 86911.2551 | 867.3179 | 87778.573
150 | double | S8+DG3 | 操作：开S29-2 + 不操作（DG3 基本策略） | 0 | 0 | 0 | - | 6.3084e-06 | 86911.2551 | 867.3179 | 87778.573
150 | double | S8+DG4 | 操作：开S29-2 + 打开开关 S16 | 0 | 0 | 0 | - | 6.3084e-06 | 86911.2551 | 867.3179 | 87778.573
150 | double | S8+DG5 | 操作：开S29-2 + 不操作（DG5 基本策略） | 0 | 0 | 0 | - | 6.3084e-06 | 86911.2551 | 867.3179 | 87778.573
150 | double | S8+DG6 | 操作：开S29-2 + 不操作（DG6 基本策略） | 0 | 0 | 0 | - | 6.3084e-06 | 86911.2551 | 867.3179 | 87778.573
150 | double | S8+DG7 | 操作：开S29-2 + 不操作（DG7 基本策略） | 0 | 0 | 0 | - | 6.3084e-06 | 86911.2551 | 867.3179 | 87778.573
150 | double | S8+DG8 | 操作：开S29-2 + 不操作（DG8 基本策略） | 0 | 0 | 0 | - | 6.3084e-06 | 86911.2551 | 867.3179 | 87778.573
150 | double | S9+DG1 | 不操作（S9 基本策略） + 打开开关 S7 | 40200 | 0 | 40200 | - | 6.3084e-06 | 86911.5087 | 867.3179 | 87778.8266
150 | double | S9+DG2 | 不操作（S9 基本策略） + 不操作（DG2 基本策略） | 292800 | 0 | 292800 | - | 6.3084e-06 | 86913.3558 | 867.3179 | 87780.6737
150 | double | S9+DG3 | 不操作（S9 基本策略） + 不操作（DG3 基本策略） | 40200 | 0 | 40200 | - | 6.3084e-06 | 86913.6094 | 867.3179 | 87780.9273
150 | double | S9+DG4 | 不操作（S9 基本策略） + 打开开关 S16 | 40200 | 0 | 40200 | - | 6.3084e-06 | 86913.863 | 867.3179 | 87781.1808
150 | double | S9+DG5 | 不操作（S9 基本策略） + 不操作（DG5 基本策略） | 40200 | 0 | 40200 | - | 6.3084e-06 | 86914.1166 | 867.3179 | 87781.4344
150 | double | S9+DG6 | 不操作（S9 基本策略） + 不操作（DG6 基本策略） | 40200 | 0 | 40200 | - | 6.3084e-06 | 86914.3702 | 867.3179 | 87781.688
150 | double | S9+DG7 | 不操作（S9 基本策略） + 不操作（DG7 基本策略） | 40200 | 0 | 40200 | - | 6.3084e-06 | 86914.6238 | 867.3179 | 87781.9416
150 | double | S9+DG8 | 不操作（S9 基本策略） + 不操作（DG8 基本策略） | 40200 | 0 | 40200 | - | 6.3084e-06 | 86914.8774 | 867.3179 | 87782.1952
150 | double | S10+DG1 | 不操作（S10 基本策略） + 打开开关 S7 | 0 | 0 | 0 | - | 6.3084e-06 | 86914.8774 | 867.3179 | 87782.1952
150 | double | S10+DG2 | 不操作（S10 基本策略） + 不操作（DG2 基本策略） | 252600 | 0 | 252600 | - | 6.3084e-06 | 86916.4709 | 867.3179 | 87783.7887
150 | double | S10+DG3 | 不操作（S10 基本策略） + 不操作（DG3 基本策略） | 0 | 0 | 0 | - | 6.3084e-06 | 86916.4709 | 867.3179 | 87783.7887
150 | double | S10+DG4 | 不操作（S10 基本策略） + 打开开关 S16 | 0 | 0 | 0 | - | 6.3084e-06 | 86916.4709 | 867.3179 | 87783.7887
150 | double | S10+DG5 | 不操作（S10 基本策略） + 不操作（DG5 基本策略） | 0 | 0 | 0 | - | 6.3084e-06 | 86916.4709 | 867.3179 | 87783.7887
150 | double | S10+DG6 | 不操作（S10 基本策略） + 不操作（DG6 基本策略） | 0 | 0 | 0 | - | 6.3084e-06 | 86916.4709 | 867.3179 | 87783.7887
150 | double | S10+DG7 | 不操作（S10 基本策略） + 不操作（DG7 基本策略） | 0 | 0 | 0 | - | 6.3084e-06 | 86916.4709 | 867.3179 | 87783.7887
150 | double | U50+DG4 | 不操作（U50 基本策略） + 打开开关 S16 | 40200 | 0 | 40200 | - | 1.5819e-05 | 86917.1068 | 867.3179 | 87784.4246
150 | double | U50+DG5 | 不操作（U50 基本策略） + 不操作（DG5 基本策略） | 40200 | 0 | 40200 | - | 1.5819e-05 | 86917.7427 | 867.3179 | 87785.0605
150 | double | U50+DG6 | 不操作（U50 基本策略） + 不操作（DG6 基本策略） | 40200 | 0 | 40200 | - | 1.5819e-05 | 86918.3786 | 867.3179 | 87785.6964
150 | double | U50+DG7 | 不操作（U50 基本策略） + 不操作（DG7 基本策略） | 40200 | 0 | 40200 | - | 1.5819e-05 | 86919.0145 | 867.3179 | 87786.3324
150 | double | U50+DG8 | 不操作（U50 基本策略） + 不操作（DG8 基本策略） | 40200 | 0 | 40200 | - | 1.5819e-05 | 86919.6504 | 867.3179 | 87786.9683
150 | double | U51+S1 | 不操作（U51 基本策略） + 操作：开S29-2 | 281400 | 0 | 281400 | - | 6.3084e-06 | 86921.4256 | 867.3179 | 87788.7434
150 | double | U51+S2 | 不操作（U51 基本策略） + 操作：开S13-1 | 281400 | 0 | 281400 | - | 6.3084e-06 | 86923.2008 | 867.3179 | 87790.5186
150 | double | U51+S3 | 不操作（U51 基本策略） + 操作：开S13-1 | 281400 | 0 | 281400 | - | 6.3084e-06 | 86924.9759 | 867.3179 | 87792.2938
150 | double | U51+S4 | 不操作（U51 基本策略） + 操作：开S13-1 | 281400 | 0 | 281400 | - | 6.3084e-06 | 86926.7511 | 867.3179 | 87794.069
150 | double | U51+S5 | 不操作（U51 基本策略） + 操作：开S13-1 | 281400 | 0 | 281400 | - | 6.3084e-06 | 86928.5263 | 867.3179 | 87795.8441
150 | double | U51+S6 | 不操作（U51 基本策略） + 不操作（S6 基本策略） | 1908900 | 0 | 1908900 | - | 6.3084e-06 | 86940.5684 | 867.3179 | 87807.8862
150 | double | U51+S7 | 不操作（U51 基本策略） + 不操作（S7 基本策略） | 281400 | 0 | 281400 | - | 6.3084e-06 | 86942.3435 | 867.3179 | 87809.6614
150 | double | U51+S8 | 不操作（U51 基本策略） + 操作：开S29-2 | 281400 | 0 | 281400 | - | 6.3084e-06 | 86944.1187 | 867.3179 | 87811.4366
150 | double | U51+S9 | 不操作（U51 基本策略） + 不操作（S9 基本策略） | 321600 | 0 | 321600 | - | 6.3084e-06 | 86946.1475 | 867.3179 | 87813.4653
150 | double | U51+S10 | 不操作（U51 基本策略） + 不操作（S10 基本策略） | 281400 | 0 | 281400 | - | 6.3084e-06 | 86947.9227 | 867.3179 | 87815.2405
150 | double | U51+S11 | 不操作（U51 基本策略） + 操作：开S29-2 | 281400 | 0 | 281400 | - | 6.3084e-06 | 86949.6979 | 867.3179 | 87817.0157
150 | double | U51+S12 | 不操作（U51 基本策略） + 操作：开S29-2 | 281400 | 0 | 281400 | - | 6.3084e-06 | 86951.473 | 867.3179 | 87818.7909
150 | double | U51+S13 | 不操作（U51 基本策略） + 不操作（S13 基本策略） | 1327600 | 0 | 1327600 | - | 6.3084e-06 | 86959.848 | 867.3179 | 87827.1659
150 | double | U51+S14 | 不操作（U51 基本策略） + 不操作（S14 基本策略） | 1260600 | 0 | 1260600 | - | 6.3084e-06 | 86967.8004 | 867.3179 | 87835.1182
150 | double | U51+S15 | 不操作（U51 基本策略） + 不操作（S15 基本策略） | 620400 | 0 | 620400 | - | 6.3084e-06 | 86971.7141 | 867.3179 | 87839.032
150 | double | U51+S16 | 不操作（U51 基本策略） + 不操作（S16 基本策略） | 281400 | 0 | 281400 | - | 6.3084e-06 | 86973.4893 | 867.3179 | 87840.8071
150 | double | U51+S17 | 不操作（U51 基本策略） + 不操作（S17 基本策略） | 1230600 | 0 | 1230600 | - | 6.3084e-06 | 86981.2524 | 867.3179 | 87848.5702
150 | double | U51+S18 | 不操作（U51 基本策略） + 不操作（S18 基本策略） | 816300 | 0 | 816300 | - | 6.3084e-06 | 86986.4019 | 867.3179 | 87853.7198
150 | double | U51+S19 | 不操作（U51 基本策略） + 不操作（S19 基本策略） | 972400 | 0 | 972400 | - | 6.3084e-06 | 86992.5362 | 867.3179 | 87859.854
150 | double | U51+S20 | 不操作（U51 基本策略） + 不操作（S20 基本策略） | 547600 | 0 | 547600 | - | 6.3084e-06 | 86995.9906 | 867.3179 | 87863.3085
150 | double | U51+S21 | 不操作（U51 基本策略） + 不操作（S21 基本策略） | 1371300 | 0 | 1371300 | - | 6.3084e-06 | 87004.6413 | 867.3179 | 87871.9592
150 | double | U51+S22 | 不操作（U51 基本策略） + 不操作（S22 基本策略） | 562800 | 0 | 562800 | - | 6.3084e-06 | 87008.1917 | 867.3179 | 87875.5095
150 | double | U51+S23 | 不操作（U51 基本策略） + 不操作（S23 基本策略） | 1686200 | 0 | 1686200 | - | 6.3084e-06 | 87018.8289 | 867.3179 | 87886.1467
150 | double | U51+S24 | 不操作（U51 基本策略） + 不操作（S24 基本策略） | 696800 | 0 | 696800 | - | 6.3084e-06 | 87023.2246 | 867.3179 | 87890.5424
150 | double | U51+S25 | 不操作（U51 基本策略） + 不操作（S25 基本策略） | 967900 | 0 | 967900 | - | 6.3084e-06 | 87029.3304 | 867.3179 | 87896.6483
150 | double | U52+S13 | 不操作（U52 基本策略） + 不操作（S13 基本策略） | 1180200 | 0 | 1180200 | - | 6.3084e-06 | 87036.7756 | 867.3179 | 87904.0934
150 | double | U52+S14 | 不操作（U52 基本策略） + 不操作（S14 基本策略） | 1113200 | 0 | 1113200 | - | 6.3084e-06 | 87043.7981 | 867.3179 | 87911.1159
150 | double | U52+S15 | 不操作（U52 基本策略） + 不操作（S15 基本策略） | 473000 | 0 | 473000 | - | 6.3084e-06 | 87046.7819 | 867.3179 | 87914.0998
150 | double | U52+S16 | 不操作（U52 基本策略） + 不操作（S16 基本策略） | 134000 | 0 | 134000 | - | 6.3084e-06 | 87047.6273 | 867.3179 | 87914.9451
150 | double | U52+S17 | 不操作（U52 基本策略） + 不操作（S17 基本策略） | 1083200 | 0 | 1083200 | - | 6.3084e-06 | 87054.4605 | 867.3179 | 87921.7784
150 | double | U52+S18 | 不操作（U52 基本策略） + 不操作（S18 基本策略） | 668900 | 0 | 668900 | - | 6.3084e-06 | 87058.6802 | 867.3179 | 87925.998
150 | double | U52+S19 | 不操作（U52 基本策略） + 不操作（S19 基本策略） | 825000 | 0 | 825000 | - | 6.3084e-06 | 87063.8846 | 867.3179 | 87931.2025
150 | double | U52+S20 | 不操作（U52 基本策略） + 不操作（S20 基本策略） | 400200 | 0 | 400200 | - | 6.3084e-06 | 87066.4092 | 867.3179 | 87933.7271
150 | double | U52+S21 | 不操作（U52 基本策略） + 不操作（S21 基本策略） | 1223900 | 0 | 1223900 | - | 6.3084e-06 | 87074.13 | 867.3179 | 87941.4479
150 | double | U52+S22 | 不操作（U52 基本策略） + 不操作（S22 基本策略） | 415400 | 0 | 415400 | - | 6.3084e-06 | 87076.7505 | 867.3179 | 87944.0684
150 | double | U52+S23 | 开DG7 + 断S24 + 不操作（S23 基本策略） | 1538800 | 0 | 1538800 | - | 6.3084e-06 | 87086.4579 | 867.3179 | 87953.7757
150 | double | U52+S24 | 不操作（U52 基本策略） + 不操作（S24 基本策略） | 549400 | 0 | 549400 | - | 6.3084e-06 | 87089.9237 | 867.3179 | 87957.2416
150 | double | U52+S25 | 不操作（U52 基本策略） + 不操作（S25 基本策略） | 820500 | 0 | 820500 | - | 6.3084e-06 | 87095.0997 | 867.3179 | 87962.4176
150 | double | U52+S26 | 不操作（U52 基本策略） + 不操作（S26 基本策略） | 368500 | 0 | 368500 | - | 6.3084e-06 | 87097.4244 | 867.3179 | 87964.7422
150 | double | U52+S27 | 不操作（U52 基本策略） + 操作：开S62-3 | 134000 | 0 | 134000 | - | 6.3084e-06 | 87098.2697 | 867.3179 | 87965.5875
150 | double | U52+S28 | 不操作（U52 基本策略） + 不操作（S28 基本策略） | 376550 | 0 | 376550 | - | 6.3084e-06 | 87100.6451 | 867.3179 | 87967.963
150 | double | U52+S29 | 不操作（U52 基本策略） + 操作：开S62-3 | 134000 | 0 | 134000 | - | 6.3084e-06 | 87101.4904 | 867.3179 | 87968.8083
150 | double | U52+S13-1 | 不操作（U52 基本策略） + 不操作（S13-1 基本策略） | 134000 | 0 | 134000 | - | 6.3084e-06 | 87102.3358 | 867.3179 | 87969.6536
150 | double | U52+S29-2 | 不操作（U52 基本策略） + 不操作（S29-2 基本策略） | 134000 | 0 | 134000 | - | 6.3084e-06 | 87103.1811 | 867.3179 | 87970.4989
150 | double | U52+S62-3 | 不操作（U52 基本策略） + 不操作（S62-3 基本策略） | 134000 | 0 | 134000 | - | 6.3084e-06 | 87104.0264 | 867.3179 | 87971.3443
150 | double | U52+CB1 | 不操作（U52 基本策略） + 操作：开S29-2 | 134000 | 0 | 134000 | - | 6.3084e-06 | 87104.8717 | 867.3179 | 87972.1896
150 | double | U52+CB2 | 开DG8 + 断S26 + 操作：关S11+开S62-3+开S29-2 | 368500 | 20044.1499 | 388544.1499 | - | 6.3084e-06 | 87107.1964 | 867.4443 | 87974.6407
150 | double | U52+CB3 | 不操作（U52 基本策略） + 操作：开S29-2 | 134000 | 0 | 134000 | - | 6.3084e-06 | 87108.0417 | 867.4443 | 87975.486
150 | double | U52+DG1 | 不操作（U52 基本策略） + 打开开关 S7 | 134000 | 0 | 134000 | - | 1.5819e-05 | 87110.1614 | 867.4443 | 87977.6057
150 | double | U52+DG2 | 不操作（U52 基本策略） + 打开开关 S10 | 134000 | 0 | 134000 | - | 1.5819e-05 | 87112.2811 | 867.4443 | 87979.7254
150 | double | U52+DG3 | 不操作（U52 基本策略） + 不操作（DG3 基本策略） | 134000 | 0 | 134000 | - | 1.5819e-05 | 87114.4007 | 867.4443 | 87981.845
150 | double | U52+DG4 | 不操作（U52 基本策略） + 打开开关 S16 | 134000 | 0 | 134000 | - | 1.5819e-05 | 87116.5204 | 867.4443 | 87983.9647
150 | double | U52+DG5 | 不操作（U52 基本策略） + 不操作（DG5 基本策略） | 134000 | 0 | 134000 | - | 1.5819e-05 | 87118.6401 | 867.4443 | 87986.0844
150 | double | U52+DG6 | 不操作（U52 基本策略） + 不操作（DG6 基本策略） | 134000 | 0 | 134000 | - | 1.5819e-05 | 87120.7598 | 867.4443 | 87988.2041
150 | double | U52+DG7 | 不操作（U52 基本策略） + 不操作（DG7 基本策略） | 134000 | 0 | 134000 | - | 1.5819e-05 | 87122.8795 | 867.4443 | 87990.3238
150 | double | U32+S3 | 不操作（U32 基本策略） + 操作：开S13-1 | 708000 | 0 | 708000 | - | 6.3084e-06 | 87127.3458 | 867.4443 | 87994.7901
150 | double | U32+S4 | 不操作（U32 基本策略） + 操作：开S13-1 | 708000 | 0 | 708000 | - | 6.3084e-06 | 87131.8121 | 867.4443 | 87999.2564
150 | double | U32+S5 | 不操作（U32 基本策略） + 操作：开S13-1 | 708000 | 0 | 708000 | - | 6.3084e-06 | 87136.2785 | 867.4443 | 88003.7228
150 | double | U32+S6 | 不操作（U32 基本策略） + 不操作（S6 基本策略） | 2335500 | 0 | 2335500 | - | 6.3084e-06 | 87151.0117 | 867.4443 | 88018.456
150 | double | U32+S7 | 不操作（U32 基本策略） + 不操作（S7 基本策略） | 708000 | 0 | 708000 | - | 6.3084e-06 | 87155.478 | 867.4443 | 88022.9223
150 | double | U32+S8 | 不操作（U32 基本策略） + 操作：开S29-2 | 708000 | 0 | 708000 | - | 6.3084e-06 | 87159.9443 | 867.4443 | 88027.3886
150 | double | U32+S9 | 不操作（U32 基本策略） + 不操作（S9 基本策略） | 748200 | 0 | 748200 | - | 6.3084e-06 | 87164.6643 | 867.4443 | 88032.1086
150 | double | U32+S10 | 不操作（U32 基本策略） + 不操作（S10 基本策略） | 708000 | 0 | 708000 | - | 6.3084e-06 | 87169.1306 | 867.4443 | 88036.5749
150 | double | U32+S11 | 不操作（U32 基本策略） + 操作：开S29-2 | 708000 | 0 | 708000 | - | 6.3084e-06 | 87173.5969 | 867.4443 | 88041.0412
150 | double | U32+S12 | 不操作（U32 基本策略） + 操作：开S29-2 | 708000 | 0 | 708000 | - | 6.3084e-06 | 87178.0633 | 867.4443 | 88045.5076
150 | double | U32+S13 | 不操作（U32 基本策略） + 不操作（S13 基本策略） | 1754200 | 0 | 1754200 | - | 6.3084e-06 | 87189.1294 | 867.4443 | 88056.5737
150 | double | U32+S14 | 不操作（U32 基本策略） + 不操作（S14 基本策略） | 1687200 | 0 | 1687200 | - | 6.3084e-06 | 87199.7729 | 867.4443 | 88067.2172
150 | double | U32+S15 | 不操作（U32 基本策略） + 不操作（S15 基本策略） | 1047000 | 0 | 1047000 | - | 6.3084e-06 | 87206.3778 | 867.4443 | 88073.8221
150 | double | U32+S16 | 不操作（U32 基本策略） + 不操作（S16 基本策略） | 708000 | 0 | 708000 | - | 6.3084e-06 | 87210.8442 | 867.4443 | 88078.2885
150 | double | U32+S17 | 不操作（U32 基本策略） + 不操作（S17 基本策略） | 1657200 | 0 | 1657200 | - | 6.3084e-06 | 87221.2984 | 867.4443 | 88088.7427
150 | double | U32+S18 | 不操作（U32 基本策略） + 不操作（S18 基本策略） | 1242900 | 0 | 1242900 | - | 6.3084e-06 | 87229.1391 | 867.4443 | 88096.5834
150 | double | U32+S19 | 不操作（U32 基本策略） + 不操作（S19 基本策略） | 1399000 | 0 | 1399000 | - | 6.3084e-06 | 87237.9645 | 867.4443 | 88105.4088
150 | double | U32+S20 | 不操作（U32 基本策略） + 不操作（S20 基本策略） | 974200 | 0 | 974200 | - | 6.3084e-06 | 87244.1101 | 867.4443 | 88111.5544
150 | double | U32+S21 | 不操作（U32 基本策略） + 不操作（S21 基本策略） | 1797900 | 0 | 1797900 | - | 6.3084e-06 | 87255.452 | 867.4443 | 88122.8963
150 | double | U32+S22 | 不操作（U32 基本策略） + 不操作（S22 基本策略） | 989400 | 0 | 989400 | - | 6.3084e-06 | 87261.6935 | 867.4443 | 88129.1378
150 | double | U32+S23 | 不操作（U32 基本策略） + 不操作（S23 基本策略） | 2112800 | 0 | 2112800 | - | 6.3084e-06 | 87275.0218 | 867.4443 | 88142.4661
150 | double | U32+S24 | 不操作（U32 基本策略） + 不操作（S24 基本策略） | 1123400 | 0 | 1123400 | - | 6.3084e-06 | 87282.1087 | 867.4443 | 88149.553
150 | double | U32+S25 | 不操作（U32 基本策略） + 不操作（S25 基本策略） | 1394500 | 0 | 1394500 | - | 6.3084e-06 | 87290.9057 | 867.4443 | 88158.35
150 | double | U32+S26 | 不操作（U32 基本策略） + 不操作（S26 基本策略） | 942500 | 0 | 942500 | - | 6.3084e-06 | 87296.8514 | 867.4443 | 88164.2957
150 | double | U32+S27 | 不操作（U32 基本策略） + 操作：开S62-3 | 708000 | 0 | 708000 | - | 6.3084e-06 | 87301.3177 | 867.4443 | 88168.762
150 | double | U32+S28 | 不操作（U32 基本策略） + 不操作（S28 基本策略） | 950550 | 0 | 950550 | - | 6.3084e-06 | 87307.3141 | 867.4443 | 88174.7584
150 | double | U32+S29 | 不操作（U32 基本策略） + 操作：开S62-3 | 708000 | 0 | 708000 | - | 6.3084e-06 | 87311.7805 | 867.4443 | 88179.2248
150 | double | U32+S13-1 | 不操作（U32 基本策略） + 不操作（S13-1 基本策略） | 708000 | 0 | 708000 | - | 6.3084e-06 | 87316.2468 | 867.4443 | 88183.6911
150 | double | U32+S29-2 | 不操作（U32 基本策略） + 不操作（S29-2 基本策略） | 708000 | 0 | 708000 | - | 6.3084e-06 | 87320.7131 | 867.4443 | 88188.1574
150 | double | U32+S62-3 | 不操作（U32 基本策略） + 不操作（S62-3 基本策略） | 708000 | 0 | 708000 | - | 6.3084e-06 | 87325.1795 | 867.4443 | 88192.6238
150 | double | U53+S13-1 | 不操作（U53 基本策略） + 不操作（S13-1 基本策略） | 452000 | 0 | 452000 | - | 6.3084e-06 | 87328.0309 | 867.4443 | 88195.4752
150 | double | U53+S29-2 | 不操作（U53 基本策略） + 不操作（S29-2 基本策略） | 452000 | 0 | 452000 | - | 6.3084e-06 | 87330.8822 | 867.4443 | 88198.3265
150 | double | U53+S62-3 | 不操作（U53 基本策略） + 不操作（S62-3 基本策略） | 452000 | 0 | 452000 | - | 6.3084e-06 | 87333.7336 | 867.4443 | 88201.1779
150 | double | U53+CB1 | 不操作（U53 基本策略） + 操作：开S29-2 | 452000 | 0 | 452000 | - | 6.3084e-06 | 87336.585 | 867.4443 | 88204.0293
150 | double | U53+CB2 | 不操作（U53 基本策略） + 操作：关S11+开S62-3+开S29-2 | 452000 | 387000.0861 | 839000.0861 | - | 6.3084e-06 | 87339.4364 | 869.8856 | 88209.322
150 | double | U53+CB3 | 不操作（U53 基本策略） + 操作：开S29-2 | 452000 | 0 | 452000 | - | 6.3084e-06 | 87342.2878 | 869.8856 | 88212.1734
150 | double | U53+DG1 | 不操作（U53 基本策略） + 打开开关 S7 | 452000 | 0 | 452000 | - | 1.5819e-05 | 87349.4378 | 869.8856 | 88219.3234
150 | double | U53+DG2 | 不操作（U53 基本策略） + 打开开关 S10 | 452000 | 0 | 452000 | - | 1.5819e-05 | 87356.5877 | 869.8856 | 88226.4734
150 | double | U53+DG3 | 不操作（U53 基本策略） + 不操作（DG3 基本策略） | 452000 | 0 | 452000 | - | 1.5819e-05 | 87363.7377 | 869.8856 | 88233.6233
150 | double | U53+DG4 | 不操作（U53 基本策略） + 打开开关 S16 | 452000 | 0 | 452000 | - | 1.5819e-05 | 87370.8876 | 869.8856 | 88240.7733
150 | double | U53+DG5 | 不操作（U53 基本策略） + 不操作（DG5 基本策略） | 452000 | 0 | 452000 | - | 1.5819e-05 | 87378.0376 | 869.8856 | 88247.9233
150 | double | U53+DG6 | 不操作（U53 基本策略） + 不操作（DG6 基本策略） | 452000 | 0 | 452000 | - | 1.5819e-05 | 87385.1876 | 869.8856 | 88255.0732
150 | double | U53+DG7 | 不操作（U53 基本策略） + 不操作（DG7 基本策略） | 452000 | 0 | 452000 | - | 1.5819e-05 | 87392.3375 | 869.8856 | 88262.2232
150 | double | U53+DG8 | 不操作（U53 基本策略） + 不操作（DG8 基本策略） | 452000 | 0 | 452000 | - | 1.5819e-05 | 87399.4875 | 869.8856 | 88269.3731
150 | double | U54+S1 | 不操作（U54 基本策略） + 操作：开S29-2 | 100500 | 0 | 100500 | - | 6.3084e-06 | 87400.1215 | 869.8856 | 88270.0071
150 | double | U54+S2 | 不操作（U54 基本策略） + 操作：开S13-1 | 100500 | 0 | 100500 | - | 6.3084e-06 | 87400.7555 | 869.8856 | 88270.6411
150 | double | U54+S3 | 不操作（U54 基本策略） + 操作：开S13-1 | 100500 | 0 | 100500 | - | 6.3084e-06 | 87401.3895 | 869.8856 | 88271.2751
150 | double | U54+S4 | 不操作（U54 基本策略） + 操作：开S13-1 | 100500 | 0 | 100500 | - | 6.3084e-06 | 87402.0235 | 869.8856 | 88271.9091
150 | double | U54+S5 | 不操作（U54 基本策略） + 操作：开S13-1 | 100500 | 0 | 100500 | - | 6.3084e-06 | 87402.6575 | 869.8856 | 88272.5431
150 | double | U54+S6 | 不操作（U54 基本策略） + 不操作（S6 基本策略） | 1728000 | 0 | 1728000 | - | 6.3084e-06 | 87413.5583 | 869.8856 | 88283.444
150 | double | U54+S7 | 不操作（U54 基本策略） + 不操作（S7 基本策略） | 100500 | 0 | 100500 | - | 6.3084e-06 | 87414.1923 | 869.8856 | 88284.078
150 | double | U54+S8 | 不操作（U54 基本策略） + 操作：开S29-2 | 100500 | 0 | 100500 | - | 6.3084e-06 | 87414.8263 | 869.8856 | 88284.712
150 | double | U54+S9 | 不操作（U54 基本策略） + 不操作（S9 基本策略） | 140700 | 0 | 140700 | - | 6.3084e-06 | 87415.7139 | 869.8856 | 88285.5996
150 | double | U54+S10 | 不操作（U54 基本策略） + 不操作（S10 基本策略） | 100500 | 0 | 100500 | - | 6.3084e-06 | 87416.3479 | 869.8856 | 88286.2336
150 | double | U54+S11 | 不操作（U54 基本策略） + 操作：开S29-2 | 100500 | 0 | 100500 | - | 6.3084e-06 | 87416.9819 | 869.8856 | 88286.8676
150 | double | U54+S12 | 不操作（U54 基本策略） + 操作：开S29-2 | 100500 | 0 | 100500 | - | 6.3084e-06 | 87417.6159 | 869.8856 | 88287.5015
150 | double | U54+S13 | 不操作（U54 基本策略） + 不操作（S13 基本策略） | 1146700 | 0 | 1146700 | - | 6.3084e-06 | 87424.8497 | 869.8856 | 88294.7354
150 | double | U54+S14 | 不操作（U54 基本策略） + 不操作（S14 基本策略） | 1079700 | 0 | 1079700 | - | 6.3084e-06 | 87431.6609 | 869.8856 | 88301.5465
150 | double | U54+S15 | 不操作（U54 基本策略） + 不操作（S15 基本策略） | 439500 | 0 | 439500 | - | 6.3084e-06 | 87434.4334 | 869.8856 | 88304.3191
150 | double | U54+S16 | 不操作（U54 基本策略） + 不操作（S16 基本策略） | 100500 | 0 | 100500 | - | 6.3084e-06 | 87435.0674 | 869.8856 | 88304.9531
150 | double | U39+S2 | 不操作（U39 基本策略） + 操作：开S62-3+开S13-1 | 60300 | 0 | 60300 | - | 6.3084e-06 | 87435.4478 | 869.8856 | 88305.3334
150 | double | U39+S3 | 不操作（U39 基本策略） + 操作：开S13-1 | 60300 | 0 | 60300 | - | 6.3084e-06 | 87435.8282 | 869.8856 | 88305.7138
150 | double | U39+S4 | 不操作（U39 基本策略） + 操作：开S13-1 | 60300 | 0 | 60300 | - | 6.3084e-06 | 87436.2086 | 869.8856 | 88306.0942
150 | double | U39+S5 | 不操作（U39 基本策略） + 操作：开S13-1 | 60300 | 0 | 60300 | - | 6.3084e-06 | 87436.589 | 869.8856 | 88306.4746
150 | double | U39+S6 | 不操作（U39 基本策略） + 不操作（S6 基本策略） | 1687800 | 0 | 1687800 | - | 6.3084e-06 | 87447.2363 | 869.8856 | 88317.1219
150 | double | U39+S7 | 不操作（U39 基本策略） + 不操作（S7 基本策略） | 60300 | 0 | 60300 | - | 6.3084e-06 | 87447.6167 | 869.8856 | 88317.5023
150 | double | U39+S8 | 不操作（U39 基本策略） + 操作：开S29-2 | 60300 | 0 | 60300 | - | 6.3084e-06 | 87447.9971 | 869.8856 | 88317.8827
150 | double | U39+S9 | 不操作（U39 基本策略） + 不操作（S9 基本策略） | 100500 | 0 | 100500 | - | 6.3084e-06 | 87448.6311 | 869.8856 | 88318.5167
150 | double | U39+S10 | 不操作（U39 基本策略） + 不操作（S10 基本策略） | 60300 | 0 | 60300 | - | 6.3084e-06 | 87449.0115 | 869.8856 | 88318.8971
150 | double | U39+S11 | 不操作（U39 基本策略） + 操作：开S29-2 | 60300 | 0 | 60300 | - | 6.3084e-06 | 87449.3918 | 869.8856 | 88319.2775
150 | double | U39+S12 | 不操作（U39 基本策略） + 操作：开S29-2 | 60300 | 0 | 60300 | - | 6.3084e-06 | 87449.7722 | 869.8856 | 88319.6579
150 | double | U39+S13 | 不操作（U39 基本策略） + 不操作（S13 基本策略） | 1106500 | 0 | 1106500 | - | 6.3084e-06 | 87456.7525 | 869.8856 | 88326.6381
150 | double | U39+S14 | 不操作（U39 基本策略） + 不操作（S14 基本策略） | 1039500 | 0 | 1039500 | - | 6.3084e-06 | 87463.31 | 869.8856 | 88333.1957
150 | double | U39+S15 | 不操作（U39 基本策略） + 不操作（S15 基本策略） | 399300 | 0 | 399300 | - | 6.3084e-06 | 87465.829 | 869.8856 | 88335.7146
150 | double | U39+S16 | 不操作（U39 基本策略） + 不操作（S16 基本策略） | 60300 | 0 | 60300 | - | 6.3084e-06 | 87466.2094 | 869.8856 | 88336.095
150 | double | U39+S17 | 不操作（U39 基本策略） + 不操作（S17 基本策略） | 1009500 | 0 | 1009500 | - | 6.3084e-06 | 87472.5777 | 869.8856 | 88342.4633
150 | double | U39+S18 | 不操作（U39 基本策略） + 不操作（S18 基本策略） | 595200 | 0 | 595200 | - | 6.3084e-06 | 87476.3324 | 869.8856 | 88346.2181
150 | double | U39+S19 | 不操作（U39 基本策略） + 不操作（S19 基本策略） | 751300 | 0 | 751300 | - | 6.3084e-06 | 87481.0719 | 869.8856 | 88350.9576
150 | double | U39+S20 | 不操作（U39 基本策略） + 不操作（S20 基本策略） | 326500 | 0 | 326500 | - | 6.3084e-06 | 87483.1316 | 869.8856 | 88353.0172
150 | double | U39+S21 | 不操作（U39 基本策略） + 不操作（S21 基本策略） | 1150200 | 0 | 1150200 | - | 6.3084e-06 | 87490.3875 | 869.8856 | 88360.2731
150 | double | U39+S22 | 不操作（U39 基本策略） + 不操作（S22 基本策略） | 341700 | 0 | 341700 | - | 6.3084e-06 | 87492.5431 | 869.8856 | 88362.4287
150 | double | U39+S23 | 开DG7 + 断S24 + 不操作（S23 基本策略） | 1465100 | 0 | 1465100 | - | 6.3084e-06 | 87501.7855 | 869.8856 | 88371.6711
150 | double | U39+S24 | 不操作（U39 基本策略） + 不操作（S24 基本策略） | 475700 | 0 | 475700 | - | 6.3084e-06 | 87504.7864 | 869.8856 | 88374.672
150 | double | U39+S25 | 不操作（U39 基本策略） + 不操作（S25 基本策略） | 746800 | 0 | 746800 | - | 6.3084e-06 | 87509.4975 | 869.8856 | 88379.3831
150 | double | U39+S26 | 不操作（U39 基本策略） + 不操作（S26 基本策略） | 294800 | 0 | 294800 | - | 6.3084e-06 | 87511.3572 | 869.8856 | 88381.2428
150 | double | U39+S27 | 不操作（U39 基本策略） + 操作：开S62-3 | 60300 | 0 | 60300 | - | 6.3084e-06 | 87511.7376 | 869.8856 | 88381.6232
150 | double | U39+S28 | 不操作（U39 基本策略） + 不操作（S28 基本策略） | 302850 | 0 | 302850 | - | 6.3084e-06 | 87513.6481 | 869.8856 | 88383.5337
150 | double | U39+S29 | 不操作（U39 基本策略） + 操作：开S62-3 | 60300 | 0 | 60300 | - | 6.3084e-06 | 87514.0285 | 869.8856 | 88383.9141
150 | double | U39+S13-1 | 不操作（U39 基本策略） + 不操作（S13-1 基本策略） | 60300 | 0 | 60300 | - | 6.3084e-06 | 87514.4089 | 869.8856 | 88384.2945
150 | double | U39+S29-2 | 不操作（U39 基本策略） + 不操作（S29-2 基本策略） | 60300 | 0 | 60300 | - | 6.3084e-06 | 87514.7893 | 869.8856 | 88384.6749
150 | double | S25+DG8 | 不操作（S25 基本策略） + 不操作（DG8 基本策略） | 686500 | 0 | 686500 | - | 6.3084e-06 | 87519.12 | 869.8856 | 88389.0056
150 | double | S26+DG1 | 不操作（S26 基本策略） + 打开开关 S7 | 234500 | 0 | 234500 | - | 6.3084e-06 | 87520.5993 | 869.8856 | 88390.4849
150 | double | S26+DG2 | 不操作（S26 基本策略） + 打开开关 S10 | 234500 | 0 | 234500 | - | 6.3084e-06 | 87522.0786 | 869.8856 | 88391.9642
150 | double | S26+DG3 | 不操作（S26 基本策略） + 不操作（DG3 基本策略） | 234500 | 0 | 234500 | - | 6.3084e-06 | 87523.5579 | 869.8856 | 88393.4436
150 | double | S26+DG4 | 不操作（S26 基本策略） + 打开开关 S16 | 234500 | 0 | 234500 | - | 6.3084e-06 | 87525.0372 | 869.8856 | 88394.9229
150 | double | S26+DG5 | 不操作（S26 基本策略） + 不操作（DG5 基本策略） | 234500 | 0 | 234500 | - | 6.3084e-06 | 87526.5165 | 869.8856 | 88396.4022
150 | double | S26+DG6 | 不操作（S26 基本策略） + 不操作（DG6 基本策略） | 234500 | 0 | 234500 | - | 6.3084e-06 | 87527.9959 | 869.8856 | 88397.8815
150 | double | S26+DG7 | 不操作（S26 基本策略） + 不操作（DG7 基本策略） | 234500 | 0 | 234500 | - | 6.3084e-06 | 87529.4752 | 869.8856 | 88399.3608
150 | double | S26+DG8 | 不操作（S26 基本策略） + 不操作（DG8 基本策略） | 234500 | 0 | 234500 | - | 6.3084e-06 | 87530.9545 | 869.8856 | 88400.8401
150 | double | S27+DG1 | 操作：开S62-3 + 打开开关 S7 | 0 | 0 | 0 | - | 6.3084e-06 | 87530.9545 | 869.8856 | 88400.8401
150 | double | S27+DG2 | 操作：开S62-3 + 打开开关 S10 | 0 | 0 | 0 | - | 6.3084e-06 | 87530.9545 | 869.8856 | 88400.8401
150 | double | S27+DG3 | 操作：开S62-3 + 不操作（DG3 基本策略） | 0 | 0 | 0 | - | 6.3084e-06 | 87530.9545 | 869.8856 | 88400.8401
150 | double | S27+DG4 | 操作：开S62-3 + 打开开关 S16 | 0 | 0 | 0 | - | 6.3084e-06 | 87530.9545 | 869.8856 | 88400.8401
150 | double | S27+DG5 | 操作：开S62-3 + 不操作（DG5 基本策略） | 0 | 0 | 0 | - | 6.3084e-06 | 87530.9545 | 869.8856 | 88400.8401
150 | double | S27+DG6 | 操作：开S62-3 + 不操作（DG6 基本策略） | 0 | 0 | 0 | - | 6.3084e-06 | 87530.9545 | 869.8856 | 88400.8401
150 | double | S27+DG7 | 操作：开S62-3 + 不操作（DG7 基本策略） | 0 | 0 | 0 | - | 6.3084e-06 | 87530.9545 | 869.8856 | 88400.8401
150 | double | S27+DG8 | 操作：开S62-3 + 不操作（DG8 基本策略） | 0 | 0 | 0 | - | 6.3084e-06 | 87530.9545 | 869.8856 | 88400.8401
150 | double | S28+DG1 | 不操作（S28 基本策略） + 打开开关 S7 | 242550 | 0 | 242550 | - | 6.3084e-06 | 87532.4846 | 869.8856 | 88402.3702
150 | double | S28+DG2 | 不操作（S28 基本策略） + 打开开关 S10 | 242550 | 0 | 242550 | - | 6.3084e-06 | 87534.0147 | 869.8856 | 88403.9003
150 | double | S28+DG3 | 不操作（S28 基本策略） + 不操作（DG3 基本策略） | 242550 | 0 | 242550 | - | 6.3084e-06 | 87535.5448 | 869.8856 | 88405.4304
150 | double | S28+DG4 | 不操作（S28 基本策略） + 打开开关 S16 | 242550 | 0 | 242550 | - | 6.3084e-06 | 87537.0749 | 869.8856 | 88406.9605
150 | double | S28+DG5 | 不操作（S28 基本策略） + 不操作（DG5 基本策略） | 242550 | 0 | 242550 | - | 6.3084e-06 | 87538.605 | 869.8856 | 88408.4906
150 | double | S28+DG6 | 不操作（S28 基本策略） + 不操作（DG6 基本策略） | 242550 | 0 | 242550 | - | 6.3084e-06 | 87540.1351 | 869.8856 | 88410.0207
150 | double | S28+DG7 | 不操作（S28 基本策略） + 不操作（DG7 基本策略） | 242550 | 0 | 242550 | - | 6.3084e-06 | 87541.6652 | 869.8856 | 88411.5508
150 | double | S28+DG8 | 不操作（S28 基本策略） + 不操作（DG8 基本策略） | 242550 | 0 | 242550 | - | 6.3084e-06 | 87543.1953 | 869.8856 | 88413.0809
150 | double | S29+DG1 | 操作：开S62-3 + 打开开关 S7 | 0 | 0 | 0 | - | 6.3084e-06 | 87543.1953 | 869.8856 | 88413.0809
150 | double | S29+DG2 | 操作：开S62-3 + 打开开关 S10 | 0 | 0 | 0 | - | 6.3084e-06 | 87543.1953 | 869.8856 | 88413.0809
150 | double | S29+DG3 | 操作：开S62-3 + 不操作（DG3 基本策略） | 0 | 0 | 0 | - | 6.3084e-06 | 87543.1953 | 869.8856 | 88413.0809
150 | double | S29+DG4 | 操作：开S62-3 + 打开开关 S16 | 0 | 0 | 0 | - | 6.3084e-06 | 87543.1953 | 869.8856 | 88413.0809
150 | double | S29+DG5 | 操作：开S62-3 + 不操作（DG5 基本策略） | 0 | 0 | 0 | - | 6.3084e-06 | 87543.1953 | 869.8856 | 88413.0809
150 | double | U48+S5 | 不操作（U48 基本策略） + 操作：开S13-1 | 281400 | 0 | 281400 | - | 6.3084e-06 | 87544.9705 | 869.8856 | 88414.8561
150 | double | U48+S6 | 不操作（U48 基本策略） + 不操作（S6 基本策略） | 1908900 | 0 | 1908900 | - | 6.3084e-06 | 87557.0125 | 869.8856 | 88426.8982
150 | double | U48+S7 | 不操作（U48 基本策略） + 不操作（S7 基本策略） | 281400 | 0 | 281400 | - | 6.3084e-06 | 87558.7877 | 869.8856 | 88428.6733
150 | double | U48+S8 | 不操作（U48 基本策略） + 操作：开S29-2 | 281400 | 0 | 281400 | - | 6.3084e-06 | 87560.5629 | 869.8856 | 88430.4485
150 | double | U48+S9 | 不操作（U48 基本策略） + 不操作（S9 基本策略） | 321600 | 0 | 321600 | - | 6.3084e-06 | 87562.5917 | 869.8856 | 88432.4773
150 | double | U48+S10 | 不操作（U48 基本策略） + 不操作（S10 基本策略） | 281400 | 0 | 281400 | - | 6.3084e-06 | 87564.3668 | 869.8856 | 88434.2525
150 | double | U48+S11 | 不操作（U48 基本策略） + 操作：开S29-2 | 281400 | 0 | 281400 | - | 6.3084e-06 | 87566.142 | 869.8856 | 88436.0277
150 | double | U48+S12 | 不操作（U48 基本策略） + 操作：开S29-2 | 281400 | 0 | 281400 | - | 6.3084e-06 | 87567.9172 | 869.8856 | 88437.8028
150 | double | U48+S13 | 不操作（U48 基本策略） + 不操作（S13 基本策略） | 1327600 | 0 | 1327600 | - | 6.3084e-06 | 87576.2922 | 869.8856 | 88446.1778
150 | double | U48+S14 | 不操作（U48 基本策略） + 不操作（S14 基本策略） | 1260600 | 0 | 1260600 | - | 6.3084e-06 | 87584.2445 | 869.8856 | 88454.1302
150 | double | U48+S15 | 不操作（U48 基本策略） + 不操作（S15 基本策略） | 620400 | 0 | 620400 | - | 6.3084e-06 | 87588.1583 | 869.8856 | 88458.0439
150 | double | U48+S16 | 不操作（U48 基本策略） + 不操作（S16 基本策略） | 281400 | 0 | 281400 | - | 6.3084e-06 | 87589.9334 | 869.8856 | 88459.8191
150 | double | U48+S17 | 不操作（U48 基本策略） + 不操作（S17 基本策略） | 1230600 | 0 | 1230600 | - | 6.3084e-06 | 87597.6965 | 869.8856 | 88467.5822
150 | double | U48+S18 | 不操作（U48 基本策略） + 不操作（S18 基本策略） | 816300 | 0 | 816300 | - | 6.3084e-06 | 87602.8461 | 869.8856 | 88472.7317
150 | double | U48+S19 | 不操作（U48 基本策略） + 不操作（S19 基本策略） | 972400 | 0 | 972400 | - | 6.3084e-06 | 87608.9803 | 869.8856 | 88478.866
150 | double | U48+S20 | 不操作（U48 基本策略） + 不操作（S20 基本策略） | 547600 | 0 | 547600 | - | 6.3084e-06 | 87612.4348 | 869.8856 | 88482.3204
150 | double | U48+S21 | 不操作（U48 基本策略） + 不操作（S21 基本策略） | 1371300 | 0 | 1371300 | - | 6.3084e-06 | 87621.0855 | 869.8856 | 88490.9711
150 | double | U48+S22 | 不操作（U48 基本策略） + 不操作（S22 基本策略） | 562800 | 0 | 562800 | - | 6.3084e-06 | 87624.6358 | 869.8856 | 88494.5215
150 | double | U48+S23 | 不操作（U48 基本策略） + 不操作（S23 基本策略） | 1686200 | 0 | 1686200 | - | 6.3084e-06 | 87635.273 | 869.8856 | 88505.1587
150 | double | U48+S24 | 不操作（U48 基本策略） + 不操作（S24 基本策略） | 696800 | 0 | 696800 | - | 6.3084e-06 | 87639.6687 | 869.8856 | 88509.5544
150 | double | U48+S25 | 不操作（U48 基本策略） + 不操作（S25 基本策略） | 967900 | 0 | 967900 | - | 6.3084e-06 | 87645.7746 | 869.8856 | 88515.6602
150 | double | U48+S26 | 不操作（U48 基本策略） + 不操作（S26 基本策略） | 515900 | 0 | 515900 | - | 6.3084e-06 | 87649.0291 | 869.8856 | 88518.9147
150 | double | U48+S27 | 不操作（U48 基本策略） + 操作：开S62-3 | 281400 | 0 | 281400 | - | 6.3084e-06 | 87650.8043 | 869.8856 | 88520.6899
150 | double | U48+S28 | 不操作（U48 基本策略） + 不操作（S28 基本策略） | 523950 | 0 | 523950 | - | 6.3084e-06 | 87654.1095 | 869.8856 | 88523.9952
150 | double | U48+S29 | 不操作（U48 基本策略） + 操作：开S62-3 | 281400 | 0 | 281400 | - | 6.3084e-06 | 87655.8847 | 869.8856 | 88525.7704
150 | double | U48+S13-1 | 不操作（U48 基本策略） + 不操作（S13-1 基本策略） | 281400 | 0 | 281400 | - | 6.3084e-06 | 87657.6599 | 869.8856 | 88527.5455
150 | double | U48+S29-2 | 不操作（U48 基本策略） + 不操作（S29-2 基本策略） | 281400 | 0 | 281400 | - | 6.3084e-06 | 87659.4351 | 869.8856 | 88529.3207
150 | double | U48+S62-3 | 不操作（U48 基本策略） + 不操作（S62-3 基本策略） | 281400 | 0 | 281400 | - | 6.3084e-06 | 87661.2103 | 869.8856 | 88531.0959
150 | double | U48+CB1 | 不操作（U48 基本策略） + 操作：开S29-2 | 281400 | 0 | 281400 | - | 6.3084e-06 | 87662.9854 | 869.8856 | 88532.8711
150 | double | U48+CB2 | 不操作（U48 基本策略） + 操作：关S11+开S62-3+开S29-2 | 281400 | 40269.1117 | 321669.1117 | - | 6.3084e-06 | 87664.7606 | 870.1397 | 88534.9003
150 | double | U55+S4 | 不操作（U55 基本策略） + 操作：开S13-1 | 134000 | 0 | 134000 | - | 6.3084e-06 | 87665.6059 | 870.1397 | 88535.7456
150 | double | U55+S5 | 不操作（U55 基本策略） + 操作：开S13-1 | 134000 | 0 | 134000 | - | 6.3084e-06 | 87666.4513 | 870.1397 | 88536.5909
150 | double | U55+S6 | 不操作（U55 基本策略） + 不操作（S6 基本策略） | 1761500 | 0 | 1761500 | - | 6.3084e-06 | 87677.5635 | 870.1397 | 88547.7032
150 | double | U55+S7 | 不操作（U55 基本策略） + 不操作（S7 基本策略） | 134000 | 0 | 134000 | - | 6.3084e-06 | 87678.4088 | 870.1397 | 88548.5485
150 | double | U55+S8 | 不操作（U55 基本策略） + 操作：开S29-2 | 134000 | 0 | 134000 | - | 6.3084e-06 | 87679.2541 | 870.1397 | 88549.3938
150 | double | U55+S9 | 不操作（U55 基本策略） + 不操作（S9 基本策略） | 174200 | 0 | 174200 | - | 6.3084e-06 | 87680.353 | 870.1397 | 88550.4927
150 | double | U55+S10 | 不操作（U55 基本策略） + 不操作（S10 基本策略） | 134000 | 0 | 134000 | - | 6.3084e-06 | 87681.1984 | 870.1397 | 88551.338
150 | double | U55+S11 | 不操作（U55 基本策略） + 操作：开S29-2 | 134000 | 0 | 134000 | - | 6.3084e-06 | 87682.0437 | 870.1397 | 88552.1834
150 | double | U55+S12 | 不操作（U55 基本策略） + 操作：开S29-2 | 134000 | 0 | 134000 | - | 6.3084e-06 | 87682.889 | 870.1397 | 88553.0287
150 | double | U55+S13 | 不操作（U55 基本策略） + 不操作（S13 基本策略） | 1180200 | 0 | 1180200 | - | 6.3084e-06 | 87690.3342 | 870.1397 | 88560.4738
150 | double | U55+S14 | 不操作（U55 基本策略） + 不操作（S14 基本策略） | 1113200 | 0 | 1113200 | - | 6.3084e-06 | 87697.3567 | 870.1397 | 88567.4963
150 | double | U55+S15 | 不操作（U55 基本策略） + 不操作（S15 基本策略） | 473000 | 0 | 473000 | - | 6.3084e-06 | 87700.3405 | 870.1397 | 88570.4802
150 | double | U55+S16 | 不操作（U55 基本策略） + 不操作（S16 基本策略） | 134000 | 0 | 134000 | - | 6.3084e-06 | 87701.1858 | 870.1397 | 88571.3255
150 | double | U55+S17 | 不操作（U55 基本策略） + 不操作（S17 基本策略） | 1083200 | 0 | 1083200 | - | 6.3084e-06 | 87708.0191 | 870.1397 | 88578.1588
150 | double | U55+S18 | 不操作（U55 基本策略） + 不操作（S18 基本策略） | 668900 | 0 | 668900 | - | 6.3084e-06 | 87712.2388 | 870.1397 | 88582.3784
150 | double | U55+S19 | 不操作（U55 基本策略） + 不操作（S19 基本策略） | 825000 | 0 | 825000 | - | 6.3084e-06 | 87717.4432 | 870.1397 | 88587.5829
150 | double | U55+S20 | 不操作（U55 基本策略） + 不操作（S20 基本策略） | 400200 | 0 | 400200 | - | 6.3084e-06 | 87719.9678 | 870.1397 | 88590.1075
150 | double | U55+S21 | 不操作（U55 基本策略） + 不操作（S21 基本策略） | 1223900 | 0 | 1223900 | - | 6.3084e-06 | 87727.6886 | 870.1397 | 88597.8283
150 | double | U55+S22 | 不操作（U55 基本策略） + 不操作（S22 基本策略） | 415400 | 0 | 415400 | - | 6.3084e-06 | 87730.3091 | 870.1397 | 88600.4488
150 | double | U55+S23 | 开DG7 + 断S24 + 不操作（S23 基本策略） | 1538800 | 0 | 1538800 | - | 6.3084e-06 | 87740.0165 | 870.1397 | 88610.1561
150 | double | U55+S24 | 不操作（U55 基本策略） + 不操作（S24 基本策略） | 549400 | 0 | 549400 | - | 6.3084e-06 | 87743.4823 | 870.1397 | 88613.622
150 | double | U55+S25 | 不操作（U55 基本策略） + 不操作（S25 基本策略） | 820500 | 0 | 820500 | - | 6.3084e-06 | 87748.6583 | 870.1397 | 88618.798
150 | double | U55+S26 | 不操作（U55 基本策略） + 不操作（S26 基本策略） | 368500 | 0 | 368500 | - | 6.3084e-06 | 87750.9829 | 870.1397 | 88621.1226
150 | double | U55+S27 | 不操作（U55 基本策略） + 操作：开S62-3 | 134000 | 0 | 134000 | - | 6.3084e-06 | 87751.8283 | 870.1397 | 88621.9679
150 | double | U55+S28 | 不操作（U55 基本策略） + 不操作（S28 基本策略） | 376550 | 0 | 376550 | - | 6.3084e-06 | 87754.2037 | 870.1397 | 88624.3434
150 | double | U55+S29 | 不操作（U55 基本策略） + 操作：开S62-3 | 134000 | 0 | 134000 | - | 6.3084e-06 | 87755.049 | 870.1397 | 88625.1887
150 | double | U55+S13-1 | 不操作（U55 基本策略） + 不操作（S13-1 基本策略） | 134000 | 0 | 134000 | - | 6.3084e-06 | 87755.8943 | 870.1397 | 88626.034
150 | double | U55+S29-2 | 不操作（U55 基本策略） + 不操作（S29-2 基本策略） | 134000 | 0 | 134000 | - | 6.3084e-06 | 87756.7397 | 870.1397 | 88626.8793
150 | double | U55+S62-3 | 不操作（U55 基本策略） + 不操作（S62-3 基本策略） | 134000 | 0 | 134000 | - | 6.3084e-06 | 87757.585 | 870.1397 | 88627.7247
150 | double | U55+CB1 | 不操作（U55 基本策略） + 操作：开S29-2 | 134000 | 0 | 134000 | - | 6.3084e-06 | 87758.4303 | 870.1397 | 88628.57
150 | double | U54+S17 | 不操作（U54 基本策略） + 不操作（S17 基本策略） | 1049700 | 0 | 1049700 | - | 6.3084e-06 | 87765.0522 | 870.1397 | 88635.1919
150 | double | U54+S18 | 不操作（U54 基本策略） + 不操作（S18 基本策略） | 635400 | 0 | 635400 | - | 6.3084e-06 | 87769.0606 | 870.1397 | 88639.2002
150 | double | U54+S19 | 不操作（U54 基本策略） + 不操作（S19 基本策略） | 791500 | 0 | 791500 | - | 6.3084e-06 | 87774.0536 | 870.1397 | 88644.1933
150 | double | U54+S20 | 不操作（U54 基本策略） + 不操作（S20 基本策略） | 366700 | 0 | 366700 | - | 6.3084e-06 | 87776.3669 | 870.1397 | 88646.5066
150 | double | U54+S21 | 不操作（U54 基本策略） + 不操作（S21 基本策略） | 1190400 | 0 | 1190400 | - | 6.3084e-06 | 87783.8764 | 870.1397 | 88654.0161
150 | double | U54+S22 | 不操作（U54 基本策略） + 不操作（S22 基本策略） | 381900 | 0 | 381900 | - | 6.3084e-06 | 87786.2856 | 870.1397 | 88656.4253
150 | double | U54+S23 | 开DG7 + 断S24 + 不操作（S23 基本策略） | 1505300 | 0 | 1505300 | - | 6.3084e-06 | 87795.7816 | 870.1397 | 88665.9213
150 | double | U54+S24 | 不操作（U54 基本策略） + 不操作（S24 基本策略） | 515900 | 0 | 515900 | - | 6.3084e-06 | 87799.0361 | 870.1397 | 88669.1758
150 | double | U54+S25 | 不操作（U54 基本策略） + 不操作（S25 基本策略） | 787000 | 0 | 787000 | - | 6.3084e-06 | 87804.0008 | 870.1397 | 88674.1405
150 | double | U54+S26 | 不操作（U54 基本策略） + 不操作（S26 基本策略） | 335000 | 0 | 335000 | - | 6.3084e-06 | 87806.1141 | 870.1397 | 88676.2538
150 | double | U54+S27 | 不操作（U54 基本策略） + 操作：开S62-3 | 100500 | 0 | 100500 | - | 6.3084e-06 | 87806.7481 | 870.1397 | 88676.8878
150 | double | U54+S28 | 不操作（U54 基本策略） + 不操作（S28 基本策略） | 343050 | 0 | 343050 | - | 6.3084e-06 | 87808.9122 | 870.1397 | 88679.0519
150 | double | U54+S29 | 不操作（U54 基本策略） + 操作：开S62-3 | 100500 | 0 | 100500 | - | 6.3084e-06 | 87809.5462 | 870.1397 | 88679.6859
150 | double | U54+S13-1 | 不操作（U54 基本策略） + 不操作（S13-1 基本策略） | 100500 | 0 | 100500 | - | 6.3084e-06 | 87810.1802 | 870.1397 | 88680.3198
150 | double | U54+S29-2 | 不操作（U54 基本策略） + 不操作（S29-2 基本策略） | 100500 | 0 | 100500 | - | 6.3084e-06 | 87810.8142 | 870.1397 | 88680.9538
150 | double | U54+S62-3 | 不操作（U54 基本策略） + 不操作（S62-3 基本策略） | 100500 | 0 | 100500 | - | 6.3084e-06 | 87811.4482 | 870.1397 | 88681.5878
150 | double | U54+CB1 | 不操作（U54 基本策略） + 操作：开S29-2 | 100500 | 0 | 100500 | - | 6.3084e-06 | 87812.0821 | 870.1397 | 88682.2218
150 | double | U54+CB2 | 开DG8 + 断S26 + 操作：关S11+开S62-3+开S29-2 | 335000 | 51353.5066 | 386353.5066 | - | 6.3084e-06 | 87814.1955 | 870.4636 | 88684.6591
150 | double | U54+CB3 | 不操作（U54 基本策略） + 操作：开S29-2 | 100500 | 0 | 100500 | - | 6.3084e-06 | 87814.8294 | 870.4636 | 88685.2931
150 | double | U54+DG1 | 不操作（U54 基本策略） + 打开开关 S7 | 100500 | 0 | 100500 | - | 1.5819e-05 | 87816.4192 | 870.4636 | 88686.8828
150 | double | U54+DG2 | 不操作（U54 基本策略） + 打开开关 S10 | 100500 | 0 | 100500 | - | 1.5819e-05 | 87818.009 | 870.4636 | 88688.4726
150 | double | U54+DG3 | 不操作（U54 基本策略） + 不操作（DG3 基本策略） | 100500 | 0 | 100500 | - | 1.5819e-05 | 87819.5987 | 870.4636 | 88690.0624
150 | double | U54+DG4 | 不操作（U54 基本策略） + 打开开关 S16 | 100500 | 0 | 100500 | - | 1.5819e-05 | 87821.1885 | 870.4636 | 88691.6521
150 | double | U54+DG5 | 不操作（U54 基本策略） + 不操作（DG5 基本策略） | 100500 | 0 | 100500 | - | 1.5819e-05 | 87822.7782 | 870.4636 | 88693.2419
150 | double | U54+DG6 | 不操作（U54 基本策略） + 不操作（DG6 基本策略） | 100500 | 0 | 100500 | - | 1.5819e-05 | 87824.368 | 870.4636 | 88694.8316
150 | double | U54+DG7 | 不操作（U54 基本策略） + 不操作（DG7 基本策略） | 100500 | 0 | 100500 | - | 1.5819e-05 | 87825.9578 | 870.4636 | 88696.4214
150 | double | U54+DG8 | 不操作（U54 基本策略） + 不操作（DG8 基本策略） | 100500 | 0 | 100500 | - | 1.5819e-05 | 87827.5475 | 870.4636 | 88698.0112
150 | double | U55+S1 | 不操作（U55 基本策略） + 操作：开S29-2 | 134000 | 0 | 134000 | - | 6.3084e-06 | 87828.3928 | 870.4636 | 88698.8565
150 | double | U55+S2 | 不操作（U55 基本策略） + 操作：开S13-1 | 134000 | 0 | 134000 | - | 6.3084e-06 | 87829.2382 | 870.4636 | 88699.7018
150 | double | U55+S3 | 不操作（U55 基本策略） + 操作：开S13-1 | 134000 | 0 | 134000 | - | 6.3084e-06 | 87830.0835 | 870.4636 | 88700.5471
150 | double | S10+DG8 | 不操作（S10 基本策略） + 不操作（DG8 基本策略） | 0 | 0 | 0 | - | 6.3084e-06 | 87830.0835 | 870.4636 | 88700.5471
150 | double | S11+DG1 | 操作：开S29-2 + 打开开关 S7 | 0 | 0 | 0 | - | 6.3084e-06 | 87830.0835 | 870.4636 | 88700.5471
150 | double | S11+DG2 | 操作：开S29-2 + 打开开关 S10 | 0 | 0 | 0 | - | 6.3084e-06 | 87830.0835 | 870.4636 | 88700.5471
150 | double | S11+DG3 | 操作：开S29-2 + 不操作（DG3 基本策略） | 0 | 0 | 0 | - | 6.3084e-06 | 87830.0835 | 870.4636 | 88700.5471
150 | double | S11+DG4 | 操作：开S29-2 + 打开开关 S16 | 0 | 0 | 0 | - | 6.3084e-06 | 87830.0835 | 870.4636 | 88700.5471
150 | double | S11+DG5 | 操作：开S29-2 + 不操作（DG5 基本策略） | 0 | 0 | 0 | - | 6.3084e-06 | 87830.0835 | 870.4636 | 88700.5471
150 | double | S11+DG6 | 操作：开S29-2 + 不操作（DG6 基本策略） | 0 | 0 | 0 | - | 6.3084e-06 | 87830.0835 | 870.4636 | 88700.5471
150 | double | S11+DG7 | 操作：开S29-2 + 不操作（DG7 基本策略） | 0 | 0 | 0 | - | 6.3084e-06 | 87830.0835 | 870.4636 | 88700.5471
150 | double | S11+DG8 | 操作：开S29-2 + 不操作（DG8 基本策略） | 0 | 0 | 0 | - | 6.3084e-06 | 87830.0835 | 870.4636 | 88700.5471
150 | double | S12+DG1 | 操作：开S29-2 + 打开开关 S7 | 0 | 0 | 0 | - | 6.3084e-06 | 87830.0835 | 870.4636 | 88700.5471
150 | double | S12+DG2 | 操作：开S29-2 + 打开开关 S10 | 0 | 0 | 0 | - | 6.3084e-06 | 87830.0835 | 870.4636 | 88700.5471
150 | double | S12+DG3 | 操作：开S29-2 + 不操作（DG3 基本策略） | 0 | 0 | 0 | - | 6.3084e-06 | 87830.0835 | 870.4636 | 88700.5471
150 | double | S12+DG4 | 操作：开S29-2 + 打开开关 S16 | 0 | 0 | 0 | - | 6.3084e-06 | 87830.0835 | 870.4636 | 88700.5471
150 | double | S12+DG5 | 操作：开S29-2 + 不操作（DG5 基本策略） | 0 | 0 | 0 | - | 6.3084e-06 | 87830.0835 | 870.4636 | 88700.5471
150 | double | S12+DG6 | 操作：开S29-2 + 不操作（DG6 基本策略） | 0 | 0 | 0 | - | 6.3084e-06 | 87830.0835 | 870.4636 | 88700.5471
150 | double | S12+DG7 | 操作：开S29-2 + 不操作（DG7 基本策略） | 0 | 0 | 0 | - | 6.3084e-06 | 87830.0835 | 870.4636 | 88700.5471
150 | double | S12+DG8 | 操作：开S29-2 + 不操作（DG8 基本策略） | 0 | 0 | 0 | - | 6.3084e-06 | 87830.0835 | 870.4636 | 88700.5471
150 | double | S13+DG1 | 不操作（S13 基本策略） + 打开开关 S7 | 1046200 | 0 | 1046200 | - | 6.3084e-06 | 87836.6833 | 870.4636 | 88707.147
150 | double | S13+DG2 | 不操作（S13 基本策略） + 打开开关 S10 | 1046200 | 0 | 1046200 | - | 6.3084e-06 | 87843.2831 | 870.4636 | 88713.7468
150 | double | S13+DG3 | 不操作（S13 基本策略） + 不操作（DG3 基本策略） | 1046200 | 0 | 1046200 | - | 6.3084e-06 | 87849.883 | 870.4636 | 88720.3466
150 | double | S13+DG4 | 不操作（S13 基本策略） + 打开开关 S16 | 1046200 | 0 | 1046200 | - | 6.3084e-06 | 87856.4828 | 870.4636 | 88726.9464
150 | double | S13+DG5 | 不操作（S13 基本策略） + 不操作（DG5 基本策略） | 1046200 | 0 | 1046200 | - | 6.3084e-06 | 87863.0826 | 870.4636 | 88733.5463
150 | double | S13+DG6 | 不操作（S13 基本策略） + 不操作（DG6 基本策略） | 1046200 | 0 | 1046200 | - | 6.3084e-06 | 87869.6825 | 870.4636 | 88740.1461
150 | double | S13+DG7 | 不操作（S13 基本策略） + 不操作（DG7 基本策略） | 1046200 | 0 | 1046200 | - | 6.3084e-06 | 87876.2823 | 870.4636 | 88746.7459
150 | double | S13+DG8 | 不操作（S13 基本策略） + 不操作（DG8 基本策略） | 1046200 | 0 | 1046200 | - | 6.3084e-06 | 87882.8821 | 870.4636 | 88753.3458
150 | double | S14+DG1 | 不操作（S14 基本策略） + 打开开关 S7 | 979200 | 0 | 979200 | - | 6.3084e-06 | 87889.0593 | 870.4636 | 88759.5229
150 | double | S14+DG2 | 不操作（S14 基本策略） + 打开开关 S10 | 979200 | 0 | 979200 | - | 6.3084e-06 | 87895.2365 | 870.4636 | 88765.7001
150 | double | S14+DG3 | 不操作（S14 基本策略） + 不操作（DG3 基本策略） | 979200 | 0 | 979200 | - | 6.3084e-06 | 87901.4136 | 870.4636 | 88771.8773
150 | double | S14+DG4 | 不操作（S14 基本策略） + 打开开关 S16 | 979200 | 0 | 979200 | - | 6.3084e-06 | 87907.5908 | 870.4636 | 88778.0544
150 | double | S14+DG5 | 不操作（S14 基本策略） + 不操作（DG5 基本策略） | 979200 | 0 | 979200 | - | 6.3084e-06 | 87913.768 | 870.4636 | 88784.2316
150 | double | U62+CB1 | 不操作（U62 基本策略） + 操作：开S29-2 | 80400 | 0 | 80400 | - | 6.3084e-06 | 87914.2751 | 870.4636 | 88784.7388
150 | double | U62+CB2 | 不操作（U62 基本策略） + 操作：关S11+开S62-3+开S29-2 | 80400 | 489984.1917 | 570384.1917 | - | 6.3084e-06 | 87914.7823 | 873.5546 | 88788.337
150 | double | U62+CB3 | 不操作（U62 基本策略） + 操作：开S29-2 | 80400 | 0 | 80400 | - | 6.3084e-06 | 87915.2895 | 873.5546 | 88788.8442
150 | double | U62+DG1 | 不操作（U62 基本策略） + 打开开关 S7 | 80400 | 0 | 80400 | - | 1.5819e-05 | 87916.5613 | 873.5546 | 88790.116
150 | double | U62+DG2 | 不操作（U62 基本策略） + 打开开关 S10 | 80400 | 0 | 80400 | - | 1.5819e-05 | 87917.8332 | 873.5546 | 88791.3878
150 | double | U62+DG3 | 不操作（U62 基本策略） + 不操作（DG3 基本策略） | 80400 | 0 | 80400 | - | 1.5819e-05 | 87919.105 | 873.5546 | 88792.6596
150 | double | U62+DG4 | 不操作（U62 基本策略） + 打开开关 S16 | 80400 | 0 | 80400 | - | 1.5819e-05 | 87920.3768 | 873.5546 | 88793.9314
150 | double | U62+DG5 | 不操作（U62 基本策略） + 不操作（DG5 基本策略） | 80400 | 0 | 80400 | - | 1.5819e-05 | 87921.6486 | 873.5546 | 88795.2032
150 | double | U62+DG6 | 不操作（U62 基本策略） + 不操作（DG6 基本策略） | 80400 | 0 | 80400 | - | 1.5819e-05 | 87922.9204 | 873.5546 | 88796.475
150 | double | U62+DG7 | 不操作（U62 基本策略） + 不操作（DG7 基本策略） | 80400 | 0 | 80400 | - | 1.5819e-05 | 87924.1922 | 873.5546 | 88797.7468
150 | double | U62+DG8 | 不操作（U62 基本策略） + 不操作（DG8 基本策略） | 80400 | 0 | 80400 | - | 1.5819e-05 | 87925.464 | 873.5546 | 88799.0186
150 | double | S1+DG1 | 操作：开S29-2 + 打开开关 S7 | 0 | 0 | 0 | - | 6.3084e-06 | 87925.464 | 873.5546 | 88799.0186
150 | double | S1+DG2 | 操作：开S29-2 + 打开开关 S10 | 0 | 0 | 0 | - | 6.3084e-06 | 87925.464 | 873.5546 | 88799.0186
150 | double | S1+DG3 | 操作：开S29-2 + 不操作（DG3 基本策略） | 0 | 0 | 0 | - | 6.3084e-06 | 87925.464 | 873.5546 | 88799.0186
150 | double | S1+DG4 | 操作：开S29-2 + 打开开关 S16 | 0 | 0 | 0 | - | 6.3084e-06 | 87925.464 | 873.5546 | 88799.0186
150 | double | S1+DG5 | 操作：开S29-2 + 不操作（DG5 基本策略） | 0 | 0 | 0 | - | 6.3084e-06 | 87925.464 | 873.5546 | 88799.0186
150 | double | S1+DG6 | 操作：开S29-2 + 不操作（DG6 基本策略） | 0 | 0 | 0 | - | 6.3084e-06 | 87925.464 | 873.5546 | 88799.0186
150 | double | S1+DG7 | 操作：开S29-2 + 不操作（DG7 基本策略） | 0 | 0 | 0 | - | 6.3084e-06 | 87925.464 | 873.5546 | 88799.0186
150 | double | S1+DG8 | 操作：开S29-2 + 不操作（DG8 基本策略） | 0 | 0 | 0 | - | 6.3084e-06 | 87925.464 | 873.5546 | 88799.0186
150 | double | S2+DG1 | 操作：开S62-3+开S13-1 + 打开开关 S7 | 0 | 0 | 0 | - | 6.3084e-06 | 87925.464 | 873.5546 | 88799.0186
150 | double | S2+DG2 | 操作：开S62-3+开S13-1 + 打开开关 S10 | 0 | 0 | 0 | - | 6.3084e-06 | 87925.464 | 873.5546 | 88799.0186
150 | double | S2+DG3 | 操作：开S62-3+开S13-1 + 不操作（DG3 基本策略） | 0 | 0 | 0 | - | 6.3084e-06 | 87925.464 | 873.5546 | 88799.0186
150 | double | S2+DG4 | 操作：开S62-3+开S13-1 + 打开开关 S16 | 0 | 0 | 0 | - | 6.3084e-06 | 87925.464 | 873.5546 | 88799.0186
150 | double | S2+DG5 | 操作：开S62-3+开S13-1 + 不操作（DG5 基本策略） | 0 | 0 | 0 | - | 6.3084e-06 | 87925.464 | 873.5546 | 88799.0186
150 | double | S2+DG6 | 操作：开S62-3+开S13-1 + 不操作（DG6 基本策略） | 0 | 0 | 0 | - | 6.3084e-06 | 87925.464 | 873.5546 | 88799.0186
150 | double | S2+DG7 | 操作：开S62-3+开S13-1 + 不操作（DG7 基本策略） | 0 | 0 | 0 | - | 6.3084e-06 | 87925.464 | 873.5546 | 88799.0186
150 | double | S2+DG8 | 操作：开S62-3+开S13-1 + 不操作（DG8 基本策略） | 0 | 0 | 0 | - | 6.3084e-06 | 87925.464 | 873.5546 | 88799.0186
150 | double | S3+DG1 | 操作：开S13-1 + 打开开关 S7 | 0 | 0 | 0 | - | 6.3084e-06 | 87925.464 | 873.5546 | 88799.0186
150 | double | S3+DG2 | 操作：开S13-1 + 打开开关 S10 | 0 | 0 | 0 | - | 6.3084e-06 | 87925.464 | 873.5546 | 88799.0186
150 | double | S3+DG3 | 操作：开S13-1 + 不操作（DG3 基本策略） | 0 | 0 | 0 | - | 6.3084e-06 | 87925.464 | 873.5546 | 88799.0186
150 | double | U51+S26 | 不操作（U51 基本策略） + 不操作（S26 基本策略） | 515900 | 0 | 515900 | - | 6.3084e-06 | 87928.7185 | 873.5546 | 88802.2731
150 | double | U51+S27 | 不操作（U51 基本策略） + 操作：开S62-3 | 281400 | 0 | 281400 | - | 6.3084e-06 | 87930.4937 | 873.5546 | 88804.0483
150 | double | U51+S28 | 不操作（U51 基本策略） + 不操作（S28 基本策略） | 523950 | 0 | 523950 | - | 6.3084e-06 | 87933.7989 | 873.5546 | 88807.3536
150 | double | U51+S29 | 不操作（U51 基本策略） + 操作：开S62-3 | 281400 | 0 | 281400 | - | 6.3084e-06 | 87935.5741 | 873.5546 | 88809.1288
150 | double | U51+S13-1 | 不操作（U51 基本策略） + 不操作（S13-1 基本策略） | 281400 | 0 | 281400 | - | 6.3084e-06 | 87937.3493 | 873.5546 | 88810.9039
150 | double | U51+S29-2 | 不操作（U51 基本策略） + 不操作（S29-2 基本策略） | 281400 | 0 | 281400 | - | 6.3084e-06 | 87939.1245 | 873.5546 | 88812.6791
150 | double | U51+S62-3 | 不操作（U51 基本策略） + 不操作（S62-3 基本策略） | 281400 | 0 | 281400 | - | 6.3084e-06 | 87940.8997 | 873.5546 | 88814.4543
150 | double | U51+CB1 | 不操作（U51 基本策略） + 操作：开S29-2 | 281400 | 0 | 281400 | - | 6.3084e-06 | 87942.6748 | 873.5546 | 88816.2295
150 | double | U51+CB2 | 不操作（U51 基本策略） + 操作：关S11+开S62-3+开S29-2 | 281400 | 40212.9168 | 321612.9168 | - | 6.3084e-06 | 87944.45 | 873.8083 | 88818.2583
150 | double | U51+CB3 | 不操作（U51 基本策略） + 操作：开S29-2 | 281400 | 0 | 281400 | - | 6.3084e-06 | 87946.2252 | 873.8083 | 88820.0335
150 | double | U51+DG1 | 不操作（U51 基本策略） + 打开开关 S7 | 281400 | 0 | 281400 | - | 1.5819e-05 | 87950.6765 | 873.8083 | 88824.4848
150 | double | U51+DG2 | 不操作（U51 基本策略） + 打开开关 S10 | 281400 | 0 | 281400 | - | 1.5819e-05 | 87955.1278 | 873.8083 | 88828.9362
150 | double | U51+DG3 | 不操作（U51 基本策略） + 不操作（DG3 基本策略） | 281400 | 0 | 281400 | - | 1.5819e-05 | 87959.5792 | 873.8083 | 88833.3875
150 | double | U51+DG4 | 不操作（U51 基本策略） + 打开开关 S16 | 281400 | 0 | 281400 | - | 1.5819e-05 | 87964.0305 | 873.8083 | 88837.8388
150 | double | U51+DG5 | 不操作（U51 基本策略） + 不操作（DG5 基本策略） | 281400 | 0 | 281400 | - | 1.5819e-05 | 87968.4818 | 873.8083 | 88842.2902
150 | double | U51+DG6 | 不操作（U51 基本策略） + 不操作（DG6 基本策略） | 281400 | 0 | 281400 | - | 1.5819e-05 | 87972.9332 | 873.8083 | 88846.7415
150 | double | U51+DG7 | 不操作（U51 基本策略） + 不操作（DG7 基本策略） | 281400 | 0 | 281400 | - | 1.5819e-05 | 87977.3845 | 873.8083 | 88851.1928
150 | double | U51+DG8 | 不操作（U51 基本策略） + 不操作（DG8 基本策略） | 281400 | 0 | 281400 | - | 1.5819e-05 | 87981.8358 | 873.8083 | 88855.6441
150 | double | U52+S1 | 不操作（U52 基本策略） + 操作：开S29-2 | 134000 | 0 | 134000 | - | 6.3084e-06 | 87982.6811 | 873.8083 | 88856.4895
150 | double | U52+S2 | 不操作（U52 基本策略） + 操作：开S13-1 | 134000 | 0 | 134000 | - | 6.3084e-06 | 87983.5265 | 873.8083 | 88857.3348
150 | double | U52+S3 | 不操作（U52 基本策略） + 操作：开S13-1 | 134000 | 0 | 134000 | - | 6.3084e-06 | 87984.3718 | 873.8083 | 88858.1801
150 | double | U52+S4 | 不操作（U52 基本策略） + 操作：开S13-1 | 134000 | 0 | 134000 | - | 6.3084e-06 | 87985.2171 | 873.8083 | 88859.0254
150 | double | U52+S5 | 不操作（U52 基本策略） + 操作：开S13-1 | 134000 | 0 | 134000 | - | 6.3084e-06 | 87986.0624 | 873.8083 | 88859.8707
150 | double | U52+S6 | 不操作（U52 基本策略） + 不操作（S6 基本策略） | 1761500 | 0 | 1761500 | - | 6.3084e-06 | 87997.1746 | 873.8083 | 88870.983
150 | double | U52+S7 | 不操作（U52 基本策略） + 不操作（S7 基本策略） | 134000 | 0 | 134000 | - | 6.3084e-06 | 87998.02 | 873.8083 | 88871.8283
150 | double | U52+S8 | 不操作（U52 基本策略） + 操作：开S29-2 | 134000 | 0 | 134000 | - | 6.3084e-06 | 87998.8653 | 873.8083 | 88872.6736
150 | double | U52+S9 | 不操作（U52 基本策略） + 不操作（S9 基本策略） | 174200 | 0 | 174200 | - | 6.3084e-06 | 87999.9642 | 873.8083 | 88873.7725
150 | double | U52+S10 | 不操作（U52 基本策略） + 不操作（S10 基本策略） | 134000 | 0 | 134000 | - | 6.3084e-06 | 88000.8095 | 873.8083 | 88874.6179
150 | double | U52+S11 | 不操作（U52 基本策略） + 操作：开S29-2 | 134000 | 0 | 134000 | - | 6.3084e-06 | 88001.6549 | 873.8083 | 88875.4632
150 | double | U52+S12 | 不操作（U52 基本策略） + 操作：开S29-2 | 134000 | 0 | 134000 | - | 6.3084e-06 | 88002.5002 | 873.8083 | 88876.3085
150 | double | S3+DG4 | 操作：开S13-1 + 打开开关 S16 | 0 | 0 | 0 | - | 6.3084e-06 | 88002.5002 | 873.8083 | 88876.3085
150 | double | S3+DG5 | 操作：开S13-1 + 不操作（DG5 基本策略） | 0 | 0 | 0 | - | 6.3084e-06 | 88002.5002 | 873.8083 | 88876.3085
150 | double | S3+DG6 | 操作：开S13-1 + 不操作（DG6 基本策略） | 0 | 0 | 0 | - | 6.3084e-06 | 88002.5002 | 873.8083 | 88876.3085
150 | double | S3+DG7 | 操作：开S13-1 + 不操作（DG7 基本策略） | 0 | 0 | 0 | - | 6.3084e-06 | 88002.5002 | 873.8083 | 88876.3085
150 | double | S3+DG8 | 操作：开S13-1 + 不操作（DG8 基本策略） | 0 | 0 | 0 | - | 6.3084e-06 | 88002.5002 | 873.8083 | 88876.3085
150 | double | S4+DG1 | 操作：开S13-1 + 打开开关 S7 | 0 | 0 | 0 | - | 6.3084e-06 | 88002.5002 | 873.8083 | 88876.3085
150 | double | S4+DG2 | 操作：开S13-1 + 打开开关 S10 | 0 | 0 | 0 | - | 6.3084e-06 | 88002.5002 | 873.8083 | 88876.3085
150 | double | S4+DG3 | 操作：开S13-1 + 不操作（DG3 基本策略） | 0 | 0 | 0 | - | 6.3084e-06 | 88002.5002 | 873.8083 | 88876.3085
150 | double | S4+DG4 | 操作：开S13-1 + 打开开关 S16 | 0 | 0 | 0 | - | 6.3084e-06 | 88002.5002 | 873.8083 | 88876.3085
150 | double | S4+DG5 | 操作：开S13-1 + 不操作（DG5 基本策略） | 0 | 0 | 0 | - | 6.3084e-06 | 88002.5002 | 873.8083 | 88876.3085
150 | double | S4+DG6 | 操作：开S13-1 + 不操作（DG6 基本策略） | 0 | 0 | 0 | - | 6.3084e-06 | 88002.5002 | 873.8083 | 88876.3085
150 | double | S4+DG7 | 操作：开S13-1 + 不操作（DG7 基本策略） | 0 | 0 | 0 | - | 6.3084e-06 | 88002.5002 | 873.8083 | 88876.3085
150 | double | S4+DG8 | 操作：开S13-1 + 不操作（DG8 基本策略） | 0 | 0 | 0 | - | 6.3084e-06 | 88002.5002 | 873.8083 | 88876.3085
150 | double | S5+DG1 | 操作：开S13-1 + 打开开关 S7 | 0 | 0 | 0 | - | 6.3084e-06 | 88002.5002 | 873.8083 | 88876.3085
150 | double | S5+DG2 | 操作：开S13-1 + 打开开关 S10 | 0 | 0 | 0 | - | 6.3084e-06 | 88002.5002 | 873.8083 | 88876.3085
150 | double | S5+DG3 | 操作：开S13-1 + 不操作（DG3 基本策略） | 0 | 0 | 0 | - | 6.3084e-06 | 88002.5002 | 873.8083 | 88876.3085
150 | double | S5+DG4 | 操作：开S13-1 + 打开开关 S16 | 0 | 0 | 0 | - | 6.3084e-06 | 88002.5002 | 873.8083 | 88876.3085
150 | double | S5+DG5 | 操作：开S13-1 + 不操作（DG5 基本策略） | 0 | 0 | 0 | - | 6.3084e-06 | 88002.5002 | 873.8083 | 88876.3085
150 | double | S5+DG6 | 操作：开S13-1 + 不操作（DG6 基本策略） | 0 | 0 | 0 | - | 6.3084e-06 | 88002.5002 | 873.8083 | 88876.3085
150 | double | S5+DG7 | 操作：开S13-1 + 不操作（DG7 基本策略） | 0 | 0 | 0 | - | 6.3084e-06 | 88002.5002 | 873.8083 | 88876.3085
150 | double | S5+DG8 | 操作：开S13-1 + 不操作（DG8 基本策略） | 0 | 0 | 0 | - | 6.3084e-06 | 88002.5002 | 873.8083 | 88876.3085
150 | double | S6+DG1 | 不操作（S6 基本策略） + 不操作（DG1 基本策略） | 1898700 | 0 | 1898700 | - | 6.3084e-06 | 88014.4779 | 873.8083 | 88888.2862
150 | double | S6+DG2 | 不操作（S6 基本策略） + 打开开关 S10 | 1627500 | 0 | 1627500 | - | 6.3084e-06 | 88024.7448 | 873.8083 | 88898.5531
150 | double | S6+DG3 | 不操作（S6 基本策略） + 不操作（DG3 基本策略） | 1627500 | 0 | 1627500 | - | 6.3084e-06 | 88035.0117 | 873.8083 | 88908.82
150 | double | S6+DG4 | 不操作（S6 基本策略） + 打开开关 S16 | 1627500 | 0 | 1627500 | - | 6.3084e-06 | 88045.2786 | 873.8083 | 88919.0869
150 | double | S6+DG5 | 不操作（S6 基本策略） + 不操作（DG5 基本策略） | 1627500 | 0 | 1627500 | - | 6.3084e-06 | 88055.5455 | 873.8083 | 88929.3538
150 | double | S6+DG6 | 不操作（S6 基本策略） + 不操作（DG6 基本策略） | 1627500 | 0 | 1627500 | - | 6.3084e-06 | 88065.8124 | 873.8083 | 88939.6207
150 | double | S6+DG7 | 不操作（S6 基本策略） + 不操作（DG7 基本策略） | 1627500 | 0 | 1627500 | - | 6.3084e-06 | 88076.0792 | 873.8083 | 88949.8876
150 | double | S6+DG8 | 不操作（S6 基本策略） + 不操作（DG8 基本策略） | 1627500 | 0 | 1627500 | - | 6.3084e-06 | 88086.3461 | 873.8083 | 88960.1545
150 | double | S7+DG1 | 不操作（S7 基本策略） + 不操作（DG1 基本策略） | 271200 | 0 | 271200 | - | 6.3084e-06 | 88088.057 | 873.8083 | 88961.8653
150 | double | CB1+DG4 | 操作：开S29-2 + 打开开关 S16 | 0 | 0 | 0 | - | 6.3084e-06 | 88088.057 | 873.8083 | 88961.8653
150 | double | CB1+DG5 | 操作：开S29-2 + 不操作（DG5 基本策略） | 0 | 0 | 0 | - | 6.3084e-06 | 88088.057 | 873.8083 | 88961.8653
150 | double | CB1+DG6 | 操作：开S29-2 + 不操作（DG6 基本策略） | 0 | 0 | 0 | - | 6.3084e-06 | 88088.057 | 873.8083 | 88961.8653
150 | double | CB1+DG7 | 操作：开S29-2 + 不操作（DG7 基本策略） | 0 | 0 | 0 | - | 6.3084e-06 | 88088.057 | 873.8083 | 88961.8653
150 | double | CB1+DG8 | 操作：开S29-2 + 不操作（DG8 基本策略） | 0 | 0 | 0 | - | 6.3084e-06 | 88088.057 | 873.8083 | 88961.8653
150 | double | CB2+DG1 | 操作：关S11+开S62-3+开S29-2 + 打开开关 S7 | 0 | 490001.1555 | 490001.1555 | - | 6.3084e-06 | 88088.057 | 876.8994 | 88964.9564
150 | double | CB2+DG2 | 操作：关S11+开S62-3+开S29-2 + 打开开关 S10 | 0 | 490001.1555 | 490001.1555 | - | 6.3084e-06 | 88088.057 | 879.9905 | 88968.0475
150 | double | CB2+DG3 | 操作：关S11+开S62-3+开S29-2 + 开DG8 + 断S26 | 234500 | 51353.5066 | 285853.5066 | - | 6.3084e-06 | 88089.5363 | 880.3145 | 88969.8508
150 | double | CB2+DG4 | 操作：关S11+开S62-3+开S29-2 + 打开开关 S16 | 0 | 490001.1555 | 490001.1555 | - | 6.3084e-06 | 88089.5363 | 883.4056 | 88972.9419
150 | double | CB2+DG5 | 操作：关S11+开S62-3+开S29-2 + 开DG8 + 断S26 | 234500 | 51353.5066 | 285853.5066 | - | 6.3084e-06 | 88091.0156 | 883.7296 | 88974.7452
150 | double | CB2+DG6 | 操作：关S11+开S62-3+开S29-2 + 开DG8 + 断S26 | 234500 | 51353.5066 | 285853.5066 | - | 6.3084e-06 | 88092.4949 | 884.0535 | 88976.5484
150 | double | CB2+DG7 | 操作：关S11+开S62-3+开S29-2 + 开DG8 + 断S26 | 234500 | 51353.5066 | 285853.5066 | - | 6.3084e-06 | 88093.9742 | 884.3775 | 88978.3517
150 | double | CB2+DG8 | 操作：关S11+开S62-3+开S29-2 + 开DG8 + 断S26 | 234500 | 51353.5066 | 285853.5066 | - | 6.3084e-06 | 88095.4535 | 884.7014 | 88980.155
150 | double | CB3+DG1 | 操作：开S29-2 + 打开开关 S7 | 0 | 0 | 0 | - | 6.3084e-06 | 88095.4535 | 884.7014 | 88980.155
150 | double | CB3+DG2 | 操作：开S29-2 + 打开开关 S10 | 0 | 0 | 0 | - | 6.3084e-06 | 88095.4535 | 884.7014 | 88980.155
150 | double | CB3+DG3 | 操作：开S29-2 + 不操作（DG3 基本策略） | 0 | 0 | 0 | - | 6.3084e-06 | 88095.4535 | 884.7014 | 88980.155
150 | double | CB3+DG4 | 操作：开S29-2 + 打开开关 S16 | 0 | 0 | 0 | - | 6.3084e-06 | 88095.4535 | 884.7014 | 88980.155
150 | double | CB3+DG5 | 操作：开S29-2 + 不操作（DG5 基本策略） | 0 | 0 | 0 | - | 6.3084e-06 | 88095.4535 | 884.7014 | 88980.155
150 | double | CB3+DG6 | 操作：开S29-2 + 不操作（DG6 基本策略） | 0 | 0 | 0 | - | 6.3084e-06 | 88095.4535 | 884.7014 | 88980.155
150 | double | CB3+DG7 | 操作：开S29-2 + 不操作（DG7 基本策略） | 0 | 0 | 0 | - | 6.3084e-06 | 88095.4535 | 884.7014 | 88980.155
150 | double | CB3+DG8 | 操作：开S29-2 + 不操作（DG8 基本策略） | 0 | 0 | 0 | - | 6.3084e-06 | 88095.4535 | 884.7014 | 88980.155
150 | double | S29+DG6 | 操作：开S62-3 + 不操作（DG6 基本策略） | 0 | 0 | 0 | - | 6.3084e-06 | 88095.4535 | 884.7014 | 88980.155
150 | double | S29+DG7 | 操作：开S62-3 + 不操作（DG7 基本策略） | 0 | 0 | 0 | - | 6.3084e-06 | 88095.4535 | 884.7014 | 88980.155
150 | double | S29+DG8 | 操作：开S62-3 + 不操作（DG8 基本策略） | 0 | 0 | 0 | - | 6.3084e-06 | 88095.4535 | 884.7014 | 88980.155
150 | double | S13-1+DG1 | 不操作（S13-1 基本策略） + 打开开关 S7 | 0 | 0 | 0 | - | 6.3084e-06 | 88095.4535 | 884.7014 | 88980.155
150 | double | S13-1+DG2 | 不操作（S13-1 基本策略） + 打开开关 S10 | 0 | 0 | 0 | - | 6.3084e-06 | 88095.4535 | 884.7014 | 88980.155
150 | double | S13-1+DG3 | 不操作（S13-1 基本策略） + 不操作（DG3 基本策略） | 0 | 0 | 0 | - | 6.3084e-06 | 88095.4535 | 884.7014 | 88980.155
150 | double | S13-1+DG4 | 不操作（S13-1 基本策略） + 打开开关 S16 | 0 | 0 | 0 | - | 6.3084e-06 | 88095.4535 | 884.7014 | 88980.155
150 | double | S13-1+DG5 | 不操作（S13-1 基本策略） + 不操作（DG5 基本策略） | 0 | 0 | 0 | - | 6.3084e-06 | 88095.4535 | 884.7014 | 88980.155
150 | double | S13-1+DG6 | 不操作（S13-1 基本策略） + 不操作（DG6 基本策略） | 0 | 0 | 0 | - | 6.3084e-06 | 88095.4535 | 884.7014 | 88980.155
150 | double | S13-1+DG7 | 不操作（S13-1 基本策略） + 不操作（DG7 基本策略） | 0 | 0 | 0 | - | 6.3084e-06 | 88095.4535 | 884.7014 | 88980.155
150 | double | S13-1+DG8 | 不操作（S13-1 基本策略） + 不操作（DG8 基本策略） | 0 | 0 | 0 | - | 6.3084e-06 | 88095.4535 | 884.7014 | 88980.155
150 | double | S29-2+DG1 | 不操作（S29-2 基本策略） + 打开开关 S7 | 0 | 0 | 0 | - | 6.3084e-06 | 88095.4535 | 884.7014 | 88980.155
150 | double | S29-2+DG2 | 不操作（S29-2 基本策略） + 打开开关 S10 | 0 | 0 | 0 | - | 6.3084e-06 | 88095.4535 | 884.7014 | 88980.155
150 | double | S29-2+DG3 | 不操作（S29-2 基本策略） + 不操作（DG3 基本策略） | 0 | 0 | 0 | - | 6.3084e-06 | 88095.4535 | 884.7014 | 88980.155
150 | double | S29-2+DG4 | 不操作（S29-2 基本策略） + 打开开关 S16 | 0 | 0 | 0 | - | 6.3084e-06 | 88095.4535 | 884.7014 | 88980.155
150 | double | S29-2+DG5 | 不操作（S29-2 基本策略） + 不操作（DG5 基本策略） | 0 | 0 | 0 | - | 6.3084e-06 | 88095.4535 | 884.7014 | 88980.155
150 | double | S29-2+DG6 | 不操作（S29-2 基本策略） + 不操作（DG6 基本策略） | 0 | 0 | 0 | - | 6.3084e-06 | 88095.4535 | 884.7014 | 88980.155
150 | double | S29-2+DG7 | 不操作（S29-2 基本策略） + 不操作（DG7 基本策略） | 0 | 0 | 0 | - | 6.3084e-06 | 88095.4535 | 884.7014 | 88980.155
150 | double | S29-2+DG8 | 不操作（S29-2 基本策略） + 不操作（DG8 基本策略） | 0 | 0 | 0 | - | 6.3084e-06 | 88095.4535 | 884.7014 | 88980.155
150 | double | S62-3+DG1 | 不操作（S62-3 基本策略） + 打开开关 S7 | 0 | 0 | 0 | - | 6.3084e-06 | 88095.4535 | 884.7014 | 88980.155
150 | double | S62-3+DG2 | 不操作（S62-3 基本策略） + 打开开关 S10 | 0 | 0 | 0 | - | 6.3084e-06 | 88095.4535 | 884.7014 | 88980.155
150 | double | S62-3+DG3 | 不操作（S62-3 基本策略） + 不操作（DG3 基本策略） | 0 | 0 | 0 | - | 6.3084e-06 | 88095.4535 | 884.7014 | 88980.155
150 | double | S62-3+DG4 | 不操作（S62-3 基本策略） + 打开开关 S16 | 0 | 0 | 0 | - | 6.3084e-06 | 88095.4535 | 884.7014 | 88980.155
150 | double | S62-3+DG5 | 不操作（S62-3 基本策略） + 不操作（DG5 基本策略） | 0 | 0 | 0 | - | 6.3084e-06 | 88095.4535 | 884.7014 | 88980.155
150 | double | S62-3+DG6 | 不操作（S62-3 基本策略） + 不操作（DG6 基本策略） | 0 | 0 | 0 | - | 6.3084e-06 | 88095.4535 | 884.7014 | 88980.155
150 | double | S62-3+DG7 | 不操作（S62-3 基本策略） + 不操作（DG7 基本策略） | 0 | 0 | 0 | - | 6.3084e-06 | 88095.4535 | 884.7014 | 88980.155
150 | double | S62-3+DG8 | 不操作（S62-3 基本策略） + 不操作（DG8 基本策略） | 0 | 0 | 0 | - | 6.3084e-06 | 88095.4535 | 884.7014 | 88980.155
150 | double | CB1+DG1 | 操作：开S29-2 + 打开开关 S7 | 0 | 0 | 0 | - | 6.3084e-06 | 88095.4535 | 884.7014 | 88980.155
150 | double | CB1+DG2 | 操作：开S29-2 + 打开开关 S10 | 0 | 0 | 0 | - | 6.3084e-06 | 88095.4535 | 884.7014 | 88980.155
150 | double | CB1+DG3 | 操作：开S29-2 + 不操作（DG3 基本策略） | 0 | 0 | 0 | - | 6.3084e-06 | 88095.4535 | 884.7014 | 88980.155