## cap180
capacity | type | loc | best_strategy | lost | over_penalty | tot | overload_lines | w | expected_loss | expected_over | expected_risk
180 | single | L51 | 断路线路 L51 | 234500 | 0 | 234500 |  | 0.00040117 | 94.0746 | 0 | 94.0746
180 | single | L52 | 断路线路 L52 | 134000 | 0 | 134000 |  | 0.00021306 | 122.6244 | 0 | 122.6244
180 | single | L53 | 操作：开S62-3 | 0 | 0 | 0 |  | 6.2649e-05 | 122.6244 | 0 | 122.6244
180 | single | L54 | 操作：开S62-3 | 0 | 0 | 0 |  | 0.0029581 | 122.6244 | 0 | 122.6244
180 | single | L55 | 断路线路 L55 | 242550 | 0 | 242550 |  | 0.0038447 | 1055.1483 | 0 | 1055.1483
180 | single | L56 | 断路线路 L56 | 30150 | 0 | 30150 |  | 0.0018219 | 1110.0794 | 0 | 1110.0794
180 | single | L57 | 操作：开S62-3 | 0 | 0 | 0 |  | 0.0032998 | 1110.0794 | 0 | 1110.0794
180 | single | L58 | 操作：开S62-3 | 0 | 0 | 0 |  | 0.0020741 | 1110.0794 | 0 | 1110.0794
180 | single | L59 | 操作：开S62-3 | 0 | 0 | 0 |  | 0.00012531 | 1110.0794 | 0 | 1110.0794
180 | single | U1 | 短路用户 U1 | 26800 | 0 | 26800 |  | 0.0031479 | 1194.4427 | 0 | 1194.4427
180 | single | U2 | 短路用户 U2 | 40200 | 0 | 40200 |  | 0.0031479 | 1320.9875 | 0 | 1320.9875
180 | single | U3 | 短路用户 U3 | 40200 | 0 | 40200 |  | 0.0031479 | 1447.5324 | 0 | 1447.5324
180 | single | U4 | 短路用户 U4 | 40200 | 0 | 40200 |  | 0.0031479 | 1574.0773 | 0 | 1574.0773
180 | single | U5 | 短路用户 U5 | 67000 | 0 | 67000 |  | 0.0031479 | 1784.9854 | 0 | 1784.9854
180 | single | U6 | 短路用户 U6 | 40200 | 0 | 40200 |  | 0.0031479 | 1911.5303 | 0 | 1911.5303
180 | single | U7 | 短路用户 U7 | 212400 | 0 | 212400 |  | 0.0031479 | 2580.1405 | 0 | 2580.1405
180 | single | U8 | 短路用户 U8 | 40200 | 0 | 40200 |  | 0.0031479 | 2706.6853 | 0 | 2706.6853
180 | single | U9 | 短路用户 U9 | 424800 | 0 | 424800 |  | 0.0031479 | 4043.9057 | 0 | 4043.9057
180 | single | U10 | 短路用户 U10 | 134000 | 0 | 134000 |  | 0.0031479 | 4465.722 | 0 | 4465.722
180 | single | U11 | 短路用户 U11 | 339000 | 0 | 339000 |  | 0.0031479 | 5532.8541 | 0 | 5532.8541
180 | single | U12 | 短路用户 U12 | 708000 | 0 | 708000 |  | 0.0031479 | 7761.5547 | 0 | 7761.5547
180 | single | U13 | 短路用户 U13 | 40200 | 0 | 40200 |  | 0.0031479 | 7888.0996 | 0 | 7888.0996
180 | single | U14 | 短路用户 U14 | 1486800 | 0 | 1486800 |  | 0.0031479 | 12568.371 | 0 | 12568.371
180 | single | U15 | 短路用户 U15 | 140700 | 0 | 140700 |  | 0.0031479 | 13011.2781 | 0 | 13011.2781
180 | single | U16 | 短路用户 U16 | 271200 | 0 | 271200 |  | 0.0031479 | 13864.9838 | 0 | 13864.9838
180 | single | U17 | 短路用户 U17 | 26800 | 0 | 26800 |  | 0.0031479 | 13949.347 | 0 | 13949.347
180 | single | U18 | 短路用户 U18 | 354000 | 0 | 354000 |  | 0.0031479 | 15063.6973 | 0 | 15063.6973
180 | single | U19 | 短路用户 U19 | 16080 | 0 | 16080 |  | 0.0031479 | 15114.3153 | 0 | 15114.3153
180 | single | U20 | 短路用户 U20 | 40200 | 0 | 40200 |  | 0.0031479 | 15240.8602 | 0 | 15240.8602
180 | single | U21 | 短路用户 U21 | 212400 | 0 | 212400 |  | 0.0031479 | 15909.4704 | 0 | 15909.4704
180 | single | U22 | 短路用户 U22 | 40200 | 0 | 40200 |  | 0.0031479 | 16036.0152 | 0 | 16036.0152
180 | single | U23 | 短路用户 U23 | 40200 | 0 | 40200 |  | 0.0031479 | 16162.5601 | 0 | 16162.5601
180 | single | U24 | 短路用户 U24 | 26800 | 0 | 26800 |  | 0.0031479 | 16246.9233 | 0 | 16246.9233
180 | single | U25 | 短路用户 U25 | 40200 | 0 | 40200 |  | 0.0031479 | 16373.4682 | 0 | 16373.4682
180 | single | U26 | 短路用户 U26 | 26800 | 0 | 26800 |  | 0.0031479 | 16457.8315 | 0 | 16457.8315
180 | single | U27 | 短路用户 U27 | 135600 | 0 | 135600 |  | 0.0031479 | 16884.6843 | 0 | 16884.6843
180 | single | U28 | 短路用户 U28 | 67000 | 0 | 67000 |  | 0.0031479 | 17095.5924 | 0 | 17095.5924
180 | single | U29 | 短路用户 U29 | 212400 | 0 | 212400 |  | 0.0031479 | 17764.2026 | 0 | 17764.2026
180 | single | U30 | 短路用户 U30 | 67000 | 0 | 67000 |  | 0.0031479 | 17975.1107 | 0 | 17975.1107
180 | single | U31 | 短路用户 U31 | 271200 | 0 | 271200 |  | 0.0031479 | 18828.8164 | 0 | 18828.8164
180 | single | U32 | 短路用户 U32 | 708000 | 0 | 708000 |  | 0.0031479 | 21057.5171 | 0 | 21057.5171
180 | single | U33 | 短路用户 U33 | 339000 | 0 | 339000 |  | 0.0031479 | 22124.6492 | 0 | 22124.6492
180 | single | U34 | 短路用户 U34 | 203400 | 0 | 203400 |  | 0.0031479 | 22764.9285 | 0 | 22764.9285
180 | single | U35 | 短路用户 U35 | 26800 | 0 | 26800 |  | 0.0031479 | 22849.2917 | 0 | 22849.2917
180 | single | U36 | 短路用户 U36 | 354000 | 0 | 354000 |  | 0.0031479 | 23963.642 | 0 | 23963.642
180 | single | U37 | 短路用户 U37 | 60300 | 0 | 60300 |  | 0.0031479 | 24153.4593 | 0 | 24153.4593
180 | single | U38 | 短路用户 U38 | 474600 | 0 | 474600 |  | 0.0031479 | 25647.4443 | 0 | 25647.4443
180 | single | U39 | 短路用户 U39 | 60300 | 0 | 60300 |  | 0.0031479 | 25837.2616 | 0 | 25837.2616
180 | single | U40 | 短路用户 U40 | 424800 | 0 | 424800 |  | 0.0031479 | 27174.482 | 0 | 27174.482
180 | single | U41 | 短路用户 U41 | 40200 | 0 | 40200 |  | 0.0031479 | 27301.0269 | 0 | 27301.0269
180 | single | S13-1 | 跳闸 S13-1 | 0 | 0 | 0 |  | 0.0012554 | 27301.0269 | 0 | 27301.0269
180 | single | S29-2 | 跳闸 S29-2 | 0 | 0 | 0 |  | 0.0012554 | 27301.0269 | 0 | 27301.0269
180 | single | S62-3 | 跳闸 S62-3 | 0 | 0 | 0 |  | 0.0012554 | 27301.0269 | 0 | 27301.0269
180 | single | CB1 | 操作：开S29-2 | 0 | 0 | 0 |  | 0.0012554 | 27301.0269 | 0 | 27301.0269
180 | single | CB2 | 操作：关S11+开S62-3+开S29-2 | 0 | 490001.1555 | 490001.1555 | CL2:329.2A | 0.0012554 | 27301.0269 | 615.1317 | 27916.1586
180 | single | CB3 | 操作：开S29-2 | 0 | 0 | 0 |  | 0.0012554 | 27301.0269 | 615.1317 | 27916.1586
180 | single | DG1 | 打开开关 S7 | 0 | 0 | 0 |  | 0.0031479 | 27301.0269 | 615.1317 | 27916.1586
180 | single | DG2 | 打开开关 S10 | 0 | 0 | 0 |  | 0.0031479 | 27301.0269 | 615.1317 | 27916.1586
180 | single | DG3 | DG3故障 | 0 | 0 | 0 |  | 0.0031479 | 27301.0269 | 615.1317 | 27916.1586
180 | single | DG4 | 打开开关 S16 | 0 | 0 | 0 |  | 0.0031479 | 27301.0269 | 615.1317 | 27916.1586
180 | single | DG5 | DG5故障 | 0 | 0 | 0 |  | 0.0031479 | 27301.0269 | 615.1317 | 27916.1586
180 | single | DG6 | DG6故障 | 0 | 0 | 0 |  | 0.0031479 | 27301.0269 | 615.1317 | 27916.1586
180 | single | DG7 | DG7故障 | 0 | 0 | 0 |  | 0.0031479 | 27301.0269 | 615.1317 | 27916.1586
180 | single | DG8 | DG8故障 | 0 | 0 | 0 |  | 0.0031479 | 27301.0269 | 615.1317 | 27916.1586
180 | single | U42 | 短路用户 U42 | 226000 | 0 | 226000 |  | 0.0031479 | 28012.4483 | 615.1317 | 28627.58
180 | single | U43 | 短路用户 U43 | 26800 | 0 | 26800 |  | 0.0031479 | 28096.8115 | 615.1317 | 28711.9432
180 | single | U44 | 短路用户 U44 | 40200 | 0 | 40200 |  | 0.0031479 | 28223.3564 | 615.1317 | 28838.4881
180 | single | U45 | 短路用户 U45 | 424800 | 0 | 424800 |  | 0.0031479 | 29560.5768 | 615.1317 | 30175.7085
180 | single | U46 | 短路用户 U46 | 100500 | 0 | 100500 |  | 0.0031479 | 29876.939 | 615.1317 | 30492.0707
180 | single | U47 | 短路用户 U47 | 708000 | 0 | 708000 |  | 0.0031479 | 32105.6396 | 615.1317 | 32720.7714
180 | single | U48 | 短路用户 U48 | 281400 | 0 | 281400 |  | 0.0031479 | 32991.4537 | 615.1317 | 33606.5854
180 | single | U49 | 短路用户 U49 | 949200 | 0 | 949200 |  | 0.0031479 | 35979.4236 | 615.1317 | 36594.5553
180 | single | U50 | 短路用户 U50 | 40200 | 0 | 40200 |  | 0.0031479 | 36105.9685 | 615.1317 | 36721.1002
180 | single | U51 | 短路用户 U51 | 281400 | 0 | 281400 |  | 0.0031479 | 36991.7826 | 615.1317 | 37606.9143
180 | single | U52 | 短路用户 U52 | 134000 | 0 | 134000 |  | 0.0031479 | 37413.5988 | 615.1317 | 38028.7305
180 | single | U53 | 短路用户 U53 | 452000 | 0 | 452000 |  | 0.0031479 | 38836.4416 | 615.1317 | 39451.5733
180 | single | U54 | 短路用户 U54 | 100500 | 0 | 100500 |  | 0.0031479 | 39152.8038 | 615.1317 | 39767.9355
180 | single | U55 | 短路用户 U55 | 134000 | 0 | 134000 |  | 0.0031479 | 39574.62 | 615.1317 | 40189.7517
180 | single | U56 | 短路用户 U56 | 90400 | 0 | 90400 |  | 0.0031479 | 39859.1886 | 615.1317 | 40474.3203
180 | single | U57 | 短路用户 U57 | 80400 | 0 | 80400 |  | 0.0031479 | 40112.2783 | 615.1317 | 40727.41
180 | single | U58 | 短路用户 U58 | 212400 | 0 | 212400 |  | 0.0031479 | 40780.8885 | 615.1317 | 41396.0202
180 | single | U59 | 短路用户 U59 | 30150 | 0 | 30150 |  | 0.0031479 | 40875.7972 | 615.1317 | 41490.9289
180 | single | U60 | 短路用户 U60 | 40200 | 0 | 40200 |  | 0.0031479 | 41002.342 | 615.1317 | 41617.4737
180 | single | U61 | 短路用户 U61 | 318600 | 0 | 318600 |  | 0.0031479 | 42005.2573 | 615.1317 | 42620.389
180 | single | U62 | 短路用户 U62 | 80400 | 0 | 80400 |  | 0.0031479 | 42258.3471 | 615.1317 | 42873.4788
180 | single | S1 | 操作：开S29-2 | 0 | 0 | 0 |  | 0.0012554 | 42258.3471 | 615.1317 | 42873.4788
180 | single | S2 | 操作：关S29+开S62-3+开S13-1 | 0 | 0 | 0 |  | 0.0012554 | 42258.3471 | 615.1317 | 42873.4788
180 | single | S3 | 操作：开S13-1 | 0 | 0 | 0 |  | 0.0012554 | 42258.3471 | 615.1317 | 42873.4788
180 | single | S4 | 操作：开S13-1 | 0 | 0 | 0 |  | 0.0012554 | 42258.3471 | 615.1317 | 42873.4788
180 | single | S5 | 操作：开S13-1 | 0 | 0 | 0 |  | 0.0012554 | 42258.3471 | 615.1317 | 42873.4788
180 | single | S6 | 跳闸 S6 | 1627500 | 0 | 1627500 |  | 0.0012554 | 44301.4583 | 615.1317 | 44916.59
180 | single | S7 | 跳闸 S7 | 0 | 0 | 0 |  | 0.0012554 | 44301.4583 | 615.1317 | 44916.59
180 | single | S8 | 操作：开S29-2 | 0 | 0 | 0 |  | 0.0012554 | 44301.4583 | 615.1317 | 44916.59
180 | single | S9 | 跳闸 S9 | 40200 | 0 | 40200 |  | 0.0012554 | 44351.9241 | 615.1317 | 44967.0558
180 | single | S10 | 跳闸 S10 | 0 | 0 | 0 |  | 0.0012554 | 44351.9241 | 615.1317 | 44967.0558
180 | single | S11 | 操作：开S29-2 | 0 | 0 | 0 |  | 0.0012554 | 44351.9241 | 615.1317 | 44967.0558
180 | single | S12 | 操作：开S29-2 | 0 | 0 | 0 |  | 0.0012554 | 44351.9241 | 615.1317 | 44967.0558
180 | single | S13 | 跳闸 S13 | 1046200 | 0 | 1046200 |  | 0.0012554 | 45665.29 | 615.1317 | 46280.4217
180 | single | S14 | 跳闸 S14 | 979200 | 0 | 979200 |  | 0.0012554 | 46894.5462 | 615.1317 | 47509.678
180 | single | S15 | 跳闸 S15 | 339000 | 0 | 339000 |  | 0.0012554 | 47320.116 | 615.1317 | 47935.2477
180 | single | S16 | 跳闸 S16 | 0 | 0 | 0 |  | 0.0012554 | 47320.116 | 615.1317 | 47935.2477
180 | single | S17 | 跳闸 S17 | 949200 | 0 | 949200 |  | 0.0012554 | 48511.7112 | 615.1317 | 49126.8429
180 | single | S18 | 跳闸 S18 | 534900 | 0 | 534900 |  | 0.0012554 | 49183.2074 | 615.1317 | 49798.3392
180 | single | S19 | 跳闸 S19 | 691000 | 0 | 691000 |  | 0.0012554 | 50050.6667 | 615.1317 | 50665.7984
180 | single | S20 | 跳闸 S20 | 266200 | 0 | 266200 |  | 0.0012554 | 50384.8456 | 615.1317 | 50999.9773
180 | single | S21 | 跳闸 S21 | 1089900 | 0 | 1089900 |  | 0.0012554 | 51753.0711 | 615.1317 | 52368.2028
180 | single | S22 | 跳闸 S22 | 281400 | 0 | 281400 |  | 0.0012554 | 52106.3316 | 615.1317 | 52721.4633
180 | single | S23 | 跳闸 S23 | 1404800 | 0 | 1404800 |  | 0.0012554 | 53869.8724 | 615.1317 | 54485.0041
180 | single | S24 | 跳闸 S24 | 415400 | 0 | 415400 |  | 0.0012554 | 54391.3522 | 615.1317 | 55006.484
180 | single | S25 | 跳闸 S25 | 686500 | 0 | 686500 |  | 0.0012554 | 55253.1623 | 615.1317 | 55868.294
180 | single | S26 | 跳闸 S26 | 234500 | 0 | 234500 |  | 0.0012554 | 55547.5461 | 615.1317 | 56162.6778
180 | single | S27 | 操作：开S62-3 | 0 | 0 | 0 |  | 0.0012554 | 55547.5461 | 615.1317 | 56162.6778
180 | single | S28 | 跳闸 S28 | 242550 | 0 | 242550 |  | 0.0012554 | 55852.0356 | 615.1317 | 56467.1673
180 | single | S29 | 操作：开S62-3 | 0 | 0 | 0 |  | 0.0012554 | 55852.0356 | 615.1317 | 56467.1673
180 | single | L1 | 操作：开S29-2 | 0 | 0 | 0 |  | 3.1323e-05 | 55852.0356 | 615.1317 | 56467.1673
180 | single | L2 | 操作：开S29-2 | 0 | 0 | 0 |  | 6.2649e-05 | 55852.0356 | 615.1317 | 56467.1673
180 | single | L3 | 操作：开S29-2 | 0 | 0 | 0 |  | 0.00012531 | 55852.0356 | 615.1317 | 56467.1673
180 | single | L4 | 操作：关S27+开S62-3+开S13-1 | 0 | 17739.6646 | 17739.6646 | CL2:256.6A | 0.00012531 | 55852.0356 | 617.3547 | 56469.3902
180 | single | L5 | 操作：关S29+开S62-3+开S13-1 | 0 | 0 | 0 |  | 0.0015196 | 55852.0356 | 617.3547 | 56469.3902
180 | single | L6 | 操作：开S13-1 | 0 | 0 | 0 |  | 0.0021371 | 55852.0356 | 617.3547 | 56469.3902
180 | single | L7 | 操作：开S13-1 | 0 | 0 | 0 |  | 0.0053703 | 55852.0356 | 617.3547 | 56469.3902
180 | single | L8 | 操作：开S13-1 | 0 | 0 | 0 |  | 0.0015196 | 55852.0356 | 617.3547 | 56469.3902
180 | single | L9 | 操作：开S13-1 | 0 | 0 | 0 |  | 0.003832 | 55852.0356 | 617.3547 | 56469.3902
180 | single | L10 | 操作：开S13-1 | 0 | 0 | 0 |  | 0.003832 | 55852.0356 | 617.3547 | 56469.3902
180 | single | L11 | 操作：开S13-1 | 0 | 0 | 0 |  | 0.00095362 | 55852.0356 | 617.3547 | 56469.3902
180 | single | L12 | 操作：开S13-1 | 0 | 0 | 0 |  | 0.0023138 | 55852.0356 | 617.3547 | 56469.3902
180 | single | L13 | 断路线路 L13 | 40200 | 0 | 40200 |  | 0.00095362 | 55890.3711 | 617.3547 | 56507.7258
180 | single | L14 | 断路线路 L14 | 0 | 0 | 0 |  | 0.0015196 | 55890.3711 | 617.3547 | 56507.7258
180 | single | L15 | 打开开关 S10 | 0 | 0 | 0 |  | 0.00068983 | 55890.3711 | 617.3547 | 56507.7258
180 | single | L16 | 操作：开S29-2 | 0 | 0 | 0 |  | 0.00056429 | 55890.3711 | 617.3547 | 56507.7258
180 | single | L17 | 操作：开S29-2 | 0 | 0 | 0 |  | 0.00030083 | 55890.3711 | 617.3547 | 56507.7258
180 | single | L18 | 操作：开S29-2 | 0 | 0 | 0 |  | 0.00023813 | 55890.3711 | 617.3547 | 56507.7258
180 | single | L19 | 断路线路 L19 | 1627500 | 0 | 1627500 |  | 0.00071494 | 57053.9419 | 617.3547 | 57671.2965
180 | single | L20 | 断路线路 L20 | 140700 | 0 | 140700 |  | 0.000489 | 57122.7435 | 617.3547 | 57740.0982
180 | single | L21 | 断路线路 L21 | 0 | 0 | 0 |  | 0.000489 | 57122.7435 | 617.3547 | 57740.0982
180 | single | L22 | 操作：开S29-2 | 0 | 0 | 0 |  | 3.1323e-05 | 57122.7435 | 617.3547 | 57740.0982
180 | single | L23 | 操作：开S29-2 | 0 | 0 | 0 |  | 6.2649e-05 | 57122.7435 | 617.3547 | 57740.0982
180 | single | L24 | 操作：开S29-2 | 0 | 0 | 0 |  | 0.0011673 | 57122.7435 | 617.3547 | 57740.0982
180 | single | L25 | 操作：开S29-2 | 0 | 0 | 0 |  | 0.00017545 | 57122.7435 | 617.3547 | 57740.0982
180 | single | L26 | 操作：开S29-2 | 0 | 0 | 0 |  | 0.00027575 | 57122.7435 | 617.3547 | 57740.0982
180 | single | L27 | 操作：开S29-2 | 0 | 0 | 0 |  | 0.00036354 | 57122.7435 | 617.3547 | 57740.0982
180 | single | L28 | 断路线路 L28 | 1046200 | 0 | 1046200 |  | 0.0018219 | 59028.843 | 617.3547 | 59646.1977
180 | single | L29 | 断路线路 L29 | 979200 | 0 | 979200 |  | 0.00020052 | 59225.1935 | 617.3547 | 59842.5482
180 | single | L30 | 断路线路 L30 | 708000 | 0 | 708000 |  | 0.00026321 | 59411.5466 | 617.3547 | 60028.9012
180 | single | L31 | 断路线路 L31 | 339000 | 0 | 339000 |  | 0.0010165 | 59756.1268 | 617.3547 | 60373.4815
180 | single | L32 | 断路线路 L32 | 0 | 0 | 0 |  | 0.000351 | 59756.1268 | 617.3547 | 60373.4815
180 | single | L33 | 打开开关 S16 | 0 | 0 | 0 |  | 0.00037608 | 59756.1268 | 617.3547 | 60373.4815
180 | single | L34 | 断路线路 L34 | 691000 | 0 | 691000 |  | 0.00060195 | 60172.0738 | 617.3547 | 60789.4285
180 | single | L35 | 断路线路 L35 | 266200 | 0 | 266200 |  | 0.00043881 | 60288.8843 | 617.3547 | 60906.239
180 | single | L36 | 断路线路 L36 | 226000 | 0 | 226000 |  | 0.00053919 | 60410.7417 | 617.3547 | 61028.0964
180 | single | L37 | 断路线路 L37 | 949200 | 0 | 949200 |  | 6.2649e-05 | 60470.2083 | 617.3547 | 61087.563
180 | single | L38 | 断路线路 L38 | 595200 | 0 | 595200 |  | 0.00068983 | 60880.7952 | 617.3547 | 61498.1499
180 | single | L39 | 断路线路 L39 | 534900 | 0 | 534900 |  | 0.00050154 | 61149.0712 | 617.3547 | 61766.4259
180 | single | L40 | 断路线路 L40 | 60300 | 0 | 60300 |  | 0.00037608 | 61171.749 | 617.3547 | 61789.1037
180 | single | L41 | 断路线路 L41 | 3646200 | 0 | 3646200 |  | 6.2649e-05 | 61400.1802 | 617.3547 | 62017.5349
180 | single | L42 | 断路线路 L42 | 2201200 | 0 | 2201200 |  | 6.2649e-05 | 61538.0834 | 617.3547 | 62155.4381
180 | single | L43 | 断路线路 L43 | 1089900 | 0 | 1089900 |  | 0.0019732 | 63688.654 | 617.3547 | 64306.0087
180 | single | L44 | 断路线路 L44 | 989400 | 0 | 989400 |  | 0.00057684 | 64259.3844 | 617.3547 | 64876.7391
180 | single | L45 | 断路线路 L45 | 281400 | 0 | 281400 |  | 0.00030083 | 64344.038 | 617.3547 | 64961.3927
180 | single | L46 | 断路线路 L46 | 1404800 | 0 | 1404800 |  | 0.0017589 | 66814.9759 | 617.3547 | 67432.3306
180 | single | L47 | 断路线路 L47 | 455600 | 0 | 455600 |  | 0.000351 | 66974.8899 | 617.3547 | 67592.2446
180 | single | L48 | 断路线路 L48 | 415400 | 0 | 415400 |  | 0.00020052 | 67058.1865 | 617.3547 | 67675.5412
180 | single | L49 | 断路线路 L49 | 134000 | 0 | 134000 |  | 0.00020052 | 67085.0563 | 617.3547 | 67702.411
180 | single | L50 | 断路线路 L50 | 686500 | 0 | 686500 |  | 0.0011296 | 67860.53 | 617.3547 | 68477.8847
180 | double | L5+U1 | 操作：开S62-3+开S13-1 + 不操作（U1 基本策略） | 26800 | 0 | 26800 | - | 7.6364e-06 | 67860.7346 | 617.3547 | 68478.0893
180 | double | L5+U2 | 操作：开S62-3+开S13-1 + 不操作（U2 基本策略） | 40200 | 0 | 40200 | - | 7.6364e-06 | 67861.0416 | 617.3547 | 68478.3963
180 | double | L5+U3 | 操作：开S62-3+开S13-1 + 不操作（U3 基本策略） | 40200 | 0 | 40200 | - | 7.6364e-06 | 67861.3486 | 617.3547 | 68478.7033
180 | double | L5+U4 | 操作：开S62-3+开S13-1 + 不操作（U4 基本策略） | 40200 | 0 | 40200 | - | 7.6364e-06 | 67861.6556 | 617.3547 | 68479.0103
180 | double | L5+U5 | 操作：开S62-3+开S13-1 + 不操作（U5 基本策略） | 67000 | 0 | 67000 | - | 7.6364e-06 | 67862.1672 | 617.3547 | 68479.5219
180 | double | L5+U6 | 操作：开S13-1 + 不操作（U6 基本策略） | 40200 | 0 | 40200 | - | 7.6364e-06 | 67862.4742 | 617.3547 | 68479.8289
180 | double | L5+U7 | 操作：开S13-1 + 不操作（U7 基本策略） | 212400 | 0 | 212400 | - | 7.6364e-06 | 67864.0962 | 617.3547 | 68481.4508
180 | double | L5+U8 | 操作：开S13-1 + 不操作（U8 基本策略） | 40200 | 0 | 40200 | - | 7.6364e-06 | 67864.4031 | 617.3547 | 68481.7578
180 | double | L5+U9 | 操作：开S13-1 + 不操作（U9 基本策略） | 424800 | 0 | 424800 | - | 7.6364e-06 | 67867.6471 | 617.3547 | 68485.0018
180 | double | L5+U10 | 操作：开S13-1 + 不操作（U10 基本策略） | 134000 | 0 | 134000 | - | 7.6364e-06 | 67868.6703 | 617.3547 | 68486.025
180 | double | L5+U11 | 操作：开S13-1 + 不操作（U11 基本策略） | 339000 | 0 | 339000 | - | 7.6364e-06 | 67871.2591 | 617.3547 | 68488.6137
180 | double | L5+U12 | 操作：开S13-1 + 不操作（U12 基本策略） | 708000 | 0 | 708000 | - | 7.6364e-06 | 67876.6656 | 617.3547 | 68494.0203
180 | double | L5+U13 | 操作：开S62-3+开S13-1 + 不操作（U13 基本策略） | 40200 | 0 | 40200 | - | 7.6364e-06 | 67876.9726 | 617.3547 | 68494.3273
180 | double | L5+U14 | 操作：开S62-3+开S13-1 + 不操作（U14 基本策略） | 1486800 | 0 | 1486800 | - | 7.6364e-06 | 67888.3263 | 617.3547 | 68505.681
180 | double | L5+U15 | 操作：开S62-3+开S13-1 + 不操作（U15 基本策略） | 140700 | 0 | 140700 | - | 7.6364e-06 | 67889.4007 | 617.3547 | 68506.7554
180 | double | L5+U16 | 操作：开S62-3+开S13-1 + 不操作（U16 基本策略） | 271200 | 0 | 271200 | - | 7.6364e-06 | 67891.4717 | 617.3547 | 68508.8264
180 | double | L5+U17 | 操作：开S62-3+开S13-1 + 不操作（U17 基本策略） | 26800 | 0 | 26800 | - | 7.6364e-06 | 67891.6764 | 617.3547 | 68509.0311
180 | double | L5+U18 | 操作：开S62-3+开S13-1 + 不操作（U18 基本策略） | 354000 | 0 | 354000 | - | 7.6364e-06 | 67894.3797 | 617.3547 | 68511.7343
180 | double | L5+U19 | 操作：开S62-3+开S13-1 + 不操作（U19 基本策略） | 16080 | 0 | 16080 | - | 7.6364e-06 | 67894.5024 | 617.3547 | 68511.8571
180 | double | L5+U20 | 操作：开S62-3+开S13-1 + 不操作（U20 基本策略） | 40200 | 0 | 40200 | - | 7.6364e-06 | 67894.8094 | 617.3547 | 68512.1641
180 | double | L5+U21 | 操作：开S62-3+开S13-1 + 不操作（U21 基本策略） | 212400 | 0 | 212400 | - | 7.6364e-06 | 67896.4314 | 617.3547 | 68513.7861
180 | double | L5+U22 | 操作：开S62-3+开S13-1 + 不操作（U22 基本策略） | 40200 | 0 | 40200 | - | 7.6364e-06 | 67896.7384 | 617.3547 | 68514.0931
180 | double | L5+U23 | 操作：开S62-3+开S13-1 + 不操作（U23 基本策略） | 40200 | 0 | 40200 | - | 7.6364e-06 | 67897.0454 | 617.3547 | 68514.4
180 | double | L5+U24 | 操作：开S62-3+开S13-1 + 不操作（U24 基本策略） | 26800 | 0 | 26800 | - | 7.6364e-06 | 67897.25 | 617.3547 | 68514.6047
180 | double | L5+U25 | 操作：开S62-3+开S13-1 + 不操作（U25 基本策略） | 40200 | 0 | 40200 | - | 7.6364e-06 | 67897.557 | 617.3547 | 68514.9117
180 | double | L5+U26 | 操作：开S62-3+开S13-1 + 不操作（U26 基本策略） | 26800 | 0 | 26800 | - | 7.6364e-06 | 67897.7616 | 617.3547 | 68515.1163
180 | double | L5+U27 | 操作：开S62-3+开S13-1 + 不操作（U27 基本策略） | 135600 | 0 | 135600 | - | 7.6364e-06 | 67898.7971 | 617.3547 | 68516.1518
180 | double | L5+U28 | 操作：开S62-3+开S13-1 + 不操作（U28 基本策略） | 67000 | 0 | 67000 | - | 7.6364e-06 | 67899.3088 | 617.3547 | 68516.6635
180 | double | L5+U29 | 操作：开S62-3+开S13-1 + 不操作（U29 基本策略） | 212400 | 0 | 212400 | - | 7.6364e-06 | 67900.9307 | 617.3547 | 68518.2854
180 | double | L5+U30 | 操作：开S62-3+开S13-1 + 不操作（U30 基本策略） | 67000 | 0 | 67000 | - | 7.6364e-06 | 67901.4424 | 617.3547 | 68518.7971
180 | double | L7+U1 | 操作：开S13-1 + 不操作（U1 基本策略） | 26800 | 0 | 26800 | - | 2.6986e-05 | 67902.1656 | 617.3547 | 68519.5203
180 | double | L7+U2 | 操作：开S13-1 + 不操作（U2 基本策略） | 40200 | 0 | 40200 | - | 2.6986e-05 | 67903.2505 | 617.3547 | 68520.6051
180 | double | L7+U3 | 操作：开S13-1 + 不操作（U3 基本策略） | 40200 | 0 | 40200 | - | 2.6986e-05 | 67904.3353 | 617.3547 | 68521.69
180 | double | L7+U4 | 操作：开S13-1 + 不操作（U4 基本策略） | 40200 | 0 | 40200 | - | 2.6986e-05 | 67905.4202 | 617.3547 | 68522.7748
180 | double | L7+U5 | 操作：开S13-1 + 不操作（U5 基本策略） | 67000 | 0 | 67000 | - | 2.6986e-05 | 67907.2282 | 617.3547 | 68524.5829
180 | double | L7+U6 | 操作：开S13-1 + 不操作（U6 基本策略） | 40200 | 0 | 40200 | - | 2.6986e-05 | 67908.3131 | 617.3547 | 68525.6678
180 | double | L7+U7 | 操作：开S13-1 + 不操作（U7 基本策略） | 212400 | 0 | 212400 | - | 2.6986e-05 | 67914.045 | 617.3547 | 68531.3997
180 | double | L7+U8 | 操作：开S13-1 + 不操作（U8 基本策略） | 40200 | 0 | 40200 | - | 2.6986e-05 | 67915.1299 | 617.3547 | 68532.4845
180 | double | L7+U9 | 操作：开S13-1 + 不操作（U9 基本策略） | 424800 | 0 | 424800 | - | 2.6986e-05 | 67926.5937 | 617.3547 | 68543.9484
180 | double | L7+U10 | 操作：开S13-1 + 不操作（U10 基本策略） | 134000 | 0 | 134000 | - | 2.6986e-05 | 67930.2098 | 617.3547 | 68547.5645
180 | double | L7+U11 | 操作：开S13-1 + 不操作（U11 基本策略） | 339000 | 0 | 339000 | - | 2.6986e-05 | 67939.3582 | 617.3547 | 68556.7129
180 | double | L7+U12 | 操作：开S13-1 + 不操作（U12 基本策略） | 708000 | 0 | 708000 | - | 2.6986e-05 | 67958.4646 | 617.3547 | 68575.8193
180 | double | L7+U13 | 操作：开S13-1 + 不操作（U13 基本策略） | 40200 | 0 | 40200 | - | 2.6986e-05 | 67959.5494 | 617.3547 | 68576.9041
180 | double | L7+U14 | 操作：开S13-1 + 不操作（U14 基本策略） | 1486800 | 0 | 1486800 | - | 2.6986e-05 | 67999.6728 | 617.3547 | 68617.0275
180 | double | L7+U15 | 操作：开S13-1 + 不操作（U15 基本策略） | 140700 | 0 | 140700 | - | 2.6986e-05 | 68003.4698 | 617.3547 | 68620.8245
180 | double | L7+U16 | 操作：开S13-1 + 不操作（U16 基本策略） | 271200 | 0 | 271200 | - | 2.6986e-05 | 68010.7885 | 617.3547 | 68628.1432
180 | double | L7+U17 | 操作：开S13-1 + 不操作（U17 基本策略） | 26800 | 0 | 26800 | - | 2.6986e-05 | 68011.5117 | 617.3547 | 68628.8664
180 | double | L7+U18 | 操作：开S13-1 + 不操作（U18 基本策略） | 354000 | 0 | 354000 | - | 2.6986e-05 | 68021.0649 | 617.3547 | 68638.4196
180 | double | L7+U19 | 操作：开S13-1 + 不操作（U19 基本策略） | 16080 | 0 | 16080 | - | 2.6986e-05 | 68021.4988 | 617.3547 | 68638.8535
180 | double | L7+U20 | 操作：开S13-1 + 不操作（U20 基本策略） | 40200 | 0 | 40200 | - | 2.6986e-05 | 68022.5837 | 617.3547 | 68639.9384
180 | double | L7+U21 | 操作：开S13-1 + 不操作（U21 基本策略） | 212400 | 0 | 212400 | - | 2.6986e-05 | 68028.3156 | 617.3547 | 68645.6703
180 | double | L7+U22 | 操作：开S13-1 + 不操作（U22 基本策略） | 40200 | 0 | 40200 | - | 2.6986e-05 | 68029.4005 | 617.3547 | 68646.7552
180 | double | L7+U23 | 操作：开S13-1 + 不操作（U23 基本策略） | 40200 | 0 | 40200 | - | 2.6986e-05 | 68030.4853 | 617.3547 | 68647.84
180 | double | L7+U24 | 操作：开S13-1 + 不操作（U24 基本策略） | 26800 | 0 | 26800 | - | 2.6986e-05 | 68031.2085 | 617.3547 | 68648.5632
180 | double | L7+U25 | 操作：开S13-1 + 不操作（U25 基本策略） | 40200 | 0 | 40200 | - | 2.6986e-05 | 68032.2934 | 617.3547 | 68649.6481
180 | double | L7+U26 | 操作：开S13-1 + 不操作（U26 基本策略） | 26800 | 0 | 26800 | - | 2.6986e-05 | 68033.0166 | 617.3547 | 68650.3713
180 | double | L7+U27 | 操作：开S13-1 + 不操作（U27 基本策略） | 135600 | 0 | 135600 | - | 2.6986e-05 | 68036.676 | 617.3547 | 68654.0307
180 | double | L7+U28 | 操作：开S13-1 + 不操作（U28 基本策略） | 67000 | 0 | 67000 | - | 2.6986e-05 | 68038.4841 | 617.3547 | 68655.8388
180 | double | L7+U29 | 操作：开S13-1 + 不操作（U29 基本策略） | 212400 | 0 | 212400 | - | 2.6986e-05 | 68044.216 | 617.3547 | 68661.5707
180 | double | L7+U30 | 操作：开S13-1 + 不操作（U30 基本策略） | 67000 | 0 | 67000 | - | 2.6986e-05 | 68046.0241 | 617.3547 | 68663.3788
180 | double | L1+U1 | 操作：开S29-2 + 不操作（U1 基本策略） | 26800 | 0 | 26800 | - | 1.574e-07 | 68046.0283 | 617.3547 | 68663.383
180 | double | L1+U2 | 操作：开S29-2 + 不操作（U2 基本策略） | 40200 | 0 | 40200 | - | 1.574e-07 | 68046.0346 | 617.3547 | 68663.3893
180 | double | L1+U3 | 操作：开S29-2 + 不操作（U3 基本策略） | 40200 | 0 | 40200 | - | 1.574e-07 | 68046.0409 | 617.3547 | 68663.3956
180 | double | L1+U4 | 操作：开S29-2 + 不操作（U4 基本策略） | 40200 | 0 | 40200 | - | 1.574e-07 | 68046.0473 | 617.3547 | 68663.402
180 | double | L1+U5 | 操作：开S29-2 + 不操作（U5 基本策略） | 67000 | 0 | 67000 | - | 1.574e-07 | 68046.0578 | 617.3547 | 68663.4125
180 | double | L1+U6 | 操作：开S29-2 + 不操作（U6 基本策略） | 40200 | 0 | 40200 | - | 1.574e-07 | 68046.0641 | 617.3547 | 68663.4188
180 | double | L1+U7 | 操作：开S29-2 + 不操作（U7 基本策略） | 212400 | 0 | 212400 | - | 1.574e-07 | 68046.0976 | 617.3547 | 68663.4523
180 | double | L1+U8 | 操作：开S29-2 + 不操作（U8 基本策略） | 40200 | 0 | 40200 | - | 1.574e-07 | 68046.1039 | 617.3547 | 68663.4586
180 | double | L1+U9 | 操作：开S29-2 + 不操作（U9 基本策略） | 424800 | 0 | 424800 | - | 1.574e-07 | 68046.1708 | 617.3547 | 68663.5255
180 | double | L1+U10 | 操作：开S29-2 + 不操作（U10 基本策略） | 134000 | 0 | 134000 | - | 1.574e-07 | 68046.1919 | 617.3547 | 68663.5466
180 | double | L1+U11 | 操作：开S29-2 + 不操作（U11 基本策略） | 339000 | 0 | 339000 | - | 1.574e-07 | 68046.2452 | 617.3547 | 68663.5999
180 | double | L1+U12 | 操作：开S29-2 + 不操作（U12 基本策略） | 708000 | 0 | 708000 | - | 1.574e-07 | 68046.3567 | 617.3547 | 68663.7114
180 | double | L1+U13 | 操作：开S29-2 + 不操作（U13 基本策略） | 40200 | 0 | 40200 | - | 1.574e-07 | 68046.363 | 617.3547 | 68663.7177
180 | double | L1+U14 | 操作：开S29-2 + 不操作（U14 基本策略） | 1486800 | 0 | 1486800 | - | 1.574e-07 | 68046.597 | 617.3547 | 68663.9517
180 | double | L1+U15 | 操作：开S29-2 + 不操作（U15 基本策略） | 140700 | 0 | 140700 | - | 1.574e-07 | 68046.6192 | 617.3547 | 68663.9739
180 | double | L1+U16 | 操作：开S29-2 + 不操作（U16 基本策略） | 271200 | 0 | 271200 | - | 1.574e-07 | 68046.6619 | 617.3547 | 68664.0165
180 | double | L1+U17 | 操作：开S29-2 + 不操作（U17 基本策略） | 26800 | 0 | 26800 | - | 1.574e-07 | 68046.6661 | 617.3547 | 68664.0208
180 | double | L1+U18 | 操作：开S29-2 + 不操作（U18 基本策略） | 354000 | 0 | 354000 | - | 1.574e-07 | 68046.7218 | 617.3547 | 68664.0765
180 | double | L1+U19 | 操作：开S29-2 + 不操作（U19 基本策略） | 16080 | 0 | 16080 | - | 1.574e-07 | 68046.7243 | 617.3547 | 68664.079
180 | double | L1+U20 | 操作：开S29-2 + 不操作（U20 基本策略） | 40200 | 0 | 40200 | - | 1.574e-07 | 68046.7306 | 617.3547 | 68664.0853
180 | double | L1+U21 | 操作：开S29-2 + 不操作（U21 基本策略） | 212400 | 0 | 212400 | - | 1.574e-07 | 68046.7641 | 617.3547 | 68664.1188
180 | double | L1+U22 | 操作：开S29-2 + 不操作（U22 基本策略） | 40200 | 0 | 40200 | - | 1.574e-07 | 68046.7704 | 617.3547 | 68664.1251
180 | double | L1+U23 | 操作：开S29-2 + 不操作（U23 基本策略） | 40200 | 0 | 40200 | - | 1.574e-07 | 68046.7767 | 617.3547 | 68664.1314
180 | double | L1+U24 | 操作：开S29-2 + 不操作（U24 基本策略） | 26800 | 0 | 26800 | - | 1.574e-07 | 68046.781 | 617.3547 | 68664.1356
180 | double | L1+U25 | 操作：开S29-2 + 不操作（U25 基本策略） | 40200 | 0 | 40200 | - | 1.574e-07 | 68046.7873 | 617.3547 | 68664.142
180 | double | L1+U26 | 操作：开S29-2 + 不操作（U26 基本策略） | 26800 | 0 | 26800 | - | 1.574e-07 | 68046.7915 | 617.3547 | 68664.1462
180 | double | L1+U27 | 操作：开S29-2 + 不操作（U27 基本策略） | 135600 | 0 | 135600 | - | 1.574e-07 | 68046.8128 | 617.3547 | 68664.1675
180 | double | L1+U28 | 操作：开S29-2 + 不操作（U28 基本策略） | 67000 | 0 | 67000 | - | 1.574e-07 | 68046.8234 | 617.3547 | 68664.1781
180 | double | L1+U29 | 操作：开S29-2 + 不操作（U29 基本策略） | 212400 | 0 | 212400 | - | 1.574e-07 | 68046.8568 | 617.3547 | 68664.2115
180 | double | L1+U30 | 操作：开S29-2 + 不操作（U30 基本策略） | 67000 | 0 | 67000 | - | 1.574e-07 | 68046.8674 | 617.3547 | 68664.2221
180 | double | L3+U1 | 操作：开S29-2 + 不操作（U1 基本策略） | 26800 | 0 | 26800 | - | 6.297e-07 | 68046.8842 | 617.3547 | 68664.2389
180 | double | L3+U2 | 操作：开S29-2 + 不操作（U2 基本策略） | 40200 | 0 | 40200 | - | 6.297e-07 | 68046.9096 | 617.3547 | 68664.2642
180 | double | L3+U3 | 操作：开S29-2 + 不操作（U3 基本策略） | 40200 | 0 | 40200 | - | 6.297e-07 | 68046.9349 | 617.3547 | 68664.2896
180 | double | L3+U4 | 操作：开S29-2 + 不操作（U4 基本策略） | 40200 | 0 | 40200 | - | 6.297e-07 | 68046.9602 | 617.3547 | 68664.3149
180 | double | L3+U5 | 操作：开S29-2 + 不操作（U5 基本策略） | 67000 | 0 | 67000 | - | 6.297e-07 | 68047.0024 | 617.3547 | 68664.3571
180 | double | L3+U6 | 操作：开S29-2 + 不操作（U6 基本策略） | 40200 | 0 | 40200 | - | 6.297e-07 | 68047.0277 | 617.3547 | 68664.3824
180 | double | L3+U7 | 操作：开S29-2 + 不操作（U7 基本策略） | 212400 | 0 | 212400 | - | 6.297e-07 | 68047.1614 | 617.3547 | 68664.5161
180 | double | L3+U8 | 操作：开S29-2 + 不操作（U8 基本策略） | 40200 | 0 | 40200 | - | 6.297e-07 | 68047.1868 | 617.3547 | 68664.5414
180 | double | L3+U9 | 操作：开S29-2 + 不操作（U9 基本策略） | 424800 | 0 | 424800 | - | 6.297e-07 | 68047.4543 | 617.3547 | 68664.8089
180 | double | L3+U10 | 操作：开S29-2 + 不操作（U10 基本策略） | 134000 | 0 | 134000 | - | 6.297e-07 | 68047.5386 | 617.3547 | 68664.8933
180 | double | L3+U11 | 操作：开S29-2 + 不操作（U11 基本策略） | 339000 | 0 | 339000 | - | 6.297e-07 | 68047.7521 | 617.3547 | 68665.1068
180 | double | L3+U12 | 操作：开S29-2 + 不操作（U12 基本策略） | 708000 | 0 | 708000 | - | 6.297e-07 | 68048.1979 | 617.3547 | 68665.5526
180 | double | L3+U13 | 操作：开S29-2 + 不操作（U13 基本策略） | 40200 | 0 | 40200 | - | 6.297e-07 | 68048.2232 | 617.3547 | 68665.5779
180 | double | L3+U14 | 操作：开S29-2 + 不操作（U14 基本策略） | 1486800 | 0 | 1486800 | - | 6.297e-07 | 68049.1595 | 617.3547 | 68666.5142
180 | double | L3+U15 | 操作：开S29-2 + 不操作（U15 基本策略） | 140700 | 0 | 140700 | - | 6.297e-07 | 68049.2481 | 617.3547 | 68666.6028
180 | double | L3+U16 | 操作：开S29-2 + 不操作（U16 基本策略） | 271200 | 0 | 271200 | - | 6.297e-07 | 68049.4189 | 617.3547 | 68666.7736
180 | double | L3+U17 | 操作：开S29-2 + 不操作（U17 基本策略） | 26800 | 0 | 26800 | - | 6.297e-07 | 68049.4357 | 617.3547 | 68666.7904
180 | double | L3+U18 | 操作：开S29-2 + 不操作（U18 基本策略） | 354000 | 0 | 354000 | - | 6.297e-07 | 68049.6587 | 617.3547 | 68667.0133
180 | double | L3+U19 | 操作：开S29-2 + 不操作（U19 基本策略） | 16080 | 0 | 16080 | - | 6.297e-07 | 68049.6688 | 617.3547 | 68667.0235
180 | double | L3+U20 | 操作：开S29-2 + 不操作（U20 基本策略） | 40200 | 0 | 40200 | - | 6.297e-07 | 68049.6941 | 617.3547 | 68667.0488
180 | double | L3+U21 | 操作：开S29-2 + 不操作（U21 基本策略） | 212400 | 0 | 212400 | - | 6.297e-07 | 68049.8278 | 617.3547 | 68667.1825
180 | double | L3+U22 | 操作：开S29-2 + 不操作（U22 基本策略） | 40200 | 0 | 40200 | - | 6.297e-07 | 68049.8532 | 617.3547 | 68667.2078
180 | double | L3+U23 | 操作：开S29-2 + 不操作（U23 基本策略） | 40200 | 0 | 40200 | - | 6.297e-07 | 68049.8785 | 617.3547 | 68667.2332
180 | double | L3+U24 | 操作：开S29-2 + 不操作（U24 基本策略） | 26800 | 0 | 26800 | - | 6.297e-07 | 68049.8953 | 617.3547 | 68667.25
180 | double | L3+U25 | 操作：开S29-2 + 不操作（U25 基本策略） | 40200 | 0 | 40200 | - | 6.297e-07 | 68049.9207 | 617.3547 | 68667.2753
180 | double | L3+U26 | 操作：开S29-2 + 不操作（U26 基本策略） | 26800 | 0 | 26800 | - | 6.297e-07 | 68049.9375 | 617.3547 | 68667.2922
180 | double | L3+U27 | 操作：开S29-2 + 不操作（U27 基本策略） | 135600 | 0 | 135600 | - | 6.297e-07 | 68050.0229 | 617.3547 | 68667.3776
180 | double | L3+U28 | 操作：开S29-2 + 不操作（U28 基本策略） | 67000 | 0 | 67000 | - | 6.297e-07 | 68050.0651 | 617.3547 | 68667.4198
180 | double | L3+U29 | 操作：开S29-2 + 不操作（U29 基本策略） | 212400 | 0 | 212400 | - | 6.297e-07 | 68050.1989 | 617.3547 | 68667.5536
180 | double | L3+U30 | 操作：开S29-2 + 不操作（U30 基本策略） | 67000 | 0 | 67000 | - | 6.297e-07 | 68050.241 | 617.3547 | 68667.5957
180 | double | L9+U1 | 操作：开S13-1 + 不操作（U1 基本策略） | 26800 | 0 | 26800 | - | 1.9256e-05 | 68050.7571 | 617.3547 | 68668.1118
180 | double | L9+U2 | 操作：开S13-1 + 不操作（U2 基本策略） | 40200 | 0 | 40200 | - | 1.9256e-05 | 68051.5312 | 617.3547 | 68668.8859
180 | double | L9+U3 | 操作：开S13-1 + 不操作（U3 基本策略） | 40200 | 0 | 40200 | - | 1.9256e-05 | 68052.3053 | 617.3547 | 68669.66
180 | double | L9+U4 | 操作：开S13-1 + 不操作（U4 基本策略） | 40200 | 0 | 40200 | - | 1.9256e-05 | 68053.0794 | 617.3547 | 68670.4341
180 | double | L9+U5 | 操作：开S13-1 + 不操作（U5 基本策略） | 67000 | 0 | 67000 | - | 1.9256e-05 | 68054.3696 | 617.3547 | 68671.7243
180 | double | L9+U6 | 操作：开S13-1 + 不操作（U6 基本策略） | 40200 | 0 | 40200 | - | 1.9256e-05 | 68055.1437 | 617.3547 | 68672.4984
180 | double | L9+U7 | 操作：开S13-1 + 不操作（U7 基本策略） | 212400 | 0 | 212400 | - | 1.9256e-05 | 68059.2337 | 617.3547 | 68676.5884
180 | double | L9+U8 | 操作：开S13-1 + 不操作（U8 基本策略） | 40200 | 0 | 40200 | - | 1.9256e-05 | 68060.0078 | 617.3547 | 68677.3625
180 | double | L9+U9 | 操作：开S13-1 + 不操作（U9 基本策略） | 424800 | 0 | 424800 | - | 1.9256e-05 | 68068.1878 | 617.3547 | 68685.5425
180 | double | L9+U10 | 操作：开S13-1 + 不操作（U10 基本策略） | 134000 | 0 | 134000 | - | 1.9256e-05 | 68070.7682 | 617.3547 | 68688.1229
180 | double | L9+U11 | 操作：开S13-1 + 不操作（U11 基本策略） | 339000 | 0 | 339000 | - | 1.9256e-05 | 68077.296 | 617.3547 | 68694.6507
180 | double | L9+U12 | 操作：开S13-1 + 不操作（U12 基本策略） | 708000 | 0 | 708000 | - | 1.9256e-05 | 68090.9294 | 617.3547 | 68708.2841
180 | double | L9+U13 | 操作：开S13-1 + 不操作（U13 基本策略） | 40200 | 0 | 40200 | - | 1.9256e-05 | 68091.7035 | 617.3547 | 68709.0582
180 | double | L9+U14 | 操作：开S13-1 + 不操作（U14 基本策略） | 1486800 | 0 | 1486800 | - | 1.9256e-05 | 68120.3336 | 617.3547 | 68737.6883
180 | double | L9+U15 | 操作：开S13-1 + 不操作（U15 基本策略） | 140700 | 0 | 140700 | - | 1.9256e-05 | 68123.043 | 617.3547 | 68740.3977
180 | double | L9+U16 | 操作：开S13-1 + 不操作（U16 基本策略） | 271200 | 0 | 271200 | - | 1.9256e-05 | 68128.2653 | 617.3547 | 68745.6199
180 | double | L9+U17 | 操作：开S13-1 + 不操作（U17 基本策略） | 26800 | 0 | 26800 | - | 1.9256e-05 | 68128.7813 | 617.3547 | 68746.136
180 | double | L9+U18 | 操作：开S13-1 + 不操作（U18 基本策略） | 354000 | 0 | 354000 | - | 1.9256e-05 | 68135.598 | 617.3547 | 68752.9527
180 | double | L9+U19 | 操作：开S13-1 + 不操作（U19 基本策略） | 16080 | 0 | 16080 | - | 1.9256e-05 | 68135.9077 | 617.3547 | 68753.2623
180 | double | L9+U20 | 操作：开S13-1 + 不操作（U20 基本策略） | 40200 | 0 | 40200 | - | 1.9256e-05 | 68136.6818 | 617.3547 | 68754.0364
180 | double | L9+U21 | 操作：开S13-1 + 不操作（U21 基本策略） | 212400 | 0 | 212400 | - | 1.9256e-05 | 68140.7718 | 617.3547 | 68758.1265
180 | double | L9+U22 | 操作：开S13-1 + 不操作（U22 基本策略） | 40200 | 0 | 40200 | - | 1.9256e-05 | 68141.5459 | 617.3547 | 68758.9006
180 | double | L9+U23 | 操作：开S13-1 + 不操作（U23 基本策略） | 40200 | 0 | 40200 | - | 1.9256e-05 | 68142.32 | 617.3547 | 68759.6747
180 | double | L9+U24 | 操作：开S13-1 + 不操作（U24 基本策略） | 26800 | 0 | 26800 | - | 1.9256e-05 | 68142.836 | 617.3547 | 68760.1907
180 | double | L9+U25 | 操作：开S13-1 + 不操作（U25 基本策略） | 40200 | 0 | 40200 | - | 1.9256e-05 | 68143.6101 | 617.3547 | 68760.9648
180 | double | L9+U26 | 操作：开S13-1 + 不操作（U26 基本策略） | 26800 | 0 | 26800 | - | 1.9256e-05 | 68144.1262 | 617.3547 | 68761.4809
180 | double | L9+U27 | 操作：开S13-1 + 不操作（U27 基本策略） | 135600 | 0 | 135600 | - | 1.9256e-05 | 68146.7373 | 617.3547 | 68764.092
180 | double | L9+U28 | 操作：开S13-1 + 不操作（U28 基本策略） | 67000 | 0 | 67000 | - | 1.9256e-05 | 68148.0275 | 617.3547 | 68765.3822
180 | double | L9+U29 | 操作：开S13-1 + 不操作（U29 基本策略） | 212400 | 0 | 212400 | - | 1.9256e-05 | 68152.1175 | 617.3547 | 68769.4722
180 | double | L9+U30 | 操作：开S13-1 + 不操作（U30 基本策略） | 67000 | 0 | 67000 | - | 1.9256e-05 | 68153.4077 | 617.3547 | 68770.7624
180 | double | L7+U61 | 操作：开S13-1 + 不操作（U61 基本策略） | 318600 | 0 | 318600 | - | 2.6986e-05 | 68162.0056 | 617.3547 | 68779.3602
180 | double | L7+U62 | 操作：开S13-1 + 不操作（U62 基本策略） | 80400 | 0 | 80400 | - | 2.6986e-05 | 68164.1753 | 617.3547 | 68781.53
180 | double | L7+S1 | 操作：开S13-1+开S29-2(源:L7) | 0 | 0 | 0 | - | 1.0762e-05 | 68164.1753 | 617.3547 | 68781.53
180 | double | L7+S2 | 操作：开S13-1(源:L7) | 252600 | 0 | 252600 | - | 1.0762e-05 | 68166.8938 | 617.3547 | 68784.2485
180 | double | L7+S3 | 操作：开S13-1(源:L7) | 0 | 0 | 0 | - | 1.0762e-05 | 68166.8938 | 617.3547 | 68784.2485
180 | double | L7+S4 | 操作：开S13-1(源:L7) | 465000 | 0 | 465000 | - | 1.0762e-05 | 68171.8981 | 617.3547 | 68789.2528
180 | double | L7+S5 | 操作：开S13-1(源:L7) | 938000 | 0 | 938000 | - | 1.0762e-05 | 68181.993 | 617.3547 | 68799.3477
180 | double | L7+S6 | 操作：开S13-1 + 不操作（S6 基本策略） | 1627500 | 0 | 1627500 | - | 1.0762e-05 | 68199.5083 | 617.3547 | 68816.863
180 | double | L7+S7 | 操作：开S13-1 + 不操作（S7 基本策略） | 0 | 0 | 0 | - | 1.0762e-05 | 68199.5083 | 617.3547 | 68816.863
180 | double | L7+S8 | 操作：开S13-1+开S29-2(源:L7) | 0 | 0 | 0 | - | 1.0762e-05 | 68199.5083 | 617.3547 | 68816.863
180 | double | L7+S9 | 操作：开S13-1 + 不操作（S9 基本策略） | 40200 | 0 | 40200 | - | 1.0762e-05 | 68199.941 | 617.3547 | 68817.2957
180 | double | L7+S10 | 操作：开S13-1 + 不操作（S10 基本策略） | 0 | 0 | 0 | - | 1.0762e-05 | 68199.941 | 617.3547 | 68817.2957
180 | double | L7+S11 | 操作：开S13-1+开S29-2(源:L7) | 0 | 0 | 0 | - | 1.0762e-05 | 68199.941 | 617.3547 | 68817.2957
180 | double | L7+S12 | 操作：开S13-1+开S29-2(源:L7) | 0 | 0 | 0 | - | 1.0762e-05 | 68199.941 | 617.3547 | 68817.2957
180 | double | L7+S13 | 操作：开S13-1 + 不操作（S13 基本策略） | 1046200 | 0 | 1046200 | - | 1.0762e-05 | 68211.2003 | 617.3547 | 68828.555
180 | double | L7+S14 | 操作：开S13-1 + 不操作（S14 基本策略） | 979200 | 0 | 979200 | - | 1.0762e-05 | 68221.7385 | 617.3547 | 68839.0932
180 | double | L7+S15 | 操作：开S13-1 + 不操作（S15 基本策略） | 339000 | 0 | 339000 | - | 1.0762e-05 | 68225.3869 | 617.3547 | 68842.7416
180 | double | L7+S16 | 操作：开S13-1 + 不操作（S16 基本策略） | 0 | 0 | 0 | - | 1.0762e-05 | 68225.3869 | 617.3547 | 68842.7416
180 | double | L7+S17 | 操作：开S13-1 + 不操作（S17 基本策略） | 949200 | 0 | 949200 | - | 1.0762e-05 | 68235.6023 | 617.3547 | 68852.957
180 | double | L7+S18 | 操作：开S13-1 + 不操作（S18 基本策略） | 534900 | 0 | 534900 | - | 1.0762e-05 | 68241.3589 | 617.3547 | 68858.7136
180 | double | L7+S19 | 操作：开S13-1 + 不操作（S19 基本策略） | 691000 | 0 | 691000 | - | 1.0762e-05 | 68248.7955 | 617.3547 | 68866.1502
180 | double | L7+S20 | 操作：开S13-1 + 不操作（S20 基本策略） | 266200 | 0 | 266200 | - | 1.0762e-05 | 68251.6604 | 617.3547 | 68869.0151
180 | double | L7+S21 | 操作：开S13-1 + 不操作（S21 基本策略） | 1089900 | 0 | 1089900 | - | 1.0762e-05 | 68263.39 | 617.3547 | 68880.7447
180 | double | L7+S22 | 操作：开S13-1 + 不操作（S22 基本策略） | 281400 | 0 | 281400 | - | 1.0762e-05 | 68266.4185 | 617.3547 | 68883.7732
180 | double | L7+S23 | 操作：开S13-1 + 不操作（S23 基本策略） | 1404800 | 0 | 1404800 | - | 1.0762e-05 | 68281.5371 | 617.3547 | 68898.8918
180 | double | L7+S24 | 操作：开S13-1 + 不操作（S24 基本策略） | 415400 | 0 | 415400 | - | 1.0762e-05 | 68286.0077 | 617.3547 | 68903.3624
180 | double | L7+S25 | 操作：开S13-1 + 不操作（S25 基本策略） | 686500 | 0 | 686500 | - | 1.0762e-05 | 68293.3959 | 617.3547 | 68910.7505
180 | double | L7+S26 | 操作：开S13-1 + 不操作（S26 基本策略） | 234500 | 0 | 234500 | - | 1.0762e-05 | 68295.9196 | 617.3547 | 68913.2743
180 | double | L7+S27 | 操作：开S62-3+开S13-1(源:L7) | 0 | 0 | 0 | - | 1.0762e-05 | 68295.9196 | 617.3547 | 68913.2743
180 | double | L7+S28 | 操作：开S13-1 + 不操作（S28 基本策略） | 242550 | 0 | 242550 | - | 1.0762e-05 | 68298.5299 | 617.3547 | 68915.8846
180 | double | L5+U61 | 操作：开S13-1 + 不操作（U61 基本策略） | 318600 | 0 | 318600 | - | 7.6364e-06 | 68300.9629 | 617.3547 | 68918.3176
180 | double | L5+U62 | 操作：开S13-1 + 不操作（U62 基本策略） | 80400 | 0 | 80400 | - | 7.6364e-06 | 68301.5768 | 617.3547 | 68918.9315
180 | double | L5+S1 | 操作：开S62-3+开S13-1+开S29-2(源:L5) | 0 | 0 | 0 | - | 3.0454e-06 | 68301.5768 | 617.3547 | 68918.9315
180 | double | L5+S2 | 操作：开S62-3+开S13-1(源:L5) | 0 | 0 | 0 | - | 3.0454e-06 | 68301.5768 | 617.3547 | 68918.9315
180 | double | L5+S3 | 操作：开S13-1(源:L5) | 252600 | 0 | 252600 | - | 3.0454e-06 | 68302.3461 | 617.3547 | 68919.7008
180 | double | L5+S4 | 操作：关S3+开S13-1(源:L5) | 717600 | 0 | 717600 | - | 3.0454e-06 | 68304.5314 | 617.3547 | 68921.8861
180 | double | L5+S5 | 操作：开S13-1(源:L5) | 1190600 | 0 | 1190600 | - | 3.0454e-06 | 68308.1572 | 617.3547 | 68925.5119
180 | double | L5+S6 | 操作：开S62-3+开S13-1 + 不操作（S6 基本策略） | 1627500 | 0 | 1627500 | - | 3.0454e-06 | 68313.1136 | 617.3547 | 68930.4683
180 | double | L5+S7 | 操作：开S62-3+开S13-1 + 不操作（S7 基本策略） | 0 | 0 | 0 | - | 3.0454e-06 | 68313.1136 | 617.3547 | 68930.4683
180 | double | L5+S8 | 操作：开S62-3+开S13-1+开S29-2(源:L5) | 0 | 0 | 0 | - | 3.0454e-06 | 68313.1136 | 617.3547 | 68930.4683
180 | double | L5+S9 | 操作：开S62-3+开S13-1 + 不操作（S9 基本策略） | 40200 | 0 | 40200 | - | 3.0454e-06 | 68313.236 | 617.3547 | 68930.5907
180 | double | L5+S10 | 操作：开S62-3+开S13-1 + 不操作（S10 基本策略） | 0 | 0 | 0 | - | 3.0454e-06 | 68313.236 | 617.3547 | 68930.5907
180 | double | L5+S11 | 操作：开S62-3+开S13-1+开S29-2(源:L5) | 0 | 0 | 0 | - | 3.0454e-06 | 68313.236 | 617.3547 | 68930.5907
180 | double | L5+S12 | 操作：开S62-3+开S13-1+开S29-2(源:L5) | 0 | 0 | 0 | - | 3.0454e-06 | 68313.236 | 617.3547 | 68930.5907
180 | double | L5+S13 | 操作：开S62-3+开S13-1 + 不操作（S13 基本策略） | 1046200 | 0 | 1046200 | - | 3.0454e-06 | 68316.422 | 617.3547 | 68933.7767
180 | double | L5+S14 | 操作：开S62-3+开S13-1 + 不操作（S14 基本策略） | 979200 | 0 | 979200 | - | 3.0454e-06 | 68319.4041 | 617.3547 | 68936.7587
180 | double | L5+S15 | 操作：开S62-3+开S13-1 + 不操作（S15 基本策略） | 339000 | 0 | 339000 | - | 3.0454e-06 | 68320.4364 | 617.3547 | 68937.7911
180 | double | L5+S16 | 操作：开S62-3+开S13-1 + 不操作（S16 基本策略） | 0 | 0 | 0 | - | 3.0454e-06 | 68320.4364 | 617.3547 | 68937.7911
180 | double | L5+S17 | 操作：开S62-3+开S13-1 + 不操作（S17 基本策略） | 949200 | 0 | 949200 | - | 3.0454e-06 | 68323.3271 | 617.3547 | 68940.6818
180 | double | L5+S18 | 操作：开S62-3+开S13-1 + 不操作（S18 基本策略） | 534900 | 0 | 534900 | - | 3.0454e-06 | 68324.9561 | 617.3547 | 68942.3107
180 | double | L5+S19 | 操作：开S62-3+开S13-1 + 不操作（S19 基本策略） | 691000 | 0 | 691000 | - | 3.0454e-06 | 68327.0604 | 617.3547 | 68944.4151
180 | double | L5+S20 | 操作：开S62-3+开S13-1 + 不操作（S20 基本策略） | 266200 | 0 | 266200 | - | 3.0454e-06 | 68327.8711 | 617.3547 | 68945.2258
180 | double | L5+S21 | 操作：开S13-1 + 不操作（S21 基本策略） | 1089900 | 0 | 1089900 | - | 3.0454e-06 | 68331.1902 | 617.3547 | 68948.5449
180 | double | L5+S22 | 操作：开S13-1 + 不操作（S22 基本策略） | 281400 | 0 | 281400 | - | 3.0454e-06 | 68332.0472 | 617.3547 | 68949.4019
180 | double | L5+S23 | 操作：开S13-1 + 不操作（S23 基本策略） | 1404800 | 0 | 1404800 | - | 3.0454e-06 | 68336.3253 | 617.3547 | 68953.68
180 | double | L5+S24 | 操作：开S13-1 + 不操作（S24 基本策略） | 415400 | 0 | 415400 | - | 3.0454e-06 | 68337.5903 | 617.3547 | 68954.945
180 | double | L5+S25 | 操作：开S13-1 + 不操作（S25 基本策略） | 686500 | 0 | 686500 | - | 3.0454e-06 | 68339.681 | 617.3547 | 68957.0357
180 | double | L5+S26 | 操作：开S13-1 + 不操作（S26 基本策略） | 234500 | 0 | 234500 | - | 3.0454e-06 | 68340.3951 | 617.3547 | 68957.7498
180 | double | L5+S27 | 操作：开S62-3+开S13-1(源:L5) | 0 | 0 | 0 | - | 3.0454e-06 | 68340.3951 | 617.3547 | 68957.7498
180 | double | L5+S28 | 操作：开S13-1 + 不操作（S28 基本策略） | 242550 | 0 | 242550 | - | 3.0454e-06 | 68341.1338 | 617.3547 | 68958.4885
180 | double | L1+U61 | 操作：开S29-2 + 不操作（U61 基本策略） | 318600 | 0 | 318600 | - | 1.574e-07 | 68341.1839 | 617.3547 | 68958.5386
180 | double | L1+U62 | 操作：开S29-2 + 不操作（U62 基本策略） | 80400 | 0 | 80400 | - | 1.574e-07 | 68341.1966 | 617.3547 | 68958.5513
180 | double | L1+S1 | 操作：开S29-2(源:L1) | 120600 | 0 | 120600 | - | 6.2772e-08 | 68341.2041 | 617.3547 | 68958.5588
180 | double | L1+S2 | 操作：开S62-3+开S13-1+开S29-2(源:L1) | 0 | 0 | 0 | - | 6.2772e-08 | 68341.2041 | 617.3547 | 68958.5588
180 | double | L1+S3 | 操作：开S13-1+开S29-2(源:L1) | 0 | 0 | 0 | - | 6.2772e-08 | 68341.2041 | 617.3547 | 68958.5588
180 | double | L1+S4 | 操作：开S13-1+开S29-2(源:L1) | 0 | 0 | 0 | - | 6.2772e-08 | 68341.2041 | 617.3547 | 68958.5588
180 | double | L1+S5 | 操作：开S13-1+开S29-2(源:L1) | 0 | 0 | 0 | - | 6.2772e-08 | 68341.2041 | 617.3547 | 68958.5588
180 | double | L1+S6 | 操作：开S29-2 + 不操作（S6 基本策略） | 1627500 | 0 | 1627500 | - | 6.2772e-08 | 68341.3063 | 617.3547 | 68958.661
180 | double | L1+S7 | 操作：开S29-2 + 不操作（S7 基本策略） | 0 | 0 | 0 | - | 6.2772e-08 | 68341.3063 | 617.3547 | 68958.661
180 | double | L1+S8 | 操作：开S62-3+开S13-1+开S29-2(源:L1) | 0 | 343752.9107 | 343752.9107 | - | 6.2772e-08 | 68341.3063 | 617.3763 | 68958.6826
180 | double | L1+S9 | 操作：开S29-2 + 不操作（S9 基本策略） | 40200 | 0 | 40200 | - | 6.2772e-08 | 68341.3088 | 617.3763 | 68958.6851
180 | double | L1+S10 | 操作：开S29-2 + 不操作（S10 基本策略） | 0 | 0 | 0 | - | 6.2772e-08 | 68341.3088 | 617.3763 | 68958.6851
180 | double | L1+S11 | 操作：开S62-3+开S13-1+开S29-2(源:L1) | 0 | 641429.306 | 641429.306 | - | 6.2772e-08 | 68341.3088 | 617.4165 | 68958.7254
180 | double | L1+S12 | 操作：开S62-3+开S13-1+开S29-2(源:L1) | 0 | 442714.1554 | 442714.1554 | - | 6.2772e-08 | 68341.3088 | 617.4443 | 68958.7531
180 | double | L1+S13 | 操作：开S29-2 + 不操作（S13 基本策略） | 1046200 | 0 | 1046200 | - | 6.2772e-08 | 68341.3745 | 617.4443 | 68958.8188
180 | double | L1+S14 | 操作：开S29-2 + 不操作（S14 基本策略） | 979200 | 0 | 979200 | - | 6.2772e-08 | 68341.436 | 617.4443 | 68958.8803
180 | double | L1+S15 | 操作：开S29-2 + 不操作（S15 基本策略） | 339000 | 0 | 339000 | - | 6.2772e-08 | 68341.4572 | 617.4443 | 68958.9016
180 | double | L1+S16 | 操作：开S29-2 + 不操作（S16 基本策略） | 0 | 0 | 0 | - | 6.2772e-08 | 68341.4572 | 617.4443 | 68958.9016
180 | double | L1+S17 | 操作：开S29-2 + 不操作（S17 基本策略） | 949200 | 0 | 949200 | - | 6.2772e-08 | 68341.5168 | 617.4443 | 68958.9611
180 | double | L1+S18 | 操作：开S29-2 + 不操作（S18 基本策略） | 534900 | 0 | 534900 | - | 6.2772e-08 | 68341.5504 | 617.4443 | 68958.9947
180 | double | L1+S19 | 操作：开S29-2 + 不操作（S19 基本策略） | 691000 | 0 | 691000 | - | 6.2772e-08 | 68341.5938 | 617.4443 | 68959.0381
180 | double | L1+S20 | 操作：开S29-2 + 不操作（S20 基本策略） | 266200 | 0 | 266200 | - | 6.2772e-08 | 68341.6105 | 617.4443 | 68959.0548
180 | double | L1+S21 | 操作：开S29-2 + 不操作（S21 基本策略） | 1089900 | 0 | 1089900 | - | 6.2772e-08 | 68341.6789 | 617.4443 | 68959.1232
180 | double | L1+S22 | 操作：开S29-2 + 不操作（S22 基本策略） | 281400 | 0 | 281400 | - | 6.2772e-08 | 68341.6966 | 617.4443 | 68959.1409
180 | double | L1+S23 | 操作：开S29-2 + 不操作（S23 基本策略） | 1404800 | 0 | 1404800 | - | 6.2772e-08 | 68341.7847 | 617.4443 | 68959.2291
180 | double | L1+S24 | 操作：开S29-2 + 不操作（S24 基本策略） | 415400 | 0 | 415400 | - | 6.2772e-08 | 68341.8108 | 617.4443 | 68959.2551
180 | double | L1+S25 | 操作：开S29-2 + 不操作（S25 基本策略） | 686500 | 0 | 686500 | - | 6.2772e-08 | 68341.8539 | 617.4443 | 68959.2982
180 | double | L1+S26 | 操作：开S29-2 + 不操作（S26 基本策略） | 234500 | 0 | 234500 | - | 6.2772e-08 | 68341.8686 | 617.4443 | 68959.313
180 | double | L1+S27 | 操作：开S62-3+开S29-2(源:L1) | 0 | 23532.6043 | 23532.6043 | - | 6.2772e-08 | 68341.8686 | 617.4458 | 68959.3144
180 | double | L1+S28 | 操作：开S29-2 + 不操作（S28 基本策略） | 242550 | 0 | 242550 | - | 6.2772e-08 | 68341.8839 | 617.4458 | 68959.3297
180 | double | L9+U61 | 操作：开S13-1 + 不操作（U61 基本策略） | 318600 | 0 | 318600 | - | 1.9256e-05 | 68348.0189 | 617.4458 | 68965.4647
180 | double | L9+U62 | 操作：开S13-1 + 不操作（U62 基本策略） | 80400 | 0 | 80400 | - | 1.9256e-05 | 68349.5671 | 617.4458 | 68967.0129
180 | double | L9+S1 | 操作：开S13-1+开S29-2(源:L9) | 0 | 0 | 0 | - | 7.6793e-06 | 68349.5671 | 617.4458 | 68967.0129
180 | double | L9+S2 | 操作：开S13-1(源:L9) | 717600 | 0 | 717600 | - | 7.6793e-06 | 68355.0778 | 617.4458 | 68972.5236
180 | double | L9+S3 | 操作：开S13-1(源:L9) | 465000 | 0 | 465000 | - | 7.6793e-06 | 68358.6487 | 617.4458 | 68976.0945
180 | double | L9+S4 | 操作：开S13-1(源:L9) | 0 | 0 | 0 | - | 7.6793e-06 | 68358.6487 | 617.4458 | 68976.0945
180 | double | L9+S5 | 操作：开S13-1(源:L9) | 473000 | 0 | 473000 | - | 7.6793e-06 | 68362.281 | 617.4458 | 68979.7268
180 | double | L9+S6 | 操作：开S13-1 + 不操作（S6 基本策略） | 1627500 | 0 | 1627500 | - | 7.6793e-06 | 68374.7791 | 617.4458 | 68992.2249
180 | double | L9+S7 | 操作：开S13-1 + 不操作（S7 基本策略） | 0 | 0 | 0 | - | 7.6793e-06 | 68374.7791 | 617.4458 | 68992.2249
180 | double | L9+S8 | 操作：开S13-1+开S29-2(源:L9) | 0 | 0 | 0 | - | 7.6793e-06 | 68374.7791 | 617.4458 | 68992.2249
180 | double | L9+S9 | 操作：开S13-1 + 不操作（S9 基本策略） | 40200 | 0 | 40200 | - | 7.6793e-06 | 68375.0878 | 617.4458 | 68992.5336
180 | double | L9+S10 | 操作：开S13-1 + 不操作（S10 基本策略） | 0 | 0 | 0 | - | 7.6793e-06 | 68375.0878 | 617.4458 | 68992.5336
180 | double | L9+S11 | 操作：开S13-1+开S29-2(源:L9) | 0 | 0 | 0 | - | 7.6793e-06 | 68375.0878 | 617.4458 | 68992.5336
180 | double | L9+S12 | 操作：开S13-1+开S29-2(源:L9) | 0 | 0 | 0 | - | 7.6793e-06 | 68375.0878 | 617.4458 | 68992.5336
180 | double | L9+S13 | 操作：开S13-1 + 不操作（S13 基本策略） | 1046200 | 0 | 1046200 | - | 7.6793e-06 | 68383.1219 | 617.4458 | 69000.5677
180 | double | L9+S14 | 操作：开S13-1 + 不操作（S14 基本策略） | 979200 | 0 | 979200 | - | 7.6793e-06 | 68390.6415 | 617.4458 | 69008.0873
180 | double | L9+S15 | 操作：开S13-1 + 不操作（S15 基本策略） | 339000 | 0 | 339000 | - | 7.6793e-06 | 68393.2448 | 617.4458 | 69010.6906
180 | double | L9+S16 | 操作：开S13-1 + 不操作（S16 基本策略） | 0 | 0 | 0 | - | 7.6793e-06 | 68393.2448 | 617.4458 | 69010.6906
180 | double | L9+S17 | 操作：开S13-1 + 不操作（S17 基本策略） | 949200 | 0 | 949200 | - | 7.6793e-06 | 68400.534 | 617.4458 | 69017.9798
180 | double | L9+S18 | 操作：开S13-1 + 不操作（S18 基本策略） | 534900 | 0 | 534900 | - | 7.6793e-06 | 68404.6417 | 617.4458 | 69022.0875
180 | double | L9+S19 | 操作：开S13-1 + 不操作（S19 基本策略） | 691000 | 0 | 691000 | - | 7.6793e-06 | 68409.9481 | 617.4458 | 69027.3939
180 | double | L9+S20 | 操作：开S13-1 + 不操作（S20 基本策略） | 266200 | 0 | 266200 | - | 7.6793e-06 | 68411.9923 | 617.4458 | 69029.4381
180 | double | L9+S21 | 操作：开S13-1 + 不操作（S21 基本策略） | 1089900 | 0 | 1089900 | - | 7.6793e-06 | 68420.362 | 617.4458 | 69037.8078
180 | double | L9+S22 | 操作：开S13-1 + 不操作（S22 基本策略） | 281400 | 0 | 281400 | - | 7.6793e-06 | 68422.523 | 617.4458 | 69039.9688
180 | double | L9+S23 | 操作：开S13-1 + 不操作（S23 基本策略） | 1404800 | 0 | 1404800 | - | 7.6793e-06 | 68433.3109 | 617.4458 | 69050.7567
180 | double | L9+S24 | 操作：开S13-1 + 不操作（S24 基本策略） | 415400 | 0 | 415400 | - | 7.6793e-06 | 68436.5009 | 617.4458 | 69053.9467
180 | double | L9+S25 | 操作：开S13-1 + 不操作（S25 基本策略） | 686500 | 0 | 686500 | - | 7.6793e-06 | 68441.7728 | 617.4458 | 69059.2186
180 | double | L9+S26 | 操作：开S13-1 + 不操作（S26 基本策略） | 234500 | 0 | 234500 | - | 7.6793e-06 | 68443.5736 | 617.4458 | 69061.0194
180 | double | L9+S27 | 操作：开S62-3+开S13-1(源:L9) | 0 | 0 | 0 | - | 7.6793e-06 | 68443.5736 | 617.4458 | 69061.0194
180 | double | L9+S28 | 操作：开S13-1 + 不操作（S28 基本策略） | 242550 | 0 | 242550 | - | 7.6793e-06 | 68445.4362 | 617.4458 | 69062.882
180 | double | L3+U61 | 操作：开S29-2 + 不操作（U61 基本策略） | 318600 | 0 | 318600 | - | 6.297e-07 | 68445.6368 | 617.4458 | 69063.0826
180 | double | L3+U62 | 操作：开S29-2 + 不操作（U62 基本策略） | 80400 | 0 | 80400 | - | 6.297e-07 | 68445.6874 | 617.4458 | 69063.1332
180 | double | L3+S1 | 操作：开S29-2(源:L3) | 0 | 0 | 0 | - | 2.5112e-07 | 68445.6874 | 617.4458 | 69063.1332
180 | double | L3+S2 | 操作：开S62-3+开S13-1+开S29-2(源:L3) | 0 | 0 | 0 | - | 2.5112e-07 | 68445.6874 | 617.4458 | 69063.1332
180 | double | L3+S3 | 操作：开S13-1+开S29-2(源:L3) | 0 | 0 | 0 | - | 2.5112e-07 | 68445.6874 | 617.4458 | 69063.1332
180 | double | L3+S4 | 操作：开S13-1+开S29-2(源:L3) | 0 | 0 | 0 | - | 2.5112e-07 | 68445.6874 | 617.4458 | 69063.1332
180 | double | L3+S5 | 操作：开S13-1+开S29-2(源:L3) | 0 | 0 | 0 | - | 2.5112e-07 | 68445.6874 | 617.4458 | 69063.1332
180 | double | L3+S6 | 操作：开S29-2 + 不操作（S6 基本策略） | 1627500 | 0 | 1627500 | - | 2.5112e-07 | 68446.0961 | 617.4458 | 69063.5419
180 | double | L3+S7 | 操作：开S29-2 + 不操作（S7 基本策略） | 0 | 0 | 0 | - | 2.5112e-07 | 68446.0961 | 617.4458 | 69063.5419
180 | double | L3+S8 | 操作：开S62-3+开S13-1+开S29-2(源:L3) | 0 | 46571.9733 | 46571.9733 | - | 2.5112e-07 | 68446.0961 | 617.4575 | 69063.5536
180 | double | L3+S9 | 操作：开S29-2 + 不操作（S9 基本策略） | 40200 | 0 | 40200 | - | 2.5112e-07 | 68446.1062 | 617.4575 | 69063.5637
180 | double | L3+S10 | 操作：开S29-2 + 不操作（S10 基本策略） | 0 | 0 | 0 | - | 2.5112e-07 | 68446.1062 | 617.4575 | 69063.5637
180 | double | L3+S11 | 操作：开S62-3+开S13-1+开S29-2(源:L3) | 0 | 584908.7376 | 584908.7376 | - | 2.5112e-07 | 68446.1062 | 617.6044 | 69063.7106
180 | double | L3+S12 | 操作：开S62-3+开S13-1+开S29-2(源:L3) | 0 | 395114.8483 | 395114.8483 | - | 2.5112e-07 | 68446.1062 | 617.7036 | 69063.8098
180 | double | L3+S13 | 操作：开S29-2 + 不操作（S13 基本策略） | 1046200 | 0 | 1046200 | - | 2.5112e-07 | 68446.369 | 617.7036 | 69064.0726
180 | double | L3+S14 | 操作：开S29-2 + 不操作（S14 基本策略） | 979200 | 0 | 979200 | - | 2.5112e-07 | 68446.6149 | 617.7036 | 69064.3185
180 | double | L3+S15 | 操作：开S29-2 + 不操作（S15 基本策略） | 339000 | 0 | 339000 | - | 2.5112e-07 | 68446.7 | 617.7036 | 69064.4036
180 | double | L3+S16 | 操作：开S29-2 + 不操作（S16 基本策略） | 0 | 0 | 0 | - | 2.5112e-07 | 68446.7 | 617.7036 | 69064.4036
180 | double | L3+S17 | 操作：开S29-2 + 不操作（S17 基本策略） | 949200 | 0 | 949200 | - | 2.5112e-07 | 68446.9384 | 617.7036 | 69064.642
180 | double | L3+S18 | 操作：开S29-2 + 不操作（S18 基本策略） | 534900 | 0 | 534900 | - | 2.5112e-07 | 68447.0727 | 617.7036 | 69064.7763
180 | double | L3+S19 | 操作：开S29-2 + 不操作（S19 基本策略） | 691000 | 0 | 691000 | - | 2.5112e-07 | 68447.2462 | 617.7036 | 69064.9498
180 | double | L3+S20 | 操作：开S29-2 + 不操作（S20 基本策略） | 266200 | 0 | 266200 | - | 2.5112e-07 | 68447.3131 | 617.7036 | 69065.0167
180 | double | L3+S21 | 操作：开S29-2 + 不操作（S21 基本策略） | 1089900 | 0 | 1089900 | - | 2.5112e-07 | 68447.5868 | 617.7036 | 69065.2904
180 | double | L3+S22 | 操作：开S29-2 + 不操作（S22 基本策略） | 281400 | 0 | 281400 | - | 2.5112e-07 | 68447.6574 | 617.7036 | 69065.361
180 | double | L3+S23 | 操作：开S13-1 + 不操作（S23 基本策略） | 1404800 | 0 | 1404800 | - | 2.5112e-07 | 68448.0102 | 617.7036 | 69065.7138
180 | double | L3+S24 | 操作：开S29-2 + 不操作（S24 基本策略） | 415400 | 0 | 415400 | - | 2.5112e-07 | 68448.1145 | 617.7036 | 69065.8181
180 | double | L3+S25 | 操作：开S29-2 + 不操作（S25 基本策略） | 686500 | 0 | 686500 | - | 2.5112e-07 | 68448.2869 | 617.7036 | 69065.9905
180 | double | L3+S26 | 操作：开S29-2 + 不操作（S26 基本策略） | 234500 | 0 | 234500 | - | 2.5112e-07 | 68448.3458 | 617.7036 | 69066.0494
180 | double | L3+S27 | 操作：开S62-3+开S29-2(源:L3) | 0 | 3191.0398 | 3191.0398 | - | 2.5112e-07 | 68448.3458 | 617.7044 | 69066.0502
180 | double | L3+S28 | 操作：开S29-2 + 不操作（S28 基本策略） | 242550 | 0 | 242550 | - | 2.5112e-07 | 68448.4067 | 617.7044 | 69066.1111
180 | double | L8+U16 | 操作：开S13-1 + 不操作（U16 基本策略） | 271200 | 0 | 271200 | - | 7.6364e-06 | 68450.4777 | 617.7044 | 69068.1821
180 | double | L8+U17 | 操作：开S13-1 + 不操作（U17 基本策略） | 26800 | 0 | 26800 | - | 7.6364e-06 | 68450.6824 | 617.7044 | 69068.3868
180 | double | L8+U18 | 操作：开S13-1 + 不操作（U18 基本策略） | 354000 | 0 | 354000 | - | 7.6364e-06 | 68453.3856 | 617.7044 | 69071.09
180 | double | L8+U19 | 操作：开S13-1 + 不操作（U19 基本策略） | 16080 | 0 | 16080 | - | 7.6364e-06 | 68453.5084 | 617.7044 | 69071.2128
180 | double | L8+U20 | 操作：开S13-1 + 不操作（U20 基本策略） | 40200 | 0 | 40200 | - | 7.6364e-06 | 68453.8154 | 617.7044 | 69071.5198
180 | double | L8+U21 | 操作：开S13-1 + 不操作（U21 基本策略） | 212400 | 0 | 212400 | - | 7.6364e-06 | 68455.4374 | 617.7044 | 69073.1418
180 | double | L8+U22 | 操作：开S13-1 + 不操作（U22 基本策略） | 40200 | 0 | 40200 | - | 7.6364e-06 | 68455.7443 | 617.7044 | 69073.4487
180 | double | L8+U23 | 操作：开S13-1 + 不操作（U23 基本策略） | 40200 | 0 | 40200 | - | 7.6364e-06 | 68456.0513 | 617.7044 | 69073.7557
180 | double | L8+U24 | 操作：开S13-1 + 不操作（U24 基本策略） | 26800 | 0 | 26800 | - | 7.6364e-06 | 68456.256 | 617.7044 | 69073.9604
180 | double | L8+U25 | 操作：开S13-1 + 不操作（U25 基本策略） | 40200 | 0 | 40200 | - | 7.6364e-06 | 68456.563 | 617.7044 | 69074.2674
180 | double | L8+U26 | 操作：开S13-1 + 不操作（U26 基本策略） | 26800 | 0 | 26800 | - | 7.6364e-06 | 68456.7676 | 617.7044 | 69074.472
180 | double | L8+U27 | 操作：开S13-1 + 不操作（U27 基本策略） | 135600 | 0 | 135600 | - | 7.6364e-06 | 68457.8031 | 617.7044 | 69075.5075
180 | double | L8+U28 | 操作：开S13-1 + 不操作（U28 基本策略） | 67000 | 0 | 67000 | - | 7.6364e-06 | 68458.3147 | 617.7044 | 69076.0191
180 | double | L8+U29 | 操作：开S13-1 + 不操作（U29 基本策略） | 212400 | 0 | 212400 | - | 7.6364e-06 | 68459.9367 | 617.7044 | 69077.6411
180 | double | L8+U30 | 操作：开S13-1 + 不操作（U30 基本策略） | 67000 | 0 | 67000 | - | 7.6364e-06 | 68460.4483 | 617.7044 | 69078.1527
180 | double | L8+U31 | 操作：开S13-1 + 不操作（U31 基本策略） | 271200 | 0 | 271200 | - | 7.6364e-06 | 68462.5193 | 617.7044 | 69080.2237
180 | double | L8+U32 | 操作：开S13-1 + 不操作（U32 基本策略） | 708000 | 0 | 708000 | - | 7.6364e-06 | 68467.9259 | 617.7044 | 69085.6303
180 | double | L8+U33 | 操作：开S13-1 + 不操作（U33 基本策略） | 339000 | 0 | 339000 | - | 7.6364e-06 | 68470.5146 | 617.7044 | 69088.219
180 | double | L8+U34 | 操作：开S13-1 + 不操作（U34 基本策略） | 203400 | 0 | 203400 | - | 7.6364e-06 | 68472.0678 | 617.7044 | 69089.7722
180 | double | L8+U35 | 操作：开S13-1 + 不操作（U35 基本策略） | 26800 | 0 | 26800 | - | 7.6364e-06 | 68472.2725 | 617.7044 | 69089.9769
180 | double | L8+U36 | 操作：开S13-1 + 不操作（U36 基本策略） | 354000 | 0 | 354000 | - | 7.6364e-06 | 68474.9757 | 617.7044 | 69092.6801
180 | double | L8+U37 | 操作：开S13-1 + 不操作（U37 基本策略） | 60300 | 0 | 60300 | - | 7.6364e-06 | 68475.4362 | 617.7044 | 69093.1406
180 | double | L8+U38 | 操作：开S13-1 + 不操作（U38 基本策略） | 474600 | 0 | 474600 | - | 7.6364e-06 | 68479.0604 | 617.7044 | 69096.7648
180 | double | L8+U39 | 操作：开S13-1 + 不操作（U39 基本策略） | 60300 | 0 | 60300 | - | 7.6364e-06 | 68479.5209 | 617.7044 | 69097.2253
180 | double | L8+U40 | 操作：开S13-1 + 不操作（U40 基本策略） | 424800 | 0 | 424800 | - | 7.6364e-06 | 68482.7648 | 617.7044 | 69100.4692
180 | double | L8+U41 | 操作：开S13-1 + 不操作（U41 基本策略） | 40200 | 0 | 40200 | - | 7.6364e-06 | 68483.0718 | 617.7044 | 69100.7762
180 | double | L8+U42 | 操作：开S13-1 + 不操作（U42 基本策略） | 226000 | 0 | 226000 | - | 7.6364e-06 | 68484.7976 | 617.7044 | 69102.502
180 | double | L8+U43 | 操作：开S13-1 + 不操作（U43 基本策略） | 26800 | 0 | 26800 | - | 7.6364e-06 | 68485.0023 | 617.7044 | 69102.7067
180 | double | L8+U44 | 操作：开S13-1 + 不操作（U44 基本策略） | 40200 | 0 | 40200 | - | 7.6364e-06 | 68485.3093 | 617.7044 | 69103.0137
180 | double | L8+U45 | 操作：开S13-1 + 不操作（U45 基本策略） | 424800 | 0 | 424800 | - | 7.6364e-06 | 68488.5532 | 617.7044 | 69106.2576
180 | double | L4+U16 | 操作：关S27+开S62-3+开S13-1 + 不操作（U16 基本策略） | 271200 | 17739.6646 | 288939.6646 | - | 6.297e-07 | 68488.724 | 617.7156 | 69106.4395
180 | double | L4+U17 | 操作：关S27+开S62-3+开S13-1 + 不操作（U17 基本策略） | 26800 | 17739.6646 | 44539.6646 | - | 6.297e-07 | 68488.7408 | 617.7267 | 69106.4676
180 | double | L4+U18 | 操作：关S27+开S62-3+开S13-1 + 不操作（U18 基本策略） | 354000 | 17739.6646 | 371739.6646 | - | 6.297e-07 | 68488.9637 | 617.7379 | 69106.7017
180 | double | L4+U19 | 操作：关S27+开S62-3+开S13-1 + 不操作（U19 基本策略） | 16080 | 17739.6646 | 33819.6646 | - | 6.297e-07 | 68488.9739 | 617.7491 | 69106.723
180 | double | L4+U20 | 操作：关S27+开S62-3+开S13-1 + 不操作（U20 基本策略） | 40200 | 17739.6646 | 57939.6646 | - | 6.297e-07 | 68488.9992 | 617.7603 | 69106.7594
180 | double | L4+U21 | 操作：关S27+开S62-3+开S13-1 + 不操作（U21 基本策略） | 212400 | 17739.6646 | 230139.6646 | - | 6.297e-07 | 68489.1329 | 617.7714 | 69106.9044
180 | double | L4+U22 | 操作：关S27+开S62-3+开S13-1 + 不操作（U22 基本策略） | 40200 | 17739.6646 | 57939.6646 | - | 6.297e-07 | 68489.1582 | 617.7826 | 69106.9408
180 | double | L4+U23 | 操作：关S27+开S62-3+开S13-1 + 不操作（U23 基本策略） | 40200 | 17739.6646 | 57939.6646 | - | 6.297e-07 | 68489.1836 | 617.7938 | 69106.9773
180 | double | L4+U24 | 操作：关S27+开S62-3+开S13-1 + 不操作（U24 基本策略） | 26800 | 17739.6646 | 44539.6646 | - | 6.297e-07 | 68489.2004 | 617.8049 | 69107.0054
180 | double | L4+U25 | 操作：关S27+开S62-3+开S13-1 + 不操作（U25 基本策略） | 40200 | 17739.6646 | 57939.6646 | - | 6.297e-07 | 68489.2257 | 617.8161 | 69107.0419
180 | double | L4+U26 | 操作：关S27+开S62-3+开S13-1 + 不操作（U26 基本策略） | 26800 | 17739.6646 | 44539.6646 | - | 6.297e-07 | 68489.2426 | 617.8273 | 69107.0699
180 | double | L4+U27 | 操作：关S27+开S62-3+开S13-1 + 不操作（U27 基本策略） | 135600 | 17739.6646 | 153339.6646 | - | 6.297e-07 | 68489.328 | 617.8385 | 69107.1665
180 | double | L4+U28 | 操作：关S27+开S62-3+开S13-1 + 不操作（U28 基本策略） | 67000 | 17739.6646 | 84739.6646 | - | 6.297e-07 | 68489.3702 | 617.8496 | 69107.2198
180 | double | L4+U29 | 操作：关S27+开S62-3+开S13-1 + 不操作（U29 基本策略） | 212400 | 17739.6646 | 230139.6646 | - | 6.297e-07 | 68489.504 | 617.8608 | 69107.3647
180 | double | L4+U30 | 操作：关S27+开S62-3+开S13-1 + 不操作（U30 基本策略） | 67000 | 17739.6646 | 84739.6646 | - | 6.297e-07 | 68489.5461 | 617.872 | 69107.4181
180 | double | L4+U31 | 操作：关S27+开S62-3+开S13-1 + 不操作（U31 基本策略） | 271200 | 17739.6646 | 288939.6646 | - | 6.297e-07 | 68489.7169 | 617.8831 | 69107.6001
180 | double | L4+U32 | 操作：关S27+开S62-3+开S13-1 + 不操作（U32 基本策略） | 708000 | 17739.6646 | 725739.6646 | - | 6.297e-07 | 68490.1627 | 617.8943 | 69108.0571
180 | double | L4+U33 | 操作：关S27+开S62-3+开S13-1 + 不操作（U33 基本策略） | 339000 | 17739.6646 | 356739.6646 | - | 6.297e-07 | 68490.3762 | 617.9055 | 69108.2817
180 | double | L4+U34 | 操作：关S27+开S62-3+开S13-1 + 不操作（U34 基本策略） | 203400 | 17739.6646 | 221139.6646 | - | 6.297e-07 | 68490.5043 | 617.9166 | 69108.4209
180 | double | L4+U35 | 操作：关S27+开S62-3+开S13-1 + 不操作（U35 基本策略） | 26800 | 17739.6646 | 44539.6646 | - | 6.297e-07 | 68490.5212 | 617.9278 | 69108.449
180 | double | L4+U36 | 操作：关S27+开S62-3+开S13-1 + 不操作（U36 基本策略） | 354000 | 17739.6646 | 371739.6646 | - | 6.297e-07 | 68490.7441 | 617.939 | 69108.6831
180 | double | L4+U37 | 操作：关S27+开S62-3+开S13-1 + 不操作（U37 基本策略） | 60300 | 17739.6646 | 78039.6646 | - | 6.297e-07 | 68490.7821 | 617.9502 | 69108.7322
180 | double | L4+U38 | 操作：关S27+开S62-3+开S13-1 + 不操作（U38 基本策略） | 474600 | 17739.6646 | 492339.6646 | - | 6.297e-07 | 68491.0809 | 617.9613 | 69109.0422
180 | double | L4+U39 | 操作：关S27+开S62-3+开S13-1 + 不操作（U39 基本策略） | 60300 | 17739.6646 | 78039.6646 | - | 6.297e-07 | 68491.1189 | 617.9725 | 69109.0914
180 | double | L4+U40 | 操作：关S27+开S62-3+开S13-1 + 不操作（U40 基本策略） | 424800 | 17739.6646 | 442539.6646 | - | 6.297e-07 | 68491.3864 | 617.9837 | 69109.3701
180 | double | L4+U41 | 操作：关S27+开S62-3+开S13-1 + 不操作（U41 基本策略） | 40200 | 17739.6646 | 57939.6646 | - | 6.297e-07 | 68491.4117 | 617.9948 | 69109.4065
180 | double | L4+U42 | 操作：关S27+开S62-3+开S13-1 + 不操作（U42 基本策略） | 226000 | 17739.6646 | 243739.6646 | - | 6.297e-07 | 68491.554 | 618.006 | 69109.56
180 | double | L4+U43 | 操作：关S27+开S62-3+开S13-1 + 不操作（U43 基本策略） | 26800 | 17739.6646 | 44539.6646 | - | 6.297e-07 | 68491.5709 | 618.0172 | 69109.5881
180 | double | L4+U44 | 操作：关S27+开S62-3+开S13-1 + 不操作（U44 基本策略） | 40200 | 13295.8899 | 53495.8899 | - | 6.297e-07 | 68491.5962 | 618.0256 | 69109.6218
180 | double | L4+U45 | 操作：关S27+开S62-3+开S13-1 + 不操作（U45 基本策略） | 424800 | 8850.2564 | 433650.2564 | - | 6.297e-07 | 68491.8637 | 618.0311 | 69109.8948
180 | double | L13+U1 | 不操作（L13 基本策略） + 不操作（U1 基本策略） | 67000 | 0 | 67000 | - | 4.7921e-06 | 68492.1848 | 618.0311 | 69110.2159
180 | double | L13+U2 | 不操作（L13 基本策略） + 不操作（U2 基本策略） | 80400 | 0 | 80400 | - | 4.7921e-06 | 68492.57 | 618.0311 | 69110.6012
180 | double | L13+U3 | 不操作（L13 基本策略） + 不操作（U3 基本策略） | 80400 | 0 | 80400 | - | 4.7921e-06 | 68492.9553 | 618.0311 | 69110.9865
180 | double | L13+U4 | 不操作（L13 基本策略） + 不操作（U4 基本策略） | 80400 | 0 | 80400 | - | 4.7921e-06 | 68493.3406 | 618.0311 | 69111.3717
180 | double | L13+U5 | 不操作（L13 基本策略） + 不操作（U5 基本策略） | 107200 | 0 | 107200 | - | 4.7921e-06 | 68493.8543 | 618.0311 | 69111.8855
180 | double | L13+U6 | 不操作（L13 基本策略） + 不操作（U6 基本策略） | 80400 | 0 | 80400 | - | 4.7921e-06 | 68494.2396 | 618.0311 | 69112.2707
180 | double | L13+U7 | 不操作（L13 基本策略） + 不操作（U7 基本策略） | 252600 | 0 | 252600 | - | 4.7921e-06 | 68495.4501 | 618.0311 | 69113.4812
180 | double | L13+U8 | 不操作（L13 基本策略） + 不操作（U8 基本策略） | 80400 | 0 | 80400 | - | 4.7921e-06 | 68495.8354 | 618.0311 | 69113.8665
180 | double | L13+U9 | 不操作（L13 基本策略） + 不操作（U9 基本策略） | 465000 | 0 | 465000 | - | 4.7921e-06 | 68498.0637 | 618.0311 | 69116.0948
180 | double | L13+U10 | 不操作（L13 基本策略） + 不操作（U10 基本策略） | 174200 | 0 | 174200 | - | 4.7921e-06 | 68498.8985 | 618.0311 | 69116.9296
180 | double | L13+U11 | 不操作（L13 基本策略） + 不操作（U11 基本策略） | 379200 | 0 | 379200 | - | 4.7921e-06 | 68500.7156 | 618.0311 | 69118.7467
180 | double | L13+U12 | 不操作（L13 基本策略） + 不操作（U12 基本策略） | 748200 | 0 | 748200 | - | 4.7921e-06 | 68504.301 | 618.0311 | 69122.3322
180 | double | L13+U13 | 不操作（L13 基本策略） + 不操作（U13 基本策略） | 80400 | 0 | 80400 | - | 4.7921e-06 | 68504.6863 | 618.0311 | 69122.7174
180 | double | L13+U14 | 不操作（L13 基本策略） + 不操作（U14 基本策略） | 1527000 | 0 | 1527000 | - | 4.7921e-06 | 68512.0038 | 618.0311 | 69130.0349
180 | double | L13+U15 | 不操作（L13 基本策略） + 不操作（U15 基本策略） | 180900 | 0 | 180900 | - | 4.7921e-06 | 68512.8707 | 618.0311 | 69130.9018
180 | double | L13+U16 | 不操作（L13 基本策略） + 不操作（U16 基本策略） | 311400 | 0 | 311400 | - | 4.7921e-06 | 68514.3629 | 618.0311 | 69132.3941
180 | double | L13+U17 | 不操作（L13 基本策略） + 不操作（U17 基本策略） | 67000 | 0 | 67000 | - | 4.7921e-06 | 68514.684 | 618.0311 | 69132.7151
180 | double | L13+U18 | 不操作（L13 基本策略） + 不操作（U18 基本策略） | 394200 | 0 | 394200 | - | 4.7921e-06 | 68516.573 | 618.0311 | 69134.6042
180 | double | L13+U19 | 不操作（L13 基本策略） + 不操作（U19 基本策略） | 56280 | 0 | 56280 | - | 4.7921e-06 | 68516.8427 | 618.0311 | 69134.8738
180 | double | L13+U20 | 不操作（L13 基本策略） + 不操作（U20 基本策略） | 80400 | 0 | 80400 | - | 4.7921e-06 | 68517.228 | 618.0311 | 69135.2591
180 | double | L13+U21 | 不操作（L13 基本策略） + 打开开关 S10 | 212400 | 0 | 212400 | - | 4.7921e-06 | 68518.2458 | 618.0311 | 69136.277
180 | double | L13+U22 | 不操作（L13 基本策略） + 打开开关 S10 | 40200 | 0 | 40200 | - | 4.7921e-06 | 68518.4385 | 618.0311 | 69136.4696
180 | double | L13+U23 | 不操作（L13 基本策略） + 不操作（U23 基本策略） | 80400 | 0 | 80400 | - | 4.7921e-06 | 68518.8238 | 618.0311 | 69136.8549
180 | double | L13+U24 | 不操作（L13 基本策略） + 不操作（U24 基本策略） | 67000 | 0 | 67000 | - | 4.7921e-06 | 68519.1448 | 618.0311 | 69137.176
180 | double | L13+U25 | 不操作（L13 基本策略） + 不操作（U25 基本策略） | 80400 | 0 | 80400 | - | 4.7921e-06 | 68519.5301 | 618.0311 | 69137.5612
180 | double | L13+U26 | 不操作（L13 基本策略） + 不操作（U26 基本策略） | 67000 | 0 | 67000 | - | 4.7921e-06 | 68519.8512 | 618.0311 | 69137.8823
180 | double | L13+U27 | 不操作（L13 基本策略） + 不操作（U27 基本策略） | 175800 | 0 | 175800 | - | 4.7921e-06 | 68520.6936 | 618.0311 | 69138.7248
180 | double | L13+U28 | 不操作（L13 基本策略） + 不操作（U28 基本策略） | 107200 | 0 | 107200 | - | 4.7921e-06 | 68521.2073 | 618.0311 | 69139.2385
180 | double | L13+U29 | 不操作（L13 基本策略） + 不操作（U29 基本策略） | 252600 | 0 | 252600 | - | 4.7921e-06 | 68522.4178 | 618.0311 | 69140.4489
180 | double | L13+U30 | 不操作（L13 基本策略） + 不操作（U30 基本策略） | 107200 | 0 | 107200 | - | 4.7921e-06 | 68522.9315 | 618.0311 | 69140.9626
180 | double | L13+U31 | 不操作（L13 基本策略） + 不操作（U31 基本策略） | 311400 | 0 | 311400 | - | 4.7921e-06 | 68524.4238 | 618.0311 | 69142.4549
180 | double | L13+U32 | 不操作（L13 基本策略） + 不操作（U32 基本策略） | 748200 | 0 | 748200 | - | 4.7921e-06 | 68528.0092 | 618.0311 | 69146.0403
180 | double | L13+U33 | 不操作（L13 基本策略） + 不操作（U33 基本策略） | 379200 | 0 | 379200 | - | 4.7921e-06 | 68529.8263 | 618.0311 | 69147.8575
180 | double | L13+U34 | 不操作（L13 基本策略） + 不操作（U34 基本策略） | 243600 | 0 | 243600 | - | 4.7921e-06 | 68530.9937 | 618.0311 | 69149.0248
180 | double | L13+U35 | 不操作（L13 基本策略） + 不操作（U35 基本策略） | 67000 | 0 | 67000 | - | 4.7921e-06 | 68531.3148 | 618.0311 | 69149.3459
180 | double | L13+U36 | 不操作（L13 基本策略） + 不操作（U36 基本策略） | 394200 | 0 | 394200 | - | 4.7921e-06 | 68533.2038 | 618.0311 | 69151.2349
180 | double | L13+U37 | 不操作（L13 基本策略） + 不操作（U37 基本策略） | 100500 | 0 | 100500 | - | 4.7921e-06 | 68533.6854 | 618.0311 | 69151.7165
180 | double | L13+U38 | 不操作（L13 基本策略） + 不操作（U38 基本策略） | 514800 | 0 | 514800 | - | 4.7921e-06 | 68536.1523 | 618.0311 | 69154.1835
180 | double | L13+U39 | 不操作（L13 基本策略） + 不操作（U39 基本策略） | 100500 | 0 | 100500 | - | 4.7921e-06 | 68536.6339 | 618.0311 | 69154.6651
180 | double | L13+U40 | 不操作（L13 基本策略） + 不操作（U40 基本策略） | 465000 | 0 | 465000 | - | 4.7921e-06 | 68538.8623 | 618.0311 | 69156.8934
180 | double | L13+U41 | 不操作（L13 基本策略） + 不操作（U41 基本策略） | 80400 | 0 | 80400 | - | 4.7921e-06 | 68539.2475 | 618.0311 | 69157.2787
180 | double | L13+U42 | 不操作（L13 基本策略） + 不操作（U42 基本策略） | 266200 | 0 | 266200 | - | 4.7921e-06 | 68540.5232 | 618.0311 | 69158.5543
180 | double | L13+U43 | 不操作（L13 基本策略） + 不操作（U43 基本策略） | 67000 | 0 | 67000 | - | 4.7921e-06 | 68540.8443 | 618.0311 | 69158.8754
180 | double | L13+U44 | 不操作（L13 基本策略） + 不操作（U44 基本策略） | 80400 | 0 | 80400 | - | 4.7921e-06 | 68541.2295 | 618.0311 | 69159.2607
180 | double | L13+U45 | 不操作（L13 基本策略） + 不操作（U45 基本策略） | 465000 | 0 | 465000 | - | 4.7921e-06 | 68543.4579 | 618.0311 | 69161.489
180 | double | L13+U46 | 不操作（L13 基本策略） + 不操作（U46 基本策略） | 140700 | 0 | 140700 | - | 4.7921e-06 | 68544.1321 | 618.0311 | 69162.1632
180 | double | L13+U47 | 不操作（L13 基本策略） + 不操作（U47 基本策略） | 748200 | 0 | 748200 | - | 4.7921e-06 | 68547.7175 | 618.0311 | 69165.7486
180 | double | L13+U48 | 不操作（L13 基本策略） + 不操作（U48 基本策略） | 321600 | 0 | 321600 | - | 4.7921e-06 | 68549.2586 | 618.0311 | 69167.2898
180 | double | L13+U49 | 不操作（L13 基本策略） + 不操作（U49 基本策略） | 989400 | 0 | 989400 | - | 4.7921e-06 | 68553.9999 | 618.0311 | 69172.031
180 | double | L13+U50 | 不操作（L13 基本策略） + 不操作（U50 基本策略） | 80400 | 0 | 80400 | - | 4.7921e-06 | 68554.3852 | 618.0311 | 69172.4163
180 | double | L13+U51 | 不操作（L13 基本策略） + 不操作（U51 基本策略） | 321600 | 0 | 321600 | - | 4.7921e-06 | 68555.9263 | 618.0311 | 69173.9575
180 | double | L13+U52 | 不操作（L13 基本策略） + 不操作（U52 基本策略） | 174200 | 0 | 174200 | - | 4.7921e-06 | 68556.7611 | 618.0311 | 69174.7922
180 | double | L13+U53 | 不操作（L13 基本策略） + 不操作（U53 基本策略） | 492200 | 0 | 492200 | - | 4.7921e-06 | 68559.1198 | 618.0311 | 69177.1509
180 | double | L13+U54 | 不操作（L13 基本策略） + 不操作（U54 基本策略） | 140700 | 0 | 140700 | - | 4.7921e-06 | 68559.794 | 618.0311 | 69177.8251
180 | double | L13+U55 | 不操作（L13 基本策略） + 不操作（U55 基本策略） | 174200 | 0 | 174200 | - | 4.7921e-06 | 68560.6288 | 618.0311 | 69178.6599
180 | double | L13+U56 | 不操作（L13 基本策略） + 不操作（U56 基本策略） | 130600 | 0 | 130600 | - | 4.7921e-06 | 68561.2546 | 618.0311 | 69179.2857
180 | double | L13+U57 | 不操作（L13 基本策略） + 不操作（U57 基本策略） | 120600 | 0 | 120600 | - | 4.7921e-06 | 68561.8325 | 618.0311 | 69179.8637
180 | double | L13+U58 | 不操作（L13 基本策略） + 不操作（U58 基本策略） | 252600 | 0 | 252600 | - | 4.7921e-06 | 68563.043 | 618.0311 | 69181.0741
180 | double | L13+U59 | 不操作（L13 基本策略） + 不操作（U59 基本策略） | 70350 | 0 | 70350 | - | 4.7921e-06 | 68563.3801 | 618.0311 | 69181.4113
180 | double | L13+U60 | 不操作（L13 基本策略） + 不操作（U60 基本策略） | 80400 | 0 | 80400 | - | 4.7921e-06 | 68563.7654 | 618.0311 | 69181.7966
180 | double | L6+U16 | 操作：开S13-1 + 不操作（U16 基本策略） | 271200 | 0 | 271200 | - | 1.0739e-05 | 68566.6779 | 618.0311 | 69184.7091
180 | double | L6+U17 | 操作：开S13-1 + 不操作（U17 基本策略） | 26800 | 0 | 26800 | - | 1.0739e-05 | 68566.9657 | 618.0311 | 69184.9969
180 | double | L6+U18 | 操作：开S13-1 + 不操作（U18 基本策略） | 354000 | 0 | 354000 | - | 1.0739e-05 | 68570.7675 | 618.0311 | 69188.7986
180 | double | L6+U19 | 操作：开S13-1 + 不操作（U19 基本策略） | 16080 | 0 | 16080 | - | 1.0739e-05 | 68570.9401 | 618.0311 | 69188.9713
180 | double | L6+U20 | 操作：开S13-1 + 不操作（U20 基本策略） | 40200 | 0 | 40200 | - | 1.0739e-05 | 68571.3719 | 618.0311 | 69189.403
180 | double | L6+U21 | 操作：开S13-1 + 不操作（U21 基本策略） | 212400 | 0 | 212400 | - | 1.0739e-05 | 68573.6529 | 618.0311 | 69191.684
180 | double | L6+U22 | 操作：开S13-1 + 不操作（U22 基本策略） | 40200 | 0 | 40200 | - | 1.0739e-05 | 68574.0846 | 618.0311 | 69192.1157
180 | double | L6+U23 | 操作：开S13-1 + 不操作（U23 基本策略） | 40200 | 0 | 40200 | - | 1.0739e-05 | 68574.5163 | 618.0311 | 69192.5475
180 | double | L6+U24 | 操作：开S13-1 + 不操作（U24 基本策略） | 26800 | 0 | 26800 | - | 1.0739e-05 | 68574.8041 | 618.0311 | 69192.8353
180 | double | L6+U25 | 操作：开S13-1 + 不操作（U25 基本策略） | 40200 | 0 | 40200 | - | 1.0739e-05 | 68575.2359 | 618.0311 | 69193.267
180 | double | L6+U26 | 操作：开S13-1 + 不操作（U26 基本策略） | 26800 | 0 | 26800 | - | 1.0739e-05 | 68575.5237 | 618.0311 | 69193.5548
180 | double | L6+U27 | 操作：开S13-1 + 不操作（U27 基本策略） | 135600 | 0 | 135600 | - | 1.0739e-05 | 68576.9799 | 618.0311 | 69195.0111
180 | double | L6+U28 | 操作：开S13-1 + 不操作（U28 基本策略） | 67000 | 0 | 67000 | - | 1.0739e-05 | 68577.6995 | 618.0311 | 69195.7306
180 | double | L6+U29 | 操作：开S13-1 + 不操作（U29 基本策略） | 212400 | 0 | 212400 | - | 1.0739e-05 | 68579.9805 | 618.0311 | 69198.0116
180 | double | L6+U30 | 操作：开S13-1 + 不操作（U30 基本策略） | 67000 | 0 | 67000 | - | 1.0739e-05 | 68580.7 | 618.0311 | 69198.7312
180 | double | L6+U31 | 操作：开S13-1 + 不操作（U31 基本策略） | 271200 | 0 | 271200 | - | 1.0739e-05 | 68583.6125 | 618.0311 | 69201.6437
180 | double | L6+U32 | 操作：开S13-1 + 不操作（U32 基本策略） | 708000 | 0 | 708000 | - | 1.0739e-05 | 68591.216 | 618.0311 | 69209.2471
180 | double | L6+U33 | 操作：开S13-1 + 不操作（U33 基本策略） | 339000 | 0 | 339000 | - | 1.0739e-05 | 68594.8566 | 618.0311 | 69212.8877
180 | double | L6+U34 | 操作：开S13-1 + 不操作（U34 基本策略） | 203400 | 0 | 203400 | - | 1.0739e-05 | 68597.041 | 618.0311 | 69215.0721
180 | double | L6+U35 | 操作：开S13-1 + 不操作（U35 基本策略） | 26800 | 0 | 26800 | - | 1.0739e-05 | 68597.3288 | 618.0311 | 69215.3599
180 | double | L6+U36 | 操作：开S13-1 + 不操作（U36 基本策略） | 354000 | 0 | 354000 | - | 1.0739e-05 | 68601.1305 | 618.0311 | 69219.1616
180 | double | L6+U37 | 操作：开S13-1 + 不操作（U37 基本策略） | 60300 | 0 | 60300 | - | 1.0739e-05 | 68601.7781 | 618.0311 | 69219.8092
180 | double | L6+U38 | 操作：开S13-1 + 不操作（U38 基本策略） | 474600 | 0 | 474600 | - | 1.0739e-05 | 68606.875 | 618.0311 | 69224.9061
180 | double | L6+U39 | 操作：开S13-1 + 不操作（U39 基本策略） | 60300 | 0 | 60300 | - | 1.0739e-05 | 68607.5225 | 618.0311 | 69225.5537
180 | double | L6+U40 | 操作：开S13-1 + 不操作（U40 基本策略） | 424800 | 0 | 424800 | - | 1.0739e-05 | 68612.0846 | 618.0311 | 69230.1157
180 | double | L6+U41 | 操作：开S13-1 + 不操作（U41 基本策略） | 40200 | 0 | 40200 | - | 1.0739e-05 | 68612.5163 | 618.0311 | 69230.5475
180 | double | L6+U42 | 操作：开S13-1 + 不操作（U42 基本策略） | 226000 | 0 | 226000 | - | 1.0739e-05 | 68614.9434 | 618.0311 | 69232.9745
180 | double | L6+U43 | 操作：开S13-1 + 不操作（U43 基本策略） | 26800 | 0 | 26800 | - | 1.0739e-05 | 68615.2312 | 618.0311 | 69233.2623
180 | double | L6+U44 | 操作：开S13-1 + 不操作（U44 基本策略） | 40200 | 0 | 40200 | - | 1.0739e-05 | 68615.6629 | 618.0311 | 69233.6941
180 | double | L6+U45 | 操作：开S13-1 + 不操作（U45 基本策略） | 424800 | 0 | 424800 | - | 1.0739e-05 | 68620.225 | 618.0311 | 69238.2561
180 | double | L2+U16 | 操作：开S29-2 + 不操作（U16 基本策略） | 271200 | 0 | 271200 | - | 3.1482e-07 | 68620.3104 | 618.0311 | 69238.3415
180 | double | L2+U17 | 操作：开S29-2 + 不操作（U17 基本策略） | 26800 | 0 | 26800 | - | 3.1482e-07 | 68620.3188 | 618.0311 | 69238.3499
180 | double | L2+U18 | 操作：开S29-2 + 不操作（U18 基本策略） | 354000 | 0 | 354000 | - | 3.1482e-07 | 68620.4303 | 618.0311 | 69238.4614
180 | double | L2+U19 | 操作：开S29-2 + 不操作（U19 基本策略） | 16080 | 0 | 16080 | - | 3.1482e-07 | 68620.4353 | 618.0311 | 69238.4665
180 | double | L2+U20 | 操作：开S29-2 + 不操作（U20 基本策略） | 40200 | 0 | 40200 | - | 3.1482e-07 | 68620.448 | 618.0311 | 69238.4791
180 | double | L2+U21 | 操作：开S29-2 + 不操作（U21 基本策略） | 212400 | 0 | 212400 | - | 3.1482e-07 | 68620.5149 | 618.0311 | 69238.546
180 | double | L2+U22 | 操作：开S29-2 + 不操作（U22 基本策略） | 40200 | 0 | 40200 | - | 3.1482e-07 | 68620.5275 | 618.0311 | 69238.5586
180 | double | L2+U23 | 操作：开S29-2 + 不操作（U23 基本策略） | 40200 | 0 | 40200 | - | 3.1482e-07 | 68620.5402 | 618.0311 | 69238.5713
180 | double | L2+U24 | 操作：开S29-2 + 不操作（U24 基本策略） | 26800 | 0 | 26800 | - | 3.1482e-07 | 68620.5486 | 618.0311 | 69238.5797
180 | double | L2+U25 | 操作：开S29-2 + 不操作（U25 基本策略） | 40200 | 0 | 40200 | - | 3.1482e-07 | 68620.5613 | 618.0311 | 69238.5924
180 | double | L2+U26 | 操作：开S29-2 + 不操作（U26 基本策略） | 26800 | 0 | 26800 | - | 3.1482e-07 | 68620.5697 | 618.0311 | 69238.6008
180 | double | L2+U27 | 操作：开S29-2 + 不操作（U27 基本策略） | 135600 | 0 | 135600 | - | 3.1482e-07 | 68620.6124 | 618.0311 | 69238.6435
180 | double | L2+U28 | 操作：开S29-2 + 不操作（U28 基本策略） | 67000 | 0 | 67000 | - | 3.1482e-07 | 68620.6335 | 618.0311 | 69238.6646
180 | double | L2+U29 | 操作：开S29-2 + 不操作（U29 基本策略） | 212400 | 0 | 212400 | - | 3.1482e-07 | 68620.7003 | 618.0311 | 69238.7315
180 | double | L2+U30 | 操作：开S29-2 + 不操作（U30 基本策略） | 67000 | 0 | 67000 | - | 3.1482e-07 | 68620.7214 | 618.0311 | 69238.7526
180 | double | L2+U31 | 操作：开S29-2 + 不操作（U31 基本策略） | 271200 | 0 | 271200 | - | 3.1482e-07 | 68620.8068 | 618.0311 | 69238.8379
180 | double | L2+U32 | 操作：开S29-2 + 不操作（U32 基本策略） | 708000 | 0 | 708000 | - | 3.1482e-07 | 68621.0297 | 618.0311 | 69239.0608
180 | double | L2+U33 | 操作：开S29-2 + 不操作（U33 基本策略） | 339000 | 0 | 339000 | - | 3.1482e-07 | 68621.1364 | 618.0311 | 69239.1676
180 | double | L2+U34 | 操作：开S29-2 + 不操作（U34 基本策略） | 203400 | 0 | 203400 | - | 3.1482e-07 | 68621.2005 | 618.0311 | 69239.2316
180 | double | L2+U35 | 操作：开S29-2 + 不操作（U35 基本策略） | 26800 | 0 | 26800 | - | 3.1482e-07 | 68621.2089 | 618.0311 | 69239.24
180 | double | L2+U36 | 操作：开S29-2 + 不操作（U36 基本策略） | 354000 | 0 | 354000 | - | 3.1482e-07 | 68621.3203 | 618.0311 | 69239.3515
180 | double | L2+U37 | 操作：开S29-2 + 不操作（U37 基本策略） | 60300 | 0 | 60300 | - | 3.1482e-07 | 68621.3393 | 618.0311 | 69239.3705
180 | double | L2+U38 | 操作：开S29-2 + 不操作（U38 基本策略） | 474600 | 0 | 474600 | - | 3.1482e-07 | 68621.4887 | 618.0311 | 69239.5199
180 | double | L2+U39 | 操作：开S29-2 + 不操作（U39 基本策略） | 60300 | 0 | 60300 | - | 3.1482e-07 | 68621.5077 | 618.0311 | 69239.5389
180 | double | L2+U40 | 操作：开S29-2 + 不操作（U40 基本策略） | 424800 | 0 | 424800 | - | 3.1482e-07 | 68621.6415 | 618.0311 | 69239.6726
180 | double | L2+U41 | 操作：开S29-2 + 不操作（U41 基本策略） | 40200 | 0 | 40200 | - | 3.1482e-07 | 68621.6541 | 618.0311 | 69239.6852
180 | double | L2+U42 | 操作：开S29-2 + 不操作（U42 基本策略） | 226000 | 0 | 226000 | - | 3.1482e-07 | 68621.7253 | 618.0311 | 69239.7564
180 | double | L2+U43 | 操作：开S29-2 + 不操作（U43 基本策略） | 26800 | 0 | 26800 | - | 3.1482e-07 | 68621.7337 | 618.0311 | 69239.7648
180 | double | L2+U44 | 操作：开S29-2 + 不操作（U44 基本策略） | 40200 | 0 | 40200 | - | 3.1482e-07 | 68621.7464 | 618.0311 | 69239.7775
180 | double | L2+U45 | 操作：开S29-2 + 不操作（U45 基本策略） | 424800 | 0 | 424800 | - | 3.1482e-07 | 68621.8801 | 618.0311 | 69239.9112
180 | double | L14+U16 | 不操作（L14 基本策略） + 不操作（U16 基本策略） | 271200 | 0 | 271200 | - | 7.6364e-06 | 68623.9511 | 618.0311 | 69241.9822
180 | double | L14+U17 | 不操作（L14 基本策略） + 不操作（U17 基本策略） | 26800 | 0 | 26800 | - | 7.6364e-06 | 68624.1557 | 618.0311 | 69242.1869
180 | double | L14+U18 | 不操作（L14 基本策略） + 不操作（U18 基本策略） | 354000 | 0 | 354000 | - | 7.6364e-06 | 68626.859 | 618.0311 | 69244.8901
180 | double | L14+U19 | 不操作（L14 基本策略） + 不操作（U19 基本策略） | 16080 | 0 | 16080 | - | 7.6364e-06 | 68626.9818 | 618.0311 | 69245.0129
180 | double | L14+U20 | 不操作（L14 基本策略） + 不操作（U20 基本策略） | 40200 | 0 | 40200 | - | 7.6364e-06 | 68627.2888 | 618.0311 | 69245.3199
180 | double | L14+U21 | 不操作（L14 基本策略） + 不操作（U21 基本策略） | 212400 | 0 | 212400 | - | 7.6364e-06 | 68628.9107 | 618.0311 | 69246.9419
180 | double | L14+U22 | 不操作（L14 基本策略） + 不操作（U22 基本策略） | 40200 | 0 | 40200 | - | 7.6364e-06 | 68629.2177 | 618.0311 | 69247.2488
180 | double | L14+U23 | 不操作（L14 基本策略） + 不操作（U23 基本策略） | 40200 | 0 | 40200 | - | 7.6364e-06 | 68629.5247 | 618.0311 | 69247.5558
180 | double | L14+U24 | 不操作（L14 基本策略） + 不操作（U24 基本策略） | 26800 | 0 | 26800 | - | 7.6364e-06 | 68629.7294 | 618.0311 | 69247.7605
180 | double | L14+U25 | 不操作（L14 基本策略） + 不操作（U25 基本策略） | 40200 | 0 | 40200 | - | 7.6364e-06 | 68630.0363 | 618.0311 | 69248.0675
180 | double | L14+U26 | 不操作（L14 基本策略） + 不操作（U26 基本策略） | 26800 | 0 | 26800 | - | 7.6364e-06 | 68630.241 | 618.0311 | 69248.2721
180 | double | L14+U27 | 不操作（L14 基本策略） + 不操作（U27 基本策略） | 135600 | 0 | 135600 | - | 7.6364e-06 | 68631.2765 | 618.0311 | 69249.3076
180 | double | L14+U28 | 不操作（L14 基本策略） + 不操作（U28 基本策略） | 67000 | 0 | 67000 | - | 7.6364e-06 | 68631.7881 | 618.0311 | 69249.8192
180 | double | L14+U29 | 不操作（L14 基本策略） + 不操作（U29 基本策略） | 212400 | 0 | 212400 | - | 7.6364e-06 | 68633.4101 | 618.0311 | 69251.4412
180 | double | L14+U30 | 不操作（L14 基本策略） + 不操作（U30 基本策略） | 67000 | 0 | 67000 | - | 7.6364e-06 | 68633.9217 | 618.0311 | 69251.9528
180 | double | L14+U31 | 不操作（L14 基本策略） + 不操作（U31 基本策略） | 271200 | 0 | 271200 | - | 7.6364e-06 | 68635.9927 | 618.0311 | 69254.0238
180 | double | L14+U32 | 不操作（L14 基本策略） + 不操作（U32 基本策略） | 708000 | 0 | 708000 | - | 7.6364e-06 | 68641.3992 | 618.0311 | 69259.4304
180 | double | L14+U33 | 不操作（L14 基本策略） + 不操作（U33 基本策略） | 339000 | 0 | 339000 | - | 7.6364e-06 | 68643.988 | 618.0311 | 69262.0191
180 | double | L14+U34 | 不操作（L14 基本策略） + 不操作（U34 基本策略） | 203400 | 0 | 203400 | - | 7.6364e-06 | 68645.5412 | 618.0311 | 69263.5723
180 | double | L14+U35 | 不操作（L14 基本策略） + 不操作（U35 基本策略） | 26800 | 0 | 26800 | - | 7.6364e-06 | 68645.7458 | 618.0311 | 69263.777
180 | double | L14+U36 | 不操作（L14 基本策略） + 不操作（U36 基本策略） | 354000 | 0 | 354000 | - | 7.6364e-06 | 68648.4491 | 618.0311 | 69266.4802
180 | double | L14+U37 | 不操作（L14 基本策略） + 不操作（U37 基本策略） | 60300 | 0 | 60300 | - | 7.6364e-06 | 68648.9096 | 618.0311 | 69266.9407
180 | double | L14+U38 | 不操作（L14 基本策略） + 不操作（U38 基本策略） | 474600 | 0 | 474600 | - | 7.6364e-06 | 68652.5338 | 618.0311 | 69270.5649
180 | double | L14+U39 | 不操作（L14 基本策略） + 不操作（U39 基本策略） | 60300 | 0 | 60300 | - | 7.6364e-06 | 68652.9943 | 618.0311 | 69271.0254
180 | double | L14+U40 | 不操作（L14 基本策略） + 不操作（U40 基本策略） | 424800 | 0 | 424800 | - | 7.6364e-06 | 68656.2382 | 618.0311 | 69274.2693
180 | double | L14+U41 | 不操作（L14 基本策略） + 不操作（U41 基本策略） | 40200 | 0 | 40200 | - | 7.6364e-06 | 68656.5452 | 618.0311 | 69274.5763
180 | double | L14+U42 | 不操作（L14 基本策略） + 不操作（U42 基本策略） | 226000 | 0 | 226000 | - | 7.6364e-06 | 68658.271 | 618.0311 | 69276.3021
180 | double | L14+U43 | 不操作（L14 基本策略） + 不操作（U43 基本策略） | 26800 | 0 | 26800 | - | 7.6364e-06 | 68658.4756 | 618.0311 | 69276.5068
180 | double | L14+U44 | 不操作（L14 基本策略） + 不操作（U44 基本策略） | 40200 | 0 | 40200 | - | 7.6364e-06 | 68658.7826 | 618.0311 | 69276.8138
180 | double | L14+U45 | 不操作（L14 基本策略） + 不操作（U45 基本策略） | 424800 | 0 | 424800 | - | 7.6364e-06 | 68662.0266 | 618.0311 | 69280.0577
180 | double | L8+U46 | 操作：开S13-1 + 不操作（U46 基本策略） | 100500 | 0 | 100500 | - | 7.6364e-06 | 68662.794 | 618.0311 | 69280.8251
180 | double | L8+U47 | 操作：开S13-1 + 不操作（U47 基本策略） | 708000 | 0 | 708000 | - | 7.6364e-06 | 68668.2005 | 618.0311 | 69286.2317
180 | double | L8+U48 | 操作：开S13-1 + 不操作（U48 基本策略） | 281400 | 0 | 281400 | - | 7.6364e-06 | 68670.3494 | 618.0311 | 69288.3805
180 | double | L8+U49 | 操作：开S13-1 + 不操作（U49 基本策略） | 949200 | 0 | 949200 | - | 7.6364e-06 | 68677.5978 | 618.0311 | 69295.629
180 | double | L8+U50 | 操作：开S13-1 + 不操作（U50 基本策略） | 40200 | 0 | 40200 | - | 7.6364e-06 | 68677.9048 | 618.0311 | 69295.936
180 | double | L8+U51 | 操作：开S13-1 + 不操作（U51 基本策略） | 281400 | 0 | 281400 | - | 7.6364e-06 | 68680.0537 | 618.0311 | 69298.0848
180 | double | L8+U52 | 操作：开S13-1 + 不操作（U52 基本策略） | 134000 | 0 | 134000 | - | 7.6364e-06 | 68681.077 | 618.0311 | 69299.1081
180 | double | L8+U53 | 操作：开S13-1 + 不操作（U53 基本策略） | 452000 | 0 | 452000 | - | 7.6364e-06 | 68684.5286 | 618.0311 | 69302.5597
180 | double | L8+U54 | 操作：开S13-1 + 不操作（U54 基本策略） | 100500 | 0 | 100500 | - | 7.6364e-06 | 68685.2961 | 618.0311 | 69303.3272
180 | double | L8+U55 | 操作：开S13-1 + 不操作（U55 基本策略） | 134000 | 0 | 134000 | - | 7.6364e-06 | 68686.3193 | 618.0311 | 69304.3505
180 | double | L8+U56 | 操作：开S13-1 + 不操作（U56 基本策略） | 90400 | 0 | 90400 | - | 7.6364e-06 | 68687.0097 | 618.0311 | 69305.0408
180 | double | L8+U57 | 操作：开S13-1 + 不操作（U57 基本策略） | 80400 | 0 | 80400 | - | 7.6364e-06 | 68687.6236 | 618.0311 | 69305.6547
180 | double | L8+U58 | 操作：开S13-1 + 不操作（U58 基本策略） | 212400 | 0 | 212400 | - | 7.6364e-06 | 68689.2456 | 618.0311 | 69307.2767
180 | double | L8+U59 | 操作：开S13-1 + 不操作（U59 基本策略） | 30150 | 0 | 30150 | - | 7.6364e-06 | 68689.4758 | 618.0311 | 69307.5069
180 | double | L8+U60 | 操作：开S13-1 + 不操作（U60 基本策略） | 40200 | 0 | 40200 | - | 7.6364e-06 | 68689.7828 | 618.0311 | 69307.8139
180 | double | L8+U61 | 操作：开S13-1 + 不操作（U61 基本策略） | 318600 | 0 | 318600 | - | 7.6364e-06 | 68692.2157 | 618.0311 | 69310.2469
180 | double | L8+U62 | 操作：开S13-1 + 不操作（U62 基本策略） | 80400 | 0 | 80400 | - | 7.6364e-06 | 68692.8297 | 618.0311 | 69310.8608
180 | double | L8+S1 | 操作：开S13-1+开S29-2(源:L8) | 0 | 0 | 0 | - | 3.0454e-06 | 68692.8297 | 618.0311 | 69310.8608
180 | double | L8+S2 | 操作：开S13-1(源:L8) | 292800 | 0 | 292800 | - | 3.0454e-06 | 68693.7214 | 618.0311 | 69311.7525
180 | double | L8+S3 | 操作：开S13-1(源:L8) | 40200 | 0 | 40200 | - | 3.0454e-06 | 68693.8438 | 618.0311 | 69311.8749
180 | double | L8+S4 | 操作：开S13-1(源:L8) | 424800 | 0 | 424800 | - | 3.0454e-06 | 68695.1375 | 618.0311 | 69313.1686
180 | double | L8+S5 | 操作：开S13-1(源:L8) | 897800 | 0 | 897800 | - | 3.0454e-06 | 68697.8716 | 618.0311 | 69315.9027
180 | double | L8+S6 | 操作：开S13-1 + 不操作（S6 基本策略） | 1627500 | 0 | 1627500 | - | 3.0454e-06 | 68702.8279 | 618.0311 | 69320.8591
180 | double | L8+S7 | 操作：开S13-1 + 不操作（S7 基本策略） | 0 | 0 | 0 | - | 3.0454e-06 | 68702.8279 | 618.0311 | 69320.8591
180 | double | L8+S8 | 操作：开S13-1+开S29-2(源:L8) | 0 | 0 | 0 | - | 3.0454e-06 | 68702.8279 | 618.0311 | 69320.8591
180 | double | L8+S9 | 操作：开S13-1 + 不操作（S9 基本策略） | 40200 | 0 | 40200 | - | 3.0454e-06 | 68702.9503 | 618.0311 | 69320.9815
180 | double | L8+S10 | 操作：开S13-1 + 不操作（S10 基本策略） | 0 | 0 | 0 | - | 3.0454e-06 | 68702.9503 | 618.0311 | 69320.9815
180 | double | L8+S11 | 操作：开S13-1+开S29-2(源:L8) | 0 | 0 | 0 | - | 3.0454e-06 | 68702.9503 | 618.0311 | 69320.9815
180 | double | L8+S12 | 操作：开S13-1+开S29-2(源:L8) | 0 | 0 | 0 | - | 3.0454e-06 | 68702.9503 | 618.0311 | 69320.9815
180 | double | L8+S13 | 操作：开S13-1 + 不操作（S13 基本策略） | 1046200 | 0 | 1046200 | - | 3.0454e-06 | 68706.1364 | 618.0311 | 69324.1675
180 | double | L4+U46 | 操作：关S27+开S62-3+开S13-1 + 不操作（U46 基本策略） | 100500 | 6590.5976 | 107090.5976 | - | 6.297e-07 | 68706.1997 | 618.0353 | 69324.235
180 | double | L4+U47 | 操作：关S27+开S62-3+开S13-1 + 不操作（U47 基本策略） | 708000 | 2865.2336 | 710865.2336 | - | 6.297e-07 | 68706.6455 | 618.0371 | 69324.6826
180 | double | L4+U48 | 操作：关S27+开S62-3+开S13-1 + 不操作（U48 基本策略） | 281400 | 0 | 281400 | - | 6.297e-07 | 68706.8227 | 618.0371 | 69324.8598
180 | double | L4+U49 | 操作：关S27+开S62-3+开S13-1 + 不操作（U49 基本策略） | 949200 | 0 | 949200 | - | 6.297e-07 | 68707.4204 | 618.0371 | 69325.4575
180 | double | L4+U50 | 操作：关S27+开S62-3+开S13-1 + 不操作（U50 基本策略） | 40200 | 13272.8602 | 53472.8602 | - | 6.297e-07 | 68707.4457 | 618.0454 | 69325.4912
180 | double | L4+U51 | 操作：关S27+开S62-3+开S13-1 + 不操作（U51 基本策略） | 281400 | 0 | 281400 | - | 6.297e-07 | 68707.6229 | 618.0454 | 69325.6684
180 | double | L4+U52 | 操作：关S27+开S62-3+开S13-1 + 不操作（U52 基本策略） | 134000 | 2851.3515 | 136851.3515 | - | 6.297e-07 | 68707.7073 | 618.0472 | 69325.7546
180 | double | L4+U53 | 操作：关S27+开S62-3+开S13-1 + 不操作（U53 基本策略） | 452000 | 2905.7557 | 454905.7557 | - | 6.297e-07 | 68707.9919 | 618.0491 | 69326.041
180 | double | L4+U54 | 操作：关S27+开S62-3+开S13-1 + 不操作（U54 基本策略） | 100500 | 6610.3772 | 107110.3772 | - | 6.297e-07 | 68708.0552 | 618.0532 | 69326.1085
180 | double | L4+U55 | 操作：关S27+开S62-3+开S13-1 + 不操作（U55 基本策略） | 134000 | 2901.3443 | 136901.3443 | - | 6.297e-07 | 68708.1396 | 618.0551 | 69326.1947
180 | double | L4+U56 | 操作：关S27+开S62-3+开S13-1 + 不操作（U56 基本策略） | 90400 | 17739.6646 | 108139.6646 | - | 6.297e-07 | 68708.1965 | 618.0662 | 69326.2628
180 | double | L4+U57 | 操作：关S27+开S62-3+开S13-1 + 不操作（U57 基本策略） | 80400 | 17739.6646 | 98139.6646 | - | 6.297e-07 | 68708.2472 | 618.0774 | 69326.3246
180 | double | L4+U58 | 操作：关S27+开S62-3+开S13-1 + 不操作（U58 基本策略） | 212400 | 17739.6646 | 230139.6646 | - | 6.297e-07 | 68708.3809 | 618.0886 | 69326.4695
180 | double | L4+U59 | 操作：关S27+开S62-3+开S13-1 + 不操作（U59 基本策略） | 30150 | 17739.6646 | 47889.6646 | - | 6.297e-07 | 68708.3999 | 618.0997 | 69326.4996
180 | double | L4+U60 | 操作：关S27+开S62-3+开S13-1 + 不操作（U60 基本策略） | 40200 | 17739.6646 | 57939.6646 | - | 6.297e-07 | 68708.4252 | 618.1109 | 69326.5361
180 | double | L4+U61 | 操作：关S27+开S62-3+开S13-1 + 不操作（U61 基本策略） | 318600 | 17739.6646 | 336339.6646 | - | 6.297e-07 | 68708.6258 | 618.1221 | 69326.7479
180 | double | L4+U62 | 操作：关S27+开S62-3+开S13-1 + 不操作（U62 基本策略） | 80400 | 17739.6646 | 98139.6646 | - | 6.297e-07 | 68708.6765 | 618.1333 | 69326.8097
180 | double | L4+S1 | 操作：开S62-3+开S13-1+开S29-2(源:L4) | 0 | 41828.0357 | 41828.0357 | - | 2.5112e-07 | 68708.6765 | 618.1438 | 69326.8202
180 | double | L4+S2 | 操作：开S62-3+开S13-1(源:L4) | 1694500 | 0 | 1694500 | - | 2.5112e-07 | 68709.102 | 618.1438 | 69327.2457
180 | double | L4+S3 | 操作：开S13-1(源:L4) | 1947100 | 0 | 1947100 | - | 2.5112e-07 | 68709.591 | 618.1438 | 69327.7347
180 | double | L4+S4 | 操作：开S13-1(源:L4) | 2412100 | 0 | 2412100 | - | 2.5112e-07 | 68710.1967 | 618.1438 | 69328.3404
180 | double | L4+S5 | 操作：开S13-1(源:L4) | 2885100 | 0 | 2885100 | - | 2.5112e-07 | 68710.9212 | 618.1438 | 69329.065
180 | double | L4+S6 | 操作：开S62-3+开S13-1 + 不操作（S6 基本策略） | 1627500 | 0 | 1627500 | - | 2.5112e-07 | 68711.3299 | 618.1438 | 69329.4737
180 | double | L4+S7 | 操作：关S27+开S62-3+开S13-1 + 不操作（S7 基本策略） | 0 | 17739.6646 | 17739.6646 | - | 2.5112e-07 | 68711.3299 | 618.1482 | 69329.4781
180 | double | L4+S8 | 操作：开S62-3+开S13-1+开S29-2(源:L4) | 0 | 41828.0357 | 41828.0357 | - | 2.5112e-07 | 68711.3299 | 618.1587 | 69329.4886
180 | double | L4+S9 | 操作：关S27+开S62-3+开S13-1 + 不操作（S9 基本策略） | 40200 | 17739.6646 | 57939.6646 | - | 2.5112e-07 | 68711.34 | 618.1632 | 69329.5032
180 | double | L4+S10 | 操作：关S27+开S62-3+开S13-1 + 不操作（S10 基本策略） | 0 | 17739.6646 | 17739.6646 | - | 2.5112e-07 | 68711.34 | 618.1676 | 69329.5076
180 | double | L4+S11 | 操作：开S62-3+开S13-1+开S29-2(源:L4) | 0 | 41828.0357 | 41828.0357 | - | 2.5112e-07 | 68711.34 | 618.1781 | 69329.5181
180 | double | L4+S12 | 操作：开S62-3+开S13-1+开S29-2(源:L4) | 0 | 41828.0357 | 41828.0357 | - | 2.5112e-07 | 68711.34 | 618.1886 | 69329.5286
180 | double | L4+S13 | 操作：关S27+开S62-3+开S13-1 + 不操作（S13 基本策略） | 1046200 | 17739.6646 | 1063939.6646 | - | 2.5112e-07 | 68711.6027 | 618.1931 | 69329.7958
180 | double | L6+U46 | 操作：开S13-1 + 不操作（U46 基本策略） | 100500 | 0 | 100500 | - | 1.0739e-05 | 68712.682 | 618.1931 | 69330.8751
180 | double | L6+U47 | 操作：开S13-1 + 不操作（U47 基本策略） | 708000 | 0 | 708000 | - | 1.0739e-05 | 68720.2855 | 618.1931 | 69338.4786
180 | double | L6+U48 | 操作：开S13-1 + 不操作（U48 基本策略） | 281400 | 0 | 281400 | - | 1.0739e-05 | 68723.3075 | 618.1931 | 69341.5006
180 | double | L6+U49 | 操作：开S13-1 + 不操作（U49 基本策略） | 949200 | 0 | 949200 | - | 1.0739e-05 | 68733.5013 | 618.1931 | 69351.6944
180 | double | L6+U50 | 操作：开S13-1 + 不操作（U50 基本策略） | 40200 | 0 | 40200 | - | 1.0739e-05 | 68733.933 | 618.1931 | 69352.1261
180 | double | L6+U51 | 操作：开S13-1 + 不操作（U51 基本策略） | 281400 | 0 | 281400 | - | 1.0739e-05 | 68736.955 | 618.1931 | 69355.1481
180 | double | L6+U52 | 操作：开S13-1 + 不操作（U52 基本策略） | 134000 | 0 | 134000 | - | 1.0739e-05 | 68738.3941 | 618.1931 | 69356.5872
180 | double | L6+U53 | 操作：开S13-1 + 不操作（U53 基本策略） | 452000 | 0 | 452000 | - | 1.0739e-05 | 68743.2483 | 618.1931 | 69361.4414
180 | double | L6+U54 | 操作：开S13-1 + 不操作（U54 基本策略） | 100500 | 0 | 100500 | - | 1.0739e-05 | 68744.3276 | 618.1931 | 69362.5207
180 | double | L6+U55 | 操作：开S13-1 + 不操作（U55 基本策略） | 134000 | 0 | 134000 | - | 1.0739e-05 | 68745.7666 | 618.1931 | 69363.9597
180 | double | L6+U56 | 操作：开S13-1 + 不操作（U56 基本策略） | 90400 | 0 | 90400 | - | 1.0739e-05 | 68746.7375 | 618.1931 | 69364.9306
180 | double | L6+U57 | 操作：开S13-1 + 不操作（U57 基本策略） | 80400 | 0 | 80400 | - | 1.0739e-05 | 68747.6009 | 618.1931 | 69365.794
180 | double | L6+U58 | 操作：开S13-1 + 不操作（U58 基本策略） | 212400 | 0 | 212400 | - | 1.0739e-05 | 68749.8819 | 618.1931 | 69368.075
180 | double | L6+U59 | 操作：开S13-1 + 不操作（U59 基本策略） | 30150 | 0 | 30150 | - | 1.0739e-05 | 68750.2057 | 618.1931 | 69368.3988
180 | double | L6+U60 | 操作：开S13-1 + 不操作（U60 基本策略） | 40200 | 0 | 40200 | - | 1.0739e-05 | 68750.6375 | 618.1931 | 69368.8305
180 | double | L6+U61 | 操作：开S13-1 + 不操作（U61 基本策略） | 318600 | 0 | 318600 | - | 1.0739e-05 | 68754.059 | 618.1931 | 69372.2521
180 | double | L6+U62 | 操作：开S13-1 + 不操作（U62 基本策略） | 80400 | 0 | 80400 | - | 1.0739e-05 | 68754.9224 | 618.1931 | 69373.1155
180 | double | L6+S1 | 操作：开S13-1+开S29-2(源:L6) | 0 | 0 | 0 | - | 4.2828e-06 | 68754.9224 | 618.1931 | 69373.1155
180 | double | L6+S2 | 操作：开S13-1(源:L6) | 40200 | 0 | 40200 | - | 4.2828e-06 | 68755.0946 | 618.1931 | 69373.2877
180 | double | L6+S3 | 操作：开S13-1(源:L6) | 212400 | 0 | 212400 | - | 4.2828e-06 | 68756.0043 | 618.1931 | 69374.1974
180 | double | L6+S4 | 操作：开S13-1(源:L6) | 677400 | 0 | 677400 | - | 4.2828e-06 | 68758.9055 | 618.1931 | 69377.0985
180 | double | L6+S5 | 操作：开S13-1(源:L6) | 1150400 | 0 | 1150400 | - | 4.2828e-06 | 68763.8324 | 618.1931 | 69382.0255
180 | double | L6+S6 | 操作：开S13-1 + 不操作（S6 基本策略） | 1627500 | 0 | 1627500 | - | 4.2828e-06 | 68770.8027 | 618.1931 | 69388.9958
180 | double | L6+S7 | 操作：开S13-1 + 不操作（S7 基本策略） | 0 | 0 | 0 | - | 4.2828e-06 | 68770.8027 | 618.1931 | 69388.9958
180 | double | L6+S8 | 操作：开S13-1+开S29-2(源:L6) | 0 | 0 | 0 | - | 4.2828e-06 | 68770.8027 | 618.1931 | 69388.9958
180 | double | L6+S9 | 操作：开S13-1 + 不操作（S9 基本策略） | 40200 | 0 | 40200 | - | 4.2828e-06 | 68770.9749 | 618.1931 | 69389.1679
180 | double | L6+S10 | 操作：开S13-1 + 不操作（S10 基本策略） | 0 | 0 | 0 | - | 4.2828e-06 | 68770.9749 | 618.1931 | 69389.1679
180 | double | L6+S11 | 操作：开S13-1+开S29-2(源:L6) | 0 | 0 | 0 | - | 4.2828e-06 | 68770.9749 | 618.1931 | 69389.1679
180 | double | L6+S12 | 操作：开S13-1+开S29-2(源:L6) | 0 | 0 | 0 | - | 4.2828e-06 | 68770.9749 | 618.1931 | 69389.1679
180 | double | L6+S13 | 操作：开S13-1 + 不操作（S13 基本策略） | 1046200 | 0 | 1046200 | - | 4.2828e-06 | 68775.4555 | 618.1931 | 69393.6486
180 | double | L2+U46 | 操作：开S29-2 + 不操作（U46 基本策略） | 100500 | 0 | 100500 | - | 3.1482e-07 | 68775.4872 | 618.1931 | 69393.6803
180 | double | L2+U47 | 操作：开S29-2 + 不操作（U47 基本策略） | 708000 | 0 | 708000 | - | 3.1482e-07 | 68775.7101 | 618.1931 | 69393.9031
180 | double | L2+U48 | 操作：开S29-2 + 不操作（U48 基本策略） | 281400 | 0 | 281400 | - | 3.1482e-07 | 68775.7987 | 618.1931 | 69393.9917
180 | double | L2+U49 | 操作：开S29-2 + 不操作（U49 基本策略） | 949200 | 0 | 949200 | - | 3.1482e-07 | 68776.0975 | 618.1931 | 69394.2906
180 | double | L2+U50 | 操作：开S29-2 + 不操作（U50 基本策略） | 40200 | 0 | 40200 | - | 3.1482e-07 | 68776.1101 | 618.1931 | 69394.3032
180 | double | L2+U51 | 操作：开S29-2 + 不操作（U51 基本策略） | 281400 | 0 | 281400 | - | 3.1482e-07 | 68776.1987 | 618.1931 | 69394.3918
180 | double | L2+U52 | 操作：开S29-2 + 不操作（U52 基本策略） | 134000 | 0 | 134000 | - | 3.1482e-07 | 68776.2409 | 618.1931 | 69394.434
180 | double | L2+U53 | 操作：开S29-2 + 不操作（U53 基本策略） | 452000 | 0 | 452000 | - | 3.1482e-07 | 68776.3832 | 618.1931 | 69394.5763
180 | double | L2+U54 | 操作：开S29-2 + 不操作（U54 基本策略） | 100500 | 0 | 100500 | - | 3.1482e-07 | 68776.4148 | 618.1931 | 69394.6079
180 | double | L2+U55 | 操作：开S29-2 + 不操作（U55 基本策略） | 134000 | 0 | 134000 | - | 3.1482e-07 | 68776.457 | 618.1931 | 69394.6501
180 | double | L2+U56 | 操作：开S29-2 + 不操作（U56 基本策略） | 90400 | 0 | 90400 | - | 3.1482e-07 | 68776.4855 | 618.1931 | 69394.6786
180 | double | L2+U57 | 操作：开S29-2 + 不操作（U57 基本策略） | 80400 | 0 | 80400 | - | 3.1482e-07 | 68776.5108 | 618.1931 | 69394.7039
180 | double | L2+U58 | 操作：开S29-2 + 不操作（U58 基本策略） | 212400 | 0 | 212400 | - | 3.1482e-07 | 68776.5777 | 618.1931 | 69394.7708
180 | double | L2+U59 | 操作：开S29-2 + 不操作（U59 基本策略） | 30150 | 0 | 30150 | - | 3.1482e-07 | 68776.5872 | 618.1931 | 69394.7803
180 | double | L2+U60 | 操作：开S29-2 + 不操作（U60 基本策略） | 40200 | 0 | 40200 | - | 3.1482e-07 | 68776.5998 | 618.1931 | 69394.7929
180 | double | L2+U61 | 操作：开S29-2 + 不操作（U61 基本策略） | 318600 | 0 | 318600 | - | 3.1482e-07 | 68776.7001 | 618.1931 | 69394.8932
180 | double | L2+U62 | 操作：开S29-2 + 不操作（U62 基本策略） | 80400 | 0 | 80400 | - | 3.1482e-07 | 68776.7254 | 618.1931 | 69394.9185
180 | double | L2+S1 | 操作：开S29-2(源:L2) | 80400 | 0 | 80400 | - | 1.2555e-07 | 68776.7355 | 618.1931 | 69394.9286
180 | double | L2+S2 | 操作：开S62-3+开S13-1+开S29-2(源:L2) | 0 | 0 | 0 | - | 1.2555e-07 | 68776.7355 | 618.1931 | 69394.9286
180 | double | L2+S3 | 操作：开S13-1+开S29-2(源:L2) | 0 | 0 | 0 | - | 1.2555e-07 | 68776.7355 | 618.1931 | 69394.9286
180 | double | L2+S4 | 操作：开S13-1+开S29-2(源:L2) | 0 | 0 | 0 | - | 1.2555e-07 | 68776.7355 | 618.1931 | 69394.9286
180 | double | L2+S5 | 操作：开S13-1+开S29-2(源:L2) | 0 | 0 | 0 | - | 1.2555e-07 | 68776.7355 | 618.1931 | 69394.9286
180 | double | L2+S6 | 操作：开S29-2 + 不操作（S6 基本策略） | 1627500 | 0 | 1627500 | - | 1.2555e-07 | 68776.9399 | 618.1931 | 69395.1329
180 | double | L2+S7 | 操作：开S29-2 + 不操作（S7 基本策略） | 0 | 0 | 0 | - | 1.2555e-07 | 68776.9399 | 618.1931 | 69395.1329
180 | double | L2+S8 | 操作：开S62-3+开S13-1+开S29-2(源:L2) | 0 | 329174.2803 | 329174.2803 | - | 1.2555e-07 | 68776.9399 | 618.2344 | 69395.1743
180 | double | L2+S9 | 操作：开S29-2 + 不操作（S9 基本策略） | 40200 | 0 | 40200 | - | 1.2555e-07 | 68776.9449 | 618.2344 | 69395.1793
180 | double | L2+S10 | 操作：开S29-2 + 不操作（S10 基本策略） | 0 | 0 | 0 | - | 1.2555e-07 | 68776.9449 | 618.2344 | 69395.1793
180 | double | L2+S11 | 操作：开S62-3+开S13-1+开S29-2(源:L2) | 0 | 622303.8713 | 622303.8713 | - | 1.2555e-07 | 68776.9449 | 618.3125 | 69395.2574
180 | double | L2+S12 | 操作：开S62-3+开S13-1+开S29-2(源:L2) | 0 | 426601.5024 | 426601.5024 | - | 1.2555e-07 | 68776.9449 | 618.3661 | 69395.311
180 | double | L2+S13 | 操作：开S29-2 + 不操作（S13 基本策略） | 1046200 | 0 | 1046200 | - | 1.2555e-07 | 68777.0763 | 618.3661 | 69395.4424
180 | double | L15+U1 | 打开开关 S10 + 不操作（U1 基本策略） | 26800 | 0 | 26800 | - | 3.4665e-06 | 68777.1692 | 618.3661 | 69395.5353
180 | double | L15+U2 | 打开开关 S10 + 不操作（U2 基本策略） | 40200 | 0 | 40200 | - | 3.4665e-06 | 68777.3085 | 618.3661 | 69395.6746
180 | double | L15+U3 | 打开开关 S10 + 不操作（U3 基本策略） | 40200 | 0 | 40200 | - | 3.4665e-06 | 68777.4479 | 618.3661 | 69395.814
180 | double | L15+U4 | 打开开关 S10 + 不操作（U4 基本策略） | 40200 | 0 | 40200 | - | 3.4665e-06 | 68777.5872 | 618.3661 | 69395.9533
180 | double | L15+U5 | 打开开关 S10 + 不操作（U5 基本策略） | 67000 | 0 | 67000 | - | 3.4665e-06 | 68777.8195 | 618.3661 | 69396.1856
180 | double | L15+U6 | 打开开关 S10 + 不操作（U6 基本策略） | 40200 | 0 | 40200 | - | 3.4665e-06 | 68777.9588 | 618.3661 | 69396.3249
180 | double | L15+U7 | 打开开关 S10 + 不操作（U7 基本策略） | 212400 | 0 | 212400 | - | 3.4665e-06 | 68778.6951 | 618.3661 | 69397.0612
180 | double | L15+U8 | 打开开关 S10 + 不操作（U8 基本策略） | 40200 | 0 | 40200 | - | 3.4665e-06 | 68778.8345 | 618.3661 | 69397.2006
180 | double | L15+U9 | 打开开关 S10 + 不操作（U9 基本策略） | 424800 | 0 | 424800 | - | 3.4665e-06 | 68780.307 | 618.3661 | 69398.6731
180 | double | L15+U10 | 打开开关 S10 + 不操作（U10 基本策略） | 134000 | 0 | 134000 | - | 3.4665e-06 | 68780.7715 | 618.3661 | 69399.1376
180 | double | L15+U11 | 打开开关 S10 + 不操作（U11 基本策略） | 339000 | 0 | 339000 | - | 3.4665e-06 | 68781.9467 | 618.3661 | 69400.3128
180 | double | L15+U12 | 打开开关 S10 + 不操作（U12 基本策略） | 708000 | 0 | 708000 | - | 3.4665e-06 | 68784.4009 | 618.3661 | 69402.767
180 | double | L15+U13 | 打开开关 S10 + 不操作（U13 基本策略） | 40200 | 0 | 40200 | - | 3.4665e-06 | 68784.5403 | 618.3661 | 69402.9064
180 | double | L15+U14 | 打开开关 S10 + 不操作（U14 基本策略） | 1486800 | 0 | 1486800 | - | 3.4665e-06 | 68789.6943 | 618.3661 | 69408.0604
180 | double | L15+U15 | 打开开关 S10 + 不操作（U15 基本策略） | 140700 | 0 | 140700 | - | 3.4665e-06 | 68790.182 | 618.3661 | 69408.5481
180 | double | L15+U16 | 打开开关 S10 + 不操作（U16 基本策略） | 271200 | 0 | 271200 | - | 3.4665e-06 | 68791.1221 | 618.3661 | 69409.4882
180 | double | L15+U17 | 打开开关 S10 + 不操作（U17 基本策略） | 26800 | 0 | 26800 | - | 3.4665e-06 | 68791.215 | 618.3661 | 69409.5811
180 | double | L15+U18 | 打开开关 S10 + 不操作（U18 基本策略） | 354000 | 0 | 354000 | - | 3.4665e-06 | 68792.4421 | 618.3661 | 69410.8082
180 | double | L15+U19 | 打开开关 S10 + 不操作（U19 基本策略） | 16080 | 0 | 16080 | - | 3.4665e-06 | 68792.4979 | 618.3661 | 69410.864
180 | double | L15+U20 | 打开开关 S10 + 不操作（U20 基本策略） | 40200 | 0 | 40200 | - | 3.4665e-06 | 68792.6372 | 618.3661 | 69411.0033
180 | double | L15+U21 | 不操作（L15 基本策略） + 打开开关 S10 | 212400 | 0 | 212400 | - | 3.4665e-06 | 68793.3735 | 618.3661 | 69411.7396
180 | double | L15+U22 | 不操作（L15 基本策略） + 打开开关 S10 | 40200 | 0 | 40200 | - | 3.4665e-06 | 68793.5129 | 618.3661 | 69411.879
180 | double | L15+U23 | 打开开关 S10 + 不操作（U23 基本策略） | 40200 | 0 | 40200 | - | 3.4665e-06 | 68793.6522 | 618.3661 | 69412.0183
180 | double | L15+U24 | 打开开关 S10 + 不操作（U24 基本策略） | 26800 | 0 | 26800 | - | 3.4665e-06 | 68793.7451 | 618.3661 | 69412.1112
180 | double | L15+U25 | 打开开关 S10 + 不操作（U25 基本策略） | 40200 | 0 | 40200 | - | 3.4665e-06 | 68793.8845 | 618.3661 | 69412.2506
180 | double | L15+U26 | 打开开关 S10 + 不操作（U26 基本策略） | 26800 | 0 | 26800 | - | 3.4665e-06 | 68793.9774 | 618.3661 | 69412.3435
180 | double | L15+U27 | 打开开关 S10 + 不操作（U27 基本策略） | 135600 | 0 | 135600 | - | 3.4665e-06 | 68794.4474 | 618.3661 | 69412.8135
180 | double | L15+U28 | 打开开关 S10 + 不操作（U28 基本策略） | 67000 | 0 | 67000 | - | 3.4665e-06 | 68794.6797 | 618.3661 | 69413.0458
180 | double | L15+U29 | 打开开关 S10 + 不操作（U29 基本策略） | 212400 | 0 | 212400 | - | 3.4665e-06 | 68795.416 | 618.3661 | 69413.7821
180 | double | L15+U30 | 打开开关 S10 + 不操作（U30 基本策略） | 67000 | 0 | 67000 | - | 3.4665e-06 | 68795.6482 | 618.3661 | 69414.0143
180 | double | L15+U31 | 打开开关 S10 + 不操作（U31 基本策略） | 271200 | 0 | 271200 | - | 3.4665e-06 | 68796.5883 | 618.3661 | 69414.9544
180 | double | L15+U32 | 打开开关 S10 + 不操作（U32 基本策略） | 708000 | 0 | 708000 | - | 3.4665e-06 | 68799.0426 | 618.3661 | 69417.4087
180 | double | L15+U33 | 打开开关 S10 + 不操作（U33 基本策略） | 339000 | 0 | 339000 | - | 3.4665e-06 | 68800.2177 | 618.3661 | 69418.5838
180 | double | L15+U34 | 打开开关 S10 + 不操作（U34 基本策略） | 203400 | 0 | 203400 | - | 3.4665e-06 | 68800.9228 | 618.3661 | 69419.2889
180 | double | L15+U35 | 打开开关 S10 + 不操作（U35 基本策略） | 26800 | 0 | 26800 | - | 3.4665e-06 | 68801.0157 | 618.3661 | 69419.3818
180 | double | L15+U36 | 打开开关 S10 + 不操作（U36 基本策略） | 354000 | 0 | 354000 | - | 3.4665e-06 | 68802.2429 | 618.3661 | 69420.609
180 | double | L15+U37 | 打开开关 S10 + 不操作（U37 基本策略） | 60300 | 0 | 60300 | - | 3.4665e-06 | 68802.4519 | 618.3661 | 69420.818
180 | double | L15+U38 | 打开开关 S10 + 不操作（U38 基本策略） | 474600 | 0 | 474600 | - | 3.4665e-06 | 68804.0971 | 618.3661 | 69422.4632
180 | double | L15+U39 | 打开开关 S10 + 不操作（U39 基本策略） | 60300 | 0 | 60300 | - | 3.4665e-06 | 68804.3061 | 618.3661 | 69422.6722
180 | double | L15+U40 | 打开开关 S10 + 不操作（U40 基本策略） | 424800 | 0 | 424800 | - | 3.4665e-06 | 68805.7787 | 618.3661 | 69424.1448
180 | double | L15+U41 | 打开开关 S10 + 不操作（U41 基本策略） | 40200 | 0 | 40200 | - | 3.4665e-06 | 68805.918 | 618.3661 | 69424.2841
180 | double | L15+U42 | 打开开关 S10 + 不操作（U42 基本策略） | 226000 | 0 | 226000 | - | 3.4665e-06 | 68806.7014 | 618.3661 | 69425.0676
180 | double | L15+U43 | 打开开关 S10 + 不操作（U43 基本策略） | 26800 | 0 | 26800 | - | 3.4665e-06 | 68806.7944 | 618.3661 | 69425.1605
180 | double | L15+U44 | 打开开关 S10 + 不操作（U44 基本策略） | 40200 | 0 | 40200 | - | 3.4665e-06 | 68806.9337 | 618.3661 | 69425.2998
180 | double | L15+U45 | 打开开关 S10 + 不操作（U45 基本策略） | 424800 | 0 | 424800 | - | 3.4665e-06 | 68808.4063 | 618.3661 | 69426.7724
180 | double | L15+U46 | 打开开关 S10 + 不操作（U46 基本策略） | 100500 | 0 | 100500 | - | 3.4665e-06 | 68808.7546 | 618.3661 | 69427.1208
180 | double | L15+U47 | 打开开关 S10 + 不操作（U47 基本策略） | 708000 | 0 | 708000 | - | 3.4665e-06 | 68811.2089 | 618.3661 | 69429.575
180 | double | L15+U48 | 打开开关 S10 + 不操作（U48 基本策略） | 281400 | 0 | 281400 | - | 3.4665e-06 | 68812.1844 | 618.3661 | 69430.5505
180 | double | L15+U49 | 打开开关 S10 + 不操作（U49 基本策略） | 949200 | 0 | 949200 | - | 3.4665e-06 | 68815.4748 | 618.3661 | 69433.8409
180 | double | L15+U50 | 打开开关 S10 + 不操作（U50 基本策略） | 40200 | 0 | 40200 | - | 3.4665e-06 | 68815.6141 | 618.3661 | 69433.9802
180 | double | L15+U51 | 打开开关 S10 + 不操作（U51 基本策略） | 281400 | 0 | 281400 | - | 3.4665e-06 | 68816.5896 | 618.3661 | 69434.9557
180 | double | L15+U52 | 打开开关 S10 + 不操作（U52 基本策略） | 134000 | 0 | 134000 | - | 3.4665e-06 | 68817.0541 | 618.3661 | 69435.4202
180 | double | L15+U53 | 打开开关 S10 + 不操作（U53 基本策略） | 452000 | 0 | 452000 | - | 3.4665e-06 | 68818.621 | 618.3661 | 69436.9871
180 | double | L15+U54 | 打开开关 S10 + 不操作（U54 基本策略） | 100500 | 0 | 100500 | - | 3.4665e-06 | 68818.9693 | 618.3661 | 69437.3354
180 | double | L15+U55 | 打开开关 S10 + 不操作（U55 基本策略） | 134000 | 0 | 134000 | - | 3.4665e-06 | 68819.4338 | 618.3661 | 69437.7999
180 | double | L15+U56 | 打开开关 S10 + 不操作（U56 基本策略） | 90400 | 0 | 90400 | - | 3.4665e-06 | 68819.7472 | 618.3661 | 69438.1133
180 | double | L15+U57 | 打开开关 S10 + 不操作（U57 基本策略） | 80400 | 0 | 80400 | - | 3.4665e-06 | 68820.0259 | 618.3661 | 69438.392
180 | double | L15+U58 | 打开开关 S10 + 不操作（U58 基本策略） | 212400 | 0 | 212400 | - | 3.4665e-06 | 68820.7622 | 618.3661 | 69439.1283
180 | double | L15+U59 | 打开开关 S10 + 不操作（U59 基本策略） | 30150 | 0 | 30150 | - | 3.4665e-06 | 68820.8667 | 618.3661 | 69439.2328
180 | double | L15+U60 | 打开开关 S10 + 不操作（U60 基本策略） | 40200 | 0 | 40200 | - | 3.4665e-06 | 68821.0061 | 618.3661 | 69439.3722
180 | double | L11+U1 | 操作：开S13-1 + 不操作（U1 基本策略） | 26800 | 0 | 26800 | - | 4.7921e-06 | 68821.1345 | 618.3661 | 69439.5006
180 | double | L11+U2 | 操作：开S13-1 + 不操作（U2 基本策略） | 40200 | 0 | 40200 | - | 4.7921e-06 | 68821.3271 | 618.3661 | 69439.6932
180 | double | L11+U3 | 操作：开S13-1 + 不操作（U3 基本策略） | 40200 | 0 | 40200 | - | 4.7921e-06 | 68821.5198 | 618.3661 | 69439.8859
180 | double | L11+U4 | 操作：开S13-1 + 不操作（U4 基本策略） | 40200 | 0 | 40200 | - | 4.7921e-06 | 68821.7124 | 618.3661 | 69440.0785
180 | double | L11+U5 | 操作：开S13-1 + 不操作（U5 基本策略） | 67000 | 0 | 67000 | - | 4.7921e-06 | 68822.0335 | 618.3661 | 69440.3996
180 | double | L11+U6 | 操作：开S13-1 + 不操作（U6 基本策略） | 40200 | 0 | 40200 | - | 4.7921e-06 | 68822.2261 | 618.3661 | 69440.5922
180 | double | L11+U7 | 操作：开S13-1 + 不操作（U7 基本策略） | 212400 | 0 | 212400 | - | 4.7921e-06 | 68823.244 | 618.3661 | 69441.6101
180 | double | L11+U8 | 操作：开S13-1 + 不操作（U8 基本策略） | 40200 | 0 | 40200 | - | 4.7921e-06 | 68823.4366 | 618.3661 | 69441.8027
180 | double | L11+U9 | 操作：开S13-1 + 不操作（U9 基本策略） | 424800 | 0 | 424800 | - | 4.7921e-06 | 68825.4723 | 618.3661 | 69443.8384
180 | double | L11+U10 | 操作：开S13-1 + 不操作（U10 基本策略） | 134000 | 0 | 134000 | - | 4.7921e-06 | 68826.1144 | 618.3661 | 69444.4805
180 | double | L11+U11 | 操作：开S13-1 + 不操作（U11 基本策略） | 339000 | 0 | 339000 | - | 4.7921e-06 | 68827.7389 | 618.3661 | 69446.105
180 | double | L11+U12 | 操作：开S13-1 + 不操作（U12 基本策略） | 708000 | 0 | 708000 | - | 4.7921e-06 | 68831.1317 | 618.3661 | 69449.4978
180 | double | L11+U13 | 操作：开S13-1 + 不操作（U13 基本策略） | 40200 | 0 | 40200 | - | 4.7921e-06 | 68831.3243 | 618.3661 | 69449.6904
180 | double | L11+U14 | 操作：开S13-1 + 不操作（U14 基本策略） | 1486800 | 0 | 1486800 | - | 4.7921e-06 | 68838.4492 | 618.3661 | 69456.8153
180 | double | L11+U15 | 操作：开S13-1 + 不操作（U15 基本策略） | 140700 | 0 | 140700 | - | 4.7921e-06 | 68839.1234 | 618.3661 | 69457.4895
180 | double | L11+U16 | 操作：开S13-1 + 不操作（U16 基本策略） | 271200 | 0 | 271200 | - | 4.7921e-06 | 68840.423 | 618.3661 | 69458.7891
180 | double | L11+U17 | 操作：开S13-1 + 不操作（U17 基本策略） | 26800 | 0 | 26800 | - | 4.7921e-06 | 68840.5515 | 618.3661 | 69458.9176
180 | double | L11+U18 | 操作：开S13-1 + 不操作（U18 基本策略） | 354000 | 0 | 354000 | - | 4.7921e-06 | 68842.2479 | 618.3661 | 69460.614
180 | double | L11+U19 | 操作：开S13-1 + 不操作（U19 基本策略） | 16080 | 0 | 16080 | - | 4.7921e-06 | 68842.3249 | 618.3661 | 69460.691
180 | double | L11+U20 | 操作：开S13-1 + 不操作（U20 基本策略） | 40200 | 0 | 40200 | - | 4.7921e-06 | 68842.5176 | 618.3661 | 69460.8837
180 | double | L11+U21 | 操作：开S13-1 + 不操作（U21 基本策略） | 212400 | 0 | 212400 | - | 4.7921e-06 | 68843.5354 | 618.3661 | 69461.9015
180 | double | L11+U22 | 操作：开S13-1 + 不操作（U22 基本策略） | 40200 | 0 | 40200 | - | 4.7921e-06 | 68843.728 | 618.3661 | 69462.0941
180 | double | L11+U23 | 操作：开S13-1 + 不操作（U23 基本策略） | 40200 | 0 | 40200 | - | 4.7921e-06 | 68843.9207 | 618.3661 | 69462.2868
180 | double | L11+U24 | 操作：开S13-1 + 不操作（U24 基本策略） | 26800 | 0 | 26800 | - | 4.7921e-06 | 68844.0491 | 618.3661 | 69462.4152
180 | double | L11+U25 | 操作：开S13-1 + 不操作（U25 基本策略） | 40200 | 0 | 40200 | - | 4.7921e-06 | 68844.2417 | 618.3661 | 69462.6078
180 | double | L11+U26 | 操作：开S13-1 + 不操作（U26 基本策略） | 26800 | 0 | 26800 | - | 4.7921e-06 | 68844.3702 | 618.3661 | 69462.7363
180 | double | L11+U27 | 操作：开S13-1 + 不操作（U27 基本策略） | 135600 | 0 | 135600 | - | 4.7921e-06 | 68845.02 | 618.3661 | 69463.3861
180 | double | L11+U28 | 操作：开S13-1 + 不操作（U28 基本策略） | 67000 | 0 | 67000 | - | 4.7921e-06 | 68845.341 | 618.3661 | 69463.7071
180 | double | L11+U29 | 操作：开S13-1 + 不操作（U29 基本策略） | 212400 | 0 | 212400 | - | 4.7921e-06 | 68846.3589 | 618.3661 | 69464.725
180 | double | L11+U30 | 操作：开S13-1 + 不操作（U30 基本策略） | 67000 | 0 | 67000 | - | 4.7921e-06 | 68846.6799 | 618.3661 | 69465.046
180 | double | L7+S29 | 操作：开S62-3+开S13-1(源:L7) | 0 | 0 | 0 | - | 1.0762e-05 | 68846.6799 | 618.3661 | 69465.046
180 | double | L7+S13-1 | 不操作（L7 基本策略）(源:L7) | 1686200 | 0 | 1686200 | - | 1.0762e-05 | 68864.827 | 618.3661 | 69483.1931
180 | double | L7+S29-2 | 操作：开S13-1(源:L7) | 0 | 0 | 0 | - | 1.0762e-05 | 68864.827 | 618.3661 | 69483.1931
180 | double | L7+S62-3 | 操作：开S13-1(源:L7) | 0 | 0 | 0 | - | 1.0762e-05 | 68864.827 | 618.3661 | 69483.1931
180 | double | L7+CB1 | 操作：开S13-1+开S29-2(源:L7) | 0 | 0 | 0 | - | 1.0762e-05 | 68864.827 | 618.3661 | 69483.1931
180 | double | L7+CB2 | 操作：开S62-3+开S13-1+开S29-2(源:L7) | 0 | 1876233.1829 | 1876233.1829 | - | 1.0762e-05 | 68864.827 | 638.5583 | 69503.3853
180 | double | L7+CB3 | 操作：开S13-1+开S29-2(源:L7) | 0 | 0 | 0 | - | 1.0762e-05 | 68864.827 | 638.5583 | 69503.3853
180 | double | L7+DG1 | 操作：开S13-1 + 打开开关 S7 | 0 | 0 | 0 | - | 2.6986e-05 | 68864.827 | 638.5583 | 69503.3853
180 | double | L7+DG2 | 操作：开S13-1 + 打开开关 S10 | 0 | 0 | 0 | - | 2.6986e-05 | 68864.827 | 638.5583 | 69503.3853
180 | double | L7+DG3 | 操作：开S13-1 + 不操作（DG3 基本策略） | 0 | 0 | 0 | - | 2.6986e-05 | 68864.827 | 638.5583 | 69503.3853
180 | double | L7+DG4 | 操作：开S13-1 + 打开开关 S16 | 0 | 0 | 0 | - | 2.6986e-05 | 68864.827 | 638.5583 | 69503.3853
180 | double | L7+DG5 | 操作：开S13-1 + 不操作（DG5 基本策略） | 0 | 0 | 0 | - | 2.6986e-05 | 68864.827 | 638.5583 | 69503.3853
180 | double | L7+DG6 | 操作：开S13-1 + 不操作（DG6 基本策略） | 0 | 0 | 0 | - | 2.6986e-05 | 68864.827 | 638.5583 | 69503.3853
180 | double | L7+DG7 | 操作：开S13-1 + 不操作（DG7 基本策略） | 0 | 0 | 0 | - | 2.6986e-05 | 68864.827 | 638.5583 | 69503.3853
180 | double | L7+DG8 | 操作：开S13-1 + 不操作（DG8 基本策略） | 0 | 0 | 0 | - | 2.6986e-05 | 68864.827 | 638.5583 | 69503.3853
180 | double | L8+U1 | 操作：开S13-1 + 不操作（U1 基本策略） | 26800 | 0 | 26800 | - | 7.6364e-06 | 68865.0317 | 638.5583 | 69503.59
180 | double | L8+U2 | 操作：开S13-1 + 不操作（U2 基本策略） | 40200 | 0 | 40200 | - | 7.6364e-06 | 68865.3386 | 638.5583 | 69503.897
180 | double | L8+U3 | 操作：开S13-1 + 不操作（U3 基本策略） | 40200 | 0 | 40200 | - | 7.6364e-06 | 68865.6456 | 638.5583 | 69504.2039
180 | double | L8+U4 | 操作：开S13-1 + 不操作（U4 基本策略） | 40200 | 0 | 40200 | - | 7.6364e-06 | 68865.9526 | 638.5583 | 69504.5109
180 | double | L8+U5 | 操作：开S13-1 + 不操作（U5 基本策略） | 67000 | 0 | 67000 | - | 7.6364e-06 | 68866.4642 | 638.5583 | 69505.0226
180 | double | L8+U6 | 操作：开S13-1 + 不操作（U6 基本策略） | 40200 | 0 | 40200 | - | 7.6364e-06 | 68866.7712 | 638.5583 | 69505.3295
180 | double | L8+U7 | 操作：开S13-1 + 不操作（U7 基本策略） | 212400 | 0 | 212400 | - | 7.6364e-06 | 68868.3932 | 638.5583 | 69506.9515
180 | double | L8+U8 | 操作：开S13-1 + 不操作（U8 基本策略） | 40200 | 0 | 40200 | - | 7.6364e-06 | 68868.7002 | 638.5583 | 69507.2585
180 | double | L8+U9 | 操作：开S13-1 + 不操作（U9 基本策略） | 424800 | 0 | 424800 | - | 7.6364e-06 | 68871.9441 | 638.5583 | 69510.5024
180 | double | L8+U10 | 操作：开S13-1 + 不操作（U10 基本策略） | 134000 | 0 | 134000 | - | 7.6364e-06 | 68872.9674 | 638.5583 | 69511.5257
180 | double | L8+U11 | 操作：开S13-1 + 不操作（U11 基本策略） | 339000 | 0 | 339000 | - | 7.6364e-06 | 68875.5561 | 638.5583 | 69514.1144
180 | double | L8+U12 | 操作：开S13-1 + 不操作（U12 基本策略） | 708000 | 0 | 708000 | - | 7.6364e-06 | 68880.9626 | 638.5583 | 69519.5209
180 | double | L8+U13 | 操作：开S13-1 + 不操作（U13 基本策略） | 40200 | 0 | 40200 | - | 7.6364e-06 | 68881.2696 | 638.5583 | 69519.8279
180 | double | L8+U14 | 操作：开S13-1 + 不操作（U14 基本策略） | 1486800 | 0 | 1486800 | - | 7.6364e-06 | 68892.6233 | 638.5583 | 69531.1817
180 | double | L8+U15 | 操作：开S13-1 + 不操作（U15 基本策略） | 140700 | 0 | 140700 | - | 7.6364e-06 | 68893.6978 | 638.5583 | 69532.2561
180 | double | L5+S29 | 操作：开S62-3+开S13-1(源:L5) | 0 | 0 | 0 | - | 3.0454e-06 | 68893.6978 | 638.5583 | 69532.2561
180 | double | L5+S13-1 | 操作：关S5(源:L5) | 1938800 | 0 | 1938800 | - | 3.0454e-06 | 68899.6021 | 638.5583 | 69538.1604
180 | double | L5+S29-2 | 操作：开S62-3+开S13-1(源:L5) | 0 | 0 | 0 | - | 3.0454e-06 | 68899.6021 | 638.5583 | 69538.1604
180 | double | L5+S62-3 | 操作：开S13-1(源:L5) | 0 | 1112.4279 | 1112.4279 | - | 3.0454e-06 | 68899.6021 | 638.5617 | 69538.1638
180 | double | L5+CB1 | 操作：开S62-3+开S13-1+开S29-2(源:L5) | 0 | 0 | 0 | - | 3.0454e-06 | 68899.6021 | 638.5617 | 69538.1638
180 | double | L5+CB2 | 操作：关S3+开S62-3+开S13-1(源:L5) | 252600 | 1876233.1833 | 2128833.1833 | - | 3.0454e-06 | 68900.3714 | 644.2755 | 69544.6469
180 | double | L5+CB3 | 操作：开S13-1+开S29-2(源:L5) | 0 | 1112.4279 | 1112.4279 | - | 3.0454e-06 | 68900.3714 | 644.2789 | 69544.6503
180 | double | L5+DG1 | 操作：开S62-3+开S13-1 + 打开开关 S7 | 0 | 0 | 0 | - | 7.6364e-06 | 68900.3714 | 644.2789 | 69544.6503
180 | double | L5+DG2 | 操作：开S62-3+开S13-1 + 打开开关 S10 | 0 | 0 | 0 | - | 7.6364e-06 | 68900.3714 | 644.2789 | 69544.6503
180 | double | L5+DG3 | 操作：开S62-3+开S13-1 + 不操作（DG3 基本策略） | 0 | 0 | 0 | - | 7.6364e-06 | 68900.3714 | 644.2789 | 69544.6503
180 | double | L5+DG4 | 操作：开S62-3+开S13-1 + 打开开关 S16 | 0 | 0 | 0 | - | 7.6364e-06 | 68900.3714 | 644.2789 | 69544.6503
180 | double | L5+DG5 | 操作：开S62-3+开S13-1 + 不操作（DG5 基本策略） | 0 | 0 | 0 | - | 7.6364e-06 | 68900.3714 | 644.2789 | 69544.6503
180 | double | L5+DG6 | 操作：开S62-3+开S13-1 + 不操作（DG6 基本策略） | 0 | 0 | 0 | - | 7.6364e-06 | 68900.3714 | 644.2789 | 69544.6503
180 | double | L5+DG7 | 操作：开S62-3+开S13-1 + 不操作（DG7 基本策略） | 0 | 0 | 0 | - | 7.6364e-06 | 68900.3714 | 644.2789 | 69544.6503
180 | double | L5+DG8 | 操作：开S62-3+开S13-1 + 不操作（DG8 基本策略） | 0 | 0 | 0 | - | 7.6364e-06 | 68900.3714 | 644.2789 | 69544.6503
180 | double | L6+U1 | 操作：开S13-1 + 不操作（U1 基本策略） | 26800 | 0 | 26800 | - | 1.0739e-05 | 68900.6592 | 644.2789 | 69544.9381
180 | double | L6+U2 | 操作：开S13-1 + 不操作（U2 基本策略） | 40200 | 0 | 40200 | - | 1.0739e-05 | 68901.0909 | 644.2789 | 69545.3698
180 | double | L6+U3 | 操作：开S13-1 + 不操作（U3 基本策略） | 40200 | 0 | 40200 | - | 1.0739e-05 | 68901.5226 | 644.2789 | 69545.8015
180 | double | L6+U4 | 操作：开S13-1 + 不操作（U4 基本策略） | 40200 | 0 | 40200 | - | 1.0739e-05 | 68901.9543 | 644.2789 | 69546.2332
180 | double | L6+U5 | 操作：开S13-1 + 不操作（U5 基本策略） | 67000 | 0 | 67000 | - | 1.0739e-05 | 68902.6739 | 644.2789 | 69546.9528
180 | double | L6+U6 | 操作：开S13-1 + 不操作（U6 基本策略） | 40200 | 0 | 40200 | - | 1.0739e-05 | 68903.1056 | 644.2789 | 69547.3845
180 | double | L6+U7 | 操作：开S13-1 + 不操作（U7 基本策略） | 212400 | 0 | 212400 | - | 1.0739e-05 | 68905.3866 | 644.2789 | 69549.6655
180 | double | L6+U8 | 操作：开S13-1 + 不操作（U8 基本策略） | 40200 | 0 | 40200 | - | 1.0739e-05 | 68905.8184 | 644.2789 | 69550.0973
180 | double | L6+U9 | 操作：开S13-1 + 不操作（U9 基本策略） | 424800 | 0 | 424800 | - | 1.0739e-05 | 68910.3804 | 644.2789 | 69554.6593
180 | double | L6+U10 | 操作：开S13-1 + 不操作（U10 基本策略） | 134000 | 0 | 134000 | - | 1.0739e-05 | 68911.8195 | 644.2789 | 69556.0984
180 | double | L6+U11 | 操作：开S13-1 + 不操作（U11 基本策略） | 339000 | 0 | 339000 | - | 1.0739e-05 | 68915.4601 | 644.2789 | 69559.739
180 | double | L6+U12 | 操作：开S13-1 + 不操作（U12 基本策略） | 708000 | 0 | 708000 | - | 1.0739e-05 | 68923.0635 | 644.2789 | 69567.3424
180 | double | L6+U13 | 操作：开S13-1 + 不操作（U13 基本策略） | 40200 | 0 | 40200 | - | 1.0739e-05 | 68923.4953 | 644.2789 | 69567.7742
180 | double | L6+U14 | 操作：开S13-1 + 不操作（U14 基本策略） | 1486800 | 0 | 1486800 | - | 1.0739e-05 | 68939.4625 | 644.2789 | 69583.7414
180 | double | L6+U15 | 操作：开S13-1 + 不操作（U15 基本策略） | 140700 | 0 | 140700 | - | 1.0739e-05 | 68940.9735 | 644.2789 | 69585.2524
180 | double | L13+S29 | 不操作（L13 基本策略） + 操作：开S62-3 | 40200 | 0 | 40200 | - | 1.9111e-06 | 68941.0503 | 644.2789 | 69585.3292
180 | double | L13+S13-1 | 不操作（L13 基本策略） + 不操作（S13-1 基本策略） | 40200 | 0 | 40200 | - | 1.9111e-06 | 68941.1271 | 644.2789 | 69585.406
180 | double | L13+S29-2 | 不操作（L13 基本策略） + 不操作（S29-2 基本策略） | 40200 | 0 | 40200 | - | 1.9111e-06 | 68941.204 | 644.2789 | 69585.4829
180 | double | L13+S62-3 | 不操作（L13 基本策略） + 不操作（S62-3 基本策略） | 40200 | 0 | 40200 | - | 1.9111e-06 | 68941.2808 | 644.2789 | 69585.5597
180 | double | L13+CB1 | 不操作（L13 基本策略） + 操作：开S29-2 | 40200 | 0 | 40200 | - | 1.9111e-06 | 68941.3576 | 644.2789 | 69585.6365
180 | double | L13+CB2 | 不操作（L13 基本策略） + 操作：关S11+开S62-3+开S29-2 | 40200 | 490001.1555 | 530201.1555 | - | 1.9111e-06 | 68941.4344 | 645.2153 | 69586.6498
180 | double | L13+CB3 | 不操作（L13 基本策略） + 操作：开S29-2 | 40200 | 0 | 40200 | - | 1.9111e-06 | 68941.5113 | 645.2153 | 69586.7266
180 | double | L13+DG1 | 不操作（L13 基本策略） + 打开开关 S7 | 40200 | 0 | 40200 | - | 4.7921e-06 | 68941.7039 | 645.2153 | 69586.9192
180 | double | L13+DG2 | 不操作（L13 基本策略） + 不操作（DG2 基本策略） | 292800 | 0 | 292800 | - | 4.7921e-06 | 68943.107 | 645.2153 | 69588.3224
180 | double | L13+DG3 | 不操作（L13 基本策略） + 不操作（DG3 基本策略） | 40200 | 0 | 40200 | - | 4.7921e-06 | 68943.2997 | 645.2153 | 69588.515
180 | double | L13+DG4 | 不操作（L13 基本策略） + 打开开关 S16 | 40200 | 0 | 40200 | - | 4.7921e-06 | 68943.4923 | 645.2153 | 69588.7076
180 | double | L13+DG5 | 不操作（L13 基本策略） + 不操作（DG5 基本策略） | 40200 | 0 | 40200 | - | 4.7921e-06 | 68943.6849 | 645.2153 | 69588.9003
180 | double | L13+DG6 | 不操作（L13 基本策略） + 不操作（DG6 基本策略） | 40200 | 0 | 40200 | - | 4.7921e-06 | 68943.8776 | 645.2153 | 69589.0929
180 | double | L13+DG7 | 不操作（L13 基本策略） + 不操作（DG7 基本策略） | 40200 | 0 | 40200 | - | 4.7921e-06 | 68944.0702 | 645.2153 | 69589.2856
180 | double | L13+DG8 | 不操作（L13 基本策略） + 不操作（DG8 基本策略） | 40200 | 0 | 40200 | - | 4.7921e-06 | 68944.2629 | 645.2153 | 69589.4782
180 | double | L14+U1 | 不操作（L14 基本策略） + 不操作（U1 基本策略） | 26800 | 0 | 26800 | - | 7.6364e-06 | 68944.4675 | 645.2153 | 69589.6829
180 | double | L14+U2 | 不操作（L14 基本策略） + 不操作（U2 基本策略） | 40200 | 0 | 40200 | - | 7.6364e-06 | 68944.7745 | 645.2153 | 69589.9898
180 | double | L14+U3 | 不操作（L14 基本策略） + 不操作（U3 基本策略） | 40200 | 0 | 40200 | - | 7.6364e-06 | 68945.0815 | 645.2153 | 69590.2968
180 | double | L14+U4 | 不操作（L14 基本策略） + 不操作（U4 基本策略） | 40200 | 0 | 40200 | - | 7.6364e-06 | 68945.3885 | 645.2153 | 69590.6038
180 | double | L14+U5 | 不操作（L14 基本策略） + 不操作（U5 基本策略） | 67000 | 0 | 67000 | - | 7.6364e-06 | 68945.9001 | 645.2153 | 69591.1154
180 | double | L14+U6 | 不操作（L14 基本策略） + 不操作（U6 基本策略） | 40200 | 0 | 40200 | - | 7.6364e-06 | 68946.2071 | 645.2153 | 69591.4224
180 | double | L14+U7 | 不操作（L14 基本策略） + 不操作（U7 基本策略） | 212400 | 0 | 212400 | - | 7.6364e-06 | 68947.829 | 645.2153 | 69593.0444
180 | double | L14+U8 | 不操作（L14 基本策略） + 不操作（U8 基本策略） | 40200 | 0 | 40200 | - | 7.6364e-06 | 68948.136 | 645.2153 | 69593.3514
180 | double | L14+U9 | 不操作（L14 基本策略） + 不操作（U9 基本策略） | 424800 | 0 | 424800 | - | 7.6364e-06 | 68951.38 | 645.2153 | 69596.5953
180 | double | L14+U10 | 不操作（L14 基本策略） + 不操作（U10 基本策略） | 134000 | 0 | 134000 | - | 7.6364e-06 | 68952.4032 | 645.2153 | 69597.6186
180 | double | L14+U11 | 不操作（L14 基本策略） + 不操作（U11 基本策略） | 339000 | 0 | 339000 | - | 7.6364e-06 | 68954.9919 | 645.2153 | 69600.2073
180 | double | L14+U12 | 不操作（L14 基本策略） + 不操作（U12 基本策略） | 708000 | 0 | 708000 | - | 7.6364e-06 | 68960.3985 | 645.2153 | 69605.6138
180 | double | L14+U13 | 不操作（L14 基本策略） + 不操作（U13 基本策略） | 40200 | 0 | 40200 | - | 7.6364e-06 | 68960.7055 | 645.2153 | 69605.9208
180 | double | L14+U14 | 不操作（L14 基本策略） + 不操作（U14 基本策略） | 1486800 | 0 | 1486800 | - | 7.6364e-06 | 68972.0592 | 645.2153 | 69617.2745
180 | double | L14+U15 | 不操作（L14 基本策略） + 不操作（U15 基本策略） | 140700 | 0 | 140700 | - | 7.6364e-06 | 68973.1336 | 645.2153 | 69618.349
180 | double | L6+S14 | 操作：开S13-1 + 不操作（S14 基本策略） | 979200 | 0 | 979200 | - | 4.2828e-06 | 68977.3274 | 645.2153 | 69622.5427
180 | double | L6+S15 | 操作：开S13-1 + 不操作（S15 基本策略） | 339000 | 0 | 339000 | - | 4.2828e-06 | 68978.7792 | 645.2153 | 69623.9946
180 | double | L6+S16 | 操作：开S13-1 + 不操作（S16 基本策略） | 0 | 0 | 0 | - | 4.2828e-06 | 68978.7792 | 645.2153 | 69623.9946
180 | double | L6+S17 | 操作：开S13-1 + 不操作（S17 基本策略） | 949200 | 0 | 949200 | - | 4.2828e-06 | 68982.8445 | 645.2153 | 69628.0598
180 | double | L6+S18 | 操作：开S13-1 + 不操作（S18 基本策略） | 534900 | 0 | 534900 | - | 4.2828e-06 | 68985.1354 | 645.2153 | 69630.3507
180 | double | L6+S19 | 操作：开S13-1 + 不操作（S19 基本策略） | 691000 | 0 | 691000 | - | 4.2828e-06 | 68988.0948 | 645.2153 | 69633.3101
180 | double | L6+S20 | 操作：开S13-1 + 不操作（S20 基本策略） | 266200 | 0 | 266200 | - | 4.2828e-06 | 68989.2349 | 645.2153 | 69634.4502
180 | double | L6+S21 | 操作：开S13-1 + 不操作（S21 基本策略） | 1089900 | 0 | 1089900 | - | 4.2828e-06 | 68993.9027 | 645.2153 | 69639.118
180 | double | L6+S22 | 操作：开S13-1 + 不操作（S22 基本策略） | 281400 | 0 | 281400 | - | 4.2828e-06 | 68995.1079 | 645.2153 | 69640.3232
180 | double | L6+S23 | 操作：开S13-1 + 不操作（S23 基本策略） | 1404800 | 0 | 1404800 | - | 4.2828e-06 | 69001.1244 | 645.2153 | 69646.3397
180 | double | L6+S24 | 操作：开S13-1 + 不操作（S24 基本策略） | 415400 | 0 | 415400 | - | 4.2828e-06 | 69002.9035 | 645.2153 | 69648.1188
180 | double | L6+S25 | 操作：开S13-1 + 不操作（S25 基本策略） | 686500 | 0 | 686500 | - | 4.2828e-06 | 69005.8436 | 645.2153 | 69651.0589
180 | double | L6+S26 | 操作：开S13-1 + 不操作（S26 基本策略） | 234500 | 0 | 234500 | - | 4.2828e-06 | 69006.8479 | 645.2153 | 69652.0633
180 | double | L6+S27 | 操作：开S62-3+开S13-1(源:L6) | 0 | 0 | 0 | - | 4.2828e-06 | 69006.8479 | 645.2153 | 69652.0633
180 | double | L6+S28 | 操作：开S13-1 + 不操作（S28 基本策略） | 242550 | 0 | 242550 | - | 4.2828e-06 | 69007.8867 | 645.2153 | 69653.1021
180 | double | L6+S29 | 操作：开S62-3+开S13-1(源:L6) | 0 | 0 | 0 | - | 4.2828e-06 | 69007.8867 | 645.2153 | 69653.1021
180 | double | L6+S13-1 | 操作：关S5(源:L6) | 1898600 | 0 | 1898600 | - | 4.2828e-06 | 69016.0181 | 645.2153 | 69661.2334
180 | double | L6+S29-2 | 操作：开S13-1(源:L6) | 0 | 0 | 0 | - | 4.2828e-06 | 69016.0181 | 645.2153 | 69661.2334
180 | double | L6+S62-3 | 操作：开S13-1(源:L6) | 0 | 0 | 0 | - | 4.2828e-06 | 69016.0181 | 645.2153 | 69661.2334
180 | double | L6+CB1 | 操作：开S13-1+开S29-2(源:L6) | 0 | 0 | 0 | - | 4.2828e-06 | 69016.0181 | 645.2153 | 69661.2334
180 | double | L6+CB2 | 操作：开S62-3+开S13-1+开S29-2(源:L6) | 0 | 2039917.4054 | 2039917.4054 | - | 4.2828e-06 | 69016.0181 | 653.9519 | 69669.97
180 | double | L6+CB3 | 操作：开S13-1+开S29-2(源:L6) | 0 | 0 | 0 | - | 4.2828e-06 | 69016.0181 | 653.9519 | 69669.97
180 | double | L6+DG1 | 操作：开S13-1 + 打开开关 S7 | 0 | 0 | 0 | - | 1.0739e-05 | 69016.0181 | 653.9519 | 69669.97
180 | double | L6+DG2 | 操作：开S13-1 + 打开开关 S10 | 0 | 0 | 0 | - | 1.0739e-05 | 69016.0181 | 653.9519 | 69669.97
180 | double | L6+DG3 | 操作：开S13-1 + 不操作（DG3 基本策略） | 0 | 0 | 0 | - | 1.0739e-05 | 69016.0181 | 653.9519 | 69669.97
180 | double | L6+DG4 | 操作：开S13-1 + 打开开关 S16 | 0 | 0 | 0 | - | 1.0739e-05 | 69016.0181 | 653.9519 | 69669.97
180 | double | L6+DG5 | 操作：开S13-1 + 不操作（DG5 基本策略） | 0 | 0 | 0 | - | 1.0739e-05 | 69016.0181 | 653.9519 | 69669.97
180 | double | L6+DG6 | 操作：开S13-1 + 不操作（DG6 基本策略） | 0 | 0 | 0 | - | 1.0739e-05 | 69016.0181 | 653.9519 | 69669.97
180 | double | L6+DG7 | 操作：开S13-1 + 不操作（DG7 基本策略） | 0 | 0 | 0 | - | 1.0739e-05 | 69016.0181 | 653.9519 | 69669.97
180 | double | L6+DG8 | 操作：开S13-1 + 不操作（DG8 基本策略） | 0 | 0 | 0 | - | 1.0739e-05 | 69016.0181 | 653.9519 | 69669.97
180 | double | L8+S14 | 操作：开S13-1 + 不操作（S14 基本策略） | 979200 | 0 | 979200 | - | 3.0454e-06 | 69019.0001 | 653.9519 | 69672.952
180 | double | L8+S15 | 操作：开S13-1 + 不操作（S15 基本策略） | 339000 | 0 | 339000 | - | 3.0454e-06 | 69020.0325 | 653.9519 | 69673.9844
180 | double | L8+S16 | 操作：开S13-1 + 不操作（S16 基本策略） | 0 | 0 | 0 | - | 3.0454e-06 | 69020.0325 | 653.9519 | 69673.9844
180 | double | L8+S17 | 操作：开S13-1 + 不操作（S17 基本策略） | 949200 | 0 | 949200 | - | 3.0454e-06 | 69022.9231 | 653.9519 | 69676.875
180 | double | L8+S18 | 操作：开S13-1 + 不操作（S18 基本策略） | 534900 | 0 | 534900 | - | 3.0454e-06 | 69024.5521 | 653.9519 | 69678.504
180 | double | L8+S19 | 操作：开S13-1 + 不操作（S19 基本策略） | 691000 | 0 | 691000 | - | 3.0454e-06 | 69026.6564 | 653.9519 | 69680.6083
180 | double | L8+S20 | 操作：开S13-1 + 不操作（S20 基本策略） | 266200 | 0 | 266200 | - | 3.0454e-06 | 69027.4671 | 653.9519 | 69681.419
180 | double | L8+S21 | 操作：开S13-1 + 不操作（S21 基本策略） | 1089900 | 0 | 1089900 | - | 3.0454e-06 | 69030.7863 | 653.9519 | 69684.7382
180 | double | L8+S22 | 操作：开S13-1 + 不操作（S22 基本策略） | 281400 | 0 | 281400 | - | 3.0454e-06 | 69031.6432 | 653.9519 | 69685.5951
180 | double | L8+S23 | 操作：开S13-1 + 不操作（S23 基本策略） | 1404800 | 0 | 1404800 | - | 3.0454e-06 | 69035.9213 | 653.9519 | 69689.8732
180 | double | L8+S24 | 操作：开S13-1 + 不操作（S24 基本策略） | 415400 | 0 | 415400 | - | 3.0454e-06 | 69037.1864 | 653.9519 | 69691.1383
180 | double | L8+S25 | 操作：开S13-1 + 不操作（S25 基本策略） | 686500 | 0 | 686500 | - | 3.0454e-06 | 69039.277 | 653.9519 | 69693.2289
180 | double | L8+S26 | 操作：开S13-1 + 不操作（S26 基本策略） | 234500 | 0 | 234500 | - | 3.0454e-06 | 69039.9912 | 653.9519 | 69693.9431
180 | double | L8+S27 | 操作：开S62-3+开S13-1(源:L8) | 0 | 0 | 0 | - | 3.0454e-06 | 69039.9912 | 653.9519 | 69693.9431
180 | double | L8+S28 | 操作：开S13-1 + 不操作（S28 基本策略） | 242550 | 0 | 242550 | - | 3.0454e-06 | 69040.7298 | 653.9519 | 69694.6817
180 | double | L8+S29 | 操作：开S62-3+开S13-1(源:L8) | 0 | 0 | 0 | - | 3.0454e-06 | 69040.7298 | 653.9519 | 69694.6817
180 | double | L8+S13-1 | 操作：关S5(源:L8) | 1646000 | 0 | 1646000 | - | 3.0454e-06 | 69045.7425 | 653.9519 | 69699.6944
180 | double | L8+S29-2 | 操作：开S13-1(源:L8) | 0 | 0 | 0 | - | 3.0454e-06 | 69045.7425 | 653.9519 | 69699.6944
180 | double | L8+S62-3 | 操作：开S13-1(源:L8) | 0 | 0 | 0 | - | 3.0454e-06 | 69045.7425 | 653.9519 | 69699.6944
180 | double | L8+CB1 | 操作：开S13-1+开S29-2(源:L8) | 0 | 0 | 0 | - | 3.0454e-06 | 69045.7425 | 653.9519 | 69699.6944
180 | double | L8+CB2 | 操作：开S62-3+开S13-1+开S29-2(源:L8) | 0 | 1761248.7323 | 1761248.7323 | - | 3.0454e-06 | 69045.7425 | 659.3155 | 69705.058
180 | double | L8+CB3 | 操作：开S13-1+开S29-2(源:L8) | 0 | 0 | 0 | - | 3.0454e-06 | 69045.7425 | 659.3155 | 69705.058
180 | double | L8+DG1 | 操作：开S13-1 + 打开开关 S7 | 0 | 0 | 0 | - | 7.6364e-06 | 69045.7425 | 659.3155 | 69705.058
180 | double | L8+DG2 | 操作：开S13-1 + 打开开关 S10 | 0 | 0 | 0 | - | 7.6364e-06 | 69045.7425 | 659.3155 | 69705.058
180 | double | L8+DG3 | 操作：开S13-1 + 不操作（DG3 基本策略） | 0 | 0 | 0 | - | 7.6364e-06 | 69045.7425 | 659.3155 | 69705.058
180 | double | L8+DG4 | 操作：开S13-1 + 打开开关 S16 | 0 | 0 | 0 | - | 7.6364e-06 | 69045.7425 | 659.3155 | 69705.058
180 | double | L8+DG5 | 操作：开S13-1 + 不操作（DG5 基本策略） | 0 | 0 | 0 | - | 7.6364e-06 | 69045.7425 | 659.3155 | 69705.058
180 | double | L8+DG6 | 操作：开S13-1 + 不操作（DG6 基本策略） | 0 | 0 | 0 | - | 7.6364e-06 | 69045.7425 | 659.3155 | 69705.058
180 | double | L8+DG7 | 操作：开S13-1 + 不操作（DG7 基本策略） | 0 | 0 | 0 | - | 7.6364e-06 | 69045.7425 | 659.3155 | 69705.058
180 | double | L8+DG8 | 操作：开S13-1 + 不操作（DG8 基本策略） | 0 | 0 | 0 | - | 7.6364e-06 | 69045.7425 | 659.3155 | 69705.058
180 | double | L1+S29 | 操作：开S62-3+开S29-2(源:L1) | 0 | 0 | 0 | - | 6.2772e-08 | 69045.7425 | 659.3155 | 69705.058
180 | double | L1+S13-1 | 操作：开S29-2(源:L1) | 0 | 0 | 0 | - | 6.2772e-08 | 69045.7425 | 659.3155 | 69705.058
180 | double | L1+S29-2 | 操作：关S27+开S62-3+开S13-1(源:L1) | 0 | 50052.2855 | 50052.2855 | - | 6.2772e-08 | 69045.7425 | 659.3187 | 69705.0612
180 | double | L1+S62-3 | 操作：开S29-2(源:L1) | 0 | 0 | 0 | - | 6.2772e-08 | 69045.7425 | 659.3187 | 69705.0612
180 | double | L1+CB1 | 操作：开S29-2(源:L1) | 26800 | 0 | 26800 | - | 6.2772e-08 | 69045.7442 | 659.3187 | 69705.0628
180 | double | L1+CB2 | 操作：开S62-3+开S29-2(源:L1) | 0 | 1865128.7609 | 1865128.7609 | - | 6.2772e-08 | 69045.7442 | 659.4358 | 69705.1799
180 | double | L1+CB3 | 操作：开S62-3+开S13-1(源:L1) | 0 | 939468.62 | 939468.62 | - | 6.2772e-08 | 69045.7442 | 659.4947 | 69705.2389
180 | double | L1+DG1 | 操作：开S29-2 + 打开开关 S7 | 0 | 0 | 0 | - | 1.574e-07 | 69045.7442 | 659.4947 | 69705.2389
180 | double | L1+DG2 | 操作：开S29-2 + 打开开关 S10 | 0 | 0 | 0 | - | 1.574e-07 | 69045.7442 | 659.4947 | 69705.2389
180 | double | L1+DG3 | 操作：开S29-2 + 不操作（DG3 基本策略） | 0 | 0 | 0 | - | 1.574e-07 | 69045.7442 | 659.4947 | 69705.2389
180 | double | L1+DG4 | 操作：开S29-2 + 打开开关 S16 | 0 | 0 | 0 | - | 1.574e-07 | 69045.7442 | 659.4947 | 69705.2389
180 | double | L1+DG5 | 操作：开S29-2 + 不操作（DG5 基本策略） | 0 | 0 | 0 | - | 1.574e-07 | 69045.7442 | 659.4947 | 69705.2389
180 | double | L1+DG6 | 操作：开S29-2 + 不操作（DG6 基本策略） | 0 | 0 | 0 | - | 1.574e-07 | 69045.7442 | 659.4947 | 69705.2389
180 | double | L1+DG7 | 操作：开S29-2 + 不操作（DG7 基本策略） | 0 | 0 | 0 | - | 1.574e-07 | 69045.7442 | 659.4947 | 69705.2389
180 | double | L1+DG8 | 操作：开S29-2 + 不操作（DG8 基本策略） | 0 | 0 | 0 | - | 1.574e-07 | 69045.7442 | 659.4947 | 69705.2389
180 | double | L2+U1 | 操作：开S29-2 + 不操作（U1 基本策略） | 26800 | 0 | 26800 | - | 3.1482e-07 | 69045.7526 | 659.4947 | 69705.2473
180 | double | L2+U2 | 操作：开S29-2 + 不操作（U2 基本策略） | 40200 | 0 | 40200 | - | 3.1482e-07 | 69045.7652 | 659.4947 | 69705.26
180 | double | L2+U3 | 操作：开S29-2 + 不操作（U3 基本策略） | 40200 | 0 | 40200 | - | 3.1482e-07 | 69045.7779 | 659.4947 | 69705.2726
180 | double | L2+U4 | 操作：开S29-2 + 不操作（U4 基本策略） | 40200 | 0 | 40200 | - | 3.1482e-07 | 69045.7906 | 659.4947 | 69705.2853
180 | double | L2+U5 | 操作：开S29-2 + 不操作（U5 基本策略） | 67000 | 0 | 67000 | - | 3.1482e-07 | 69045.8117 | 659.4947 | 69705.3064
180 | double | L2+U6 | 操作：开S29-2 + 不操作（U6 基本策略） | 40200 | 0 | 40200 | - | 3.1482e-07 | 69045.8243 | 659.4947 | 69705.319
180 | double | L2+U7 | 操作：开S29-2 + 不操作（U7 基本策略） | 212400 | 0 | 212400 | - | 3.1482e-07 | 69045.8912 | 659.4947 | 69705.3859
180 | double | L2+U8 | 操作：开S29-2 + 不操作（U8 基本策略） | 40200 | 0 | 40200 | - | 3.1482e-07 | 69045.9038 | 659.4947 | 69705.3986
180 | double | L2+U9 | 操作：开S29-2 + 不操作（U9 基本策略） | 424800 | 0 | 424800 | - | 3.1482e-07 | 69046.0376 | 659.4947 | 69705.5323
180 | double | L2+U10 | 操作：开S29-2 + 不操作（U10 基本策略） | 134000 | 0 | 134000 | - | 3.1482e-07 | 69046.0798 | 659.4947 | 69705.5745
180 | double | L2+U11 | 操作：开S29-2 + 不操作（U11 基本策略） | 339000 | 0 | 339000 | - | 3.1482e-07 | 69046.1865 | 659.4947 | 69705.6812
180 | double | L2+U12 | 操作：开S29-2 + 不操作（U12 基本策略） | 708000 | 0 | 708000 | - | 3.1482e-07 | 69046.4094 | 659.4947 | 69705.9041
180 | double | L2+U13 | 操作：开S29-2 + 不操作（U13 基本策略） | 40200 | 0 | 40200 | - | 3.1482e-07 | 69046.422 | 659.4947 | 69705.9168
180 | double | L2+U14 | 操作：开S29-2 + 不操作（U14 基本策略） | 1486800 | 0 | 1486800 | - | 3.1482e-07 | 69046.8901 | 659.4947 | 69706.3848
180 | double | L2+U15 | 操作：开S29-2 + 不操作（U15 基本策略） | 140700 | 0 | 140700 | - | 3.1482e-07 | 69046.9344 | 659.4947 | 69706.4291
180 | double | L3+S29 | 操作：开S62-3+开S29-2(源:L3) | 0 | 0 | 0 | - | 2.5112e-07 | 69046.9344 | 659.4947 | 69706.4291
180 | double | L3+S13-1 | 操作：开S29-2(源:L3) | 0 | 0 | 0 | - | 2.5112e-07 | 69046.9344 | 659.4947 | 69706.4291
180 | double | L3+S29-2 | 操作：关S27+开S62-3+开S13-1(源:L3) | 0 | 35548.2774 | 35548.2774 | - | 2.5112e-07 | 69046.9344 | 659.5037 | 69706.4381
180 | double | L3+S62-3 | 操作：开S29-2(源:L3) | 0 | 0 | 0 | - | 2.5112e-07 | 69046.9344 | 659.5037 | 69706.4381
180 | double | L3+CB1 | 操作：开S29-2(源:L3) | 147400 | 0 | 147400 | - | 2.5112e-07 | 69046.9714 | 659.5037 | 69706.4751
180 | double | L3+CB2 | 操作：开S62-3+开S29-2(源:L3) | 0 | 1780137.3847 | 1780137.3847 | - | 2.5112e-07 | 69046.9714 | 659.9507 | 69706.9221
180 | double | L3+CB3 | 操作：开S62-3+开S13-1(源:L3) | 0 | 878340.1054 | 878340.1054 | - | 2.5112e-07 | 69046.9714 | 660.1713 | 69707.1427
180 | double | L3+DG1 | 操作：开S29-2 + 打开开关 S7 | 0 | 0 | 0 | - | 6.297e-07 | 69046.9714 | 660.1713 | 69707.1427
180 | double | L3+DG2 | 操作：开S29-2 + 打开开关 S10 | 0 | 0 | 0 | - | 6.297e-07 | 69046.9714 | 660.1713 | 69707.1427
180 | double | L3+DG3 | 操作：开S29-2 + 不操作（DG3 基本策略） | 0 | 0 | 0 | - | 6.297e-07 | 69046.9714 | 660.1713 | 69707.1427
180 | double | L3+DG4 | 操作：开S29-2 + 打开开关 S16 | 0 | 0 | 0 | - | 6.297e-07 | 69046.9714 | 660.1713 | 69707.1427
180 | double | L3+DG5 | 操作：开S29-2 + 不操作（DG5 基本策略） | 0 | 0 | 0 | - | 6.297e-07 | 69046.9714 | 660.1713 | 69707.1427
180 | double | L3+DG6 | 操作：开S29-2 + 不操作（DG6 基本策略） | 0 | 0 | 0 | - | 6.297e-07 | 69046.9714 | 660.1713 | 69707.1427
180 | double | L3+DG7 | 操作：开S29-2 + 不操作（DG7 基本策略） | 0 | 0 | 0 | - | 6.297e-07 | 69046.9714 | 660.1713 | 69707.1427
180 | double | L3+DG8 | 操作：开S29-2 + 不操作（DG8 基本策略） | 0 | 0 | 0 | - | 6.297e-07 | 69046.9714 | 660.1713 | 69707.1427
180 | double | L4+U1 | 操作：关S27+开S62-3+开S13-1 + 不操作（U1 基本策略） | 26800 | 17739.6646 | 44539.6646 | - | 6.297e-07 | 69046.9883 | 660.1824 | 69707.1707
180 | double | L4+U2 | 操作：关S27+开S62-3+开S13-1 + 不操作（U2 基本策略） | 40200 | 17739.6646 | 57939.6646 | - | 6.297e-07 | 69047.0136 | 660.1936 | 69707.2072
180 | double | L4+U3 | 操作：关S27+开S62-3+开S13-1 + 不操作（U3 基本策略） | 40200 | 17739.6646 | 57939.6646 | - | 6.297e-07 | 69047.0389 | 660.2048 | 69707.2437
180 | double | L4+U4 | 操作：关S27+开S62-3+开S13-1 + 不操作（U4 基本策略） | 40200 | 17739.6646 | 57939.6646 | - | 6.297e-07 | 69047.0642 | 660.216 | 69707.2802
180 | double | L4+U5 | 操作：关S27+开S62-3+开S13-1 + 不操作（U5 基本策略） | 67000 | 9873.8342 | 76873.8342 | - | 6.297e-07 | 69047.1064 | 660.2222 | 69707.3286
180 | double | L4+U6 | 操作：关S27+开S62-3+开S13-1 + 不操作（U6 基本策略） | 40200 | 13030.712 | 53230.712 | - | 6.297e-07 | 69047.1317 | 660.2304 | 69707.3621
180 | double | L4+U7 | 操作：关S27+开S62-3+开S13-1 + 不操作（U7 基本策略） | 212400 | 13055.8371 | 225455.8371 | - | 6.297e-07 | 69047.2655 | 660.2386 | 69707.5041
180 | double | L4+U8 | 操作：关S27+开S62-3+开S13-1 + 不操作（U8 基本策略） | 40200 | 13090.793 | 53290.793 | - | 6.297e-07 | 69047.2908 | 660.2468 | 69707.5376
180 | double | L4+U9 | 操作：关S27+开S62-3+开S13-1 + 不操作（U9 基本策略） | 424800 | 8492.7432 | 433292.7432 | - | 6.297e-07 | 69047.5583 | 660.2522 | 69707.8105
180 | double | L4+U10 | 操作：关S27+开S62-3+开S13-1 + 不操作（U10 基本策略） | 134000 | 2527.6855 | 136527.6855 | - | 6.297e-07 | 69047.6427 | 660.2538 | 69707.8965
180 | double | L4+U11 | 操作：关S27+开S62-3+开S13-1 + 不操作（U11 基本策略） | 339000 | 6488.1588 | 345488.1588 | - | 6.297e-07 | 69047.8561 | 660.2579 | 69708.114
180 | double | L4+U12 | 操作：关S27+开S62-3+开S13-1 + 不操作（U12 基本策略） | 708000 | 2828.91 | 710828.91 | - | 6.297e-07 | 69048.302 | 660.2596 | 69708.5616
180 | double | L4+U13 | 操作：关S27+开S62-3+开S13-1 + 不操作（U13 基本策略） | 40200 | 17738.9137 | 57938.9137 | - | 6.297e-07 | 69048.3273 | 660.2708 | 69708.5981
180 | double | L4+U14 | 操作：关S27+开S62-3+开S13-1 + 不操作（U14 基本策略） | 1486800 | 0 | 1486800 | - | 6.297e-07 | 69049.2635 | 660.2708 | 69709.5343
180 | double | L4+U15 | 操作：关S27+开S62-3+开S13-1 + 不操作（U15 基本策略） | 140700 | 1261.1773 | 141961.1773 | - | 6.297e-07 | 69049.3521 | 660.2716 | 69709.6237
180 | double | L4+S14 | 操作：关S27+开S62-3+开S13-1 + 不操作（S14 基本策略） | 979200 | 17739.6646 | 996939.6646 | - | 2.5112e-07 | 69049.598 | 660.2761 | 69709.8741
180 | double | L4+S15 | 操作：关S27+开S62-3+开S13-1 + 不操作（S15 基本策略） | 339000 | 17739.6646 | 356739.6646 | - | 2.5112e-07 | 69049.6832 | 660.2805 | 69709.9637
180 | double | L4+S16 | 操作：关S27+开S62-3+开S13-1 + 不操作（S16 基本策略） | 0 | 17739.6646 | 17739.6646 | - | 2.5112e-07 | 69049.6832 | 660.285 | 69709.9681
180 | double | L4+S17 | 操作：关S27+开S62-3+开S13-1 + 不操作（S17 基本策略） | 949200 | 17739.6646 | 966939.6646 | - | 2.5112e-07 | 69049.9215 | 660.2894 | 69710.211
180 | double | L4+S18 | 操作：关S27+开S62-3+开S13-1 + 不操作（S18 基本策略） | 534900 | 17739.6646 | 552639.6646 | - | 2.5112e-07 | 69050.0558 | 660.2939 | 69710.3497
180 | double | L4+S19 | 操作：关S27+开S62-3+开S13-1 + 不操作（S19 基本策略） | 691000 | 17739.6646 | 708739.6646 | - | 2.5112e-07 | 69050.2294 | 660.2983 | 69710.5277
180 | double | L4+S20 | 操作：关S27+开S62-3+开S13-1 + 不操作（S20 基本策略） | 266200 | 17739.6646 | 283939.6646 | - | 2.5112e-07 | 69050.2962 | 660.3028 | 69710.599
180 | double | L4+S21 | 操作：开S62-3+开S13-1 + 不操作（S21 基本策略） | 1089900 | 0 | 1089900 | - | 2.5112e-07 | 69050.5699 | 660.3028 | 69710.8727
180 | double | L4+S22 | 操作：关S27+开S62-3+开S13-1 + 不操作（S22 基本策略） | 281400 | 0 | 281400 | - | 2.5112e-07 | 69050.6406 | 660.3028 | 69710.9434
180 | double | L4+S23 | 操作：开S13-1 + 不操作（S23 基本策略） | 1404800 | 0 | 1404800 | - | 2.5112e-07 | 69050.9934 | 660.3028 | 69711.2962
180 | double | L4+S24 | 操作：开S62-3+开S13-1 + 不操作（S24 基本策略） | 415400 | 0 | 415400 | - | 2.5112e-07 | 69051.0977 | 660.3028 | 69711.4005
180 | double | L4+S25 | 操作：关S27+开S62-3+开S13-1 + 不操作（S25 基本策略） | 686500 | 0 | 686500 | - | 2.5112e-07 | 69051.2701 | 660.3028 | 69711.5729
180 | double | L4+S26 | 操作：关S27+开S62-3+开S13-1 + 不操作（S26 基本策略） | 234500 | 0 | 234500 | - | 2.5112e-07 | 69051.329 | 660.3028 | 69711.6318
180 | double | L4+S27 | 操作：开S62-3+开S13-1(源:L4) | 0 | 17739.6646 | 17739.6646 | - | 2.5112e-07 | 69051.329 | 660.3073 | 69711.6362
180 | double | L4+S28 | 操作：关S27+开S62-3+开S13-1 + 不操作（S28 基本策略） | 242550 | 17739.6646 | 260289.6646 | - | 2.5112e-07 | 69051.3899 | 660.3117 | 69711.7016
180 | double | L4+S29 | 操作：开S62-3+开S13-1(源:L4) | 0 | 41828.038 | 41828.038 | - | 2.5112e-07 | 69051.3899 | 660.3222 | 69711.7121
180 | double | L4+S13-1 | 不操作（L4 基本策略）(源:L4) | 3633300 | 0 | 3633300 | - | 2.5112e-07 | 69052.3023 | 660.3222 | 69712.6245
180 | double | L4+S29-2 | 操作：关S27+开S62-3+开S13-1(源:L4) | 0 | 17739.6646 | 17739.6646 | - | 2.5112e-07 | 69052.3023 | 660.3267 | 69712.629
180 | double | L4+S62-3 | 操作：开S13-1(源:L4) | 0 | 333202.8484 | 333202.8484 | - | 2.5112e-07 | 69052.3023 | 660.4103 | 69712.7126
180 | double | L4+CB1 | 操作：开S62-3+开S13-1+开S29-2(源:L4) | 0 | 41828.0357 | 41828.0357 | - | 2.5112e-07 | 69052.3023 | 660.4208 | 69712.7231
180 | double | L4+CB2 | 操作：关S3+开S62-3+开S13-1(源:L4) | 1947100 | 1876233.1833 | 3823333.1833 | - | 2.5112e-07 | 69052.7913 | 660.892 | 69713.6833
180 | double | L4+CB3 | 操作：开S13-1+开S29-2(源:L4) | 0 | 333202.8484 | 333202.8484 | - | 2.5112e-07 | 69052.7913 | 660.9757 | 69713.7669
180 | double | L4+DG1 | 操作：关S27+开S62-3+开S13-1 + 打开开关 S7 | 0 | 27262.416 | 27262.416 | - | 6.297e-07 | 69052.7913 | 660.9929 | 69713.7841
180 | double | L4+DG2 | 操作：关S27+开S62-3+开S13-1 + 打开开关 S10 | 0 | 17739.6646 | 17739.6646 | - | 6.297e-07 | 69052.7913 | 661.004 | 69713.7953
180 | double | L4+DG3 | 操作：关S27+开S62-3+开S13-1 + 不操作（DG3 基本策略） | 0 | 17739.6646 | 17739.6646 | - | 6.297e-07 | 69052.7913 | 661.0152 | 69713.8064
180 | double | L4+DG4 | 操作：关S27+开S62-3+开S13-1 + 打开开关 S16 | 0 | 17739.6646 | 17739.6646 | - | 6.297e-07 | 69052.7913 | 661.0264 | 69713.8176
180 | double | L4+DG5 | 操作：关S27+开S62-3+开S13-1 + 不操作（DG5 基本策略） | 0 | 17739.6646 | 17739.6646 | - | 6.297e-07 | 69052.7913 | 661.0375 | 69713.8288
180 | double | L4+DG6 | 操作：关S27+开S62-3+开S13-1 + 不操作（DG6 基本策略） | 0 | 17739.6646 | 17739.6646 | - | 6.297e-07 | 69052.7913 | 661.0487 | 69713.84
180 | double | L4+DG7 | 操作：关S27+开S62-3+开S13-1 + 不操作（DG7 基本策略） | 0 | 17739.6646 | 17739.6646 | - | 6.297e-07 | 69052.7913 | 661.0599 | 69713.8511
180 | double | L4+DG8 | 操作：关S27+开S62-3+开S13-1 + 不操作（DG8 基本策略） | 0 | 17739.6646 | 17739.6646 | - | 6.297e-07 | 69052.7913 | 661.071 | 69713.8623
180 | double | L2+S14 | 操作：开S29-2 + 不操作（S14 基本策略） | 979200 | 0 | 979200 | - | 1.2555e-07 | 69052.9142 | 661.071 | 69713.9852
180 | double | L2+S15 | 操作：开S29-2 + 不操作（S15 基本策略） | 339000 | 0 | 339000 | - | 1.2555e-07 | 69052.9568 | 661.071 | 69714.0278
180 | double | L2+S16 | 操作：开S29-2 + 不操作（S16 基本策略） | 0 | 0 | 0 | - | 1.2555e-07 | 69052.9568 | 661.071 | 69714.0278
180 | double | L2+S17 | 操作：开S29-2 + 不操作（S17 基本策略） | 949200 | 0 | 949200 | - | 1.2555e-07 | 69053.0759 | 661.071 | 69714.147
180 | double | L2+S18 | 操作：开S29-2 + 不操作（S18 基本策略） | 534900 | 0 | 534900 | - | 1.2555e-07 | 69053.1431 | 661.071 | 69714.2141
180 | double | L2+S19 | 操作：开S29-2 + 不操作（S19 基本策略） | 691000 | 0 | 691000 | - | 1.2555e-07 | 69053.2298 | 661.071 | 69714.3009
180 | double | L2+S20 | 操作：开S29-2 + 不操作（S20 基本策略） | 266200 | 0 | 266200 | - | 1.2555e-07 | 69053.2633 | 661.071 | 69714.3343
180 | double | L2+S21 | 操作：开S29-2 + 不操作（S21 基本策略） | 1089900 | 0 | 1089900 | - | 1.2555e-07 | 69053.4001 | 661.071 | 69714.4711
180 | double | L2+S22 | 操作：开S29-2 + 不操作（S22 基本策略） | 281400 | 0 | 281400 | - | 1.2555e-07 | 69053.4354 | 661.071 | 69714.5065
180 | double | L2+S23 | 操作：开S29-2 + 不操作（S23 基本策略） | 1404800 | 0 | 1404800 | - | 1.2555e-07 | 69053.6118 | 661.071 | 69714.6828
180 | double | L2+S24 | 操作：开S29-2 + 不操作（S24 基本策略） | 415400 | 0 | 415400 | - | 1.2555e-07 | 69053.6639 | 661.071 | 69714.735
180 | double | L2+S25 | 操作：开S29-2 + 不操作（S25 基本策略） | 686500 | 0 | 686500 | - | 1.2555e-07 | 69053.7501 | 661.071 | 69714.8212
180 | double | L2+S26 | 操作：开S29-2 + 不操作（S26 基本策略） | 234500 | 0 | 234500 | - | 1.2555e-07 | 69053.7796 | 661.071 | 69714.8506
180 | double | L2+S27 | 操作：开S62-3+开S29-2(源:L2) | 0 | 16748.8823 | 16748.8823 | - | 1.2555e-07 | 69053.7796 | 661.0732 | 69714.8527
180 | double | L2+S28 | 操作：开S29-2 + 不操作（S28 基本策略） | 242550 | 0 | 242550 | - | 1.2555e-07 | 69053.81 | 661.0732 | 69714.8832
180 | double | L2+S29 | 操作：开S62-3+开S29-2(源:L2) | 0 | 0 | 0 | - | 1.2555e-07 | 69053.81 | 661.0732 | 69714.8832
180 | double | L2+S13-1 | 操作：开S29-2(源:L2) | 0 | 0 | 0 | - | 1.2555e-07 | 69053.81 | 661.0732 | 69714.8832
180 | double | L2+S29-2 | 操作：关S27+开S62-3+开S13-1(源:L2) | 0 | 45198.0779 | 45198.0779 | - | 1.2555e-07 | 69053.81 | 661.0788 | 69714.8889
180 | double | L2+S62-3 | 操作：开S29-2(源:L2) | 0 | 0 | 0 | - | 1.2555e-07 | 69053.81 | 661.0788 | 69714.8889
180 | double | L2+CB1 | 操作：开S29-2(源:L2) | 67000 | 0 | 67000 | - | 1.2555e-07 | 69053.8184 | 661.0788 | 69714.8973
180 | double | L2+CB2 | 操作：开S62-3+开S29-2(源:L2) | 0 | 1836556.142 | 1836556.142 | - | 1.2555e-07 | 69053.8184 | 661.3094 | 69715.1278
180 | double | L2+CB3 | 操作：开S62-3+开S13-1(源:L2) | 0 | 918835.3185 | 918835.3185 | - | 1.2555e-07 | 69053.8184 | 661.4248 | 69715.2432
180 | double | L2+DG1 | 操作：开S29-2 + 打开开关 S7 | 0 | 0 | 0 | - | 3.1482e-07 | 69053.8184 | 661.4248 | 69715.2432
180 | double | L2+DG2 | 操作：开S29-2 + 打开开关 S10 | 0 | 0 | 0 | - | 3.1482e-07 | 69053.8184 | 661.4248 | 69715.2432
180 | double | L2+DG3 | 操作：开S29-2 + 不操作（DG3 基本策略） | 0 | 0 | 0 | - | 3.1482e-07 | 69053.8184 | 661.4248 | 69715.2432
180 | double | L2+DG4 | 操作：开S29-2 + 打开开关 S16 | 0 | 0 | 0 | - | 3.1482e-07 | 69053.8184 | 661.4248 | 69715.2432
180 | double | L2+DG5 | 操作：开S29-2 + 不操作（DG5 基本策略） | 0 | 0 | 0 | - | 3.1482e-07 | 69053.8184 | 661.4248 | 69715.2432
180 | double | L2+DG6 | 操作：开S29-2 + 不操作（DG6 基本策略） | 0 | 0 | 0 | - | 3.1482e-07 | 69053.8184 | 661.4248 | 69715.2432
180 | double | L2+DG7 | 操作：开S29-2 + 不操作（DG7 基本策略） | 0 | 0 | 0 | - | 3.1482e-07 | 69053.8184 | 661.4248 | 69715.2432
180 | double | L2+DG8 | 操作：开S29-2 + 不操作（DG8 基本策略） | 0 | 0 | 0 | - | 3.1482e-07 | 69053.8184 | 661.4248 | 69715.2432
180 | double | L19+U1 | 不操作（L19 基本策略） + 不操作（U1 基本策略） | 1654300 | 0 | 1654300 | - | 3.5927e-06 | 69059.7618 | 661.4248 | 69721.1866
180 | double | L19+U2 | 不操作（L19 基本策略） + 不操作（U2 基本策略） | 1667700 | 0 | 1667700 | - | 3.5927e-06 | 69065.7533 | 661.4248 | 69727.1781
180 | double | L19+U3 | 不操作（L19 基本策略） + 不操作（U3 基本策略） | 1667700 | 0 | 1667700 | - | 3.5927e-06 | 69071.7448 | 661.4248 | 69733.1696
180 | double | L19+U4 | 不操作（L19 基本策略） + 不操作（U4 基本策略） | 1667700 | 0 | 1667700 | - | 3.5927e-06 | 69077.7364 | 661.4248 | 69739.1611
180 | double | L19+U5 | 不操作（L19 基本策略） + 不操作（U5 基本策略） | 1694500 | 0 | 1694500 | - | 3.5927e-06 | 69083.8242 | 661.4248 | 69745.2489
180 | double | L19+U6 | 不操作（L19 基本策略） + 不操作（U6 基本策略） | 1667700 | 0 | 1667700 | - | 3.5927e-06 | 69089.8157 | 661.4248 | 69751.2404
180 | double | L19+U7 | 不操作（L19 基本策略） + 不操作（U7 基本策略） | 1839900 | 0 | 1839900 | - | 3.5927e-06 | 69096.4258 | 661.4248 | 69757.8506
180 | double | L19+U8 | 不操作（L19 基本策略） + 不操作（U8 基本策略） | 1667700 | 0 | 1667700 | - | 3.5927e-06 | 69102.4174 | 661.4248 | 69763.8421
180 | double | L19+U9 | 不操作（L19 基本策略） + 不操作（U9 基本策略） | 2052300 | 0 | 2052300 | - | 3.5927e-06 | 69109.7906 | 661.4248 | 69771.2154
180 | double | L19+U10 | 不操作（L19 基本策略） + 不操作（U10 基本策略） | 1761500 | 0 | 1761500 | - | 3.5927e-06 | 69116.1191 | 661.4248 | 69777.5439
180 | double | L19+U11 | 不操作（L19 基本策略） + 不操作（U11 基本策略） | 1966500 | 0 | 1966500 | - | 3.5927e-06 | 69123.1841 | 661.4248 | 69784.6089
180 | double | L19+U12 | 不操作（L19 基本策略） + 不操作（U12 基本策略） | 2335500 | 0 | 2335500 | - | 3.5927e-06 | 69131.5748 | 661.4248 | 69792.9996
180 | double | L19+U13 | 不操作（L19 基本策略） + 不操作（U13 基本策略） | 1667700 | 0 | 1667700 | - | 3.5927e-06 | 69137.5664 | 661.4248 | 69798.9911
180 | double | L19+U14 | 不操作（L19 基本策略） + 不操作（U14 基本策略） | 3114300 | 0 | 3114300 | - | 3.5927e-06 | 69148.755 | 661.4248 | 69810.1798
180 | double | L19+U15 | 不操作（L19 基本策略） + 不操作（U15 基本策略） | 1768200 | 0 | 1768200 | - | 3.5927e-06 | 69155.1076 | 661.4248 | 69816.5324
180 | double | L19+U16 | 不操作（L19 基本策略） + 不操作（U16 基本策略） | 1898700 | 0 | 1898700 | - | 3.5927e-06 | 69161.9291 | 661.4248 | 69823.3538
180 | double | L19+U17 | 不操作（L19 基本策略） + 不操作（U17 基本策略） | 1654300 | 0 | 1654300 | - | 3.5927e-06 | 69167.8724 | 661.4248 | 69829.2972
180 | double | L19+U18 | 不操作（L19 基本策略） + 不操作（U18 基本策略） | 1981500 | 0 | 1981500 | - | 3.5927e-06 | 69174.9913 | 661.4248 | 69836.4161
180 | double | L19+U19 | 不操作（L19 基本策略） + 不操作（U19 基本策略） | 1643580 | 0 | 1643580 | - | 3.5927e-06 | 69180.8962 | 661.4248 | 69842.3209
180 | double | L19+U20 | 不操作（L19 基本策略） + 不操作（U20 基本策略） | 1667700 | 0 | 1667700 | - | 3.5927e-06 | 69186.8877 | 661.4248 | 69848.3125
180 | double | L19+U21 | 不操作（L19 基本策略） + 不操作（U21 基本策略） | 1839900 | 0 | 1839900 | - | 3.5927e-06 | 69193.4979 | 661.4248 | 69854.9226
180 | double | L19+U22 | 不操作（L19 基本策略） + 不操作（U22 基本策略） | 1667700 | 0 | 1667700 | - | 3.5927e-06 | 69199.4894 | 661.4248 | 69860.9142
180 | double | L19+U23 | 不操作（L19 基本策略） + 不操作（U23 基本策略） | 1667700 | 0 | 1667700 | - | 3.5927e-06 | 69205.4809 | 661.4248 | 69866.9057
180 | double | L19+U24 | 不操作（L19 基本策略） + 不操作（U24 基本策略） | 1654300 | 0 | 1654300 | - | 3.5927e-06 | 69211.4243 | 661.4248 | 69872.849
180 | double | L19+U25 | 不操作（L19 基本策略） + 不操作（U25 基本策略） | 1667700 | 0 | 1667700 | - | 3.5927e-06 | 69217.4158 | 661.4248 | 69878.8406
180 | double | L19+U26 | 不操作（L19 基本策略） + 不操作（U26 基本策略） | 1654300 | 0 | 1654300 | - | 3.5927e-06 | 69223.3592 | 661.4248 | 69884.7839
180 | double | L19+U27 | 不操作（L19 基本策略） + 不操作（U27 基本策略） | 1763100 | 0 | 1763100 | - | 3.5927e-06 | 69229.6934 | 661.4248 | 69891.1182
180 | double | L19+U28 | 不操作（L19 基本策略） + 不操作（U28 基本策略） | 1694500 | 0 | 1694500 | - | 3.5927e-06 | 69235.7812 | 661.4248 | 69897.206
180 | double | L19+U29 | 不操作（L19 基本策略） + 不操作（U29 基本策略） | 1839900 | 0 | 1839900 | - | 3.5927e-06 | 69242.3914 | 661.4248 | 69903.8162
180 | double | L19+U30 | 不操作（L19 基本策略） + 不操作（U30 基本策略） | 1694500 | 0 | 1694500 | - | 3.5927e-06 | 69248.4792 | 661.4248 | 69909.904
180 | double | L19+U31 | 不操作（L19 基本策略） + 不操作（U31 基本策略） | 1898700 | 0 | 1898700 | - | 3.5927e-06 | 69255.3006 | 661.4248 | 69916.7254
180 | double | L19+U32 | 不操作（L19 基本策略） + 不操作（U32 基本策略） | 2335500 | 0 | 2335500 | - | 3.5927e-06 | 69263.6913 | 661.4248 | 69925.1161
180 | double | L19+U33 | 不操作（L19 基本策略） + 不操作（U33 基本策略） | 1966500 | 0 | 1966500 | - | 3.5927e-06 | 69270.7563 | 661.4248 | 69932.1811
180 | double | L19+U34 | 不操作（L19 基本策略） + 不操作（U34 基本策略） | 1830900 | 0 | 1830900 | - | 3.5927e-06 | 69277.3342 | 661.4248 | 69938.7589
180 | double | L19+U35 | 不操作（L19 基本策略） + 不操作（U35 基本策略） | 1654300 | 0 | 1654300 | - | 3.5927e-06 | 69283.2775 | 661.4248 | 69944.7023
180 | double | L19+U36 | 不操作（L19 基本策略） + 不操作（U36 基本策略） | 1981500 | 0 | 1981500 | - | 3.5927e-06 | 69290.3964 | 661.4248 | 69951.8212
180 | double | L19+U37 | 不操作（L19 基本策略） + 不操作（U37 基本策略） | 1687800 | 0 | 1687800 | - | 3.5927e-06 | 69296.4602 | 661.4248 | 69957.8849
180 | double | L19+U38 | 不操作（L19 基本策略） + 不操作（U38 基本策略） | 2102100 | 0 | 2102100 | - | 3.5927e-06 | 69304.0123 | 661.4248 | 69965.4371
180 | double | L19+U39 | 不操作（L19 基本策略） + 不操作（U39 基本策略） | 1687800 | 0 | 1687800 | - | 3.5927e-06 | 69310.0761 | 661.4248 | 69971.5008
180 | double | L19+U40 | 不操作（L19 基本策略） + 不操作（U40 基本策略） | 2052300 | 0 | 2052300 | - | 3.5927e-06 | 69317.4493 | 661.4248 | 69978.8741
180 | double | L19+U41 | 不操作（L19 基本策略） + 不操作（U41 基本策略） | 1667700 | 0 | 1667700 | - | 3.5927e-06 | 69323.4409 | 661.4248 | 69984.8656
180 | double | L19+U42 | 不操作（L19 基本策略） + 不操作（U42 基本策略） | 1853500 | 0 | 1853500 | - | 3.5927e-06 | 69330.0999 | 661.4248 | 69991.5246
180 | double | L19+U43 | 不操作（L19 基本策略） + 不操作（U43 基本策略） | 1654300 | 0 | 1654300 | - | 3.5927e-06 | 69336.0433 | 661.4248 | 69997.468
180 | double | L19+U44 | 不操作（L19 基本策略） + 不操作（U44 基本策略） | 1667700 | 0 | 1667700 | - | 3.5927e-06 | 69342.0348 | 661.4248 | 70003.4595
180 | double | L19+U45 | 不操作（L19 基本策略） + 不操作（U45 基本策略） | 2052300 | 0 | 2052300 | - | 3.5927e-06 | 69349.408 | 661.4248 | 70010.8328
180 | double | L19+U46 | 不操作（L19 基本策略） + 不操作（U46 基本策略） | 1728000 | 0 | 1728000 | - | 3.5927e-06 | 69355.6162 | 661.4248 | 70017.041
180 | double | L19+U47 | 不操作（L19 基本策略） + 不操作（U47 基本策略） | 2335500 | 0 | 2335500 | - | 3.5927e-06 | 69364.0069 | 661.4248 | 70025.4317
180 | double | L19+U48 | 不操作（L19 基本策略） + 不操作（U48 基本策略） | 1908900 | 0 | 1908900 | - | 3.5927e-06 | 69370.865 | 661.4248 | 70032.2897
180 | double | L19+U49 | 不操作（L19 基本策略） + 不操作（U49 基本策略） | 2576700 | 0 | 2576700 | - | 3.5927e-06 | 69380.1222 | 661.4248 | 70041.547
180 | double | L19+U50 | 不操作（L19 基本策略） + 不操作（U50 基本策略） | 1667700 | 0 | 1667700 | - | 3.5927e-06 | 69386.1137 | 661.4248 | 70047.5385
180 | double | L19+U51 | 不操作（L19 基本策略） + 不操作（U51 基本策略） | 1908900 | 0 | 1908900 | - | 3.5927e-06 | 69392.9718 | 661.4248 | 70054.3966
180 | double | L19+U52 | 不操作（L19 基本策略） + 不操作（U52 基本策略） | 1761500 | 0 | 1761500 | - | 3.5927e-06 | 69399.3003 | 661.4248 | 70060.7251
180 | double | L19+U53 | 不操作（L19 基本策略） + 不操作（U53 基本策略） | 2079500 | 0 | 2079500 | - | 3.5927e-06 | 69406.7713 | 661.4248 | 70068.1961
180 | double | L19+U54 | 不操作（L19 基本策略） + 不操作（U54 基本策略） | 1728000 | 0 | 1728000 | - | 3.5927e-06 | 69412.9795 | 661.4248 | 70074.4042
180 | double | L19+U55 | 不操作（L19 基本策略） + 不操作（U55 基本策略） | 1761500 | 0 | 1761500 | - | 3.5927e-06 | 69419.308 | 661.4248 | 70080.7327
180 | double | L19+U56 | 不操作（L19 基本策略） + 不操作（U56 基本策略） | 1717900 | 0 | 1717900 | - | 3.5927e-06 | 69425.4798 | 661.4248 | 70086.9046
180 | double | L19+U57 | 不操作（L19 基本策略） + 不操作（U57 基本策略） | 1707900 | 0 | 1707900 | - | 3.5927e-06 | 69431.6158 | 661.4248 | 70093.0405
180 | double | L19+U58 | 不操作（L19 基本策略） + 不操作（U58 基本策略） | 1839900 | 0 | 1839900 | - | 3.5927e-06 | 69438.2259 | 661.4248 | 70099.6507
180 | double | L19+U59 | 不操作（L19 基本策略） + 不操作（U59 基本策略） | 1657650 | 0 | 1657650 | - | 3.5927e-06 | 69444.1814 | 661.4248 | 70105.6061
180 | double | L19+U60 | 不操作（L19 基本策略） + 不操作（U60 基本策略） | 1667700 | 0 | 1667700 | - | 3.5927e-06 | 69450.1729 | 661.4248 | 70111.5976
180 | double | L13+U61 | 不操作（L13 基本策略） + 不操作（U61 基本策略） | 358800 | 0 | 358800 | - | 4.7921e-06 | 69451.8923 | 661.4248 | 70113.317
180 | double | L13+U62 | 不操作（L13 基本策略） + 不操作（U62 基本策略） | 120600 | 0 | 120600 | - | 4.7921e-06 | 69452.4702 | 661.4248 | 70113.8949
180 | double | L13+S1 | 不操作（L13 基本策略） + 操作：开S29-2 | 40200 | 0 | 40200 | - | 1.9111e-06 | 69452.547 | 661.4248 | 70113.9718
180 | double | L13+S2 | 不操作（L13 基本策略） + 操作：开S62-3+开S13-1 | 40200 | 0 | 40200 | - | 1.9111e-06 | 69452.6238 | 661.4248 | 70114.0486
180 | double | L13+S3 | 不操作（L13 基本策略） + 操作：开S13-1 | 40200 | 0 | 40200 | - | 1.9111e-06 | 69452.7007 | 661.4248 | 70114.1254
180 | double | L13+S4 | 不操作（L13 基本策略） + 操作：开S13-1 | 40200 | 0 | 40200 | - | 1.9111e-06 | 69452.7775 | 661.4248 | 70114.2022
180 | double | L13+S5 | 不操作（L13 基本策略） + 操作：开S13-1 | 40200 | 0 | 40200 | - | 1.9111e-06 | 69452.8543 | 661.4248 | 70114.2791
180 | double | L13+S6 | 不操作（L13 基本策略） + 不操作（S6 基本策略） | 1667700 | 0 | 1667700 | - | 1.9111e-06 | 69456.0414 | 661.4248 | 70117.4662
180 | double | L13+S7 | 不操作（L13 基本策略） + 不操作（S7 基本策略） | 40200 | 0 | 40200 | - | 1.9111e-06 | 69456.1182 | 661.4248 | 70117.543
180 | double | L13+S8 | 不操作（L13 基本策略） + 操作：开S29-2 | 40200 | 0 | 40200 | - | 1.9111e-06 | 69456.195 | 661.4248 | 70117.6198
180 | double | L13+S9 | 不操作（L13 基本策略） + 不操作（S9 基本策略） | 40200 | 0 | 40200 | - | 1.9111e-06 | 69456.2719 | 661.4248 | 70117.6966
180 | double | L13+S10 | 不操作（L13 基本策略） + 不操作（S10 基本策略） | 40200 | 0 | 40200 | - | 1.9111e-06 | 69456.3487 | 661.4248 | 70117.7735
180 | double | L13+S11 | 不操作（L13 基本策略） + 操作：开S29-2 | 40200 | 0 | 40200 | - | 1.9111e-06 | 69456.4255 | 661.4248 | 70117.8503
180 | double | L13+S12 | 不操作（L13 基本策略） + 操作：开S29-2 | 40200 | 0 | 40200 | - | 1.9111e-06 | 69456.5023 | 661.4248 | 70117.9271
180 | double | L13+S13 | 不操作（L13 基本策略） + 不操作（S13 基本策略） | 1086400 | 0 | 1086400 | - | 1.9111e-06 | 69458.5785 | 661.4248 | 70120.0033
180 | double | L13+S14 | 不操作（L13 基本策略） + 不操作（S14 基本策略） | 1019400 | 0 | 1019400 | - | 1.9111e-06 | 69460.5267 | 661.4248 | 70121.9514
180 | double | L13+S15 | 不操作（L13 基本策略） + 不操作（S15 基本策略） | 379200 | 0 | 379200 | - | 1.9111e-06 | 69461.2513 | 661.4248 | 70122.6761
180 | double | L13+S16 | 不操作（L13 基本策略） + 不操作（S16 基本策略） | 40200 | 0 | 40200 | - | 1.9111e-06 | 69461.3282 | 661.4248 | 70122.7529
180 | double | L13+S17 | 不操作（L13 基本策略） + 不操作（S17 基本策略） | 989400 | 0 | 989400 | - | 1.9111e-06 | 69463.219 | 661.4248 | 70124.6437
180 | double | L13+S18 | 不操作（L13 基本策略） + 不操作（S18 基本策略） | 575100 | 0 | 575100 | - | 1.9111e-06 | 69464.318 | 661.4248 | 70125.7428
180 | double | L13+S19 | 不操作（L13 基本策略） + 不操作（S19 基本策略） | 731200 | 0 | 731200 | - | 1.9111e-06 | 69465.7154 | 661.4248 | 70127.1402
180 | double | L13+S20 | 不操作（L13 基本策略） + 不操作（S20 基本策略） | 306400 | 0 | 306400 | - | 1.9111e-06 | 69466.3009 | 661.4248 | 70127.7257
180 | double | L13+S21 | 不操作（L13 基本策略） + 不操作（S21 基本策略） | 1130100 | 0 | 1130100 | - | 1.9111e-06 | 69468.4606 | 661.4248 | 70129.8854
180 | double | L13+S22 | 不操作（L13 基本策略） + 不操作（S22 基本策略） | 321600 | 0 | 321600 | - | 1.9111e-06 | 69469.0752 | 661.4248 | 70130.5
180 | double | L13+S23 | 不操作（L13 基本策略） + 不操作（S23 基本策略） | 1445000 | 0 | 1445000 | - | 1.9111e-06 | 69471.8367 | 661.4248 | 70133.2615
180 | double | L13+S24 | 不操作（L13 基本策略） + 不操作（S24 基本策略） | 455600 | 0 | 455600 | - | 1.9111e-06 | 69472.7074 | 661.4248 | 70134.1322
180 | double | L13+S25 | 不操作（L13 基本策略） + 不操作（S25 基本策略） | 726700 | 0 | 726700 | - | 1.9111e-06 | 69474.0962 | 661.4248 | 70135.5209
180 | double | L13+S26 | 不操作（L13 基本策略） + 不操作（S26 基本策略） | 274700 | 0 | 274700 | - | 1.9111e-06 | 69474.6211 | 661.4248 | 70136.0459
180 | double | L13+S27 | 不操作（L13 基本策略） + 操作：开S62-3 | 40200 | 0 | 40200 | - | 1.9111e-06 | 69474.698 | 661.4248 | 70136.1227
180 | double | L13+S28 | 不操作（L13 基本策略） + 不操作（S28 基本策略） | 282750 | 0 | 282750 | - | 1.9111e-06 | 69475.2383 | 661.4248 | 70136.6631
180 | double | L11+U61 | 操作：开S13-1 + 不操作（U61 基本策略） | 318600 | 0 | 318600 | - | 4.7921e-06 | 69476.7651 | 661.4248 | 70138.1898
180 | double | L11+U62 | 操作：开S13-1 + 不操作（U62 基本策略） | 80400 | 0 | 80400 | - | 4.7921e-06 | 69477.1504 | 661.4248 | 70138.5751
180 | double | L11+S1 | 操作：开S13-1+开S29-2(源:L11) | 0 | 0 | 0 | - | 1.9111e-06 | 69477.1504 | 661.4248 | 70138.5751
180 | double | L11+S2 | 操作：开S13-1(源:L11) | 1190600 | 0 | 1190600 | - | 1.9111e-06 | 69479.4257 | 661.4248 | 70140.8504
180 | double | L11+S3 | 操作：开S13-1(源:L11) | 938000 | 0 | 938000 | - | 1.9111e-06 | 69481.2182 | 661.4248 | 70142.643
180 | double | L11+S4 | 操作：开S13-1(源:L11) | 473000 | 0 | 473000 | - | 1.9111e-06 | 69482.1222 | 661.4248 | 70143.5469
180 | double | L11+S5 | 操作：开S13-1(源:L11) | 0 | 0 | 0 | - | 1.9111e-06 | 69482.1222 | 661.4248 | 70143.5469
180 | double | L11+S6 | 操作：开S13-1 + 不操作（S6 基本策略） | 1627500 | 0 | 1627500 | - | 1.9111e-06 | 69485.2324 | 661.4248 | 70146.6572
180 | double | L11+S7 | 操作：开S13-1 + 不操作（S7 基本策略） | 0 | 0 | 0 | - | 1.9111e-06 | 69485.2324 | 661.4248 | 70146.6572
180 | double | L11+S8 | 操作：开S13-1+开S29-2(源:L11) | 0 | 0 | 0 | - | 1.9111e-06 | 69485.2324 | 661.4248 | 70146.6572
180 | double | L11+S9 | 操作：开S13-1 + 不操作（S9 基本策略） | 40200 | 0 | 40200 | - | 1.9111e-06 | 69485.3093 | 661.4248 | 70146.734
180 | double | L11+S10 | 操作：开S13-1 + 不操作（S10 基本策略） | 0 | 0 | 0 | - | 1.9111e-06 | 69485.3093 | 661.4248 | 70146.734
180 | double | L11+S11 | 操作：开S13-1+开S29-2(源:L11) | 0 | 0 | 0 | - | 1.9111e-06 | 69485.3093 | 661.4248 | 70146.734
180 | double | L11+S12 | 操作：开S13-1+开S29-2(源:L11) | 0 | 0 | 0 | - | 1.9111e-06 | 69485.3093 | 661.4248 | 70146.734
180 | double | L11+S13 | 操作：开S13-1 + 不操作（S13 基本策略） | 1046200 | 0 | 1046200 | - | 1.9111e-06 | 69487.3086 | 661.4248 | 70148.7334
180 | double | L11+S14 | 操作：开S13-1 + 不操作（S14 基本策略） | 979200 | 0 | 979200 | - | 1.9111e-06 | 69489.1799 | 661.4248 | 70150.6047
180 | double | L11+S15 | 操作：开S13-1 + 不操作（S15 基本策略） | 339000 | 0 | 339000 | - | 1.9111e-06 | 69489.8278 | 661.4248 | 70151.2525
180 | double | L11+S16 | 操作：开S13-1 + 不操作（S16 基本策略） | 0 | 0 | 0 | - | 1.9111e-06 | 69489.8278 | 661.4248 | 70151.2525
180 | double | L11+S17 | 操作：开S13-1 + 不操作（S17 基本策略） | 949200 | 0 | 949200 | - | 1.9111e-06 | 69491.6418 | 661.4248 | 70153.0665
180 | double | L11+S18 | 操作：开S13-1 + 不操作（S18 基本策略） | 534900 | 0 | 534900 | - | 1.9111e-06 | 69492.664 | 661.4248 | 70154.0887
180 | double | L11+S19 | 操作：开S13-1 + 不操作（S19 基本策略） | 691000 | 0 | 691000 | - | 1.9111e-06 | 69493.9845 | 661.4248 | 70155.4093
180 | double | L11+S20 | 操作：开S13-1 + 不操作（S20 基本策略） | 266200 | 0 | 266200 | - | 1.9111e-06 | 69494.4933 | 661.4248 | 70155.918
180 | double | L11+S21 | 操作：开S13-1 + 不操作（S21 基本策略） | 1089900 | 0 | 1089900 | - | 1.9111e-06 | 69496.5761 | 661.4248 | 70158.0009
180 | double | L11+S22 | 操作：开S13-1 + 不操作（S22 基本策略） | 281400 | 0 | 281400 | - | 1.9111e-06 | 69497.1139 | 661.4248 | 70158.5387
180 | double | L11+S23 | 操作：开S13-1 + 不操作（S23 基本策略） | 1404800 | 0 | 1404800 | - | 1.9111e-06 | 69499.7986 | 661.4248 | 70161.2233
180 | double | L11+S24 | 操作：开S13-1 + 不操作（S24 基本策略） | 415400 | 0 | 415400 | - | 1.9111e-06 | 69500.5924 | 661.4248 | 70162.0172
180 | double | L11+S25 | 操作：开S13-1 + 不操作（S25 基本策略） | 686500 | 0 | 686500 | - | 1.9111e-06 | 69501.9044 | 661.4248 | 70163.3291
180 | double | L11+S26 | 操作：开S13-1 + 不操作（S26 基本策略） | 234500 | 0 | 234500 | - | 1.9111e-06 | 69502.3525 | 661.4248 | 70163.7773
180 | double | L11+S27 | 操作：开S62-3+开S13-1(源:L11) | 0 | 0 | 0 | - | 1.9111e-06 | 69502.3525 | 661.4248 | 70163.7773
180 | double | L11+S28 | 操作：开S13-1 + 不操作（S28 基本策略） | 242550 | 0 | 242550 | - | 1.9111e-06 | 69502.816 | 661.4248 | 70164.2408
180 | double | L20+U16 | 不操作（L20 基本策略） + 不操作（U16 基本策略） | 411900 | 0 | 411900 | - | 2.4573e-06 | 69503.8282 | 661.4248 | 70165.2529
180 | double | L20+U17 | 不操作（L20 基本策略） + 不操作（U17 基本策略） | 167500 | 0 | 167500 | - | 2.4573e-06 | 69504.2398 | 661.4248 | 70165.6645
180 | double | L20+U18 | 不操作（L20 基本策略） + 不操作（U18 基本策略） | 494700 | 0 | 494700 | - | 2.4573e-06 | 69505.4554 | 661.4248 | 70166.8801
180 | double | L20+U19 | 不操作（L20 基本策略） + 不操作（U19 基本策略） | 156780 | 0 | 156780 | - | 2.4573e-06 | 69505.8406 | 661.4248 | 70167.2654
180 | double | L20+U20 | 不操作（L20 基本策略） + 不操作（U20 基本策略） | 180900 | 0 | 180900 | - | 2.4573e-06 | 69506.2852 | 661.4248 | 70167.7099
180 | double | L20+U21 | 不操作（L20 基本策略） + 不操作（U21 基本策略） | 353100 | 0 | 353100 | - | 2.4573e-06 | 69507.1528 | 661.4248 | 70168.5776
180 | double | L20+U22 | 不操作（L20 基本策略） + 不操作（U22 基本策略） | 180900 | 0 | 180900 | - | 2.4573e-06 | 69507.5973 | 661.4248 | 70169.0221
180 | double | L20+U23 | 不操作（L20 基本策略） + 不操作（U23 基本策略） | 180900 | 0 | 180900 | - | 2.4573e-06 | 69508.0419 | 661.4248 | 70169.4666
180 | double | L20+U24 | 不操作（L20 基本策略） + 不操作（U24 基本策略） | 167500 | 0 | 167500 | - | 2.4573e-06 | 69508.4534 | 661.4248 | 70169.8782
180 | double | L20+U25 | 不操作（L20 基本策略） + 不操作（U25 基本策略） | 180900 | 0 | 180900 | - | 2.4573e-06 | 69508.898 | 661.4248 | 70170.3227
180 | double | L20+U26 | 不操作（L20 基本策略） + 不操作（U26 基本策略） | 167500 | 0 | 167500 | - | 2.4573e-06 | 69509.3096 | 661.4248 | 70170.7343
180 | double | L20+U27 | 不操作（L20 基本策略） + 不操作（U27 基本策略） | 276300 | 0 | 276300 | - | 2.4573e-06 | 69509.9885 | 661.4248 | 70171.4133
180 | double | L20+U28 | 不操作（L20 基本策略） + 不操作（U28 基本策略） | 207700 | 0 | 207700 | - | 2.4573e-06 | 69510.4989 | 661.4248 | 70171.9236
180 | double | L20+U29 | 不操作（L20 基本策略） + 不操作（U29 基本策略） | 353100 | 0 | 353100 | - | 2.4573e-06 | 69511.3665 | 661.4248 | 70172.7913
180 | double | L20+U30 | 不操作（L20 基本策略） + 不操作（U30 基本策略） | 207700 | 0 | 207700 | - | 2.4573e-06 | 69511.8769 | 661.4248 | 70173.3017
180 | double | L20+U31 | 不操作（L20 基本策略） + 不操作（U31 基本策略） | 411900 | 0 | 411900 | - | 2.4573e-06 | 69512.8891 | 661.4248 | 70174.3138
180 | double | L20+U32 | 不操作（L20 基本策略） + 不操作（U32 基本策略） | 848700 | 0 | 848700 | - | 2.4573e-06 | 69514.9745 | 661.4248 | 70176.3993
180 | double | L20+U33 | 不操作（L20 基本策略） + 不操作（U33 基本策略） | 479700 | 0 | 479700 | - | 2.4573e-06 | 69516.1533 | 661.4248 | 70177.578
180 | double | L20+U34 | 不操作（L20 基本策略） + 不操作（U34 基本策略） | 344100 | 0 | 344100 | - | 2.4573e-06 | 69516.9988 | 661.4248 | 70178.4236
180 | double | L20+U35 | 不操作（L20 基本策略） + 不操作（U35 基本策略） | 167500 | 0 | 167500 | - | 2.4573e-06 | 69517.4104 | 661.4248 | 70178.8352
180 | double | L20+U36 | 不操作（L20 基本策略） + 不操作（U36 基本策略） | 494700 | 0 | 494700 | - | 2.4573e-06 | 69518.626 | 661.4248 | 70180.0508
180 | double | L20+U37 | 不操作（L20 基本策略） + 不操作（U37 基本策略） | 201000 | 0 | 201000 | - | 2.4573e-06 | 69519.1199 | 661.4248 | 70180.5447
180 | double | L20+U38 | 不操作（L20 基本策略） + 不操作（U38 基本策略） | 615300 | 0 | 615300 | - | 2.4573e-06 | 69520.6319 | 661.4248 | 70182.0567
180 | double | L20+U39 | 不操作（L20 基本策略） + 不操作（U39 基本策略） | 201000 | 0 | 201000 | - | 2.4573e-06 | 69521.1258 | 661.4248 | 70182.5506
180 | double | L20+U40 | 不操作（L20 基本策略） + 不操作（U40 基本策略） | 565500 | 0 | 565500 | - | 2.4573e-06 | 69522.5154 | 661.4248 | 70183.9402
180 | double | L20+U41 | 不操作（L20 基本策略） + 不操作（U41 基本策略） | 180900 | 0 | 180900 | - | 2.4573e-06 | 69522.9599 | 661.4248 | 70184.3847
180 | double | L20+U42 | 不操作（L20 基本策略） + 不操作（U42 基本策略） | 366700 | 0 | 366700 | - | 2.4573e-06 | 69523.861 | 661.4248 | 70185.2857
180 | double | L20+U43 | 不操作（L20 基本策略） + 不操作（U43 基本策略） | 167500 | 0 | 167500 | - | 2.4573e-06 | 69524.2726 | 661.4248 | 70185.6973
180 | double | L20+U44 | 不操作（L20 基本策略） + 不操作（U44 基本策略） | 180900 | 0 | 180900 | - | 2.4573e-06 | 69524.7171 | 661.4248 | 70186.1419
180 | double | L20+U45 | 不操作（L20 基本策略） + 不操作（U45 基本策略） | 565500 | 0 | 565500 | - | 2.4573e-06 | 69526.1067 | 661.4248 | 70187.5314
180 | double | L14+U46 | 不操作（L14 基本策略） + 不操作（U46 基本策略） | 100500 | 0 | 100500 | - | 7.6364e-06 | 69526.8741 | 661.4248 | 70188.2989
180 | double | L14+U47 | 不操作（L14 基本策略） + 不操作（U47 基本策略） | 708000 | 0 | 708000 | - | 7.6364e-06 | 69532.2807 | 661.4248 | 70193.7054
180 | double | L14+U48 | 不操作（L14 基本策略） + 不操作（U48 基本策略） | 281400 | 0 | 281400 | - | 7.6364e-06 | 69534.4295 | 661.4248 | 70195.8543
180 | double | L14+U49 | 不操作（L14 基本策略） + 不操作（U49 基本策略） | 949200 | 0 | 949200 | - | 7.6364e-06 | 69541.678 | 661.4248 | 70203.1027
180 | double | L14+U50 | 不操作（L14 基本策略） + 不操作（U50 基本策略） | 40200 | 0 | 40200 | - | 7.6364e-06 | 69541.985 | 661.4248 | 70203.4097
180 | double | L14+U51 | 不操作（L14 基本策略） + 不操作（U51 基本策略） | 281400 | 0 | 281400 | - | 7.6364e-06 | 69544.1338 | 661.4248 | 70205.5586
180 | double | L14+U52 | 不操作（L14 基本策略） + 不操作（U52 基本策略） | 134000 | 0 | 134000 | - | 7.6364e-06 | 69545.1571 | 661.4248 | 70206.5819
180 | double | L14+U53 | 不操作（L14 基本策略） + 不操作（U53 基本策略） | 452000 | 0 | 452000 | - | 7.6364e-06 | 69548.6087 | 661.4248 | 70210.0335
180 | double | L14+U54 | 不操作（L14 基本策略） + 不操作（U54 基本策略） | 100500 | 0 | 100500 | - | 7.6364e-06 | 69549.3762 | 661.4248 | 70210.8009
180 | double | L14+U55 | 不操作（L14 基本策略） + 不操作（U55 基本策略） | 134000 | 0 | 134000 | - | 7.6364e-06 | 69550.3995 | 661.4248 | 70211.8242
180 | double | L14+U56 | 不操作（L14 基本策略） + 不操作（U56 基本策略） | 90400 | 0 | 90400 | - | 7.6364e-06 | 69551.0898 | 661.4248 | 70212.5145
180 | double | L14+U57 | 不操作（L14 基本策略） + 不操作（U57 基本策略） | 80400 | 0 | 80400 | - | 7.6364e-06 | 69551.7037 | 661.4248 | 70213.1285
180 | double | L14+U58 | 不操作（L14 基本策略） + 不操作（U58 基本策略） | 212400 | 0 | 212400 | - | 7.6364e-06 | 69553.3257 | 661.4248 | 70214.7505
180 | double | L14+U59 | 不操作（L14 基本策略） + 不操作（U59 基本策略） | 30150 | 0 | 30150 | - | 7.6364e-06 | 69553.5559 | 661.4248 | 70214.9807
180 | double | L14+U60 | 不操作（L14 基本策略） + 不操作（U60 基本策略） | 40200 | 0 | 40200 | - | 7.6364e-06 | 69553.8629 | 661.4248 | 70215.2877
180 | double | L14+U61 | 不操作（L14 基本策略） + 不操作（U61 基本策略） | 318600 | 0 | 318600 | - | 7.6364e-06 | 69556.2959 | 661.4248 | 70217.7206
180 | double | L14+U62 | 不操作（L14 基本策略） + 不操作（U62 基本策略） | 80400 | 0 | 80400 | - | 7.6364e-06 | 69556.9098 | 661.4248 | 70218.3346
180 | double | L14+S1 | 不操作（L14 基本策略） + 操作：开S29-2 | 0 | 0 | 0 | - | 3.0454e-06 | 69556.9098 | 661.4248 | 70218.3346
180 | double | L14+S2 | 不操作（L14 基本策略） + 操作：开S62-3+开S13-1 | 0 | 0 | 0 | - | 3.0454e-06 | 69556.9098 | 661.4248 | 70218.3346
180 | double | L14+S3 | 不操作（L14 基本策略） + 操作：开S13-1 | 0 | 0 | 0 | - | 3.0454e-06 | 69556.9098 | 661.4248 | 70218.3346
180 | double | L14+S4 | 不操作（L14 基本策略） + 操作：开S13-1 | 0 | 0 | 0 | - | 3.0454e-06 | 69556.9098 | 661.4248 | 70218.3346
180 | double | L14+S5 | 不操作（L14 基本策略） + 操作：开S13-1 | 0 | 0 | 0 | - | 3.0454e-06 | 69556.9098 | 661.4248 | 70218.3346
180 | double | L14+S6 | 不操作（L14 基本策略） + 不操作（S6 基本策略） | 1627500 | 0 | 1627500 | - | 3.0454e-06 | 69561.8662 | 661.4248 | 70223.2909
180 | double | L14+S7 | 不操作（L14 基本策略） + 不操作（S7 基本策略） | 0 | 0 | 0 | - | 3.0454e-06 | 69561.8662 | 661.4248 | 70223.2909
180 | double | L14+S8 | 不操作（L14 基本策略） + 操作：开S29-2 | 0 | 0 | 0 | - | 3.0454e-06 | 69561.8662 | 661.4248 | 70223.2909
180 | double | L14+S9 | 不操作（L14 基本策略） + 不操作（S9 基本策略） | 40200 | 0 | 40200 | - | 3.0454e-06 | 69561.9886 | 661.4248 | 70223.4133
180 | double | L14+S10 | 不操作（L14 基本策略） + 不操作（S10 基本策略） | 0 | 0 | 0 | - | 3.0454e-06 | 69561.9886 | 661.4248 | 70223.4133
180 | double | L14+S11 | 不操作（L14 基本策略） + 操作：开S29-2 | 0 | 0 | 0 | - | 3.0454e-06 | 69561.9886 | 661.4248 | 70223.4133
180 | double | L14+S12 | 不操作（L14 基本策略） + 操作：开S29-2 | 0 | 0 | 0 | - | 3.0454e-06 | 69561.9886 | 661.4248 | 70223.4133
180 | double | L14+S13 | 不操作（L14 基本策略） + 不操作（S13 基本策略） | 1046200 | 0 | 1046200 | - | 3.0454e-06 | 69565.1746 | 661.4248 | 70226.5994
180 | double | L19+S29 | 不操作（L19 基本策略） + 操作：开S62-3 | 1627500 | 0 | 1627500 | - | 1.4328e-06 | 69567.5064 | 661.4248 | 70228.9312
180 | double | L19+S13-1 | 不操作（L19 基本策略） + 不操作（S13-1 基本策略） | 1627500 | 0 | 1627500 | - | 1.4328e-06 | 69569.8382 | 661.4248 | 70231.263
180 | double | L19+S29-2 | 不操作（L19 基本策略） + 不操作（S29-2 基本策略） | 1627500 | 0 | 1627500 | - | 1.4328e-06 | 69572.17 | 661.4248 | 70233.5948
180 | double | L19+S62-3 | 不操作（L19 基本策略） + 不操作（S62-3 基本策略） | 1627500 | 0 | 1627500 | - | 1.4328e-06 | 69574.5019 | 661.4248 | 70235.9266
180 | double | L19+CB1 | 不操作（L19 基本策略） + 操作：开S29-2 | 1627500 | 0 | 1627500 | - | 1.4328e-06 | 69576.8337 | 661.4248 | 70238.2584
180 | double | L19+CB2 | 不操作（L19 基本策略） + 操作：关S11+开S62-3+开S29-2 | 1627500 | 490001.1555 | 2117501.1555 | - | 1.4328e-06 | 69579.1655 | 662.1268 | 70241.2923
180 | double | L19+CB3 | 不操作（L19 基本策略） + 操作：开S29-2 | 1627500 | 0 | 1627500 | - | 1.4328e-06 | 69581.4973 | 662.1268 | 70243.6241
180 | double | L19+DG1 | 不操作（L19 基本策略） + 不操作（DG1 基本策略） | 1898700 | 0 | 1898700 | - | 3.5927e-06 | 69588.3187 | 662.1268 | 70250.4455
180 | double | L19+DG2 | 不操作（L19 基本策略） + 打开开关 S10 | 1627500 | 0 | 1627500 | - | 3.5927e-06 | 69594.1658 | 662.1268 | 70256.2926
180 | double | L19+DG3 | 不操作（L19 基本策略） + 不操作（DG3 基本策略） | 1627500 | 0 | 1627500 | - | 3.5927e-06 | 69600.0129 | 662.1268 | 70262.1397
180 | double | L19+DG4 | 不操作（L19 基本策略） + 打开开关 S16 | 1627500 | 0 | 1627500 | - | 3.5927e-06 | 69605.86 | 662.1268 | 70267.9868
180 | double | L19+DG5 | 不操作（L19 基本策略） + 不操作（DG5 基本策略） | 1627500 | 0 | 1627500 | - | 3.5927e-06 | 69611.707 | 662.1268 | 70273.8339
180 | double | L19+DG6 | 不操作（L19 基本策略） + 不操作（DG6 基本策略） | 1627500 | 0 | 1627500 | - | 3.5927e-06 | 69617.5541 | 662.1268 | 70279.6809
180 | double | L19+DG7 | 不操作（L19 基本策略） + 不操作（DG7 基本策略） | 1627500 | 0 | 1627500 | - | 3.5927e-06 | 69623.4012 | 662.1268 | 70285.528
180 | double | L19+DG8 | 不操作（L19 基本策略） + 不操作（DG8 基本策略） | 1627500 | 0 | 1627500 | - | 3.5927e-06 | 69629.2483 | 662.1268 | 70291.3751
180 | double | L20+U1 | 不操作（L20 基本策略） + 不操作（U1 基本策略） | 167500 | 0 | 167500 | - | 2.4573e-06 | 69629.6599 | 662.1268 | 70291.7867
180 | double | L20+U2 | 不操作（L20 基本策略） + 不操作（U2 基本策略） | 180900 | 0 | 180900 | - | 2.4573e-06 | 69630.1044 | 662.1268 | 70292.2312
180 | double | L20+U3 | 不操作（L20 基本策略） + 不操作（U3 基本策略） | 180900 | 0 | 180900 | - | 2.4573e-06 | 69630.5489 | 662.1268 | 70292.6758
180 | double | L20+U4 | 不操作（L20 基本策略） + 不操作（U4 基本策略） | 180900 | 0 | 180900 | - | 2.4573e-06 | 69630.9935 | 662.1268 | 70293.1203
180 | double | L20+U5 | 不操作（L20 基本策略） + 不操作（U5 基本策略） | 207700 | 0 | 207700 | - | 2.4573e-06 | 69631.5038 | 662.1268 | 70293.6307
180 | double | L20+U6 | 不操作（L20 基本策略） + 不操作（U6 基本策略） | 180900 | 0 | 180900 | - | 2.4573e-06 | 69631.9484 | 662.1268 | 70294.0752
180 | double | L20+U7 | 不操作（L20 基本策略） + 不操作（U7 基本策略） | 353100 | 0 | 353100 | - | 2.4573e-06 | 69632.816 | 662.1268 | 70294.9428
180 | double | L20+U8 | 不操作（L20 基本策略） + 不操作（U8 基本策略） | 180900 | 0 | 180900 | - | 2.4573e-06 | 69633.2605 | 662.1268 | 70295.3874
180 | double | L20+U9 | 不操作（L20 基本策略） + 不操作（U9 基本策略） | 565500 | 0 | 565500 | - | 2.4573e-06 | 69634.6501 | 662.1268 | 70296.7769
180 | double | L20+U10 | 不操作（L20 基本策略） + 不操作（U10 基本策略） | 274700 | 0 | 274700 | - | 2.4573e-06 | 69635.3251 | 662.1268 | 70297.4519
180 | double | L20+U11 | 不操作（L20 基本策略） + 不操作（U11 基本策略） | 479700 | 0 | 479700 | - | 2.4573e-06 | 69636.5039 | 662.1268 | 70298.6307
180 | double | L20+U12 | 不操作（L20 基本策略） + 不操作（U12 基本策略） | 848700 | 0 | 848700 | - | 2.4573e-06 | 69638.5894 | 662.1268 | 70300.7162
180 | double | L20+U13 | 不操作（L20 基本策略） + 不操作（U13 基本策略） | 180900 | 0 | 180900 | - | 2.4573e-06 | 69639.0339 | 662.1268 | 70301.1607
180 | double | L20+U14 | 不操作（L20 基本策略） + 不操作（U14 基本策略） | 1627500 | 0 | 1627500 | - | 2.4573e-06 | 69643.0331 | 662.1268 | 70305.1599
180 | double | L20+U15 | 不操作（L20 基本策略） + 不操作（U15 基本策略） | 281400 | 0 | 281400 | - | 2.4573e-06 | 69643.7246 | 662.1268 | 70305.8514
180 | double | L21+U1 | 不操作（L21 基本策略） + 不操作（U1 基本策略） | 26800 | 0 | 26800 | - | 2.4573e-06 | 69643.7904 | 662.1268 | 70305.9172
180 | double | L21+U2 | 不操作（L21 基本策略） + 不操作（U2 基本策略） | 40200 | 0 | 40200 | - | 2.4573e-06 | 69643.8892 | 662.1268 | 70306.016
180 | double | L21+U3 | 不操作（L21 基本策略） + 不操作（U3 基本策略） | 40200 | 0 | 40200 | - | 2.4573e-06 | 69643.988 | 662.1268 | 70306.1148
180 | double | L21+U4 | 不操作（L21 基本策略） + 不操作（U4 基本策略） | 40200 | 0 | 40200 | - | 2.4573e-06 | 69644.0868 | 662.1268 | 70306.2136
180 | double | L21+U5 | 不操作（L21 基本策略） + 不操作（U5 基本策略） | 67000 | 0 | 67000 | - | 2.4573e-06 | 69644.2514 | 662.1268 | 70306.3782
180 | double | L21+U6 | 不操作（L21 基本策略） + 不操作（U6 基本策略） | 40200 | 0 | 40200 | - | 2.4573e-06 | 69644.3502 | 662.1268 | 70306.477
180 | double | L21+U7 | 不操作（L21 基本策略） + 不操作（U7 基本策略） | 212400 | 0 | 212400 | - | 2.4573e-06 | 69644.8721 | 662.1268 | 70306.9989
180 | double | L21+U8 | 不操作（L21 基本策略） + 不操作（U8 基本策略） | 40200 | 0 | 40200 | - | 2.4573e-06 | 69644.9709 | 662.1268 | 70307.0977
180 | double | L21+U9 | 不操作（L21 基本策略） + 不操作（U9 基本策略） | 424800 | 0 | 424800 | - | 2.4573e-06 | 69646.0147 | 662.1268 | 70308.1415
180 | double | L21+U10 | 不操作（L21 基本策略） + 不操作（U10 基本策略） | 134000 | 0 | 134000 | - | 2.4573e-06 | 69646.344 | 662.1268 | 70308.4708
180 | double | L21+U11 | 不操作（L21 基本策略） + 不操作（U11 基本策略） | 339000 | 0 | 339000 | - | 2.4573e-06 | 69647.177 | 662.1268 | 70309.3038
180 | double | L21+U12 | 不操作（L21 基本策略） + 不操作（U12 基本策略） | 708000 | 0 | 708000 | - | 2.4573e-06 | 69648.9168 | 662.1268 | 70311.0436
180 | double | L21+U13 | 不操作（L21 基本策略） + 不操作（U13 基本策略） | 40200 | 0 | 40200 | - | 2.4573e-06 | 69649.0155 | 662.1268 | 70311.1423
180 | double | L21+U14 | 不操作（L21 基本策略） + 不操作（U14 基本策略） | 1486800 | 0 | 1486800 | - | 2.4573e-06 | 69652.669 | 662.1268 | 70314.7958
180 | double | L21+U15 | 不操作（L21 基本策略） + 不操作（U15 基本策略） | 140700 | 0 | 140700 | - | 2.4573e-06 | 69653.0147 | 662.1268 | 70315.1415
180 | double | L21+U16 | 不操作（L21 基本策略） + 不操作（U16 基本策略） | 271200 | 0 | 271200 | - | 2.4573e-06 | 69653.6811 | 662.1268 | 70315.808
180 | double | L21+U17 | 不操作（L21 基本策略） + 不操作（U17 基本策略） | 26800 | 0 | 26800 | - | 2.4573e-06 | 69653.747 | 662.1268 | 70315.8738
180 | double | L21+U18 | 不操作（L21 基本策略） + 不操作（U18 基本策略） | 354000 | 0 | 354000 | - | 2.4573e-06 | 69654.6169 | 662.1268 | 70316.7437
180 | double | L21+U19 | 不操作（L21 基本策略） + 不操作（U19 基本策略） | 16080 | 0 | 16080 | - | 2.4573e-06 | 69654.6564 | 662.1268 | 70316.7832
180 | double | L21+U20 | 不操作（L21 基本策略） + 不操作（U20 基本策略） | 40200 | 0 | 40200 | - | 2.4573e-06 | 69654.7552 | 662.1268 | 70316.882
180 | double | L21+U21 | 不操作（L21 基本策略） + 不操作（U21 基本策略） | 212400 | 0 | 212400 | - | 2.4573e-06 | 69655.2771 | 662.1268 | 70317.4039
180 | double | L21+U22 | 不操作（L21 基本策略） + 不操作（U22 基本策略） | 40200 | 0 | 40200 | - | 2.4573e-06 | 69655.3759 | 662.1268 | 70317.5027
180 | double | L21+U23 | 不操作（L21 基本策略） + 不操作（U23 基本策略） | 40200 | 0 | 40200 | - | 2.4573e-06 | 69655.4747 | 662.1268 | 70317.6015
180 | double | L21+U24 | 不操作（L21 基本策略） + 不操作（U24 基本策略） | 26800 | 0 | 26800 | - | 2.4573e-06 | 69655.5405 | 662.1268 | 70317.6673
180 | double | L21+U25 | 不操作（L21 基本策略） + 不操作（U25 基本策略） | 40200 | 0 | 40200 | - | 2.4573e-06 | 69655.6393 | 662.1268 | 70317.7661
180 | double | L21+U26 | 不操作（L21 基本策略） + 不操作（U26 基本策略） | 26800 | 0 | 26800 | - | 2.4573e-06 | 69655.7051 | 662.1268 | 70317.832
180 | double | L21+U27 | 不操作（L21 基本策略） + 不操作（U27 基本策略） | 135600 | 0 | 135600 | - | 2.4573e-06 | 69656.0383 | 662.1268 | 70318.1652
180 | double | L21+U28 | 不操作（L21 基本策略） + 不操作（U28 基本策略） | 67000 | 0 | 67000 | - | 2.4573e-06 | 69656.203 | 662.1268 | 70318.3298
180 | double | L21+U29 | 不操作（L21 基本策略） + 不操作（U29 基本策略） | 212400 | 0 | 212400 | - | 2.4573e-06 | 69656.7249 | 662.1268 | 70318.8517
180 | double | L21+U30 | 不操作（L21 基本策略） + 不操作（U30 基本策略） | 67000 | 0 | 67000 | - | 2.4573e-06 | 69656.8895 | 662.1268 | 70319.0164
180 | double | L21+U31 | 不操作（L21 基本策略） + 不操作（U31 基本策略） | 271200 | 0 | 271200 | - | 2.4573e-06 | 69657.556 | 662.1268 | 70319.6828
180 | double | L21+U32 | 不操作（L21 基本策略） + 不操作（U32 基本策略） | 708000 | 0 | 708000 | - | 2.4573e-06 | 69659.2957 | 662.1268 | 70321.4225
180 | double | L21+U33 | 不操作（L21 基本策略） + 不操作（U33 基本策略） | 339000 | 0 | 339000 | - | 2.4573e-06 | 69660.1287 | 662.1268 | 70322.2555
180 | double | L21+U34 | 不操作（L21 基本策略） + 不操作（U34 基本策略） | 203400 | 0 | 203400 | - | 2.4573e-06 | 69660.6285 | 662.1268 | 70322.7553
180 | double | L21+U35 | 不操作（L21 基本策略） + 不操作（U35 基本策略） | 26800 | 0 | 26800 | - | 2.4573e-06 | 69660.6944 | 662.1268 | 70322.8212
180 | double | L21+U36 | 不操作（L21 基本策略） + 不操作（U36 基本策略） | 354000 | 0 | 354000 | - | 2.4573e-06 | 69661.5642 | 662.1268 | 70323.6911
180 | double | L21+U37 | 不操作（L21 基本策略） + 不操作（U37 基本策略） | 60300 | 0 | 60300 | - | 2.4573e-06 | 69661.7124 | 662.1268 | 70323.8392
180 | double | L21+U38 | 不操作（L21 基本策略） + 不操作（U38 基本策略） | 474600 | 0 | 474600 | - | 2.4573e-06 | 69662.8786 | 662.1268 | 70325.0055
180 | double | L21+U39 | 不操作（L21 基本策略） + 不操作（U39 基本策略） | 60300 | 0 | 60300 | - | 2.4573e-06 | 69663.0268 | 662.1268 | 70325.1536
180 | double | L21+U40 | 不操作（L21 基本策略） + 不操作（U40 基本策略） | 424800 | 0 | 424800 | - | 2.4573e-06 | 69664.0707 | 662.1268 | 70326.1975
180 | double | L21+U41 | 不操作（L21 基本策略） + 不操作（U41 基本策略） | 40200 | 0 | 40200 | - | 2.4573e-06 | 69664.1694 | 662.1268 | 70326.2963
180 | double | L21+U42 | 不操作（L21 基本策略） + 不操作（U42 基本策略） | 226000 | 0 | 226000 | - | 2.4573e-06 | 69664.7248 | 662.1268 | 70326.8516
180 | double | L21+U43 | 不操作（L21 基本策略） + 不操作（U43 基本策略） | 26800 | 0 | 26800 | - | 2.4573e-06 | 69664.7906 | 662.1268 | 70326.9174
180 | double | L21+U44 | 不操作（L21 基本策略） + 不操作（U44 基本策略） | 40200 | 0 | 40200 | - | 2.4573e-06 | 69664.8894 | 662.1268 | 70327.0162
180 | double | L21+U45 | 不操作（L21 基本策略） + 不操作（U45 基本策略） | 424800 | 0 | 424800 | - | 2.4573e-06 | 69665.9333 | 662.1268 | 70328.0601
180 | double | L21+U46 | 不操作（L21 基本策略） + 不操作（U46 基本策略） | 100500 | 0 | 100500 | - | 2.4573e-06 | 69666.1802 | 662.1268 | 70328.307
180 | double | L21+U47 | 不操作（L21 基本策略） + 不操作（U47 基本策略） | 708000 | 0 | 708000 | - | 2.4573e-06 | 69667.92 | 662.1268 | 70330.0468
180 | double | L21+U48 | 不操作（L21 基本策略） + 不操作（U48 基本策略） | 281400 | 0 | 281400 | - | 2.4573e-06 | 69668.6114 | 662.1268 | 70330.7383
180 | double | L21+U49 | 不操作（L21 基本策略） + 不操作（U49 基本策略） | 949200 | 0 | 949200 | - | 2.4573e-06 | 69670.9439 | 662.1268 | 70333.0707
180 | double | L21+U50 | 不操作（L21 基本策略） + 不操作（U50 基本策略） | 40200 | 0 | 40200 | - | 2.4573e-06 | 69671.0427 | 662.1268 | 70333.1695
180 | double | L21+U51 | 不操作（L21 基本策略） + 不操作（U51 基本策略） | 281400 | 0 | 281400 | - | 2.4573e-06 | 69671.7341 | 662.1268 | 70333.8609
180 | double | L21+U52 | 不操作（L21 基本策略） + 不操作（U52 基本策略） | 134000 | 0 | 134000 | - | 2.4573e-06 | 69672.0634 | 662.1268 | 70334.1902
180 | double | L21+U53 | 不操作（L21 基本策略） + 不操作（U53 基本策略） | 452000 | 0 | 452000 | - | 2.4573e-06 | 69673.1741 | 662.1268 | 70335.3009
180 | double | L21+U54 | 不操作（L21 基本策略） + 不操作（U54 基本策略） | 100500 | 0 | 100500 | - | 2.4573e-06 | 69673.421 | 662.1268 | 70335.5479
180 | double | L21+U55 | 不操作（L21 基本策略） + 不操作（U55 基本策略） | 134000 | 0 | 134000 | - | 2.4573e-06 | 69673.7503 | 662.1268 | 70335.8771
180 | double | L21+U56 | 不操作（L21 基本策略） + 不操作（U56 基本策略） | 90400 | 0 | 90400 | - | 2.4573e-06 | 69673.9725 | 662.1268 | 70336.0993
180 | double | L21+U57 | 不操作（L21 基本策略） + 不操作（U57 基本策略） | 80400 | 0 | 80400 | - | 2.4573e-06 | 69674.17 | 662.1268 | 70336.2968
180 | double | L21+U58 | 不操作（L21 基本策略） + 不操作（U58 基本策略） | 212400 | 0 | 212400 | - | 2.4573e-06 | 69674.6919 | 662.1268 | 70336.8188
180 | double | L21+U59 | 不操作（L21 基本策略） + 不操作（U59 基本策略） | 30150 | 0 | 30150 | - | 2.4573e-06 | 69674.766 | 662.1268 | 70336.8928
180 | double | L21+U60 | 不操作（L21 基本策略） + 不操作（U60 基本策略） | 40200 | 0 | 40200 | - | 2.4573e-06 | 69674.8648 | 662.1268 | 70336.9916
180 | double | L19+U61 | 不操作（L19 基本策略） + 不操作（U61 基本策略） | 1946100 | 0 | 1946100 | - | 3.5927e-06 | 69681.8565 | 662.1268 | 70343.9833
180 | double | L19+U62 | 不操作（L19 基本策略） + 不操作（U62 基本策略） | 1707900 | 0 | 1707900 | - | 3.5927e-06 | 69687.9925 | 662.1268 | 70350.1193
180 | double | L19+S1 | 不操作（L19 基本策略） + 操作：开S29-2 | 1627500 | 0 | 1627500 | - | 1.4328e-06 | 69690.3243 | 662.1268 | 70352.4511
180 | double | L19+S2 | 不操作（L19 基本策略） + 操作：开S62-3+开S13-1 | 1627500 | 0 | 1627500 | - | 1.4328e-06 | 69692.6561 | 662.1268 | 70354.7829
180 | double | L19+S3 | 不操作（L19 基本策略） + 操作：开S13-1 | 1627500 | 0 | 1627500 | - | 1.4328e-06 | 69694.9879 | 662.1268 | 70357.1147
180 | double | L19+S4 | 不操作（L19 基本策略） + 操作：开S13-1 | 1627500 | 0 | 1627500 | - | 1.4328e-06 | 69697.3197 | 662.1268 | 70359.4465
180 | double | L19+S5 | 不操作（L19 基本策略） + 操作：开S13-1 | 1627500 | 0 | 1627500 | - | 1.4328e-06 | 69699.6515 | 662.1268 | 70361.7783
180 | double | L19+S6 | 不操作（L19 基本策略） + 不操作（S6 基本策略） | 1627500 | 0 | 1627500 | - | 1.4328e-06 | 69701.9833 | 662.1268 | 70364.1101
180 | double | L19+S7 | 不操作（L19 基本策略） + 不操作（S7 基本策略） | 1627500 | 0 | 1627500 | - | 1.4328e-06 | 69704.3151 | 662.1268 | 70366.4419
180 | double | L19+S8 | 不操作（L19 基本策略） + 操作：开S29-2 | 1627500 | 0 | 1627500 | - | 1.4328e-06 | 69706.6469 | 662.1268 | 70368.7737
180 | double | L19+S9 | 不操作（L19 基本策略） + 不操作（S9 基本策略） | 1667700 | 0 | 1667700 | - | 1.4328e-06 | 69709.0363 | 662.1268 | 70371.1631
180 | double | L19+S10 | 不操作（L19 基本策略） + 不操作（S10 基本策略） | 1627500 | 0 | 1627500 | - | 1.4328e-06 | 69711.3681 | 662.1268 | 70373.4949
180 | double | L19+S11 | 不操作（L19 基本策略） + 操作：开S29-2 | 1627500 | 0 | 1627500 | - | 1.4328e-06 | 69713.6999 | 662.1268 | 70375.8267
180 | double | L19+S12 | 不操作（L19 基本策略） + 操作：开S29-2 | 1627500 | 0 | 1627500 | - | 1.4328e-06 | 69716.0317 | 662.1268 | 70378.1585
180 | double | L19+S13 | 不操作（L19 基本策略） + 不操作（S13 基本策略） | 2673700 | 0 | 2673700 | - | 1.4328e-06 | 69719.8625 | 662.1268 | 70381.9893
180 | double | L19+S14 | 不操作（L19 基本策略） + 不操作（S14 基本策略） | 2606700 | 0 | 2606700 | - | 1.4328e-06 | 69723.5972 | 662.1268 | 70385.724
180 | double | L19+S15 | 不操作（L19 基本策略） + 不操作（S15 基本策略） | 1966500 | 0 | 1966500 | - | 1.4328e-06 | 69726.4147 | 662.1268 | 70388.5416
180 | double | L19+S16 | 不操作（L19 基本策略） + 不操作（S16 基本策略） | 1627500 | 0 | 1627500 | - | 1.4328e-06 | 69728.7465 | 662.1268 | 70390.8734
180 | double | L19+S17 | 不操作（L19 基本策略） + 不操作（S17 基本策略） | 2576700 | 0 | 2576700 | - | 1.4328e-06 | 69732.4383 | 662.1268 | 70394.5651
180 | double | L19+S18 | 不操作（L19 基本策略） + 不操作（S18 基本策略） | 2162400 | 0 | 2162400 | - | 1.4328e-06 | 69735.5365 | 662.1268 | 70397.6633
180 | double | L19+S19 | 不操作（L19 基本策略） + 不操作（S19 基本策略） | 2318500 | 0 | 2318500 | - | 1.4328e-06 | 69738.8583 | 662.1268 | 70400.9852
180 | double | L19+S20 | 不操作（L19 基本策略） + 不操作（S20 基本策略） | 1893700 | 0 | 1893700 | - | 1.4328e-06 | 69741.5715 | 662.1268 | 70403.6984
180 | double | L19+S21 | 不操作（L19 基本策略） + 不操作（S21 基本策略） | 2717400 | 0 | 2717400 | - | 1.4328e-06 | 69745.4649 | 662.1268 | 70407.5917
180 | double | L19+S22 | 不操作（L19 基本策略） + 不操作（S22 基本策略） | 1908900 | 0 | 1908900 | - | 1.4328e-06 | 69748.1999 | 662.1268 | 70410.3267
180 | double | L19+S23 | 不操作（L19 基本策略） + 不操作（S23 基本策略） | 3032300 | 0 | 3032300 | - | 1.4328e-06 | 69752.5444 | 662.1268 | 70414.6712
180 | double | L19+S24 | 不操作（L19 基本策略） + 不操作（S24 基本策略） | 2042900 | 0 | 2042900 | - | 1.4328e-06 | 69755.4714 | 662.1268 | 70417.5982
180 | double | L19+S25 | 不操作（L19 基本策略） + 不操作（S25 基本策略） | 2314000 | 0 | 2314000 | - | 1.4328e-06 | 69758.7868 | 662.1268 | 70420.9136
180 | double | L19+S26 | 不操作（L19 基本策略） + 不操作（S26 基本策略） | 1862000 | 0 | 1862000 | - | 1.4328e-06 | 69761.4546 | 662.1268 | 70423.5814
180 | double | L19+S27 | 不操作（L19 基本策略） + 操作：开S62-3 | 1627500 | 0 | 1627500 | - | 1.4328e-06 | 69763.7864 | 662.1268 | 70425.9132
180 | double | L19+S28 | 不操作（L19 基本策略） + 不操作（S28 基本策略） | 1870050 | 0 | 1870050 | - | 1.4328e-06 | 69766.4657 | 662.1268 | 70428.5925
180 | double | L14+S14 | 不操作（L14 基本策略） + 不操作（S14 基本策略） | 979200 | 0 | 979200 | - | 3.0454e-06 | 69769.4477 | 662.1268 | 70431.5745
180 | double | L14+S15 | 不操作（L14 基本策略） + 不操作（S15 基本策略） | 339000 | 0 | 339000 | - | 3.0454e-06 | 69770.4801 | 662.1268 | 70432.6069
180 | double | L14+S16 | 不操作（L14 基本策略） + 不操作（S16 基本策略） | 0 | 0 | 0 | - | 3.0454e-06 | 69770.4801 | 662.1268 | 70432.6069
180 | double | L14+S17 | 不操作（L14 基本策略） + 不操作（S17 基本策略） | 949200 | 0 | 949200 | - | 3.0454e-06 | 69773.3707 | 662.1268 | 70435.4976
180 | double | L14+S18 | 不操作（L14 基本策略） + 不操作（S18 基本策略） | 534900 | 0 | 534900 | - | 3.0454e-06 | 69774.9997 | 662.1268 | 70437.1265
180 | double | L14+S19 | 不操作（L14 基本策略） + 不操作（S19 基本策略） | 691000 | 0 | 691000 | - | 3.0454e-06 | 69777.1041 | 662.1268 | 70439.2309
180 | double | L14+S20 | 不操作（L14 基本策略） + 不操作（S20 基本策略） | 266200 | 0 | 266200 | - | 3.0454e-06 | 69777.9147 | 662.1268 | 70440.0415
180 | double | L14+S21 | 不操作（L14 基本策略） + 不操作（S21 基本策略） | 1089900 | 0 | 1089900 | - | 3.0454e-06 | 69781.2339 | 662.1268 | 70443.3607
180 | double | L14+S22 | 不操作（L14 基本策略） + 不操作（S22 基本策略） | 281400 | 0 | 281400 | - | 3.0454e-06 | 69782.0908 | 662.1268 | 70444.2176
180 | double | L14+S23 | 不操作（L14 基本策略） + 不操作（S23 基本策略） | 1404800 | 0 | 1404800 | - | 3.0454e-06 | 69786.3689 | 662.1268 | 70448.4958
180 | double | L14+S24 | 不操作（L14 基本策略） + 不操作（S24 基本策略） | 415400 | 0 | 415400 | - | 3.0454e-06 | 69787.634 | 662.1268 | 70449.7608
180 | double | L14+S25 | 不操作（L14 基本策略） + 不操作（S25 基本策略） | 686500 | 0 | 686500 | - | 3.0454e-06 | 69789.7246 | 662.1268 | 70451.8514
180 | double | L14+S26 | 不操作（L14 基本策略） + 不操作（S26 基本策略） | 234500 | 0 | 234500 | - | 3.0454e-06 | 69790.4388 | 662.1268 | 70452.5656
180 | double | L14+S27 | 不操作（L14 基本策略） + 操作：开S62-3 | 0 | 0 | 0 | - | 3.0454e-06 | 69790.4388 | 662.1268 | 70452.5656
180 | double | L14+S28 | 不操作（L14 基本策略） + 不操作（S28 基本策略） | 242550 | 0 | 242550 | - | 3.0454e-06 | 69791.1774 | 662.1268 | 70453.3042
180 | double | L14+S29 | 不操作（L14 基本策略） + 操作：开S62-3 | 0 | 0 | 0 | - | 3.0454e-06 | 69791.1774 | 662.1268 | 70453.3042
180 | double | L14+S13-1 | 不操作（L14 基本策略） + 不操作（S13-1 基本策略） | 0 | 0 | 0 | - | 3.0454e-06 | 69791.1774 | 662.1268 | 70453.3042
180 | double | L14+S29-2 | 不操作（L14 基本策略） + 不操作（S29-2 基本策略） | 0 | 0 | 0 | - | 3.0454e-06 | 69791.1774 | 662.1268 | 70453.3042
180 | double | L14+S62-3 | 不操作（L14 基本策略） + 不操作（S62-3 基本策略） | 0 | 0 | 0 | - | 3.0454e-06 | 69791.1774 | 662.1268 | 70453.3042
180 | double | L14+CB1 | 不操作（L14 基本策略） + 操作：开S29-2 | 0 | 0 | 0 | - | 3.0454e-06 | 69791.1774 | 662.1268 | 70453.3042
180 | double | L14+CB2 | 不操作（L14 基本策略） + 操作：关S11+开S62-3+开S29-2 | 0 | 490001.1555 | 490001.1555 | - | 3.0454e-06 | 69791.1774 | 663.619 | 70454.7965
180 | double | L14+CB3 | 不操作（L14 基本策略） + 操作：开S29-2 | 0 | 0 | 0 | - | 3.0454e-06 | 69791.1774 | 663.619 | 70454.7965
180 | double | L14+DG1 | 不操作（L14 基本策略） + 打开开关 S7 | 0 | 0 | 0 | - | 7.6364e-06 | 69791.1774 | 663.619 | 70454.7965
180 | double | L14+DG2 | 不操作（L14 基本策略） + 不操作（DG2 基本策略） | 252600 | 0 | 252600 | - | 7.6364e-06 | 69793.1064 | 663.619 | 70456.7254
180 | double | L14+DG3 | 不操作（L14 基本策略） + 不操作（DG3 基本策略） | 0 | 0 | 0 | - | 7.6364e-06 | 69793.1064 | 663.619 | 70456.7254
180 | double | L14+DG4 | 不操作（L14 基本策略） + 打开开关 S16 | 0 | 0 | 0 | - | 7.6364e-06 | 69793.1064 | 663.619 | 70456.7254
180 | double | L14+DG5 | 不操作（L14 基本策略） + 不操作（DG5 基本策略） | 0 | 0 | 0 | - | 7.6364e-06 | 69793.1064 | 663.619 | 70456.7254
180 | double | L14+DG6 | 不操作（L14 基本策略） + 不操作（DG6 基本策略） | 0 | 0 | 0 | - | 7.6364e-06 | 69793.1064 | 663.619 | 70456.7254
180 | double | L14+DG7 | 不操作（L14 基本策略） + 不操作（DG7 基本策略） | 0 | 0 | 0 | - | 7.6364e-06 | 69793.1064 | 663.619 | 70456.7254
180 | double | L14+DG8 | 不操作（L14 基本策略） + 不操作（DG8 基本策略） | 0 | 0 | 0 | - | 7.6364e-06 | 69793.1064 | 663.619 | 70456.7254
180 | double | L20+U46 | 不操作（L20 基本策略） + 不操作（U46 基本策略） | 241200 | 0 | 241200 | - | 2.4573e-06 | 69793.6991 | 663.619 | 70457.3181
180 | double | L20+U47 | 不操作（L20 基本策略） + 不操作（U47 基本策略） | 848700 | 0 | 848700 | - | 2.4573e-06 | 69795.7845 | 663.619 | 70459.4036
180 | double | L20+U48 | 不操作（L20 基本策略） + 不操作（U48 基本策略） | 422100 | 0 | 422100 | - | 2.4573e-06 | 69796.8217 | 663.619 | 70460.4408
180 | double | L20+U49 | 不操作（L20 基本策略） + 不操作（U49 基本策略） | 1089900 | 0 | 1089900 | - | 2.4573e-06 | 69799.4999 | 663.619 | 70463.119
180 | double | L20+U50 | 不操作（L20 基本策略） + 不操作（U50 基本策略） | 180900 | 0 | 180900 | - | 2.4573e-06 | 69799.9444 | 663.619 | 70463.5635
180 | double | L20+U51 | 不操作（L20 基本策略） + 不操作（U51 基本策略） | 422100 | 0 | 422100 | - | 2.4573e-06 | 69800.9817 | 663.619 | 70464.6007
180 | double | L20+U52 | 不操作（L20 基本策略） + 不操作（U52 基本策略） | 274700 | 0 | 274700 | - | 2.4573e-06 | 69801.6567 | 663.619 | 70465.2757
180 | double | L20+U53 | 不操作（L20 基本策略） + 不操作（U53 基本策略） | 592700 | 0 | 592700 | - | 2.4573e-06 | 69803.1131 | 663.619 | 70466.7321
180 | double | L20+U54 | 不操作（L20 基本策略） + 不操作（U54 基本策略） | 241200 | 0 | 241200 | - | 2.4573e-06 | 69803.7058 | 663.619 | 70467.3248
180 | double | L20+U55 | 不操作（L20 基本策略） + 不操作（U55 基本策略） | 274700 | 0 | 274700 | - | 2.4573e-06 | 69804.3808 | 663.619 | 70467.9998
180 | double | L20+U56 | 不操作（L20 基本策略） + 不操作（U56 基本策略） | 231100 | 0 | 231100 | - | 2.4573e-06 | 69804.9487 | 663.619 | 70468.5677
180 | double | L20+U57 | 不操作（L20 基本策略） + 不操作（U57 基本策略） | 221100 | 0 | 221100 | - | 2.4573e-06 | 69805.492 | 663.619 | 70469.111
180 | double | L20+U58 | 不操作（L20 基本策略） + 不操作（U58 基本策略） | 353100 | 0 | 353100 | - | 2.4573e-06 | 69806.3596 | 663.619 | 70469.9787
180 | double | L20+U59 | 不操作（L20 基本策略） + 不操作（U59 基本策略） | 170850 | 0 | 170850 | - | 2.4573e-06 | 69806.7794 | 663.619 | 70470.3985
180 | double | L20+U60 | 不操作（L20 基本策略） + 不操作（U60 基本策略） | 180900 | 0 | 180900 | - | 2.4573e-06 | 69807.224 | 663.619 | 70470.843
180 | double | L20+U61 | 不操作（L20 基本策略） + 不操作（U61 基本策略） | 459300 | 0 | 459300 | - | 2.4573e-06 | 69808.3526 | 663.619 | 70471.9716
180 | double | L20+U62 | 不操作（L20 基本策略） + 不操作（U62 基本策略） | 221100 | 0 | 221100 | - | 2.4573e-06 | 69808.8959 | 663.619 | 70472.5149
180 | double | L20+S1 | 不操作（L20 基本策略） + 操作：开S29-2 | 140700 | 0 | 140700 | - | 9.7995e-07 | 69809.0338 | 663.619 | 70472.6528
180 | double | L20+S2 | 不操作（L20 基本策略） + 操作：开S62-3+开S13-1 | 140700 | 0 | 140700 | - | 9.7995e-07 | 69809.1716 | 663.619 | 70472.7907
180 | double | L20+S3 | 不操作（L20 基本策略） + 操作：开S13-1 | 140700 | 0 | 140700 | - | 9.7995e-07 | 69809.3095 | 663.619 | 70472.9286
180 | double | L20+S4 | 不操作（L20 基本策略） + 操作：开S13-1 | 140700 | 0 | 140700 | - | 9.7995e-07 | 69809.4474 | 663.619 | 70473.0664
180 | double | L20+S5 | 不操作（L20 基本策略） + 操作：开S13-1 | 140700 | 0 | 140700 | - | 9.7995e-07 | 69809.5853 | 663.619 | 70473.2043
180 | double | L20+S6 | 不操作（L20 基本策略） + 不操作（S6 基本策略） | 1627500 | 0 | 1627500 | - | 9.7995e-07 | 69811.1802 | 663.619 | 70474.7992
180 | double | L20+S7 | 不操作（L20 基本策略） + 不操作（S7 基本策略） | 140700 | 0 | 140700 | - | 9.7995e-07 | 69811.318 | 663.619 | 70474.9371
180 | double | L20+S8 | 不操作（L20 基本策略） + 操作：开S29-2 | 140700 | 0 | 140700 | - | 9.7995e-07 | 69811.4559 | 663.619 | 70475.075
180 | double | L20+S9 | 不操作（L20 基本策略） + 不操作（S9 基本策略） | 180900 | 0 | 180900 | - | 9.7995e-07 | 69811.6332 | 663.619 | 70475.2522
180 | double | L20+S10 | 不操作（L20 基本策略） + 不操作（S10 基本策略） | 140700 | 0 | 140700 | - | 9.7995e-07 | 69811.7711 | 663.619 | 70475.3901
180 | double | L20+S11 | 不操作（L20 基本策略） + 操作：开S29-2 | 140700 | 0 | 140700 | - | 9.7995e-07 | 69811.9089 | 663.619 | 70475.528
180 | double | L20+S12 | 不操作（L20 基本策略） + 操作：开S29-2 | 140700 | 0 | 140700 | - | 9.7995e-07 | 69812.0468 | 663.619 | 70475.6659
180 | double | L20+S13 | 不操作（L20 基本策略） + 不操作（S13 基本策略） | 1186900 | 0 | 1186900 | - | 9.7995e-07 | 69813.2099 | 663.619 | 70476.829
180 | double | L15+U61 | 打开开关 S10 + 不操作（U61 基本策略） | 318600 | 0 | 318600 | - | 3.4665e-06 | 69814.3143 | 663.619 | 70477.9334
180 | double | L15+U62 | 打开开关 S10 + 不操作（U62 基本策略） | 80400 | 0 | 80400 | - | 3.4665e-06 | 69814.5931 | 663.619 | 70478.2121
180 | double | L15+S1 | 打开开关 S10 + 操作：开S29-2 | 0 | 0 | 0 | - | 1.3824e-06 | 69814.5931 | 663.619 | 70478.2121
180 | double | L15+S2 | 打开开关 S10 + 操作：开S62-3+开S13-1 | 0 | 0 | 0 | - | 1.3824e-06 | 69814.5931 | 663.619 | 70478.2121
180 | double | L15+S3 | 打开开关 S10 + 操作：开S13-1 | 0 | 0 | 0 | - | 1.3824e-06 | 69814.5931 | 663.619 | 70478.2121
180 | double | L15+S4 | 打开开关 S10 + 操作：开S13-1 | 0 | 0 | 0 | - | 1.3824e-06 | 69814.5931 | 663.619 | 70478.2121
180 | double | L15+S5 | 打开开关 S10 + 操作：开S13-1 | 0 | 0 | 0 | - | 1.3824e-06 | 69814.5931 | 663.619 | 70478.2121
180 | double | L15+S6 | 打开开关 S10 + 不操作（S6 基本策略） | 1627500 | 0 | 1627500 | - | 1.3824e-06 | 69816.843 | 663.619 | 70480.462
180 | double | L15+S7 | 打开开关 S10 + 不操作（S7 基本策略） | 0 | 0 | 0 | - | 1.3824e-06 | 69816.843 | 663.619 | 70480.462
180 | double | L15+S8 | 打开开关 S10 + 操作：开S29-2 | 0 | 0 | 0 | - | 1.3824e-06 | 69816.843 | 663.619 | 70480.462
180 | double | L15+S9 | 不操作（L15 基本策略） + 不操作（S9 基本策略） | 252600 | 0 | 252600 | - | 1.3824e-06 | 69817.1922 | 663.619 | 70480.8112
180 | double | L15+S10 | 不操作（L15 基本策略） + 不操作（S10 基本策略） | 212400 | 0 | 212400 | - | 1.3824e-06 | 69817.4858 | 663.619 | 70481.1048
180 | double | L15+S11 | 打开开关 S10 + 操作：开S29-2 | 0 | 0 | 0 | - | 1.3824e-06 | 69817.4858 | 663.619 | 70481.1048
180 | double | L15+S12 | 打开开关 S10 + 操作：开S29-2 | 0 | 0 | 0 | - | 1.3824e-06 | 69817.4858 | 663.619 | 70481.1048
180 | double | L15+S13 | 打开开关 S10 + 不操作（S13 基本策略） | 1046200 | 0 | 1046200 | - | 1.3824e-06 | 69818.9321 | 663.619 | 70482.5511
180 | double | L15+S14 | 打开开关 S10 + 不操作（S14 基本策略） | 979200 | 0 | 979200 | - | 1.3824e-06 | 69820.2857 | 663.619 | 70483.9048
180 | double | L15+S15 | 打开开关 S10 + 不操作（S15 基本策略） | 339000 | 0 | 339000 | - | 1.3824e-06 | 69820.7544 | 663.619 | 70484.3734
180 | double | L15+S16 | 打开开关 S10 + 不操作（S16 基本策略） | 0 | 0 | 0 | - | 1.3824e-06 | 69820.7544 | 663.619 | 70484.3734
180 | double | L15+S17 | 打开开关 S10 + 不操作（S17 基本策略） | 949200 | 0 | 949200 | - | 1.3824e-06 | 69822.0666 | 663.619 | 70485.6856
180 | double | L15+S18 | 打开开关 S10 + 不操作（S18 基本策略） | 534900 | 0 | 534900 | - | 1.3824e-06 | 69822.806 | 663.619 | 70486.4251
180 | double | L15+S19 | 打开开关 S10 + 不操作（S19 基本策略） | 691000 | 0 | 691000 | - | 1.3824e-06 | 69823.7613 | 663.619 | 70487.3803
180 | double | L15+S20 | 打开开关 S10 + 不操作（S20 基本策略） | 266200 | 0 | 266200 | - | 1.3824e-06 | 69824.1293 | 663.619 | 70487.7483
180 | double | L15+S21 | 打开开关 S10 + 不操作（S21 基本策略） | 1089900 | 0 | 1089900 | - | 1.3824e-06 | 69825.636 | 663.619 | 70489.2551
180 | double | L15+S22 | 打开开关 S10 + 不操作（S22 基本策略） | 281400 | 0 | 281400 | - | 1.3824e-06 | 69826.025 | 663.619 | 70489.6441
180 | double | L15+S23 | 打开开关 S10 + 不操作（S23 基本策略） | 1404800 | 0 | 1404800 | - | 1.3824e-06 | 69827.9671 | 663.619 | 70491.5861
180 | double | L15+S24 | 打开开关 S10 + 不操作（S24 基本策略） | 415400 | 0 | 415400 | - | 1.3824e-06 | 69828.5413 | 663.619 | 70492.1604
180 | double | L15+S25 | 打开开关 S10 + 不操作（S25 基本策略） | 686500 | 0 | 686500 | - | 1.3824e-06 | 69829.4903 | 663.619 | 70493.1094
180 | double | L15+S26 | 打开开关 S10 + 不操作（S26 基本策略） | 234500 | 0 | 234500 | - | 1.3824e-06 | 69829.8145 | 663.619 | 70493.4336
180 | double | L15+S27 | 打开开关 S10 + 操作：开S62-3 | 0 | 0 | 0 | - | 1.3824e-06 | 69829.8145 | 663.619 | 70493.4336
180 | double | L15+S28 | 打开开关 S10 + 不操作（S28 基本策略） | 242550 | 0 | 242550 | - | 1.3824e-06 | 69830.1498 | 663.619 | 70493.7689
180 | double | L20+S14 | 不操作（L20 基本策略） + 不操作（S14 基本策略） | 1119900 | 0 | 1119900 | - | 9.7995e-07 | 69831.2473 | 663.619 | 70494.8663
180 | double | L20+S15 | 不操作（L20 基本策略） + 不操作（S15 基本策略） | 479700 | 0 | 479700 | - | 9.7995e-07 | 69831.7174 | 663.619 | 70495.3364
180 | double | L20+S16 | 不操作（L20 基本策略） + 不操作（S16 基本策略） | 140700 | 0 | 140700 | - | 9.7995e-07 | 69831.8552 | 663.619 | 70495.4743
180 | double | L20+S17 | 不操作（L20 基本策略） + 不操作（S17 基本策略） | 1089900 | 0 | 1089900 | - | 9.7995e-07 | 69832.9233 | 663.619 | 70496.5423
180 | double | L20+S18 | 不操作（L20 基本策略） + 不操作（S18 基本策略） | 675600 | 0 | 675600 | - | 9.7995e-07 | 69833.5853 | 663.619 | 70497.2044
180 | double | L20+S19 | 不操作（L20 基本策略） + 不操作（S19 基本策略） | 831700 | 0 | 831700 | - | 9.7995e-07 | 69834.4004 | 663.619 | 70498.0194
180 | double | L20+S20 | 不操作（L20 基本策略） + 不操作（S20 基本策略） | 406900 | 0 | 406900 | - | 9.7995e-07 | 69834.7991 | 663.619 | 70498.4182
180 | double | L20+S21 | 不操作（L20 基本策略） + 不操作（S21 基本策略） | 1230600 | 0 | 1230600 | - | 9.7995e-07 | 69836.005 | 663.619 | 70499.6241
180 | double | L20+S22 | 不操作（L20 基本策略） + 不操作（S22 基本策略） | 422100 | 0 | 422100 | - | 9.7995e-07 | 69836.4187 | 663.619 | 70500.0377
180 | double | L20+S23 | 不操作（L20 基本策略） + 不操作（S23 基本策略） | 1545500 | 0 | 1545500 | - | 9.7995e-07 | 69837.9332 | 663.619 | 70501.5522
180 | double | L20+S24 | 不操作（L20 基本策略） + 不操作（S24 基本策略） | 556100 | 0 | 556100 | - | 9.7995e-07 | 69838.4781 | 663.619 | 70502.0972
180 | double | L20+S25 | 不操作（L20 基本策略） + 不操作（S25 基本策略） | 827200 | 0 | 827200 | - | 9.7995e-07 | 69839.2888 | 663.619 | 70502.9078
180 | double | L20+S26 | 不操作（L20 基本策略） + 不操作（S26 基本策略） | 375200 | 0 | 375200 | - | 9.7995e-07 | 69839.6564 | 663.619 | 70503.2755
180 | double | L20+S27 | 不操作（L20 基本策略） + 操作：开S62-3 | 140700 | 0 | 140700 | - | 9.7995e-07 | 69839.7943 | 663.619 | 70503.4134
180 | double | L20+S28 | 不操作（L20 基本策略） + 不操作（S28 基本策略） | 383250 | 0 | 383250 | - | 9.7995e-07 | 69840.1699 | 663.619 | 70503.7889
180 | double | L20+S29 | 不操作（L20 基本策略） + 操作：开S62-3 | 140700 | 0 | 140700 | - | 9.7995e-07 | 69840.3078 | 663.619 | 70503.9268
180 | double | L20+S13-1 | 不操作（L20 基本策略） + 不操作（S13-1 基本策略） | 140700 | 0 | 140700 | - | 9.7995e-07 | 69840.4456 | 663.619 | 70504.0647
180 | double | L20+S29-2 | 不操作（L20 基本策略） + 不操作（S29-2 基本策略） | 140700 | 0 | 140700 | - | 9.7995e-07 | 69840.5835 | 663.619 | 70504.2026
180 | double | L20+S62-3 | 不操作（L20 基本策略） + 不操作（S62-3 基本策略） | 140700 | 0 | 140700 | - | 9.7995e-07 | 69840.7214 | 663.619 | 70504.3404
180 | double | L20+CB1 | 不操作（L20 基本策略） + 操作：开S29-2 | 140700 | 0 | 140700 | - | 9.7995e-07 | 69840.8593 | 663.619 | 70504.4783
180 | double | L20+CB2 | 不操作（L20 基本策略） + 操作：关S11+开S62-3+开S29-2 | 140700 | 490001.1555 | 630701.1555 | - | 9.7995e-07 | 69840.9972 | 664.0992 | 70505.0964
180 | double | L20+CB3 | 不操作（L20 基本策略） + 操作：开S29-2 | 140700 | 0 | 140700 | - | 9.7995e-07 | 69841.135 | 664.0992 | 70505.2343
180 | double | L20+DG1 | 不操作（L20 基本策略） + 不操作（DG1 基本策略） | 411900 | 0 | 411900 | - | 2.4573e-06 | 69842.1472 | 664.0992 | 70506.2464
180 | double | L20+DG2 | 不操作（L20 基本策略） + 打开开关 S10 | 140700 | 0 | 140700 | - | 2.4573e-06 | 69842.4929 | 664.0992 | 70506.5921
180 | double | L20+DG3 | 不操作（L20 基本策略） + 不操作（DG3 基本策略） | 140700 | 0 | 140700 | - | 2.4573e-06 | 69842.8387 | 664.0992 | 70506.9379
180 | double | L20+DG4 | 不操作（L20 基本策略） + 打开开关 S16 | 140700 | 0 | 140700 | - | 2.4573e-06 | 69843.1844 | 664.0992 | 70507.2836
180 | double | L20+DG5 | 不操作（L20 基本策略） + 不操作（DG5 基本策略） | 140700 | 0 | 140700 | - | 2.4573e-06 | 69843.5301 | 664.0992 | 70507.6294
180 | double | L20+DG6 | 不操作（L20 基本策略） + 不操作（DG6 基本策略） | 140700 | 0 | 140700 | - | 2.4573e-06 | 69843.8759 | 664.0992 | 70507.9751
180 | double | L20+DG7 | 不操作（L20 基本策略） + 不操作（DG7 基本策略） | 140700 | 0 | 140700 | - | 2.4573e-06 | 69844.2216 | 664.0992 | 70508.3208
180 | double | L20+DG8 | 不操作（L20 基本策略） + 不操作（DG8 基本策略） | 140700 | 0 | 140700 | - | 2.4573e-06 | 69844.5673 | 664.0992 | 70508.6666
180 | double | L5+U31 | 操作：开S62-3+开S13-1 + 不操作（U31 基本策略） | 271200 | 0 | 271200 | - | 7.6364e-06 | 69846.6383 | 664.0992 | 70510.7375
180 | double | L5+U32 | 操作：开S62-3+开S13-1 + 不操作（U32 基本策略） | 708000 | 0 | 708000 | - | 7.6364e-06 | 69852.0449 | 664.0992 | 70516.1441
180 | double | L5+U33 | 操作：开S62-3+开S13-1 + 不操作（U33 基本策略） | 339000 | 0 | 339000 | - | 7.6364e-06 | 69854.6336 | 664.0992 | 70518.7328
180 | double | L5+U34 | 操作：开S62-3+开S13-1 + 不操作（U34 基本策略） | 203400 | 0 | 203400 | - | 7.6364e-06 | 69856.1868 | 664.0992 | 70520.286
180 | double | L5+U35 | 操作：开S62-3+开S13-1 + 不操作（U35 基本策略） | 26800 | 0 | 26800 | - | 7.6364e-06 | 69856.3915 | 664.0992 | 70520.4907
180 | double | L5+U36 | 操作：开S62-3+开S13-1 + 不操作（U36 基本策略） | 354000 | 0 | 354000 | - | 7.6364e-06 | 69859.0947 | 664.0992 | 70523.194
180 | double | L5+U37 | 操作：开S62-3+开S13-1 + 不操作（U37 基本策略） | 60300 | 0 | 60300 | - | 7.6364e-06 | 69859.5552 | 664.0992 | 70523.6544
180 | double | L5+U38 | 操作：开S62-3+开S13-1 + 不操作（U38 基本策略） | 474600 | 0 | 474600 | - | 7.6364e-06 | 69863.1794 | 664.0992 | 70527.2787
180 | double | L5+U39 | 操作：开S62-3+开S13-1 + 不操作（U39 基本策略） | 60300 | 0 | 60300 | - | 7.6364e-06 | 69863.6399 | 664.0992 | 70527.7391
180 | double | L5+U40 | 操作：开S62-3+开S13-1 + 不操作（U40 基本策略） | 424800 | 0 | 424800 | - | 7.6364e-06 | 69866.8838 | 664.0992 | 70530.9831
180 | double | L5+U41 | 操作：开S62-3+开S13-1 + 不操作（U41 基本策略） | 40200 | 0 | 40200 | - | 7.6364e-06 | 69867.1908 | 664.0992 | 70531.29
180 | double | L5+U42 | 操作：开S62-3+开S13-1 + 不操作（U42 基本策略） | 226000 | 0 | 226000 | - | 7.6364e-06 | 69868.9166 | 664.0992 | 70533.0158
180 | double | L5+U43 | 操作：开S62-3+开S13-1 + 不操作（U43 基本策略） | 26800 | 0 | 26800 | - | 7.6364e-06 | 69869.1213 | 664.0992 | 70533.2205
180 | double | L5+U44 | 操作：开S13-1 + 不操作（U44 基本策略） | 40200 | 0 | 40200 | - | 7.6364e-06 | 69869.4283 | 664.0992 | 70533.5275
180 | double | L5+U45 | 操作：开S13-1 + 不操作（U45 基本策略） | 424800 | 0 | 424800 | - | 7.6364e-06 | 69872.6722 | 664.0992 | 70536.7714
180 | double | L5+U46 | 操作：开S13-1 + 不操作（U46 基本策略） | 100500 | 0 | 100500 | - | 7.6364e-06 | 69873.4396 | 664.0992 | 70537.5389
180 | double | L5+U47 | 操作：开S13-1 + 不操作（U47 基本策略） | 708000 | 0 | 708000 | - | 7.6364e-06 | 69878.8462 | 664.0992 | 70542.9454
180 | double | L5+U48 | 操作：开S13-1 + 不操作（U48 基本策略） | 281400 | 0 | 281400 | - | 7.6364e-06 | 69880.9951 | 664.0992 | 70545.0943
180 | double | L5+U49 | 操作：开S13-1 + 不操作（U49 基本策略） | 949200 | 0 | 949200 | - | 7.6364e-06 | 69888.2435 | 664.0992 | 70552.3427
180 | double | L5+U50 | 操作：开S13-1 + 不操作（U50 基本策略） | 40200 | 0 | 40200 | - | 7.6364e-06 | 69888.5505 | 664.0992 | 70552.6497
180 | double | L5+U51 | 操作：开S13-1 + 不操作（U51 基本策略） | 281400 | 0 | 281400 | - | 7.6364e-06 | 69890.6993 | 664.0992 | 70554.7986
180 | double | L5+U52 | 操作：开S13-1 + 不操作（U52 基本策略） | 134000 | 0 | 134000 | - | 7.6364e-06 | 69891.7226 | 664.0992 | 70555.8218
180 | double | L5+U53 | 操作：开S13-1 + 不操作（U53 基本策略） | 452000 | 0 | 452000 | - | 7.6364e-06 | 69895.1742 | 664.0992 | 70559.2735
180 | double | L5+U54 | 操作：开S13-1 + 不操作（U54 基本策略） | 100500 | 0 | 100500 | - | 7.6364e-06 | 69895.9417 | 664.0992 | 70560.0409
180 | double | L5+U55 | 操作：开S13-1 + 不操作（U55 基本策略） | 134000 | 0 | 134000 | - | 7.6364e-06 | 69896.965 | 664.0992 | 70561.0642
180 | double | L5+U56 | 操作：开S13-1 + 不操作（U56 基本策略） | 90400 | 0 | 90400 | - | 7.6364e-06 | 69897.6553 | 664.0992 | 70561.7545
180 | double | L5+U57 | 操作：开S13-1 + 不操作（U57 基本策略） | 80400 | 0 | 80400 | - | 7.6364e-06 | 69898.2692 | 664.0992 | 70562.3685
180 | double | L5+U58 | 操作：开S13-1 + 不操作（U58 基本策略） | 212400 | 0 | 212400 | - | 7.6364e-06 | 69899.8912 | 664.0992 | 70563.9904
180 | double | L5+U59 | 操作：开S13-1 + 不操作（U59 基本策略） | 30150 | 0 | 30150 | - | 7.6364e-06 | 69900.1214 | 664.0992 | 70564.2207
180 | double | L5+U60 | 操作：开S13-1 + 不操作（U60 基本策略） | 40200 | 0 | 40200 | - | 7.6364e-06 | 69900.4284 | 664.0992 | 70564.5277
180 | double | L9+U31 | 操作：开S13-1 + 不操作（U31 基本策略） | 271200 | 0 | 271200 | - | 1.9256e-05 | 69905.6507 | 664.0992 | 70569.7499
180 | double | L9+U32 | 操作：开S13-1 + 不操作（U32 基本策略） | 708000 | 0 | 708000 | - | 1.9256e-05 | 69919.2841 | 664.0992 | 70583.3833
180 | double | L9+U33 | 操作：开S13-1 + 不操作（U33 基本策略） | 339000 | 0 | 339000 | - | 1.9256e-05 | 69925.812 | 664.0992 | 70589.9112
180 | double | L9+U34 | 操作：开S13-1 + 不操作（U34 基本策略） | 203400 | 0 | 203400 | - | 1.9256e-05 | 69929.7287 | 664.0992 | 70593.8279
180 | double | L9+U35 | 操作：开S13-1 + 不操作（U35 基本策略） | 26800 | 0 | 26800 | - | 1.9256e-05 | 69930.2447 | 664.0992 | 70594.344
180 | double | L9+U36 | 操作：开S13-1 + 不操作（U36 基本策略） | 354000 | 0 | 354000 | - | 1.9256e-05 | 69937.0614 | 664.0992 | 70601.1606
180 | double | L9+U37 | 操作：开S13-1 + 不操作（U37 基本策略） | 60300 | 0 | 60300 | - | 1.9256e-05 | 69938.2226 | 664.0992 | 70602.3218
180 | double | L9+U38 | 操作：开S13-1 + 不操作（U38 基本策略） | 474600 | 0 | 474600 | - | 1.9256e-05 | 69947.3616 | 664.0992 | 70611.4608
180 | double | L9+U39 | 操作：开S13-1 + 不操作（U39 基本策略） | 60300 | 0 | 60300 | - | 1.9256e-05 | 69948.5227 | 664.0992 | 70612.6219
180 | double | L9+U40 | 操作：开S13-1 + 不操作（U40 基本策略） | 424800 | 0 | 424800 | - | 1.9256e-05 | 69956.7028 | 664.0992 | 70620.802
180 | double | L9+U41 | 操作：开S13-1 + 不操作（U41 基本策略） | 40200 | 0 | 40200 | - | 1.9256e-05 | 69957.4769 | 664.0992 | 70621.5761
180 | double | L9+U42 | 操作：开S13-1 + 不操作（U42 基本策略） | 226000 | 0 | 226000 | - | 1.9256e-05 | 69961.8288 | 664.0992 | 70625.928
180 | double | L9+U43 | 操作：开S13-1 + 不操作（U43 基本策略） | 26800 | 0 | 26800 | - | 1.9256e-05 | 69962.3448 | 664.0992 | 70626.444
180 | double | L9+U44 | 操作：开S13-1 + 不操作（U44 基本策略） | 40200 | 0 | 40200 | - | 1.9256e-05 | 69963.1189 | 664.0992 | 70627.2181
180 | double | L9+U45 | 操作：开S13-1 + 不操作（U45 基本策略） | 424800 | 0 | 424800 | - | 1.9256e-05 | 69971.299 | 664.0992 | 70635.3982
180 | double | L9+U46 | 操作：开S13-1 + 不操作（U46 基本策略） | 100500 | 0 | 100500 | - | 1.9256e-05 | 69973.2342 | 664.0992 | 70637.3334
180 | double | L9+U47 | 操作：开S13-1 + 不操作（U47 基本策略） | 708000 | 0 | 708000 | - | 1.9256e-05 | 69986.8676 | 664.0992 | 70650.9668
180 | double | L9+U48 | 操作：开S13-1 + 不操作（U48 基本策略） | 281400 | 0 | 281400 | - | 1.9256e-05 | 69992.2863 | 664.0992 | 70656.3855
180 | double | L9+U49 | 操作：开S13-1 + 不操作（U49 基本策略） | 949200 | 0 | 949200 | - | 1.9256e-05 | 70010.5643 | 664.0992 | 70674.6635
180 | double | L9+U50 | 操作：开S13-1 + 不操作（U50 基本策略） | 40200 | 0 | 40200 | - | 1.9256e-05 | 70011.3384 | 664.0992 | 70675.4376
180 | double | L9+U51 | 操作：开S13-1 + 不操作（U51 基本策略） | 281400 | 0 | 281400 | - | 1.9256e-05 | 70016.7571 | 664.0992 | 70680.8563
180 | double | L9+U52 | 操作：开S13-1 + 不操作（U52 基本策略） | 134000 | 0 | 134000 | - | 1.9256e-05 | 70019.3374 | 664.0992 | 70683.4366
180 | double | L9+U53 | 操作：开S13-1 + 不操作（U53 基本策略） | 452000 | 0 | 452000 | - | 1.9256e-05 | 70028.0412 | 664.0992 | 70692.1404
180 | double | L9+U54 | 操作：开S13-1 + 不操作（U54 基本策略） | 100500 | 0 | 100500 | - | 1.9256e-05 | 70029.9765 | 664.0992 | 70694.0757
180 | double | L9+U55 | 操作：开S13-1 + 不操作（U55 基本策略） | 134000 | 0 | 134000 | - | 1.9256e-05 | 70032.5568 | 664.0992 | 70696.656
180 | double | L9+U56 | 操作：开S13-1 + 不操作（U56 基本策略） | 90400 | 0 | 90400 | - | 1.9256e-05 | 70034.2975 | 664.0992 | 70698.3968
180 | double | L9+U57 | 操作：开S13-1 + 不操作（U57 基本策略） | 80400 | 0 | 80400 | - | 1.9256e-05 | 70035.8457 | 664.0992 | 70699.945
180 | double | L9+U58 | 操作：开S13-1 + 不操作（U58 基本策略） | 212400 | 0 | 212400 | - | 1.9256e-05 | 70039.9358 | 664.0992 | 70704.035
180 | double | L9+U59 | 操作：开S13-1 + 不操作（U59 基本策略） | 30150 | 0 | 30150 | - | 1.9256e-05 | 70040.5163 | 664.0992 | 70704.6156
180 | double | L9+U60 | 操作：开S13-1 + 不操作（U60 基本策略） | 40200 | 0 | 40200 | - | 1.9256e-05 | 70041.2904 | 664.0992 | 70705.3897
180 | double | L7+U31 | 操作：开S13-1 + 不操作（U31 基本策略） | 271200 | 0 | 271200 | - | 2.6986e-05 | 70048.6091 | 664.0992 | 70712.7084
180 | double | L7+U32 | 操作：开S13-1 + 不操作（U32 基本策略） | 708000 | 0 | 708000 | - | 2.6986e-05 | 70067.7155 | 664.0992 | 70731.8147
180 | double | L7+U33 | 操作：开S13-1 + 不操作（U33 基本策略） | 339000 | 0 | 339000 | - | 2.6986e-05 | 70076.8639 | 664.0992 | 70740.9631
180 | double | L7+U34 | 操作：开S13-1 + 不操作（U34 基本策略） | 203400 | 0 | 203400 | - | 2.6986e-05 | 70082.3529 | 664.0992 | 70746.4521
180 | double | L7+U35 | 操作：开S13-1 + 不操作（U35 基本策略） | 26800 | 0 | 26800 | - | 2.6986e-05 | 70083.0762 | 664.0992 | 70747.1754
180 | double | L7+U36 | 操作：开S13-1 + 不操作（U36 基本策略） | 354000 | 0 | 354000 | - | 2.6986e-05 | 70092.6293 | 664.0992 | 70756.7286
180 | double | L7+U37 | 操作：开S13-1 + 不操作（U37 基本策略） | 60300 | 0 | 60300 | - | 2.6986e-05 | 70094.2566 | 664.0992 | 70758.3558
180 | double | L7+U38 | 操作：开S13-1 + 不操作（U38 基本策略） | 474600 | 0 | 474600 | - | 2.6986e-05 | 70107.0644 | 664.0992 | 70771.1636
180 | double | L7+U39 | 操作：开S13-1 + 不操作（U39 基本策略） | 60300 | 0 | 60300 | - | 2.6986e-05 | 70108.6916 | 664.0992 | 70772.7909
180 | double | L7+U40 | 操作：开S13-1 + 不操作（U40 基本策略） | 424800 | 0 | 424800 | - | 2.6986e-05 | 70120.1554 | 664.0992 | 70784.2547
180 | double | L7+U41 | 操作：开S13-1 + 不操作（U41 基本策略） | 40200 | 0 | 40200 | - | 2.6986e-05 | 70121.2403 | 664.0992 | 70785.3395
180 | double | L7+U42 | 操作：开S13-1 + 不操作（U42 基本策略） | 226000 | 0 | 226000 | - | 2.6986e-05 | 70127.3392 | 664.0992 | 70791.4384
180 | double | L7+U43 | 操作：开S13-1 + 不操作（U43 基本策略） | 26800 | 0 | 26800 | - | 2.6986e-05 | 70128.0625 | 664.0992 | 70792.1617
180 | double | L7+U44 | 操作：开S13-1 + 不操作（U44 基本策略） | 40200 | 0 | 40200 | - | 2.6986e-05 | 70129.1473 | 664.0992 | 70793.2465
180 | double | L7+U45 | 操作：开S13-1 + 不操作（U45 基本策略） | 424800 | 0 | 424800 | - | 2.6986e-05 | 70140.6111 | 664.0992 | 70804.7103
180 | double | L7+U46 | 操作：开S13-1 + 不操作（U46 基本策略） | 100500 | 0 | 100500 | - | 2.6986e-05 | 70143.3233 | 664.0992 | 70807.4225
180 | double | L7+U47 | 操作：开S13-1 + 不操作（U47 基本策略） | 708000 | 0 | 708000 | - | 2.6986e-05 | 70162.4296 | 664.0992 | 70826.5288
180 | double | L7+U48 | 操作：开S13-1 + 不操作（U48 基本策略） | 281400 | 0 | 281400 | - | 2.6986e-05 | 70170.0236 | 664.0992 | 70834.1228
180 | double | L7+U49 | 操作：开S13-1 + 不操作（U49 基本策略） | 949200 | 0 | 949200 | - | 2.6986e-05 | 70195.6391 | 664.0992 | 70859.7383
180 | double | L7+U50 | 操作：开S13-1 + 不操作（U50 基本策略） | 40200 | 0 | 40200 | - | 2.6986e-05 | 70196.7239 | 664.0992 | 70860.8231
180 | double | L7+U51 | 操作：开S13-1 + 不操作（U51 基本策略） | 281400 | 0 | 281400 | - | 2.6986e-05 | 70204.3179 | 664.0992 | 70868.4171
180 | double | L7+U52 | 操作：开S13-1 + 不操作（U52 基本策略） | 134000 | 0 | 134000 | - | 2.6986e-05 | 70207.9341 | 664.0992 | 70872.0333
180 | double | L7+U53 | 操作：开S13-1 + 不操作（U53 基本策略） | 452000 | 0 | 452000 | - | 2.6986e-05 | 70220.1319 | 664.0992 | 70884.2311
180 | double | L7+U54 | 操作：开S13-1 + 不操作（U54 基本策略） | 100500 | 0 | 100500 | - | 2.6986e-05 | 70222.844 | 664.0992 | 70886.9433
180 | double | L7+U55 | 操作：开S13-1 + 不操作（U55 基本策略） | 134000 | 0 | 134000 | - | 2.6986e-05 | 70226.4602 | 664.0992 | 70890.5594
180 | double | L7+U56 | 操作：开S13-1 + 不操作（U56 基本策略） | 90400 | 0 | 90400 | - | 2.6986e-05 | 70228.8998 | 664.0992 | 70892.999
180 | double | L7+U57 | 操作：开S13-1 + 不操作（U57 基本策略） | 80400 | 0 | 80400 | - | 2.6986e-05 | 70231.0695 | 664.0992 | 70895.1687
180 | double | L7+U58 | 操作：开S13-1 + 不操作（U58 基本策略） | 212400 | 0 | 212400 | - | 2.6986e-05 | 70236.8014 | 664.0992 | 70900.9006
180 | double | L7+U59 | 操作：开S13-1 + 不操作（U59 基本策略） | 30150 | 0 | 30150 | - | 2.6986e-05 | 70237.615 | 664.0992 | 70901.7143
180 | double | L7+U60 | 操作：开S13-1 + 不操作（U60 基本策略） | 40200 | 0 | 40200 | - | 2.6986e-05 | 70238.6999 | 664.0992 | 70902.7991
180 | double | L1+U31 | 操作：开S29-2 + 不操作（U31 基本策略） | 271200 | 0 | 271200 | - | 1.574e-07 | 70238.7426 | 664.0992 | 70902.8418
180 | double | L1+U32 | 操作：开S29-2 + 不操作（U32 基本策略） | 708000 | 0 | 708000 | - | 1.574e-07 | 70238.854 | 664.0992 | 70902.9532
180 | double | L1+U33 | 操作：开S29-2 + 不操作（U33 基本策略） | 339000 | 0 | 339000 | - | 1.574e-07 | 70238.9074 | 664.0992 | 70903.0066
180 | double | L1+U34 | 操作：开S29-2 + 不操作（U34 基本策略） | 203400 | 0 | 203400 | - | 1.574e-07 | 70238.9394 | 664.0992 | 70903.0386
180 | double | L1+U35 | 操作：开S29-2 + 不操作（U35 基本策略） | 26800 | 0 | 26800 | - | 1.574e-07 | 70238.9436 | 664.0992 | 70903.0428
180 | double | L1+U36 | 操作：开S29-2 + 不操作（U36 基本策略） | 354000 | 0 | 354000 | - | 1.574e-07 | 70238.9993 | 664.0992 | 70903.0985
180 | double | L1+U37 | 操作：开S29-2 + 不操作（U37 基本策略） | 60300 | 0 | 60300 | - | 1.574e-07 | 70239.0088 | 664.0992 | 70903.108
180 | double | L1+U38 | 操作：开S29-2 + 不操作（U38 基本策略） | 474600 | 0 | 474600 | - | 1.574e-07 | 70239.0835 | 664.0992 | 70903.1827
180 | double | L1+U39 | 操作：开S29-2 + 不操作（U39 基本策略） | 60300 | 0 | 60300 | - | 1.574e-07 | 70239.093 | 664.0992 | 70903.1922
180 | double | L1+U40 | 操作：开S29-2 + 不操作（U40 基本策略） | 424800 | 0 | 424800 | - | 1.574e-07 | 70239.1599 | 664.0992 | 70903.2591
180 | double | L1+U41 | 操作：开S29-2 + 不操作（U41 基本策略） | 40200 | 0 | 40200 | - | 1.574e-07 | 70239.1662 | 664.0992 | 70903.2654
180 | double | L1+U42 | 操作：开S29-2 + 不操作（U42 基本策略） | 226000 | 0 | 226000 | - | 1.574e-07 | 70239.2018 | 664.0992 | 70903.301
180 | double | L1+U43 | 操作：开S29-2 + 不操作（U43 基本策略） | 26800 | 0 | 26800 | - | 1.574e-07 | 70239.206 | 664.0992 | 70903.3052
180 | double | L1+U44 | 操作：开S29-2 + 不操作（U44 基本策略） | 40200 | 0 | 40200 | - | 1.574e-07 | 70239.2123 | 664.0992 | 70903.3115
180 | double | L1+U45 | 操作：开S29-2 + 不操作（U45 基本策略） | 424800 | 0 | 424800 | - | 1.574e-07 | 70239.2792 | 664.0992 | 70903.3784
180 | double | L1+U46 | 操作：开S29-2 + 不操作（U46 基本策略） | 100500 | 0 | 100500 | - | 1.574e-07 | 70239.295 | 664.0992 | 70903.3942
180 | double | L1+U47 | 操作：开S29-2 + 不操作（U47 基本策略） | 708000 | 0 | 708000 | - | 1.574e-07 | 70239.4064 | 664.0992 | 70903.5057
180 | double | L1+U48 | 操作：开S29-2 + 不操作（U48 基本策略） | 281400 | 0 | 281400 | - | 1.574e-07 | 70239.4507 | 664.0992 | 70903.55
180 | double | L1+U49 | 操作：开S29-2 + 不操作（U49 基本策略） | 949200 | 0 | 949200 | - | 1.574e-07 | 70239.6001 | 664.0992 | 70903.6994
180 | double | L1+U50 | 操作：开S29-2 + 不操作（U50 基本策略） | 40200 | 0 | 40200 | - | 1.574e-07 | 70239.6065 | 664.0992 | 70903.7057
180 | double | L1+U51 | 操作：开S29-2 + 不操作（U51 基本策略） | 281400 | 0 | 281400 | - | 1.574e-07 | 70239.6508 | 664.0992 | 70903.75
180 | double | L1+U52 | 操作：开S29-2 + 不操作（U52 基本策略） | 134000 | 0 | 134000 | - | 1.574e-07 | 70239.6719 | 664.0992 | 70903.7711
180 | double | L1+U53 | 操作：开S29-2 + 不操作（U53 基本策略） | 452000 | 0 | 452000 | - | 1.574e-07 | 70239.743 | 664.0992 | 70903.8422
180 | double | L1+U54 | 操作：开S29-2 + 不操作（U54 基本策略） | 100500 | 0 | 100500 | - | 1.574e-07 | 70239.7588 | 664.0992 | 70903.858
180 | double | L1+U55 | 操作：开S29-2 + 不操作（U55 基本策略） | 134000 | 0 | 134000 | - | 1.574e-07 | 70239.7799 | 664.0992 | 70903.8791
180 | double | L1+U56 | 操作：开S29-2 + 不操作（U56 基本策略） | 90400 | 0 | 90400 | - | 1.574e-07 | 70239.7941 | 664.0992 | 70903.8934
180 | double | L1+U57 | 操作：开S29-2 + 不操作（U57 基本策略） | 80400 | 0 | 80400 | - | 1.574e-07 | 70239.8068 | 664.0992 | 70903.906
180 | double | L1+U58 | 操作：开S29-2 + 不操作（U58 基本策略） | 212400 | 0 | 212400 | - | 1.574e-07 | 70239.8402 | 664.0992 | 70903.9394
180 | double | L1+U59 | 操作：开S29-2 + 不操作（U59 基本策略） | 30150 | 0 | 30150 | - | 1.574e-07 | 70239.845 | 664.0992 | 70903.9442
180 | double | L1+U60 | 操作：开S29-2 + 不操作（U60 基本策略） | 40200 | 0 | 40200 | - | 1.574e-07 | 70239.8513 | 664.0992 | 70903.9505
180 | double | L3+U31 | 操作：开S29-2 + 不操作（U31 基本策略） | 271200 | 0 | 271200 | - | 6.297e-07 | 70240.0221 | 664.0992 | 70904.1213
180 | double | L3+U32 | 操作：开S29-2 + 不操作（U32 基本策略） | 708000 | 0 | 708000 | - | 6.297e-07 | 70240.4679 | 664.0992 | 70904.5671
180 | double | L3+U33 | 操作：开S29-2 + 不操作（U33 基本策略） | 339000 | 0 | 339000 | - | 6.297e-07 | 70240.6814 | 664.0992 | 70904.7806
180 | double | L3+U34 | 操作：开S29-2 + 不操作（U34 基本策略） | 203400 | 0 | 203400 | - | 6.297e-07 | 70240.8095 | 664.0992 | 70904.9087
180 | double | L3+U35 | 操作：开S29-2 + 不操作（U35 基本策略） | 26800 | 0 | 26800 | - | 6.297e-07 | 70240.8263 | 664.0992 | 70904.9256
180 | double | L3+U36 | 操作：开S29-2 + 不操作（U36 基本策略） | 354000 | 0 | 354000 | - | 6.297e-07 | 70241.0492 | 664.0992 | 70905.1485
180 | double | L3+U37 | 操作：开S29-2 + 不操作（U37 基本策略） | 60300 | 0 | 60300 | - | 6.297e-07 | 70241.0872 | 664.0992 | 70905.1864
180 | double | L3+U38 | 操作：开S29-2 + 不操作（U38 基本策略） | 474600 | 0 | 474600 | - | 6.297e-07 | 70241.3861 | 664.0992 | 70905.4853
180 | double | L3+U39 | 操作：开S29-2 + 不操作（U39 基本策略） | 60300 | 0 | 60300 | - | 6.297e-07 | 70241.424 | 664.0992 | 70905.5233
180 | double | L3+U40 | 操作：开S29-2 + 不操作（U40 基本策略） | 424800 | 0 | 424800 | - | 6.297e-07 | 70241.6915 | 664.0992 | 70905.7908
180 | double | L3+U41 | 操作：开S29-2 + 不操作（U41 基本策略） | 40200 | 0 | 40200 | - | 6.297e-07 | 70241.7169 | 664.0992 | 70905.8161
180 | double | L3+U42 | 操作：开S29-2 + 不操作（U42 基本策略） | 226000 | 0 | 226000 | - | 6.297e-07 | 70241.8592 | 664.0992 | 70905.9584
180 | double | L3+U43 | 操作：开S29-2 + 不操作（U43 基本策略） | 26800 | 0 | 26800 | - | 6.297e-07 | 70241.876 | 664.0992 | 70905.9753
180 | double | L3+U44 | 操作：开S29-2 + 不操作（U44 基本策略） | 40200 | 0 | 40200 | - | 6.297e-07 | 70241.9014 | 664.0992 | 70906.0006
180 | double | L3+U45 | 操作：开S29-2 + 不操作（U45 基本策略） | 424800 | 0 | 424800 | - | 6.297e-07 | 70242.1689 | 664.0992 | 70906.2681
180 | double | L3+U46 | 操作：开S29-2 + 不操作（U46 基本策略） | 100500 | 0 | 100500 | - | 6.297e-07 | 70242.2321 | 664.0992 | 70906.3314
180 | double | L3+U47 | 操作：开S29-2 + 不操作（U47 基本策略） | 708000 | 0 | 708000 | - | 6.297e-07 | 70242.678 | 664.0992 | 70906.7772
180 | double | L3+U48 | 操作：开S29-2 + 不操作（U48 基本策略） | 281400 | 0 | 281400 | - | 6.297e-07 | 70242.8552 | 664.0992 | 70906.9544
180 | double | L3+U49 | 操作：开S29-2 + 不操作（U49 基本策略） | 949200 | 0 | 949200 | - | 6.297e-07 | 70243.4529 | 664.0992 | 70907.5521
180 | double | L3+U50 | 操作：开S29-2 + 不操作（U50 基本策略） | 40200 | 0 | 40200 | - | 6.297e-07 | 70243.4782 | 664.0992 | 70907.5774
180 | double | L3+U51 | 操作：开S29-2 + 不操作（U51 基本策略） | 281400 | 0 | 281400 | - | 6.297e-07 | 70243.6554 | 664.0992 | 70907.7546
180 | double | L3+U52 | 操作：开S29-2 + 不操作（U52 基本策略） | 134000 | 0 | 134000 | - | 6.297e-07 | 70243.7398 | 664.0992 | 70907.839
180 | double | L3+U53 | 操作：开S29-2 + 不操作（U53 基本策略） | 452000 | 0 | 452000 | - | 6.297e-07 | 70244.0244 | 664.0992 | 70908.1236
180 | double | L3+U54 | 操作：开S29-2 + 不操作（U54 基本策略） | 100500 | 0 | 100500 | - | 6.297e-07 | 70244.0877 | 664.0992 | 70908.1869
180 | double | L3+U55 | 操作：开S29-2 + 不操作（U55 基本策略） | 134000 | 0 | 134000 | - | 6.297e-07 | 70244.1721 | 664.0992 | 70908.2713
180 | double | L3+U56 | 操作：开S29-2 + 不操作（U56 基本策略） | 90400 | 0 | 90400 | - | 6.297e-07 | 70244.229 | 664.0992 | 70908.3282
180 | double | L3+U57 | 操作：开S29-2 + 不操作（U57 基本策略） | 80400 | 0 | 80400 | - | 6.297e-07 | 70244.2796 | 664.0992 | 70908.3788
180 | double | L3+U58 | 操作：开S29-2 + 不操作（U58 基本策略） | 212400 | 0 | 212400 | - | 6.297e-07 | 70244.4134 | 664.0992 | 70908.5126
180 | double | L3+U59 | 操作：开S29-2 + 不操作（U59 基本策略） | 30150 | 0 | 30150 | - | 6.297e-07 | 70244.4324 | 664.0992 | 70908.5316
180 | double | L3+U60 | 操作：开S29-2 + 不操作（U60 基本策略） | 40200 | 0 | 40200 | - | 6.297e-07 | 70244.4577 | 664.0992 | 70908.5569
180 | double | L10+U16 | 操作：开S13-1 + 不操作（U16 基本策略） | 271200 | 0 | 271200 | - | 1.9256e-05 | 70249.68 | 664.0992 | 70913.7792
180 | double | L10+U17 | 操作：开S13-1 + 不操作（U17 基本策略） | 26800 | 0 | 26800 | - | 1.9256e-05 | 70250.196 | 664.0992 | 70914.2952
180 | double | L10+U18 | 操作：开S13-1 + 不操作（U18 基本策略） | 354000 | 0 | 354000 | - | 1.9256e-05 | 70257.0127 | 664.0992 | 70921.1119
180 | double | L10+U19 | 操作：开S13-1 + 不操作（U19 基本策略） | 16080 | 0 | 16080 | - | 1.9256e-05 | 70257.3224 | 664.0992 | 70921.4216
180 | double | L10+U20 | 操作：开S13-1 + 不操作（U20 基本策略） | 40200 | 0 | 40200 | - | 1.9256e-05 | 70258.0965 | 664.0992 | 70922.1957
180 | double | L10+U21 | 操作：开S13-1 + 不操作（U21 基本策略） | 212400 | 0 | 212400 | - | 1.9256e-05 | 70262.1865 | 664.0992 | 70926.2857
180 | double | L10+U22 | 操作：开S13-1 + 不操作（U22 基本策略） | 40200 | 0 | 40200 | - | 1.9256e-05 | 70262.9606 | 664.0992 | 70927.0598
180 | double | L10+U23 | 操作：开S13-1 + 不操作（U23 基本策略） | 40200 | 0 | 40200 | - | 1.9256e-05 | 70263.7347 | 664.0992 | 70927.8339
180 | double | L10+U24 | 操作：开S13-1 + 不操作（U24 基本策略） | 26800 | 0 | 26800 | - | 1.9256e-05 | 70264.2507 | 664.0992 | 70928.35
180 | double | L10+U25 | 操作：开S13-1 + 不操作（U25 基本策略） | 40200 | 0 | 40200 | - | 1.9256e-05 | 70265.0248 | 664.0992 | 70929.1241
180 | double | L10+U26 | 操作：开S13-1 + 不操作（U26 基本策略） | 26800 | 0 | 26800 | - | 1.9256e-05 | 70265.5409 | 664.0992 | 70929.6401
180 | double | L10+U27 | 操作：开S13-1 + 不操作（U27 基本策略） | 135600 | 0 | 135600 | - | 1.9256e-05 | 70268.152 | 664.0992 | 70932.2513
180 | double | L10+U28 | 操作：开S13-1 + 不操作（U28 基本策略） | 67000 | 0 | 67000 | - | 1.9256e-05 | 70269.4422 | 664.0992 | 70933.5414
180 | double | L10+U29 | 操作：开S13-1 + 不操作（U29 基本策略） | 212400 | 0 | 212400 | - | 1.9256e-05 | 70273.5322 | 664.0992 | 70937.6314
180 | double | L10+U30 | 操作：开S13-1 + 不操作（U30 基本策略） | 67000 | 0 | 67000 | - | 1.9256e-05 | 70274.8224 | 664.0992 | 70938.9216
180 | double | L10+U31 | 操作：开S13-1 + 不操作（U31 基本策略） | 271200 | 0 | 271200 | - | 1.9256e-05 | 70280.0447 | 664.0992 | 70944.1439
180 | double | L10+U32 | 操作：开S13-1 + 不操作（U32 基本策略） | 708000 | 0 | 708000 | - | 1.9256e-05 | 70293.6781 | 664.0992 | 70957.7773
180 | double | L10+U33 | 操作：开S13-1 + 不操作（U33 基本策略） | 339000 | 0 | 339000 | - | 1.9256e-05 | 70300.2059 | 664.0992 | 70964.3051
180 | double | L10+U34 | 操作：开S13-1 + 不操作（U34 基本策略） | 203400 | 0 | 203400 | - | 1.9256e-05 | 70304.1226 | 664.0992 | 70968.2218
180 | double | L10+U35 | 操作：开S13-1 + 不操作（U35 基本策略） | 26800 | 0 | 26800 | - | 1.9256e-05 | 70304.6387 | 664.0992 | 70968.7379
180 | double | L10+U36 | 操作：开S13-1 + 不操作（U36 基本策略） | 354000 | 0 | 354000 | - | 1.9256e-05 | 70311.4554 | 664.0992 | 70975.5546
180 | double | L10+U37 | 操作：开S13-1 + 不操作（U37 基本策略） | 60300 | 0 | 60300 | - | 1.9256e-05 | 70312.6165 | 664.0992 | 70976.7158
180 | double | L10+U38 | 操作：开S13-1 + 不操作（U38 基本策略） | 474600 | 0 | 474600 | - | 1.9256e-05 | 70321.7555 | 664.0992 | 70985.8548
180 | double | L10+U39 | 操作：开S13-1 + 不操作（U39 基本策略） | 60300 | 0 | 60300 | - | 1.9256e-05 | 70322.9167 | 664.0992 | 70987.0159
180 | double | L10+U40 | 操作：开S13-1 + 不操作（U40 基本策略） | 424800 | 0 | 424800 | - | 1.9256e-05 | 70331.0967 | 664.0992 | 70995.1959
180 | double | L10+U41 | 操作：开S13-1 + 不操作（U41 基本策略） | 40200 | 0 | 40200 | - | 1.9256e-05 | 70331.8708 | 664.0992 | 70995.97
180 | double | L10+U42 | 操作：开S13-1 + 不操作（U42 基本策略） | 226000 | 0 | 226000 | - | 1.9256e-05 | 70336.2227 | 664.0992 | 71000.3219
180 | double | L10+U43 | 操作：开S13-1 + 不操作（U43 基本策略） | 26800 | 0 | 26800 | - | 1.9256e-05 | 70336.7388 | 664.0992 | 71000.838
180 | double | L10+U44 | 操作：开S13-1 + 不操作（U44 基本策略） | 40200 | 0 | 40200 | - | 1.9256e-05 | 70337.5129 | 664.0992 | 71001.6121
180 | double | L10+U45 | 操作：开S13-1 + 不操作（U45 基本策略） | 424800 | 0 | 424800 | - | 1.9256e-05 | 70345.6929 | 664.0992 | 71009.7921
180 | double | L21+U61 | 不操作（L21 基本策略） + 不操作（U61 基本策略） | 318600 | 0 | 318600 | - | 2.4573e-06 | 70346.4758 | 664.0992 | 71010.575
180 | double | L21+U62 | 不操作（L21 基本策略） + 不操作（U62 基本策略） | 80400 | 0 | 80400 | - | 2.4573e-06 | 70346.6734 | 664.0992 | 71010.7726
180 | double | L21+S1 | 不操作（L21 基本策略） + 操作：开S29-2 | 0 | 0 | 0 | - | 9.7995e-07 | 70346.6734 | 664.0992 | 71010.7726
180 | double | L21+S2 | 不操作（L21 基本策略） + 操作：开S62-3+开S13-1 | 0 | 0 | 0 | - | 9.7995e-07 | 70346.6734 | 664.0992 | 71010.7726
180 | double | L21+S3 | 不操作（L21 基本策略） + 操作：开S13-1 | 0 | 0 | 0 | - | 9.7995e-07 | 70346.6734 | 664.0992 | 71010.7726
180 | double | L21+S4 | 不操作（L21 基本策略） + 操作：开S13-1 | 0 | 0 | 0 | - | 9.7995e-07 | 70346.6734 | 664.0992 | 71010.7726
180 | double | L21+S5 | 不操作（L21 基本策略） + 操作：开S13-1 | 0 | 0 | 0 | - | 9.7995e-07 | 70346.6734 | 664.0992 | 71010.7726
180 | double | L21+S6 | 不操作（L21 基本策略） + 不操作（S6 基本策略） | 1627500 | 0 | 1627500 | - | 9.7995e-07 | 70348.2682 | 664.0992 | 71012.3675
180 | double | L21+S7 | 不操作（L21 基本策略） + 不操作（S7 基本策略） | 0 | 0 | 0 | - | 9.7995e-07 | 70348.2682 | 664.0992 | 71012.3675
180 | double | L21+S8 | 不操作（L21 基本策略） + 操作：开S29-2 | 0 | 0 | 0 | - | 9.7995e-07 | 70348.2682 | 664.0992 | 71012.3675
180 | double | L21+S9 | 不操作（L21 基本策略） + 不操作（S9 基本策略） | 40200 | 0 | 40200 | - | 9.7995e-07 | 70348.3076 | 664.0992 | 71012.4069
180 | double | L21+S10 | 不操作（L21 基本策略） + 不操作（S10 基本策略） | 0 | 0 | 0 | - | 9.7995e-07 | 70348.3076 | 664.0992 | 71012.4069
180 | double | L21+S11 | 不操作（L21 基本策略） + 操作：开S29-2 | 0 | 0 | 0 | - | 9.7995e-07 | 70348.3076 | 664.0992 | 71012.4069
180 | double | L21+S12 | 不操作（L21 基本策略） + 操作：开S29-2 | 0 | 0 | 0 | - | 9.7995e-07 | 70348.3076 | 664.0992 | 71012.4069
180 | double | L21+S13 | 不操作（L21 基本策略） + 不操作（S13 基本策略） | 1046200 | 0 | 1046200 | - | 9.7995e-07 | 70349.3329 | 664.0992 | 71013.4321
180 | double | L21+S14 | 不操作（L21 基本策略） + 不操作（S14 基本策略） | 979200 | 0 | 979200 | - | 9.7995e-07 | 70350.2924 | 664.0992 | 71014.3916
180 | double | L21+S15 | 不操作（L21 基本策略） + 不操作（S15 基本策略） | 339000 | 0 | 339000 | - | 9.7995e-07 | 70350.6246 | 664.0992 | 71014.7238
180 | double | L21+S16 | 不操作（L21 基本策略） + 不操作（S16 基本策略） | 0 | 0 | 0 | - | 9.7995e-07 | 70350.6246 | 664.0992 | 71014.7238
180 | double | L21+S17 | 不操作（L21 基本策略） + 不操作（S17 基本策略） | 949200 | 0 | 949200 | - | 9.7995e-07 | 70351.5548 | 664.0992 | 71015.654
180 | double | L21+S18 | 不操作（L21 基本策略） + 不操作（S18 基本策略） | 534900 | 0 | 534900 | - | 9.7995e-07 | 70352.079 | 664.0992 | 71016.1782
180 | double | L21+S19 | 不操作（L21 基本策略） + 不操作（S19 基本策略） | 691000 | 0 | 691000 | - | 9.7995e-07 | 70352.7561 | 664.0992 | 71016.8553
180 | double | L21+S20 | 不操作（L21 基本策略） + 不操作（S20 基本策略） | 266200 | 0 | 266200 | - | 9.7995e-07 | 70353.017 | 664.0992 | 71017.1162
180 | double | L21+S21 | 不操作（L21 基本策略） + 不操作（S21 基本策略） | 1089900 | 0 | 1089900 | - | 9.7995e-07 | 70354.085 | 664.0992 | 71018.1843
180 | double | L21+S22 | 不操作（L21 基本策略） + 不操作（S22 基本策略） | 281400 | 0 | 281400 | - | 9.7995e-07 | 70354.3608 | 664.0992 | 71018.46
180 | double | L21+S23 | 不操作（L21 基本策略） + 不操作（S23 基本策略） | 1404800 | 0 | 1404800 | - | 9.7995e-07 | 70355.7374 | 664.0992 | 71019.8366
180 | double | L21+S24 | 不操作（L21 基本策略） + 不操作（S24 基本策略） | 415400 | 0 | 415400 | - | 9.7995e-07 | 70356.1445 | 664.0992 | 71020.2437
180 | double | L21+S25 | 不操作（L21 基本策略） + 不操作（S25 基本策略） | 686500 | 0 | 686500 | - | 9.7995e-07 | 70356.8172 | 664.0992 | 71020.9165
180 | double | L21+S26 | 不操作（L21 基本策略） + 不操作（S26 基本策略） | 234500 | 0 | 234500 | - | 9.7995e-07 | 70357.047 | 664.0992 | 71021.1463
180 | double | L21+S27 | 不操作（L21 基本策略） + 操作：开S62-3 | 0 | 0 | 0 | - | 9.7995e-07 | 70357.047 | 664.0992 | 71021.1463
180 | double | L21+S28 | 不操作（L21 基本策略） + 不操作（S28 基本策略） | 242550 | 0 | 242550 | - | 9.7995e-07 | 70357.2847 | 664.0992 | 71021.3839
180 | double | L15+S29 | 打开开关 S10 + 操作：开S62-3 | 0 | 0 | 0 | - | 1.3824e-06 | 70357.2847 | 664.0992 | 71021.3839
180 | double | L15+S13-1 | 打开开关 S10 + 不操作（S13-1 基本策略） | 0 | 0 | 0 | - | 1.3824e-06 | 70357.2847 | 664.0992 | 71021.3839
180 | double | L15+S29-2 | 打开开关 S10 + 不操作（S29-2 基本策略） | 0 | 0 | 0 | - | 1.3824e-06 | 70357.2847 | 664.0992 | 71021.3839
180 | double | L15+S62-3 | 打开开关 S10 + 不操作（S62-3 基本策略） | 0 | 0 | 0 | - | 1.3824e-06 | 70357.2847 | 664.0992 | 71021.3839
180 | double | L15+CB1 | 打开开关 S10 + 操作：开S29-2 | 0 | 0 | 0 | - | 1.3824e-06 | 70357.2847 | 664.0992 | 71021.3839
180 | double | L15+CB2 | 打开开关 S10 + 操作：关S11+开S62-3+开S29-2 | 0 | 490001.1555 | 490001.1555 | - | 1.3824e-06 | 70357.2847 | 664.7766 | 71022.0613
180 | double | L15+CB3 | 打开开关 S10 + 操作：开S29-2 | 0 | 0 | 0 | - | 1.3824e-06 | 70357.2847 | 664.7766 | 71022.0613
180 | double | L15+DG1 | 打开开关 S10 + 打开开关 S7 | 0 | 0 | 0 | - | 3.4665e-06 | 70357.2847 | 664.7766 | 71022.0613
180 | double | L15+DG2 | 不操作（L15 基本策略） + 打开开关 S10 | 40200 | 0 | 40200 | - | 3.4665e-06 | 70357.4241 | 664.7766 | 71022.2007
180 | double | L15+DG3 | 打开开关 S10 + 不操作（DG3 基本策略） | 0 | 0 | 0 | - | 3.4665e-06 | 70357.4241 | 664.7766 | 71022.2007
180 | double | L15+DG4 | 打开开关 S10 + 打开开关 S16 | 0 | 0 | 0 | - | 3.4665e-06 | 70357.4241 | 664.7766 | 71022.2007
180 | double | L15+DG5 | 打开开关 S10 + 不操作（DG5 基本策略） | 0 | 0 | 0 | - | 3.4665e-06 | 70357.4241 | 664.7766 | 71022.2007
180 | double | L15+DG6 | 打开开关 S10 + 不操作（DG6 基本策略） | 0 | 0 | 0 | - | 3.4665e-06 | 70357.4241 | 664.7766 | 71022.2007
180 | double | L15+DG7 | 打开开关 S10 + 不操作（DG7 基本策略） | 0 | 0 | 0 | - | 3.4665e-06 | 70357.4241 | 664.7766 | 71022.2007
180 | double | L15+DG8 | 打开开关 S10 + 不操作（DG8 基本策略） | 0 | 0 | 0 | - | 3.4665e-06 | 70357.4241 | 664.7766 | 71022.2007
180 | double | L16+U1 | 操作：开S29-2 + 不操作（U1 基本策略） | 26800 | 0 | 26800 | - | 2.8356e-06 | 70357.5001 | 664.7766 | 71022.2767
180 | double | L16+U2 | 操作：开S29-2 + 不操作（U2 基本策略） | 40200 | 0 | 40200 | - | 2.8356e-06 | 70357.6141 | 664.7766 | 71022.3907
180 | double | L16+U3 | 操作：开S29-2 + 不操作（U3 基本策略） | 40200 | 0 | 40200 | - | 2.8356e-06 | 70357.7281 | 664.7766 | 71022.5047
180 | double | L16+U4 | 操作：开S29-2 + 不操作（U4 基本策略） | 40200 | 0 | 40200 | - | 2.8356e-06 | 70357.842 | 664.7766 | 71022.6187
180 | double | L16+U5 | 操作：开S29-2 + 不操作（U5 基本策略） | 67000 | 0 | 67000 | - | 2.8356e-06 | 70358.032 | 664.7766 | 71022.8086
180 | double | L16+U6 | 操作：开S29-2 + 不操作（U6 基本策略） | 40200 | 0 | 40200 | - | 2.8356e-06 | 70358.146 | 664.7766 | 71022.9226
180 | double | L16+U7 | 操作：开S29-2 + 不操作（U7 基本策略） | 212400 | 0 | 212400 | - | 2.8356e-06 | 70358.7483 | 664.7766 | 71023.5249
180 | double | L16+U8 | 操作：开S29-2 + 不操作（U8 基本策略） | 40200 | 0 | 40200 | - | 2.8356e-06 | 70358.8623 | 664.7766 | 71023.6389
180 | double | L16+U9 | 操作：开S29-2 + 不操作（U9 基本策略） | 424800 | 0 | 424800 | - | 2.8356e-06 | 70360.0669 | 664.7766 | 71024.8435
180 | double | L16+U10 | 操作：开S29-2 + 不操作（U10 基本策略） | 134000 | 0 | 134000 | - | 2.8356e-06 | 70360.4469 | 664.7766 | 71025.2235
180 | double | L16+U11 | 操作：开S29-2 + 不操作（U11 基本策略） | 339000 | 0 | 339000 | - | 2.8356e-06 | 70361.4082 | 664.7766 | 71026.1848
180 | double | L16+U12 | 操作：开S29-2 + 不操作（U12 基本策略） | 708000 | 0 | 708000 | - | 2.8356e-06 | 70363.4158 | 664.7766 | 71028.1924
180 | double | L16+U13 | 操作：开S29-2 + 不操作（U13 基本策略） | 40200 | 0 | 40200 | - | 2.8356e-06 | 70363.5298 | 664.7766 | 71028.3064
180 | double | L16+U14 | 操作：开S29-2 + 不操作（U14 基本策略） | 1486800 | 0 | 1486800 | - | 2.8356e-06 | 70367.7458 | 664.7766 | 71032.5224
180 | double | L16+U15 | 操作：开S29-2 + 不操作（U15 基本策略） | 140700 | 0 | 140700 | - | 2.8356e-06 | 70368.1448 | 664.7766 | 71032.9214
180 | double | L12+U16 | 操作：开S13-1 + 不操作（U16 基本策略） | 271200 | 0 | 271200 | - | 1.1627e-05 | 70371.298 | 664.7766 | 71036.0747
180 | double | L12+U17 | 操作：开S13-1 + 不操作（U17 基本策略） | 26800 | 0 | 26800 | - | 1.1627e-05 | 70371.6096 | 664.7766 | 71036.3863
180 | double | L12+U18 | 操作：开S13-1 + 不操作（U18 基本策略） | 354000 | 0 | 354000 | - | 1.1627e-05 | 70375.7256 | 664.7766 | 71040.5022
180 | double | L12+U19 | 操作：开S13-1 + 不操作（U19 基本策略） | 16080 | 0 | 16080 | - | 1.1627e-05 | 70375.9126 | 664.7766 | 71040.6892
180 | double | L12+U20 | 操作：开S13-1 + 不操作（U20 基本策略） | 40200 | 0 | 40200 | - | 1.1627e-05 | 70376.38 | 664.7766 | 71041.1566
180 | double | L12+U21 | 操作：开S13-1 + 不操作（U21 基本策略） | 212400 | 0 | 212400 | - | 1.1627e-05 | 70378.8495 | 664.7766 | 71043.6262
180 | double | L12+U22 | 操作：开S13-1 + 不操作（U22 基本策略） | 40200 | 0 | 40200 | - | 1.1627e-05 | 70379.3169 | 664.7766 | 71044.0936
180 | double | L12+U23 | 操作：开S13-1 + 不操作（U23 基本策略） | 40200 | 0 | 40200 | - | 1.1627e-05 | 70379.7844 | 664.7766 | 71044.561
180 | double | L12+U24 | 操作：开S13-1 + 不操作（U24 基本策略） | 26800 | 0 | 26800 | - | 1.1627e-05 | 70380.096 | 664.7766 | 71044.8726
180 | double | L12+U25 | 操作：开S13-1 + 不操作（U25 基本策略） | 40200 | 0 | 40200 | - | 1.1627e-05 | 70380.5634 | 664.7766 | 71045.34
180 | double | L12+U26 | 操作：开S13-1 + 不操作（U26 基本策略） | 26800 | 0 | 26800 | - | 1.1627e-05 | 70380.875 | 664.7766 | 71045.6516
180 | double | L12+U27 | 操作：开S13-1 + 不操作（U27 基本策略） | 135600 | 0 | 135600 | - | 1.1627e-05 | 70382.4516 | 664.7766 | 71047.2282
180 | double | L12+U28 | 操作：开S13-1 + 不操作（U28 基本策略） | 67000 | 0 | 67000 | - | 1.1627e-05 | 70383.2306 | 664.7766 | 71048.0072
180 | double | L12+U29 | 操作：开S13-1 + 不操作（U29 基本策略） | 212400 | 0 | 212400 | - | 1.1627e-05 | 70385.7002 | 664.7766 | 71050.4768
180 | double | L12+U30 | 操作：开S13-1 + 不操作（U30 基本策略） | 67000 | 0 | 67000 | - | 1.1627e-05 | 70386.4792 | 664.7766 | 71051.2558
180 | double | L12+U31 | 操作：开S13-1 + 不操作（U31 基本策略） | 271200 | 0 | 271200 | - | 1.1627e-05 | 70389.6324 | 664.7766 | 71054.409
180 | double | L12+U32 | 操作：开S13-1 + 不操作（U32 基本策略） | 708000 | 0 | 708000 | - | 1.1627e-05 | 70397.8643 | 664.7766 | 71062.6409
180 | double | L12+U33 | 操作：开S13-1 + 不操作（U33 基本策略） | 339000 | 0 | 339000 | - | 1.1627e-05 | 70401.8059 | 664.7766 | 71066.5825
180 | double | L12+U34 | 操作：开S13-1 + 不操作（U34 基本策略） | 203400 | 0 | 203400 | - | 1.1627e-05 | 70404.1708 | 664.7766 | 71068.9474
180 | double | L12+U35 | 操作：开S13-1 + 不操作（U35 基本策略） | 26800 | 0 | 26800 | - | 1.1627e-05 | 70404.4824 | 664.7766 | 71069.259
180 | double | L12+U36 | 操作：开S13-1 + 不操作（U36 基本策略） | 354000 | 0 | 354000 | - | 1.1627e-05 | 70408.5984 | 664.7766 | 71073.375
180 | double | L12+U37 | 操作：开S13-1 + 不操作（U37 基本策略） | 60300 | 0 | 60300 | - | 1.1627e-05 | 70409.2995 | 664.7766 | 71074.0761
180 | double | L12+U38 | 操作：开S13-1 + 不操作（U38 基本策略） | 474600 | 0 | 474600 | - | 1.1627e-05 | 70414.8176 | 664.7766 | 71079.5943
180 | double | L12+U39 | 操作：开S13-1 + 不操作（U39 基本策略） | 60300 | 0 | 60300 | - | 1.1627e-05 | 70415.5188 | 664.7766 | 71080.2954
180 | double | L12+U40 | 操作：开S13-1 + 不操作（U40 基本策略） | 424800 | 0 | 424800 | - | 1.1627e-05 | 70420.4579 | 664.7766 | 71085.2345
180 | double | L12+U41 | 操作：开S13-1 + 不操作（U41 基本策略） | 40200 | 0 | 40200 | - | 1.1627e-05 | 70420.9253 | 664.7766 | 71085.7019
180 | double | L12+U42 | 操作：开S13-1 + 不操作（U42 基本策略） | 226000 | 0 | 226000 | - | 1.1627e-05 | 70423.553 | 664.7766 | 71088.3296
180 | double | L12+U43 | 操作：开S13-1 + 不操作（U43 基本策略） | 26800 | 0 | 26800 | - | 1.1627e-05 | 70423.8646 | 664.7766 | 71088.6412
180 | double | L12+U44 | 操作：开S13-1 + 不操作（U44 基本策略） | 40200 | 0 | 40200 | - | 1.1627e-05 | 70424.332 | 664.7766 | 71089.1086
180 | double | L12+U45 | 操作：开S13-1 + 不操作（U45 基本策略） | 424800 | 0 | 424800 | - | 1.1627e-05 | 70429.2712 | 664.7766 | 71094.0478
180 | double | L10+U46 | 操作：开S13-1 + 不操作（U46 基本策略） | 100500 | 0 | 100500 | - | 1.9256e-05 | 70431.2064 | 664.7766 | 71095.983
180 | double | L10+U47 | 操作：开S13-1 + 不操作（U47 基本策略） | 708000 | 0 | 708000 | - | 1.9256e-05 | 70444.8398 | 664.7766 | 71109.6164
180 | double | L10+U48 | 操作：开S13-1 + 不操作（U48 基本策略） | 281400 | 0 | 281400 | - | 1.9256e-05 | 70450.2585 | 664.7766 | 71115.0351
180 | double | L10+U49 | 操作：开S13-1 + 不操作（U49 基本策略） | 949200 | 0 | 949200 | - | 1.9256e-05 | 70468.5365 | 664.7766 | 71133.3131
180 | double | L10+U50 | 操作：开S13-1 + 不操作（U50 基本策略） | 40200 | 0 | 40200 | - | 1.9256e-05 | 70469.3106 | 664.7766 | 71134.0872
180 | double | L10+U51 | 操作：开S13-1 + 不操作（U51 基本策略） | 281400 | 0 | 281400 | - | 1.9256e-05 | 70474.7293 | 664.7766 | 71139.5059
180 | double | L10+U52 | 操作：开S13-1 + 不操作（U52 基本策略） | 134000 | 0 | 134000 | - | 1.9256e-05 | 70477.3096 | 664.7766 | 71142.0862
180 | double | L10+U53 | 操作：开S13-1 + 不操作（U53 基本策略） | 452000 | 0 | 452000 | - | 1.9256e-05 | 70486.0134 | 664.7766 | 71150.79
180 | double | L10+U54 | 操作：开S13-1 + 不操作（U54 基本策略） | 100500 | 0 | 100500 | - | 1.9256e-05 | 70487.9487 | 664.7766 | 71152.7253
180 | double | L10+U55 | 操作：开S13-1 + 不操作（U55 基本策略） | 134000 | 0 | 134000 | - | 1.9256e-05 | 70490.529 | 664.7766 | 71155.3056
180 | double | L10+U56 | 操作：开S13-1 + 不操作（U56 基本策略） | 90400 | 0 | 90400 | - | 1.9256e-05 | 70492.2698 | 664.7766 | 71157.0464
180 | double | L10+U57 | 操作：开S13-1 + 不操作（U57 基本策略） | 80400 | 0 | 80400 | - | 1.9256e-05 | 70493.818 | 664.7766 | 71158.5946
180 | double | L10+U58 | 操作：开S13-1 + 不操作（U58 基本策略） | 212400 | 0 | 212400 | - | 1.9256e-05 | 70497.908 | 664.7766 | 71162.6846
180 | double | L10+U59 | 操作：开S13-1 + 不操作（U59 基本策略） | 30150 | 0 | 30150 | - | 1.9256e-05 | 70498.4885 | 664.7766 | 71163.2652
180 | double | L10+U60 | 操作：开S13-1 + 不操作（U60 基本策略） | 40200 | 0 | 40200 | - | 1.9256e-05 | 70499.2626 | 664.7766 | 71164.0393
180 | double | L10+U61 | 操作：开S13-1 + 不操作（U61 基本策略） | 318600 | 0 | 318600 | - | 1.9256e-05 | 70505.3977 | 664.7766 | 71170.1743
180 | double | L10+U62 | 操作：开S13-1 + 不操作（U62 基本策略） | 80400 | 0 | 80400 | - | 1.9256e-05 | 70506.9459 | 664.7766 | 71171.7225
180 | double | L10+S1 | 操作：开S13-1+开S29-2(源:L10) | 0 | 0 | 0 | - | 7.6793e-06 | 70506.9459 | 664.7766 | 71171.7225
180 | double | L10+S2 | 操作：开S13-1(源:L10) | 851600 | 0 | 851600 | - | 7.6793e-06 | 70513.4856 | 664.7766 | 71178.2622
180 | double | L10+S3 | 操作：开S13-1(源:L10) | 599000 | 0 | 599000 | - | 7.6793e-06 | 70518.0855 | 664.7766 | 71182.8621
180 | double | L10+S4 | 操作：开S13-1(源:L10) | 134000 | 0 | 134000 | - | 7.6793e-06 | 70519.1145 | 664.7766 | 71183.8911
180 | double | L10+S5 | 操作：开S13-1(源:L10) | 339000 | 0 | 339000 | - | 7.6793e-06 | 70521.7178 | 664.7766 | 71186.4944
180 | double | L10+S6 | 操作：开S13-1 + 不操作（S6 基本策略） | 1627500 | 0 | 1627500 | - | 7.6793e-06 | 70534.2159 | 664.7766 | 71198.9925
180 | double | L10+S7 | 操作：开S13-1 + 不操作（S7 基本策略） | 0 | 0 | 0 | - | 7.6793e-06 | 70534.2159 | 664.7766 | 71198.9925
180 | double | L10+S8 | 操作：开S13-1+开S29-2(源:L10) | 0 | 0 | 0 | - | 7.6793e-06 | 70534.2159 | 664.7766 | 71198.9925
180 | double | L10+S9 | 操作：开S13-1 + 不操作（S9 基本策略） | 40200 | 0 | 40200 | - | 7.6793e-06 | 70534.5246 | 664.7766 | 71199.3012
180 | double | L10+S10 | 操作：开S13-1 + 不操作（S10 基本策略） | 0 | 0 | 0 | - | 7.6793e-06 | 70534.5246 | 664.7766 | 71199.3012
180 | double | L10+S11 | 操作：开S13-1+开S29-2(源:L10) | 0 | 0 | 0 | - | 7.6793e-06 | 70534.5246 | 664.7766 | 71199.3012
180 | double | L10+S12 | 操作：开S13-1+开S29-2(源:L10) | 0 | 0 | 0 | - | 7.6793e-06 | 70534.5246 | 664.7766 | 71199.3012
180 | double | L10+S13 | 操作：开S13-1 + 不操作（S13 基本策略） | 1046200 | 0 | 1046200 | - | 7.6793e-06 | 70542.5587 | 664.7766 | 71207.3354
180 | double | L9+S29 | 操作：开S62-3+开S13-1(源:L9) | 0 | 0 | 0 | - | 7.6793e-06 | 70542.5587 | 664.7766 | 71207.3354
180 | double | L9+S13-1 | 不操作（L9 基本策略）(源:L9) | 1221200 | 0 | 1221200 | - | 7.6793e-06 | 70551.9367 | 664.7766 | 71216.7134
180 | double | L9+S29-2 | 操作：开S13-1(源:L9) | 0 | 0 | 0 | - | 7.6793e-06 | 70551.9367 | 664.7766 | 71216.7134
180 | double | L9+S62-3 | 操作：开S13-1(源:L9) | 0 | 0 | 0 | - | 7.6793e-06 | 70551.9367 | 664.7766 | 71216.7134
180 | double | L9+CB1 | 操作：开S13-1+开S29-2(源:L9) | 0 | 0 | 0 | - | 7.6793e-06 | 70551.9367 | 664.7766 | 71216.7134
180 | double | L9+CB2 | 操作：开S62-3+开S13-1+开S29-2(源:L9) | 0 | 1604447.0638 | 1604447.0638 | - | 7.6793e-06 | 70551.9367 | 677.0977 | 71229.0344
180 | double | L9+CB3 | 操作：开S13-1+开S29-2(源:L9) | 0 | 0 | 0 | - | 7.6793e-06 | 70551.9367 | 677.0977 | 71229.0344
180 | double | L9+DG1 | 操作：开S13-1 + 打开开关 S7 | 0 | 0 | 0 | - | 1.9256e-05 | 70551.9367 | 677.0977 | 71229.0344
180 | double | L9+DG2 | 操作：开S13-1 + 打开开关 S10 | 0 | 0 | 0 | - | 1.9256e-05 | 70551.9367 | 677.0977 | 71229.0344
180 | double | L9+DG3 | 操作：开S13-1 + 不操作（DG3 基本策略） | 0 | 0 | 0 | - | 1.9256e-05 | 70551.9367 | 677.0977 | 71229.0344
180 | double | L9+DG4 | 操作：开S13-1 + 打开开关 S16 | 0 | 0 | 0 | - | 1.9256e-05 | 70551.9367 | 677.0977 | 71229.0344
180 | double | L9+DG5 | 操作：开S13-1 + 不操作（DG5 基本策略） | 0 | 0 | 0 | - | 1.9256e-05 | 70551.9367 | 677.0977 | 71229.0344
180 | double | L9+DG6 | 操作：开S13-1 + 不操作（DG6 基本策略） | 0 | 0 | 0 | - | 1.9256e-05 | 70551.9367 | 677.0977 | 71229.0344
180 | double | L9+DG7 | 操作：开S13-1 + 不操作（DG7 基本策略） | 0 | 0 | 0 | - | 1.9256e-05 | 70551.9367 | 677.0977 | 71229.0344
180 | double | L9+DG8 | 操作：开S13-1 + 不操作（DG8 基本策略） | 0 | 0 | 0 | - | 1.9256e-05 | 70551.9367 | 677.0977 | 71229.0344
180 | double | L10+U1 | 操作：开S13-1 + 不操作（U1 基本策略） | 26800 | 0 | 26800 | - | 1.9256e-05 | 70552.4528 | 677.0977 | 71229.5505
180 | double | L10+U2 | 操作：开S13-1 + 不操作（U2 基本策略） | 40200 | 0 | 40200 | - | 1.9256e-05 | 70553.2269 | 677.0977 | 71230.3246
180 | double | L10+U3 | 操作：开S13-1 + 不操作（U3 基本策略） | 40200 | 0 | 40200 | - | 1.9256e-05 | 70554.001 | 677.0977 | 71231.0987
180 | double | L10+U4 | 操作：开S13-1 + 不操作（U4 基本策略） | 40200 | 0 | 40200 | - | 1.9256e-05 | 70554.7751 | 677.0977 | 71231.8728
180 | double | L10+U5 | 操作：开S13-1 + 不操作（U5 基本策略） | 67000 | 0 | 67000 | - | 1.9256e-05 | 70556.0653 | 677.0977 | 71233.163
180 | double | L10+U6 | 操作：开S13-1 + 不操作（U6 基本策略） | 40200 | 0 | 40200 | - | 1.9256e-05 | 70556.8394 | 677.0977 | 71233.9371
180 | double | L10+U7 | 操作：开S13-1 + 不操作（U7 基本策略） | 212400 | 0 | 212400 | - | 1.9256e-05 | 70560.9294 | 677.0977 | 71238.0271
180 | double | L10+U8 | 操作：开S13-1 + 不操作（U8 基本策略） | 40200 | 0 | 40200 | - | 1.9256e-05 | 70561.7035 | 677.0977 | 71238.8012
180 | double | L10+U9 | 操作：开S13-1 + 不操作（U9 基本策略） | 424800 | 0 | 424800 | - | 1.9256e-05 | 70569.8835 | 677.0977 | 71246.9812
180 | double | L10+U10 | 操作：开S13-1 + 不操作（U10 基本策略） | 134000 | 0 | 134000 | - | 1.9256e-05 | 70572.4639 | 677.0977 | 71249.5615
180 | double | L10+U11 | 操作：开S13-1 + 不操作（U11 基本策略） | 339000 | 0 | 339000 | - | 1.9256e-05 | 70578.9917 | 677.0977 | 71256.0894
180 | double | L10+U12 | 操作：开S13-1 + 不操作（U12 基本策略） | 708000 | 0 | 708000 | - | 1.9256e-05 | 70592.6251 | 677.0977 | 71269.7228
180 | double | L10+U13 | 操作：开S13-1 + 不操作（U13 基本策略） | 40200 | 0 | 40200 | - | 1.9256e-05 | 70593.3992 | 677.0977 | 71270.4969
180 | double | L10+U14 | 操作：开S13-1 + 不操作（U14 基本策略） | 1486800 | 0 | 1486800 | - | 1.9256e-05 | 70622.0293 | 677.0977 | 71299.127
180 | double | L10+U15 | 操作：开S13-1 + 不操作（U15 基本策略） | 140700 | 0 | 140700 | - | 1.9256e-05 | 70624.7387 | 677.0977 | 71301.8364
180 | double | L17+U1 | 操作：开S29-2 + 不操作（U1 基本策略） | 26800 | 0 | 26800 | - | 1.5117e-06 | 70624.7792 | 677.0977 | 71301.8769
180 | double | L17+U2 | 操作：开S29-2 + 不操作（U2 基本策略） | 40200 | 0 | 40200 | - | 1.5117e-06 | 70624.84 | 677.0977 | 71301.9376
180 | double | L17+U3 | 操作：开S29-2 + 不操作（U3 基本策略） | 40200 | 0 | 40200 | - | 1.5117e-06 | 70624.9007 | 677.0977 | 71301.9984
180 | double | L17+U4 | 操作：开S29-2 + 不操作（U4 基本策略） | 40200 | 0 | 40200 | - | 1.5117e-06 | 70624.9615 | 677.0977 | 71302.0592
180 | double | L17+U5 | 操作：开S29-2 + 不操作（U5 基本策略） | 67000 | 0 | 67000 | - | 1.5117e-06 | 70625.0628 | 677.0977 | 71302.1605
180 | double | L17+U6 | 操作：开S29-2 + 不操作（U6 基本策略） | 40200 | 0 | 40200 | - | 1.5117e-06 | 70625.1235 | 677.0977 | 71302.2212
180 | double | L17+U7 | 操作：开S29-2 + 不操作（U7 基本策略） | 212400 | 0 | 212400 | - | 1.5117e-06 | 70625.4446 | 677.0977 | 71302.5423
180 | double | L17+U8 | 操作：开S29-2 + 不操作（U8 基本策略） | 40200 | 0 | 40200 | - | 1.5117e-06 | 70625.5054 | 677.0977 | 71302.6031
180 | double | L17+U9 | 操作：开S29-2 + 不操作（U9 基本策略） | 424800 | 0 | 424800 | - | 1.5117e-06 | 70626.1476 | 677.0977 | 71303.2453
180 | double | L17+U10 | 操作：开S29-2 + 不操作（U10 基本策略） | 134000 | 0 | 134000 | - | 1.5117e-06 | 70626.3501 | 677.0977 | 71303.4478
180 | double | L17+U11 | 操作：开S29-2 + 不操作（U11 基本策略） | 339000 | 0 | 339000 | - | 1.5117e-06 | 70626.8626 | 677.0977 | 71303.9603
180 | double | L17+U12 | 操作：开S29-2 + 不操作（U12 基本策略） | 708000 | 0 | 708000 | - | 1.5117e-06 | 70627.9329 | 677.0977 | 71305.0306
180 | double | L17+U13 | 操作：开S29-2 + 不操作（U13 基本策略） | 40200 | 0 | 40200 | - | 1.5117e-06 | 70627.9937 | 677.0977 | 71305.0914
180 | double | L17+U14 | 操作：开S29-2 + 不操作（U14 基本策略） | 1486800 | 0 | 1486800 | - | 1.5117e-06 | 70630.2413 | 677.0977 | 71307.339
180 | double | L17+U15 | 操作：开S29-2 + 不操作（U15 基本策略） | 140700 | 0 | 140700 | - | 1.5117e-06 | 70630.454 | 677.0977 | 71307.5517
180 | double | L17+U16 | 操作：开S29-2 + 不操作（U16 基本策略） | 271200 | 0 | 271200 | - | 1.5117e-06 | 70630.864 | 677.0977 | 71307.9616
180 | double | L17+U17 | 操作：开S29-2 + 不操作（U17 基本策略） | 26800 | 0 | 26800 | - | 1.5117e-06 | 70630.9045 | 677.0977 | 71308.0022
180 | double | L17+U18 | 操作：开S29-2 + 不操作（U18 基本策略） | 354000 | 0 | 354000 | - | 1.5117e-06 | 70631.4396 | 677.0977 | 71308.5373
180 | double | L17+U19 | 操作：开S29-2 + 不操作（U19 基本策略） | 16080 | 0 | 16080 | - | 1.5117e-06 | 70631.4639 | 677.0977 | 71308.5616
180 | double | L17+U20 | 操作：开S29-2 + 不操作（U20 基本策略） | 40200 | 0 | 40200 | - | 1.5117e-06 | 70631.5247 | 677.0977 | 71308.6224
180 | double | L17+U21 | 操作：开S29-2 + 不操作（U21 基本策略） | 212400 | 0 | 212400 | - | 1.5117e-06 | 70631.8458 | 677.0977 | 71308.9435
180 | double | L17+U22 | 操作：开S29-2 + 不操作（U22 基本策略） | 40200 | 0 | 40200 | - | 1.5117e-06 | 70631.9066 | 677.0977 | 71309.0042
180 | double | L17+U23 | 操作：开S29-2 + 不操作（U23 基本策略） | 40200 | 0 | 40200 | - | 1.5117e-06 | 70631.9673 | 677.0977 | 71309.065
180 | double | L17+U24 | 操作：开S29-2 + 不操作（U24 基本策略） | 26800 | 0 | 26800 | - | 1.5117e-06 | 70632.0078 | 677.0977 | 71309.1055
180 | double | L17+U25 | 操作：开S29-2 + 不操作（U25 基本策略） | 40200 | 0 | 40200 | - | 1.5117e-06 | 70632.0686 | 677.0977 | 71309.1663
180 | double | L17+U26 | 操作：开S29-2 + 不操作（U26 基本策略） | 26800 | 0 | 26800 | - | 1.5117e-06 | 70632.1091 | 677.0977 | 71309.2068
180 | double | L17+U27 | 操作：开S29-2 + 不操作（U27 基本策略） | 135600 | 0 | 135600 | - | 1.5117e-06 | 70632.3141 | 677.0977 | 71309.4118
180 | double | L17+U28 | 操作：开S29-2 + 不操作（U28 基本策略） | 67000 | 0 | 67000 | - | 1.5117e-06 | 70632.4154 | 677.0977 | 71309.5131
180 | double | L17+U29 | 操作：开S29-2 + 不操作（U29 基本策略） | 212400 | 0 | 212400 | - | 1.5117e-06 | 70632.7365 | 677.0977 | 71309.8342
180 | double | L17+U30 | 操作：开S29-2 + 不操作（U30 基本策略） | 67000 | 0 | 67000 | - | 1.5117e-06 | 70632.8378 | 677.0977 | 71309.9355
180 | double | L10+S14 | 操作：开S13-1 + 不操作（S14 基本策略） | 979200 | 0 | 979200 | - | 7.6793e-06 | 70640.3574 | 677.0977 | 71317.4551
180 | double | L10+S15 | 操作：开S13-1 + 不操作（S15 基本策略） | 339000 | 0 | 339000 | - | 7.6793e-06 | 70642.9607 | 677.0977 | 71320.0583
180 | double | L10+S16 | 操作：开S13-1 + 不操作（S16 基本策略） | 0 | 0 | 0 | - | 7.6793e-06 | 70642.9607 | 677.0977 | 71320.0583
180 | double | L10+S17 | 操作：开S13-1 + 不操作（S17 基本策略） | 949200 | 0 | 949200 | - | 7.6793e-06 | 70650.2499 | 677.0977 | 71327.3476
180 | double | L10+S18 | 操作：开S13-1 + 不操作（S18 基本策略） | 534900 | 0 | 534900 | - | 7.6793e-06 | 70654.3575 | 677.0977 | 71331.4552
180 | double | L10+S19 | 操作：开S13-1 + 不操作（S19 基本策略） | 691000 | 0 | 691000 | - | 7.6793e-06 | 70659.664 | 677.0977 | 71336.7616
180 | double | L10+S20 | 操作：开S13-1 + 不操作（S20 基本策略） | 266200 | 0 | 266200 | - | 7.6793e-06 | 70661.7082 | 677.0977 | 71338.8059
180 | double | L10+S21 | 操作：开S13-1 + 不操作（S21 基本策略） | 1089900 | 0 | 1089900 | - | 7.6793e-06 | 70670.0779 | 677.0977 | 71347.1756
180 | double | L10+S22 | 操作：开S13-1 + 不操作（S22 基本策略） | 281400 | 0 | 281400 | - | 7.6793e-06 | 70672.2389 | 677.0977 | 71349.3365
180 | double | L10+S23 | 操作：开S13-1 + 不操作（S23 基本策略） | 1404800 | 0 | 1404800 | - | 7.6793e-06 | 70683.0268 | 677.0977 | 71360.1245
180 | double | L10+S24 | 操作：开S13-1 + 不操作（S24 基本策略） | 415400 | 0 | 415400 | - | 7.6793e-06 | 70686.2168 | 677.0977 | 71363.3145
180 | double | L10+S25 | 操作：开S13-1 + 不操作（S25 基本策略） | 686500 | 0 | 686500 | - | 7.6793e-06 | 70691.4886 | 677.0977 | 71368.5863
180 | double | L10+S26 | 操作：开S13-1 + 不操作（S26 基本策略） | 234500 | 0 | 234500 | - | 7.6793e-06 | 70693.2894 | 677.0977 | 71370.3871
180 | double | L10+S27 | 操作：开S62-3+开S13-1(源:L10) | 0 | 0 | 0 | - | 7.6793e-06 | 70693.2894 | 677.0977 | 71370.3871
180 | double | L10+S28 | 操作：开S13-1 + 不操作（S28 基本策略） | 242550 | 0 | 242550 | - | 7.6793e-06 | 70695.1521 | 677.0977 | 71372.2497
180 | double | L10+S29 | 操作：开S62-3+开S13-1(源:L10) | 0 | 0 | 0 | - | 7.6793e-06 | 70695.1521 | 677.0977 | 71372.2497
180 | double | L10+S13-1 | 操作：关S5(源:L10) | 1087200 | 0 | 1087200 | - | 7.6793e-06 | 70703.501 | 677.0977 | 71380.5987
180 | double | L10+S29-2 | 操作：开S13-1(源:L10) | 0 | 0 | 0 | - | 7.6793e-06 | 70703.501 | 677.0977 | 71380.5987
180 | double | L10+S62-3 | 操作：开S13-1(源:L10) | 0 | 0 | 0 | - | 7.6793e-06 | 70703.501 | 677.0977 | 71380.5987
180 | double | L10+CB1 | 操作：开S13-1+开S29-2(源:L10) | 0 | 0 | 0 | - | 7.6793e-06 | 70703.501 | 677.0977 | 71380.5987
180 | double | L10+CB2 | 操作：开S62-3+开S13-1+开S29-2(源:L10) | 0 | 1396315.0999 | 1396315.0999 | - | 7.6793e-06 | 70703.501 | 687.8204 | 71391.3215
180 | double | L10+CB3 | 操作：开S13-1+开S29-2(源:L10) | 0 | 0 | 0 | - | 7.6793e-06 | 70703.501 | 687.8204 | 71391.3215
180 | double | L10+DG1 | 操作：开S13-1 + 打开开关 S7 | 0 | 0 | 0 | - | 1.9256e-05 | 70703.501 | 687.8204 | 71391.3215
180 | double | L10+DG2 | 操作：开S13-1 + 打开开关 S10 | 0 | 0 | 0 | - | 1.9256e-05 | 70703.501 | 687.8204 | 71391.3215
180 | double | L10+DG3 | 操作：开S13-1 + 不操作（DG3 基本策略） | 0 | 0 | 0 | - | 1.9256e-05 | 70703.501 | 687.8204 | 71391.3215
180 | double | L10+DG4 | 操作：开S13-1 + 打开开关 S16 | 0 | 0 | 0 | - | 1.9256e-05 | 70703.501 | 687.8204 | 71391.3215
180 | double | L10+DG5 | 操作：开S13-1 + 不操作（DG5 基本策略） | 0 | 0 | 0 | - | 1.9256e-05 | 70703.501 | 687.8204 | 71391.3215
180 | double | L10+DG6 | 操作：开S13-1 + 不操作（DG6 基本策略） | 0 | 0 | 0 | - | 1.9256e-05 | 70703.501 | 687.8204 | 71391.3215
180 | double | L10+DG7 | 操作：开S13-1 + 不操作（DG7 基本策略） | 0 | 0 | 0 | - | 1.9256e-05 | 70703.501 | 687.8204 | 71391.3215
180 | double | L10+DG8 | 操作：开S13-1 + 不操作（DG8 基本策略） | 0 | 0 | 0 | - | 1.9256e-05 | 70703.501 | 687.8204 | 71391.3215
180 | double | L12+U46 | 操作：开S13-1 + 不操作（U46 基本策略） | 100500 | 0 | 100500 | - | 1.1627e-05 | 70704.6695 | 687.8204 | 71392.49
180 | double | L12+U47 | 操作：开S13-1 + 不操作（U47 基本策略） | 708000 | 0 | 708000 | - | 1.1627e-05 | 70712.9014 | 687.8204 | 71400.7219
180 | double | L12+U48 | 操作：开S13-1 + 不操作（U48 基本策略） | 281400 | 0 | 281400 | - | 1.1627e-05 | 70716.1733 | 687.8204 | 71403.9937
180 | double | L12+U49 | 操作：开S13-1 + 不操作（U49 基本策略） | 949200 | 0 | 949200 | - | 1.1627e-05 | 70727.2096 | 687.8204 | 71415.0301
180 | double | L12+U50 | 操作：开S13-1 + 不操作（U50 基本策略） | 40200 | 0 | 40200 | - | 1.1627e-05 | 70727.677 | 687.8204 | 71415.4975
180 | double | L12+U51 | 操作：开S13-1 + 不操作（U51 基本策略） | 281400 | 0 | 281400 | - | 1.1627e-05 | 70730.9489 | 687.8204 | 71418.7693
180 | double | L12+U52 | 操作：开S13-1 + 不操作（U52 基本策略） | 134000 | 0 | 134000 | - | 1.1627e-05 | 70732.5069 | 687.8204 | 71420.3273
180 | double | L12+U53 | 操作：开S13-1 + 不操作（U53 基本策略） | 452000 | 0 | 452000 | - | 1.1627e-05 | 70737.7623 | 687.8204 | 71425.5827
180 | double | L12+U54 | 操作：开S13-1 + 不操作（U54 基本策略） | 100500 | 0 | 100500 | - | 1.1627e-05 | 70738.9308 | 687.8204 | 71426.7512
180 | double | L12+U55 | 操作：开S13-1 + 不操作（U55 基本策略） | 134000 | 0 | 134000 | - | 1.1627e-05 | 70740.4888 | 687.8204 | 71428.3093
180 | double | L12+U56 | 操作：开S13-1 + 不操作（U56 基本策略） | 90400 | 0 | 90400 | - | 1.1627e-05 | 70741.5399 | 687.8204 | 71429.3603
180 | double | L12+U57 | 操作：开S13-1 + 不操作（U57 基本策略） | 80400 | 0 | 80400 | - | 1.1627e-05 | 70742.4747 | 687.8204 | 71430.2951
180 | double | L12+U58 | 操作：开S13-1 + 不操作（U58 基本策略） | 212400 | 0 | 212400 | - | 1.1627e-05 | 70744.9443 | 687.8204 | 71432.7647
180 | double | L12+U59 | 操作：开S13-1 + 不操作（U59 基本策略） | 30150 | 0 | 30150 | - | 1.1627e-05 | 70745.2948 | 687.8204 | 71433.1153
180 | double | L12+U60 | 操作：开S13-1 + 不操作（U60 基本策略） | 40200 | 0 | 40200 | - | 1.1627e-05 | 70745.7622 | 687.8204 | 71433.5827
180 | double | L12+U61 | 操作：开S13-1 + 不操作（U61 基本策略） | 318600 | 0 | 318600 | - | 1.1627e-05 | 70749.4666 | 687.8204 | 71437.287
180 | double | L12+U62 | 操作：开S13-1 + 不操作（U62 基本策略） | 80400 | 0 | 80400 | - | 1.1627e-05 | 70750.4014 | 687.8204 | 71438.2218
180 | double | L12+S1 | 操作：开S13-1+开S29-2(源:L12) | 0 | 0 | 0 | - | 4.6368e-06 | 70750.4014 | 687.8204 | 71438.2218
180 | double | L12+S2 | 操作：开S13-1(源:L12) | 1898600 | 0 | 1898600 | - | 4.6368e-06 | 70759.2049 | 687.8204 | 71447.0253
180 | double | L12+S3 | 操作：开S13-1(源:L12) | 1646000 | 0 | 1646000 | - | 4.6368e-06 | 70766.8371 | 687.8204 | 71454.6575
180 | double | L12+S4 | 操作：开S13-1(源:L12) | 1181000 | 0 | 1181000 | - | 4.6368e-06 | 70772.3131 | 687.8204 | 71460.1336
180 | double | L12+S5 | 操作：开S13-1(源:L12) | 708000 | 0 | 708000 | - | 4.6368e-06 | 70775.596 | 687.8204 | 71463.4165
180 | double | L12+S6 | 操作：开S13-1 + 不操作（S6 基本策略） | 1627500 | 0 | 1627500 | - | 4.6368e-06 | 70783.1424 | 687.8204 | 71470.9629
180 | double | L12+S7 | 操作：开S13-1 + 不操作（S7 基本策略） | 0 | 0 | 0 | - | 4.6368e-06 | 70783.1424 | 687.8204 | 71470.9629
180 | double | L12+S8 | 操作：开S13-1+开S29-2(源:L12) | 0 | 0 | 0 | - | 4.6368e-06 | 70783.1424 | 687.8204 | 71470.9629
180 | double | L12+S9 | 操作：开S13-1 + 不操作（S9 基本策略） | 40200 | 0 | 40200 | - | 4.6368e-06 | 70783.3288 | 687.8204 | 71471.1493
180 | double | L12+S10 | 操作：开S13-1 + 不操作（S10 基本策略） | 0 | 0 | 0 | - | 4.6368e-06 | 70783.3288 | 687.8204 | 71471.1493
180 | double | L12+S11 | 操作：开S13-1+开S29-2(源:L12) | 0 | 0 | 0 | - | 4.6368e-06 | 70783.3288 | 687.8204 | 71471.1493
180 | double | L12+S12 | 操作：开S13-1+开S29-2(源:L12) | 0 | 0 | 0 | - | 4.6368e-06 | 70783.3288 | 687.8204 | 71471.1493
180 | double | L12+S13 | 操作：开S13-1 + 不操作（S13 基本策略） | 1046200 | 0 | 1046200 | - | 4.6368e-06 | 70788.1799 | 687.8204 | 71476.0003
180 | double | L11+S29 | 操作：开S62-3+开S13-1(源:L11) | 0 | 0 | 0 | - | 1.9111e-06 | 70788.1799 | 687.8204 | 71476.0003
180 | double | L11+S13-1 | 不操作（L11 基本策略）(源:L11) | 748200 | 0 | 748200 | - | 1.9111e-06 | 70789.6097 | 687.8204 | 71477.4302
180 | double | L11+S29-2 | 操作：开S13-1(源:L11) | 0 | 0 | 0 | - | 1.9111e-06 | 70789.6097 | 687.8204 | 71477.4302
180 | double | L11+S62-3 | 操作：开S13-1(源:L11) | 0 | 0 | 0 | - | 1.9111e-06 | 70789.6097 | 687.8204 | 71477.4302
180 | double | L11+CB1 | 操作：开S13-1+开S29-2(源:L11) | 0 | 0 | 0 | - | 1.9111e-06 | 70789.6097 | 687.8204 | 71477.4302
180 | double | L11+CB2 | 操作：关S11+开S62-3+开S29-2(源:L11) | 748200 | 490001.1555 | 1238201.1555 | - | 1.9111e-06 | 70791.0396 | 688.7569 | 71479.7965
180 | double | L11+CB3 | 操作：开S13-1+开S29-2(源:L11) | 0 | 0 | 0 | - | 1.9111e-06 | 70791.0396 | 688.7569 | 71479.7965
180 | double | L11+DG1 | 操作：开S13-1 + 打开开关 S7 | 0 | 0 | 0 | - | 4.7921e-06 | 70791.0396 | 688.7569 | 71479.7965
180 | double | L11+DG2 | 操作：开S13-1 + 打开开关 S10 | 0 | 0 | 0 | - | 4.7921e-06 | 70791.0396 | 688.7569 | 71479.7965
180 | double | L11+DG3 | 操作：开S13-1 + 不操作（DG3 基本策略） | 0 | 0 | 0 | - | 4.7921e-06 | 70791.0396 | 688.7569 | 71479.7965
180 | double | L11+DG4 | 操作：开S13-1 + 打开开关 S16 | 0 | 0 | 0 | - | 4.7921e-06 | 70791.0396 | 688.7569 | 71479.7965
180 | double | L11+DG5 | 操作：开S13-1 + 不操作（DG5 基本策略） | 0 | 0 | 0 | - | 4.7921e-06 | 70791.0396 | 688.7569 | 71479.7965
180 | double | L11+DG6 | 操作：开S13-1 + 不操作（DG6 基本策略） | 0 | 0 | 0 | - | 4.7921e-06 | 70791.0396 | 688.7569 | 71479.7965
180 | double | L11+DG7 | 操作：开S13-1 + 不操作（DG7 基本策略） | 0 | 0 | 0 | - | 4.7921e-06 | 70791.0396 | 688.7569 | 71479.7965
180 | double | L11+DG8 | 操作：开S13-1 + 不操作（DG8 基本策略） | 0 | 0 | 0 | - | 4.7921e-06 | 70791.0396 | 688.7569 | 71479.7965
180 | double | L12+U1 | 操作：开S13-1 + 不操作（U1 基本策略） | 26800 | 0 | 26800 | - | 1.1627e-05 | 70791.3512 | 688.7569 | 71480.1081
180 | double | L12+U2 | 操作：开S13-1 + 不操作（U2 基本策略） | 40200 | 0 | 40200 | - | 1.1627e-05 | 70791.8186 | 688.7569 | 71480.5755
180 | double | L12+U3 | 操作：开S13-1 + 不操作（U3 基本策略） | 40200 | 0 | 40200 | - | 1.1627e-05 | 70792.286 | 688.7569 | 71481.0429
180 | double | L12+U4 | 操作：开S13-1 + 不操作（U4 基本策略） | 40200 | 0 | 40200 | - | 1.1627e-05 | 70792.7534 | 688.7569 | 71481.5103
180 | double | L12+U5 | 操作：开S13-1 + 不操作（U5 基本策略） | 67000 | 0 | 67000 | - | 1.1627e-05 | 70793.5324 | 688.7569 | 71482.2893
180 | double | L12+U6 | 操作：开S13-1 + 不操作（U6 基本策略） | 40200 | 0 | 40200 | - | 1.1627e-05 | 70793.9998 | 688.7569 | 71482.7567
180 | double | L12+U7 | 操作：开S13-1 + 不操作（U7 基本策略） | 212400 | 0 | 212400 | - | 1.1627e-05 | 70796.4694 | 688.7569 | 71485.2263
180 | double | L12+U8 | 操作：开S13-1 + 不操作（U8 基本策略） | 40200 | 0 | 40200 | - | 1.1627e-05 | 70796.9368 | 688.7569 | 71485.6937
180 | double | L12+U9 | 操作：开S13-1 + 不操作（U9 基本策略） | 424800 | 0 | 424800 | - | 1.1627e-05 | 70801.8759 | 688.7569 | 71490.6328
180 | double | L12+U10 | 操作：开S13-1 + 不操作（U10 基本策略） | 134000 | 0 | 134000 | - | 1.1627e-05 | 70803.434 | 688.7569 | 71492.1908
180 | double | L12+U11 | 操作：开S13-1 + 不操作（U11 基本策略） | 339000 | 0 | 339000 | - | 1.1627e-05 | 70807.3755 | 688.7569 | 71496.1324
180 | double | L12+U12 | 操作：开S13-1 + 不操作（U12 基本策略） | 708000 | 0 | 708000 | - | 1.1627e-05 | 70815.6074 | 688.7569 | 71504.3643
180 | double | L12+U13 | 操作：开S13-1 + 不操作（U13 基本策略） | 40200 | 0 | 40200 | - | 1.1627e-05 | 70816.0748 | 688.7569 | 71504.8317
180 | double | L12+U14 | 操作：开S13-1 + 不操作（U14 基本策略） | 1486800 | 0 | 1486800 | - | 1.1627e-05 | 70833.3618 | 688.7569 | 71522.1187
180 | double | L12+U15 | 操作：开S13-1 + 不操作（U15 基本策略） | 140700 | 0 | 140700 | - | 1.1627e-05 | 70834.9978 | 688.7569 | 71523.7546
180 | double | L17+U61 | 操作：开S29-2 + 不操作（U61 基本策略） | 318600 | 0 | 318600 | - | 1.5117e-06 | 70835.4794 | 688.7569 | 71524.2363
180 | double | L17+U62 | 操作：开S29-2 + 不操作（U62 基本策略） | 80400 | 0 | 80400 | - | 1.5117e-06 | 70835.6009 | 688.7569 | 71524.3578
180 | double | L17+S1 | 操作：开S62-3+开S13-1+开S29-2(源:L17) | 0 | 49745.0397 | 49745.0397 | - | 6.0287e-07 | 70835.6009 | 688.7869 | 71524.3878
180 | double | L17+S2 | 操作：开S62-3+开S13-1+开S29-2(源:L17) | 0 | 0 | 0 | - | 6.0287e-07 | 70835.6009 | 688.7869 | 71524.3878
180 | double | L17+S3 | 操作：开S13-1+开S29-2(源:L17) | 0 | 0 | 0 | - | 6.0287e-07 | 70835.6009 | 688.7869 | 71524.3878
180 | double | L17+S4 | 操作：开S13-1+开S29-2(源:L17) | 0 | 0 | 0 | - | 6.0287e-07 | 70835.6009 | 688.7869 | 71524.3878
180 | double | L17+S5 | 操作：开S13-1+开S29-2(源:L17) | 0 | 0 | 0 | - | 6.0287e-07 | 70835.6009 | 688.7869 | 71524.3878
180 | double | L17+S6 | 操作：开S29-2 + 不操作（S6 基本策略） | 1627500 | 0 | 1627500 | - | 6.0287e-07 | 70836.5821 | 688.7869 | 71525.369
180 | double | L17+S7 | 操作：开S29-2 + 不操作（S7 基本策略） | 0 | 0 | 0 | - | 6.0287e-07 | 70836.5821 | 688.7869 | 71525.369
180 | double | L17+S8 | 操作：开S29-2(源:L17) | 26800 | 0 | 26800 | - | 6.0287e-07 | 70836.5983 | 688.7869 | 71525.3851
180 | double | L17+S9 | 操作：开S29-2 + 不操作（S9 基本策略） | 40200 | 0 | 40200 | - | 6.0287e-07 | 70836.6225 | 688.7869 | 71525.4094
180 | double | L17+S10 | 操作：开S29-2 + 不操作（S10 基本策略） | 0 | 0 | 0 | - | 6.0287e-07 | 70836.6225 | 688.7869 | 71525.4094
180 | double | L17+S11 | 不操作（L17 基本策略）(源:L17) | 2237280 | 0 | 2237280 | - | 6.0287e-07 | 70837.9713 | 688.7869 | 71526.7581
180 | double | L17+S12 | 不操作（L17 基本策略）(源:L17) | 785080 | 0 | 785080 | - | 6.0287e-07 | 70838.4446 | 688.7869 | 71527.2314
180 | double | L17+S13 | 操作：开S29-2 + 不操作（S13 基本策略） | 1046200 | 0 | 1046200 | - | 6.0287e-07 | 70839.0753 | 688.7869 | 71527.8622
180 | double | L17+S14 | 操作：开S29-2 + 不操作（S14 基本策略） | 979200 | 0 | 979200 | - | 6.0287e-07 | 70839.6656 | 688.7869 | 71528.4525
180 | double | L17+S15 | 操作：开S29-2 + 不操作（S15 基本策略） | 339000 | 0 | 339000 | - | 6.0287e-07 | 70839.87 | 688.7869 | 71528.6568
180 | double | L17+S16 | 操作：开S29-2 + 不操作（S16 基本策略） | 0 | 0 | 0 | - | 6.0287e-07 | 70839.87 | 688.7869 | 71528.6568
180 | double | L17+S17 | 操作：开S29-2 + 不操作（S17 基本策略） | 949200 | 0 | 949200 | - | 6.0287e-07 | 70840.4422 | 688.7869 | 71529.2291
180 | double | L17+S18 | 操作：开S29-2 + 不操作（S18 基本策略） | 534900 | 0 | 534900 | - | 6.0287e-07 | 70840.7647 | 688.7869 | 71529.5516
180 | double | L17+S19 | 操作：开S29-2 + 不操作（S19 基本策略） | 691000 | 0 | 691000 | - | 6.0287e-07 | 70841.1813 | 688.7869 | 71529.9681
180 | double | L17+S20 | 操作：开S29-2 + 不操作（S20 基本策略） | 266200 | 0 | 266200 | - | 6.0287e-07 | 70841.3418 | 688.7869 | 71530.1286
180 | double | L17+S21 | 操作：开S29-2 + 不操作（S21 基本策略） | 1089900 | 0 | 1089900 | - | 6.0287e-07 | 70841.9988 | 688.7869 | 71530.7857
180 | double | L17+S22 | 操作：开S29-2 + 不操作（S22 基本策略） | 281400 | 0 | 281400 | - | 6.0287e-07 | 70842.1685 | 688.7869 | 71530.9553
180 | double | L17+S23 | 操作：开S29-2 + 不操作（S23 基本策略） | 1404800 | 0 | 1404800 | - | 6.0287e-07 | 70843.0154 | 688.7869 | 71531.8022
180 | double | L17+S24 | 操作：开S29-2 + 不操作（S24 基本策略） | 415400 | 0 | 415400 | - | 6.0287e-07 | 70843.2658 | 688.7869 | 71532.0527
180 | double | L17+S25 | 操作：开S29-2 + 不操作（S25 基本策略） | 686500 | 0 | 686500 | - | 6.0287e-07 | 70843.6797 | 688.7869 | 71532.4665
180 | double | L17+S26 | 操作：开S29-2 + 不操作（S26 基本策略） | 234500 | 0 | 234500 | - | 6.0287e-07 | 70843.8211 | 688.7869 | 71532.6079
180 | double | L17+S27 | 操作：开S62-3+开S29-2(源:L17) | 0 | 0 | 0 | - | 6.0287e-07 | 70843.8211 | 688.7869 | 71532.6079
180 | double | L17+S28 | 操作：开S29-2 + 不操作（S28 基本策略） | 242550 | 0 | 242550 | - | 6.0287e-07 | 70843.9673 | 688.7869 | 71532.7541
180 | double | L21+S29 | 不操作（L21 基本策略） + 操作：开S62-3 | 0 | 0 | 0 | - | 9.7995e-07 | 70843.9673 | 688.7869 | 71532.7541
180 | double | L21+S13-1 | 不操作（L21 基本策略） + 不操作（S13-1 基本策略） | 0 | 0 | 0 | - | 9.7995e-07 | 70843.9673 | 688.7869 | 71532.7541
180 | double | L21+S29-2 | 不操作（L21 基本策略） + 不操作（S29-2 基本策略） | 0 | 0 | 0 | - | 9.7995e-07 | 70843.9673 | 688.7869 | 71532.7541
180 | double | L21+S62-3 | 不操作（L21 基本策略） + 不操作（S62-3 基本策略） | 0 | 0 | 0 | - | 9.7995e-07 | 70843.9673 | 688.7869 | 71532.7541
180 | double | L21+CB1 | 不操作（L21 基本策略） + 操作：开S29-2 | 0 | 0 | 0 | - | 9.7995e-07 | 70843.9673 | 688.7869 | 71532.7541
180 | double | L21+CB2 | 不操作（L21 基本策略） + 操作：关S11+开S62-3+开S29-2 | 0 | 490001.1555 | 490001.1555 | - | 9.7995e-07 | 70843.9673 | 689.267 | 71533.2343
180 | double | L21+CB3 | 不操作（L21 基本策略） + 操作：开S29-2 | 0 | 0 | 0 | - | 9.7995e-07 | 70843.9673 | 689.267 | 71533.2343
180 | double | L21+DG1 | 不操作（L21 基本策略） + 不操作（DG1 基本策略） | 271200 | 0 | 271200 | - | 2.4573e-06 | 70844.6337 | 689.267 | 71533.9007
180 | double | L21+DG2 | 不操作（L21 基本策略） + 打开开关 S10 | 0 | 0 | 0 | - | 2.4573e-06 | 70844.6337 | 689.267 | 71533.9007
180 | double | L21+DG3 | 不操作（L21 基本策略） + 不操作（DG3 基本策略） | 0 | 0 | 0 | - | 2.4573e-06 | 70844.6337 | 689.267 | 71533.9007
180 | double | L21+DG4 | 不操作（L21 基本策略） + 打开开关 S16 | 0 | 0 | 0 | - | 2.4573e-06 | 70844.6337 | 689.267 | 71533.9007
180 | double | L21+DG5 | 不操作（L21 基本策略） + 不操作（DG5 基本策略） | 0 | 0 | 0 | - | 2.4573e-06 | 70844.6337 | 689.267 | 71533.9007
180 | double | L21+DG6 | 不操作（L21 基本策略） + 不操作（DG6 基本策略） | 0 | 0 | 0 | - | 2.4573e-06 | 70844.6337 | 689.267 | 71533.9007
180 | double | L21+DG7 | 不操作（L21 基本策略） + 不操作（DG7 基本策略） | 0 | 0 | 0 | - | 2.4573e-06 | 70844.6337 | 689.267 | 71533.9007
180 | double | L21+DG8 | 不操作（L21 基本策略） + 不操作（DG8 基本策略） | 0 | 0 | 0 | - | 2.4573e-06 | 70844.6337 | 689.267 | 71533.9007
180 | double | L22+U1 | 操作：开S29-2 + 不操作（U1 基本策略） | 26800 | 0 | 26800 | - | 1.574e-07 | 70844.6379 | 689.267 | 71533.9049
180 | double | L22+U2 | 操作：开S29-2 + 不操作（U2 基本策略） | 40200 | 0 | 40200 | - | 1.574e-07 | 70844.6442 | 689.267 | 71533.9113
180 | double | L22+U3 | 操作：开S29-2 + 不操作（U3 基本策略） | 40200 | 0 | 40200 | - | 1.574e-07 | 70844.6506 | 689.267 | 71533.9176
180 | double | L22+U4 | 操作：开S29-2 + 不操作（U4 基本策略） | 40200 | 0 | 40200 | - | 1.574e-07 | 70844.6569 | 689.267 | 71533.9239
180 | double | L22+U5 | 操作：开S29-2 + 不操作（U5 基本策略） | 67000 | 0 | 67000 | - | 1.574e-07 | 70844.6674 | 689.267 | 71533.9345
180 | double | L22+U6 | 操作：开S29-2 + 不操作（U6 基本策略） | 40200 | 0 | 40200 | - | 1.574e-07 | 70844.6738 | 689.267 | 71533.9408
180 | double | L22+U7 | 操作：开S29-2 + 不操作（U7 基本策略） | 212400 | 0 | 212400 | - | 1.574e-07 | 70844.7072 | 689.267 | 71533.9742
180 | double | L22+U8 | 操作：开S29-2 + 不操作（U8 基本策略） | 40200 | 0 | 40200 | - | 1.574e-07 | 70844.7135 | 689.267 | 71533.9806
180 | double | L22+U9 | 操作：开S29-2 + 不操作（U9 基本策略） | 424800 | 0 | 424800 | - | 1.574e-07 | 70844.7804 | 689.267 | 71534.0474
180 | double | L22+U10 | 操作：开S29-2 + 不操作（U10 基本策略） | 134000 | 0 | 134000 | - | 1.574e-07 | 70844.8015 | 689.267 | 71534.0685
180 | double | L22+U11 | 操作：开S29-2 + 不操作（U11 基本策略） | 339000 | 0 | 339000 | - | 1.574e-07 | 70844.8548 | 689.267 | 71534.1219
180 | double | L22+U12 | 操作：开S29-2 + 不操作（U12 基本策略） | 708000 | 0 | 708000 | - | 1.574e-07 | 70844.9663 | 689.267 | 71534.2333
180 | double | L22+U13 | 操作：开S29-2 + 不操作（U13 基本策略） | 40200 | 0 | 40200 | - | 1.574e-07 | 70844.9726 | 689.267 | 71534.2396
180 | double | L22+U14 | 操作：开S29-2 + 不操作（U14 基本策略） | 1486800 | 0 | 1486800 | - | 1.574e-07 | 70845.2066 | 689.267 | 71534.4737
180 | double | L22+U15 | 操作：开S29-2 + 不操作（U15 基本策略） | 140700 | 0 | 140700 | - | 1.574e-07 | 70845.2288 | 689.267 | 71534.4958
180 | double | L23+U1 | 操作：开S29-2 + 不操作（U1 基本策略） | 26800 | 0 | 26800 | - | 3.1482e-07 | 70845.2372 | 689.267 | 71534.5043
180 | double | L23+U2 | 操作：开S29-2 + 不操作（U2 基本策略） | 40200 | 0 | 40200 | - | 3.1482e-07 | 70845.2499 | 689.267 | 71534.5169
180 | double | L23+U3 | 操作：开S29-2 + 不操作（U3 基本策略） | 40200 | 0 | 40200 | - | 3.1482e-07 | 70845.2625 | 689.267 | 71534.5296
180 | double | L23+U4 | 操作：开S29-2 + 不操作（U4 基本策略） | 40200 | 0 | 40200 | - | 3.1482e-07 | 70845.2752 | 689.267 | 71534.5422
180 | double | L23+U5 | 操作：开S29-2 + 不操作（U5 基本策略） | 67000 | 0 | 67000 | - | 3.1482e-07 | 70845.2963 | 689.267 | 71534.5633
180 | double | L23+U6 | 操作：开S29-2 + 不操作（U6 基本策略） | 40200 | 0 | 40200 | - | 3.1482e-07 | 70845.3089 | 689.267 | 71534.576
180 | double | L23+U7 | 操作：开S29-2 + 不操作（U7 基本策略） | 212400 | 0 | 212400 | - | 3.1482e-07 | 70845.3758 | 689.267 | 71534.6428
180 | double | L23+U8 | 操作：开S29-2 + 不操作（U8 基本策略） | 40200 | 0 | 40200 | - | 3.1482e-07 | 70845.3885 | 689.267 | 71534.6555
180 | double | L23+U9 | 操作：开S29-2 + 不操作（U9 基本策略） | 424800 | 0 | 424800 | - | 3.1482e-07 | 70845.5222 | 689.267 | 71534.7892
180 | double | L23+U10 | 操作：开S29-2 + 不操作（U10 基本策略） | 134000 | 0 | 134000 | - | 3.1482e-07 | 70845.5644 | 689.267 | 71534.8314
180 | double | L23+U11 | 操作：开S29-2 + 不操作（U11 基本策略） | 339000 | 0 | 339000 | - | 3.1482e-07 | 70845.6711 | 689.267 | 71534.9381
180 | double | L23+U12 | 操作：开S29-2 + 不操作（U12 基本策略） | 708000 | 0 | 708000 | - | 3.1482e-07 | 70845.894 | 689.267 | 71535.161
180 | double | L23+U13 | 操作：开S29-2 + 不操作（U13 基本策略） | 40200 | 0 | 40200 | - | 3.1482e-07 | 70845.9066 | 689.267 | 71535.1737
180 | double | L23+U14 | 操作：开S29-2 + 不操作（U14 基本策略） | 1486800 | 0 | 1486800 | - | 3.1482e-07 | 70846.3747 | 689.267 | 71535.6418
180 | double | L23+U15 | 操作：开S29-2 + 不操作（U15 基本策略） | 140700 | 0 | 140700 | - | 3.1482e-07 | 70846.419 | 689.267 | 71535.6861
180 | double | L23+U16 | 操作：开S29-2 + 不操作（U16 基本策略） | 271200 | 0 | 271200 | - | 3.1482e-07 | 70846.5044 | 689.267 | 71535.7714
180 | double | L23+U17 | 操作：开S29-2 + 不操作（U17 基本策略） | 26800 | 0 | 26800 | - | 3.1482e-07 | 70846.5128 | 689.267 | 71535.7799
180 | double | L23+U18 | 操作：开S29-2 + 不操作（U18 基本策略） | 354000 | 0 | 354000 | - | 3.1482e-07 | 70846.6243 | 689.267 | 71535.8913
180 | double | L23+U19 | 操作：开S29-2 + 不操作（U19 基本策略） | 16080 | 0 | 16080 | - | 3.1482e-07 | 70846.6293 | 689.267 | 71535.8964
180 | double | L23+U20 | 操作：开S29-2 + 不操作（U20 基本策略） | 40200 | 0 | 40200 | - | 3.1482e-07 | 70846.642 | 689.267 | 71535.909
180 | double | L23+U21 | 操作：开S29-2 + 不操作（U21 基本策略） | 212400 | 0 | 212400 | - | 3.1482e-07 | 70846.7089 | 689.267 | 71535.9759
180 | double | L23+U22 | 操作：开S29-2 + 不操作（U22 基本策略） | 40200 | 0 | 40200 | - | 3.1482e-07 | 70846.7215 | 689.267 | 71535.9886
180 | double | L23+U23 | 操作：开S29-2 + 不操作（U23 基本策略） | 40200 | 0 | 40200 | - | 3.1482e-07 | 70846.7342 | 689.267 | 71536.0012
180 | double | L23+U24 | 操作：开S29-2 + 不操作（U24 基本策略） | 26800 | 0 | 26800 | - | 3.1482e-07 | 70846.7426 | 689.267 | 71536.0096
180 | double | L23+U25 | 操作：开S29-2 + 不操作（U25 基本策略） | 40200 | 0 | 40200 | - | 3.1482e-07 | 70846.7553 | 689.267 | 71536.0223
180 | double | L23+U26 | 操作：开S29-2 + 不操作（U26 基本策略） | 26800 | 0 | 26800 | - | 3.1482e-07 | 70846.7637 | 689.267 | 71536.0307
180 | double | L23+U27 | 操作：开S29-2 + 不操作（U27 基本策略） | 135600 | 0 | 135600 | - | 3.1482e-07 | 70846.8064 | 689.267 | 71536.0734
180 | double | L23+U28 | 操作：开S29-2 + 不操作（U28 基本策略） | 67000 | 0 | 67000 | - | 3.1482e-07 | 70846.8275 | 689.267 | 71536.0945
180 | double | L23+U29 | 操作：开S29-2 + 不操作（U29 基本策略） | 212400 | 0 | 212400 | - | 3.1482e-07 | 70846.8944 | 689.267 | 71536.1614
180 | double | L23+U30 | 操作：开S29-2 + 不操作（U30 基本策略） | 67000 | 0 | 67000 | - | 3.1482e-07 | 70846.9154 | 689.267 | 71536.1825
180 | double | L28+U16 | 不操作（L28 基本策略） + 不操作（U16 基本策略） | 1317400 | 0 | 1317400 | - | 9.1554e-06 | 70858.9768 | 689.267 | 71548.2438
180 | double | L28+U17 | 不操作（L28 基本策略） + 不操作（U17 基本策略） | 1073000 | 0 | 1073000 | - | 9.1554e-06 | 70868.8005 | 689.267 | 71558.0676
180 | double | L28+U18 | 不操作（L28 基本策略） + 不操作（U18 基本策略） | 1400200 | 0 | 1400200 | - | 9.1554e-06 | 70881.6199 | 689.267 | 71570.887
180 | double | L28+U19 | 不操作（L28 基本策略） + 不操作（U19 基本策略） | 1062280 | 0 | 1062280 | - | 9.1554e-06 | 70891.3456 | 689.267 | 71580.6126
180 | double | L28+U20 | 不操作（L28 基本策略） + 不操作（U20 基本策略） | 1086400 | 0 | 1086400 | - | 9.1554e-06 | 70901.292 | 689.267 | 71590.559
180 | double | L28+U21 | 不操作（L28 基本策略） + 不操作（U21 基本策略） | 1258600 | 0 | 1258600 | - | 9.1554e-06 | 70912.815 | 689.267 | 71602.082
180 | double | L28+U22 | 不操作（L28 基本策略） + 不操作（U22 基本策略） | 1086400 | 0 | 1086400 | - | 9.1554e-06 | 70922.7614 | 689.267 | 71612.0285
180 | double | L28+U23 | 不操作（L28 基本策略） + 不操作（U23 基本策略） | 1086400 | 0 | 1086400 | - | 9.1554e-06 | 70932.7079 | 689.267 | 71621.9749
180 | double | L28+U24 | 不操作（L28 基本策略） + 不操作（U24 基本策略） | 1073000 | 0 | 1073000 | - | 9.1554e-06 | 70942.5316 | 689.267 | 71631.7987
180 | double | L28+U25 | 不操作（L28 基本策略） + 不操作（U25 基本策略） | 1086400 | 0 | 1086400 | - | 9.1554e-06 | 70952.4781 | 689.267 | 71641.7451
180 | double | L28+U26 | 不操作（L28 基本策略） + 不操作（U26 基本策略） | 1073000 | 0 | 1073000 | - | 9.1554e-06 | 70962.3018 | 689.267 | 71651.5688
180 | double | L28+U27 | 不操作（L28 基本策略） + 不操作（U27 基本策略） | 1181800 | 0 | 1181800 | - | 9.1554e-06 | 70973.1217 | 689.267 | 71662.3887
180 | double | L28+U28 | 不操作（L28 基本策略） + 不操作（U28 基本策略） | 1113200 | 0 | 1113200 | - | 9.1554e-06 | 70983.3135 | 689.267 | 71672.5805
180 | double | L28+U29 | 不操作（L28 基本策略） + 不操作（U29 基本策略） | 1258600 | 0 | 1258600 | - | 9.1554e-06 | 70994.8365 | 689.267 | 71684.1035
180 | double | L28+U30 | 不操作（L28 基本策略） + 不操作（U30 基本策略） | 1113200 | 0 | 1113200 | - | 9.1554e-06 | 71005.0283 | 689.267 | 71694.2953
180 | double | L28+U31 | 不操作（L28 基本策略） + 不操作（U31 基本策略） | 1317400 | 0 | 1317400 | - | 9.1554e-06 | 71017.0896 | 689.267 | 71706.3566
180 | double | L28+U32 | 不操作（L28 基本策略） + 不操作（U32 基本策略） | 1754200 | 0 | 1754200 | - | 9.1554e-06 | 71033.15 | 689.267 | 71722.4171
180 | double | L28+U33 | 不操作（L28 基本策略） + 不操作（U33 基本策略） | 1385200 | 0 | 1385200 | - | 9.1554e-06 | 71045.8321 | 689.267 | 71735.0991
180 | double | L28+U34 | 不操作（L28 基本策略） + 不操作（U34 基本策略） | 1249600 | 0 | 1249600 | - | 9.1554e-06 | 71057.2727 | 689.267 | 71746.5397
180 | double | L28+U35 | 不操作（L28 基本策略） + 不操作（U35 基本策略） | 1073000 | 0 | 1073000 | - | 9.1554e-06 | 71067.0965 | 689.267 | 71756.3635
180 | double | L28+U36 | 不操作（L28 基本策略） + 不操作（U36 基本策略） | 1400200 | 0 | 1400200 | - | 9.1554e-06 | 71079.9159 | 689.267 | 71769.1829
180 | double | L28+U37 | 不操作（L28 基本策略） + 不操作（U37 基本策略） | 1106500 | 0 | 1106500 | - | 9.1554e-06 | 71090.0463 | 689.267 | 71779.3134
180 | double | L28+U38 | 不操作（L28 基本策略） + 不操作（U38 基本策略） | 1520800 | 0 | 1520800 | - | 9.1554e-06 | 71103.9699 | 689.267 | 71793.2369
180 | double | L28+U39 | 不操作（L28 基本策略） + 不操作（U39 基本策略） | 1106500 | 0 | 1106500 | - | 9.1554e-06 | 71114.1003 | 689.267 | 71803.3674
180 | double | L28+U40 | 不操作（L28 基本策略） + 不操作（U40 基本策略） | 1471000 | 0 | 1471000 | - | 9.1554e-06 | 71127.5679 | 689.267 | 71816.835
180 | double | L28+U41 | 不操作（L28 基本策略） + 不操作（U41 基本策略） | 1086400 | 0 | 1086400 | - | 9.1554e-06 | 71137.5144 | 689.267 | 71826.7814
180 | double | L28+U42 | 不操作（L28 基本策略） + 不操作（U42 基本策略） | 1272200 | 0 | 1272200 | - | 9.1554e-06 | 71149.1619 | 689.267 | 71838.4289
180 | double | L28+U43 | 不操作（L28 基本策略） + 不操作（U43 基本策略） | 1073000 | 0 | 1073000 | - | 9.1554e-06 | 71158.9856 | 689.267 | 71848.2527
180 | double | L28+U44 | 不操作（L28 基本策略） + 不操作（U44 基本策略） | 1086400 | 0 | 1086400 | - | 9.1554e-06 | 71168.9321 | 689.267 | 71858.1991
180 | double | L28+U45 | 不操作（L28 基本策略） + 不操作（U45 基本策略） | 1471000 | 0 | 1471000 | - | 9.1554e-06 | 71182.3997 | 689.267 | 71871.6667
180 | double | L11+U31 | 操作：开S13-1 + 不操作（U31 基本策略） | 271200 | 0 | 271200 | - | 4.7921e-06 | 71183.6993 | 689.267 | 71872.9663
180 | double | L11+U32 | 操作：开S13-1 + 不操作（U32 基本策略） | 708000 | 0 | 708000 | - | 4.7921e-06 | 71187.0921 | 689.267 | 71876.3591
180 | double | L11+U33 | 操作：开S13-1 + 不操作（U33 基本策略） | 339000 | 0 | 339000 | - | 4.7921e-06 | 71188.7166 | 689.267 | 71877.9836
180 | double | L11+U34 | 操作：开S13-1 + 不操作（U34 基本策略） | 203400 | 0 | 203400 | - | 4.7921e-06 | 71189.6913 | 689.267 | 71878.9583
180 | double | L11+U35 | 操作：开S13-1 + 不操作（U35 基本策略） | 26800 | 0 | 26800 | - | 4.7921e-06 | 71189.8197 | 689.267 | 71879.0867
180 | double | L11+U36 | 操作：开S13-1 + 不操作（U36 基本策略） | 354000 | 0 | 354000 | - | 4.7921e-06 | 71191.5161 | 689.267 | 71880.7831
180 | double | L11+U37 | 操作：开S13-1 + 不操作（U37 基本策略） | 60300 | 0 | 60300 | - | 4.7921e-06 | 71191.8051 | 689.267 | 71881.0721
180 | double | L11+U38 | 操作：开S13-1 + 不操作（U38 基本策略） | 474600 | 0 | 474600 | - | 4.7921e-06 | 71194.0794 | 689.267 | 71883.3464
180 | double | L11+U39 | 操作：开S13-1 + 不操作（U39 基本策略） | 60300 | 0 | 60300 | - | 4.7921e-06 | 71194.3683 | 689.267 | 71883.6354
180 | double | L11+U40 | 操作：开S13-1 + 不操作（U40 基本策略） | 424800 | 0 | 424800 | - | 4.7921e-06 | 71196.404 | 689.267 | 71885.671
180 | double | L11+U41 | 操作：开S13-1 + 不操作（U41 基本策略） | 40200 | 0 | 40200 | - | 4.7921e-06 | 71196.5967 | 689.267 | 71885.8637
180 | double | L11+U42 | 操作：开S13-1 + 不操作（U42 基本策略） | 226000 | 0 | 226000 | - | 4.7921e-06 | 71197.6797 | 689.267 | 71886.9467
180 | double | L11+U43 | 操作：开S13-1 + 不操作（U43 基本策略） | 26800 | 0 | 26800 | - | 4.7921e-06 | 71197.8081 | 689.267 | 71887.0751
180 | double | L11+U44 | 操作：开S13-1 + 不操作（U44 基本策略） | 40200 | 0 | 40200 | - | 4.7921e-06 | 71198.0007 | 689.267 | 71887.2678
180 | double | L11+U45 | 操作：开S13-1 + 不操作（U45 基本策略） | 424800 | 0 | 424800 | - | 4.7921e-06 | 71200.0364 | 689.267 | 71889.3034
180 | double | L11+U46 | 操作：开S13-1 + 不操作（U46 基本策略） | 100500 | 0 | 100500 | - | 4.7921e-06 | 71200.518 | 689.267 | 71889.785
180 | double | L11+U47 | 操作：开S13-1 + 不操作（U47 基本策略） | 708000 | 0 | 708000 | - | 4.7921e-06 | 71203.9108 | 689.267 | 71893.1778
180 | double | L11+U48 | 操作：开S13-1 + 不操作（U48 基本策略） | 281400 | 0 | 281400 | - | 4.7921e-06 | 71205.2593 | 689.267 | 71894.5263
180 | double | L11+U49 | 操作：开S13-1 + 不操作（U49 基本策略） | 949200 | 0 | 949200 | - | 4.7921e-06 | 71209.8079 | 689.267 | 71899.0749
180 | double | L11+U50 | 操作：开S13-1 + 不操作（U50 基本策略） | 40200 | 0 | 40200 | - | 4.7921e-06 | 71210.0005 | 689.267 | 71899.2676
180 | double | L11+U51 | 操作：开S13-1 + 不操作（U51 基本策略） | 281400 | 0 | 281400 | - | 4.7921e-06 | 71211.349 | 689.267 | 71900.6161
180 | double | L11+U52 | 操作：开S13-1 + 不操作（U52 基本策略） | 134000 | 0 | 134000 | - | 4.7921e-06 | 71211.9912 | 689.267 | 71901.2582
180 | double | L11+U53 | 操作：开S13-1 + 不操作（U53 基本策略） | 452000 | 0 | 452000 | - | 4.7921e-06 | 71214.1572 | 689.267 | 71903.4242
180 | double | L11+U54 | 操作：开S13-1 + 不操作（U54 基本策略） | 100500 | 0 | 100500 | - | 4.7921e-06 | 71214.6388 | 689.267 | 71903.9058
180 | double | L11+U55 | 操作：开S13-1 + 不操作（U55 基本策略） | 134000 | 0 | 134000 | - | 4.7921e-06 | 71215.2809 | 689.267 | 71904.5479
180 | double | L11+U56 | 操作：开S13-1 + 不操作（U56 基本策略） | 90400 | 0 | 90400 | - | 4.7921e-06 | 71215.7141 | 689.267 | 71904.9812
180 | double | L11+U57 | 操作：开S13-1 + 不操作（U57 基本策略） | 80400 | 0 | 80400 | - | 4.7921e-06 | 71216.0994 | 689.267 | 71905.3664
180 | double | L11+U58 | 操作：开S13-1 + 不操作（U58 基本策略） | 212400 | 0 | 212400 | - | 4.7921e-06 | 71217.1172 | 689.267 | 71906.3843
180 | double | L11+U59 | 操作：开S13-1 + 不操作（U59 基本策略） | 30150 | 0 | 30150 | - | 4.7921e-06 | 71217.2617 | 689.267 | 71906.5287
180 | double | L11+U60 | 操作：开S13-1 + 不操作（U60 基本策略） | 40200 | 0 | 40200 | - | 4.7921e-06 | 71217.4544 | 689.267 | 71906.7214
180 | double | L23+U61 | 操作：开S29-2 + 不操作（U61 基本策略） | 318600 | 0 | 318600 | - | 3.1482e-07 | 71217.5547 | 689.267 | 71906.8217
180 | double | L23+U62 | 操作：开S29-2 + 不操作（U62 基本策略） | 80400 | 0 | 80400 | - | 3.1482e-07 | 71217.58 | 689.267 | 71906.847
180 | double | L23+S1 | 操作：开S62-3+开S13-1+开S29-2(源:L23) | 0 | 584908.7376 | 584908.7376 | - | 1.2555e-07 | 71217.58 | 689.3405 | 71906.9204
180 | double | L23+S2 | 操作：开S62-3+开S13-1+开S29-2(源:L23) | 0 | 0 | 0 | - | 1.2555e-07 | 71217.58 | 689.3405 | 71906.9204
180 | double | L23+S3 | 操作：开S13-1+开S29-2(源:L23) | 0 | 0 | 0 | - | 1.2555e-07 | 71217.58 | 689.3405 | 71906.9204
180 | double | L23+S4 | 操作：开S13-1+开S29-2(源:L23) | 0 | 0 | 0 | - | 1.2555e-07 | 71217.58 | 689.3405 | 71906.9204
180 | double | L23+S5 | 操作：开S13-1+开S29-2(源:L23) | 0 | 0 | 0 | - | 1.2555e-07 | 71217.58 | 689.3405 | 71906.9204
180 | double | L23+S6 | 操作：开S29-2 + 不操作（S6 基本策略） | 1627500 | 0 | 1627500 | - | 1.2555e-07 | 71217.7843 | 689.3405 | 71907.1248
180 | double | L23+S7 | 操作：开S29-2 + 不操作（S7 基本策略） | 0 | 0 | 0 | - | 1.2555e-07 | 71217.7843 | 689.3405 | 71907.1248
180 | double | L23+S8 | 不操作（L23 基本策略）(源:L23) | 2264080 | 0 | 2264080 | - | 1.2555e-07 | 71218.0686 | 689.3405 | 71907.409
180 | double | L23+S9 | 操作：开S29-2 + 不操作（S9 基本策略） | 40200 | 0 | 40200 | - | 1.2555e-07 | 71218.0736 | 689.3405 | 71907.4141
180 | double | L23+S10 | 操作：开S29-2 + 不操作（S10 基本策略） | 0 | 0 | 0 | - | 1.2555e-07 | 71218.0736 | 689.3405 | 71907.4141
180 | double | L23+S11 | 操作：开S29-2(源:L23) | 0 | 0 | 0 | - | 1.2555e-07 | 71218.0736 | 689.3405 | 71907.4141
180 | double | L23+S12 | 操作：开S29-2(源:L23) | 1452200 | 0 | 1452200 | - | 1.2555e-07 | 71218.2559 | 689.3405 | 71907.5964
180 | double | L23+S13 | 操作：开S29-2 + 不操作（S13 基本策略） | 1046200 | 0 | 1046200 | - | 1.2555e-07 | 71218.3873 | 689.3405 | 71907.7277
180 | double | L23+S14 | 操作：开S29-2 + 不操作（S14 基本策略） | 979200 | 0 | 979200 | - | 1.2555e-07 | 71218.5102 | 689.3405 | 71907.8507
180 | double | L23+S15 | 操作：开S29-2 + 不操作（S15 基本策略） | 339000 | 0 | 339000 | - | 1.2555e-07 | 71218.5528 | 689.3405 | 71907.8932
180 | double | L23+S16 | 操作：开S29-2 + 不操作（S16 基本策略） | 0 | 0 | 0 | - | 1.2555e-07 | 71218.5528 | 689.3405 | 71907.8932
180 | double | L23+S17 | 操作：开S29-2 + 不操作（S17 基本策略） | 949200 | 0 | 949200 | - | 1.2555e-07 | 71218.6719 | 689.3405 | 71908.0124
180 | double | L23+S18 | 操作：开S29-2 + 不操作（S18 基本策略） | 534900 | 0 | 534900 | - | 1.2555e-07 | 71218.7391 | 689.3405 | 71908.0796
180 | double | L23+S19 | 操作：开S29-2 + 不操作（S19 基本策略） | 691000 | 0 | 691000 | - | 1.2555e-07 | 71218.8259 | 689.3405 | 71908.1663
180 | double | L23+S20 | 操作：开S29-2 + 不操作（S20 基本策略） | 266200 | 0 | 266200 | - | 1.2555e-07 | 71218.8593 | 689.3405 | 71908.1997
180 | double | L23+S21 | 操作：开S29-2 + 不操作（S21 基本策略） | 1089900 | 0 | 1089900 | - | 1.2555e-07 | 71218.9961 | 689.3405 | 71908.3366
180 | double | L23+S22 | 操作：开S29-2 + 不操作（S22 基本策略） | 281400 | 0 | 281400 | - | 1.2555e-07 | 71219.0314 | 689.3405 | 71908.3719
180 | double | L23+S23 | 操作：开S29-2 + 不操作（S23 基本策略） | 1404800 | 0 | 1404800 | - | 1.2555e-07 | 71219.2078 | 689.3405 | 71908.5483
180 | double | L23+S24 | 操作：开S29-2 + 不操作（S24 基本策略） | 415400 | 0 | 415400 | - | 1.2555e-07 | 71219.26 | 689.3405 | 71908.6004
180 | double | L23+S25 | 操作：开S29-2 + 不操作（S25 基本策略） | 686500 | 0 | 686500 | - | 1.2555e-07 | 71219.3462 | 689.3405 | 71908.6866
180 | double | L23+S26 | 操作：开S29-2 + 不操作（S26 基本策略） | 234500 | 0 | 234500 | - | 1.2555e-07 | 71219.3756 | 689.3405 | 71908.7161
180 | double | L23+S27 | 操作：开S62-3+开S29-2(源:L23) | 0 | 0 | 0 | - | 1.2555e-07 | 71219.3756 | 689.3405 | 71908.7161
180 | double | L23+S28 | 操作：开S29-2 + 不操作（S28 基本策略） | 242550 | 0 | 242550 | - | 1.2555e-07 | 71219.406 | 689.3405 | 71908.7465
180 | double | L29+U1 | 不操作（L29 基本策略） + 不操作（U1 基本策略） | 1006000 | 0 | 1006000 | - | 1.0076e-06 | 71220.4197 | 689.3405 | 71909.7602
180 | double | L29+U2 | 不操作（L29 基本策略） + 不操作（U2 基本策略） | 1019400 | 0 | 1019400 | - | 1.0076e-06 | 71221.4469 | 689.3405 | 71910.7874
180 | double | L29+U3 | 不操作（L29 基本策略） + 不操作（U3 基本策略） | 1019400 | 0 | 1019400 | - | 1.0076e-06 | 71222.4741 | 689.3405 | 71911.8146
180 | double | L29+U4 | 不操作（L29 基本策略） + 不操作（U4 基本策略） | 1019400 | 0 | 1019400 | - | 1.0076e-06 | 71223.5013 | 689.3405 | 71912.8418
180 | double | L29+U5 | 不操作（L29 基本策略） + 不操作（U5 基本策略） | 1046200 | 0 | 1046200 | - | 1.0076e-06 | 71224.5555 | 689.3405 | 71913.896
180 | double | L29+U6 | 不操作（L29 基本策略） + 不操作（U6 基本策略） | 1019400 | 0 | 1019400 | - | 1.0076e-06 | 71225.5827 | 689.3405 | 71914.9232
180 | double | L29+U7 | 不操作（L29 基本策略） + 不操作（U7 基本策略） | 1191600 | 0 | 1191600 | - | 1.0076e-06 | 71226.7834 | 689.3405 | 71916.1239
180 | double | L29+U8 | 不操作（L29 基本策略） + 不操作（U8 基本策略） | 1019400 | 0 | 1019400 | - | 1.0076e-06 | 71227.8106 | 689.3405 | 71917.1511
180 | double | L29+U9 | 不操作（L29 基本策略） + 不操作（U9 基本策略） | 1404000 | 0 | 1404000 | - | 1.0076e-06 | 71229.2253 | 689.3405 | 71918.5658
180 | double | L29+U10 | 不操作（L29 基本策略） + 不操作（U10 基本策略） | 1113200 | 0 | 1113200 | - | 1.0076e-06 | 71230.3471 | 689.3405 | 71919.6875
180 | double | L29+U11 | 不操作（L29 基本策略） + 不操作（U11 基本策略） | 1318200 | 0 | 1318200 | - | 1.0076e-06 | 71231.6753 | 689.3405 | 71921.0158
180 | double | L29+U12 | 不操作（L29 基本策略） + 不操作（U12 基本策略） | 1687200 | 0 | 1687200 | - | 1.0076e-06 | 71233.3754 | 689.3405 | 71922.7159
180 | double | L29+U13 | 不操作（L29 基本策略） + 不操作（U13 基本策略） | 1019400 | 0 | 1019400 | - | 1.0076e-06 | 71234.4026 | 689.3405 | 71923.7431
180 | double | L29+U14 | 不操作（L29 基本策略） + 不操作（U14 基本策略） | 2466000 | 0 | 2466000 | - | 1.0076e-06 | 71236.8875 | 689.3405 | 71926.2279
180 | double | L29+U15 | 不操作（L29 基本策略） + 不操作（U15 基本策略） | 1119900 | 0 | 1119900 | - | 1.0076e-06 | 71238.0159 | 689.3405 | 71927.3564
180 | double | L29+U16 | 不操作（L29 基本策略） + 不操作（U16 基本策略） | 1250400 | 0 | 1250400 | - | 1.0076e-06 | 71239.2759 | 689.3405 | 71928.6164
180 | double | L29+U17 | 不操作（L29 基本策略） + 不操作（U17 基本策略） | 1006000 | 0 | 1006000 | - | 1.0076e-06 | 71240.2896 | 689.3405 | 71929.6301
180 | double | L29+U18 | 不操作（L29 基本策略） + 不操作（U18 基本策略） | 1333200 | 0 | 1333200 | - | 1.0076e-06 | 71241.633 | 689.3405 | 71930.9735
180 | double | L29+U19 | 不操作（L29 基本策略） + 不操作（U19 基本策略） | 995280 | 0 | 995280 | - | 1.0076e-06 | 71242.6359 | 689.3405 | 71931.9763
180 | double | L29+U20 | 不操作（L29 基本策略） + 不操作（U20 基本策略） | 1019400 | 0 | 1019400 | - | 1.0076e-06 | 71243.6631 | 689.3405 | 71933.0035
180 | double | L29+U21 | 不操作（L29 基本策略） + 不操作（U21 基本策略） | 1191600 | 0 | 1191600 | - | 1.0076e-06 | 71244.8638 | 689.3405 | 71934.2042
180 | double | L29+U22 | 不操作（L29 基本策略） + 不操作（U22 基本策略） | 1019400 | 0 | 1019400 | - | 1.0076e-06 | 71245.891 | 689.3405 | 71935.2314
180 | double | L29+U23 | 不操作（L29 基本策略） + 不操作（U23 基本策略） | 1019400 | 0 | 1019400 | - | 1.0076e-06 | 71246.9182 | 689.3405 | 71936.2586
180 | double | L29+U24 | 不操作（L29 基本策略） + 不操作（U24 基本策略） | 1006000 | 0 | 1006000 | - | 1.0076e-06 | 71247.9318 | 689.3405 | 71937.2723
180 | double | L29+U25 | 不操作（L29 基本策略） + 不操作（U25 基本策略） | 1019400 | 0 | 1019400 | - | 1.0076e-06 | 71248.959 | 689.3405 | 71938.2995
180 | double | L29+U26 | 不操作（L29 基本策略） + 不操作（U26 基本策略） | 1006000 | 0 | 1006000 | - | 1.0076e-06 | 71249.9727 | 689.3405 | 71939.3132
180 | double | L29+U27 | 不操作（L29 基本策略） + 不操作（U27 基本策略） | 1114800 | 0 | 1114800 | - | 1.0076e-06 | 71251.0961 | 689.3405 | 71940.4365
180 | double | L29+U28 | 不操作（L29 基本策略） + 不操作（U28 基本策略） | 1046200 | 0 | 1046200 | - | 1.0076e-06 | 71252.1503 | 689.3405 | 71941.4907
180 | double | L29+U29 | 不操作（L29 基本策略） + 不操作（U29 基本策略） | 1191600 | 0 | 1191600 | - | 1.0076e-06 | 71253.351 | 689.3405 | 71942.6914
180 | double | L29+U30 | 不操作（L29 基本策略） + 不操作（U30 基本策略） | 1046200 | 0 | 1046200 | - | 1.0076e-06 | 71254.4052 | 689.3405 | 71943.7456
180 | double | L29+U31 | 不操作（L29 基本策略） + 不操作（U31 基本策略） | 1250400 | 0 | 1250400 | - | 1.0076e-06 | 71255.6651 | 689.3405 | 71945.0056
180 | double | L29+U32 | 不操作（L29 基本策略） + 不操作（U32 基本策略） | 1687200 | 0 | 1687200 | - | 1.0076e-06 | 71257.3652 | 689.3405 | 71946.7057
180 | double | L29+U33 | 不操作（L29 基本策略） + 不操作（U33 基本策略） | 1318200 | 0 | 1318200 | - | 1.0076e-06 | 71258.6935 | 689.3405 | 71948.034
180 | double | L29+U34 | 不操作（L29 基本策略） + 不操作（U34 基本策略） | 1182600 | 0 | 1182600 | - | 1.0076e-06 | 71259.8851 | 689.3405 | 71949.2256
180 | double | L29+U35 | 不操作（L29 基本策略） + 不操作（U35 基本策略） | 1006000 | 0 | 1006000 | - | 1.0076e-06 | 71260.8988 | 689.3405 | 71950.2393
180 | double | L29+U36 | 不操作（L29 基本策略） + 不操作（U36 基本策略） | 1333200 | 0 | 1333200 | - | 1.0076e-06 | 71262.2422 | 689.3405 | 71951.5827
180 | double | L29+U37 | 不操作（L29 基本策略） + 不操作（U37 基本策略） | 1039500 | 0 | 1039500 | - | 1.0076e-06 | 71263.2897 | 689.3405 | 71952.6301
180 | double | L29+U38 | 不操作（L29 基本策略） + 不操作（U38 基本策略） | 1453800 | 0 | 1453800 | - | 1.0076e-06 | 71264.7546 | 689.3405 | 71954.095
180 | double | L29+U39 | 不操作（L29 基本策略） + 不操作（U39 基本策略） | 1039500 | 0 | 1039500 | - | 1.0076e-06 | 71265.802 | 689.3405 | 71955.1425
180 | double | L29+U40 | 不操作（L29 基本策略） + 不操作（U40 基本策略） | 1404000 | 0 | 1404000 | - | 1.0076e-06 | 71267.2168 | 689.3405 | 71956.5572
180 | double | L29+U41 | 不操作（L29 基本策略） + 不操作（U41 基本策略） | 1019400 | 0 | 1019400 | - | 1.0076e-06 | 71268.244 | 689.3405 | 71957.5844
180 | double | L29+U42 | 不操作（L29 基本策略） + 不操作（U42 基本策略） | 1205200 | 0 | 1205200 | - | 1.0076e-06 | 71269.4584 | 689.3405 | 71958.7988
180 | double | L29+U43 | 不操作（L29 基本策略） + 不操作（U43 基本策略） | 1006000 | 0 | 1006000 | - | 1.0076e-06 | 71270.4721 | 689.3405 | 71959.8125
180 | double | L29+U44 | 不操作（L29 基本策略） + 不操作（U44 基本策略） | 1019400 | 0 | 1019400 | - | 1.0076e-06 | 71271.4992 | 689.3405 | 71960.8397
180 | double | L29+U45 | 不操作（L29 基本策略） + 不操作（U45 基本策略） | 1404000 | 0 | 1404000 | - | 1.0076e-06 | 71272.914 | 689.3405 | 71962.2545
180 | double | L29+U46 | 不操作（L29 基本策略） + 不操作（U46 基本策略） | 1079700 | 0 | 1079700 | - | 1.0076e-06 | 71274.0019 | 689.3405 | 71963.3424
180 | double | L29+U47 | 不操作（L29 基本策略） + 不操作（U47 基本策略） | 1687200 | 0 | 1687200 | - | 1.0076e-06 | 71275.702 | 689.3405 | 71965.0425
180 | double | L29+U48 | 不操作（L29 基本策略） + 不操作（U48 基本策略） | 1260600 | 0 | 1260600 | - | 1.0076e-06 | 71276.9723 | 689.3405 | 71966.3127
180 | double | L29+U49 | 不操作（L29 基本策略） + 不操作（U49 基本策略） | 1928400 | 0 | 1928400 | - | 1.0076e-06 | 71278.9154 | 689.3405 | 71968.2559
180 | double | L29+U50 | 不操作（L29 基本策略） + 不操作（U50 基本策略） | 1019400 | 0 | 1019400 | - | 1.0076e-06 | 71279.9426 | 689.3405 | 71969.2831
180 | double | L29+U51 | 不操作（L29 基本策略） + 不操作（U51 基本策略） | 1260600 | 0 | 1260600 | - | 1.0076e-06 | 71281.2128 | 689.3405 | 71970.5533
180 | double | L29+U52 | 不操作（L29 基本策略） + 不操作（U52 基本策略） | 1113200 | 0 | 1113200 | - | 1.0076e-06 | 71282.3346 | 689.3405 | 71971.675
180 | double | L29+U53 | 不操作（L29 基本策略） + 不操作（U53 基本策略） | 1431200 | 0 | 1431200 | - | 1.0076e-06 | 71283.7767 | 689.3405 | 71973.1172
180 | double | L29+U54 | 不操作（L29 基本策略） + 不操作（U54 基本策略） | 1079700 | 0 | 1079700 | - | 1.0076e-06 | 71284.8646 | 689.3405 | 71974.2051
180 | double | L29+U55 | 不操作（L29 基本策略） + 不操作（U55 基本策略） | 1113200 | 0 | 1113200 | - | 1.0076e-06 | 71285.9864 | 689.3405 | 71975.3268
180 | double | L29+U56 | 不操作（L29 基本策略） + 不操作（U56 基本策略） | 1069600 | 0 | 1069600 | - | 1.0076e-06 | 71287.0641 | 689.3405 | 71976.4046
180 | double | L29+U57 | 不操作（L29 基本策略） + 不操作（U57 基本策略） | 1059600 | 0 | 1059600 | - | 1.0076e-06 | 71288.1318 | 689.3405 | 71977.4723
180 | double | L29+U58 | 不操作（L29 基本策略） + 不操作（U58 基本策略） | 1191600 | 0 | 1191600 | - | 1.0076e-06 | 71289.3325 | 689.3405 | 71978.673
180 | double | L29+U59 | 不操作（L29 基本策略） + 不操作（U59 基本策略） | 1009350 | 0 | 1009350 | - | 1.0076e-06 | 71290.3496 | 689.3405 | 71979.6901
180 | double | L29+U60 | 不操作（L29 基本策略） + 不操作（U60 基本策略） | 1019400 | 0 | 1019400 | - | 1.0076e-06 | 71291.3768 | 689.3405 | 71980.7173
180 | double | L16+U16 | 操作：开S29-2 + 不操作（U16 基本策略） | 271200 | 0 | 271200 | - | 2.8356e-06 | 71292.1458 | 689.3405 | 71981.4863
180 | double | L16+U17 | 操作：开S29-2 + 不操作（U17 基本策略） | 26800 | 0 | 26800 | - | 2.8356e-06 | 71292.2218 | 689.3405 | 71981.5623
180 | double | L16+U18 | 操作：开S29-2 + 不操作（U18 基本策略） | 354000 | 0 | 354000 | - | 2.8356e-06 | 71293.2256 | 689.3405 | 71982.5661
180 | double | L16+U19 | 操作：开S29-2 + 不操作（U19 基本策略） | 16080 | 0 | 16080 | - | 2.8356e-06 | 71293.2712 | 689.3405 | 71982.6117
180 | double | L16+U20 | 操作：开S29-2 + 不操作（U20 基本策略） | 40200 | 0 | 40200 | - | 2.8356e-06 | 71293.3852 | 689.3405 | 71982.7257
180 | double | L16+U21 | 操作：开S29-2 + 不操作（U21 基本策略） | 212400 | 0 | 212400 | - | 2.8356e-06 | 71293.9875 | 689.3405 | 71983.328
180 | double | L16+U22 | 操作：开S29-2 + 不操作（U22 基本策略） | 40200 | 0 | 40200 | - | 2.8356e-06 | 71294.1015 | 689.3405 | 71983.442
180 | double | L16+U23 | 操作：开S29-2 + 不操作（U23 基本策略） | 40200 | 0 | 40200 | - | 2.8356e-06 | 71294.2155 | 689.3405 | 71983.556
180 | double | L16+U24 | 操作：开S29-2 + 不操作（U24 基本策略） | 26800 | 0 | 26800 | - | 2.8356e-06 | 71294.2915 | 689.3405 | 71983.632
180 | double | L16+U25 | 操作：开S29-2 + 不操作（U25 基本策略） | 40200 | 0 | 40200 | - | 2.8356e-06 | 71294.4055 | 689.3405 | 71983.746
180 | double | L16+U26 | 操作：开S29-2 + 不操作（U26 基本策略） | 26800 | 0 | 26800 | - | 2.8356e-06 | 71294.4815 | 689.3405 | 71983.822
180 | double | L16+U27 | 操作：开S29-2 + 不操作（U27 基本策略） | 135600 | 0 | 135600 | - | 2.8356e-06 | 71294.866 | 689.3405 | 71984.2065
180 | double | L16+U28 | 操作：开S29-2 + 不操作（U28 基本策略） | 67000 | 0 | 67000 | - | 2.8356e-06 | 71295.056 | 689.3405 | 71984.3965
180 | double | L16+U29 | 操作：开S29-2 + 不操作（U29 基本策略） | 212400 | 0 | 212400 | - | 2.8356e-06 | 71295.6583 | 689.3405 | 71984.9988
180 | double | L16+U30 | 操作：开S29-2 + 不操作（U30 基本策略） | 67000 | 0 | 67000 | - | 2.8356e-06 | 71295.8483 | 689.3405 | 71985.1887
180 | double | L16+U31 | 操作：开S29-2 + 不操作（U31 基本策略） | 271200 | 0 | 271200 | - | 2.8356e-06 | 71296.6173 | 689.3405 | 71985.9578
180 | double | L16+U32 | 操作：开S29-2 + 不操作（U32 基本策略） | 708000 | 0 | 708000 | - | 2.8356e-06 | 71298.6249 | 689.3405 | 71987.9654
180 | double | L16+U33 | 操作：开S29-2 + 不操作（U33 基本策略） | 339000 | 0 | 339000 | - | 2.8356e-06 | 71299.5862 | 689.3405 | 71988.9267
180 | double | L16+U34 | 操作：开S29-2 + 不操作（U34 基本策略） | 203400 | 0 | 203400 | - | 2.8356e-06 | 71300.163 | 689.3405 | 71989.5035
180 | double | L16+U35 | 操作：开S29-2 + 不操作（U35 基本策略） | 26800 | 0 | 26800 | - | 2.8356e-06 | 71300.239 | 689.3405 | 71989.5795
180 | double | L16+U36 | 操作：开S29-2 + 不操作（U36 基本策略） | 354000 | 0 | 354000 | - | 2.8356e-06 | 71301.2428 | 689.3405 | 71990.5833
180 | double | L16+U37 | 操作：开S29-2 + 不操作（U37 基本策略） | 60300 | 0 | 60300 | - | 2.8356e-06 | 71301.4138 | 689.3405 | 71990.7543
180 | double | L16+U38 | 操作：开S29-2 + 不操作（U38 基本策略） | 474600 | 0 | 474600 | - | 2.8356e-06 | 71302.7596 | 689.3405 | 71992.1001
180 | double | L16+U39 | 操作：开S29-2 + 不操作（U39 基本策略） | 60300 | 0 | 60300 | - | 2.8356e-06 | 71302.9306 | 689.3405 | 71992.2711
180 | double | L16+U40 | 操作：开S29-2 + 不操作（U40 基本策略） | 424800 | 0 | 424800 | - | 2.8356e-06 | 71304.1352 | 689.3405 | 71993.4756
180 | double | L16+U41 | 操作：开S29-2 + 不操作（U41 基本策略） | 40200 | 0 | 40200 | - | 2.8356e-06 | 71304.2492 | 689.3405 | 71993.5896
180 | double | L16+U42 | 操作：开S29-2 + 不操作（U42 基本策略） | 226000 | 0 | 226000 | - | 2.8356e-06 | 71304.89 | 689.3405 | 71994.2305
180 | double | L16+U43 | 操作：开S29-2 + 不操作（U43 基本策略） | 26800 | 0 | 26800 | - | 2.8356e-06 | 71304.966 | 689.3405 | 71994.3065
180 | double | L16+U44 | 操作：开S29-2 + 不操作（U44 基本策略） | 40200 | 0 | 40200 | - | 2.8356e-06 | 71305.08 | 689.3405 | 71994.4205
180 | double | L16+U45 | 操作：开S29-2 + 不操作（U45 基本策略） | 424800 | 0 | 424800 | - | 2.8356e-06 | 71306.2846 | 689.3405 | 71995.6251
180 | double | L28+U46 | 不操作（L28 基本策略） + 不操作（U46 基本策略） | 1146700 | 0 | 1146700 | - | 9.1554e-06 | 71316.7831 | 689.3405 | 72006.1236
180 | double | L28+U47 | 不操作（L28 基本策略） + 不操作（U47 基本策略） | 1754200 | 0 | 1754200 | - | 9.1554e-06 | 71332.8435 | 689.3405 | 72022.184
180 | double | L28+U48 | 不操作（L28 基本策略） + 不操作（U48 基本策略） | 1327600 | 0 | 1327600 | - | 9.1554e-06 | 71344.9982 | 689.3405 | 72034.3387
180 | double | L28+U49 | 不操作（L28 基本策略） + 不操作（U49 基本策略） | 1995400 | 0 | 1995400 | - | 9.1554e-06 | 71363.2669 | 689.3405 | 72052.6074
180 | double | L28+U50 | 不操作（L28 基本策略） + 不操作（U50 基本策略） | 1086400 | 0 | 1086400 | - | 9.1554e-06 | 71373.2134 | 689.3405 | 72062.5539
180 | double | L28+U51 | 不操作（L28 基本策略） + 不操作（U51 基本策略） | 1327600 | 0 | 1327600 | - | 9.1554e-06 | 71385.3681 | 689.3405 | 72074.7086
180 | double | L28+U52 | 不操作（L28 基本策略） + 不操作（U52 基本策略） | 1180200 | 0 | 1180200 | - | 9.1554e-06 | 71396.1733 | 689.3405 | 72085.5138
180 | double | L28+U53 | 不操作（L28 基本策略） + 不操作（U53 基本策略） | 1498200 | 0 | 1498200 | - | 9.1554e-06 | 71409.89 | 689.3405 | 72099.2304
180 | double | L28+U54 | 不操作（L28 基本策略） + 不操作（U54 基本策略） | 1146700 | 0 | 1146700 | - | 9.1554e-06 | 71420.3885 | 689.3405 | 72109.7289
180 | double | L28+U55 | 不操作（L28 基本策略） + 不操作（U55 基本策略） | 1180200 | 0 | 1180200 | - | 9.1554e-06 | 71431.1937 | 689.3405 | 72120.5341
180 | double | L28+U56 | 不操作（L28 基本策略） + 不操作（U56 基本策略） | 1136600 | 0 | 1136600 | - | 9.1554e-06 | 71441.5997 | 689.3405 | 72130.9402
180 | double | L28+U57 | 不操作（L28 基本策略） + 不操作（U57 基本策略） | 1126600 | 0 | 1126600 | - | 9.1554e-06 | 71451.9142 | 689.3405 | 72141.2547
180 | double | L28+U58 | 不操作（L28 基本策略） + 不操作（U58 基本策略） | 1258600 | 0 | 1258600 | - | 9.1554e-06 | 71463.4372 | 689.3405 | 72152.7777
180 | double | L28+U59 | 不操作（L28 基本策略） + 不操作（U59 基本策略） | 1076350 | 0 | 1076350 | - | 9.1554e-06 | 71473.2916 | 689.3405 | 72162.6321
180 | double | L28+U60 | 不操作（L28 基本策略） + 不操作（U60 基本策略） | 1086400 | 0 | 1086400 | - | 9.1554e-06 | 71483.2381 | 689.3405 | 72172.5785
180 | double | L28+U61 | 不操作（L28 基本策略） + 不操作（U61 基本策略） | 1364800 | 0 | 1364800 | - | 9.1554e-06 | 71495.7334 | 689.3405 | 72185.0738
180 | double | L28+U62 | 不操作（L28 基本策略） + 不操作（U62 基本策略） | 1126600 | 0 | 1126600 | - | 9.1554e-06 | 71506.0478 | 689.3405 | 72195.3883
180 | double | L28+S1 | 不操作（L28 基本策略） + 操作：开S29-2 | 1046200 | 0 | 1046200 | - | 3.6512e-06 | 71509.8677 | 689.3405 | 72199.2082
180 | double | L28+S2 | 不操作（L28 基本策略） + 操作：开S62-3+开S13-1 | 1046200 | 0 | 1046200 | - | 3.6512e-06 | 71513.6875 | 689.3405 | 72203.028
180 | double | L28+S3 | 不操作（L28 基本策略） + 操作：开S13-1 | 1046200 | 0 | 1046200 | - | 3.6512e-06 | 71517.5074 | 689.3405 | 72206.8478
180 | double | L28+S4 | 不操作（L28 基本策略） + 操作：开S13-1 | 1046200 | 0 | 1046200 | - | 3.6512e-06 | 71521.3272 | 689.3405 | 72210.6677
180 | double | L28+S5 | 不操作（L28 基本策略） + 操作：开S13-1 | 1046200 | 0 | 1046200 | - | 3.6512e-06 | 71525.147 | 689.3405 | 72214.4875
180 | double | L28+S6 | 不操作（L28 基本策略） + 不操作（S6 基本策略） | 2673700 | 0 | 2673700 | - | 3.6512e-06 | 71534.9091 | 689.3405 | 72224.2496
180 | double | L28+S7 | 不操作（L28 基本策略） + 不操作（S7 基本策略） | 1046200 | 0 | 1046200 | - | 3.6512e-06 | 71538.729 | 689.3405 | 72228.0694
180 | double | L28+S8 | 不操作（L28 基本策略） + 操作：开S29-2 | 1046200 | 0 | 1046200 | - | 3.6512e-06 | 71542.5488 | 689.3405 | 72231.8893
180 | double | L28+S9 | 不操作（L28 基本策略） + 不操作（S9 基本策略） | 1086400 | 0 | 1086400 | - | 3.6512e-06 | 71546.5154 | 689.3405 | 72235.8559
180 | double | L28+S10 | 不操作（L28 基本策略） + 不操作（S10 基本策略） | 1046200 | 0 | 1046200 | - | 3.6512e-06 | 71550.3353 | 689.3405 | 72239.6757
180 | double | L28+S11 | 不操作（L28 基本策略） + 操作：开S29-2 | 1046200 | 0 | 1046200 | - | 3.6512e-06 | 71554.1551 | 689.3405 | 72243.4956
180 | double | L28+S12 | 不操作（L28 基本策略） + 操作：开S29-2 | 1046200 | 0 | 1046200 | - | 3.6512e-06 | 71557.9749 | 689.3405 | 72247.3154
180 | double | L28+S13 | 不操作（L28 基本策略） + 不操作（S13 基本策略） | 1046200 | 0 | 1046200 | - | 3.6512e-06 | 71561.7948 | 689.3405 | 72251.1352
180 | double | L25+U1 | 操作：开S29-2 + 不操作（U1 基本策略） | 26800 | 0 | 26800 | - | 8.8165e-07 | 71561.8184 | 689.3405 | 72251.1589
180 | double | L25+U2 | 操作：开S29-2 + 不操作（U2 基本策略） | 40200 | 0 | 40200 | - | 8.8165e-07 | 71561.8538 | 689.3405 | 72251.1943
180 | double | L25+U3 | 操作：开S29-2 + 不操作（U3 基本策略） | 40200 | 0 | 40200 | - | 8.8165e-07 | 71561.8893 | 689.3405 | 72251.2298
180 | double | L25+U4 | 操作：开S29-2 + 不操作（U4 基本策略） | 40200 | 0 | 40200 | - | 8.8165e-07 | 71561.9247 | 689.3405 | 72251.2652
180 | double | L25+U5 | 操作：开S29-2 + 不操作（U5 基本策略） | 67000 | 0 | 67000 | - | 8.8165e-07 | 71561.9838 | 689.3405 | 72251.3243
180 | double | L25+U6 | 操作：开S29-2 + 不操作（U6 基本策略） | 40200 | 0 | 40200 | - | 8.8165e-07 | 71562.0192 | 689.3405 | 72251.3597
180 | double | L25+U7 | 操作：开S29-2 + 不操作（U7 基本策略） | 212400 | 0 | 212400 | - | 8.8165e-07 | 71562.2065 | 689.3405 | 72251.547
180 | double | L25+U8 | 操作：开S29-2 + 不操作（U8 基本策略） | 40200 | 0 | 40200 | - | 8.8165e-07 | 71562.242 | 689.3405 | 72251.5824
180 | double | L25+U9 | 操作：开S29-2 + 不操作（U9 基本策略） | 424800 | 0 | 424800 | - | 8.8165e-07 | 71562.6165 | 689.3405 | 72251.9569
180 | double | L25+U10 | 操作：开S29-2 + 不操作（U10 基本策略） | 134000 | 0 | 134000 | - | 8.8165e-07 | 71562.7346 | 689.3405 | 72252.0751
180 | double | L25+U11 | 操作：开S29-2 + 不操作（U11 基本策略） | 339000 | 0 | 339000 | - | 8.8165e-07 | 71563.0335 | 689.3405 | 72252.374
180 | double | L25+U12 | 操作：开S29-2 + 不操作（U12 基本策略） | 708000 | 0 | 708000 | - | 8.8165e-07 | 71563.6577 | 689.3405 | 72252.9982
180 | double | L25+U13 | 操作：开S29-2 + 不操作（U13 基本策略） | 40200 | 0 | 40200 | - | 8.8165e-07 | 71563.6932 | 689.3405 | 72253.0336
180 | double | L25+U14 | 操作：开S29-2 + 不操作（U14 基本策略） | 1486800 | 0 | 1486800 | - | 8.8165e-07 | 71565.004 | 689.3405 | 72254.3445
180 | double | L25+U15 | 操作：开S29-2 + 不操作（U15 基本策略） | 140700 | 0 | 140700 | - | 8.8165e-07 | 71565.128 | 689.3405 | 72254.4685
180 | double | L25+U16 | 操作：开S29-2 + 不操作（U16 基本策略） | 271200 | 0 | 271200 | - | 8.8165e-07 | 71565.3671 | 689.3405 | 72254.7076
180 | double | L25+U17 | 操作：开S29-2 + 不操作（U17 基本策略） | 26800 | 0 | 26800 | - | 8.8165e-07 | 71565.3908 | 689.3405 | 72254.7312
180 | double | L25+U18 | 操作：开S29-2 + 不操作（U18 基本策略） | 354000 | 0 | 354000 | - | 8.8165e-07 | 71565.7029 | 689.3405 | 72255.0434
180 | double | L25+U19 | 操作：开S29-2 + 不操作（U19 基本策略） | 16080 | 0 | 16080 | - | 8.8165e-07 | 71565.7171 | 689.3405 | 72255.0575
180 | double | L25+U20 | 操作：开S29-2 + 不操作（U20 基本策略） | 40200 | 0 | 40200 | - | 8.8165e-07 | 71565.7525 | 689.3405 | 72255.093
180 | double | L25+U21 | 操作：开S29-2 + 不操作（U21 基本策略） | 212400 | 0 | 212400 | - | 8.8165e-07 | 71565.9398 | 689.3405 | 72255.2802
180 | double | L25+U22 | 操作：开S29-2 + 不操作（U22 基本策略） | 40200 | 0 | 40200 | - | 8.8165e-07 | 71565.9752 | 689.3405 | 72255.3157
180 | double | L25+U23 | 操作：开S29-2 + 不操作（U23 基本策略） | 40200 | 0 | 40200 | - | 8.8165e-07 | 71566.0107 | 689.3405 | 72255.3511
180 | double | L25+U24 | 操作：开S29-2 + 不操作（U24 基本策略） | 26800 | 0 | 26800 | - | 8.8165e-07 | 71566.0343 | 689.3405 | 72255.3747
180 | double | L25+U25 | 操作：开S29-2 + 不操作（U25 基本策略） | 40200 | 0 | 40200 | - | 8.8165e-07 | 71566.0697 | 689.3405 | 72255.4102
180 | double | L25+U26 | 操作：开S29-2 + 不操作（U26 基本策略） | 26800 | 0 | 26800 | - | 8.8165e-07 | 71566.0933 | 689.3405 | 72255.4338
180 | double | L25+U27 | 操作：开S29-2 + 不操作（U27 基本策略） | 135600 | 0 | 135600 | - | 8.8165e-07 | 71566.2129 | 689.3405 | 72255.5534
180 | double | L25+U28 | 操作：开S29-2 + 不操作（U28 基本策略） | 67000 | 0 | 67000 | - | 8.8165e-07 | 71566.272 | 689.3405 | 72255.6124
180 | double | L25+U29 | 操作：开S29-2 + 不操作（U29 基本策略） | 212400 | 0 | 212400 | - | 8.8165e-07 | 71566.4592 | 689.3405 | 72255.7997
180 | double | L25+U30 | 操作：开S29-2 + 不操作（U30 基本策略） | 67000 | 0 | 67000 | - | 8.8165e-07 | 71566.5183 | 689.3405 | 72255.8588
180 | double | L18+U16 | 操作：开S29-2 + 不操作（U16 基本策略） | 271200 | 0 | 271200 | - | 1.1967e-06 | 71566.8428 | 689.3405 | 72256.1833
180 | double | L18+U17 | 操作：开S29-2 + 不操作（U17 基本策略） | 26800 | 0 | 26800 | - | 1.1967e-06 | 71566.8749 | 689.3405 | 72256.2154
180 | double | L18+U18 | 操作：开S29-2 + 不操作（U18 基本策略） | 354000 | 0 | 354000 | - | 1.1967e-06 | 71567.2985 | 689.3405 | 72256.639
180 | double | L18+U19 | 操作：开S29-2 + 不操作（U19 基本策略） | 16080 | 0 | 16080 | - | 1.1967e-06 | 71567.3178 | 689.3405 | 72256.6582
180 | double | L18+U20 | 操作：开S29-2 + 不操作（U20 基本策略） | 40200 | 0 | 40200 | - | 1.1967e-06 | 71567.3659 | 689.3405 | 72256.7063
180 | double | L18+U21 | 操作：开S29-2 + 不操作（U21 基本策略） | 212400 | 0 | 212400 | - | 1.1967e-06 | 71567.62 | 689.3405 | 72256.9605
180 | double | L18+U22 | 操作：开S29-2 + 不操作（U22 基本策略） | 40200 | 0 | 40200 | - | 1.1967e-06 | 71567.6681 | 689.3405 | 72257.0086
180 | double | L18+U23 | 操作：开S29-2 + 不操作（U23 基本策略） | 40200 | 0 | 40200 | - | 1.1967e-06 | 71567.7162 | 689.3405 | 72257.0567
180 | double | L18+U24 | 操作：开S29-2 + 不操作（U24 基本策略） | 26800 | 0 | 26800 | - | 1.1967e-06 | 71567.7483 | 689.3405 | 72257.0888
180 | double | L18+U25 | 操作：开S29-2 + 不操作（U25 基本策略） | 40200 | 0 | 40200 | - | 1.1967e-06 | 71567.7964 | 689.3405 | 72257.1369
180 | double | L18+U26 | 操作：开S29-2 + 不操作（U26 基本策略） | 26800 | 0 | 26800 | - | 1.1967e-06 | 71567.8285 | 689.3405 | 72257.169
180 | double | L18+U27 | 操作：开S29-2 + 不操作（U27 基本策略） | 135600 | 0 | 135600 | - | 1.1967e-06 | 71567.9908 | 689.3405 | 72257.3312
180 | double | L18+U28 | 操作：开S29-2 + 不操作（U28 基本策略） | 67000 | 0 | 67000 | - | 1.1967e-06 | 71568.0709 | 689.3405 | 72257.4114
180 | double | L18+U29 | 操作：开S29-2 + 不操作（U29 基本策略） | 212400 | 0 | 212400 | - | 1.1967e-06 | 71568.3251 | 689.3405 | 72257.6656
180 | double | L18+U30 | 操作：开S29-2 + 不操作（U30 基本策略） | 67000 | 0 | 67000 | - | 1.1967e-06 | 71568.4053 | 689.3405 | 72257.7458
180 | double | L18+U31 | 操作：开S29-2 + 不操作（U31 基本策略） | 271200 | 0 | 271200 | - | 1.1967e-06 | 71568.7298 | 689.3405 | 72258.0703
180 | double | L18+U32 | 操作：开S29-2 + 不操作（U32 基本策略） | 708000 | 0 | 708000 | - | 1.1967e-06 | 71569.577 | 689.3405 | 72258.9175
180 | double | L18+U33 | 操作：开S29-2 + 不操作（U33 基本策略） | 339000 | 0 | 339000 | - | 1.1967e-06 | 71569.9827 | 689.3405 | 72259.3232
180 | double | L18+U34 | 操作：开S29-2 + 不操作（U34 基本策略） | 203400 | 0 | 203400 | - | 1.1967e-06 | 71570.2261 | 689.3405 | 72259.5666
180 | double | L18+U35 | 操作：开S29-2 + 不操作（U35 基本策略） | 26800 | 0 | 26800 | - | 1.1967e-06 | 71570.2582 | 689.3405 | 72259.5986
180 | double | L18+U36 | 操作：开S29-2 + 不操作（U36 基本策略） | 354000 | 0 | 354000 | - | 1.1967e-06 | 71570.6818 | 689.3405 | 72260.0223
180 | double | L18+U37 | 操作：开S29-2 + 不操作（U37 基本策略） | 60300 | 0 | 60300 | - | 1.1967e-06 | 71570.7539 | 689.3405 | 72260.0944
180 | double | L18+U38 | 操作：开S29-2 + 不操作（U38 基本策略） | 474600 | 0 | 474600 | - | 1.1967e-06 | 71571.3219 | 689.3405 | 72260.6623
180 | double | L18+U39 | 操作：开S29-2 + 不操作（U39 基本策略） | 60300 | 0 | 60300 | - | 1.1967e-06 | 71571.394 | 689.3405 | 72260.7345
180 | double | L18+U40 | 操作：开S29-2 + 不操作（U40 基本策略） | 424800 | 0 | 424800 | - | 1.1967e-06 | 71571.9024 | 689.3405 | 72261.2428
180 | double | L18+U41 | 操作：开S29-2 + 不操作（U41 基本策略） | 40200 | 0 | 40200 | - | 1.1967e-06 | 71571.9505 | 689.3405 | 72261.2909
180 | double | L18+U42 | 操作：开S29-2 + 不操作（U42 基本策略） | 226000 | 0 | 226000 | - | 1.1967e-06 | 71572.2209 | 689.3405 | 72261.5614
180 | double | L18+U43 | 操作：开S29-2 + 不操作（U43 基本策略） | 26800 | 0 | 26800 | - | 1.1967e-06 | 71572.253 | 689.3405 | 72261.5935
180 | double | L18+U44 | 操作：开S29-2 + 不操作（U44 基本策略） | 40200 | 0 | 40200 | - | 1.1967e-06 | 71572.3011 | 689.3405 | 72261.6416
180 | double | L18+U45 | 操作：开S29-2 + 不操作（U45 基本策略） | 424800 | 0 | 424800 | - | 1.1967e-06 | 71572.8094 | 689.3405 | 72262.1499
180 | double | L12+S14 | 操作：开S13-1 + 不操作（S14 基本策略） | 979200 | 0 | 979200 | - | 4.6368e-06 | 71577.3498 | 689.3405 | 72266.6903
180 | double | L12+S15 | 操作：开S13-1 + 不操作（S15 基本策略） | 339000 | 0 | 339000 | - | 4.6368e-06 | 71578.9217 | 689.3405 | 72268.2622
180 | double | L12+S16 | 操作：开S13-1 + 不操作（S16 基本策略） | 0 | 0 | 0 | - | 4.6368e-06 | 71578.9217 | 689.3405 | 72268.2622
180 | double | L12+S17 | 操作：开S13-1 + 不操作（S17 基本策略） | 949200 | 0 | 949200 | - | 4.6368e-06 | 71583.323 | 689.3405 | 72272.6634
180 | double | L12+S18 | 操作：开S13-1 + 不操作（S18 基本策略） | 534900 | 0 | 534900 | - | 4.6368e-06 | 71585.8032 | 689.3405 | 72275.1437
180 | double | L12+S19 | 操作：开S13-1 + 不操作（S19 基本策略） | 691000 | 0 | 691000 | - | 4.6368e-06 | 71589.0072 | 689.3405 | 72278.3477
180 | double | L12+S20 | 操作：开S13-1 + 不操作（S20 基本策略） | 266200 | 0 | 266200 | - | 4.6368e-06 | 71590.2415 | 689.3405 | 72279.582
180 | double | L12+S21 | 操作：开S13-1 + 不操作（S21 基本策略） | 1089900 | 0 | 1089900 | - | 4.6368e-06 | 71595.2952 | 689.3405 | 72284.6357
180 | double | L12+S22 | 操作：开S13-1 + 不操作（S22 基本策略） | 281400 | 0 | 281400 | - | 4.6368e-06 | 71596.6 | 689.3405 | 72285.9405
180 | double | L12+S23 | 操作：开S13-1 + 不操作（S23 基本策略） | 1404800 | 0 | 1404800 | - | 4.6368e-06 | 71603.1138 | 689.3405 | 72292.4543
180 | double | L12+S24 | 操作：开S13-1 + 不操作（S24 基本策略） | 415400 | 0 | 415400 | - | 4.6368e-06 | 71605.0399 | 689.3405 | 72294.3804
180 | double | L12+S25 | 操作：开S13-1 + 不操作（S25 基本策略） | 686500 | 0 | 686500 | - | 4.6368e-06 | 71608.2231 | 689.3405 | 72297.5636
180 | double | L12+S26 | 操作：开S13-1 + 不操作（S26 基本策略） | 234500 | 0 | 234500 | - | 4.6368e-06 | 71609.3105 | 689.3405 | 72298.6509
180 | double | L12+S27 | 操作：开S62-3+开S13-1(源:L12) | 0 | 0 | 0 | - | 4.6368e-06 | 71609.3105 | 689.3405 | 72298.6509
180 | double | L12+S28 | 操作：开S13-1 + 不操作（S28 基本策略） | 242550 | 0 | 242550 | - | 4.6368e-06 | 71610.4351 | 689.3405 | 72299.7756
180 | double | L12+S29 | 操作：开S62-3+开S13-1(源:L12) | 0 | 0 | 0 | - | 4.6368e-06 | 71610.4351 | 689.3405 | 72299.7756
180 | double | L12+S13-1 | 不操作（L12 基本策略）(源:L12) | 40200 | 0 | 40200 | - | 4.6368e-06 | 71610.6215 | 689.3405 | 72299.962
180 | double | L12+S29-2 | 操作：开S13-1(源:L12) | 0 | 0 | 0 | - | 4.6368e-06 | 71610.6215 | 689.3405 | 72299.962
180 | double | L12+S62-3 | 操作：开S13-1(源:L12) | 0 | 0 | 0 | - | 4.6368e-06 | 71610.6215 | 689.3405 | 72299.962
180 | double | L12+CB1 | 操作：开S13-1+开S29-2(源:L12) | 0 | 0 | 0 | - | 4.6368e-06 | 71610.6215 | 689.3405 | 72299.962
180 | double | L12+CB2 | 操作：关S11+开S62-3+开S29-2(源:L12) | 40200 | 490001.1555 | 530201.1555 | - | 4.6368e-06 | 71610.8079 | 691.6125 | 72302.4204
180 | double | L12+CB3 | 操作：开S13-1+开S29-2(源:L12) | 0 | 0 | 0 | - | 4.6368e-06 | 71610.8079 | 691.6125 | 72302.4204
180 | double | L12+DG1 | 操作：开S13-1 + 打开开关 S7 | 0 | 0 | 0 | - | 1.1627e-05 | 71610.8079 | 691.6125 | 72302.4204
180 | double | L12+DG2 | 操作：开S13-1 + 打开开关 S10 | 0 | 0 | 0 | - | 1.1627e-05 | 71610.8079 | 691.6125 | 72302.4204
180 | double | L12+DG3 | 操作：开S13-1 + 不操作（DG3 基本策略） | 0 | 0 | 0 | - | 1.1627e-05 | 71610.8079 | 691.6125 | 72302.4204
180 | double | L12+DG4 | 操作：开S13-1 + 打开开关 S16 | 0 | 0 | 0 | - | 1.1627e-05 | 71610.8079 | 691.6125 | 72302.4204
180 | double | L12+DG5 | 操作：开S13-1 + 不操作（DG5 基本策略） | 0 | 0 | 0 | - | 1.1627e-05 | 71610.8079 | 691.6125 | 72302.4204
180 | double | L12+DG6 | 操作：开S13-1 + 不操作（DG6 基本策略） | 0 | 0 | 0 | - | 1.1627e-05 | 71610.8079 | 691.6125 | 72302.4204
180 | double | L12+DG7 | 操作：开S13-1 + 不操作（DG7 基本策略） | 0 | 0 | 0 | - | 1.1627e-05 | 71610.8079 | 691.6125 | 72302.4204
180 | double | L12+DG8 | 操作：开S13-1 + 不操作（DG8 基本策略） | 0 | 0 | 0 | - | 1.1627e-05 | 71610.8079 | 691.6125 | 72302.4204
180 | double | L31+U1 | 不操作（L31 基本策略） + 不操作（U1 基本策略） | 365800 | 0 | 365800 | - | 5.1078e-06 | 71612.6764 | 691.6125 | 72304.2889
180 | double | L31+U2 | 不操作（L31 基本策略） + 不操作（U2 基本策略） | 379200 | 0 | 379200 | - | 5.1078e-06 | 71614.6133 | 691.6125 | 72306.2258
180 | double | L31+U3 | 不操作（L31 基本策略） + 不操作（U3 基本策略） | 379200 | 0 | 379200 | - | 5.1078e-06 | 71616.5502 | 691.6125 | 72308.1627
180 | double | L31+U4 | 不操作（L31 基本策略） + 不操作（U4 基本策略） | 379200 | 0 | 379200 | - | 5.1078e-06 | 71618.4871 | 691.6125 | 72310.0996
180 | double | L31+U5 | 不操作（L31 基本策略） + 不操作（U5 基本策略） | 406000 | 0 | 406000 | - | 5.1078e-06 | 71620.5608 | 691.6125 | 72312.1734
180 | double | L31+U6 | 不操作（L31 基本策略） + 不操作（U6 基本策略） | 379200 | 0 | 379200 | - | 5.1078e-06 | 71622.4977 | 691.6125 | 72314.1102
180 | double | L31+U7 | 不操作（L31 基本策略） + 不操作（U7 基本策略） | 551400 | 0 | 551400 | - | 5.1078e-06 | 71625.3142 | 691.6125 | 72316.9267
180 | double | L31+U8 | 不操作（L31 基本策略） + 不操作（U8 基本策略） | 379200 | 0 | 379200 | - | 5.1078e-06 | 71627.2511 | 691.6125 | 72318.8636
180 | double | L31+U9 | 不操作（L31 基本策略） + 不操作（U9 基本策略） | 763800 | 0 | 763800 | - | 5.1078e-06 | 71631.1525 | 691.6125 | 72322.765
180 | double | L31+U10 | 不操作（L31 基本策略） + 不操作（U10 基本策略） | 473000 | 0 | 473000 | - | 5.1078e-06 | 71633.5685 | 691.6125 | 72325.181
180 | double | L31+U11 | 不操作（L31 基本策略） + 不操作（U11 基本策略） | 678000 | 0 | 678000 | - | 5.1078e-06 | 71637.0316 | 691.6125 | 72328.6441
180 | double | L31+U12 | 不操作（L31 基本策略） + 不操作（U12 基本策略） | 1047000 | 0 | 1047000 | - | 5.1078e-06 | 71642.3795 | 691.6125 | 72333.992
180 | double | L31+U13 | 不操作（L31 基本策略） + 不操作（U13 基本策略） | 379200 | 0 | 379200 | - | 5.1078e-06 | 71644.3164 | 691.6125 | 72335.9289
180 | double | L31+U14 | 不操作（L31 基本策略） + 不操作（U14 基本策略） | 1825800 | 0 | 1825800 | - | 5.1078e-06 | 71653.6423 | 691.6125 | 72345.2548
180 | double | L31+U15 | 不操作（L31 基本策略） + 不操作（U15 基本策略） | 479700 | 0 | 479700 | - | 5.1078e-06 | 71656.0925 | 691.6125 | 72347.705
180 | double | L31+U16 | 不操作（L31 基本策略） + 不操作（U16 基本策略） | 610200 | 0 | 610200 | - | 5.1078e-06 | 71659.2093 | 691.6125 | 72350.8219
180 | double | L31+U17 | 不操作（L31 基本策略） + 不操作（U17 基本策略） | 365800 | 0 | 365800 | - | 5.1078e-06 | 71661.0778 | 691.6125 | 72352.6903
180 | double | L31+U18 | 不操作（L31 基本策略） + 不操作（U18 基本策略） | 693000 | 0 | 693000 | - | 5.1078e-06 | 71664.6175 | 691.6125 | 72356.23
180 | double | L31+U19 | 不操作（L31 基本策略） + 不操作（U19 基本策略） | 355080 | 0 | 355080 | - | 5.1078e-06 | 71666.4312 | 691.6125 | 72358.0437
180 | double | L31+U20 | 不操作（L31 基本策略） + 不操作（U20 基本策略） | 379200 | 0 | 379200 | - | 5.1078e-06 | 71668.3681 | 691.6125 | 72359.9806
180 | double | L31+U21 | 不操作（L31 基本策略） + 不操作（U21 基本策略） | 551400 | 0 | 551400 | - | 5.1078e-06 | 71671.1846 | 691.6125 | 72362.7971
180 | double | L31+U22 | 不操作（L31 基本策略） + 不操作（U22 基本策略） | 379200 | 0 | 379200 | - | 5.1078e-06 | 71673.1215 | 691.6125 | 72364.734
180 | double | L31+U23 | 不操作（L31 基本策略） + 不操作（U23 基本策略） | 379200 | 0 | 379200 | - | 5.1078e-06 | 71675.0584 | 691.6125 | 72366.6709
180 | double | L31+U24 | 不操作（L31 基本策略） + 不操作（U24 基本策略） | 365800 | 0 | 365800 | - | 5.1078e-06 | 71676.9268 | 691.6125 | 72368.5393
180 | double | L31+U25 | 不操作（L31 基本策略） + 不操作（U25 基本策略） | 379200 | 0 | 379200 | - | 5.1078e-06 | 71678.8637 | 691.6125 | 72370.4762
180 | double | L31+U26 | 不操作（L31 基本策略） + 不操作（U26 基本策略） | 365800 | 0 | 365800 | - | 5.1078e-06 | 71680.7322 | 691.6125 | 72372.3447
180 | double | L31+U27 | 不操作（L31 基本策略） + 不操作（U27 基本策略） | 474600 | 0 | 474600 | - | 5.1078e-06 | 71683.1563 | 691.6125 | 72374.7689
180 | double | L31+U28 | 不操作（L31 基本策略） + 不操作（U28 基本策略） | 406000 | 0 | 406000 | - | 5.1078e-06 | 71685.2301 | 691.6125 | 72376.8426
180 | double | L31+U29 | 不操作（L31 基本策略） + 不操作（U29 基本策略） | 551400 | 0 | 551400 | - | 5.1078e-06 | 71688.0466 | 691.6125 | 72379.6591
180 | double | L31+U30 | 不操作（L31 基本策略） + 不操作（U30 基本策略） | 406000 | 0 | 406000 | - | 5.1078e-06 | 71690.1204 | 691.6125 | 72381.7329
180 | double | L31+U31 | 不操作（L31 基本策略） + 不操作（U31 基本策略） | 610200 | 0 | 610200 | - | 5.1078e-06 | 71693.2372 | 691.6125 | 72384.8497
180 | double | L31+U32 | 不操作（L31 基本策略） + 不操作（U32 基本策略） | 1047000 | 0 | 1047000 | - | 5.1078e-06 | 71698.5851 | 691.6125 | 72390.1976
180 | double | L31+U33 | 不操作（L31 基本策略） + 不操作（U33 基本策略） | 678000 | 0 | 678000 | - | 5.1078e-06 | 71702.0482 | 691.6125 | 72393.6607
180 | double | L31+U34 | 不操作（L31 基本策略） + 不操作（U34 基本策略） | 542400 | 0 | 542400 | - | 5.1078e-06 | 71704.8187 | 691.6125 | 72396.4312
180 | double | L31+U35 | 不操作（L31 基本策略） + 不操作（U35 基本策略） | 365800 | 0 | 365800 | - | 5.1078e-06 | 71706.6872 | 691.6125 | 72398.2997
180 | double | L31+U36 | 不操作（L31 基本策略） + 不操作（U36 基本策略） | 693000 | 0 | 693000 | - | 5.1078e-06 | 71710.2269 | 691.6125 | 72401.8394
180 | double | L31+U37 | 不操作（L31 基本策略） + 不操作（U37 基本策略） | 399300 | 0 | 399300 | - | 5.1078e-06 | 71712.2665 | 691.6125 | 72403.879
180 | double | L31+U38 | 不操作（L31 基本策略） + 不操作（U38 基本策略） | 813600 | 0 | 813600 | - | 5.1078e-06 | 71716.4222 | 691.6125 | 72408.0347
180 | double | L31+U39 | 不操作（L31 基本策略） + 不操作（U39 基本策略） | 399300 | 0 | 399300 | - | 5.1078e-06 | 71718.4618 | 691.6125 | 72410.0743
180 | double | L31+U40 | 不操作（L31 基本策略） + 不操作（U40 基本策略） | 763800 | 0 | 763800 | - | 5.1078e-06 | 71722.3631 | 691.6125 | 72413.9756
180 | double | L31+U41 | 不操作（L31 基本策略） + 不操作（U41 基本策略） | 379200 | 0 | 379200 | - | 5.1078e-06 | 71724.3 | 691.6125 | 72415.9125
180 | double | L31+U42 | 不操作（L31 基本策略） + 不操作（U42 基本策略） | 565000 | 0 | 565000 | - | 5.1078e-06 | 71727.186 | 691.6125 | 72418.7985
180 | double | L31+U43 | 不操作（L31 基本策略） + 不操作（U43 基本策略） | 365800 | 0 | 365800 | - | 5.1078e-06 | 71729.0544 | 691.6125 | 72420.6669
180 | double | L31+U44 | 不操作（L31 基本策略） + 不操作（U44 基本策略） | 379200 | 0 | 379200 | - | 5.1078e-06 | 71730.9913 | 691.6125 | 72422.6038
180 | double | L31+U45 | 不操作（L31 基本策略） + 不操作（U45 基本策略） | 763800 | 0 | 763800 | - | 5.1078e-06 | 71734.8927 | 691.6125 | 72426.5052
180 | double | L31+U46 | 不操作（L31 基本策略） + 不操作（U46 基本策略） | 439500 | 0 | 439500 | - | 5.1078e-06 | 71737.1376 | 691.6125 | 72428.7501
180 | double | L31+U47 | 不操作（L31 基本策略） + 不操作（U47 基本策略） | 1047000 | 0 | 1047000 | - | 5.1078e-06 | 71742.4855 | 691.6125 | 72434.098
180 | double | L31+U48 | 不操作（L31 基本策略） + 不操作（U48 基本策略） | 620400 | 0 | 620400 | - | 5.1078e-06 | 71745.6544 | 691.6125 | 72437.2669
180 | double | L31+U49 | 不操作（L31 基本策略） + 不操作（U49 基本策略） | 1288200 | 0 | 1288200 | - | 5.1078e-06 | 71752.2343 | 691.6125 | 72443.8468
180 | double | L31+U50 | 不操作（L31 基本策略） + 不操作（U50 基本策略） | 379200 | 0 | 379200 | - | 5.1078e-06 | 71754.1712 | 691.6125 | 72445.7837
180 | double | L31+U51 | 不操作（L31 基本策略） + 不操作（U51 基本策略） | 620400 | 0 | 620400 | - | 5.1078e-06 | 71757.3401 | 691.6125 | 72448.9526
180 | double | L31+U52 | 不操作（L31 基本策略） + 不操作（U52 基本策略） | 473000 | 0 | 473000 | - | 5.1078e-06 | 71759.7561 | 691.6125 | 72451.3686
180 | double | L31+U53 | 不操作（L31 基本策略） + 不操作（U53 基本策略） | 791000 | 0 | 791000 | - | 5.1078e-06 | 71763.7964 | 691.6125 | 72455.4089
180 | double | L31+U54 | 不操作（L31 基本策略） + 不操作（U54 基本策略） | 439500 | 0 | 439500 | - | 5.1078e-06 | 71766.0413 | 691.6125 | 72457.6538
180 | double | L31+U55 | 不操作（L31 基本策略） + 不操作（U55 基本策略） | 473000 | 0 | 473000 | - | 5.1078e-06 | 71768.4573 | 691.6125 | 72460.0699
180 | double | L31+U56 | 不操作（L31 基本策略） + 不操作（U56 基本策略） | 429400 | 0 | 429400 | - | 5.1078e-06 | 71770.6506 | 691.6125 | 72462.2632
180 | double | L31+U57 | 不操作（L31 基本策略） + 不操作（U57 基本策略） | 419400 | 0 | 419400 | - | 5.1078e-06 | 71772.7929 | 691.6125 | 72464.4054
180 | double | L31+U58 | 不操作（L31 基本策略） + 不操作（U58 基本策略） | 551400 | 0 | 551400 | - | 5.1078e-06 | 71775.6093 | 691.6125 | 72467.2219
180 | double | L31+U59 | 不操作（L31 基本策略） + 不操作（U59 基本策略） | 369150 | 0 | 369150 | - | 5.1078e-06 | 71777.4949 | 691.6125 | 72469.1074
180 | double | L31+U60 | 不操作（L31 基本策略） + 不操作（U60 基本策略） | 379200 | 0 | 379200 | - | 5.1078e-06 | 71779.4318 | 691.6125 | 72471.0443
180 | double | L30+U16 | 不操作（L30 基本策略） + 不操作（U16 基本策略） | 979200 | 0 | 979200 | - | 1.3227e-06 | 71780.7269 | 691.6125 | 72472.3395
180 | double | L30+U17 | 不操作（L30 基本策略） + 不操作（U17 基本策略） | 734800 | 0 | 734800 | - | 1.3227e-06 | 71781.6988 | 691.6125 | 72473.3114
180 | double | L30+U18 | 不操作（L30 基本策略） + 不操作（U18 基本策略） | 1062000 | 0 | 1062000 | - | 1.3227e-06 | 71783.1035 | 691.6125 | 72474.716
180 | double | L30+U19 | 不操作（L30 基本策略） + 不操作（U19 基本策略） | 724080 | 0 | 724080 | - | 1.3227e-06 | 71784.0612 | 691.6125 | 72475.6737
180 | double | L30+U20 | 不操作（L30 基本策略） + 不操作（U20 基本策略） | 748200 | 0 | 748200 | - | 1.3227e-06 | 71785.0508 | 691.6125 | 72476.6634
180 | double | L30+U21 | 不操作（L30 基本策略） + 不操作（U21 基本策略） | 920400 | 0 | 920400 | - | 1.3227e-06 | 71786.2682 | 691.6125 | 72477.8807
180 | double | L30+U22 | 不操作（L30 基本策略） + 不操作（U22 基本策略） | 748200 | 0 | 748200 | - | 1.3227e-06 | 71787.2579 | 691.6125 | 72478.8704
180 | double | L30+U23 | 不操作（L30 基本策略） + 不操作（U23 基本策略） | 748200 | 0 | 748200 | - | 1.3227e-06 | 71788.2475 | 691.6125 | 72479.86
180 | double | L30+U24 | 不操作（L30 基本策略） + 不操作（U24 基本策略） | 734800 | 0 | 734800 | - | 1.3227e-06 | 71789.2194 | 691.6125 | 72480.8319
180 | double | L30+U25 | 不操作（L30 基本策略） + 不操作（U25 基本策略） | 748200 | 0 | 748200 | - | 1.3227e-06 | 71790.209 | 691.6125 | 72481.8215
180 | double | L30+U26 | 不操作（L30 基本策略） + 不操作（U26 基本策略） | 734800 | 0 | 734800 | - | 1.3227e-06 | 71791.1809 | 691.6125 | 72482.7934
180 | double | L30+U27 | 不操作（L30 基本策略） + 不操作（U27 基本策略） | 843600 | 0 | 843600 | - | 1.3227e-06 | 71792.2967 | 691.6125 | 72483.9092
180 | double | L30+U28 | 不操作（L30 基本策略） + 不操作（U28 基本策略） | 775000 | 0 | 775000 | - | 1.3227e-06 | 71793.3217 | 691.6125 | 72484.9343
180 | double | L30+U29 | 不操作（L30 基本策略） + 不操作（U29 基本策略） | 920400 | 0 | 920400 | - | 1.3227e-06 | 71794.5391 | 691.6125 | 72486.1516
180 | double | L30+U30 | 不操作（L30 基本策略） + 不操作（U30 基本策略） | 775000 | 0 | 775000 | - | 1.3227e-06 | 71795.5642 | 691.6125 | 72487.1767
180 | double | L30+U31 | 不操作（L30 基本策略） + 不操作（U31 基本策略） | 979200 | 0 | 979200 | - | 1.3227e-06 | 71796.8593 | 691.6125 | 72488.4719
180 | double | L30+U32 | 不操作（L30 基本策略） + 不操作（U32 基本策略） | 1416000 | 0 | 1416000 | - | 1.3227e-06 | 71798.7322 | 691.6125 | 72490.3448
180 | double | L30+U33 | 不操作（L30 基本策略） + 不操作（U33 基本策略） | 1047000 | 0 | 1047000 | - | 1.3227e-06 | 71800.1171 | 691.6125 | 72491.7296
180 | double | L30+U34 | 不操作（L30 基本策略） + 不操作（U34 基本策略） | 911400 | 0 | 911400 | - | 1.3227e-06 | 71801.3226 | 691.6125 | 72492.9351
180 | double | L30+U35 | 不操作（L30 基本策略） + 不操作（U35 基本策略） | 734800 | 0 | 734800 | - | 1.3227e-06 | 71802.2944 | 691.6125 | 72493.907
180 | double | L30+U36 | 不操作（L30 基本策略） + 不操作（U36 基本策略） | 1062000 | 0 | 1062000 | - | 1.3227e-06 | 71803.6991 | 691.6125 | 72495.3116
180 | double | L30+U37 | 不操作（L30 基本策略） + 不操作（U37 基本策略） | 768300 | 0 | 768300 | - | 1.3227e-06 | 71804.7153 | 691.6125 | 72496.3278
180 | double | L30+U38 | 不操作（L30 基本策略） + 不操作（U38 基本策略） | 1182600 | 0 | 1182600 | - | 1.3227e-06 | 71806.2795 | 691.6125 | 72497.892
180 | double | L30+U39 | 不操作（L30 基本策略） + 不操作（U39 基本策略） | 768300 | 0 | 768300 | - | 1.3227e-06 | 71807.2957 | 691.6125 | 72498.9082
180 | double | L30+U40 | 不操作（L30 基本策略） + 不操作（U40 基本策略） | 1132800 | 0 | 1132800 | - | 1.3227e-06 | 71808.794 | 691.6125 | 72500.4065
180 | double | L30+U41 | 不操作（L30 基本策略） + 不操作（U41 基本策略） | 748200 | 0 | 748200 | - | 1.3227e-06 | 71809.7836 | 691.6125 | 72501.3962
180 | double | L30+U42 | 不操作（L30 基本策略） + 不操作（U42 基本策略） | 934000 | 0 | 934000 | - | 1.3227e-06 | 71811.019 | 691.6125 | 72502.6315
180 | double | L30+U43 | 不操作（L30 基本策略） + 不操作（U43 基本策略） | 734800 | 0 | 734800 | - | 1.3227e-06 | 71811.9909 | 691.6125 | 72503.6034
180 | double | L30+U44 | 不操作（L30 基本策略） + 不操作（U44 基本策略） | 748200 | 0 | 748200 | - | 1.3227e-06 | 71812.9805 | 691.6125 | 72504.593
180 | double | L30+U45 | 不操作（L30 基本策略） + 不操作（U45 基本策略） | 1132800 | 0 | 1132800 | - | 1.3227e-06 | 71814.4788 | 691.6125 | 72506.0914
180 | double | L28+S14 | 不操作（L28 基本策略） + 不操作（S14 基本策略） | 1046200 | 0 | 1046200 | - | 3.6512e-06 | 71818.2987 | 691.6125 | 72509.9112
180 | double | L28+S15 | 不操作（L28 基本策略） + 不操作（S15 基本策略） | 1385200 | 0 | 1385200 | - | 3.6512e-06 | 71823.3563 | 691.6125 | 72514.9688
180 | double | L28+S16 | 不操作（L28 基本策略） + 不操作（S16 基本策略） | 1046200 | 0 | 1046200 | - | 3.6512e-06 | 71827.1761 | 691.6125 | 72518.7886
180 | double | L28+S17 | 不操作（L28 基本策略） + 不操作（S17 基本策略） | 1995400 | 0 | 1995400 | - | 3.6512e-06 | 71834.4616 | 691.6125 | 72526.0741
180 | double | L28+S18 | 不操作（L28 基本策略） + 不操作（S18 基本策略） | 1581100 | 0 | 1581100 | - | 3.6512e-06 | 71840.2345 | 691.6125 | 72531.847
180 | double | L28+S19 | 不操作（L28 基本策略） + 不操作（S19 基本策略） | 1737200 | 0 | 1737200 | - | 3.6512e-06 | 71846.5772 | 691.6125 | 72538.1898
180 | double | L28+S20 | 不操作（L28 基本策略） + 不操作（S20 基本策略） | 1312400 | 0 | 1312400 | - | 3.6512e-06 | 71851.369 | 691.6125 | 72542.9815
180 | double | L28+S21 | 不操作（L28 基本策略） + 不操作（S21 基本策略） | 2136100 | 0 | 2136100 | - | 3.6512e-06 | 71859.1683 | 691.6125 | 72550.7808
180 | double | L28+S22 | 不操作（L28 基本策略） + 不操作（S22 基本策略） | 1327600 | 0 | 1327600 | - | 3.6512e-06 | 71864.0155 | 691.6125 | 72555.628
180 | double | L28+S23 | 不操作（L28 基本策略） + 不操作（S23 基本策略） | 2451000 | 0 | 2451000 | - | 3.6512e-06 | 71872.9645 | 691.6125 | 72564.577
180 | double | L28+S24 | 不操作（L28 基本策略） + 不操作（S24 基本策略） | 1461600 | 0 | 1461600 | - | 3.6512e-06 | 71878.301 | 691.6125 | 72569.9136
180 | double | L28+S25 | 不操作（L28 基本策略） + 不操作（S25 基本策略） | 1732700 | 0 | 1732700 | - | 3.6512e-06 | 71884.6274 | 691.6125 | 72576.2399
180 | double | L28+S26 | 不操作（L28 基本策略） + 不操作（S26 基本策略） | 1280700 | 0 | 1280700 | - | 3.6512e-06 | 71889.3034 | 691.6125 | 72580.9159
180 | double | L28+S27 | 不操作（L28 基本策略） + 操作：开S62-3 | 1046200 | 0 | 1046200 | - | 3.6512e-06 | 71893.1233 | 691.6125 | 72584.7358
180 | double | L28+S28 | 不操作（L28 基本策略） + 不操作（S28 基本策略） | 1288750 | 0 | 1288750 | - | 3.6512e-06 | 71897.8287 | 691.6125 | 72589.4412
180 | double | L28+S29 | 不操作（L28 基本策略） + 操作：开S62-3 | 1046200 | 0 | 1046200 | - | 3.6512e-06 | 71901.6485 | 691.6125 | 72593.2611
180 | double | L28+S13-1 | 不操作（L28 基本策略） + 不操作（S13-1 基本策略） | 1046200 | 0 | 1046200 | - | 3.6512e-06 | 71905.4684 | 691.6125 | 72597.0809
180 | double | L28+S29-2 | 不操作（L28 基本策略） + 不操作（S29-2 基本策略） | 1046200 | 0 | 1046200 | - | 3.6512e-06 | 71909.2882 | 691.6125 | 72600.9007
180 | double | L28+S62-3 | 不操作（L28 基本策略） + 不操作（S62-3 基本策略） | 1046200 | 0 | 1046200 | - | 3.6512e-06 | 71913.1081 | 691.6125 | 72604.7206
180 | double | L28+CB1 | 不操作（L28 基本策略） + 操作：开S29-2 | 1046200 | 0 | 1046200 | - | 3.6512e-06 | 71916.9279 | 691.6125 | 72608.5404
180 | double | L28+CB2 | 不操作（L28 基本策略） + 操作：关S11+开S62-3+开S29-2 | 1046200 | 490001.1555 | 1536201.1555 | - | 3.6512e-06 | 71920.7477 | 693.4016 | 72614.1493
180 | double | L28+CB3 | 不操作（L28 基本策略） + 操作：开S29-2 | 1046200 | 0 | 1046200 | - | 3.6512e-06 | 71924.5676 | 693.4016 | 72617.9692
180 | double | L28+DG1 | 不操作（L28 基本策略） + 打开开关 S7 | 1046200 | 0 | 1046200 | - | 9.1554e-06 | 71934.146 | 693.4016 | 72627.5475
180 | double | L28+DG2 | 不操作（L28 基本策略） + 打开开关 S10 | 1046200 | 0 | 1046200 | - | 9.1554e-06 | 71943.7243 | 693.4016 | 72637.1259
180 | double | L28+DG3 | 不操作（L28 基本策略） + 不操作（DG3 基本策略） | 1046200 | 0 | 1046200 | - | 9.1554e-06 | 71953.3027 | 693.4016 | 72646.7043
180 | double | L28+DG4 | 不操作（L28 基本策略） + 打开开关 S16 | 1046200 | 0 | 1046200 | - | 9.1554e-06 | 71962.8811 | 693.4016 | 72656.2827
180 | double | L28+DG5 | 不操作（L28 基本策略） + 不操作（DG5 基本策略） | 1046200 | 0 | 1046200 | - | 9.1554e-06 | 71972.4595 | 693.4016 | 72665.8611
180 | double | L28+DG6 | 不操作（L28 基本策略） + 不操作（DG6 基本策略） | 1046200 | 0 | 1046200 | - | 9.1554e-06 | 71982.0379 | 693.4016 | 72675.4395
180 | double | L28+DG7 | 不操作（L28 基本策略） + 不操作（DG7 基本策略） | 1046200 | 0 | 1046200 | - | 9.1554e-06 | 71991.6163 | 693.4016 | 72685.0179
180 | double | L28+DG8 | 不操作（L28 基本策略） + 不操作（DG8 基本策略） | 1046200 | 0 | 1046200 | - | 9.1554e-06 | 72001.1947 | 693.4016 | 72694.5963
180 | double | L32+U16 | 不操作（L32 基本策略） + 不操作（U16 基本策略） | 271200 | 0 | 271200 | - | 1.7638e-06 | 72001.673 | 693.4016 | 72695.0746
180 | double | L32+U17 | 不操作（L32 基本策略） + 不操作（U17 基本策略） | 26800 | 0 | 26800 | - | 1.7638e-06 | 72001.7203 | 693.4016 | 72695.1219
180 | double | L32+U18 | 不操作（L32 基本策略） + 不操作（U18 基本策略） | 354000 | 0 | 354000 | - | 1.7638e-06 | 72002.3447 | 693.4016 | 72695.7463
180 | double | L32+U19 | 不操作（L32 基本策略） + 不操作（U19 基本策略） | 16080 | 0 | 16080 | - | 1.7638e-06 | 72002.373 | 693.4016 | 72695.7746
180 | double | L32+U20 | 不操作（L32 基本策略） + 不操作（U20 基本策略） | 40200 | 0 | 40200 | - | 1.7638e-06 | 72002.4439 | 693.4016 | 72695.8455
180 | double | L32+U21 | 不操作（L32 基本策略） + 不操作（U21 基本策略） | 212400 | 0 | 212400 | - | 1.7638e-06 | 72002.8186 | 693.4016 | 72696.2202
180 | double | L32+U22 | 不操作（L32 基本策略） + 不操作（U22 基本策略） | 40200 | 0 | 40200 | - | 1.7638e-06 | 72002.8895 | 693.4016 | 72696.2911
180 | double | L32+U23 | 不操作（L32 基本策略） + 不操作（U23 基本策略） | 40200 | 0 | 40200 | - | 1.7638e-06 | 72002.9604 | 693.4016 | 72696.362
180 | double | L32+U24 | 不操作（L32 基本策略） + 不操作（U24 基本策略） | 26800 | 0 | 26800 | - | 1.7638e-06 | 72003.0077 | 693.4016 | 72696.4092
180 | double | L32+U25 | 不操作（L32 基本策略） + 不操作（U25 基本策略） | 40200 | 0 | 40200 | - | 1.7638e-06 | 72003.0786 | 693.4016 | 72696.4802
180 | double | L32+U26 | 不操作（L32 基本策略） + 不操作（U26 基本策略） | 26800 | 0 | 26800 | - | 1.7638e-06 | 72003.1258 | 693.4016 | 72696.5274
180 | double | L32+U27 | 不操作（L32 基本策略） + 不操作（U27 基本策略） | 135600 | 0 | 135600 | - | 1.7638e-06 | 72003.365 | 693.4016 | 72696.7666
180 | double | L32+U28 | 不操作（L32 基本策略） + 不操作（U28 基本策略） | 67000 | 0 | 67000 | - | 1.7638e-06 | 72003.4832 | 693.4016 | 72696.8848
180 | double | L32+U29 | 不操作（L32 基本策略） + 不操作（U29 基本策略） | 212400 | 0 | 212400 | - | 1.7638e-06 | 72003.8578 | 693.4016 | 72697.2594
180 | double | L32+U30 | 不操作（L32 基本策略） + 不操作（U30 基本策略） | 67000 | 0 | 67000 | - | 1.7638e-06 | 72003.976 | 693.4016 | 72697.3776
180 | double | L32+U31 | 不操作（L32 基本策略） + 不操作（U31 基本策略） | 271200 | 0 | 271200 | - | 1.7638e-06 | 72004.4543 | 693.4016 | 72697.8559
180 | double | L32+U32 | 不操作（L32 基本策略） + 不操作（U32 基本策略） | 708000 | 0 | 708000 | - | 1.7638e-06 | 72005.7031 | 693.4016 | 72699.1047
180 | double | L32+U33 | 不操作（L32 基本策略） + 不操作（U33 基本策略） | 339000 | 0 | 339000 | - | 1.7638e-06 | 72006.301 | 693.4016 | 72699.7026
180 | double | L32+U34 | 不操作（L32 基本策略） + 不操作（U34 基本策略） | 203400 | 0 | 203400 | - | 1.7638e-06 | 72006.6598 | 693.4016 | 72700.0614
180 | double | L32+U35 | 不操作（L32 基本策略） + 不操作（U35 基本策略） | 26800 | 0 | 26800 | - | 1.7638e-06 | 72006.7071 | 693.4016 | 72700.1086
180 | double | L32+U36 | 不操作（L32 基本策略） + 不操作（U36 基本策略） | 354000 | 0 | 354000 | - | 1.7638e-06 | 72007.3314 | 693.4016 | 72700.733
180 | double | L32+U37 | 不操作（L32 基本策略） + 不操作（U37 基本策略） | 60300 | 0 | 60300 | - | 1.7638e-06 | 72007.4378 | 693.4016 | 72700.8394
180 | double | L32+U38 | 不操作（L32 基本策略） + 不操作（U38 基本策略） | 474600 | 0 | 474600 | - | 1.7638e-06 | 72008.2749 | 693.4016 | 72701.6765
180 | double | L32+U39 | 不操作（L32 基本策略） + 不操作（U39 基本策略） | 60300 | 0 | 60300 | - | 1.7638e-06 | 72008.3813 | 693.4016 | 72701.7828
180 | double | L32+U40 | 不操作（L32 基本策略） + 不操作（U40 基本策略） | 424800 | 0 | 424800 | - | 1.7638e-06 | 72009.1305 | 693.4016 | 72702.5321
180 | double | L32+U41 | 不操作（L32 基本策略） + 不操作（U41 基本策略） | 40200 | 0 | 40200 | - | 1.7638e-06 | 72009.2014 | 693.4016 | 72702.603
180 | double | L32+U42 | 不操作（L32 基本策略） + 不操作（U42 基本策略） | 226000 | 0 | 226000 | - | 1.7638e-06 | 72009.6 | 693.4016 | 72703.0016
180 | double | L32+U43 | 不操作（L32 基本策略） + 不操作（U43 基本策略） | 26800 | 0 | 26800 | - | 1.7638e-06 | 72009.6473 | 693.4016 | 72703.0489
180 | double | L32+U44 | 不操作（L32 基本策略） + 不操作（U44 基本策略） | 40200 | 0 | 40200 | - | 1.7638e-06 | 72009.7182 | 693.4016 | 72703.1198
180 | double | L32+U45 | 不操作（L32 基本策略） + 不操作（U45 基本策略） | 424800 | 0 | 424800 | - | 1.7638e-06 | 72010.4675 | 693.4016 | 72703.8691
180 | double | L25+U61 | 操作：开S29-2 + 不操作（U61 基本策略） | 318600 | 0 | 318600 | - | 8.8165e-07 | 72010.7484 | 693.4016 | 72704.15
180 | double | L25+U62 | 操作：开S29-2 + 不操作（U62 基本策略） | 80400 | 0 | 80400 | - | 8.8165e-07 | 72010.8193 | 693.4016 | 72704.2208
180 | double | L25+S1 | 操作：开S62-3+开S13-1+开S29-2(源:L25) | 0 | 395114.8483 | 395114.8483 | - | 3.516e-07 | 72010.8193 | 693.5405 | 72704.3598
180 | double | L25+S2 | 操作：开S62-3+开S13-1+开S29-2(源:L25) | 0 | 0 | 0 | - | 3.516e-07 | 72010.8193 | 693.5405 | 72704.3598
180 | double | L25+S3 | 操作：开S13-1+开S29-2(源:L25) | 0 | 0 | 0 | - | 3.516e-07 | 72010.8193 | 693.5405 | 72704.3598
180 | double | L25+S4 | 操作：开S13-1+开S29-2(源:L25) | 0 | 0 | 0 | - | 3.516e-07 | 72010.8193 | 693.5405 | 72704.3598
180 | double | L25+S5 | 操作：开S13-1+开S29-2(源:L25) | 0 | 0 | 0 | - | 3.516e-07 | 72010.8193 | 693.5405 | 72704.3598
180 | double | L25+S6 | 操作：开S29-2 + 不操作（S6 基本策略） | 1627500 | 0 | 1627500 | - | 3.516e-07 | 72011.3915 | 693.5405 | 72704.932
180 | double | L25+S7 | 操作：开S29-2 + 不操作（S7 基本策略） | 0 | 0 | 0 | - | 3.516e-07 | 72011.3915 | 693.5405 | 72704.932
180 | double | L25+S8 | 操作：开S29-2(源:L25) | 811880 | 0 | 811880 | - | 3.516e-07 | 72011.677 | 693.5405 | 72705.2175
180 | double | L25+S9 | 操作：开S29-2 + 不操作（S9 基本策略） | 40200 | 0 | 40200 | - | 3.516e-07 | 72011.6911 | 693.5405 | 72705.2316
180 | double | L25+S10 | 操作：开S29-2 + 不操作（S10 基本策略） | 0 | 0 | 0 | - | 3.516e-07 | 72011.6911 | 693.5405 | 72705.2316
180 | double | L25+S11 | 操作：开S29-2(源:L25) | 1452200 | 0 | 1452200 | - | 3.516e-07 | 72012.2017 | 693.5405 | 72705.7422
180 | double | L25+S12 | 操作：开S29-2(源:L25) | 0 | 0 | 0 | - | 3.516e-07 | 72012.2017 | 693.5405 | 72705.7422
180 | double | L25+S13 | 操作：开S29-2 + 不操作（S13 基本策略） | 1046200 | 0 | 1046200 | - | 3.516e-07 | 72012.5695 | 693.5405 | 72706.11
180 | double | L25+S14 | 操作：开S29-2 + 不操作（S14 基本策略） | 979200 | 0 | 979200 | - | 3.516e-07 | 72012.9138 | 693.5405 | 72706.4543
180 | double | L25+S15 | 操作：开S29-2 + 不操作（S15 基本策略） | 339000 | 0 | 339000 | - | 3.516e-07 | 72013.033 | 693.5405 | 72706.5735
180 | double | L25+S16 | 操作：开S29-2 + 不操作（S16 基本策略） | 0 | 0 | 0 | - | 3.516e-07 | 72013.033 | 693.5405 | 72706.5735
180 | double | L25+S17 | 操作：开S29-2 + 不操作（S17 基本策略） | 949200 | 0 | 949200 | - | 3.516e-07 | 72013.3667 | 693.5405 | 72706.9073
180 | double | L25+S18 | 操作：开S29-2 + 不操作（S18 基本策略） | 534900 | 0 | 534900 | - | 3.516e-07 | 72013.5548 | 693.5405 | 72707.0953
180 | double | L25+S19 | 操作：开S29-2 + 不操作（S19 基本策略） | 691000 | 0 | 691000 | - | 3.516e-07 | 72013.7978 | 693.5405 | 72707.3383
180 | double | L25+S20 | 操作：开S29-2 + 不操作（S20 基本策略） | 266200 | 0 | 266200 | - | 3.516e-07 | 72013.8914 | 693.5405 | 72707.4319
180 | double | L25+S21 | 操作：开S29-2 + 不操作（S21 基本策略） | 1089900 | 0 | 1089900 | - | 3.516e-07 | 72014.2746 | 693.5405 | 72707.8151
180 | double | L25+S22 | 操作：开S29-2 + 不操作（S22 基本策略） | 281400 | 0 | 281400 | - | 3.516e-07 | 72014.3735 | 693.5405 | 72707.914
180 | double | L25+S23 | 操作：开S29-2 + 不操作（S23 基本策略） | 1404800 | 0 | 1404800 | - | 3.516e-07 | 72014.8675 | 693.5405 | 72708.408
180 | double | L25+S24 | 操作：开S29-2 + 不操作（S24 基本策略） | 415400 | 0 | 415400 | - | 3.516e-07 | 72015.0135 | 693.5405 | 72708.554
180 | double | L25+S25 | 操作：开S29-2 + 不操作（S25 基本策略） | 686500 | 0 | 686500 | - | 3.516e-07 | 72015.2549 | 693.5405 | 72708.7954
180 | double | L25+S26 | 操作：开S29-2 + 不操作（S26 基本策略） | 234500 | 0 | 234500 | - | 3.516e-07 | 72015.3373 | 693.5405 | 72708.8778
180 | double | L25+S27 | 操作：开S62-3+开S29-2(源:L25) | 0 | 0 | 0 | - | 3.516e-07 | 72015.3373 | 693.5405 | 72708.8778
180 | double | L25+S28 | 操作：开S29-2 + 不操作（S28 基本策略） | 242550 | 0 | 242550 | - | 3.516e-07 | 72015.4226 | 693.5405 | 72708.9631
180 | double | L16+U46 | 操作：开S29-2 + 不操作（U46 基本策略） | 100500 | 0 | 100500 | - | 2.8356e-06 | 72015.7076 | 693.5405 | 72709.2481
180 | double | L16+U47 | 操作：开S29-2 + 不操作（U47 基本策略） | 708000 | 0 | 708000 | - | 2.8356e-06 | 72017.7152 | 693.5405 | 72711.2557
180 | double | L16+U48 | 操作：开S29-2 + 不操作（U48 基本策略） | 281400 | 0 | 281400 | - | 2.8356e-06 | 72018.5132 | 693.5405 | 72712.0537
180 | double | L16+U49 | 操作：开S29-2 + 不操作（U49 基本策略） | 949200 | 0 | 949200 | - | 2.8356e-06 | 72021.2048 | 693.5405 | 72714.7453
180 | double | L16+U50 | 操作：开S29-2 + 不操作（U50 基本策略） | 40200 | 0 | 40200 | - | 2.8356e-06 | 72021.3188 | 693.5405 | 72714.8593
180 | double | L16+U51 | 操作：开S29-2 + 不操作（U51 基本策略） | 281400 | 0 | 281400 | - | 2.8356e-06 | 72022.1167 | 693.5405 | 72715.6572
180 | double | L16+U52 | 操作：开S29-2 + 不操作（U52 基本策略） | 134000 | 0 | 134000 | - | 2.8356e-06 | 72022.4967 | 693.5405 | 72716.0372
180 | double | L16+U53 | 操作：开S29-2 + 不操作（U53 基本策略） | 452000 | 0 | 452000 | - | 2.8356e-06 | 72023.7784 | 693.5405 | 72717.3189
180 | double | L16+U54 | 操作：开S29-2 + 不操作（U54 基本策略） | 100500 | 0 | 100500 | - | 2.8356e-06 | 72024.0634 | 693.5405 | 72717.6039
180 | double | L16+U55 | 操作：开S29-2 + 不操作（U55 基本策略） | 134000 | 0 | 134000 | - | 2.8356e-06 | 72024.4434 | 693.5405 | 72717.9839
180 | double | L16+U56 | 操作：开S29-2 + 不操作（U56 基本策略） | 90400 | 0 | 90400 | - | 2.8356e-06 | 72024.6997 | 693.5405 | 72718.2402
180 | double | L16+U57 | 操作：开S29-2 + 不操作（U57 基本策略） | 80400 | 0 | 80400 | - | 2.8356e-06 | 72024.9277 | 693.5405 | 72718.4682
180 | double | L16+U58 | 操作：开S29-2 + 不操作（U58 基本策略） | 212400 | 0 | 212400 | - | 2.8356e-06 | 72025.53 | 693.5405 | 72719.0705
180 | double | L16+U59 | 操作：开S29-2 + 不操作（U59 基本策略） | 30150 | 0 | 30150 | - | 2.8356e-06 | 72025.6155 | 693.5405 | 72719.156
180 | double | L16+U60 | 操作：开S29-2 + 不操作（U60 基本策略） | 40200 | 0 | 40200 | - | 2.8356e-06 | 72025.7295 | 693.5405 | 72719.27
180 | double | L16+U61 | 操作：开S29-2 + 不操作（U61 基本策略） | 318600 | 0 | 318600 | - | 2.8356e-06 | 72026.6329 | 693.5405 | 72720.1734
180 | double | L16+U62 | 操作：开S29-2 + 不操作（U62 基本策略） | 80400 | 0 | 80400 | - | 2.8356e-06 | 72026.8609 | 693.5405 | 72720.4014
180 | double | L16+S1 | 操作：开S62-3+开S13-1+开S29-2(源:L16) | 0 | 46571.9733 | 46571.9733 | - | 1.1308e-06 | 72026.8609 | 693.5932 | 72720.4541
180 | double | L16+S2 | 操作：开S62-3+开S13-1+开S29-2(源:L16) | 0 | 0 | 0 | - | 1.1308e-06 | 72026.8609 | 693.5932 | 72720.4541
180 | double | L16+S3 | 操作：开S13-1+开S29-2(源:L16) | 0 | 0 | 0 | - | 1.1308e-06 | 72026.8609 | 693.5932 | 72720.4541
180 | double | L16+S4 | 操作：开S13-1+开S29-2(源:L16) | 0 | 0 | 0 | - | 1.1308e-06 | 72026.8609 | 693.5932 | 72720.4541
180 | double | L16+S5 | 操作：开S13-1+开S29-2(源:L16) | 0 | 0 | 0 | - | 1.1308e-06 | 72026.8609 | 693.5932 | 72720.4541
180 | double | L16+S6 | 操作：开S29-2 + 不操作（S6 基本策略） | 1627500 | 0 | 1627500 | - | 1.1308e-06 | 72028.7014 | 693.5932 | 72722.2945
180 | double | L16+S7 | 操作：开S29-2 + 不操作（S7 基本策略） | 0 | 0 | 0 | - | 1.1308e-06 | 72028.7014 | 693.5932 | 72722.2945
180 | double | L16+S8 | 操作：开S29-2(源:L16) | 0 | 0 | 0 | - | 1.1308e-06 | 72028.7014 | 693.5932 | 72722.2945
180 | double | L16+S9 | 操作：开S29-2 + 不操作（S9 基本策略） | 40200 | 0 | 40200 | - | 1.1308e-06 | 72028.7468 | 693.5932 | 72722.34
180 | double | L16+S10 | 操作：开S29-2 + 不操作（S10 基本策略） | 0 | 0 | 0 | - | 1.1308e-06 | 72028.7468 | 693.5932 | 72722.34
180 | double | L16+S11 | 不操作（L16 基本策略）(源:L16) | 2264080 | 0 | 2264080 | - | 1.1308e-06 | 72031.3072 | 693.5932 | 72724.9003
180 | double | L16+S12 | 不操作（L16 基本策略）(源:L16) | 811880 | 0 | 811880 | - | 1.1308e-06 | 72032.2253 | 693.5932 | 72725.8184
180 | double | L16+S13 | 操作：开S29-2 + 不操作（S13 基本策略） | 1046200 | 0 | 1046200 | - | 1.1308e-06 | 72033.4084 | 693.5932 | 72727.0015
180 | double | L33+U1 | 打开开关 S16 + 不操作（U1 基本策略） | 26800 | 0 | 26800 | - | 1.8899e-06 | 72033.459 | 693.5932 | 72727.0522
180 | double | L33+U2 | 打开开关 S16 + 不操作（U2 基本策略） | 40200 | 0 | 40200 | - | 1.8899e-06 | 72033.535 | 693.5932 | 72727.1282
180 | double | L33+U3 | 打开开关 S16 + 不操作（U3 基本策略） | 40200 | 0 | 40200 | - | 1.8899e-06 | 72033.611 | 693.5932 | 72727.2041
180 | double | L33+U4 | 打开开关 S16 + 不操作（U4 基本策略） | 40200 | 0 | 40200 | - | 1.8899e-06 | 72033.6869 | 693.5932 | 72727.2801
180 | double | L33+U5 | 打开开关 S16 + 不操作（U5 基本策略） | 67000 | 0 | 67000 | - | 1.8899e-06 | 72033.8135 | 693.5932 | 72727.4067
180 | double | L33+U6 | 打开开关 S16 + 不操作（U6 基本策略） | 40200 | 0 | 40200 | - | 1.8899e-06 | 72033.8895 | 693.5932 | 72727.4827
180 | double | L33+U7 | 打开开关 S16 + 不操作（U7 基本策略） | 212400 | 0 | 212400 | - | 1.8899e-06 | 72034.2909 | 693.5932 | 72727.8841
180 | double | L33+U8 | 打开开关 S16 + 不操作（U8 基本策略） | 40200 | 0 | 40200 | - | 1.8899e-06 | 72034.3669 | 693.5932 | 72727.9601
180 | double | L33+U9 | 打开开关 S16 + 不操作（U9 基本策略） | 424800 | 0 | 424800 | - | 1.8899e-06 | 72035.1697 | 693.5932 | 72728.7629
180 | double | L33+U10 | 打开开关 S16 + 不操作（U10 基本策略） | 134000 | 0 | 134000 | - | 1.8899e-06 | 72035.423 | 693.5932 | 72729.0161
180 | double | L33+U11 | 打开开关 S16 + 不操作（U11 基本策略） | 339000 | 0 | 339000 | - | 1.8899e-06 | 72036.0636 | 693.5932 | 72729.6568
180 | double | L33+U12 | 打开开关 S16 + 不操作（U12 基本策略） | 708000 | 0 | 708000 | - | 1.8899e-06 | 72037.4016 | 693.5932 | 72730.9948
180 | double | L33+U13 | 打开开关 S16 + 不操作（U13 基本策略） | 40200 | 0 | 40200 | - | 1.8899e-06 | 72037.4776 | 693.5932 | 72731.0708
180 | double | L33+U14 | 打开开关 S16 + 不操作（U14 基本策略） | 1486800 | 0 | 1486800 | - | 1.8899e-06 | 72040.2875 | 693.5932 | 72733.8806
180 | double | L33+U15 | 打开开关 S16 + 不操作（U15 基本策略） | 140700 | 0 | 140700 | - | 1.8899e-06 | 72040.5534 | 693.5932 | 72734.1465
180 | double | L33+U16 | 打开开关 S16 + 不操作（U16 基本策略） | 271200 | 0 | 271200 | - | 1.8899e-06 | 72041.0659 | 693.5932 | 72734.6591
180 | double | L33+U17 | 打开开关 S16 + 不操作（U17 基本策略） | 26800 | 0 | 26800 | - | 1.8899e-06 | 72041.1165 | 693.5932 | 72734.7097
180 | double | L33+U18 | 打开开关 S16 + 不操作（U18 基本策略） | 354000 | 0 | 354000 | - | 1.8899e-06 | 72041.7856 | 693.5932 | 72735.3787
180 | double | L33+U19 | 打开开关 S16 + 不操作（U19 基本策略） | 16080 | 0 | 16080 | - | 1.8899e-06 | 72041.8159 | 693.5932 | 72735.4091
180 | double | L33+U20 | 打开开关 S16 + 不操作（U20 基本策略） | 40200 | 0 | 40200 | - | 1.8899e-06 | 72041.8919 | 693.5932 | 72735.4851
180 | double | L33+U21 | 打开开关 S16 + 不操作（U21 基本策略） | 212400 | 0 | 212400 | - | 1.8899e-06 | 72042.2933 | 693.5932 | 72735.8865
180 | double | L33+U22 | 打开开关 S16 + 不操作（U22 基本策略） | 40200 | 0 | 40200 | - | 1.8899e-06 | 72042.3693 | 693.5932 | 72735.9625
180 | double | L33+U23 | 打开开关 S16 + 不操作（U23 基本策略） | 40200 | 0 | 40200 | - | 1.8899e-06 | 72042.4453 | 693.5932 | 72736.0384
180 | double | L33+U24 | 打开开关 S16 + 不操作（U24 基本策略） | 26800 | 0 | 26800 | - | 1.8899e-06 | 72042.4959 | 693.5932 | 72736.0891
180 | double | L33+U25 | 打开开关 S16 + 不操作（U25 基本策略） | 40200 | 0 | 40200 | - | 1.8899e-06 | 72042.5719 | 693.5932 | 72736.1651
180 | double | L33+U26 | 打开开关 S16 + 不操作（U26 基本策略） | 26800 | 0 | 26800 | - | 1.8899e-06 | 72042.6225 | 693.5932 | 72736.2157
180 | double | L33+U27 | 打开开关 S16 + 不操作（U27 基本策略） | 135600 | 0 | 135600 | - | 1.8899e-06 | 72042.8788 | 693.5932 | 72736.472
180 | double | L33+U28 | 打开开关 S16 + 不操作（U28 基本策略） | 67000 | 0 | 67000 | - | 1.8899e-06 | 72043.0054 | 693.5932 | 72736.5986
180 | double | L33+U29 | 打开开关 S16 + 不操作（U29 基本策略） | 212400 | 0 | 212400 | - | 1.8899e-06 | 72043.4068 | 693.5932 | 72737
180 | double | L33+U30 | 打开开关 S16 + 不操作（U30 基本策略） | 67000 | 0 | 67000 | - | 1.8899e-06 | 72043.5335 | 693.5932 | 72737.1266
180 | double | L33+U31 | 打开开关 S16 + 不操作（U31 基本策略） | 271200 | 0 | 271200 | - | 1.8899e-06 | 72044.046 | 693.5932 | 72737.6392
180 | double | L33+U32 | 打开开关 S16 + 不操作（U32 基本策略） | 708000 | 0 | 708000 | - | 1.8899e-06 | 72045.384 | 693.5932 | 72738.9772
180 | double | L33+U33 | 打开开关 S16 + 不操作（U33 基本策略） | 339000 | 0 | 339000 | - | 1.8899e-06 | 72046.0247 | 693.5932 | 72739.6178
180 | double | L33+U34 | 不操作（L33 基本策略） + 打开开关 S16 | 203400 | 0 | 203400 | - | 1.8899e-06 | 72046.4091 | 693.5932 | 72740.0022
180 | double | L33+U35 | 不操作（L33 基本策略） + 打开开关 S16 | 26800 | 0 | 26800 | - | 1.8899e-06 | 72046.4597 | 693.5932 | 72740.0529
180 | double | L33+U36 | 打开开关 S16 + 不操作（U36 基本策略） | 354000 | 0 | 354000 | - | 1.8899e-06 | 72047.1287 | 693.5932 | 72740.7219
180 | double | L33+U37 | 打开开关 S16 + 不操作（U37 基本策略） | 60300 | 0 | 60300 | - | 1.8899e-06 | 72047.2427 | 693.5932 | 72740.8359
180 | double | L33+U38 | 打开开关 S16 + 不操作（U38 基本策略） | 474600 | 0 | 474600 | - | 1.8899e-06 | 72048.1396 | 693.5932 | 72741.7328
180 | double | L33+U39 | 打开开关 S16 + 不操作（U39 基本策略） | 60300 | 0 | 60300 | - | 1.8899e-06 | 72048.2536 | 693.5932 | 72741.8468
180 | double | L33+U40 | 打开开关 S16 + 不操作（U40 基本策略） | 424800 | 0 | 424800 | - | 1.8899e-06 | 72049.0564 | 693.5932 | 72742.6496
180 | double | L33+U41 | 打开开关 S16 + 不操作（U41 基本策略） | 40200 | 0 | 40200 | - | 1.8899e-06 | 72049.1324 | 693.5932 | 72742.7255
180 | double | L33+U42 | 打开开关 S16 + 不操作（U42 基本策略） | 226000 | 0 | 226000 | - | 1.8899e-06 | 72049.5595 | 693.5932 | 72743.1526
180 | double | L33+U43 | 打开开关 S16 + 不操作（U43 基本策略） | 26800 | 0 | 26800 | - | 1.8899e-06 | 72049.6101 | 693.5932 | 72743.2033
180 | double | L33+U44 | 打开开关 S16 + 不操作（U44 基本策略） | 40200 | 0 | 40200 | - | 1.8899e-06 | 72049.6861 | 693.5932 | 72743.2793
180 | double | L33+U45 | 打开开关 S16 + 不操作（U45 基本策略） | 424800 | 0 | 424800 | - | 1.8899e-06 | 72050.4889 | 693.5932 | 72744.0821
180 | double | L33+U46 | 打开开关 S16 + 不操作（U46 基本策略） | 100500 | 0 | 100500 | - | 1.8899e-06 | 72050.6788 | 693.5932 | 72744.272
180 | double | L33+U47 | 打开开关 S16 + 不操作（U47 基本策略） | 708000 | 0 | 708000 | - | 1.8899e-06 | 72052.0169 | 693.5932 | 72745.61
180 | double | L33+U48 | 打开开关 S16 + 不操作（U48 基本策略） | 281400 | 0 | 281400 | - | 1.8899e-06 | 72052.5487 | 693.5932 | 72746.1418
180 | double | L33+U49 | 打开开关 S16 + 不操作（U49 基本策略） | 949200 | 0 | 949200 | - | 1.8899e-06 | 72054.3425 | 693.5932 | 72747.9357
180 | double | L33+U50 | 打开开关 S16 + 不操作（U50 基本策略） | 40200 | 0 | 40200 | - | 1.8899e-06 | 72054.4185 | 693.5932 | 72748.0117
180 | double | L33+U51 | 打开开关 S16 + 不操作（U51 基本策略） | 281400 | 0 | 281400 | - | 1.8899e-06 | 72054.9503 | 693.5932 | 72748.5435
180 | double | L33+U52 | 打开开关 S16 + 不操作（U52 基本策略） | 134000 | 0 | 134000 | - | 1.8899e-06 | 72055.2035 | 693.5932 | 72748.7967
180 | double | L33+U53 | 打开开关 S16 + 不操作（U53 基本策略） | 452000 | 0 | 452000 | - | 1.8899e-06 | 72056.0578 | 693.5932 | 72749.6509
180 | double | L33+U54 | 打开开关 S16 + 不操作（U54 基本策略） | 100500 | 0 | 100500 | - | 1.8899e-06 | 72056.2477 | 693.5932 | 72749.8409
180 | double | L33+U55 | 打开开关 S16 + 不操作（U55 基本策略） | 134000 | 0 | 134000 | - | 1.8899e-06 | 72056.5009 | 693.5932 | 72750.0941
180 | double | L33+U56 | 打开开关 S16 + 不操作（U56 基本策略） | 90400 | 0 | 90400 | - | 1.8899e-06 | 72056.6718 | 693.5932 | 72750.265
180 | double | L33+U57 | 打开开关 S16 + 不操作（U57 基本策略） | 80400 | 0 | 80400 | - | 1.8899e-06 | 72056.8237 | 693.5932 | 72750.4169
180 | double | L33+U58 | 打开开关 S16 + 不操作（U58 基本策略） | 212400 | 0 | 212400 | - | 1.8899e-06 | 72057.2251 | 693.5932 | 72750.8183
180 | double | L33+U59 | 打开开关 S16 + 不操作（U59 基本策略） | 30150 | 0 | 30150 | - | 1.8899e-06 | 72057.2821 | 693.5932 | 72750.8753
180 | double | L33+U60 | 打开开关 S16 + 不操作（U60 基本策略） | 40200 | 0 | 40200 | - | 1.8899e-06 | 72057.3581 | 693.5932 | 72750.9513
180 | double | L18+U46 | 操作：开S29-2 + 不操作（U46 基本策略） | 100500 | 0 | 100500 | - | 1.1967e-06 | 72057.4783 | 693.5932 | 72751.0715
180 | double | L18+U47 | 操作：开S29-2 + 不操作（U47 基本策略） | 708000 | 0 | 708000 | - | 1.1967e-06 | 72058.3256 | 693.5932 | 72751.9188
180 | double | L18+U48 | 操作：开S29-2 + 不操作（U48 基本策略） | 281400 | 0 | 281400 | - | 1.1967e-06 | 72058.6623 | 693.5932 | 72752.2555
180 | double | L18+U49 | 操作：开S29-2 + 不操作（U49 基本策略） | 949200 | 0 | 949200 | - | 1.1967e-06 | 72059.7982 | 693.5932 | 72753.3914
180 | double | L18+U50 | 操作：开S29-2 + 不操作（U50 基本策略） | 40200 | 0 | 40200 | - | 1.1967e-06 | 72059.8463 | 693.5932 | 72753.4395
180 | double | L18+U51 | 操作：开S29-2 + 不操作（U51 基本策略） | 281400 | 0 | 281400 | - | 1.1967e-06 | 72060.183 | 693.5932 | 72753.7762
180 | double | L18+U52 | 操作：开S29-2 + 不操作（U52 基本策略） | 134000 | 0 | 134000 | - | 1.1967e-06 | 72060.3434 | 693.5932 | 72753.9365
180 | double | L18+U53 | 操作：开S29-2 + 不操作（U53 基本策略） | 452000 | 0 | 452000 | - | 1.1967e-06 | 72060.8843 | 693.5932 | 72754.4774
180 | double | L18+U54 | 操作：开S29-2 + 不操作（U54 基本策略） | 100500 | 0 | 100500 | - | 1.1967e-06 | 72061.0045 | 693.5932 | 72754.5977
180 | double | L18+U55 | 操作：开S29-2 + 不操作（U55 基本策略） | 134000 | 0 | 134000 | - | 1.1967e-06 | 72061.1649 | 693.5932 | 72754.758
180 | double | L18+U56 | 操作：开S29-2 + 不操作（U56 基本策略） | 90400 | 0 | 90400 | - | 1.1967e-06 | 72061.273 | 693.5932 | 72754.8662
180 | double | L18+U57 | 操作：开S29-2 + 不操作（U57 基本策略） | 80400 | 0 | 80400 | - | 1.1967e-06 | 72061.3693 | 693.5932 | 72754.9624
180 | double | L18+U58 | 操作：开S29-2 + 不操作（U58 基本策略） | 212400 | 0 | 212400 | - | 1.1967e-06 | 72061.6234 | 693.5932 | 72755.2166
180 | double | L18+U59 | 操作：开S29-2 + 不操作（U59 基本策略） | 30150 | 0 | 30150 | - | 1.1967e-06 | 72061.6595 | 693.5932 | 72755.2527
180 | double | L18+U60 | 操作：开S29-2 + 不操作（U60 基本策略） | 40200 | 0 | 40200 | - | 1.1967e-06 | 72061.7076 | 693.5932 | 72755.3008
180 | double | L18+U61 | 操作：开S29-2 + 不操作（U61 基本策略） | 318600 | 0 | 318600 | - | 1.1967e-06 | 72062.0889 | 693.5932 | 72755.682
180 | double | L18+U62 | 操作：开S29-2 + 不操作（U62 基本策略） | 80400 | 0 | 80400 | - | 1.1967e-06 | 72062.1851 | 693.5932 | 72755.7782
180 | double | L18+S1 | 操作：关S27+开S62-3+开S13-1(源:L18) | 16080 | 33627.1791 | 49707.1791 | - | 4.7722e-07 | 72062.1927 | 693.6092 | 72755.802
180 | double | L18+S2 | 操作：开S62-3+开S13-1+开S29-2(源:L18) | 0 | 0 | 0 | - | 4.7722e-07 | 72062.1927 | 693.6092 | 72755.802
180 | double | L18+S3 | 操作：开S13-1+开S29-2(源:L18) | 0 | 0 | 0 | - | 4.7722e-07 | 72062.1927 | 693.6092 | 72755.802
180 | double | L18+S4 | 操作：开S13-1+开S29-2(源:L18) | 0 | 0 | 0 | - | 4.7722e-07 | 72062.1927 | 693.6092 | 72755.802
180 | double | L18+S5 | 操作：开S13-1+开S29-2(源:L18) | 0 | 0 | 0 | - | 4.7722e-07 | 72062.1927 | 693.6092 | 72755.802
180 | double | L18+S6 | 操作：开S29-2 + 不操作（S6 基本策略） | 1627500 | 0 | 1627500 | - | 4.7722e-07 | 72062.9694 | 693.6092 | 72756.5786
180 | double | L18+S7 | 操作：开S29-2 + 不操作（S7 基本策略） | 0 | 0 | 0 | - | 4.7722e-07 | 72062.9694 | 693.6092 | 72756.5786
180 | double | L18+S8 | 操作：开S29-2(源:L18) | 380800 | 0 | 380800 | - | 4.7722e-07 | 72063.1512 | 693.6092 | 72756.7604
180 | double | L18+S9 | 操作：开S29-2 + 不操作（S9 基本策略） | 40200 | 0 | 40200 | - | 4.7722e-07 | 72063.1703 | 693.6092 | 72756.7796
180 | double | L18+S10 | 操作：开S29-2 + 不操作（S10 基本策略） | 0 | 0 | 0 | - | 4.7722e-07 | 72063.1703 | 693.6092 | 72756.7796
180 | double | L18+S11 | 不操作（L18 基本策略）(源:L18) | 1883280 | 0 | 1883280 | - | 4.7722e-07 | 72064.0691 | 693.6092 | 72757.6783
180 | double | L18+S12 | 不操作（L18 基本策略）(源:L18) | 431080 | 0 | 431080 | - | 4.7722e-07 | 72064.2748 | 693.6092 | 72757.884
180 | double | L18+S13 | 操作：开S29-2 + 不操作（S13 基本策略） | 1046200 | 0 | 1046200 | - | 4.7722e-07 | 72064.7741 | 693.6092 | 72758.3833
180 | double | L17+S29 | 操作：开S62-3+开S29-2(源:L17) | 0 | 0 | 0 | - | 6.0287e-07 | 72064.7741 | 693.6092 | 72758.3833
180 | double | L17+S13-1 | 操作：开S29-2(源:L17) | 0 | 0 | 0 | - | 6.0287e-07 | 72064.7741 | 693.6092 | 72758.3833
180 | double | L17+S29-2 | 不操作（L17 基本策略）(源:L17) | 370080 | 0 | 370080 | - | 6.0287e-07 | 72064.9972 | 693.6092 | 72758.6064
180 | double | L17+S62-3 | 操作：开S29-2(源:L17) | 0 | 0 | 0 | - | 6.0287e-07 | 72064.9972 | 693.6092 | 72758.6064
180 | double | L17+CB1 | 操作：开S62-3+开S13-1+开S29-2(源:L17) | 0 | 363552.0471 | 363552.0471 | - | 6.0287e-07 | 72064.9972 | 693.8284 | 72758.8256
180 | double | L17+CB2 | 操作：开S62-3+开S29-2(源:L17) | 0 | 1065055.6495 | 1065055.6495 | - | 6.0287e-07 | 72064.9972 | 694.4705 | 72759.4677
180 | double | L17+CB3 | 操作：开S62-3+开S29-2(源:L17) | 0 | 407627.761 | 407627.761 | - | 6.0287e-07 | 72064.9972 | 694.7162 | 72759.7134
180 | double | L17+DG1 | 操作：开S29-2 + 打开开关 S7 | 0 | 0 | 0 | - | 1.5117e-06 | 72064.9972 | 694.7162 | 72759.7134
180 | double | L17+DG2 | 操作：开S29-2 + 打开开关 S10 | 0 | 0 | 0 | - | 1.5117e-06 | 72064.9972 | 694.7162 | 72759.7134
180 | double | L17+DG3 | 操作：开S29-2 + 不操作（DG3 基本策略） | 0 | 0 | 0 | - | 1.5117e-06 | 72064.9972 | 694.7162 | 72759.7134
180 | double | L17+DG4 | 操作：开S29-2 + 打开开关 S16 | 0 | 0 | 0 | - | 1.5117e-06 | 72064.9972 | 694.7162 | 72759.7134
180 | double | L17+DG5 | 操作：开S29-2 + 不操作（DG5 基本策略） | 0 | 0 | 0 | - | 1.5117e-06 | 72064.9972 | 694.7162 | 72759.7134
180 | double | L17+DG6 | 操作：开S29-2 + 不操作（DG6 基本策略） | 0 | 0 | 0 | - | 1.5117e-06 | 72064.9972 | 694.7162 | 72759.7134
180 | double | L17+DG7 | 操作：开S29-2 + 不操作（DG7 基本策略） | 0 | 0 | 0 | - | 1.5117e-06 | 72064.9972 | 694.7162 | 72759.7134
180 | double | L17+DG8 | 操作：开S29-2 + 不操作（DG8 基本策略） | 0 | 0 | 0 | - | 1.5117e-06 | 72064.9972 | 694.7162 | 72759.7134
180 | double | L18+U1 | 操作：开S29-2 + 不操作（U1 基本策略） | 26800 | 0 | 26800 | - | 1.1967e-06 | 72065.0292 | 694.7162 | 72759.7455
180 | double | L18+U2 | 操作：开S29-2 + 不操作（U2 基本策略） | 40200 | 0 | 40200 | - | 1.1967e-06 | 72065.0773 | 694.7162 | 72759.7936
180 | double | L18+U3 | 操作：开S29-2 + 不操作（U3 基本策略） | 40200 | 0 | 40200 | - | 1.1967e-06 | 72065.1255 | 694.7162 | 72759.8417
180 | double | L18+U4 | 操作：开S29-2 + 不操作（U4 基本策略） | 40200 | 0 | 40200 | - | 1.1967e-06 | 72065.1736 | 694.7162 | 72759.8898
180 | double | L18+U5 | 操作：开S29-2 + 不操作（U5 基本策略） | 67000 | 0 | 67000 | - | 1.1967e-06 | 72065.2537 | 694.7162 | 72759.97
180 | double | L18+U6 | 操作：开S29-2 + 不操作（U6 基本策略） | 40200 | 0 | 40200 | - | 1.1967e-06 | 72065.3018 | 694.7162 | 72760.0181
180 | double | L18+U7 | 操作：开S29-2 + 不操作（U7 基本策略） | 212400 | 0 | 212400 | - | 1.1967e-06 | 72065.556 | 694.7162 | 72760.2722
180 | double | L18+U8 | 操作：开S29-2 + 不操作（U8 基本策略） | 40200 | 0 | 40200 | - | 1.1967e-06 | 72065.6041 | 694.7162 | 72760.3203
180 | double | L18+U9 | 操作：开S29-2 + 不操作（U9 基本策略） | 424800 | 0 | 424800 | - | 1.1967e-06 | 72066.1125 | 694.7162 | 72760.8287
180 | double | L18+U10 | 操作：开S29-2 + 不操作（U10 基本策略） | 134000 | 0 | 134000 | - | 1.1967e-06 | 72066.2728 | 694.7162 | 72760.989
180 | double | L18+U11 | 操作：开S29-2 + 不操作（U11 基本策略） | 339000 | 0 | 339000 | - | 1.1967e-06 | 72066.6785 | 694.7162 | 72761.3947
180 | double | L18+U12 | 操作：开S29-2 + 不操作（U12 基本策略） | 708000 | 0 | 708000 | - | 1.1967e-06 | 72067.5257 | 694.7162 | 72762.2419
180 | double | L18+U13 | 操作：开S29-2 + 不操作（U13 基本策略） | 40200 | 0 | 40200 | - | 1.1967e-06 | 72067.5738 | 694.7162 | 72762.29
180 | double | L18+U14 | 操作：开S29-2 + 不操作（U14 基本策略） | 1486800 | 0 | 1486800 | - | 1.1967e-06 | 72069.353 | 694.7162 | 72764.0692
180 | double | L18+U15 | 操作：开S29-2 + 不操作（U15 基本策略） | 140700 | 0 | 140700 | - | 1.1967e-06 | 72069.5213 | 694.7162 | 72764.2376
180 | double | L31+S29 | 不操作（L31 基本策略） + 操作：开S62-3 | 339000 | 0 | 339000 | - | 2.037e-06 | 72070.2119 | 694.7162 | 72764.9281
180 | double | L31+S13-1 | 不操作（L31 基本策略） + 不操作（S13-1 基本策略） | 339000 | 0 | 339000 | - | 2.037e-06 | 72070.9024 | 694.7162 | 72765.6187
180 | double | L31+S29-2 | 不操作（L31 基本策略） + 不操作（S29-2 基本策略） | 339000 | 0 | 339000 | - | 2.037e-06 | 72071.593 | 694.7162 | 72766.3092
180 | double | L31+S62-3 | 不操作（L31 基本策略） + 不操作（S62-3 基本策略） | 339000 | 0 | 339000 | - | 2.037e-06 | 72072.2835 | 694.7162 | 72766.9997
180 | double | L31+CB1 | 不操作（L31 基本策略） + 操作：开S29-2 | 339000 | 0 | 339000 | - | 2.037e-06 | 72072.9741 | 694.7162 | 72767.6903
180 | double | L31+CB2 | 不操作（L31 基本策略） + 操作：关S11+开S62-3+开S29-2 | 339000 | 490001.1555 | 829001.1555 | - | 2.037e-06 | 72073.6646 | 695.7144 | 72769.379
180 | double | L31+CB3 | 不操作（L31 基本策略） + 操作：开S29-2 | 339000 | 0 | 339000 | - | 2.037e-06 | 72074.3551 | 695.7144 | 72770.0695
180 | double | L31+DG1 | 不操作（L31 基本策略） + 打开开关 S7 | 339000 | 0 | 339000 | - | 5.1078e-06 | 72076.0867 | 695.7144 | 72771.8011
180 | double | L31+DG2 | 不操作（L31 基本策略） + 打开开关 S10 | 339000 | 0 | 339000 | - | 5.1078e-06 | 72077.8183 | 695.7144 | 72773.5326
180 | double | L31+DG3 | 不操作（L31 基本策略） + 不操作（DG3 基本策略） | 339000 | 0 | 339000 | - | 5.1078e-06 | 72079.5498 | 695.7144 | 72775.2642
180 | double | L31+DG4 | 不操作（L31 基本策略） + 不操作（DG4 基本策略） | 569200 | 0 | 569200 | - | 5.1078e-06 | 72082.4572 | 695.7144 | 72778.1716
180 | double | L31+DG5 | 不操作（L31 基本策略） + 不操作（DG5 基本策略） | 339000 | 0 | 339000 | - | 5.1078e-06 | 72084.1888 | 695.7144 | 72779.9031
180 | double | L31+DG6 | 不操作（L31 基本策略） + 不操作（DG6 基本策略） | 339000 | 0 | 339000 | - | 5.1078e-06 | 72085.9203 | 695.7144 | 72781.6347
180 | double | L31+DG7 | 不操作（L31 基本策略） + 不操作（DG7 基本策略） | 339000 | 0 | 339000 | - | 5.1078e-06 | 72087.6519 | 695.7144 | 72783.3662
180 | double | L31+DG8 | 不操作（L31 基本策略） + 不操作（DG8 基本策略） | 339000 | 0 | 339000 | - | 5.1078e-06 | 72089.3834 | 695.7144 | 72785.0978
180 | double | L32+U1 | 不操作（L32 基本策略） + 不操作（U1 基本策略） | 26800 | 0 | 26800 | - | 1.7638e-06 | 72089.4307 | 695.7144 | 72785.1451
180 | double | L32+U2 | 不操作（L32 基本策略） + 不操作（U2 基本策略） | 40200 | 0 | 40200 | - | 1.7638e-06 | 72089.5016 | 695.7144 | 72785.216
180 | double | L32+U3 | 不操作（L32 基本策略） + 不操作（U3 基本策略） | 40200 | 0 | 40200 | - | 1.7638e-06 | 72089.5725 | 695.7144 | 72785.2869
180 | double | L32+U4 | 不操作（L32 基本策略） + 不操作（U4 基本策略） | 40200 | 0 | 40200 | - | 1.7638e-06 | 72089.6434 | 695.7144 | 72785.3578
180 | double | L32+U5 | 不操作（L32 基本策略） + 不操作（U5 基本策略） | 67000 | 0 | 67000 | - | 1.7638e-06 | 72089.7616 | 695.7144 | 72785.476
180 | double | L32+U6 | 不操作（L32 基本策略） + 不操作（U6 基本策略） | 40200 | 0 | 40200 | - | 1.7638e-06 | 72089.8325 | 695.7144 | 72785.5469
180 | double | L32+U7 | 不操作（L32 基本策略） + 不操作（U7 基本策略） | 212400 | 0 | 212400 | - | 1.7638e-06 | 72090.2071 | 695.7144 | 72785.9215
180 | double | L32+U8 | 不操作（L32 基本策略） + 不操作（U8 基本策略） | 40200 | 0 | 40200 | - | 1.7638e-06 | 72090.278 | 695.7144 | 72785.9924
180 | double | L32+U9 | 不操作（L32 基本策略） + 不操作（U9 基本策略） | 424800 | 0 | 424800 | - | 1.7638e-06 | 72091.0273 | 695.7144 | 72786.7417
180 | double | L32+U10 | 不操作（L32 基本策略） + 不操作（U10 基本策略） | 134000 | 0 | 134000 | - | 1.7638e-06 | 72091.2637 | 695.7144 | 72786.978
180 | double | L32+U11 | 不操作（L32 基本策略） + 不操作（U11 基本策略） | 339000 | 0 | 339000 | - | 1.7638e-06 | 72091.8616 | 695.7144 | 72787.5759
180 | double | L32+U12 | 不操作（L32 基本策略） + 不操作（U12 基本策略） | 708000 | 0 | 708000 | - | 1.7638e-06 | 72093.1104 | 695.7144 | 72788.8247
180 | double | L32+U13 | 不操作（L32 基本策略） + 不操作（U13 基本策略） | 40200 | 0 | 40200 | - | 1.7638e-06 | 72093.1813 | 695.7144 | 72788.8956
180 | double | L32+U14 | 不操作（L32 基本策略） + 不操作（U14 基本策略） | 1486800 | 0 | 1486800 | - | 1.7638e-06 | 72095.8037 | 695.7144 | 72791.518
180 | double | L32+U15 | 不操作（L32 基本策略） + 不操作（U15 基本策略） | 140700 | 0 | 140700 | - | 1.7638e-06 | 72096.0518 | 695.7144 | 72791.7662
180 | double | L27+U1 | 操作：开S29-2 + 不操作（U1 基本策略） | 26800 | 0 | 26800 | - | 1.8268e-06 | 72096.1008 | 695.7144 | 72791.8152
180 | double | L27+U2 | 操作：开S29-2 + 不操作（U2 基本策略） | 40200 | 0 | 40200 | - | 1.8268e-06 | 72096.1742 | 695.7144 | 72791.8886
180 | double | L27+U3 | 操作：开S29-2 + 不操作（U3 基本策略） | 40200 | 0 | 40200 | - | 1.8268e-06 | 72096.2477 | 695.7144 | 72791.962
180 | double | L27+U4 | 操作：开S29-2 + 不操作（U4 基本策略） | 40200 | 0 | 40200 | - | 1.8268e-06 | 72096.3211 | 695.7144 | 72792.0355
180 | double | L27+U5 | 操作：开S29-2 + 不操作（U5 基本策略） | 67000 | 0 | 67000 | - | 1.8268e-06 | 72096.4435 | 695.7144 | 72792.1579
180 | double | L27+U6 | 操作：开S29-2 + 不操作（U6 基本策略） | 40200 | 0 | 40200 | - | 1.8268e-06 | 72096.517 | 695.7144 | 72792.2313
180 | double | L27+U7 | 操作：开S29-2 + 不操作（U7 基本策略） | 212400 | 0 | 212400 | - | 1.8268e-06 | 72096.905 | 695.7144 | 72792.6193
180 | double | L27+U8 | 操作：开S29-2 + 不操作（U8 基本策略） | 40200 | 0 | 40200 | - | 1.8268e-06 | 72096.9784 | 695.7144 | 72792.6928
180 | double | L27+U9 | 操作：开S29-2 + 不操作（U9 基本策略） | 424800 | 0 | 424800 | - | 1.8268e-06 | 72097.7545 | 695.7144 | 72793.4688
180 | double | L27+U10 | 操作：开S29-2 + 不操作（U10 基本策略） | 134000 | 0 | 134000 | - | 1.8268e-06 | 72097.9992 | 695.7144 | 72793.7136
180 | double | L27+U11 | 操作：开S29-2 + 不操作（U11 基本策略） | 339000 | 0 | 339000 | - | 1.8268e-06 | 72098.6185 | 695.7144 | 72794.3329
180 | double | L27+U12 | 操作：开S29-2 + 不操作（U12 基本策略） | 708000 | 0 | 708000 | - | 1.8268e-06 | 72099.9119 | 695.7144 | 72795.6263
180 | double | L27+U13 | 操作：开S29-2 + 不操作（U13 基本策略） | 40200 | 0 | 40200 | - | 1.8268e-06 | 72099.9854 | 695.7144 | 72795.6997
180 | double | L27+U14 | 操作：开S29-2 + 不操作（U14 基本策略） | 1486800 | 0 | 1486800 | - | 1.8268e-06 | 72102.7015 | 695.7144 | 72798.4159
180 | double | L27+U15 | 操作：开S29-2 + 不操作（U15 基本策略） | 140700 | 0 | 140700 | - | 1.8268e-06 | 72102.9585 | 695.7144 | 72798.6729
180 | double | L27+U16 | 操作：开S29-2 + 不操作（U16 基本策略） | 271200 | 0 | 271200 | - | 1.8268e-06 | 72103.454 | 695.7144 | 72799.1683
180 | double | L27+U17 | 操作：开S29-2 + 不操作（U17 基本策略） | 26800 | 0 | 26800 | - | 1.8268e-06 | 72103.5029 | 695.7144 | 72799.2173
180 | double | L27+U18 | 操作：开S29-2 + 不操作（U18 基本策略） | 354000 | 0 | 354000 | - | 1.8268e-06 | 72104.1496 | 695.7144 | 72799.864
180 | double | L27+U19 | 操作：开S29-2 + 不操作（U19 基本策略） | 16080 | 0 | 16080 | - | 1.8268e-06 | 72104.179 | 695.7144 | 72799.8934
180 | double | L27+U20 | 操作：开S29-2 + 不操作（U20 基本策略） | 40200 | 0 | 40200 | - | 1.8268e-06 | 72104.2525 | 695.7144 | 72799.9668
180 | double | L27+U21 | 操作：开S29-2 + 不操作（U21 基本策略） | 212400 | 0 | 212400 | - | 1.8268e-06 | 72104.6405 | 695.7144 | 72800.3548
180 | double | L27+U22 | 操作：开S29-2 + 不操作（U22 基本策略） | 40200 | 0 | 40200 | - | 1.8268e-06 | 72104.7139 | 695.7144 | 72800.4283
180 | double | L27+U23 | 操作：开S29-2 + 不操作（U23 基本策略） | 40200 | 0 | 40200 | - | 1.8268e-06 | 72104.7873 | 695.7144 | 72800.5017
180 | double | L27+U24 | 操作：开S29-2 + 不操作（U24 基本策略） | 26800 | 0 | 26800 | - | 1.8268e-06 | 72104.8363 | 695.7144 | 72800.5507
180 | double | L27+U25 | 操作：开S29-2 + 不操作（U25 基本策略） | 40200 | 0 | 40200 | - | 1.8268e-06 | 72104.9097 | 695.7144 | 72800.6241
180 | double | L27+U26 | 操作：开S29-2 + 不操作（U26 基本策略） | 26800 | 0 | 26800 | - | 1.8268e-06 | 72104.9587 | 695.7144 | 72800.6731
180 | double | L27+U27 | 操作：开S29-2 + 不操作（U27 基本策略） | 135600 | 0 | 135600 | - | 1.8268e-06 | 72105.2064 | 695.7144 | 72800.9208
180 | double | L27+U28 | 操作：开S29-2 + 不操作（U28 基本策略） | 67000 | 0 | 67000 | - | 1.8268e-06 | 72105.3288 | 695.7144 | 72801.0432
180 | double | L27+U29 | 操作：开S29-2 + 不操作（U29 基本策略） | 212400 | 0 | 212400 | - | 1.8268e-06 | 72105.7168 | 695.7144 | 72801.4312
180 | double | L27+U30 | 操作：开S29-2 + 不操作（U30 基本策略） | 67000 | 0 | 67000 | - | 1.8268e-06 | 72105.8392 | 695.7144 | 72801.5536
180 | double | L34+U16 | 不操作（L34 基本策略） + 不操作（U16 基本策略） | 962200 | 0 | 962200 | - | 3.0249e-06 | 72108.7498 | 695.7144 | 72804.4641
180 | double | L34+U17 | 不操作（L34 基本策略） + 不操作（U17 基本策略） | 717800 | 0 | 717800 | - | 3.0249e-06 | 72110.921 | 695.7144 | 72806.6354
180 | double | L34+U18 | 不操作（L34 基本策略） + 不操作（U18 基本策略） | 1045000 | 0 | 1045000 | - | 3.0249e-06 | 72114.082 | 695.7144 | 72809.7964
180 | double | L34+U19 | 不操作（L34 基本策略） + 不操作（U19 基本策略） | 707080 | 0 | 707080 | - | 3.0249e-06 | 72116.2208 | 695.7144 | 72811.9352
180 | double | L34+U20 | 不操作（L34 基本策略） + 不操作（U20 基本策略） | 731200 | 0 | 731200 | - | 3.0249e-06 | 72118.4326 | 695.7144 | 72814.147
180 | double | L34+U21 | 不操作（L34 基本策略） + 不操作（U21 基本策略） | 903400 | 0 | 903400 | - | 3.0249e-06 | 72121.1653 | 695.7144 | 72816.8796
180 | double | L34+U22 | 不操作（L34 基本策略） + 不操作（U22 基本策略） | 731200 | 0 | 731200 | - | 3.0249e-06 | 72123.3771 | 695.7144 | 72819.0914
180 | double | L34+U23 | 不操作（L34 基本策略） + 不操作（U23 基本策略） | 731200 | 0 | 731200 | - | 3.0249e-06 | 72125.5889 | 695.7144 | 72821.3032
180 | double | L34+U24 | 不操作（L34 基本策略） + 不操作（U24 基本策略） | 717800 | 0 | 717800 | - | 3.0249e-06 | 72127.7601 | 695.7144 | 72823.4745
180 | double | L34+U25 | 不操作（L34 基本策略） + 不操作（U25 基本策略） | 731200 | 0 | 731200 | - | 3.0249e-06 | 72129.9719 | 695.7144 | 72825.6863
180 | double | L34+U26 | 不操作（L34 基本策略） + 不操作（U26 基本策略） | 717800 | 0 | 717800 | - | 3.0249e-06 | 72132.1432 | 695.7144 | 72827.8575
180 | double | L34+U27 | 不操作（L34 基本策略） + 不操作（U27 基本策略） | 826600 | 0 | 826600 | - | 3.0249e-06 | 72134.6435 | 695.7144 | 72830.3579
180 | double | L34+U28 | 不操作（L34 基本策略） + 不操作（U28 基本策略） | 758000 | 0 | 758000 | - | 3.0249e-06 | 72136.9364 | 695.7144 | 72832.6507
180 | double | L34+U29 | 不操作（L34 基本策略） + 不操作（U29 基本策略） | 903400 | 0 | 903400 | - | 3.0249e-06 | 72139.669 | 695.7144 | 72835.3834
180 | double | L34+U30 | 不操作（L34 基本策略） + 不操作（U30 基本策略） | 758000 | 0 | 758000 | - | 3.0249e-06 | 72141.9619 | 695.7144 | 72837.6762
180 | double | L34+U31 | 不操作（L34 基本策略） + 不操作（U31 基本策略） | 962200 | 0 | 962200 | - | 3.0249e-06 | 72144.8724 | 695.7144 | 72840.5868
180 | double | L34+U32 | 不操作（L34 基本策略） + 不操作（U32 基本策略） | 1399000 | 0 | 1399000 | - | 3.0249e-06 | 72149.1042 | 695.7144 | 72844.8186
180 | double | L34+U33 | 不操作（L34 基本策略） + 不操作（U33 基本策略） | 1030000 | 0 | 1030000 | - | 3.0249e-06 | 72152.2198 | 695.7144 | 72847.9342
180 | double | L34+U34 | 不操作（L34 基本策略） + 不操作（U34 基本策略） | 894400 | 0 | 894400 | - | 3.0249e-06 | 72154.9253 | 695.7144 | 72850.6396
180 | double | L34+U35 | 不操作（L34 基本策略） + 不操作（U35 基本策略） | 717800 | 0 | 717800 | - | 3.0249e-06 | 72157.0965 | 695.7144 | 72852.8109
180 | double | L34+U36 | 不操作（L34 基本策略） + 不操作（U36 基本策略） | 1045000 | 0 | 1045000 | - | 3.0249e-06 | 72160.2575 | 695.7144 | 72855.9719
180 | double | L34+U37 | 不操作（L34 基本策略） + 不操作（U37 基本策略） | 751300 | 0 | 751300 | - | 3.0249e-06 | 72162.5301 | 695.7144 | 72858.2445
180 | double | L34+U38 | 不操作（L34 基本策略） + 不操作（U38 基本策略） | 1165600 | 0 | 1165600 | - | 3.0249e-06 | 72166.0559 | 695.7144 | 72861.7702
180 | double | L34+U39 | 不操作（L34 基本策略） + 不操作（U39 基本策略） | 751300 | 0 | 751300 | - | 3.0249e-06 | 72168.3285 | 695.7144 | 72864.0428
180 | double | L34+U40 | 不操作（L34 基本策略） + 不操作（U40 基本策略） | 1115800 | 0 | 1115800 | - | 3.0249e-06 | 72171.7036 | 695.7144 | 72867.418
180 | double | L34+U41 | 不操作（L34 基本策略） + 不操作（U41 基本策略） | 731200 | 0 | 731200 | - | 3.0249e-06 | 72173.9154 | 695.7144 | 72869.6298
180 | double | L34+U42 | 不操作（L34 基本策略） + 不操作（U42 基本策略） | 917000 | 0 | 917000 | - | 3.0249e-06 | 72176.6892 | 695.7144 | 72872.4036
180 | double | L34+U43 | 不操作（L34 基本策略） + 不操作（U43 基本策略） | 717800 | 0 | 717800 | - | 3.0249e-06 | 72178.8605 | 695.7144 | 72874.5748
180 | double | L34+U44 | 不操作（L34 基本策略） + 不操作（U44 基本策略） | 731200 | 0 | 731200 | - | 3.0249e-06 | 72181.0723 | 695.7144 | 72876.7866
180 | double | L34+U45 | 不操作（L34 基本策略） + 不操作（U45 基本策略） | 1115800 | 0 | 1115800 | - | 3.0249e-06 | 72184.4474 | 695.7144 | 72880.1618
180 | double | L35+U1 | 不操作（L35 基本策略） + 不操作（U1 基本策略） | 293000 | 0 | 293000 | - | 2.2051e-06 | 72185.0935 | 695.7144 | 72880.8078
180 | double | L35+U2 | 不操作（L35 基本策略） + 不操作（U2 基本策略） | 306400 | 0 | 306400 | - | 2.2051e-06 | 72185.7691 | 695.7144 | 72881.4835
180 | double | L35+U3 | 不操作（L35 基本策略） + 不操作（U3 基本策略） | 306400 | 0 | 306400 | - | 2.2051e-06 | 72186.4448 | 695.7144 | 72882.1591
180 | double | L35+U4 | 不操作（L35 基本策略） + 不操作（U4 基本策略） | 306400 | 0 | 306400 | - | 2.2051e-06 | 72187.1204 | 695.7144 | 72882.8347
180 | double | L35+U5 | 不操作（L35 基本策略） + 不操作（U5 基本策略） | 333200 | 0 | 333200 | - | 2.2051e-06 | 72187.8551 | 695.7144 | 72883.5695
180 | double | L35+U6 | 不操作（L35 基本策略） + 不操作（U6 基本策略） | 306400 | 0 | 306400 | - | 2.2051e-06 | 72188.5307 | 695.7144 | 72884.2451
180 | double | L35+U7 | 不操作（L35 基本策略） + 不操作（U7 基本策略） | 478600 | 0 | 478600 | - | 2.2051e-06 | 72189.5861 | 695.7144 | 72885.3004
180 | double | L35+U8 | 不操作（L35 基本策略） + 不操作（U8 基本策略） | 306400 | 0 | 306400 | - | 2.2051e-06 | 72190.2617 | 695.7144 | 72885.9761
180 | double | L35+U9 | 不操作（L35 基本策略） + 不操作（U9 基本策略） | 691000 | 0 | 691000 | - | 2.2051e-06 | 72191.7854 | 695.7144 | 72887.4998
180 | double | L35+U10 | 不操作（L35 基本策略） + 不操作（U10 基本策略） | 400200 | 0 | 400200 | - | 2.2051e-06 | 72192.6679 | 695.7144 | 72888.3822
180 | double | L35+U11 | 不操作（L35 基本策略） + 不操作（U11 基本策略） | 605200 | 0 | 605200 | - | 2.2051e-06 | 72194.0024 | 695.7144 | 72889.7167
180 | double | L35+U12 | 不操作（L35 基本策略） + 不操作（U12 基本策略） | 974200 | 0 | 974200 | - | 2.2051e-06 | 72196.1505 | 695.7144 | 72891.8649
180 | double | L35+U13 | 不操作（L35 基本策略） + 不操作（U13 基本策略） | 306400 | 0 | 306400 | - | 2.2051e-06 | 72196.8262 | 695.7144 | 72892.5405
180 | double | L35+U14 | 不操作（L35 基本策略） + 不操作（U14 基本策略） | 1753000 | 0 | 1753000 | - | 2.2051e-06 | 72200.6917 | 695.7144 | 72896.406
180 | double | L35+U15 | 不操作（L35 基本策略） + 不操作（U15 基本策略） | 406900 | 0 | 406900 | - | 2.2051e-06 | 72201.5889 | 695.7144 | 72897.3032
180 | double | L35+U16 | 不操作（L35 基本策略） + 不操作（U16 基本策略） | 537400 | 0 | 537400 | - | 2.2051e-06 | 72202.7739 | 695.7144 | 72898.4882
180 | double | L35+U17 | 不操作（L35 基本策略） + 不操作（U17 基本策略） | 293000 | 0 | 293000 | - | 2.2051e-06 | 72203.42 | 695.7144 | 72899.1343
180 | double | L35+U18 | 不操作（L35 基本策略） + 不操作（U18 基本策略） | 620200 | 0 | 620200 | - | 2.2051e-06 | 72204.7876 | 695.7144 | 72900.5019
180 | double | L35+U19 | 不操作（L35 基本策略） + 不操作（U19 基本策略） | 282280 | 0 | 282280 | - | 2.2051e-06 | 72205.41 | 695.7144 | 72901.1244
180 | double | L35+U20 | 不操作（L35 基本策略） + 不操作（U20 基本策略） | 306400 | 0 | 306400 | - | 2.2051e-06 | 72206.0856 | 695.7144 | 72901.8
180 | double | L35+U21 | 不操作（L35 基本策略） + 不操作（U21 基本策略） | 478600 | 0 | 478600 | - | 2.2051e-06 | 72207.141 | 695.7144 | 72902.8553
180 | double | L35+U22 | 不操作（L35 基本策略） + 不操作（U22 基本策略） | 306400 | 0 | 306400 | - | 2.2051e-06 | 72207.8166 | 695.7144 | 72903.531
180 | double | L35+U23 | 不操作（L35 基本策略） + 不操作（U23 基本策略） | 306400 | 0 | 306400 | - | 2.2051e-06 | 72208.4922 | 695.7144 | 72904.2066
180 | double | L35+U24 | 不操作（L35 基本策略） + 不操作（U24 基本策略） | 293000 | 0 | 293000 | - | 2.2051e-06 | 72209.1383 | 695.7144 | 72904.8527
180 | double | L35+U25 | 不操作（L35 基本策略） + 不操作（U25 基本策略） | 306400 | 0 | 306400 | - | 2.2051e-06 | 72209.8139 | 695.7144 | 72905.5283
180 | double | L35+U26 | 不操作（L35 基本策略） + 不操作（U26 基本策略） | 293000 | 0 | 293000 | - | 2.2051e-06 | 72210.46 | 695.7144 | 72906.1744
180 | double | L35+U27 | 不操作（L35 基本策略） + 不操作（U27 基本策略） | 401800 | 0 | 401800 | - | 2.2051e-06 | 72211.346 | 695.7144 | 72907.0604
180 | double | L35+U28 | 不操作（L35 基本策略） + 不操作（U28 基本策略） | 333200 | 0 | 333200 | - | 2.2051e-06 | 72212.0807 | 695.7144 | 72907.7951
180 | double | L35+U29 | 不操作（L35 基本策略） + 不操作（U29 基本策略） | 478600 | 0 | 478600 | - | 2.2051e-06 | 72213.1361 | 695.7144 | 72908.8504
180 | double | L35+U30 | 不操作（L35 基本策略） + 不操作（U30 基本策略） | 333200 | 0 | 333200 | - | 2.2051e-06 | 72213.8708 | 695.7144 | 72909.5852
180 | double | L16+S14 | 操作：开S29-2 + 不操作（S14 基本策略） | 979200 | 0 | 979200 | - | 1.1308e-06 | 72214.9781 | 695.7144 | 72910.6925
180 | double | L16+S15 | 操作：开S29-2 + 不操作（S15 基本策略） | 339000 | 0 | 339000 | - | 1.1308e-06 | 72215.3615 | 695.7144 | 72911.0759
180 | double | L16+S16 | 操作：开S29-2 + 不操作（S16 基本策略） | 0 | 0 | 0 | - | 1.1308e-06 | 72215.3615 | 695.7144 | 72911.0759
180 | double | L16+S17 | 操作：开S29-2 + 不操作（S17 基本策略） | 949200 | 0 | 949200 | - | 1.1308e-06 | 72216.4349 | 695.7144 | 72912.1493
180 | double | L16+S18 | 操作：开S29-2 + 不操作（S18 基本策略） | 534900 | 0 | 534900 | - | 1.1308e-06 | 72217.0398 | 695.7144 | 72912.7542
180 | double | L16+S19 | 操作：开S29-2 + 不操作（S19 基本策略） | 691000 | 0 | 691000 | - | 1.1308e-06 | 72217.8212 | 695.7144 | 72913.5356
180 | double | L16+S20 | 操作：开S29-2 + 不操作（S20 基本策略） | 266200 | 0 | 266200 | - | 1.1308e-06 | 72218.1222 | 695.7144 | 72913.8366
180 | double | L16+S21 | 操作：开S29-2 + 不操作（S21 基本策略） | 1089900 | 0 | 1089900 | - | 1.1308e-06 | 72219.3548 | 695.7144 | 72915.0691
180 | double | L16+S22 | 操作：开S29-2 + 不操作（S22 基本策略） | 281400 | 0 | 281400 | - | 1.1308e-06 | 72219.673 | 695.7144 | 72915.3873
180 | double | L16+S23 | 操作：开S29-2 + 不操作（S23 基本策略） | 1404800 | 0 | 1404800 | - | 1.1308e-06 | 72221.2616 | 695.7144 | 72916.9759
180 | double | L16+S24 | 操作：开S29-2 + 不操作（S24 基本策略） | 415400 | 0 | 415400 | - | 1.1308e-06 | 72221.7313 | 695.7144 | 72917.4457
180 | double | L16+S25 | 操作：开S29-2 + 不操作（S25 基本策略） | 686500 | 0 | 686500 | - | 1.1308e-06 | 72222.5077 | 695.7144 | 72918.222
180 | double | L16+S26 | 操作：开S29-2 + 不操作（S26 基本策略） | 234500 | 0 | 234500 | - | 1.1308e-06 | 72222.7729 | 695.7144 | 72918.4872
180 | double | L16+S27 | 操作：开S62-3+开S29-2(源:L16) | 0 | 0 | 0 | - | 1.1308e-06 | 72222.7729 | 695.7144 | 72918.4872
180 | double | L16+S28 | 操作：开S29-2 + 不操作（S28 基本策略） | 242550 | 0 | 242550 | - | 1.1308e-06 | 72223.0471 | 695.7144 | 72918.7615
180 | double | L16+S29 | 操作：开S62-3+开S29-2(源:L16) | 0 | 0 | 0 | - | 1.1308e-06 | 72223.0471 | 695.7144 | 72918.7615
180 | double | L16+S13-1 | 操作：开S29-2(源:L16) | 0 | 0 | 0 | - | 1.1308e-06 | 72223.0471 | 695.7144 | 72918.7615
180 | double | L16+S29-2 | 不操作（L16 基本策略）(源:L16) | 396880 | 0 | 396880 | - | 1.1308e-06 | 72223.496 | 695.7144 | 72919.2103
180 | double | L16+S62-3 | 操作：开S29-2(源:L16) | 0 | 0 | 0 | - | 1.1308e-06 | 72223.496 | 695.7144 | 72919.2103
180 | double | L16+CB1 | 操作：开S62-3+开S13-1+开S29-2(源:L16) | 0 | 353600.8243 | 353600.8243 | - | 1.1308e-06 | 72223.496 | 696.1142 | 72919.6102
180 | double | L16+CB2 | 操作：开S62-3+开S29-2(源:L16) | 0 | 1079132.4485 | 1079132.4485 | - | 1.1308e-06 | 72223.496 | 697.3346 | 72920.8305
180 | double | L16+CB3 | 操作：开S62-3+开S29-2(源:L16) | 0 | 420483.0545 | 420483.0545 | - | 1.1308e-06 | 72223.496 | 697.8101 | 72921.306
180 | double | L16+DG1 | 操作：开S29-2 + 打开开关 S7 | 0 | 0 | 0 | - | 2.8356e-06 | 72223.496 | 697.8101 | 72921.306
180 | double | L16+DG2 | 操作：开S29-2 + 打开开关 S10 | 0 | 0 | 0 | - | 2.8356e-06 | 72223.496 | 697.8101 | 72921.306
180 | double | L16+DG3 | 操作：开S29-2 + 不操作（DG3 基本策略） | 0 | 0 | 0 | - | 2.8356e-06 | 72223.496 | 697.8101 | 72921.306
180 | double | L16+DG4 | 操作：开S29-2 + 打开开关 S16 | 0 | 0 | 0 | - | 2.8356e-06 | 72223.496 | 697.8101 | 72921.306
180 | double | L16+DG5 | 操作：开S29-2 + 不操作（DG5 基本策略） | 0 | 0 | 0 | - | 2.8356e-06 | 72223.496 | 697.8101 | 72921.306
180 | double | L16+DG6 | 操作：开S29-2 + 不操作（DG6 基本策略） | 0 | 0 | 0 | - | 2.8356e-06 | 72223.496 | 697.8101 | 72921.306
180 | double | L16+DG7 | 操作：开S29-2 + 不操作（DG7 基本策略） | 0 | 0 | 0 | - | 2.8356e-06 | 72223.496 | 697.8101 | 72921.306
180 | double | L16+DG8 | 操作：开S29-2 + 不操作（DG8 基本策略） | 0 | 0 | 0 | - | 2.8356e-06 | 72223.496 | 697.8101 | 72921.306
180 | double | L35+U31 | 不操作（L35 基本策略） + 不操作（U31 基本策略） | 537400 | 0 | 537400 | - | 2.2051e-06 | 72224.681 | 697.8101 | 72922.491
180 | double | L35+U32 | 不操作（L35 基本策略） + 不操作（U32 基本策略） | 974200 | 0 | 974200 | - | 2.2051e-06 | 72226.8291 | 697.8101 | 72924.6392
180 | double | L35+U33 | 不操作（L35 基本策略） + 不操作（U33 基本策略） | 605200 | 0 | 605200 | - | 2.2051e-06 | 72228.1636 | 697.8101 | 72925.9737
180 | double | L35+U34 | 不操作（L35 基本策略） + 不操作（U34 基本策略） | 469600 | 0 | 469600 | - | 2.2051e-06 | 72229.1991 | 697.8101 | 72927.0092
180 | double | L35+U35 | 不操作（L35 基本策略） + 不操作（U35 基本策略） | 293000 | 0 | 293000 | - | 2.2051e-06 | 72229.8452 | 697.8101 | 72927.6553
180 | double | L35+U36 | 不操作（L35 基本策略） + 不操作（U36 基本策略） | 620200 | 0 | 620200 | - | 2.2051e-06 | 72231.2128 | 697.8101 | 72929.0229
180 | double | L35+U37 | 不操作（L35 基本策略） + 不操作（U37 基本策略） | 326500 | 0 | 326500 | - | 2.2051e-06 | 72231.9327 | 697.8101 | 72929.7428
180 | double | L35+U38 | 不操作（L35 基本策略） + 不操作（U38 基本策略） | 740800 | 0 | 740800 | - | 2.2051e-06 | 72233.5663 | 697.8101 | 72931.3763
180 | double | L35+U39 | 不操作（L35 基本策略） + 不操作（U39 基本策略） | 326500 | 0 | 326500 | - | 2.2051e-06 | 72234.2862 | 697.8101 | 72932.0963
180 | double | L35+U40 | 不操作（L35 基本策略） + 不操作（U40 基本策略） | 691000 | 0 | 691000 | - | 2.2051e-06 | 72235.8099 | 697.8101 | 72933.62
180 | double | L35+U41 | 不操作（L35 基本策略） + 不操作（U41 基本策略） | 306400 | 0 | 306400 | - | 2.2051e-06 | 72236.4855 | 697.8101 | 72934.2956
180 | double | L35+U42 | 不操作（L35 基本策略） + 不操作（U42 基本策略） | 492200 | 0 | 492200 | - | 2.2051e-06 | 72237.5709 | 697.8101 | 72935.3809
180 | double | L35+U43 | 不操作（L35 基本策略） + 不操作（U43 基本策略） | 293000 | 0 | 293000 | - | 2.2051e-06 | 72238.2169 | 697.8101 | 72936.027
180 | double | L35+U44 | 不操作（L35 基本策略） + 不操作（U44 基本策略） | 306400 | 0 | 306400 | - | 2.2051e-06 | 72238.8926 | 697.8101 | 72936.7026
180 | double | L35+U45 | 不操作（L35 基本策略） + 不操作（U45 基本策略） | 691000 | 0 | 691000 | - | 2.2051e-06 | 72240.4163 | 697.8101 | 72938.2263
180 | double | L35+U46 | 不操作（L35 基本策略） + 不操作（U46 基本策略） | 366700 | 0 | 366700 | - | 2.2051e-06 | 72241.2249 | 697.8101 | 72939.0349
180 | double | L35+U47 | 不操作（L35 基本策略） + 不操作（U47 基本策略） | 974200 | 0 | 974200 | - | 2.2051e-06 | 72243.373 | 697.8101 | 72941.1831
180 | double | L35+U48 | 不操作（L35 基本策略） + 不操作（U48 基本策略） | 547600 | 0 | 547600 | - | 2.2051e-06 | 72244.5805 | 697.8101 | 72942.3906
180 | double | L35+U49 | 不操作（L35 基本策略） + 不操作（U49 基本策略） | 1215400 | 0 | 1215400 | - | 2.2051e-06 | 72247.2606 | 697.8101 | 72945.0706
180 | double | L35+U50 | 不操作（L35 基本策略） + 不操作（U50 基本策略） | 306400 | 0 | 306400 | - | 2.2051e-06 | 72247.9362 | 697.8101 | 72945.7463
180 | double | L35+U51 | 不操作（L35 基本策略） + 不操作（U51 基本策略） | 547600 | 0 | 547600 | - | 2.2051e-06 | 72249.1437 | 697.8101 | 72946.9537
180 | double | L35+U52 | 不操作（L35 基本策略） + 不操作（U52 基本策略） | 400200 | 0 | 400200 | - | 2.2051e-06 | 72250.0262 | 697.8101 | 72947.8362
180 | double | L35+U53 | 不操作（L35 基本策略） + 不操作（U53 基本策略） | 718200 | 0 | 718200 | - | 2.2051e-06 | 72251.6098 | 697.8101 | 72949.4199
180 | double | L35+U54 | 不操作（L35 基本策略） + 不操作（U54 基本策略） | 366700 | 0 | 366700 | - | 2.2051e-06 | 72252.4184 | 697.8101 | 72950.2285
180 | double | L35+U55 | 不操作（L35 基本策略） + 不操作（U55 基本策略） | 400200 | 0 | 400200 | - | 2.2051e-06 | 72253.3009 | 697.8101 | 72951.111
180 | double | L35+U56 | 不操作（L35 基本策略） + 不操作（U56 基本策略） | 356600 | 0 | 356600 | - | 2.2051e-06 | 72254.0872 | 697.8101 | 72951.8973
180 | double | L35+U57 | 不操作（L35 基本策略） + 不操作（U57 基本策略） | 346600 | 0 | 346600 | - | 2.2051e-06 | 72254.8515 | 697.8101 | 72952.6616
180 | double | L35+U58 | 不操作（L35 基本策略） + 不操作（U58 基本策略） | 478600 | 0 | 478600 | - | 2.2051e-06 | 72255.9068 | 697.8101 | 72953.7169
180 | double | L35+U59 | 不操作（L35 基本策略） + 不操作（U59 基本策略） | 296350 | 0 | 296350 | - | 2.2051e-06 | 72256.5603 | 697.8101 | 72954.3704
180 | double | L35+U60 | 不操作（L35 基本策略） + 不操作（U60 基本策略） | 306400 | 0 | 306400 | - | 2.2051e-06 | 72257.2359 | 697.8101 | 72955.046
180 | double | L18+S14 | 操作：开S29-2 + 不操作（S14 基本策略） | 979200 | 0 | 979200 | - | 4.7722e-07 | 72257.7032 | 697.8101 | 72955.5133
180 | double | L18+S15 | 操作：开S29-2 + 不操作（S15 基本策略） | 339000 | 0 | 339000 | - | 4.7722e-07 | 72257.865 | 697.8101 | 72955.6751
180 | double | L18+S16 | 操作：开S29-2 + 不操作（S16 基本策略） | 0 | 0 | 0 | - | 4.7722e-07 | 72257.865 | 697.8101 | 72955.6751
180 | double | L18+S17 | 操作：开S29-2 + 不操作（S17 基本策略） | 949200 | 0 | 949200 | - | 4.7722e-07 | 72258.318 | 697.8101 | 72956.128
180 | double | L18+S18 | 操作：开S29-2 + 不操作（S18 基本策略） | 534900 | 0 | 534900 | - | 4.7722e-07 | 72258.5732 | 697.8101 | 72956.3833
180 | double | L18+S19 | 操作：开S29-2 + 不操作（S19 基本策略） | 691000 | 0 | 691000 | - | 4.7722e-07 | 72258.903 | 697.8101 | 72956.7131
180 | double | L18+S20 | 操作：开S29-2 + 不操作（S20 基本策略） | 266200 | 0 | 266200 | - | 4.7722e-07 | 72259.03 | 697.8101 | 72956.8401
180 | double | L18+S21 | 操作：开S29-2 + 不操作（S21 基本策略） | 1089900 | 0 | 1089900 | - | 4.7722e-07 | 72259.5502 | 697.8101 | 72957.3602
180 | double | L18+S22 | 操作：开S29-2 + 不操作（S22 基本策略） | 281400 | 0 | 281400 | - | 4.7722e-07 | 72259.6845 | 697.8101 | 72957.4945
180 | double | L18+S23 | 操作：开S29-2 + 不操作（S23 基本策略） | 1404800 | 0 | 1404800 | - | 4.7722e-07 | 72260.3549 | 697.8101 | 72958.1649
180 | double | L18+S24 | 操作：开S29-2 + 不操作（S24 基本策略） | 415400 | 0 | 415400 | - | 4.7722e-07 | 72260.5531 | 697.8101 | 72958.3632
180 | double | L18+S25 | 操作：开S29-2 + 不操作（S25 基本策略） | 686500 | 0 | 686500 | - | 4.7722e-07 | 72260.8807 | 697.8101 | 72958.6908
180 | double | L18+S26 | 操作：开S29-2 + 不操作（S26 基本策略） | 234500 | 0 | 234500 | - | 4.7722e-07 | 72260.9926 | 697.8101 | 72958.8027
180 | double | L18+S27 | 操作：开S62-3+开S29-2(源:L18) | 0 | 0 | 0 | - | 4.7722e-07 | 72260.9926 | 697.8101 | 72958.8027
180 | double | L18+S28 | 操作：开S29-2 + 不操作（S28 基本策略） | 242550 | 0 | 242550 | - | 4.7722e-07 | 72261.1084 | 697.8101 | 72958.9184
180 | double | L18+S29 | 操作：开S62-3+开S29-2(源:L18) | 0 | 0 | 0 | - | 4.7722e-07 | 72261.1084 | 697.8101 | 72958.9184
180 | double | L18+S13-1 | 操作：开S29-2(源:L18) | 0 | 0 | 0 | - | 4.7722e-07 | 72261.1084 | 697.8101 | 72958.9184
180 | double | L18+S29-2 | 不操作（L18 基本策略）(源:L18) | 16080 | 0 | 16080 | - | 4.7722e-07 | 72261.116 | 697.8101 | 72958.9261
180 | double | L18+S62-3 | 操作：开S29-2(源:L18) | 0 | 0 | 0 | - | 4.7722e-07 | 72261.116 | 697.8101 | 72958.9261
180 | double | L18+CB1 | 操作：关S27+开S62-3+开S13-1(源:L18) | 16080 | 51349.6616 | 67429.6616 | - | 4.7722e-07 | 72261.1237 | 697.8346 | 72958.9583
180 | double | L18+CB2 | 操作：关S12+开S62-3(源:L18) | 431080 | 562274.6394 | 993354.6394 | - | 4.7722e-07 | 72261.3294 | 698.1029 | 72959.4323
180 | double | L18+CB3 | 操作：开S62-3+开S29-2(源:L18) | 0 | 382902.0473 | 382902.0473 | - | 4.7722e-07 | 72261.3294 | 698.2856 | 72959.6151
180 | double | L18+DG1 | 操作：开S29-2 + 打开开关 S7 | 0 | 0 | 0 | - | 1.1967e-06 | 72261.3294 | 698.2856 | 72959.6151
180 | double | L18+DG2 | 操作：开S29-2 + 打开开关 S10 | 0 | 0 | 0 | - | 1.1967e-06 | 72261.3294 | 698.2856 | 72959.6151
180 | double | L18+DG3 | 操作：开S29-2 + 不操作（DG3 基本策略） | 0 | 0 | 0 | - | 1.1967e-06 | 72261.3294 | 698.2856 | 72959.6151
180 | double | L18+DG4 | 操作：开S29-2 + 打开开关 S16 | 0 | 0 | 0 | - | 1.1967e-06 | 72261.3294 | 698.2856 | 72959.6151
180 | double | L18+DG5 | 操作：开S29-2 + 不操作（DG5 基本策略） | 0 | 0 | 0 | - | 1.1967e-06 | 72261.3294 | 698.2856 | 72959.6151
180 | double | L18+DG6 | 操作：开S29-2 + 不操作（DG6 基本策略） | 0 | 0 | 0 | - | 1.1967e-06 | 72261.3294 | 698.2856 | 72959.6151
180 | double | L18+DG7 | 操作：开S29-2 + 不操作（DG7 基本策略） | 0 | 0 | 0 | - | 1.1967e-06 | 72261.3294 | 698.2856 | 72959.6151
180 | double | L18+DG8 | 操作：开S29-2 + 不操作（DG8 基本策略） | 0 | 0 | 0 | - | 1.1967e-06 | 72261.3294 | 698.2856 | 72959.6151
180 | double | L31+U61 | 不操作（L31 基本策略） + 不操作（U61 基本策略） | 657600 | 0 | 657600 | - | 5.1078e-06 | 72264.6883 | 698.2856 | 72962.974
180 | double | L31+U62 | 不操作（L31 基本策略） + 不操作（U62 基本策略） | 419400 | 0 | 419400 | - | 5.1078e-06 | 72266.8306 | 698.2856 | 72965.1162
180 | double | L31+S1 | 不操作（L31 基本策略） + 操作：开S29-2 | 339000 | 0 | 339000 | - | 2.037e-06 | 72267.5211 | 698.2856 | 72965.8067
180 | double | L31+S2 | 不操作（L31 基本策略） + 操作：开S62-3+开S13-1 | 339000 | 0 | 339000 | - | 2.037e-06 | 72268.2117 | 698.2856 | 72966.4973
180 | double | L31+S3 | 不操作（L31 基本策略） + 操作：开S13-1 | 339000 | 0 | 339000 | - | 2.037e-06 | 72268.9022 | 698.2856 | 72967.1878
180 | double | L31+S4 | 不操作（L31 基本策略） + 操作：开S13-1 | 339000 | 0 | 339000 | - | 2.037e-06 | 72269.5927 | 698.2856 | 72967.8784
180 | double | L31+S5 | 不操作（L31 基本策略） + 操作：开S13-1 | 339000 | 0 | 339000 | - | 2.037e-06 | 72270.2833 | 698.2856 | 72968.5689
180 | double | L31+S6 | 不操作（L31 基本策略） + 不操作（S6 基本策略） | 1966500 | 0 | 1966500 | - | 2.037e-06 | 72274.289 | 698.2856 | 72972.5747
180 | double | L31+S7 | 不操作（L31 基本策略） + 不操作（S7 基本策略） | 339000 | 0 | 339000 | - | 2.037e-06 | 72274.9796 | 698.2856 | 72973.2652
180 | double | L31+S8 | 不操作（L31 基本策略） + 操作：开S29-2 | 339000 | 0 | 339000 | - | 2.037e-06 | 72275.6701 | 698.2856 | 72973.9558
180 | double | L31+S9 | 不操作（L31 基本策略） + 不操作（S9 基本策略） | 379200 | 0 | 379200 | - | 2.037e-06 | 72276.4426 | 698.2856 | 72974.7282
180 | double | L31+S10 | 不操作（L31 基本策略） + 不操作（S10 基本策略） | 339000 | 0 | 339000 | - | 2.037e-06 | 72277.1331 | 698.2856 | 72975.4187
180 | double | L31+S11 | 不操作（L31 基本策略） + 操作：开S29-2 | 339000 | 0 | 339000 | - | 2.037e-06 | 72277.8236 | 698.2856 | 72976.1093
180 | double | L31+S12 | 不操作（L31 基本策略） + 操作：开S29-2 | 339000 | 0 | 339000 | - | 2.037e-06 | 72278.5142 | 698.2856 | 72976.7998
180 | double | L31+S13 | 不操作（L31 基本策略） + 不操作（S13 基本策略） | 1385200 | 0 | 1385200 | - | 2.037e-06 | 72281.3358 | 698.2856 | 72979.6215
180 | double | L31+S14 | 不操作（L31 基本策略） + 不操作（S14 基本策略） | 1318200 | 0 | 1318200 | - | 2.037e-06 | 72284.021 | 698.2856 | 72982.3066
180 | double | L31+S15 | 不操作（L31 基本策略） + 不操作（S15 基本策略） | 339000 | 0 | 339000 | - | 2.037e-06 | 72284.7115 | 698.2856 | 72982.9972
180 | double | L31+S16 | 不操作（L31 基本策略） + 不操作（S16 基本策略） | 339000 | 0 | 339000 | - | 2.037e-06 | 72285.4021 | 698.2856 | 72983.6877
180 | double | L31+S17 | 不操作（L31 基本策略） + 不操作（S17 基本策略） | 1288200 | 0 | 1288200 | - | 2.037e-06 | 72288.0261 | 698.2856 | 72986.3118
180 | double | L31+S18 | 不操作（L31 基本策略） + 不操作（S18 基本策略） | 873900 | 0 | 873900 | - | 2.037e-06 | 72289.8063 | 698.2856 | 72988.0919
180 | double | L31+S19 | 不操作（L31 基本策略） + 不操作（S19 基本策略） | 1030000 | 0 | 1030000 | - | 2.037e-06 | 72291.9044 | 698.2856 | 72990.19
180 | double | L31+S20 | 不操作（L31 基本策略） + 不操作（S20 基本策略） | 605200 | 0 | 605200 | - | 2.037e-06 | 72293.1372 | 698.2856 | 72991.4228
180 | double | L31+S21 | 不操作（L31 基本策略） + 不操作（S21 基本策略） | 1428900 | 0 | 1428900 | - | 2.037e-06 | 72296.0478 | 698.2856 | 72994.3335
180 | double | L31+S22 | 不操作（L31 基本策略） + 不操作（S22 基本策略） | 620400 | 0 | 620400 | - | 2.037e-06 | 72297.3116 | 698.2856 | 72995.5972
180 | double | L31+S23 | 不操作（L31 基本策略） + 不操作（S23 基本策略） | 1743800 | 0 | 1743800 | - | 2.037e-06 | 72300.8637 | 698.2856 | 72999.1493
180 | double | L31+S24 | 不操作（L31 基本策略） + 不操作（S24 基本策略） | 754400 | 0 | 754400 | - | 2.037e-06 | 72302.4004 | 698.2856 | 73000.686
180 | double | L31+S25 | 不操作（L31 基本策略） + 不操作（S25 基本策略） | 1025500 | 0 | 1025500 | - | 2.037e-06 | 72304.4893 | 698.2856 | 73002.775
180 | double | L31+S26 | 不操作（L31 基本策略） + 不操作（S26 基本策略） | 573500 | 0 | 573500 | - | 2.037e-06 | 72305.6576 | 698.2856 | 73003.9432
180 | double | L31+S27 | 不操作（L31 基本策略） + 操作：开S62-3 | 339000 | 0 | 339000 | - | 2.037e-06 | 72306.3481 | 698.2856 | 73004.6337
180 | double | L31+S28 | 不操作（L31 基本策略） + 不操作（S28 基本策略） | 581550 | 0 | 581550 | - | 2.037e-06 | 72307.5327 | 698.2856 | 73005.8183
180 | double | L36+U16 | 不操作（L36 基本策略） + 不操作（U16 基本策略） | 497200 | 0 | 497200 | - | 2.7095e-06 | 72308.8799 | 698.2856 | 73007.1655
180 | double | L36+U17 | 不操作（L36 基本策略） + 不操作（U17 基本策略） | 252800 | 0 | 252800 | - | 2.7095e-06 | 72309.5648 | 698.2856 | 73007.8505
180 | double | L36+U18 | 不操作（L36 基本策略） + 不操作（U18 基本策略） | 580000 | 0 | 580000 | - | 2.7095e-06 | 72311.1364 | 698.2856 | 73009.422
180 | double | L36+U19 | 不操作（L36 基本策略） + 不操作（U19 基本策略） | 242080 | 0 | 242080 | - | 2.7095e-06 | 72311.7923 | 698.2856 | 73010.0779
180 | double | L36+U20 | 不操作（L36 基本策略） + 不操作（U20 基本策略） | 266200 | 0 | 266200 | - | 2.7095e-06 | 72312.5135 | 698.2856 | 73010.7992
180 | double | L36+U21 | 不操作（L36 基本策略） + 不操作（U21 基本策略） | 438400 | 0 | 438400 | - | 2.7095e-06 | 72313.7014 | 698.2856 | 73011.987
180 | double | L36+U22 | 不操作（L36 基本策略） + 不操作（U22 基本策略） | 266200 | 0 | 266200 | - | 2.7095e-06 | 72314.4227 | 698.2856 | 73012.7083
180 | double | L36+U23 | 不操作（L36 基本策略） + 不操作（U23 基本策略） | 266200 | 0 | 266200 | - | 2.7095e-06 | 72315.1439 | 698.2856 | 73013.4296
180 | double | L36+U24 | 不操作（L36 基本策略） + 不操作（U24 基本策略） | 252800 | 0 | 252800 | - | 2.7095e-06 | 72315.8289 | 698.2856 | 73014.1145
180 | double | L36+U25 | 不操作（L36 基本策略） + 不操作（U25 基本策略） | 266200 | 0 | 266200 | - | 2.7095e-06 | 72316.5502 | 698.2856 | 73014.8358
180 | double | L36+U26 | 不操作（L36 基本策略） + 不操作（U26 基本策略） | 252800 | 0 | 252800 | - | 2.7095e-06 | 72317.2351 | 698.2856 | 73015.5208
180 | double | L36+U27 | 不操作（L36 基本策略） + 不操作（U27 基本策略） | 361600 | 0 | 361600 | - | 2.7095e-06 | 72318.2149 | 698.2856 | 73016.5005
180 | double | L36+U28 | 不操作（L36 基本策略） + 不操作（U28 基本策略） | 293000 | 0 | 293000 | - | 2.7095e-06 | 72319.0088 | 698.2856 | 73017.2944
180 | double | L36+U29 | 不操作（L36 基本策略） + 不操作（U29 基本策略） | 438400 | 0 | 438400 | - | 2.7095e-06 | 72320.1966 | 698.2856 | 73018.4823
180 | double | L36+U30 | 不操作（L36 基本策略） + 不操作（U30 基本策略） | 293000 | 0 | 293000 | - | 2.7095e-06 | 72320.9905 | 698.2856 | 73019.2761
180 | double | L36+U31 | 不操作（L36 基本策略） + 不操作（U31 基本策略） | 497200 | 0 | 497200 | - | 2.7095e-06 | 72322.3377 | 698.2856 | 73020.6233
180 | double | L36+U32 | 不操作（L36 基本策略） + 不操作（U32 基本策略） | 934000 | 0 | 934000 | - | 2.7095e-06 | 72324.8684 | 698.2856 | 73023.154
180 | double | L36+U33 | 不操作（L36 基本策略） + 不操作（U33 基本策略） | 565000 | 0 | 565000 | - | 2.7095e-06 | 72326.3992 | 698.2856 | 73024.6849
180 | double | L36+U34 | 不操作（L36 基本策略） + 不操作（U34 基本策略） | 429400 | 0 | 429400 | - | 2.7095e-06 | 72327.5627 | 698.2856 | 73025.8483
180 | double | L36+U35 | 不操作（L36 基本策略） + 不操作（U35 基本策略） | 252800 | 0 | 252800 | - | 2.7095e-06 | 72328.2477 | 698.2856 | 73026.5333
180 | double | L36+U36 | 不操作（L36 基本策略） + 不操作（U36 基本策略） | 580000 | 0 | 580000 | - | 2.7095e-06 | 72329.8192 | 698.2856 | 73028.1048
180 | double | L36+U37 | 不操作（L36 基本策略） + 不操作（U37 基本策略） | 286300 | 0 | 286300 | - | 2.7095e-06 | 72330.5949 | 698.2856 | 73028.8805
180 | double | L36+U38 | 不操作（L36 基本策略） + 不操作（U38 基本策略） | 700600 | 0 | 700600 | - | 2.7095e-06 | 72332.4932 | 698.2856 | 73030.7788
180 | double | L36+U39 | 不操作（L36 基本策略） + 不操作（U39 基本策略） | 286300 | 0 | 286300 | - | 2.7095e-06 | 72333.2689 | 698.2856 | 73031.5546
180 | double | L36+U40 | 不操作（L36 基本策略） + 不操作（U40 基本策略） | 650800 | 0 | 650800 | - | 2.7095e-06 | 72335.0323 | 698.2856 | 73033.3179
180 | double | L36+U41 | 不操作（L36 基本策略） + 不操作（U41 基本策略） | 266200 | 0 | 266200 | - | 2.7095e-06 | 72335.7535 | 698.2856 | 73034.0392
180 | double | L36+U42 | 不操作（L36 基本策略） + 不操作（U42 基本策略） | 452000 | 0 | 452000 | - | 2.7095e-06 | 72336.9782 | 698.2856 | 73035.2639
180 | double | L36+U43 | 不操作（L36 基本策略） + 不操作（U43 基本策略） | 252800 | 0 | 252800 | - | 2.7095e-06 | 72337.6632 | 698.2856 | 73035.9488
180 | double | L36+U44 | 不操作（L36 基本策略） + 不操作（U44 基本策略） | 266200 | 0 | 266200 | - | 2.7095e-06 | 72338.3845 | 698.2856 | 73036.6701
180 | double | L36+U45 | 不操作（L36 基本策略） + 不操作（U45 基本策略） | 650800 | 0 | 650800 | - | 2.7095e-06 | 72340.1478 | 698.2856 | 73038.4335
180 | double | L22+U16 | 操作：开S29-2 + 不操作（U16 基本策略） | 271200 | 0 | 271200 | - | 1.574e-07 | 72340.1905 | 698.2856 | 73038.4761
180 | double | L22+U17 | 操作：开S29-2 + 不操作（U17 基本策略） | 26800 | 0 | 26800 | - | 1.574e-07 | 72340.1947 | 698.2856 | 73038.4804
180 | double | L22+U18 | 操作：开S29-2 + 不操作（U18 基本策略） | 354000 | 0 | 354000 | - | 1.574e-07 | 72340.2505 | 698.2856 | 73038.5361
180 | double | L22+U19 | 操作：开S29-2 + 不操作（U19 基本策略） | 16080 | 0 | 16080 | - | 1.574e-07 | 72340.253 | 698.2856 | 73038.5386
180 | double | L22+U20 | 操作：开S29-2 + 不操作（U20 基本策略） | 40200 | 0 | 40200 | - | 1.574e-07 | 72340.2593 | 698.2856 | 73038.5449
180 | double | L22+U21 | 操作：开S29-2 + 不操作（U21 基本策略） | 212400 | 0 | 212400 | - | 1.574e-07 | 72340.2927 | 698.2856 | 73038.5784
180 | double | L22+U22 | 操作：开S29-2 + 不操作（U22 基本策略） | 40200 | 0 | 40200 | - | 1.574e-07 | 72340.2991 | 698.2856 | 73038.5847
180 | double | L22+U23 | 操作：开S29-2 + 不操作（U23 基本策略） | 40200 | 0 | 40200 | - | 1.574e-07 | 72340.3054 | 698.2856 | 73038.591
180 | double | L22+U24 | 操作：开S29-2 + 不操作（U24 基本策略） | 26800 | 0 | 26800 | - | 1.574e-07 | 72340.3096 | 698.2856 | 73038.5952
180 | double | L22+U25 | 操作：开S29-2 + 不操作（U25 基本策略） | 40200 | 0 | 40200 | - | 1.574e-07 | 72340.3159 | 698.2856 | 73038.6016
180 | double | L22+U26 | 操作：开S29-2 + 不操作（U26 基本策略） | 26800 | 0 | 26800 | - | 1.574e-07 | 72340.3202 | 698.2856 | 73038.6058
180 | double | L22+U27 | 操作：开S29-2 + 不操作（U27 基本策略） | 135600 | 0 | 135600 | - | 1.574e-07 | 72340.3415 | 698.2856 | 73038.6271
180 | double | L22+U28 | 操作：开S29-2 + 不操作（U28 基本策略） | 67000 | 0 | 67000 | - | 1.574e-07 | 72340.3521 | 698.2856 | 73038.6377
180 | double | L22+U29 | 操作：开S29-2 + 不操作（U29 基本策略） | 212400 | 0 | 212400 | - | 1.574e-07 | 72340.3855 | 698.2856 | 73038.6711
180 | double | L22+U30 | 操作：开S29-2 + 不操作（U30 基本策略） | 67000 | 0 | 67000 | - | 1.574e-07 | 72340.396 | 698.2856 | 73038.6817
180 | double | L22+U31 | 操作：开S29-2 + 不操作（U31 基本策略） | 271200 | 0 | 271200 | - | 1.574e-07 | 72340.4387 | 698.2856 | 73038.7243
180 | double | L22+U32 | 操作：开S29-2 + 不操作（U32 基本策略） | 708000 | 0 | 708000 | - | 1.574e-07 | 72340.5502 | 698.2856 | 73038.8358
180 | double | L22+U33 | 操作：开S29-2 + 不操作（U33 基本策略） | 339000 | 0 | 339000 | - | 1.574e-07 | 72340.6035 | 698.2856 | 73038.8891
180 | double | L22+U34 | 操作：开S29-2 + 不操作（U34 基本策略） | 203400 | 0 | 203400 | - | 1.574e-07 | 72340.6355 | 698.2856 | 73038.9212
180 | double | L22+U35 | 操作：开S29-2 + 不操作（U35 基本策略） | 26800 | 0 | 26800 | - | 1.574e-07 | 72340.6398 | 698.2856 | 73038.9254
180 | double | L22+U36 | 操作：开S29-2 + 不操作（U36 基本策略） | 354000 | 0 | 354000 | - | 1.574e-07 | 72340.6955 | 698.2856 | 73038.9811
180 | double | L22+U37 | 操作：开S29-2 + 不操作（U37 基本策略） | 60300 | 0 | 60300 | - | 1.574e-07 | 72340.705 | 698.2856 | 73038.9906
180 | double | L22+U38 | 操作：开S29-2 + 不操作（U38 基本策略） | 474600 | 0 | 474600 | - | 1.574e-07 | 72340.7797 | 698.2856 | 73039.0653
180 | double | L22+U39 | 操作：开S29-2 + 不操作（U39 基本策略） | 60300 | 0 | 60300 | - | 1.574e-07 | 72340.7892 | 698.2856 | 73039.0748
180 | double | L22+U40 | 操作：开S29-2 + 不操作（U40 基本策略） | 424800 | 0 | 424800 | - | 1.574e-07 | 72340.856 | 698.2856 | 73039.1417
180 | double | L22+U41 | 操作：开S29-2 + 不操作（U41 基本策略） | 40200 | 0 | 40200 | - | 1.574e-07 | 72340.8624 | 698.2856 | 73039.148
180 | double | L22+U42 | 操作：开S29-2 + 不操作（U42 基本策略） | 226000 | 0 | 226000 | - | 1.574e-07 | 72340.8979 | 698.2856 | 73039.1836
180 | double | L22+U43 | 操作：开S29-2 + 不操作（U43 基本策略） | 26800 | 0 | 26800 | - | 1.574e-07 | 72340.9021 | 698.2856 | 73039.1878
180 | double | L22+U44 | 操作：开S29-2 + 不操作（U44 基本策略） | 40200 | 0 | 40200 | - | 1.574e-07 | 72340.9085 | 698.2856 | 73039.1941
180 | double | L22+U45 | 操作：开S29-2 + 不操作（U45 基本策略） | 424800 | 0 | 424800 | - | 1.574e-07 | 72340.9753 | 698.2856 | 73039.261
180 | double | L37+U1 | 不操作（L37 基本策略） + 不操作（U1 基本策略） | 976000 | 0 | 976000 | - | 3.1482e-07 | 72341.2826 | 698.2856 | 73039.5682
180 | double | L37+U2 | 不操作（L37 基本策略） + 不操作（U2 基本策略） | 989400 | 0 | 989400 | - | 3.1482e-07 | 72341.5941 | 698.2856 | 73039.8797
180 | double | L37+U3 | 不操作（L37 基本策略） + 不操作（U3 基本策略） | 989400 | 0 | 989400 | - | 3.1482e-07 | 72341.9056 | 698.2856 | 73040.1912
180 | double | L37+U4 | 不操作（L37 基本策略） + 不操作（U4 基本策略） | 989400 | 0 | 989400 | - | 3.1482e-07 | 72342.217 | 698.2856 | 73040.5027
180 | double | L37+U5 | 不操作（L37 基本策略） + 不操作（U5 基本策略） | 1016200 | 0 | 1016200 | - | 3.1482e-07 | 72342.537 | 698.2856 | 73040.8226
180 | double | L37+U6 | 不操作（L37 基本策略） + 不操作（U6 基本策略） | 989400 | 0 | 989400 | - | 3.1482e-07 | 72342.8485 | 698.2856 | 73041.1341
180 | double | L37+U7 | 不操作（L37 基本策略） + 不操作（U7 基本策略） | 1161600 | 0 | 1161600 | - | 3.1482e-07 | 72343.2141 | 698.2856 | 73041.4998
180 | double | L37+U8 | 不操作（L37 基本策略） + 不操作（U8 基本策略） | 989400 | 0 | 989400 | - | 3.1482e-07 | 72343.5256 | 698.2856 | 73041.8113
180 | double | L37+U9 | 不操作（L37 基本策略） + 不操作（U9 基本策略） | 1374000 | 0 | 1374000 | - | 3.1482e-07 | 72343.9582 | 698.2856 | 73042.2438
180 | double | L37+U10 | 不操作（L37 基本策略） + 不操作（U10 基本策略） | 1083200 | 0 | 1083200 | - | 3.1482e-07 | 72344.2992 | 698.2856 | 73042.5848
180 | double | L37+U11 | 不操作（L37 基本策略） + 不操作（U11 基本策略） | 1288200 | 0 | 1288200 | - | 3.1482e-07 | 72344.7048 | 698.2856 | 73042.9904
180 | double | L37+U12 | 不操作（L37 基本策略） + 不操作（U12 基本策略） | 1657200 | 0 | 1657200 | - | 3.1482e-07 | 72345.2265 | 698.2856 | 73043.5121
180 | double | L37+U13 | 不操作（L37 基本策略） + 不操作（U13 基本策略） | 989400 | 0 | 989400 | - | 3.1482e-07 | 72345.538 | 698.2856 | 73043.8236
180 | double | L37+U14 | 不操作（L37 基本策略） + 不操作（U14 基本策略） | 2436000 | 0 | 2436000 | - | 3.1482e-07 | 72346.3049 | 698.2856 | 73044.5905
180 | double | L37+U15 | 不操作（L37 基本策略） + 不操作（U15 基本策略） | 1089900 | 0 | 1089900 | - | 3.1482e-07 | 72346.648 | 698.2856 | 73044.9336
180 | double | L37+U16 | 不操作（L37 基本策略） + 不操作（U16 基本策略） | 1220400 | 0 | 1220400 | - | 3.1482e-07 | 72347.0322 | 698.2856 | 73045.3178
180 | double | L37+U17 | 不操作（L37 基本策略） + 不操作（U17 基本策略） | 976000 | 0 | 976000 | - | 3.1482e-07 | 72347.3394 | 698.2856 | 73045.6251
180 | double | L37+U18 | 不操作（L37 基本策略） + 不操作（U18 基本策略） | 1303200 | 0 | 1303200 | - | 3.1482e-07 | 72347.7497 | 698.2856 | 73046.0353
180 | double | L37+U19 | 不操作（L37 基本策略） + 不操作（U19 基本策略） | 965280 | 0 | 965280 | - | 3.1482e-07 | 72348.0536 | 698.2856 | 73046.3392
180 | double | L37+U20 | 不操作（L37 基本策略） + 不操作（U20 基本策略） | 989400 | 0 | 989400 | - | 3.1482e-07 | 72348.3651 | 698.2856 | 73046.6507
180 | double | L37+U21 | 不操作（L37 基本策略） + 不操作（U21 基本策略） | 1161600 | 0 | 1161600 | - | 3.1482e-07 | 72348.7308 | 698.2856 | 73047.0164
180 | double | L37+U22 | 不操作（L37 基本策略） + 不操作（U22 基本策略） | 989400 | 0 | 989400 | - | 3.1482e-07 | 72349.0423 | 698.2856 | 73047.3279
180 | double | L37+U23 | 不操作（L37 基本策略） + 不操作（U23 基本策略） | 989400 | 0 | 989400 | - | 3.1482e-07 | 72349.3538 | 698.2856 | 73047.6394
180 | double | L37+U24 | 不操作（L37 基本策略） + 不操作（U24 基本策略） | 976000 | 0 | 976000 | - | 3.1482e-07 | 72349.661 | 698.2856 | 73047.9466
180 | double | L37+U25 | 不操作（L37 基本策略） + 不操作（U25 基本策略） | 989400 | 0 | 989400 | - | 3.1482e-07 | 72349.9725 | 698.2856 | 73048.2581
180 | double | L37+U26 | 不操作（L37 基本策略） + 不操作（U26 基本策略） | 976000 | 0 | 976000 | - | 3.1482e-07 | 72350.2798 | 698.2856 | 73048.5654
180 | double | L37+U27 | 不操作（L37 基本策略） + 不操作（U27 基本策略） | 1084800 | 0 | 1084800 | - | 3.1482e-07 | 72350.6213 | 698.2856 | 73048.9069
180 | double | L37+U28 | 不操作（L37 基本策略） + 不操作（U28 基本策略） | 1016200 | 0 | 1016200 | - | 3.1482e-07 | 72350.9412 | 698.2856 | 73049.2268
180 | double | L37+U29 | 不操作（L37 基本策略） + 不操作（U29 基本策略） | 1161600 | 0 | 1161600 | - | 3.1482e-07 | 72351.3069 | 698.2856 | 73049.5925
180 | double | L37+U30 | 不操作（L37 基本策略） + 不操作（U30 基本策略） | 1016200 | 0 | 1016200 | - | 3.1482e-07 | 72351.6268 | 698.2856 | 73049.9124
180 | double | L27+U61 | 操作：开S29-2 + 不操作（U61 基本策略） | 318600 | 0 | 318600 | - | 1.8268e-06 | 72352.2088 | 698.2856 | 73050.4945
180 | double | L27+U62 | 操作：开S29-2 + 不操作（U62 基本策略） | 80400 | 0 | 80400 | - | 1.8268e-06 | 72352.3557 | 698.2856 | 73050.6413
180 | double | L27+S1 | 操作：关S27+开S62-3+开S13-1(源:L27) | 212400 | 35548.2774 | 247948.2774 | - | 7.2854e-07 | 72352.5105 | 698.3115 | 73050.822
180 | double | L27+S2 | 操作：开S62-3+开S13-1+开S29-2(源:L27) | 0 | 0 | 0 | - | 7.2854e-07 | 72352.5105 | 698.3115 | 73050.822
180 | double | L27+S3 | 操作：开S13-1+开S29-2(源:L27) | 0 | 0 | 0 | - | 7.2854e-07 | 72352.5105 | 698.3115 | 73050.822
180 | double | L27+S4 | 操作：开S13-1+开S29-2(源:L27) | 0 | 0 | 0 | - | 7.2854e-07 | 72352.5105 | 698.3115 | 73050.822
180 | double | L27+S5 | 操作：开S13-1+开S29-2(源:L27) | 0 | 0 | 0 | - | 7.2854e-07 | 72352.5105 | 698.3115 | 73050.822
180 | double | L27+S6 | 操作：开S29-2 + 不操作（S6 基本策略） | 1627500 | 0 | 1627500 | - | 7.2854e-07 | 72353.6962 | 698.3115 | 73052.0077
180 | double | L27+S7 | 操作：开S29-2 + 不操作（S7 基本策略） | 0 | 0 | 0 | - | 7.2854e-07 | 72353.6962 | 698.3115 | 73052.0077
180 | double | L27+S8 | 不操作（L27 基本策略）(源:L27) | 609280 | 0 | 609280 | - | 7.2854e-07 | 72354.14 | 698.3115 | 73052.4516
180 | double | L27+S9 | 操作：开S29-2 + 不操作（S9 基本策略） | 40200 | 0 | 40200 | - | 7.2854e-07 | 72354.1693 | 698.3115 | 73052.4808
180 | double | L27+S10 | 操作：开S29-2 + 不操作（S10 基本策略） | 0 | 0 | 0 | - | 7.2854e-07 | 72354.1693 | 698.3115 | 73052.4808
180 | double | L27+S11 | 操作：关S12+开S29-2(源:L27) | 1654800 | 0 | 1654800 | - | 7.2854e-07 | 72355.3749 | 698.3115 | 73053.6864
180 | double | L27+S12 | 操作：开S29-2(源:L27) | 202600 | 0 | 202600 | - | 7.2854e-07 | 72355.5225 | 698.3115 | 73053.834
180 | double | L27+S13 | 操作：开S29-2 + 不操作（S13 基本策略） | 1046200 | 0 | 1046200 | - | 7.2854e-07 | 72356.2847 | 698.3115 | 73054.5962
180 | double | L27+S14 | 操作：开S29-2 + 不操作（S14 基本策略） | 979200 | 0 | 979200 | - | 7.2854e-07 | 72356.9981 | 698.3115 | 73055.3096
180 | double | L27+S15 | 操作：开S29-2 + 不操作（S15 基本策略） | 339000 | 0 | 339000 | - | 7.2854e-07 | 72357.2451 | 698.3115 | 73055.5566
180 | double | L27+S16 | 操作：开S29-2 + 不操作（S16 基本策略） | 0 | 0 | 0 | - | 7.2854e-07 | 72357.2451 | 698.3115 | 73055.5566
180 | double | L27+S17 | 操作：开S29-2 + 不操作（S17 基本策略） | 949200 | 0 | 949200 | - | 7.2854e-07 | 72357.9366 | 698.3115 | 73056.2481
180 | double | L27+S18 | 操作：开S29-2 + 不操作（S18 基本策略） | 534900 | 0 | 534900 | - | 7.2854e-07 | 72358.3263 | 698.3115 | 73056.6378
180 | double | L27+S19 | 操作：开S29-2 + 不操作（S19 基本策略） | 691000 | 0 | 691000 | - | 7.2854e-07 | 72358.8297 | 698.3115 | 73057.1412
180 | double | L27+S20 | 操作：开S29-2 + 不操作（S20 基本策略） | 266200 | 0 | 266200 | - | 7.2854e-07 | 72359.0236 | 698.3115 | 73057.3352
180 | double | L27+S21 | 操作：开S29-2 + 不操作（S21 基本策略） | 1089900 | 0 | 1089900 | - | 7.2854e-07 | 72359.8177 | 698.3115 | 73058.1292
180 | double | L27+S22 | 操作：开S29-2 + 不操作（S22 基本策略） | 281400 | 0 | 281400 | - | 7.2854e-07 | 72360.0227 | 698.3115 | 73058.3342
180 | double | L27+S23 | 操作：开S29-2 + 不操作（S23 基本策略） | 1404800 | 0 | 1404800 | - | 7.2854e-07 | 72361.0461 | 698.3115 | 73059.3576
180 | double | L27+S24 | 操作：开S29-2 + 不操作（S24 基本策略） | 415400 | 0 | 415400 | - | 7.2854e-07 | 72361.3488 | 698.3115 | 73059.6603
180 | double | L27+S25 | 操作：开S29-2 + 不操作（S25 基本策略） | 686500 | 0 | 686500 | - | 7.2854e-07 | 72361.8489 | 698.3115 | 73060.1604
180 | double | L27+S26 | 操作：开S29-2 + 不操作（S26 基本策略） | 234500 | 0 | 234500 | - | 7.2854e-07 | 72362.0197 | 698.3115 | 73060.3313
180 | double | L27+S27 | 操作：开S62-3+开S29-2(源:L27) | 0 | 0 | 0 | - | 7.2854e-07 | 72362.0197 | 698.3115 | 73060.3313
180 | double | L27+S28 | 操作：开S29-2 + 不操作（S28 基本策略） | 242550 | 0 | 242550 | - | 7.2854e-07 | 72362.1964 | 698.3115 | 73060.508
180 | double | L37+U31 | 不操作（L37 基本策略） + 不操作（U31 基本策略） | 1220400 | 0 | 1220400 | - | 3.1482e-07 | 72362.5806 | 698.3115 | 73060.8922
180 | double | L37+U32 | 不操作（L37 基本策略） + 不操作（U32 基本策略） | 1657200 | 0 | 1657200 | - | 3.1482e-07 | 72363.1024 | 698.3115 | 73061.4139
180 | double | L37+U33 | 不操作（L37 基本策略） + 不操作（U33 基本策略） | 1288200 | 0 | 1288200 | - | 3.1482e-07 | 72363.5079 | 698.3115 | 73061.8194
180 | double | L37+U34 | 不操作（L37 基本策略） + 不操作（U34 基本策略） | 1152600 | 0 | 1152600 | - | 3.1482e-07 | 72363.8708 | 698.3115 | 73062.1823
180 | double | L37+U35 | 不操作（L37 基本策略） + 不操作（U35 基本策略） | 976000 | 0 | 976000 | - | 3.1482e-07 | 72364.178 | 698.3115 | 73062.4896
180 | double | L37+U36 | 不操作（L37 基本策略） + 不操作（U36 基本策略） | 1303200 | 0 | 1303200 | - | 3.1482e-07 | 72364.5883 | 698.3115 | 73062.8998
180 | double | L37+U37 | 不操作（L37 基本策略） + 不操作（U37 基本策略） | 1009500 | 0 | 1009500 | - | 3.1482e-07 | 72364.9061 | 698.3115 | 73063.2177
180 | double | L37+U38 | 不操作（L37 基本策略） + 不操作（U38 基本策略） | 1423800 | 0 | 1423800 | - | 3.1482e-07 | 72365.3544 | 698.3115 | 73063.6659
180 | double | L37+U39 | 不操作（L37 基本策略） + 不操作（U39 基本策略） | 1009500 | 0 | 1009500 | - | 3.1482e-07 | 72365.6722 | 698.3115 | 73063.9837
180 | double | L37+U40 | 不操作（L37 基本策略） + 不操作（U40 基本策略） | 1374000 | 0 | 1374000 | - | 3.1482e-07 | 72366.1047 | 698.3115 | 73064.4163
180 | double | L37+U41 | 不操作（L37 基本策略） + 不操作（U41 基本策略） | 989400 | 0 | 989400 | - | 3.1482e-07 | 72366.4162 | 698.3115 | 73064.7277
180 | double | L37+U42 | 不操作（L37 基本策略） + 不操作（U42 基本策略） | 1175200 | 0 | 1175200 | - | 3.1482e-07 | 72366.7862 | 698.3115 | 73065.0977
180 | double | L37+U43 | 不操作（L37 基本策略） + 不操作（U43 基本策略） | 976000 | 0 | 976000 | - | 3.1482e-07 | 72367.0935 | 698.3115 | 73065.405
180 | double | L37+U44 | 不操作（L37 基本策略） + 不操作（U44 基本策略） | 989400 | 0 | 989400 | - | 3.1482e-07 | 72367.4049 | 698.3115 | 73065.7165
180 | double | L37+U45 | 不操作（L37 基本策略） + 不操作（U45 基本策略） | 1374000 | 0 | 1374000 | - | 3.1482e-07 | 72367.8375 | 698.3115 | 73066.149
180 | double | L37+U46 | 不操作（L37 基本策略） + 不操作（U46 基本策略） | 1049700 | 0 | 1049700 | - | 3.1482e-07 | 72368.168 | 698.3115 | 73066.4795
180 | double | L37+U47 | 不操作（L37 基本策略） + 不操作（U47 基本策略） | 1657200 | 0 | 1657200 | - | 3.1482e-07 | 72368.6897 | 698.3115 | 73067.0012
180 | double | L37+U48 | 不操作（L37 基本策略） + 不操作（U48 基本策略） | 1230600 | 0 | 1230600 | - | 3.1482e-07 | 72369.0771 | 698.3115 | 73067.3886
180 | double | L37+U49 | 不操作（L37 基本策略） + 不操作（U49 基本策略） | 1898400 | 0 | 1898400 | - | 3.1482e-07 | 72369.6748 | 698.3115 | 73067.9863
180 | double | L37+U50 | 不操作（L37 基本策略） + 不操作（U50 基本策略） | 989400 | 0 | 989400 | - | 3.1482e-07 | 72369.9862 | 698.3115 | 73068.2978
180 | double | L37+U51 | 不操作（L37 基本策略） + 不操作（U51 基本策略） | 1230600 | 0 | 1230600 | - | 3.1482e-07 | 72370.3737 | 698.3115 | 73068.6852
180 | double | L37+U52 | 不操作（L37 基本策略） + 不操作（U52 基本策略） | 1083200 | 0 | 1083200 | - | 3.1482e-07 | 72370.7147 | 698.3115 | 73069.0262
180 | double | L37+U53 | 不操作（L37 基本策略） + 不操作（U53 基本策略） | 1401200 | 0 | 1401200 | - | 3.1482e-07 | 72371.1558 | 698.3115 | 73069.4673
180 | double | L37+U54 | 不操作（L37 基本策略） + 不操作（U54 基本策略） | 1049700 | 0 | 1049700 | - | 3.1482e-07 | 72371.4863 | 698.3115 | 73069.7978
180 | double | L37+U55 | 不操作（L37 基本策略） + 不操作（U55 基本策略） | 1083200 | 0 | 1083200 | - | 3.1482e-07 | 72371.8273 | 698.3115 | 73070.1388
180 | double | L37+U56 | 不操作（L37 基本策略） + 不操作（U56 基本策略） | 1039600 | 0 | 1039600 | - | 3.1482e-07 | 72372.1546 | 698.3115 | 73070.4661
180 | double | L37+U57 | 不操作（L37 基本策略） + 不操作（U57 基本策略） | 1029600 | 0 | 1029600 | - | 3.1482e-07 | 72372.4787 | 698.3115 | 73070.7902
180 | double | L37+U58 | 不操作（L37 基本策略） + 不操作（U58 基本策略） | 1161600 | 0 | 1161600 | - | 3.1482e-07 | 72372.8444 | 698.3115 | 73071.1559
180 | double | L37+U59 | 不操作（L37 基本策略） + 不操作（U59 基本策略） | 979350 | 0 | 979350 | - | 3.1482e-07 | 72373.1527 | 698.3115 | 73071.4642
180 | double | L37+U60 | 不操作（L37 基本策略） + 不操作（U60 基本策略） | 989400 | 0 | 989400 | - | 3.1482e-07 | 72373.4642 | 698.3115 | 73071.7757
180 | double | L35+S29 | 不操作（L35 基本策略） + 操作：开S62-3 | 266200 | 0 | 266200 | - | 8.7937e-07 | 72373.6983 | 698.3115 | 73072.0098
180 | double | L35+S13-1 | 不操作（L35 基本策略） + 不操作（S13-1 基本策略） | 266200 | 0 | 266200 | - | 8.7937e-07 | 72373.9324 | 698.3115 | 73072.2439
180 | double | L35+S29-2 | 不操作（L35 基本策略） + 不操作（S29-2 基本策略） | 266200 | 0 | 266200 | - | 8.7937e-07 | 72374.1665 | 698.3115 | 73072.478
180 | double | L35+S62-3 | 不操作（L35 基本策略） + 不操作（S62-3 基本策略） | 266200 | 0 | 266200 | - | 8.7937e-07 | 72374.4006 | 698.3115 | 73072.7121
180 | double | L35+CB1 | 不操作（L35 基本策略） + 操作：开S29-2 | 266200 | 0 | 266200 | - | 8.7937e-07 | 72374.6346 | 698.3115 | 73072.9462
180 | double | L35+CB2 | 不操作（L35 基本策略） + 操作：关S11+开S62-3+开S29-2 | 266200 | 490001.1555 | 756201.1555 | - | 8.7937e-07 | 72374.8687 | 698.7424 | 73073.6112
180 | double | L35+CB3 | 不操作（L35 基本策略） + 操作：开S29-2 | 266200 | 0 | 266200 | - | 8.7937e-07 | 72375.1028 | 698.7424 | 73073.8452
180 | double | L35+DG1 | 不操作（L35 基本策略） + 打开开关 S7 | 266200 | 0 | 266200 | - | 2.2051e-06 | 72375.6898 | 698.7424 | 73074.4322
180 | double | L35+DG2 | 不操作（L35 基本策略） + 打开开关 S10 | 266200 | 0 | 266200 | - | 2.2051e-06 | 72376.2768 | 698.7424 | 73075.0192
180 | double | L35+DG3 | 不操作（L35 基本策略） + 不操作（DG3 基本策略） | 266200 | 0 | 266200 | - | 2.2051e-06 | 72376.8638 | 698.7424 | 73075.6062
180 | double | L35+DG4 | 不操作（L35 基本策略） + 打开开关 S16 | 266200 | 0 | 266200 | - | 2.2051e-06 | 72377.4508 | 698.7424 | 73076.1932
180 | double | L35+DG5 | 不操作（L35 基本策略） + 不操作（DG5 基本策略） | 266200 | 0 | 266200 | - | 2.2051e-06 | 72378.0378 | 698.7424 | 73076.7802
180 | double | L35+DG6 | 不操作（L35 基本策略） + 不操作（DG6 基本策略） | 266200 | 0 | 266200 | - | 2.2051e-06 | 72378.6247 | 698.7424 | 73077.3672
180 | double | L35+DG7 | 不操作（L35 基本策略） + 不操作（DG7 基本策略） | 266200 | 0 | 266200 | - | 2.2051e-06 | 72379.2117 | 698.7424 | 73077.9542
180 | double | L35+DG8 | 不操作（L35 基本策略） + 不操作（DG8 基本策略） | 266200 | 0 | 266200 | - | 2.2051e-06 | 72379.7987 | 698.7424 | 73078.5411
180 | double | L36+U1 | 不操作（L36 基本策略） + 不操作（U1 基本策略） | 252800 | 0 | 252800 | - | 2.7095e-06 | 72380.4837 | 698.7424 | 73079.2261
180 | double | L36+U2 | 不操作（L36 基本策略） + 不操作（U2 基本策略） | 266200 | 0 | 266200 | - | 2.7095e-06 | 72381.205 | 698.7424 | 73079.9474
180 | double | L36+U3 | 不操作（L36 基本策略） + 不操作（U3 基本策略） | 266200 | 0 | 266200 | - | 2.7095e-06 | 72381.9262 | 698.7424 | 73080.6686
180 | double | L36+U4 | 不操作（L36 基本策略） + 不操作（U4 基本策略） | 266200 | 0 | 266200 | - | 2.7095e-06 | 72382.6475 | 698.7424 | 73081.3899
180 | double | L36+U5 | 不操作（L36 基本策略） + 不操作（U5 基本策略） | 293000 | 0 | 293000 | - | 2.7095e-06 | 72383.4414 | 698.7424 | 73082.1838
180 | double | L36+U6 | 不操作（L36 基本策略） + 不操作（U6 基本策略） | 266200 | 0 | 266200 | - | 2.7095e-06 | 72384.1627 | 698.7424 | 73082.9051
180 | double | L36+U7 | 不操作（L36 基本策略） + 不操作（U7 基本策略） | 438400 | 0 | 438400 | - | 2.7095e-06 | 72385.3505 | 698.7424 | 73084.0929
180 | double | L36+U8 | 不操作（L36 基本策略） + 不操作（U8 基本策略） | 266200 | 0 | 266200 | - | 2.7095e-06 | 72386.0718 | 698.7424 | 73084.8142
180 | double | L36+U9 | 不操作（L36 基本策略） + 不操作（U9 基本策略） | 650800 | 0 | 650800 | - | 2.7095e-06 | 72387.8351 | 698.7424 | 73086.5775
180 | double | L36+U10 | 不操作（L36 基本策略） + 不操作（U10 基本策略） | 360000 | 0 | 360000 | - | 2.7095e-06 | 72388.8105 | 698.7424 | 73087.553
180 | double | L36+U11 | 不操作（L36 基本策略） + 不操作（U11 基本策略） | 565000 | 0 | 565000 | - | 2.7095e-06 | 72390.3414 | 698.7424 | 73089.0838
180 | double | L36+U12 | 不操作（L36 基本策略） + 不操作（U12 基本策略） | 934000 | 0 | 934000 | - | 2.7095e-06 | 72392.8721 | 698.7424 | 73091.6145
180 | double | L36+U13 | 不操作（L36 基本策略） + 不操作（U13 基本策略） | 266200 | 0 | 266200 | - | 2.7095e-06 | 72393.5934 | 698.7424 | 73092.3358
180 | double | L36+U14 | 不操作（L36 基本策略） + 不操作（U14 基本策略） | 1712800 | 0 | 1712800 | - | 2.7095e-06 | 72398.2342 | 698.7424 | 73096.9766
180 | double | L36+U15 | 不操作（L36 基本策略） + 不操作（U15 基本策略） | 366700 | 0 | 366700 | - | 2.7095e-06 | 72399.2278 | 698.7424 | 73097.9702
180 | double | L38+U16 | 不操作（L38 基本策略） + 不操作（U16 基本策略） | 866400 | 0 | 866400 | - | 3.4665e-06 | 72402.2312 | 698.7424 | 73100.9736
180 | double | L38+U17 | 不操作（L38 基本策略） + 不操作（U17 基本策略） | 622000 | 0 | 622000 | - | 3.4665e-06 | 72404.3873 | 698.7424 | 73103.1297
180 | double | L38+U18 | 不操作（L38 基本策略） + 不操作（U18 基本策略） | 949200 | 0 | 949200 | - | 3.4665e-06 | 72407.6777 | 698.7424 | 73106.4201
180 | double | L38+U19 | 不操作（L38 基本策略） + 不操作（U19 基本策略） | 611280 | 0 | 611280 | - | 3.4665e-06 | 72409.7967 | 698.7424 | 73108.5391
180 | double | L38+U20 | 不操作（L38 基本策略） + 不操作（U20 基本策略） | 635400 | 0 | 635400 | - | 3.4665e-06 | 72411.9993 | 698.7424 | 73110.7417
180 | double | L38+U21 | 不操作（L38 基本策略） + 不操作（U21 基本策略） | 807600 | 0 | 807600 | - | 3.4665e-06 | 72414.7988 | 698.7424 | 73113.5412
180 | double | L38+U22 | 不操作（L38 基本策略） + 不操作（U22 基本策略） | 635400 | 0 | 635400 | - | 3.4665e-06 | 72417.0014 | 698.7424 | 73115.7439
180 | double | L38+U23 | 不操作（L38 基本策略） + 不操作（U23 基本策略） | 635400 | 0 | 635400 | - | 3.4665e-06 | 72419.204 | 698.7424 | 73117.9465
180 | double | L38+U24 | 不操作（L38 基本策略） + 不操作（U24 基本策略） | 622000 | 0 | 622000 | - | 3.4665e-06 | 72421.3602 | 698.7424 | 73120.1026
180 | double | L38+U25 | 不操作（L38 基本策略） + 不操作（U25 基本策略） | 635400 | 0 | 635400 | - | 3.4665e-06 | 72423.5628 | 698.7424 | 73122.3052
180 | double | L38+U26 | 不操作（L38 基本策略） + 不操作（U26 基本策略） | 622000 | 0 | 622000 | - | 3.4665e-06 | 72425.7189 | 698.7424 | 73124.4614
180 | double | L38+U27 | 不操作（L38 基本策略） + 不操作（U27 基本策略） | 730800 | 0 | 730800 | - | 3.4665e-06 | 72428.2522 | 698.7424 | 73126.9947
180 | double | L38+U28 | 不操作（L38 基本策略） + 不操作（U28 基本策略） | 662200 | 0 | 662200 | - | 3.4665e-06 | 72430.5478 | 698.7424 | 73129.2902
180 | double | L38+U29 | 不操作（L38 基本策略） + 不操作（U29 基本策略） | 807600 | 0 | 807600 | - | 3.4665e-06 | 72433.3473 | 698.7424 | 73132.0897
180 | double | L38+U30 | 不操作（L38 基本策略） + 不操作（U30 基本策略） | 662200 | 0 | 662200 | - | 3.4665e-06 | 72435.6428 | 698.7424 | 73134.3852
180 | double | L38+U31 | 不操作（L38 基本策略） + 不操作（U31 基本策略） | 866400 | 0 | 866400 | - | 3.4665e-06 | 72438.6462 | 698.7424 | 73137.3886
180 | double | L38+U32 | 不操作（L38 基本策略） + 不操作（U32 基本策略） | 1303200 | 0 | 1303200 | - | 3.4665e-06 | 72443.1637 | 698.7424 | 73141.9061
180 | double | L38+U33 | 不操作（L38 基本策略） + 不操作（U33 基本策略） | 934200 | 0 | 934200 | - | 3.4665e-06 | 72446.4021 | 698.7424 | 73145.1445
180 | double | L38+U34 | 不操作（L38 基本策略） + 不操作（U34 基本策略） | 798600 | 0 | 798600 | - | 3.4665e-06 | 72449.1704 | 698.7424 | 73147.9128
180 | double | L38+U35 | 不操作（L38 基本策略） + 不操作（U35 基本策略） | 622000 | 0 | 622000 | - | 3.4665e-06 | 72451.3266 | 698.7424 | 73150.069
180 | double | L38+U36 | 不操作（L38 基本策略） + 不操作（U36 基本策略） | 949200 | 0 | 949200 | - | 3.4665e-06 | 72454.6169 | 698.7424 | 73153.3594
180 | double | L38+U37 | 不操作（L38 基本策略） + 不操作（U37 基本策略） | 655500 | 0 | 655500 | - | 3.4665e-06 | 72456.8892 | 698.7424 | 73155.6316
180 | double | L38+U38 | 不操作（L38 基本策略） + 不操作（U38 基本策略） | 1069800 | 0 | 1069800 | - | 3.4665e-06 | 72460.5977 | 698.7424 | 73159.3401
180 | double | L38+U39 | 不操作（L38 基本策略） + 不操作（U39 基本策略） | 655500 | 0 | 655500 | - | 3.4665e-06 | 72462.8699 | 698.7424 | 73161.6124
180 | double | L38+U40 | 不操作（L38 基本策略） + 不操作（U40 基本策略） | 1020000 | 0 | 1020000 | - | 3.4665e-06 | 72466.4058 | 698.7424 | 73165.1482
180 | double | L38+U41 | 不操作（L38 基本策略） + 不操作（U41 基本策略） | 635400 | 0 | 635400 | - | 3.4665e-06 | 72468.6084 | 698.7424 | 73167.3508
180 | double | L38+U42 | 不操作（L38 基本策略） + 不操作（U42 基本策略） | 821200 | 0 | 821200 | - | 3.4665e-06 | 72471.455 | 698.7424 | 73170.1975
180 | double | L38+U43 | 不操作（L38 基本策略） + 不操作（U43 基本策略） | 622000 | 0 | 622000 | - | 3.4665e-06 | 72473.6112 | 698.7424 | 73172.3536
180 | double | L38+U44 | 不操作（L38 基本策略） + 不操作（U44 基本策略） | 635400 | 0 | 635400 | - | 3.4665e-06 | 72475.8138 | 698.7424 | 73174.5562
180 | double | L38+U45 | 不操作（L38 基本策略） + 不操作（U45 基本策略） | 1020000 | 0 | 1020000 | - | 3.4665e-06 | 72479.3496 | 698.7424 | 73178.092
180 | double | L34+U46 | 不操作（L34 基本策略） + 不操作（U46 基本策略） | 791500 | 0 | 791500 | - | 3.0249e-06 | 72481.7438 | 698.7424 | 73180.4862
180 | double | L34+U47 | 不操作（L34 基本策略） + 不操作（U47 基本策略） | 1399000 | 0 | 1399000 | - | 3.0249e-06 | 72485.9756 | 698.7424 | 73184.718
180 | double | L34+U48 | 不操作（L34 基本策略） + 不操作（U48 基本策略） | 972400 | 0 | 972400 | - | 3.0249e-06 | 72488.917 | 698.7424 | 73187.6594
180 | double | L34+U49 | 不操作（L34 基本策略） + 不操作（U49 基本策略） | 1640200 | 0 | 1640200 | - | 3.0249e-06 | 72493.8784 | 698.7424 | 73192.6208
180 | double | L34+U50 | 不操作（L34 基本策略） + 不操作（U50 基本策略） | 731200 | 0 | 731200 | - | 3.0249e-06 | 72496.0901 | 698.7424 | 73194.8326
180 | double | L34+U51 | 不操作（L34 基本策略） + 不操作（U51 基本策略） | 972400 | 0 | 972400 | - | 3.0249e-06 | 72499.0315 | 698.7424 | 73197.774
180 | double | L34+U52 | 不操作（L34 基本策略） + 不操作（U52 基本策略） | 825000 | 0 | 825000 | - | 3.0249e-06 | 72501.5271 | 698.7424 | 73200.2695
180 | double | L34+U53 | 不操作（L34 基本策略） + 不操作（U53 基本策略） | 1143000 | 0 | 1143000 | - | 3.0249e-06 | 72504.9845 | 698.7424 | 73203.7269
180 | double | L34+U54 | 不操作（L34 基本策略） + 不操作（U54 基本策略） | 791500 | 0 | 791500 | - | 3.0249e-06 | 72507.3787 | 698.7424 | 73206.1211
180 | double | L34+U55 | 不操作（L34 基本策略） + 不操作（U55 基本策略） | 825000 | 0 | 825000 | - | 3.0249e-06 | 72509.8742 | 698.7424 | 73208.6166
180 | double | L34+U56 | 不操作（L34 基本策略） + 不操作（U56 基本策略） | 781400 | 0 | 781400 | - | 3.0249e-06 | 72512.2378 | 698.7424 | 73210.9802
180 | double | L34+U57 | 不操作（L34 基本策略） + 不操作（U57 基本策略） | 771400 | 0 | 771400 | - | 3.0249e-06 | 72514.5712 | 698.7424 | 73213.3136
180 | double | L34+U58 | 不操作（L34 基本策略） + 不操作（U58 基本策略） | 903400 | 0 | 903400 | - | 3.0249e-06 | 72517.3039 | 698.7424 | 73216.0463
180 | double | L34+U59 | 不操作（L34 基本策略） + 不操作（U59 基本策略） | 721150 | 0 | 721150 | - | 3.0249e-06 | 72519.4853 | 698.7424 | 73218.2277
180 | double | L34+U60 | 不操作（L34 基本策略） + 不操作（U60 基本策略） | 731200 | 0 | 731200 | - | 3.0249e-06 | 72521.697 | 698.7424 | 73220.4395
180 | double | L34+U61 | 不操作（L34 基本策略） + 不操作（U61 基本策略） | 1009600 | 0 | 1009600 | - | 3.0249e-06 | 72524.751 | 698.7424 | 73223.4934
180 | double | L34+U62 | 不操作（L34 基本策略） + 不操作（U62 基本策略） | 771400 | 0 | 771400 | - | 3.0249e-06 | 72527.0843 | 698.7424 | 73225.8268
180 | double | L34+S1 | 不操作（L34 基本策略） + 操作：开S29-2 | 691000 | 0 | 691000 | - | 1.2063e-06 | 72527.9179 | 698.7424 | 73226.6603
180 | double | L34+S2 | 不操作（L34 基本策略） + 操作：开S62-3+开S13-1 | 691000 | 0 | 691000 | - | 1.2063e-06 | 72528.7515 | 698.7424 | 73227.4939
180 | double | L34+S3 | 不操作（L34 基本策略） + 操作：开S13-1 | 691000 | 0 | 691000 | - | 1.2063e-06 | 72529.585 | 698.7424 | 73228.3274
180 | double | L34+S4 | 不操作（L34 基本策略） + 操作：开S13-1 | 691000 | 0 | 691000 | - | 1.2063e-06 | 72530.4186 | 698.7424 | 73229.161
180 | double | L34+S5 | 不操作（L34 基本策略） + 操作：开S13-1 | 691000 | 0 | 691000 | - | 1.2063e-06 | 72531.2521 | 698.7424 | 73229.9946
180 | double | L34+S6 | 不操作（L34 基本策略） + 不操作（S6 基本策略） | 2318500 | 0 | 2318500 | - | 1.2063e-06 | 72534.049 | 698.7424 | 73232.7914
180 | double | L34+S7 | 不操作（L34 基本策略） + 不操作（S7 基本策略） | 691000 | 0 | 691000 | - | 1.2063e-06 | 72534.8825 | 698.7424 | 73233.625
180 | double | L34+S8 | 不操作（L34 基本策略） + 操作：开S29-2 | 691000 | 0 | 691000 | - | 1.2063e-06 | 72535.7161 | 698.7424 | 73234.4585
180 | double | L34+S9 | 不操作（L34 基本策略） + 不操作（S9 基本策略） | 731200 | 0 | 731200 | - | 1.2063e-06 | 72536.5982 | 698.7424 | 73235.3406
180 | double | L34+S10 | 不操作（L34 基本策略） + 不操作（S10 基本策略） | 691000 | 0 | 691000 | - | 1.2063e-06 | 72537.4317 | 698.7424 | 73236.1741
180 | double | L34+S11 | 不操作（L34 基本策略） + 操作：开S29-2 | 691000 | 0 | 691000 | - | 1.2063e-06 | 72538.2653 | 698.7424 | 73237.0077
180 | double | L34+S12 | 不操作（L34 基本策略） + 操作：开S29-2 | 691000 | 0 | 691000 | - | 1.2063e-06 | 72539.0988 | 698.7424 | 73237.8413
180 | double | L34+S13 | 不操作（L34 基本策略） + 不操作（S13 基本策略） | 1737200 | 0 | 1737200 | - | 1.2063e-06 | 72541.1944 | 698.7424 | 73239.9369
180 | double | L34+S14 | 不操作（L34 基本策略） + 不操作（S14 基本策略） | 1670200 | 0 | 1670200 | - | 1.2063e-06 | 72543.2092 | 698.7424 | 73241.9516
180 | double | L34+S15 | 不操作（L34 基本策略） + 不操作（S15 基本策略） | 1030000 | 0 | 1030000 | - | 1.2063e-06 | 72544.4517 | 698.7424 | 73243.1941
180 | double | L34+S16 | 不操作（L34 基本策略） + 不操作（S16 基本策略） | 691000 | 0 | 691000 | - | 1.2063e-06 | 72545.2853 | 698.7424 | 73244.0277
180 | double | L34+S17 | 不操作（L34 基本策略） + 不操作（S17 基本策略） | 1640200 | 0 | 1640200 | - | 1.2063e-06 | 72547.2639 | 698.7424 | 73246.0063
180 | double | L34+S18 | 不操作（L34 基本策略） + 不操作（S18 基本策略） | 1225900 | 0 | 1225900 | - | 1.2063e-06 | 72548.7427 | 698.7424 | 73247.4851
180 | double | L34+S19 | 不操作（L34 基本策略） + 不操作（S19 基本策略） | 691000 | 0 | 691000 | - | 1.2063e-06 | 72549.5763 | 698.7424 | 73248.3187
180 | double | L34+S20 | 不操作（L34 基本策略） + 不操作（S20 基本策略） | 691000 | 0 | 691000 | - | 1.2063e-06 | 72550.4098 | 698.7424 | 73249.1522
180 | double | L34+S21 | 不操作（L34 基本策略） + 不操作（S21 基本策略） | 1780900 | 0 | 1780900 | - | 1.2063e-06 | 72552.5581 | 698.7424 | 73251.3006
180 | double | L34+S22 | 不操作（L34 基本策略） + 不操作（S22 基本策略） | 972400 | 0 | 972400 | - | 1.2063e-06 | 72553.7311 | 698.7424 | 73252.4736
180 | double | L34+S23 | 不操作（L34 基本策略） + 不操作（S23 基本策略） | 2095800 | 0 | 2095800 | - | 1.2063e-06 | 72556.2593 | 698.7424 | 73255.0018
180 | double | L34+S24 | 不操作（L34 基本策略） + 不操作（S24 基本策略） | 1106400 | 0 | 1106400 | - | 1.2063e-06 | 72557.594 | 698.7424 | 73256.3364
180 | double | L34+S25 | 不操作（L34 基本策略） + 不操作（S25 基本策略） | 1377500 | 0 | 1377500 | - | 1.2063e-06 | 72559.2557 | 698.7424 | 73257.9981
180 | double | L34+S26 | 不操作（L34 基本策略） + 不操作（S26 基本策略） | 925500 | 0 | 925500 | - | 1.2063e-06 | 72560.3721 | 698.7424 | 73259.1146
180 | double | L34+S27 | 不操作（L34 基本策略） + 操作：开S62-3 | 691000 | 0 | 691000 | - | 1.2063e-06 | 72561.2057 | 698.7424 | 73259.9481
180 | double | L34+S28 | 不操作（L34 基本策略） + 不操作（S28 基本策略） | 933550 | 0 | 933550 | - | 1.2063e-06 | 72562.3318 | 698.7424 | 73261.0743
180 | double | L34+S29 | 不操作（L34 基本策略） + 操作：开S62-3 | 691000 | 0 | 691000 | - | 1.2063e-06 | 72563.1654 | 698.7424 | 73261.9078
180 | double | L34+S13-1 | 不操作（L34 基本策略） + 不操作（S13-1 基本策略） | 691000 | 0 | 691000 | - | 1.2063e-06 | 72563.999 | 698.7424 | 73262.7414
180 | double | L34+S29-2 | 不操作（L34 基本策略） + 不操作（S29-2 基本策略） | 691000 | 0 | 691000 | - | 1.2063e-06 | 72564.8325 | 698.7424 | 73263.575
180 | double | L34+S62-3 | 不操作（L34 基本策略） + 不操作（S62-3 基本策略） | 691000 | 0 | 691000 | - | 1.2063e-06 | 72565.6661 | 698.7424 | 73264.4085
180 | double | L34+CB1 | 不操作（L34 基本策略） + 操作：开S29-2 | 691000 | 0 | 691000 | - | 1.2063e-06 | 72566.4997 | 698.7424 | 73265.2421
180 | double | L34+CB2 | 不操作（L34 基本策略） + 操作：关S11+开S62-3+开S29-2 | 691000 | 490001.1555 | 1181001.1555 | - | 1.2063e-06 | 72567.3332 | 699.3335 | 73266.6667
180 | double | L34+CB3 | 不操作（L34 基本策略） + 操作：开S29-2 | 691000 | 0 | 691000 | - | 1.2063e-06 | 72568.1668 | 699.3335 | 73267.5003
180 | double | L34+DG1 | 不操作（L34 基本策略） + 打开开关 S7 | 691000 | 0 | 691000 | - | 3.0249e-06 | 72570.257 | 699.3335 | 73269.5905
180 | double | L34+DG2 | 不操作（L34 基本策略） + 打开开关 S10 | 691000 | 0 | 691000 | - | 3.0249e-06 | 72572.3471 | 699.3335 | 73271.6807
180 | double | L34+DG3 | 不操作（L34 基本策略） + 不操作（DG3 基本策略） | 691000 | 0 | 691000 | - | 3.0249e-06 | 72574.4373 | 699.3335 | 73273.7708
180 | double | L34+DG4 | 不操作（L34 基本策略） + 打开开关 S16 | 691000 | 0 | 691000 | - | 3.0249e-06 | 72576.5275 | 699.3335 | 73275.861
180 | double | L34+DG5 | 不操作（L34 基本策略） + 不操作（DG5 基本策略） | 691000 | 0 | 691000 | - | 3.0249e-06 | 72578.6177 | 699.3335 | 73277.9512
180 | double | L34+DG6 | 不操作（L34 基本策略） + 不操作（DG6 基本策略） | 691000 | 0 | 691000 | - | 3.0249e-06 | 72580.7079 | 699.3335 | 73280.0414
180 | double | L34+DG7 | 不操作（L34 基本策略） + 不操作（DG7 基本策略） | 691000 | 0 | 691000 | - | 3.0249e-06 | 72582.7981 | 699.3335 | 73282.1316
180 | double | L34+DG8 | 不操作（L34 基本策略） + 不操作（DG8 基本策略） | 691000 | 0 | 691000 | - | 3.0249e-06 | 72584.8883 | 699.3335 | 73284.2218
180 | double | L39+U1 | 不操作（L39 基本策略） + 不操作（U1 基本策略） | 561700 | 0 | 561700 | - | 2.5203e-06 | 72586.3039 | 699.3335 | 73285.6374
180 | double | L39+U2 | 不操作（L39 基本策略） + 不操作（U2 基本策略） | 575100 | 0 | 575100 | - | 2.5203e-06 | 72587.7534 | 699.3335 | 73287.0869
180 | double | L39+U3 | 不操作（L39 基本策略） + 不操作（U3 基本策略） | 575100 | 0 | 575100 | - | 2.5203e-06 | 72589.2028 | 699.3335 | 73288.5363
180 | double | L39+U4 | 不操作（L39 基本策略） + 不操作（U4 基本策略） | 575100 | 0 | 575100 | - | 2.5203e-06 | 72590.6522 | 699.3335 | 73289.9858
180 | double | L39+U5 | 不操作（L39 基本策略） + 不操作（U5 基本策略） | 601900 | 0 | 601900 | - | 2.5203e-06 | 72592.1692 | 699.3335 | 73291.5027
180 | double | L39+U6 | 不操作（L39 基本策略） + 不操作（U6 基本策略） | 575100 | 0 | 575100 | - | 2.5203e-06 | 72593.6187 | 699.3335 | 73292.9522
180 | double | L39+U7 | 不操作（L39 基本策略） + 不操作（U7 基本策略） | 747300 | 0 | 747300 | - | 2.5203e-06 | 72595.5021 | 699.3335 | 73294.8356
180 | double | L39+U8 | 不操作（L39 基本策略） + 不操作（U8 基本策略） | 575100 | 0 | 575100 | - | 2.5203e-06 | 72596.9515 | 699.3335 | 73296.285
180 | double | L39+U9 | 不操作（L39 基本策略） + 不操作（U9 基本策略） | 959700 | 0 | 959700 | - | 2.5203e-06 | 72599.3703 | 699.3335 | 73298.7038
180 | double | L39+U10 | 不操作（L39 基本策略） + 不操作（U10 基本策略） | 668900 | 0 | 668900 | - | 2.5203e-06 | 72601.0561 | 699.3335 | 73300.3896
180 | double | L39+U11 | 不操作（L39 基本策略） + 不操作（U11 基本策略） | 873900 | 0 | 873900 | - | 2.5203e-06 | 72603.2586 | 699.3335 | 73302.5922
180 | double | L39+U12 | 不操作（L39 基本策略） + 不操作（U12 基本策略） | 1242900 | 0 | 1242900 | - | 2.5203e-06 | 72606.3911 | 699.3335 | 73305.7247
180 | double | L39+U13 | 不操作（L39 基本策略） + 不操作（U13 基本策略） | 575100 | 0 | 575100 | - | 2.5203e-06 | 72607.8406 | 699.3335 | 73307.1741
180 | double | L39+U14 | 不操作（L39 基本策略） + 不操作（U14 基本策略） | 2021700 | 0 | 2021700 | - | 2.5203e-06 | 72612.9359 | 699.3335 | 73312.2694
180 | double | L39+U15 | 不操作（L39 基本策略） + 不操作（U15 基本策略） | 675600 | 0 | 675600 | - | 2.5203e-06 | 72614.6386 | 699.3335 | 73313.9722
180 | double | L39+U16 | 不操作（L39 基本策略） + 不操作（U16 基本策略） | 806100 | 0 | 806100 | - | 2.5203e-06 | 72616.6703 | 699.3335 | 73316.0038
180 | double | L39+U17 | 不操作（L39 基本策略） + 不操作（U17 基本策略） | 561700 | 0 | 561700 | - | 2.5203e-06 | 72618.0859 | 699.3335 | 73317.4195
180 | double | L39+U18 | 不操作（L39 基本策略） + 不操作（U18 基本策略） | 888900 | 0 | 888900 | - | 2.5203e-06 | 72620.3263 | 699.3335 | 73319.6598
180 | double | L39+U19 | 不操作（L39 基本策略） + 不操作（U19 基本策略） | 550980 | 0 | 550980 | - | 2.5203e-06 | 72621.7149 | 699.3335 | 73321.0484
180 | double | L39+U20 | 不操作（L39 基本策略） + 不操作（U20 基本策略） | 575100 | 0 | 575100 | - | 2.5203e-06 | 72623.1643 | 699.3335 | 73322.4979
180 | double | L39+U21 | 不操作（L39 基本策略） + 不操作（U21 基本策略） | 747300 | 0 | 747300 | - | 2.5203e-06 | 72625.0478 | 699.3335 | 73324.3813
180 | double | L39+U22 | 不操作（L39 基本策略） + 不操作（U22 基本策略） | 575100 | 0 | 575100 | - | 2.5203e-06 | 72626.4972 | 699.3335 | 73325.8307
180 | double | L39+U23 | 不操作（L39 基本策略） + 不操作（U23 基本策略） | 575100 | 0 | 575100 | - | 2.5203e-06 | 72627.9467 | 699.3335 | 73327.2802
180 | double | L39+U24 | 不操作（L39 基本策略） + 不操作（U24 基本策略） | 561700 | 0 | 561700 | - | 2.5203e-06 | 72629.3623 | 699.3335 | 73328.6958
180 | double | L39+U25 | 不操作（L39 基本策略） + 不操作（U25 基本策略） | 575100 | 0 | 575100 | - | 2.5203e-06 | 72630.8118 | 699.3335 | 73330.1453
180 | double | L39+U26 | 不操作（L39 基本策略） + 不操作（U26 基本策略） | 561700 | 0 | 561700 | - | 2.5203e-06 | 72632.2274 | 699.3335 | 73331.5609
180 | double | L39+U27 | 不操作（L39 基本策略） + 不操作（U27 基本策略） | 670500 | 0 | 670500 | - | 2.5203e-06 | 72633.9173 | 699.3335 | 73333.2508
180 | double | L39+U28 | 不操作（L39 基本策略） + 不操作（U28 基本策略） | 601900 | 0 | 601900 | - | 2.5203e-06 | 72635.4343 | 699.3335 | 73334.7678
180 | double | L39+U29 | 不操作（L39 基本策略） + 不操作（U29 基本策略） | 747300 | 0 | 747300 | - | 2.5203e-06 | 72637.3177 | 699.3335 | 73336.6512
180 | double | L39+U30 | 不操作（L39 基本策略） + 不操作（U30 基本策略） | 601900 | 0 | 601900 | - | 2.5203e-06 | 72638.8347 | 699.3335 | 73338.1682
180 | double | L35+U61 | 不操作（L35 基本策略） + 不操作（U61 基本策略） | 584800 | 0 | 584800 | - | 2.2051e-06 | 72640.1242 | 699.3335 | 73339.4577
180 | double | L35+U62 | 不操作（L35 基本策略） + 不操作（U62 基本策略） | 346600 | 0 | 346600 | - | 2.2051e-06 | 72640.8885 | 699.3335 | 73340.222
180 | double | L35+S1 | 不操作（L35 基本策略） + 操作：开S29-2 | 266200 | 0 | 266200 | - | 8.7937e-07 | 72641.1226 | 699.3335 | 73340.4561
180 | double | L35+S2 | 不操作（L35 基本策略） + 操作：开S62-3+开S13-1 | 266200 | 0 | 266200 | - | 8.7937e-07 | 72641.3567 | 699.3335 | 73340.6902
180 | double | L35+S3 | 不操作（L35 基本策略） + 操作：开S13-1 | 266200 | 0 | 266200 | - | 8.7937e-07 | 72641.5908 | 699.3335 | 73340.9243
180 | double | L35+S4 | 不操作（L35 基本策略） + 操作：开S13-1 | 266200 | 0 | 266200 | - | 8.7937e-07 | 72641.8248 | 699.3335 | 73341.1584
180 | double | L35+S5 | 不操作（L35 基本策略） + 操作：开S13-1 | 266200 | 0 | 266200 | - | 8.7937e-07 | 72642.0589 | 699.3335 | 73341.3925
180 | double | L35+S6 | 不操作（L35 基本策略） + 不操作（S6 基本策略） | 1893700 | 0 | 1893700 | - | 8.7937e-07 | 72643.7242 | 699.3335 | 73343.0577
180 | double | L35+S7 | 不操作（L35 基本策略） + 不操作（S7 基本策略） | 266200 | 0 | 266200 | - | 8.7937e-07 | 72643.9583 | 699.3335 | 73343.2918
180 | double | L35+S8 | 不操作（L35 基本策略） + 操作：开S29-2 | 266200 | 0 | 266200 | - | 8.7937e-07 | 72644.1924 | 699.3335 | 73343.5259
180 | double | L35+S9 | 不操作（L35 基本策略） + 不操作（S9 基本策略） | 306400 | 0 | 306400 | - | 8.7937e-07 | 72644.4618 | 699.3335 | 73343.7953
180 | double | L35+S10 | 不操作（L35 基本策略） + 不操作（S10 基本策略） | 266200 | 0 | 266200 | - | 8.7937e-07 | 72644.6959 | 699.3335 | 73344.0294
180 | double | L35+S11 | 不操作（L35 基本策略） + 操作：开S29-2 | 266200 | 0 | 266200 | - | 8.7937e-07 | 72644.93 | 699.3335 | 73344.2635
180 | double | L35+S12 | 不操作（L35 基本策略） + 操作：开S29-2 | 266200 | 0 | 266200 | - | 8.7937e-07 | 72645.1641 | 699.3335 | 73344.4976
180 | double | L35+S13 | 不操作（L35 基本策略） + 不操作（S13 基本策略） | 1312400 | 0 | 1312400 | - | 8.7937e-07 | 72646.3182 | 699.3335 | 73345.6517
180 | double | L35+S14 | 不操作（L35 基本策略） + 不操作（S14 基本策略） | 1245400 | 0 | 1245400 | - | 8.7937e-07 | 72647.4134 | 699.3335 | 73346.7469
180 | double | L35+S15 | 不操作（L35 基本策略） + 不操作（S15 基本策略） | 605200 | 0 | 605200 | - | 8.7937e-07 | 72647.9455 | 699.3335 | 73347.2791
180 | double | L35+S16 | 不操作（L35 基本策略） + 不操作（S16 基本策略） | 266200 | 0 | 266200 | - | 8.7937e-07 | 72648.1796 | 699.3335 | 73347.5132
180 | double | L35+S17 | 不操作（L35 基本策略） + 不操作（S17 基本策略） | 1215400 | 0 | 1215400 | - | 8.7937e-07 | 72649.2484 | 699.3335 | 73348.5819
180 | double | L35+S18 | 不操作（L35 基本策略） + 不操作（S18 基本策略） | 801100 | 0 | 801100 | - | 8.7937e-07 | 72649.9529 | 699.3335 | 73349.2864
180 | double | L35+S19 | 不操作（L35 基本策略） + 不操作（S19 基本策略） | 691000 | 0 | 691000 | - | 8.7937e-07 | 72650.5605 | 699.3335 | 73349.8941
180 | double | L35+S20 | 不操作（L35 基本策略） + 不操作（S20 基本策略） | 266200 | 0 | 266200 | - | 8.7937e-07 | 72650.7946 | 699.3335 | 73350.1281
180 | double | L35+S21 | 不操作（L35 基本策略） + 不操作（S21 基本策略） | 1356100 | 0 | 1356100 | - | 8.7937e-07 | 72651.9871 | 699.3335 | 73351.3207
180 | double | L35+S22 | 不操作（L35 基本策略） + 不操作（S22 基本策略） | 547600 | 0 | 547600 | - | 8.7937e-07 | 72652.4687 | 699.3335 | 73351.8022
180 | double | L35+S23 | 不操作（L35 基本策略） + 不操作（S23 基本策略） | 1671000 | 0 | 1671000 | - | 8.7937e-07 | 72653.9381 | 699.3335 | 73353.2716
180 | double | L35+S24 | 不操作（L35 基本策略） + 不操作（S24 基本策略） | 681600 | 0 | 681600 | - | 8.7937e-07 | 72654.5375 | 699.3335 | 73353.871
180 | double | L35+S25 | 不操作（L35 基本策略） + 不操作（S25 基本策略） | 952700 | 0 | 952700 | - | 8.7937e-07 | 72655.3753 | 699.3335 | 73354.7088
180 | double | L35+S26 | 不操作（L35 基本策略） + 不操作（S26 基本策略） | 500700 | 0 | 500700 | - | 8.7937e-07 | 72655.8156 | 699.3335 | 73355.1491
180 | double | L35+S27 | 不操作（L35 基本策略） + 操作：开S62-3 | 266200 | 0 | 266200 | - | 8.7937e-07 | 72656.0497 | 699.3335 | 73355.3832
180 | double | L35+S28 | 不操作（L35 基本策略） + 不操作（S28 基本策略） | 508750 | 0 | 508750 | - | 8.7937e-07 | 72656.4971 | 699.3335 | 73355.8306
180 | double | L36+U46 | 不操作（L36 基本策略） + 不操作（U46 基本策略） | 326500 | 0 | 326500 | - | 2.7095e-06 | 72657.3817 | 699.3335 | 73356.7152
180 | double | L36+U47 | 不操作（L36 基本策略） + 不操作（U47 基本策略） | 934000 | 0 | 934000 | - | 2.7095e-06 | 72659.9124 | 699.3335 | 73359.2459
180 | double | L36+U48 | 不操作（L36 基本策略） + 不操作（U48 基本策略） | 507400 | 0 | 507400 | - | 2.7095e-06 | 72661.2872 | 699.3335 | 73360.6207
180 | double | L36+U49 | 不操作（L36 基本策略） + 不操作（U49 基本策略） | 1175200 | 0 | 1175200 | - | 2.7095e-06 | 72664.4714 | 699.3335 | 73363.8049
180 | double | L36+U50 | 不操作（L36 基本策略） + 不操作（U50 基本策略） | 266200 | 0 | 266200 | - | 2.7095e-06 | 72665.1927 | 699.3335 | 73364.5262
180 | double | L36+U51 | 不操作（L36 基本策略） + 不操作（U51 基本策略） | 507400 | 0 | 507400 | - | 2.7095e-06 | 72666.5675 | 699.3335 | 73365.901
180 | double | L36+U52 | 不操作（L36 基本策略） + 不操作（U52 基本策略） | 360000 | 0 | 360000 | - | 2.7095e-06 | 72667.5429 | 699.3335 | 73366.8764
180 | double | L36+U53 | 不操作（L36 基本策略） + 不操作（U53 基本策略） | 678000 | 0 | 678000 | - | 2.7095e-06 | 72669.38 | 699.3335 | 73368.7135
180 | double | L36+U54 | 不操作（L36 基本策略） + 不操作（U54 基本策略） | 326500 | 0 | 326500 | - | 2.7095e-06 | 72670.2646 | 699.3335 | 73369.5981
180 | double | L36+U55 | 不操作（L36 基本策略） + 不操作（U55 基本策略） | 360000 | 0 | 360000 | - | 2.7095e-06 | 72671.24 | 699.3335 | 73370.5735
180 | double | L36+U56 | 不操作（L36 基本策略） + 不操作（U56 基本策略） | 316400 | 0 | 316400 | - | 2.7095e-06 | 72672.0973 | 699.3335 | 73371.4308
180 | double | L36+U57 | 不操作（L36 基本策略） + 不操作（U57 基本策略） | 306400 | 0 | 306400 | - | 2.7095e-06 | 72672.9275 | 699.3335 | 73372.261
180 | double | L36+U58 | 不操作（L36 基本策略） + 不操作（U58 基本策略） | 438400 | 0 | 438400 | - | 2.7095e-06 | 72674.1154 | 699.3335 | 73373.4489
180 | double | L36+U59 | 不操作（L36 基本策略） + 不操作（U59 基本策略） | 256150 | 0 | 256150 | - | 2.7095e-06 | 72674.8094 | 699.3335 | 73374.1429
180 | double | L36+U60 | 不操作（L36 基本策略） + 不操作（U60 基本策略） | 266200 | 0 | 266200 | - | 2.7095e-06 | 72675.5307 | 699.3335 | 73374.8642
180 | double | L36+U61 | 不操作（L36 基本策略） + 不操作（U61 基本策略） | 544600 | 0 | 544600 | - | 2.7095e-06 | 72677.0063 | 699.3335 | 73376.3398
180 | double | L36+U62 | 不操作（L36 基本策略） + 不操作（U62 基本策略） | 306400 | 0 | 306400 | - | 2.7095e-06 | 72677.8365 | 699.3335 | 73377.17
180 | double | L36+S1 | 不操作（L36 基本策略） + 操作：开S29-2 | 226000 | 0 | 226000 | - | 1.0805e-06 | 72678.0807 | 699.3335 | 73377.4142
180 | double | L36+S2 | 不操作（L36 基本策略） + 操作：开S62-3+开S13-1 | 226000 | 0 | 226000 | - | 1.0805e-06 | 72678.3249 | 699.3335 | 73377.6584
180 | double | L36+S3 | 不操作（L36 基本策略） + 操作：开S13-1 | 226000 | 0 | 226000 | - | 1.0805e-06 | 72678.5691 | 699.3335 | 73377.9026
180 | double | L36+S4 | 不操作（L36 基本策略） + 操作：开S13-1 | 226000 | 0 | 226000 | - | 1.0805e-06 | 72678.8133 | 699.3335 | 73378.1468
180 | double | L36+S5 | 不操作（L36 基本策略） + 操作：开S13-1 | 226000 | 0 | 226000 | - | 1.0805e-06 | 72679.0575 | 699.3335 | 73378.391
180 | double | L36+S6 | 不操作（L36 基本策略） + 不操作（S6 基本策略） | 1853500 | 0 | 1853500 | - | 1.0805e-06 | 72681.0603 | 699.3335 | 73380.3938
180 | double | L36+S7 | 不操作（L36 基本策略） + 不操作（S7 基本策略） | 226000 | 0 | 226000 | - | 1.0805e-06 | 72681.3045 | 699.3335 | 73380.638
180 | double | L36+S8 | 不操作（L36 基本策略） + 操作：开S29-2 | 226000 | 0 | 226000 | - | 1.0805e-06 | 72681.5487 | 699.3335 | 73380.8822
180 | double | L36+S9 | 不操作（L36 基本策略） + 不操作（S9 基本策略） | 266200 | 0 | 266200 | - | 1.0805e-06 | 72681.8363 | 699.3335 | 73381.1698
180 | double | L36+S10 | 不操作（L36 基本策略） + 不操作（S10 基本策略） | 226000 | 0 | 226000 | - | 1.0805e-06 | 72682.0805 | 699.3335 | 73381.414
180 | double | L36+S11 | 不操作（L36 基本策略） + 操作：开S29-2 | 226000 | 0 | 226000 | - | 1.0805e-06 | 72682.3247 | 699.3335 | 73381.6582
180 | double | L36+S12 | 不操作（L36 基本策略） + 操作：开S29-2 | 226000 | 0 | 226000 | - | 1.0805e-06 | 72682.5689 | 699.3335 | 73381.9025
180 | double | L36+S13 | 不操作（L36 基本策略） + 不操作（S13 基本策略） | 1272200 | 0 | 1272200 | - | 1.0805e-06 | 72683.9436 | 699.3335 | 73383.2771
180 | double | L36+S14 | 不操作（L36 基本策略） + 不操作（S14 基本策略） | 1205200 | 0 | 1205200 | - | 1.0805e-06 | 72685.2459 | 699.3335 | 73384.5794
180 | double | L36+S15 | 不操作（L36 基本策略） + 不操作（S15 基本策略） | 565000 | 0 | 565000 | - | 1.0805e-06 | 72685.8564 | 699.3335 | 73385.1899
180 | double | L36+S16 | 不操作（L36 基本策略） + 不操作（S16 基本策略） | 226000 | 0 | 226000 | - | 1.0805e-06 | 72686.1006 | 699.3335 | 73385.4341
180 | double | L36+S17 | 不操作（L36 基本策略） + 不操作（S17 基本策略） | 1175200 | 0 | 1175200 | - | 1.0805e-06 | 72687.3704 | 699.3335 | 73386.704
180 | double | L36+S18 | 不操作（L36 基本策略） + 不操作（S18 基本策略） | 760900 | 0 | 760900 | - | 1.0805e-06 | 72688.1926 | 699.3335 | 73387.5262
180 | double | L36+S19 | 不操作（L36 基本策略） + 不操作（S19 基本策略） | 691000 | 0 | 691000 | - | 1.0805e-06 | 72688.9393 | 699.3335 | 73388.2728
180 | double | L36+S20 | 不操作（L36 基本策略） + 不操作（S20 基本策略） | 266200 | 0 | 266200 | - | 1.0805e-06 | 72689.2269 | 699.3335 | 73388.5604
180 | double | L36+S21 | 不操作（L36 基本策略） + 不操作（S21 基本策略） | 1315900 | 0 | 1315900 | - | 1.0805e-06 | 72690.6488 | 699.3335 | 73389.9823
180 | double | L36+S22 | 不操作（L36 基本策略） + 不操作（S22 基本策略） | 507400 | 0 | 507400 | - | 1.0805e-06 | 72691.1971 | 699.3335 | 73390.5306
180 | double | L36+S23 | 不操作（L36 基本策略） + 不操作（S23 基本策略） | 1630800 | 0 | 1630800 | - | 1.0805e-06 | 72692.9592 | 699.3335 | 73392.2928
180 | double | L36+S24 | 不操作（L36 基本策略） + 不操作（S24 基本策略） | 641400 | 0 | 641400 | - | 1.0805e-06 | 72693.6523 | 699.3335 | 73392.9858
180 | double | L36+S25 | 不操作（L36 基本策略） + 不操作（S25 基本策略） | 912500 | 0 | 912500 | - | 1.0805e-06 | 72694.6383 | 699.3335 | 73393.9718
180 | double | L36+S26 | 不操作（L36 基本策略） + 不操作（S26 基本策略） | 460500 | 0 | 460500 | - | 1.0805e-06 | 72695.1359 | 699.3335 | 73394.4694
180 | double | L36+S27 | 不操作（L36 基本策略） + 操作：开S62-3 | 226000 | 0 | 226000 | - | 1.0805e-06 | 72695.3801 | 699.3335 | 73394.7136
180 | double | L36+S28 | 不操作（L36 基本策略） + 不操作（S28 基本策略） | 468550 | 0 | 468550 | - | 1.0805e-06 | 72695.8864 | 699.3335 | 73395.2199
180 | double | L36+S29 | 不操作（L36 基本策略） + 操作：开S62-3 | 226000 | 0 | 226000 | - | 1.0805e-06 | 72696.1306 | 699.3335 | 73395.4641
180 | double | L36+S13-1 | 不操作（L36 基本策略） + 不操作（S13-1 基本策略） | 226000 | 0 | 226000 | - | 1.0805e-06 | 72696.3748 | 699.3335 | 73395.7083
180 | double | L36+S29-2 | 不操作（L36 基本策略） + 不操作（S29-2 基本策略） | 226000 | 0 | 226000 | - | 1.0805e-06 | 72696.619 | 699.3335 | 73395.9525
180 | double | L36+S62-3 | 不操作（L36 基本策略） + 不操作（S62-3 基本策略） | 226000 | 0 | 226000 | - | 1.0805e-06 | 72696.8632 | 699.3335 | 73396.1967
180 | double | L36+CB1 | 不操作（L36 基本策略） + 操作：开S29-2 | 226000 | 0 | 226000 | - | 1.0805e-06 | 72697.1074 | 699.3335 | 73396.4409
180 | double | L36+CB2 | 不操作（L36 基本策略） + 操作：关S11+开S62-3+开S29-2 | 226000 | 490001.1555 | 716001.1555 | - | 1.0805e-06 | 72697.3516 | 699.863 | 73397.2146
180 | double | L36+CB3 | 不操作（L36 基本策略） + 操作：开S29-2 | 226000 | 0 | 226000 | - | 1.0805e-06 | 72697.5958 | 699.863 | 73397.4588
180 | double | L36+DG1 | 不操作（L36 基本策略） + 打开开关 S7 | 226000 | 0 | 226000 | - | 2.7095e-06 | 72698.2082 | 699.863 | 73398.0711
180 | double | L36+DG2 | 不操作（L36 基本策略） + 打开开关 S10 | 226000 | 0 | 226000 | - | 2.7095e-06 | 72698.8205 | 699.863 | 73398.6835
180 | double | L36+DG3 | 不操作（L36 基本策略） + 不操作（DG3 基本策略） | 226000 | 0 | 226000 | - | 2.7095e-06 | 72699.4329 | 699.863 | 73399.2958
180 | double | L36+DG4 | 不操作（L36 基本策略） + 打开开关 S16 | 226000 | 0 | 226000 | - | 2.7095e-06 | 72700.0452 | 699.863 | 73399.9082
180 | double | L36+DG5 | 不操作（L36 基本策略） + 不操作（DG5 基本策略） | 226000 | 0 | 226000 | - | 2.7095e-06 | 72700.6576 | 699.863 | 73400.5205
180 | double | L36+DG6 | 不操作（L36 基本策略） + 不操作（DG6 基本策略） | 226000 | 0 | 226000 | - | 2.7095e-06 | 72701.2699 | 699.863 | 73401.1329
180 | double | L36+DG7 | 不操作（L36 基本策略） + 不操作（DG7 基本策略） | 226000 | 0 | 226000 | - | 2.7095e-06 | 72701.8823 | 699.863 | 73401.7452
180 | double | L36+DG8 | 不操作（L36 基本策略） + 不操作（DG8 基本策略） | 226000 | 0 | 226000 | - | 2.7095e-06 | 72702.4946 | 699.863 | 73402.3576
180 | double | L32+U46 | 不操作（L32 基本策略） + 不操作（U46 基本策略） | 100500 | 0 | 100500 | - | 1.7638e-06 | 72702.6719 | 699.863 | 73402.5349
180 | double | L32+U47 | 不操作（L32 基本策略） + 不操作（U47 基本策略） | 708000 | 0 | 708000 | - | 1.7638e-06 | 72703.9206 | 699.863 | 73403.7836
180 | double | L32+U48 | 不操作（L32 基本策略） + 不操作（U48 基本策略） | 281400 | 0 | 281400 | - | 1.7638e-06 | 72704.417 | 699.863 | 73404.28
180 | double | L32+U49 | 不操作（L32 基本策略） + 不操作（U49 基本策略） | 949200 | 0 | 949200 | - | 1.7638e-06 | 72706.0912 | 699.863 | 73405.9542
180 | double | L32+U50 | 不操作（L32 基本策略） + 不操作（U50 基本策略） | 40200 | 0 | 40200 | - | 1.7638e-06 | 72706.1621 | 699.863 | 73406.0251
180 | double | L32+U51 | 不操作（L32 基本策略） + 不操作（U51 基本策略） | 281400 | 0 | 281400 | - | 1.7638e-06 | 72706.6584 | 699.863 | 73406.5214
180 | double | L32+U52 | 不操作（L32 基本策略） + 不操作（U52 基本策略） | 134000 | 0 | 134000 | - | 1.7638e-06 | 72706.8948 | 699.863 | 73406.7577
180 | double | L32+U53 | 不操作（L32 基本策略） + 不操作（U53 基本策略） | 452000 | 0 | 452000 | - | 1.7638e-06 | 72707.692 | 699.863 | 73407.555
180 | double | L32+U54 | 不操作（L32 基本策略） + 不操作（U54 基本策略） | 100500 | 0 | 100500 | - | 1.7638e-06 | 72707.8693 | 699.863 | 73407.7322
180 | double | L32+U55 | 不操作（L32 基本策略） + 不操作（U55 基本策略） | 134000 | 0 | 134000 | - | 1.7638e-06 | 72708.1056 | 699.863 | 73407.9686
180 | double | L32+U56 | 不操作（L32 基本策略） + 不操作（U56 基本策略） | 90400 | 0 | 90400 | - | 1.7638e-06 | 72708.2651 | 699.863 | 73408.128
180 | double | L32+U57 | 不操作（L32 基本策略） + 不操作（U57 基本策略） | 80400 | 0 | 80400 | - | 1.7638e-06 | 72708.4069 | 699.863 | 73408.2699
180 | double | L32+U58 | 不操作（L32 基本策略） + 不操作（U58 基本策略） | 212400 | 0 | 212400 | - | 1.7638e-06 | 72708.7815 | 699.863 | 73408.6445
180 | double | L32+U59 | 不操作（L32 基本策略） + 不操作（U59 基本策略） | 30150 | 0 | 30150 | - | 1.7638e-06 | 72708.8347 | 699.863 | 73408.6977
180 | double | L32+U60 | 不操作（L32 基本策略） + 不操作（U60 基本策略） | 40200 | 0 | 40200 | - | 1.7638e-06 | 72708.9056 | 699.863 | 73408.7686
180 | double | L32+U61 | 不操作（L32 基本策略） + 不操作（U61 基本策略） | 318600 | 0 | 318600 | - | 1.7638e-06 | 72709.4675 | 699.863 | 73409.3305
180 | double | L32+U62 | 不操作（L32 基本策略） + 不操作（U62 基本策略） | 80400 | 0 | 80400 | - | 1.7638e-06 | 72709.6093 | 699.863 | 73409.4723
180 | double | L32+S1 | 不操作（L32 基本策略） + 操作：开S29-2 | 0 | 0 | 0 | - | 7.034e-07 | 72709.6093 | 699.863 | 73409.4723
180 | double | L32+S2 | 不操作（L32 基本策略） + 操作：开S62-3+开S13-1 | 0 | 0 | 0 | - | 7.034e-07 | 72709.6093 | 699.863 | 73409.4723
180 | double | L32+S3 | 不操作（L32 基本策略） + 操作：开S13-1 | 0 | 0 | 0 | - | 7.034e-07 | 72709.6093 | 699.863 | 73409.4723
180 | double | L32+S4 | 不操作（L32 基本策略） + 操作：开S13-1 | 0 | 0 | 0 | - | 7.034e-07 | 72709.6093 | 699.863 | 73409.4723
180 | double | L32+S5 | 不操作（L32 基本策略） + 操作：开S13-1 | 0 | 0 | 0 | - | 7.034e-07 | 72709.6093 | 699.863 | 73409.4723
180 | double | L32+S6 | 不操作（L32 基本策略） + 不操作（S6 基本策略） | 1627500 | 0 | 1627500 | - | 7.034e-07 | 72710.7541 | 699.863 | 73410.6171
180 | double | L32+S7 | 不操作（L32 基本策略） + 不操作（S7 基本策略） | 0 | 0 | 0 | - | 7.034e-07 | 72710.7541 | 699.863 | 73410.6171
180 | double | L32+S8 | 不操作（L32 基本策略） + 操作：开S29-2 | 0 | 0 | 0 | - | 7.034e-07 | 72710.7541 | 699.863 | 73410.6171
180 | double | L32+S9 | 不操作（L32 基本策略） + 不操作（S9 基本策略） | 40200 | 0 | 40200 | - | 7.034e-07 | 72710.7824 | 699.863 | 73410.6454
180 | double | L32+S10 | 不操作（L32 基本策略） + 不操作（S10 基本策略） | 0 | 0 | 0 | - | 7.034e-07 | 72710.7824 | 699.863 | 73410.6454
180 | double | L32+S11 | 不操作（L32 基本策略） + 操作：开S29-2 | 0 | 0 | 0 | - | 7.034e-07 | 72710.7824 | 699.863 | 73410.6454
180 | double | L32+S12 | 不操作（L32 基本策略） + 操作：开S29-2 | 0 | 0 | 0 | - | 7.034e-07 | 72710.7824 | 699.863 | 73410.6454
180 | double | L32+S13 | 不操作（L32 基本策略） + 不操作（S13 基本策略） | 1046200 | 0 | 1046200 | - | 7.034e-07 | 72711.5183 | 699.863 | 73411.3813
180 | double | L22+U46 | 操作：开S29-2 + 不操作（U46 基本策略） | 100500 | 0 | 100500 | - | 1.574e-07 | 72711.5341 | 699.863 | 73411.3971
180 | double | L22+U47 | 操作：开S29-2 + 不操作（U47 基本策略） | 708000 | 0 | 708000 | - | 1.574e-07 | 72711.6456 | 699.863 | 73411.5085
180 | double | L22+U48 | 操作：开S29-2 + 不操作（U48 基本策略） | 281400 | 0 | 281400 | - | 1.574e-07 | 72711.6899 | 699.863 | 73411.5528
180 | double | L22+U49 | 操作：开S29-2 + 不操作（U49 基本策略） | 949200 | 0 | 949200 | - | 1.574e-07 | 72711.8393 | 699.863 | 73411.7022
180 | double | L22+U50 | 操作：开S29-2 + 不操作（U50 基本策略） | 40200 | 0 | 40200 | - | 1.574e-07 | 72711.8456 | 699.863 | 73411.7086
180 | double | L22+U51 | 操作：开S29-2 + 不操作（U51 基本策略） | 281400 | 0 | 281400 | - | 1.574e-07 | 72711.8899 | 699.863 | 73411.7529
180 | double | L22+U52 | 操作：开S29-2 + 不操作（U52 基本策略） | 134000 | 0 | 134000 | - | 1.574e-07 | 72711.911 | 699.863 | 73411.774
180 | double | L22+U53 | 操作：开S29-2 + 不操作（U53 基本策略） | 452000 | 0 | 452000 | - | 1.574e-07 | 72711.9821 | 699.863 | 73411.8451
180 | double | L22+U54 | 操作：开S29-2 + 不操作（U54 基本策略） | 100500 | 0 | 100500 | - | 1.574e-07 | 72711.9979 | 699.863 | 73411.8609
180 | double | L22+U55 | 操作：开S29-2 + 不操作（U55 基本策略） | 134000 | 0 | 134000 | - | 1.574e-07 | 72712.019 | 699.863 | 73411.882
180 | double | L22+U56 | 操作：开S29-2 + 不操作（U56 基本策略） | 90400 | 0 | 90400 | - | 1.574e-07 | 72712.0333 | 699.863 | 73411.8962
180 | double | L22+U57 | 操作：开S29-2 + 不操作（U57 基本策略） | 80400 | 0 | 80400 | - | 1.574e-07 | 72712.0459 | 699.863 | 73411.9089
180 | double | L22+U58 | 操作：开S29-2 + 不操作（U58 基本策略） | 212400 | 0 | 212400 | - | 1.574e-07 | 72712.0793 | 699.863 | 73411.9423
180 | double | L22+U59 | 操作：开S29-2 + 不操作（U59 基本策略） | 30150 | 0 | 30150 | - | 1.574e-07 | 72712.0841 | 699.863 | 73411.9471
180 | double | L22+U60 | 操作：开S29-2 + 不操作（U60 基本策略） | 40200 | 0 | 40200 | - | 1.574e-07 | 72712.0904 | 699.863 | 73411.9534
180 | double | L22+U61 | 操作：开S29-2 + 不操作（U61 基本策略） | 318600 | 0 | 318600 | - | 1.574e-07 | 72712.1406 | 699.863 | 73412.0035
180 | double | L22+U62 | 操作：开S29-2 + 不操作（U62 基本策略） | 80400 | 0 | 80400 | - | 1.574e-07 | 72712.1532 | 699.863 | 73412.0162
180 | double | L22+S1 | 操作：开S62-3+开S13-1+开S29-2(源:L22) | 0 | 864133.065 | 864133.065 | - | 6.2772e-08 | 72712.1532 | 699.9172 | 73412.0704
180 | double | L22+S2 | 操作：开S62-3+开S13-1+开S29-2(源:L22) | 0 | 0 | 0 | - | 6.2772e-08 | 72712.1532 | 699.9172 | 73412.0704
180 | double | L22+S3 | 操作：开S13-1+开S29-2(源:L22) | 0 | 0 | 0 | - | 6.2772e-08 | 72712.1532 | 699.9172 | 73412.0704
180 | double | L22+S4 | 操作：开S13-1+开S29-2(源:L22) | 0 | 0 | 0 | - | 6.2772e-08 | 72712.1532 | 699.9172 | 73412.0704
180 | double | L22+S5 | 操作：开S13-1+开S29-2(源:L22) | 0 | 0 | 0 | - | 6.2772e-08 | 72712.1532 | 699.9172 | 73412.0704
180 | double | L22+S6 | 操作：开S29-2 + 不操作（S6 基本策略） | 1627500 | 0 | 1627500 | - | 6.2772e-08 | 72712.2554 | 699.9172 | 73412.1726
180 | double | L22+S7 | 操作：开S29-2 + 不操作（S7 基本策略） | 0 | 0 | 0 | - | 6.2772e-08 | 72712.2554 | 699.9172 | 73412.1726
180 | double | L22+S8 | 不操作（L22 基本策略）(源:L22) | 3931080 | 0 | 3931080 | - | 6.2772e-08 | 72712.5021 | 699.9172 | 73412.4194
180 | double | L22+S9 | 操作：开S29-2 + 不操作（S9 基本策略） | 40200 | 0 | 40200 | - | 6.2772e-08 | 72712.5047 | 699.9172 | 73412.4219
180 | double | L22+S10 | 操作：开S29-2 + 不操作（S10 基本策略） | 0 | 0 | 0 | - | 6.2772e-08 | 72712.5047 | 699.9172 | 73412.4219
180 | double | L22+S11 | 操作：开S29-2(源:L22) | 1667000 | 0 | 1667000 | - | 6.2772e-08 | 72712.6093 | 699.9172 | 73412.5265
180 | double | L22+S12 | 操作：开S29-2(源:L22) | 3119200 | 0 | 3119200 | - | 6.2772e-08 | 72712.8051 | 699.9172 | 73412.7223
180 | double | L22+S13 | 操作：开S29-2 + 不操作（S13 基本策略） | 1046200 | 0 | 1046200 | - | 6.2772e-08 | 72712.8708 | 699.9172 | 73412.788
180 | double | L32+S14 | 不操作（L32 基本策略） + 不操作（S14 基本策略） | 979200 | 0 | 979200 | - | 7.034e-07 | 72713.5595 | 699.9172 | 73413.4768
180 | double | L32+S15 | 不操作（L32 基本策略） + 不操作（S15 基本策略） | 339000 | 0 | 339000 | - | 7.034e-07 | 72713.798 | 699.9172 | 73413.7152
180 | double | L32+S16 | 不操作（L32 基本策略） + 不操作（S16 基本策略） | 0 | 0 | 0 | - | 7.034e-07 | 72713.798 | 699.9172 | 73413.7152
180 | double | L32+S17 | 不操作（L32 基本策略） + 不操作（S17 基本策略） | 949200 | 0 | 949200 | - | 7.034e-07 | 72714.4657 | 699.9172 | 73414.3829
180 | double | L32+S18 | 不操作（L32 基本策略） + 不操作（S18 基本策略） | 534900 | 0 | 534900 | - | 7.034e-07 | 72714.8419 | 699.9172 | 73414.7591
180 | double | L32+S19 | 不操作（L32 基本策略） + 不操作（S19 基本策略） | 691000 | 0 | 691000 | - | 7.034e-07 | 72715.328 | 699.9172 | 73415.2452
180 | double | L32+S20 | 不操作（L32 基本策略） + 不操作（S20 基本策略） | 266200 | 0 | 266200 | - | 7.034e-07 | 72715.5152 | 699.9172 | 73415.4324
180 | double | L32+S21 | 不操作（L32 基本策略） + 不操作（S21 基本策略） | 1089900 | 0 | 1089900 | - | 7.034e-07 | 72716.2818 | 699.9172 | 73416.1991
180 | double | L32+S22 | 不操作（L32 基本策略） + 不操作（S22 基本策略） | 281400 | 0 | 281400 | - | 7.034e-07 | 72716.4798 | 699.9172 | 73416.397
180 | double | L32+S23 | 不操作（L32 基本策略） + 不操作（S23 基本策略） | 1404800 | 0 | 1404800 | - | 7.034e-07 | 72717.4679 | 699.9172 | 73417.3851
180 | double | L32+S24 | 不操作（L32 基本策略） + 不操作（S24 基本策略） | 415400 | 0 | 415400 | - | 7.034e-07 | 72717.7601 | 699.9172 | 73417.6773
180 | double | L32+S25 | 不操作（L32 基本策略） + 不操作（S25 基本策略） | 686500 | 0 | 686500 | - | 7.034e-07 | 72718.243 | 699.9172 | 73418.1602
180 | double | L32+S26 | 不操作（L32 基本策略） + 不操作（S26 基本策略） | 234500 | 0 | 234500 | - | 7.034e-07 | 72718.4079 | 699.9172 | 73418.3252
180 | double | L32+S27 | 不操作（L32 基本策略） + 操作：开S62-3 | 0 | 0 | 0 | - | 7.034e-07 | 72718.4079 | 699.9172 | 73418.3252
180 | double | L32+S28 | 不操作（L32 基本策略） + 不操作（S28 基本策略） | 242550 | 0 | 242550 | - | 7.034e-07 | 72718.5785 | 699.9172 | 73418.4958
180 | double | L32+S29 | 不操作（L32 基本策略） + 操作：开S62-3 | 0 | 0 | 0 | - | 7.034e-07 | 72718.5785 | 699.9172 | 73418.4958
180 | double | L32+S13-1 | 不操作（L32 基本策略） + 不操作（S13-1 基本策略） | 0 | 0 | 0 | - | 7.034e-07 | 72718.5785 | 699.9172 | 73418.4958
180 | double | L32+S29-2 | 不操作（L32 基本策略） + 不操作（S29-2 基本策略） | 0 | 0 | 0 | - | 7.034e-07 | 72718.5785 | 699.9172 | 73418.4958
180 | double | L32+S62-3 | 不操作（L32 基本策略） + 不操作（S62-3 基本策略） | 0 | 0 | 0 | - | 7.034e-07 | 72718.5785 | 699.9172 | 73418.4958
180 | double | L32+CB1 | 不操作（L32 基本策略） + 操作：开S29-2 | 0 | 0 | 0 | - | 7.034e-07 | 72718.5785 | 699.9172 | 73418.4958
180 | double | L32+CB2 | 不操作（L32 基本策略） + 操作：关S11+开S62-3+开S29-2 | 0 | 490001.1555 | 490001.1555 | - | 7.034e-07 | 72718.5785 | 700.2619 | 73418.8404
180 | double | L32+CB3 | 不操作（L32 基本策略） + 操作：开S29-2 | 0 | 0 | 0 | - | 7.034e-07 | 72718.5785 | 700.2619 | 73418.8404
180 | double | L32+DG1 | 不操作（L32 基本策略） + 打开开关 S7 | 0 | 0 | 0 | - | 1.7638e-06 | 72718.5785 | 700.2619 | 73418.8404
180 | double | L32+DG2 | 不操作（L32 基本策略） + 打开开关 S10 | 0 | 0 | 0 | - | 1.7638e-06 | 72718.5785 | 700.2619 | 73418.8404
180 | double | L32+DG3 | 不操作（L32 基本策略） + 不操作（DG3 基本策略） | 0 | 0 | 0 | - | 1.7638e-06 | 72718.5785 | 700.2619 | 73418.8404
180 | double | L32+DG4 | 不操作（L32 基本策略） + 不操作（DG4 基本策略） | 230200 | 0 | 230200 | - | 1.7638e-06 | 72718.9846 | 700.2619 | 73419.2465
180 | double | L32+DG5 | 不操作（L32 基本策略） + 不操作（DG5 基本策略） | 0 | 0 | 0 | - | 1.7638e-06 | 72718.9846 | 700.2619 | 73419.2465
180 | double | L32+DG6 | 不操作（L32 基本策略） + 不操作（DG6 基本策略） | 0 | 0 | 0 | - | 1.7638e-06 | 72718.9846 | 700.2619 | 73419.2465
180 | double | L32+DG7 | 不操作（L32 基本策略） + 不操作（DG7 基本策略） | 0 | 0 | 0 | - | 1.7638e-06 | 72718.9846 | 700.2619 | 73419.2465
180 | double | L32+DG8 | 不操作（L32 基本策略） + 不操作（DG8 基本策略） | 0 | 0 | 0 | - | 1.7638e-06 | 72718.9846 | 700.2619 | 73419.2465
180 | double | L33+S29 | 打开开关 S16 + 操作：开S62-3 | 0 | 0 | 0 | - | 7.5367e-07 | 72718.9846 | 700.2619 | 73419.2465
180 | double | L33+S13-1 | 打开开关 S16 + 不操作（S13-1 基本策略） | 0 | 0 | 0 | - | 7.5367e-07 | 72718.9846 | 700.2619 | 73419.2465
180 | double | L33+S29-2 | 打开开关 S16 + 不操作（S29-2 基本策略） | 0 | 0 | 0 | - | 7.5367e-07 | 72718.9846 | 700.2619 | 73419.2465
180 | double | L33+S62-3 | 打开开关 S16 + 不操作（S62-3 基本策略） | 0 | 0 | 0 | - | 7.5367e-07 | 72718.9846 | 700.2619 | 73419.2465
180 | double | L33+CB1 | 打开开关 S16 + 操作：开S29-2 | 0 | 0 | 0 | - | 7.5367e-07 | 72718.9846 | 700.2619 | 73419.2465
180 | double | L33+CB2 | 打开开关 S16 + 操作：关S11+开S62-3+开S29-2 | 0 | 490001.1555 | 490001.1555 | - | 7.5367e-07 | 72718.9846 | 700.6312 | 73419.6158
180 | double | L33+CB3 | 打开开关 S16 + 操作：开S29-2 | 0 | 0 | 0 | - | 7.5367e-07 | 72718.9846 | 700.6312 | 73419.6158
180 | double | L33+DG1 | 打开开关 S16 + 打开开关 S7 | 0 | 0 | 0 | - | 1.8899e-06 | 72718.9846 | 700.6312 | 73419.6158
180 | double | L33+DG2 | 打开开关 S16 + 打开开关 S10 | 0 | 0 | 0 | - | 1.8899e-06 | 72718.9846 | 700.6312 | 73419.6158
180 | double | L33+DG3 | 打开开关 S16 + 不操作（DG3 基本策略） | 0 | 0 | 0 | - | 1.8899e-06 | 72718.9846 | 700.6312 | 73419.6158
180 | double | L33+DG4 | 不操作（L33 基本策略） + 打开开关 S16 | 26800 | 0 | 26800 | - | 1.8899e-06 | 72719.0352 | 700.6312 | 73419.6664
180 | double | L33+DG5 | 打开开关 S16 + 不操作（DG5 基本策略） | 0 | 0 | 0 | - | 1.8899e-06 | 72719.0352 | 700.6312 | 73419.6664
180 | double | L33+DG6 | 打开开关 S16 + 不操作（DG6 基本策略） | 0 | 0 | 0 | - | 1.8899e-06 | 72719.0352 | 700.6312 | 73419.6664
180 | double | L33+DG7 | 打开开关 S16 + 不操作（DG7 基本策略） | 0 | 0 | 0 | - | 1.8899e-06 | 72719.0352 | 700.6312 | 73419.6664
180 | double | L33+DG8 | 打开开关 S16 + 不操作（DG8 基本策略） | 0 | 0 | 0 | - | 1.8899e-06 | 72719.0352 | 700.6312 | 73419.6664
180 | double | L34+U1 | 不操作（L34 基本策略） + 不操作（U1 基本策略） | 717800 | 0 | 717800 | - | 3.0249e-06 | 72721.2065 | 700.6312 | 73421.8377
180 | double | L34+U2 | 不操作（L34 基本策略） + 不操作（U2 基本策略） | 731200 | 0 | 731200 | - | 3.0249e-06 | 72723.4183 | 700.6312 | 73424.0495
180 | double | L34+U3 | 不操作（L34 基本策略） + 不操作（U3 基本策略） | 731200 | 0 | 731200 | - | 3.0249e-06 | 72725.63 | 700.6312 | 73426.2612
180 | double | L34+U4 | 不操作（L34 基本策略） + 不操作（U4 基本策略） | 731200 | 0 | 731200 | - | 3.0249e-06 | 72727.8418 | 700.6312 | 73428.473
180 | double | L34+U5 | 不操作（L34 基本策略） + 不操作（U5 基本策略） | 758000 | 0 | 758000 | - | 3.0249e-06 | 72730.1347 | 700.6312 | 73430.7659
180 | double | L34+U6 | 不操作（L34 基本策略） + 不操作（U6 基本策略） | 731200 | 0 | 731200 | - | 3.0249e-06 | 72732.3465 | 700.6312 | 73432.9777
180 | double | L34+U7 | 不操作（L34 基本策略） + 不操作（U7 基本策略） | 903400 | 0 | 903400 | - | 3.0249e-06 | 72735.0791 | 700.6312 | 73435.7103
180 | double | L34+U8 | 不操作（L34 基本策略） + 不操作（U8 基本策略） | 731200 | 0 | 731200 | - | 3.0249e-06 | 72737.2909 | 700.6312 | 73437.9221
180 | double | L34+U9 | 不操作（L34 基本策略） + 不操作（U9 基本策略） | 1115800 | 0 | 1115800 | - | 3.0249e-06 | 72740.6661 | 700.6312 | 73441.2973
180 | double | L34+U10 | 不操作（L34 基本策略） + 不操作（U10 基本策略） | 825000 | 0 | 825000 | - | 3.0249e-06 | 72743.1616 | 700.6312 | 73443.7928
180 | double | L34+U11 | 不操作（L34 基本策略） + 不操作（U11 基本策略） | 1030000 | 0 | 1030000 | - | 3.0249e-06 | 72746.2772 | 700.6312 | 73446.9084
180 | double | L34+U12 | 不操作（L34 基本策略） + 不操作（U12 基本策略） | 1399000 | 0 | 1399000 | - | 3.0249e-06 | 72750.509 | 700.6312 | 73451.1402
180 | double | L34+U13 | 不操作（L34 基本策略） + 不操作（U13 基本策略） | 731200 | 0 | 731200 | - | 3.0249e-06 | 72752.7208 | 700.6312 | 73453.352
180 | double | L34+U14 | 不操作（L34 基本策略） + 不操作（U14 基本策略） | 2177800 | 0 | 2177800 | - | 3.0249e-06 | 72759.3084 | 700.6312 | 73459.9395
180 | double | L34+U15 | 不操作（L34 基本策略） + 不操作（U15 基本策略） | 831700 | 0 | 831700 | - | 3.0249e-06 | 72761.8241 | 700.6312 | 73462.4553
180 | double | L39+U31 | 不操作（L39 基本策略） + 不操作（U31 基本策略） | 806100 | 0 | 806100 | - | 2.5203e-06 | 72763.8558 | 700.6312 | 73464.487
180 | double | L39+U32 | 不操作（L39 基本策略） + 不操作（U32 基本策略） | 1242900 | 0 | 1242900 | - | 2.5203e-06 | 72766.9883 | 700.6312 | 73467.6195
180 | double | L39+U33 | 不操作（L39 基本策略） + 不操作（U33 基本策略） | 873900 | 0 | 873900 | - | 2.5203e-06 | 72769.1908 | 700.6312 | 73469.822
180 | double | L39+U34 | 不操作（L39 基本策略） + 不操作（U34 基本策略） | 738300 | 0 | 738300 | - | 2.5203e-06 | 72771.0515 | 700.6312 | 73471.6827
180 | double | L39+U35 | 不操作（L39 基本策略） + 不操作（U35 基本策略） | 561700 | 0 | 561700 | - | 2.5203e-06 | 72772.4672 | 700.6312 | 73473.0984
180 | double | L39+U36 | 不操作（L39 基本策略） + 不操作（U36 基本策略） | 888900 | 0 | 888900 | - | 2.5203e-06 | 72774.7075 | 700.6312 | 73475.3387
180 | double | L39+U37 | 不操作（L39 基本策略） + 不操作（U37 基本策略） | 595200 | 0 | 595200 | - | 2.5203e-06 | 72776.2076 | 700.6312 | 73476.8388
180 | double | L39+U38 | 不操作（L39 基本策略） + 不操作（U38 基本策略） | 1009500 | 0 | 1009500 | - | 2.5203e-06 | 72778.7519 | 700.6312 | 73479.3831
180 | double | L39+U39 | 不操作（L39 基本策略） + 不操作（U39 基本策略） | 595200 | 0 | 595200 | - | 2.5203e-06 | 72780.252 | 700.6312 | 73480.8832
180 | double | L39+U40 | 不操作（L39 基本策略） + 不操作（U40 基本策略） | 959700 | 0 | 959700 | - | 2.5203e-06 | 72782.6707 | 700.6312 | 73483.3019
180 | double | L39+U41 | 不操作（L39 基本策略） + 不操作（U41 基本策略） | 575100 | 0 | 575100 | - | 2.5203e-06 | 72784.1202 | 700.6312 | 73484.7514
180 | double | L39+U42 | 不操作（L39 基本策略） + 不操作（U42 基本策略） | 760900 | 0 | 760900 | - | 2.5203e-06 | 72786.0379 | 700.6312 | 73486.6691
180 | double | L39+U43 | 不操作（L39 基本策略） + 不操作（U43 基本策略） | 561700 | 0 | 561700 | - | 2.5203e-06 | 72787.4535 | 700.6312 | 73488.0847
180 | double | L39+U44 | 不操作（L39 基本策略） + 不操作（U44 基本策略） | 575100 | 0 | 575100 | - | 2.5203e-06 | 72788.903 | 700.6312 | 73489.5342
180 | double | L39+U45 | 不操作（L39 基本策略） + 不操作（U45 基本策略） | 959700 | 0 | 959700 | - | 2.5203e-06 | 72791.3217 | 700.6312 | 73491.9529
180 | double | L39+U46 | 不操作（L39 基本策略） + 不操作（U46 基本策略） | 635400 | 0 | 635400 | - | 2.5203e-06 | 72792.9231 | 700.6312 | 73493.5543
180 | double | L39+U47 | 不操作（L39 基本策略） + 不操作（U47 基本策略） | 1242900 | 0 | 1242900 | - | 2.5203e-06 | 72796.0557 | 700.6312 | 73496.6869
180 | double | L39+U48 | 不操作（L39 基本策略） + 不操作（U48 基本策略） | 816300 | 0 | 816300 | - | 2.5203e-06 | 72798.113 | 700.6312 | 73498.7442
180 | double | L39+U49 | 不操作（L39 基本策略） + 不操作（U49 基本策略） | 1484100 | 0 | 1484100 | - | 2.5203e-06 | 72801.8534 | 700.6312 | 73502.4846
180 | double | L39+U50 | 不操作（L39 基本策略） + 不操作（U50 基本策略） | 575100 | 0 | 575100 | - | 2.5203e-06 | 72803.3028 | 700.6312 | 73503.934
180 | double | L39+U51 | 不操作（L39 基本策略） + 不操作（U51 基本策略） | 816300 | 0 | 816300 | - | 2.5203e-06 | 72805.3602 | 700.6312 | 73505.9914
180 | double | L39+U52 | 不操作（L39 基本策略） + 不操作（U52 基本策略） | 668900 | 0 | 668900 | - | 2.5203e-06 | 72807.046 | 700.6312 | 73507.6772
180 | double | L39+U53 | 不操作（L39 基本策略） + 不操作（U53 基本策略） | 986900 | 0 | 986900 | - | 2.5203e-06 | 72809.5333 | 700.6312 | 73510.1645
180 | double | L39+U54 | 不操作（L39 基本策略） + 不操作（U54 基本策略） | 635400 | 0 | 635400 | - | 2.5203e-06 | 72811.1347 | 700.6312 | 73511.7659
180 | double | L39+U55 | 不操作（L39 基本策略） + 不操作（U55 基本策略） | 668900 | 0 | 668900 | - | 2.5203e-06 | 72812.8206 | 700.6312 | 73513.4518
180 | double | L39+U56 | 不操作（L39 基本策略） + 不操作（U56 基本策略） | 625300 | 0 | 625300 | - | 2.5203e-06 | 72814.3965 | 700.6312 | 73515.0277
180 | double | L39+U57 | 不操作（L39 基本策略） + 不操作（U57 基本策略） | 615300 | 0 | 615300 | - | 2.5203e-06 | 72815.9473 | 700.6312 | 73516.5785
180 | double | L39+U58 | 不操作（L39 基本策略） + 不操作（U58 基本策略） | 747300 | 0 | 747300 | - | 2.5203e-06 | 72817.8307 | 700.6312 | 73518.4619
180 | double | L39+U59 | 不操作（L39 基本策略） + 不操作（U59 基本策略） | 565050 | 0 | 565050 | - | 2.5203e-06 | 72819.2548 | 700.6312 | 73519.886
180 | double | L39+U60 | 不操作（L39 基本策略） + 不操作（U60 基本策略） | 575100 | 0 | 575100 | - | 2.5203e-06 | 72820.7043 | 700.6312 | 73521.3355
180 | double | L40+U16 | 不操作（L40 基本策略） + 不操作（U16 基本策略） | 331500 | 0 | 331500 | - | 1.8899e-06 | 72821.3308 | 700.6312 | 73521.962
180 | double | L40+U17 | 不操作（L40 基本策略） + 不操作（U17 基本策略） | 87100 | 0 | 87100 | - | 1.8899e-06 | 72821.4954 | 700.6312 | 73522.1266
180 | double | L40+U18 | 不操作（L40 基本策略） + 不操作（U18 基本策略） | 414300 | 0 | 414300 | - | 1.8899e-06 | 72822.2783 | 700.6312 | 73522.9095
180 | double | L40+U19 | 不操作（L40 基本策略） + 不操作（U19 基本策略） | 76380 | 0 | 76380 | - | 1.8899e-06 | 72822.4227 | 700.6312 | 73523.0539
180 | double | L40+U20 | 不操作（L40 基本策略） + 不操作（U20 基本策略） | 100500 | 0 | 100500 | - | 1.8899e-06 | 72822.6126 | 700.6312 | 73523.2438
180 | double | L40+U21 | 不操作（L40 基本策略） + 不操作（U21 基本策略） | 272700 | 0 | 272700 | - | 1.8899e-06 | 72823.128 | 700.6312 | 73523.7592
180 | double | L40+U22 | 不操作（L40 基本策略） + 不操作（U22 基本策略） | 100500 | 0 | 100500 | - | 1.8899e-06 | 72823.3179 | 700.6312 | 73523.9491
180 | double | L40+U23 | 不操作（L40 基本策略） + 不操作（U23 基本策略） | 100500 | 0 | 100500 | - | 1.8899e-06 | 72823.5079 | 700.6312 | 73524.139
180 | double | L40+U24 | 不操作（L40 基本策略） + 不操作（U24 基本策略） | 87100 | 0 | 87100 | - | 1.8899e-06 | 72823.6725 | 700.6312 | 73524.3037
180 | double | L40+U25 | 不操作（L40 基本策略） + 不操作（U25 基本策略） | 100500 | 0 | 100500 | - | 1.8899e-06 | 72823.8624 | 700.6312 | 73524.4936
180 | double | L40+U26 | 不操作（L40 基本策略） + 不操作（U26 基本策略） | 87100 | 0 | 87100 | - | 1.8899e-06 | 72824.027 | 700.6312 | 73524.6582
180 | double | L40+U27 | 不操作（L40 基本策略） + 不操作（U27 基本策略） | 195900 | 0 | 195900 | - | 1.8899e-06 | 72824.3972 | 700.6312 | 73525.0284
180 | double | L40+U28 | 不操作（L40 基本策略） + 不操作（U28 基本策略） | 127300 | 0 | 127300 | - | 1.8899e-06 | 72824.6378 | 700.6312 | 73525.269
180 | double | L40+U29 | 不操作（L40 基本策略） + 不操作（U29 基本策略） | 272700 | 0 | 272700 | - | 1.8899e-06 | 72825.1532 | 700.6312 | 73525.7844
180 | double | L40+U30 | 不操作（L40 基本策略） + 不操作（U30 基本策略） | 127300 | 0 | 127300 | - | 1.8899e-06 | 72825.3938 | 700.6312 | 73526.0249
180 | double | L40+U31 | 不操作（L40 基本策略） + 不操作（U31 基本策略） | 331500 | 0 | 331500 | - | 1.8899e-06 | 72826.0202 | 700.6312 | 73526.6514
180 | double | L40+U32 | 不操作（L40 基本策略） + 不操作（U32 基本策略） | 768300 | 0 | 768300 | - | 1.8899e-06 | 72827.4722 | 700.6312 | 73528.1034
180 | double | L40+U33 | 不操作（L40 基本策略） + 不操作（U33 基本策略） | 399300 | 0 | 399300 | - | 1.8899e-06 | 72828.2268 | 700.6312 | 73528.858
180 | double | L40+U34 | 不操作（L40 基本策略） + 不操作（U34 基本策略） | 263700 | 0 | 263700 | - | 1.8899e-06 | 72828.7252 | 700.6312 | 73529.3564
180 | double | L40+U35 | 不操作（L40 基本策略） + 不操作（U35 基本策略） | 87100 | 0 | 87100 | - | 1.8899e-06 | 72828.8898 | 700.6312 | 73529.521
180 | double | L40+U36 | 不操作（L40 基本策略） + 不操作（U36 基本策略） | 414300 | 0 | 414300 | - | 1.8899e-06 | 72829.6728 | 700.6312 | 73530.304
180 | double | L40+U37 | 不操作（L40 基本策略） + 不操作（U37 基本策略） | 120600 | 0 | 120600 | - | 1.8899e-06 | 72829.9007 | 700.6312 | 73530.5319
180 | double | L40+U38 | 不操作（L40 基本策略） + 不操作（U38 基本策略） | 534900 | 0 | 534900 | - | 1.8899e-06 | 72830.9116 | 700.6312 | 73531.5428
180 | double | L40+U39 | 不操作（L40 基本策略） + 不操作（U39 基本策略） | 120600 | 0 | 120600 | - | 1.8899e-06 | 72831.1395 | 700.6312 | 73531.7707
180 | double | L40+U40 | 不操作（L40 基本策略） + 不操作（U40 基本策略） | 485100 | 0 | 485100 | - | 1.8899e-06 | 72832.0563 | 700.6312 | 73532.6875
180 | double | L40+U41 | 不操作（L40 基本策略） + 不操作（U41 基本策略） | 100500 | 0 | 100500 | - | 1.8899e-06 | 72832.2462 | 700.6312 | 73532.8774
180 | double | L40+U42 | 不操作（L40 基本策略） + 不操作（U42 基本策略） | 286300 | 0 | 286300 | - | 1.8899e-06 | 72832.7873 | 700.6312 | 73533.4185
180 | double | L40+U43 | 不操作（L40 基本策略） + 不操作（U43 基本策略） | 87100 | 0 | 87100 | - | 1.8899e-06 | 72832.9519 | 700.6312 | 73533.5831
180 | double | L40+U44 | 不操作（L40 基本策略） + 不操作（U44 基本策略） | 100500 | 0 | 100500 | - | 1.8899e-06 | 72833.1418 | 700.6312 | 73533.773
180 | double | L40+U45 | 不操作（L40 基本策略） + 不操作（U45 基本策略） | 485100 | 0 | 485100 | - | 1.8899e-06 | 72834.0586 | 700.6312 | 73534.6898
180 | double | L24+U16 | 操作：开S29-2 + 不操作（U16 基本策略） | 271200 | 0 | 271200 | - | 5.866e-06 | 72835.6494 | 700.6312 | 73536.2806
180 | double | L24+U17 | 操作：开S29-2 + 不操作（U17 基本策略） | 26800 | 0 | 26800 | - | 5.866e-06 | 72835.8066 | 700.6312 | 73536.4378
180 | double | L24+U18 | 操作：开S29-2 + 不操作（U18 基本策略） | 354000 | 0 | 354000 | - | 5.866e-06 | 72837.8832 | 700.6312 | 73538.5144
180 | double | L24+U19 | 操作：开S29-2 + 不操作（U19 基本策略） | 16080 | 0 | 16080 | - | 5.866e-06 | 72837.9775 | 700.6312 | 73538.6087
180 | double | L24+U20 | 操作：开S29-2 + 不操作（U20 基本策略） | 40200 | 0 | 40200 | - | 5.866e-06 | 72838.2133 | 700.6312 | 73538.8445
180 | double | L24+U21 | 操作：开S29-2 + 不操作（U21 基本策略） | 212400 | 0 | 212400 | - | 5.866e-06 | 72839.4593 | 700.6312 | 73540.0905
180 | double | L24+U22 | 操作：开S29-2 + 不操作（U22 基本策略） | 40200 | 0 | 40200 | - | 5.866e-06 | 72839.6951 | 700.6312 | 73540.3263
180 | double | L24+U23 | 操作：开S29-2 + 不操作（U23 基本策略） | 40200 | 0 | 40200 | - | 5.866e-06 | 72839.9309 | 700.6312 | 73540.5621
180 | double | L24+U24 | 操作：开S29-2 + 不操作（U24 基本策略） | 26800 | 0 | 26800 | - | 5.866e-06 | 72840.0881 | 700.6312 | 73540.7193
180 | double | L24+U25 | 操作：开S29-2 + 不操作（U25 基本策略） | 40200 | 0 | 40200 | - | 5.866e-06 | 72840.3239 | 700.6312 | 73540.9551
180 | double | L24+U26 | 操作：开S29-2 + 不操作（U26 基本策略） | 26800 | 0 | 26800 | - | 5.866e-06 | 72840.4811 | 700.6312 | 73541.1123
180 | double | L24+U27 | 操作：开S29-2 + 不操作（U27 基本策略） | 135600 | 0 | 135600 | - | 5.866e-06 | 72841.2765 | 700.6312 | 73541.9077
180 | double | L24+U28 | 操作：开S29-2 + 不操作（U28 基本策略） | 67000 | 0 | 67000 | - | 5.866e-06 | 72841.6696 | 700.6312 | 73542.3008
180 | double | L24+U29 | 操作：开S29-2 + 不操作（U29 基本策略） | 212400 | 0 | 212400 | - | 5.866e-06 | 72842.9155 | 700.6312 | 73543.5467
180 | double | L24+U30 | 操作：开S29-2 + 不操作（U30 基本策略） | 67000 | 0 | 67000 | - | 5.866e-06 | 72843.3085 | 700.6312 | 73543.9397
180 | double | L24+U31 | 操作：开S29-2 + 不操作（U31 基本策略） | 271200 | 0 | 271200 | - | 5.866e-06 | 72844.8994 | 700.6312 | 73545.5306
180 | double | L24+U32 | 操作：开S29-2 + 不操作（U32 基本策略） | 708000 | 0 | 708000 | - | 5.866e-06 | 72849.0525 | 700.6312 | 73549.6837
180 | double | L24+U33 | 操作：开S29-2 + 不操作（U33 基本策略） | 339000 | 0 | 339000 | - | 5.866e-06 | 72851.041 | 700.6312 | 73551.6722
180 | double | L24+U34 | 操作：开S29-2 + 不操作（U34 基本策略） | 203400 | 0 | 203400 | - | 5.866e-06 | 72852.2342 | 700.6312 | 73552.8654
180 | double | L24+U35 | 操作：开S29-2 + 不操作（U35 基本策略） | 26800 | 0 | 26800 | - | 5.866e-06 | 72852.3914 | 700.6312 | 73553.0226
180 | double | L24+U36 | 操作：开S29-2 + 不操作（U36 基本策略） | 354000 | 0 | 354000 | - | 5.866e-06 | 72854.4679 | 700.6312 | 73555.0991
180 | double | L24+U37 | 操作：开S29-2 + 不操作（U37 基本策略） | 60300 | 0 | 60300 | - | 5.866e-06 | 72854.8217 | 700.6312 | 73555.4529
180 | double | L24+U38 | 操作：开S29-2 + 不操作（U38 基本策略） | 474600 | 0 | 474600 | - | 5.866e-06 | 72857.6057 | 700.6312 | 73558.2368
180 | double | L24+U39 | 操作：开S29-2 + 不操作（U39 基本策略） | 60300 | 0 | 60300 | - | 5.866e-06 | 72857.9594 | 700.6312 | 73558.5906
180 | double | L24+U40 | 操作：开S29-2 + 不操作（U40 基本策略） | 424800 | 0 | 424800 | - | 5.866e-06 | 72860.4512 | 700.6312 | 73561.0824
180 | double | L24+U41 | 操作：开S29-2 + 不操作（U41 基本策略） | 40200 | 0 | 40200 | - | 5.866e-06 | 72860.687 | 700.6312 | 73561.3182
180 | double | L24+U42 | 操作：开S29-2 + 不操作（U42 基本策略） | 226000 | 0 | 226000 | - | 5.866e-06 | 72862.0128 | 700.6312 | 73562.6439
180 | double | L24+U43 | 操作：开S29-2 + 不操作（U43 基本策略） | 26800 | 0 | 26800 | - | 5.866e-06 | 72862.17 | 700.6312 | 73562.8012
180 | double | L24+U44 | 操作：开S29-2 + 不操作（U44 基本策略） | 40200 | 0 | 40200 | - | 5.866e-06 | 72862.4058 | 700.6312 | 73563.037
180 | double | L24+U45 | 操作：开S29-2 + 不操作（U45 基本策略） | 424800 | 0 | 424800 | - | 5.866e-06 | 72864.8976 | 700.6312 | 73565.5288
180 | double | L37+S29 | 不操作（L37 基本策略） + 操作：开S62-3 | 949200 | 0 | 949200 | - | 1.2555e-07 | 72865.0168 | 700.6312 | 73565.648
180 | double | L37+S13-1 | 不操作（L37 基本策略） + 不操作（S13-1 基本策略） | 949200 | 0 | 949200 | - | 1.2555e-07 | 72865.136 | 700.6312 | 73565.7672
180 | double | L37+S29-2 | 不操作（L37 基本策略） + 不操作（S29-2 基本策略） | 949200 | 0 | 949200 | - | 1.2555e-07 | 72865.2552 | 700.6312 | 73565.8863
180 | double | L37+S62-3 | 不操作（L37 基本策略） + 不操作（S62-3 基本策略） | 949200 | 0 | 949200 | - | 1.2555e-07 | 72865.3743 | 700.6312 | 73566.0055
180 | double | L37+CB1 | 不操作（L37 基本策略） + 操作：开S29-2 | 949200 | 0 | 949200 | - | 1.2555e-07 | 72865.4935 | 700.6312 | 73566.1247
180 | double | L37+CB2 | 不操作（L37 基本策略） + 操作：关S11+开S62-3+开S29-2 | 949200 | 490001.1555 | 1439201.1555 | - | 1.2555e-07 | 72865.6127 | 700.6927 | 73566.3054
180 | double | L37+CB3 | 不操作（L37 基本策略） + 操作：开S29-2 | 949200 | 0 | 949200 | - | 1.2555e-07 | 72865.7318 | 700.6927 | 73566.4246
180 | double | L37+DG1 | 不操作（L37 基本策略） + 打开开关 S7 | 949200 | 0 | 949200 | - | 3.1482e-07 | 72866.0307 | 700.6927 | 73566.7234
180 | double | L37+DG2 | 不操作（L37 基本策略） + 打开开关 S10 | 949200 | 0 | 949200 | - | 3.1482e-07 | 72866.3295 | 700.6927 | 73567.0222
180 | double | L37+DG3 | 不操作（L37 基本策略） + 不操作（DG3 基本策略） | 949200 | 0 | 949200 | - | 3.1482e-07 | 72866.6283 | 700.6927 | 73567.321
180 | double | L37+DG4 | 不操作（L37 基本策略） + 打开开关 S16 | 949200 | 0 | 949200 | - | 3.1482e-07 | 72866.9271 | 700.6927 | 73567.6199
180 | double | L37+DG5 | 不操作（L37 基本策略） + 不操作（DG5 基本策略） | 949200 | 0 | 949200 | - | 3.1482e-07 | 72867.226 | 700.6927 | 73567.9187
180 | double | L37+DG6 | 不操作（L37 基本策略） + 不操作（DG6 基本策略） | 949200 | 0 | 949200 | - | 3.1482e-07 | 72867.5248 | 700.6927 | 73568.2175
180 | double | L37+DG7 | 不操作（L37 基本策略） + 不操作（DG7 基本策略） | 949200 | 0 | 949200 | - | 3.1482e-07 | 72867.8236 | 700.6927 | 73568.5163
180 | double | L37+DG8 | 不操作（L37 基本策略） + 不操作（DG8 基本策略） | 949200 | 0 | 949200 | - | 3.1482e-07 | 72868.1225 | 700.6927 | 73568.8152
180 | double | L38+U1 | 不操作（L38 基本策略） + 不操作（U1 基本策略） | 622000 | 0 | 622000 | - | 3.4665e-06 | 72870.2786 | 700.6927 | 73570.9713
180 | double | L38+U2 | 不操作（L38 基本策略） + 不操作（U2 基本策略） | 635400 | 0 | 635400 | - | 3.4665e-06 | 72872.4812 | 700.6927 | 73573.1739
180 | double | L38+U3 | 不操作（L38 基本策略） + 不操作（U3 基本策略） | 635400 | 0 | 635400 | - | 3.4665e-06 | 72874.6838 | 700.6927 | 73575.3765
180 | double | L38+U4 | 不操作（L38 基本策略） + 不操作（U4 基本策略） | 635400 | 0 | 635400 | - | 3.4665e-06 | 72876.8864 | 700.6927 | 73577.5791
180 | double | L38+U5 | 不操作（L38 基本策略） + 不操作（U5 基本策略） | 662200 | 0 | 662200 | - | 3.4665e-06 | 72879.1819 | 700.6927 | 73579.8746
180 | double | L38+U6 | 不操作（L38 基本策略） + 不操作（U6 基本策略） | 635400 | 0 | 635400 | - | 3.4665e-06 | 72881.3845 | 700.6927 | 73582.0772
180 | double | L38+U7 | 不操作（L38 基本策略） + 不操作（U7 基本策略） | 807600 | 0 | 807600 | - | 3.4665e-06 | 72884.1841 | 700.6927 | 73584.8768
180 | double | L38+U8 | 不操作（L38 基本策略） + 不操作（U8 基本策略） | 635400 | 0 | 635400 | - | 3.4665e-06 | 72886.3867 | 700.6927 | 73587.0794
180 | double | L38+U9 | 不操作（L38 基本策略） + 不操作（U9 基本策略） | 1020000 | 0 | 1020000 | - | 3.4665e-06 | 72889.9225 | 700.6927 | 73590.6152
180 | double | L38+U10 | 不操作（L38 基本策略） + 不操作（U10 基本策略） | 729200 | 0 | 729200 | - | 3.4665e-06 | 72892.4502 | 700.6927 | 73593.143
180 | double | L38+U11 | 不操作（L38 基本策略） + 不操作（U11 基本策略） | 934200 | 0 | 934200 | - | 3.4665e-06 | 72895.6886 | 700.6927 | 73596.3813
180 | double | L38+U12 | 不操作（L38 基本策略） + 不操作（U12 基本策略） | 1303200 | 0 | 1303200 | - | 3.4665e-06 | 72900.2061 | 700.6927 | 73600.8989
180 | double | L38+U13 | 不操作（L38 基本策略） + 不操作（U13 基本策略） | 635400 | 0 | 635400 | - | 3.4665e-06 | 72902.4088 | 700.6927 | 73603.1015
180 | double | L38+U14 | 不操作（L38 基本策略） + 不操作（U14 基本策略） | 2082000 | 0 | 2082000 | - | 3.4665e-06 | 72909.626 | 700.6927 | 73610.3187
180 | double | L38+U15 | 不操作（L38 基本策略） + 不操作（U15 基本策略） | 735900 | 0 | 735900 | - | 3.4665e-06 | 72912.177 | 700.6927 | 73612.8697
180 | double | L37+U61 | 不操作（L37 基本策略） + 不操作（U61 基本策略） | 1267800 | 0 | 1267800 | - | 3.1482e-07 | 72912.5761 | 700.6927 | 73613.2688
180 | double | L37+U62 | 不操作（L37 基本策略） + 不操作（U62 基本策略） | 1029600 | 0 | 1029600 | - | 3.1482e-07 | 72912.9002 | 700.6927 | 73613.5929
180 | double | L37+S1 | 不操作（L37 基本策略） + 操作：开S29-2 | 949200 | 0 | 949200 | - | 1.2555e-07 | 72913.0194 | 700.6927 | 73613.7121
180 | double | L37+S2 | 不操作（L37 基本策略） + 操作：开S62-3+开S13-1 | 949200 | 0 | 949200 | - | 1.2555e-07 | 72913.1386 | 700.6927 | 73613.8313
180 | double | L37+S3 | 不操作（L37 基本策略） + 操作：开S13-1 | 949200 | 0 | 949200 | - | 1.2555e-07 | 72913.2577 | 700.6927 | 73613.9505
180 | double | L37+S4 | 不操作（L37 基本策略） + 操作：开S13-1 | 949200 | 0 | 949200 | - | 1.2555e-07 | 72913.3769 | 700.6927 | 73614.0696
180 | double | L37+S5 | 不操作（L37 基本策略） + 操作：开S13-1 | 949200 | 0 | 949200 | - | 1.2555e-07 | 72913.4961 | 700.6927 | 73614.1888
180 | double | L37+S6 | 不操作（L37 基本策略） + 不操作（S6 基本策略） | 2576700 | 0 | 2576700 | - | 1.2555e-07 | 72913.8196 | 700.6927 | 73614.5123
180 | double | L37+S7 | 不操作（L37 基本策略） + 不操作（S7 基本策略） | 949200 | 0 | 949200 | - | 1.2555e-07 | 72913.9388 | 700.6927 | 73614.6315
180 | double | L37+S8 | 不操作（L37 基本策略） + 操作：开S29-2 | 949200 | 0 | 949200 | - | 1.2555e-07 | 72914.0579 | 700.6927 | 73614.7506
180 | double | L37+S9 | 不操作（L37 基本策略） + 不操作（S9 基本策略） | 989400 | 0 | 989400 | - | 1.2555e-07 | 72914.1821 | 700.6927 | 73614.8749
180 | double | L37+S10 | 不操作（L37 基本策略） + 不操作（S10 基本策略） | 949200 | 0 | 949200 | - | 1.2555e-07 | 72914.3013 | 700.6927 | 73614.994
180 | double | L37+S11 | 不操作（L37 基本策略） + 操作：开S29-2 | 949200 | 0 | 949200 | - | 1.2555e-07 | 72914.4205 | 700.6927 | 73615.1132
180 | double | L37+S12 | 不操作（L37 基本策略） + 操作：开S29-2 | 949200 | 0 | 949200 | - | 1.2555e-07 | 72914.5397 | 700.6927 | 73615.2324
180 | double | L37+S13 | 不操作（L37 基本策略） + 不操作（S13 基本策略） | 1995400 | 0 | 1995400 | - | 1.2555e-07 | 72914.7902 | 700.6927 | 73615.4829
180 | double | L37+S14 | 不操作（L37 基本策略） + 不操作（S14 基本策略） | 1928400 | 0 | 1928400 | - | 1.2555e-07 | 72915.0323 | 700.6927 | 73615.725
180 | double | L37+S15 | 不操作（L37 基本策略） + 不操作（S15 基本策略） | 1288200 | 0 | 1288200 | - | 1.2555e-07 | 72915.194 | 700.6927 | 73615.8867
180 | double | L37+S16 | 不操作（L37 基本策略） + 不操作（S16 基本策略） | 949200 | 0 | 949200 | - | 1.2555e-07 | 72915.3132 | 700.6927 | 73616.0059
180 | double | L37+S17 | 不操作（L37 基本策略） + 不操作（S17 基本策略） | 949200 | 0 | 949200 | - | 1.2555e-07 | 72915.4324 | 700.6927 | 73616.1251
180 | double | L37+S18 | 不操作（L37 基本策略） + 不操作（S18 基本策略） | 949200 | 0 | 949200 | - | 1.2555e-07 | 72915.5515 | 700.6927 | 73616.2442
180 | double | L37+S19 | 不操作（L37 基本策略） + 不操作（S19 基本策略） | 1640200 | 0 | 1640200 | - | 1.2555e-07 | 72915.7575 | 700.6927 | 73616.4502
180 | double | L37+S20 | 不操作（L37 基本策略） + 不操作（S20 基本策略） | 1215400 | 0 | 1215400 | - | 1.2555e-07 | 72915.9101 | 700.6927 | 73616.6028
180 | double | L37+S21 | 不操作（L37 基本策略） + 不操作（S21 基本策略） | 2039100 | 0 | 2039100 | - | 1.2555e-07 | 72916.1661 | 700.6927 | 73616.8588
180 | double | L37+S22 | 不操作（L37 基本策略） + 不操作（S22 基本策略） | 1230600 | 0 | 1230600 | - | 1.2555e-07 | 72916.3206 | 700.6927 | 73617.0133
180 | double | L37+S23 | 不操作（L37 基本策略） + 不操作（S23 基本策略） | 2354000 | 0 | 2354000 | - | 1.2555e-07 | 72916.6161 | 700.6927 | 73617.3088
180 | double | L37+S24 | 不操作（L37 基本策略） + 不操作（S24 基本策略） | 1364600 | 0 | 1364600 | - | 1.2555e-07 | 72916.7874 | 700.6927 | 73617.4801
180 | double | L37+S25 | 不操作（L37 基本策略） + 不操作（S25 基本策略） | 1635700 | 0 | 1635700 | - | 1.2555e-07 | 72916.9928 | 700.6927 | 73617.6855
180 | double | L37+S26 | 不操作（L37 基本策略） + 不操作（S26 基本策略） | 1183700 | 0 | 1183700 | - | 1.2555e-07 | 72917.1414 | 700.6927 | 73617.8341
180 | double | L37+S27 | 不操作（L37 基本策略） + 操作：开S62-3 | 949200 | 0 | 949200 | - | 1.2555e-07 | 72917.2606 | 700.6927 | 73617.9533
180 | double | L37+S28 | 不操作（L37 基本策略） + 不操作（S28 基本策略） | 1191750 | 0 | 1191750 | - | 1.2555e-07 | 72917.4102 | 700.6927 | 73618.1029
180 | double | L33+U61 | 打开开关 S16 + 不操作（U61 基本策略） | 318600 | 0 | 318600 | - | 1.8899e-06 | 72918.0123 | 700.6927 | 73618.705
180 | double | L33+U62 | 打开开关 S16 + 不操作（U62 基本策略） | 80400 | 0 | 80400 | - | 1.8899e-06 | 72918.1643 | 700.6927 | 73618.857
180 | double | L33+S1 | 打开开关 S16 + 操作：开S29-2 | 0 | 0 | 0 | - | 7.5367e-07 | 72918.1643 | 700.6927 | 73618.857
180 | double | L33+S2 | 打开开关 S16 + 操作：开S62-3+开S13-1 | 0 | 0 | 0 | - | 7.5367e-07 | 72918.1643 | 700.6927 | 73618.857
180 | double | L33+S3 | 打开开关 S16 + 操作：开S13-1 | 0 | 0 | 0 | - | 7.5367e-07 | 72918.1643 | 700.6927 | 73618.857
180 | double | L33+S4 | 打开开关 S16 + 操作：开S13-1 | 0 | 0 | 0 | - | 7.5367e-07 | 72918.1643 | 700.6927 | 73618.857
180 | double | L33+S5 | 打开开关 S16 + 操作：开S13-1 | 0 | 0 | 0 | - | 7.5367e-07 | 72918.1643 | 700.6927 | 73618.857
180 | double | L33+S6 | 打开开关 S16 + 不操作（S6 基本策略） | 1627500 | 0 | 1627500 | - | 7.5367e-07 | 72919.3909 | 700.6927 | 73620.0836
180 | double | L33+S7 | 打开开关 S16 + 不操作（S7 基本策略） | 0 | 0 | 0 | - | 7.5367e-07 | 72919.3909 | 700.6927 | 73620.0836
180 | double | L33+S8 | 打开开关 S16 + 操作：开S29-2 | 0 | 0 | 0 | - | 7.5367e-07 | 72919.3909 | 700.6927 | 73620.0836
180 | double | L33+S9 | 打开开关 S16 + 不操作（S9 基本策略） | 40200 | 0 | 40200 | - | 7.5367e-07 | 72919.4212 | 700.6927 | 73620.1139
180 | double | L33+S10 | 打开开关 S16 + 不操作（S10 基本策略） | 0 | 0 | 0 | - | 7.5367e-07 | 72919.4212 | 700.6927 | 73620.1139
180 | double | L33+S11 | 打开开关 S16 + 操作：开S29-2 | 0 | 0 | 0 | - | 7.5367e-07 | 72919.4212 | 700.6927 | 73620.1139
180 | double | L33+S12 | 打开开关 S16 + 操作：开S29-2 | 0 | 0 | 0 | - | 7.5367e-07 | 72919.4212 | 700.6927 | 73620.1139
180 | double | L33+S13 | 打开开关 S16 + 不操作（S13 基本策略） | 1046200 | 0 | 1046200 | - | 7.5367e-07 | 72920.2096 | 700.6927 | 73620.9024
180 | double | L33+S14 | 打开开关 S16 + 不操作（S14 基本策略） | 979200 | 0 | 979200 | - | 7.5367e-07 | 72920.9476 | 700.6927 | 73621.6404
180 | double | L33+S15 | 不操作（L33 基本策略） + 不操作（S15 基本策略） | 542400 | 0 | 542400 | - | 7.5367e-07 | 72921.3564 | 700.6927 | 73622.0492
180 | double | L33+S16 | 不操作（L33 基本策略） + 不操作（S16 基本策略） | 203400 | 0 | 203400 | - | 7.5367e-07 | 72921.5097 | 700.6927 | 73622.2024
180 | double | L33+S17 | 打开开关 S16 + 不操作（S17 基本策略） | 949200 | 0 | 949200 | - | 7.5367e-07 | 72922.2251 | 700.6927 | 73622.9178
180 | double | L33+S18 | 打开开关 S16 + 不操作（S18 基本策略） | 534900 | 0 | 534900 | - | 7.5367e-07 | 72922.6283 | 700.6927 | 73623.321
180 | double | L33+S19 | 打开开关 S16 + 不操作（S19 基本策略） | 691000 | 0 | 691000 | - | 7.5367e-07 | 72923.149 | 700.6927 | 73623.8418
180 | double | L33+S20 | 打开开关 S16 + 不操作（S20 基本策略） | 266200 | 0 | 266200 | - | 7.5367e-07 | 72923.3497 | 700.6927 | 73624.0424
180 | double | L33+S21 | 打开开关 S16 + 不操作（S21 基本策略） | 1089900 | 0 | 1089900 | - | 7.5367e-07 | 72924.1711 | 700.6927 | 73624.8638
180 | double | L33+S22 | 打开开关 S16 + 不操作（S22 基本策略） | 281400 | 0 | 281400 | - | 7.5367e-07 | 72924.3832 | 700.6927 | 73625.0759
180 | double | L33+S23 | 打开开关 S16 + 不操作（S23 基本策略） | 1404800 | 0 | 1404800 | - | 7.5367e-07 | 72925.4419 | 700.6927 | 73626.1347
180 | double | L33+S24 | 打开开关 S16 + 不操作（S24 基本策略） | 415400 | 0 | 415400 | - | 7.5367e-07 | 72925.755 | 700.6927 | 73626.4477
180 | double | L33+S25 | 打开开关 S16 + 不操作（S25 基本策略） | 686500 | 0 | 686500 | - | 7.5367e-07 | 72926.2724 | 700.6927 | 73626.9651
180 | double | L33+S26 | 打开开关 S16 + 不操作（S26 基本策略） | 234500 | 0 | 234500 | - | 7.5367e-07 | 72926.4492 | 700.6927 | 73627.1419
180 | double | L33+S27 | 打开开关 S16 + 操作：开S62-3 | 0 | 0 | 0 | - | 7.5367e-07 | 72926.4492 | 700.6927 | 73627.1419
180 | double | L33+S28 | 打开开关 S16 + 不操作（S28 基本策略） | 242550 | 0 | 242550 | - | 7.5367e-07 | 72926.632 | 700.6927 | 73627.3247
180 | double | L43+U1 | 不操作（L43 基本策略） + 不操作（U1 基本策略） | 1116700 | 0 | 1116700 | - | 9.9155e-06 | 72937.7046 | 700.6927 | 73638.3973
180 | double | L43+U2 | 不操作（L43 基本策略） + 不操作（U2 基本策略） | 1130100 | 0 | 1130100 | - | 9.9155e-06 | 72948.9101 | 700.6927 | 73649.6028
180 | double | L43+U3 | 不操作（L43 基本策略） + 不操作（U3 基本策略） | 1130100 | 0 | 1130100 | - | 9.9155e-06 | 72960.1156 | 700.6927 | 73660.8083
180 | double | L43+U4 | 不操作（L43 基本策略） + 不操作（U4 基本策略） | 1130100 | 0 | 1130100 | - | 9.9155e-06 | 72971.3211 | 700.6927 | 73672.0138
180 | double | L43+U5 | 不操作（L43 基本策略） + 不操作（U5 基本策略） | 1156900 | 0 | 1156900 | - | 9.9155e-06 | 72982.7923 | 700.6927 | 73683.485
180 | double | L43+U6 | 不操作（L43 基本策略） + 不操作（U6 基本策略） | 1130100 | 0 | 1130100 | - | 9.9155e-06 | 72993.9978 | 700.6927 | 73694.6905
180 | double | L43+U7 | 不操作（L43 基本策略） + 不操作（U7 基本策略） | 1302300 | 0 | 1302300 | - | 9.9155e-06 | 73006.9107 | 700.6927 | 73707.6034
180 | double | L43+U8 | 不操作（L43 基本策略） + 不操作（U8 基本策略） | 1130100 | 0 | 1130100 | - | 9.9155e-06 | 73018.1162 | 700.6927 | 73718.8089
180 | double | L43+U9 | 不操作（L43 基本策略） + 不操作（U9 基本策略） | 1514700 | 0 | 1514700 | - | 9.9155e-06 | 73033.1352 | 700.6927 | 73733.8279
180 | double | L43+U10 | 不操作（L43 基本策略） + 不操作（U10 基本策略） | 1223900 | 0 | 1223900 | - | 9.9155e-06 | 73045.2707 | 700.6927 | 73745.9635
180 | double | L43+U11 | 不操作（L43 基本策略） + 不操作（U11 基本策略） | 1428900 | 0 | 1428900 | - | 9.9155e-06 | 73059.439 | 700.6927 | 73760.1317
180 | double | L43+U12 | 不操作（L43 基本策略） + 不操作（U12 基本策略） | 1797900 | 0 | 1797900 | - | 9.9155e-06 | 73077.266 | 700.6927 | 73777.9587
180 | double | L43+U13 | 不操作（L43 基本策略） + 不操作（U13 基本策略） | 1130100 | 0 | 1130100 | - | 9.9155e-06 | 73088.4715 | 700.6927 | 73789.1642
180 | double | L43+U14 | 不操作（L43 基本策略） + 不操作（U14 基本策略） | 2576700 | 0 | 2576700 | - | 9.9155e-06 | 73114.0207 | 700.6927 | 73814.7135
180 | double | L43+U15 | 不操作（L43 基本策略） + 不操作（U15 基本策略） | 1230600 | 0 | 1230600 | - | 9.9155e-06 | 73126.2227 | 700.6927 | 73826.9155
180 | double | L43+U16 | 不操作（L43 基本策略） + 不操作（U16 基本策略） | 1361100 | 0 | 1361100 | - | 9.9155e-06 | 73139.7187 | 700.6927 | 73840.4114
180 | double | L43+U17 | 不操作（L43 基本策略） + 不操作（U17 基本策略） | 1116700 | 0 | 1116700 | - | 9.9155e-06 | 73150.7913 | 700.6927 | 73851.484
180 | double | L43+U18 | 不操作（L43 基本策略） + 不操作（U18 基本策略） | 1443900 | 0 | 1443900 | - | 9.9155e-06 | 73165.1083 | 700.6927 | 73865.801
180 | double | L43+U19 | 不操作（L43 基本策略） + 不操作（U19 基本策略） | 1105980 | 0 | 1105980 | - | 9.9155e-06 | 73176.0746 | 700.6927 | 73876.7673
180 | double | L43+U20 | 不操作（L43 基本策略） + 不操作（U20 基本策略） | 1130100 | 0 | 1130100 | - | 9.9155e-06 | 73187.2801 | 700.6927 | 73887.9728
180 | double | L43+U21 | 不操作（L43 基本策略） + 不操作（U21 基本策略） | 1302300 | 0 | 1302300 | - | 9.9155e-06 | 73200.1931 | 700.6927 | 73900.8858
180 | double | L43+U22 | 不操作（L43 基本策略） + 不操作（U22 基本策略） | 1130100 | 0 | 1130100 | - | 9.9155e-06 | 73211.3985 | 700.6927 | 73912.0913
180 | double | L43+U23 | 不操作（L43 基本策略） + 不操作（U23 基本策略） | 1130100 | 0 | 1130100 | - | 9.9155e-06 | 73222.604 | 700.6927 | 73923.2967
180 | double | L43+U24 | 不操作（L43 基本策略） + 不操作（U24 基本策略） | 1116700 | 0 | 1116700 | - | 9.9155e-06 | 73233.6767 | 700.6927 | 73934.3694
180 | double | L43+U25 | 不操作（L43 基本策略） + 不操作（U25 基本策略） | 1130100 | 0 | 1130100 | - | 9.9155e-06 | 73244.8821 | 700.6927 | 73945.5749
180 | double | L43+U26 | 不操作（L43 基本策略） + 不操作（U26 基本策略） | 1116700 | 0 | 1116700 | - | 9.9155e-06 | 73255.9548 | 700.6927 | 73956.6475
180 | double | L43+U27 | 不操作（L43 基本策略） + 不操作（U27 基本策略） | 1225500 | 0 | 1225500 | - | 9.9155e-06 | 73268.1062 | 700.6927 | 73968.7989
180 | double | L43+U28 | 不操作（L43 基本策略） + 不操作（U28 基本策略） | 1156900 | 0 | 1156900 | - | 9.9155e-06 | 73279.5774 | 700.6927 | 73980.2701
180 | double | L43+U29 | 不操作（L43 基本策略） + 不操作（U29 基本策略） | 1302300 | 0 | 1302300 | - | 9.9155e-06 | 73292.4904 | 700.6927 | 73993.1831
180 | double | L43+U30 | 不操作（L43 基本策略） + 不操作（U30 基本策略） | 1156900 | 0 | 1156900 | - | 9.9155e-06 | 73303.9616 | 700.6927 | 74004.6543
180 | double | L43+U31 | 不操作（L43 基本策略） + 不操作（U31 基本策略） | 1361100 | 0 | 1361100 | - | 9.9155e-06 | 73317.4575 | 700.6927 | 74018.1503
180 | double | L43+U32 | 不操作（L43 基本策略） + 不操作（U32 基本策略） | 1797900 | 0 | 1797900 | - | 9.9155e-06 | 73335.2846 | 700.6927 | 74035.9773
180 | double | L43+U33 | 不操作（L43 基本策略） + 不操作（U33 基本策略） | 1428900 | 0 | 1428900 | - | 9.9155e-06 | 73349.4528 | 700.6927 | 74050.1455
180 | double | L43+U34 | 不操作（L43 基本策略） + 不操作（U34 基本策略） | 1293300 | 0 | 1293300 | - | 9.9155e-06 | 73362.2765 | 700.6927 | 74062.9692
180 | double | L43+U35 | 不操作（L43 基本策略） + 不操作（U35 基本策略） | 1116700 | 0 | 1116700 | - | 9.9155e-06 | 73373.3492 | 700.6927 | 74074.0419
180 | double | L43+U36 | 不操作（L43 基本策略） + 不操作（U36 基本策略） | 1443900 | 0 | 1443900 | - | 9.9155e-06 | 73387.6661 | 700.6927 | 74088.3588
180 | double | L43+U37 | 不操作（L43 基本策略） + 不操作（U37 基本策略） | 1150200 | 0 | 1150200 | - | 9.9155e-06 | 73399.0709 | 700.6927 | 74099.7636
180 | double | L43+U38 | 不操作（L43 基本策略） + 不操作（U38 基本策略） | 1564500 | 0 | 1564500 | - | 9.9155e-06 | 73414.5837 | 700.6927 | 74115.2764
180 | double | L43+U39 | 不操作（L43 基本策略） + 不操作（U39 基本策略） | 1150200 | 0 | 1150200 | - | 9.9155e-06 | 73425.9885 | 700.6927 | 74126.6812
180 | double | L43+U40 | 不操作（L43 基本策略） + 不操作（U40 基本策略） | 1514700 | 0 | 1514700 | - | 9.9155e-06 | 73441.0075 | 700.6927 | 74141.7002
180 | double | L43+U41 | 不操作（L43 基本策略） + 不操作（U41 基本策略） | 1130100 | 0 | 1130100 | - | 9.9155e-06 | 73452.213 | 700.6927 | 74152.9057
180 | double | L43+U42 | 不操作（L43 基本策略） + 不操作（U42 基本策略） | 1315900 | 0 | 1315900 | - | 9.9155e-06 | 73465.2607 | 700.6927 | 74165.9535
180 | double | L43+U43 | 不操作（L43 基本策略） + 不操作（U43 基本策略） | 1116700 | 0 | 1116700 | - | 9.9155e-06 | 73476.3334 | 700.6927 | 74177.0261
180 | double | L43+U44 | 不操作（L43 基本策略） + 不操作（U44 基本策略） | 1130100 | 0 | 1130100 | - | 9.9155e-06 | 73487.5389 | 700.6927 | 74188.2316
180 | double | L43+U45 | 不操作（L43 基本策略） + 不操作（U45 基本策略） | 1514700 | 0 | 1514700 | - | 9.9155e-06 | 73502.5578 | 700.6927 | 74203.2506
180 | double | L43+U46 | 不操作（L43 基本策略） + 不操作（U46 基本策略） | 1190400 | 0 | 1190400 | - | 9.9155e-06 | 73514.3612 | 700.6927 | 74215.0539
180 | double | L43+U47 | 不操作（L43 基本策略） + 不操作（U47 基本策略） | 1797900 | 0 | 1797900 | - | 9.9155e-06 | 73532.1883 | 700.6927 | 74232.881
180 | double | L43+U48 | 不操作（L43 基本策略） + 不操作（U48 基本策略） | 1371300 | 0 | 1371300 | - | 9.9155e-06 | 73545.7854 | 700.6927 | 74246.4781
180 | double | L43+U49 | 不操作（L43 基本策略） + 不操作（U49 基本策略） | 2039100 | 0 | 2039100 | - | 9.9155e-06 | 73566.0041 | 700.6927 | 74266.6968
180 | double | L43+U50 | 不操作（L43 基本策略） + 不操作（U50 基本策略） | 1130100 | 0 | 1130100 | - | 9.9155e-06 | 73577.2095 | 700.6927 | 74277.9023
180 | double | L43+U51 | 不操作（L43 基本策略） + 不操作（U51 基本策略） | 1371300 | 0 | 1371300 | - | 9.9155e-06 | 73590.8066 | 700.6927 | 74291.4994
180 | double | L43+U52 | 不操作（L43 基本策略） + 不操作（U52 基本策略） | 1223900 | 0 | 1223900 | - | 9.9155e-06 | 73602.9422 | 700.6927 | 74303.6349
180 | double | L43+U53 | 不操作（L43 基本策略） + 不操作（U53 基本策略） | 1541900 | 0 | 1541900 | - | 9.9155e-06 | 73618.2309 | 700.6927 | 74318.9236
180 | double | L43+U54 | 不操作（L43 基本策略） + 不操作（U54 基本策略） | 1190400 | 0 | 1190400 | - | 9.9155e-06 | 73630.0343 | 700.6927 | 74330.727
180 | double | L43+U55 | 不操作（L43 基本策略） + 不操作（U55 基本策略） | 1223900 | 0 | 1223900 | - | 9.9155e-06 | 73642.1699 | 700.6927 | 74342.8626
180 | double | L43+U56 | 不操作（L43 基本策略） + 不操作（U56 基本策略） | 1180300 | 0 | 1180300 | - | 9.9155e-06 | 73653.8731 | 700.6927 | 74354.5658
180 | double | L43+U57 | 不操作（L43 基本策略） + 不操作（U57 基本策略） | 1170300 | 0 | 1170300 | - | 9.9155e-06 | 73665.4772 | 700.6927 | 74366.1699
180 | double | L43+U58 | 不操作（L43 基本策略） + 不操作（U58 基本策略） | 1302300 | 0 | 1302300 | - | 9.9155e-06 | 73678.3901 | 700.6927 | 74379.0828
180 | double | L43+U59 | 不操作（L43 基本策略） + 不操作（U59 基本策略） | 1120050 | 0 | 1120050 | - | 9.9155e-06 | 73689.496 | 700.6927 | 74390.1887
180 | double | L43+U60 | 不操作（L43 基本策略） + 不操作（U60 基本策略） | 1130100 | 0 | 1130100 | - | 9.9155e-06 | 73700.7015 | 700.6927 | 74401.3942
180 | double | L22+S14 | 操作：开S29-2 + 不操作（S14 基本策略） | 979200 | 0 | 979200 | - | 6.2772e-08 | 73700.7629 | 700.6927 | 74401.4556
180 | double | L22+S15 | 操作：开S29-2 + 不操作（S15 基本策略） | 339000 | 0 | 339000 | - | 6.2772e-08 | 73700.7842 | 700.6927 | 74401.4769
180 | double | L22+S16 | 操作：开S29-2 + 不操作（S16 基本策略） | 0 | 0 | 0 | - | 6.2772e-08 | 73700.7842 | 700.6927 | 74401.4769
180 | double | L22+S17 | 操作：开S29-2 + 不操作（S17 基本策略） | 949200 | 0 | 949200 | - | 6.2772e-08 | 73700.8438 | 700.6927 | 74401.5365
180 | double | L22+S18 | 操作：开S29-2 + 不操作（S18 基本策略） | 534900 | 0 | 534900 | - | 6.2772e-08 | 73700.8774 | 700.6927 | 74401.5701
180 | double | L22+S19 | 操作：开S29-2 + 不操作（S19 基本策略） | 691000 | 0 | 691000 | - | 6.2772e-08 | 73700.9207 | 700.6927 | 74401.6134
180 | double | L22+S20 | 操作：开S29-2 + 不操作（S20 基本策略） | 266200 | 0 | 266200 | - | 6.2772e-08 | 73700.9374 | 700.6927 | 74401.6302
180 | double | L22+S21 | 操作：开S29-2 + 不操作（S21 基本策略） | 1089900 | 0 | 1089900 | - | 6.2772e-08 | 73701.0059 | 700.6927 | 74401.6986
180 | double | L22+S22 | 操作：开S29-2 + 不操作（S22 基本策略） | 281400 | 0 | 281400 | - | 6.2772e-08 | 73701.0235 | 700.6927 | 74401.7162
180 | double | L22+S23 | 操作：开S29-2 + 不操作（S23 基本策略） | 1404800 | 0 | 1404800 | - | 6.2772e-08 | 73701.1117 | 700.6927 | 74401.8044
180 | double | L22+S24 | 操作：开S29-2 + 不操作（S24 基本策略） | 415400 | 0 | 415400 | - | 6.2772e-08 | 73701.1378 | 700.6927 | 74401.8305
180 | double | L22+S25 | 操作：开S29-2 + 不操作（S25 基本策略） | 686500 | 0 | 686500 | - | 6.2772e-08 | 73701.1809 | 700.6927 | 74401.8736
180 | double | L22+S26 | 操作：开S29-2 + 不操作（S26 基本策略） | 234500 | 0 | 234500 | - | 6.2772e-08 | 73701.1956 | 700.6927 | 74401.8883
180 | double | L22+S27 | 操作：开S62-3+开S29-2(源:L22) | 0 | 0 | 0 | - | 6.2772e-08 | 73701.1956 | 700.6927 | 74401.8883
180 | double | L22+S28 | 操作：开S29-2 + 不操作（S28 基本策略） | 242550 | 0 | 242550 | - | 6.2772e-08 | 73701.2108 | 700.6927 | 74401.9035
180 | double | L22+S29 | 操作：开S62-3+开S29-2(源:L22) | 0 | 0 | 0 | - | 6.2772e-08 | 73701.2108 | 700.6927 | 74401.9035
180 | double | L22+S13-1 | 操作：开S29-2(源:L22) | 0 | 0 | 0 | - | 6.2772e-08 | 73701.2108 | 700.6927 | 74401.9035
180 | double | L22+S29-2 | 不操作（L22 基本策略）(源:L22) | 3534200 | 0 | 3534200 | - | 6.2772e-08 | 73701.4327 | 700.6927 | 74402.1254
180 | double | L22+S62-3 | 操作：开S29-2(源:L22) | 0 | 0 | 0 | - | 6.2772e-08 | 73701.4327 | 700.6927 | 74402.1254
180 | double | L22+CB1 | 操作：关S1+开S13-1+开S29-2(源:L22) | 147400 | 929635.7 | 1077035.7 | - | 6.2772e-08 | 73701.4419 | 700.7511 | 74402.193
180 | double | L22+CB2 | 操作：开S62-3+开S29-2(源:L22) | 0 | 490001.1555 | 490001.1555 | - | 6.2772e-08 | 73701.4419 | 700.7818 | 74402.2237
180 | double | L22+CB3 | 操作：开S62-3+开S29-2(源:L22) | 0 | 0 | 0 | - | 6.2772e-08 | 73701.4419 | 700.7818 | 74402.2237
180 | double | L22+DG1 | 操作：开S29-2 + 打开开关 S7 | 0 | 0 | 0 | - | 1.574e-07 | 73701.4419 | 700.7818 | 74402.2237
180 | double | L22+DG2 | 操作：开S29-2 + 打开开关 S10 | 0 | 0 | 0 | - | 1.574e-07 | 73701.4419 | 700.7818 | 74402.2237
180 | double | L22+DG3 | 操作：开S29-2 + 不操作（DG3 基本策略） | 0 | 0 | 0 | - | 1.574e-07 | 73701.4419 | 700.7818 | 74402.2237
180 | double | L22+DG4 | 操作：开S29-2 + 打开开关 S16 | 0 | 0 | 0 | - | 1.574e-07 | 73701.4419 | 700.7818 | 74402.2237
180 | double | L22+DG5 | 操作：开S29-2 + 不操作（DG5 基本策略） | 0 | 0 | 0 | - | 1.574e-07 | 73701.4419 | 700.7818 | 74402.2237
180 | double | L22+DG6 | 操作：开S29-2 + 不操作（DG6 基本策略） | 0 | 0 | 0 | - | 1.574e-07 | 73701.4419 | 700.7818 | 74402.2237
180 | double | L22+DG7 | 操作：开S29-2 + 不操作（DG7 基本策略） | 0 | 0 | 0 | - | 1.574e-07 | 73701.4419 | 700.7818 | 74402.2237
180 | double | L22+DG8 | 操作：开S29-2 + 不操作（DG8 基本策略） | 0 | 0 | 0 | - | 1.574e-07 | 73701.4419 | 700.7818 | 74402.2237
180 | double | L38+U46 | 不操作（L38 基本策略） + 不操作（U46 基本策略） | 695700 | 0 | 695700 | - | 3.4665e-06 | 73703.8536 | 700.7818 | 74404.6354
180 | double | L38+U47 | 不操作（L38 基本策略） + 不操作（U47 基本策略） | 1303200 | 0 | 1303200 | - | 3.4665e-06 | 73708.3711 | 700.7818 | 74409.1529
180 | double | L38+U48 | 不操作（L38 基本策略） + 不操作（U48 基本策略） | 876600 | 0 | 876600 | - | 3.4665e-06 | 73711.4098 | 700.7818 | 74412.1916
180 | double | L38+U49 | 不操作（L38 基本策略） + 不操作（U49 基本策略） | 1544400 | 0 | 1544400 | - | 3.4665e-06 | 73716.7634 | 700.7818 | 74417.5453
180 | double | L38+U50 | 不操作（L38 基本策略） + 不操作（U50 基本策略） | 635400 | 0 | 635400 | - | 3.4665e-06 | 73718.966 | 700.7818 | 74419.7479
180 | double | L38+U51 | 不操作（L38 基本策略） + 不操作（U51 基本策略） | 876600 | 0 | 876600 | - | 3.4665e-06 | 73722.0048 | 700.7818 | 74422.7866
180 | double | L38+U52 | 不操作（L38 基本策略） + 不操作（U52 基本策略） | 729200 | 0 | 729200 | - | 3.4665e-06 | 73724.5325 | 700.7818 | 74425.3143
180 | double | L38+U53 | 不操作（L38 基本策略） + 不操作（U53 基本策略） | 1047200 | 0 | 1047200 | - | 3.4665e-06 | 73728.1626 | 700.7818 | 74428.9444
180 | double | L38+U54 | 不操作（L38 基本策略） + 不操作（U54 基本策略） | 695700 | 0 | 695700 | - | 3.4665e-06 | 73730.5742 | 700.7818 | 74431.3561
180 | double | L38+U55 | 不操作（L38 基本策略） + 不操作（U55 基本策略） | 729200 | 0 | 729200 | - | 3.4665e-06 | 73733.102 | 700.7818 | 74433.8838
180 | double | L38+U56 | 不操作（L38 基本策略） + 不操作（U56 基本策略） | 685600 | 0 | 685600 | - | 3.4665e-06 | 73735.4786 | 700.7818 | 74436.2605
180 | double | L38+U57 | 不操作（L38 基本策略） + 不操作（U57 基本策略） | 675600 | 0 | 675600 | - | 3.4665e-06 | 73737.8206 | 700.7818 | 74438.6024
180 | double | L38+U58 | 不操作（L38 基本策略） + 不操作（U58 基本策略） | 807600 | 0 | 807600 | - | 3.4665e-06 | 73740.6201 | 700.7818 | 74441.4019
180 | double | L38+U59 | 不操作（L38 基本策略） + 不操作（U59 基本策略） | 625350 | 0 | 625350 | - | 3.4665e-06 | 73742.7879 | 700.7818 | 74443.5697
180 | double | L38+U60 | 不操作（L38 基本策略） + 不操作（U60 基本策略） | 635400 | 0 | 635400 | - | 3.4665e-06 | 73744.9905 | 700.7818 | 74445.7723
180 | double | L38+U61 | 不操作（L38 基本策略） + 不操作（U61 基本策略） | 913800 | 0 | 913800 | - | 3.4665e-06 | 73748.1582 | 700.7818 | 74448.94
180 | double | L38+U62 | 不操作（L38 基本策略） + 不操作（U62 基本策略） | 675600 | 0 | 675600 | - | 3.4665e-06 | 73750.5001 | 700.7818 | 74451.2819
180 | double | L38+S1 | 不操作（L38 基本策略） + 操作：开S29-2 | 595200 | 0 | 595200 | - | 1.3824e-06 | 73751.3229 | 700.7818 | 74452.1048
180 | double | L38+S2 | 不操作（L38 基本策略） + 操作：开S62-3+开S13-1 | 595200 | 0 | 595200 | - | 1.3824e-06 | 73752.1458 | 700.7818 | 74452.9276
180 | double | L38+S3 | 不操作（L38 基本策略） + 操作：开S13-1 | 595200 | 0 | 595200 | - | 1.3824e-06 | 73752.9686 | 700.7818 | 74453.7504
180 | double | L38+S4 | 不操作（L38 基本策略） + 操作：开S13-1 | 595200 | 0 | 595200 | - | 1.3824e-06 | 73753.7914 | 700.7818 | 74454.5732
180 | double | L38+S5 | 不操作（L38 基本策略） + 操作：开S13-1 | 595200 | 0 | 595200 | - | 1.3824e-06 | 73754.6142 | 700.7818 | 74455.396
180 | double | L38+S6 | 不操作（L38 基本策略） + 不操作（S6 基本策略） | 2222700 | 0 | 2222700 | - | 1.3824e-06 | 73757.6869 | 700.7818 | 74458.4688
180 | double | L38+S7 | 不操作（L38 基本策略） + 不操作（S7 基本策略） | 595200 | 0 | 595200 | - | 1.3824e-06 | 73758.5098 | 700.7818 | 74459.2916
180 | double | L38+S8 | 不操作（L38 基本策略） + 操作：开S29-2 | 595200 | 0 | 595200 | - | 1.3824e-06 | 73759.3326 | 700.7818 | 74460.1144
180 | double | L38+S9 | 不操作（L38 基本策略） + 不操作（S9 基本策略） | 635400 | 0 | 635400 | - | 1.3824e-06 | 73760.211 | 700.7818 | 74460.9928
180 | double | L38+S10 | 不操作（L38 基本策略） + 不操作（S10 基本策略） | 595200 | 0 | 595200 | - | 1.3824e-06 | 73761.0338 | 700.7818 | 74461.8156
180 | double | L38+S11 | 不操作（L38 基本策略） + 操作：开S29-2 | 595200 | 0 | 595200 | - | 1.3824e-06 | 73761.8566 | 700.7818 | 74462.6384
180 | double | L38+S12 | 不操作（L38 基本策略） + 操作：开S29-2 | 595200 | 0 | 595200 | - | 1.3824e-06 | 73762.6794 | 700.7818 | 74463.4612
180 | double | L38+S13 | 不操作（L38 基本策略） + 不操作（S13 基本策略） | 1641400 | 0 | 1641400 | - | 1.3824e-06 | 73764.9485 | 700.7818 | 74465.7304
180 | double | L38+S14 | 不操作（L38 基本策略） + 不操作（S14 基本策略） | 1574400 | 0 | 1574400 | - | 1.3824e-06 | 73767.125 | 700.7818 | 74467.9069
180 | double | L38+S15 | 不操作（L38 基本策略） + 不操作（S15 基本策略） | 934200 | 0 | 934200 | - | 1.3824e-06 | 73768.4165 | 700.7818 | 74469.1983
180 | double | L38+S16 | 不操作（L38 基本策略） + 不操作（S16 基本策略） | 595200 | 0 | 595200 | - | 1.3824e-06 | 73769.2393 | 700.7818 | 74470.0211
180 | double | L38+S17 | 不操作（L38 基本策略） + 不操作（S17 基本策略） | 949200 | 0 | 949200 | - | 1.3824e-06 | 73770.5515 | 700.7818 | 74471.3333
180 | double | L38+S18 | 不操作（L38 基本策略） + 不操作（S18 基本策略） | 595200 | 0 | 595200 | - | 1.3824e-06 | 73771.3743 | 700.7818 | 74472.1561
180 | double | L38+S19 | 不操作（L38 基本策略） + 不操作（S19 基本策略） | 1286200 | 0 | 1286200 | - | 1.3824e-06 | 73773.1524 | 700.7818 | 74473.9342
180 | double | L38+S20 | 不操作（L38 基本策略） + 不操作（S20 基本策略） | 861400 | 0 | 861400 | - | 1.3824e-06 | 73774.3432 | 700.7818 | 74475.125
180 | double | L38+S21 | 不操作（L38 基本策略） + 不操作（S21 基本策略） | 1685100 | 0 | 1685100 | - | 1.3824e-06 | 73776.6727 | 700.7818 | 74477.4546
180 | double | L38+S22 | 不操作（L38 基本策略） + 不操作（S22 基本策略） | 876600 | 0 | 876600 | - | 1.3824e-06 | 73777.8846 | 700.7818 | 74478.6664
180 | double | L38+S23 | 不操作（L38 基本策略） + 不操作（S23 基本策略） | 2000000 | 0 | 2000000 | - | 1.3824e-06 | 73780.6494 | 700.7818 | 74481.4313
180 | double | L38+S24 | 不操作（L38 基本策略） + 不操作（S24 基本策略） | 1010600 | 0 | 1010600 | - | 1.3824e-06 | 73782.0465 | 700.7818 | 74482.8283
180 | double | L38+S25 | 不操作（L38 基本策略） + 不操作（S25 基本策略） | 1281700 | 0 | 1281700 | - | 1.3824e-06 | 73783.8184 | 700.7818 | 74484.6002
180 | double | L38+S26 | 不操作（L38 基本策略） + 不操作（S26 基本策略） | 829700 | 0 | 829700 | - | 1.3824e-06 | 73784.9654 | 700.7818 | 74485.7472
180 | double | L38+S27 | 不操作（L38 基本策略） + 操作：开S62-3 | 595200 | 0 | 595200 | - | 1.3824e-06 | 73785.7882 | 700.7818 | 74486.57
180 | double | L38+S28 | 不操作（L38 基本策略） + 不操作（S28 基本策略） | 837750 | 0 | 837750 | - | 1.3824e-06 | 73786.9463 | 700.7818 | 74487.7281
180 | double | L38+S29 | 不操作（L38 基本策略） + 操作：开S62-3 | 595200 | 0 | 595200 | - | 1.3824e-06 | 73787.7691 | 700.7818 | 74488.551
180 | double | L38+S13-1 | 不操作（L38 基本策略） + 不操作（S13-1 基本策略） | 595200 | 0 | 595200 | - | 1.3824e-06 | 73788.5919 | 700.7818 | 74489.3738
180 | double | L38+S29-2 | 不操作（L38 基本策略） + 不操作（S29-2 基本策略） | 595200 | 0 | 595200 | - | 1.3824e-06 | 73789.4148 | 700.7818 | 74490.1966
180 | double | L38+S62-3 | 不操作（L38 基本策略） + 不操作（S62-3 基本策略） | 595200 | 0 | 595200 | - | 1.3824e-06 | 73790.2376 | 700.7818 | 74491.0194
180 | double | L38+CB1 | 不操作（L38 基本策略） + 操作：开S29-2 | 595200 | 0 | 595200 | - | 1.3824e-06 | 73791.0604 | 700.7818 | 74491.8422
180 | double | L38+CB2 | 不操作（L38 基本策略） + 操作：关S11+开S62-3+开S29-2 | 595200 | 490001.1555 | 1085201.1555 | - | 1.3824e-06 | 73791.8832 | 701.4592 | 74493.3424
180 | double | L38+CB3 | 不操作（L38 基本策略） + 操作：开S29-2 | 595200 | 0 | 595200 | - | 1.3824e-06 | 73792.706 | 701.4592 | 74494.1653
180 | double | L38+DG1 | 不操作（L38 基本策略） + 打开开关 S7 | 595200 | 0 | 595200 | - | 3.4665e-06 | 73794.7693 | 701.4592 | 74496.2285
180 | double | L38+DG2 | 不操作（L38 基本策略） + 打开开关 S10 | 595200 | 0 | 595200 | - | 3.4665e-06 | 73796.8325 | 701.4592 | 74498.2918
180 | double | L38+DG3 | 不操作（L38 基本策略） + 不操作（DG3 基本策略） | 595200 | 0 | 595200 | - | 3.4665e-06 | 73798.8958 | 701.4592 | 74500.355
180 | double | L38+DG4 | 不操作（L38 基本策略） + 打开开关 S16 | 595200 | 0 | 595200 | - | 3.4665e-06 | 73800.9591 | 701.4592 | 74502.4183
180 | double | L38+DG5 | 不操作（L38 基本策略） + 不操作（DG5 基本策略） | 595200 | 0 | 595200 | - | 3.4665e-06 | 73803.0223 | 701.4592 | 74504.4815
180 | double | L38+DG6 | 不操作（L38 基本策略） + 不操作（DG6 基本策略） | 595200 | 0 | 595200 | - | 3.4665e-06 | 73805.0856 | 701.4592 | 74506.5448
180 | double | L38+DG7 | 不操作（L38 基本策略） + 不操作（DG7 基本策略） | 595200 | 0 | 595200 | - | 3.4665e-06 | 73807.1488 | 701.4592 | 74508.608
180 | double | L38+DG8 | 不操作（L38 基本策略） + 不操作（DG8 基本策略） | 595200 | 0 | 595200 | - | 3.4665e-06 | 73809.2121 | 701.4592 | 74510.6713
180 | double | L44+U16 | 不操作（L44 基本策略） + 不操作（U16 基本策略） | 1260600 | 0 | 1260600 | - | 2.8987e-06 | 73812.8662 | 701.4592 | 74514.3254
180 | double | L44+U17 | 不操作（L44 基本策略） + 不操作（U17 基本策略） | 1016200 | 0 | 1016200 | - | 2.8987e-06 | 73815.8119 | 701.4592 | 74517.2711
180 | double | L44+U18 | 不操作（L44 基本策略） + 不操作（U18 基本策略） | 1343400 | 0 | 1343400 | - | 2.8987e-06 | 73819.706 | 701.4592 | 74521.1652
180 | double | L44+U19 | 不操作（L44 基本策略） + 不操作（U19 基本策略） | 1005480 | 0 | 1005480 | - | 2.8987e-06 | 73822.6206 | 701.4592 | 74524.0798
180 | double | L44+U20 | 不操作（L44 基本策略） + 不操作（U20 基本策略） | 1029600 | 0 | 1029600 | - | 2.8987e-06 | 73825.6051 | 701.4592 | 74527.0643
180 | double | L44+U21 | 不操作（L44 基本策略） + 不操作（U21 基本策略） | 1201800 | 0 | 1201800 | - | 2.8987e-06 | 73829.0888 | 701.4592 | 74530.548
180 | double | L44+U22 | 不操作（L44 基本策略） + 不操作（U22 基本策略） | 1029600 | 0 | 1029600 | - | 2.8987e-06 | 73832.0733 | 701.4592 | 74533.5325
180 | double | L44+U23 | 不操作（L44 基本策略） + 不操作（U23 基本策略） | 1029600 | 0 | 1029600 | - | 2.8987e-06 | 73835.0578 | 701.4592 | 74536.5171
180 | double | L44+U24 | 不操作（L44 基本策略） + 不操作（U24 基本策略） | 1016200 | 0 | 1016200 | - | 2.8987e-06 | 73838.0035 | 701.4592 | 74539.4627
180 | double | L44+U25 | 不操作（L44 基本策略） + 不操作（U25 基本策略） | 1029600 | 0 | 1029600 | - | 2.8987e-06 | 73840.988 | 701.4592 | 74542.4473
180 | double | L44+U26 | 不操作（L44 基本策略） + 不操作（U26 基本策略） | 1016200 | 0 | 1016200 | - | 2.8987e-06 | 73843.9337 | 701.4592 | 74545.3929
180 | double | L44+U27 | 不操作（L44 基本策略） + 不操作（U27 基本策略） | 1125000 | 0 | 1125000 | - | 2.8987e-06 | 73847.1948 | 701.4592 | 74548.654
180 | double | L44+U28 | 不操作（L44 基本策略） + 不操作（U28 基本策略） | 1056400 | 0 | 1056400 | - | 2.8987e-06 | 73850.257 | 701.4592 | 74551.7162
180 | double | L44+U29 | 不操作（L44 基本策略） + 不操作（U29 基本策略） | 1201800 | 0 | 1201800 | - | 2.8987e-06 | 73853.7407 | 701.4592 | 74555.1999
180 | double | L44+U30 | 不操作（L44 基本策略） + 不操作（U30 基本策略） | 1056400 | 0 | 1056400 | - | 2.8987e-06 | 73856.8029 | 701.4592 | 74558.2621
180 | double | L44+U31 | 不操作（L44 基本策略） + 不操作（U31 基本策略） | 1260600 | 0 | 1260600 | - | 2.8987e-06 | 73860.457 | 701.4592 | 74561.9162
180 | double | L44+U32 | 不操作（L44 基本策略） + 不操作（U32 基本策略） | 1697400 | 0 | 1697400 | - | 2.8987e-06 | 73865.3773 | 701.4592 | 74566.8365
180 | double | L44+U33 | 不操作（L44 基本策略） + 不操作（U33 基本策略） | 1328400 | 0 | 1328400 | - | 2.8987e-06 | 73869.2279 | 701.4592 | 74570.6872
180 | double | L44+U34 | 不操作（L44 基本策略） + 不操作（U34 基本策略） | 1192800 | 0 | 1192800 | - | 2.8987e-06 | 73872.6855 | 701.4592 | 74574.1447
180 | double | L44+U35 | 不操作（L44 基本策略） + 不操作（U35 基本策略） | 1016200 | 0 | 1016200 | - | 2.8987e-06 | 73875.6312 | 701.4592 | 74577.0904
180 | double | L44+U36 | 不操作（L44 基本策略） + 不操作（U36 基本策略） | 1343400 | 0 | 1343400 | - | 2.8987e-06 | 73879.5253 | 701.4592 | 74580.9846
180 | double | L44+U37 | 不操作（L44 基本策略） + 不操作（U37 基本策略） | 1049700 | 0 | 1049700 | - | 2.8987e-06 | 73882.5681 | 701.4592 | 74584.0273
180 | double | L44+U38 | 不操作（L44 基本策略） + 不操作（U38 基本策略） | 1464000 | 0 | 1464000 | - | 2.8987e-06 | 73886.8119 | 701.4592 | 74588.2711
180 | double | L44+U39 | 不操作（L44 基本策略） + 不操作（U39 基本策略） | 1049700 | 0 | 1049700 | - | 2.8987e-06 | 73889.8546 | 701.4592 | 74591.3139
180 | double | L44+U40 | 不操作（L44 基本策略） + 不操作（U40 基本策略） | 1414200 | 0 | 1414200 | - | 2.8987e-06 | 73893.954 | 701.4592 | 74595.4132
180 | double | L44+U41 | 不操作（L44 基本策略） + 不操作（U41 基本策略） | 1029600 | 0 | 1029600 | - | 2.8987e-06 | 73896.9385 | 701.4592 | 74598.3977
180 | double | L44+U42 | 不操作（L44 基本策略） + 不操作（U42 基本策略） | 1215400 | 0 | 1215400 | - | 2.8987e-06 | 73900.4616 | 701.4592 | 74601.9208
180 | double | L44+U43 | 不操作（L44 基本策略） + 不操作（U43 基本策略） | 1016200 | 0 | 1016200 | - | 2.8987e-06 | 73903.4073 | 701.4592 | 74604.8665
180 | double | L44+U44 | 不操作（L44 基本策略） + 不操作（U44 基本策略） | 1029600 | 0 | 1029600 | - | 2.8987e-06 | 73906.3918 | 701.4592 | 74607.851
180 | double | L44+U45 | 不操作（L44 基本策略） + 不操作（U45 基本策略） | 1414200 | 0 | 1414200 | - | 2.8987e-06 | 73910.4912 | 701.4592 | 74611.9504
180 | double | L23+S29 | 操作：开S62-3+开S29-2(源:L23) | 0 | 0 | 0 | - | 1.2555e-07 | 73910.4912 | 701.4592 | 74611.9504
180 | double | L23+S13-1 | 操作：开S29-2(源:L23) | 0 | 0 | 0 | - | 1.2555e-07 | 73910.4912 | 701.4592 | 74611.9504
180 | double | L23+S29-2 | 不操作（L23 基本策略）(源:L23) | 1867200 | 0 | 1867200 | - | 1.2555e-07 | 73910.7256 | 701.4592 | 74612.1848
180 | double | L23+S62-3 | 操作：开S29-2(源:L23) | 0 | 0 | 0 | - | 1.2555e-07 | 73910.7256 | 701.4592 | 74612.1848
180 | double | L23+CB1 | 操作：开S62-3+开S13-1+开S29-2(源:L23) | 0 | 654341.3809 | 654341.3809 | - | 1.2555e-07 | 73910.7256 | 701.5414 | 74612.267
180 | double | L23+CB2 | 操作：开S62-3+开S29-2(源:L23) | 0 | 490001.1555 | 490001.1555 | - | 1.2555e-07 | 73910.7256 | 701.6029 | 74612.3285
180 | double | L23+CB3 | 操作：开S62-3+开S29-2(源:L23) | 0 | 3320.9886 | 3320.9886 | - | 1.2555e-07 | 73910.7256 | 701.6033 | 74612.3289
180 | double | L23+DG1 | 操作：开S29-2 + 打开开关 S7 | 0 | 0 | 0 | - | 3.1482e-07 | 73910.7256 | 701.6033 | 74612.3289
180 | double | L23+DG2 | 操作：开S29-2 + 打开开关 S10 | 0 | 0 | 0 | - | 3.1482e-07 | 73910.7256 | 701.6033 | 74612.3289
180 | double | L23+DG3 | 操作：开S29-2 + 不操作（DG3 基本策略） | 0 | 0 | 0 | - | 3.1482e-07 | 73910.7256 | 701.6033 | 74612.3289
180 | double | L23+DG4 | 操作：开S29-2 + 打开开关 S16 | 0 | 0 | 0 | - | 3.1482e-07 | 73910.7256 | 701.6033 | 74612.3289
180 | double | L23+DG5 | 操作：开S29-2 + 不操作（DG5 基本策略） | 0 | 0 | 0 | - | 3.1482e-07 | 73910.7256 | 701.6033 | 74612.3289
180 | double | L23+DG6 | 操作：开S29-2 + 不操作（DG6 基本策略） | 0 | 0 | 0 | - | 3.1482e-07 | 73910.7256 | 701.6033 | 74612.3289
180 | double | L23+DG7 | 操作：开S29-2 + 不操作（DG7 基本策略） | 0 | 0 | 0 | - | 3.1482e-07 | 73910.7256 | 701.6033 | 74612.3289
180 | double | L23+DG8 | 操作：开S29-2 + 不操作（DG8 基本策略） | 0 | 0 | 0 | - | 3.1482e-07 | 73910.7256 | 701.6033 | 74612.3289
180 | double | L24+U1 | 操作：开S29-2 + 不操作（U1 基本策略） | 26800 | 0 | 26800 | - | 5.866e-06 | 73910.8828 | 701.6033 | 74612.4861
180 | double | L24+U2 | 操作：开S29-2 + 不操作（U2 基本策略） | 40200 | 0 | 40200 | - | 5.866e-06 | 73911.1186 | 701.6033 | 74612.7219
180 | double | L24+U3 | 操作：开S29-2 + 不操作（U3 基本策略） | 40200 | 0 | 40200 | - | 5.866e-06 | 73911.3545 | 701.6033 | 74612.9578
180 | double | L24+U4 | 操作：开S29-2 + 不操作（U4 基本策略） | 40200 | 0 | 40200 | - | 5.866e-06 | 73911.5903 | 701.6033 | 74613.1936
180 | double | L24+U5 | 操作：开S29-2 + 不操作（U5 基本策略） | 67000 | 0 | 67000 | - | 5.866e-06 | 73911.9833 | 701.6033 | 74613.5866
180 | double | L24+U6 | 操作：开S29-2 + 不操作（U6 基本策略） | 40200 | 0 | 40200 | - | 5.866e-06 | 73912.2191 | 701.6033 | 74613.8224
180 | double | L24+U7 | 操作：开S29-2 + 不操作（U7 基本策略） | 212400 | 0 | 212400 | - | 5.866e-06 | 73913.465 | 701.6033 | 74615.0683
180 | double | L24+U8 | 操作：开S29-2 + 不操作（U8 基本策略） | 40200 | 0 | 40200 | - | 5.866e-06 | 73913.7008 | 701.6033 | 74615.3041
180 | double | L24+U9 | 操作：开S29-2 + 不操作（U9 基本策略） | 424800 | 0 | 424800 | - | 5.866e-06 | 73916.1927 | 701.6033 | 74617.796
180 | double | L24+U10 | 操作：开S29-2 + 不操作（U10 基本策略） | 134000 | 0 | 134000 | - | 5.866e-06 | 73916.9787 | 701.6033 | 74618.582
180 | double | L24+U11 | 操作：开S29-2 + 不操作（U11 基本策略） | 339000 | 0 | 339000 | - | 5.866e-06 | 73918.9673 | 701.6033 | 74620.5706
180 | double | L24+U12 | 操作：开S29-2 + 不操作（U12 基本策略） | 708000 | 0 | 708000 | - | 5.866e-06 | 73923.1204 | 701.6033 | 74624.7237
180 | double | L24+U13 | 操作：开S29-2 + 不操作（U13 基本策略） | 40200 | 0 | 40200 | - | 5.866e-06 | 73923.3562 | 701.6033 | 74624.9595
180 | double | L24+U14 | 操作：开S29-2 + 不操作（U14 基本策略） | 1486800 | 0 | 1486800 | - | 5.866e-06 | 73932.0778 | 701.6033 | 74633.6811
180 | double | L24+U15 | 操作：开S29-2 + 不操作（U15 基本策略） | 140700 | 0 | 140700 | - | 5.866e-06 | 73932.9031 | 701.6033 | 74634.5064
180 | double | L45+U1 | 不操作（L45 基本策略） + 不操作（U1 基本策略） | 308200 | 0 | 308200 | - | 1.5117e-06 | 73933.369 | 701.6033 | 74634.9723
180 | double | L45+U2 | 不操作（L45 基本策略） + 不操作（U2 基本策略） | 321600 | 0 | 321600 | - | 1.5117e-06 | 73933.8552 | 701.6033 | 74635.4585
180 | double | L45+U3 | 不操作（L45 基本策略） + 不操作（U3 基本策略） | 321600 | 0 | 321600 | - | 1.5117e-06 | 73934.3413 | 701.6033 | 74635.9446
180 | double | L45+U4 | 不操作（L45 基本策略） + 不操作（U4 基本策略） | 321600 | 0 | 321600 | - | 1.5117e-06 | 73934.8275 | 701.6033 | 74636.4308
180 | double | L45+U5 | 不操作（L45 基本策略） + 不操作（U5 基本策略） | 348400 | 0 | 348400 | - | 1.5117e-06 | 73935.3542 | 701.6033 | 74636.9575
180 | double | L45+U6 | 不操作（L45 基本策略） + 不操作（U6 基本策略） | 321600 | 0 | 321600 | - | 1.5117e-06 | 73935.8403 | 701.6033 | 74637.4437
180 | double | L45+U7 | 不操作（L45 基本策略） + 不操作（U7 基本策略） | 493800 | 0 | 493800 | - | 1.5117e-06 | 73936.5868 | 701.6033 | 74638.1901
180 | double | L45+U8 | 不操作（L45 基本策略） + 不操作（U8 基本策略） | 321600 | 0 | 321600 | - | 1.5117e-06 | 73937.073 | 701.6033 | 74638.6763
180 | double | L45+U9 | 不操作（L45 基本策略） + 不操作（U9 基本策略） | 706200 | 0 | 706200 | - | 1.5117e-06 | 73938.1406 | 701.6033 | 74639.7439
180 | double | L45+U10 | 不操作（L45 基本策略） + 不操作（U10 基本策略） | 415400 | 0 | 415400 | - | 1.5117e-06 | 73938.7685 | 701.6033 | 74640.3718
180 | double | L45+U11 | 不操作（L45 基本策略） + 不操作（U11 基本策略） | 620400 | 0 | 620400 | - | 1.5117e-06 | 73939.7064 | 701.6033 | 74641.3097
180 | double | L45+U12 | 不操作（L45 基本策略） + 不操作（U12 基本策略） | 989400 | 0 | 989400 | - | 1.5117e-06 | 73941.2021 | 701.6033 | 74642.8054
180 | double | L45+U13 | 不操作（L45 基本策略） + 不操作（U13 基本策略） | 321600 | 0 | 321600 | - | 1.5117e-06 | 73941.6882 | 701.6033 | 74643.2915
180 | double | L45+U14 | 不操作（L45 基本策略） + 不操作（U14 基本策略） | 1768200 | 0 | 1768200 | - | 1.5117e-06 | 73944.3612 | 701.6033 | 74645.9646
180 | double | L45+U15 | 不操作（L45 基本策略） + 不操作（U15 基本策略） | 422100 | 0 | 422100 | - | 1.5117e-06 | 73944.9993 | 701.6033 | 74646.6026
180 | double | L45+U16 | 不操作（L45 基本策略） + 不操作（U16 基本策略） | 552600 | 0 | 552600 | - | 1.5117e-06 | 73945.8347 | 701.6033 | 74647.438
180 | double | L45+U17 | 不操作（L45 基本策略） + 不操作（U17 基本策略） | 308200 | 0 | 308200 | - | 1.5117e-06 | 73946.3006 | 701.6033 | 74647.9039
180 | double | L45+U18 | 不操作（L45 基本策略） + 不操作（U18 基本策略） | 635400 | 0 | 635400 | - | 1.5117e-06 | 73947.2612 | 701.6033 | 74648.8645
180 | double | L45+U19 | 不操作（L45 基本策略） + 不操作（U19 基本策略） | 297480 | 0 | 297480 | - | 1.5117e-06 | 73947.7109 | 701.6033 | 74649.3142
180 | double | L45+U20 | 不操作（L45 基本策略） + 不操作（U20 基本策略） | 321600 | 0 | 321600 | - | 1.5117e-06 | 73948.197 | 701.6033 | 74649.8003
180 | double | L45+U21 | 不操作（L45 基本策略） + 不操作（U21 基本策略） | 493800 | 0 | 493800 | - | 1.5117e-06 | 73948.9435 | 701.6033 | 74650.5468
180 | double | L45+U22 | 不操作（L45 基本策略） + 不操作（U22 基本策略） | 321600 | 0 | 321600 | - | 1.5117e-06 | 73949.4297 | 701.6033 | 74651.033
180 | double | L45+U23 | 不操作（L45 基本策略） + 不操作（U23 基本策略） | 321600 | 0 | 321600 | - | 1.5117e-06 | 73949.9158 | 701.6033 | 74651.5191
180 | double | L45+U24 | 不操作（L45 基本策略） + 不操作（U24 基本策略） | 308200 | 0 | 308200 | - | 1.5117e-06 | 73950.3818 | 701.6033 | 74651.9851
180 | double | L45+U25 | 不操作（L45 基本策略） + 不操作（U25 基本策略） | 321600 | 0 | 321600 | - | 1.5117e-06 | 73950.8679 | 701.6033 | 74652.4712
180 | double | L45+U26 | 不操作（L45 基本策略） + 不操作（U26 基本策略） | 308200 | 0 | 308200 | - | 1.5117e-06 | 73951.3338 | 701.6033 | 74652.9371
180 | double | L45+U27 | 不操作（L45 基本策略） + 不操作（U27 基本策略） | 417000 | 0 | 417000 | - | 1.5117e-06 | 73951.9642 | 701.6033 | 74653.5675
180 | double | L45+U28 | 不操作（L45 基本策略） + 不操作（U28 基本策略） | 348400 | 0 | 348400 | - | 1.5117e-06 | 73952.4909 | 701.6033 | 74654.0942
180 | double | L45+U29 | 不操作（L45 基本策略） + 不操作（U29 基本策略） | 493800 | 0 | 493800 | - | 1.5117e-06 | 73953.2374 | 701.6033 | 74654.8407
180 | double | L45+U30 | 不操作（L45 基本策略） + 不操作（U30 基本策略） | 348400 | 0 | 348400 | - | 1.5117e-06 | 73953.7641 | 701.6033 | 74655.3674
180 | double | L24+U46 | 操作：开S29-2 + 不操作（U46 基本策略） | 100500 | 0 | 100500 | - | 5.866e-06 | 73954.3536 | 701.6033 | 74655.9569
180 | double | L24+U47 | 操作：开S29-2 + 不操作（U47 基本策略） | 708000 | 0 | 708000 | - | 5.866e-06 | 73958.5067 | 701.6033 | 74660.11
180 | double | L24+U48 | 操作：开S29-2 + 不操作（U48 基本策略） | 281400 | 0 | 281400 | - | 5.866e-06 | 73960.1574 | 701.6033 | 74661.7607
180 | double | L24+U49 | 操作：开S29-2 + 不操作（U49 基本策略） | 949200 | 0 | 949200 | - | 5.866e-06 | 73965.7254 | 701.6033 | 74667.3287
180 | double | L24+U50 | 操作：开S29-2 + 不操作（U50 基本策略） | 40200 | 0 | 40200 | - | 5.866e-06 | 73965.9612 | 701.6033 | 74667.5645
180 | double | L24+U51 | 操作：开S29-2 + 不操作（U51 基本策略） | 281400 | 0 | 281400 | - | 5.866e-06 | 73967.6118 | 701.6033 | 74669.2152
180 | double | L24+U52 | 操作：开S29-2 + 不操作（U52 基本策略） | 134000 | 0 | 134000 | - | 5.866e-06 | 73968.3979 | 701.6033 | 74670.0012
180 | double | L24+U53 | 操作：开S29-2 + 不操作（U53 基本策略） | 452000 | 0 | 452000 | - | 5.866e-06 | 73971.0493 | 701.6033 | 74672.6526
180 | double | L24+U54 | 操作：开S29-2 + 不操作（U54 基本策略） | 100500 | 0 | 100500 | - | 5.866e-06 | 73971.6388 | 701.6033 | 74673.2421
180 | double | L24+U55 | 操作：开S29-2 + 不操作（U55 基本策略） | 134000 | 0 | 134000 | - | 5.866e-06 | 73972.4249 | 701.6033 | 74674.0282
180 | double | L24+U56 | 操作：开S29-2 + 不操作（U56 基本策略） | 90400 | 0 | 90400 | - | 5.866e-06 | 73972.9552 | 701.6033 | 74674.5585
180 | double | L24+U57 | 操作：开S29-2 + 不操作（U57 基本策略） | 80400 | 0 | 80400 | - | 5.866e-06 | 73973.4268 | 701.6033 | 74675.0301
180 | double | L24+U58 | 操作：开S29-2 + 不操作（U58 基本策略） | 212400 | 0 | 212400 | - | 5.866e-06 | 73974.6727 | 701.6033 | 74676.276
180 | double | L24+U59 | 操作：开S29-2 + 不操作（U59 基本策略） | 30150 | 0 | 30150 | - | 5.866e-06 | 73974.8496 | 701.6033 | 74676.4529
180 | double | L24+U60 | 操作：开S29-2 + 不操作（U60 基本策略） | 40200 | 0 | 40200 | - | 5.866e-06 | 73975.0854 | 701.6033 | 74676.6887
180 | double | L24+U61 | 操作：开S29-2 + 不操作（U61 基本策略） | 318600 | 0 | 318600 | - | 5.866e-06 | 73976.9543 | 701.6033 | 74678.5576
180 | double | L24+U62 | 操作：开S29-2 + 不操作（U62 基本策略） | 80400 | 0 | 80400 | - | 5.866e-06 | 73977.4259 | 701.6033 | 74679.0292
180 | double | L24+S1 | 操作：开S62-3+开S13-1+开S29-2(源:L24) | 0 | 445520.8419 | 445520.8419 | - | 2.3393e-06 | 73977.4259 | 702.6455 | 74680.0714
180 | double | L24+S2 | 操作：开S62-3+开S13-1+开S29-2(源:L24) | 0 | 0 | 0 | - | 2.3393e-06 | 73977.4259 | 702.6455 | 74680.0714
180 | double | L24+S3 | 操作：开S13-1+开S29-2(源:L24) | 0 | 0 | 0 | - | 2.3393e-06 | 73977.4259 | 702.6455 | 74680.0714
180 | double | L24+S4 | 操作：开S13-1+开S29-2(源:L24) | 0 | 0 | 0 | - | 2.3393e-06 | 73977.4259 | 702.6455 | 74680.0714
180 | double | L24+S5 | 操作：开S13-1+开S29-2(源:L24) | 0 | 0 | 0 | - | 2.3393e-06 | 73977.4259 | 702.6455 | 74680.0714
180 | double | L24+S6 | 操作：开S29-2 + 不操作（S6 基本策略） | 1627500 | 0 | 1627500 | - | 2.3393e-06 | 73981.2332 | 702.6455 | 74683.8787
180 | double | L24+S7 | 操作：开S29-2 + 不操作（S7 基本策略） | 0 | 0 | 0 | - | 2.3393e-06 | 73981.2332 | 702.6455 | 74683.8787
180 | double | L24+S8 | 不操作（L24 基本策略）(源:L24) | 1177680 | 0 | 1177680 | - | 2.3393e-06 | 73983.9882 | 702.6455 | 74686.6337
180 | double | L24+S9 | 操作：开S29-2 + 不操作（S9 基本策略） | 40200 | 0 | 40200 | - | 2.3393e-06 | 73984.0822 | 702.6455 | 74686.7277
180 | double | L24+S10 | 操作：开S29-2 + 不操作（S10 基本策略） | 0 | 0 | 0 | - | 2.3393e-06 | 73984.0822 | 702.6455 | 74686.7277
180 | double | L24+S11 | 操作：开S29-2(源:L24) | 1086400 | 0 | 1086400 | - | 2.3393e-06 | 73986.6237 | 702.6455 | 74689.2692
180 | double | L24+S12 | 操作：开S29-2(源:L24) | 365800 | 0 | 365800 | - | 2.3393e-06 | 73987.4794 | 702.6455 | 74690.1249
180 | double | L24+S13 | 操作：开S29-2 + 不操作（S13 基本策略） | 1046200 | 0 | 1046200 | - | 2.3393e-06 | 73989.9268 | 702.6455 | 74692.5723
180 | double | L17+U31 | 操作：开S29-2 + 不操作（U31 基本策略） | 271200 | 0 | 271200 | - | 1.5117e-06 | 73990.3368 | 702.6455 | 74692.9823
180 | double | L17+U32 | 操作：开S29-2 + 不操作（U32 基本策略） | 708000 | 0 | 708000 | - | 1.5117e-06 | 73991.4071 | 702.6455 | 74694.0526
180 | double | L17+U33 | 操作：开S29-2 + 不操作（U33 基本策略） | 339000 | 0 | 339000 | - | 1.5117e-06 | 73991.9195 | 702.6455 | 74694.5651
180 | double | L17+U34 | 操作：开S29-2 + 不操作（U34 基本策略） | 203400 | 0 | 203400 | - | 1.5117e-06 | 73992.227 | 702.6455 | 74694.8726
180 | double | L17+U35 | 操作：开S29-2 + 不操作（U35 基本策略） | 26800 | 0 | 26800 | - | 1.5117e-06 | 73992.2675 | 702.6455 | 74694.9131
180 | double | L17+U36 | 操作：开S29-2 + 不操作（U36 基本策略） | 354000 | 0 | 354000 | - | 1.5117e-06 | 73992.8027 | 702.6455 | 74695.4482
180 | double | L17+U37 | 操作：开S29-2 + 不操作（U37 基本策略） | 60300 | 0 | 60300 | - | 1.5117e-06 | 73992.8938 | 702.6455 | 74695.5394
180 | double | L17+U38 | 操作：开S29-2 + 不操作（U38 基本策略） | 474600 | 0 | 474600 | - | 1.5117e-06 | 73993.6113 | 702.6455 | 74696.2568
180 | double | L17+U39 | 操作：开S29-2 + 不操作（U39 基本策略） | 60300 | 0 | 60300 | - | 1.5117e-06 | 73993.7025 | 702.6455 | 74696.348
180 | double | L17+U40 | 操作：开S29-2 + 不操作（U40 基本策略） | 424800 | 0 | 424800 | - | 1.5117e-06 | 73994.3446 | 702.6455 | 74696.9902
180 | double | L17+U41 | 操作：开S29-2 + 不操作（U41 基本策略） | 40200 | 0 | 40200 | - | 1.5117e-06 | 73994.4054 | 702.6455 | 74697.0509
180 | double | L17+U42 | 操作：开S29-2 + 不操作（U42 基本策略） | 226000 | 0 | 226000 | - | 1.5117e-06 | 73994.747 | 702.6455 | 74697.3926
180 | double | L17+U43 | 操作：开S29-2 + 不操作（U43 基本策略） | 26800 | 0 | 26800 | - | 1.5117e-06 | 73994.7876 | 702.6455 | 74697.4331
180 | double | L17+U44 | 操作：开S29-2 + 不操作（U44 基本策略） | 40200 | 0 | 40200 | - | 1.5117e-06 | 73994.8483 | 702.6455 | 74697.4939
180 | double | L17+U45 | 操作：开S29-2 + 不操作（U45 基本策略） | 424800 | 0 | 424800 | - | 1.5117e-06 | 73995.4905 | 702.6455 | 74698.136
180 | double | L17+U46 | 操作：开S29-2 + 不操作（U46 基本策略） | 100500 | 0 | 100500 | - | 1.5117e-06 | 73995.6424 | 702.6455 | 74698.288
180 | double | L17+U47 | 操作：开S29-2 + 不操作（U47 基本策略） | 708000 | 0 | 708000 | - | 1.5117e-06 | 73996.7127 | 702.6455 | 74699.3582
180 | double | L17+U48 | 操作：开S29-2 + 不操作（U48 基本策略） | 281400 | 0 | 281400 | - | 1.5117e-06 | 73997.1381 | 702.6455 | 74699.7836
180 | double | L17+U49 | 操作：开S29-2 + 不操作（U49 基本策略） | 949200 | 0 | 949200 | - | 1.5117e-06 | 73998.573 | 702.6455 | 74701.2186
180 | double | L17+U50 | 操作：开S29-2 + 不操作（U50 基本策略） | 40200 | 0 | 40200 | - | 1.5117e-06 | 73998.6338 | 702.6455 | 74701.2793
180 | double | L17+U51 | 操作：开S29-2 + 不操作（U51 基本策略） | 281400 | 0 | 281400 | - | 1.5117e-06 | 73999.0592 | 702.6455 | 74701.7047
180 | double | L17+U52 | 操作：开S29-2 + 不操作（U52 基本策略） | 134000 | 0 | 134000 | - | 1.5117e-06 | 73999.2618 | 702.6455 | 74701.9073
180 | double | L17+U53 | 操作：开S29-2 + 不操作（U53 基本策略） | 452000 | 0 | 452000 | - | 1.5117e-06 | 73999.9451 | 702.6455 | 74702.5906
180 | double | L17+U54 | 操作：开S29-2 + 不操作（U54 基本策略） | 100500 | 0 | 100500 | - | 1.5117e-06 | 74000.097 | 702.6455 | 74702.7425
180 | double | L17+U55 | 操作：开S29-2 + 不操作（U55 基本策略） | 134000 | 0 | 134000 | - | 1.5117e-06 | 74000.2996 | 702.6455 | 74702.9451
180 | double | L17+U56 | 操作：开S29-2 + 不操作（U56 基本策略） | 90400 | 0 | 90400 | - | 1.5117e-06 | 74000.4362 | 702.6455 | 74703.0817
180 | double | L17+U57 | 操作：开S29-2 + 不操作（U57 基本策略） | 80400 | 0 | 80400 | - | 1.5117e-06 | 74000.5578 | 702.6455 | 74703.2033
180 | double | L17+U58 | 操作：开S29-2 + 不操作（U58 基本策略） | 212400 | 0 | 212400 | - | 1.5117e-06 | 74000.8788 | 702.6455 | 74703.5244
180 | double | L17+U59 | 操作：开S29-2 + 不操作（U59 基本策略） | 30150 | 0 | 30150 | - | 1.5117e-06 | 74000.9244 | 702.6455 | 74703.5699
180 | double | L17+U60 | 操作：开S29-2 + 不操作（U60 基本策略） | 40200 | 0 | 40200 | - | 1.5117e-06 | 74000.9852 | 702.6455 | 74703.6307
180 | double | L43+S29 | 不操作（L43 基本策略） + 操作：开S62-3 | 1089900 | 0 | 1089900 | - | 3.9543e-06 | 74005.2949 | 702.6455 | 74707.9405
180 | double | L43+S13-1 | 不操作（L43 基本策略） + 不操作（S13-1 基本策略） | 1089900 | 0 | 1089900 | - | 3.9543e-06 | 74009.6047 | 702.6455 | 74712.2502
180 | double | L43+S29-2 | 不操作（L43 基本策略） + 不操作（S29-2 基本策略） | 1089900 | 0 | 1089900 | - | 3.9543e-06 | 74013.9145 | 702.6455 | 74716.56
180 | double | L43+S62-3 | 不操作（L43 基本策略） + 不操作（S62-3 基本策略） | 1089900 | 0 | 1089900 | - | 3.9543e-06 | 74018.2242 | 702.6455 | 74720.8698
180 | double | L43+CB1 | 不操作（L43 基本策略） + 操作：开S29-2 | 1089900 | 0 | 1089900 | - | 3.9543e-06 | 74022.534 | 702.6455 | 74725.1795
180 | double | L43+CB2 | 不操作（L43 基本策略） + 操作：关S11+开S62-3+开S29-2 | 1089900 | 0 | 1089900 | - | 3.9543e-06 | 74026.8438 | 702.6455 | 74729.4893
180 | double | L43+CB3 | 不操作（L43 基本策略） + 操作：开S29-2 | 1089900 | 0 | 1089900 | - | 3.9543e-06 | 74031.1535 | 702.6455 | 74733.799
180 | double | L43+DG1 | 不操作（L43 基本策略） + 打开开关 S7 | 1089900 | 0 | 1089900 | - | 9.9155e-06 | 74041.9604 | 702.6455 | 74744.6059
180 | double | L43+DG2 | 不操作（L43 基本策略） + 打开开关 S10 | 1089900 | 0 | 1089900 | - | 9.9155e-06 | 74052.7673 | 702.6455 | 74755.4128
180 | double | L43+DG3 | 不操作（L43 基本策略） + 不操作（DG3 基本策略） | 1089900 | 0 | 1089900 | - | 9.9155e-06 | 74063.5742 | 702.6455 | 74766.2197
180 | double | L43+DG4 | 不操作（L43 基本策略） + 打开开关 S16 | 1089900 | 0 | 1089900 | - | 9.9155e-06 | 74074.3811 | 702.6455 | 74777.0266
180 | double | L43+DG5 | 不操作（L43 基本策略） + 不操作（DG5 基本策略） | 1089900 | 0 | 1089900 | - | 9.9155e-06 | 74085.1879 | 702.6455 | 74787.8335
180 | double | L43+DG6 | 不操作（L43 基本策略） + 不操作（DG6 基本策略） | 1089900 | 0 | 1089900 | - | 9.9155e-06 | 74095.9948 | 702.6455 | 74798.6404
180 | double | L43+DG7 | 不操作（L43 基本策略） + 不操作（DG7 基本策略） | 1089900 | 0 | 1089900 | - | 9.9155e-06 | 74106.8017 | 702.6455 | 74809.4472
180 | double | L43+DG8 | 不操作（L43 基本策略） + 不操作（DG8 基本策略） | 1089900 | 0 | 1089900 | - | 9.9155e-06 | 74117.6086 | 702.6455 | 74820.2541
180 | double | L44+U1 | 不操作（L44 基本策略） + 不操作（U1 基本策略） | 1016200 | 0 | 1016200 | - | 2.8987e-06 | 74120.5543 | 702.6455 | 74823.1998
180 | double | L44+U2 | 不操作（L44 基本策略） + 不操作（U2 基本策略） | 1029600 | 0 | 1029600 | - | 2.8987e-06 | 74123.5388 | 702.6455 | 74826.1843
180 | double | L44+U3 | 不操作（L44 基本策略） + 不操作（U3 基本策略） | 1029600 | 0 | 1029600 | - | 2.8987e-06 | 74126.5233 | 702.6455 | 74829.1689
180 | double | L44+U4 | 不操作（L44 基本策略） + 不操作（U4 基本策略） | 1029600 | 0 | 1029600 | - | 2.8987e-06 | 74129.5078 | 702.6455 | 74832.1534
180 | double | L44+U5 | 不操作（L44 基本策略） + 不操作（U5 基本策略） | 1056400 | 0 | 1056400 | - | 2.8987e-06 | 74132.5701 | 702.6455 | 74835.2156
180 | double | L44+U6 | 不操作（L44 基本策略） + 不操作（U6 基本策略） | 1029600 | 0 | 1029600 | - | 2.8987e-06 | 74135.5546 | 702.6455 | 74838.2001
180 | double | L44+U7 | 不操作（L44 基本策略） + 不操作（U7 基本策略） | 1201800 | 0 | 1201800 | - | 2.8987e-06 | 74139.0383 | 702.6455 | 74841.6838
180 | double | L44+U8 | 不操作（L44 基本策略） + 不操作（U8 基本策略） | 1029600 | 0 | 1029600 | - | 2.8987e-06 | 74142.0228 | 702.6455 | 74844.6683
180 | double | L44+U9 | 不操作（L44 基本策略） + 不操作（U9 基本策略） | 1414200 | 0 | 1414200 | - | 2.8987e-06 | 74146.1221 | 702.6455 | 74848.7677
180 | double | L44+U10 | 不操作（L44 基本策略） + 不操作（U10 基本策略） | 1123400 | 0 | 1123400 | - | 2.8987e-06 | 74149.3786 | 702.6455 | 74852.0241
180 | double | L44+U11 | 不操作（L44 基本策略） + 不操作（U11 基本策略） | 1328400 | 0 | 1328400 | - | 2.8987e-06 | 74153.2292 | 702.6455 | 74855.8747
180 | double | L44+U12 | 不操作（L44 基本策略） + 不操作（U12 基本策略） | 1697400 | 0 | 1697400 | - | 2.8987e-06 | 74158.1495 | 702.6455 | 74860.795
180 | double | L44+U13 | 不操作（L44 基本策略） + 不操作（U13 基本策略） | 1029600 | 0 | 1029600 | - | 2.8987e-06 | 74161.134 | 702.6455 | 74863.7796
180 | double | L44+U14 | 不操作（L44 基本策略） + 不操作（U14 基本策略） | 2476200 | 0 | 2476200 | - | 2.8987e-06 | 74168.3118 | 702.6455 | 74870.9574
180 | double | L44+U15 | 不操作（L44 基本策略） + 不操作（U15 基本策略） | 1130100 | 0 | 1130100 | - | 2.8987e-06 | 74171.5877 | 702.6455 | 74874.2332
180 | double | L46+U16 | 不操作（L46 基本策略） + 不操作（U16 基本策略） | 1676000 | 0 | 1676000 | - | 8.8388e-06 | 74186.4015 | 702.6455 | 74889.0471
180 | double | L46+U17 | 不操作（L46 基本策略） + 不操作（U17 基本策略） | 1431600 | 0 | 1431600 | - | 8.8388e-06 | 74199.0552 | 702.6455 | 74901.7007
180 | double | L46+U18 | 不操作（L46 基本策略） + 不操作（U18 基本策略） | 1758800 | 0 | 1758800 | - | 8.8388e-06 | 74214.6009 | 702.6455 | 74917.2464
180 | double | L46+U19 | 不操作（L46 基本策略） + 不操作（U19 基本策略） | 1420880 | 0 | 1420880 | - | 8.8388e-06 | 74227.1598 | 702.6455 | 74929.8053
180 | double | L46+U20 | 不操作（L46 基本策略） + 不操作（U20 基本策略） | 1445000 | 0 | 1445000 | - | 8.8388e-06 | 74239.9319 | 702.6455 | 74942.5774
180 | double | L46+U21 | 不操作（L46 基本策略） + 不操作（U21 基本策略） | 1617200 | 0 | 1617200 | - | 8.8388e-06 | 74254.226 | 702.6455 | 74956.8716
180 | double | L46+U22 | 不操作（L46 基本策略） + 不操作（U22 基本策略） | 1445000 | 0 | 1445000 | - | 8.8388e-06 | 74266.9981 | 702.6455 | 74969.6437
180 | double | L46+U23 | 不操作（L46 基本策略） + 不操作（U23 基本策略） | 1445000 | 0 | 1445000 | - | 8.8388e-06 | 74279.7702 | 702.6455 | 74982.4158
180 | double | L46+U24 | 不操作（L46 基本策略） + 不操作（U24 基本策略） | 1431600 | 0 | 1431600 | - | 8.8388e-06 | 74292.4239 | 702.6455 | 74995.0694
180 | double | L46+U25 | 不操作（L46 基本策略） + 不操作（U25 基本策略） | 1445000 | 0 | 1445000 | - | 8.8388e-06 | 74305.196 | 702.6455 | 75007.8415
180 | double | L46+U26 | 不操作（L46 基本策略） + 不操作（U26 基本策略） | 1431600 | 0 | 1431600 | - | 8.8388e-06 | 74317.8496 | 702.6455 | 75020.4952
180 | double | L46+U27 | 不操作（L46 基本策略） + 不操作（U27 基本策略） | 1540400 | 0 | 1540400 | - | 8.8388e-06 | 74331.4649 | 702.6455 | 75034.1105
180 | double | L46+U28 | 不操作（L46 基本策略） + 不操作（U28 基本策略） | 1471800 | 0 | 1471800 | - | 8.8388e-06 | 74344.4739 | 702.6455 | 75047.1194
180 | double | L46+U29 | 不操作（L46 基本策略） + 不操作（U29 基本策略） | 1617200 | 0 | 1617200 | - | 8.8388e-06 | 74358.7681 | 702.6455 | 75061.4136
180 | double | L46+U30 | 不操作（L46 基本策略） + 不操作（U30 基本策略） | 1471800 | 0 | 1471800 | - | 8.8388e-06 | 74371.777 | 702.6455 | 75074.4226
180 | double | L46+U31 | 不操作（L46 基本策略） + 不操作（U31 基本策略） | 1676000 | 0 | 1676000 | - | 8.8388e-06 | 74386.5909 | 702.6455 | 75089.2364
180 | double | L46+U32 | 不操作（L46 基本策略） + 不操作（U32 基本策略） | 2112800 | 0 | 2112800 | - | 8.8388e-06 | 74405.2655 | 702.6455 | 75107.9111
180 | double | L46+U33 | 不操作（L46 基本策略） + 不操作（U33 基本策略） | 1743800 | 0 | 1743800 | - | 8.8388e-06 | 74420.6787 | 702.6455 | 75123.3242
180 | double | L46+U34 | 不操作（L46 基本策略） + 不操作（U34 基本策略） | 1608200 | 0 | 1608200 | - | 8.8388e-06 | 74434.8933 | 702.6455 | 75137.5388
180 | double | L46+U35 | 不操作（L46 基本策略） + 不操作（U35 基本策略） | 1431600 | 0 | 1431600 | - | 8.8388e-06 | 74447.5469 | 702.6455 | 75150.1925
180 | double | L46+U36 | 不操作（L46 基本策略） + 不操作（U36 基本策略） | 1758800 | 0 | 1758800 | - | 8.8388e-06 | 74463.0926 | 702.6455 | 75165.7382
180 | double | L46+U37 | 不操作（L46 基本策略） + 不操作（U37 基本策略） | 1465100 | 0 | 1465100 | - | 8.8388e-06 | 74476.0424 | 702.6455 | 75178.6879
180 | double | L46+U38 | 不操作（L46 基本策略） + 不操作（U38 基本策略） | 1879400 | 0 | 1879400 | - | 8.8388e-06 | 74492.6541 | 702.6455 | 75195.2996
180 | double | L46+U39 | 不操作（L46 基本策略） + 不操作（U39 基本策略） | 1465100 | 0 | 1465100 | - | 8.8388e-06 | 74505.6038 | 702.6455 | 75208.2494
180 | double | L46+U40 | 不操作（L46 基本策略） + 不操作（U40 基本策略） | 1829600 | 0 | 1829600 | - | 8.8388e-06 | 74521.7753 | 702.6455 | 75224.4209
180 | double | L46+U41 | 不操作（L46 基本策略） + 不操作（U41 基本策略） | 1445000 | 0 | 1445000 | - | 8.8388e-06 | 74534.5474 | 702.6455 | 75237.1929
180 | double | L46+U42 | 不操作（L46 基本策略） + 不操作（U42 基本策略） | 1630800 | 0 | 1630800 | - | 8.8388e-06 | 74548.9618 | 702.6455 | 75251.6073
180 | double | L46+U43 | 不操作（L46 基本策略） + 不操作（U43 基本策略） | 1431600 | 0 | 1431600 | - | 8.8388e-06 | 74561.6154 | 702.6455 | 75264.2609
180 | double | L46+U44 | 不操作（L46 基本策略） + 不操作（U44 基本策略） | 1445000 | 0 | 1445000 | - | 8.8388e-06 | 74574.3875 | 702.6455 | 75277.033
180 | double | L46+U45 | 不操作（L46 基本策略） + 不操作（U45 基本策略） | 1829600 | 0 | 1829600 | - | 8.8388e-06 | 74590.559 | 702.6455 | 75293.2045
180 | double | L45+U31 | 不操作（L45 基本策略） + 不操作（U31 基本策略） | 552600 | 0 | 552600 | - | 1.5117e-06 | 74591.3944 | 702.6455 | 75294.0399
180 | double | L45+U32 | 不操作（L45 基本策略） + 不操作（U32 基本策略） | 989400 | 0 | 989400 | - | 1.5117e-06 | 74592.8901 | 702.6455 | 75295.5356
180 | double | L45+U33 | 不操作（L45 基本策略） + 不操作（U33 基本策略） | 620400 | 0 | 620400 | - | 1.5117e-06 | 74593.8279 | 702.6455 | 75296.4735
180 | double | L45+U34 | 不操作（L45 基本策略） + 不操作（U34 基本策略） | 484800 | 0 | 484800 | - | 1.5117e-06 | 74594.5608 | 702.6455 | 75297.2063
180 | double | L45+U35 | 不操作（L45 基本策略） + 不操作（U35 基本策略） | 308200 | 0 | 308200 | - | 1.5117e-06 | 74595.0267 | 702.6455 | 75297.6722
180 | double | L45+U36 | 不操作（L45 基本策略） + 不操作（U36 基本策略） | 635400 | 0 | 635400 | - | 1.5117e-06 | 74595.9873 | 702.6455 | 75298.6328
180 | double | L45+U37 | 不操作（L45 基本策略） + 不操作（U37 基本策略） | 341700 | 0 | 341700 | - | 1.5117e-06 | 74596.5038 | 702.6455 | 75299.1493
180 | double | L45+U38 | 不操作（L45 基本策略） + 不操作（U38 基本策略） | 756000 | 0 | 756000 | - | 1.5117e-06 | 74597.6467 | 702.6455 | 75300.2922
180 | double | L45+U39 | 不操作（L45 基本策略） + 不操作（U39 基本策略） | 341700 | 0 | 341700 | - | 1.5117e-06 | 74598.1632 | 702.6455 | 75300.8087
180 | double | L45+U40 | 不操作（L45 基本策略） + 不操作（U40 基本策略） | 706200 | 0 | 706200 | - | 1.5117e-06 | 74599.2308 | 702.6455 | 75301.8763
180 | double | L45+U41 | 不操作（L45 基本策略） + 不操作（U41 基本策略） | 321600 | 0 | 321600 | - | 1.5117e-06 | 74599.717 | 702.6455 | 75302.3625
180 | double | L45+U42 | 不操作（L45 基本策略） + 不操作（U42 基本策略） | 507400 | 0 | 507400 | - | 1.5117e-06 | 74600.484 | 702.6455 | 75303.1295
180 | double | L45+U43 | 不操作（L45 基本策略） + 不操作（U43 基本策略） | 308200 | 0 | 308200 | - | 1.5117e-06 | 74600.9499 | 702.6455 | 75303.5954
180 | double | L45+U44 | 不操作（L45 基本策略） + 不操作（U44 基本策略） | 321600 | 0 | 321600 | - | 1.5117e-06 | 74601.4361 | 702.6455 | 75304.0816
180 | double | L45+U45 | 不操作（L45 基本策略） + 不操作（U45 基本策略） | 706200 | 0 | 706200 | - | 1.5117e-06 | 74602.5036 | 702.6455 | 75305.1492
180 | double | L45+U46 | 不操作（L45 基本策略） + 不操作（U46 基本策略） | 381900 | 0 | 381900 | - | 1.5117e-06 | 74603.081 | 702.6455 | 75305.7265
180 | double | L45+U47 | 不操作（L45 基本策略） + 不操作（U47 基本策略） | 989400 | 0 | 989400 | - | 1.5117e-06 | 74604.5766 | 702.6455 | 75307.2222
180 | double | L45+U48 | 不操作（L45 基本策略） + 不操作（U48 基本策略） | 562800 | 0 | 562800 | - | 1.5117e-06 | 74605.4274 | 702.6455 | 75308.073
180 | double | L45+U49 | 不操作（L45 基本策略） + 不操作（U49 基本策略） | 1230600 | 0 | 1230600 | - | 1.5117e-06 | 74607.2877 | 702.6455 | 75309.9333
180 | double | L45+U50 | 不操作（L45 基本策略） + 不操作（U50 基本策略） | 321600 | 0 | 321600 | - | 1.5117e-06 | 74607.7739 | 702.6455 | 75310.4194
180 | double | L45+U51 | 不操作（L45 基本策略） + 不操作（U51 基本策略） | 562800 | 0 | 562800 | - | 1.5117e-06 | 74608.6247 | 702.6455 | 75311.2702
180 | double | L45+U52 | 不操作（L45 基本策略） + 不操作（U52 基本策略） | 415400 | 0 | 415400 | - | 1.5117e-06 | 74609.2527 | 702.6455 | 75311.8982
180 | double | L45+U53 | 不操作（L45 基本策略） + 不操作（U53 基本策略） | 733400 | 0 | 733400 | - | 1.5117e-06 | 74610.3613 | 702.6455 | 75313.0069
180 | double | L45+U54 | 不操作（L45 基本策略） + 不操作（U54 基本策略） | 381900 | 0 | 381900 | - | 1.5117e-06 | 74610.9387 | 702.6455 | 75313.5842
180 | double | L45+U55 | 不操作（L45 基本策略） + 不操作（U55 基本策略） | 415400 | 0 | 415400 | - | 1.5117e-06 | 74611.5666 | 702.6455 | 75314.2122
180 | double | L45+U56 | 不操作（L45 基本策略） + 不操作（U56 基本策略） | 371800 | 0 | 371800 | - | 1.5117e-06 | 74612.1287 | 702.6455 | 75314.7742
180 | double | L45+U57 | 不操作（L45 基本策略） + 不操作（U57 基本策略） | 361800 | 0 | 361800 | - | 1.5117e-06 | 74612.6756 | 702.6455 | 75315.3212
180 | double | L45+U58 | 不操作（L45 基本策略） + 不操作（U58 基本策略） | 493800 | 0 | 493800 | - | 1.5117e-06 | 74613.4221 | 702.6455 | 75316.0676
180 | double | L45+U59 | 不操作（L45 基本策略） + 不操作（U59 基本策略） | 311550 | 0 | 311550 | - | 1.5117e-06 | 74613.8931 | 702.6455 | 75316.5386
180 | double | L45+U60 | 不操作（L45 基本策略） + 不操作（U60 基本策略） | 321600 | 0 | 321600 | - | 1.5117e-06 | 74614.3792 | 702.6455 | 75317.0248
180 | double | L27+S29 | 操作：开S62-3+开S29-2(源:L27) | 0 | 0 | 0 | - | 7.2854e-07 | 74614.3792 | 702.6455 | 75317.0248
180 | double | L27+S13-1 | 操作：开S29-2(源:L27) | 0 | 0 | 0 | - | 7.2854e-07 | 74614.3792 | 702.6455 | 75317.0248
180 | double | L27+S29-2 | 不操作（L27 基本策略）(源:L27) | 212400 | 0 | 212400 | - | 7.2854e-07 | 74614.534 | 702.6455 | 75317.1795
180 | double | L27+S62-3 | 操作：开S29-2(源:L27) | 0 | 0 | 0 | - | 7.2854e-07 | 74614.534 | 702.6455 | 75317.1795
180 | double | L27+CB1 | 操作：关S27+开S62-3+开S13-1(源:L27) | 212400 | 53299.5917 | 265699.5917 | - | 7.2854e-07 | 74614.6887 | 702.6844 | 75317.3731
180 | double | L27+CB2 | 操作：关S12+开S62-3+开S29-2(源:L27) | 202600 | 562274.6394 | 764874.6394 | - | 7.2854e-07 | 74614.8363 | 703.094 | 75317.9303
180 | double | L27+CB3 | 操作：开S62-3+开S29-2(源:L27) | 0 | 362535.4267 | 362535.4267 | - | 7.2854e-07 | 74614.8363 | 703.3581 | 75318.1944
180 | double | L27+DG1 | 操作：开S29-2 + 打开开关 S7 | 0 | 0 | 0 | - | 1.8268e-06 | 74614.8363 | 703.3581 | 75318.1944
180 | double | L27+DG2 | 操作：开S29-2 + 打开开关 S10 | 0 | 0 | 0 | - | 1.8268e-06 | 74614.8363 | 703.3581 | 75318.1944
180 | double | L27+DG3 | 操作：开S29-2 + 不操作（DG3 基本策略） | 0 | 0 | 0 | - | 1.8268e-06 | 74614.8363 | 703.3581 | 75318.1944
180 | double | L27+DG4 | 操作：开S29-2 + 打开开关 S16 | 0 | 0 | 0 | - | 1.8268e-06 | 74614.8363 | 703.3581 | 75318.1944
180 | double | L27+DG5 | 操作：开S29-2 + 不操作（DG5 基本策略） | 0 | 0 | 0 | - | 1.8268e-06 | 74614.8363 | 703.3581 | 75318.1944
180 | double | L27+DG6 | 操作：开S29-2 + 不操作（DG6 基本策略） | 0 | 0 | 0 | - | 1.8268e-06 | 74614.8363 | 703.3581 | 75318.1944
180 | double | L27+DG7 | 操作：开S29-2 + 不操作（DG7 基本策略） | 0 | 0 | 0 | - | 1.8268e-06 | 74614.8363 | 703.3581 | 75318.1944
180 | double | L27+DG8 | 操作：开S29-2 + 不操作（DG8 基本策略） | 0 | 0 | 0 | - | 1.8268e-06 | 74614.8363 | 703.3581 | 75318.1944
180 | double | L28+U1 | 不操作（L28 基本策略） + 不操作（U1 基本策略） | 1073000 | 0 | 1073000 | - | 9.1554e-06 | 74624.6601 | 703.3581 | 75328.0182
180 | double | L28+U2 | 不操作（L28 基本策略） + 不操作（U2 基本策略） | 1086400 | 0 | 1086400 | - | 9.1554e-06 | 74634.6065 | 703.3581 | 75337.9646
180 | double | L28+U3 | 不操作（L28 基本策略） + 不操作（U3 基本策略） | 1086400 | 0 | 1086400 | - | 9.1554e-06 | 74644.553 | 703.3581 | 75347.9111
180 | double | L28+U4 | 不操作（L28 基本策略） + 不操作（U4 基本策略） | 1086400 | 0 | 1086400 | - | 9.1554e-06 | 74654.4994 | 703.3581 | 75357.8575
180 | double | L28+U5 | 不操作（L28 基本策略） + 不操作（U5 基本策略） | 1113200 | 0 | 1113200 | - | 9.1554e-06 | 74664.6912 | 703.3581 | 75368.0493
180 | double | L28+U6 | 不操作（L28 基本策略） + 不操作（U6 基本策略） | 1086400 | 0 | 1086400 | - | 9.1554e-06 | 74674.6376 | 703.3581 | 75377.9957
180 | double | L28+U7 | 不操作（L28 基本策略） + 不操作（U7 基本策略） | 1258600 | 0 | 1258600 | - | 9.1554e-06 | 74686.1606 | 703.3581 | 75389.5187
180 | double | L28+U8 | 不操作（L28 基本策略） + 不操作（U8 基本策略） | 1086400 | 0 | 1086400 | - | 9.1554e-06 | 74696.1071 | 703.3581 | 75399.4652
180 | double | L28+U9 | 不操作（L28 基本策略） + 不操作（U9 基本策略） | 1471000 | 0 | 1471000 | - | 9.1554e-06 | 74709.5747 | 703.3581 | 75412.9328
180 | double | L28+U10 | 不操作（L28 基本策略） + 不操作（U10 基本策略） | 1180200 | 0 | 1180200 | - | 9.1554e-06 | 74720.3799 | 703.3581 | 75423.738
180 | double | L28+U11 | 不操作（L28 基本策略） + 不操作（U11 基本策略） | 1385200 | 0 | 1385200 | - | 9.1554e-06 | 74733.062 | 703.3581 | 75436.4201
180 | double | L28+U12 | 不操作（L28 基本策略） + 不操作（U12 基本策略） | 1754200 | 0 | 1754200 | - | 9.1554e-06 | 74749.1224 | 703.3581 | 75452.4805
180 | double | L28+U13 | 不操作（L28 基本策略） + 不操作（U13 基本策略） | 1086400 | 0 | 1086400 | - | 9.1554e-06 | 74759.0688 | 703.3581 | 75462.4269
180 | double | L28+U14 | 不操作（L28 基本策略） + 不操作（U14 基本策略） | 2533000 | 0 | 2533000 | - | 9.1554e-06 | 74782.2595 | 703.3581 | 75485.6176
180 | double | L28+U15 | 不操作（L28 基本策略） + 不操作（U15 基本策略） | 1186900 | 0 | 1186900 | - | 9.1554e-06 | 74793.126 | 703.3581 | 75496.4841
180 | double | L47+U1 | 不操作（L47 基本策略） + 不操作（U1 基本策略） | 482400 | 0 | 482400 | - | 1.7638e-06 | 74793.9769 | 703.3581 | 75497.335
180 | double | L47+U2 | 不操作（L47 基本策略） + 不操作（U2 基本策略） | 495800 | 0 | 495800 | - | 1.7638e-06 | 74794.8514 | 703.3581 | 75498.2095
180 | double | L47+U3 | 不操作（L47 基本策略） + 不操作（U3 基本策略） | 495800 | 0 | 495800 | - | 1.7638e-06 | 74795.7259 | 703.3581 | 75499.084
180 | double | L47+U4 | 不操作（L47 基本策略） + 不操作（U4 基本策略） | 495800 | 0 | 495800 | - | 1.7638e-06 | 74796.6004 | 703.3581 | 75499.9585
180 | double | L47+U5 | 不操作（L47 基本策略） + 不操作（U5 基本策略） | 522600 | 0 | 522600 | - | 1.7638e-06 | 74797.5221 | 703.3581 | 75500.8802
180 | double | L47+U6 | 不操作（L47 基本策略） + 不操作（U6 基本策略） | 495800 | 0 | 495800 | - | 1.7638e-06 | 74798.3966 | 703.3581 | 75501.7547
180 | double | L47+U7 | 不操作（L47 基本策略） + 不操作（U7 基本策略） | 668000 | 0 | 668000 | - | 1.7638e-06 | 74799.5748 | 703.3581 | 75502.933
180 | double | L47+U8 | 不操作（L47 基本策略） + 不操作（U8 基本策略） | 495800 | 0 | 495800 | - | 1.7638e-06 | 74800.4493 | 703.3581 | 75503.8074
180 | double | L47+U9 | 不操作（L47 基本策略） + 不操作（U9 基本策略） | 880400 | 0 | 880400 | - | 1.7638e-06 | 74802.0022 | 703.3581 | 75505.3603
180 | double | L47+U10 | 不操作（L47 基本策略） + 不操作（U10 基本策略） | 589600 | 0 | 589600 | - | 1.7638e-06 | 74803.0421 | 703.3581 | 75506.4002
180 | double | L47+U11 | 不操作（L47 基本策略） + 不操作（U11 基本策略） | 794600 | 0 | 794600 | - | 1.7638e-06 | 74804.4436 | 703.3581 | 75507.8018
180 | double | L47+U12 | 不操作（L47 基本策略） + 不操作（U12 基本策略） | 1163600 | 0 | 1163600 | - | 1.7638e-06 | 74806.496 | 703.3581 | 75509.8541
180 | double | L47+U13 | 不操作（L47 基本策略） + 不操作（U13 基本策略） | 495800 | 0 | 495800 | - | 1.7638e-06 | 74807.3705 | 703.3581 | 75510.7286
180 | double | L47+U14 | 不操作（L47 基本策略） + 不操作（U14 基本策略） | 1942400 | 0 | 1942400 | - | 1.7638e-06 | 74810.7965 | 703.3581 | 75514.1546
180 | double | L47+U15 | 不操作（L47 基本策略） + 不操作（U15 基本策略） | 596300 | 0 | 596300 | - | 1.7638e-06 | 74811.8483 | 703.3581 | 75515.2064
180 | double | L47+U16 | 不操作（L47 基本策略） + 不操作（U16 基本策略） | 726800 | 0 | 726800 | - | 1.7638e-06 | 74813.1302 | 703.3581 | 75516.4883
180 | double | L47+U17 | 不操作（L47 基本策略） + 不操作（U17 基本策略） | 482400 | 0 | 482400 | - | 1.7638e-06 | 74813.981 | 703.3581 | 75517.3392
180 | double | L47+U18 | 不操作（L47 基本策略） + 不操作（U18 基本策略） | 809600 | 0 | 809600 | - | 1.7638e-06 | 74815.409 | 703.3581 | 75518.7671
180 | double | L47+U19 | 不操作（L47 基本策略） + 不操作（U19 基本策略） | 471680 | 0 | 471680 | - | 1.7638e-06 | 74816.241 | 703.3581 | 75519.5991
180 | double | L47+U20 | 不操作（L47 基本策略） + 不操作（U20 基本策略） | 495800 | 0 | 495800 | - | 1.7638e-06 | 74817.1155 | 703.3581 | 75520.4736
180 | double | L47+U21 | 不操作（L47 基本策略） + 不操作（U21 基本策略） | 668000 | 0 | 668000 | - | 1.7638e-06 | 74818.2937 | 703.3581 | 75521.6518
180 | double | L47+U22 | 不操作（L47 基本策略） + 不操作（U22 基本策略） | 495800 | 0 | 495800 | - | 1.7638e-06 | 74819.1682 | 703.3581 | 75522.5263
180 | double | L47+U23 | 不操作（L47 基本策略） + 不操作（U23 基本策略） | 495800 | 0 | 495800 | - | 1.7638e-06 | 74820.0427 | 703.3581 | 75523.4008
180 | double | L47+U24 | 不操作（L47 基本策略） + 不操作（U24 基本策略） | 482400 | 0 | 482400 | - | 1.7638e-06 | 74820.8935 | 703.3581 | 75524.2516
180 | double | L47+U25 | 不操作（L47 基本策略） + 不操作（U25 基本策略） | 495800 | 0 | 495800 | - | 1.7638e-06 | 74821.768 | 703.3581 | 75525.1261
180 | double | L47+U26 | 不操作（L47 基本策略） + 不操作（U26 基本策略） | 482400 | 0 | 482400 | - | 1.7638e-06 | 74822.6189 | 703.3581 | 75525.977
180 | double | L47+U27 | 不操作（L47 基本策略） + 不操作（U27 基本策略） | 591200 | 0 | 591200 | - | 1.7638e-06 | 74823.6616 | 703.3581 | 75527.0197
180 | double | L47+U28 | 不操作（L47 基本策略） + 不操作（U28 基本策略） | 522600 | 0 | 522600 | - | 1.7638e-06 | 74824.5834 | 703.3581 | 75527.9415
180 | double | L47+U29 | 不操作（L47 基本策略） + 不操作（U29 基本策略） | 668000 | 0 | 668000 | - | 1.7638e-06 | 74825.7616 | 703.3581 | 75529.1197
180 | double | L47+U30 | 不操作（L47 基本策略） + 不操作（U30 基本策略） | 522600 | 0 | 522600 | - | 1.7638e-06 | 74826.6834 | 703.3581 | 75530.0415
180 | double | L47+U31 | 不操作（L47 基本策略） + 不操作（U31 基本策略） | 726800 | 0 | 726800 | - | 1.7638e-06 | 74827.9653 | 703.3581 | 75531.3234
180 | double | L47+U32 | 不操作（L47 基本策略） + 不操作（U32 基本策略） | 1163600 | 0 | 1163600 | - | 1.7638e-06 | 74830.0177 | 703.3581 | 75533.3758
180 | double | L47+U33 | 不操作（L47 基本策略） + 不操作（U33 基本策略） | 794600 | 0 | 794600 | - | 1.7638e-06 | 74831.4192 | 703.3581 | 75534.7773
180 | double | L47+U34 | 不操作（L47 基本策略） + 不操作（U34 基本策略） | 659000 | 0 | 659000 | - | 1.7638e-06 | 74832.5815 | 703.3581 | 75535.9396
180 | double | L47+U35 | 不操作（L47 基本策略） + 不操作（U35 基本策略） | 482400 | 0 | 482400 | - | 1.7638e-06 | 74833.4324 | 703.3581 | 75536.7905
180 | double | L47+U36 | 不操作（L47 基本策略） + 不操作（U36 基本策略） | 809600 | 0 | 809600 | - | 1.7638e-06 | 74834.8604 | 703.3581 | 75538.2185
180 | double | L47+U37 | 不操作（L47 基本策略） + 不操作（U37 基本策略） | 515900 | 0 | 515900 | - | 1.7638e-06 | 74835.7703 | 703.3581 | 75539.1284
180 | double | L47+U38 | 不操作（L47 基本策略） + 不操作（U38 基本策略） | 930200 | 0 | 930200 | - | 1.7638e-06 | 74837.411 | 703.3581 | 75540.7691
180 | double | L47+U39 | 不操作（L47 基本策略） + 不操作（U39 基本策略） | 515900 | 0 | 515900 | - | 1.7638e-06 | 74838.3209 | 703.3581 | 75541.6791
180 | double | L47+U40 | 不操作（L47 基本策略） + 不操作（U40 基本策略） | 880400 | 0 | 880400 | - | 1.7638e-06 | 74839.8738 | 703.3581 | 75543.2319
180 | double | L47+U41 | 不操作（L47 基本策略） + 不操作（U41 基本策略） | 495800 | 0 | 495800 | - | 1.7638e-06 | 74840.7483 | 703.3581 | 75544.1064
180 | double | L47+U42 | 不操作（L47 基本策略） + 不操作（U42 基本策略） | 681600 | 0 | 681600 | - | 1.7638e-06 | 74841.9505 | 703.3581 | 75545.3086
180 | double | L47+U43 | 不操作（L47 基本策略） + 不操作（U43 基本策略） | 482400 | 0 | 482400 | - | 1.7638e-06 | 74842.8014 | 703.3581 | 75546.1595
180 | double | L47+U44 | 不操作（L47 基本策略） + 不操作（U44 基本策略） | 495800 | 0 | 495800 | - | 1.7638e-06 | 74843.6758 | 703.3581 | 75547.034
180 | double | L47+U45 | 不操作（L47 基本策略） + 不操作（U45 基本策略） | 880400 | 0 | 880400 | - | 1.7638e-06 | 74845.2287 | 703.3581 | 75548.5868
180 | double | L47+U46 | 不操作（L47 基本策略） + 不操作（U46 基本策略） | 556100 | 0 | 556100 | - | 1.7638e-06 | 74846.2095 | 703.3581 | 75549.5677
180 | double | L47+U47 | 不操作（L47 基本策略） + 不操作（U47 基本策略） | 1163600 | 0 | 1163600 | - | 1.7638e-06 | 74848.2619 | 703.3581 | 75551.62
180 | double | L47+U48 | 不操作（L47 基本策略） + 不操作（U48 基本策略） | 737000 | 0 | 737000 | - | 1.7638e-06 | 74849.5618 | 703.3581 | 75552.9199
180 | double | L47+U49 | 不操作（L47 基本策略） + 不操作（U49 基本策略） | 1404800 | 0 | 1404800 | - | 1.7638e-06 | 74852.0396 | 703.3581 | 75555.3977
180 | double | L47+U50 | 不操作（L47 基本策略） + 不操作（U50 基本策略） | 495800 | 0 | 495800 | - | 1.7638e-06 | 74852.9141 | 703.3581 | 75556.2722
180 | double | L47+U51 | 不操作（L47 基本策略） + 不操作（U51 基本策略） | 737000 | 0 | 737000 | - | 1.7638e-06 | 74854.214 | 703.3581 | 75557.5721
180 | double | L47+U52 | 不操作（L47 基本策略） + 不操作（U52 基本策略） | 589600 | 0 | 589600 | - | 1.7638e-06 | 74855.254 | 703.3581 | 75558.6121
180 | double | L47+U53 | 不操作（L47 基本策略） + 不操作（U53 基本策略） | 907600 | 0 | 907600 | - | 1.7638e-06 | 74856.8548 | 703.3581 | 75560.2129
180 | double | L47+U54 | 不操作（L47 基本策略） + 不操作（U54 基本策略） | 556100 | 0 | 556100 | - | 1.7638e-06 | 74857.8356 | 703.3581 | 75561.1938
180 | double | L47+U55 | 不操作（L47 基本策略） + 不操作（U55 基本策略） | 589600 | 0 | 589600 | - | 1.7638e-06 | 74858.8756 | 703.3581 | 75562.2337
180 | double | L47+U56 | 不操作（L47 基本策略） + 不操作（U56 基本策略） | 546000 | 0 | 546000 | - | 1.7638e-06 | 74859.8386 | 703.3581 | 75563.1967
180 | double | L47+U57 | 不操作（L47 基本策略） + 不操作（U57 基本策略） | 536000 | 0 | 536000 | - | 1.7638e-06 | 74860.784 | 703.3581 | 75564.1421
180 | double | L47+U58 | 不操作（L47 基本策略） + 不操作（U58 基本策略） | 668000 | 0 | 668000 | - | 1.7638e-06 | 74861.9622 | 703.3581 | 75565.3204
180 | double | L47+U59 | 不操作（L47 基本策略） + 不操作（U59 基本策略） | 485750 | 0 | 485750 | - | 1.7638e-06 | 74862.819 | 703.3581 | 75566.1771
180 | double | L47+U60 | 不操作（L47 基本策略） + 不操作（U60 基本策略） | 495800 | 0 | 495800 | - | 1.7638e-06 | 74863.6935 | 703.3581 | 75567.0516
180 | double | L43+U61 | 不操作（L43 基本策略） + 不操作（U61 基本策略） | 1408500 | 0 | 1408500 | - | 9.9155e-06 | 74877.6595 | 703.3581 | 75581.0176
180 | double | L43+U62 | 不操作（L43 基本策略） + 不操作（U62 基本策略） | 1170300 | 0 | 1170300 | - | 9.9155e-06 | 74889.2635 | 703.3581 | 75592.6217
180 | double | L43+S1 | 不操作（L43 基本策略） + 操作：开S29-2 | 1089900 | 0 | 1089900 | - | 3.9543e-06 | 74893.5733 | 703.3581 | 75596.9314
180 | double | L43+S2 | 不操作（L43 基本策略） + 操作：开S13-1 | 1089900 | 0 | 1089900 | - | 3.9543e-06 | 74897.8831 | 703.3581 | 75601.2412
180 | double | L43+S3 | 不操作（L43 基本策略） + 操作：开S13-1 | 1089900 | 0 | 1089900 | - | 3.9543e-06 | 74902.1928 | 703.3581 | 75605.5509
180 | double | L43+S4 | 不操作（L43 基本策略） + 操作：开S13-1 | 1089900 | 0 | 1089900 | - | 3.9543e-06 | 74906.5026 | 703.3581 | 75609.8607
180 | double | L43+S5 | 不操作（L43 基本策略） + 操作：开S13-1 | 1089900 | 0 | 1089900 | - | 3.9543e-06 | 74910.8124 | 703.3581 | 75614.1705
180 | double | L43+S6 | 不操作（L43 基本策略） + 不操作（S6 基本策略） | 2717400 | 0 | 2717400 | - | 3.9543e-06 | 74921.5577 | 703.3581 | 75624.9158
180 | double | L43+S7 | 不操作（L43 基本策略） + 不操作（S7 基本策略） | 1089900 | 0 | 1089900 | - | 3.9543e-06 | 74925.8675 | 703.3581 | 75629.2256
180 | double | L43+S8 | 不操作（L43 基本策略） + 操作：开S29-2 | 1089900 | 0 | 1089900 | - | 3.9543e-06 | 74930.1772 | 703.3581 | 75633.5353
180 | double | L43+S9 | 不操作（L43 基本策略） + 不操作（S9 基本策略） | 1130100 | 0 | 1130100 | - | 3.9543e-06 | 74934.6459 | 703.3581 | 75638.004
180 | double | L43+S10 | 不操作（L43 基本策略） + 不操作（S10 基本策略） | 1089900 | 0 | 1089900 | - | 3.9543e-06 | 74938.9557 | 703.3581 | 75642.3138
180 | double | L43+S11 | 不操作（L43 基本策略） + 操作：开S29-2 | 1089900 | 0 | 1089900 | - | 3.9543e-06 | 74943.2655 | 703.3581 | 75646.6236
180 | double | L43+S12 | 不操作（L43 基本策略） + 操作：开S29-2 | 1089900 | 0 | 1089900 | - | 3.9543e-06 | 74947.5752 | 703.3581 | 75650.9333
180 | double | L43+S13 | 不操作（L43 基本策略） + 不操作（S13 基本策略） | 2136100 | 0 | 2136100 | - | 3.9543e-06 | 74956.0219 | 703.3581 | 75659.38
180 | double | L43+S14 | 不操作（L43 基本策略） + 不操作（S14 基本策略） | 2069100 | 0 | 2069100 | - | 3.9543e-06 | 74964.2037 | 703.3581 | 75667.5618
180 | double | L43+S15 | 不操作（L43 基本策略） + 不操作（S15 基本策略） | 1428900 | 0 | 1428900 | - | 3.9543e-06 | 74969.854 | 703.3581 | 75673.2121
180 | double | L43+S16 | 不操作（L43 基本策略） + 不操作（S16 基本策略） | 1089900 | 0 | 1089900 | - | 3.9543e-06 | 74974.1637 | 703.3581 | 75677.5219
180 | double | L43+S17 | 不操作（L43 基本策略） + 不操作（S17 基本策略） | 2039100 | 0 | 2039100 | - | 3.9543e-06 | 74982.2269 | 703.3581 | 75685.585
180 | double | L43+S18 | 不操作（L43 基本策略） + 不操作（S18 基本策略） | 1624800 | 0 | 1624800 | - | 3.9543e-06 | 74988.6518 | 703.3581 | 75692.0099
180 | double | L43+S19 | 不操作（L43 基本策略） + 不操作（S19 基本策略） | 1780900 | 0 | 1780900 | - | 3.9543e-06 | 74995.694 | 703.3581 | 75699.0521
180 | double | L43+S20 | 不操作（L43 基本策略） + 不操作（S20 基本策略） | 1356100 | 0 | 1356100 | - | 3.9543e-06 | 75001.0563 | 703.3581 | 75704.4145
180 | double | L43+S21 | 不操作（L43 基本策略） + 不操作（S21 基本策略） | 1089900 | 0 | 1089900 | - | 3.9543e-06 | 75005.3661 | 703.3581 | 75708.7242
180 | double | L43+S22 | 不操作（L43 基本策略） + 不操作（S22 基本策略） | 1089900 | 0 | 1089900 | - | 3.9543e-06 | 75009.6759 | 703.3581 | 75713.034
180 | double | L43+S23 | 不操作（L43 基本策略） + 不操作（S23 基本策略） | 2494700 | 0 | 2494700 | - | 3.9543e-06 | 75019.5406 | 703.3581 | 75722.8987
180 | double | L43+S24 | 不操作（L43 基本策略） + 不操作（S24 基本策略） | 1505300 | 0 | 1505300 | - | 3.9543e-06 | 75025.493 | 703.3581 | 75728.8511
180 | double | L43+S25 | 不操作（L43 基本策略） + 不操作（S25 基本策略） | 1776400 | 0 | 1776400 | - | 3.9543e-06 | 75032.5173 | 703.3581 | 75735.8754
180 | double | L43+S26 | 不操作（L43 基本策略） + 不操作（S26 基本策略） | 1324400 | 0 | 1324400 | - | 3.9543e-06 | 75037.7544 | 703.3581 | 75741.1125
180 | double | L43+S27 | 不操作（L43 基本策略） + 操作：开S62-3 | 1089900 | 0 | 1089900 | - | 3.9543e-06 | 75042.0641 | 703.3581 | 75745.4222
180 | double | L43+S28 | 不操作（L43 基本策略） + 不操作（S28 基本策略） | 1332450 | 0 | 1332450 | - | 3.9543e-06 | 75047.333 | 703.3581 | 75750.6911
180 | double | L26+U16 | 操作：开S29-2 + 不操作（U16 基本策略） | 271200 | 0 | 271200 | - | 1.3857e-06 | 75047.7088 | 703.3581 | 75751.0669
180 | double | L26+U17 | 操作：开S29-2 + 不操作（U17 基本策略） | 26800 | 0 | 26800 | - | 1.3857e-06 | 75047.7459 | 703.3581 | 75751.104
180 | double | L26+U18 | 操作：开S29-2 + 不操作（U18 基本策略） | 354000 | 0 | 354000 | - | 1.3857e-06 | 75048.2364 | 703.3581 | 75751.5946
180 | double | L26+U19 | 操作：开S29-2 + 不操作（U19 基本策略） | 16080 | 0 | 16080 | - | 1.3857e-06 | 75048.2587 | 703.3581 | 75751.6168
180 | double | L26+U20 | 操作：开S29-2 + 不操作（U20 基本策略） | 40200 | 0 | 40200 | - | 1.3857e-06 | 75048.3144 | 703.3581 | 75751.6725
180 | double | L26+U21 | 操作：开S29-2 + 不操作（U21 基本策略） | 212400 | 0 | 212400 | - | 1.3857e-06 | 75048.6088 | 703.3581 | 75751.9669
180 | double | L26+U22 | 操作：开S29-2 + 不操作（U22 基本策略） | 40200 | 0 | 40200 | - | 1.3857e-06 | 75048.6645 | 703.3581 | 75752.0226
180 | double | L26+U23 | 操作：开S29-2 + 不操作（U23 基本策略） | 40200 | 0 | 40200 | - | 1.3857e-06 | 75048.7202 | 703.3581 | 75752.0783
180 | double | L26+U24 | 操作：开S29-2 + 不操作（U24 基本策略） | 26800 | 0 | 26800 | - | 1.3857e-06 | 75048.7573 | 703.3581 | 75752.1154
180 | double | L26+U25 | 操作：开S29-2 + 不操作（U25 基本策略） | 40200 | 0 | 40200 | - | 1.3857e-06 | 75048.813 | 703.3581 | 75752.1711
180 | double | L26+U26 | 操作：开S29-2 + 不操作（U26 基本策略） | 26800 | 0 | 26800 | - | 1.3857e-06 | 75048.8501 | 703.3581 | 75752.2083
180 | double | L26+U27 | 操作：开S29-2 + 不操作（U27 基本策略） | 135600 | 0 | 135600 | - | 1.3857e-06 | 75049.038 | 703.3581 | 75752.3961
180 | double | L26+U28 | 操作：开S29-2 + 不操作（U28 基本策略） | 67000 | 0 | 67000 | - | 1.3857e-06 | 75049.1309 | 703.3581 | 75752.489
180 | double | L26+U29 | 操作：开S29-2 + 不操作（U29 基本策略） | 212400 | 0 | 212400 | - | 1.3857e-06 | 75049.4252 | 703.3581 | 75752.7833
180 | double | L26+U30 | 操作：开S29-2 + 不操作（U30 基本策略） | 67000 | 0 | 67000 | - | 1.3857e-06 | 75049.518 | 703.3581 | 75752.8761
180 | double | L26+U31 | 操作：开S29-2 + 不操作（U31 基本策略） | 271200 | 0 | 271200 | - | 1.3857e-06 | 75049.8938 | 703.3581 | 75753.2519
180 | double | L26+U32 | 操作：开S29-2 + 不操作（U32 基本策略） | 708000 | 0 | 708000 | - | 1.3857e-06 | 75050.8749 | 703.3581 | 75754.233
180 | double | L26+U33 | 操作：开S29-2 + 不操作（U33 基本策略） | 339000 | 0 | 339000 | - | 1.3857e-06 | 75051.3446 | 703.3581 | 75754.7027
180 | double | L26+U34 | 操作：开S29-2 + 不操作（U34 基本策略） | 203400 | 0 | 203400 | - | 1.3857e-06 | 75051.6265 | 703.3581 | 75754.9846
180 | double | L26+U35 | 操作：开S29-2 + 不操作（U35 基本策略） | 26800 | 0 | 26800 | - | 1.3857e-06 | 75051.6636 | 703.3581 | 75755.0217
180 | double | L26+U36 | 操作：开S29-2 + 不操作（U36 基本策略） | 354000 | 0 | 354000 | - | 1.3857e-06 | 75052.1541 | 703.3581 | 75755.5123
180 | double | L26+U37 | 操作：开S29-2 + 不操作（U37 基本策略） | 60300 | 0 | 60300 | - | 1.3857e-06 | 75052.2377 | 703.3581 | 75755.5958
180 | double | L26+U38 | 操作：开S29-2 + 不操作（U38 基本策略） | 474600 | 0 | 474600 | - | 1.3857e-06 | 75052.8953 | 703.3581 | 75756.2535
180 | double | L26+U39 | 操作：开S29-2 + 不操作（U39 基本策略） | 60300 | 0 | 60300 | - | 1.3857e-06 | 75052.9789 | 703.3581 | 75756.337
180 | double | L26+U40 | 操作：开S29-2 + 不操作（U40 基本策略） | 424800 | 0 | 424800 | - | 1.3857e-06 | 75053.5675 | 703.3581 | 75756.9257
180 | double | L26+U41 | 操作：开S29-2 + 不操作（U41 基本策略） | 40200 | 0 | 40200 | - | 1.3857e-06 | 75053.6232 | 703.3581 | 75756.9814
180 | double | L26+U42 | 操作：开S29-2 + 不操作（U42 基本策略） | 226000 | 0 | 226000 | - | 1.3857e-06 | 75053.9364 | 703.3581 | 75757.2945
180 | double | L26+U43 | 操作：开S29-2 + 不操作（U43 基本策略） | 26800 | 0 | 26800 | - | 1.3857e-06 | 75053.9735 | 703.3581 | 75757.3317
180 | double | L26+U44 | 操作：开S29-2 + 不操作（U44 基本策略） | 40200 | 0 | 40200 | - | 1.3857e-06 | 75054.0292 | 703.3581 | 75757.3874
180 | double | L26+U45 | 操作：开S29-2 + 不操作（U45 基本策略） | 424800 | 0 | 424800 | - | 1.3857e-06 | 75054.6179 | 703.3581 | 75757.976
180 | double | L24+S14 | 操作：开S29-2 + 不操作（S14 基本策略） | 979200 | 0 | 979200 | - | 2.3393e-06 | 75056.9086 | 703.3581 | 75760.2667
180 | double | L24+S15 | 操作：开S29-2 + 不操作（S15 基本策略） | 339000 | 0 | 339000 | - | 2.3393e-06 | 75057.7016 | 703.3581 | 75761.0597
180 | double | L24+S16 | 操作：开S29-2 + 不操作（S16 基本策略） | 0 | 0 | 0 | - | 2.3393e-06 | 75057.7016 | 703.3581 | 75761.0597
180 | double | L24+S17 | 操作：开S29-2 + 不操作（S17 基本策略） | 949200 | 0 | 949200 | - | 2.3393e-06 | 75059.9221 | 703.3581 | 75763.2802
180 | double | L24+S18 | 操作：开S29-2 + 不操作（S18 基本策略） | 534900 | 0 | 534900 | - | 2.3393e-06 | 75061.1734 | 703.3581 | 75764.5315
180 | double | L24+S19 | 操作：开S29-2 + 不操作（S19 基本策略） | 691000 | 0 | 691000 | - | 2.3393e-06 | 75062.7899 | 703.3581 | 75766.148
180 | double | L24+S20 | 操作：开S29-2 + 不操作（S20 基本策略） | 266200 | 0 | 266200 | - | 2.3393e-06 | 75063.4126 | 703.3581 | 75766.7707
180 | double | L24+S21 | 操作：开S29-2 + 不操作（S21 基本策略） | 1089900 | 0 | 1089900 | - | 2.3393e-06 | 75065.9623 | 703.3581 | 75769.3204
180 | double | L24+S22 | 操作：开S29-2 + 不操作（S22 基本策略） | 281400 | 0 | 281400 | - | 2.3393e-06 | 75066.6205 | 703.3581 | 75769.9787
180 | double | L24+S23 | 操作：开S29-2 + 不操作（S23 基本策略） | 1404800 | 0 | 1404800 | - | 2.3393e-06 | 75069.9068 | 703.3581 | 75773.265
180 | double | L24+S24 | 操作：开S29-2 + 不操作（S24 基本策略） | 415400 | 0 | 415400 | - | 2.3393e-06 | 75070.8786 | 703.3581 | 75774.2367
180 | double | L24+S25 | 操作：开S29-2 + 不操作（S25 基本策略） | 686500 | 0 | 686500 | - | 2.3393e-06 | 75072.4846 | 703.3581 | 75775.8427
180 | double | L24+S26 | 操作：开S29-2 + 不操作（S26 基本策略） | 234500 | 0 | 234500 | - | 2.3393e-06 | 75073.0331 | 703.3581 | 75776.3912
180 | double | L24+S27 | 操作：开S62-3+开S29-2(源:L24) | 0 | 0 | 0 | - | 2.3393e-06 | 75073.0331 | 703.3581 | 75776.3912
180 | double | L24+S28 | 操作：开S29-2 + 不操作（S28 基本策略） | 242550 | 0 | 242550 | - | 2.3393e-06 | 75073.6005 | 703.3581 | 75776.9587
180 | double | L24+S29 | 操作：开S62-3+开S29-2(源:L24) | 0 | 0 | 0 | - | 2.3393e-06 | 75073.6005 | 703.3581 | 75776.9587
180 | double | L24+S13-1 | 操作：开S29-2(源:L24) | 0 | 0 | 0 | - | 2.3393e-06 | 75073.6005 | 703.3581 | 75776.9587
180 | double | L24+S29-2 | 不操作（L24 基本策略）(源:L24) | 780800 | 0 | 780800 | - | 2.3393e-06 | 75075.4271 | 703.3581 | 75778.7852
180 | double | L24+S62-3 | 操作：开S29-2(源:L24) | 0 | 0 | 0 | - | 2.3393e-06 | 75075.4271 | 703.3581 | 75778.7852
180 | double | L24+CB1 | 操作：开S62-3+开S13-1+开S29-2(源:L24) | 0 | 506936.2057 | 506936.2057 | - | 2.3393e-06 | 75075.4271 | 704.544 | 75779.9711
180 | double | L24+CB2 | 操作：开S62-3+开S29-2(源:L24) | 0 | 541162.2037 | 541162.2037 | - | 2.3393e-06 | 75075.4271 | 705.81 | 75781.2371
180 | double | L24+CB3 | 操作：开S62-3+开S29-2(源:L24) | 0 | 40017.4995 | 40017.4995 | - | 2.3393e-06 | 75075.4271 | 705.9036 | 75781.3307
180 | double | L24+DG1 | 操作：开S29-2 + 打开开关 S7 | 0 | 0 | 0 | - | 5.866e-06 | 75075.4271 | 705.9036 | 75781.3307
180 | double | L24+DG2 | 操作：开S29-2 + 打开开关 S10 | 0 | 0 | 0 | - | 5.866e-06 | 75075.4271 | 705.9036 | 75781.3307
180 | double | L24+DG3 | 操作：开S29-2 + 不操作（DG3 基本策略） | 0 | 0 | 0 | - | 5.866e-06 | 75075.4271 | 705.9036 | 75781.3307
180 | double | L24+DG4 | 操作：开S29-2 + 打开开关 S16 | 0 | 0 | 0 | - | 5.866e-06 | 75075.4271 | 705.9036 | 75781.3307
180 | double | L24+DG5 | 操作：开S29-2 + 不操作（DG5 基本策略） | 0 | 0 | 0 | - | 5.866e-06 | 75075.4271 | 705.9036 | 75781.3307
180 | double | L24+DG6 | 操作：开S29-2 + 不操作（DG6 基本策略） | 0 | 0 | 0 | - | 5.866e-06 | 75075.4271 | 705.9036 | 75781.3307
180 | double | L24+DG7 | 操作：开S29-2 + 不操作（DG7 基本策略） | 0 | 0 | 0 | - | 5.866e-06 | 75075.4271 | 705.9036 | 75781.3307
180 | double | L24+DG8 | 操作：开S29-2 + 不操作（DG8 基本策略） | 0 | 0 | 0 | - | 5.866e-06 | 75075.4271 | 705.9036 | 75781.3307
180 | double | L44+U46 | 不操作（L44 基本策略） + 不操作（U46 基本策略） | 1089900 | 0 | 1089900 | - | 2.8987e-06 | 75078.5864 | 705.9036 | 75784.49
180 | double | L44+U47 | 不操作（L44 基本策略） + 不操作（U47 基本策略） | 1697400 | 0 | 1697400 | - | 2.8987e-06 | 75083.5067 | 705.9036 | 75789.4103
180 | double | L44+U48 | 不操作（L44 基本策略） + 不操作（U48 基本策略） | 1270800 | 0 | 1270800 | - | 2.8987e-06 | 75087.1904 | 705.9036 | 75793.094
180 | double | L44+U49 | 不操作（L44 基本策略） + 不操作（U49 基本策略） | 1938600 | 0 | 1938600 | - | 2.8987e-06 | 75092.8098 | 705.9036 | 75798.7134
180 | double | L44+U50 | 不操作（L44 基本策略） + 不操作（U50 基本策略） | 1029600 | 0 | 1029600 | - | 2.8987e-06 | 75095.7944 | 705.9036 | 75801.6979
180 | double | L44+U51 | 不操作（L44 基本策略） + 不操作（U51 基本策略） | 1270800 | 0 | 1270800 | - | 2.8987e-06 | 75099.478 | 705.9036 | 75805.3816
180 | double | L44+U52 | 不操作（L44 基本策略） + 不操作（U52 基本策略） | 1123400 | 0 | 1123400 | - | 2.8987e-06 | 75102.7345 | 705.9036 | 75808.6381
180 | double | L44+U53 | 不操作（L44 基本策略） + 不操作（U53 基本策略） | 1441400 | 0 | 1441400 | - | 2.8987e-06 | 75106.9127 | 705.9036 | 75812.8163
180 | double | L44+U54 | 不操作（L44 基本策略） + 不操作（U54 基本策略） | 1089900 | 0 | 1089900 | - | 2.8987e-06 | 75110.072 | 705.9036 | 75815.9756
180 | double | L44+U55 | 不操作（L44 基本策略） + 不操作（U55 基本策略） | 1123400 | 0 | 1123400 | - | 2.8987e-06 | 75113.3284 | 705.9036 | 75819.232
180 | double | L44+U56 | 不操作（L44 基本策略） + 不操作（U56 基本策略） | 1079800 | 0 | 1079800 | - | 2.8987e-06 | 75116.4585 | 705.9036 | 75822.362
180 | double | L44+U57 | 不操作（L44 基本策略） + 不操作（U57 基本策略） | 1069800 | 0 | 1069800 | - | 2.8987e-06 | 75119.5595 | 705.9036 | 75825.4631
180 | double | L44+U58 | 不操作（L44 基本策略） + 不操作（U58 基本策略） | 1201800 | 0 | 1201800 | - | 2.8987e-06 | 75123.0432 | 705.9036 | 75828.9468
180 | double | L44+U59 | 不操作（L44 基本策略） + 不操作（U59 基本策略） | 1019550 | 0 | 1019550 | - | 2.8987e-06 | 75125.9986 | 705.9036 | 75831.9022
180 | double | L44+U60 | 不操作（L44 基本策略） + 不操作（U60 基本策略） | 1029600 | 0 | 1029600 | - | 2.8987e-06 | 75128.9831 | 705.9036 | 75834.8867
180 | double | L44+U61 | 不操作（L44 基本策略） + 不操作（U61 基本策略） | 1308000 | 0 | 1308000 | - | 2.8987e-06 | 75132.7746 | 705.9036 | 75838.6782
180 | double | L44+U62 | 不操作（L44 基本策略） + 不操作（U62 基本策略） | 1069800 | 0 | 1069800 | - | 2.8987e-06 | 75135.8757 | 705.9036 | 75841.7792
180 | double | L44+S1 | 不操作（L44 基本策略） + 操作：开S29-2 | 989400 | 0 | 989400 | - | 1.156e-06 | 75137.0194 | 705.9036 | 75842.923
180 | double | L44+S2 | 不操作（L44 基本策略） + 操作：开S13-1 | 989400 | 0 | 989400 | - | 1.156e-06 | 75138.1632 | 705.9036 | 75844.0667
180 | double | L44+S3 | 不操作（L44 基本策略） + 操作：开S13-1 | 989400 | 0 | 989400 | - | 1.156e-06 | 75139.3069 | 705.9036 | 75845.2105
180 | double | L44+S4 | 不操作（L44 基本策略） + 操作：开S13-1 | 989400 | 0 | 989400 | - | 1.156e-06 | 75140.4507 | 705.9036 | 75846.3542
180 | double | L44+S5 | 不操作（L44 基本策略） + 操作：开S13-1 | 989400 | 0 | 989400 | - | 1.156e-06 | 75141.5944 | 705.9036 | 75847.498
180 | double | L44+S6 | 不操作（L44 基本策略） + 不操作（S6 基本策略） | 2616900 | 0 | 2616900 | - | 1.156e-06 | 75144.6195 | 705.9036 | 75850.5231
180 | double | L44+S7 | 不操作（L44 基本策略） + 不操作（S7 基本策略） | 989400 | 0 | 989400 | - | 1.156e-06 | 75145.7633 | 705.9036 | 75851.6669
180 | double | L44+S8 | 不操作（L44 基本策略） + 操作：开S29-2 | 989400 | 0 | 989400 | - | 1.156e-06 | 75146.907 | 705.9036 | 75852.8106
180 | double | L44+S9 | 不操作（L44 基本策略） + 不操作（S9 基本策略） | 1029600 | 0 | 1029600 | - | 1.156e-06 | 75148.0973 | 705.9036 | 75854.0008
180 | double | L44+S10 | 不操作（L44 基本策略） + 不操作（S10 基本策略） | 989400 | 0 | 989400 | - | 1.156e-06 | 75149.241 | 705.9036 | 75855.1446
180 | double | L44+S11 | 不操作（L44 基本策略） + 操作：开S29-2 | 989400 | 0 | 989400 | - | 1.156e-06 | 75150.3848 | 705.9036 | 75856.2883
180 | double | L44+S12 | 不操作（L44 基本策略） + 操作：开S29-2 | 989400 | 0 | 989400 | - | 1.156e-06 | 75151.5285 | 705.9036 | 75857.4321
180 | double | L44+S13 | 不操作（L44 基本策略） + 不操作（S13 基本策略） | 2035600 | 0 | 2035600 | - | 1.156e-06 | 75153.8817 | 705.9036 | 75859.7852
180 | double | L44+S14 | 不操作（L44 基本策略） + 不操作（S14 基本策略） | 1968600 | 0 | 1968600 | - | 1.156e-06 | 75156.1574 | 705.9036 | 75862.061
180 | double | L44+S15 | 不操作（L44 基本策略） + 不操作（S15 基本策略） | 1328400 | 0 | 1328400 | - | 1.156e-06 | 75157.693 | 705.9036 | 75863.5966
180 | double | L44+S16 | 不操作（L44 基本策略） + 不操作（S16 基本策略） | 989400 | 0 | 989400 | - | 1.156e-06 | 75158.8368 | 705.9036 | 75864.7403
180 | double | L44+S17 | 不操作（L44 基本策略） + 不操作（S17 基本策略） | 1938600 | 0 | 1938600 | - | 1.156e-06 | 75161.0778 | 705.9036 | 75866.9814
180 | double | L44+S18 | 不操作（L44 基本策略） + 不操作（S18 基本策略） | 1524300 | 0 | 1524300 | - | 1.156e-06 | 75162.8399 | 705.9036 | 75868.7435
180 | double | L44+S19 | 不操作（L44 基本策略） + 不操作（S19 基本策略） | 1680400 | 0 | 1680400 | - | 1.156e-06 | 75164.7824 | 705.9036 | 75870.686
180 | double | L44+S20 | 不操作（L44 基本策略） + 不操作（S20 基本策略） | 1255600 | 0 | 1255600 | - | 1.156e-06 | 75166.2339 | 705.9036 | 75872.1375
180 | double | L44+S21 | 不操作（L44 基本策略） + 不操作（S21 基本策略） | 1089900 | 0 | 1089900 | - | 1.156e-06 | 75167.4938 | 705.9036 | 75873.3974
180 | double | L44+S22 | 不操作（L44 基本策略） + 不操作（S22 基本策略） | 989400 | 0 | 989400 | - | 1.156e-06 | 75168.6376 | 705.9036 | 75874.5412
180 | double | L44+S23 | 不操作（L44 基本策略） + 不操作（S23 基本策略） | 2394200 | 0 | 2394200 | - | 1.156e-06 | 75171.4053 | 705.9036 | 75877.3089
180 | double | L44+S24 | 不操作（L44 基本策略） + 不操作（S24 基本策略） | 1404800 | 0 | 1404800 | - | 1.156e-06 | 75173.0292 | 705.9036 | 75878.9328
180 | double | L44+S25 | 不操作（L44 基本策略） + 不操作（S25 基本策略） | 1675900 | 0 | 1675900 | - | 1.156e-06 | 75174.9666 | 705.9036 | 75880.8701
180 | double | L44+S26 | 不操作（L44 基本策略） + 不操作（S26 基本策略） | 1223900 | 0 | 1223900 | - | 1.156e-06 | 75176.3814 | 705.9036 | 75882.285
180 | double | L44+S27 | 不操作（L44 基本策略） + 操作：开S62-3 | 989400 | 0 | 989400 | - | 1.156e-06 | 75177.5251 | 705.9036 | 75883.4287
180 | double | L44+S28 | 不操作（L44 基本策略） + 不操作（S28 基本策略） | 1231950 | 0 | 1231950 | - | 1.156e-06 | 75178.9493 | 705.9036 | 75884.8529
180 | double | L44+S29 | 不操作（L44 基本策略） + 操作：开S62-3 | 989400 | 0 | 989400 | - | 1.156e-06 | 75180.093 | 705.9036 | 75885.9966
180 | double | L44+S13-1 | 不操作（L44 基本策略） + 不操作（S13-1 基本策略） | 989400 | 0 | 989400 | - | 1.156e-06 | 75181.2368 | 705.9036 | 75887.1404
180 | double | L44+S29-2 | 不操作（L44 基本策略） + 不操作（S29-2 基本策略） | 989400 | 0 | 989400 | - | 1.156e-06 | 75182.3805 | 705.9036 | 75888.2841
180 | double | L44+S62-3 | 不操作（L44 基本策略） + 不操作（S62-3 基本策略） | 989400 | 0 | 989400 | - | 1.156e-06 | 75183.5243 | 705.9036 | 75889.4279
180 | double | L44+CB1 | 不操作（L44 基本策略） + 操作：开S29-2 | 989400 | 0 | 989400 | - | 1.156e-06 | 75184.668 | 705.9036 | 75890.5716
180 | double | L44+CB2 | 不操作（L44 基本策略） + 操作：关S11+开S62-3+开S29-2 | 989400 | 9130.1614 | 998530.1614 | - | 1.156e-06 | 75185.8118 | 705.9141 | 75891.7259
180 | double | L44+CB3 | 不操作（L44 基本策略） + 操作：开S29-2 | 989400 | 0 | 989400 | - | 1.156e-06 | 75186.9555 | 705.9141 | 75892.8697
180 | double | L44+DG1 | 不操作（L44 基本策略） + 打开开关 S7 | 989400 | 0 | 989400 | - | 2.8987e-06 | 75189.8235 | 705.9141 | 75895.7376
180 | double | L44+DG2 | 不操作（L44 基本策略） + 打开开关 S10 | 989400 | 0 | 989400 | - | 2.8987e-06 | 75192.6915 | 705.9141 | 75898.6056
180 | double | L44+DG3 | 不操作（L44 基本策略） + 不操作（DG3 基本策略） | 989400 | 0 | 989400 | - | 2.8987e-06 | 75195.5595 | 705.9141 | 75901.4736
180 | double | L44+DG4 | 不操作（L44 基本策略） + 打开开关 S16 | 989400 | 0 | 989400 | - | 2.8987e-06 | 75198.4275 | 705.9141 | 75904.3416
180 | double | L44+DG5 | 不操作（L44 基本策略） + 不操作（DG5 基本策略） | 989400 | 0 | 989400 | - | 2.8987e-06 | 75201.2955 | 705.9141 | 75907.2096
180 | double | L44+DG6 | 不操作（L44 基本策略） + 不操作（DG6 基本策略） | 989400 | 0 | 989400 | - | 2.8987e-06 | 75204.1635 | 705.9141 | 75910.0776
180 | double | L44+DG7 | 不操作（L44 基本策略） + 不操作（DG7 基本策略） | 989400 | 0 | 989400 | - | 2.8987e-06 | 75207.0315 | 705.9141 | 75912.9456
180 | double | L44+DG8 | 不操作（L44 基本策略） + 不操作（DG8 基本策略） | 989400 | 0 | 989400 | - | 2.8987e-06 | 75209.8995 | 705.9141 | 75915.8136
180 | double | L48+U16 | 不操作（L48 基本策略） + 不操作（U16 基本策略） | 686600 | 0 | 686600 | - | 1.0076e-06 | 75210.5913 | 705.9141 | 75916.5054
180 | double | L48+U17 | 不操作（L48 基本策略） + 不操作（U17 基本策略） | 442200 | 0 | 442200 | - | 1.0076e-06 | 75211.0369 | 705.9141 | 75916.951
180 | double | L48+U18 | 不操作（L48 基本策略） + 不操作（U18 基本策略） | 769400 | 0 | 769400 | - | 1.0076e-06 | 75211.8122 | 705.9141 | 75917.7263
180 | double | L48+U19 | 不操作（L48 基本策略） + 不操作（U19 基本策略） | 431480 | 0 | 431480 | - | 1.0076e-06 | 75212.2469 | 705.9141 | 75918.1611
180 | double | L48+U20 | 不操作（L48 基本策略） + 不操作（U20 基本策略） | 455600 | 0 | 455600 | - | 1.0076e-06 | 75212.706 | 705.9141 | 75918.6202
180 | double | L48+U21 | 不操作（L48 基本策略） + 不操作（U21 基本策略） | 627800 | 0 | 627800 | - | 1.0076e-06 | 75213.3386 | 705.9141 | 75919.2528
180 | double | L48+U22 | 不操作（L48 基本策略） + 不操作（U22 基本策略） | 455600 | 0 | 455600 | - | 1.0076e-06 | 75213.7977 | 705.9141 | 75919.7118
180 | double | L48+U23 | 不操作（L48 基本策略） + 不操作（U23 基本策略） | 455600 | 0 | 455600 | - | 1.0076e-06 | 75214.2568 | 705.9141 | 75920.1709
180 | double | L48+U24 | 不操作（L48 基本策略） + 不操作（U24 基本策略） | 442200 | 0 | 442200 | - | 1.0076e-06 | 75214.7024 | 705.9141 | 75920.6165
180 | double | L48+U25 | 不操作（L48 基本策略） + 不操作（U25 基本策略） | 455600 | 0 | 455600 | - | 1.0076e-06 | 75215.1615 | 705.9141 | 75921.0756
180 | double | L48+U26 | 不操作（L48 基本策略） + 不操作（U26 基本策略） | 442200 | 0 | 442200 | - | 1.0076e-06 | 75215.607 | 705.9141 | 75921.5212
180 | double | L48+U27 | 不操作（L48 基本策略） + 不操作（U27 基本策略） | 551000 | 0 | 551000 | - | 1.0076e-06 | 75216.1622 | 705.9141 | 75922.0764
180 | double | L48+U28 | 不操作（L48 基本策略） + 不操作（U28 基本策略） | 482400 | 0 | 482400 | - | 1.0076e-06 | 75216.6483 | 705.9141 | 75922.5625
180 | double | L48+U29 | 不操作（L48 基本策略） + 不操作（U29 基本策略） | 627800 | 0 | 627800 | - | 1.0076e-06 | 75217.2809 | 705.9141 | 75923.1951
180 | double | L48+U30 | 不操作（L48 基本策略） + 不操作（U30 基本策略） | 482400 | 0 | 482400 | - | 1.0076e-06 | 75217.767 | 705.9141 | 75923.6812
180 | double | L48+U31 | 不操作（L48 基本策略） + 不操作（U31 基本策略） | 686600 | 0 | 686600 | - | 1.0076e-06 | 75218.4589 | 705.9141 | 75924.373
180 | double | L48+U32 | 不操作（L48 基本策略） + 不操作（U32 基本策略） | 1123400 | 0 | 1123400 | - | 1.0076e-06 | 75219.5909 | 705.9141 | 75925.505
180 | double | L48+U33 | 不操作（L48 基本策略） + 不操作（U33 基本策略） | 754400 | 0 | 754400 | - | 1.0076e-06 | 75220.351 | 705.9141 | 75926.2652
180 | double | L48+U34 | 不操作（L48 基本策略） + 不操作（U34 基本策略） | 618800 | 0 | 618800 | - | 1.0076e-06 | 75220.9746 | 705.9141 | 75926.8887
180 | double | L48+U35 | 不操作（L48 基本策略） + 不操作（U35 基本策略） | 442200 | 0 | 442200 | - | 1.0076e-06 | 75221.4201 | 705.9141 | 75927.3343
180 | double | L48+U36 | 不操作（L48 基本策略） + 不操作（U36 基本策略） | 769400 | 0 | 769400 | - | 1.0076e-06 | 75222.1954 | 705.9141 | 75928.1096
180 | double | L48+U37 | 不操作（L48 基本策略） + 不操作（U37 基本策略） | 475700 | 0 | 475700 | - | 1.0076e-06 | 75222.6748 | 705.9141 | 75928.5889
180 | double | L48+U38 | 不操作（L48 基本策略） + 不操作（U38 基本策略） | 890000 | 0 | 890000 | - | 1.0076e-06 | 75223.5716 | 705.9141 | 75929.4857
180 | double | L48+U39 | 不操作（L48 基本策略） + 不操作（U39 基本策略） | 475700 | 0 | 475700 | - | 1.0076e-06 | 75224.0509 | 705.9141 | 75929.965
180 | double | L48+U40 | 不操作（L48 基本策略） + 不操作（U40 基本策略） | 840200 | 0 | 840200 | - | 1.0076e-06 | 75224.8975 | 705.9141 | 75930.8117
180 | double | L48+U41 | 不操作（L48 基本策略） + 不操作（U41 基本策略） | 455600 | 0 | 455600 | - | 1.0076e-06 | 75225.3566 | 705.9141 | 75931.2707
180 | double | L48+U42 | 不操作（L48 基本策略） + 不操作（U42 基本策略） | 641400 | 0 | 641400 | - | 1.0076e-06 | 75226.0029 | 705.9141 | 75931.917
180 | double | L48+U43 | 不操作（L48 基本策略） + 不操作（U43 基本策略） | 442200 | 0 | 442200 | - | 1.0076e-06 | 75226.4485 | 705.9141 | 75932.3626
180 | double | L48+U44 | 不操作（L48 基本策略） + 不操作（U44 基本策略） | 455600 | 0 | 455600 | - | 1.0076e-06 | 75226.9076 | 705.9141 | 75932.8217
180 | double | L48+U45 | 不操作（L48 基本策略） + 不操作（U45 基本策略） | 840200 | 0 | 840200 | - | 1.0076e-06 | 75227.7542 | 705.9141 | 75933.6683
180 | double | L49+U1 | 不操作（L49 基本策略） + 不操作（U1 基本策略） | 160800 | 0 | 160800 | - | 1.0076e-06 | 75227.9162 | 705.9141 | 75933.8304
180 | double | L49+U2 | 不操作（L49 基本策略） + 不操作（U2 基本策略） | 174200 | 0 | 174200 | - | 1.0076e-06 | 75228.0918 | 705.9141 | 75934.0059
180 | double | L49+U3 | 不操作（L49 基本策略） + 不操作（U3 基本策略） | 174200 | 0 | 174200 | - | 1.0076e-06 | 75228.2673 | 705.9141 | 75934.1814
180 | double | L49+U4 | 不操作（L49 基本策略） + 不操作（U4 基本策略） | 174200 | 0 | 174200 | - | 1.0076e-06 | 75228.4428 | 705.9141 | 75934.357
180 | double | L49+U5 | 不操作（L49 基本策略） + 不操作（U5 基本策略） | 201000 | 0 | 201000 | - | 1.0076e-06 | 75228.6454 | 705.9141 | 75934.5595
180 | double | L49+U6 | 不操作（L49 基本策略） + 不操作（U6 基本策略） | 174200 | 0 | 174200 | - | 1.0076e-06 | 75228.8209 | 705.9141 | 75934.735
180 | double | L49+U7 | 不操作（L49 基本策略） + 不操作（U7 基本策略） | 346400 | 0 | 346400 | - | 1.0076e-06 | 75229.1699 | 705.9141 | 75935.0841
180 | double | L49+U8 | 不操作（L49 基本策略） + 不操作（U8 基本策略） | 174200 | 0 | 174200 | - | 1.0076e-06 | 75229.3455 | 705.9141 | 75935.2596
180 | double | L49+U9 | 不操作（L49 基本策略） + 不操作（U9 基本策略） | 558800 | 0 | 558800 | - | 1.0076e-06 | 75229.9085 | 705.9141 | 75935.8227
180 | double | L49+U10 | 不操作（L49 基本策略） + 不操作（U10 基本策略） | 268000 | 0 | 268000 | - | 1.0076e-06 | 75230.1786 | 705.9141 | 75936.0927
180 | double | L49+U11 | 不操作（L49 基本策略） + 不操作（U11 基本策略） | 473000 | 0 | 473000 | - | 1.0076e-06 | 75230.6552 | 705.9141 | 75936.5693
180 | double | L49+U12 | 不操作（L49 基本策略） + 不操作（U12 基本策略） | 842000 | 0 | 842000 | - | 1.0076e-06 | 75231.5036 | 705.9141 | 75937.4178
180 | double | L49+U13 | 不操作（L49 基本策略） + 不操作（U13 基本策略） | 174200 | 0 | 174200 | - | 1.0076e-06 | 75231.6792 | 705.9141 | 75937.5933
180 | double | L49+U14 | 不操作（L49 基本策略） + 不操作（U14 基本策略） | 1620800 | 0 | 1620800 | - | 1.0076e-06 | 75233.3124 | 705.9141 | 75939.2265
180 | double | L49+U15 | 不操作（L49 基本策略） + 不操作（U15 基本策略） | 274700 | 0 | 274700 | - | 1.0076e-06 | 75233.5892 | 705.9141 | 75939.5033
180 | double | L49+U16 | 不操作（L49 基本策略） + 不操作（U16 基本策略） | 405200 | 0 | 405200 | - | 1.0076e-06 | 75233.9975 | 705.9141 | 75939.9116
180 | double | L49+U17 | 不操作（L49 基本策略） + 不操作（U17 基本策略） | 160800 | 0 | 160800 | - | 1.0076e-06 | 75234.1595 | 705.9141 | 75940.0736
180 | double | L49+U18 | 不操作（L49 基本策略） + 不操作（U18 基本策略） | 488000 | 0 | 488000 | - | 1.0076e-06 | 75234.6512 | 705.9141 | 75940.5654
180 | double | L49+U19 | 不操作（L49 基本策略） + 不操作（U19 基本策略） | 150080 | 0 | 150080 | - | 1.0076e-06 | 75234.8024 | 705.9141 | 75940.7166
180 | double | L49+U20 | 不操作（L49 基本策略） + 不操作（U20 基本策略） | 174200 | 0 | 174200 | - | 1.0076e-06 | 75234.978 | 705.9141 | 75940.8921
180 | double | L49+U21 | 不操作（L49 基本策略） + 不操作（U21 基本策略） | 346400 | 0 | 346400 | - | 1.0076e-06 | 75235.327 | 705.9141 | 75941.2412
180 | double | L49+U22 | 不操作（L49 基本策略） + 不操作（U22 基本策略） | 174200 | 0 | 174200 | - | 1.0076e-06 | 75235.5026 | 705.9141 | 75941.4167
180 | double | L49+U23 | 不操作（L49 基本策略） + 不操作（U23 基本策略） | 174200 | 0 | 174200 | - | 1.0076e-06 | 75235.6781 | 705.9141 | 75941.5922
180 | double | L49+U24 | 不操作（L49 基本策略） + 不操作（U24 基本策略） | 160800 | 0 | 160800 | - | 1.0076e-06 | 75235.8401 | 705.9141 | 75941.7543
180 | double | L49+U25 | 不操作（L49 基本策略） + 不操作（U25 基本策略） | 174200 | 0 | 174200 | - | 1.0076e-06 | 75236.0157 | 705.9141 | 75941.9298
180 | double | L49+U26 | 不操作（L49 基本策略） + 不操作（U26 基本策略） | 160800 | 0 | 160800 | - | 1.0076e-06 | 75236.1777 | 705.9141 | 75942.0918
180 | double | L49+U27 | 不操作（L49 基本策略） + 不操作（U27 基本策略） | 269600 | 0 | 269600 | - | 1.0076e-06 | 75236.4493 | 705.9141 | 75942.3635
180 | double | L49+U28 | 不操作（L49 基本策略） + 不操作（U28 基本策略） | 201000 | 0 | 201000 | - | 1.0076e-06 | 75236.6519 | 705.9141 | 75942.566
180 | double | L49+U29 | 不操作（L49 基本策略） + 不操作（U29 基本策略） | 346400 | 0 | 346400 | - | 1.0076e-06 | 75237.0009 | 705.9141 | 75942.9151
180 | double | L49+U30 | 不操作（L49 基本策略） + 不操作（U30 基本策略） | 201000 | 0 | 201000 | - | 1.0076e-06 | 75237.2035 | 705.9141 | 75943.1176
180 | double | L49+U31 | 不操作（L49 基本策略） + 不操作（U31 基本策略） | 405200 | 0 | 405200 | - | 1.0076e-06 | 75237.6118 | 705.9141 | 75943.5259
180 | double | L49+U32 | 不操作（L49 基本策略） + 不操作（U32 基本策略） | 842000 | 0 | 842000 | - | 1.0076e-06 | 75238.4602 | 705.9141 | 75944.3743
180 | double | L49+U33 | 不操作（L49 基本策略） + 不操作（U33 基本策略） | 473000 | 0 | 473000 | - | 1.0076e-06 | 75238.9368 | 705.9141 | 75944.851
180 | double | L49+U34 | 不操作（L49 基本策略） + 不操作（U34 基本策略） | 337400 | 0 | 337400 | - | 1.0076e-06 | 75239.2768 | 705.9141 | 75945.1909
180 | double | L49+U35 | 不操作（L49 基本策略） + 不操作（U35 基本策略） | 160800 | 0 | 160800 | - | 1.0076e-06 | 75239.4388 | 705.9141 | 75945.353
180 | double | L49+U36 | 不操作（L49 基本策略） + 不操作（U36 基本策略） | 488000 | 0 | 488000 | - | 1.0076e-06 | 75239.9306 | 705.9141 | 75945.8447
180 | double | L49+U37 | 不操作（L49 基本策略） + 不操作（U37 基本策略） | 194300 | 0 | 194300 | - | 1.0076e-06 | 75240.1263 | 705.9141 | 75946.0405
180 | double | L49+U38 | 不操作（L49 基本策略） + 不操作（U38 基本策略） | 608600 | 0 | 608600 | - | 1.0076e-06 | 75240.7396 | 705.9141 | 75946.6537
180 | double | L49+U39 | 不操作（L49 基本策略） + 不操作（U39 基本策略） | 194300 | 0 | 194300 | - | 1.0076e-06 | 75240.9354 | 705.9141 | 75946.8495
180 | double | L49+U40 | 不操作（L49 基本策略） + 不操作（U40 基本策略） | 558800 | 0 | 558800 | - | 1.0076e-06 | 75241.4984 | 705.9141 | 75947.4126
180 | double | L49+U41 | 不操作（L49 基本策略） + 不操作（U41 基本策略） | 174200 | 0 | 174200 | - | 1.0076e-06 | 75241.674 | 705.9141 | 75947.5881
180 | double | L49+U42 | 不操作（L49 基本策略） + 不操作（U42 基本策略） | 360000 | 0 | 360000 | - | 1.0076e-06 | 75242.0367 | 705.9141 | 75947.9509
180 | double | L49+U43 | 不操作（L49 基本策略） + 不操作（U43 基本策略） | 160800 | 0 | 160800 | - | 1.0076e-06 | 75242.1988 | 705.9141 | 75948.1129
180 | double | L49+U44 | 不操作（L49 基本策略） + 不操作（U44 基本策略） | 174200 | 0 | 174200 | - | 1.0076e-06 | 75242.3743 | 705.9141 | 75948.2884
180 | double | L49+U45 | 不操作（L49 基本策略） + 不操作（U45 基本策略） | 558800 | 0 | 558800 | - | 1.0076e-06 | 75242.9374 | 705.9141 | 75948.8515
180 | double | L49+U46 | 不操作（L49 基本策略） + 不操作（U46 基本策略） | 234500 | 0 | 234500 | - | 1.0076e-06 | 75243.1737 | 705.9141 | 75949.0878
180 | double | L49+U47 | 不操作（L49 基本策略） + 不操作（U47 基本策略） | 842000 | 0 | 842000 | - | 1.0076e-06 | 75244.0221 | 705.9141 | 75949.9362
180 | double | L49+U48 | 不操作（L49 基本策略） + 不操作（U48 基本策略） | 415400 | 0 | 415400 | - | 1.0076e-06 | 75244.4407 | 705.9141 | 75950.3548
180 | double | L49+U49 | 不操作（L49 基本策略） + 不操作（U49 基本策略） | 1083200 | 0 | 1083200 | - | 1.0076e-06 | 75245.5322 | 705.9141 | 75951.4463
180 | double | L49+U50 | 不操作（L49 基本策略） + 不操作（U50 基本策略） | 174200 | 0 | 174200 | - | 1.0076e-06 | 75245.7077 | 705.9141 | 75951.6218
180 | double | L49+U51 | 不操作（L49 基本策略） + 不操作（U51 基本策略） | 415400 | 0 | 415400 | - | 1.0076e-06 | 75246.1263 | 705.9141 | 75952.0404
180 | double | L49+U52 | 不操作（L49 基本策略） + 不操作（U52 基本策略） | 268000 | 0 | 268000 | - | 1.0076e-06 | 75246.3963 | 705.9141 | 75952.3104
180 | double | L49+U53 | 不操作（L49 基本策略） + 不操作（U53 基本策略） | 586000 | 0 | 586000 | - | 1.0076e-06 | 75246.9868 | 705.9141 | 75952.9009
180 | double | L49+U54 | 不操作（L49 基本策略） + 不操作（U54 基本策略） | 234500 | 0 | 234500 | - | 1.0076e-06 | 75247.2231 | 705.9141 | 75953.1372
180 | double | L49+U55 | 不操作（L49 基本策略） + 不操作（U55 基本策略） | 268000 | 0 | 268000 | - | 1.0076e-06 | 75247.4931 | 705.9141 | 75953.4073
180 | double | L49+U56 | 不操作（L49 基本策略） + 不操作（U56 基本策略） | 224400 | 0 | 224400 | - | 1.0076e-06 | 75247.7192 | 705.9141 | 75953.6334
180 | double | L49+U57 | 不操作（L49 基本策略） + 不操作（U57 基本策略） | 214400 | 0 | 214400 | - | 1.0076e-06 | 75247.9353 | 705.9141 | 75953.8494
180 | double | L49+U58 | 不操作（L49 基本策略） + 不操作（U58 基本策略） | 346400 | 0 | 346400 | - | 1.0076e-06 | 75248.2843 | 705.9141 | 75954.1985
180 | double | L49+U59 | 不操作（L49 基本策略） + 不操作（U59 基本策略） | 164150 | 0 | 164150 | - | 1.0076e-06 | 75248.4497 | 705.9141 | 75954.3639
180 | double | L49+U60 | 不操作（L49 基本策略） + 不操作（U60 基本策略） | 174200 | 0 | 174200 | - | 1.0076e-06 | 75248.6253 | 705.9141 | 75954.5394
180 | double | L46+U46 | 不操作（L46 基本策略） + 不操作（U46 基本策略） | 1505300 | 0 | 1505300 | - | 8.8388e-06 | 75261.9303 | 705.9141 | 75967.8445
180 | double | L46+U47 | 不操作（L46 基本策略） + 不操作（U47 基本策略） | 2112800 | 0 | 2112800 | - | 8.8388e-06 | 75280.605 | 705.9141 | 75986.5191
180 | double | L46+U48 | 不操作（L46 基本策略） + 不操作（U48 基本策略） | 1686200 | 0 | 1686200 | - | 8.8388e-06 | 75295.509 | 705.9141 | 76001.4232
180 | double | L46+U49 | 不操作（L46 基本策略） + 不操作（U49 基本策略） | 2354000 | 0 | 2354000 | - | 8.8388e-06 | 75316.3156 | 705.9141 | 76022.2297
180 | double | L46+U50 | 不操作（L46 基本策略） + 不操作（U50 基本策略） | 1445000 | 0 | 1445000 | - | 8.8388e-06 | 75329.0877 | 705.9141 | 76035.0018
180 | double | L46+U51 | 不操作（L46 基本策略） + 不操作（U51 基本策略） | 1686200 | 0 | 1686200 | - | 8.8388e-06 | 75343.9917 | 705.9141 | 76049.9058
180 | double | L46+U52 | 不操作（L46 基本策略） + 不操作（U52 基本策略） | 1538800 | 0 | 1538800 | - | 8.8388e-06 | 75357.5929 | 705.9141 | 76063.507
180 | double | L46+U53 | 不操作（L46 基本策略） + 不操作（U53 基本策略） | 1856800 | 0 | 1856800 | - | 8.8388e-06 | 75374.0048 | 705.9141 | 76079.9189
180 | double | L46+U54 | 不操作（L46 基本策略） + 不操作（U54 基本策略） | 1505300 | 0 | 1505300 | - | 8.8388e-06 | 75387.3099 | 705.9141 | 76093.224
180 | double | L46+U55 | 不操作（L46 基本策略） + 不操作（U55 基本策略） | 1538800 | 0 | 1538800 | - | 8.8388e-06 | 75400.9111 | 705.9141 | 76106.8252
180 | double | L46+U56 | 不操作（L46 基本策略） + 不操作（U56 基本策略） | 1495200 | 0 | 1495200 | - | 8.8388e-06 | 75414.1269 | 705.9141 | 76120.041
180 | double | L46+U57 | 不操作（L46 基本策略） + 不操作（U57 基本策略） | 1485200 | 0 | 1485200 | - | 8.8388e-06 | 75427.2543 | 705.9141 | 76133.1684
180 | double | L46+U58 | 不操作（L46 基本策略） + 不操作（U58 基本策略） | 1617200 | 0 | 1617200 | - | 8.8388e-06 | 75441.5484 | 705.9141 | 76147.4625
180 | double | L46+U59 | 不操作（L46 基本策略） + 不操作（U59 基本策略） | 1434950 | 0 | 1434950 | - | 8.8388e-06 | 75454.2317 | 705.9141 | 76160.1458
180 | double | L46+U60 | 不操作（L46 基本策略） + 不操作（U60 基本策略） | 1445000 | 0 | 1445000 | - | 8.8388e-06 | 75467.0038 | 705.9141 | 76172.9179
180 | double | L46+U61 | 不操作（L46 基本策略） + 不操作（U61 基本策略） | 1723400 | 0 | 1723400 | - | 8.8388e-06 | 75482.2366 | 705.9141 | 76188.1507
180 | double | L46+U62 | 不操作（L46 基本策略） + 不操作（U62 基本策略） | 1485200 | 0 | 1485200 | - | 8.8388e-06 | 75495.364 | 705.9141 | 76201.2781
180 | double | L46+S1 | 不操作（L46 基本策略） + 操作：开S13-1 | 1404800 | 0 | 1404800 | - | 3.5249e-06 | 75500.3158 | 705.9141 | 76206.2299
180 | double | L46+S2 | 不操作（L46 基本策略） + 操作：开S13-1 | 1404800 | 0 | 1404800 | - | 3.5249e-06 | 75505.2676 | 705.9141 | 76211.1817
180 | double | L46+S3 | 不操作（L46 基本策略） + 操作：开S13-1 | 1404800 | 0 | 1404800 | - | 3.5249e-06 | 75510.2193 | 705.9141 | 76216.1335
180 | double | L46+S4 | 不操作（L46 基本策略） + 操作：开S13-1 | 1404800 | 0 | 1404800 | - | 3.5249e-06 | 75515.1711 | 705.9141 | 76221.0853
180 | double | L46+S5 | 不操作（L46 基本策略） + 操作：开S13-1 | 1404800 | 0 | 1404800 | - | 3.5249e-06 | 75520.1229 | 705.9141 | 76226.037
180 | double | L46+S6 | 不操作（L46 基本策略） + 不操作（S6 基本策略） | 3032300 | 0 | 3032300 | - | 3.5249e-06 | 75530.8114 | 705.9141 | 76236.7256
180 | double | L46+S7 | 不操作（L46 基本策略） + 不操作（S7 基本策略） | 1404800 | 0 | 1404800 | - | 3.5249e-06 | 75535.7632 | 705.9141 | 76241.6774
180 | double | L46+S8 | 不操作（L46 基本策略） + 操作：开S29-2 | 1404800 | 0 | 1404800 | - | 3.5249e-06 | 75540.715 | 705.9141 | 76246.6291
180 | double | L46+S9 | 不操作（L46 基本策略） + 不操作（S9 基本策略） | 1445000 | 0 | 1445000 | - | 3.5249e-06 | 75545.8085 | 705.9141 | 76251.7226
180 | double | L46+S10 | 不操作（L46 基本策略） + 不操作（S10 基本策略） | 1404800 | 0 | 1404800 | - | 3.5249e-06 | 75550.7603 | 705.9141 | 76256.6744
180 | double | L46+S11 | 不操作（L46 基本策略） + 操作：开S29-2 | 1404800 | 0 | 1404800 | - | 3.5249e-06 | 75555.712 | 705.9141 | 76261.6262
180 | double | L46+S12 | 不操作（L46 基本策略） + 操作：开S29-2 | 1404800 | 0 | 1404800 | - | 3.5249e-06 | 75560.6638 | 705.9141 | 76266.578
180 | double | L46+S13 | 不操作（L46 基本策略） + 不操作（S13 基本策略） | 2451000 | 0 | 2451000 | - | 3.5249e-06 | 75569.3034 | 705.9141 | 76275.2175
180 | double | L26+U46 | 操作：开S29-2 + 不操作（U46 基本策略） | 100500 | 0 | 100500 | - | 1.3857e-06 | 75569.4426 | 705.9141 | 76275.3568
180 | double | L26+U47 | 操作：开S29-2 + 不操作（U47 基本策略） | 708000 | 0 | 708000 | - | 1.3857e-06 | 75570.4237 | 705.9141 | 76276.3378
180 | double | L26+U48 | 操作：开S29-2 + 不操作（U48 基本策略） | 281400 | 0 | 281400 | - | 1.3857e-06 | 75570.8136 | 705.9141 | 76276.7277
180 | double | L26+U49 | 操作：开S29-2 + 不操作（U49 基本策略） | 949200 | 0 | 949200 | - | 1.3857e-06 | 75572.1289 | 705.9141 | 76278.043
180 | double | L26+U50 | 操作：开S29-2 + 不操作（U50 基本策略） | 40200 | 0 | 40200 | - | 1.3857e-06 | 75572.1846 | 705.9141 | 76278.0987
180 | double | L26+U51 | 操作：开S29-2 + 不操作（U51 基本策略） | 281400 | 0 | 281400 | - | 1.3857e-06 | 75572.5745 | 705.9141 | 76278.4887
180 | double | L26+U52 | 操作：开S29-2 + 不操作（U52 基本策略） | 134000 | 0 | 134000 | - | 1.3857e-06 | 75572.7602 | 705.9141 | 76278.6743
180 | double | L26+U53 | 操作：开S29-2 + 不操作（U53 基本策略） | 452000 | 0 | 452000 | - | 1.3857e-06 | 75573.3865 | 705.9141 | 76279.3007
180 | double | L26+U54 | 操作：开S29-2 + 不操作（U54 基本策略） | 100500 | 0 | 100500 | - | 1.3857e-06 | 75573.5258 | 705.9141 | 76279.4399
180 | double | L26+U55 | 操作：开S29-2 + 不操作（U55 基本策略） | 134000 | 0 | 134000 | - | 1.3857e-06 | 75573.7115 | 705.9141 | 76279.6256
180 | double | L26+U56 | 操作：开S29-2 + 不操作（U56 基本策略） | 90400 | 0 | 90400 | - | 1.3857e-06 | 75573.8367 | 705.9141 | 76279.7509
180 | double | L26+U57 | 操作：开S29-2 + 不操作（U57 基本策略） | 80400 | 0 | 80400 | - | 1.3857e-06 | 75573.9481 | 705.9141 | 76279.8623
180 | double | L26+U58 | 操作：开S29-2 + 不操作（U58 基本策略） | 212400 | 0 | 212400 | - | 1.3857e-06 | 75574.2425 | 705.9141 | 76280.1566
180 | double | L26+U59 | 操作：开S29-2 + 不操作（U59 基本策略） | 30150 | 0 | 30150 | - | 1.3857e-06 | 75574.2842 | 705.9141 | 76280.1984
180 | double | L26+U60 | 操作：开S29-2 + 不操作（U60 基本策略） | 40200 | 0 | 40200 | - | 1.3857e-06 | 75574.3399 | 705.9141 | 76280.2541
180 | double | L26+U61 | 操作：开S29-2 + 不操作（U61 基本策略） | 318600 | 0 | 318600 | - | 1.3857e-06 | 75574.7814 | 705.9141 | 76280.6956
180 | double | L26+U62 | 操作：开S29-2 + 不操作（U62 基本策略） | 80400 | 0 | 80400 | - | 1.3857e-06 | 75574.8928 | 705.9141 | 76280.807
180 | double | L26+S1 | 操作：关S27+开S62-3+开S13-1(源:L26) | 279400 | 35548.2774 | 314948.2774 | - | 5.5261e-07 | 75575.0472 | 705.9338 | 76280.981
180 | double | L26+S2 | 操作：开S62-3+开S13-1+开S29-2(源:L26) | 0 | 0 | 0 | - | 5.5261e-07 | 75575.0472 | 705.9338 | 76280.981
180 | double | L26+S3 | 操作：开S13-1+开S29-2(源:L26) | 0 | 0 | 0 | - | 5.5261e-07 | 75575.0472 | 705.9338 | 76280.981
180 | double | L26+S4 | 操作：开S13-1+开S29-2(源:L26) | 0 | 0 | 0 | - | 5.5261e-07 | 75575.0472 | 705.9338 | 76280.981
180 | double | L26+S5 | 操作：开S13-1+开S29-2(源:L26) | 0 | 0 | 0 | - | 5.5261e-07 | 75575.0472 | 705.9338 | 76280.981
180 | double | L26+S6 | 操作：开S29-2 + 不操作（S6 基本策略） | 1627500 | 0 | 1627500 | - | 5.5261e-07 | 75575.9466 | 705.9338 | 76281.8804
180 | double | L26+S7 | 操作：开S29-2 + 不操作（S7 基本策略） | 0 | 0 | 0 | - | 5.5261e-07 | 75575.9466 | 705.9338 | 76281.8804
180 | double | L26+S8 | 不操作（L26 基本策略）(源:L26) | 676280 | 0 | 676280 | - | 5.5261e-07 | 75576.3203 | 705.9338 | 76282.2541
180 | double | L26+S9 | 操作：开S29-2 + 不操作（S9 基本策略） | 40200 | 0 | 40200 | - | 5.5261e-07 | 75576.3425 | 705.9338 | 76282.2763
180 | double | L26+S10 | 操作：开S29-2 + 不操作（S10 基本策略） | 0 | 0 | 0 | - | 5.5261e-07 | 75576.3425 | 705.9338 | 76282.2763
180 | double | L26+S11 | 操作：开S29-2(源:L26) | 1587800 | 0 | 1587800 | - | 5.5261e-07 | 75577.22 | 705.9338 | 76283.1537
180 | double | L26+S12 | 操作：开S29-2(源:L26) | 135600 | 0 | 135600 | - | 5.5261e-07 | 75577.2949 | 705.9338 | 76283.2287
180 | double | L26+S13 | 操作：开S29-2 + 不操作（S13 基本策略） | 1046200 | 0 | 1046200 | - | 5.5261e-07 | 75577.873 | 705.9338 | 76283.8068
180 | double | L25+S29 | 操作：开S62-3+开S29-2(源:L25) | 0 | 0 | 0 | - | 3.516e-07 | 75577.873 | 705.9338 | 76283.8068
180 | double | L25+S13-1 | 操作：开S29-2(源:L25) | 0 | 0 | 0 | - | 3.516e-07 | 75577.873 | 705.9338 | 76283.8068
180 | double | L25+S29-2 | 不操作（L25 基本策略）(源:L25) | 415000 | 0 | 415000 | - | 3.516e-07 | 75578.0189 | 705.9338 | 76283.9527
180 | double | L25+S62-3 | 操作：开S29-2(源:L25) | 0 | 0 | 0 | - | 3.516e-07 | 75578.0189 | 705.9338 | 76283.9527
180 | double | L25+CB1 | 操作：开S62-3+开S13-1+开S29-2(源:L25) | 0 | 453595.3318 | 453595.3318 | - | 3.516e-07 | 75578.0189 | 706.0933 | 76284.1122
180 | double | L25+CB2 | 操作：开S62-3+开S29-2(源:L25) | 0 | 562274.6394 | 562274.6394 | - | 3.516e-07 | 75578.0189 | 706.291 | 76284.3099
180 | double | L25+CB3 | 操作：开S62-3+开S29-2(源:L25) | 0 | 324744.4611 | 324744.4611 | - | 3.516e-07 | 75578.0189 | 706.4051 | 76284.4241
180 | double | L25+DG1 | 操作：开S29-2 + 打开开关 S7 | 0 | 0 | 0 | - | 8.8165e-07 | 75578.0189 | 706.4051 | 76284.4241
180 | double | L25+DG2 | 操作：开S29-2 + 打开开关 S10 | 0 | 0 | 0 | - | 8.8165e-07 | 75578.0189 | 706.4051 | 76284.4241
180 | double | L25+DG3 | 操作：开S29-2 + 不操作（DG3 基本策略） | 0 | 0 | 0 | - | 8.8165e-07 | 75578.0189 | 706.4051 | 76284.4241
180 | double | L25+DG4 | 操作：开S29-2 + 打开开关 S16 | 0 | 0 | 0 | - | 8.8165e-07 | 75578.0189 | 706.4051 | 76284.4241
180 | double | L25+DG5 | 操作：开S29-2 + 不操作（DG5 基本策略） | 0 | 0 | 0 | - | 8.8165e-07 | 75578.0189 | 706.4051 | 76284.4241
180 | double | L25+DG6 | 操作：开S29-2 + 不操作（DG6 基本策略） | 0 | 0 | 0 | - | 8.8165e-07 | 75578.0189 | 706.4051 | 76284.4241
180 | double | L25+DG7 | 操作：开S29-2 + 不操作（DG7 基本策略） | 0 | 0 | 0 | - | 8.8165e-07 | 75578.0189 | 706.4051 | 76284.4241
180 | double | L25+DG8 | 操作：开S29-2 + 不操作（DG8 基本策略） | 0 | 0 | 0 | - | 8.8165e-07 | 75578.0189 | 706.4051 | 76284.4241
180 | double | L26+U1 | 操作：开S29-2 + 不操作（U1 基本策略） | 26800 | 0 | 26800 | - | 1.3857e-06 | 75578.0561 | 706.4051 | 76284.4612
180 | double | L26+U2 | 操作：开S29-2 + 不操作（U2 基本策略） | 40200 | 0 | 40200 | - | 1.3857e-06 | 75578.1118 | 706.4051 | 76284.5169
180 | double | L26+U3 | 操作：开S29-2 + 不操作（U3 基本策略） | 40200 | 0 | 40200 | - | 1.3857e-06 | 75578.1675 | 706.4051 | 76284.5726
180 | double | L26+U4 | 操作：开S29-2 + 不操作（U4 基本策略） | 40200 | 0 | 40200 | - | 1.3857e-06 | 75578.2232 | 706.4051 | 76284.6283
180 | double | L26+U5 | 操作：开S29-2 + 不操作（U5 基本策略） | 67000 | 0 | 67000 | - | 1.3857e-06 | 75578.316 | 706.4051 | 76284.7212
180 | double | L26+U6 | 操作：开S29-2 + 不操作（U6 基本策略） | 40200 | 0 | 40200 | - | 1.3857e-06 | 75578.3717 | 706.4051 | 76284.7769
180 | double | L26+U7 | 操作：开S29-2 + 不操作（U7 基本策略） | 212400 | 0 | 212400 | - | 1.3857e-06 | 75578.666 | 706.4051 | 76285.0712
180 | double | L26+U8 | 操作：开S29-2 + 不操作（U8 基本策略） | 40200 | 0 | 40200 | - | 1.3857e-06 | 75578.7218 | 706.4051 | 76285.1269
180 | double | L26+U9 | 操作：开S29-2 + 不操作（U9 基本策略） | 424800 | 0 | 424800 | - | 1.3857e-06 | 75579.3104 | 706.4051 | 76285.7155
180 | double | L26+U10 | 操作：开S29-2 + 不操作（U10 基本策略） | 134000 | 0 | 134000 | - | 1.3857e-06 | 75579.4961 | 706.4051 | 76285.9012
180 | double | L26+U11 | 操作：开S29-2 + 不操作（U11 基本策略） | 339000 | 0 | 339000 | - | 1.3857e-06 | 75579.9658 | 706.4051 | 76286.371
180 | double | L26+U12 | 操作：开S29-2 + 不操作（U12 基本策略） | 708000 | 0 | 708000 | - | 1.3857e-06 | 75580.9469 | 706.4051 | 76287.352
180 | double | L26+U13 | 操作：开S29-2 + 不操作（U13 基本策略） | 40200 | 0 | 40200 | - | 1.3857e-06 | 75581.0026 | 706.4051 | 76287.4077
180 | double | L26+U14 | 操作：开S29-2 + 不操作（U14 基本策略） | 1486800 | 0 | 1486800 | - | 1.3857e-06 | 75583.0628 | 706.4051 | 76289.4679
180 | double | L26+U15 | 操作：开S29-2 + 不操作（U15 基本策略） | 140700 | 0 | 140700 | - | 1.3857e-06 | 75583.2578 | 706.4051 | 76289.6629
180 | double | L50+U16 | 不操作（L50 基本策略） + 不操作（U16 基本策略） | 957700 | 0 | 957700 | - | 5.6764e-06 | 75588.6941 | 706.4051 | 76295.0992
180 | double | L50+U17 | 不操作（L50 基本策略） + 不操作（U17 基本策略） | 713300 | 0 | 713300 | - | 5.6764e-06 | 75592.743 | 706.4051 | 76299.1482
180 | double | L50+U18 | 不操作（L50 基本策略） + 不操作（U18 基本策略） | 1040500 | 0 | 1040500 | - | 5.6764e-06 | 75598.6493 | 706.4051 | 76305.0545
180 | double | L50+U19 | 不操作（L50 基本策略） + 不操作（U19 基本策略） | 702580 | 0 | 702580 | - | 5.6764e-06 | 75602.6375 | 706.4051 | 76309.0426
180 | double | L50+U20 | 不操作（L50 基本策略） + 不操作（U20 基本策略） | 726700 | 0 | 726700 | - | 5.6764e-06 | 75606.7625 | 706.4051 | 76313.1677
180 | double | L50+U21 | 不操作（L50 基本策略） + 不操作（U21 基本策略） | 898900 | 0 | 898900 | - | 5.6764e-06 | 75611.865 | 706.4051 | 76318.2702
180 | double | L50+U22 | 不操作（L50 基本策略） + 不操作（U22 基本策略） | 726700 | 0 | 726700 | - | 5.6764e-06 | 75615.9901 | 706.4051 | 76322.3952
180 | double | L50+U23 | 不操作（L50 基本策略） + 不操作（U23 基本策略） | 726700 | 0 | 726700 | - | 5.6764e-06 | 75620.1151 | 706.4051 | 76326.5203
180 | double | L50+U24 | 不操作（L50 基本策略） + 不操作（U24 基本策略） | 713300 | 0 | 713300 | - | 5.6764e-06 | 75624.1641 | 706.4051 | 76330.5692
180 | double | L50+U25 | 不操作（L50 基本策略） + 不操作（U25 基本策略） | 726700 | 0 | 726700 | - | 5.6764e-06 | 75628.2891 | 706.4051 | 76334.6943
180 | double | L50+U26 | 不操作（L50 基本策略） + 不操作（U26 基本策略） | 713300 | 0 | 713300 | - | 5.6764e-06 | 75632.3381 | 706.4051 | 76338.7433
180 | double | L50+U27 | 不操作（L50 基本策略） + 不操作（U27 基本策略） | 822100 | 0 | 822100 | - | 5.6764e-06 | 75637.0047 | 706.4051 | 76343.4098
180 | double | L50+U28 | 不操作（L50 基本策略） + 不操作（U28 基本策略） | 753500 | 0 | 753500 | - | 5.6764e-06 | 75641.2819 | 706.4051 | 76347.687
180 | double | L50+U29 | 不操作（L50 基本策略） + 不操作（U29 基本策略） | 898900 | 0 | 898900 | - | 5.6764e-06 | 75646.3844 | 706.4051 | 76352.7895
180 | double | L50+U30 | 不操作（L50 基本策略） + 不操作（U30 基本策略） | 753500 | 0 | 753500 | - | 5.6764e-06 | 75650.6616 | 706.4051 | 76357.0667
180 | double | L50+U31 | 不操作（L50 基本策略） + 不操作（U31 基本策略） | 957700 | 0 | 957700 | - | 5.6764e-06 | 75656.0979 | 706.4051 | 76362.503
180 | double | L50+U32 | 不操作（L50 基本策略） + 不操作（U32 基本策略） | 1394500 | 0 | 1394500 | - | 5.6764e-06 | 75664.0136 | 706.4051 | 76370.4188
180 | double | L50+U33 | 不操作（L50 基本策略） + 不操作（U33 基本策略） | 1025500 | 0 | 1025500 | - | 5.6764e-06 | 75669.8348 | 706.4051 | 76376.2399
180 | double | L50+U34 | 不操作（L50 基本策略） + 不操作（U34 基本策略） | 889900 | 0 | 889900 | - | 5.6764e-06 | 75674.8862 | 706.4051 | 76381.2913
180 | double | L50+U35 | 不操作（L50 基本策略） + 不操作（U35 基本策略） | 713300 | 0 | 713300 | - | 5.6764e-06 | 75678.9352 | 706.4051 | 76385.3403
180 | double | L50+U36 | 不操作（L50 基本策略） + 不操作（U36 基本策略） | 1040500 | 0 | 1040500 | - | 5.6764e-06 | 75684.8415 | 706.4051 | 76391.2466
180 | double | L50+U37 | 不操作（L50 基本策略） + 不操作（U37 基本策略） | 746800 | 0 | 746800 | - | 5.6764e-06 | 75689.0806 | 706.4051 | 76395.4858
180 | double | L50+U38 | 不操作（L50 基本策略） + 不操作（U38 基本策略） | 1161100 | 0 | 1161100 | - | 5.6764e-06 | 75695.6715 | 706.4051 | 76402.0766
180 | double | L50+U39 | 不操作（L50 基本策略） + 不操作（U39 基本策略） | 746800 | 0 | 746800 | - | 5.6764e-06 | 75699.9106 | 706.4051 | 76406.3158
180 | double | L50+U40 | 不操作（L50 基本策略） + 不操作（U40 基本策略） | 1111300 | 0 | 1111300 | - | 5.6764e-06 | 75706.2188 | 706.4051 | 76412.624
180 | double | L50+U41 | 不操作（L50 基本策略） + 不操作（U41 基本策略） | 726700 | 0 | 726700 | - | 5.6764e-06 | 75710.3439 | 706.4051 | 76416.749
180 | double | L50+U42 | 不操作（L50 基本策略） + 不操作（U42 基本策略） | 912500 | 0 | 912500 | - | 5.6764e-06 | 75715.5236 | 706.4051 | 76421.9287
180 | double | L50+U43 | 不操作（L50 基本策略） + 不操作（U43 基本策略） | 713300 | 0 | 713300 | - | 5.6764e-06 | 75719.5726 | 706.4051 | 76425.9777
180 | double | L50+U44 | 不操作（L50 基本策略） + 不操作（U44 基本策略） | 726700 | 0 | 726700 | - | 5.6764e-06 | 75723.6976 | 706.4051 | 76430.1028
180 | double | L50+U45 | 不操作（L50 基本策略） + 不操作（U45 基本策略） | 1111300 | 0 | 1111300 | - | 5.6764e-06 | 75730.0058 | 706.4051 | 76436.4109
180 | double | L46+S14 | 不操作（L46 基本策略） + 不操作（S14 基本策略） | 2384000 | 0 | 2384000 | - | 3.5249e-06 | 75738.4092 | 706.4051 | 76444.8143
180 | double | L46+S15 | 不操作（L46 基本策略） + 不操作（S15 基本策略） | 1743800 | 0 | 1743800 | - | 3.5249e-06 | 75744.5559 | 706.4051 | 76450.961
180 | double | L46+S16 | 不操作（L46 基本策略） + 不操作（S16 基本策略） | 1404800 | 0 | 1404800 | - | 3.5249e-06 | 75749.5077 | 706.4051 | 76455.9128
180 | double | L46+S17 | 不操作（L46 基本策略） + 不操作（S17 基本策略） | 2354000 | 0 | 2354000 | - | 3.5249e-06 | 75757.8053 | 706.4051 | 76464.2104
180 | double | L46+S18 | 不操作（L46 基本策略） + 不操作（S18 基本策略） | 1939700 | 0 | 1939700 | - | 3.5249e-06 | 75764.6425 | 706.4051 | 76471.0477
180 | double | L46+S19 | 不操作（L46 基本策略） + 不操作（S19 基本策略） | 2095800 | 0 | 2095800 | - | 3.5249e-06 | 75772.03 | 706.4051 | 76478.4352
180 | double | L46+S20 | 不操作（L46 基本策略） + 不操作（S20 基本策略） | 1671000 | 0 | 1671000 | - | 3.5249e-06 | 75777.9201 | 706.4051 | 76484.3253
180 | double | L46+S21 | 不操作（L46 基本策略） + 不操作（S21 基本策略） | 2494700 | 0 | 2494700 | - | 3.5249e-06 | 75786.7137 | 706.4051 | 76493.1188
180 | double | L46+S22 | 不操作（L46 基本策略） + 不操作（S22 基本策略） | 1686200 | 0 | 1686200 | - | 3.5249e-06 | 75792.6574 | 706.4051 | 76499.0625
180 | double | L46+S23 | 不操作（L46 基本策略） + 不操作（S23 基本策略） | 1404800 | 0 | 1404800 | - | 3.5249e-06 | 75797.6091 | 706.4051 | 76504.0143
180 | double | L46+S24 | 不操作（L46 基本策略） + 不操作（S24 基本策略） | 1404800 | 0 | 1404800 | - | 3.5249e-06 | 75802.5609 | 706.4051 | 76508.9661
180 | double | L46+S25 | 不操作（L46 基本策略） + 不操作（S25 基本策略） | 2091300 | 0 | 2091300 | - | 3.5249e-06 | 75809.9325 | 706.4051 | 76516.3377
180 | double | L46+S26 | 不操作（L46 基本策略） + 不操作（S26 基本策略） | 1639300 | 0 | 1639300 | - | 3.5249e-06 | 75815.7109 | 706.4051 | 76522.1161
180 | double | L46+S27 | 不操作（L46 基本策略） + 操作：开S62-3 | 1404800 | 0 | 1404800 | - | 3.5249e-06 | 75820.6627 | 706.4051 | 76527.0678
180 | double | L46+S28 | 不操作（L46 基本策略） + 不操作（S28 基本策略） | 1647350 | 0 | 1647350 | - | 3.5249e-06 | 75826.4694 | 706.4051 | 76532.8746
180 | double | L46+S29 | 不操作（L46 基本策略） + 操作：开S62-3 | 1404800 | 0 | 1404800 | - | 3.5249e-06 | 75831.4212 | 706.4051 | 76537.8264
180 | double | L46+S13-1 | 不操作（L46 基本策略） + 不操作（S13-1 基本策略） | 1404800 | 0 | 1404800 | - | 3.5249e-06 | 75836.373 | 706.4051 | 76542.7781
180 | double | L46+S29-2 | 不操作（L46 基本策略） + 不操作（S29-2 基本策略） | 1404800 | 0 | 1404800 | - | 3.5249e-06 | 75841.3248 | 706.4051 | 76547.7299
180 | double | L46+S62-3 | 不操作（L46 基本策略） + 不操作（S62-3 基本策略） | 1404800 | 0 | 1404800 | - | 3.5249e-06 | 75846.2766 | 706.4051 | 76552.6817
180 | double | L46+CB1 | 不操作（L46 基本策略） + 操作：开S29-2 | 1404800 | 0 | 1404800 | - | 3.5249e-06 | 75851.2283 | 706.4051 | 76557.6335
180 | double | L46+CB2 | 不操作（L46 基本策略） + 操作：开S62-3 | 1404800 | 0 | 1404800 | - | 3.5249e-06 | 75856.1801 | 706.4051 | 76562.5853
180 | double | L46+CB3 | 不操作（L46 基本策略） + 操作：开S62-3 | 1404800 | 0 | 1404800 | - | 3.5249e-06 | 75861.1319 | 706.4051 | 76567.537
180 | double | L46+DG1 | 不操作（L46 基本策略） + 打开开关 S7 | 1404800 | 0 | 1404800 | - | 8.8388e-06 | 75873.5487 | 706.4051 | 76579.9538
180 | double | L46+DG2 | 不操作（L46 基本策略） + 打开开关 S10 | 1404800 | 0 | 1404800 | - | 8.8388e-06 | 75885.9654 | 706.4051 | 76592.3706
180 | double | L46+DG3 | 不操作（L46 基本策略） + 不操作（DG3 基本策略） | 1404800 | 0 | 1404800 | - | 8.8388e-06 | 75898.3822 | 706.4051 | 76604.7874
180 | double | L46+DG4 | 不操作（L46 基本策略） + 打开开关 S16 | 1404800 | 0 | 1404800 | - | 8.8388e-06 | 75910.799 | 706.4051 | 76617.2041
180 | double | L46+DG5 | 不操作（L46 基本策略） + 不操作（DG5 基本策略） | 1404800 | 0 | 1404800 | - | 8.8388e-06 | 75923.2158 | 706.4051 | 76629.6209
180 | double | L46+DG6 | 不操作（L46 基本策略） + 不操作（DG6 基本策略） | 1404800 | 0 | 1404800 | - | 8.8388e-06 | 75935.6325 | 706.4051 | 76642.0377
180 | double | L46+DG7 | 不操作（L46 基本策略） + 不操作（DG7 基本策略） | 1404800 | 0 | 1404800 | - | 8.8388e-06 | 75948.0493 | 706.4051 | 76654.4545
180 | double | L46+DG8 | 不操作（L46 基本策略） + 不操作（DG8 基本策略） | 1404800 | 0 | 1404800 | - | 8.8388e-06 | 75960.4661 | 706.4051 | 76666.8712
180 | double | L51+U1 | 不操作（L51 基本策略） + 不操作（U1 基本策略） | 261300 | 0 | 261300 | - | 2.0159e-06 | 75960.9928 | 706.4051 | 76667.398
180 | double | L51+U2 | 不操作（L51 基本策略） + 不操作（U2 基本策略） | 274700 | 0 | 274700 | - | 2.0159e-06 | 75961.5466 | 706.4051 | 76667.9518
180 | double | L51+U3 | 不操作（L51 基本策略） + 不操作（U3 基本策略） | 274700 | 0 | 274700 | - | 2.0159e-06 | 75962.1004 | 706.4051 | 76668.5055
180 | double | L51+U4 | 不操作（L51 基本策略） + 不操作（U4 基本策略） | 274700 | 0 | 274700 | - | 2.0159e-06 | 75962.6542 | 706.4051 | 76669.0593
180 | double | L51+U5 | 不操作（L51 基本策略） + 不操作（U5 基本策略） | 301500 | 0 | 301500 | - | 2.0159e-06 | 75963.262 | 706.4051 | 76669.6671
180 | double | L51+U6 | 不操作（L51 基本策略） + 不操作（U6 基本策略） | 274700 | 0 | 274700 | - | 2.0159e-06 | 75963.8158 | 706.4051 | 76670.2209
180 | double | L51+U7 | 不操作（L51 基本策略） + 不操作（U7 基本策略） | 446900 | 0 | 446900 | - | 2.0159e-06 | 75964.7167 | 706.4051 | 76671.1218
180 | double | L51+U8 | 不操作（L51 基本策略） + 不操作（U8 基本策略） | 274700 | 0 | 274700 | - | 2.0159e-06 | 75965.2705 | 706.4051 | 76671.6756
180 | double | L51+U9 | 不操作（L51 基本策略） + 不操作（U9 基本策略） | 659300 | 0 | 659300 | - | 2.0159e-06 | 75966.5996 | 706.4051 | 76673.0047
180 | double | L51+U10 | 不操作（L51 基本策略） + 不操作（U10 基本策略） | 368500 | 0 | 368500 | - | 2.0159e-06 | 75967.3424 | 706.4051 | 76673.7476
180 | double | L51+U11 | 不操作（L51 基本策略） + 不操作（U11 基本策略） | 573500 | 0 | 573500 | - | 2.0159e-06 | 75968.4986 | 706.4051 | 76674.9037
180 | double | L51+U12 | 不操作（L51 基本策略） + 不操作（U12 基本策略） | 942500 | 0 | 942500 | - | 2.0159e-06 | 75970.3986 | 706.4051 | 76676.8037
180 | double | L51+U13 | 不操作（L51 基本策略） + 不操作（U13 基本策略） | 274700 | 0 | 274700 | - | 2.0159e-06 | 75970.9524 | 706.4051 | 76677.3575
180 | double | L51+U14 | 不操作（L51 基本策略） + 不操作（U14 基本策略） | 1721300 | 0 | 1721300 | - | 2.0159e-06 | 75974.4224 | 706.4051 | 76680.8275
180 | double | L51+U15 | 不操作（L51 基本策略） + 不操作（U15 基本策略） | 375200 | 0 | 375200 | - | 2.0159e-06 | 75975.1788 | 706.4051 | 76681.5839
180 | double | L51+U16 | 不操作（L51 基本策略） + 不操作（U16 基本策略） | 505700 | 0 | 505700 | - | 2.0159e-06 | 75976.1982 | 706.4051 | 76682.6034
180 | double | L51+U17 | 不操作（L51 基本策略） + 不操作（U17 基本策略） | 261300 | 0 | 261300 | - | 2.0159e-06 | 75976.725 | 706.4051 | 76683.1301
180 | double | L51+U18 | 不操作（L51 基本策略） + 不操作（U18 基本策略） | 588500 | 0 | 588500 | - | 2.0159e-06 | 75977.9114 | 706.4051 | 76684.3165
180 | double | L51+U19 | 不操作（L51 基本策略） + 不操作（U19 基本策略） | 250580 | 0 | 250580 | - | 2.0159e-06 | 75978.4165 | 706.4051 | 76684.8217
180 | double | L51+U20 | 不操作（L51 基本策略） + 不操作（U20 基本策略） | 274700 | 0 | 274700 | - | 2.0159e-06 | 75978.9703 | 706.4051 | 76685.3755
180 | double | L51+U21 | 不操作（L51 基本策略） + 不操作（U21 基本策略） | 446900 | 0 | 446900 | - | 2.0159e-06 | 75979.8712 | 706.4051 | 76686.2764
180 | double | L51+U22 | 不操作（L51 基本策略） + 不操作（U22 基本策略） | 274700 | 0 | 274700 | - | 2.0159e-06 | 75980.425 | 706.4051 | 76686.8301
180 | double | L51+U23 | 不操作（L51 基本策略） + 不操作（U23 基本策略） | 274700 | 0 | 274700 | - | 2.0159e-06 | 75980.9788 | 706.4051 | 76687.3839
180 | double | L51+U24 | 不操作（L51 基本策略） + 不操作（U24 基本策略） | 261300 | 0 | 261300 | - | 2.0159e-06 | 75981.5055 | 706.4051 | 76687.9107
180 | double | L51+U25 | 不操作（L51 基本策略） + 不操作（U25 基本策略） | 274700 | 0 | 274700 | - | 2.0159e-06 | 75982.0593 | 706.4051 | 76688.4645
180 | double | L51+U26 | 不操作（L51 基本策略） + 不操作（U26 基本策略） | 261300 | 0 | 261300 | - | 2.0159e-06 | 75982.5861 | 706.4051 | 76688.9912
180 | double | L51+U27 | 不操作（L51 基本策略） + 不操作（U27 基本策略） | 370100 | 0 | 370100 | - | 2.0159e-06 | 75983.3322 | 706.4051 | 76689.7373
180 | double | L51+U28 | 不操作（L51 基本策略） + 不操作（U28 基本策略） | 301500 | 0 | 301500 | - | 2.0159e-06 | 75983.94 | 706.4051 | 76690.3451
180 | double | L51+U29 | 不操作（L51 基本策略） + 不操作（U29 基本策略） | 446900 | 0 | 446900 | - | 2.0159e-06 | 75984.8409 | 706.4051 | 76691.2461
180 | double | L51+U30 | 不操作（L51 基本策略） + 不操作（U30 基本策略） | 301500 | 0 | 301500 | - | 2.0159e-06 | 75985.4487 | 706.4051 | 76691.8539
180 | double | L47+S29 | 不操作（L47 基本策略） + 操作：开S62-3 | 455600 | 0 | 455600 | - | 7.034e-07 | 75985.7692 | 706.4051 | 76692.1743
180 | double | L47+S13-1 | 不操作（L47 基本策略） + 不操作（S13-1 基本策略） | 455600 | 0 | 455600 | - | 7.034e-07 | 75986.0897 | 706.4051 | 76692.4948
180 | double | L47+S29-2 | 不操作（L47 基本策略） + 不操作（S29-2 基本策略） | 455600 | 0 | 455600 | - | 7.034e-07 | 75986.4101 | 706.4051 | 76692.8153
180 | double | L47+S62-3 | 不操作（L47 基本策略） + 不操作（S62-3 基本策略） | 455600 | 0 | 455600 | - | 7.034e-07 | 75986.7306 | 706.4051 | 76693.1357
180 | double | L47+CB1 | 不操作（L47 基本策略） + 操作：开S29-2 | 455600 | 0 | 455600 | - | 7.034e-07 | 75987.0511 | 706.4051 | 76693.4562
180 | double | L47+CB2 | 不操作（L47 基本策略） + 操作：关S11+开S62-3+开S29-2 | 455600 | 0 | 455600 | - | 7.034e-07 | 75987.3715 | 706.4051 | 76693.7767
180 | double | L47+CB3 | 不操作（L47 基本策略） + 操作：开S29-2 | 455600 | 0 | 455600 | - | 7.034e-07 | 75987.692 | 706.4051 | 76694.0971
180 | double | L47+DG1 | 不操作（L47 基本策略） + 打开开关 S7 | 455600 | 0 | 455600 | - | 1.7638e-06 | 75988.4956 | 706.4051 | 76694.9007
180 | double | L47+DG2 | 不操作（L47 基本策略） + 打开开关 S10 | 455600 | 0 | 455600 | - | 1.7638e-06 | 75989.2992 | 706.4051 | 76695.7043
180 | double | L47+DG3 | 不操作（L47 基本策略） + 不操作（DG3 基本策略） | 455600 | 0 | 455600 | - | 1.7638e-06 | 75990.1028 | 706.4051 | 76696.5079
180 | double | L47+DG4 | 不操作（L47 基本策略） + 打开开关 S16 | 455600 | 0 | 455600 | - | 1.7638e-06 | 75990.9064 | 706.4051 | 76697.3115
180 | double | L47+DG5 | 不操作（L47 基本策略） + 不操作（DG5 基本策略） | 455600 | 0 | 455600 | - | 1.7638e-06 | 75991.7099 | 706.4051 | 76698.1151
180 | double | L47+DG6 | 不操作（L47 基本策略） + 不操作（DG6 基本策略） | 455600 | 0 | 455600 | - | 1.7638e-06 | 75992.5135 | 706.4051 | 76698.9187
180 | double | L47+DG7 | 不操作（L47 基本策略） + 不操作（DG7 基本策略） | 455600 | 0 | 455600 | - | 1.7638e-06 | 75993.3171 | 706.4051 | 76699.7223
180 | double | L47+DG8 | 不操作（L47 基本策略） + 不操作（DG8 基本策略） | 455600 | 0 | 455600 | - | 1.7638e-06 | 75994.1207 | 706.4051 | 76700.5258
180 | double | L48+U1 | 不操作（L48 基本策略） + 不操作（U1 基本策略） | 442200 | 0 | 442200 | - | 1.0076e-06 | 75994.5663 | 706.4051 | 76700.9714
180 | double | L48+U2 | 不操作（L48 基本策略） + 不操作（U2 基本策略） | 455600 | 0 | 455600 | - | 1.0076e-06 | 75995.0254 | 706.4051 | 76701.4305
180 | double | L48+U3 | 不操作（L48 基本策略） + 不操作（U3 基本策略） | 455600 | 0 | 455600 | - | 1.0076e-06 | 75995.4844 | 706.4051 | 76701.8896
180 | double | L48+U4 | 不操作（L48 基本策略） + 不操作（U4 基本策略） | 455600 | 0 | 455600 | - | 1.0076e-06 | 75995.9435 | 706.4051 | 76702.3487
180 | double | L48+U5 | 不操作（L48 基本策略） + 不操作（U5 基本策略） | 482400 | 0 | 482400 | - | 1.0076e-06 | 75996.4296 | 706.4051 | 76702.8348
180 | double | L48+U6 | 不操作（L48 基本策略） + 不操作（U6 基本策略） | 455600 | 0 | 455600 | - | 1.0076e-06 | 75996.8887 | 706.4051 | 76703.2938
180 | double | L48+U7 | 不操作（L48 基本策略） + 不操作（U7 基本策略） | 627800 | 0 | 627800 | - | 1.0076e-06 | 75997.5213 | 706.4051 | 76703.9264
180 | double | L48+U8 | 不操作（L48 基本策略） + 不操作（U8 基本策略） | 455600 | 0 | 455600 | - | 1.0076e-06 | 75997.9804 | 706.4051 | 76704.3855
180 | double | L48+U9 | 不操作（L48 基本策略） + 不操作（U9 基本策略） | 840200 | 0 | 840200 | - | 1.0076e-06 | 75998.827 | 706.4051 | 76705.2322
180 | double | L48+U10 | 不操作（L48 基本策略） + 不操作（U10 基本策略） | 549400 | 0 | 549400 | - | 1.0076e-06 | 75999.3806 | 706.4051 | 76705.7858
180 | double | L48+U11 | 不操作（L48 基本策略） + 不操作（U11 基本策略） | 754400 | 0 | 754400 | - | 1.0076e-06 | 76000.1408 | 706.4051 | 76706.5459
180 | double | L48+U12 | 不操作（L48 基本策略） + 不操作（U12 基本策略） | 1123400 | 0 | 1123400 | - | 1.0076e-06 | 76001.2728 | 706.4051 | 76707.6779
180 | double | L48+U13 | 不操作（L48 基本策略） + 不操作（U13 基本策略） | 455600 | 0 | 455600 | - | 1.0076e-06 | 76001.7318 | 706.4051 | 76708.137
180 | double | L48+U14 | 不操作（L48 基本策略） + 不操作（U14 基本策略） | 1902200 | 0 | 1902200 | - | 1.0076e-06 | 76003.6486 | 706.4051 | 76710.0537
180 | double | L48+U15 | 不操作（L48 基本策略） + 不操作（U15 基本策略） | 556100 | 0 | 556100 | - | 1.0076e-06 | 76004.2089 | 706.4051 | 76710.6141
180 | double | L47+U61 | 不操作（L47 基本策略） + 不操作（U61 基本策略） | 774200 | 0 | 774200 | - | 1.7638e-06 | 76005.5745 | 706.4051 | 76711.9796
180 | double | L47+U62 | 不操作（L47 基本策略） + 不操作（U62 基本策略） | 536000 | 0 | 536000 | - | 1.7638e-06 | 76006.5199 | 706.4051 | 76712.925
180 | double | L47+S1 | 不操作（L47 基本策略） + 操作：开S29-2 | 455600 | 0 | 455600 | - | 7.034e-07 | 76006.8403 | 706.4051 | 76713.2455
180 | double | L47+S2 | 不操作（L47 基本策略） + 操作：开S13-1 | 455600 | 0 | 455600 | - | 7.034e-07 | 76007.1608 | 706.4051 | 76713.566
180 | double | L47+S3 | 不操作（L47 基本策略） + 操作：开S13-1 | 455600 | 0 | 455600 | - | 7.034e-07 | 76007.4813 | 706.4051 | 76713.8864
180 | double | L47+S4 | 不操作（L47 基本策略） + 操作：开S13-1 | 455600 | 0 | 455600 | - | 7.034e-07 | 76007.8017 | 706.4051 | 76714.2069
180 | double | L47+S5 | 不操作（L47 基本策略） + 操作：开S13-1 | 455600 | 0 | 455600 | - | 7.034e-07 | 76008.1222 | 706.4051 | 76714.5274
180 | double | L47+S6 | 不操作（L47 基本策略） + 不操作（S6 基本策略） | 2083100 | 0 | 2083100 | - | 7.034e-07 | 76009.5875 | 706.4051 | 76715.9926
180 | double | L47+S7 | 不操作（L47 基本策略） + 不操作（S7 基本策略） | 455600 | 0 | 455600 | - | 7.034e-07 | 76009.9079 | 706.4051 | 76716.3131
180 | double | L47+S8 | 不操作（L47 基本策略） + 操作：开S29-2 | 455600 | 0 | 455600 | - | 7.034e-07 | 76010.2284 | 706.4051 | 76716.6336
180 | double | L47+S9 | 不操作（L47 基本策略） + 不操作（S9 基本策略） | 495800 | 0 | 495800 | - | 7.034e-07 | 76010.5772 | 706.4051 | 76716.9823
180 | double | L47+S10 | 不操作（L47 基本策略） + 不操作（S10 基本策略） | 455600 | 0 | 455600 | - | 7.034e-07 | 76010.8976 | 706.4051 | 76717.3028
180 | double | L47+S11 | 不操作（L47 基本策略） + 操作：开S29-2 | 455600 | 0 | 455600 | - | 7.034e-07 | 76011.2181 | 706.4051 | 76717.6232
180 | double | L47+S12 | 不操作（L47 基本策略） + 操作：开S29-2 | 455600 | 0 | 455600 | - | 7.034e-07 | 76011.5386 | 706.4051 | 76717.9437
180 | double | L47+S13 | 不操作（L47 基本策略） + 不操作（S13 基本策略） | 1501800 | 0 | 1501800 | - | 7.034e-07 | 76012.5949 | 706.4051 | 76719.0001
180 | double | L47+S14 | 不操作（L47 基本策略） + 不操作（S14 基本策略） | 1434800 | 0 | 1434800 | - | 7.034e-07 | 76013.6042 | 706.4051 | 76720.0093
180 | double | L47+S15 | 不操作（L47 基本策略） + 不操作（S15 基本策略） | 794600 | 0 | 794600 | - | 7.034e-07 | 76014.1631 | 706.4051 | 76720.5682
180 | double | L47+S16 | 不操作（L47 基本策略） + 不操作（S16 基本策略） | 455600 | 0 | 455600 | - | 7.034e-07 | 76014.4836 | 706.4051 | 76720.8887
180 | double | L47+S17 | 不操作（L47 基本策略） + 不操作（S17 基本策略） | 1404800 | 0 | 1404800 | - | 7.034e-07 | 76015.4717 | 706.4051 | 76721.8768
180 | double | L47+S18 | 不操作（L47 基本策略） + 不操作（S18 基本策略） | 990500 | 0 | 990500 | - | 7.034e-07 | 76016.1684 | 706.4051 | 76722.5736
180 | double | L47+S19 | 不操作（L47 基本策略） + 不操作（S19 基本策略） | 1146600 | 0 | 1146600 | - | 7.034e-07 | 76016.9749 | 706.4051 | 76723.3801
180 | double | L47+S20 | 不操作（L47 基本策略） + 不操作（S20 基本策略） | 721800 | 0 | 721800 | - | 7.034e-07 | 76017.4826 | 706.4051 | 76723.8878
180 | double | L47+S21 | 不操作（L47 基本策略） + 不操作（S21 基本策略） | 1545500 | 0 | 1545500 | - | 7.034e-07 | 76018.5697 | 706.4051 | 76724.9749
180 | double | L47+S22 | 不操作（L47 基本策略） + 不操作（S22 基本策略） | 737000 | 0 | 737000 | - | 7.034e-07 | 76019.0882 | 706.4051 | 76725.4933
180 | double | L47+S23 | 不操作（L47 基本策略） + 不操作（S23 基本策略） | 1404800 | 0 | 1404800 | - | 7.034e-07 | 76020.0763 | 706.4051 | 76726.4814
180 | double | L47+S24 | 不操作（L47 基本策略） + 不操作（S24 基本策略） | 455600 | 0 | 455600 | - | 7.034e-07 | 76020.3968 | 706.4051 | 76726.8019
180 | double | L47+S25 | 不操作（L47 基本策略） + 不操作（S25 基本策略） | 1142100 | 0 | 1142100 | - | 7.034e-07 | 76021.2001 | 706.4051 | 76727.6053
180 | double | L47+S26 | 不操作（L47 基本策略） + 不操作（S26 基本策略） | 690100 | 0 | 690100 | - | 7.034e-07 | 76021.6855 | 706.4051 | 76728.0907
180 | double | L47+S27 | 不操作（L47 基本策略） + 操作：开S62-3 | 455600 | 0 | 455600 | - | 7.034e-07 | 76022.006 | 706.4051 | 76728.4111
180 | double | L47+S28 | 不操作（L47 基本策略） + 不操作（S28 基本策略） | 698150 | 0 | 698150 | - | 7.034e-07 | 76022.4971 | 706.4051 | 76728.9022
180 | double | L51+U31 | 不操作（L51 基本策略） + 不操作（U31 基本策略） | 505700 | 0 | 505700 | - | 2.0159e-06 | 76023.5165 | 706.4051 | 76729.9217
180 | double | L51+U32 | 不操作（L51 基本策略） + 不操作（U32 基本策略） | 942500 | 0 | 942500 | - | 2.0159e-06 | 76025.4166 | 706.4051 | 76731.8217
180 | double | L51+U33 | 不操作（L51 基本策略） + 不操作（U33 基本策略） | 573500 | 0 | 573500 | - | 2.0159e-06 | 76026.5727 | 706.4051 | 76732.9778
180 | double | L51+U34 | 不操作（L51 基本策略） + 不操作（U34 基本策略） | 437900 | 0 | 437900 | - | 2.0159e-06 | 76027.4555 | 706.4051 | 76733.8606
180 | double | L51+U35 | 不操作（L51 基本策略） + 不操作（U35 基本策略） | 261300 | 0 | 261300 | - | 2.0159e-06 | 76027.9822 | 706.4051 | 76734.3874
180 | double | L51+U36 | 不操作（L51 基本策略） + 不操作（U36 基本策略） | 588500 | 0 | 588500 | - | 2.0159e-06 | 76029.1686 | 706.4051 | 76735.5738
180 | double | L51+U37 | 不操作（L51 基本策略） + 不操作（U37 基本策略） | 294800 | 0 | 294800 | - | 2.0159e-06 | 76029.7629 | 706.4051 | 76736.1681
180 | double | L51+U38 | 不操作（L51 基本策略） + 不操作（U38 基本策略） | 709100 | 0 | 709100 | - | 2.0159e-06 | 76031.1924 | 706.4051 | 76737.5976
180 | double | L51+U39 | 不操作（L51 基本策略） + 不操作（U39 基本策略） | 294800 | 0 | 294800 | - | 2.0159e-06 | 76031.7867 | 706.4051 | 76738.1918
180 | double | L51+U40 | 不操作（L51 基本策略） + 不操作（U40 基本策略） | 659300 | 0 | 659300 | - | 2.0159e-06 | 76033.1158 | 706.4051 | 76739.521
180 | double | L51+U41 | 不操作（L51 基本策略） + 不操作（U41 基本策略） | 274700 | 0 | 274700 | - | 2.0159e-06 | 76033.6696 | 706.4051 | 76740.0747
180 | double | L51+U42 | 不操作（L51 基本策略） + 不操作（U42 基本策略） | 460500 | 0 | 460500 | - | 2.0159e-06 | 76034.5979 | 706.4051 | 76741.0031
180 | double | L51+U43 | 不操作（L51 基本策略） + 不操作（U43 基本策略） | 261300 | 0 | 261300 | - | 2.0159e-06 | 76035.1247 | 706.4051 | 76741.5298
180 | double | L51+U44 | 不操作（L51 基本策略） + 不操作（U44 基本策略） | 274700 | 0 | 274700 | - | 2.0159e-06 | 76035.6785 | 706.4051 | 76742.0836
180 | double | L51+U45 | 不操作（L51 基本策略） + 不操作（U45 基本策略） | 659300 | 0 | 659300 | - | 2.0159e-06 | 76037.0076 | 706.4051 | 76743.4127
180 | double | L51+U46 | 不操作（L51 基本策略） + 不操作（U46 基本策略） | 335000 | 0 | 335000 | - | 2.0159e-06 | 76037.6829 | 706.4051 | 76744.0881
180 | double | L51+U47 | 不操作（L51 基本策略） + 不操作（U47 基本策略） | 942500 | 0 | 942500 | - | 2.0159e-06 | 76039.5829 | 706.4051 | 76745.9881
180 | double | L51+U48 | 不操作（L51 基本策略） + 不操作（U48 基本策略） | 515900 | 0 | 515900 | - | 2.0159e-06 | 76040.623 | 706.4051 | 76747.0281
180 | double | L51+U49 | 不操作（L51 基本策略） + 不操作（U49 基本策略） | 1183700 | 0 | 1183700 | - | 2.0159e-06 | 76043.0092 | 706.4051 | 76749.4144
180 | double | L51+U50 | 不操作（L51 基本策略） + 不操作（U50 基本策略） | 274700 | 0 | 274700 | - | 2.0159e-06 | 76043.563 | 706.4051 | 76749.9681
180 | double | L51+U51 | 不操作（L51 基本策略） + 不操作（U51 基本策略） | 515900 | 0 | 515900 | - | 2.0159e-06 | 76044.603 | 706.4051 | 76751.0082
180 | double | L51+U52 | 不操作（L51 基本策略） + 不操作（U52 基本策略） | 368500 | 0 | 368500 | - | 2.0159e-06 | 76045.3459 | 706.4051 | 76751.751
180 | double | L51+U53 | 不操作（L51 基本策略） + 不操作（U53 基本策略） | 686500 | 0 | 686500 | - | 2.0159e-06 | 76046.7298 | 706.4051 | 76753.135
180 | double | L51+U54 | 不操作（L51 基本策略） + 不操作（U54 基本策略） | 335000 | 0 | 335000 | - | 2.0159e-06 | 76047.4052 | 706.4051 | 76753.8103
180 | double | L51+U55 | 不操作（L51 基本策略） + 不操作（U55 基本策略） | 368500 | 0 | 368500 | - | 2.0159e-06 | 76048.148 | 706.4051 | 76754.5532
180 | double | L51+U56 | 不操作（L51 基本策略） + 不操作（U56 基本策略） | 324900 | 0 | 324900 | - | 2.0159e-06 | 76048.803 | 706.4051 | 76755.2082
180 | double | L51+U57 | 不操作（L51 基本策略） + 不操作（U57 基本策略） | 314900 | 0 | 314900 | - | 2.0159e-06 | 76049.4378 | 706.4051 | 76755.843
180 | double | L51+U58 | 不操作（L51 基本策略） + 不操作（U58 基本策略） | 446900 | 0 | 446900 | - | 2.0159e-06 | 76050.3387 | 706.4051 | 76756.7439
180 | double | L51+U59 | 不操作（L51 基本策略） + 不操作（U59 基本策略） | 264650 | 0 | 264650 | - | 2.0159e-06 | 76050.8723 | 706.4051 | 76757.2774
180 | double | L51+U60 | 不操作（L51 基本策略） + 不操作（U60 基本策略） | 274700 | 0 | 274700 | - | 2.0159e-06 | 76051.426 | 706.4051 | 76757.8312
180 | double | L26+S14 | 操作：开S29-2 + 不操作（S14 基本策略） | 979200 | 0 | 979200 | - | 5.5261e-07 | 76051.9672 | 706.4051 | 76758.3723
180 | double | L26+S15 | 操作：开S29-2 + 不操作（S15 基本策略） | 339000 | 0 | 339000 | - | 5.5261e-07 | 76052.1545 | 706.4051 | 76758.5596
180 | double | L26+S16 | 操作：开S29-2 + 不操作（S16 基本策略） | 0 | 0 | 0 | - | 5.5261e-07 | 76052.1545 | 706.4051 | 76758.5596
180 | double | L26+S17 | 操作：开S29-2 + 不操作（S17 基本策略） | 949200 | 0 | 949200 | - | 5.5261e-07 | 76052.679 | 706.4051 | 76759.0842
180 | double | L26+S18 | 操作：开S29-2 + 不操作（S18 基本策略） | 534900 | 0 | 534900 | - | 5.5261e-07 | 76052.9746 | 706.4051 | 76759.3798
180 | double | L26+S19 | 操作：开S29-2 + 不操作（S19 基本策略） | 691000 | 0 | 691000 | - | 5.5261e-07 | 76053.3565 | 706.4051 | 76759.7616
180 | double | L26+S20 | 操作：开S29-2 + 不操作（S20 基本策略） | 266200 | 0 | 266200 | - | 5.5261e-07 | 76053.5036 | 706.4051 | 76759.9087
180 | double | L26+S21 | 操作：开S29-2 + 不操作（S21 基本策略） | 1089900 | 0 | 1089900 | - | 5.5261e-07 | 76054.1058 | 706.4051 | 76760.511
180 | double | L26+S22 | 操作：开S29-2 + 不操作（S22 基本策略） | 281400 | 0 | 281400 | - | 5.5261e-07 | 76054.2613 | 706.4051 | 76760.6665
180 | double | L26+S23 | 操作：开S29-2 + 不操作（S23 基本策略） | 1404800 | 0 | 1404800 | - | 5.5261e-07 | 76055.0376 | 706.4051 | 76761.4428
180 | double | L26+S24 | 操作：开S29-2 + 不操作（S24 基本策略） | 415400 | 0 | 415400 | - | 5.5261e-07 | 76055.2672 | 706.4051 | 76761.6723
180 | double | L26+S25 | 操作：开S29-2 + 不操作（S25 基本策略） | 686500 | 0 | 686500 | - | 5.5261e-07 | 76055.6466 | 706.4051 | 76762.0517
180 | double | L26+S26 | 操作：开S29-2 + 不操作（S26 基本策略） | 234500 | 0 | 234500 | - | 5.5261e-07 | 76055.7762 | 706.4051 | 76762.1813
180 | double | L26+S27 | 操作：开S62-3+开S29-2(源:L26) | 0 | 0 | 0 | - | 5.5261e-07 | 76055.7762 | 706.4051 | 76762.1813
180 | double | L26+S28 | 操作：开S29-2 + 不操作（S28 基本策略） | 242550 | 0 | 242550 | - | 5.5261e-07 | 76055.9102 | 706.4051 | 76762.3153
180 | double | L26+S29 | 操作：开S62-3+开S29-2(源:L26) | 0 | 0 | 0 | - | 5.5261e-07 | 76055.9102 | 706.4051 | 76762.3153
180 | double | L26+S13-1 | 操作：开S29-2(源:L26) | 0 | 0 | 0 | - | 5.5261e-07 | 76055.9102 | 706.4051 | 76762.3153
180 | double | L26+S29-2 | 不操作（L26 基本策略）(源:L26) | 279400 | 0 | 279400 | - | 5.5261e-07 | 76056.0646 | 706.4051 | 76762.4697
180 | double | L26+S62-3 | 操作：开S29-2(源:L26) | 0 | 0 | 0 | - | 5.5261e-07 | 76056.0646 | 706.4051 | 76762.4697
180 | double | L26+CB1 | 操作：关S27+开S62-3+开S13-1(源:L26) | 279400 | 53299.5917 | 332699.5917 | - | 5.5261e-07 | 76056.219 | 706.4346 | 76762.6536
180 | double | L26+CB2 | 操作：开S62-3+开S29-2(源:L26) | 0 | 568943.3984 | 568943.3984 | - | 5.5261e-07 | 76056.219 | 706.749 | 76762.968
180 | double | L26+CB3 | 操作：开S62-3+开S29-2(源:L26) | 0 | 338763.1357 | 338763.1357 | - | 5.5261e-07 | 76056.219 | 706.9362 | 76763.1552
180 | double | L26+DG1 | 操作：开S29-2 + 打开开关 S7 | 0 | 0 | 0 | - | 1.3857e-06 | 76056.219 | 706.9362 | 76763.1552
180 | double | L26+DG2 | 操作：开S29-2 + 打开开关 S10 | 0 | 0 | 0 | - | 1.3857e-06 | 76056.219 | 706.9362 | 76763.1552
180 | double | L26+DG3 | 操作：开S29-2 + 不操作（DG3 基本策略） | 0 | 0 | 0 | - | 1.3857e-06 | 76056.219 | 706.9362 | 76763.1552
180 | double | L26+DG4 | 操作：开S29-2 + 打开开关 S16 | 0 | 0 | 0 | - | 1.3857e-06 | 76056.219 | 706.9362 | 76763.1552
180 | double | L26+DG5 | 操作：开S29-2 + 不操作（DG5 基本策略） | 0 | 0 | 0 | - | 1.3857e-06 | 76056.219 | 706.9362 | 76763.1552
180 | double | L26+DG6 | 操作：开S29-2 + 不操作（DG6 基本策略） | 0 | 0 | 0 | - | 1.3857e-06 | 76056.219 | 706.9362 | 76763.1552
180 | double | L26+DG7 | 操作：开S29-2 + 不操作（DG7 基本策略） | 0 | 0 | 0 | - | 1.3857e-06 | 76056.219 | 706.9362 | 76763.1552
180 | double | L26+DG8 | 操作：开S29-2 + 不操作（DG8 基本策略） | 0 | 0 | 0 | - | 1.3857e-06 | 76056.219 | 706.9362 | 76763.1552
180 | double | L52+U16 | 不操作（L52 基本策略） + 不操作（U16 基本策略） | 405200 | 0 | 405200 | - | 1.0706e-06 | 76056.6528 | 706.9362 | 76763.589
180 | double | L52+U17 | 不操作（L52 基本策略） + 不操作（U17 基本策略） | 160800 | 0 | 160800 | - | 1.0706e-06 | 76056.825 | 706.9362 | 76763.7612
180 | double | L52+U18 | 不操作（L52 基本策略） + 不操作（U18 基本策略） | 488000 | 0 | 488000 | - | 1.0706e-06 | 76057.3474 | 706.9362 | 76764.2836
180 | double | L52+U19 | 不操作（L52 基本策略） + 不操作（U19 基本策略） | 150080 | 0 | 150080 | - | 1.0706e-06 | 76057.5081 | 706.9362 | 76764.4443
180 | double | L52+U20 | 不操作（L52 基本策略） + 不操作（U20 基本策略） | 174200 | 0 | 174200 | - | 1.0706e-06 | 76057.6946 | 706.9362 | 76764.6308
180 | double | L52+U21 | 不操作（L52 基本策略） + 不操作（U21 基本策略） | 346400 | 0 | 346400 | - | 1.0706e-06 | 76058.0655 | 706.9362 | 76765.0017
180 | double | L52+U22 | 不操作（L52 基本策略） + 不操作（U22 基本策略） | 174200 | 0 | 174200 | - | 1.0706e-06 | 76058.252 | 706.9362 | 76765.1882
180 | double | L52+U23 | 不操作（L52 基本策略） + 不操作（U23 基本策略） | 174200 | 0 | 174200 | - | 1.0706e-06 | 76058.4385 | 706.9362 | 76765.3747
180 | double | L52+U24 | 不操作（L52 基本策略） + 不操作（U24 基本策略） | 160800 | 0 | 160800 | - | 1.0706e-06 | 76058.6107 | 706.9362 | 76765.5469
180 | double | L52+U25 | 不操作（L52 基本策略） + 不操作（U25 基本策略） | 174200 | 0 | 174200 | - | 1.0706e-06 | 76058.7972 | 706.9362 | 76765.7334
180 | double | L52+U26 | 不操作（L52 基本策略） + 不操作（U26 基本策略） | 160800 | 0 | 160800 | - | 1.0706e-06 | 76058.9693 | 706.9362 | 76765.9055
180 | double | L52+U27 | 不操作（L52 基本策略） + 不操作（U27 基本策略） | 269600 | 0 | 269600 | - | 1.0706e-06 | 76059.258 | 706.9362 | 76766.1942
180 | double | L52+U28 | 不操作（L52 基本策略） + 不操作（U28 基本策略） | 201000 | 0 | 201000 | - | 1.0706e-06 | 76059.4732 | 706.9362 | 76766.4094
180 | double | L52+U29 | 不操作（L52 基本策略） + 不操作（U29 基本策略） | 346400 | 0 | 346400 | - | 1.0706e-06 | 76059.8441 | 706.9362 | 76766.7803
180 | double | L52+U30 | 不操作（L52 基本策略） + 不操作（U30 基本策略） | 201000 | 0 | 201000 | - | 1.0706e-06 | 76060.0593 | 706.9362 | 76766.9955
180 | double | L52+U31 | 不操作（L52 基本策略） + 不操作（U31 基本策略） | 405200 | 0 | 405200 | - | 1.0706e-06 | 76060.4931 | 706.9362 | 76767.4293
180 | double | L52+U32 | 不操作（L52 基本策略） + 不操作（U32 基本策略） | 842000 | 0 | 842000 | - | 1.0706e-06 | 76061.3946 | 706.9362 | 76768.3308
180 | double | L52+U33 | 不操作（L52 基本策略） + 不操作（U33 基本策略） | 473000 | 0 | 473000 | - | 1.0706e-06 | 76061.901 | 706.9362 | 76768.8372
180 | double | L52+U34 | 不操作（L52 基本策略） + 不操作（U34 基本策略） | 337400 | 0 | 337400 | - | 1.0706e-06 | 76062.2622 | 706.9362 | 76769.1984
180 | double | L52+U35 | 不操作（L52 基本策略） + 不操作（U35 基本策略） | 160800 | 0 | 160800 | - | 1.0706e-06 | 76062.4344 | 706.9362 | 76769.3706
180 | double | L52+U36 | 不操作（L52 基本策略） + 不操作（U36 基本策略） | 488000 | 0 | 488000 | - | 1.0706e-06 | 76062.9568 | 706.9362 | 76769.893
180 | double | L52+U37 | 不操作（L52 基本策略） + 不操作（U37 基本策略） | 194300 | 0 | 194300 | - | 1.0706e-06 | 76063.1649 | 706.9362 | 76770.1011
180 | double | L52+U38 | 不操作（L52 基本策略） + 不操作（U38 基本策略） | 608600 | 0 | 608600 | - | 1.0706e-06 | 76063.8165 | 706.9362 | 76770.7527
180 | double | L52+U39 | 不操作（L52 基本策略） + 不操作（U39 基本策略） | 194300 | 0 | 194300 | - | 1.0706e-06 | 76064.0245 | 706.9362 | 76770.9607
180 | double | L52+U40 | 不操作（L52 基本策略） + 不操作（U40 基本策略） | 558800 | 0 | 558800 | - | 1.0706e-06 | 76064.6228 | 706.9362 | 76771.559
180 | double | L52+U41 | 不操作（L52 基本策略） + 不操作（U41 基本策略） | 174200 | 0 | 174200 | - | 1.0706e-06 | 76064.8093 | 706.9362 | 76771.7455
180 | double | L52+U42 | 不操作（L52 基本策略） + 不操作（U42 基本策略） | 360000 | 0 | 360000 | - | 1.0706e-06 | 76065.1947 | 706.9362 | 76772.1309
180 | double | L52+U43 | 不操作（L52 基本策略） + 不操作（U43 基本策略） | 160800 | 0 | 160800 | - | 1.0706e-06 | 76065.3669 | 706.9362 | 76772.3031
180 | double | L52+U44 | 不操作（L52 基本策略） + 不操作（U44 基本策略） | 174200 | 0 | 174200 | - | 1.0706e-06 | 76065.5534 | 706.9362 | 76772.4896
180 | double | L52+U45 | 不操作（L52 基本策略） + 不操作（U45 基本策略） | 558800 | 0 | 558800 | - | 1.0706e-06 | 76066.1516 | 706.9362 | 76773.0878
180 | double | L23+U31 | 操作：开S29-2 + 不操作（U31 基本策略） | 271200 | 0 | 271200 | - | 3.1482e-07 | 76066.237 | 706.9362 | 76773.1732
180 | double | L23+U32 | 操作：开S29-2 + 不操作（U32 基本策略） | 708000 | 0 | 708000 | - | 3.1482e-07 | 76066.4599 | 706.9362 | 76773.3961
180 | double | L23+U33 | 操作：开S29-2 + 不操作（U33 基本策略） | 339000 | 0 | 339000 | - | 3.1482e-07 | 76066.5666 | 706.9362 | 76773.5028
180 | double | L23+U34 | 操作：开S29-2 + 不操作（U34 基本策略） | 203400 | 0 | 203400 | - | 3.1482e-07 | 76066.6307 | 706.9362 | 76773.5669
180 | double | L23+U35 | 操作：开S29-2 + 不操作（U35 基本策略） | 26800 | 0 | 26800 | - | 3.1482e-07 | 76066.6391 | 706.9362 | 76773.5753
180 | double | L23+U36 | 操作：开S29-2 + 不操作（U36 基本策略） | 354000 | 0 | 354000 | - | 3.1482e-07 | 76066.7506 | 706.9362 | 76773.6868
180 | double | L23+U37 | 操作：开S29-2 + 不操作（U37 基本策略） | 60300 | 0 | 60300 | - | 3.1482e-07 | 76066.7695 | 706.9362 | 76773.7057
180 | double | L23+U38 | 操作：开S29-2 + 不操作（U38 基本策略） | 474600 | 0 | 474600 | - | 3.1482e-07 | 76066.919 | 706.9362 | 76773.8552
180 | double | L23+U39 | 操作：开S29-2 + 不操作（U39 基本策略） | 60300 | 0 | 60300 | - | 3.1482e-07 | 76066.9379 | 706.9362 | 76773.8741
180 | double | L23+U40 | 操作：开S29-2 + 不操作（U40 基本策略） | 424800 | 0 | 424800 | - | 3.1482e-07 | 76067.0717 | 706.9362 | 76774.0079
180 | double | L23+U41 | 操作：开S29-2 + 不操作（U41 基本策略） | 40200 | 0 | 40200 | - | 3.1482e-07 | 76067.0843 | 706.9362 | 76774.0205
180 | double | L23+U42 | 操作：开S29-2 + 不操作（U42 基本策略） | 226000 | 0 | 226000 | - | 3.1482e-07 | 76067.1555 | 706.9362 | 76774.0917
180 | double | L23+U43 | 操作：开S29-2 + 不操作（U43 基本策略） | 26800 | 0 | 26800 | - | 3.1482e-07 | 76067.1639 | 706.9362 | 76774.1001
180 | double | L23+U44 | 操作：开S29-2 + 不操作（U44 基本策略） | 40200 | 0 | 40200 | - | 3.1482e-07 | 76067.1766 | 706.9362 | 76774.1128
180 | double | L23+U45 | 操作：开S29-2 + 不操作（U45 基本策略） | 424800 | 0 | 424800 | - | 3.1482e-07 | 76067.3103 | 706.9362 | 76774.2465
180 | double | L23+U46 | 操作：开S29-2 + 不操作（U46 基本策略） | 100500 | 0 | 100500 | - | 3.1482e-07 | 76067.3419 | 706.9362 | 76774.2781
180 | double | L23+U47 | 操作：开S29-2 + 不操作（U47 基本策略） | 708000 | 0 | 708000 | - | 3.1482e-07 | 76067.5648 | 706.9362 | 76774.501
180 | double | L23+U48 | 操作：开S29-2 + 不操作（U48 基本策略） | 281400 | 0 | 281400 | - | 3.1482e-07 | 76067.6534 | 706.9362 | 76774.5896
180 | double | L23+U49 | 操作：开S29-2 + 不操作（U49 基本策略） | 949200 | 0 | 949200 | - | 3.1482e-07 | 76067.9523 | 706.9362 | 76774.8885
180 | double | L23+U50 | 操作：开S29-2 + 不操作（U50 基本策略） | 40200 | 0 | 40200 | - | 3.1482e-07 | 76067.9649 | 706.9362 | 76774.9011
180 | double | L23+U51 | 操作：开S29-2 + 不操作（U51 基本策略） | 281400 | 0 | 281400 | - | 3.1482e-07 | 76068.0535 | 706.9362 | 76774.9897
180 | double | L23+U52 | 操作：开S29-2 + 不操作（U52 基本策略） | 134000 | 0 | 134000 | - | 3.1482e-07 | 76068.0957 | 706.9362 | 76775.0319
180 | double | L23+U53 | 操作：开S29-2 + 不操作（U53 基本策略） | 452000 | 0 | 452000 | - | 3.1482e-07 | 76068.238 | 706.9362 | 76775.1742
180 | double | L23+U54 | 操作：开S29-2 + 不操作（U54 基本策略） | 100500 | 0 | 100500 | - | 3.1482e-07 | 76068.2696 | 706.9362 | 76775.2058
180 | double | L23+U55 | 操作：开S29-2 + 不操作（U55 基本策略） | 134000 | 0 | 134000 | - | 3.1482e-07 | 76068.3118 | 706.9362 | 76775.248
180 | double | L23+U56 | 操作：开S29-2 + 不操作（U56 基本策略） | 90400 | 0 | 90400 | - | 3.1482e-07 | 76068.3403 | 706.9362 | 76775.2765
180 | double | L23+U57 | 操作：开S29-2 + 不操作（U57 基本策略） | 80400 | 0 | 80400 | - | 3.1482e-07 | 76068.3656 | 706.9362 | 76775.3018
180 | double | L23+U58 | 操作：开S29-2 + 不操作（U58 基本策略） | 212400 | 0 | 212400 | - | 3.1482e-07 | 76068.4325 | 706.9362 | 76775.3687
180 | double | L23+U59 | 操作：开S29-2 + 不操作（U59 基本策略） | 30150 | 0 | 30150 | - | 3.1482e-07 | 76068.4419 | 706.9362 | 76775.3781
180 | double | L23+U60 | 操作：开S29-2 + 不操作（U60 基本策略） | 40200 | 0 | 40200 | - | 3.1482e-07 | 76068.4546 | 706.9362 | 76775.3908
180 | double | L50+U46 | 不操作（L50 基本策略） + 不操作（U46 基本策略） | 787000 | 0 | 787000 | - | 5.6764e-06 | 76072.9219 | 706.9362 | 76779.8581
180 | double | L50+U47 | 不操作（L50 基本策略） + 不操作（U47 基本策略） | 1394500 | 0 | 1394500 | - | 5.6764e-06 | 76080.8377 | 706.9362 | 76787.7739
180 | double | L50+U48 | 不操作（L50 基本策略） + 不操作（U48 基本策略） | 967900 | 0 | 967900 | - | 5.6764e-06 | 76086.3319 | 706.9362 | 76793.2681
180 | double | L50+U49 | 不操作（L50 基本策略） + 不操作（U49 基本策略） | 1635700 | 0 | 1635700 | - | 5.6764e-06 | 76095.6168 | 706.9362 | 76802.553
180 | double | L50+U50 | 不操作（L50 基本策略） + 不操作（U50 基本策略） | 726700 | 0 | 726700 | - | 5.6764e-06 | 76099.7418 | 706.9362 | 76806.678
180 | double | L50+U51 | 不操作（L50 基本策略） + 不操作（U51 基本策略） | 967900 | 0 | 967900 | - | 5.6764e-06 | 76105.236 | 706.9362 | 76812.1722
180 | double | L50+U52 | 不操作（L50 基本策略） + 不操作（U52 基本策略） | 820500 | 0 | 820500 | - | 5.6764e-06 | 76109.8935 | 706.9362 | 76816.8297
180 | double | L50+U53 | 不操作（L50 基本策略） + 不操作（U53 基本策略） | 1138500 | 0 | 1138500 | - | 5.6764e-06 | 76116.3561 | 706.9362 | 76823.2923
180 | double | L50+U54 | 不操作（L50 基本策略） + 不操作（U54 基本策略） | 787000 | 0 | 787000 | - | 5.6764e-06 | 76120.8234 | 706.9362 | 76827.7596
180 | double | L50+U55 | 不操作（L50 基本策略） + 不操作（U55 基本策略） | 820500 | 0 | 820500 | - | 5.6764e-06 | 76125.4809 | 706.9362 | 76832.4171
180 | double | L50+U56 | 不操作（L50 基本策略） + 不操作（U56 基本策略） | 776900 | 0 | 776900 | - | 5.6764e-06 | 76129.8909 | 706.9362 | 76836.8271
180 | double | L50+U57 | 不操作（L50 基本策略） + 不操作（U57 基本策略） | 766900 | 0 | 766900 | - | 5.6764e-06 | 76134.2441 | 706.9362 | 76841.1803
180 | double | L50+U58 | 不操作（L50 基本策略） + 不操作（U58 基本策略） | 898900 | 0 | 898900 | - | 5.6764e-06 | 76139.3467 | 706.9362 | 76846.2829
180 | double | L50+U59 | 不操作（L50 基本策略） + 不操作（U59 基本策略） | 716650 | 0 | 716650 | - | 5.6764e-06 | 76143.4147 | 706.9362 | 76850.3509
180 | double | L50+U60 | 不操作（L50 基本策略） + 不操作（U60 基本策略） | 726700 | 0 | 726700 | - | 5.6764e-06 | 76147.5397 | 706.9362 | 76854.4759
180 | double | L50+U61 | 不操作（L50 基本策略） + 不操作（U61 基本策略） | 1005100 | 0 | 1005100 | - | 5.6764e-06 | 76153.2451 | 706.9362 | 76860.1813
180 | double | L50+U62 | 不操作（L50 基本策略） + 不操作（U62 基本策略） | 766900 | 0 | 766900 | - | 5.6764e-06 | 76157.5983 | 706.9362 | 76864.5345
180 | double | L50+S1 | 不操作（L50 基本策略） + 操作：开S29-2 | 686500 | 0 | 686500 | - | 2.2637e-06 | 76159.1523 | 706.9362 | 76866.0885
180 | double | L50+S2 | 不操作（L50 基本策略） + 操作：开S13-1 | 686500 | 0 | 686500 | - | 2.2637e-06 | 76160.7064 | 706.9362 | 76867.6426
180 | double | L50+S3 | 不操作（L50 基本策略） + 操作：开S13-1 | 686500 | 0 | 686500 | - | 2.2637e-06 | 76162.2605 | 706.9362 | 76869.1967
180 | double | L50+S4 | 不操作（L50 基本策略） + 操作：开S13-1 | 686500 | 0 | 686500 | - | 2.2637e-06 | 76163.8145 | 706.9362 | 76870.7507
180 | double | L50+S5 | 不操作（L50 基本策略） + 操作：开S13-1 | 686500 | 0 | 686500 | - | 2.2637e-06 | 76165.3686 | 706.9362 | 76872.3048
180 | double | L50+S6 | 不操作（L50 基本策略） + 不操作（S6 基本策略） | 2314000 | 0 | 2314000 | - | 2.2637e-06 | 76170.6069 | 706.9362 | 76877.5431
180 | double | L50+S7 | 不操作（L50 基本策略） + 不操作（S7 基本策略） | 686500 | 0 | 686500 | - | 2.2637e-06 | 76172.1609 | 706.9362 | 76879.0971
180 | double | L50+S8 | 不操作（L50 基本策略） + 操作：开S29-2 | 686500 | 0 | 686500 | - | 2.2637e-06 | 76173.715 | 706.9362 | 76880.6512
180 | double | L50+S9 | 不操作（L50 基本策略） + 不操作（S9 基本策略） | 726700 | 0 | 726700 | - | 2.2637e-06 | 76175.36 | 706.9362 | 76882.2962
180 | double | L50+S10 | 不操作（L50 基本策略） + 不操作（S10 基本策略） | 686500 | 0 | 686500 | - | 2.2637e-06 | 76176.9141 | 706.9362 | 76883.8503
180 | double | L50+S11 | 不操作（L50 基本策略） + 操作：开S29-2 | 686500 | 0 | 686500 | - | 2.2637e-06 | 76178.4681 | 706.9362 | 76885.4043
180 | double | L50+S12 | 不操作（L50 基本策略） + 操作：开S29-2 | 686500 | 0 | 686500 | - | 2.2637e-06 | 76180.0222 | 706.9362 | 76886.9584
180 | double | L50+S13 | 不操作（L50 基本策略） + 不操作（S13 基本策略） | 1732700 | 0 | 1732700 | - | 2.2637e-06 | 76183.9446 | 706.9362 | 76890.8808
180 | double | L50+S14 | 不操作（L50 基本策略） + 不操作（S14 基本策略） | 1665700 | 0 | 1665700 | - | 2.2637e-06 | 76187.7153 | 706.9362 | 76894.6515
180 | double | L50+S15 | 不操作（L50 基本策略） + 不操作（S15 基本策略） | 1025500 | 0 | 1025500 | - | 2.2637e-06 | 76190.0367 | 706.9362 | 76896.9729
180 | double | L50+S16 | 不操作（L50 基本策略） + 不操作（S16 基本策略） | 686500 | 0 | 686500 | - | 2.2637e-06 | 76191.5908 | 706.9362 | 76898.527
180 | double | L50+S17 | 不操作（L50 基本策略） + 不操作（S17 基本策略） | 1635700 | 0 | 1635700 | - | 2.2637e-06 | 76195.2936 | 706.9362 | 76902.2298
180 | double | L50+S18 | 不操作（L50 基本策略） + 不操作（S18 基本策略） | 1221400 | 0 | 1221400 | - | 2.2637e-06 | 76198.0585 | 706.9362 | 76904.9947
180 | double | L50+S19 | 不操作（L50 基本策略） + 不操作（S19 基本策略） | 1377500 | 0 | 1377500 | - | 2.2637e-06 | 76201.1768 | 706.9362 | 76908.113
180 | double | L50+S20 | 不操作（L50 基本策略） + 不操作（S20 基本策略） | 952700 | 0 | 952700 | - | 2.2637e-06 | 76203.3335 | 706.9362 | 76910.2697
180 | double | L50+S21 | 不操作（L50 基本策略） + 不操作（S21 基本策略） | 1776400 | 0 | 1776400 | - | 2.2637e-06 | 76207.3548 | 706.9362 | 76914.291
180 | double | L50+S22 | 不操作（L50 基本策略） + 不操作（S22 基本策略） | 967900 | 0 | 967900 | - | 2.2637e-06 | 76209.5458 | 706.9362 | 76916.482
180 | double | L50+S23 | 不操作（L50 基本策略） + 不操作（S23 基本策略） | 2091300 | 0 | 2091300 | - | 2.2637e-06 | 76214.28 | 706.9362 | 76921.2162
180 | double | L50+S24 | 不操作（L50 基本策略） + 不操作（S24 基本策略） | 1101900 | 0 | 1101900 | - | 2.2637e-06 | 76216.7744 | 706.9362 | 76923.7106
180 | double | L50+S25 | 不操作（L50 基本策略） + 不操作（S25 基本策略） | 686500 | 0 | 686500 | - | 2.2637e-06 | 76218.3285 | 706.9362 | 76925.2647
180 | double | L50+S26 | 不操作（L50 基本策略） + 不操作（S26 基本策略） | 686500 | 0 | 686500 | - | 2.2637e-06 | 76219.8825 | 706.9362 | 76926.8187
180 | double | L50+S27 | 不操作（L50 基本策略） + 操作：开S62-3 | 686500 | 0 | 686500 | - | 2.2637e-06 | 76221.4366 | 706.9362 | 76928.3728
180 | double | L50+S28 | 不操作（L50 基本策略） + 不操作（S28 基本策略） | 929050 | 0 | 929050 | - | 2.2637e-06 | 76223.5397 | 706.9362 | 76930.4759
180 | double | L50+S29 | 不操作（L50 基本策略） + 操作：开S62-3 | 686500 | 0 | 686500 | - | 2.2637e-06 | 76225.0938 | 706.9362 | 76932.03
180 | double | L50+S13-1 | 不操作（L50 基本策略） + 不操作（S13-1 基本策略） | 686500 | 0 | 686500 | - | 2.2637e-06 | 76226.6478 | 706.9362 | 76933.584
180 | double | L50+S29-2 | 不操作（L50 基本策略） + 不操作（S29-2 基本策略） | 686500 | 0 | 686500 | - | 2.2637e-06 | 76228.2019 | 706.9362 | 76935.1381
180 | double | L50+S62-3 | 不操作（L50 基本策略） + 不操作（S62-3 基本策略） | 686500 | 0 | 686500 | - | 2.2637e-06 | 76229.7559 | 706.9362 | 76936.6921
180 | double | L50+CB1 | 不操作（L50 基本策略） + 操作：开S29-2 | 686500 | 0 | 686500 | - | 2.2637e-06 | 76231.31 | 706.9362 | 76938.2462
180 | double | L50+CB2 | 不操作（L50 基本策略） + 操作：关S11+开S62-3+开S29-2 | 686500 | 20197.7131 | 706697.7131 | - | 2.2637e-06 | 76232.864 | 706.9819 | 76939.846
180 | double | L50+CB3 | 不操作（L50 基本策略） + 操作：开S29-2 | 686500 | 0 | 686500 | - | 2.2637e-06 | 76234.4181 | 706.9819 | 76941.4
180 | double | L50+DG1 | 不操作（L50 基本策略） + 打开开关 S7 | 686500 | 0 | 686500 | - | 5.6764e-06 | 76238.3149 | 706.9819 | 76945.2969
180 | double | L50+DG2 | 不操作（L50 基本策略） + 打开开关 S10 | 686500 | 0 | 686500 | - | 5.6764e-06 | 76242.2118 | 706.9819 | 76949.1937
180 | double | L50+DG3 | 不操作（L50 基本策略） + 不操作（DG3 基本策略） | 686500 | 0 | 686500 | - | 5.6764e-06 | 76246.1086 | 706.9819 | 76953.0906
180 | double | L50+DG4 | 不操作（L50 基本策略） + 打开开关 S16 | 686500 | 0 | 686500 | - | 5.6764e-06 | 76250.0055 | 706.9819 | 76956.9874
180 | double | L50+DG5 | 不操作（L50 基本策略） + 不操作（DG5 基本策略） | 686500 | 0 | 686500 | - | 5.6764e-06 | 76253.9024 | 706.9819 | 76960.8843
180 | double | L50+DG6 | 不操作（L50 基本策略） + 不操作（DG6 基本策略） | 686500 | 0 | 686500 | - | 5.6764e-06 | 76257.7992 | 706.9819 | 76964.7811
180 | double | L50+DG7 | 不操作（L50 基本策略） + 不操作（DG7 基本策略） | 686500 | 0 | 686500 | - | 5.6764e-06 | 76261.6961 | 706.9819 | 76968.678
180 | double | L50+DG8 | 不操作（L50 基本策略） + 不操作（DG8 基本策略） | 686500 | 0 | 686500 | - | 5.6764e-06 | 76265.5929 | 706.9819 | 76972.5748
180 | double | L29+S29 | 不操作（L29 基本策略） + 操作：开S62-3 | 979200 | 0 | 979200 | - | 4.0185e-07 | 76265.9864 | 706.9819 | 76972.9683
180 | double | L29+S13-1 | 不操作（L29 基本策略） + 不操作（S13-1 基本策略） | 979200 | 0 | 979200 | - | 4.0185e-07 | 76266.3799 | 706.9819 | 76973.3618
180 | double | L29+S29-2 | 不操作（L29 基本策略） + 不操作（S29-2 基本策略） | 979200 | 0 | 979200 | - | 4.0185e-07 | 76266.7734 | 706.9819 | 76973.7553
180 | double | L29+S62-3 | 不操作（L29 基本策略） + 不操作（S62-3 基本策略） | 979200 | 0 | 979200 | - | 4.0185e-07 | 76267.1669 | 706.9819 | 76974.1488
180 | double | L29+CB1 | 不操作（L29 基本策略） + 操作：开S29-2 | 979200 | 0 | 979200 | - | 4.0185e-07 | 76267.5604 | 706.9819 | 76974.5423
180 | double | L29+CB2 | 开DG8 + 断S26 + 操作：关S11+开S62-3+开S29-2 | 1213700 | 51353.5066 | 1265053.5066 | - | 4.0185e-07 | 76268.0481 | 707.0026 | 76975.0506
180 | double | L29+CB3 | 不操作（L29 基本策略） + 操作：开S29-2 | 979200 | 0 | 979200 | - | 4.0185e-07 | 76268.4416 | 707.0026 | 76975.4441
180 | double | L29+DG1 | 不操作（L29 基本策略） + 打开开关 S7 | 979200 | 0 | 979200 | - | 1.0076e-06 | 76269.4282 | 707.0026 | 76976.4308
180 | double | L29+DG2 | 不操作（L29 基本策略） + 打开开关 S10 | 979200 | 0 | 979200 | - | 1.0076e-06 | 76270.4149 | 707.0026 | 76977.4175
180 | double | L29+DG3 | 不操作（L29 基本策略） + 不操作（DG3 基本策略） | 979200 | 0 | 979200 | - | 1.0076e-06 | 76271.4016 | 707.0026 | 76978.4042
180 | double | L29+DG4 | 不操作（L29 基本策略） + 打开开关 S16 | 979200 | 0 | 979200 | - | 1.0076e-06 | 76272.3883 | 707.0026 | 76979.3909
180 | double | L29+DG5 | 不操作（L29 基本策略） + 不操作（DG5 基本策略） | 979200 | 0 | 979200 | - | 1.0076e-06 | 76273.375 | 707.0026 | 76980.3775
180 | double | L29+DG6 | 不操作（L29 基本策略） + 不操作（DG6 基本策略） | 979200 | 0 | 979200 | - | 1.0076e-06 | 76274.3617 | 707.0026 | 76981.3642
180 | double | L29+DG7 | 不操作（L29 基本策略） + 不操作（DG7 基本策略） | 979200 | 0 | 979200 | - | 1.0076e-06 | 76275.3484 | 707.0026 | 76982.3509
180 | double | L29+DG8 | 不操作（L29 基本策略） + 不操作（DG8 基本策略） | 979200 | 0 | 979200 | - | 1.0076e-06 | 76276.335 | 707.0026 | 76983.3376
180 | double | L30+U1 | 不操作（L30 基本策略） + 不操作（U1 基本策略） | 734800 | 0 | 734800 | - | 1.3227e-06 | 76277.3069 | 707.0026 | 76984.3095
180 | double | L30+U2 | 不操作（L30 基本策略） + 不操作（U2 基本策略） | 748200 | 0 | 748200 | - | 1.3227e-06 | 76278.2966 | 707.0026 | 76985.2991
180 | double | L30+U3 | 不操作（L30 基本策略） + 不操作（U3 基本策略） | 748200 | 0 | 748200 | - | 1.3227e-06 | 76279.2862 | 707.0026 | 76986.2887
180 | double | L30+U4 | 不操作（L30 基本策略） + 不操作（U4 基本策略） | 748200 | 0 | 748200 | - | 1.3227e-06 | 76280.2758 | 707.0026 | 76987.2784
180 | double | L30+U5 | 不操作（L30 基本策略） + 不操作（U5 基本策略） | 775000 | 0 | 775000 | - | 1.3227e-06 | 76281.3009 | 707.0026 | 76988.3034
180 | double | L30+U6 | 不操作（L30 基本策略） + 不操作（U6 基本策略） | 748200 | 0 | 748200 | - | 1.3227e-06 | 76282.2905 | 707.0026 | 76989.293
180 | double | L30+U7 | 不操作（L30 基本策略） + 不操作（U7 基本策略） | 920400 | 0 | 920400 | - | 1.3227e-06 | 76283.5079 | 707.0026 | 76990.5104
180 | double | L30+U8 | 不操作（L30 基本策略） + 不操作（U8 基本策略） | 748200 | 0 | 748200 | - | 1.3227e-06 | 76284.4975 | 707.0026 | 76991.5
180 | double | L30+U9 | 不操作（L30 基本策略） + 不操作（U9 基本策略） | 1132800 | 0 | 1132800 | - | 1.3227e-06 | 76285.9958 | 707.0026 | 76992.9984
180 | double | L30+U10 | 不操作（L30 基本策略） + 不操作（U10 基本策略） | 842000 | 0 | 842000 | - | 1.3227e-06 | 76287.1095 | 707.0026 | 76994.112
180 | double | L30+U11 | 不操作（L30 基本策略） + 不操作（U11 基本策略） | 1047000 | 0 | 1047000 | - | 1.3227e-06 | 76288.4943 | 707.0026 | 76995.4969
180 | double | L30+U12 | 不操作（L30 基本策略） + 不操作（U12 基本策略） | 1416000 | 0 | 1416000 | - | 1.3227e-06 | 76290.3672 | 707.0026 | 76997.3698
180 | double | L30+U13 | 不操作（L30 基本策略） + 不操作（U13 基本策略） | 748200 | 0 | 748200 | - | 1.3227e-06 | 76291.3568 | 707.0026 | 76998.3594
180 | double | L30+U14 | 不操作（L30 基本策略） + 不操作（U14 基本策略） | 2194800 | 0 | 2194800 | - | 1.3227e-06 | 76294.2598 | 707.0026 | 77001.2624
180 | double | L30+U15 | 不操作（L30 基本策略） + 不操作（U15 基本策略） | 848700 | 0 | 848700 | - | 1.3227e-06 | 76295.3824 | 707.0026 | 77002.3849
180 | double | L41+U1 | 不操作（L41 基本策略） + 不操作（U1 基本策略） | 3673000 | 0 | 3673000 | - | 3.1482e-07 | 76296.5387 | 707.0026 | 77003.5413
180 | double | L41+U2 | 不操作（L41 基本策略） + 不操作（U2 基本策略） | 3686400 | 0 | 3686400 | - | 3.1482e-07 | 76297.6992 | 707.0026 | 77004.7018
180 | double | L41+U3 | 不操作（L41 基本策略） + 不操作（U3 基本策略） | 3686400 | 0 | 3686400 | - | 3.1482e-07 | 76298.8598 | 707.0026 | 77005.8624
180 | double | L41+U4 | 不操作（L41 基本策略） + 不操作（U4 基本策略） | 3686400 | 0 | 3686400 | - | 3.1482e-07 | 76300.0204 | 707.0026 | 77007.0229
180 | double | L41+U5 | 不操作（L41 基本策略） + 不操作（U5 基本策略） | 3713200 | 0 | 3713200 | - | 3.1482e-07 | 76301.1893 | 707.0026 | 77008.1919
180 | double | L41+U6 | 不操作（L41 基本策略） + 不操作（U6 基本策略） | 3686400 | 0 | 3686400 | - | 3.1482e-07 | 76302.3499 | 707.0026 | 77009.3524
180 | double | L41+U7 | 不操作（L41 基本策略） + 不操作（U7 基本策略） | 3858600 | 0 | 3858600 | - | 3.1482e-07 | 76303.5647 | 707.0026 | 77010.5672
180 | double | L41+U8 | 不操作（L41 基本策略） + 不操作（U8 基本策略） | 3686400 | 0 | 3686400 | - | 3.1482e-07 | 76304.7252 | 707.0026 | 77011.7278
180 | double | L41+U9 | 不操作（L41 基本策略） + 不操作（U9 基本策略） | 4071000 | 0 | 4071000 | - | 3.1482e-07 | 76306.0068 | 707.0026 | 77013.0094
180 | double | L41+U10 | 不操作（L41 基本策略） + 不操作（U10 基本策略） | 3780200 | 0 | 3780200 | - | 3.1482e-07 | 76307.1969 | 707.0026 | 77014.1995
180 | double | L41+U11 | 不操作（L41 基本策略） + 不操作（U11 基本策略） | 3985200 | 0 | 3985200 | - | 3.1482e-07 | 76308.4515 | 707.0026 | 77015.4541
180 | double | L41+U12 | 不操作（L41 基本策略） + 不操作（U12 基本策略） | 4354200 | 0 | 4354200 | - | 3.1482e-07 | 76309.8223 | 707.0026 | 77016.8249
180 | double | L41+U13 | 不操作（L41 基本策略） + 不操作（U13 基本策略） | 3686400 | 0 | 3686400 | - | 3.1482e-07 | 76310.9829 | 707.0026 | 77017.9854
180 | double | L41+U14 | 不操作（L41 基本策略） + 不操作（U14 基本策略） | 5133000 | 0 | 5133000 | - | 3.1482e-07 | 76312.5988 | 707.0026 | 77019.6014
180 | double | L41+U15 | 不操作（L41 基本策略） + 不操作（U15 基本策略） | 3786900 | 0 | 3786900 | - | 3.1482e-07 | 76313.791 | 707.0026 | 77020.7936
180 | double | L41+U16 | 不操作（L41 基本策略） + 不操作（U16 基本策略） | 3917400 | 0 | 3917400 | - | 3.1482e-07 | 76315.0243 | 707.0026 | 77022.0269
180 | double | L41+U17 | 不操作（L41 基本策略） + 不操作（U17 基本策略） | 3673000 | 0 | 3673000 | - | 3.1482e-07 | 76316.1806 | 707.0026 | 77023.1832
180 | double | L41+U18 | 不操作（L41 基本策略） + 不操作（U18 基本策略） | 4000200 | 0 | 4000200 | - | 3.1482e-07 | 76317.44 | 707.0026 | 77024.4425
180 | double | L41+U19 | 不操作（L41 基本策略） + 不操作（U19 基本策略） | 3662280 | 0 | 3662280 | - | 3.1482e-07 | 76318.5929 | 707.0026 | 77025.5955
180 | double | L41+U20 | 不操作（L41 基本策略） + 不操作（U20 基本策略） | 3686400 | 0 | 3686400 | - | 3.1482e-07 | 76319.7535 | 707.0026 | 77026.7561
180 | double | L41+U21 | 不操作（L41 基本策略） + 不操作（U21 基本策略） | 3858600 | 0 | 3858600 | - | 3.1482e-07 | 76320.9683 | 707.0026 | 77027.9708
180 | double | L41+U22 | 不操作（L41 基本策略） + 不操作（U22 基本策略） | 3686400 | 0 | 3686400 | - | 3.1482e-07 | 76322.1288 | 707.0026 | 77029.1314
180 | double | L41+U23 | 不操作（L41 基本策略） + 不操作（U23 基本策略） | 3686400 | 0 | 3686400 | - | 3.1482e-07 | 76323.2894 | 707.0026 | 77030.2919
180 | double | L41+U24 | 不操作（L41 基本策略） + 不操作（U24 基本策略） | 3673000 | 0 | 3673000 | - | 3.1482e-07 | 76324.4457 | 707.0026 | 77031.4483
180 | double | L41+U25 | 不操作（L41 基本策略） + 不操作（U25 基本策略） | 3686400 | 0 | 3686400 | - | 3.1482e-07 | 76325.6062 | 707.0026 | 77032.6088
180 | double | L41+U26 | 不操作（L41 基本策略） + 不操作（U26 基本策略） | 3673000 | 0 | 3673000 | - | 3.1482e-07 | 76326.7626 | 707.0026 | 77033.7651
180 | double | L41+U27 | 不操作（L41 基本策略） + 不操作（U27 基本策略） | 3781800 | 0 | 3781800 | - | 3.1482e-07 | 76327.9532 | 707.0026 | 77034.9557
180 | double | L41+U28 | 不操作（L41 基本策略） + 不操作（U28 基本策略） | 3713200 | 0 | 3713200 | - | 3.1482e-07 | 76329.1222 | 707.0026 | 77036.1247
180 | double | L41+U29 | 不操作（L41 基本策略） + 不操作（U29 基本策略） | 3858600 | 0 | 3858600 | - | 3.1482e-07 | 76330.3369 | 707.0026 | 77037.3395
180 | double | L41+U30 | 不操作（L41 基本策略） + 不操作（U30 基本策略） | 3713200 | 0 | 3713200 | - | 3.1482e-07 | 76331.5059 | 707.0026 | 77038.5085
180 | double | L25+U31 | 操作：开S29-2 + 不操作（U31 基本策略） | 271200 | 0 | 271200 | - | 8.8165e-07 | 76331.745 | 707.0026 | 77038.7476
180 | double | L25+U32 | 操作：开S29-2 + 不操作（U32 基本策略） | 708000 | 0 | 708000 | - | 8.8165e-07 | 76332.3692 | 707.0026 | 77039.3718
180 | double | L25+U33 | 操作：开S29-2 + 不操作（U33 基本策略） | 339000 | 0 | 339000 | - | 8.8165e-07 | 76332.6681 | 707.0026 | 77039.6707
180 | double | L25+U34 | 操作：开S29-2 + 不操作（U34 基本策略） | 203400 | 0 | 203400 | - | 8.8165e-07 | 76332.8474 | 707.0026 | 77039.85
180 | double | L25+U35 | 操作：开S29-2 + 不操作（U35 基本策略） | 26800 | 0 | 26800 | - | 8.8165e-07 | 76332.8711 | 707.0026 | 77039.8736
180 | double | L25+U36 | 操作：开S29-2 + 不操作（U36 基本策略） | 354000 | 0 | 354000 | - | 8.8165e-07 | 76333.1832 | 707.0026 | 77040.1857
180 | double | L25+U37 | 操作：开S29-2 + 不操作（U37 基本策略） | 60300 | 0 | 60300 | - | 8.8165e-07 | 76333.2363 | 707.0026 | 77040.2389
180 | double | L25+U38 | 操作：开S29-2 + 不操作（U38 基本策略） | 474600 | 0 | 474600 | - | 8.8165e-07 | 76333.6548 | 707.0026 | 77040.6573
180 | double | L25+U39 | 操作：开S29-2 + 不操作（U39 基本策略） | 60300 | 0 | 60300 | - | 8.8165e-07 | 76333.7079 | 707.0026 | 77040.7105
180 | double | L25+U40 | 操作：开S29-2 + 不操作（U40 基本策略） | 424800 | 0 | 424800 | - | 8.8165e-07 | 76334.0825 | 707.0026 | 77041.085
180 | double | L25+U41 | 操作：开S29-2 + 不操作（U41 基本策略） | 40200 | 0 | 40200 | - | 8.8165e-07 | 76334.1179 | 707.0026 | 77041.1205
180 | double | L25+U42 | 操作：开S29-2 + 不操作（U42 基本策略） | 226000 | 0 | 226000 | - | 8.8165e-07 | 76334.3171 | 707.0026 | 77041.3197
180 | double | L25+U43 | 操作：开S29-2 + 不操作（U43 基本策略） | 26800 | 0 | 26800 | - | 8.8165e-07 | 76334.3408 | 707.0026 | 77041.3433
180 | double | L25+U44 | 操作：开S29-2 + 不操作（U44 基本策略） | 40200 | 0 | 40200 | - | 8.8165e-07 | 76334.3762 | 707.0026 | 77041.3788
180 | double | L25+U45 | 操作：开S29-2 + 不操作（U45 基本策略） | 424800 | 0 | 424800 | - | 8.8165e-07 | 76334.7507 | 707.0026 | 77041.7533
180 | double | L25+U46 | 操作：开S29-2 + 不操作（U46 基本策略） | 100500 | 0 | 100500 | - | 8.8165e-07 | 76334.8394 | 707.0026 | 77041.8419
180 | double | L25+U47 | 操作：开S29-2 + 不操作（U47 基本策略） | 708000 | 0 | 708000 | - | 8.8165e-07 | 76335.4636 | 707.0026 | 77042.4661
180 | double | L25+U48 | 操作：开S29-2 + 不操作（U48 基本策略） | 281400 | 0 | 281400 | - | 8.8165e-07 | 76335.7117 | 707.0026 | 77042.7142
180 | double | L25+U49 | 操作：开S29-2 + 不操作（U49 基本策略） | 949200 | 0 | 949200 | - | 8.8165e-07 | 76336.5485 | 707.0026 | 77043.5511
180 | double | L25+U50 | 操作：开S29-2 + 不操作（U50 基本策略） | 40200 | 0 | 40200 | - | 8.8165e-07 | 76336.584 | 707.0026 | 77043.5865
180 | double | L25+U51 | 操作：开S29-2 + 不操作（U51 基本策略） | 281400 | 0 | 281400 | - | 8.8165e-07 | 76336.8321 | 707.0026 | 77043.8346
180 | double | L25+U52 | 操作：开S29-2 + 不操作（U52 基本策略） | 134000 | 0 | 134000 | - | 8.8165e-07 | 76336.9502 | 707.0026 | 77043.9528
180 | double | L25+U53 | 操作：开S29-2 + 不操作（U53 基本策略） | 452000 | 0 | 452000 | - | 8.8165e-07 | 76337.3487 | 707.0026 | 77044.3513
180 | double | L25+U54 | 操作：开S29-2 + 不操作（U54 基本策略） | 100500 | 0 | 100500 | - | 8.8165e-07 | 76337.4373 | 707.0026 | 77044.4399
180 | double | L25+U55 | 操作：开S29-2 + 不操作（U55 基本策略） | 134000 | 0 | 134000 | - | 8.8165e-07 | 76337.5555 | 707.0026 | 77044.558
180 | double | L25+U56 | 操作：开S29-2 + 不操作（U56 基本策略） | 90400 | 0 | 90400 | - | 8.8165e-07 | 76337.6352 | 707.0026 | 77044.6377
180 | double | L25+U57 | 操作：开S29-2 + 不操作（U57 基本策略） | 80400 | 0 | 80400 | - | 8.8165e-07 | 76337.706 | 707.0026 | 77044.7086
180 | double | L25+U58 | 操作：开S29-2 + 不操作（U58 基本策略） | 212400 | 0 | 212400 | - | 8.8165e-07 | 76337.8933 | 707.0026 | 77044.8959
180 | double | L25+U59 | 操作：开S29-2 + 不操作（U59 基本策略） | 30150 | 0 | 30150 | - | 8.8165e-07 | 76337.9199 | 707.0026 | 77044.9225
180 | double | L25+U60 | 操作：开S29-2 + 不操作（U60 基本策略） | 40200 | 0 | 40200 | - | 8.8165e-07 | 76337.9553 | 707.0026 | 77044.9579
180 | double | L41+U61 | 不操作（L41 基本策略） + 不操作（U61 基本策略） | 3964800 | 0 | 3964800 | - | 3.1482e-07 | 76339.2035 | 707.0026 | 77046.2061
180 | double | L41+U62 | 不操作（L41 基本策略） + 不操作（U62 基本策略） | 3726600 | 0 | 3726600 | - | 3.1482e-07 | 76340.3767 | 707.0026 | 77047.3793
180 | double | L41+S1 | 操作：开S13-1(源:L41) | 3646200 | 0 | 3646200 | - | 1.2555e-07 | 76340.8345 | 707.0026 | 77047.8371
180 | double | L41+S2 | 操作：开S13-1(源:L41) | 3646200 | 0 | 3646200 | - | 1.2555e-07 | 76341.2923 | 707.0026 | 77048.2949
180 | double | L41+S3 | 操作：开S13-1(源:L41) | 3646200 | 0 | 3646200 | - | 1.2555e-07 | 76341.7501 | 707.0026 | 77048.7526
180 | double | L41+S4 | 操作：开S13-1(源:L41) | 3646200 | 0 | 3646200 | - | 1.2555e-07 | 76342.2079 | 707.0026 | 77049.2104
180 | double | L41+S5 | 操作：开S13-1(源:L41) | 3646200 | 0 | 3646200 | - | 1.2555e-07 | 76342.6656 | 707.0026 | 77049.6682
180 | double | L41+S6 | 不操作（L41 基本策略） + 不操作（S6 基本策略） | 5273700 | 0 | 5273700 | - | 1.2555e-07 | 76343.3277 | 707.0026 | 77050.3303
180 | double | L41+S7 | 不操作（L41 基本策略） + 不操作（S7 基本策略） | 3646200 | 0 | 3646200 | - | 1.2555e-07 | 76343.7855 | 707.0026 | 77050.7881
180 | double | L41+S8 | 操作：开S29-2(源:L41) | 3646200 | 0 | 3646200 | - | 1.2555e-07 | 76344.2433 | 707.0026 | 77051.2459
180 | double | L41+S9 | 不操作（L41 基本策略） + 不操作（S9 基本策略） | 3686400 | 0 | 3686400 | - | 1.2555e-07 | 76344.7061 | 707.0026 | 77051.7087
180 | double | L41+S10 | 不操作（L41 基本策略） + 不操作（S10 基本策略） | 3646200 | 0 | 3646200 | - | 1.2555e-07 | 76345.1639 | 707.0026 | 77052.1665
180 | double | L41+S11 | 操作：开S29-2(源:L41) | 3646200 | 0 | 3646200 | - | 1.2555e-07 | 76345.6217 | 707.0026 | 77052.6242
180 | double | L41+S12 | 操作：开S29-2(源:L41) | 3646200 | 0 | 3646200 | - | 1.2555e-07 | 76346.0795 | 707.0026 | 77053.082
180 | double | L41+S13 | 不操作（L41 基本策略） + 不操作（S13 基本策略） | 4692400 | 0 | 4692400 | - | 1.2555e-07 | 76346.6686 | 707.0026 | 77053.6711
180 | double | L41+S14 | 不操作（L41 基本策略） + 不操作（S14 基本策略） | 4625400 | 0 | 4625400 | - | 1.2555e-07 | 76347.2493 | 707.0026 | 77054.2519
180 | double | L41+S15 | 不操作（L41 基本策略） + 不操作（S15 基本策略） | 3985200 | 0 | 3985200 | - | 1.2555e-07 | 76347.7496 | 707.0026 | 77054.7522
180 | double | L41+S16 | 不操作（L41 基本策略） + 不操作（S16 基本策略） | 3646200 | 0 | 3646200 | - | 1.2555e-07 | 76348.2074 | 707.0026 | 77055.21
180 | double | L41+S17 | 不操作（L41 基本策略） + 不操作（S17 基本策略） | 4595400 | 0 | 4595400 | - | 1.2555e-07 | 76348.7844 | 707.0026 | 77055.7869
180 | double | L41+S18 | 不操作（L41 基本策略） + 不操作（S18 基本策略） | 4181100 | 0 | 4181100 | - | 1.2555e-07 | 76349.3093 | 707.0026 | 77056.3119
180 | double | L41+S19 | 不操作（L41 基本策略） + 不操作（S19 基本策略） | 4337200 | 0 | 4337200 | - | 1.2555e-07 | 76349.8538 | 707.0026 | 77056.8564
180 | double | L41+S20 | 不操作（L41 基本策略） + 不操作（S20 基本策略） | 3912400 | 0 | 3912400 | - | 1.2555e-07 | 76350.345 | 707.0026 | 77057.3476
180 | double | L41+S21 | 不操作（L41 基本策略） + 不操作（S21 基本策略） | 3646200 | 0 | 3646200 | - | 1.2555e-07 | 76350.8028 | 707.0026 | 77057.8054
180 | double | L41+S22 | 不操作（L41 基本策略） + 不操作（S22 基本策略） | 3646200 | 0 | 3646200 | - | 1.2555e-07 | 76351.2606 | 707.0026 | 77058.2631
180 | double | L41+S23 | 不操作（L41 基本策略） + 不操作（S23 基本策略） | 3646200 | 0 | 3646200 | - | 1.2555e-07 | 76351.7184 | 707.0026 | 77058.7209
180 | double | L41+S24 | 不操作（L41 基本策略） + 不操作（S24 基本策略） | 3646200 | 0 | 3646200 | - | 1.2555e-07 | 76352.1761 | 707.0026 | 77059.1787
180 | double | L41+S25 | 不操作（L41 基本策略） + 不操作（S25 基本策略） | 3646200 | 0 | 3646200 | - | 1.2555e-07 | 76352.6339 | 707.0026 | 77059.6365
180 | double | L41+S26 | 不操作（L41 基本策略） + 不操作（S26 基本策略） | 3646200 | 0 | 3646200 | - | 1.2555e-07 | 76353.0917 | 707.0026 | 77060.0943
180 | double | L41+S27 | 操作：开S62-3(源:L41) | 3646200 | 0 | 3646200 | - | 1.2555e-07 | 76353.5495 | 707.0026 | 77060.552
180 | double | L41+S28 | 不操作（L41 基本策略） + 不操作（S28 基本策略） | 3888750 | 0 | 3888750 | - | 1.2555e-07 | 76354.0377 | 707.0026 | 77061.0403
180 | double | L55+U1 | 不操作（L55 基本策略） + 不操作（U1 基本策略） | 269350 | 0 | 269350 | - | 1.932e-05 | 76359.2415 | 707.0026 | 77066.2441
180 | double | L55+U2 | 不操作（L55 基本策略） + 不操作（U2 基本策略） | 282750 | 0 | 282750 | - | 1.932e-05 | 76364.7042 | 707.0026 | 77071.7068
180 | double | L55+U3 | 不操作（L55 基本策略） + 不操作（U3 基本策略） | 282750 | 0 | 282750 | - | 1.932e-05 | 76370.167 | 707.0026 | 77077.1695
180 | double | L55+U4 | 不操作（L55 基本策略） + 不操作（U4 基本策略） | 282750 | 0 | 282750 | - | 1.932e-05 | 76375.6297 | 707.0026 | 77082.6322
180 | double | L55+U5 | 不操作（L55 基本策略） + 不操作（U5 基本策略） | 309550 | 0 | 309550 | - | 1.932e-05 | 76381.6102 | 707.0026 | 77088.6127
180 | double | L55+U6 | 不操作（L55 基本策略） + 不操作（U6 基本策略） | 282750 | 0 | 282750 | - | 1.932e-05 | 76387.0729 | 707.0026 | 77094.0754
180 | double | L55+U7 | 不操作（L55 基本策略） + 不操作（U7 基本策略） | 454950 | 0 | 454950 | - | 1.932e-05 | 76395.8625 | 707.0026 | 77102.865
180 | double | L55+U8 | 不操作（L55 基本策略） + 不操作（U8 基本策略） | 282750 | 0 | 282750 | - | 1.932e-05 | 76401.3252 | 707.0026 | 77108.3277
180 | double | L55+U9 | 不操作（L55 基本策略） + 不操作（U9 基本策略） | 667350 | 0 | 667350 | - | 1.932e-05 | 76414.2183 | 707.0026 | 77121.2209
180 | double | L55+U10 | 不操作（L55 基本策略） + 不操作（U10 基本策略） | 376550 | 0 | 376550 | - | 1.932e-05 | 76421.4933 | 707.0026 | 77128.4958
180 | double | L55+U11 | 不操作（L55 基本策略） + 不操作（U11 基本策略） | 581550 | 0 | 581550 | - | 1.932e-05 | 76432.7288 | 707.0026 | 77139.7313
180 | double | L55+U12 | 不操作（L55 基本策略） + 不操作（U12 基本策略） | 950550 | 0 | 950550 | - | 1.932e-05 | 76451.0933 | 707.0026 | 77158.0959
180 | double | L55+U13 | 不操作（L55 基本策略） + 不操作（U13 基本策略） | 282750 | 0 | 282750 | - | 1.932e-05 | 76456.556 | 707.0026 | 77163.5586
180 | double | L55+U14 | 不操作（L55 基本策略） + 不操作（U14 基本策略） | 1729350 | 0 | 1729350 | - | 1.932e-05 | 76489.967 | 707.0026 | 77196.9695
180 | double | L55+U15 | 不操作（L55 基本策略） + 不操作（U15 基本策略） | 383250 | 0 | 383250 | - | 1.932e-05 | 76497.3713 | 707.0026 | 77204.3739
180 | double | L55+U16 | 不操作（L55 基本策略） + 不操作（U16 基本策略） | 513750 | 0 | 513750 | - | 1.932e-05 | 76507.2969 | 707.0026 | 77214.2995
180 | double | L55+U17 | 不操作（L55 基本策略） + 不操作（U17 基本策略） | 269350 | 0 | 269350 | - | 1.932e-05 | 76512.5008 | 707.0026 | 77219.5033
180 | double | L55+U18 | 不操作（L55 基本策略） + 不操作（U18 基本策略） | 596550 | 0 | 596550 | - | 1.932e-05 | 76524.0261 | 707.0026 | 77231.0286
180 | double | L55+U19 | 不操作（L55 基本策略） + 不操作（U19 基本策略） | 258630 | 0 | 258630 | - | 1.932e-05 | 76529.0228 | 707.0026 | 77236.0253
180 | double | L55+U20 | 不操作（L55 基本策略） + 不操作（U20 基本策略） | 282750 | 0 | 282750 | - | 1.932e-05 | 76534.4855 | 707.0026 | 77241.4881
180 | double | L55+U21 | 不操作（L55 基本策略） + 不操作（U21 基本策略） | 454950 | 0 | 454950 | - | 1.932e-05 | 76543.2751 | 707.0026 | 77250.2777
180 | double | L55+U22 | 不操作（L55 基本策略） + 不操作（U22 基本策略） | 282750 | 0 | 282750 | - | 1.932e-05 | 76548.7378 | 707.0026 | 77255.7404
180 | double | L55+U23 | 不操作（L55 基本策略） + 不操作（U23 基本策略） | 282750 | 0 | 282750 | - | 1.932e-05 | 76554.2005 | 707.0026 | 77261.2031
180 | double | L55+U24 | 不操作（L55 基本策略） + 不操作（U24 基本策略） | 269350 | 0 | 269350 | - | 1.932e-05 | 76559.4044 | 707.0026 | 77266.4069
180 | double | L55+U25 | 不操作（L55 基本策略） + 不操作（U25 基本策略） | 282750 | 0 | 282750 | - | 1.932e-05 | 76564.8671 | 707.0026 | 77271.8696
180 | double | L55+U26 | 不操作（L55 基本策略） + 不操作（U26 基本策略） | 269350 | 0 | 269350 | - | 1.932e-05 | 76570.0709 | 707.0026 | 77277.0734
180 | double | L55+U27 | 不操作（L55 基本策略） + 不操作（U27 基本策略） | 378150 | 0 | 378150 | - | 1.932e-05 | 76577.3767 | 707.0026 | 77284.3793
180 | double | L55+U28 | 不操作（L55 基本策略） + 不操作（U28 基本策略） | 309550 | 0 | 309550 | - | 1.932e-05 | 76583.3572 | 707.0026 | 77290.3598
180 | double | L55+U29 | 不操作（L55 基本策略） + 不操作（U29 基本策略） | 454950 | 0 | 454950 | - | 1.932e-05 | 76592.1468 | 707.0026 | 77299.1494
180 | double | L55+U30 | 不操作（L55 基本策略） + 不操作（U30 基本策略） | 309550 | 0 | 309550 | - | 1.932e-05 | 76598.1273 | 707.0026 | 77305.1299
180 | double | L55+U31 | 不操作（L55 基本策略） + 不操作（U31 基本策略） | 513750 | 0 | 513750 | - | 1.932e-05 | 76608.0529 | 707.0026 | 77315.0555
180 | double | L55+U32 | 不操作（L55 基本策略） + 不操作（U32 基本策略） | 950550 | 0 | 950550 | - | 1.932e-05 | 76626.4175 | 707.0026 | 77333.42
180 | double | L55+U33 | 不操作（L55 基本策略） + 不操作（U33 基本策略） | 581550 | 0 | 581550 | - | 1.932e-05 | 76637.653 | 707.0026 | 77344.6555
180 | double | L55+U34 | 不操作（L55 基本策略） + 不操作（U34 基本策略） | 445950 | 0 | 445950 | - | 1.932e-05 | 76646.2687 | 707.0026 | 77353.2713
180 | double | L55+U35 | 不操作（L55 基本策略） + 不操作（U35 基本策略） | 269350 | 0 | 269350 | - | 1.932e-05 | 76651.4725 | 707.0026 | 77358.4751
180 | double | L55+U36 | 不操作（L55 基本策略） + 不操作（U36 基本策略） | 596550 | 0 | 596550 | - | 1.932e-05 | 76662.9978 | 707.0026 | 77370.0004
180 | double | L55+U37 | 不操作（L55 基本策略） + 不操作（U37 基本策略） | 302850 | 0 | 302850 | - | 1.932e-05 | 76668.8489 | 707.0026 | 77375.8514
180 | double | L55+U38 | 不操作（L55 基本策略） + 不操作（U38 基本策略） | 717150 | 0 | 717150 | - | 1.932e-05 | 76682.7042 | 707.0026 | 77389.7067
180 | double | L55+U39 | 不操作（L55 基本策略） + 不操作（U39 基本策略） | 302850 | 0 | 302850 | - | 1.932e-05 | 76688.5552 | 707.0026 | 77395.5578
180 | double | L55+U40 | 不操作（L55 基本策略） + 不操作（U40 基本策略） | 667350 | 0 | 667350 | - | 1.932e-05 | 76701.4484 | 707.0026 | 77408.4509
180 | double | L55+U41 | 不操作（L55 基本策略） + 不操作（U41 基本策略） | 282750 | 0 | 282750 | - | 1.932e-05 | 76706.9111 | 707.0026 | 77413.9136
180 | double | L55+U42 | 不操作（L55 基本策略） + 不操作（U42 基本策略） | 468550 | 0 | 468550 | - | 1.932e-05 | 76715.9634 | 707.0026 | 77422.966
180 | double | L55+U43 | 不操作（L55 基本策略） + 不操作（U43 基本策略） | 269350 | 0 | 269350 | - | 1.932e-05 | 76721.1673 | 707.0026 | 77428.1698
180 | double | L55+U44 | 不操作（L55 基本策略） + 不操作（U44 基本策略） | 282750 | 0 | 282750 | - | 1.932e-05 | 76726.63 | 707.0026 | 77433.6325
180 | double | L55+U45 | 不操作（L55 基本策略） + 不操作（U45 基本策略） | 667350 | 0 | 667350 | - | 1.932e-05 | 76739.5231 | 707.0026 | 77446.5257
180 | double | L55+U46 | 不操作（L55 基本策略） + 不操作（U46 基本策略） | 343050 | 0 | 343050 | - | 1.932e-05 | 76746.1508 | 707.0026 | 77453.1534
180 | double | L55+U47 | 不操作（L55 基本策略） + 不操作（U47 基本策略） | 950550 | 0 | 950550 | - | 1.932e-05 | 76764.5154 | 707.0026 | 77471.518
180 | double | L55+U48 | 不操作（L55 基本策略） + 不操作（U48 基本策略） | 523950 | 0 | 523950 | - | 1.932e-05 | 76774.6381 | 707.0026 | 77481.6406
180 | double | L55+U49 | 不操作（L55 基本策略） + 不操作（U49 基本策略） | 1191750 | 0 | 1191750 | - | 1.932e-05 | 76797.6626 | 707.0026 | 77504.6652
180 | double | L55+U50 | 不操作（L55 基本策略） + 不操作（U50 基本策略） | 282750 | 0 | 282750 | - | 1.932e-05 | 76803.1253 | 707.0026 | 77510.1279
180 | double | L55+U51 | 不操作（L55 基本策略） + 不操作（U51 基本策略） | 523950 | 0 | 523950 | - | 1.932e-05 | 76813.248 | 707.0026 | 77520.2506
180 | double | L55+U52 | 不操作（L55 基本策略） + 不操作（U52 基本策略） | 376550 | 0 | 376550 | - | 1.932e-05 | 76820.5229 | 707.0026 | 77527.5255
180 | double | L55+U53 | 不操作（L55 基本策略） + 不操作（U53 基本策略） | 694550 | 0 | 694550 | - | 1.932e-05 | 76833.9416 | 707.0026 | 77540.9441
180 | double | L55+U54 | 不操作（L55 基本策略） + 不操作（U54 基本策略） | 343050 | 0 | 343050 | - | 1.932e-05 | 76840.5693 | 707.0026 | 77547.5718
180 | double | L55+U55 | 不操作（L55 基本策略） + 不操作（U55 基本策略） | 376550 | 0 | 376550 | - | 1.932e-05 | 76847.8442 | 707.0026 | 77554.8468
180 | double | L55+U56 | 不操作（L55 基本策略） + 不操作（U56 基本策略） | 332950 | 0 | 332950 | - | 1.932e-05 | 76854.2768 | 707.0026 | 77561.2793
180 | double | L55+U57 | 不操作（L55 基本策略） + 不操作（U57 基本策略） | 322950 | 0 | 322950 | - | 1.932e-05 | 76860.5161 | 707.0026 | 77567.5187
180 | double | L55+U58 | 不操作（L55 基本策略） + 不操作（U58 基本策略） | 454950 | 0 | 454950 | - | 1.932e-05 | 76869.3057 | 707.0026 | 77576.3083
180 | double | L55+U59 | 不操作（L55 基本策略） + 不操作（U59 基本策略） | 272700 | 0 | 272700 | - | 1.932e-05 | 76874.5743 | 707.0026 | 77581.5769
180 | double | L55+U60 | 不操作（L55 基本策略） + 不操作（U60 基本策略） | 282750 | 0 | 282750 | - | 1.932e-05 | 76880.037 | 707.0026 | 77587.0396
180 | double | L30+U46 | 不操作（L30 基本策略） + 不操作（U46 基本策略） | 808500 | 0 | 808500 | - | 1.3227e-06 | 76881.1064 | 707.0026 | 77588.1089
180 | double | L30+U47 | 不操作（L30 基本策略） + 不操作（U47 基本策略） | 1416000 | 0 | 1416000 | - | 1.3227e-06 | 76882.9793 | 707.0026 | 77589.9818
180 | double | L30+U48 | 不操作（L30 基本策略） + 不操作（U48 基本策略） | 989400 | 0 | 989400 | - | 1.3227e-06 | 76884.2879 | 707.0026 | 77591.2905
180 | double | L30+U49 | 不操作（L30 基本策略） + 不操作（U49 基本策略） | 1657200 | 0 | 1657200 | - | 1.3227e-06 | 76886.4798 | 707.0026 | 77593.4824
180 | double | L30+U50 | 不操作（L30 基本策略） + 不操作（U50 基本策略） | 748200 | 0 | 748200 | - | 1.3227e-06 | 76887.4695 | 707.0026 | 77594.472
180 | double | L30+U51 | 不操作（L30 基本策略） + 不操作（U51 基本策略） | 989400 | 0 | 989400 | - | 1.3227e-06 | 76888.7781 | 707.0026 | 77595.7807
180 | double | L30+U52 | 不操作（L30 基本策略） + 不操作（U52 基本策略） | 842000 | 0 | 842000 | - | 1.3227e-06 | 76889.8918 | 707.0026 | 77596.8944
180 | double | L30+U53 | 不操作（L30 基本策略） + 不操作（U53 基本策略） | 1160000 | 0 | 1160000 | - | 1.3227e-06 | 76891.4261 | 707.0026 | 77598.4286
180 | double | L30+U54 | 不操作（L30 基本策略） + 不操作（U54 基本策略） | 808500 | 0 | 808500 | - | 1.3227e-06 | 76892.4955 | 707.0026 | 77599.498
180 | double | L30+U55 | 不操作（L30 基本策略） + 不操作（U55 基本策略） | 842000 | 0 | 842000 | - | 1.3227e-06 | 76893.6091 | 707.0026 | 77600.6117
180 | double | L30+U56 | 不操作（L30 基本策略） + 不操作（U56 基本策略） | 798400 | 0 | 798400 | - | 1.3227e-06 | 76894.6652 | 707.0026 | 77601.6677
180 | double | L30+U57 | 不操作（L30 基本策略） + 不操作（U57 基本策略） | 788400 | 0 | 788400 | - | 1.3227e-06 | 76895.708 | 707.0026 | 77602.7105
180 | double | L30+U58 | 不操作（L30 基本策略） + 不操作（U58 基本策略） | 920400 | 0 | 920400 | - | 1.3227e-06 | 76896.9253 | 707.0026 | 77603.9279
180 | double | L30+U59 | 不操作（L30 基本策略） + 不操作（U59 基本策略） | 738150 | 0 | 738150 | - | 1.3227e-06 | 76897.9017 | 707.0026 | 77604.9042
180 | double | L30+U60 | 不操作（L30 基本策略） + 不操作（U60 基本策略） | 748200 | 0 | 748200 | - | 1.3227e-06 | 76898.8913 | 707.0026 | 77605.8938
180 | double | L30+U61 | 不操作（L30 基本策略） + 不操作（U61 基本策略） | 1026600 | 0 | 1026600 | - | 1.3227e-06 | 76900.2491 | 707.0026 | 77607.2517
180 | double | L30+U62 | 不操作（L30 基本策略） + 不操作（U62 基本策略） | 788400 | 0 | 788400 | - | 1.3227e-06 | 76901.2919 | 707.0026 | 77608.2945
180 | double | L30+S1 | 不操作（L30 基本策略） + 操作：开S29-2 | 708000 | 0 | 708000 | - | 5.2748e-07 | 76901.6654 | 707.0026 | 77608.6679
180 | double | L30+S2 | 不操作（L30 基本策略） + 操作：开S62-3+开S13-1 | 708000 | 0 | 708000 | - | 5.2748e-07 | 76902.0388 | 707.0026 | 77609.0414
180 | double | L30+S3 | 不操作（L30 基本策略） + 操作：开S13-1 | 708000 | 0 | 708000 | - | 5.2748e-07 | 76902.4123 | 707.0026 | 77609.4148
180 | double | L30+S4 | 不操作（L30 基本策略） + 操作：开S13-1 | 708000 | 0 | 708000 | - | 5.2748e-07 | 76902.7857 | 707.0026 | 77609.7883
180 | double | L30+S5 | 不操作（L30 基本策略） + 操作：开S13-1 | 708000 | 0 | 708000 | - | 5.2748e-07 | 76903.1592 | 707.0026 | 77610.1617
180 | double | L30+S6 | 不操作（L30 基本策略） + 不操作（S6 基本策略） | 2335500 | 0 | 2335500 | - | 5.2748e-07 | 76904.3911 | 707.0026 | 77611.3937
180 | double | L30+S7 | 不操作（L30 基本策略） + 不操作（S7 基本策略） | 708000 | 0 | 708000 | - | 5.2748e-07 | 76904.7646 | 707.0026 | 77611.7671
180 | double | L30+S8 | 不操作（L30 基本策略） + 操作：开S29-2 | 708000 | 0 | 708000 | - | 5.2748e-07 | 76905.138 | 707.0026 | 77612.1406
180 | double | L30+S9 | 不操作（L30 基本策略） + 不操作（S9 基本策略） | 748200 | 0 | 748200 | - | 5.2748e-07 | 76905.5327 | 707.0026 | 77612.5352
180 | double | L30+S10 | 不操作（L30 基本策略） + 不操作（S10 基本策略） | 708000 | 0 | 708000 | - | 5.2748e-07 | 76905.9061 | 707.0026 | 77612.9087
180 | double | L30+S11 | 不操作（L30 基本策略） + 操作：开S29-2 | 708000 | 0 | 708000 | - | 5.2748e-07 | 76906.2796 | 707.0026 | 77613.2821
180 | double | L30+S12 | 不操作（L30 基本策略） + 操作：开S29-2 | 708000 | 0 | 708000 | - | 5.2748e-07 | 76906.653 | 707.0026 | 77613.6556
180 | double | L30+S13 | 不操作（L30 基本策略） + 不操作（S13 基本策略） | 1046200 | 0 | 1046200 | - | 5.2748e-07 | 76907.2049 | 707.0026 | 77614.2074
180 | double | L30+S14 | 不操作（L30 基本策略） + 不操作（S14 基本策略） | 979200 | 0 | 979200 | - | 5.2748e-07 | 76907.7214 | 707.0026 | 77614.7239
180 | double | L30+S15 | 不操作（L30 基本策略） + 不操作（S15 基本策略） | 1047000 | 0 | 1047000 | - | 5.2748e-07 | 76908.2736 | 707.0026 | 77615.2762
180 | double | L30+S16 | 不操作（L30 基本策略） + 不操作（S16 基本策略） | 708000 | 0 | 708000 | - | 5.2748e-07 | 76908.6471 | 707.0026 | 77615.6497
180 | double | L30+S17 | 不操作（L30 基本策略） + 不操作（S17 基本策略） | 1657200 | 0 | 1657200 | - | 5.2748e-07 | 76909.5212 | 707.0026 | 77616.5238
180 | double | L30+S18 | 不操作（L30 基本策略） + 不操作（S18 基本策略） | 1242900 | 0 | 1242900 | - | 5.2748e-07 | 76910.1768 | 707.0026 | 77617.1794
180 | double | L30+S19 | 不操作（L30 基本策略） + 不操作（S19 基本策略） | 1399000 | 0 | 1399000 | - | 5.2748e-07 | 76910.9148 | 707.0026 | 77617.9173
180 | double | L30+S20 | 不操作（L30 基本策略） + 不操作（S20 基本策略） | 974200 | 0 | 974200 | - | 5.2748e-07 | 76911.4286 | 707.0026 | 77618.4312
180 | double | L30+S21 | 不操作（L30 基本策略） + 不操作（S21 基本策略） | 1797900 | 0 | 1797900 | - | 5.2748e-07 | 76912.377 | 707.0026 | 77619.3795
180 | double | L30+S22 | 不操作（L30 基本策略） + 不操作（S22 基本策略） | 989400 | 0 | 989400 | - | 5.2748e-07 | 76912.8989 | 707.0026 | 77619.9014
180 | double | L30+S23 | 不操作（L30 基本策略） + 不操作（S23 基本策略） | 2112800 | 0 | 2112800 | - | 5.2748e-07 | 76914.0133 | 707.0026 | 77621.0159
180 | double | L30+S24 | 不操作（L30 基本策略） + 不操作（S24 基本策略） | 1123400 | 0 | 1123400 | - | 5.2748e-07 | 76914.6059 | 707.0026 | 77621.6084
180 | double | L30+S25 | 不操作（L30 基本策略） + 不操作（S25 基本策略） | 1394500 | 0 | 1394500 | - | 5.2748e-07 | 76915.3415 | 707.0026 | 77622.344
180 | double | L30+S26 | 不操作（L30 基本策略） + 不操作（S26 基本策略） | 942500 | 0 | 942500 | - | 5.2748e-07 | 76915.8386 | 707.0026 | 77622.8412
180 | double | L30+S27 | 不操作（L30 基本策略） + 操作：开S62-3 | 708000 | 0 | 708000 | - | 5.2748e-07 | 76916.2121 | 707.0026 | 77623.2146
180 | double | L30+S28 | 不操作（L30 基本策略） + 不操作（S28 基本策略） | 950550 | 0 | 950550 | - | 5.2748e-07 | 76916.7134 | 707.0026 | 77623.716
180 | double | L30+S29 | 不操作（L30 基本策略） + 操作：开S62-3 | 708000 | 0 | 708000 | - | 5.2748e-07 | 76917.0869 | 707.0026 | 77624.0895
180 | double | L30+S13-1 | 不操作（L30 基本策略） + 不操作（S13-1 基本策略） | 708000 | 0 | 708000 | - | 5.2748e-07 | 76917.4604 | 707.0026 | 77624.4629
180 | double | L30+S29-2 | 不操作（L30 基本策略） + 不操作（S29-2 基本策略） | 708000 | 0 | 708000 | - | 5.2748e-07 | 76917.8338 | 707.0026 | 77624.8364
180 | double | L30+S62-3 | 不操作（L30 基本策略） + 不操作（S62-3 基本策略） | 708000 | 0 | 708000 | - | 5.2748e-07 | 76918.2073 | 707.0026 | 77625.2098
180 | double | L30+CB1 | 不操作（L30 基本策略） + 操作：开S29-2 | 708000 | 0 | 708000 | - | 5.2748e-07 | 76918.5807 | 707.0026 | 77625.5833
180 | double | L30+CB2 | 开DG8 + 断S26 + 操作：关S11+开S62-3+开S29-2 | 942500 | 51353.5066 | 993853.5066 | - | 5.2748e-07 | 76919.0779 | 707.0296 | 77626.1075
180 | double | L30+CB3 | 不操作（L30 基本策略） + 操作：开S29-2 | 708000 | 0 | 708000 | - | 5.2748e-07 | 76919.4513 | 707.0296 | 77626.481
180 | double | L30+DG1 | 不操作（L30 基本策略） + 打开开关 S7 | 708000 | 0 | 708000 | - | 1.3227e-06 | 76920.3878 | 707.0296 | 77627.4174
180 | double | L30+DG2 | 不操作（L30 基本策略） + 打开开关 S10 | 708000 | 0 | 708000 | - | 1.3227e-06 | 76921.3242 | 707.0296 | 77628.3539
180 | double | L30+DG3 | 不操作（L30 基本策略） + 不操作（DG3 基本策略） | 708000 | 0 | 708000 | - | 1.3227e-06 | 76922.2607 | 707.0296 | 77629.2903
180 | double | L30+DG4 | 不操作（L30 基本策略） + 打开开关 S16 | 708000 | 0 | 708000 | - | 1.3227e-06 | 76923.1971 | 707.0296 | 77630.2267
180 | double | L30+DG5 | 不操作（L30 基本策略） + 不操作（DG5 基本策略） | 708000 | 0 | 708000 | - | 1.3227e-06 | 76924.1335 | 707.0296 | 77631.1632
180 | double | L30+DG6 | 不操作（L30 基本策略） + 不操作（DG6 基本策略） | 708000 | 0 | 708000 | - | 1.3227e-06 | 76925.07 | 707.0296 | 77632.0996
180 | double | L30+DG7 | 不操作（L30 基本策略） + 不操作（DG7 基本策略） | 708000 | 0 | 708000 | - | 1.3227e-06 | 76926.0064 | 707.0296 | 77633.0361
180 | double | L30+DG8 | 不操作（L30 基本策略） + 不操作（DG8 基本策略） | 708000 | 0 | 708000 | - | 1.3227e-06 | 76926.9429 | 707.0296 | 77633.9725
180 | double | L56+U16 | 不操作（L56 基本策略） + 不操作（U16 基本策略） | 301350 | 0 | 301350 | - | 9.1554e-06 | 76929.7019 | 707.0296 | 77636.7315
180 | double | L56+U17 | 不操作（L56 基本策略） + 不操作（U17 基本策略） | 56950 | 0 | 56950 | - | 9.1554e-06 | 76930.2233 | 707.0296 | 77637.2529
180 | double | L56+U18 | 不操作（L56 基本策略） + 不操作（U18 基本策略） | 384150 | 0 | 384150 | - | 9.1554e-06 | 76933.7403 | 707.0296 | 77640.77
180 | double | L56+U19 | 不操作（L56 基本策略） + 不操作（U19 基本策略） | 46230 | 0 | 46230 | - | 9.1554e-06 | 76934.1636 | 707.0296 | 77641.1932
180 | double | L56+U20 | 不操作（L56 基本策略） + 不操作（U20 基本策略） | 70350 | 0 | 70350 | - | 9.1554e-06 | 76934.8077 | 707.0296 | 77641.8373
180 | double | L56+U21 | 不操作（L56 基本策略） + 不操作（U21 基本策略） | 242550 | 0 | 242550 | - | 9.1554e-06 | 76937.0283 | 707.0296 | 77644.058
180 | double | L56+U22 | 不操作（L56 基本策略） + 不操作（U22 基本策略） | 70350 | 0 | 70350 | - | 9.1554e-06 | 76937.6724 | 707.0296 | 77644.702
180 | double | L56+U23 | 不操作（L56 基本策略） + 不操作（U23 基本策略） | 70350 | 0 | 70350 | - | 9.1554e-06 | 76938.3165 | 707.0296 | 77645.3461
180 | double | L56+U24 | 不操作（L56 基本策略） + 不操作（U24 基本策略） | 56950 | 0 | 56950 | - | 9.1554e-06 | 76938.8379 | 707.0296 | 77645.8675
180 | double | L56+U25 | 不操作（L56 基本策略） + 不操作（U25 基本策略） | 70350 | 0 | 70350 | - | 9.1554e-06 | 76939.482 | 707.0296 | 77646.5116
180 | double | L56+U26 | 不操作（L56 基本策略） + 不操作（U26 基本策略） | 56950 | 0 | 56950 | - | 9.1554e-06 | 76940.0034 | 707.0296 | 77647.033
180 | double | L56+U27 | 不操作（L56 基本策略） + 不操作（U27 基本策略） | 165750 | 0 | 165750 | - | 9.1554e-06 | 76941.5209 | 707.0296 | 77648.5505
180 | double | L56+U28 | 不操作（L56 基本策略） + 不操作（U28 基本策略） | 97150 | 0 | 97150 | - | 9.1554e-06 | 76942.4103 | 707.0296 | 77649.44
180 | double | L56+U29 | 不操作（L56 基本策略） + 不操作（U29 基本策略） | 242550 | 0 | 242550 | - | 9.1554e-06 | 76944.631 | 707.0296 | 77651.6606
180 | double | L56+U30 | 不操作（L56 基本策略） + 不操作（U30 基本策略） | 97150 | 0 | 97150 | - | 9.1554e-06 | 76945.5204 | 707.0296 | 77652.5501
180 | double | L56+U31 | 不操作（L56 基本策略） + 不操作（U31 基本策略） | 301350 | 0 | 301350 | - | 9.1554e-06 | 76948.2794 | 707.0296 | 77655.309
180 | double | L56+U32 | 不操作（L56 基本策略） + 不操作（U32 基本策略） | 738150 | 0 | 738150 | - | 9.1554e-06 | 76955.0375 | 707.0296 | 77662.0671
180 | double | L56+U33 | 不操作（L56 基本策略） + 不操作（U33 基本策略） | 369150 | 0 | 369150 | - | 9.1554e-06 | 76958.4172 | 707.0296 | 77665.4468
180 | double | L56+U34 | 不操作（L56 基本策略） + 不操作（U34 基本策略） | 233550 | 0 | 233550 | - | 9.1554e-06 | 76960.5554 | 707.0296 | 77667.5851
180 | double | L56+U35 | 不操作（L56 基本策略） + 不操作（U35 基本策略） | 56950 | 0 | 56950 | - | 9.1554e-06 | 76961.0768 | 707.0296 | 77668.1065
180 | double | L56+U36 | 不操作（L56 基本策略） + 不操作（U36 基本策略） | 384150 | 0 | 384150 | - | 9.1554e-06 | 76964.5939 | 707.0296 | 77671.6235
180 | double | L56+U37 | 不操作（L56 基本策略） + 不操作（U37 基本策略） | 90450 | 0 | 90450 | - | 9.1554e-06 | 76965.422 | 707.0296 | 77672.4516
180 | double | L56+U38 | 不操作（L56 基本策略） + 不操作（U38 基本策略） | 504750 | 0 | 504750 | - | 9.1554e-06 | 76970.0432 | 707.0296 | 77677.0728
180 | double | L56+U39 | 不操作（L56 基本策略） + 不操作（U39 基本策略） | 90450 | 0 | 90450 | - | 9.1554e-06 | 76970.8713 | 707.0296 | 77677.9009
180 | double | L56+U40 | 不操作（L56 基本策略） + 不操作（U40 基本策略） | 454950 | 0 | 454950 | - | 9.1554e-06 | 76975.0365 | 707.0296 | 77682.0662
180 | double | L56+U41 | 不操作（L56 基本策略） + 不操作（U41 基本策略） | 70350 | 0 | 70350 | - | 9.1554e-06 | 76975.6806 | 707.0296 | 77682.7103
180 | double | L56+U42 | 不操作（L56 基本策略） + 不操作（U42 基本策略） | 256150 | 0 | 256150 | - | 9.1554e-06 | 76978.0258 | 707.0296 | 77685.0554
180 | double | L56+U43 | 不操作（L56 基本策略） + 不操作（U43 基本策略） | 56950 | 0 | 56950 | - | 9.1554e-06 | 76978.5472 | 707.0296 | 77685.5768
180 | double | L56+U44 | 不操作（L56 基本策略） + 不操作（U44 基本策略） | 70350 | 0 | 70350 | - | 9.1554e-06 | 76979.1913 | 707.0296 | 77686.2209
180 | double | L56+U45 | 不操作（L56 基本策略） + 不操作（U45 基本策略） | 454950 | 0 | 454950 | - | 9.1554e-06 | 76983.3565 | 707.0296 | 77690.3862
180 | double | L29+U61 | 不操作（L29 基本策略） + 不操作（U61 基本策略） | 1297800 | 0 | 1297800 | - | 1.0076e-06 | 76984.6642 | 707.0296 | 77691.6939
180 | double | L29+U62 | 不操作（L29 基本策略） + 不操作（U62 基本策略） | 1059600 | 0 | 1059600 | - | 1.0076e-06 | 76985.7319 | 707.0296 | 77692.7616
180 | double | L29+S1 | 不操作（L29 基本策略） + 操作：开S29-2 | 979200 | 0 | 979200 | - | 4.0185e-07 | 76986.1254 | 707.0296 | 77693.1551
180 | double | L29+S2 | 不操作（L29 基本策略） + 操作：开S62-3+开S13-1 | 979200 | 0 | 979200 | - | 4.0185e-07 | 76986.5189 | 707.0296 | 77693.5486
180 | double | L29+S3 | 不操作（L29 基本策略） + 操作：开S13-1 | 979200 | 0 | 979200 | - | 4.0185e-07 | 76986.9124 | 707.0296 | 77693.942
180 | double | L29+S4 | 不操作（L29 基本策略） + 操作：开S13-1 | 979200 | 0 | 979200 | - | 4.0185e-07 | 76987.3059 | 707.0296 | 77694.3355
180 | double | L29+S5 | 不操作（L29 基本策略） + 操作：开S13-1 | 979200 | 0 | 979200 | - | 4.0185e-07 | 76987.6994 | 707.0296 | 77694.729
180 | double | L29+S6 | 不操作（L29 基本策略） + 不操作（S6 基本策略） | 2606700 | 0 | 2606700 | - | 4.0185e-07 | 76988.7469 | 707.0296 | 77695.7765
180 | double | L29+S7 | 不操作（L29 基本策略） + 不操作（S7 基本策略） | 979200 | 0 | 979200 | - | 4.0185e-07 | 76989.1404 | 707.0296 | 77696.17
180 | double | L29+S8 | 不操作（L29 基本策略） + 操作：开S29-2 | 979200 | 0 | 979200 | - | 4.0185e-07 | 76989.5338 | 707.0296 | 77696.5635
180 | double | L29+S9 | 不操作（L29 基本策略） + 不操作（S9 基本策略） | 1019400 | 0 | 1019400 | - | 4.0185e-07 | 76989.9435 | 707.0296 | 77696.9731
180 | double | L29+S10 | 不操作（L29 基本策略） + 不操作（S10 基本策略） | 979200 | 0 | 979200 | - | 4.0185e-07 | 76990.337 | 707.0296 | 77697.3666
180 | double | L29+S11 | 不操作（L29 基本策略） + 操作：开S29-2 | 979200 | 0 | 979200 | - | 4.0185e-07 | 76990.7305 | 707.0296 | 77697.7601
180 | double | L29+S12 | 不操作（L29 基本策略） + 操作：开S29-2 | 979200 | 0 | 979200 | - | 4.0185e-07 | 76991.1239 | 707.0296 | 77698.1536
180 | double | L29+S13 | 不操作（L29 基本策略） + 不操作（S13 基本策略） | 1046200 | 0 | 1046200 | - | 4.0185e-07 | 76991.5444 | 707.0296 | 77698.574
180 | double | L29+S14 | 不操作（L29 基本策略） + 不操作（S14 基本策略） | 979200 | 0 | 979200 | - | 4.0185e-07 | 76991.9378 | 707.0296 | 77698.9675
180 | double | L29+S15 | 不操作（L29 基本策略） + 不操作（S15 基本策略） | 1318200 | 0 | 1318200 | - | 4.0185e-07 | 76992.4676 | 707.0296 | 77699.4972
180 | double | L29+S16 | 不操作（L29 基本策略） + 不操作（S16 基本策略） | 979200 | 0 | 979200 | - | 4.0185e-07 | 76992.861 | 707.0296 | 77699.8907
180 | double | L29+S17 | 不操作（L29 基本策略） + 不操作（S17 基本策略） | 1928400 | 0 | 1928400 | - | 4.0185e-07 | 76993.636 | 707.0296 | 77700.6656
180 | double | L29+S18 | 不操作（L29 基本策略） + 不操作（S18 基本策略） | 1514100 | 0 | 1514100 | - | 4.0185e-07 | 76994.2444 | 707.0296 | 77701.274
180 | double | L29+S19 | 不操作（L29 基本策略） + 不操作（S19 基本策略） | 1670200 | 0 | 1670200 | - | 4.0185e-07 | 76994.9156 | 707.0296 | 77701.9452
180 | double | L29+S20 | 不操作（L29 基本策略） + 不操作（S20 基本策略） | 1245400 | 0 | 1245400 | - | 4.0185e-07 | 76995.416 | 707.0296 | 77702.4457
180 | double | L29+S21 | 不操作（L29 基本策略） + 不操作（S21 基本策略） | 2069100 | 0 | 2069100 | - | 4.0185e-07 | 76996.2475 | 707.0296 | 77703.2771
180 | double | L29+S22 | 不操作（L29 基本策略） + 不操作（S22 基本策略） | 1260600 | 0 | 1260600 | - | 4.0185e-07 | 76996.7541 | 707.0296 | 77703.7837
180 | double | L29+S23 | 不操作（L29 基本策略） + 不操作（S23 基本策略） | 2384000 | 0 | 2384000 | - | 4.0185e-07 | 76997.7121 | 707.0296 | 77704.7417
180 | double | L29+S24 | 不操作（L29 基本策略） + 不操作（S24 基本策略） | 1394600 | 0 | 1394600 | - | 4.0185e-07 | 76998.2725 | 707.0296 | 77705.3021
180 | double | L29+S25 | 不操作（L29 基本策略） + 不操作（S25 基本策略） | 1665700 | 0 | 1665700 | - | 4.0185e-07 | 76998.9418 | 707.0296 | 77705.9715
180 | double | L29+S26 | 不操作（L29 基本策略） + 不操作（S26 基本策略） | 1213700 | 0 | 1213700 | - | 4.0185e-07 | 76999.4295 | 707.0296 | 77706.4592
180 | double | L29+S27 | 不操作（L29 基本策略） + 操作：开S62-3 | 979200 | 0 | 979200 | - | 4.0185e-07 | 76999.823 | 707.0296 | 77706.8527
180 | double | L29+S28 | 不操作（L29 基本策略） + 不操作（S28 基本策略） | 1221750 | 0 | 1221750 | - | 4.0185e-07 | 77000.314 | 707.0296 | 77707.3436
180 | double | L27+U31 | 操作：开S29-2 + 不操作（U31 基本策略） | 271200 | 0 | 271200 | - | 1.8268e-06 | 77000.8094 | 707.0296 | 77707.8391
180 | double | L27+U32 | 操作：开S29-2 + 不操作（U32 基本策略） | 708000 | 0 | 708000 | - | 1.8268e-06 | 77002.1028 | 707.0296 | 77709.1325
180 | double | L27+U33 | 操作：开S29-2 + 不操作（U33 基本策略） | 339000 | 0 | 339000 | - | 1.8268e-06 | 77002.7221 | 707.0296 | 77709.7518
180 | double | L27+U34 | 操作：开S29-2 + 不操作（U34 基本策略） | 203400 | 0 | 203400 | - | 1.8268e-06 | 77003.0937 | 707.0296 | 77710.1233
180 | double | L27+U35 | 操作：开S29-2 + 不操作（U35 基本策略） | 26800 | 0 | 26800 | - | 1.8268e-06 | 77003.1427 | 707.0296 | 77710.1723
180 | double | L27+U36 | 操作：开S29-2 + 不操作（U36 基本策略） | 354000 | 0 | 354000 | - | 1.8268e-06 | 77003.7894 | 707.0296 | 77710.819
180 | double | L27+U37 | 操作：开S29-2 + 不操作（U37 基本策略） | 60300 | 0 | 60300 | - | 1.8268e-06 | 77003.8995 | 707.0296 | 77710.9292
180 | double | L27+U38 | 操作：开S29-2 + 不操作（U38 基本策略） | 474600 | 0 | 474600 | - | 1.8268e-06 | 77004.7665 | 707.0296 | 77711.7962
180 | double | L27+U39 | 操作：开S29-2 + 不操作（U39 基本策略） | 60300 | 0 | 60300 | - | 1.8268e-06 | 77004.8767 | 707.0296 | 77711.9063
180 | double | L27+U40 | 操作：开S29-2 + 不操作（U40 基本策略） | 424800 | 0 | 424800 | - | 1.8268e-06 | 77005.6527 | 707.0296 | 77712.6824
180 | double | L27+U41 | 操作：开S29-2 + 不操作（U41 基本策略） | 40200 | 0 | 40200 | - | 1.8268e-06 | 77005.7262 | 707.0296 | 77712.7558
180 | double | L27+U42 | 操作：开S29-2 + 不操作（U42 基本策略） | 226000 | 0 | 226000 | - | 1.8268e-06 | 77006.139 | 707.0296 | 77713.1687
180 | double | L27+U43 | 操作：开S29-2 + 不操作（U43 基本策略） | 26800 | 0 | 26800 | - | 1.8268e-06 | 77006.188 | 707.0296 | 77713.2176
180 | double | L27+U44 | 操作：开S29-2 + 不操作（U44 基本策略） | 40200 | 0 | 40200 | - | 1.8268e-06 | 77006.2614 | 707.0296 | 77713.2911
180 | double | L27+U45 | 操作：开S29-2 + 不操作（U45 基本策略） | 424800 | 0 | 424800 | - | 1.8268e-06 | 77007.0375 | 707.0296 | 77714.0671
180 | double | L27+U46 | 操作：开S29-2 + 不操作（U46 基本策略） | 100500 | 0 | 100500 | - | 1.8268e-06 | 77007.2211 | 707.0296 | 77714.2507
180 | double | L27+U47 | 操作：开S29-2 + 不操作（U47 基本策略） | 708000 | 0 | 708000 | - | 1.8268e-06 | 77008.5145 | 707.0296 | 77715.5441
180 | double | L27+U48 | 操作：开S29-2 + 不操作（U48 基本策略） | 281400 | 0 | 281400 | - | 1.8268e-06 | 77009.0285 | 707.0296 | 77716.0582
180 | double | L27+U49 | 操作：开S29-2 + 不操作（U49 基本策略） | 949200 | 0 | 949200 | - | 1.8268e-06 | 77010.7626 | 707.0296 | 77717.7922
180 | double | L27+U50 | 操作：开S29-2 + 不操作（U50 基本策略） | 40200 | 0 | 40200 | - | 1.8268e-06 | 77010.836 | 707.0296 | 77717.8656
180 | double | L27+U51 | 操作：开S29-2 + 不操作（U51 基本策略） | 281400 | 0 | 281400 | - | 1.8268e-06 | 77011.3501 | 707.0296 | 77718.3797
180 | double | L27+U52 | 操作：开S29-2 + 不操作（U52 基本策略） | 134000 | 0 | 134000 | - | 1.8268e-06 | 77011.5949 | 707.0296 | 77718.6245
180 | double | L27+U53 | 操作：开S29-2 + 不操作（U53 基本策略） | 452000 | 0 | 452000 | - | 1.8268e-06 | 77012.4206 | 707.0296 | 77719.4502
180 | double | L27+U54 | 操作：开S29-2 + 不操作（U54 基本策略） | 100500 | 0 | 100500 | - | 1.8268e-06 | 77012.6042 | 707.0296 | 77719.6338
180 | double | L27+U55 | 操作：开S29-2 + 不操作（U55 基本策略） | 134000 | 0 | 134000 | - | 1.8268e-06 | 77012.849 | 707.0296 | 77719.8786
180 | double | L27+U56 | 操作：开S29-2 + 不操作（U56 基本策略） | 90400 | 0 | 90400 | - | 1.8268e-06 | 77013.0141 | 707.0296 | 77720.0438
180 | double | L27+U57 | 操作：开S29-2 + 不操作（U57 基本策略） | 80400 | 0 | 80400 | - | 1.8268e-06 | 77013.161 | 707.0296 | 77720.1906
180 | double | L27+U58 | 操作：开S29-2 + 不操作（U58 基本策略） | 212400 | 0 | 212400 | - | 1.8268e-06 | 77013.549 | 707.0296 | 77720.5787
180 | double | L27+U59 | 操作：开S29-2 + 不操作（U59 基本策略） | 30150 | 0 | 30150 | - | 1.8268e-06 | 77013.6041 | 707.0296 | 77720.6337
180 | double | L27+U60 | 操作：开S29-2 + 不操作（U60 基本策略） | 40200 | 0 | 40200 | - | 1.8268e-06 | 77013.6775 | 707.0296 | 77720.7072
180 | double | L55+S29 | 不操作（L55 基本策略） + 操作：开S62-3 | 242550 | 0 | 242550 | - | 7.7047e-06 | 77015.5463 | 707.0296 | 77722.576
180 | double | L55+S13-1 | 不操作（L55 基本策略） + 不操作（S13-1 基本策略） | 242550 | 0 | 242550 | - | 7.7047e-06 | 77017.4151 | 707.0296 | 77724.4448
180 | double | L55+S29-2 | 不操作（L55 基本策略） + 不操作（S29-2 基本策略） | 242550 | 0 | 242550 | - | 7.7047e-06 | 77019.2839 | 707.0296 | 77726.3135
180 | double | L55+S62-3 | 不操作（L55 基本策略） + 不操作（S62-3 基本策略） | 242550 | 0 | 242550 | - | 7.7047e-06 | 77021.1527 | 707.0296 | 77728.1823
180 | double | L55+CB1 | 不操作（L55 基本策略） + 操作：开S29-2 | 242550 | 0 | 242550 | - | 7.7047e-06 | 77023.0215 | 707.0296 | 77730.0511
180 | double | L55+CB2 | 不操作（L55 基本策略） + 操作：关S11+开S62-3+开S29-2 | 242550 | 488962.0551 | 731512.0551 | - | 7.7047e-06 | 77024.8902 | 710.797 | 77735.6872
180 | double | L55+CB3 | 不操作（L55 基本策略） + 操作：开S29-2 | 242550 | 0 | 242550 | - | 7.7047e-06 | 77026.759 | 710.797 | 77737.556
180 | double | L55+DG1 | 不操作（L55 基本策略） + 打开开关 S7 | 242550 | 0 | 242550 | - | 1.932e-05 | 77031.4451 | 710.797 | 77742.2421
180 | double | L55+DG2 | 不操作（L55 基本策略） + 打开开关 S10 | 242550 | 0 | 242550 | - | 1.932e-05 | 77036.1311 | 710.797 | 77746.9281
180 | double | L55+DG3 | 不操作（L55 基本策略） + 不操作（DG3 基本策略） | 242550 | 0 | 242550 | - | 1.932e-05 | 77040.8172 | 710.797 | 77751.6142
180 | double | L55+DG4 | 不操作（L55 基本策略） + 打开开关 S16 | 242550 | 0 | 242550 | - | 1.932e-05 | 77045.5032 | 710.797 | 77756.3002
180 | double | L55+DG5 | 不操作（L55 基本策略） + 不操作（DG5 基本策略） | 242550 | 0 | 242550 | - | 1.932e-05 | 77050.1893 | 710.797 | 77760.9863
180 | double | L55+DG6 | 不操作（L55 基本策略） + 不操作（DG6 基本策略） | 242550 | 0 | 242550 | - | 1.932e-05 | 77054.8753 | 710.797 | 77765.6723
180 | double | L55+DG7 | 不操作（L55 基本策略） + 不操作（DG7 基本策略） | 242550 | 0 | 242550 | - | 1.932e-05 | 77059.5614 | 710.797 | 77770.3584
180 | double | L55+DG8 | 不操作（L55 基本策略） + 不操作（DG8 基本策略） | 242550 | 0 | 242550 | - | 1.932e-05 | 77064.2474 | 710.797 | 77775.0444
180 | double | L56+U1 | 不操作（L56 基本策略） + 不操作（U1 基本策略） | 56950 | 0 | 56950 | - | 9.1554e-06 | 77064.7688 | 710.797 | 77775.5658
180 | double | L56+U2 | 不操作（L56 基本策略） + 不操作（U2 基本策略） | 70350 | 0 | 70350 | - | 9.1554e-06 | 77065.4129 | 710.797 | 77776.2099
180 | double | L56+U3 | 不操作（L56 基本策略） + 不操作（U3 基本策略） | 70350 | 0 | 70350 | - | 9.1554e-06 | 77066.057 | 710.797 | 77776.854
180 | double | L56+U4 | 不操作（L56 基本策略） + 不操作（U4 基本策略） | 70350 | 0 | 70350 | - | 9.1554e-06 | 77066.7011 | 710.797 | 77777.4981
180 | double | L56+U5 | 不操作（L56 基本策略） + 不操作（U5 基本策略） | 97150 | 0 | 97150 | - | 9.1554e-06 | 77067.5905 | 710.797 | 77778.3875
180 | double | L56+U6 | 不操作（L56 基本策略） + 不操作（U6 基本策略） | 70350 | 0 | 70350 | - | 9.1554e-06 | 77068.2346 | 710.797 | 77779.0316
180 | double | L56+U7 | 不操作（L56 基本策略） + 不操作（U7 基本策略） | 242550 | 0 | 242550 | - | 9.1554e-06 | 77070.4553 | 710.797 | 77781.2522
180 | double | L56+U8 | 不操作（L56 基本策略） + 不操作（U8 基本策略） | 70350 | 0 | 70350 | - | 9.1554e-06 | 77071.0993 | 710.797 | 77781.8963
180 | double | L56+U9 | 不操作（L56 基本策略） + 不操作（U9 基本策略） | 454950 | 0 | 454950 | - | 9.1554e-06 | 77075.2646 | 710.797 | 77786.0616
180 | double | L56+U10 | 不操作（L56 基本策略） + 不操作（U10 基本策略） | 164150 | 0 | 164150 | - | 9.1554e-06 | 77076.7675 | 710.797 | 77787.5644
180 | double | L56+U11 | 不操作（L56 基本策略） + 不操作（U11 基本策略） | 369150 | 0 | 369150 | - | 9.1554e-06 | 77080.1472 | 710.797 | 77790.9441
180 | double | L56+U12 | 不操作（L56 基本策略） + 不操作（U12 基本策略） | 738150 | 0 | 738150 | - | 9.1554e-06 | 77086.9052 | 710.797 | 77797.7022
180 | double | L56+U13 | 不操作（L56 基本策略） + 不操作（U13 基本策略） | 70350 | 0 | 70350 | - | 9.1554e-06 | 77087.5493 | 710.797 | 77798.3463
180 | double | L56+U14 | 不操作（L56 基本策略） + 不操作（U14 基本策略） | 1516950 | 0 | 1516950 | - | 9.1554e-06 | 77101.4376 | 710.797 | 77812.2346
180 | double | L56+U15 | 不操作（L56 基本策略） + 不操作（U15 基本策略） | 170850 | 0 | 170850 | - | 9.1554e-06 | 77103.0018 | 710.797 | 77813.7988
180 | double | L55+U61 | 不操作（L55 基本策略） + 不操作（U61 基本策略） | 561150 | 0 | 561150 | - | 1.932e-05 | 77113.8432 | 710.797 | 77824.6402
180 | double | L55+U62 | 不操作（L55 基本策略） + 不操作（U62 基本策略） | 322950 | 0 | 322950 | - | 1.932e-05 | 77120.0826 | 710.797 | 77830.8796
180 | double | L55+S1 | 不操作（L55 基本策略） + 操作：开S29-2 | 242550 | 0 | 242550 | - | 7.7047e-06 | 77121.9514 | 710.797 | 77832.7483
180 | double | L55+S2 | 不操作（L55 基本策略） + 操作：开S13-1 | 242550 | 0 | 242550 | - | 7.7047e-06 | 77123.8201 | 710.797 | 77834.6171
180 | double | L55+S3 | 不操作（L55 基本策略） + 操作：开S13-1 | 242550 | 0 | 242550 | - | 7.7047e-06 | 77125.6889 | 710.797 | 77836.4859
180 | double | L55+S4 | 不操作（L55 基本策略） + 操作：开S13-1 | 242550 | 0 | 242550 | - | 7.7047e-06 | 77127.5577 | 710.797 | 77838.3547
180 | double | L55+S5 | 不操作（L55 基本策略） + 操作：开S13-1 | 242550 | 0 | 242550 | - | 7.7047e-06 | 77129.4265 | 710.797 | 77840.2235
180 | double | L55+S6 | 不操作（L55 基本策略） + 不操作（S6 基本策略） | 1870050 | 0 | 1870050 | - | 7.7047e-06 | 77143.8348 | 710.797 | 77854.6317
180 | double | L55+S7 | 不操作（L55 基本策略） + 不操作（S7 基本策略） | 242550 | 0 | 242550 | - | 7.7047e-06 | 77145.7035 | 710.797 | 77856.5005
180 | double | L55+S8 | 不操作（L55 基本策略） + 操作：开S29-2 | 242550 | 0 | 242550 | - | 7.7047e-06 | 77147.5723 | 710.797 | 77858.3693
180 | double | L55+S9 | 不操作（L55 基本策略） + 不操作（S9 基本策略） | 282750 | 0 | 282750 | - | 7.7047e-06 | 77149.7508 | 710.797 | 77860.5478
180 | double | L55+S10 | 不操作（L55 基本策略） + 不操作（S10 基本策略） | 242550 | 0 | 242550 | - | 7.7047e-06 | 77151.6196 | 710.797 | 77862.4166
180 | double | L55+S11 | 不操作（L55 基本策略） + 操作：开S29-2 | 242550 | 0 | 242550 | - | 7.7047e-06 | 77153.4884 | 710.797 | 77864.2854
180 | double | L55+S12 | 不操作（L55 基本策略） + 操作：开S29-2 | 242550 | 0 | 242550 | - | 7.7047e-06 | 77155.3572 | 710.797 | 77866.1542
180 | double | L55+S13 | 不操作（L55 基本策略） + 不操作（S13 基本策略） | 1288750 | 0 | 1288750 | - | 7.7047e-06 | 77165.2867 | 710.797 | 77876.0837
180 | double | L55+S14 | 不操作（L55 基本策略） + 不操作（S14 基本策略） | 1221750 | 0 | 1221750 | - | 7.7047e-06 | 77174.7 | 710.797 | 77885.4969
180 | double | L55+S15 | 不操作（L55 基本策略） + 不操作（S15 基本策略） | 581550 | 0 | 581550 | - | 7.7047e-06 | 77179.1807 | 710.797 | 77889.9776
180 | double | L55+S16 | 不操作（L55 基本策略） + 不操作（S16 基本策略） | 242550 | 0 | 242550 | - | 7.7047e-06 | 77181.0494 | 710.797 | 77891.8464
180 | double | L55+S17 | 不操作（L55 基本策略） + 不操作（S17 基本策略） | 1191750 | 0 | 1191750 | - | 7.7047e-06 | 77190.2316 | 710.797 | 77901.0285
180 | double | L55+S18 | 不操作（L55 基本策略） + 不操作（S18 基本策略） | 777450 | 0 | 777450 | - | 7.7047e-06 | 77196.2216 | 710.797 | 77907.0186
180 | double | L55+S19 | 不操作（L55 基本策略） + 不操作（S19 基本策略） | 933550 | 0 | 933550 | - | 7.7047e-06 | 77203.4144 | 710.797 | 77914.2114
180 | double | L55+S20 | 不操作（L55 基本策略） + 不操作（S20 基本策略） | 508750 | 0 | 508750 | - | 7.7047e-06 | 77207.3342 | 710.797 | 77918.1311
180 | double | L55+S21 | 不操作（L55 基本策略） + 不操作（S21 基本策略） | 1332450 | 0 | 1332450 | - | 7.7047e-06 | 77217.6004 | 710.797 | 77928.3973
180 | double | L55+S22 | 不操作（L55 基本策略） + 不操作（S22 基本策略） | 523950 | 0 | 523950 | - | 7.7047e-06 | 77221.6373 | 710.797 | 77932.4342
180 | double | L55+S23 | 不操作（L55 基本策略） + 不操作（S23 基本策略） | 1647350 | 0 | 1647350 | - | 7.7047e-06 | 77234.3297 | 710.797 | 77945.1266
180 | double | L55+S24 | 不操作（L55 基本策略） + 不操作（S24 基本策略） | 657950 | 0 | 657950 | - | 7.7047e-06 | 77239.399 | 710.797 | 77950.196
180 | double | L55+S25 | 不操作（L55 基本策略） + 不操作（S25 基本策略） | 929050 | 0 | 929050 | - | 7.7047e-06 | 77246.5571 | 710.797 | 77957.3541
180 | double | L55+S26 | 不操作（L55 基本策略） + 不操作（S26 基本策略） | 477050 | 0 | 477050 | - | 7.7047e-06 | 77250.2326 | 710.797 | 77961.0296
180 | double | L55+S27 | 不操作（L55 基本策略） + 操作：开S62-3 | 242550 | 0 | 242550 | - | 7.7047e-06 | 77252.1014 | 710.797 | 77962.8984
180 | double | L55+S28 | 不操作（L55 基本策略） + 不操作（S28 基本策略） | 242550 | 0 | 242550 | - | 7.7047e-06 | 77253.9702 | 710.797 | 77964.7672
180 | double | L56+U46 | 不操作（L56 基本策略） + 不操作（U46 基本策略） | 130650 | 0 | 130650 | - | 9.1554e-06 | 77255.1664 | 710.797 | 77965.9633
180 | double | L56+U47 | 不操作（L56 基本策略） + 不操作（U47 基本策略） | 738150 | 0 | 738150 | - | 9.1554e-06 | 77261.9244 | 710.797 | 77972.7214
180 | double | L56+U48 | 不操作（L56 基本策略） + 不操作（U48 基本策略） | 311550 | 0 | 311550 | - | 9.1554e-06 | 77264.7768 | 710.797 | 77975.5738
180 | double | L56+U49 | 不操作（L56 基本策略） + 不操作（U49 基本策略） | 979350 | 0 | 979350 | - | 9.1554e-06 | 77273.7431 | 710.797 | 77984.5401
180 | double | L56+U50 | 不操作（L56 基本策略） + 不操作（U50 基本策略） | 70350 | 0 | 70350 | - | 9.1554e-06 | 77274.3872 | 710.797 | 77985.1842
180 | double | L56+U51 | 不操作（L56 基本策略） + 不操作（U51 基本策略） | 311550 | 0 | 311550 | - | 9.1554e-06 | 77277.2396 | 710.797 | 77988.0366
180 | double | L56+U52 | 不操作（L56 基本策略） + 不操作（U52 基本策略） | 164150 | 0 | 164150 | - | 9.1554e-06 | 77278.7425 | 710.797 | 77989.5394
180 | double | L56+U53 | 不操作（L56 基本策略） + 不操作（U53 基本策略） | 482150 | 0 | 482150 | - | 9.1554e-06 | 77283.1567 | 710.797 | 77993.9537
180 | double | L56+U54 | 不操作（L56 基本策略） + 不操作（U54 基本策略） | 130650 | 0 | 130650 | - | 9.1554e-06 | 77284.3529 | 710.797 | 77995.1499
180 | double | L56+U55 | 不操作（L56 基本策略） + 不操作（U55 基本策略） | 164150 | 0 | 164150 | - | 9.1554e-06 | 77285.8558 | 710.797 | 77996.6527
180 | double | L56+U56 | 不操作（L56 基本策略） + 不操作（U56 基本策略） | 120550 | 0 | 120550 | - | 9.1554e-06 | 77286.9594 | 710.797 | 77997.7564
180 | double | L56+U57 | 不操作（L56 基本策略） + 不操作（U57 基本策略） | 110550 | 0 | 110550 | - | 9.1554e-06 | 77287.9716 | 710.797 | 77998.7685
180 | double | L56+U58 | 不操作（L56 基本策略） + 不操作（U58 基本策略） | 242550 | 0 | 242550 | - | 9.1554e-06 | 77290.1922 | 710.797 | 78000.9892
180 | double | L56+U59 | 不操作（L56 基本策略） + 不操作（U59 基本策略） | 60300 | 0 | 60300 | - | 9.1554e-06 | 77290.7443 | 710.797 | 78001.5413
180 | double | L56+U60 | 不操作（L56 基本策略） + 不操作（U60 基本策略） | 70350 | 0 | 70350 | - | 9.1554e-06 | 77291.3884 | 710.797 | 78002.1853
180 | double | L56+U61 | 不操作（L56 基本策略） + 不操作（U61 基本策略） | 348750 | 0 | 348750 | - | 9.1554e-06 | 77294.5813 | 710.797 | 78005.3783
180 | double | L56+U62 | 不操作（L56 基本策略） + 不操作（U62 基本策略） | 110550 | 0 | 110550 | - | 9.1554e-06 | 77295.5934 | 710.797 | 78006.3904
180 | double | L56+S1 | 不操作（L56 基本策略） + 操作：开S29-2 | 30150 | 0 | 30150 | - | 3.6512e-06 | 77295.7035 | 710.797 | 78006.5005
180 | double | L56+S2 | 不操作（L56 基本策略） + 操作：开S13-1 | 30150 | 0 | 30150 | - | 3.6512e-06 | 77295.8136 | 710.797 | 78006.6106
180 | double | L56+S3 | 不操作（L56 基本策略） + 操作：开S13-1 | 30150 | 0 | 30150 | - | 3.6512e-06 | 77295.9237 | 710.797 | 78006.7207
180 | double | L56+S4 | 不操作（L56 基本策略） + 操作：开S13-1 | 30150 | 0 | 30150 | - | 3.6512e-06 | 77296.0338 | 710.797 | 78006.8307
180 | double | L56+S5 | 不操作（L56 基本策略） + 操作：开S13-1 | 30150 | 0 | 30150 | - | 3.6512e-06 | 77296.1439 | 710.797 | 78006.9408
180 | double | L56+S6 | 不操作（L56 基本策略） + 不操作（S6 基本策略） | 1657650 | 0 | 1657650 | - | 3.6512e-06 | 77302.1962 | 710.797 | 78012.9932
180 | double | L56+S7 | 不操作（L56 基本策略） + 不操作（S7 基本策略） | 30150 | 0 | 30150 | - | 3.6512e-06 | 77302.3063 | 710.797 | 78013.1033
180 | double | L56+S8 | 不操作（L56 基本策略） + 操作：开S29-2 | 30150 | 0 | 30150 | - | 3.6512e-06 | 77302.4164 | 710.797 | 78013.2133
180 | double | L56+S9 | 不操作（L56 基本策略） + 不操作（S9 基本策略） | 70350 | 0 | 70350 | - | 3.6512e-06 | 77302.6732 | 710.797 | 78013.4702
180 | double | L56+S10 | 不操作（L56 基本策略） + 不操作（S10 基本策略） | 30150 | 0 | 30150 | - | 3.6512e-06 | 77302.7833 | 710.797 | 78013.5803
180 | double | L56+S11 | 不操作（L56 基本策略） + 操作：开S29-2 | 30150 | 0 | 30150 | - | 3.6512e-06 | 77302.8934 | 710.797 | 78013.6904
180 | double | L56+S12 | 不操作（L56 基本策略） + 操作：开S29-2 | 30150 | 0 | 30150 | - | 3.6512e-06 | 77303.0035 | 710.797 | 78013.8004
180 | double | L56+S13 | 不操作（L56 基本策略） + 不操作（S13 基本策略） | 1076350 | 0 | 1076350 | - | 3.6512e-06 | 77306.9334 | 710.797 | 78017.7304
180 | double | L39+S29 | 不操作（L39 基本策略） + 操作：开S62-3 | 534900 | 0 | 534900 | - | 1.0051e-06 | 77307.471 | 710.797 | 78018.268
180 | double | L39+S13-1 | 不操作（L39 基本策略） + 不操作（S13-1 基本策略） | 534900 | 0 | 534900 | - | 1.0051e-06 | 77308.0086 | 710.797 | 78018.8056
180 | double | L39+S29-2 | 不操作（L39 基本策略） + 不操作（S29-2 基本策略） | 534900 | 0 | 534900 | - | 1.0051e-06 | 77308.5463 | 710.797 | 78019.3432
180 | double | L39+S62-3 | 不操作（L39 基本策略） + 不操作（S62-3 基本策略） | 534900 | 0 | 534900 | - | 1.0051e-06 | 77309.0839 | 710.797 | 78019.8809
180 | double | L39+CB1 | 不操作（L39 基本策略） + 操作：开S29-2 | 534900 | 0 | 534900 | - | 1.0051e-06 | 77309.6215 | 710.797 | 78020.4185
180 | double | L39+CB2 | 开DG8 + 断S26 + 操作：关S11+开S62-3+开S29-2 | 769400 | 51353.5066 | 820753.5066 | - | 1.0051e-06 | 77310.3948 | 710.8486 | 78021.2434
180 | double | L39+CB3 | 不操作（L39 基本策略） + 操作：开S29-2 | 534900 | 0 | 534900 | - | 1.0051e-06 | 77310.9325 | 710.8486 | 78021.7811
180 | double | L39+DG1 | 不操作（L39 基本策略） + 打开开关 S7 | 534900 | 0 | 534900 | - | 2.5203e-06 | 77312.2806 | 710.8486 | 78023.1292
180 | double | L39+DG2 | 不操作（L39 基本策略） + 打开开关 S10 | 534900 | 0 | 534900 | - | 2.5203e-06 | 77313.6287 | 710.8486 | 78024.4773
180 | double | L39+DG3 | 不操作（L39 基本策略） + 不操作（DG3 基本策略） | 534900 | 0 | 534900 | - | 2.5203e-06 | 77314.9768 | 710.8486 | 78025.8254
180 | double | L39+DG4 | 不操作（L39 基本策略） + 打开开关 S16 | 534900 | 0 | 534900 | - | 2.5203e-06 | 77316.325 | 710.8486 | 78027.1735
180 | double | L39+DG5 | 不操作（L39 基本策略） + 不操作（DG5 基本策略） | 534900 | 0 | 534900 | - | 2.5203e-06 | 77317.6731 | 710.8486 | 78028.5217
180 | double | L39+DG6 | 不操作（L39 基本策略） + 不操作（DG6 基本策略） | 534900 | 0 | 534900 | - | 2.5203e-06 | 77319.0212 | 710.8486 | 78029.8698
180 | double | L39+DG7 | 不操作（L39 基本策略） + 不操作（DG7 基本策略） | 534900 | 0 | 534900 | - | 2.5203e-06 | 77320.3693 | 710.8486 | 78031.2179
180 | double | L39+DG8 | 不操作（L39 基本策略） + 不操作（DG8 基本策略） | 534900 | 0 | 534900 | - | 2.5203e-06 | 77321.7174 | 710.8486 | 78032.566
180 | double | L40+U1 | 不操作（L40 基本策略） + 不操作（U1 基本策略） | 87100 | 0 | 87100 | - | 1.8899e-06 | 77321.882 | 710.8486 | 78032.7306
180 | double | L40+U2 | 不操作（L40 基本策略） + 不操作（U2 基本策略） | 100500 | 0 | 100500 | - | 1.8899e-06 | 77322.072 | 710.8486 | 78032.9206
180 | double | L40+U3 | 不操作（L40 基本策略） + 不操作（U3 基本策略） | 100500 | 0 | 100500 | - | 1.8899e-06 | 77322.2619 | 710.8486 | 78033.1105
180 | double | L40+U4 | 不操作（L40 基本策略） + 不操作（U4 基本策略） | 100500 | 0 | 100500 | - | 1.8899e-06 | 77322.4518 | 710.8486 | 78033.3004
180 | double | L40+U5 | 不操作（L40 基本策略） + 不操作（U5 基本策略） | 127300 | 0 | 127300 | - | 1.8899e-06 | 77322.6924 | 710.8486 | 78033.541
180 | double | L40+U6 | 不操作（L40 基本策略） + 不操作（U6 基本策略） | 100500 | 0 | 100500 | - | 1.8899e-06 | 77322.8823 | 710.8486 | 78033.7309
180 | double | L40+U7 | 不操作（L40 基本策略） + 不操作（U7 基本策略） | 272700 | 0 | 272700 | - | 1.8899e-06 | 77323.3977 | 710.8486 | 78034.2463
180 | double | L40+U8 | 不操作（L40 基本策略） + 不操作（U8 基本策略） | 100500 | 0 | 100500 | - | 1.8899e-06 | 77323.5876 | 710.8486 | 78034.4362
180 | double | L40+U9 | 不操作（L40 基本策略） + 不操作（U9 基本策略） | 485100 | 0 | 485100 | - | 1.8899e-06 | 77324.5044 | 710.8486 | 78035.353
180 | double | L40+U10 | 不操作（L40 基本策略） + 不操作（U10 基本策略） | 194300 | 0 | 194300 | - | 1.8899e-06 | 77324.8716 | 710.8486 | 78035.7202
180 | double | L40+U11 | 不操作（L40 基本策略） + 不操作（U11 基本策略） | 399300 | 0 | 399300 | - | 1.8899e-06 | 77325.6262 | 710.8486 | 78036.4748
180 | double | L40+U12 | 不操作（L40 基本策略） + 不操作（U12 基本策略） | 768300 | 0 | 768300 | - | 1.8899e-06 | 77327.0782 | 710.8486 | 78037.9268
180 | double | L40+U13 | 不操作（L40 基本策略） + 不操作（U13 基本策略） | 100500 | 0 | 100500 | - | 1.8899e-06 | 77327.2682 | 710.8486 | 78038.1167
180 | double | L40+U14 | 不操作（L40 基本策略） + 不操作（U14 基本策略） | 1547100 | 0 | 1547100 | - | 1.8899e-06 | 77330.192 | 710.8486 | 78041.0405
180 | double | L40+U15 | 不操作（L40 基本策略） + 不操作（U15 基本策略） | 201000 | 0 | 201000 | - | 1.8899e-06 | 77330.5718 | 710.8486 | 78041.4204
180 | double | L56+S14 | 不操作（L56 基本策略） + 不操作（S14 基本策略） | 1009350 | 0 | 1009350 | - | 3.6512e-06 | 77334.2571 | 710.8486 | 78045.1057
180 | double | L56+S15 | 不操作（L56 基本策略） + 不操作（S15 基本策略） | 369150 | 0 | 369150 | - | 3.6512e-06 | 77335.6049 | 710.8486 | 78046.4535
180 | double | L56+S16 | 不操作（L56 基本策略） + 不操作（S16 基本策略） | 30150 | 0 | 30150 | - | 3.6512e-06 | 77335.715 | 710.8486 | 78046.5636
180 | double | L56+S17 | 不操作（L56 基本策略） + 不操作（S17 基本策略） | 979350 | 0 | 979350 | - | 3.6512e-06 | 77339.2908 | 710.8486 | 78050.1394
180 | double | L56+S18 | 不操作（L56 基本策略） + 不操作（S18 基本策略） | 565050 | 0 | 565050 | - | 3.6512e-06 | 77341.3539 | 710.8486 | 78052.2025
180 | double | L56+S19 | 不操作（L56 基本策略） + 不操作（S19 基本策略） | 721150 | 0 | 721150 | - | 3.6512e-06 | 77343.9869 | 710.8486 | 78054.8355
180 | double | L56+S20 | 不操作（L56 基本策略） + 不操作（S20 基本策略） | 296350 | 0 | 296350 | - | 3.6512e-06 | 77345.0689 | 710.8486 | 78055.9175
180 | double | L56+S21 | 不操作（L56 基本策略） + 不操作（S21 基本策略） | 1120050 | 0 | 1120050 | - | 3.6512e-06 | 77349.1584 | 710.8486 | 78060.007
180 | double | L56+S22 | 不操作（L56 基本策略） + 不操作（S22 基本策略） | 311550 | 0 | 311550 | - | 3.6512e-06 | 77350.2959 | 710.8486 | 78061.1445
180 | double | L56+S23 | 不操作（L56 基本策略） + 不操作（S23 基本策略） | 1434950 | 0 | 1434950 | - | 3.6512e-06 | 77355.5351 | 710.8486 | 78066.3837
180 | double | L56+S24 | 不操作（L56 基本策略） + 不操作（S24 基本策略） | 445550 | 0 | 445550 | - | 3.6512e-06 | 77357.1619 | 710.8486 | 78068.0105
180 | double | L56+S25 | 不操作（L56 基本策略） + 不操作（S25 基本策略） | 716650 | 0 | 716650 | - | 3.6512e-06 | 77359.7785 | 710.8486 | 78070.6271
180 | double | L56+S26 | 不操作（L56 基本策略） + 不操作（S26 基本策略） | 264650 | 0 | 264650 | - | 3.6512e-06 | 77360.7448 | 710.8486 | 78071.5934
180 | double | L56+S27 | 不操作（L56 基本策略） + 操作：开S62-3 | 30150 | 0 | 30150 | - | 3.6512e-06 | 77360.8549 | 710.8486 | 78071.7035
180 | double | L56+S28 | 不操作（L56 基本策略） + 不操作（S28 基本策略） | 242550 | 0 | 242550 | - | 3.6512e-06 | 77361.7405 | 710.8486 | 78072.589
180 | double | L56+S29 | 不操作（L56 基本策略） + 操作：开S62-3 | 30150 | 0 | 30150 | - | 3.6512e-06 | 77361.8505 | 710.8486 | 78072.6991
180 | double | L56+S13-1 | 不操作（L56 基本策略） + 不操作（S13-1 基本策略） | 30150 | 0 | 30150 | - | 3.6512e-06 | 77361.9606 | 710.8486 | 78072.8092
180 | double | L56+S29-2 | 不操作（L56 基本策略） + 不操作（S29-2 基本策略） | 30150 | 0 | 30150 | - | 3.6512e-06 | 77362.0707 | 710.8486 | 78072.9193
180 | double | L56+S62-3 | 不操作（L56 基本策略） + 不操作（S62-3 基本策略） | 30150 | 0 | 30150 | - | 3.6512e-06 | 77362.1808 | 710.8486 | 78073.0294
180 | double | L56+CB1 | 不操作（L56 基本策略） + 操作：开S29-2 | 30150 | 0 | 30150 | - | 3.6512e-06 | 77362.2909 | 710.8486 | 78073.1395
180 | double | L56+CB2 | 不操作（L56 基本策略） + 操作：关S11+开S62-3+开S29-2 | 30150 | 489555.2174 | 519705.2174 | - | 3.6512e-06 | 77362.401 | 712.636 | 78075.037
180 | double | L56+CB3 | 不操作（L56 基本策略） + 操作：开S29-2 | 30150 | 0 | 30150 | - | 3.6512e-06 | 77362.511 | 712.636 | 78075.1471
180 | double | L56+DG1 | 不操作（L56 基本策略） + 打开开关 S7 | 30150 | 0 | 30150 | - | 9.1554e-06 | 77362.7871 | 712.636 | 78075.4231
180 | double | L56+DG2 | 不操作（L56 基本策略） + 打开开关 S10 | 30150 | 0 | 30150 | - | 9.1554e-06 | 77363.0631 | 712.636 | 78075.6991
180 | double | L56+DG3 | 不操作（L56 基本策略） + 不操作（DG3 基本策略） | 30150 | 0 | 30150 | - | 9.1554e-06 | 77363.3391 | 712.636 | 78075.9752
180 | double | L56+DG4 | 不操作（L56 基本策略） + 打开开关 S16 | 30150 | 0 | 30150 | - | 9.1554e-06 | 77363.6152 | 712.636 | 78076.2512
180 | double | L56+DG5 | 不操作（L56 基本策略） + 不操作（DG5 基本策略） | 30150 | 0 | 30150 | - | 9.1554e-06 | 77363.8912 | 712.636 | 78076.5272
180 | double | L56+DG6 | 不操作（L56 基本策略） + 不操作（DG6 基本策略） | 30150 | 0 | 30150 | - | 9.1554e-06 | 77364.1672 | 712.636 | 78076.8033
180 | double | L56+DG7 | 不操作（L56 基本策略） + 不操作（DG7 基本策略） | 30150 | 0 | 30150 | - | 9.1554e-06 | 77364.4433 | 712.636 | 78077.0793
180 | double | L56+DG8 | 不操作（L56 基本策略） + 不操作（DG8 基本策略） | 30150 | 0 | 30150 | - | 9.1554e-06 | 77364.7193 | 712.636 | 78077.3553
180 | double | L40+U46 | 不操作（L40 基本策略） + 不操作（U46 基本策略） | 160800 | 0 | 160800 | - | 1.8899e-06 | 77365.0232 | 712.636 | 78077.6592
180 | double | L40+U47 | 不操作（L40 基本策略） + 不操作（U47 基本策略） | 768300 | 0 | 768300 | - | 1.8899e-06 | 77366.4752 | 712.636 | 78079.1112
180 | double | L40+U48 | 不操作（L40 基本策略） + 不操作（U48 基本策略） | 341700 | 0 | 341700 | - | 1.8899e-06 | 77367.121 | 712.636 | 78079.757
180 | double | L40+U49 | 不操作（L40 基本策略） + 不操作（U49 基本策略） | 1009500 | 0 | 1009500 | - | 1.8899e-06 | 77369.0288 | 712.636 | 78081.6648
180 | double | L40+U50 | 不操作（L40 基本策略） + 不操作（U50 基本策略） | 100500 | 0 | 100500 | - | 1.8899e-06 | 77369.2187 | 712.636 | 78081.8547
180 | double | L40+U51 | 不操作（L40 基本策略） + 不操作（U51 基本策略） | 341700 | 0 | 341700 | - | 1.8899e-06 | 77369.8645 | 712.636 | 78082.5005
180 | double | L40+U52 | 不操作（L40 基本策略） + 不操作（U52 基本策略） | 194300 | 0 | 194300 | - | 1.8899e-06 | 77370.2317 | 712.636 | 78082.8677
180 | double | L40+U53 | 不操作（L40 基本策略） + 不操作（U53 基本策略） | 512300 | 0 | 512300 | - | 1.8899e-06 | 77371.1998 | 712.636 | 78083.8359
180 | double | L40+U54 | 不操作（L40 基本策略） + 不操作（U54 基本策略） | 160800 | 0 | 160800 | - | 1.8899e-06 | 77371.5037 | 712.636 | 78084.1398
180 | double | L40+U55 | 不操作（L40 基本策略） + 不操作（U55 基本策略） | 194300 | 0 | 194300 | - | 1.8899e-06 | 77371.8709 | 712.636 | 78084.507
180 | double | L40+U56 | 不操作（L40 基本策略） + 不操作（U56 基本策略） | 150700 | 0 | 150700 | - | 1.8899e-06 | 77372.1557 | 712.636 | 78084.7918
180 | double | L40+U57 | 不操作（L40 基本策略） + 不操作（U57 基本策略） | 140700 | 0 | 140700 | - | 1.8899e-06 | 77372.4216 | 712.636 | 78085.0577
180 | double | L40+U58 | 不操作（L40 基本策略） + 不操作（U58 基本策略） | 272700 | 0 | 272700 | - | 1.8899e-06 | 77372.937 | 712.636 | 78085.573
180 | double | L40+U59 | 不操作（L40 基本策略） + 不操作（U59 基本策略） | 90450 | 0 | 90450 | - | 1.8899e-06 | 77373.1079 | 712.636 | 78085.744
180 | double | L40+U60 | 不操作（L40 基本策略） + 不操作（U60 基本策略） | 100500 | 0 | 100500 | - | 1.8899e-06 | 77373.2979 | 712.636 | 78085.9339
180 | double | L40+U61 | 不操作（L40 基本策略） + 不操作（U61 基本策略） | 378900 | 0 | 378900 | - | 1.8899e-06 | 77374.0139 | 712.636 | 78086.65
180 | double | L40+U62 | 不操作（L40 基本策略） + 不操作（U62 基本策略） | 140700 | 0 | 140700 | - | 1.8899e-06 | 77374.2799 | 712.636 | 78086.9159
180 | double | L40+S1 | 不操作（L40 基本策略） + 操作：开S29-2 | 60300 | 0 | 60300 | - | 7.5367e-07 | 77374.3253 | 712.636 | 78086.9613
180 | double | L40+S2 | 不操作（L40 基本策略） + 操作：开S62-3+开S13-1 | 60300 | 0 | 60300 | - | 7.5367e-07 | 77374.3707 | 712.636 | 78087.0068
180 | double | L40+S3 | 不操作（L40 基本策略） + 操作：开S13-1 | 60300 | 0 | 60300 | - | 7.5367e-07 | 77374.4162 | 712.636 | 78087.0522
180 | double | L40+S4 | 不操作（L40 基本策略） + 操作：开S13-1 | 60300 | 0 | 60300 | - | 7.5367e-07 | 77374.4616 | 712.636 | 78087.0977
180 | double | L40+S5 | 不操作（L40 基本策略） + 操作：开S13-1 | 60300 | 0 | 60300 | - | 7.5367e-07 | 77374.5071 | 712.636 | 78087.1431
180 | double | L40+S6 | 不操作（L40 基本策略） + 不操作（S6 基本策略） | 1687800 | 0 | 1687800 | - | 7.5367e-07 | 77375.7791 | 712.636 | 78088.4152
180 | double | L40+S7 | 不操作（L40 基本策略） + 不操作（S7 基本策略） | 60300 | 0 | 60300 | - | 7.5367e-07 | 77375.8246 | 712.636 | 78088.4606
180 | double | L40+S8 | 不操作（L40 基本策略） + 操作：开S29-2 | 60300 | 0 | 60300 | - | 7.5367e-07 | 77375.87 | 712.636 | 78088.5061
180 | double | L40+S9 | 不操作（L40 基本策略） + 不操作（S9 基本策略） | 100500 | 0 | 100500 | - | 7.5367e-07 | 77375.9458 | 712.636 | 78088.5818
180 | double | L40+S10 | 不操作（L40 基本策略） + 不操作（S10 基本策略） | 60300 | 0 | 60300 | - | 7.5367e-07 | 77375.9912 | 712.636 | 78088.6272
180 | double | L40+S11 | 不操作（L40 基本策略） + 操作：开S29-2 | 60300 | 0 | 60300 | - | 7.5367e-07 | 77376.0367 | 712.636 | 78088.6727
180 | double | L40+S12 | 不操作（L40 基本策略） + 操作：开S29-2 | 60300 | 0 | 60300 | - | 7.5367e-07 | 77376.0821 | 712.636 | 78088.7181
180 | double | L40+S13 | 不操作（L40 基本策略） + 不操作（S13 基本策略） | 1106500 | 0 | 1106500 | - | 7.5367e-07 | 77376.9161 | 712.636 | 78089.5521
180 | double | L53+U1 | 操作：开S62-3 + 不操作（U1 基本策略） | 26800 | 0 | 26800 | - | 3.1482e-07 | 77376.9245 | 712.636 | 78089.5605
180 | double | L53+U2 | 操作：开S62-3 + 不操作（U2 基本策略） | 40200 | 0 | 40200 | - | 3.1482e-07 | 77376.9371 | 712.636 | 78089.5732
180 | double | L53+U3 | 操作：开S62-3 + 不操作（U3 基本策略） | 40200 | 0 | 40200 | - | 3.1482e-07 | 77376.9498 | 712.636 | 78089.5858
180 | double | L53+U4 | 操作：开S62-3 + 不操作（U4 基本策略） | 40200 | 0 | 40200 | - | 3.1482e-07 | 77376.9625 | 712.636 | 78089.5985
180 | double | L53+U5 | 操作：开S62-3 + 不操作（U5 基本策略） | 67000 | 0 | 67000 | - | 3.1482e-07 | 77376.9835 | 712.636 | 78089.6196
180 | double | L53+U6 | 操作：开S62-3 + 不操作（U6 基本策略） | 40200 | 0 | 40200 | - | 3.1482e-07 | 77376.9962 | 712.636 | 78089.6322
180 | double | L53+U7 | 操作：开S62-3 + 不操作（U7 基本策略） | 212400 | 0 | 212400 | - | 3.1482e-07 | 77377.0631 | 712.636 | 78089.6991
180 | double | L53+U8 | 操作：开S62-3 + 不操作（U8 基本策略） | 40200 | 0 | 40200 | - | 3.1482e-07 | 77377.0757 | 712.636 | 78089.7118
180 | double | L53+U9 | 操作：开S62-3 + 不操作（U9 基本策略） | 424800 | 0 | 424800 | - | 3.1482e-07 | 77377.2095 | 712.636 | 78089.8455
180 | double | L53+U10 | 操作：开S62-3 + 不操作（U10 基本策略） | 134000 | 0 | 134000 | - | 3.1482e-07 | 77377.2516 | 712.636 | 78089.8877
180 | double | L53+U11 | 操作：开S62-3 + 不操作（U11 基本策略） | 339000 | 0 | 339000 | - | 3.1482e-07 | 77377.3584 | 712.636 | 78089.9944
180 | double | L53+U12 | 操作：开S62-3 + 不操作（U12 基本策略） | 708000 | 0 | 708000 | - | 3.1482e-07 | 77377.5813 | 712.636 | 78090.2173
180 | double | L53+U13 | 操作：开S62-3 + 不操作（U13 基本策略） | 40200 | 0 | 40200 | - | 3.1482e-07 | 77377.5939 | 712.636 | 78090.23
180 | double | L53+U14 | 操作：开S62-3 + 不操作（U14 基本策略） | 1486800 | 0 | 1486800 | - | 3.1482e-07 | 77378.062 | 712.636 | 78090.698
180 | double | L53+U15 | 操作：开S62-3 + 不操作（U15 基本策略） | 140700 | 0 | 140700 | - | 3.1482e-07 | 77378.1063 | 712.636 | 78090.7423
180 | double | L53+U16 | 操作：开S62-3 + 不操作（U16 基本策略） | 271200 | 0 | 271200 | - | 3.1482e-07 | 77378.1917 | 712.636 | 78090.8277
180 | double | L53+U17 | 操作：开S62-3 + 不操作（U17 基本策略） | 26800 | 0 | 26800 | - | 3.1482e-07 | 77378.2001 | 712.636 | 78090.8361
180 | double | L53+U18 | 操作：开S62-3 + 不操作（U18 基本策略） | 354000 | 0 | 354000 | - | 3.1482e-07 | 77378.3116 | 712.636 | 78090.9476
180 | double | L53+U19 | 操作：开S62-3 + 不操作（U19 基本策略） | 16080 | 0 | 16080 | - | 3.1482e-07 | 77378.3166 | 712.636 | 78090.9526
180 | double | L53+U20 | 操作：开S62-3 + 不操作（U20 基本策略） | 40200 | 0 | 40200 | - | 3.1482e-07 | 77378.3293 | 712.636 | 78090.9653
180 | double | L53+U21 | 操作：开S62-3 + 不操作（U21 基本策略） | 212400 | 0 | 212400 | - | 3.1482e-07 | 77378.3961 | 712.636 | 78091.0322
180 | double | L53+U22 | 操作：开S62-3 + 不操作（U22 基本策略） | 40200 | 0 | 40200 | - | 3.1482e-07 | 77378.4088 | 712.636 | 78091.0448
180 | double | L53+U23 | 操作：开S62-3 + 不操作（U23 基本策略） | 40200 | 0 | 40200 | - | 3.1482e-07 | 77378.4214 | 712.636 | 78091.0575
180 | double | L53+U24 | 操作：开S62-3 + 不操作（U24 基本策略） | 26800 | 0 | 26800 | - | 3.1482e-07 | 77378.4299 | 712.636 | 78091.0659
180 | double | L53+U25 | 操作：开S62-3 + 不操作（U25 基本策略） | 40200 | 0 | 40200 | - | 3.1482e-07 | 77378.4425 | 712.636 | 78091.0786
180 | double | L53+U26 | 操作：开S62-3 + 不操作（U26 基本策略） | 26800 | 0 | 26800 | - | 3.1482e-07 | 77378.451 | 712.636 | 78091.087
180 | double | L53+U27 | 操作：开S62-3 + 不操作（U27 基本策略） | 135600 | 0 | 135600 | - | 3.1482e-07 | 77378.4937 | 712.636 | 78091.1297
180 | double | L53+U28 | 操作：开S62-3 + 不操作（U28 基本策略） | 67000 | 0 | 67000 | - | 3.1482e-07 | 77378.5148 | 712.636 | 78091.1508
180 | double | L53+U29 | 操作：开S62-3 + 不操作（U29 基本策略） | 212400 | 0 | 212400 | - | 3.1482e-07 | 77378.5816 | 712.636 | 78091.2177
180 | double | L53+U30 | 操作：开S62-3 + 不操作（U30 基本策略） | 67000 | 0 | 67000 | - | 3.1482e-07 | 77378.6027 | 712.636 | 78091.2388
180 | double | L40+S14 | 不操作（L40 基本策略） + 不操作（S14 基本策略） | 1039500 | 0 | 1039500 | - | 7.5367e-07 | 77379.3862 | 712.636 | 78092.0222
180 | double | L40+S15 | 不操作（L40 基本策略） + 不操作（S15 基本策略） | 399300 | 0 | 399300 | - | 7.5367e-07 | 77379.6871 | 712.636 | 78092.3231
180 | double | L40+S16 | 不操作（L40 基本策略） + 不操作（S16 基本策略） | 60300 | 0 | 60300 | - | 7.5367e-07 | 77379.7326 | 712.636 | 78092.3686
180 | double | L40+S17 | 开DG5 + 断S18 + 不操作（S17 基本策略） | 888900 | 0 | 888900 | - | 7.5367e-07 | 77380.4025 | 712.636 | 78093.0385
180 | double | L40+S18 | 开DG5 + 断S18 + 不操作（S18 基本策略） | 474600 | 0 | 474600 | - | 7.5367e-07 | 77380.7602 | 712.636 | 78093.3962
180 | double | L40+S19 | 不操作（L40 基本策略） + 不操作（S19 基本策略） | 751300 | 0 | 751300 | - | 7.5367e-07 | 77381.3264 | 712.636 | 78093.9625
180 | double | L40+S20 | 不操作（L40 基本策略） + 不操作（S20 基本策略） | 326500 | 0 | 326500 | - | 7.5367e-07 | 77381.5725 | 712.636 | 78094.2085
180 | double | L40+S21 | 不操作（L40 基本策略） + 不操作（S21 基本策略） | 1150200 | 0 | 1150200 | - | 7.5367e-07 | 77382.4394 | 712.636 | 78095.0754
180 | double | L40+S22 | 不操作（L40 基本策略） + 不操作（S22 基本策略） | 341700 | 0 | 341700 | - | 7.5367e-07 | 77382.6969 | 712.636 | 78095.3329
180 | double | L40+S23 | 不操作（L40 基本策略） + 不操作（S23 基本策略） | 1465100 | 0 | 1465100 | - | 7.5367e-07 | 77383.8011 | 712.636 | 78096.4371
180 | double | L40+S24 | 不操作（L40 基本策略） + 不操作（S24 基本策略） | 475700 | 0 | 475700 | - | 7.5367e-07 | 77384.1596 | 712.636 | 78096.7957
180 | double | L40+S25 | 不操作（L40 基本策略） + 不操作（S25 基本策略） | 746800 | 0 | 746800 | - | 7.5367e-07 | 77384.7225 | 712.636 | 78097.3585
180 | double | L40+S26 | 不操作（L40 基本策略） + 不操作（S26 基本策略） | 294800 | 0 | 294800 | - | 7.5367e-07 | 77384.9447 | 712.636 | 78097.5807
180 | double | L40+S27 | 不操作（L40 基本策略） + 操作：开S62-3 | 60300 | 0 | 60300 | - | 7.5367e-07 | 77384.9901 | 712.636 | 78097.6261
180 | double | L40+S28 | 不操作（L40 基本策略） + 不操作（S28 基本策略） | 302850 | 0 | 302850 | - | 7.5367e-07 | 77385.2183 | 712.636 | 78097.8544
180 | double | L40+S29 | 不操作（L40 基本策略） + 操作：开S62-3 | 60300 | 0 | 60300 | - | 7.5367e-07 | 77385.2638 | 712.636 | 78097.8998
180 | double | L40+S13-1 | 不操作（L40 基本策略） + 不操作（S13-1 基本策略） | 60300 | 0 | 60300 | - | 7.5367e-07 | 77385.3092 | 712.636 | 78097.9453
180 | double | L40+S29-2 | 不操作（L40 基本策略） + 不操作（S29-2 基本策略） | 60300 | 0 | 60300 | - | 7.5367e-07 | 77385.3547 | 712.636 | 78097.9907
180 | double | L40+S62-3 | 不操作（L40 基本策略） + 不操作（S62-3 基本策略） | 60300 | 0 | 60300 | - | 7.5367e-07 | 77385.4001 | 712.636 | 78098.0362
180 | double | L40+CB1 | 不操作（L40 基本策略） + 操作：开S29-2 | 60300 | 0 | 60300 | - | 7.5367e-07 | 77385.4456 | 712.636 | 78098.0816
180 | double | L40+CB2 | 开DG8 + 断S26 + 操作：关S11+开S62-3+开S29-2 | 294800 | 51353.5066 | 346153.5066 | - | 7.5367e-07 | 77385.6678 | 712.6747 | 78098.3425
180 | double | L40+CB3 | 不操作（L40 基本策略） + 操作：开S29-2 | 60300 | 0 | 60300 | - | 7.5367e-07 | 77385.7132 | 712.6747 | 78098.3879
180 | double | L40+DG1 | 不操作（L40 基本策略） + 打开开关 S7 | 60300 | 0 | 60300 | - | 1.8899e-06 | 77385.8272 | 712.6747 | 78098.5019
180 | double | L40+DG2 | 不操作（L40 基本策略） + 打开开关 S10 | 60300 | 0 | 60300 | - | 1.8899e-06 | 77385.9411 | 712.6747 | 78098.6159
180 | double | L40+DG3 | 不操作（L40 基本策略） + 不操作（DG3 基本策略） | 60300 | 0 | 60300 | - | 1.8899e-06 | 77386.0551 | 712.6747 | 78098.7298
180 | double | L40+DG4 | 不操作（L40 基本策略） + 打开开关 S16 | 60300 | 0 | 60300 | - | 1.8899e-06 | 77386.169 | 712.6747 | 78098.8438
180 | double | L40+DG5 | 不操作（L40 基本策略） + 不操作（DG5 基本策略） | 60300 | 0 | 60300 | - | 1.8899e-06 | 77386.283 | 712.6747 | 78098.9577
180 | double | L40+DG6 | 不操作（L40 基本策略） + 不操作（DG6 基本策略） | 60300 | 0 | 60300 | - | 1.8899e-06 | 77386.397 | 712.6747 | 78099.0717
180 | double | L40+DG7 | 不操作（L40 基本策略） + 不操作（DG7 基本策略） | 60300 | 0 | 60300 | - | 1.8899e-06 | 77386.5109 | 712.6747 | 78099.1857
180 | double | L40+DG8 | 不操作（L40 基本策略） + 不操作（DG8 基本策略） | 60300 | 0 | 60300 | - | 1.8899e-06 | 77386.6249 | 712.6747 | 78099.2996
180 | double | L42+U16 | 不操作（L42 基本策略） + 不操作（U16 基本策略） | 2472400 | 0 | 2472400 | - | 3.1482e-07 | 77387.4032 | 712.6747 | 78100.078
180 | double | L42+U17 | 不操作（L42 基本策略） + 不操作（U17 基本策略） | 2228000 | 0 | 2228000 | - | 3.1482e-07 | 77388.1047 | 712.6747 | 78100.7794
180 | double | L42+U18 | 不操作（L42 基本策略） + 不操作（U18 基本策略） | 2555200 | 0 | 2555200 | - | 3.1482e-07 | 77388.9091 | 712.6747 | 78101.5838
180 | double | L42+U19 | 不操作（L42 基本策略） + 不操作（U19 基本策略） | 2217280 | 0 | 2217280 | - | 3.1482e-07 | 77389.6071 | 712.6747 | 78102.2819
180 | double | L42+U20 | 不操作（L42 基本策略） + 不操作（U20 基本策略） | 2241400 | 0 | 2241400 | - | 3.1482e-07 | 77390.3128 | 712.6747 | 78102.9875
180 | double | L42+U21 | 不操作（L42 基本策略） + 不操作（U21 基本策略） | 2413600 | 0 | 2413600 | - | 3.1482e-07 | 77391.0726 | 712.6747 | 78103.7474
180 | double | L42+U22 | 不操作（L42 基本策略） + 不操作（U22 基本策略） | 2241400 | 0 | 2241400 | - | 3.1482e-07 | 77391.7783 | 712.6747 | 78104.453
180 | double | L42+U23 | 不操作（L42 基本策略） + 不操作（U23 基本策略） | 2241400 | 0 | 2241400 | - | 3.1482e-07 | 77392.4839 | 712.6747 | 78105.1586
180 | double | L42+U24 | 不操作（L42 基本策略） + 不操作（U24 基本策略） | 2228000 | 0 | 2228000 | - | 3.1482e-07 | 77393.1853 | 712.6747 | 78105.86
180 | double | L42+U25 | 不操作（L42 基本策略） + 不操作（U25 基本策略） | 2241400 | 0 | 2241400 | - | 3.1482e-07 | 77393.8909 | 712.6747 | 78106.5657
180 | double | L42+U26 | 不操作（L42 基本策略） + 不操作（U26 基本策略） | 2228000 | 0 | 2228000 | - | 3.1482e-07 | 77394.5924 | 712.6747 | 78107.2671
180 | double | L42+U27 | 不操作（L42 基本策略） + 不操作（U27 基本策略） | 2336800 | 0 | 2336800 | - | 3.1482e-07 | 77395.328 | 712.6747 | 78108.0028
180 | double | L42+U28 | 不操作（L42 基本策略） + 不操作（U28 基本策略） | 2268200 | 0 | 2268200 | - | 3.1482e-07 | 77396.0421 | 712.6747 | 78108.7168
180 | double | L42+U29 | 不操作（L42 基本策略） + 不操作（U29 基本策略） | 2413600 | 0 | 2413600 | - | 3.1482e-07 | 77396.802 | 712.6747 | 78109.4767
180 | double | L42+U30 | 不操作（L42 基本策略） + 不操作（U30 基本策略） | 2268200 | 0 | 2268200 | - | 3.1482e-07 | 77397.516 | 712.6747 | 78110.1908
180 | double | L42+U31 | 不操作（L42 基本策略） + 不操作（U31 基本策略） | 2472400 | 0 | 2472400 | - | 3.1482e-07 | 77398.2944 | 712.6747 | 78110.9691
180 | double | L42+U32 | 不操作（L42 基本策略） + 不操作（U32 基本策略） | 2909200 | 0 | 2909200 | - | 3.1482e-07 | 77399.2103 | 712.6747 | 78111.885
180 | double | L42+U33 | 不操作（L42 基本策略） + 不操作（U33 基本策略） | 2540200 | 0 | 2540200 | - | 3.1482e-07 | 77400.01 | 712.6747 | 78112.6847
180 | double | L42+U34 | 不操作（L42 基本策略） + 不操作（U34 基本策略） | 2404600 | 0 | 2404600 | - | 3.1482e-07 | 77400.767 | 712.6747 | 78113.4417
180 | double | L42+U35 | 不操作（L42 基本策略） + 不操作（U35 基本策略） | 2228000 | 0 | 2228000 | - | 3.1482e-07 | 77401.4684 | 712.6747 | 78114.1431
180 | double | L42+U36 | 不操作（L42 基本策略） + 不操作（U36 基本策略） | 2555200 | 0 | 2555200 | - | 3.1482e-07 | 77402.2728 | 712.6747 | 78114.9476
180 | double | L42+U37 | 不操作（L42 基本策略） + 不操作（U37 基本策略） | 2261500 | 0 | 2261500 | - | 3.1482e-07 | 77402.9848 | 712.6747 | 78115.6595
180 | double | L42+U38 | 不操作（L42 基本策略） + 不操作（U38 基本策略） | 2675800 | 0 | 2675800 | - | 3.1482e-07 | 77403.8272 | 712.6747 | 78116.5019
180 | double | L42+U39 | 不操作（L42 基本策略） + 不操作（U39 基本策略） | 2261500 | 0 | 2261500 | - | 3.1482e-07 | 77404.5392 | 712.6747 | 78117.2139
180 | double | L42+U40 | 不操作（L42 基本策略） + 不操作（U40 基本策略） | 2626000 | 0 | 2626000 | - | 3.1482e-07 | 77405.3659 | 712.6747 | 78118.0406
180 | double | L42+U41 | 不操作（L42 基本策略） + 不操作（U41 基本策略） | 2241400 | 0 | 2241400 | - | 3.1482e-07 | 77406.0715 | 712.6747 | 78118.7462
180 | double | L42+U42 | 不操作（L42 基本策略） + 不操作（U42 基本策略） | 2427200 | 0 | 2427200 | - | 3.1482e-07 | 77406.8356 | 712.6747 | 78119.5104
180 | double | L42+U43 | 不操作（L42 基本策略） + 不操作（U43 基本策略） | 2228000 | 0 | 2228000 | - | 3.1482e-07 | 77407.5371 | 712.6747 | 78120.2118
180 | double | L42+U44 | 不操作（L42 基本策略） + 不操作（U44 基本策略） | 2241400 | 0 | 2241400 | - | 3.1482e-07 | 77408.2427 | 712.6747 | 78120.9174
180 | double | L42+U45 | 不操作（L42 基本策略） + 不操作（U45 基本策略） | 2626000 | 0 | 2626000 | - | 3.1482e-07 | 77409.0694 | 712.6747 | 78121.7441
180 | double | L45+S29 | 不操作（L45 基本策略） + 操作：开S62-3 | 281400 | 0 | 281400 | - | 6.0287e-07 | 77409.2391 | 712.6747 | 78121.9138
180 | double | L45+S13-1 | 不操作（L45 基本策略） + 不操作（S13-1 基本策略） | 281400 | 0 | 281400 | - | 6.0287e-07 | 77409.4087 | 712.6747 | 78122.0834
180 | double | L45+S29-2 | 不操作（L45 基本策略） + 不操作（S29-2 基本策略） | 281400 | 0 | 281400 | - | 6.0287e-07 | 77409.5784 | 712.6747 | 78122.2531
180 | double | L45+S62-3 | 不操作（L45 基本策略） + 不操作（S62-3 基本策略） | 281400 | 0 | 281400 | - | 6.0287e-07 | 77409.748 | 712.6747 | 78122.4227
180 | double | L45+CB1 | 不操作（L45 基本策略） + 操作：开S29-2 | 281400 | 0 | 281400 | - | 6.0287e-07 | 77409.9176 | 712.6747 | 78122.5924
180 | double | L45+CB2 | 不操作（L45 基本策略） + 操作：关S11+开S62-3+开S29-2 | 281400 | 40269.1117 | 321669.1117 | - | 6.0287e-07 | 77410.0873 | 712.699 | 78122.7863
180 | double | L45+CB3 | 不操作（L45 基本策略） + 操作：开S29-2 | 281400 | 0 | 281400 | - | 6.0287e-07 | 77410.2569 | 712.699 | 78122.9559
180 | double | L45+DG1 | 不操作（L45 基本策略） + 打开开关 S7 | 281400 | 0 | 281400 | - | 1.5117e-06 | 77410.6823 | 712.699 | 78123.3813
180 | double | L45+DG2 | 不操作（L45 基本策略） + 打开开关 S10 | 281400 | 0 | 281400 | - | 1.5117e-06 | 77411.1077 | 712.699 | 78123.8067
180 | double | L45+DG3 | 不操作（L45 基本策略） + 不操作（DG3 基本策略） | 281400 | 0 | 281400 | - | 1.5117e-06 | 77411.5331 | 712.699 | 78124.2321
180 | double | L45+DG4 | 不操作（L45 基本策略） + 打开开关 S16 | 281400 | 0 | 281400 | - | 1.5117e-06 | 77411.9585 | 712.699 | 78124.6575
180 | double | L45+DG5 | 不操作（L45 基本策略） + 不操作（DG5 基本策略） | 281400 | 0 | 281400 | - | 1.5117e-06 | 77412.3839 | 712.699 | 78125.0829
180 | double | L45+DG6 | 不操作（L45 基本策略） + 不操作（DG6 基本策略） | 281400 | 0 | 281400 | - | 1.5117e-06 | 77412.8093 | 712.699 | 78125.5083
180 | double | L45+DG7 | 不操作（L45 基本策略） + 不操作（DG7 基本策略） | 281400 | 0 | 281400 | - | 1.5117e-06 | 77413.2347 | 712.699 | 78125.9337
180 | double | L45+DG8 | 不操作（L45 基本策略） + 不操作（DG8 基本策略） | 281400 | 0 | 281400 | - | 1.5117e-06 | 77413.6601 | 712.699 | 78126.3591
180 | double | L46+U1 | 不操作（L46 基本策略） + 不操作（U1 基本策略） | 1431600 | 0 | 1431600 | - | 8.8388e-06 | 77426.3138 | 712.699 | 78139.0128
180 | double | L46+U2 | 不操作（L46 基本策略） + 不操作（U2 基本策略） | 1445000 | 0 | 1445000 | - | 8.8388e-06 | 77439.0858 | 712.699 | 78151.7849
180 | double | L46+U3 | 不操作（L46 基本策略） + 不操作（U3 基本策略） | 1445000 | 0 | 1445000 | - | 8.8388e-06 | 77451.8579 | 712.699 | 78164.5569
180 | double | L46+U4 | 不操作（L46 基本策略） + 不操作（U4 基本策略） | 1445000 | 0 | 1445000 | - | 8.8388e-06 | 77464.63 | 712.699 | 78177.329
180 | double | L46+U5 | 不操作（L46 基本策略） + 不操作（U5 基本策略） | 1471800 | 0 | 1471800 | - | 8.8388e-06 | 77477.639 | 712.699 | 78190.338
180 | double | L46+U6 | 不操作（L46 基本策略） + 不操作（U6 基本策略） | 1445000 | 0 | 1445000 | - | 8.8388e-06 | 77490.4111 | 712.699 | 78203.1101
180 | double | L46+U7 | 不操作（L46 基本策略） + 不操作（U7 基本策略） | 1617200 | 0 | 1617200 | - | 8.8388e-06 | 77504.7052 | 712.699 | 78217.4042
180 | double | L46+U8 | 不操作（L46 基本策略） + 不操作（U8 基本策略） | 1445000 | 0 | 1445000 | - | 8.8388e-06 | 77517.4773 | 712.699 | 78230.1763
180 | double | L46+U9 | 不操作（L46 基本策略） + 不操作（U9 基本策略） | 1829600 | 0 | 1829600 | - | 8.8388e-06 | 77533.6488 | 712.699 | 78246.3478
180 | double | L46+U10 | 不操作（L46 基本策略） + 不操作（U10 基本策略） | 1538800 | 0 | 1538800 | - | 8.8388e-06 | 77547.25 | 712.699 | 78259.949
180 | double | L46+U11 | 不操作（L46 基本策略） + 不操作（U11 基本策略） | 1743800 | 0 | 1743800 | - | 8.8388e-06 | 77562.6631 | 712.699 | 78275.3622
180 | double | L46+U12 | 不操作（L46 基本策略） + 不操作（U12 基本策略） | 2112800 | 0 | 2112800 | - | 8.8388e-06 | 77581.3378 | 712.699 | 78294.0368
180 | double | L46+U13 | 不操作（L46 基本策略） + 不操作（U13 基本策略） | 1445000 | 0 | 1445000 | - | 8.8388e-06 | 77594.1099 | 712.699 | 78306.8089
180 | double | L46+U14 | 不操作（L46 基本策略） + 不操作（U14 基本策略） | 2891600 | 0 | 2891600 | - | 8.8388e-06 | 77619.6682 | 712.699 | 78332.3672
180 | double | L46+U15 | 不操作（L46 基本策略） + 不操作（U15 基本策略） | 1545500 | 0 | 1545500 | - | 8.8388e-06 | 77633.3286 | 712.699 | 78346.0276
180 | double | L39+U61 | 不操作（L39 基本策略） + 不操作（U61 基本策略） | 853500 | 0 | 853500 | - | 2.5203e-06 | 77635.4797 | 712.699 | 78348.1787
180 | double | L39+U62 | 不操作（L39 基本策略） + 不操作（U62 基本策略） | 615300 | 0 | 615300 | - | 2.5203e-06 | 77637.0305 | 712.699 | 78349.7295
180 | double | L39+S1 | 不操作（L39 基本策略） + 操作：开S29-2 | 534900 | 0 | 534900 | - | 1.0051e-06 | 77637.5681 | 712.699 | 78350.2671
180 | double | L39+S2 | 不操作（L39 基本策略） + 操作：开S62-3+开S13-1 | 534900 | 0 | 534900 | - | 1.0051e-06 | 77638.1057 | 712.699 | 78350.8047
180 | double | L39+S3 | 不操作（L39 基本策略） + 操作：开S13-1 | 534900 | 0 | 534900 | - | 1.0051e-06 | 77638.6433 | 712.699 | 78351.3424
180 | double | L39+S4 | 不操作（L39 基本策略） + 操作：开S13-1 | 534900 | 0 | 534900 | - | 1.0051e-06 | 77639.181 | 712.699 | 78351.88
180 | double | L39+S5 | 不操作（L39 基本策略） + 操作：开S13-1 | 534900 | 0 | 534900 | - | 1.0051e-06 | 77639.7186 | 712.699 | 78352.4176
180 | double | L39+S6 | 不操作（L39 基本策略） + 不操作（S6 基本策略） | 2162400 | 0 | 2162400 | - | 1.0051e-06 | 77641.892 | 712.699 | 78354.591
180 | double | L39+S7 | 不操作（L39 基本策略） + 不操作（S7 基本策略） | 534900 | 0 | 534900 | - | 1.0051e-06 | 77642.4297 | 712.699 | 78355.1287
180 | double | L39+S8 | 不操作（L39 基本策略） + 操作：开S29-2 | 534900 | 0 | 534900 | - | 1.0051e-06 | 77642.9673 | 712.699 | 78355.6663
180 | double | L39+S9 | 不操作（L39 基本策略） + 不操作（S9 基本策略） | 575100 | 0 | 575100 | - | 1.0051e-06 | 77643.5453 | 712.699 | 78356.2443
180 | double | L39+S10 | 不操作（L39 基本策略） + 不操作（S10 基本策略） | 534900 | 0 | 534900 | - | 1.0051e-06 | 77644.0829 | 712.699 | 78356.782
180 | double | L39+S11 | 不操作（L39 基本策略） + 操作：开S29-2 | 534900 | 0 | 534900 | - | 1.0051e-06 | 77644.6206 | 712.699 | 78357.3196
180 | double | L39+S12 | 不操作（L39 基本策略） + 操作：开S29-2 | 534900 | 0 | 534900 | - | 1.0051e-06 | 77645.1582 | 712.699 | 78357.8572
180 | double | L39+S13 | 不操作（L39 基本策略） + 不操作（S13 基本策略） | 1581100 | 0 | 1581100 | - | 1.0051e-06 | 77646.7474 | 712.699 | 78359.4464
180 | double | L39+S14 | 不操作（L39 基本策略） + 不操作（S14 基本策略） | 1514100 | 0 | 1514100 | - | 1.0051e-06 | 77648.2692 | 712.699 | 78360.9682
180 | double | L39+S15 | 不操作（L39 基本策略） + 不操作（S15 基本策略） | 873900 | 0 | 873900 | - | 1.0051e-06 | 77649.1475 | 712.699 | 78361.8465
180 | double | L39+S16 | 不操作（L39 基本策略） + 不操作（S16 基本策略） | 534900 | 0 | 534900 | - | 1.0051e-06 | 77649.6852 | 712.699 | 78362.3842
180 | double | L39+S17 | 不操作（L39 基本策略） + 不操作（S17 基本策略） | 949200 | 0 | 949200 | - | 1.0051e-06 | 77650.6392 | 712.699 | 78363.3382
180 | double | L39+S18 | 不操作（L39 基本策略） + 不操作（S18 基本策略） | 534900 | 0 | 534900 | - | 1.0051e-06 | 77651.1768 | 712.699 | 78363.8758
180 | double | L39+S19 | 不操作（L39 基本策略） + 不操作（S19 基本策略） | 1225900 | 0 | 1225900 | - | 1.0051e-06 | 77652.409 | 712.699 | 78365.108
180 | double | L39+S20 | 不操作（L39 基本策略） + 不操作（S20 基本策略） | 801100 | 0 | 801100 | - | 1.0051e-06 | 77653.2142 | 712.699 | 78365.9132
180 | double | L39+S21 | 不操作（L39 基本策略） + 不操作（S21 基本策略） | 1624800 | 0 | 1624800 | - | 1.0051e-06 | 77654.8472 | 712.699 | 78367.5463
180 | double | L39+S22 | 不操作（L39 基本策略） + 不操作（S22 基本策略） | 816300 | 0 | 816300 | - | 1.0051e-06 | 77655.6677 | 712.699 | 78368.3667
180 | double | L39+S23 | 不操作（L39 基本策略） + 不操作（S23 基本策略） | 1939700 | 0 | 1939700 | - | 1.0051e-06 | 77657.6173 | 712.699 | 78370.3163
180 | double | L39+S24 | 不操作（L39 基本策略） + 不操作（S24 基本策略） | 950300 | 0 | 950300 | - | 1.0051e-06 | 77658.5724 | 712.699 | 78371.2715
180 | double | L39+S25 | 不操作（L39 基本策略） + 不操作（S25 基本策略） | 1221400 | 0 | 1221400 | - | 1.0051e-06 | 77659.8001 | 712.699 | 78372.4991
180 | double | L39+S26 | 不操作（L39 基本策略） + 不操作（S26 基本策略） | 769400 | 0 | 769400 | - | 1.0051e-06 | 77660.5734 | 712.699 | 78373.2724
180 | double | L39+S27 | 不操作（L39 基本策略） + 操作：开S62-3 | 534900 | 0 | 534900 | - | 1.0051e-06 | 77661.111 | 712.699 | 78373.81
180 | double | L39+S28 | 不操作（L39 基本策略） + 不操作（S28 基本策略） | 777450 | 0 | 777450 | - | 1.0051e-06 | 77661.8924 | 712.699 | 78374.5914
180 | double | L53+U61 | 操作：开S62-3 + 不操作（U61 基本策略） | 318600 | 0 | 318600 | - | 3.1482e-07 | 77661.9927 | 712.699 | 78374.6917
180 | double | L53+U62 | 操作：开S62-3 + 不操作（U62 基本策略） | 80400 | 0 | 80400 | - | 3.1482e-07 | 77662.018 | 712.699 | 78374.7171
180 | double | L53+S1 | 操作：开S62-3+开S29-2(源:L53) | 0 | 3191.0398 | 3191.0398 | - | 1.2555e-07 | 77662.018 | 712.6994 | 78374.7175
180 | double | L53+S2 | 操作：开S62-3+开S13-1(源:L53) | 0 | 0 | 0 | - | 1.2555e-07 | 77662.018 | 712.6994 | 78374.7175
180 | double | L53+S3 | 操作：开S62-3+开S13-1(源:L53) | 0 | 0 | 0 | - | 1.2555e-07 | 77662.018 | 712.6994 | 78374.7175
180 | double | L53+S4 | 操作：开S62-3+开S13-1(源:L53) | 0 | 0 | 0 | - | 1.2555e-07 | 77662.018 | 712.6994 | 78374.7175
180 | double | L53+S5 | 操作：开S62-3+开S13-1(源:L53) | 0 | 0 | 0 | - | 1.2555e-07 | 77662.018 | 712.6994 | 78374.7175
180 | double | L53+S6 | 操作：开S62-3 + 不操作（S6 基本策略） | 1627500 | 0 | 1627500 | - | 1.2555e-07 | 77662.2224 | 712.6994 | 78374.9218
180 | double | L53+S7 | 操作：开S62-3 + 不操作（S7 基本策略） | 0 | 0 | 0 | - | 1.2555e-07 | 77662.2224 | 712.6994 | 78374.9218
180 | double | L53+S8 | 操作：开S62-3+开S29-2(源:L53) | 0 | 0 | 0 | - | 1.2555e-07 | 77662.2224 | 712.6994 | 78374.9218
180 | double | L53+S9 | 操作：开S62-3 + 不操作（S9 基本策略） | 40200 | 0 | 40200 | - | 1.2555e-07 | 77662.2274 | 712.6994 | 78374.9268
180 | double | L53+S10 | 操作：开S62-3 + 不操作（S10 基本策略） | 0 | 0 | 0 | - | 1.2555e-07 | 77662.2274 | 712.6994 | 78374.9268
180 | double | L53+S11 | 操作：开S62-3+开S29-2(源:L53) | 0 | 0 | 0 | - | 1.2555e-07 | 77662.2274 | 712.6994 | 78374.9268
180 | double | L53+S12 | 操作：开S62-3+开S29-2(源:L53) | 0 | 0 | 0 | - | 1.2555e-07 | 77662.2274 | 712.6994 | 78374.9268
180 | double | L53+S13 | 操作：开S62-3 + 不操作（S13 基本策略） | 1046200 | 0 | 1046200 | - | 1.2555e-07 | 77662.3588 | 712.6994 | 78375.0582
180 | double | L53+S14 | 操作：开S62-3 + 不操作（S14 基本策略） | 979200 | 0 | 979200 | - | 1.2555e-07 | 77662.4817 | 712.6994 | 78375.1811
180 | double | L53+S15 | 操作：开S62-3 + 不操作（S15 基本策略） | 339000 | 0 | 339000 | - | 1.2555e-07 | 77662.5243 | 712.6994 | 78375.2237
180 | double | L53+S16 | 操作：开S62-3 + 不操作（S16 基本策略） | 0 | 0 | 0 | - | 1.2555e-07 | 77662.5243 | 712.6994 | 78375.2237
180 | double | L53+S17 | 操作：开S62-3 + 不操作（S17 基本策略） | 949200 | 0 | 949200 | - | 1.2555e-07 | 77662.6434 | 712.6994 | 78375.3429
180 | double | L53+S18 | 操作：开S62-3 + 不操作（S18 基本策略） | 534900 | 0 | 534900 | - | 1.2555e-07 | 77662.7106 | 712.6994 | 78375.41
180 | double | L53+S19 | 操作：开S62-3 + 不操作（S19 基本策略） | 691000 | 0 | 691000 | - | 1.2555e-07 | 77662.7974 | 712.6994 | 78375.4968
180 | double | L53+S20 | 操作：开S62-3 + 不操作（S20 基本策略） | 266200 | 0 | 266200 | - | 1.2555e-07 | 77662.8308 | 712.6994 | 78375.5302
180 | double | L53+S21 | 操作：开S62-3 + 不操作（S21 基本策略） | 1089900 | 0 | 1089900 | - | 1.2555e-07 | 77662.9676 | 712.6994 | 78375.667
180 | double | L53+S22 | 操作：开S62-3 + 不操作（S22 基本策略） | 281400 | 0 | 281400 | - | 1.2555e-07 | 77663.0029 | 712.6994 | 78375.7024
180 | double | L53+S23 | 操作：开S62-3 + 不操作（S23 基本策略） | 1404800 | 0 | 1404800 | - | 1.2555e-07 | 77663.1793 | 712.6994 | 78375.8787
180 | double | L53+S24 | 操作：开S62-3 + 不操作（S24 基本策略） | 415400 | 0 | 415400 | - | 1.2555e-07 | 77663.2315 | 712.6994 | 78375.9309
180 | double | L53+S25 | 操作：开S62-3 + 不操作（S25 基本策略） | 686500 | 0 | 686500 | - | 1.2555e-07 | 77663.3177 | 712.6994 | 78376.0171
180 | double | L53+S26 | 操作：开S62-3 + 不操作（S26 基本策略） | 234500 | 0 | 234500 | - | 1.2555e-07 | 77663.3471 | 712.6994 | 78376.0465
180 | double | L53+S27 | 操作：开S62-3(源:L53) | 0 | 0 | 0 | - | 1.2555e-07 | 77663.3471 | 712.6994 | 78376.0465
180 | double | L53+S28 | 操作：开S62-3 + 不操作（S28 基本策略） | 242550 | 0 | 242550 | - | 1.2555e-07 | 77663.3775 | 712.6994 | 78376.077
180 | double | L42+U46 | 不操作（L42 基本策略） + 不操作（U46 基本策略） | 2301700 | 0 | 2301700 | - | 3.1482e-07 | 77664.1022 | 712.6994 | 78376.8016
180 | double | L42+U47 | 不操作（L42 基本策略） + 不操作（U47 基本策略） | 2909200 | 0 | 2909200 | - | 3.1482e-07 | 77665.018 | 712.6994 | 78377.7175
180 | double | L42+U48 | 不操作（L42 基本策略） + 不操作（U48 基本策略） | 2482600 | 0 | 2482600 | - | 3.1482e-07 | 77665.7996 | 712.6994 | 78378.499
180 | double | L42+U49 | 不操作（L42 基本策略） + 不操作（U49 基本策略） | 3150400 | 0 | 3150400 | - | 3.1482e-07 | 77666.7914 | 712.6994 | 78379.4908
180 | double | L42+U50 | 不操作（L42 基本策略） + 不操作（U50 基本策略） | 2241400 | 0 | 2241400 | - | 3.1482e-07 | 77667.4971 | 712.6994 | 78380.1965
180 | double | L42+U51 | 不操作（L42 基本策略） + 不操作（U51 基本策略） | 2482600 | 0 | 2482600 | - | 3.1482e-07 | 77668.2786 | 712.6994 | 78380.978
180 | double | L42+U52 | 不操作（L42 基本策略） + 不操作（U52 基本策略） | 2335200 | 0 | 2335200 | - | 3.1482e-07 | 77669.0138 | 712.6994 | 78381.7132
180 | double | L42+U53 | 不操作（L42 基本策略） + 不操作（U53 基本策略） | 2653200 | 0 | 2653200 | - | 3.1482e-07 | 77669.8491 | 712.6994 | 78382.5485
180 | double | L42+U54 | 不操作（L42 基本策略） + 不操作（U54 基本策略） | 2301700 | 0 | 2301700 | - | 3.1482e-07 | 77670.5737 | 712.6994 | 78383.2731
180 | double | L42+U55 | 不操作（L42 基本策略） + 不操作（U55 基本策略） | 2335200 | 0 | 2335200 | - | 3.1482e-07 | 77671.3089 | 712.6994 | 78384.0083
180 | double | L42+U56 | 不操作（L42 基本策略） + 不操作（U56 基本策略） | 2291600 | 0 | 2291600 | - | 3.1482e-07 | 77672.0303 | 712.6994 | 78384.7297
180 | double | L42+U57 | 不操作（L42 基本策略） + 不操作（U57 基本策略） | 2281600 | 0 | 2281600 | - | 3.1482e-07 | 77672.7486 | 712.6994 | 78385.448
180 | double | L42+U58 | 不操作（L42 基本策略） + 不操作（U58 基本策略） | 2413600 | 0 | 2413600 | - | 3.1482e-07 | 77673.5084 | 712.6994 | 78386.2079
180 | double | L42+U59 | 不操作（L42 基本策略） + 不操作（U59 基本策略） | 2231350 | 0 | 2231350 | - | 3.1482e-07 | 77674.2109 | 712.6994 | 78386.9103
180 | double | L42+U60 | 不操作（L42 基本策略） + 不操作（U60 基本策略） | 2241400 | 0 | 2241400 | - | 3.1482e-07 | 77674.9166 | 712.6994 | 78387.616
180 | double | L42+U61 | 不操作（L42 基本策略） + 不操作（U61 基本策略） | 2519800 | 0 | 2519800 | - | 3.1482e-07 | 77675.7098 | 712.6994 | 78388.4093
180 | double | L42+U62 | 不操作（L42 基本策略） + 不操作（U62 基本策略） | 2281600 | 0 | 2281600 | - | 3.1482e-07 | 77676.4281 | 712.6994 | 78389.1275
180 | double | L42+S1 | 操作：开S13-1(源:L42) | 2201200 | 0 | 2201200 | - | 1.2555e-07 | 77676.7045 | 712.6994 | 78389.4039
180 | double | L42+S2 | 操作：开S13-1(源:L42) | 2201200 | 0 | 2201200 | - | 1.2555e-07 | 77676.9808 | 712.6994 | 78389.6803
180 | double | L42+S3 | 操作：开S13-1(源:L42) | 2201200 | 0 | 2201200 | - | 1.2555e-07 | 77677.2572 | 712.6994 | 78389.9566
180 | double | L42+S4 | 操作：开S13-1(源:L42) | 2201200 | 0 | 2201200 | - | 1.2555e-07 | 77677.5336 | 712.6994 | 78390.233
180 | double | L42+S5 | 操作：开S13-1(源:L42) | 2201200 | 0 | 2201200 | - | 1.2555e-07 | 77677.8099 | 712.6994 | 78390.5093
180 | double | L42+S6 | 不操作（L42 基本策略） + 不操作（S6 基本策略） | 3828700 | 0 | 3828700 | - | 1.2555e-07 | 77678.2906 | 712.6994 | 78390.99
180 | double | L42+S7 | 不操作（L42 基本策略） + 不操作（S7 基本策略） | 2201200 | 0 | 2201200 | - | 1.2555e-07 | 77678.567 | 712.6994 | 78391.2664
180 | double | L42+S8 | 操作：开S29-2(源:L42) | 2201200 | 0 | 2201200 | - | 1.2555e-07 | 77678.8433 | 712.6994 | 78391.5427
180 | double | L42+S9 | 不操作（L42 基本策略） + 不操作（S9 基本策略） | 2241400 | 0 | 2241400 | - | 1.2555e-07 | 77679.1247 | 712.6994 | 78391.8242
180 | double | L42+S10 | 不操作（L42 基本策略） + 不操作（S10 基本策略） | 2201200 | 0 | 2201200 | - | 1.2555e-07 | 77679.4011 | 712.6994 | 78392.1005
180 | double | L42+S11 | 操作：开S29-2(源:L42) | 2201200 | 0 | 2201200 | - | 1.2555e-07 | 77679.6775 | 712.6994 | 78392.3769
180 | double | L42+S12 | 操作：开S29-2(源:L42) | 2201200 | 0 | 2201200 | - | 1.2555e-07 | 77679.9538 | 712.6994 | 78392.6532
180 | double | L42+S13 | 不操作（L42 基本策略） + 不操作（S13 基本策略） | 3247400 | 0 | 3247400 | - | 1.2555e-07 | 77680.3615 | 712.6994 | 78393.0609
180 | double | L49+S29 | 不操作（L49 基本策略） + 操作：开S62-3 | 134000 | 0 | 134000 | - | 4.0185e-07 | 77680.4154 | 712.6994 | 78393.1148
180 | double | L49+S13-1 | 不操作（L49 基本策略） + 不操作（S13-1 基本策略） | 134000 | 0 | 134000 | - | 4.0185e-07 | 77680.4692 | 712.6994 | 78393.1686
180 | double | L49+S29-2 | 不操作（L49 基本策略） + 不操作（S29-2 基本策略） | 134000 | 0 | 134000 | - | 4.0185e-07 | 77680.5231 | 712.6994 | 78393.2225
180 | double | L49+S62-3 | 不操作（L49 基本策略） + 不操作（S62-3 基本策略） | 134000 | 0 | 134000 | - | 4.0185e-07 | 77680.5769 | 712.6994 | 78393.2763
180 | double | L49+CB1 | 不操作（L49 基本策略） + 操作：开S29-2 | 134000 | 0 | 134000 | - | 4.0185e-07 | 77680.6308 | 712.6994 | 78393.3302
180 | double | L49+CB2 | 开DG8 + 断S26 + 操作：关S11+开S62-3+开S29-2 | 368500 | 20044.1499 | 388544.1499 | - | 4.0185e-07 | 77680.7788 | 712.7075 | 78393.4863
180 | double | L49+CB3 | 不操作（L49 基本策略） + 操作：开S29-2 | 134000 | 0 | 134000 | - | 4.0185e-07 | 77680.8327 | 712.7075 | 78393.5402
180 | double | L49+DG1 | 不操作（L49 基本策略） + 打开开关 S7 | 134000 | 0 | 134000 | - | 1.0076e-06 | 77680.9677 | 712.7075 | 78393.6752
180 | double | L49+DG2 | 不操作（L49 基本策略） + 打开开关 S10 | 134000 | 0 | 134000 | - | 1.0076e-06 | 77681.1027 | 712.7075 | 78393.8102
180 | double | L49+DG3 | 不操作（L49 基本策略） + 不操作（DG3 基本策略） | 134000 | 0 | 134000 | - | 1.0076e-06 | 77681.2378 | 712.7075 | 78393.9452
180 | double | L49+DG4 | 不操作（L49 基本策略） + 打开开关 S16 | 134000 | 0 | 134000 | - | 1.0076e-06 | 77681.3728 | 712.7075 | 78394.0803
180 | double | L49+DG5 | 不操作（L49 基本策略） + 不操作（DG5 基本策略） | 134000 | 0 | 134000 | - | 1.0076e-06 | 77681.5078 | 712.7075 | 78394.2153
180 | double | L49+DG6 | 不操作（L49 基本策略） + 不操作（DG6 基本策略） | 134000 | 0 | 134000 | - | 1.0076e-06 | 77681.6428 | 712.7075 | 78394.3503
180 | double | L49+DG7 | 不操作（L49 基本策略） + 不操作（DG7 基本策略） | 134000 | 0 | 134000 | - | 1.0076e-06 | 77681.7779 | 712.7075 | 78394.4853
180 | double | L49+DG8 | 不操作（L49 基本策略） + 不操作（DG8 基本策略） | 134000 | 0 | 134000 | - | 1.0076e-06 | 77681.9129 | 712.7075 | 78394.6204
180 | double | L50+U1 | 不操作（L50 基本策略） + 不操作（U1 基本策略） | 713300 | 0 | 713300 | - | 5.6764e-06 | 77685.9619 | 712.7075 | 78398.6693
180 | double | L50+U2 | 不操作（L50 基本策略） + 不操作（U2 基本策略） | 726700 | 0 | 726700 | - | 5.6764e-06 | 77690.0869 | 712.7075 | 78402.7944
180 | double | L50+U3 | 不操作（L50 基本策略） + 不操作（U3 基本策略） | 726700 | 0 | 726700 | - | 5.6764e-06 | 77694.212 | 712.7075 | 78406.9194
180 | double | L50+U4 | 不操作（L50 基本策略） + 不操作（U4 基本策略） | 726700 | 0 | 726700 | - | 5.6764e-06 | 77698.337 | 712.7075 | 78411.0445
180 | double | L50+U5 | 不操作（L50 基本策略） + 不操作（U5 基本策略） | 753500 | 0 | 753500 | - | 5.6764e-06 | 77702.6142 | 712.7075 | 78415.3216
180 | double | L50+U6 | 不操作（L50 基本策略） + 不操作（U6 基本策略） | 726700 | 0 | 726700 | - | 5.6764e-06 | 77706.7392 | 712.7075 | 78419.4467
180 | double | L50+U7 | 不操作（L50 基本策略） + 不操作（U7 基本策略） | 898900 | 0 | 898900 | - | 5.6764e-06 | 77711.8417 | 712.7075 | 78424.5492
180 | double | L50+U8 | 不操作（L50 基本策略） + 不操作（U8 基本策略） | 726700 | 0 | 726700 | - | 5.6764e-06 | 77715.9668 | 712.7075 | 78428.6742
180 | double | L50+U9 | 不操作（L50 基本策略） + 不操作（U9 基本策略） | 1111300 | 0 | 1111300 | - | 5.6764e-06 | 77722.275 | 712.7075 | 78434.9824
180 | double | L50+U10 | 不操作（L50 基本策略） + 不操作（U10 基本策略） | 820500 | 0 | 820500 | - | 5.6764e-06 | 77726.9325 | 712.7075 | 78439.6399
180 | double | L50+U11 | 不操作（L50 基本策略） + 不操作（U11 基本策略） | 1025500 | 0 | 1025500 | - | 5.6764e-06 | 77732.7536 | 712.7075 | 78445.4611
180 | double | L50+U12 | 不操作（L50 基本策略） + 不操作（U12 基本策略） | 1394500 | 0 | 1394500 | - | 5.6764e-06 | 77740.6694 | 712.7075 | 78453.3768
180 | double | L50+U13 | 不操作（L50 基本策略） + 不操作（U13 基本策略） | 726700 | 0 | 726700 | - | 5.6764e-06 | 77744.7944 | 712.7075 | 78457.5019
180 | double | L50+U14 | 不操作（L50 基本策略） + 不操作（U14 基本策略） | 2173300 | 0 | 2173300 | - | 5.6764e-06 | 77757.1309 | 712.7075 | 78469.8384
180 | double | L50+U15 | 不操作（L50 基本策略） + 不操作（U15 基本策略） | 827200 | 0 | 827200 | - | 5.6764e-06 | 77761.8265 | 712.7075 | 78474.5339
180 | double | L41+S29 | 操作：开S62-3(源:L41) | 3646200 | 0 | 3646200 | - | 1.2555e-07 | 77762.2842 | 712.7075 | 78474.9917
180 | double | L41+S13-1 | 不操作（L41 基本策略）(源:L41) | 3646200 | 0 | 3646200 | - | 1.2555e-07 | 77762.742 | 712.7075 | 78475.4495
180 | double | L41+S29-2 | 不操作（L41 基本策略）(源:L41) | 3646200 | 0 | 3646200 | - | 1.2555e-07 | 77763.1998 | 712.7075 | 78475.9073
180 | double | L41+S62-3 | 不操作（L41 基本策略）(源:L41) | 3646200 | 0 | 3646200 | - | 1.2555e-07 | 77763.6576 | 712.7075 | 78476.365
180 | double | L41+CB1 | 操作：开S13-1(源:L41) | 3646200 | 0 | 3646200 | - | 1.2555e-07 | 77764.1154 | 712.7075 | 78476.8228
180 | double | L41+CB2 | 操作：开S62-3(源:L41) | 3646200 | 0 | 3646200 | - | 1.2555e-07 | 77764.5731 | 712.7075 | 78477.2806
180 | double | L41+CB3 | 操作：开S62-3(源:L41) | 3646200 | 0 | 3646200 | - | 1.2555e-07 | 77765.0309 | 712.7075 | 78477.7384
180 | double | L41+DG1 | 不操作（L41 基本策略） + 打开开关 S7 | 3646200 | 0 | 3646200 | - | 3.1482e-07 | 77766.1788 | 712.7075 | 78478.8863
180 | double | L41+DG2 | 不操作（L41 基本策略） + 打开开关 S10 | 3646200 | 0 | 3646200 | - | 3.1482e-07 | 77767.3267 | 712.7075 | 78480.0342
180 | double | L41+DG3 | 不操作（L41 基本策略） + 不操作（DG3 基本策略） | 3646200 | 0 | 3646200 | - | 3.1482e-07 | 77768.4746 | 712.7075 | 78481.1821
180 | double | L41+DG4 | 不操作（L41 基本策略） + 打开开关 S16 | 3646200 | 0 | 3646200 | - | 3.1482e-07 | 77769.6225 | 712.7075 | 78482.33
180 | double | L41+DG5 | 不操作（L41 基本策略） + 不操作（DG5 基本策略） | 3646200 | 0 | 3646200 | - | 3.1482e-07 | 77770.7704 | 712.7075 | 78483.4779
180 | double | L41+DG6 | 不操作（L41 基本策略） + 不操作（DG6 基本策略） | 3646200 | 0 | 3646200 | - | 3.1482e-07 | 77771.9183 | 712.7075 | 78484.6258
180 | double | L41+DG7 | 不操作（L41 基本策略） + 不操作（DG7 基本策略） | 3646200 | 0 | 3646200 | - | 3.1482e-07 | 77773.0662 | 712.7075 | 78485.7736
180 | double | L41+DG8 | 不操作（L41 基本策略） + 不操作（DG8 基本策略） | 3646200 | 0 | 3646200 | - | 3.1482e-07 | 77774.2141 | 712.7075 | 78486.9215
180 | double | L42+U1 | 不操作（L42 基本策略） + 不操作（U1 基本策略） | 2228000 | 0 | 2228000 | - | 3.1482e-07 | 77774.9155 | 712.7075 | 78487.623
180 | double | L42+U2 | 不操作（L42 基本策略） + 不操作（U2 基本策略） | 2241400 | 0 | 2241400 | - | 3.1482e-07 | 77775.6211 | 712.7075 | 78488.3286
180 | double | L42+U3 | 不操作（L42 基本策略） + 不操作（U3 基本策略） | 2241400 | 0 | 2241400 | - | 3.1482e-07 | 77776.3268 | 712.7075 | 78489.0342
180 | double | L42+U4 | 不操作（L42 基本策略） + 不操作（U4 基本策略） | 2241400 | 0 | 2241400 | - | 3.1482e-07 | 77777.0324 | 712.7075 | 78489.7399
180 | double | L42+U5 | 不操作（L42 基本策略） + 不操作（U5 基本策略） | 2268200 | 0 | 2268200 | - | 3.1482e-07 | 77777.7465 | 712.7075 | 78490.4539
180 | double | L42+U6 | 不操作（L42 基本策略） + 不操作（U6 基本策略） | 2241400 | 0 | 2241400 | - | 3.1482e-07 | 77778.4521 | 712.7075 | 78491.1596
180 | double | L42+U7 | 不操作（L42 基本策略） + 不操作（U7 基本策略） | 2413600 | 0 | 2413600 | - | 3.1482e-07 | 77779.212 | 712.7075 | 78491.9194
180 | double | L42+U8 | 不操作（L42 基本策略） + 不操作（U8 基本策略） | 2241400 | 0 | 2241400 | - | 3.1482e-07 | 77779.9176 | 712.7075 | 78492.6251
180 | double | L42+U9 | 不操作（L42 基本策略） + 不操作（U9 基本策略） | 2626000 | 0 | 2626000 | - | 3.1482e-07 | 77780.7443 | 712.7075 | 78493.4518
180 | double | L42+U10 | 不操作（L42 基本策略） + 不操作（U10 基本策略） | 2335200 | 0 | 2335200 | - | 3.1482e-07 | 77781.4795 | 712.7075 | 78494.187
180 | double | L42+U11 | 不操作（L42 基本策略） + 不操作（U11 基本策略） | 2540200 | 0 | 2540200 | - | 3.1482e-07 | 77782.2792 | 712.7075 | 78494.9867
180 | double | L42+U12 | 不操作（L42 基本策略） + 不操作（U12 基本策略） | 2909200 | 0 | 2909200 | - | 3.1482e-07 | 77783.1951 | 712.7075 | 78495.9025
180 | double | L42+U13 | 不操作（L42 基本策略） + 不操作（U13 基本策略） | 2241400 | 0 | 2241400 | - | 3.1482e-07 | 77783.9007 | 712.7075 | 78496.6082
180 | double | L42+U14 | 不操作（L42 基本策略） + 不操作（U14 基本策略） | 3688000 | 0 | 3688000 | - | 3.1482e-07 | 77785.0618 | 712.7075 | 78497.7692
180 | double | L42+U15 | 不操作（L42 基本策略） + 不操作（U15 基本策略） | 2341900 | 0 | 2341900 | - | 3.1482e-07 | 77785.799 | 712.7075 | 78498.5065
180 | double | L42+S14 | 不操作（L42 基本策略） + 不操作（S14 基本策略） | 3180400 | 0 | 3180400 | - | 1.2555e-07 | 77786.1983 | 712.7075 | 78498.9058
180 | double | L42+S15 | 不操作（L42 基本策略） + 不操作（S15 基本策略） | 2540200 | 0 | 2540200 | - | 1.2555e-07 | 77786.5172 | 712.7075 | 78499.2247
180 | double | L42+S16 | 不操作（L42 基本策略） + 不操作（S16 基本策略） | 2201200 | 0 | 2201200 | - | 1.2555e-07 | 77786.7936 | 712.7075 | 78499.5011
180 | double | L42+S17 | 不操作（L42 基本策略） + 不操作（S17 基本策略） | 3150400 | 0 | 3150400 | - | 1.2555e-07 | 77787.1891 | 712.7075 | 78499.8966
180 | double | L42+S18 | 不操作（L42 基本策略） + 不操作（S18 基本策略） | 2736100 | 0 | 2736100 | - | 1.2555e-07 | 77787.5327 | 712.7075 | 78500.2401
180 | double | L42+S19 | 不操作（L42 基本策略） + 不操作（S19 基本策略） | 2892200 | 0 | 2892200 | - | 1.2555e-07 | 77787.8958 | 712.7075 | 78500.6032
180 | double | L42+S20 | 不操作（L42 基本策略） + 不操作（S20 基本策略） | 2467400 | 0 | 2467400 | - | 1.2555e-07 | 77788.2055 | 712.7075 | 78500.913
180 | double | L42+S21 | 不操作（L42 基本策略） + 不操作（S21 基本策略） | 2201200 | 0 | 2201200 | - | 1.2555e-07 | 77788.4819 | 712.7075 | 78501.1894
180 | double | L42+S22 | 不操作（L42 基本策略） + 不操作（S22 基本策略） | 2201200 | 0 | 2201200 | - | 1.2555e-07 | 77788.7583 | 712.7075 | 78501.4657
180 | double | L42+S23 | 不操作（L42 基本策略） + 不操作（S23 基本策略） | 3606000 | 0 | 3606000 | - | 1.2555e-07 | 77789.211 | 712.7075 | 78501.9185
180 | double | L42+S24 | 不操作（L42 基本策略） + 不操作（S24 基本策略） | 2616600 | 0 | 2616600 | - | 1.2555e-07 | 77789.5395 | 712.7075 | 78502.247
180 | double | L42+S25 | 不操作（L42 基本策略） + 不操作（S25 基本策略） | 2201200 | 0 | 2201200 | - | 1.2555e-07 | 77789.8159 | 712.7075 | 78502.5233
180 | double | L42+S26 | 不操作（L42 基本策略） + 不操作（S26 基本策略） | 2201200 | 0 | 2201200 | - | 1.2555e-07 | 77790.0922 | 712.7075 | 78502.7997
180 | double | L42+S27 | 操作：开S62-3(源:L42) | 2201200 | 0 | 2201200 | - | 1.2555e-07 | 77790.3686 | 712.7075 | 78503.0761
180 | double | L42+S28 | 不操作（L42 基本策略） + 不操作（S28 基本策略） | 2443750 | 0 | 2443750 | - | 1.2555e-07 | 77790.6754 | 712.7075 | 78503.3829
180 | double | L42+S29 | 操作：开S62-3(源:L42) | 2201200 | 0 | 2201200 | - | 1.2555e-07 | 77790.9518 | 712.7075 | 78503.6592
180 | double | L42+S13-1 | 不操作（L42 基本策略）(源:L42) | 2201200 | 0 | 2201200 | - | 1.2555e-07 | 77791.2281 | 712.7075 | 78503.9356
180 | double | L42+S29-2 | 不操作（L42 基本策略）(源:L42) | 2201200 | 0 | 2201200 | - | 1.2555e-07 | 77791.5045 | 712.7075 | 78504.2119
180 | double | L42+S62-3 | 不操作（L42 基本策略）(源:L42) | 2201200 | 0 | 2201200 | - | 1.2555e-07 | 77791.7808 | 712.7075 | 78504.4883
180 | double | L42+CB1 | 操作：开S13-1(源:L42) | 2201200 | 0 | 2201200 | - | 1.2555e-07 | 77792.0572 | 712.7075 | 78504.7647
180 | double | L42+CB2 | 操作：开S62-3(源:L42) | 2201200 | 0 | 2201200 | - | 1.2555e-07 | 77792.3336 | 712.7075 | 78505.041
180 | double | L42+CB3 | 操作：开S62-3(源:L42) | 2201200 | 0 | 2201200 | - | 1.2555e-07 | 77792.6099 | 712.7075 | 78505.3174
180 | double | L42+DG1 | 不操作（L42 基本策略） + 打开开关 S7 | 2201200 | 0 | 2201200 | - | 3.1482e-07 | 77793.3029 | 712.7075 | 78506.0104
180 | double | L42+DG2 | 不操作（L42 基本策略） + 打开开关 S10 | 2201200 | 0 | 2201200 | - | 3.1482e-07 | 77793.9959 | 712.7075 | 78506.7033
180 | double | L42+DG3 | 不操作（L42 基本策略） + 不操作（DG3 基本策略） | 2201200 | 0 | 2201200 | - | 3.1482e-07 | 77794.6889 | 712.7075 | 78507.3963
180 | double | L42+DG4 | 不操作（L42 基本策略） + 打开开关 S16 | 2201200 | 0 | 2201200 | - | 3.1482e-07 | 77795.3818 | 712.7075 | 78508.0893
180 | double | L42+DG5 | 不操作（L42 基本策略） + 不操作（DG5 基本策略） | 2201200 | 0 | 2201200 | - | 3.1482e-07 | 77796.0748 | 712.7075 | 78508.7823
180 | double | L42+DG6 | 不操作（L42 基本策略） + 不操作（DG6 基本策略） | 2201200 | 0 | 2201200 | - | 3.1482e-07 | 77796.7678 | 712.7075 | 78509.4753
180 | double | L42+DG7 | 不操作（L42 基本策略） + 不操作（DG7 基本策略） | 2201200 | 0 | 2201200 | - | 3.1482e-07 | 77797.4608 | 712.7075 | 78510.1682
180 | double | L42+DG8 | 不操作（L42 基本策略） + 不操作（DG8 基本策略） | 2201200 | 0 | 2201200 | - | 3.1482e-07 | 77798.1538 | 712.7075 | 78510.8612
180 | double | L48+U46 | 不操作（L48 基本策略） + 不操作（U46 基本策略） | 515900 | 0 | 515900 | - | 1.0076e-06 | 77798.6736 | 712.7075 | 78511.3811
180 | double | L48+U47 | 不操作（L48 基本策略） + 不操作（U47 基本策略） | 1123400 | 0 | 1123400 | - | 1.0076e-06 | 77799.8056 | 712.7075 | 78512.5131
180 | double | L48+U48 | 不操作（L48 基本策略） + 不操作（U48 基本策略） | 696800 | 0 | 696800 | - | 1.0076e-06 | 77800.5077 | 712.7075 | 78513.2152
180 | double | L48+U49 | 不操作（L48 基本策略） + 不操作（U49 基本策略） | 1364600 | 0 | 1364600 | - | 1.0076e-06 | 77801.8828 | 712.7075 | 78514.5902
180 | double | L48+U50 | 不操作（L48 基本策略） + 不操作（U50 基本策略） | 455600 | 0 | 455600 | - | 1.0076e-06 | 77802.3418 | 712.7075 | 78515.0493
180 | double | L48+U51 | 不操作（L48 基本策略） + 不操作（U51 基本策略） | 696800 | 0 | 696800 | - | 1.0076e-06 | 77803.044 | 712.7075 | 78515.7514
180 | double | L48+U52 | 不操作（L48 基本策略） + 不操作（U52 基本策略） | 549400 | 0 | 549400 | - | 1.0076e-06 | 77803.5976 | 712.7075 | 78516.305
180 | double | L48+U53 | 不操作（L48 基本策略） + 不操作（U53 基本策略） | 867400 | 0 | 867400 | - | 1.0076e-06 | 77804.4716 | 712.7075 | 78517.1791
180 | double | L48+U54 | 不操作（L48 基本策略） + 不操作（U54 基本策略） | 515900 | 0 | 515900 | - | 1.0076e-06 | 77804.9914 | 712.7075 | 78517.6989
180 | double | L48+U55 | 不操作（L48 基本策略） + 不操作（U55 基本策略） | 549400 | 0 | 549400 | - | 1.0076e-06 | 77805.545 | 712.7075 | 78518.2525
180 | double | L48+U56 | 不操作（L48 基本策略） + 不操作（U56 基本策略） | 505800 | 0 | 505800 | - | 1.0076e-06 | 77806.0547 | 712.7075 | 78518.7622
180 | double | L48+U57 | 不操作（L48 基本策略） + 不操作（U57 基本策略） | 495800 | 0 | 495800 | - | 1.0076e-06 | 77806.5543 | 712.7075 | 78519.2618
180 | double | L48+U58 | 不操作（L48 基本策略） + 不操作（U58 基本策略） | 627800 | 0 | 627800 | - | 1.0076e-06 | 77807.1869 | 712.7075 | 78519.8944
180 | double | L48+U59 | 不操作（L48 基本策略） + 不操作（U59 基本策略） | 445550 | 0 | 445550 | - | 1.0076e-06 | 77807.6359 | 712.7075 | 78520.3433
180 | double | L48+U60 | 不操作（L48 基本策略） + 不操作（U60 基本策略） | 455600 | 0 | 455600 | - | 1.0076e-06 | 77808.0949 | 712.7075 | 78520.8024
180 | double | L48+U61 | 不操作（L48 基本策略） + 不操作（U61 基本策略） | 734000 | 0 | 734000 | - | 1.0076e-06 | 77808.8345 | 712.7075 | 78521.542
180 | double | L48+U62 | 不操作（L48 基本策略） + 不操作（U62 基本策略） | 495800 | 0 | 495800 | - | 1.0076e-06 | 77809.3341 | 712.7075 | 78522.0416
180 | double | L48+S1 | 不操作（L48 基本策略） + 操作：开S29-2 | 415400 | 0 | 415400 | - | 4.0185e-07 | 77809.5011 | 712.7075 | 78522.2085
180 | double | L48+S2 | 不操作（L48 基本策略） + 操作：开S13-1 | 415400 | 0 | 415400 | - | 4.0185e-07 | 77809.668 | 712.7075 | 78522.3755
180 | double | L48+S3 | 不操作（L48 基本策略） + 操作：开S13-1 | 415400 | 0 | 415400 | - | 4.0185e-07 | 77809.8349 | 712.7075 | 78522.5424
180 | double | L48+S4 | 不操作（L48 基本策略） + 操作：开S13-1 | 415400 | 0 | 415400 | - | 4.0185e-07 | 77810.0018 | 712.7075 | 78522.7093
180 | double | L48+S5 | 不操作（L48 基本策略） + 操作：开S13-1 | 415400 | 0 | 415400 | - | 4.0185e-07 | 77810.1688 | 712.7075 | 78522.8762
180 | double | L48+S6 | 不操作（L48 基本策略） + 不操作（S6 基本策略） | 2042900 | 0 | 2042900 | - | 4.0185e-07 | 77810.9897 | 712.7075 | 78523.6972
180 | double | L48+S7 | 不操作（L48 基本策略） + 不操作（S7 基本策略） | 415400 | 0 | 415400 | - | 4.0185e-07 | 77811.1566 | 712.7075 | 78523.8641
180 | double | L48+S8 | 不操作（L48 基本策略） + 操作：开S29-2 | 415400 | 0 | 415400 | - | 4.0185e-07 | 77811.3236 | 712.7075 | 78524.031
180 | double | L48+S9 | 不操作（L48 基本策略） + 不操作（S9 基本策略） | 455600 | 0 | 455600 | - | 4.0185e-07 | 77811.5066 | 712.7075 | 78524.2141
180 | double | L48+S10 | 不操作（L48 基本策略） + 不操作（S10 基本策略） | 415400 | 0 | 415400 | - | 4.0185e-07 | 77811.6736 | 712.7075 | 78524.381
180 | double | L48+S11 | 不操作（L48 基本策略） + 操作：开S29-2 | 415400 | 0 | 415400 | - | 4.0185e-07 | 77811.8405 | 712.7075 | 78524.548
180 | double | L48+S12 | 不操作（L48 基本策略） + 操作：开S29-2 | 415400 | 0 | 415400 | - | 4.0185e-07 | 77812.0074 | 712.7075 | 78524.7149
180 | double | L48+S13 | 不操作（L48 基本策略） + 不操作（S13 基本策略） | 1461600 | 0 | 1461600 | - | 4.0185e-07 | 77812.5948 | 712.7075 | 78525.3022
180 | double | L51+S29 | 不操作（L51 基本策略） + 操作：开S62-3 | 234500 | 0 | 234500 | - | 8.0395e-07 | 77812.7833 | 712.7075 | 78525.4908
180 | double | L51+S13-1 | 不操作（L51 基本策略） + 不操作（S13-1 基本策略） | 234500 | 0 | 234500 | - | 8.0395e-07 | 77812.9718 | 712.7075 | 78525.6793
180 | double | L51+S29-2 | 不操作（L51 基本策略） + 不操作（S29-2 基本策略） | 234500 | 0 | 234500 | - | 8.0395e-07 | 77813.1603 | 712.7075 | 78525.8678
180 | double | L51+S62-3 | 不操作（L51 基本策略） + 不操作（S62-3 基本策略） | 234500 | 0 | 234500 | - | 8.0395e-07 | 77813.3489 | 712.7075 | 78526.0563
180 | double | L51+CB1 | 不操作（L51 基本策略） + 操作：开S29-2 | 234500 | 0 | 234500 | - | 8.0395e-07 | 77813.5374 | 712.7075 | 78526.2449
180 | double | L51+CB2 | 不操作（L51 基本策略） + 操作：关S11+开S62-3+开S29-2 | 234500 | 51353.5066 | 285853.5066 | - | 8.0395e-07 | 77813.7259 | 712.7488 | 78526.4747
180 | double | L51+CB3 | 不操作（L51 基本策略） + 操作：开S29-2 | 234500 | 0 | 234500 | - | 8.0395e-07 | 77813.9144 | 712.7488 | 78526.6632
180 | double | L51+DG1 | 不操作（L51 基本策略） + 打开开关 S7 | 234500 | 0 | 234500 | - | 2.0159e-06 | 77814.3872 | 712.7488 | 78527.1359
180 | double | L51+DG2 | 不操作（L51 基本策略） + 打开开关 S10 | 234500 | 0 | 234500 | - | 2.0159e-06 | 77814.8599 | 712.7488 | 78527.6087
180 | double | L51+DG3 | 不操作（L51 基本策略） + 不操作（DG3 基本策略） | 234500 | 0 | 234500 | - | 2.0159e-06 | 77815.3327 | 712.7488 | 78528.0814
180 | double | L51+DG4 | 不操作（L51 基本策略） + 打开开关 S16 | 234500 | 0 | 234500 | - | 2.0159e-06 | 77815.8054 | 712.7488 | 78528.5541
180 | double | L51+DG5 | 不操作（L51 基本策略） + 不操作（DG5 基本策略） | 234500 | 0 | 234500 | - | 2.0159e-06 | 77816.2781 | 712.7488 | 78529.0269
180 | double | L51+DG6 | 不操作（L51 基本策略） + 不操作（DG6 基本策略） | 234500 | 0 | 234500 | - | 2.0159e-06 | 77816.7509 | 712.7488 | 78529.4996
180 | double | L51+DG7 | 不操作（L51 基本策略） + 不操作（DG7 基本策略） | 234500 | 0 | 234500 | - | 2.0159e-06 | 77817.2236 | 712.7488 | 78529.9724
180 | double | L51+DG8 | 不操作（L51 基本策略） + 不操作（DG8 基本策略） | 234500 | 0 | 234500 | - | 2.0159e-06 | 77817.6963 | 712.7488 | 78530.4451
180 | double | L52+U1 | 不操作（L52 基本策略） + 不操作（U1 基本策略） | 160800 | 0 | 160800 | - | 1.0706e-06 | 77817.8685 | 712.7488 | 78530.6172
180 | double | L52+U2 | 不操作（L52 基本策略） + 不操作（U2 基本策略） | 174200 | 0 | 174200 | - | 1.0706e-06 | 77818.055 | 712.7488 | 78530.8038
180 | double | L52+U3 | 不操作（L52 基本策略） + 不操作（U3 基本策略） | 174200 | 0 | 174200 | - | 1.0706e-06 | 77818.2415 | 712.7488 | 78530.9903
180 | double | L52+U4 | 不操作（L52 基本策略） + 不操作（U4 基本策略） | 174200 | 0 | 174200 | - | 1.0706e-06 | 77818.428 | 712.7488 | 78531.1768
180 | double | L52+U5 | 不操作（L52 基本策略） + 不操作（U5 基本策略） | 201000 | 0 | 201000 | - | 1.0706e-06 | 77818.6432 | 712.7488 | 78531.392
180 | double | L52+U6 | 不操作（L52 基本策略） + 不操作（U6 基本策略） | 174200 | 0 | 174200 | - | 1.0706e-06 | 77818.8297 | 712.7488 | 78531.5785
180 | double | L52+U7 | 不操作（L52 基本策略） + 不操作（U7 基本策略） | 346400 | 0 | 346400 | - | 1.0706e-06 | 77819.2006 | 712.7488 | 78531.9493
180 | double | L52+U8 | 不操作（L52 基本策略） + 不操作（U8 基本策略） | 174200 | 0 | 174200 | - | 1.0706e-06 | 77819.3871 | 712.7488 | 78532.1358
180 | double | L52+U9 | 不操作（L52 基本策略） + 不操作（U9 基本策略） | 558800 | 0 | 558800 | - | 1.0706e-06 | 77819.9854 | 712.7488 | 78532.7341
180 | double | L52+U10 | 不操作（L52 基本策略） + 不操作（U10 基本策略） | 268000 | 0 | 268000 | - | 1.0706e-06 | 77820.2723 | 712.7488 | 78533.0211
180 | double | L52+U11 | 不操作（L52 基本策略） + 不操作（U11 基本策略） | 473000 | 0 | 473000 | - | 1.0706e-06 | 77820.7787 | 712.7488 | 78533.5275
180 | double | L52+U12 | 不操作（L52 基本策略） + 不操作（U12 基本策略） | 842000 | 0 | 842000 | - | 1.0706e-06 | 77821.6802 | 712.7488 | 78534.429
180 | double | L52+U13 | 不操作（L52 基本策略） + 不操作（U13 基本策略） | 174200 | 0 | 174200 | - | 1.0706e-06 | 77821.8667 | 712.7488 | 78534.6155
180 | double | L52+U14 | 不操作（L52 基本策略） + 不操作（U14 基本策略） | 1620800 | 0 | 1620800 | - | 1.0706e-06 | 77823.602 | 712.7488 | 78536.3508
180 | double | L52+U15 | 不操作（L52 基本策略） + 不操作（U15 基本策略） | 274700 | 0 | 274700 | - | 1.0706e-06 | 77823.8961 | 712.7488 | 78536.6449
180 | double | L48+S14 | 不操作（L48 基本策略） + 不操作（S14 基本策略） | 1394600 | 0 | 1394600 | - | 4.0185e-07 | 77824.4565 | 712.7488 | 78537.2053
180 | double | L48+S15 | 不操作（L48 基本策略） + 不操作（S15 基本策略） | 754400 | 0 | 754400 | - | 4.0185e-07 | 77824.7597 | 712.7488 | 78537.5084
180 | double | L48+S16 | 不操作（L48 基本策略） + 不操作（S16 基本策略） | 415400 | 0 | 415400 | - | 4.0185e-07 | 77824.9266 | 712.7488 | 78537.6754
180 | double | L48+S17 | 不操作（L48 基本策略） + 不操作（S17 基本策略） | 1364600 | 0 | 1364600 | - | 4.0185e-07 | 77825.475 | 712.7488 | 78538.2237
180 | double | L48+S18 | 不操作（L48 基本策略） + 不操作（S18 基本策略） | 950300 | 0 | 950300 | - | 4.0185e-07 | 77825.8568 | 712.7488 | 78538.6056
180 | double | L48+S19 | 不操作（L48 基本策略） + 不操作（S19 基本策略） | 1106400 | 0 | 1106400 | - | 4.0185e-07 | 77826.3014 | 712.7488 | 78539.0502
180 | double | L48+S20 | 不操作（L48 基本策略） + 不操作（S20 基本策略） | 681600 | 0 | 681600 | - | 4.0185e-07 | 77826.5753 | 712.7488 | 78539.3241
180 | double | L48+S21 | 不操作（L48 基本策略） + 不操作（S21 基本策略） | 1505300 | 0 | 1505300 | - | 4.0185e-07 | 77827.1802 | 712.7488 | 78539.929
180 | double | L48+S22 | 不操作（L48 基本策略） + 不操作（S22 基本策略） | 696800 | 0 | 696800 | - | 4.0185e-07 | 77827.4602 | 712.7488 | 78540.209
180 | double | L48+S23 | 不操作（L48 基本策略） + 不操作（S23 基本策略） | 1404800 | 0 | 1404800 | - | 4.0185e-07 | 77828.0248 | 712.7488 | 78540.7735
180 | double | L48+S24 | 不操作（L48 基本策略） + 不操作（S24 基本策略） | 415400 | 0 | 415400 | - | 4.0185e-07 | 77828.1917 | 712.7488 | 78540.9404
180 | double | L48+S25 | 不操作（L48 基本策略） + 不操作（S25 基本策略） | 1101900 | 0 | 1101900 | - | 4.0185e-07 | 77828.6345 | 712.7488 | 78541.3832
180 | double | L48+S26 | 不操作（L48 基本策略） + 不操作（S26 基本策略） | 649900 | 0 | 649900 | - | 4.0185e-07 | 77828.8956 | 712.7488 | 78541.6444
180 | double | L48+S27 | 不操作（L48 基本策略） + 操作：开S62-3 | 415400 | 0 | 415400 | - | 4.0185e-07 | 77829.0626 | 712.7488 | 78541.8113
180 | double | L48+S28 | 不操作（L48 基本策略） + 不操作（S28 基本策略） | 657950 | 0 | 657950 | - | 4.0185e-07 | 77829.327 | 712.7488 | 78542.0757
180 | double | L48+S29 | 不操作（L48 基本策略） + 操作：开S62-3 | 415400 | 0 | 415400 | - | 4.0185e-07 | 77829.4939 | 712.7488 | 78542.2426
180 | double | L48+S13-1 | 不操作（L48 基本策略） + 不操作（S13-1 基本策略） | 415400 | 0 | 415400 | - | 4.0185e-07 | 77829.6608 | 712.7488 | 78542.4096
180 | double | L48+S29-2 | 不操作（L48 基本策略） + 不操作（S29-2 基本策略） | 415400 | 0 | 415400 | - | 4.0185e-07 | 77829.8277 | 712.7488 | 78542.5765
180 | double | L48+S62-3 | 不操作（L48 基本策略） + 不操作（S62-3 基本策略） | 415400 | 0 | 415400 | - | 4.0185e-07 | 77829.9947 | 712.7488 | 78542.7434
180 | double | L48+CB1 | 不操作（L48 基本策略） + 操作：开S29-2 | 415400 | 0 | 415400 | - | 4.0185e-07 | 77830.1616 | 712.7488 | 78542.9104
180 | double | L48+CB2 | 不操作（L48 基本策略） + 操作：关S11+开S62-3+开S29-2 | 415400 | 9033.9533 | 424433.9533 | - | 4.0185e-07 | 77830.3285 | 712.7524 | 78543.0809
180 | double | L48+CB3 | 不操作（L48 基本策略） + 操作：开S29-2 | 415400 | 0 | 415400 | - | 4.0185e-07 | 77830.4955 | 712.7524 | 78543.2478
180 | double | L48+DG1 | 不操作（L48 基本策略） + 打开开关 S7 | 415400 | 0 | 415400 | - | 1.0076e-06 | 77830.914 | 712.7524 | 78543.6664
180 | double | L48+DG2 | 不操作（L48 基本策略） + 打开开关 S10 | 415400 | 0 | 415400 | - | 1.0076e-06 | 77831.3326 | 712.7524 | 78544.085
180 | double | L48+DG3 | 不操作（L48 基本策略） + 不操作（DG3 基本策略） | 415400 | 0 | 415400 | - | 1.0076e-06 | 77831.7512 | 712.7524 | 78544.5036
180 | double | L48+DG4 | 不操作（L48 基本策略） + 打开开关 S16 | 415400 | 0 | 415400 | - | 1.0076e-06 | 77832.1698 | 712.7524 | 78544.9221
180 | double | L48+DG5 | 不操作（L48 基本策略） + 不操作（DG5 基本策略） | 415400 | 0 | 415400 | - | 1.0076e-06 | 77832.5883 | 712.7524 | 78545.3407
180 | double | L48+DG6 | 不操作（L48 基本策略） + 不操作（DG6 基本策略） | 415400 | 0 | 415400 | - | 1.0076e-06 | 77833.0069 | 712.7524 | 78545.7593
180 | double | L48+DG7 | 不操作（L48 基本策略） + 不操作（DG7 基本策略） | 415400 | 0 | 415400 | - | 1.0076e-06 | 77833.4255 | 712.7524 | 78546.1779
180 | double | L48+DG8 | 不操作（L48 基本策略） + 不操作（DG8 基本策略） | 415400 | 0 | 415400 | - | 1.0076e-06 | 77833.8441 | 712.7524 | 78546.5964
180 | double | U1+S16 | 不操作（U1 基本策略） + 不操作（S16 基本策略） | 26800 | 0 | 26800 | - | 6.3084e-06 | 77834.0131 | 712.7524 | 78546.7655
180 | double | U1+S17 | 不操作（U1 基本策略） + 不操作（S17 基本策略） | 976000 | 0 | 976000 | - | 6.3084e-06 | 77840.1701 | 712.7524 | 78552.9225
180 | double | U1+S18 | 不操作（U1 基本策略） + 不操作（S18 基本策略） | 561700 | 0 | 561700 | - | 6.3084e-06 | 77843.7135 | 712.7524 | 78556.4659
180 | double | U1+S19 | 不操作（U1 基本策略） + 不操作（S19 基本策略） | 717800 | 0 | 717800 | - | 6.3084e-06 | 77848.2417 | 712.7524 | 78560.9941
180 | double | U1+S20 | 不操作（U1 基本策略） + 不操作（S20 基本策略） | 293000 | 0 | 293000 | - | 6.3084e-06 | 77850.09 | 712.7524 | 78562.8424
180 | double | U1+S21 | 不操作（U1 基本策略） + 不操作（S21 基本策略） | 1116700 | 0 | 1116700 | - | 6.3084e-06 | 77857.1346 | 712.7524 | 78569.887
180 | double | U1+S22 | 不操作（U1 基本策略） + 不操作（S22 基本策略） | 308200 | 0 | 308200 | - | 6.3084e-06 | 77859.0788 | 712.7524 | 78571.8312
180 | double | U1+S23 | 不操作（U1 基本策略） + 不操作（S23 基本策略） | 1431600 | 0 | 1431600 | - | 6.3084e-06 | 77868.1099 | 712.7524 | 78580.8623
180 | double | U1+S24 | 不操作（U1 基本策略） + 不操作（S24 基本策略） | 442200 | 0 | 442200 | - | 6.3084e-06 | 77870.8995 | 712.7524 | 78583.6519
180 | double | U1+S25 | 不操作（U1 基本策略） + 不操作（S25 基本策略） | 713300 | 0 | 713300 | - | 6.3084e-06 | 77875.3993 | 712.7524 | 78588.1516
180 | double | U1+S26 | 不操作（U1 基本策略） + 不操作（S26 基本策略） | 261300 | 0 | 261300 | - | 6.3084e-06 | 77877.0476 | 712.7524 | 78589.8
180 | double | U1+S27 | 不操作（U1 基本策略） + 操作：开S62-3 | 26800 | 0 | 26800 | - | 6.3084e-06 | 77877.2167 | 712.7524 | 78589.9691
180 | double | U1+S28 | 不操作（U1 基本策略） + 不操作（S28 基本策略） | 269350 | 0 | 269350 | - | 6.3084e-06 | 77878.9159 | 712.7524 | 78591.6683
180 | double | U1+S29 | 不操作（U1 基本策略） + 操作：开S62-3 | 26800 | 0 | 26800 | - | 6.3084e-06 | 77879.0849 | 712.7524 | 78591.8373
180 | double | U1+S13-1 | 不操作（U1 基本策略） + 不操作（S13-1 基本策略） | 26800 | 0 | 26800 | - | 6.3084e-06 | 77879.254 | 712.7524 | 78592.0064
180 | double | U1+S29-2 | 不操作（U1 基本策略） + 不操作（S29-2 基本策略） | 26800 | 0 | 26800 | - | 6.3084e-06 | 77879.4231 | 712.7524 | 78592.1754
180 | double | U1+S62-3 | 不操作（U1 基本策略） + 不操作（S62-3 基本策略） | 26800 | 0 | 26800 | - | 6.3084e-06 | 77879.5921 | 712.7524 | 78592.3445
180 | double | U1+CB1 | 不操作（U1 基本策略） + 操作：开S29-2 | 26800 | 0 | 26800 | - | 6.3084e-06 | 77879.7612 | 712.7524 | 78592.5136
180 | double | U1+CB2 | 不操作（U1 基本策略） + 操作：关S11+开S62-3+开S29-2 | 26800 | 490001.1555 | 516801.1555 | - | 6.3084e-06 | 77879.9303 | 715.8435 | 78595.7738
180 | double | U1+CB3 | 不操作（U1 基本策略） + 操作：开S29-2 | 26800 | 0 | 26800 | - | 6.3084e-06 | 77880.0993 | 715.8435 | 78595.9428
180 | double | U1+DG1 | 不操作（U1 基本策略） + 打开开关 S7 | 26800 | 0 | 26800 | - | 1.5819e-05 | 77880.5233 | 715.8435 | 78596.3668
180 | double | U1+DG2 | 不操作（U1 基本策略） + 打开开关 S10 | 26800 | 0 | 26800 | - | 1.5819e-05 | 77880.9472 | 715.8435 | 78596.7907
180 | double | U1+DG3 | 不操作（U1 基本策略） + 不操作（DG3 基本策略） | 26800 | 0 | 26800 | - | 1.5819e-05 | 77881.3711 | 715.8435 | 78597.2146
180 | double | U1+DG4 | 不操作（U1 基本策略） + 打开开关 S16 | 26800 | 0 | 26800 | - | 1.5819e-05 | 77881.7951 | 715.8435 | 78597.6386
180 | double | U1+DG5 | 不操作（U1 基本策略） + 不操作（DG5 基本策略） | 26800 | 0 | 26800 | - | 1.5819e-05 | 77882.219 | 715.8435 | 78598.0625
180 | double | U1+DG6 | 不操作（U1 基本策略） + 不操作（DG6 基本策略） | 26800 | 0 | 26800 | - | 1.5819e-05 | 77882.6429 | 715.8435 | 78598.4864
180 | double | U1+DG7 | 不操作（U1 基本策略） + 不操作（DG7 基本策略） | 26800 | 0 | 26800 | - | 1.5819e-05 | 77883.0669 | 715.8435 | 78598.9104
180 | double | U1+DG8 | 不操作（U1 基本策略） + 不操作（DG8 基本策略） | 26800 | 0 | 26800 | - | 1.5819e-05 | 77883.4908 | 715.8435 | 78599.3343
180 | double | U2+S1 | 不操作（U2 基本策略） + 操作：开S29-2 | 40200 | 0 | 40200 | - | 6.3084e-06 | 77883.7444 | 715.8435 | 78599.5879
180 | double | U2+S2 | 不操作（U2 基本策略） + 操作：开S62-3+开S13-1 | 40200 | 0 | 40200 | - | 6.3084e-06 | 77883.998 | 715.8435 | 78599.8415
180 | double | L45+U61 | 不操作（L45 基本策略） + 不操作（U61 基本策略） | 600000 | 0 | 600000 | - | 1.5117e-06 | 77884.905 | 715.8435 | 78600.7485
180 | double | L45+U62 | 不操作（L45 基本策略） + 不操作（U62 基本策略） | 361800 | 0 | 361800 | - | 1.5117e-06 | 77885.452 | 715.8435 | 78601.2955
180 | double | L45+S1 | 不操作（L45 基本策略） + 操作：开S29-2 | 281400 | 0 | 281400 | - | 6.0287e-07 | 77885.6216 | 715.8435 | 78601.4651
180 | double | L45+S2 | 不操作（L45 基本策略） + 操作：开S13-1 | 281400 | 0 | 281400 | - | 6.0287e-07 | 77885.7913 | 715.8435 | 78601.6348
180 | double | L45+S3 | 不操作（L45 基本策略） + 操作：开S13-1 | 281400 | 0 | 281400 | - | 6.0287e-07 | 77885.9609 | 715.8435 | 78601.8044
180 | double | L45+S4 | 不操作（L45 基本策略） + 操作：开S13-1 | 281400 | 0 | 281400 | - | 6.0287e-07 | 77886.1305 | 715.8435 | 78601.974
180 | double | L45+S5 | 不操作（L45 基本策略） + 操作：开S13-1 | 281400 | 0 | 281400 | - | 6.0287e-07 | 77886.3002 | 715.8435 | 78602.1437
180 | double | L45+S6 | 不操作（L45 基本策略） + 不操作（S6 基本策略） | 1908900 | 0 | 1908900 | - | 6.0287e-07 | 77887.451 | 715.8435 | 78603.2945
180 | double | L45+S7 | 不操作（L45 基本策略） + 不操作（S7 基本策略） | 281400 | 0 | 281400 | - | 6.0287e-07 | 77887.6207 | 715.8435 | 78603.4641
180 | double | L45+S8 | 不操作（L45 基本策略） + 操作：开S29-2 | 281400 | 0 | 281400 | - | 6.0287e-07 | 77887.7903 | 715.8435 | 78603.6338
180 | double | L45+S9 | 不操作（L45 基本策略） + 不操作（S9 基本策略） | 321600 | 0 | 321600 | - | 6.0287e-07 | 77887.9842 | 715.8435 | 78603.8277
180 | double | L45+S10 | 不操作（L45 基本策略） + 不操作（S10 基本策略） | 281400 | 0 | 281400 | - | 6.0287e-07 | 77888.1538 | 715.8435 | 78603.9973
180 | double | L45+S11 | 不操作（L45 基本策略） + 操作：开S29-2 | 281400 | 0 | 281400 | - | 6.0287e-07 | 77888.3235 | 715.8435 | 78604.167
180 | double | L45+S12 | 不操作（L45 基本策略） + 操作：开S29-2 | 281400 | 0 | 281400 | - | 6.0287e-07 | 77888.4931 | 715.8435 | 78604.3366
180 | double | L45+S13 | 不操作（L45 基本策略） + 不操作（S13 基本策略） | 1327600 | 0 | 1327600 | - | 6.0287e-07 | 77889.2935 | 715.8435 | 78605.137
180 | double | L45+S14 | 不操作（L45 基本策略） + 不操作（S14 基本策略） | 1260600 | 0 | 1260600 | - | 6.0287e-07 | 77890.0535 | 715.8435 | 78605.897
180 | double | L45+S15 | 不操作（L45 基本策略） + 不操作（S15 基本策略） | 620400 | 0 | 620400 | - | 6.0287e-07 | 77890.4275 | 715.8435 | 78606.271
180 | double | L45+S16 | 不操作（L45 基本策略） + 不操作（S16 基本策略） | 281400 | 0 | 281400 | - | 6.0287e-07 | 77890.5971 | 715.8435 | 78606.4406
180 | double | L45+S17 | 不操作（L45 基本策略） + 不操作（S17 基本策略） | 1230600 | 0 | 1230600 | - | 6.0287e-07 | 77891.339 | 715.8435 | 78607.1825
180 | double | L45+S18 | 不操作（L45 基本策略） + 不操作（S18 基本策略） | 816300 | 0 | 816300 | - | 6.0287e-07 | 77891.8311 | 715.8435 | 78607.6746
180 | double | L45+S19 | 不操作（L45 基本策略） + 不操作（S19 基本策略） | 972400 | 0 | 972400 | - | 6.0287e-07 | 77892.4174 | 715.8435 | 78608.2609
180 | double | L45+S20 | 不操作（L45 基本策略） + 不操作（S20 基本策略） | 547600 | 0 | 547600 | - | 6.0287e-07 | 77892.7475 | 715.8435 | 78608.591
180 | double | L45+S21 | 不操作（L45 基本策略） + 不操作（S21 基本策略） | 1089900 | 0 | 1089900 | - | 6.0287e-07 | 77893.4045 | 715.8435 | 78609.248
180 | double | L45+S22 | 不操作（L45 基本策略） + 不操作（S22 基本策略） | 281400 | 0 | 281400 | - | 6.0287e-07 | 77893.5742 | 715.8435 | 78609.4177
180 | double | L45+S23 | 不操作（L45 基本策略） + 不操作（S23 基本策略） | 1686200 | 0 | 1686200 | - | 6.0287e-07 | 77894.5907 | 715.8435 | 78610.4342
180 | double | L45+S24 | 不操作（L45 基本策略） + 不操作（S24 基本策略） | 696800 | 0 | 696800 | - | 6.0287e-07 | 77895.0108 | 715.8435 | 78610.8543
180 | double | L45+S25 | 不操作（L45 基本策略） + 不操作（S25 基本策略） | 967900 | 0 | 967900 | - | 6.0287e-07 | 77895.5943 | 715.8435 | 78611.4378
180 | double | L45+S26 | 不操作（L45 基本策略） + 不操作（S26 基本策略） | 515900 | 0 | 515900 | - | 6.0287e-07 | 77895.9054 | 715.8435 | 78611.7489
180 | double | L45+S27 | 不操作（L45 基本策略） + 操作：开S62-3 | 281400 | 0 | 281400 | - | 6.0287e-07 | 77896.075 | 715.8435 | 78611.9185
180 | double | L45+S28 | 不操作（L45 基本策略） + 不操作（S28 基本策略） | 523950 | 0 | 523950 | - | 6.0287e-07 | 77896.3909 | 715.8435 | 78612.2344
180 | double | U2+S3 | 不操作（U2 基本策略） + 操作：开S13-1 | 40200 | 0 | 40200 | - | 6.3084e-06 | 77896.6445 | 715.8435 | 78612.488
180 | double | U2+S4 | 不操作（U2 基本策略） + 操作：开S13-1 | 40200 | 0 | 40200 | - | 6.3084e-06 | 77896.8981 | 715.8435 | 78612.7416
180 | double | U2+S5 | 不操作（U2 基本策略） + 操作：开S13-1 | 40200 | 0 | 40200 | - | 6.3084e-06 | 77897.1517 | 715.8435 | 78612.9952
180 | double | U2+S6 | 不操作（U2 基本策略） + 不操作（S6 基本策略） | 1667700 | 0 | 1667700 | - | 6.3084e-06 | 77907.6722 | 715.8435 | 78623.5157
180 | double | U2+S7 | 不操作（U2 基本策略） + 不操作（S7 基本策略） | 40200 | 0 | 40200 | - | 6.3084e-06 | 77907.9258 | 715.8435 | 78623.7692
180 | double | U2+S8 | 不操作（U2 基本策略） + 操作：开S29-2 | 40200 | 0 | 40200 | - | 6.3084e-06 | 77908.1793 | 715.8435 | 78624.0228
180 | double | U2+S9 | 不操作（U2 基本策略） + 不操作（S9 基本策略） | 80400 | 0 | 80400 | - | 6.3084e-06 | 77908.6865 | 715.8435 | 78624.53
180 | double | U2+S10 | 不操作（U2 基本策略） + 不操作（S10 基本策略） | 40200 | 0 | 40200 | - | 6.3084e-06 | 77908.9401 | 715.8435 | 78624.7836
180 | double | U2+S11 | 不操作（U2 基本策略） + 操作：开S29-2 | 40200 | 0 | 40200 | - | 6.3084e-06 | 77909.1937 | 715.8435 | 78625.0372
180 | double | U2+S12 | 不操作（U2 基本策略） + 操作：开S29-2 | 40200 | 0 | 40200 | - | 6.3084e-06 | 77909.4473 | 715.8435 | 78625.2908
180 | double | U2+S13 | 不操作（U2 基本策略） + 不操作（S13 基本策略） | 1086400 | 0 | 1086400 | - | 6.3084e-06 | 77916.3008 | 715.8435 | 78632.1443
180 | double | U2+S14 | 不操作（U2 基本策略） + 不操作（S14 基本策略） | 1019400 | 0 | 1019400 | - | 6.3084e-06 | 77922.7315 | 715.8435 | 78638.575
180 | double | U2+S15 | 不操作（U2 基本策略） + 不操作（S15 基本策略） | 379200 | 0 | 379200 | - | 6.3084e-06 | 77925.1237 | 715.8435 | 78640.9672
180 | double | U2+S16 | 不操作（U2 基本策略） + 不操作（S16 基本策略） | 40200 | 0 | 40200 | - | 6.3084e-06 | 77925.3773 | 715.8435 | 78641.2208
180 | double | U2+S17 | 不操作（U2 基本策略） + 不操作（S17 基本策略） | 989400 | 0 | 989400 | - | 6.3084e-06 | 77931.6188 | 715.8435 | 78647.4623
180 | double | U2+S18 | 不操作（U2 基本策略） + 不操作（S18 基本策略） | 575100 | 0 | 575100 | - | 6.3084e-06 | 77935.2467 | 715.8435 | 78651.0902
180 | double | U2+S19 | 不操作（U2 基本策略） + 不操作（S19 基本策略） | 731200 | 0 | 731200 | - | 6.3084e-06 | 77939.8594 | 715.8435 | 78655.7029
180 | double | U2+S20 | 不操作（U2 基本策略） + 不操作（S20 基本策略） | 306400 | 0 | 306400 | - | 6.3084e-06 | 77941.7923 | 715.8435 | 78657.6358
180 | double | U2+S21 | 不操作（U2 基本策略） + 不操作（S21 基本策略） | 1130100 | 0 | 1130100 | - | 6.3084e-06 | 77948.9214 | 715.8435 | 78664.7649
180 | double | U2+S22 | 不操作（U2 基本策略） + 不操作（S22 基本策略） | 321600 | 0 | 321600 | - | 6.3084e-06 | 77950.9502 | 715.8435 | 78666.7937
180 | double | U2+S23 | 不操作（U2 基本策略） + 不操作（S23 基本策略） | 1445000 | 0 | 1445000 | - | 6.3084e-06 | 77960.0658 | 715.8435 | 78675.9093
180 | double | U2+S24 | 不操作（U2 基本策略） + 不操作（S24 基本策略） | 455600 | 0 | 455600 | - | 6.3084e-06 | 77962.9399 | 715.8435 | 78678.7834
180 | double | U2+S25 | 不操作（U2 基本策略） + 不操作（S25 基本策略） | 726700 | 0 | 726700 | - | 6.3084e-06 | 77967.5242 | 715.8435 | 78683.3677
180 | double | U2+S26 | 不操作（U2 基本策略） + 不操作（S26 基本策略） | 274700 | 0 | 274700 | - | 6.3084e-06 | 77969.2571 | 715.8435 | 78685.1006
180 | double | U2+S27 | 不操作（U2 基本策略） + 操作：开S62-3 | 40200 | 0 | 40200 | - | 6.3084e-06 | 77969.5107 | 715.8435 | 78685.3542
180 | double | U2+S28 | 不操作（U2 基本策略） + 不操作（S28 基本策略） | 282750 | 0 | 282750 | - | 6.3084e-06 | 77971.2944 | 715.8435 | 78687.1379
180 | double | U2+S29 | 不操作（U2 基本策略） + 操作：开S62-3 | 40200 | 0 | 40200 | - | 6.3084e-06 | 77971.548 | 715.8435 | 78687.3915
180 | double | U2+S13-1 | 不操作（U2 基本策略） + 不操作（S13-1 基本策略） | 40200 | 0 | 40200 | - | 6.3084e-06 | 77971.8016 | 715.8435 | 78687.6451
180 | double | U2+S29-2 | 不操作（U2 基本策略） + 不操作（S29-2 基本策略） | 40200 | 0 | 40200 | - | 6.3084e-06 | 77972.0552 | 715.8435 | 78687.8987
180 | double | U2+S62-3 | 不操作（U2 基本策略） + 不操作（S62-3 基本策略） | 40200 | 0 | 40200 | - | 6.3084e-06 | 77972.3088 | 715.8435 | 78688.1523
180 | double | L57+U1 | 操作：开S62-3 + 不操作（U1 基本策略） | 26800 | 0 | 26800 | - | 1.6582e-05 | 77972.7532 | 715.8435 | 78688.5967
180 | double | L57+U2 | 操作：开S62-3 + 不操作（U2 基本策略） | 40200 | 0 | 40200 | - | 1.6582e-05 | 77973.4198 | 715.8435 | 78689.2633
180 | double | L57+U3 | 操作：开S62-3 + 不操作（U3 基本策略） | 40200 | 0 | 40200 | - | 1.6582e-05 | 77974.0863 | 715.8435 | 78689.9298
180 | double | L57+U4 | 操作：开S62-3 + 不操作（U4 基本策略） | 40200 | 0 | 40200 | - | 1.6582e-05 | 77974.7529 | 715.8435 | 78690.5964
180 | double | L57+U5 | 操作：开S62-3 + 不操作（U5 基本策略） | 67000 | 0 | 67000 | - | 1.6582e-05 | 77975.8639 | 715.8435 | 78691.7074
180 | double | L57+U6 | 操作：开S62-3 + 不操作（U6 基本策略） | 40200 | 0 | 40200 | - | 1.6582e-05 | 77976.5305 | 715.8435 | 78692.374
180 | double | L57+U7 | 操作：开S62-3 + 不操作（U7 基本策略） | 212400 | 0 | 212400 | - | 1.6582e-05 | 77980.0525 | 715.8435 | 78695.896
180 | double | L57+U8 | 操作：开S62-3 + 不操作（U8 基本策略） | 40200 | 0 | 40200 | - | 1.6582e-05 | 77980.7191 | 715.8435 | 78696.5626
180 | double | L57+U9 | 操作：开S62-3 + 不操作（U9 基本策略） | 424800 | 0 | 424800 | - | 1.6582e-05 | 77987.763 | 715.8435 | 78703.6065
180 | double | L57+U10 | 操作：开S62-3 + 不操作（U10 基本策略） | 134000 | 0 | 134000 | - | 1.6582e-05 | 77989.985 | 715.8435 | 78705.8285
180 | double | L57+U11 | 操作：开S62-3 + 不操作（U11 基本策略） | 339000 | 0 | 339000 | - | 1.6582e-05 | 77995.6062 | 715.8435 | 78711.4497
180 | double | L57+U12 | 操作：开S62-3 + 不操作（U12 基本策略） | 708000 | 0 | 708000 | - | 1.6582e-05 | 78007.3461 | 715.8435 | 78723.1896
180 | double | L57+U13 | 操作：开S62-3 + 不操作（U13 基本策略） | 40200 | 0 | 40200 | - | 1.6582e-05 | 78008.0127 | 715.8435 | 78723.8562
180 | double | L57+U14 | 操作：开S62-3 + 不操作（U14 基本策略） | 1486800 | 0 | 1486800 | - | 1.6582e-05 | 78032.6665 | 715.8435 | 78748.51
180 | double | L57+U15 | 操作：开S62-3 + 不操作（U15 基本策略） | 140700 | 0 | 140700 | - | 1.6582e-05 | 78034.9996 | 715.8435 | 78750.8431
180 | double | L57+U16 | 操作：开S62-3 + 不操作（U16 基本策略） | 271200 | 0 | 271200 | - | 1.6582e-05 | 78039.4965 | 715.8435 | 78755.34
180 | double | L57+U17 | 操作：开S62-3 + 不操作（U17 基本策略） | 26800 | 0 | 26800 | - | 1.6582e-05 | 78039.9409 | 715.8435 | 78755.7844
180 | double | L57+U18 | 操作：开S62-3 + 不操作（U18 基本策略） | 354000 | 0 | 354000 | - | 1.6582e-05 | 78045.8109 | 715.8435 | 78761.6544
180 | double | L57+U19 | 操作：开S62-3 + 不操作（U19 基本策略） | 16080 | 0 | 16080 | - | 1.6582e-05 | 78046.0775 | 715.8435 | 78761.921
180 | double | L57+U20 | 操作：开S62-3 + 不操作（U20 基本策略） | 40200 | 0 | 40200 | - | 1.6582e-05 | 78046.7441 | 715.8435 | 78762.5876
180 | double | L57+U21 | 操作：开S62-3 + 不操作（U21 基本策略） | 212400 | 0 | 212400 | - | 1.6582e-05 | 78050.2661 | 715.8435 | 78766.1096
180 | double | L57+U22 | 操作：开S62-3 + 不操作（U22 基本策略） | 40200 | 0 | 40200 | - | 1.6582e-05 | 78050.9327 | 715.8435 | 78766.7762
180 | double | L57+U23 | 操作：开S62-3 + 不操作（U23 基本策略） | 40200 | 0 | 40200 | - | 1.6582e-05 | 78051.5993 | 715.8435 | 78767.4428
180 | double | L57+U24 | 操作：开S62-3 + 不操作（U24 基本策略） | 26800 | 0 | 26800 | - | 1.6582e-05 | 78052.0436 | 715.8435 | 78767.8871
180 | double | L57+U25 | 操作：开S62-3 + 不操作（U25 基本策略） | 40200 | 0 | 40200 | - | 1.6582e-05 | 78052.7102 | 715.8435 | 78768.5537
180 | double | L57+U26 | 操作：开S62-3 + 不操作（U26 基本策略） | 26800 | 0 | 26800 | - | 1.6582e-05 | 78053.1546 | 715.8435 | 78768.9981
180 | double | L57+U27 | 操作：开S62-3 + 不操作（U27 基本策略） | 135600 | 0 | 135600 | - | 1.6582e-05 | 78055.4031 | 715.8435 | 78771.2466
180 | double | L57+U28 | 操作：开S62-3 + 不操作（U28 基本策略） | 67000 | 0 | 67000 | - | 1.6582e-05 | 78056.5141 | 715.8435 | 78772.3576
180 | double | L57+U29 | 操作：开S62-3 + 不操作（U29 基本策略） | 212400 | 0 | 212400 | - | 1.6582e-05 | 78060.0361 | 715.8435 | 78775.8796
180 | double | L57+U30 | 操作：开S62-3 + 不操作（U30 基本策略） | 67000 | 0 | 67000 | - | 1.6582e-05 | 78061.1471 | 715.8435 | 78776.9905
180 | double | U2+CB1 | 不操作（U2 基本策略） + 操作：开S29-2 | 40200 | 0 | 40200 | - | 6.3084e-06 | 78061.4006 | 715.8435 | 78777.2441
180 | double | U2+CB2 | 不操作（U2 基本策略） + 操作：关S11+开S62-3+开S29-2 | 40200 | 490001.1555 | 530201.1555 | - | 6.3084e-06 | 78061.6542 | 718.9346 | 78780.5889
180 | double | U2+CB3 | 不操作（U2 基本策略） + 操作：开S29-2 | 40200 | 0 | 40200 | - | 6.3084e-06 | 78061.9078 | 718.9346 | 78780.8425
180 | double | U2+DG1 | 不操作（U2 基本策略） + 打开开关 S7 | 40200 | 0 | 40200 | - | 1.5819e-05 | 78062.5437 | 718.9346 | 78781.4784
180 | double | U2+DG2 | 不操作（U2 基本策略） + 打开开关 S10 | 40200 | 0 | 40200 | - | 1.5819e-05 | 78063.1797 | 718.9346 | 78782.1143
180 | double | U2+DG3 | 不操作（U2 基本策略） + 不操作（DG3 基本策略） | 40200 | 0 | 40200 | - | 1.5819e-05 | 78063.8156 | 718.9346 | 78782.7502
180 | double | U2+DG4 | 不操作（U2 基本策略） + 打开开关 S16 | 40200 | 0 | 40200 | - | 1.5819e-05 | 78064.4515 | 718.9346 | 78783.3861
180 | double | U2+DG5 | 不操作（U2 基本策略） + 不操作（DG5 基本策略） | 40200 | 0 | 40200 | - | 1.5819e-05 | 78065.0874 | 718.9346 | 78784.022
180 | double | U2+DG6 | 不操作（U2 基本策略） + 不操作（DG6 基本策略） | 40200 | 0 | 40200 | - | 1.5819e-05 | 78065.7233 | 718.9346 | 78784.6579
180 | double | U2+DG7 | 不操作（U2 基本策略） + 不操作（DG7 基本策略） | 40200 | 0 | 40200 | - | 1.5819e-05 | 78066.3592 | 718.9346 | 78785.2938
180 | double | U2+DG8 | 不操作（U2 基本策略） + 不操作（DG8 基本策略） | 40200 | 0 | 40200 | - | 1.5819e-05 | 78066.9951 | 718.9346 | 78785.9297
180 | double | U3+S1 | 不操作（U3 基本策略） + 操作：开S29-2 | 40200 | 0 | 40200 | - | 6.3084e-06 | 78067.2487 | 718.9346 | 78786.1833
180 | double | U3+S2 | 不操作（U3 基本策略） + 操作：开S62-3+开S13-1 | 40200 | 0 | 40200 | - | 6.3084e-06 | 78067.5023 | 718.9346 | 78786.4369
180 | double | U3+S3 | 不操作（U3 基本策略） + 操作：开S13-1 | 40200 | 0 | 40200 | - | 6.3084e-06 | 78067.7559 | 718.9346 | 78786.6905
180 | double | U3+S4 | 不操作（U3 基本策略） + 操作：开S13-1 | 40200 | 0 | 40200 | - | 6.3084e-06 | 78068.0095 | 718.9346 | 78786.9441
180 | double | U3+S5 | 不操作（U3 基本策略） + 操作：开S13-1 | 40200 | 0 | 40200 | - | 6.3084e-06 | 78068.2631 | 718.9346 | 78787.1977
180 | double | U3+S6 | 不操作（U3 基本策略） + 不操作（S6 基本策略） | 1667700 | 0 | 1667700 | - | 6.3084e-06 | 78078.7835 | 718.9346 | 78797.7182
180 | double | U3+S7 | 不操作（U3 基本策略） + 不操作（S7 基本策略） | 40200 | 0 | 40200 | - | 6.3084e-06 | 78079.0371 | 718.9346 | 78797.9718
180 | double | U3+S8 | 不操作（U3 基本策略） + 操作：开S29-2 | 40200 | 0 | 40200 | - | 6.3084e-06 | 78079.2907 | 718.9346 | 78798.2254
180 | double | U3+S9 | 不操作（U3 基本策略） + 不操作（S9 基本策略） | 80400 | 0 | 80400 | - | 6.3084e-06 | 78079.7979 | 718.9346 | 78798.7325
180 | double | U3+S10 | 不操作（U3 基本策略） + 不操作（S10 基本策略） | 40200 | 0 | 40200 | - | 6.3084e-06 | 78080.0515 | 718.9346 | 78798.9861
180 | double | U3+S11 | 不操作（U3 基本策略） + 操作：开S29-2 | 40200 | 0 | 40200 | - | 6.3084e-06 | 78080.3051 | 718.9346 | 78799.2397
180 | double | U3+S12 | 不操作（U3 基本策略） + 操作：开S29-2 | 40200 | 0 | 40200 | - | 6.3084e-06 | 78080.5587 | 718.9346 | 78799.4933
180 | double | U3+S13 | 不操作（U3 基本策略） + 不操作（S13 基本策略） | 1086400 | 0 | 1086400 | - | 6.3084e-06 | 78087.4122 | 718.9346 | 78806.3468
180 | double | U3+S14 | 不操作（U3 基本策略） + 不操作（S14 基本策略） | 1019400 | 0 | 1019400 | - | 6.3084e-06 | 78093.8429 | 718.9346 | 78812.7775
180 | double | U3+S15 | 不操作（U3 基本策略） + 不操作（S15 基本策略） | 379200 | 0 | 379200 | - | 6.3084e-06 | 78096.2351 | 718.9346 | 78815.1697
180 | double | U3+S16 | 不操作（U3 基本策略） + 不操作（S16 基本策略） | 40200 | 0 | 40200 | - | 6.3084e-06 | 78096.4886 | 718.9346 | 78815.4233
180 | double | U3+S17 | 不操作（U3 基本策略） + 不操作（S17 基本策略） | 989400 | 0 | 989400 | - | 6.3084e-06 | 78102.7302 | 718.9346 | 78821.6648
180 | double | U3+S18 | 不操作（U3 基本策略） + 不操作（S18 基本策略） | 575100 | 0 | 575100 | - | 6.3084e-06 | 78106.3581 | 718.9346 | 78825.2927
180 | double | U3+S19 | 不操作（U3 基本策略） + 不操作（S19 基本策略） | 731200 | 0 | 731200 | - | 6.3084e-06 | 78110.9708 | 718.9346 | 78829.9054
180 | double | L49+U61 | 不操作（L49 基本策略） + 不操作（U61 基本策略） | 452600 | 0 | 452600 | - | 1.0076e-06 | 78111.4269 | 718.9346 | 78830.3615
180 | double | L49+U62 | 不操作（L49 基本策略） + 不操作（U62 基本策略） | 214400 | 0 | 214400 | - | 1.0076e-06 | 78111.6429 | 718.9346 | 78830.5775
180 | double | L49+S1 | 不操作（L49 基本策略） + 操作：开S29-2 | 134000 | 0 | 134000 | - | 4.0185e-07 | 78111.6967 | 718.9346 | 78830.6314
180 | double | L49+S2 | 不操作（L49 基本策略） + 操作：开S13-1 | 134000 | 0 | 134000 | - | 4.0185e-07 | 78111.7506 | 718.9346 | 78830.6852
180 | double | L49+S3 | 不操作（L49 基本策略） + 操作：开S13-1 | 134000 | 0 | 134000 | - | 4.0185e-07 | 78111.8044 | 718.9346 | 78830.7391
180 | double | L49+S4 | 不操作（L49 基本策略） + 操作：开S13-1 | 134000 | 0 | 134000 | - | 4.0185e-07 | 78111.8583 | 718.9346 | 78830.7929
180 | double | L49+S5 | 不操作（L49 基本策略） + 操作：开S13-1 | 134000 | 0 | 134000 | - | 4.0185e-07 | 78111.9121 | 718.9346 | 78830.8467
180 | double | L49+S6 | 不操作（L49 基本策略） + 不操作（S6 基本策略） | 1761500 | 0 | 1761500 | - | 4.0185e-07 | 78112.62 | 718.9346 | 78831.5546
180 | double | L49+S7 | 不操作（L49 基本策略） + 不操作（S7 基本策略） | 134000 | 0 | 134000 | - | 4.0185e-07 | 78112.6738 | 718.9346 | 78831.6084
180 | double | L49+S8 | 不操作（L49 基本策略） + 操作：开S29-2 | 134000 | 0 | 134000 | - | 4.0185e-07 | 78112.7277 | 718.9346 | 78831.6623
180 | double | L49+S9 | 不操作（L49 基本策略） + 不操作（S9 基本策略） | 174200 | 0 | 174200 | - | 4.0185e-07 | 78112.7977 | 718.9346 | 78831.7323
180 | double | L49+S10 | 不操作（L49 基本策略） + 不操作（S10 基本策略） | 134000 | 0 | 134000 | - | 4.0185e-07 | 78112.8515 | 718.9346 | 78831.7861
180 | double | L49+S11 | 不操作（L49 基本策略） + 操作：开S29-2 | 134000 | 0 | 134000 | - | 4.0185e-07 | 78112.9054 | 718.9346 | 78831.84
180 | double | L49+S12 | 不操作（L49 基本策略） + 操作：开S29-2 | 134000 | 0 | 134000 | - | 4.0185e-07 | 78112.9592 | 718.9346 | 78831.8938
180 | double | L49+S13 | 不操作（L49 基本策略） + 不操作（S13 基本策略） | 1180200 | 0 | 1180200 | - | 4.0185e-07 | 78113.4335 | 718.9346 | 78832.3681
180 | double | L49+S14 | 不操作（L49 基本策略） + 不操作（S14 基本策略） | 1113200 | 0 | 1113200 | - | 4.0185e-07 | 78113.8808 | 718.9346 | 78832.8154
180 | double | L49+S15 | 不操作（L49 基本策略） + 不操作（S15 基本策略） | 473000 | 0 | 473000 | - | 4.0185e-07 | 78114.0709 | 718.9346 | 78833.0055
180 | double | L49+S16 | 不操作（L49 基本策略） + 不操作（S16 基本策略） | 134000 | 0 | 134000 | - | 4.0185e-07 | 78114.1247 | 718.9346 | 78833.0594
180 | double | L49+S17 | 不操作（L49 基本策略） + 不操作（S17 基本策略） | 1083200 | 0 | 1083200 | - | 4.0185e-07 | 78114.56 | 718.9346 | 78833.4946
180 | double | L49+S18 | 不操作（L49 基本策略） + 不操作（S18 基本策略） | 668900 | 0 | 668900 | - | 4.0185e-07 | 78114.8288 | 718.9346 | 78833.7634
180 | double | L49+S19 | 不操作（L49 基本策略） + 不操作（S19 基本策略） | 825000 | 0 | 825000 | - | 4.0185e-07 | 78115.1603 | 718.9346 | 78834.095
180 | double | L49+S20 | 不操作（L49 基本策略） + 不操作（S20 基本策略） | 400200 | 0 | 400200 | - | 4.0185e-07 | 78115.3212 | 718.9346 | 78834.2558
180 | double | L49+S21 | 不操作（L49 基本策略） + 不操作（S21 基本策略） | 1223900 | 0 | 1223900 | - | 4.0185e-07 | 78115.813 | 718.9346 | 78834.7476
180 | double | L49+S22 | 不操作（L49 基本策略） + 不操作（S22 基本策略） | 415400 | 0 | 415400 | - | 4.0185e-07 | 78115.9799 | 718.9346 | 78834.9145
180 | double | L49+S23 | 不操作（L49 基本策略） + 不操作（S23 基本策略） | 1404800 | 0 | 1404800 | - | 4.0185e-07 | 78116.5444 | 718.9346 | 78835.479
180 | double | L49+S24 | 不操作（L49 基本策略） + 不操作（S24 基本策略） | 415400 | 0 | 415400 | - | 4.0185e-07 | 78116.7113 | 718.9346 | 78835.646
180 | double | L49+S25 | 开DG8 + 断S26 + 不操作（S25 基本策略） | 820500 | 0 | 820500 | - | 4.0185e-07 | 78117.0411 | 718.9346 | 78835.9757
180 | double | L49+S26 | 不操作（L49 基本策略） + 不操作（S26 基本策略） | 368500 | 0 | 368500 | - | 4.0185e-07 | 78117.1891 | 718.9346 | 78836.1238
180 | double | L49+S27 | 不操作（L49 基本策略） + 操作：开S62-3 | 134000 | 0 | 134000 | - | 4.0185e-07 | 78117.243 | 718.9346 | 78836.1776
180 | double | L49+S28 | 不操作（L49 基本策略） + 不操作（S28 基本策略） | 376550 | 0 | 376550 | - | 4.0185e-07 | 78117.3943 | 718.9346 | 78836.3289
180 | double | U4+DG2 | 不操作（U4 基本策略） + 打开开关 S10 | 40200 | 0 | 40200 | - | 1.5819e-05 | 78118.0302 | 718.9346 | 78836.9648
180 | double | U4+DG3 | 不操作（U4 基本策略） + 不操作（DG3 基本策略） | 40200 | 0 | 40200 | - | 1.5819e-05 | 78118.6661 | 718.9346 | 78837.6007
180 | double | U4+DG4 | 不操作（U4 基本策略） + 打开开关 S16 | 40200 | 0 | 40200 | - | 1.5819e-05 | 78119.302 | 718.9346 | 78838.2366
180 | double | U4+DG5 | 不操作（U4 基本策略） + 不操作（DG5 基本策略） | 40200 | 0 | 40200 | - | 1.5819e-05 | 78119.9379 | 718.9346 | 78838.8725
180 | double | U4+DG6 | 不操作（U4 基本策略） + 不操作（DG6 基本策略） | 40200 | 0 | 40200 | - | 1.5819e-05 | 78120.5738 | 718.9346 | 78839.5084
180 | double | U4+DG7 | 不操作（U4 基本策略） + 不操作（DG7 基本策略） | 40200 | 0 | 40200 | - | 1.5819e-05 | 78121.2097 | 718.9346 | 78840.1443
180 | double | U4+DG8 | 不操作（U4 基本策略） + 不操作（DG8 基本策略） | 40200 | 0 | 40200 | - | 1.5819e-05 | 78121.8456 | 718.9346 | 78840.7802
180 | double | U5+S1 | 不操作（U5 基本策略） + 操作：开S29-2 | 67000 | 0 | 67000 | - | 6.3084e-06 | 78122.2683 | 718.9346 | 78841.2029
180 | double | U5+S2 | 不操作（U5 基本策略） + 操作：开S62-3+开S13-1 | 67000 | 0 | 67000 | - | 6.3084e-06 | 78122.691 | 718.9346 | 78841.6256
180 | double | U5+S3 | 不操作（U5 基本策略） + 操作：开S13-1 | 67000 | 0 | 67000 | - | 6.3084e-06 | 78123.1136 | 718.9346 | 78842.0482
180 | double | U5+S4 | 不操作（U5 基本策略） + 操作：开S13-1 | 67000 | 0 | 67000 | - | 6.3084e-06 | 78123.5363 | 718.9346 | 78842.4709
180 | double | U5+S5 | 不操作（U5 基本策略） + 操作：开S13-1 | 67000 | 0 | 67000 | - | 6.3084e-06 | 78123.9589 | 718.9346 | 78842.8936
180 | double | U5+S6 | 不操作（U5 基本策略） + 不操作（S6 基本策略） | 1694500 | 0 | 1694500 | - | 6.3084e-06 | 78134.6485 | 718.9346 | 78853.5831
180 | double | U5+S7 | 不操作（U5 基本策略） + 不操作（S7 基本策略） | 67000 | 0 | 67000 | - | 6.3084e-06 | 78135.0712 | 718.9346 | 78854.0058
180 | double | U5+S8 | 不操作（U5 基本策略） + 操作：开S29-2 | 67000 | 0 | 67000 | - | 6.3084e-06 | 78135.4938 | 718.9346 | 78854.4284
180 | double | U5+S9 | 不操作（U5 基本策略） + 不操作（S9 基本策略） | 107200 | 0 | 107200 | - | 6.3084e-06 | 78136.1701 | 718.9346 | 78855.1047
180 | double | U5+S10 | 不操作（U5 基本策略） + 不操作（S10 基本策略） | 67000 | 0 | 67000 | - | 6.3084e-06 | 78136.5927 | 718.9346 | 78855.5273
180 | double | U5+S11 | 不操作（U5 基本策略） + 操作：开S29-2 | 67000 | 0 | 67000 | - | 6.3084e-06 | 78137.0154 | 718.9346 | 78855.95
180 | double | U5+S12 | 不操作（U5 基本策略） + 操作：开S29-2 | 67000 | 0 | 67000 | - | 6.3084e-06 | 78137.4381 | 718.9346 | 78856.3727
180 | double | U5+S13 | 不操作（U5 基本策略） + 不操作（S13 基本策略） | 1113200 | 0 | 1113200 | - | 6.3084e-06 | 78144.4605 | 718.9346 | 78863.3952
180 | double | U5+S14 | 不操作（U5 基本策略） + 不操作（S14 基本策略） | 1046200 | 0 | 1046200 | - | 6.3084e-06 | 78151.0604 | 718.9346 | 78869.995
180 | double | U5+S15 | 不操作（U5 基本策略） + 不操作（S15 基本策略） | 406000 | 0 | 406000 | - | 6.3084e-06 | 78153.6216 | 718.9346 | 78872.5562
180 | double | U5+S16 | 不操作（U5 基本策略） + 不操作（S16 基本策略） | 67000 | 0 | 67000 | - | 6.3084e-06 | 78154.0442 | 718.9346 | 78872.9789
180 | double | U5+S17 | 不操作（U5 基本策略） + 不操作（S17 基本策略） | 1016200 | 0 | 1016200 | - | 6.3084e-06 | 78160.4548 | 718.9346 | 78879.3894
180 | double | U5+S18 | 不操作（U5 基本策略） + 不操作（S18 基本策略） | 601900 | 0 | 601900 | - | 6.3084e-06 | 78164.2518 | 718.9346 | 78883.1864
180 | double | U5+S19 | 不操作（U5 基本策略） + 不操作（S19 基本策略） | 758000 | 0 | 758000 | - | 6.3084e-06 | 78169.0336 | 718.9346 | 78887.9682
180 | double | U5+S20 | 不操作（U5 基本策略） + 不操作（S20 基本策略） | 333200 | 0 | 333200 | - | 6.3084e-06 | 78171.1355 | 718.9346 | 78890.0702
180 | double | U5+S21 | 不操作（U5 基本策略） + 不操作（S21 基本策略） | 1156900 | 0 | 1156900 | - | 6.3084e-06 | 78178.4337 | 718.9346 | 78897.3683
180 | double | U5+S22 | 不操作（U5 基本策略） + 不操作（S22 基本策略） | 348400 | 0 | 348400 | - | 6.3084e-06 | 78180.6315 | 718.9346 | 78899.5662
180 | double | U5+S23 | 不操作（U5 基本策略） + 不操作（S23 基本策略） | 1471800 | 0 | 1471800 | - | 6.3084e-06 | 78189.9162 | 718.9346 | 78908.8508
180 | double | L52+U46 | 不操作（L52 基本策略） + 不操作（U46 基本策略） | 234500 | 0 | 234500 | - | 1.0706e-06 | 78190.1673 | 718.9346 | 78909.1019
180 | double | L52+U47 | 不操作（L52 基本策略） + 不操作（U47 基本策略） | 842000 | 0 | 842000 | - | 1.0706e-06 | 78191.0688 | 718.9346 | 78910.0034
180 | double | L52+U48 | 不操作（L52 基本策略） + 不操作（U48 基本策略） | 415400 | 0 | 415400 | - | 1.0706e-06 | 78191.5135 | 718.9346 | 78910.4481
180 | double | L52+U49 | 不操作（L52 基本策略） + 不操作（U49 基本策略） | 1083200 | 0 | 1083200 | - | 1.0706e-06 | 78192.6732 | 718.9346 | 78911.6078
180 | double | L52+U50 | 不操作（L52 基本策略） + 不操作（U50 基本策略） | 174200 | 0 | 174200 | - | 1.0706e-06 | 78192.8597 | 718.9346 | 78911.7944
180 | double | L52+U51 | 不操作（L52 基本策略） + 不操作（U51 基本策略） | 415400 | 0 | 415400 | - | 1.0706e-06 | 78193.3045 | 718.9346 | 78912.2391
180 | double | L52+U52 | 不操作（L52 基本策略） + 不操作（U52 基本策略） | 268000 | 0 | 268000 | - | 1.0706e-06 | 78193.5914 | 718.9346 | 78912.526
180 | double | L52+U53 | 不操作（L52 基本策略） + 不操作（U53 基本策略） | 586000 | 0 | 586000 | - | 1.0706e-06 | 78194.2188 | 718.9346 | 78913.1534
180 | double | L52+U54 | 不操作（L52 基本策略） + 不操作（U54 基本策略） | 234500 | 0 | 234500 | - | 1.0706e-06 | 78194.4699 | 718.9346 | 78913.4045
180 | double | L52+U55 | 不操作（L52 基本策略） + 不操作（U55 基本策略） | 268000 | 0 | 268000 | - | 1.0706e-06 | 78194.7568 | 718.9346 | 78913.6914
180 | double | L52+U56 | 不操作（L52 基本策略） + 不操作（U56 基本策略） | 224400 | 0 | 224400 | - | 1.0706e-06 | 78194.9971 | 718.9346 | 78913.9317
180 | double | L52+U57 | 不操作（L52 基本策略） + 不操作（U57 基本策略） | 214400 | 0 | 214400 | - | 1.0706e-06 | 78195.2266 | 718.9346 | 78914.1612
180 | double | L52+U58 | 不操作（L52 基本策略） + 不操作（U58 基本策略） | 346400 | 0 | 346400 | - | 1.0706e-06 | 78195.5975 | 718.9346 | 78914.5321
180 | double | L52+U59 | 不操作（L52 基本策略） + 不操作（U59 基本策略） | 164150 | 0 | 164150 | - | 1.0706e-06 | 78195.7732 | 718.9346 | 78914.7078
180 | double | L52+U60 | 不操作（L52 基本策略） + 不操作（U60 基本策略） | 174200 | 0 | 174200 | - | 1.0706e-06 | 78195.9597 | 718.9346 | 78914.8944
180 | double | L52+U61 | 不操作（L52 基本策略） + 不操作（U61 基本策略） | 452600 | 0 | 452600 | - | 1.0706e-06 | 78196.4443 | 718.9346 | 78915.3789
180 | double | L52+U62 | 不操作（L52 基本策略） + 不操作（U62 基本策略） | 214400 | 0 | 214400 | - | 1.0706e-06 | 78196.6739 | 718.9346 | 78915.6085
180 | double | L52+S1 | 不操作（L52 基本策略） + 操作：开S29-2 | 134000 | 0 | 134000 | - | 4.2697e-07 | 78196.7311 | 718.9346 | 78915.6657
180 | double | L52+S2 | 不操作（L52 基本策略） + 操作：开S13-1 | 134000 | 0 | 134000 | - | 4.2697e-07 | 78196.7883 | 718.9346 | 78915.7229
180 | double | L52+S3 | 不操作（L52 基本策略） + 操作：开S13-1 | 134000 | 0 | 134000 | - | 4.2697e-07 | 78196.8455 | 718.9346 | 78915.7801
180 | double | L52+S4 | 不操作（L52 基本策略） + 操作：开S13-1 | 134000 | 0 | 134000 | - | 4.2697e-07 | 78196.9027 | 718.9346 | 78915.8373
180 | double | L52+S5 | 不操作（L52 基本策略） + 操作：开S13-1 | 134000 | 0 | 134000 | - | 4.2697e-07 | 78196.9599 | 718.9346 | 78915.8945
180 | double | L52+S6 | 不操作（L52 基本策略） + 不操作（S6 基本策略） | 1761500 | 0 | 1761500 | - | 4.2697e-07 | 78197.712 | 718.9346 | 78916.6466
180 | double | L52+S7 | 不操作（L52 基本策略） + 不操作（S7 基本策略） | 134000 | 0 | 134000 | - | 4.2697e-07 | 78197.7693 | 718.9346 | 78916.7039
180 | double | L52+S8 | 不操作（L52 基本策略） + 操作：开S29-2 | 134000 | 0 | 134000 | - | 4.2697e-07 | 78197.8265 | 718.9346 | 78916.7611
180 | double | L52+S9 | 不操作（L52 基本策略） + 不操作（S9 基本策略） | 174200 | 0 | 174200 | - | 4.2697e-07 | 78197.9008 | 718.9346 | 78916.8355
180 | double | L52+S10 | 不操作（L52 基本策略） + 不操作（S10 基本策略） | 134000 | 0 | 134000 | - | 4.2697e-07 | 78197.9581 | 718.9346 | 78916.8927
180 | double | L52+S11 | 不操作（L52 基本策略） + 操作：开S29-2 | 134000 | 0 | 134000 | - | 4.2697e-07 | 78198.0153 | 718.9346 | 78916.9499
180 | double | L52+S12 | 不操作（L52 基本策略） + 操作：开S29-2 | 134000 | 0 | 134000 | - | 4.2697e-07 | 78198.0725 | 718.9346 | 78917.0071
180 | double | L52+S13 | 不操作（L52 基本策略） + 不操作（S13 基本策略） | 1180200 | 0 | 1180200 | - | 4.2697e-07 | 78198.5764 | 718.9346 | 78917.511
180 | double | U4+S7 | 不操作（U4 基本策略） + 不操作（S7 基本策略） | 40200 | 0 | 40200 | - | 6.3084e-06 | 78198.83 | 718.9346 | 78917.7646
180 | double | U4+S8 | 不操作（U4 基本策略） + 操作：开S29-2 | 40200 | 0 | 40200 | - | 6.3084e-06 | 78199.0836 | 718.9346 | 78918.0182
180 | double | U4+S9 | 不操作（U4 基本策略） + 不操作（S9 基本策略） | 80400 | 0 | 80400 | - | 6.3084e-06 | 78199.5908 | 718.9346 | 78918.5254
180 | double | U4+S10 | 不操作（U4 基本策略） + 不操作（S10 基本策略） | 40200 | 0 | 40200 | - | 6.3084e-06 | 78199.8444 | 718.9346 | 78918.779
180 | double | U4+S11 | 不操作（U4 基本策略） + 操作：开S29-2 | 40200 | 0 | 40200 | - | 6.3084e-06 | 78200.098 | 718.9346 | 78919.0326
180 | double | U4+S12 | 不操作（U4 基本策略） + 操作：开S29-2 | 40200 | 0 | 40200 | - | 6.3084e-06 | 78200.3516 | 718.9346 | 78919.2862
180 | double | U4+S13 | 不操作（U4 基本策略） + 不操作（S13 基本策略） | 1086400 | 0 | 1086400 | - | 6.3084e-06 | 78207.205 | 718.9346 | 78926.1396
180 | double | U4+S14 | 不操作（U4 基本策略） + 不操作（S14 基本策略） | 1019400 | 0 | 1019400 | - | 6.3084e-06 | 78213.6358 | 718.9346 | 78932.5704
180 | double | U4+S15 | 不操作（U4 基本策略） + 不操作（S15 基本策略） | 379200 | 0 | 379200 | - | 6.3084e-06 | 78216.0279 | 718.9346 | 78934.9625
180 | double | U4+S16 | 不操作（U4 基本策略） + 不操作（S16 基本策略） | 40200 | 0 | 40200 | - | 6.3084e-06 | 78216.2815 | 718.9346 | 78935.2161
180 | double | U4+S17 | 不操作（U4 基本策略） + 不操作（S17 基本策略） | 989400 | 0 | 989400 | - | 6.3084e-06 | 78222.523 | 718.9346 | 78941.4576
180 | double | U4+S18 | 不操作（U4 基本策略） + 不操作（S18 基本策略） | 575100 | 0 | 575100 | - | 6.3084e-06 | 78226.151 | 718.9346 | 78945.0856
180 | double | U4+S19 | 不操作（U4 基本策略） + 不操作（S19 基本策略） | 731200 | 0 | 731200 | - | 6.3084e-06 | 78230.7637 | 718.9346 | 78949.6983
180 | double | U4+S20 | 不操作（U4 基本策略） + 不操作（S20 基本策略） | 306400 | 0 | 306400 | - | 6.3084e-06 | 78232.6965 | 718.9346 | 78951.6311
180 | double | U4+S21 | 不操作（U4 基本策略） + 不操作（S21 基本策略） | 1130100 | 0 | 1130100 | - | 6.3084e-06 | 78239.8256 | 718.9346 | 78958.7603
180 | double | U4+S22 | 不操作（U4 基本策略） + 不操作（S22 基本策略） | 321600 | 0 | 321600 | - | 6.3084e-06 | 78241.8544 | 718.9346 | 78960.789
180 | double | U4+S23 | 不操作（U4 基本策略） + 不操作（S23 基本策略） | 1445000 | 0 | 1445000 | - | 6.3084e-06 | 78250.97 | 718.9346 | 78969.9046
180 | double | U4+S24 | 不操作（U4 基本策略） + 不操作（S24 基本策略） | 455600 | 0 | 455600 | - | 6.3084e-06 | 78253.8441 | 718.9346 | 78972.7787
180 | double | U4+S25 | 不操作（U4 基本策略） + 不操作（S25 基本策略） | 726700 | 0 | 726700 | - | 6.3084e-06 | 78258.4284 | 718.9346 | 78977.363
180 | double | U4+S26 | 不操作（U4 基本策略） + 不操作（S26 基本策略） | 274700 | 0 | 274700 | - | 6.3084e-06 | 78260.1613 | 718.9346 | 78979.0959
180 | double | U4+S27 | 不操作（U4 基本策略） + 操作：开S62-3 | 40200 | 0 | 40200 | - | 6.3084e-06 | 78260.4149 | 718.9346 | 78979.3495
180 | double | U4+S28 | 不操作（U4 基本策略） + 不操作（S28 基本策略） | 282750 | 0 | 282750 | - | 6.3084e-06 | 78262.1986 | 718.9346 | 78981.1332
180 | double | U4+S29 | 不操作（U4 基本策略） + 操作：开S62-3 | 40200 | 0 | 40200 | - | 6.3084e-06 | 78262.4522 | 718.9346 | 78981.3868
180 | double | U4+S13-1 | 不操作（U4 基本策略） + 不操作（S13-1 基本策略） | 40200 | 0 | 40200 | - | 6.3084e-06 | 78262.7058 | 718.9346 | 78981.6404
180 | double | U4+S29-2 | 不操作（U4 基本策略） + 不操作（S29-2 基本策略） | 40200 | 0 | 40200 | - | 6.3084e-06 | 78262.9594 | 718.9346 | 78981.894
180 | double | U4+S62-3 | 不操作（U4 基本策略） + 不操作（S62-3 基本策略） | 40200 | 0 | 40200 | - | 6.3084e-06 | 78263.213 | 718.9346 | 78982.1476
180 | double | U4+CB1 | 不操作（U4 基本策略） + 操作：开S29-2 | 40200 | 0 | 40200 | - | 6.3084e-06 | 78263.4666 | 718.9346 | 78982.4012
180 | double | U4+CB2 | 不操作（U4 基本策略） + 操作：关S11+开S62-3+开S29-2 | 40200 | 490001.1555 | 530201.1555 | - | 6.3084e-06 | 78263.7202 | 722.0257 | 78985.7459
180 | double | U4+CB3 | 不操作（U4 基本策略） + 操作：开S29-2 | 40200 | 0 | 40200 | - | 6.3084e-06 | 78263.9738 | 722.0257 | 78985.9995
180 | double | U4+DG1 | 不操作（U4 基本策略） + 打开开关 S7 | 40200 | 0 | 40200 | - | 1.5819e-05 | 78264.6097 | 722.0257 | 78986.6354
180 | double | L52+S14 | 不操作（L52 基本策略） + 不操作（S14 基本策略） | 1113200 | 0 | 1113200 | - | 4.2697e-07 | 78265.085 | 722.0257 | 78987.1107
180 | double | L52+S15 | 不操作（L52 基本策略） + 不操作（S15 基本策略） | 473000 | 0 | 473000 | - | 4.2697e-07 | 78265.287 | 722.0257 | 78987.3127
180 | double | L52+S16 | 不操作（L52 基本策略） + 不操作（S16 基本策略） | 134000 | 0 | 134000 | - | 4.2697e-07 | 78265.3442 | 722.0257 | 78987.3699
180 | double | L52+S17 | 不操作（L52 基本策略） + 不操作（S17 基本策略） | 1083200 | 0 | 1083200 | - | 4.2697e-07 | 78265.8067 | 722.0257 | 78987.8324
180 | double | L52+S18 | 不操作（L52 基本策略） + 不操作（S18 基本策略） | 668900 | 0 | 668900 | - | 4.2697e-07 | 78266.0923 | 722.0257 | 78988.118
180 | double | L52+S19 | 不操作（L52 基本策略） + 不操作（S19 基本策略） | 825000 | 0 | 825000 | - | 4.2697e-07 | 78266.4445 | 722.0257 | 78988.4703
180 | double | L52+S20 | 不操作（L52 基本策略） + 不操作（S20 基本策略） | 400200 | 0 | 400200 | - | 4.2697e-07 | 78266.6154 | 722.0257 | 78988.6411
180 | double | L52+S21 | 不操作（L52 基本策略） + 不操作（S21 基本策略） | 1223900 | 0 | 1223900 | - | 4.2697e-07 | 78267.138 | 722.0257 | 78989.1637
180 | double | L52+S22 | 不操作（L52 基本策略） + 不操作（S22 基本策略） | 415400 | 0 | 415400 | - | 4.2697e-07 | 78267.3153 | 722.0257 | 78989.3411
180 | double | L52+S23 | 不操作（L52 基本策略） + 不操作（S23 基本策略） | 1538800 | 0 | 1538800 | - | 4.2697e-07 | 78267.9724 | 722.0257 | 78989.9981
180 | double | L52+S24 | 不操作（L52 基本策略） + 不操作（S24 基本策略） | 549400 | 0 | 549400 | - | 4.2697e-07 | 78268.2069 | 722.0257 | 78990.2327
180 | double | L52+S25 | 不操作（L52 基本策略） + 不操作（S25 基本策略） | 686500 | 0 | 686500 | - | 4.2697e-07 | 78268.5001 | 722.0257 | 78990.5258
180 | double | L52+S26 | 不操作（L52 基本策略） + 不操作（S26 基本策略） | 234500 | 0 | 234500 | - | 4.2697e-07 | 78268.6002 | 722.0257 | 78990.6259
180 | double | L52+S27 | 不操作（L52 基本策略） + 操作：开S62-3 | 134000 | 0 | 134000 | - | 4.2697e-07 | 78268.6574 | 722.0257 | 78990.6831
180 | double | L52+S28 | 不操作（L52 基本策略） + 不操作（S28 基本策略） | 376550 | 0 | 376550 | - | 4.2697e-07 | 78268.8182 | 722.0257 | 78990.8439
180 | double | L52+S29 | 不操作（L52 基本策略） + 操作：开S62-3 | 134000 | 0 | 134000 | - | 4.2697e-07 | 78268.8754 | 722.0257 | 78990.9011
180 | double | L52+S13-1 | 不操作（L52 基本策略） + 不操作（S13-1 基本策略） | 134000 | 0 | 134000 | - | 4.2697e-07 | 78268.9326 | 722.0257 | 78990.9583
180 | double | L52+S29-2 | 不操作（L52 基本策略） + 不操作（S29-2 基本策略） | 134000 | 0 | 134000 | - | 4.2697e-07 | 78268.9898 | 722.0257 | 78991.0155
180 | double | L52+S62-3 | 不操作（L52 基本策略） + 不操作（S62-3 基本策略） | 134000 | 0 | 134000 | - | 4.2697e-07 | 78269.047 | 722.0257 | 78991.0727
180 | double | L52+CB1 | 不操作（L52 基本策略） + 操作：开S29-2 | 134000 | 0 | 134000 | - | 4.2697e-07 | 78269.1042 | 722.0257 | 78991.13
180 | double | L52+CB2 | 开DG8 + 断S26 + 操作：关S11+开S62-3+开S29-2 | 234500 | 51353.5066 | 285853.5066 | - | 4.2697e-07 | 78269.2044 | 722.0477 | 78991.252
180 | double | L52+CB3 | 不操作（L52 基本策略） + 操作：开S29-2 | 134000 | 0 | 134000 | - | 4.2697e-07 | 78269.2616 | 722.0477 | 78991.3092
180 | double | L52+DG1 | 不操作（L52 基本策略） + 打开开关 S7 | 134000 | 0 | 134000 | - | 1.0706e-06 | 78269.405 | 722.0477 | 78991.4527
180 | double | L52+DG2 | 不操作（L52 基本策略） + 打开开关 S10 | 134000 | 0 | 134000 | - | 1.0706e-06 | 78269.5485 | 722.0477 | 78991.5962
180 | double | L52+DG3 | 不操作（L52 基本策略） + 不操作（DG3 基本策略） | 134000 | 0 | 134000 | - | 1.0706e-06 | 78269.692 | 722.0477 | 78991.7396
180 | double | L52+DG4 | 不操作（L52 基本策略） + 打开开关 S16 | 134000 | 0 | 134000 | - | 1.0706e-06 | 78269.8354 | 722.0477 | 78991.8831
180 | double | L52+DG5 | 不操作（L52 基本策略） + 不操作（DG5 基本策略） | 134000 | 0 | 134000 | - | 1.0706e-06 | 78269.9789 | 722.0477 | 78992.0266
180 | double | L52+DG6 | 不操作（L52 基本策略） + 不操作（DG6 基本策略） | 134000 | 0 | 134000 | - | 1.0706e-06 | 78270.1224 | 722.0477 | 78992.17
180 | double | L52+DG7 | 不操作（L52 基本策略） + 不操作（DG7 基本策略） | 134000 | 0 | 134000 | - | 1.0706e-06 | 78270.2658 | 722.0477 | 78992.3135
180 | double | L52+DG8 | 不操作（L52 基本策略） + 不操作（DG8 基本策略） | 134000 | 0 | 134000 | - | 1.0706e-06 | 78270.4093 | 722.0477 | 78992.457
180 | double | U3+S20 | 不操作（U3 基本策略） + 不操作（S20 基本策略） | 306400 | 0 | 306400 | - | 6.3084e-06 | 78272.3422 | 722.0477 | 78994.3898
180 | double | U3+S21 | 不操作（U3 基本策略） + 不操作（S21 基本策略） | 1130100 | 0 | 1130100 | - | 6.3084e-06 | 78279.4713 | 722.0477 | 79001.5189
180 | double | U3+S22 | 不操作（U3 基本策略） + 不操作（S22 基本策略） | 321600 | 0 | 321600 | - | 6.3084e-06 | 78281.5001 | 722.0477 | 79003.5477
180 | double | U3+S23 | 不操作（U3 基本策略） + 不操作（S23 基本策略） | 1445000 | 0 | 1445000 | - | 6.3084e-06 | 78290.6157 | 722.0477 | 79012.6633
180 | double | U3+S24 | 不操作（U3 基本策略） + 不操作（S24 基本策略） | 455600 | 0 | 455600 | - | 6.3084e-06 | 78293.4898 | 722.0477 | 79015.5374
180 | double | U3+S25 | 不操作（U3 基本策略） + 不操作（S25 基本策略） | 726700 | 0 | 726700 | - | 6.3084e-06 | 78298.0741 | 722.0477 | 79020.1217
180 | double | U3+S26 | 不操作（U3 基本策略） + 不操作（S26 基本策略） | 274700 | 0 | 274700 | - | 6.3084e-06 | 78299.807 | 722.0477 | 79021.8546
180 | double | U3+S27 | 不操作（U3 基本策略） + 操作：开S62-3 | 40200 | 0 | 40200 | - | 6.3084e-06 | 78300.0606 | 722.0477 | 79022.1082
180 | double | U3+S28 | 不操作（U3 基本策略） + 不操作（S28 基本策略） | 282750 | 0 | 282750 | - | 6.3084e-06 | 78301.8443 | 722.0477 | 79023.8919
180 | double | U3+S29 | 不操作（U3 基本策略） + 操作：开S62-3 | 40200 | 0 | 40200 | - | 6.3084e-06 | 78302.0979 | 722.0477 | 79024.1455
180 | double | U3+S13-1 | 不操作（U3 基本策略） + 不操作（S13-1 基本策略） | 40200 | 0 | 40200 | - | 6.3084e-06 | 78302.3515 | 722.0477 | 79024.3991
180 | double | U3+S29-2 | 不操作（U3 基本策略） + 不操作（S29-2 基本策略） | 40200 | 0 | 40200 | - | 6.3084e-06 | 78302.6051 | 722.0477 | 79024.6527
180 | double | U3+S62-3 | 不操作（U3 基本策略） + 不操作（S62-3 基本策略） | 40200 | 0 | 40200 | - | 6.3084e-06 | 78302.8587 | 722.0477 | 79024.9063
180 | double | U3+CB1 | 不操作（U3 基本策略） + 操作：开S29-2 | 40200 | 0 | 40200 | - | 6.3084e-06 | 78303.1123 | 722.0477 | 79025.1599
180 | double | U3+CB2 | 不操作（U3 基本策略） + 操作：关S11+开S62-3+开S29-2 | 40200 | 490001.1555 | 530201.1555 | - | 6.3084e-06 | 78303.3659 | 725.1388 | 79028.5046
180 | double | U3+CB3 | 不操作（U3 基本策略） + 操作：开S29-2 | 40200 | 0 | 40200 | - | 6.3084e-06 | 78303.6195 | 725.1388 | 79028.7582
180 | double | U3+DG1 | 不操作（U3 基本策略） + 打开开关 S7 | 40200 | 0 | 40200 | - | 1.5819e-05 | 78304.2554 | 725.1388 | 79029.3941
180 | double | U3+DG2 | 不操作（U3 基本策略） + 打开开关 S10 | 40200 | 0 | 40200 | - | 1.5819e-05 | 78304.8913 | 725.1388 | 79030.03
180 | double | U3+DG3 | 不操作（U3 基本策略） + 不操作（DG3 基本策略） | 40200 | 0 | 40200 | - | 1.5819e-05 | 78305.5272 | 725.1388 | 79030.6659
180 | double | U3+DG4 | 不操作（U3 基本策略） + 打开开关 S16 | 40200 | 0 | 40200 | - | 1.5819e-05 | 78306.1631 | 725.1388 | 79031.3018
180 | double | U3+DG5 | 不操作（U3 基本策略） + 不操作（DG5 基本策略） | 40200 | 0 | 40200 | - | 1.5819e-05 | 78306.799 | 725.1388 | 79031.9377
180 | double | U3+DG6 | 不操作（U3 基本策略） + 不操作（DG6 基本策略） | 40200 | 0 | 40200 | - | 1.5819e-05 | 78307.4349 | 725.1388 | 79032.5737
180 | double | U3+DG7 | 不操作（U3 基本策略） + 不操作（DG7 基本策略） | 40200 | 0 | 40200 | - | 1.5819e-05 | 78308.0708 | 725.1388 | 79033.2096
180 | double | U3+DG8 | 不操作（U3 基本策略） + 不操作（DG8 基本策略） | 40200 | 0 | 40200 | - | 1.5819e-05 | 78308.7067 | 725.1388 | 79033.8455
180 | double | U4+S1 | 不操作（U4 基本策略） + 操作：开S29-2 | 40200 | 0 | 40200 | - | 6.3084e-06 | 78308.9603 | 725.1388 | 79034.0991
180 | double | U4+S2 | 不操作（U4 基本策略） + 操作：开S62-3+开S13-1 | 40200 | 0 | 40200 | - | 6.3084e-06 | 78309.2139 | 725.1388 | 79034.3527
180 | double | U4+S3 | 不操作（U4 基本策略） + 操作：开S13-1 | 40200 | 0 | 40200 | - | 6.3084e-06 | 78309.4675 | 725.1388 | 79034.6063
180 | double | U4+S4 | 不操作（U4 基本策略） + 操作：开S13-1 | 40200 | 0 | 40200 | - | 6.3084e-06 | 78309.7211 | 725.1388 | 79034.8598
180 | double | U4+S5 | 不操作（U4 基本策略） + 操作：开S13-1 | 40200 | 0 | 40200 | - | 6.3084e-06 | 78309.9747 | 725.1388 | 79035.1134
180 | double | U4+S6 | 不操作（U4 基本策略） + 不操作（S6 基本策略） | 1667700 | 0 | 1667700 | - | 6.3084e-06 | 78320.4952 | 725.1388 | 79045.6339
180 | double | L57+U61 | 操作：开S62-3 + 不操作（U61 基本策略） | 318600 | 0 | 318600 | - | 1.6582e-05 | 78325.7781 | 725.1388 | 79050.9169
180 | double | L57+U62 | 操作：开S62-3 + 不操作（U62 基本策略） | 80400 | 0 | 80400 | - | 1.6582e-05 | 78327.1113 | 725.1388 | 79052.2501
180 | double | L57+S1 | 操作：开S62-3+开S29-2(源:L57) | 0 | 0 | 0 | - | 6.6128e-06 | 78327.1113 | 725.1388 | 79052.2501
180 | double | L57+S2 | 操作：开S62-3+开S13-1(源:L57) | 0 | 0 | 0 | - | 6.6128e-06 | 78327.1113 | 725.1388 | 79052.2501
180 | double | L57+S3 | 操作：开S62-3+开S13-1(源:L57) | 0 | 0 | 0 | - | 6.6128e-06 | 78327.1113 | 725.1388 | 79052.2501
180 | double | L57+S4 | 操作：开S62-3+开S13-1(源:L57) | 0 | 0 | 0 | - | 6.6128e-06 | 78327.1113 | 725.1388 | 79052.2501
180 | double | L57+S5 | 操作：开S62-3+开S13-1(源:L57) | 0 | 0 | 0 | - | 6.6128e-06 | 78327.1113 | 725.1388 | 79052.2501
180 | double | L57+S6 | 操作：开S62-3 + 不操作（S6 基本策略） | 1627500 | 0 | 1627500 | - | 6.6128e-06 | 78337.8736 | 725.1388 | 79063.0124
180 | double | L57+S7 | 操作：开S62-3 + 不操作（S7 基本策略） | 0 | 0 | 0 | - | 6.6128e-06 | 78337.8736 | 725.1388 | 79063.0124
180 | double | L57+S8 | 操作：开S62-3+开S29-2(源:L57) | 0 | 0 | 0 | - | 6.6128e-06 | 78337.8736 | 725.1388 | 79063.0124
180 | double | L57+S9 | 操作：开S62-3 + 不操作（S9 基本策略） | 40200 | 0 | 40200 | - | 6.6128e-06 | 78338.1394 | 725.1388 | 79063.2782
180 | double | L57+S10 | 操作：开S62-3 + 不操作（S10 基本策略） | 0 | 0 | 0 | - | 6.6128e-06 | 78338.1394 | 725.1388 | 79063.2782
180 | double | L57+S11 | 操作：开S62-3+开S29-2(源:L57) | 0 | 0 | 0 | - | 6.6128e-06 | 78338.1394 | 725.1388 | 79063.2782
180 | double | L57+S12 | 操作：开S62-3+开S29-2(源:L57) | 0 | 0 | 0 | - | 6.6128e-06 | 78338.1394 | 725.1388 | 79063.2782
180 | double | L57+S13 | 操作：开S62-3 + 不操作（S13 基本策略） | 1046200 | 0 | 1046200 | - | 6.6128e-06 | 78345.0577 | 725.1388 | 79070.1965
180 | double | L57+S14 | 操作：开S62-3 + 不操作（S14 基本策略） | 979200 | 0 | 979200 | - | 6.6128e-06 | 78351.533 | 725.1388 | 79076.6717
180 | double | L57+S15 | 操作：开S62-3 + 不操作（S15 基本策略） | 339000 | 0 | 339000 | - | 6.6128e-06 | 78353.7747 | 725.1388 | 79078.9135
180 | double | L57+S16 | 操作：开S62-3 + 不操作（S16 基本策略） | 0 | 0 | 0 | - | 6.6128e-06 | 78353.7747 | 725.1388 | 79078.9135
180 | double | L57+S17 | 操作：开S62-3 + 不操作（S17 基本策略） | 949200 | 0 | 949200 | - | 6.6128e-06 | 78360.0515 | 725.1388 | 79085.1903
180 | double | L57+S18 | 操作：开S62-3 + 不操作（S18 基本策略） | 534900 | 0 | 534900 | - | 6.6128e-06 | 78363.5887 | 725.1388 | 79088.7275
180 | double | L57+S19 | 操作：开S62-3 + 不操作（S19 基本策略） | 691000 | 0 | 691000 | - | 6.6128e-06 | 78368.1581 | 725.1388 | 79093.2969
180 | double | L57+S20 | 操作：开S62-3 + 不操作（S20 基本策略） | 266200 | 0 | 266200 | - | 6.6128e-06 | 78369.9185 | 725.1388 | 79095.0572
180 | double | L57+S21 | 操作：开S62-3 + 不操作（S21 基本策略） | 1089900 | 0 | 1089900 | - | 6.6128e-06 | 78377.1257 | 725.1388 | 79102.2645
180 | double | L57+S22 | 操作：开S62-3 + 不操作（S22 基本策略） | 281400 | 0 | 281400 | - | 6.6128e-06 | 78378.9866 | 725.1388 | 79104.1253
180 | double | L57+S23 | 操作：开S62-3 + 不操作（S23 基本策略） | 1404800 | 0 | 1404800 | - | 6.6128e-06 | 78388.2762 | 725.1388 | 79113.415
180 | double | L57+S24 | 操作：开S62-3 + 不操作（S24 基本策略） | 415400 | 0 | 415400 | - | 6.6128e-06 | 78391.0231 | 725.1388 | 79116.1619
180 | double | L57+S25 | 操作：开S62-3 + 不操作（S25 基本策略） | 686500 | 0 | 686500 | - | 6.6128e-06 | 78395.5628 | 725.1388 | 79120.7016
180 | double | L57+S26 | 操作：开S62-3 + 不操作（S26 基本策略） | 234500 | 0 | 234500 | - | 6.6128e-06 | 78397.1135 | 725.1388 | 79122.2523
180 | double | L57+S27 | 操作：开S62-3(源:L57) | 413350 | 0 | 413350 | - | 6.6128e-06 | 78399.8469 | 725.1388 | 79124.9857
180 | double | L57+S28 | 操作：开S62-3 + 不操作（S28 基本策略） | 242550 | 0 | 242550 | - | 6.6128e-06 | 78401.4508 | 725.1388 | 79126.5896
180 | double | U6+DG6 | 不操作（U6 基本策略） + 不操作（DG6 基本策略） | 40200 | 0 | 40200 | - | 1.5819e-05 | 78402.0867 | 725.1388 | 79127.2255
180 | double | U6+DG7 | 不操作（U6 基本策略） + 不操作（DG7 基本策略） | 40200 | 0 | 40200 | - | 1.5819e-05 | 78402.7226 | 725.1388 | 79127.8614
180 | double | U6+DG8 | 不操作（U6 基本策略） + 不操作（DG8 基本策略） | 40200 | 0 | 40200 | - | 1.5819e-05 | 78403.3585 | 725.1388 | 79128.4973
180 | double | U7+S1 | 不操作（U7 基本策略） + 操作：开S29-2 | 212400 | 0 | 212400 | - | 6.3084e-06 | 78404.6984 | 725.1388 | 79129.8372
180 | double | U7+S2 | 不操作（U7 基本策略） + 操作：开S13-1 | 212400 | 0 | 212400 | - | 6.3084e-06 | 78406.0383 | 725.1388 | 79131.1771
180 | double | U7+S3 | 不操作（U7 基本策略） + 操作：开S13-1 | 212400 | 0 | 212400 | - | 6.3084e-06 | 78407.3782 | 725.1388 | 79132.517
180 | double | U7+S4 | 不操作（U7 基本策略） + 操作：开S13-1 | 212400 | 0 | 212400 | - | 6.3084e-06 | 78408.7181 | 725.1388 | 79133.8569
180 | double | U7+S5 | 不操作（U7 基本策略） + 操作：开S13-1 | 212400 | 0 | 212400 | - | 6.3084e-06 | 78410.0581 | 725.1388 | 79135.1968
180 | double | U7+S6 | 不操作（U7 基本策略） + 不操作（S6 基本策略） | 1839900 | 0 | 1839900 | - | 6.3084e-06 | 78421.6648 | 725.1388 | 79146.8036
180 | double | U7+S7 | 不操作（U7 基本策略） + 不操作（S7 基本策略） | 212400 | 0 | 212400 | - | 6.3084e-06 | 78423.0047 | 725.1388 | 79148.1435
180 | double | U7+S8 | 不操作（U7 基本策略） + 操作：开S29-2 | 212400 | 0 | 212400 | - | 6.3084e-06 | 78424.3446 | 725.1388 | 79149.4834
180 | double | U7+S9 | 不操作（U7 基本策略） + 不操作（S9 基本策略） | 252600 | 0 | 252600 | - | 6.3084e-06 | 78425.9381 | 725.1388 | 79151.0769
180 | double | U7+S10 | 不操作（U7 基本策略） + 不操作（S10 基本策略） | 212400 | 0 | 212400 | - | 6.3084e-06 | 78427.278 | 725.1388 | 79152.4168
180 | double | U7+S11 | 不操作（U7 基本策略） + 操作：开S29-2 | 212400 | 0 | 212400 | - | 6.3084e-06 | 78428.6179 | 725.1388 | 79153.7567
180 | double | U7+S12 | 不操作（U7 基本策略） + 操作：开S29-2 | 212400 | 0 | 212400 | - | 6.3084e-06 | 78429.9578 | 725.1388 | 79155.0966
180 | double | U7+S13 | 不操作（U7 基本策略） + 不操作（S13 基本策略） | 1258600 | 0 | 1258600 | - | 6.3084e-06 | 78437.8976 | 725.1388 | 79163.0363
180 | double | U7+S14 | 不操作（U7 基本策略） + 不操作（S14 基本策略） | 1191600 | 0 | 1191600 | - | 6.3084e-06 | 78445.4146 | 725.1388 | 79170.5534
180 | double | U7+S15 | 不操作（U7 基本策略） + 不操作（S15 基本策略） | 551400 | 0 | 551400 | - | 6.3084e-06 | 78448.8931 | 725.1388 | 79174.0318
180 | double | U7+S16 | 不操作（U7 基本策略） + 不操作（S16 基本策略） | 212400 | 0 | 212400 | - | 6.3084e-06 | 78450.233 | 725.1388 | 79175.3717
180 | double | U7+S17 | 不操作（U7 基本策略） + 不操作（S17 基本策略） | 1161600 | 0 | 1161600 | - | 6.3084e-06 | 78457.5608 | 725.1388 | 79182.6996
180 | double | U7+S18 | 不操作（U7 基本策略） + 不操作（S18 基本策略） | 747300 | 0 | 747300 | - | 6.3084e-06 | 78462.275 | 725.1388 | 79187.4138
180 | double | U7+S19 | 不操作（U7 基本策略） + 不操作（S19 基本策略） | 903400 | 0 | 903400 | - | 6.3084e-06 | 78467.974 | 725.1388 | 79193.1128
180 | double | U7+S20 | 不操作（U7 基本策略） + 不操作（S20 基本策略） | 478600 | 0 | 478600 | - | 6.3084e-06 | 78470.9932 | 725.1388 | 79196.132
180 | double | U7+S21 | 不操作（U7 基本策略） + 不操作（S21 基本策略） | 1302300 | 0 | 1302300 | - | 6.3084e-06 | 78479.2086 | 725.1388 | 79204.3474
180 | double | U7+S22 | 不操作（U7 基本策略） + 不操作（S22 基本策略） | 493800 | 0 | 493800 | - | 6.3084e-06 | 78482.3237 | 725.1388 | 79207.4625
180 | double | U7+S23 | 不操作（U7 基本策略） + 不操作（S23 基本策略） | 1617200 | 0 | 1617200 | - | 6.3084e-06 | 78492.5256 | 725.1388 | 79217.6644
180 | double | U7+S24 | 不操作（U7 基本策略） + 不操作（S24 基本策略） | 627800 | 0 | 627800 | - | 6.3084e-06 | 78496.486 | 725.1388 | 79221.6248
180 | double | U7+S25 | 不操作（U7 基本策略） + 不操作（S25 基本策略） | 898900 | 0 | 898900 | - | 6.3084e-06 | 78502.1566 | 725.1388 | 79227.2954
180 | double | U7+S26 | 不操作（U7 基本策略） + 不操作（S26 基本策略） | 446900 | 0 | 446900 | - | 6.3084e-06 | 78504.9758 | 725.1388 | 79230.1146
180 | double | U7+S27 | 不操作（U7 基本策略） + 操作：开S62-3 | 212400 | 0 | 212400 | - | 6.3084e-06 | 78506.3157 | 725.1388 | 79231.4545
180 | double | U6+S11 | 不操作（U6 基本策略） + 操作：开S29-2 | 40200 | 0 | 40200 | - | 6.3084e-06 | 78506.5693 | 725.1388 | 79231.7081
180 | double | U6+S12 | 不操作（U6 基本策略） + 操作：开S29-2 | 40200 | 0 | 40200 | - | 6.3084e-06 | 78506.8229 | 725.1388 | 79231.9617
180 | double | U6+S13 | 不操作（U6 基本策略） + 不操作（S13 基本策略） | 1086400 | 0 | 1086400 | - | 6.3084e-06 | 78513.6764 | 725.1388 | 79238.8151
180 | double | U6+S14 | 不操作（U6 基本策略） + 不操作（S14 基本策略） | 1019400 | 0 | 1019400 | - | 6.3084e-06 | 78520.1071 | 725.1388 | 79245.2459
180 | double | U6+S15 | 不操作（U6 基本策略） + 不操作（S15 基本策略） | 379200 | 0 | 379200 | - | 6.3084e-06 | 78522.4993 | 725.1388 | 79247.638
180 | double | U6+S16 | 不操作（U6 基本策略） + 不操作（S16 基本策略） | 40200 | 0 | 40200 | - | 6.3084e-06 | 78522.7529 | 725.1388 | 79247.8916
180 | double | U6+S17 | 不操作（U6 基本策略） + 不操作（S17 基本策略） | 989400 | 0 | 989400 | - | 6.3084e-06 | 78528.9944 | 725.1388 | 79254.1331
180 | double | U6+S18 | 不操作（U6 基本策略） + 不操作（S18 基本策略） | 575100 | 0 | 575100 | - | 6.3084e-06 | 78532.6223 | 725.1388 | 79257.7611
180 | double | U6+S19 | 不操作（U6 基本策略） + 不操作（S19 基本策略） | 731200 | 0 | 731200 | - | 6.3084e-06 | 78537.235 | 725.1388 | 79262.3738
180 | double | U6+S20 | 不操作（U6 基本策略） + 不操作（S20 基本策略） | 306400 | 0 | 306400 | - | 6.3084e-06 | 78539.1679 | 725.1388 | 79264.3067
180 | double | U6+S21 | 不操作（U6 基本策略） + 不操作（S21 基本策略） | 1130100 | 0 | 1130100 | - | 6.3084e-06 | 78546.297 | 725.1388 | 79271.4358
180 | double | U6+S22 | 不操作（U6 基本策略） + 不操作（S22 基本策略） | 321600 | 0 | 321600 | - | 6.3084e-06 | 78548.3258 | 725.1388 | 79273.4646
180 | double | U6+S23 | 不操作（U6 基本策略） + 不操作（S23 基本策略） | 1445000 | 0 | 1445000 | - | 6.3084e-06 | 78557.4414 | 725.1388 | 79282.5802
180 | double | U6+S24 | 不操作（U6 基本策略） + 不操作（S24 基本策略） | 455600 | 0 | 455600 | - | 6.3084e-06 | 78560.3155 | 725.1388 | 79285.4543
180 | double | U6+S25 | 不操作（U6 基本策略） + 不操作（S25 基本策略） | 726700 | 0 | 726700 | - | 6.3084e-06 | 78564.8998 | 725.1388 | 79290.0386
180 | double | U6+S26 | 不操作（U6 基本策略） + 不操作（S26 基本策略） | 274700 | 0 | 274700 | - | 6.3084e-06 | 78566.6327 | 725.1388 | 79291.7715
180 | double | U6+S27 | 不操作（U6 基本策略） + 操作：开S62-3 | 40200 | 0 | 40200 | - | 6.3084e-06 | 78566.8863 | 725.1388 | 79292.0251
180 | double | U6+S28 | 不操作（U6 基本策略） + 不操作（S28 基本策略） | 282750 | 0 | 282750 | - | 6.3084e-06 | 78568.67 | 725.1388 | 79293.8088
180 | double | U6+S29 | 不操作（U6 基本策略） + 操作：开S62-3 | 40200 | 0 | 40200 | - | 6.3084e-06 | 78568.9236 | 725.1388 | 79294.0624
180 | double | U6+S13-1 | 不操作（U6 基本策略） + 不操作（S13-1 基本策略） | 40200 | 0 | 40200 | - | 6.3084e-06 | 78569.1772 | 725.1388 | 79294.316
180 | double | U6+S29-2 | 不操作（U6 基本策略） + 不操作（S29-2 基本策略） | 40200 | 0 | 40200 | - | 6.3084e-06 | 78569.4308 | 725.1388 | 79294.5696
180 | double | U6+S62-3 | 不操作（U6 基本策略） + 不操作（S62-3 基本策略） | 40200 | 0 | 40200 | - | 6.3084e-06 | 78569.6844 | 725.1388 | 79294.8232
180 | double | U6+CB1 | 不操作（U6 基本策略） + 操作：开S29-2 | 40200 | 0 | 40200 | - | 6.3084e-06 | 78569.938 | 725.1388 | 79295.0767
180 | double | U6+CB2 | 不操作（U6 基本策略） + 操作：关S11+开S62-3+开S29-2 | 40200 | 490001.1555 | 530201.1555 | - | 6.3084e-06 | 78570.1916 | 728.2299 | 79298.4215
180 | double | U6+CB3 | 不操作（U6 基本策略） + 操作：开S29-2 | 40200 | 0 | 40200 | - | 6.3084e-06 | 78570.4452 | 728.2299 | 79298.6751
180 | double | U6+DG1 | 不操作（U6 基本策略） + 打开开关 S7 | 40200 | 0 | 40200 | - | 1.5819e-05 | 78571.0811 | 728.2299 | 79299.311
180 | double | U6+DG2 | 不操作（U6 基本策略） + 打开开关 S10 | 40200 | 0 | 40200 | - | 1.5819e-05 | 78571.717 | 728.2299 | 79299.9469
180 | double | U6+DG3 | 不操作（U6 基本策略） + 不操作（DG3 基本策略） | 40200 | 0 | 40200 | - | 1.5819e-05 | 78572.3529 | 728.2299 | 79300.5828
180 | double | U6+DG4 | 不操作（U6 基本策略） + 打开开关 S16 | 40200 | 0 | 40200 | - | 1.5819e-05 | 78572.9888 | 728.2299 | 79301.2187
180 | double | U6+DG5 | 不操作（U6 基本策略） + 不操作（DG5 基本策略） | 40200 | 0 | 40200 | - | 1.5819e-05 | 78573.6247 | 728.2299 | 79301.8546
180 | double | U8+S15 | 不操作（U8 基本策略） + 不操作（S15 基本策略） | 379200 | 0 | 379200 | - | 6.3084e-06 | 78576.0168 | 728.2299 | 79304.2467
180 | double | U8+S16 | 不操作（U8 基本策略） + 不操作（S16 基本策略） | 40200 | 0 | 40200 | - | 6.3084e-06 | 78576.2704 | 728.2299 | 79304.5003
180 | double | U8+S17 | 不操作（U8 基本策略） + 不操作（S17 基本策略） | 989400 | 0 | 989400 | - | 6.3084e-06 | 78582.5119 | 728.2299 | 79310.7418
180 | double | U8+S18 | 不操作（U8 基本策略） + 不操作（S18 基本策略） | 575100 | 0 | 575100 | - | 6.3084e-06 | 78586.1399 | 728.2299 | 79314.3698
180 | double | U8+S19 | 不操作（U8 基本策略） + 不操作（S19 基本策略） | 731200 | 0 | 731200 | - | 6.3084e-06 | 78590.7526 | 728.2299 | 79318.9825
180 | double | U8+S20 | 不操作（U8 基本策略） + 不操作（S20 基本策略） | 306400 | 0 | 306400 | - | 6.3084e-06 | 78592.6855 | 728.2299 | 79320.9154
180 | double | U8+S21 | 不操作（U8 基本策略） + 不操作（S21 基本策略） | 1130100 | 0 | 1130100 | - | 6.3084e-06 | 78599.8146 | 728.2299 | 79328.0445
180 | double | U8+S22 | 不操作（U8 基本策略） + 不操作（S22 基本策略） | 321600 | 0 | 321600 | - | 6.3084e-06 | 78601.8433 | 728.2299 | 79330.0732
180 | double | U8+S23 | 不操作（U8 基本策略） + 不操作（S23 基本策略） | 1445000 | 0 | 1445000 | - | 6.3084e-06 | 78610.959 | 728.2299 | 79339.1888
180 | double | U8+S24 | 不操作（U8 基本策略） + 不操作（S24 基本策略） | 455600 | 0 | 455600 | - | 6.3084e-06 | 78613.8331 | 728.2299 | 79342.0629
180 | double | U8+S25 | 不操作（U8 基本策略） + 不操作（S25 基本策略） | 726700 | 0 | 726700 | - | 6.3084e-06 | 78618.4174 | 728.2299 | 79346.6472
180 | double | U8+S26 | 不操作（U8 基本策略） + 不操作（S26 基本策略） | 274700 | 0 | 274700 | - | 6.3084e-06 | 78620.1503 | 728.2299 | 79348.3802
180 | double | U8+S27 | 不操作（U8 基本策略） + 操作：开S62-3 | 40200 | 0 | 40200 | - | 6.3084e-06 | 78620.4039 | 728.2299 | 79348.6337
180 | double | U8+S28 | 不操作（U8 基本策略） + 不操作（S28 基本策略） | 282750 | 0 | 282750 | - | 6.3084e-06 | 78622.1876 | 728.2299 | 79350.4174
180 | double | U8+S29 | 不操作（U8 基本策略） + 操作：开S62-3 | 40200 | 0 | 40200 | - | 6.3084e-06 | 78622.4412 | 728.2299 | 79350.671
180 | double | U8+S13-1 | 不操作（U8 基本策略） + 不操作（S13-1 基本策略） | 40200 | 0 | 40200 | - | 6.3084e-06 | 78622.6948 | 728.2299 | 79350.9246
180 | double | U8+S29-2 | 不操作（U8 基本策略） + 不操作（S29-2 基本策略） | 40200 | 0 | 40200 | - | 6.3084e-06 | 78622.9484 | 728.2299 | 79351.1782
180 | double | U8+S62-3 | 不操作（U8 基本策略） + 不操作（S62-3 基本策略） | 40200 | 0 | 40200 | - | 6.3084e-06 | 78623.202 | 728.2299 | 79351.4318
180 | double | U8+CB1 | 不操作（U8 基本策略） + 操作：开S29-2 | 40200 | 0 | 40200 | - | 6.3084e-06 | 78623.4555 | 728.2299 | 79351.6854
180 | double | U8+CB2 | 不操作（U8 基本策略） + 操作：关S11+开S62-3+开S29-2 | 40200 | 490001.1555 | 530201.1555 | - | 6.3084e-06 | 78623.7091 | 731.321 | 79355.0301
180 | double | U8+CB3 | 不操作（U8 基本策略） + 操作：开S29-2 | 40200 | 0 | 40200 | - | 6.3084e-06 | 78623.9627 | 731.321 | 79355.2837
180 | double | U8+DG1 | 不操作（U8 基本策略） + 打开开关 S7 | 40200 | 0 | 40200 | - | 1.5819e-05 | 78624.5986 | 731.321 | 79355.9196
180 | double | U8+DG2 | 不操作（U8 基本策略） + 打开开关 S10 | 40200 | 0 | 40200 | - | 1.5819e-05 | 78625.2345 | 731.321 | 79356.5555
180 | double | U8+DG3 | 不操作（U8 基本策略） + 不操作（DG3 基本策略） | 40200 | 0 | 40200 | - | 1.5819e-05 | 78625.8705 | 731.321 | 79357.1914
180 | double | U8+DG4 | 不操作（U8 基本策略） + 打开开关 S16 | 40200 | 0 | 40200 | - | 1.5819e-05 | 78626.5064 | 731.321 | 79357.8274
180 | double | U8+DG5 | 不操作（U8 基本策略） + 不操作（DG5 基本策略） | 40200 | 0 | 40200 | - | 1.5819e-05 | 78627.1423 | 731.321 | 79358.4633
180 | double | U8+DG6 | 不操作（U8 基本策略） + 不操作（DG6 基本策略） | 40200 | 0 | 40200 | - | 1.5819e-05 | 78627.7782 | 731.321 | 79359.0992
180 | double | U8+DG7 | 不操作（U8 基本策略） + 不操作（DG7 基本策略） | 40200 | 0 | 40200 | - | 1.5819e-05 | 78628.4141 | 731.321 | 79359.7351
180 | double | U8+DG8 | 不操作（U8 基本策略） + 不操作（DG8 基本策略） | 40200 | 0 | 40200 | - | 1.5819e-05 | 78629.05 | 731.321 | 79360.371
180 | double | U9+S1 | 不操作（U9 基本策略） + 操作：开S29-2 | 424800 | 0 | 424800 | - | 6.3084e-06 | 78631.7298 | 731.321 | 79363.0508
180 | double | L51+U61 | 不操作（L51 基本策略） + 不操作（U61 基本策略） | 553100 | 0 | 553100 | - | 2.0159e-06 | 78632.8448 | 731.321 | 79364.1658
180 | double | L51+U62 | 不操作（L51 基本策略） + 不操作（U62 基本策略） | 314900 | 0 | 314900 | - | 2.0159e-06 | 78633.4796 | 731.321 | 79364.8006
180 | double | L51+S1 | 不操作（L51 基本策略） + 操作：开S29-2 | 234500 | 0 | 234500 | - | 8.0395e-07 | 78633.6681 | 731.321 | 79364.9891
180 | double | L51+S2 | 不操作（L51 基本策略） + 操作：开S13-1 | 234500 | 0 | 234500 | - | 8.0395e-07 | 78633.8567 | 731.321 | 79365.1777
180 | double | L51+S3 | 不操作（L51 基本策略） + 操作：开S13-1 | 234500 | 0 | 234500 | - | 8.0395e-07 | 78634.0452 | 731.321 | 79365.3662
180 | double | L51+S4 | 不操作（L51 基本策略） + 操作：开S13-1 | 234500 | 0 | 234500 | - | 8.0395e-07 | 78634.2337 | 731.321 | 79365.5547
180 | double | L51+S5 | 不操作（L51 基本策略） + 操作：开S13-1 | 234500 | 0 | 234500 | - | 8.0395e-07 | 78634.4222 | 731.321 | 79365.7432
180 | double | L51+S6 | 不操作（L51 基本策略） + 不操作（S6 基本策略） | 1862000 | 0 | 1862000 | - | 8.0395e-07 | 78635.9192 | 731.321 | 79367.2402
180 | double | L51+S7 | 不操作（L51 基本策略） + 不操作（S7 基本策略） | 234500 | 0 | 234500 | - | 8.0395e-07 | 78636.1077 | 731.321 | 79367.4287
180 | double | L51+S8 | 不操作（L51 基本策略） + 操作：开S29-2 | 234500 | 0 | 234500 | - | 8.0395e-07 | 78636.2962 | 731.321 | 79367.6172
180 | double | L51+S9 | 不操作（L51 基本策略） + 不操作（S9 基本策略） | 274700 | 0 | 274700 | - | 8.0395e-07 | 78636.5171 | 731.321 | 79367.8381
180 | double | L51+S10 | 不操作（L51 基本策略） + 不操作（S10 基本策略） | 234500 | 0 | 234500 | - | 8.0395e-07 | 78636.7056 | 731.321 | 79368.0266
180 | double | L51+S11 | 不操作（L51 基本策略） + 操作：开S29-2 | 234500 | 0 | 234500 | - | 8.0395e-07 | 78636.8941 | 731.321 | 79368.2151
180 | double | L51+S12 | 不操作（L51 基本策略） + 操作：开S29-2 | 234500 | 0 | 234500 | - | 8.0395e-07 | 78637.0827 | 731.321 | 79368.4037
180 | double | L51+S13 | 不操作（L51 基本策略） + 不操作（S13 基本策略） | 1280700 | 0 | 1280700 | - | 8.0395e-07 | 78638.1123 | 731.321 | 79369.4333
180 | double | L51+S14 | 不操作（L51 基本策略） + 不操作（S14 基本策略） | 1213700 | 0 | 1213700 | - | 8.0395e-07 | 78639.088 | 731.321 | 79370.409
180 | double | L51+S15 | 不操作（L51 基本策略） + 不操作（S15 基本策略） | 573500 | 0 | 573500 | - | 8.0395e-07 | 78639.5491 | 731.321 | 79370.8701
180 | double | L51+S16 | 不操作（L51 基本策略） + 不操作（S16 基本策略） | 234500 | 0 | 234500 | - | 8.0395e-07 | 78639.7376 | 731.321 | 79371.0586
180 | double | L51+S17 | 不操作（L51 基本策略） + 不操作（S17 基本策略） | 1183700 | 0 | 1183700 | - | 8.0395e-07 | 78640.6893 | 731.321 | 79372.0103
180 | double | L51+S18 | 不操作（L51 基本策略） + 不操作（S18 基本策略） | 769400 | 0 | 769400 | - | 8.0395e-07 | 78641.3078 | 731.321 | 79372.6288
180 | double | L51+S19 | 不操作（L51 基本策略） + 不操作（S19 基本策略） | 925500 | 0 | 925500 | - | 8.0395e-07 | 78642.0519 | 731.321 | 79373.3729
180 | double | L51+S20 | 不操作（L51 基本策略） + 不操作（S20 基本策略） | 500700 | 0 | 500700 | - | 8.0395e-07 | 78642.4544 | 731.321 | 79373.7754
180 | double | L51+S21 | 不操作（L51 基本策略） + 不操作（S21 基本策略） | 1324400 | 0 | 1324400 | - | 8.0395e-07 | 78643.5192 | 731.321 | 79374.8402
180 | double | L51+S22 | 不操作（L51 基本策略） + 不操作（S22 基本策略） | 515900 | 0 | 515900 | - | 8.0395e-07 | 78643.9339 | 731.321 | 79375.2549
180 | double | L51+S23 | 不操作（L51 基本策略） + 不操作（S23 基本策略） | 1639300 | 0 | 1639300 | - | 8.0395e-07 | 78645.2518 | 731.321 | 79376.5728
180 | double | L51+S24 | 不操作（L51 基本策略） + 不操作（S24 基本策略） | 649900 | 0 | 649900 | - | 8.0395e-07 | 78645.7743 | 731.321 | 79377.0953
180 | double | L51+S25 | 不操作（L51 基本策略） + 不操作（S25 基本策略） | 686500 | 0 | 686500 | - | 8.0395e-07 | 78646.3262 | 731.321 | 79377.6472
180 | double | L51+S26 | 不操作（L51 基本策略） + 不操作（S26 基本策略） | 234500 | 0 | 234500 | - | 8.0395e-07 | 78646.5148 | 731.321 | 79377.8358
180 | double | L51+S27 | 不操作（L51 基本策略） + 操作：开S62-3 | 234500 | 0 | 234500 | - | 8.0395e-07 | 78646.7033 | 731.321 | 79378.0243
180 | double | L51+S28 | 不操作（L51 基本策略） + 不操作（S28 基本策略） | 477050 | 0 | 477050 | - | 8.0395e-07 | 78647.0868 | 731.321 | 79378.4078
180 | double | U9+S2 | 不操作（U9 基本策略） + 操作：开S13-1 | 424800 | 0 | 424800 | - | 6.3084e-06 | 78649.7666 | 731.321 | 79381.0876
180 | double | U9+S3 | 不操作（U9 基本策略） + 操作：开S13-1 | 424800 | 0 | 424800 | - | 6.3084e-06 | 78652.4464 | 731.321 | 79383.7674
180 | double | U9+S4 | 不操作（U9 基本策略） + 操作：开S13-1 | 424800 | 0 | 424800 | - | 6.3084e-06 | 78655.1262 | 731.321 | 79386.4472
180 | double | U9+S5 | 不操作（U9 基本策略） + 操作：开S13-1 | 424800 | 0 | 424800 | - | 6.3084e-06 | 78657.806 | 731.321 | 79389.127
180 | double | U9+S6 | 不操作（U9 基本策略） + 不操作（S6 基本策略） | 2052300 | 0 | 2052300 | - | 6.3084e-06 | 78670.7527 | 731.321 | 79402.0737
180 | double | U9+S7 | 不操作（U9 基本策略） + 不操作（S7 基本策略） | 424800 | 0 | 424800 | - | 6.3084e-06 | 78673.4325 | 731.321 | 79404.7535
180 | double | U9+S8 | 不操作（U9 基本策略） + 操作：开S29-2 | 424800 | 0 | 424800 | - | 6.3084e-06 | 78676.1123 | 731.321 | 79407.4333
180 | double | U9+S9 | 不操作（U9 基本策略） + 不操作（S9 基本策略） | 465000 | 0 | 465000 | - | 6.3084e-06 | 78679.0457 | 731.321 | 79410.3667
180 | double | U9+S10 | 不操作（U9 基本策略） + 不操作（S10 基本策略） | 424800 | 0 | 424800 | - | 6.3084e-06 | 78681.7255 | 731.321 | 79413.0465
180 | double | U9+S11 | 不操作（U9 基本策略） + 操作：开S29-2 | 424800 | 0 | 424800 | - | 6.3084e-06 | 78684.4053 | 731.321 | 79415.7263
180 | double | U9+S12 | 不操作（U9 基本策略） + 操作：开S29-2 | 424800 | 0 | 424800 | - | 6.3084e-06 | 78687.0851 | 731.321 | 79418.4061
180 | double | U9+S13 | 不操作（U9 基本策略） + 不操作（S13 基本策略） | 1471000 | 0 | 1471000 | - | 6.3084e-06 | 78696.3647 | 731.321 | 79427.6857
180 | double | U9+S14 | 不操作（U9 基本策略） + 不操作（S14 基本策略） | 1404000 | 0 | 1404000 | - | 6.3084e-06 | 78705.2217 | 731.321 | 79436.5427
180 | double | U9+S15 | 不操作（U9 基本策略） + 不操作（S15 基本策略） | 763800 | 0 | 763800 | - | 6.3084e-06 | 78710.04 | 731.321 | 79441.361
180 | double | U9+S16 | 不操作（U9 基本策略） + 不操作（S16 基本策略） | 424800 | 0 | 424800 | - | 6.3084e-06 | 78712.7199 | 731.321 | 79444.0408
180 | double | U9+S17 | 不操作（U9 基本策略） + 不操作（S17 基本策略） | 1374000 | 0 | 1374000 | - | 6.3084e-06 | 78721.3876 | 731.321 | 79452.7086
180 | double | U9+S18 | 不操作（U9 基本策略） + 不操作（S18 基本策略） | 959700 | 0 | 959700 | - | 6.3084e-06 | 78727.4417 | 731.321 | 79458.7627
180 | double | U9+S19 | 不操作（U9 基本策略） + 不操作（S19 基本策略） | 1115800 | 0 | 1115800 | - | 6.3084e-06 | 78734.4806 | 731.321 | 79465.8016
180 | double | U9+S20 | 不操作（U9 基本策略） + 不操作（S20 基本策略） | 691000 | 0 | 691000 | - | 6.3084e-06 | 78738.8397 | 731.321 | 79470.1607
180 | double | U9+S21 | 不操作（U9 基本策略） + 不操作（S21 基本策略） | 1514700 | 0 | 1514700 | - | 6.3084e-06 | 78748.395 | 731.321 | 79479.716
180 | double | U9+S22 | 不操作（U9 基本策略） + 不操作（S22 基本策略） | 706200 | 0 | 706200 | - | 6.3084e-06 | 78752.85 | 731.321 | 79484.171
180 | double | U9+S23 | 不操作（U9 基本策略） + 不操作（S23 基本策略） | 1829600 | 0 | 1829600 | - | 6.3084e-06 | 78764.3918 | 731.321 | 79495.7128
180 | double | U9+S24 | 不操作（U9 基本策略） + 不操作（S24 基本策略） | 840200 | 0 | 840200 | - | 6.3084e-06 | 78769.6921 | 731.321 | 79501.0131
180 | double | U9+S25 | 不操作（U9 基本策略） + 不操作（S25 基本策略） | 1111300 | 0 | 1111300 | - | 6.3084e-06 | 78776.7026 | 731.321 | 79508.0236
180 | double | U9+S26 | 不操作（U9 基本策略） + 不操作（S26 基本策略） | 659300 | 0 | 659300 | - | 6.3084e-06 | 78780.8617 | 731.321 | 79512.1827
180 | double | U9+S27 | 不操作（U9 基本策略） + 操作：开S62-3 | 424800 | 0 | 424800 | - | 6.3084e-06 | 78783.5415 | 731.321 | 79514.8625
180 | double | U9+S28 | 不操作（U9 基本策略） + 不操作（S28 基本策略） | 667350 | 0 | 667350 | - | 6.3084e-06 | 78787.7514 | 731.321 | 79519.0724
180 | double | U9+S29 | 不操作（U9 基本策略） + 操作：开S62-3 | 424800 | 0 | 424800 | - | 6.3084e-06 | 78790.4312 | 731.321 | 79521.7522
180 | double | U9+S13-1 | 不操作（U9 基本策略） + 不操作（S13-1 基本策略） | 424800 | 0 | 424800 | - | 6.3084e-06 | 78793.111 | 731.321 | 79524.432
180 | double | U9+S29-2 | 不操作（U9 基本策略） + 不操作（S29-2 基本策略） | 424800 | 0 | 424800 | - | 6.3084e-06 | 78795.7908 | 731.321 | 79527.1118
180 | double | U5+S24 | 不操作（U5 基本策略） + 不操作（S24 基本策略） | 482400 | 0 | 482400 | - | 6.3084e-06 | 78798.834 | 731.321 | 79530.155
180 | double | U5+S25 | 不操作（U5 基本策略） + 不操作（S25 基本策略） | 753500 | 0 | 753500 | - | 6.3084e-06 | 78803.5874 | 731.321 | 79534.9083
180 | double | U5+S26 | 不操作（U5 基本策略） + 不操作（S26 基本策略） | 301500 | 0 | 301500 | - | 6.3084e-06 | 78805.4893 | 731.321 | 79536.8103
180 | double | U5+S27 | 不操作（U5 基本策略） + 操作：开S62-3 | 67000 | 0 | 67000 | - | 6.3084e-06 | 78805.912 | 731.321 | 79537.233
180 | double | U5+S28 | 不操作（U5 基本策略） + 不操作（S28 基本策略） | 309550 | 0 | 309550 | - | 6.3084e-06 | 78807.8648 | 731.321 | 79539.1857
180 | double | U5+S29 | 不操作（U5 基本策略） + 操作：开S62-3 | 67000 | 0 | 67000 | - | 6.3084e-06 | 78808.2874 | 731.321 | 79539.6084
180 | double | U5+S13-1 | 不操作（U5 基本策略） + 不操作（S13-1 基本策略） | 67000 | 0 | 67000 | - | 6.3084e-06 | 78808.7101 | 731.321 | 79540.0311
180 | double | U5+S29-2 | 不操作（U5 基本策略） + 不操作（S29-2 基本策略） | 67000 | 0 | 67000 | - | 6.3084e-06 | 78809.1327 | 731.321 | 79540.4537
180 | double | U5+S62-3 | 不操作（U5 基本策略） + 不操作（S62-3 基本策略） | 67000 | 0 | 67000 | - | 6.3084e-06 | 78809.5554 | 731.321 | 79540.8764
180 | double | U5+CB1 | 不操作（U5 基本策略） + 操作：开S29-2 | 67000 | 0 | 67000 | - | 6.3084e-06 | 78809.9781 | 731.321 | 79541.2991
180 | double | U5+CB2 | 不操作（U5 基本策略） + 操作：关S11+开S62-3+开S29-2 | 67000 | 490001.1555 | 557001.1555 | - | 6.3084e-06 | 78810.4007 | 734.4121 | 79544.8128
180 | double | U5+CB3 | 不操作（U5 基本策略） + 操作：开S29-2 | 67000 | 0 | 67000 | - | 6.3084e-06 | 78810.8234 | 734.4121 | 79545.2355
180 | double | U5+DG1 | 不操作（U5 基本策略） + 打开开关 S7 | 67000 | 0 | 67000 | - | 1.5819e-05 | 78811.8832 | 734.4121 | 79546.2953
180 | double | U5+DG2 | 不操作（U5 基本策略） + 打开开关 S10 | 67000 | 0 | 67000 | - | 1.5819e-05 | 78812.9431 | 734.4121 | 79547.3552
180 | double | U5+DG3 | 不操作（U5 基本策略） + 不操作（DG3 基本策略） | 67000 | 0 | 67000 | - | 1.5819e-05 | 78814.0029 | 734.4121 | 79548.415
180 | double | U5+DG4 | 不操作（U5 基本策略） + 打开开关 S16 | 67000 | 0 | 67000 | - | 1.5819e-05 | 78815.0627 | 734.4121 | 79549.4748
180 | double | U5+DG5 | 不操作（U5 基本策略） + 不操作（DG5 基本策略） | 67000 | 0 | 67000 | - | 1.5819e-05 | 78816.1226 | 734.4121 | 79550.5347
180 | double | U5+DG6 | 不操作（U5 基本策略） + 不操作（DG6 基本策略） | 67000 | 0 | 67000 | - | 1.5819e-05 | 78817.1824 | 734.4121 | 79551.5945
180 | double | U5+DG7 | 不操作（U5 基本策略） + 不操作（DG7 基本策略） | 67000 | 0 | 67000 | - | 1.5819e-05 | 78818.2423 | 734.4121 | 79552.6544
180 | double | U5+DG8 | 不操作（U5 基本策略） + 不操作（DG8 基本策略） | 67000 | 0 | 67000 | - | 1.5819e-05 | 78819.3021 | 734.4121 | 79553.7142
180 | double | U6+S1 | 不操作（U6 基本策略） + 操作：开S29-2 | 40200 | 0 | 40200 | - | 6.3084e-06 | 78819.5557 | 734.4121 | 79553.9678
180 | double | U6+S2 | 不操作（U6 基本策略） + 操作：开S13-1 | 40200 | 0 | 40200 | - | 6.3084e-06 | 78819.8093 | 734.4121 | 79554.2214
180 | double | U6+S3 | 不操作（U6 基本策略） + 操作：开S13-1 | 40200 | 0 | 40200 | - | 6.3084e-06 | 78820.0629 | 734.4121 | 79554.475
180 | double | U6+S4 | 不操作（U6 基本策略） + 操作：开S13-1 | 40200 | 0 | 40200 | - | 6.3084e-06 | 78820.3165 | 734.4121 | 79554.7286
180 | double | U6+S5 | 不操作（U6 基本策略） + 操作：开S13-1 | 40200 | 0 | 40200 | - | 6.3084e-06 | 78820.5701 | 734.4121 | 79554.9822
180 | double | U6+S6 | 不操作（U6 基本策略） + 不操作（S6 基本策略） | 1667700 | 0 | 1667700 | - | 6.3084e-06 | 78831.0906 | 734.4121 | 79565.5027
180 | double | U6+S7 | 不操作（U6 基本策略） + 不操作（S7 基本策略） | 40200 | 0 | 40200 | - | 6.3084e-06 | 78831.3442 | 734.4121 | 79565.7563
180 | double | U6+S8 | 不操作（U6 基本策略） + 操作：开S29-2 | 40200 | 0 | 40200 | - | 6.3084e-06 | 78831.5978 | 734.4121 | 79566.0099
180 | double | U6+S9 | 不操作（U6 基本策略） + 不操作（S9 基本策略） | 80400 | 0 | 80400 | - | 6.3084e-06 | 78832.105 | 734.4121 | 79566.5171
180 | double | U6+S10 | 不操作（U6 基本策略） + 不操作（S10 基本策略） | 40200 | 0 | 40200 | - | 6.3084e-06 | 78832.3586 | 734.4121 | 79566.7707
180 | double | U11+DG1 | 不操作（U11 基本策略） + 打开开关 S7 | 339000 | 0 | 339000 | - | 1.5819e-05 | 78837.721 | 734.4121 | 79572.1331
180 | double | U11+DG2 | 不操作（U11 基本策略） + 打开开关 S10 | 339000 | 0 | 339000 | - | 1.5819e-05 | 78843.0835 | 734.4121 | 79577.4956
180 | double | U11+DG3 | 不操作（U11 基本策略） + 不操作（DG3 基本策略） | 339000 | 0 | 339000 | - | 1.5819e-05 | 78848.446 | 734.4121 | 79582.8581
180 | double | U11+DG4 | 不操作（U11 基本策略） + 打开开关 S16 | 339000 | 0 | 339000 | - | 1.5819e-05 | 78853.8084 | 734.4121 | 79588.2206
180 | double | U11+DG5 | 不操作（U11 基本策略） + 不操作（DG5 基本策略） | 339000 | 0 | 339000 | - | 1.5819e-05 | 78859.1709 | 734.4121 | 79593.583
180 | double | U11+DG6 | 不操作（U11 基本策略） + 不操作（DG6 基本策略） | 339000 | 0 | 339000 | - | 1.5819e-05 | 78864.5334 | 734.4121 | 79598.9455
180 | double | U11+DG7 | 不操作（U11 基本策略） + 不操作（DG7 基本策略） | 339000 | 0 | 339000 | - | 1.5819e-05 | 78869.8959 | 734.4121 | 79604.308
180 | double | U11+DG8 | 不操作（U11 基本策略） + 不操作（DG8 基本策略） | 339000 | 0 | 339000 | - | 1.5819e-05 | 78875.2583 | 734.4121 | 79609.6704
180 | double | U12+S1 | 不操作（U12 基本策略） + 操作：开S29-2 | 708000 | 0 | 708000 | - | 6.3084e-06 | 78879.7247 | 734.4121 | 79614.1368
180 | double | U12+S2 | 不操作（U12 基本策略） + 操作：开S13-1 | 708000 | 0 | 708000 | - | 6.3084e-06 | 78884.191 | 734.4121 | 79618.6031
180 | double | U12+S3 | 不操作（U12 基本策略） + 操作：开S13-1 | 708000 | 0 | 708000 | - | 6.3084e-06 | 78888.6573 | 734.4121 | 79623.0695
180 | double | U12+S4 | 不操作（U12 基本策略） + 操作：开S13-1 | 708000 | 0 | 708000 | - | 6.3084e-06 | 78893.1237 | 734.4121 | 79627.5358
180 | double | U12+S5 | 不操作（U12 基本策略） + 操作：开S13-1 | 708000 | 0 | 708000 | - | 6.3084e-06 | 78897.59 | 734.4121 | 79632.0021
180 | double | U12+S6 | 不操作（U12 基本策略） + 不操作（S6 基本策略） | 2335500 | 0 | 2335500 | - | 6.3084e-06 | 78912.3232 | 734.4121 | 79646.7353
180 | double | U12+S7 | 不操作（U12 基本策略） + 不操作（S7 基本策略） | 708000 | 0 | 708000 | - | 6.3084e-06 | 78916.7896 | 734.4121 | 79651.2017
180 | double | U12+S8 | 不操作（U12 基本策略） + 操作：开S29-2 | 708000 | 0 | 708000 | - | 6.3084e-06 | 78921.2559 | 734.4121 | 79655.668
180 | double | U12+S9 | 不操作（U12 基本策略） + 不操作（S9 基本策略） | 748200 | 0 | 748200 | - | 6.3084e-06 | 78925.9758 | 734.4121 | 79660.3879
180 | double | U12+S10 | 不操作（U12 基本策略） + 不操作（S10 基本策略） | 708000 | 0 | 708000 | - | 6.3084e-06 | 78930.4422 | 734.4121 | 79664.8543
180 | double | U12+S11 | 不操作（U12 基本策略） + 操作：开S29-2 | 708000 | 0 | 708000 | - | 6.3084e-06 | 78934.9085 | 734.4121 | 79669.3206
180 | double | U12+S12 | 不操作（U12 基本策略） + 操作：开S29-2 | 708000 | 0 | 708000 | - | 6.3084e-06 | 78939.3748 | 734.4121 | 79673.7869
180 | double | U12+S13 | 不操作（U12 基本策略） + 不操作（S13 基本策略） | 1754200 | 0 | 1754200 | - | 6.3084e-06 | 78950.441 | 734.4121 | 79684.8531
180 | double | U12+S14 | 不操作（U12 基本策略） + 不操作（S14 基本策略） | 1687200 | 0 | 1687200 | - | 6.3084e-06 | 78961.0845 | 734.4121 | 79695.4966
180 | double | U12+S15 | 不操作（U12 基本策略） + 不操作（S15 基本策略） | 1047000 | 0 | 1047000 | - | 6.3084e-06 | 78967.6894 | 734.4121 | 79702.1015
180 | double | U12+S16 | 不操作（U12 基本策略） + 不操作（S16 基本策略） | 708000 | 0 | 708000 | - | 6.3084e-06 | 78972.1557 | 734.4121 | 79706.5678
180 | double | U12+S17 | 不操作（U12 基本策略） + 不操作（S17 基本策略） | 1657200 | 0 | 1657200 | - | 6.3084e-06 | 78982.61 | 734.4121 | 79717.0221
180 | double | U12+S18 | 不操作（U12 基本策略） + 不操作（S18 基本策略） | 1242900 | 0 | 1242900 | - | 6.3084e-06 | 78990.4506 | 734.4121 | 79724.8628
180 | double | U12+S19 | 不操作（U12 基本策略） + 不操作（S19 基本策略） | 1399000 | 0 | 1399000 | - | 6.3084e-06 | 78999.2761 | 734.4121 | 79733.6882
180 | double | U12+S20 | 不操作（U12 基本策略） + 不操作（S20 基本策略） | 974200 | 0 | 974200 | - | 6.3084e-06 | 79005.4217 | 734.4121 | 79739.8338
180 | double | U12+S21 | 不操作（U12 基本策略） + 不操作（S21 基本策略） | 1797900 | 0 | 1797900 | - | 6.3084e-06 | 79016.7635 | 734.4121 | 79751.1756
180 | double | U12+S22 | 不操作（U12 基本策略） + 不操作（S22 基本策略） | 989400 | 0 | 989400 | - | 6.3084e-06 | 79023.005 | 734.4121 | 79757.4172
180 | double | L41+U31 | 不操作（L41 基本策略） + 开DG7 + 断S24 | 3917400 | 0 | 3917400 | - | 3.1482e-07 | 79024.2383 | 734.4121 | 79758.6504
180 | double | L41+U32 | 不操作（L41 基本策略） + 开DG7 + 断S24 | 4354200 | 0 | 4354200 | - | 3.1482e-07 | 79025.6091 | 734.4121 | 79760.0212
180 | double | L41+U33 | 不操作（L41 基本策略） + 不操作（U33 基本策略） | 3985200 | 0 | 3985200 | - | 3.1482e-07 | 79026.8637 | 734.4121 | 79761.2758
180 | double | L41+U34 | 不操作（L41 基本策略） + 不操作（U34 基本策略） | 3849600 | 0 | 3849600 | - | 3.1482e-07 | 79028.0757 | 734.4121 | 79762.4878
180 | double | L41+U35 | 不操作（L41 基本策略） + 不操作（U35 基本策略） | 3673000 | 0 | 3673000 | - | 3.1482e-07 | 79029.232 | 734.4121 | 79763.6441
180 | double | L41+U36 | 不操作（L41 基本策略） + 不操作（U36 基本策略） | 4000200 | 0 | 4000200 | - | 3.1482e-07 | 79030.4913 | 734.4121 | 79764.9034
180 | double | L41+U37 | 不操作（L41 基本策略） + 不操作（U37 基本策略） | 3706500 | 0 | 3706500 | - | 3.1482e-07 | 79031.6582 | 734.4121 | 79766.0703
180 | double | L41+U38 | 不操作（L41 基本策略） + 开DG7 + 断S24 | 4120800 | 0 | 4120800 | - | 3.1482e-07 | 79032.9555 | 734.4121 | 79767.3676
180 | double | L41+U39 | 不操作（L41 基本策略） + 开DG7 + 断S24 | 3706500 | 0 | 3706500 | - | 3.1482e-07 | 79034.1224 | 734.4121 | 79768.5345
180 | double | L41+U40 | 不操作（L41 基本策略） + 不操作（U40 基本策略） | 4071000 | 0 | 4071000 | - | 3.1482e-07 | 79035.404 | 734.4121 | 79769.8161
180 | double | L41+U41 | 不操作（L41 基本策略） + 不操作（U41 基本策略） | 3686400 | 0 | 3686400 | - | 3.1482e-07 | 79036.5646 | 734.4121 | 79770.9767
180 | double | L41+U42 | 不操作（L41 基本策略） + 不操作（U42 基本策略） | 3872200 | 0 | 3872200 | - | 3.1482e-07 | 79037.7836 | 734.4121 | 79772.1957
180 | double | L41+U43 | 不操作（L41 基本策略） + 不操作（U43 基本策略） | 3673000 | 0 | 3673000 | - | 3.1482e-07 | 79038.94 | 734.4121 | 79773.3521
180 | double | L41+U44 | 不操作（L41 基本策略） + 不操作（U44 基本策略） | 3686400 | 0 | 3686400 | - | 3.1482e-07 | 79040.1005 | 734.4121 | 79774.5126
180 | double | L41+U45 | 不操作（L41 基本策略） + 不操作（U45 基本策略） | 4071000 | 0 | 4071000 | - | 3.1482e-07 | 79041.3821 | 734.4121 | 79775.7943
180 | double | L41+U46 | 不操作（L41 基本策略） + 不操作（U46 基本策略） | 3746700 | 0 | 3746700 | - | 3.1482e-07 | 79042.5617 | 734.4121 | 79776.9738
180 | double | L41+U47 | 不操作（L41 基本策略） + 不操作（U47 基本策略） | 4354200 | 0 | 4354200 | - | 3.1482e-07 | 79043.9325 | 734.4121 | 79778.3446
180 | double | L41+U48 | 不操作（L41 基本策略） + 开DG7 + 断S24 | 3927600 | 0 | 3927600 | - | 3.1482e-07 | 79045.169 | 734.4121 | 79779.5811
180 | double | L41+U49 | 不操作（L41 基本策略） + 不操作（U49 基本策略） | 4595400 | 0 | 4595400 | - | 3.1482e-07 | 79046.6157 | 734.4121 | 79781.0278
180 | double | L41+U50 | 不操作（L41 基本策略） + 不操作（U50 基本策略） | 3686400 | 0 | 3686400 | - | 3.1482e-07 | 79047.7762 | 734.4121 | 79782.1883
180 | double | L41+U51 | 不操作（L41 基本策略） + 开DG7 + 断S24 | 3927600 | 0 | 3927600 | - | 3.1482e-07 | 79049.0127 | 734.4121 | 79783.4248
180 | double | L41+U52 | 不操作（L41 基本策略） + 开DG7 + 断S24 | 3780200 | 0 | 3780200 | - | 3.1482e-07 | 79050.2028 | 734.4121 | 79784.6149
180 | double | L41+U53 | 不操作（L41 基本策略） + 不操作（U53 基本策略） | 4098200 | 0 | 4098200 | - | 3.1482e-07 | 79051.493 | 734.4121 | 79785.9051
180 | double | L41+U54 | 不操作（L41 基本策略） + 开DG7 + 断S24 | 3746700 | 0 | 3746700 | - | 3.1482e-07 | 79052.6725 | 734.4121 | 79787.0846
180 | double | L41+U55 | 不操作（L41 基本策略） + 开DG7 + 断S24 | 3780200 | 0 | 3780200 | - | 3.1482e-07 | 79053.8626 | 734.4121 | 79788.2747
180 | double | L41+U56 | 不操作（L41 基本策略） + 不操作（U56 基本策略） | 3736600 | 0 | 3736600 | - | 3.1482e-07 | 79055.039 | 734.4121 | 79789.4511
180 | double | L41+U57 | 不操作（L41 基本策略） + 不操作（U57 基本策略） | 3726600 | 0 | 3726600 | - | 3.1482e-07 | 79056.2122 | 734.4121 | 79790.6243
180 | double | L41+U58 | 不操作（L41 基本策略） + 不操作（U58 基本策略） | 3858600 | 0 | 3858600 | - | 3.1482e-07 | 79057.4269 | 734.4121 | 79791.839
180 | double | L41+U59 | 不操作（L41 基本策略） + 不操作（U59 基本策略） | 3676350 | 0 | 3676350 | - | 3.1482e-07 | 79058.5843 | 734.4121 | 79792.9964
180 | double | L41+U60 | 不操作（L41 基本策略） + 不操作（U60 基本策略） | 3686400 | 0 | 3686400 | - | 3.1482e-07 | 79059.7449 | 734.4121 | 79794.157
180 | double | U7+S28 | 不操作（U7 基本策略） + 不操作（S28 基本策略） | 454950 | 0 | 454950 | - | 6.3084e-06 | 79062.6149 | 734.4121 | 79797.027
180 | double | U7+S29 | 不操作（U7 基本策略） + 操作：开S62-3 | 212400 | 0 | 212400 | - | 6.3084e-06 | 79063.9548 | 734.4121 | 79798.3669
180 | double | U7+S13-1 | 不操作（U7 基本策略） + 不操作（S13-1 基本策略） | 212400 | 0 | 212400 | - | 6.3084e-06 | 79065.2947 | 734.4121 | 79799.7068
180 | double | U7+S29-2 | 不操作（U7 基本策略） + 不操作（S29-2 基本策略） | 212400 | 0 | 212400 | - | 6.3084e-06 | 79066.6346 | 734.4121 | 79801.0467
180 | double | U7+S62-3 | 不操作（U7 基本策略） + 不操作（S62-3 基本策略） | 212400 | 0 | 212400 | - | 6.3084e-06 | 79067.9745 | 734.4121 | 79802.3866
180 | double | U7+CB1 | 不操作（U7 基本策略） + 操作：开S29-2 | 212400 | 0 | 212400 | - | 6.3084e-06 | 79069.3144 | 734.4121 | 79803.7265
180 | double | U7+CB2 | 不操作（U7 基本策略） + 操作：关S11+开S62-3+开S29-2 | 212400 | 490001.1555 | 702401.1555 | - | 6.3084e-06 | 79070.6543 | 737.5032 | 79808.1575
180 | double | U7+CB3 | 不操作（U7 基本策略） + 操作：开S29-2 | 212400 | 0 | 212400 | - | 6.3084e-06 | 79071.9942 | 737.5032 | 79809.4974
180 | double | U7+DG1 | 不操作（U7 基本策略） + 打开开关 S7 | 212400 | 0 | 212400 | - | 1.5819e-05 | 79075.354 | 737.5032 | 79812.8572
180 | double | U7+DG2 | 不操作（U7 基本策略） + 打开开关 S10 | 212400 | 0 | 212400 | - | 1.5819e-05 | 79078.7139 | 737.5032 | 79816.2171
180 | double | U7+DG3 | 不操作（U7 基本策略） + 不操作（DG3 基本策略） | 212400 | 0 | 212400 | - | 1.5819e-05 | 79082.0737 | 737.5032 | 79819.5769
180 | double | U7+DG4 | 不操作（U7 基本策略） + 打开开关 S16 | 212400 | 0 | 212400 | - | 1.5819e-05 | 79085.4336 | 737.5032 | 79822.9368
180 | double | U7+DG5 | 不操作（U7 基本策略） + 不操作（DG5 基本策略） | 212400 | 0 | 212400 | - | 1.5819e-05 | 79088.7934 | 737.5032 | 79826.2966
180 | double | U7+DG6 | 不操作（U7 基本策略） + 不操作（DG6 基本策略） | 212400 | 0 | 212400 | - | 1.5819e-05 | 79092.1533 | 737.5032 | 79829.6565
180 | double | U7+DG7 | 不操作（U7 基本策略） + 不操作（DG7 基本策略） | 212400 | 0 | 212400 | - | 1.5819e-05 | 79095.5131 | 737.5032 | 79833.0163
180 | double | U7+DG8 | 不操作（U7 基本策略） + 不操作（DG8 基本策略） | 212400 | 0 | 212400 | - | 1.5819e-05 | 79098.873 | 737.5032 | 79836.3762
180 | double | U8+S1 | 不操作（U8 基本策略） + 操作：开S29-2 | 40200 | 0 | 40200 | - | 6.3084e-06 | 79099.1266 | 737.5032 | 79836.6298
180 | double | U8+S2 | 不操作（U8 基本策略） + 操作：开S13-1 | 40200 | 0 | 40200 | - | 6.3084e-06 | 79099.3802 | 737.5032 | 79836.8834
180 | double | U8+S3 | 不操作（U8 基本策略） + 操作：开S13-1 | 40200 | 0 | 40200 | - | 6.3084e-06 | 79099.6338 | 737.5032 | 79837.137
180 | double | U8+S4 | 不操作（U8 基本策略） + 操作：开S13-1 | 40200 | 0 | 40200 | - | 6.3084e-06 | 79099.8874 | 737.5032 | 79837.3906
180 | double | U8+S5 | 不操作（U8 基本策略） + 操作：开S13-1 | 40200 | 0 | 40200 | - | 6.3084e-06 | 79100.141 | 737.5032 | 79837.6442
180 | double | U8+S6 | 不操作（U8 基本策略） + 不操作（S6 基本策略） | 1667700 | 0 | 1667700 | - | 6.3084e-06 | 79110.6614 | 737.5032 | 79848.1647
180 | double | U8+S7 | 不操作（U8 基本策略） + 不操作（S7 基本策略） | 40200 | 0 | 40200 | - | 6.3084e-06 | 79110.915 | 737.5032 | 79848.4183
180 | double | U8+S8 | 不操作（U8 基本策略） + 操作：开S29-2 | 40200 | 0 | 40200 | - | 6.3084e-06 | 79111.1686 | 737.5032 | 79848.6719
180 | double | U8+S9 | 不操作（U8 基本策略） + 不操作（S9 基本策略） | 80400 | 0 | 80400 | - | 6.3084e-06 | 79111.6758 | 737.5032 | 79849.1791
180 | double | U8+S10 | 不操作（U8 基本策略） + 不操作（S10 基本策略） | 40200 | 0 | 40200 | - | 6.3084e-06 | 79111.9294 | 737.5032 | 79849.4327
180 | double | U8+S11 | 不操作（U8 基本策略） + 操作：开S29-2 | 40200 | 0 | 40200 | - | 6.3084e-06 | 79112.183 | 737.5032 | 79849.6862
180 | double | U8+S12 | 不操作（U8 基本策略） + 操作：开S29-2 | 40200 | 0 | 40200 | - | 6.3084e-06 | 79112.4366 | 737.5032 | 79849.9398
180 | double | U8+S13 | 不操作（U8 基本策略） + 不操作（S13 基本策略） | 1086400 | 0 | 1086400 | - | 6.3084e-06 | 79119.29 | 737.5032 | 79856.7933
180 | double | U8+S14 | 不操作（U8 基本策略） + 不操作（S14 基本策略） | 1019400 | 0 | 1019400 | - | 6.3084e-06 | 79125.7208 | 737.5032 | 79863.224
180 | double | U9+S62-3 | 不操作（U9 基本策略） + 不操作（S62-3 基本策略） | 424800 | 0 | 424800 | - | 6.3084e-06 | 79128.4006 | 737.5032 | 79865.9038
180 | double | U9+CB1 | 不操作（U9 基本策略） + 操作：开S29-2 | 424800 | 0 | 424800 | - | 6.3084e-06 | 79131.0804 | 737.5032 | 79868.5836
180 | double | U9+CB2 | 不操作（U9 基本策略） + 操作：关S11+开S62-3+开S29-2 | 424800 | 490001.1555 | 914801.1555 | - | 6.3084e-06 | 79133.7602 | 740.5943 | 79874.3546
180 | double | U9+CB3 | 不操作（U9 基本策略） + 操作：开S29-2 | 424800 | 0 | 424800 | - | 6.3084e-06 | 79136.44 | 740.5943 | 79877.0344
180 | double | U9+DG1 | 不操作（U9 基本策略） + 打开开关 S7 | 424800 | 0 | 424800 | - | 1.5819e-05 | 79143.1597 | 740.5943 | 79883.7541
180 | double | U9+DG2 | 不操作（U9 基本策略） + 打开开关 S10 | 424800 | 0 | 424800 | - | 1.5819e-05 | 79149.8794 | 740.5943 | 79890.4738
180 | double | U9+DG3 | 不操作（U9 基本策略） + 不操作（DG3 基本策略） | 424800 | 0 | 424800 | - | 1.5819e-05 | 79156.5991 | 740.5943 | 79897.1935
180 | double | U9+DG4 | 不操作（U9 基本策略） + 打开开关 S16 | 424800 | 0 | 424800 | - | 1.5819e-05 | 79163.3188 | 740.5943 | 79903.9132
180 | double | U9+DG5 | 不操作（U9 基本策略） + 不操作（DG5 基本策略） | 424800 | 0 | 424800 | - | 1.5819e-05 | 79170.0385 | 740.5943 | 79910.6329
180 | double | U9+DG6 | 不操作（U9 基本策略） + 不操作（DG6 基本策略） | 424800 | 0 | 424800 | - | 1.5819e-05 | 79176.7582 | 740.5943 | 79917.3526
180 | double | U9+DG7 | 不操作（U9 基本策略） + 不操作（DG7 基本策略） | 424800 | 0 | 424800 | - | 1.5819e-05 | 79183.4779 | 740.5943 | 79924.0723
180 | double | U9+DG8 | 不操作（U9 基本策略） + 不操作（DG8 基本策略） | 424800 | 0 | 424800 | - | 1.5819e-05 | 79190.1976 | 740.5943 | 79930.792
180 | double | U10+S1 | 不操作（U10 基本策略） + 操作：开S29-2 | 134000 | 0 | 134000 | - | 6.3084e-06 | 79191.0429 | 740.5943 | 79931.6373
180 | double | U10+S2 | 不操作（U10 基本策略） + 操作：开S13-1 | 134000 | 0 | 134000 | - | 6.3084e-06 | 79191.8883 | 740.5943 | 79932.4826
180 | double | U10+S3 | 不操作（U10 基本策略） + 操作：开S13-1 | 134000 | 0 | 134000 | - | 6.3084e-06 | 79192.7336 | 740.5943 | 79933.3279
180 | double | U10+S4 | 不操作（U10 基本策略） + 操作：开S13-1 | 134000 | 0 | 134000 | - | 6.3084e-06 | 79193.5789 | 740.5943 | 79934.1732
180 | double | U10+S5 | 不操作（U10 基本策略） + 操作：开S13-1 | 134000 | 0 | 134000 | - | 6.3084e-06 | 79194.4242 | 740.5943 | 79935.0186
180 | double | U10+S6 | 不操作（U10 基本策略） + 不操作（S6 基本策略） | 1761500 | 0 | 1761500 | - | 6.3084e-06 | 79205.5364 | 740.5943 | 79946.1308
180 | double | U10+S7 | 不操作（U10 基本策略） + 不操作（S7 基本策略） | 134000 | 0 | 134000 | - | 6.3084e-06 | 79206.3818 | 740.5943 | 79946.9761
180 | double | U10+S8 | 不操作（U10 基本策略） + 操作：开S29-2 | 134000 | 0 | 134000 | - | 6.3084e-06 | 79207.2271 | 740.5943 | 79947.8214
180 | double | U10+S9 | 不操作（U10 基本策略） + 不操作（S9 基本策略） | 174200 | 0 | 174200 | - | 6.3084e-06 | 79208.326 | 740.5943 | 79948.9204
180 | double | U10+S10 | 不操作（U10 基本策略） + 不操作（S10 基本策略） | 134000 | 0 | 134000 | - | 6.3084e-06 | 79209.1713 | 740.5943 | 79949.7657
180 | double | U10+S11 | 不操作（U10 基本策略） + 操作：开S29-2 | 134000 | 0 | 134000 | - | 6.3084e-06 | 79210.0167 | 740.5943 | 79950.611
180 | double | U10+S12 | 不操作（U10 基本策略） + 操作：开S29-2 | 134000 | 0 | 134000 | - | 6.3084e-06 | 79210.862 | 740.5943 | 79951.4563
180 | double | U10+S13 | 不操作（U10 基本策略） + 不操作（S13 基本策略） | 1180200 | 0 | 1180200 | - | 6.3084e-06 | 79218.3071 | 740.5943 | 79958.9015
180 | double | U10+S14 | 不操作（U10 基本策略） + 不操作（S14 基本策略） | 1113200 | 0 | 1113200 | - | 6.3084e-06 | 79225.3296 | 740.5943 | 79965.924
180 | double | U10+S15 | 不操作（U10 基本策略） + 不操作（S15 基本策略） | 473000 | 0 | 473000 | - | 6.3084e-06 | 79228.3135 | 740.5943 | 79968.9078
180 | double | U10+S16 | 不操作（U10 基本策略） + 不操作（S16 基本策略） | 134000 | 0 | 134000 | - | 6.3084e-06 | 79229.1588 | 740.5943 | 79969.7531
180 | double | U10+S17 | 不操作（U10 基本策略） + 不操作（S17 基本策略） | 1083200 | 0 | 1083200 | - | 6.3084e-06 | 79235.9921 | 740.5943 | 79976.5864
180 | double | U10+S18 | 不操作（U10 基本策略） + 不操作（S18 基本策略） | 668900 | 0 | 668900 | - | 6.3084e-06 | 79240.2117 | 740.5943 | 79980.8061
180 | double | U13+DG5 | 不操作（U13 基本策略） + 不操作（DG5 基本策略） | 40200 | 0 | 40200 | - | 1.5819e-05 | 79240.8476 | 740.5943 | 79981.442
180 | double | U13+DG6 | 不操作（U13 基本策略） + 不操作（DG6 基本策略） | 40200 | 0 | 40200 | - | 1.5819e-05 | 79241.4835 | 740.5943 | 79982.0779
180 | double | U13+DG7 | 不操作（U13 基本策略） + 不操作（DG7 基本策略） | 40200 | 0 | 40200 | - | 1.5819e-05 | 79242.1194 | 740.5943 | 79982.7138
180 | double | U13+DG8 | 不操作（U13 基本策略） + 不操作（DG8 基本策略） | 40200 | 0 | 40200 | - | 1.5819e-05 | 79242.7553 | 740.5943 | 79983.3497
180 | double | U14+S1 | 不操作（U14 基本策略） + 操作：开S29-2 | 1486800 | 0 | 1486800 | - | 6.3084e-06 | 79252.1346 | 740.5943 | 79992.729
180 | double | U14+S2 | 不操作（U14 基本策略） + 操作：开S62-3+开S13-1 | 1486800 | 0 | 1486800 | - | 6.3084e-06 | 79261.5139 | 740.5943 | 80002.1083
180 | double | U14+S3 | 不操作（U14 基本策略） + 操作：开S13-1 | 1486800 | 0 | 1486800 | - | 6.3084e-06 | 79270.8932 | 740.5943 | 80011.4876
180 | double | U14+S4 | 不操作（U14 基本策略） + 操作：开S13-1 | 1486800 | 0 | 1486800 | - | 6.3084e-06 | 79280.2725 | 740.5943 | 80020.8669
180 | double | U14+S5 | 不操作（U14 基本策略） + 操作：开S13-1 | 1486800 | 0 | 1486800 | - | 6.3084e-06 | 79289.6519 | 740.5943 | 80030.2462
180 | double | U14+S6 | 不操作（U14 基本策略） + 不操作（S6 基本策略） | 3114300 | 0 | 3114300 | - | 6.3084e-06 | 79309.298 | 740.5943 | 80049.8924
180 | double | U14+S7 | 不操作（U14 基本策略） + 不操作（S7 基本策略） | 1486800 | 0 | 1486800 | - | 6.3084e-06 | 79318.6773 | 740.5943 | 80059.2717
180 | double | U14+S8 | 不操作（U14 基本策略） + 操作：开S29-2 | 1486800 | 0 | 1486800 | - | 6.3084e-06 | 79328.0566 | 740.5943 | 80068.651
180 | double | U14+S9 | 不操作（U14 基本策略） + 不操作（S9 基本策略） | 1527000 | 0 | 1527000 | - | 6.3084e-06 | 79337.6895 | 740.5943 | 80078.2839
180 | double | U14+S10 | 不操作（U14 基本策略） + 不操作（S10 基本策略） | 1486800 | 0 | 1486800 | - | 6.3084e-06 | 79347.0688 | 740.5943 | 80087.6632
180 | double | U14+S11 | 不操作（U14 基本策略） + 操作：开S29-2 | 1486800 | 0 | 1486800 | - | 6.3084e-06 | 79356.4481 | 740.5943 | 80097.0425
180 | double | U14+S12 | 不操作（U14 基本策略） + 操作：开S29-2 | 1486800 | 0 | 1486800 | - | 6.3084e-06 | 79365.8274 | 740.5943 | 80106.4218
180 | double | U14+S13 | 不操作（U14 基本策略） + 不操作（S13 基本策略） | 2533000 | 0 | 2533000 | - | 6.3084e-06 | 79381.8066 | 740.5943 | 80122.4009
180 | double | U14+S14 | 不操作（U14 基本策略） + 不操作（S14 基本策略） | 2466000 | 0 | 2466000 | - | 6.3084e-06 | 79397.363 | 740.5943 | 80137.9574
180 | double | U14+S15 | 不操作（U14 基本策略） + 不操作（S15 基本策略） | 1825800 | 0 | 1825800 | - | 6.3084e-06 | 79408.8809 | 740.5943 | 80149.4752
180 | double | U14+S16 | 不操作（U14 基本策略） + 不操作（S16 基本策略） | 1486800 | 0 | 1486800 | - | 6.3084e-06 | 79418.2602 | 740.5943 | 80158.8545
180 | double | U14+S17 | 不操作（U14 基本策略） + 不操作（S17 基本策略） | 2436000 | 0 | 2436000 | - | 6.3084e-06 | 79433.6274 | 740.5943 | 80174.2217
180 | double | U14+S18 | 不操作（U14 基本策略） + 不操作（S18 基本策略） | 2021700 | 0 | 2021700 | - | 6.3084e-06 | 79446.3811 | 740.5943 | 80186.9754
180 | double | U14+S19 | 不操作（U14 基本策略） + 不操作（S19 基本策略） | 2177800 | 0 | 2177800 | - | 6.3084e-06 | 79460.1195 | 740.5943 | 80200.7138
180 | double | U14+S20 | 不操作（U14 基本策略） + 不操作（S20 基本策略） | 1753000 | 0 | 1753000 | - | 6.3084e-06 | 79471.178 | 740.5943 | 80211.7724
180 | double | U14+S21 | 不操作（U14 基本策略） + 不操作（S21 基本策略） | 2576700 | 0 | 2576700 | - | 6.3084e-06 | 79487.4329 | 740.5943 | 80228.0272
180 | double | U14+S22 | 不操作（U14 基本策略） + 不操作（S22 基本策略） | 1768200 | 0 | 1768200 | - | 6.3084e-06 | 79498.5873 | 740.5943 | 80239.1817
180 | double | U14+S23 | 不操作（U14 基本策略） + 不操作（S23 基本策略） | 2891600 | 0 | 2891600 | - | 6.3084e-06 | 79516.8286 | 740.5943 | 80257.423
180 | double | U14+S24 | 不操作（U14 基本策略） + 不操作（S24 基本策略） | 1902200 | 0 | 1902200 | - | 6.3084e-06 | 79528.8285 | 740.5943 | 80269.4228
180 | double | U14+S25 | 不操作（U14 基本策略） + 不操作（S25 基本策略） | 2173300 | 0 | 2173300 | - | 6.3084e-06 | 79542.5385 | 740.5943 | 80283.1328
180 | double | U14+S26 | 不操作（U14 基本策略） + 不操作（S26 基本策略） | 1721300 | 0 | 1721300 | - | 6.3084e-06 | 79553.3971 | 740.5943 | 80293.9914
180 | double | U11+S6 | 不操作（U11 基本策略） + 不操作（S6 基本策略） | 1966500 | 0 | 1966500 | - | 6.3084e-06 | 79565.8025 | 740.5943 | 80306.3968
180 | double | U11+S7 | 不操作（U11 基本策略） + 不操作（S7 基本策略） | 339000 | 0 | 339000 | - | 6.3084e-06 | 79567.941 | 740.5943 | 80308.5354
180 | double | U11+S8 | 不操作（U11 基本策略） + 操作：开S29-2 | 339000 | 0 | 339000 | - | 6.3084e-06 | 79570.0796 | 740.5943 | 80310.6739
180 | double | U11+S9 | 不操作（U11 基本策略） + 不操作（S9 基本策略） | 379200 | 0 | 379200 | - | 6.3084e-06 | 79572.4717 | 740.5943 | 80313.0661
180 | double | U11+S10 | 不操作（U11 基本策略） + 不操作（S10 基本策略） | 339000 | 0 | 339000 | - | 6.3084e-06 | 79574.6103 | 740.5943 | 80315.2046
180 | double | U11+S11 | 不操作（U11 基本策略） + 操作：开S29-2 | 339000 | 0 | 339000 | - | 6.3084e-06 | 79576.7488 | 740.5943 | 80317.3431
180 | double | U11+S12 | 不操作（U11 基本策略） + 操作：开S29-2 | 339000 | 0 | 339000 | - | 6.3084e-06 | 79578.8874 | 740.5943 | 80319.4817
180 | double | U11+S13 | 不操作（U11 基本策略） + 不操作（S13 基本策略） | 1385200 | 0 | 1385200 | - | 6.3084e-06 | 79587.6257 | 740.5943 | 80328.2201
180 | double | U11+S14 | 不操作（U11 基本策略） + 不操作（S14 基本策略） | 1318200 | 0 | 1318200 | - | 6.3084e-06 | 79595.9414 | 740.5943 | 80336.5358
180 | double | U11+S15 | 不操作（U11 基本策略） + 不操作（S15 基本策略） | 678000 | 0 | 678000 | - | 6.3084e-06 | 79600.2185 | 740.5943 | 80340.8128
180 | double | U11+S16 | 不操作（U11 基本策略） + 不操作（S16 基本策略） | 339000 | 0 | 339000 | - | 6.3084e-06 | 79602.3571 | 740.5943 | 80342.9514
180 | double | U11+S17 | 不操作（U11 基本策略） + 不操作（S17 基本策略） | 1288200 | 0 | 1288200 | - | 6.3084e-06 | 79610.4835 | 740.5943 | 80351.0778
180 | double | U11+S18 | 不操作（U11 基本策略） + 不操作（S18 基本策略） | 873900 | 0 | 873900 | - | 6.3084e-06 | 79615.9964 | 740.5943 | 80356.5907
180 | double | U11+S19 | 不操作（U11 基本策略） + 不操作（S19 基本策略） | 1030000 | 0 | 1030000 | - | 6.3084e-06 | 79622.494 | 740.5943 | 80363.0884
180 | double | U11+S20 | 不操作（U11 基本策略） + 不操作（S20 基本策略） | 605200 | 0 | 605200 | - | 6.3084e-06 | 79626.3119 | 740.5943 | 80366.9062
180 | double | U11+S21 | 不操作（U11 基本策略） + 不操作（S21 基本策略） | 1428900 | 0 | 1428900 | - | 6.3084e-06 | 79635.3259 | 740.5943 | 80375.9203
180 | double | U11+S22 | 不操作（U11 基本策略） + 不操作（S22 基本策略） | 620400 | 0 | 620400 | - | 6.3084e-06 | 79639.2396 | 740.5943 | 80379.834
180 | double | U11+S23 | 不操作（U11 基本策略） + 不操作（S23 基本策略） | 1743800 | 0 | 1743800 | - | 6.3084e-06 | 79650.2402 | 740.5943 | 80390.8345
180 | double | U11+S24 | 不操作（U11 基本策略） + 不操作（S24 基本策略） | 754400 | 0 | 754400 | - | 6.3084e-06 | 79654.9992 | 740.5943 | 80395.5936
180 | double | U11+S25 | 不操作（U11 基本策略） + 不操作（S25 基本策略） | 1025500 | 0 | 1025500 | - | 6.3084e-06 | 79661.4685 | 740.5943 | 80402.0628
180 | double | U11+S26 | 不操作（U11 基本策略） + 不操作（S26 基本策略） | 573500 | 0 | 573500 | - | 6.3084e-06 | 79665.0863 | 740.5943 | 80405.6807
180 | double | U11+S27 | 不操作（U11 基本策略） + 操作：开S62-3 | 339000 | 0 | 339000 | - | 6.3084e-06 | 79667.2249 | 740.5943 | 80407.8192
180 | double | U11+S28 | 不操作（U11 基本策略） + 不操作（S28 基本策略） | 581550 | 0 | 581550 | - | 6.3084e-06 | 79670.8935 | 740.5943 | 80411.4879
180 | double | U11+S29 | 不操作（U11 基本策略） + 操作：开S62-3 | 339000 | 0 | 339000 | - | 6.3084e-06 | 79673.0321 | 740.5943 | 80413.6264
180 | double | U11+S13-1 | 不操作（U11 基本策略） + 不操作（S13-1 基本策略） | 339000 | 0 | 339000 | - | 6.3084e-06 | 79675.1706 | 740.5943 | 80415.7649
180 | double | U11+S29-2 | 不操作（U11 基本策略） + 不操作（S29-2 基本策略） | 339000 | 0 | 339000 | - | 6.3084e-06 | 79677.3091 | 740.5943 | 80417.9035
180 | double | U11+S62-3 | 不操作（U11 基本策略） + 不操作（S62-3 基本策略） | 339000 | 0 | 339000 | - | 6.3084e-06 | 79679.4477 | 740.5943 | 80420.042
180 | double | U11+CB1 | 不操作（U11 基本策略） + 操作：开S29-2 | 339000 | 0 | 339000 | - | 6.3084e-06 | 79681.5862 | 740.5943 | 80422.1806
180 | double | U11+CB2 | 不操作（U11 基本策略） + 操作：关S11+开S62-3+开S29-2 | 339000 | 490001.1555 | 829001.1555 | - | 6.3084e-06 | 79683.7248 | 743.6855 | 80427.4102
180 | double | U11+CB3 | 不操作（U11 基本策略） + 操作：开S29-2 | 339000 | 0 | 339000 | - | 6.3084e-06 | 79685.8633 | 743.6855 | 80429.5488
180 | double | U15+S14 | 不操作（U15 基本策略） + 不操作（S14 基本策略） | 1119900 | 0 | 1119900 | - | 6.3084e-06 | 79692.9281 | 743.6855 | 80436.6135
180 | double | U15+S15 | 不操作（U15 基本策略） + 不操作（S15 基本策略） | 479700 | 0 | 479700 | - | 6.3084e-06 | 79695.9542 | 743.6855 | 80439.6396
180 | double | U15+S16 | 不操作（U15 基本策略） + 不操作（S16 基本策略） | 140700 | 0 | 140700 | - | 6.3084e-06 | 79696.8418 | 743.6855 | 80440.5272
180 | double | U15+S17 | 不操作（U15 基本策略） + 不操作（S17 基本策略） | 1089900 | 0 | 1089900 | - | 6.3084e-06 | 79703.7173 | 743.6855 | 80447.4027
180 | double | U15+S18 | 不操作（U15 基本策略） + 不操作（S18 基本策略） | 675600 | 0 | 675600 | - | 6.3084e-06 | 79707.9792 | 743.6855 | 80451.6647
180 | double | U15+S19 | 不操作（U15 基本策略） + 不操作（S19 基本策略） | 831700 | 0 | 831700 | - | 6.3084e-06 | 79713.2259 | 743.6855 | 80456.9114
180 | double | U15+S20 | 不操作（U15 基本策略） + 不操作（S20 基本策略） | 406900 | 0 | 406900 | - | 6.3084e-06 | 79715.7928 | 743.6855 | 80459.4782
180 | double | U15+S21 | 不操作（U15 基本策略） + 不操作（S21 基本策略） | 1230600 | 0 | 1230600 | - | 6.3084e-06 | 79723.5559 | 743.6855 | 80467.2413
180 | double | U15+S22 | 不操作（U15 基本策略） + 不操作（S22 基本策略） | 422100 | 0 | 422100 | - | 6.3084e-06 | 79726.2187 | 743.6855 | 80469.9041
180 | double | U15+S23 | 不操作（U15 基本策略） + 不操作（S23 基本策略） | 1545500 | 0 | 1545500 | - | 6.3084e-06 | 79735.9683 | 743.6855 | 80479.6537
180 | double | U15+S24 | 不操作（U15 基本策略） + 不操作（S24 基本策略） | 556100 | 0 | 556100 | - | 6.3084e-06 | 79739.4763 | 743.6855 | 80483.1618
180 | double | U15+S25 | 不操作（U15 基本策略） + 不操作（S25 基本策略） | 827200 | 0 | 827200 | - | 6.3084e-06 | 79744.6946 | 743.6855 | 80488.3801
180 | double | U15+S26 | 不操作（U15 基本策略） + 不操作（S26 基本策略） | 375200 | 0 | 375200 | - | 6.3084e-06 | 79747.0615 | 743.6855 | 80490.747
180 | double | U15+S27 | 不操作（U15 基本策略） + 操作：开S62-3 | 140700 | 0 | 140700 | - | 6.3084e-06 | 79747.9491 | 743.6855 | 80491.6346
180 | double | U15+S28 | 不操作（U15 基本策略） + 不操作（S28 基本策略） | 383250 | 0 | 383250 | - | 6.3084e-06 | 79750.3668 | 743.6855 | 80494.0523
180 | double | U15+S29 | 不操作（U15 基本策略） + 操作：开S62-3 | 140700 | 0 | 140700 | - | 6.3084e-06 | 79751.2544 | 743.6855 | 80494.9399
180 | double | U15+S13-1 | 不操作（U15 基本策略） + 不操作（S13-1 基本策略） | 140700 | 0 | 140700 | - | 6.3084e-06 | 79752.142 | 743.6855 | 80495.8275
180 | double | U15+S29-2 | 不操作（U15 基本策略） + 不操作（S29-2 基本策略） | 140700 | 0 | 140700 | - | 6.3084e-06 | 79753.0296 | 743.6855 | 80496.715
180 | double | U15+S62-3 | 不操作（U15 基本策略） + 不操作（S62-3 基本策略） | 140700 | 0 | 140700 | - | 6.3084e-06 | 79753.9172 | 743.6855 | 80497.6026
180 | double | U15+CB1 | 不操作（U15 基本策略） + 操作：开S29-2 | 140700 | 0 | 140700 | - | 6.3084e-06 | 79754.8048 | 743.6855 | 80498.4902
180 | double | U15+CB2 | 不操作（U15 基本策略） + 操作：关S11+开S62-3+开S29-2 | 140700 | 490001.1555 | 630701.1555 | - | 6.3084e-06 | 79755.6924 | 746.7766 | 80502.4689
180 | double | U15+CB3 | 不操作（U15 基本策略） + 操作：开S29-2 | 140700 | 0 | 140700 | - | 6.3084e-06 | 79756.5799 | 746.7766 | 80503.3565
180 | double | U15+DG1 | 不操作（U15 基本策略） + 打开开关 S7 | 140700 | 0 | 140700 | - | 1.5819e-05 | 79758.8056 | 746.7766 | 80505.5822
180 | double | U15+DG2 | 不操作（U15 基本策略） + 打开开关 S10 | 140700 | 0 | 140700 | - | 1.5819e-05 | 79761.0313 | 746.7766 | 80507.8078
180 | double | U15+DG3 | 不操作（U15 基本策略） + 不操作（DG3 基本策略） | 140700 | 0 | 140700 | - | 1.5819e-05 | 79763.2569 | 746.7766 | 80510.0335
180 | double | U15+DG4 | 不操作（U15 基本策略） + 打开开关 S16 | 140700 | 0 | 140700 | - | 1.5819e-05 | 79765.4826 | 746.7766 | 80512.2592
180 | double | U15+DG5 | 不操作（U15 基本策略） + 不操作（DG5 基本策略） | 140700 | 0 | 140700 | - | 1.5819e-05 | 79767.7083 | 746.7766 | 80514.4848
180 | double | U15+DG6 | 不操作（U15 基本策略） + 不操作（DG6 基本策略） | 140700 | 0 | 140700 | - | 1.5819e-05 | 79769.9339 | 746.7766 | 80516.7105
180 | double | U15+DG7 | 不操作（U15 基本策略） + 不操作（DG7 基本策略） | 140700 | 0 | 140700 | - | 1.5819e-05 | 79772.1596 | 746.7766 | 80518.9362
180 | double | U15+DG8 | 不操作（U15 基本策略） + 不操作（DG8 基本策略） | 140700 | 0 | 140700 | - | 1.5819e-05 | 79774.3853 | 746.7766 | 80521.1618
180 | double | L59+U1 | 操作：开S62-3 + 不操作（U1 基本策略） | 26800 | 0 | 26800 | - | 6.297e-07 | 79774.4021 | 746.7766 | 80521.1787
180 | double | L59+U2 | 操作：开S62-3 + 不操作（U2 基本策略） | 40200 | 0 | 40200 | - | 6.297e-07 | 79774.4274 | 746.7766 | 80521.204
180 | double | L59+U3 | 操作：开S62-3 + 不操作（U3 基本策略） | 40200 | 0 | 40200 | - | 6.297e-07 | 79774.4528 | 746.7766 | 80521.2293
180 | double | L59+U4 | 操作：开S62-3 + 不操作（U4 基本策略） | 40200 | 0 | 40200 | - | 6.297e-07 | 79774.4781 | 746.7766 | 80521.2546
180 | double | L59+U5 | 操作：开S62-3 + 不操作（U5 基本策略） | 67000 | 0 | 67000 | - | 6.297e-07 | 79774.5203 | 746.7766 | 80521.2968
180 | double | L59+U6 | 操作：开S62-3 + 不操作（U6 基本策略） | 40200 | 0 | 40200 | - | 6.297e-07 | 79774.5456 | 746.7766 | 80521.3221
180 | double | L59+U7 | 操作：开S62-3 + 不操作（U7 基本策略） | 212400 | 0 | 212400 | - | 6.297e-07 | 79774.6793 | 746.7766 | 80521.4559
180 | double | L59+U8 | 操作：开S62-3 + 不操作（U8 基本策略） | 40200 | 0 | 40200 | - | 6.297e-07 | 79774.7046 | 746.7766 | 80521.4812
180 | double | L59+U9 | 操作：开S62-3 + 不操作（U9 基本策略） | 424800 | 0 | 424800 | - | 6.297e-07 | 79774.9721 | 746.7766 | 80521.7487
180 | double | L59+U10 | 操作：开S62-3 + 不操作（U10 基本策略） | 134000 | 0 | 134000 | - | 6.297e-07 | 79775.0565 | 746.7766 | 80521.8331
180 | double | L59+U11 | 操作：开S62-3 + 不操作（U11 基本策略） | 339000 | 0 | 339000 | - | 6.297e-07 | 79775.27 | 746.7766 | 80522.0466
180 | double | L59+U12 | 操作：开S62-3 + 不操作（U12 基本策略） | 708000 | 0 | 708000 | - | 6.297e-07 | 79775.7158 | 746.7766 | 80522.4924
180 | double | L59+U13 | 操作：开S62-3 + 不操作（U13 基本策略） | 40200 | 0 | 40200 | - | 6.297e-07 | 79775.7411 | 746.7766 | 80522.5177
180 | double | L59+U14 | 操作：开S62-3 + 不操作（U14 基本策略） | 1486800 | 0 | 1486800 | - | 6.297e-07 | 79776.6774 | 746.7766 | 80523.4539
180 | double | L59+U15 | 操作：开S62-3 + 不操作（U15 基本策略） | 140700 | 0 | 140700 | - | 6.297e-07 | 79776.766 | 746.7766 | 80523.5425
180 | double | L59+U16 | 操作：开S62-3 + 不操作（U16 基本策略） | 271200 | 0 | 271200 | - | 6.297e-07 | 79776.9367 | 746.7766 | 80523.7133
180 | double | L59+U17 | 操作：开S62-3 + 不操作（U17 基本策略） | 26800 | 0 | 26800 | - | 6.297e-07 | 79776.9536 | 746.7766 | 80523.7302
180 | double | L59+U18 | 操作：开S62-3 + 不操作（U18 基本策略） | 354000 | 0 | 354000 | - | 6.297e-07 | 79777.1765 | 746.7766 | 80523.9531
180 | double | L59+U19 | 操作：开S62-3 + 不操作（U19 基本策略） | 16080 | 0 | 16080 | - | 6.297e-07 | 79777.1867 | 746.7766 | 80523.9632
180 | double | L59+U20 | 操作：开S62-3 + 不操作（U20 基本策略） | 40200 | 0 | 40200 | - | 6.297e-07 | 79777.212 | 746.7766 | 80523.9885
180 | double | L59+U21 | 操作：开S62-3 + 不操作（U21 基本策略） | 212400 | 0 | 212400 | - | 6.297e-07 | 79777.3457 | 746.7766 | 80524.1223
180 | double | L59+U22 | 操作：开S62-3 + 不操作（U22 基本策略） | 40200 | 0 | 40200 | - | 6.297e-07 | 79777.371 | 746.7766 | 80524.1476
180 | double | L59+U23 | 操作：开S62-3 + 不操作（U23 基本策略） | 40200 | 0 | 40200 | - | 6.297e-07 | 79777.3964 | 746.7766 | 80524.1729
180 | double | L59+U24 | 操作：开S62-3 + 不操作（U24 基本策略） | 26800 | 0 | 26800 | - | 6.297e-07 | 79777.4132 | 746.7766 | 80524.1898
180 | double | L59+U25 | 操作：开S62-3 + 不操作（U25 基本策略） | 40200 | 0 | 40200 | - | 6.297e-07 | 79777.4385 | 746.7766 | 80524.2151
180 | double | L59+U26 | 操作：开S62-3 + 不操作（U26 基本策略） | 26800 | 0 | 26800 | - | 6.297e-07 | 79777.4554 | 746.7766 | 80524.232
180 | double | L59+U27 | 操作：开S62-3 + 不操作（U27 基本策略） | 135600 | 0 | 135600 | - | 6.297e-07 | 79777.5408 | 746.7766 | 80524.3174
180 | double | L59+U28 | 操作：开S62-3 + 不操作（U28 基本策略） | 67000 | 0 | 67000 | - | 6.297e-07 | 79777.583 | 746.7766 | 80524.3596
180 | double | L59+U29 | 操作：开S62-3 + 不操作（U29 基本策略） | 212400 | 0 | 212400 | - | 6.297e-07 | 79777.7167 | 746.7766 | 80524.4933
180 | double | L59+U30 | 操作：开S62-3 + 不操作（U30 基本策略） | 67000 | 0 | 67000 | - | 6.297e-07 | 79777.7589 | 746.7766 | 80524.5355
180 | double | U13+S10 | 不操作（U13 基本策略） + 不操作（S10 基本策略） | 40200 | 0 | 40200 | - | 6.3084e-06 | 79778.0125 | 746.7766 | 80524.7891
180 | double | U13+S11 | 不操作（U13 基本策略） + 操作：开S29-2 | 40200 | 0 | 40200 | - | 6.3084e-06 | 79778.2661 | 746.7766 | 80525.0427
180 | double | U13+S12 | 不操作（U13 基本策略） + 操作：开S29-2 | 40200 | 0 | 40200 | - | 6.3084e-06 | 79778.5197 | 746.7766 | 80525.2963
180 | double | U13+S13 | 不操作（U13 基本策略） + 不操作（S13 基本策略） | 1086400 | 0 | 1086400 | - | 6.3084e-06 | 79785.3732 | 746.7766 | 80532.1497
180 | double | U13+S14 | 不操作（U13 基本策略） + 不操作（S14 基本策略） | 1019400 | 0 | 1019400 | - | 6.3084e-06 | 79791.8039 | 746.7766 | 80538.5805
180 | double | U13+S15 | 不操作（U13 基本策略） + 不操作（S15 基本策略） | 379200 | 0 | 379200 | - | 6.3084e-06 | 79794.1961 | 746.7766 | 80540.9726
180 | double | U13+S16 | 不操作（U13 基本策略） + 不操作（S16 基本策略） | 40200 | 0 | 40200 | - | 6.3084e-06 | 79794.4497 | 746.7766 | 80541.2262
180 | double | U13+S17 | 不操作（U13 基本策略） + 不操作（S17 基本策略） | 989400 | 0 | 989400 | - | 6.3084e-06 | 79800.6912 | 746.7766 | 80547.4677
180 | double | U13+S18 | 不操作（U13 基本策略） + 不操作（S18 基本策略） | 575100 | 0 | 575100 | - | 6.3084e-06 | 79804.3191 | 746.7766 | 80551.0957
180 | double | U13+S19 | 不操作（U13 基本策略） + 不操作（S19 基本策略） | 731200 | 0 | 731200 | - | 6.3084e-06 | 79808.9318 | 746.7766 | 80555.7084
180 | double | U13+S20 | 不操作（U13 基本策略） + 不操作（S20 基本策略） | 306400 | 0 | 306400 | - | 6.3084e-06 | 79810.8647 | 746.7766 | 80557.6413
180 | double | U13+S21 | 不操作（U13 基本策略） + 不操作（S21 基本策略） | 1130100 | 0 | 1130100 | - | 6.3084e-06 | 79817.9938 | 746.7766 | 80564.7704
180 | double | U13+S22 | 不操作（U13 基本策略） + 不操作（S22 基本策略） | 321600 | 0 | 321600 | - | 6.3084e-06 | 79820.0226 | 746.7766 | 80566.7991
180 | double | U13+S23 | 不操作（U13 基本策略） + 不操作（S23 基本策略） | 1445000 | 0 | 1445000 | - | 6.3084e-06 | 79829.1382 | 746.7766 | 80575.9147
180 | double | U13+S24 | 不操作（U13 基本策略） + 不操作（S24 基本策略） | 455600 | 0 | 455600 | - | 6.3084e-06 | 79832.0123 | 746.7766 | 80578.7888
180 | double | U13+S25 | 不操作（U13 基本策略） + 不操作（S25 基本策略） | 726700 | 0 | 726700 | - | 6.3084e-06 | 79836.5966 | 746.7766 | 80583.3731
180 | double | U13+S26 | 不操作（U13 基本策略） + 不操作（S26 基本策略） | 274700 | 0 | 274700 | - | 6.3084e-06 | 79838.3295 | 746.7766 | 80585.1061
180 | double | U13+S27 | 不操作（U13 基本策略） + 操作：开S62-3 | 40200 | 0 | 40200 | - | 6.3084e-06 | 79838.5831 | 746.7766 | 80585.3597
180 | double | U13+S28 | 不操作（U13 基本策略） + 不操作（S28 基本策略） | 282750 | 0 | 282750 | - | 6.3084e-06 | 79840.3668 | 746.7766 | 80587.1433
180 | double | U13+S29 | 不操作（U13 基本策略） + 操作：开S62-3 | 40200 | 0 | 40200 | - | 6.3084e-06 | 79840.6204 | 746.7766 | 80587.3969
180 | double | U13+S13-1 | 不操作（U13 基本策略） + 不操作（S13-1 基本策略） | 40200 | 0 | 40200 | - | 6.3084e-06 | 79840.874 | 746.7766 | 80587.6505
180 | double | U13+S29-2 | 不操作（U13 基本策略） + 不操作（S29-2 基本策略） | 40200 | 0 | 40200 | - | 6.3084e-06 | 79841.1276 | 746.7766 | 80587.9041
180 | double | U13+S62-3 | 不操作（U13 基本策略） + 不操作（S62-3 基本策略） | 40200 | 0 | 40200 | - | 6.3084e-06 | 79841.3812 | 746.7766 | 80588.1577
180 | double | U13+CB1 | 不操作（U13 基本策略） + 操作：开S29-2 | 40200 | 0 | 40200 | - | 6.3084e-06 | 79841.6348 | 746.7766 | 80588.4113
180 | double | U13+CB2 | 不操作（U13 基本策略） + 操作：关S11+开S62-3+开S29-2 | 40200 | 490001.1555 | 530201.1555 | - | 6.3084e-06 | 79841.8884 | 749.8677 | 80591.756
180 | double | U13+CB3 | 不操作（U13 基本策略） + 操作：开S29-2 | 40200 | 0 | 40200 | - | 6.3084e-06 | 79842.142 | 749.8677 | 80592.0096
180 | double | U13+DG1 | 不操作（U13 基本策略） + 打开开关 S7 | 40200 | 0 | 40200 | - | 1.5819e-05 | 79842.7779 | 749.8677 | 80592.6455
180 | double | U13+DG2 | 不操作（U13 基本策略） + 打开开关 S10 | 40200 | 0 | 40200 | - | 1.5819e-05 | 79843.4138 | 749.8677 | 80593.2814
180 | double | U13+DG3 | 不操作（U13 基本策略） + 不操作（DG3 基本策略） | 40200 | 0 | 40200 | - | 1.5819e-05 | 79844.0497 | 749.8677 | 80593.9174
180 | double | U13+DG4 | 不操作（U13 基本策略） + 打开开关 S16 | 40200 | 0 | 40200 | - | 1.5819e-05 | 79844.6856 | 749.8677 | 80594.5533
180 | double | L54+U16 | 操作：开S62-3 + 不操作（U16 基本策略） | 271200 | 0 | 271200 | - | 1.4865e-05 | 79848.7169 | 749.8677 | 80598.5846
180 | double | L54+U17 | 操作：开S62-3 + 不操作（U17 基本策略） | 26800 | 0 | 26800 | - | 1.4865e-05 | 79849.1153 | 749.8677 | 80598.983
180 | double | L54+U18 | 操作：开S62-3 + 不操作（U18 基本策略） | 354000 | 0 | 354000 | - | 1.4865e-05 | 79854.3775 | 749.8677 | 80604.2452
180 | double | L54+U19 | 操作：开S62-3 + 不操作（U19 基本策略） | 16080 | 0 | 16080 | - | 1.4865e-05 | 79854.6165 | 749.8677 | 80604.4842
180 | double | L54+U20 | 操作：开S62-3 + 不操作（U20 基本策略） | 40200 | 0 | 40200 | - | 1.4865e-05 | 79855.2141 | 749.8677 | 80605.0818
180 | double | L54+U21 | 操作：开S62-3 + 不操作（U21 基本策略） | 212400 | 0 | 212400 | - | 1.4865e-05 | 79858.3714 | 749.8677 | 80608.2391
180 | double | L54+U22 | 操作：开S62-3 + 不操作（U22 基本策略） | 40200 | 0 | 40200 | - | 1.4865e-05 | 79858.969 | 749.8677 | 80608.8367
180 | double | L54+U23 | 操作：开S62-3 + 不操作（U23 基本策略） | 40200 | 0 | 40200 | - | 1.4865e-05 | 79859.5665 | 749.8677 | 80609.4342
180 | double | L54+U24 | 操作：开S62-3 + 不操作（U24 基本策略） | 26800 | 0 | 26800 | - | 1.4865e-05 | 79859.9649 | 749.8677 | 80609.8326
180 | double | L54+U25 | 操作：开S62-3 + 不操作（U25 基本策略） | 40200 | 0 | 40200 | - | 1.4865e-05 | 79860.5625 | 749.8677 | 80610.4302
180 | double | L54+U26 | 操作：开S62-3 + 不操作（U26 基本策略） | 26800 | 0 | 26800 | - | 1.4865e-05 | 79860.9609 | 749.8677 | 80610.8285
180 | double | L54+U27 | 操作：开S62-3 + 不操作（U27 基本策略） | 135600 | 0 | 135600 | - | 1.4865e-05 | 79862.9766 | 749.8677 | 80612.8442
180 | double | L54+U28 | 操作：开S62-3 + 不操作（U28 基本策略） | 67000 | 0 | 67000 | - | 1.4865e-05 | 79863.9725 | 749.8677 | 80613.8402
180 | double | L54+U29 | 操作：开S62-3 + 不操作（U29 基本策略） | 212400 | 0 | 212400 | - | 1.4865e-05 | 79867.1298 | 749.8677 | 80616.9975
180 | double | L54+U30 | 操作：开S62-3 + 不操作（U30 基本策略） | 67000 | 0 | 67000 | - | 1.4865e-05 | 79868.1258 | 749.8677 | 80617.9934
180 | double | L54+U31 | 操作：开S62-3 + 不操作（U31 基本策略） | 271200 | 0 | 271200 | - | 1.4865e-05 | 79872.1571 | 749.8677 | 80622.0248
180 | double | L54+U32 | 操作：开S62-3 + 不操作（U32 基本策略） | 708000 | 0 | 708000 | - | 1.4865e-05 | 79882.6815 | 749.8677 | 80632.5492
180 | double | L54+U33 | 操作：开S62-3 + 不操作（U33 基本策略） | 339000 | 0 | 339000 | - | 1.4865e-05 | 79887.7207 | 749.8677 | 80637.5884
180 | double | L54+U34 | 操作：开S62-3 + 不操作（U34 基本策略） | 203400 | 0 | 203400 | - | 1.4865e-05 | 79890.7442 | 749.8677 | 80640.6119
180 | double | L54+U35 | 操作：开S62-3 + 不操作（U35 基本策略） | 26800 | 0 | 26800 | - | 1.4865e-05 | 79891.1426 | 749.8677 | 80641.0103
180 | double | L54+U36 | 操作：开S62-3 + 不操作（U36 基本策略） | 354000 | 0 | 354000 | - | 1.4865e-05 | 79896.4048 | 749.8677 | 80646.2724
180 | double | L54+U37 | 操作：开S62-3 + 不操作（U37 基本策略） | 60300 | 0 | 60300 | - | 1.4865e-05 | 79897.3011 | 749.8677 | 80647.1688
180 | double | L54+U38 | 操作：开S62-3 + 不操作（U38 基本策略） | 474600 | 0 | 474600 | - | 1.4865e-05 | 79904.356 | 749.8677 | 80654.2237
180 | double | L54+U39 | 操作：开S62-3 + 不操作（U39 基本策略） | 60300 | 0 | 60300 | - | 1.4865e-05 | 79905.2524 | 749.8677 | 80655.12
180 | double | L54+U40 | 操作：开S62-3 + 不操作（U40 基本策略） | 424800 | 0 | 424800 | - | 1.4865e-05 | 79911.567 | 749.8677 | 80661.4347
180 | double | L54+U41 | 操作：开S62-3 + 不操作（U41 基本策略） | 40200 | 0 | 40200 | - | 1.4865e-05 | 79912.1645 | 749.8677 | 80662.0322
180 | double | L54+U42 | 操作：开S62-3 + 不操作（U42 基本策略） | 226000 | 0 | 226000 | - | 1.4865e-05 | 79915.524 | 749.8677 | 80665.3917
180 | double | L54+U43 | 操作：开S62-3 + 不操作（U43 基本策略） | 26800 | 0 | 26800 | - | 1.4865e-05 | 79915.9224 | 749.8677 | 80665.7901
180 | double | L54+U44 | 操作：开S62-3 + 不操作（U44 基本策略） | 40200 | 0 | 40200 | - | 1.4865e-05 | 79916.52 | 749.8677 | 80666.3876
180 | double | L54+U45 | 操作：开S62-3 + 不操作（U45 基本策略） | 424800 | 0 | 424800 | - | 1.4865e-05 | 79922.8346 | 749.8677 | 80672.7023
180 | double | U10+S19 | 不操作（U10 基本策略） + 不操作（S19 基本策略） | 825000 | 0 | 825000 | - | 6.3084e-06 | 79928.039 | 749.8677 | 80677.9067
180 | double | U10+S20 | 不操作（U10 基本策略） + 不操作（S20 基本策略） | 400200 | 0 | 400200 | - | 6.3084e-06 | 79930.5636 | 749.8677 | 80680.4313
180 | double | U10+S21 | 不操作（U10 基本策略） + 不操作（S21 基本策略） | 1223900 | 0 | 1223900 | - | 6.3084e-06 | 79938.2844 | 749.8677 | 80688.1521
180 | double | U10+S22 | 不操作（U10 基本策略） + 不操作（S22 基本策略） | 415400 | 0 | 415400 | - | 6.3084e-06 | 79940.9049 | 749.8677 | 80690.7726
180 | double | U10+S23 | 不操作（U10 基本策略） + 不操作（S23 基本策略） | 1538800 | 0 | 1538800 | - | 6.3084e-06 | 79950.6123 | 749.8677 | 80700.48
180 | double | U10+S24 | 不操作（U10 基本策略） + 不操作（S24 基本策略） | 549400 | 0 | 549400 | - | 6.3084e-06 | 79954.0781 | 749.8677 | 80703.9458
180 | double | U10+S25 | 不操作（U10 基本策略） + 不操作（S25 基本策略） | 820500 | 0 | 820500 | - | 6.3084e-06 | 79959.2541 | 749.8677 | 80709.1218
180 | double | U10+S26 | 不操作（U10 基本策略） + 不操作（S26 基本策略） | 368500 | 0 | 368500 | - | 6.3084e-06 | 79961.5788 | 749.8677 | 80711.4464
180 | double | U10+S27 | 不操作（U10 基本策略） + 操作：开S62-3 | 134000 | 0 | 134000 | - | 6.3084e-06 | 79962.4241 | 749.8677 | 80712.2918
180 | double | U10+S28 | 不操作（U10 基本策略） + 不操作（S28 基本策略） | 376550 | 0 | 376550 | - | 6.3084e-06 | 79964.7995 | 749.8677 | 80714.6672
180 | double | U10+S29 | 不操作（U10 基本策略） + 操作：开S62-3 | 134000 | 0 | 134000 | - | 6.3084e-06 | 79965.6448 | 749.8677 | 80715.5125
180 | double | U10+S13-1 | 不操作（U10 基本策略） + 不操作（S13-1 基本策略） | 134000 | 0 | 134000 | - | 6.3084e-06 | 79966.4902 | 749.8677 | 80716.3578
180 | double | U10+S29-2 | 不操作（U10 基本策略） + 不操作（S29-2 基本策略） | 134000 | 0 | 134000 | - | 6.3084e-06 | 79967.3355 | 749.8677 | 80717.2032
180 | double | U10+S62-3 | 不操作（U10 基本策略） + 不操作（S62-3 基本策略） | 134000 | 0 | 134000 | - | 6.3084e-06 | 79968.1808 | 749.8677 | 80718.0485
180 | double | U10+CB1 | 不操作（U10 基本策略） + 操作：开S29-2 | 134000 | 0 | 134000 | - | 6.3084e-06 | 79969.0261 | 749.8677 | 80718.8938
180 | double | U10+CB2 | 不操作（U10 基本策略） + 操作：关S11+开S62-3+开S29-2 | 134000 | 490001.1555 | 624001.1555 | - | 6.3084e-06 | 79969.8714 | 752.9588 | 80722.8302
180 | double | U10+CB3 | 不操作（U10 基本策略） + 操作：开S29-2 | 134000 | 0 | 134000 | - | 6.3084e-06 | 79970.7168 | 752.9588 | 80723.6756
180 | double | U10+DG1 | 不操作（U10 基本策略） + 打开开关 S7 | 134000 | 0 | 134000 | - | 1.5819e-05 | 79972.8365 | 752.9588 | 80725.7952
180 | double | U10+DG2 | 不操作（U10 基本策略） + 打开开关 S10 | 134000 | 0 | 134000 | - | 1.5819e-05 | 79974.9561 | 752.9588 | 80727.9149
180 | double | U10+DG3 | 不操作（U10 基本策略） + 不操作（DG3 基本策略） | 134000 | 0 | 134000 | - | 1.5819e-05 | 79977.0758 | 752.9588 | 80730.0346
180 | double | U10+DG4 | 不操作（U10 基本策略） + 打开开关 S16 | 134000 | 0 | 134000 | - | 1.5819e-05 | 79979.1955 | 752.9588 | 80732.1543
180 | double | U10+DG5 | 不操作（U10 基本策略） + 不操作（DG5 基本策略） | 134000 | 0 | 134000 | - | 1.5819e-05 | 79981.3152 | 752.9588 | 80734.274
180 | double | U10+DG6 | 不操作（U10 基本策略） + 不操作（DG6 基本策略） | 134000 | 0 | 134000 | - | 1.5819e-05 | 79983.4348 | 752.9588 | 80736.3936
180 | double | U10+DG7 | 不操作（U10 基本策略） + 不操作（DG7 基本策略） | 134000 | 0 | 134000 | - | 1.5819e-05 | 79985.5545 | 752.9588 | 80738.5133
180 | double | U10+DG8 | 不操作（U10 基本策略） + 不操作（DG8 基本策略） | 134000 | 0 | 134000 | - | 1.5819e-05 | 79987.6742 | 752.9588 | 80740.633
180 | double | U11+S1 | 不操作（U11 基本策略） + 操作：开S29-2 | 339000 | 0 | 339000 | - | 6.3084e-06 | 79989.8127 | 752.9588 | 80742.7715
180 | double | U11+S2 | 不操作（U11 基本策略） + 操作：开S13-1 | 339000 | 0 | 339000 | - | 6.3084e-06 | 79991.9513 | 752.9588 | 80744.9101
180 | double | U11+S3 | 不操作（U11 基本策略） + 操作：开S13-1 | 339000 | 0 | 339000 | - | 6.3084e-06 | 79994.0898 | 752.9588 | 80747.0486
180 | double | U11+S4 | 不操作（U11 基本策略） + 操作：开S13-1 | 339000 | 0 | 339000 | - | 6.3084e-06 | 79996.2284 | 752.9588 | 80749.1872
180 | double | U11+S5 | 不操作（U11 基本策略） + 操作：开S13-1 | 339000 | 0 | 339000 | - | 6.3084e-06 | 79998.3669 | 752.9588 | 80751.3257
180 | double | U12+S23 | 不操作（U12 基本策略） + 不操作（S23 基本策略） | 2112800 | 0 | 2112800 | - | 6.3084e-06 | 80011.6953 | 752.9588 | 80764.6541
180 | double | U12+S24 | 不操作（U12 基本策略） + 不操作（S24 基本策略） | 1123400 | 0 | 1123400 | - | 6.3084e-06 | 80018.7821 | 752.9588 | 80771.7409
180 | double | U12+S25 | 不操作（U12 基本策略） + 不操作（S25 基本策略） | 1394500 | 0 | 1394500 | - | 6.3084e-06 | 80027.5791 | 752.9588 | 80780.5379
180 | double | U12+S26 | 不操作（U12 基本策略） + 不操作（S26 基本策略） | 942500 | 0 | 942500 | - | 6.3084e-06 | 80033.5248 | 752.9588 | 80786.4836
180 | double | U12+S27 | 不操作（U12 基本策略） + 操作：开S62-3 | 708000 | 0 | 708000 | - | 6.3084e-06 | 80037.9911 | 752.9588 | 80790.9499
180 | double | U12+S28 | 不操作（U12 基本策略） + 不操作（S28 基本策略） | 950550 | 0 | 950550 | - | 6.3084e-06 | 80043.9876 | 752.9588 | 80796.9463
180 | double | U12+S29 | 不操作（U12 基本策略） + 操作：开S62-3 | 708000 | 0 | 708000 | - | 6.3084e-06 | 80048.4539 | 752.9588 | 80801.4127
180 | double | U12+S13-1 | 不操作（U12 基本策略） + 不操作（S13-1 基本策略） | 708000 | 0 | 708000 | - | 6.3084e-06 | 80052.9202 | 752.9588 | 80805.879
180 | double | U12+S29-2 | 不操作（U12 基本策略） + 不操作（S29-2 基本策略） | 708000 | 0 | 708000 | - | 6.3084e-06 | 80057.3866 | 752.9588 | 80810.3453
180 | double | U12+S62-3 | 不操作（U12 基本策略） + 不操作（S62-3 基本策略） | 708000 | 0 | 708000 | - | 6.3084e-06 | 80061.8529 | 752.9588 | 80814.8117
180 | double | U12+CB1 | 不操作（U12 基本策略） + 操作：开S29-2 | 708000 | 0 | 708000 | - | 6.3084e-06 | 80066.3192 | 752.9588 | 80819.278
180 | double | U12+CB2 | 不操作（U12 基本策略） + 操作：关S11+开S62-3+开S29-2 | 708000 | 490001.1555 | 1198001.1555 | - | 6.3084e-06 | 80070.7856 | 756.0499 | 80826.8355
180 | double | U12+CB3 | 不操作（U12 基本策略） + 操作：开S29-2 | 708000 | 0 | 708000 | - | 6.3084e-06 | 80075.2519 | 756.0499 | 80831.3018
180 | double | U12+DG1 | 不操作（U12 基本策略） + 打开开关 S7 | 708000 | 0 | 708000 | - | 1.5819e-05 | 80086.4514 | 756.0499 | 80842.5013
180 | double | U12+DG2 | 不操作（U12 基本策略） + 打开开关 S10 | 708000 | 0 | 708000 | - | 1.5819e-05 | 80097.6509 | 756.0499 | 80853.7008
180 | double | U12+DG3 | 不操作（U12 基本策略） + 不操作（DG3 基本策略） | 708000 | 0 | 708000 | - | 1.5819e-05 | 80108.8504 | 756.0499 | 80864.9003
180 | double | U12+DG4 | 不操作（U12 基本策略） + 打开开关 S16 | 708000 | 0 | 708000 | - | 1.5819e-05 | 80120.0499 | 756.0499 | 80876.0998
180 | double | U12+DG5 | 不操作（U12 基本策略） + 不操作（DG5 基本策略） | 708000 | 0 | 708000 | - | 1.5819e-05 | 80131.2494 | 756.0499 | 80887.2993
180 | double | U12+DG6 | 不操作（U12 基本策略） + 不操作（DG6 基本策略） | 708000 | 0 | 708000 | - | 1.5819e-05 | 80142.4489 | 756.0499 | 80898.4988
180 | double | U12+DG7 | 不操作（U12 基本策略） + 不操作（DG7 基本策略） | 708000 | 0 | 708000 | - | 1.5819e-05 | 80153.6484 | 756.0499 | 80909.6983
180 | double | U12+DG8 | 不操作（U12 基本策略） + 不操作（DG8 基本策略） | 708000 | 0 | 708000 | - | 1.5819e-05 | 80164.8479 | 756.0499 | 80920.8978
180 | double | U13+S1 | 不操作（U13 基本策略） + 操作：开S29-2 | 40200 | 0 | 40200 | - | 6.3084e-06 | 80165.1015 | 756.0499 | 80921.1514
180 | double | U13+S2 | 不操作（U13 基本策略） + 操作：开S62-3+开S13-1 | 40200 | 0 | 40200 | - | 6.3084e-06 | 80165.3551 | 756.0499 | 80921.405
180 | double | U13+S3 | 不操作（U13 基本策略） + 操作：开S13-1 | 40200 | 0 | 40200 | - | 6.3084e-06 | 80165.6087 | 756.0499 | 80921.6586
180 | double | U13+S4 | 不操作（U13 基本策略） + 操作：开S13-1 | 40200 | 0 | 40200 | - | 6.3084e-06 | 80165.8623 | 756.0499 | 80921.9122
180 | double | U13+S5 | 不操作（U13 基本策略） + 操作：开S13-1 | 40200 | 0 | 40200 | - | 6.3084e-06 | 80166.1159 | 756.0499 | 80922.1658
180 | double | U13+S6 | 不操作（U13 基本策略） + 不操作（S6 基本策略） | 1667700 | 0 | 1667700 | - | 6.3084e-06 | 80176.6364 | 756.0499 | 80932.6863
180 | double | U13+S7 | 不操作（U13 基本策略） + 不操作（S7 基本策略） | 40200 | 0 | 40200 | - | 6.3084e-06 | 80176.89 | 756.0499 | 80932.9399
180 | double | U13+S8 | 不操作（U13 基本策略） + 操作：开S29-2 | 40200 | 0 | 40200 | - | 6.3084e-06 | 80177.1436 | 756.0499 | 80933.1935
180 | double | U13+S9 | 不操作（U13 基本策略） + 不操作（S9 基本策略） | 80400 | 0 | 80400 | - | 6.3084e-06 | 80177.6508 | 756.0499 | 80933.7007
180 | double | L59+U61 | 操作：开S62-3 + 不操作（U61 基本策略） | 318600 | 0 | 318600 | - | 6.297e-07 | 80177.8514 | 756.0499 | 80933.9013
180 | double | L59+U62 | 操作：开S62-3 + 不操作（U62 基本策略） | 80400 | 0 | 80400 | - | 6.297e-07 | 80177.902 | 756.0499 | 80933.9519
180 | double | L59+S1 | 操作：开S62-3+开S29-2(源:L59) | 0 | 0 | 0 | - | 2.5112e-07 | 80177.902 | 756.0499 | 80933.9519
180 | double | L59+S2 | 操作：开S62-3+开S13-1(源:L59) | 0 | 0 | 0 | - | 2.5112e-07 | 80177.902 | 756.0499 | 80933.9519
180 | double | L59+S3 | 操作：开S62-3+开S13-1(源:L59) | 0 | 0 | 0 | - | 2.5112e-07 | 80177.902 | 756.0499 | 80933.9519
180 | double | L59+S4 | 操作：开S62-3+开S13-1(源:L59) | 0 | 0 | 0 | - | 2.5112e-07 | 80177.902 | 756.0499 | 80933.9519
180 | double | L59+S5 | 操作：开S62-3+开S13-1(源:L59) | 0 | 0 | 0 | - | 2.5112e-07 | 80177.902 | 756.0499 | 80933.9519
180 | double | L59+S6 | 操作：开S62-3 + 不操作（S6 基本策略） | 1627500 | 0 | 1627500 | - | 2.5112e-07 | 80178.3107 | 756.0499 | 80934.3606
180 | double | L59+S7 | 操作：开S62-3 + 不操作（S7 基本策略） | 0 | 0 | 0 | - | 2.5112e-07 | 80178.3107 | 756.0499 | 80934.3606
180 | double | L59+S8 | 操作：开S62-3+开S29-2(源:L59) | 0 | 0 | 0 | - | 2.5112e-07 | 80178.3107 | 756.0499 | 80934.3606
180 | double | L59+S9 | 操作：开S62-3 + 不操作（S9 基本策略） | 40200 | 0 | 40200 | - | 2.5112e-07 | 80178.3208 | 756.0499 | 80934.3707
180 | double | L59+S10 | 操作：开S62-3 + 不操作（S10 基本策略） | 0 | 0 | 0 | - | 2.5112e-07 | 80178.3208 | 756.0499 | 80934.3707
180 | double | L59+S11 | 操作：开S62-3+开S29-2(源:L59) | 0 | 0 | 0 | - | 2.5112e-07 | 80178.3208 | 756.0499 | 80934.3707
180 | double | L59+S12 | 操作：开S62-3+开S29-2(源:L59) | 0 | 0 | 0 | - | 2.5112e-07 | 80178.3208 | 756.0499 | 80934.3707
180 | double | L59+S13 | 操作：开S62-3 + 不操作（S13 基本策略） | 1046200 | 0 | 1046200 | - | 2.5112e-07 | 80178.5835 | 756.0499 | 80934.6334
180 | double | L59+S14 | 操作：开S62-3 + 不操作（S14 基本策略） | 979200 | 0 | 979200 | - | 2.5112e-07 | 80178.8294 | 756.0499 | 80934.8793
180 | double | L59+S15 | 操作：开S62-3 + 不操作（S15 基本策略） | 339000 | 0 | 339000 | - | 2.5112e-07 | 80178.9146 | 756.0499 | 80934.9645
180 | double | L59+S16 | 操作：开S62-3 + 不操作（S16 基本策略） | 0 | 0 | 0 | - | 2.5112e-07 | 80178.9146 | 756.0499 | 80934.9645
180 | double | L59+S17 | 操作：开S62-3 + 不操作（S17 基本策略） | 949200 | 0 | 949200 | - | 2.5112e-07 | 80179.1529 | 756.0499 | 80935.2028
180 | double | L59+S18 | 操作：开S62-3 + 不操作（S18 基本策略） | 534900 | 0 | 534900 | - | 2.5112e-07 | 80179.2873 | 756.0499 | 80935.3372
180 | double | L59+S19 | 操作：开S62-3 + 不操作（S19 基本策略） | 691000 | 0 | 691000 | - | 2.5112e-07 | 80179.4608 | 756.0499 | 80935.5107
180 | double | L59+S20 | 操作：开S62-3 + 不操作（S20 基本策略） | 266200 | 0 | 266200 | - | 2.5112e-07 | 80179.5276 | 756.0499 | 80935.5775
180 | double | L59+S21 | 操作：开S62-3 + 不操作（S21 基本策略） | 1089900 | 0 | 1089900 | - | 2.5112e-07 | 80179.8013 | 756.0499 | 80935.8512
180 | double | L59+S22 | 操作：开S62-3 + 不操作（S22 基本策略） | 281400 | 0 | 281400 | - | 2.5112e-07 | 80179.872 | 756.0499 | 80935.9219
180 | double | L59+S23 | 操作：开S62-3 + 不操作（S23 基本策略） | 1404800 | 0 | 1404800 | - | 2.5112e-07 | 80180.2248 | 756.0499 | 80936.2747
180 | double | L59+S24 | 操作：开S62-3 + 不操作（S24 基本策略） | 415400 | 0 | 415400 | - | 2.5112e-07 | 80180.3291 | 756.0499 | 80936.379
180 | double | L59+S25 | 操作：开S62-3 + 不操作（S25 基本策略） | 686500 | 0 | 686500 | - | 2.5112e-07 | 80180.5015 | 756.0499 | 80936.5514
180 | double | L59+S26 | 操作：开S62-3 + 不操作（S26 基本策略） | 234500 | 0 | 234500 | - | 2.5112e-07 | 80180.5604 | 756.0499 | 80936.6103
180 | double | L59+S27 | 操作：开S62-3(源:L59) | 772150 | 0 | 772150 | - | 2.5112e-07 | 80180.7543 | 756.0499 | 80936.8042
180 | double | L59+S28 | 操作：开S62-3 + 不操作（S28 基本策略） | 242550 | 0 | 242550 | - | 2.5112e-07 | 80180.8152 | 756.0499 | 80936.8651
180 | double | U18+S5 | 不操作（U18 基本策略） + 操作：开S13-1 | 354000 | 0 | 354000 | - | 6.3084e-06 | 80183.0484 | 756.0499 | 80939.0983
180 | double | U18+S6 | 不操作（U18 基本策略） + 不操作（S6 基本策略） | 1981500 | 0 | 1981500 | - | 6.3084e-06 | 80195.5484 | 756.0499 | 80951.5983
180 | double | U18+S7 | 不操作（U18 基本策略） + 不操作（S7 基本策略） | 354000 | 0 | 354000 | - | 6.3084e-06 | 80197.7816 | 756.0499 | 80953.8315
180 | double | U18+S8 | 不操作（U18 基本策略） + 操作：开S29-2 | 354000 | 0 | 354000 | - | 6.3084e-06 | 80200.0148 | 756.0499 | 80956.0647
180 | double | U18+S9 | 不操作（U18 基本策略） + 不操作（S9 基本策略） | 394200 | 0 | 394200 | - | 6.3084e-06 | 80202.5015 | 756.0499 | 80958.5514
180 | double | U18+S10 | 不操作（U18 基本策略） + 不操作（S10 基本策略） | 354000 | 0 | 354000 | - | 6.3084e-06 | 80204.7347 | 756.0499 | 80960.7846
180 | double | U18+S11 | 不操作（U18 基本策略） + 操作：开S29-2 | 354000 | 0 | 354000 | - | 6.3084e-06 | 80206.9679 | 756.0499 | 80963.0178
180 | double | U18+S12 | 不操作（U18 基本策略） + 操作：开S29-2 | 354000 | 0 | 354000 | - | 6.3084e-06 | 80209.201 | 756.0499 | 80965.2509
180 | double | U18+S13 | 不操作（U18 基本策略） + 不操作（S13 基本策略） | 1400200 | 0 | 1400200 | - | 6.3084e-06 | 80218.034 | 756.0499 | 80974.0839
180 | double | U18+S14 | 不操作（U18 基本策略） + 不操作（S14 基本策略） | 1333200 | 0 | 1333200 | - | 6.3084e-06 | 80226.4443 | 756.0499 | 80982.4943
180 | double | U18+S15 | 不操作（U18 基本策略） + 不操作（S15 基本策略） | 693000 | 0 | 693000 | - | 6.3084e-06 | 80230.8161 | 756.0499 | 80986.866
180 | double | U18+S16 | 不操作（U18 基本策略） + 不操作（S16 基本策略） | 354000 | 0 | 354000 | - | 6.3084e-06 | 80233.0492 | 756.0499 | 80989.0991
180 | double | U18+S17 | 不操作（U18 基本策略） + 不操作（S17 基本策略） | 1303200 | 0 | 1303200 | - | 6.3084e-06 | 80241.2703 | 756.0499 | 80997.3202
180 | double | U18+S18 | 不操作（U18 基本策略） + 不操作（S18 基本策略） | 888900 | 0 | 888900 | - | 6.3084e-06 | 80246.8778 | 756.0499 | 81002.9277
180 | double | U18+S19 | 不操作（U18 基本策略） + 不操作（S19 基本策略） | 1045000 | 0 | 1045000 | - | 6.3084e-06 | 80253.4701 | 756.0499 | 81009.52
180 | double | U18+S20 | 不操作（U18 基本策略） + 不操作（S20 基本策略） | 620200 | 0 | 620200 | - | 6.3084e-06 | 80257.3825 | 756.0499 | 81013.4325
180 | double | U18+S21 | 不操作（U18 基本策略） + 不操作（S21 基本策略） | 1443900 | 0 | 1443900 | - | 6.3084e-06 | 80266.4912 | 756.0499 | 81022.5411
180 | double | U18+S22 | 不操作（U18 基本策略） + 不操作（S22 基本策略） | 635400 | 0 | 635400 | - | 6.3084e-06 | 80270.4996 | 756.0499 | 81026.5495
180 | double | U18+S23 | 不操作（U18 基本策略） + 不操作（S23 基本策略） | 1758800 | 0 | 1758800 | - | 6.3084e-06 | 80281.5947 | 756.0499 | 81037.6446
180 | double | U18+S24 | 不操作（U18 基本策略） + 不操作（S24 基本策略） | 769400 | 0 | 769400 | - | 6.3084e-06 | 80286.4484 | 756.0499 | 81042.4983
180 | double | U18+S25 | 不操作（U18 基本策略） + 不操作（S25 基本策略） | 1040500 | 0 | 1040500 | - | 6.3084e-06 | 80293.0123 | 756.0499 | 81049.0622
180 | double | U18+S26 | 不操作（U18 基本策略） + 不操作（S26 基本策略） | 588500 | 0 | 588500 | - | 6.3084e-06 | 80296.7248 | 756.0499 | 81052.7747
180 | double | U18+S27 | 不操作（U18 基本策略） + 操作：开S62-3 | 354000 | 0 | 354000 | - | 6.3084e-06 | 80298.9579 | 756.0499 | 81055.0078
180 | double | U18+S28 | 不操作（U18 基本策略） + 不操作（S28 基本策略） | 596550 | 0 | 596550 | - | 6.3084e-06 | 80302.7212 | 756.0499 | 81058.7711
180 | double | U18+S29 | 不操作（U18 基本策略） + 操作：开S62-3 | 354000 | 0 | 354000 | - | 6.3084e-06 | 80304.9544 | 756.0499 | 81061.0043
180 | double | U18+S13-1 | 不操作（U18 基本策略） + 不操作（S13-1 基本策略） | 354000 | 0 | 354000 | - | 6.3084e-06 | 80307.1875 | 756.0499 | 81063.2374
180 | double | U18+S29-2 | 不操作（U18 基本策略） + 不操作（S29-2 基本策略） | 354000 | 0 | 354000 | - | 6.3084e-06 | 80309.4207 | 756.0499 | 81065.4706
180 | double | U18+S62-3 | 不操作（U18 基本策略） + 不操作（S62-3 基本策略） | 354000 | 0 | 354000 | - | 6.3084e-06 | 80311.6539 | 756.0499 | 81067.7038
180 | double | U18+CB1 | 不操作（U18 基本策略） + 操作：开S29-2 | 354000 | 0 | 354000 | - | 6.3084e-06 | 80313.887 | 756.0499 | 81069.9369
180 | double | U18+CB2 | 不操作（U18 基本策略） + 操作：关S11+开S62-3+开S29-2 | 354000 | 490001.1555 | 844001.1555 | - | 6.3084e-06 | 80316.1202 | 759.141 | 81075.2612
180 | double | L53+S29 | 操作：开S62-3(源:L53) | 453550 | 0 | 453550 | - | 1.2555e-07 | 80316.1771 | 759.141 | 81075.3182
180 | double | L53+S13-1 | 操作：开S62-3(源:L53) | 0 | 0 | 0 | - | 1.2555e-07 | 80316.1771 | 759.141 | 81075.3182
180 | double | L53+S29-2 | 操作：开S62-3(源:L53) | 0 | 0 | 0 | - | 1.2555e-07 | 80316.1771 | 759.141 | 81075.3182
180 | double | L53+S62-3 | 操作：关S29(源:L53) | 852550 | 0 | 852550 | - | 1.2555e-07 | 80316.2842 | 759.141 | 81075.4252
180 | double | L53+CB1 | 操作：开S62-3+开S29-2(源:L53) | 0 | 28057.0649 | 28057.0649 | - | 1.2555e-07 | 80316.2842 | 759.1445 | 81075.4287
180 | double | L53+CB2 | 操作：开S62-3(源:L53) | 3673000 | 0 | 3673000 | - | 1.2555e-07 | 80316.7453 | 759.1445 | 81075.8899
180 | double | L53+CB3 | 操作：开S62-3+开S13-1+开S29-2(源:L53) | 0 | 0 | 0 | - | 1.2555e-07 | 80316.7453 | 759.1445 | 81075.8899
180 | double | L53+DG1 | 操作：开S62-3 + 打开开关 S7 | 0 | 0 | 0 | - | 3.1482e-07 | 80316.7453 | 759.1445 | 81075.8899
180 | double | L53+DG2 | 操作：开S62-3 + 打开开关 S10 | 0 | 0 | 0 | - | 3.1482e-07 | 80316.7453 | 759.1445 | 81075.8899
180 | double | L53+DG3 | 操作：开S62-3 + 不操作（DG3 基本策略） | 0 | 0 | 0 | - | 3.1482e-07 | 80316.7453 | 759.1445 | 81075.8899
180 | double | L53+DG4 | 操作：开S62-3 + 打开开关 S16 | 0 | 0 | 0 | - | 3.1482e-07 | 80316.7453 | 759.1445 | 81075.8899
180 | double | L53+DG5 | 操作：开S62-3 + 不操作（DG5 基本策略） | 0 | 0 | 0 | - | 3.1482e-07 | 80316.7453 | 759.1445 | 81075.8899
180 | double | L53+DG6 | 操作：开S62-3 + 不操作（DG6 基本策略） | 0 | 0 | 0 | - | 3.1482e-07 | 80316.7453 | 759.1445 | 81075.8899
180 | double | L53+DG7 | 操作：开S62-3 + 不操作（DG7 基本策略） | 0 | 0 | 0 | - | 3.1482e-07 | 80316.7453 | 759.1445 | 81075.8899
180 | double | L53+DG8 | 操作：开S62-3 + 不操作（DG8 基本策略） | 0 | 0 | 0 | - | 3.1482e-07 | 80316.7453 | 759.1445 | 81075.8899
180 | double | L54+U1 | 操作：开S62-3 + 不操作（U1 基本策略） | 26800 | 0 | 26800 | - | 1.4865e-05 | 80317.1437 | 759.1445 | 81076.2882
180 | double | L54+U2 | 操作：开S62-3 + 不操作（U2 基本策略） | 40200 | 0 | 40200 | - | 1.4865e-05 | 80317.7413 | 759.1445 | 81076.8858
180 | double | L54+U3 | 操作：开S62-3 + 不操作（U3 基本策略） | 40200 | 0 | 40200 | - | 1.4865e-05 | 80318.3388 | 759.1445 | 81077.4834
180 | double | L54+U4 | 操作：开S62-3 + 不操作（U4 基本策略） | 40200 | 0 | 40200 | - | 1.4865e-05 | 80318.9364 | 759.1445 | 81078.081
180 | double | L54+U5 | 操作：开S62-3 + 不操作（U5 基本策略） | 67000 | 0 | 67000 | - | 1.4865e-05 | 80319.9324 | 759.1445 | 81079.0769
180 | double | L54+U6 | 操作：开S62-3 + 不操作（U6 基本策略） | 40200 | 0 | 40200 | - | 1.4865e-05 | 80320.5299 | 759.1445 | 81079.6745
180 | double | L54+U7 | 操作：开S62-3 + 不操作（U7 基本策略） | 212400 | 0 | 212400 | - | 1.4865e-05 | 80323.6872 | 759.1445 | 81082.8318
180 | double | L54+U8 | 操作：开S62-3 + 不操作（U8 基本策略） | 40200 | 0 | 40200 | - | 1.4865e-05 | 80324.2848 | 759.1445 | 81083.4293
180 | double | L54+U9 | 操作：开S62-3 + 不操作（U9 基本策略） | 424800 | 0 | 424800 | - | 1.4865e-05 | 80330.5994 | 759.1445 | 81089.744
180 | double | L54+U10 | 操作：开S62-3 + 不操作（U10 基本策略） | 134000 | 0 | 134000 | - | 1.4865e-05 | 80332.5913 | 759.1445 | 81091.7359
180 | double | L54+U11 | 操作：开S62-3 + 不操作（U11 基本策略） | 339000 | 0 | 339000 | - | 1.4865e-05 | 80337.6305 | 759.1445 | 81096.7751
180 | double | L54+U12 | 操作：开S62-3 + 不操作（U12 基本策略） | 708000 | 0 | 708000 | - | 1.4865e-05 | 80348.1549 | 759.1445 | 81107.2994
180 | double | L54+U13 | 操作：开S62-3 + 不操作（U13 基本策略） | 40200 | 0 | 40200 | - | 1.4865e-05 | 80348.7524 | 759.1445 | 81107.897
180 | double | L54+U14 | 操作：开S62-3 + 不操作（U14 基本策略） | 1486800 | 0 | 1486800 | - | 1.4865e-05 | 80370.8536 | 759.1445 | 81129.9981
180 | double | L54+U15 | 操作：开S62-3 + 不操作（U15 基本策略） | 140700 | 0 | 140700 | - | 1.4865e-05 | 80372.9451 | 759.1445 | 81132.0896
180 | double | U18+CB3 | 不操作（U18 基本策略） + 操作：开S29-2 | 354000 | 0 | 354000 | - | 6.3084e-06 | 80375.1783 | 759.1445 | 81134.3228
180 | double | U18+DG1 | 不操作（U18 基本策略） + 打开开关 S7 | 354000 | 0 | 354000 | - | 1.5819e-05 | 80380.778 | 759.1445 | 81139.9226
180 | double | U18+DG2 | 不操作（U18 基本策略） + 打开开关 S10 | 354000 | 0 | 354000 | - | 1.5819e-05 | 80386.3778 | 759.1445 | 81145.5223
180 | double | U18+DG3 | 不操作（U18 基本策略） + 不操作（DG3 基本策略） | 354000 | 0 | 354000 | - | 1.5819e-05 | 80391.9775 | 759.1445 | 81151.1221
180 | double | U18+DG4 | 不操作（U18 基本策略） + 打开开关 S16 | 354000 | 0 | 354000 | - | 1.5819e-05 | 80397.5773 | 759.1445 | 81156.7218
180 | double | U18+DG5 | 不操作（U18 基本策略） + 不操作（DG5 基本策略） | 354000 | 0 | 354000 | - | 1.5819e-05 | 80403.177 | 759.1445 | 81162.3216
180 | double | U18+DG6 | 不操作（U18 基本策略） + 不操作（DG6 基本策略） | 354000 | 0 | 354000 | - | 1.5819e-05 | 80408.7768 | 759.1445 | 81167.9213
180 | double | U18+DG7 | 不操作（U18 基本策略） + 不操作（DG7 基本策略） | 354000 | 0 | 354000 | - | 1.5819e-05 | 80414.3765 | 759.1445 | 81173.5211
180 | double | U18+DG8 | 不操作（U18 基本策略） + 不操作（DG8 基本策略） | 354000 | 0 | 354000 | - | 1.5819e-05 | 80419.9763 | 759.1445 | 81179.1208
180 | double | U19+S1 | 不操作（U19 基本策略） + 操作：开S29-2 | 16080 | 0 | 16080 | - | 6.3084e-06 | 80420.0777 | 759.1445 | 81179.2222
180 | double | U19+S2 | 不操作（U19 基本策略） + 操作：开S62-3+开S13-1 | 16080 | 0 | 16080 | - | 6.3084e-06 | 80420.1791 | 759.1445 | 81179.3237
180 | double | U19+S3 | 不操作（U19 基本策略） + 操作：开S13-1 | 16080 | 0 | 16080 | - | 6.3084e-06 | 80420.2806 | 759.1445 | 81179.4251
180 | double | U19+S4 | 不操作（U19 基本策略） + 操作：开S13-1 | 16080 | 0 | 16080 | - | 6.3084e-06 | 80420.382 | 759.1445 | 81179.5266
180 | double | U19+S5 | 不操作（U19 基本策略） + 操作：开S13-1 | 16080 | 0 | 16080 | - | 6.3084e-06 | 80420.4835 | 759.1445 | 81179.628
180 | double | U19+S6 | 不操作（U19 基本策略） + 不操作（S6 基本策略） | 1643580 | 0 | 1643580 | - | 6.3084e-06 | 80430.8518 | 759.1445 | 81189.9963
180 | double | U19+S7 | 不操作（U19 基本策略） + 不操作（S7 基本策略） | 16080 | 0 | 16080 | - | 6.3084e-06 | 80430.9532 | 759.1445 | 81190.0978
180 | double | U19+S8 | 不操作（U19 基本策略） + 操作：开S29-2 | 16080 | 0 | 16080 | - | 6.3084e-06 | 80431.0547 | 759.1445 | 81190.1992
180 | double | U19+S9 | 不操作（U19 基本策略） + 不操作（S9 基本策略） | 56280 | 0 | 56280 | - | 6.3084e-06 | 80431.4097 | 759.1445 | 81190.5542
180 | double | U19+S10 | 不操作（U19 基本策略） + 不操作（S10 基本策略） | 16080 | 0 | 16080 | - | 6.3084e-06 | 80431.5111 | 759.1445 | 81190.6557
180 | double | U19+S11 | 不操作（U19 基本策略） + 操作：开S29-2 | 16080 | 0 | 16080 | - | 6.3084e-06 | 80431.6126 | 759.1445 | 81190.7571
180 | double | U19+S12 | 不操作（U19 基本策略） + 操作：开S29-2 | 16080 | 0 | 16080 | - | 6.3084e-06 | 80431.714 | 759.1445 | 81190.8586
180 | double | U19+S13 | 不操作（U19 基本策略） + 不操作（S13 基本策略） | 1062280 | 0 | 1062280 | - | 6.3084e-06 | 80438.4153 | 759.1445 | 81197.5598
180 | double | U19+S14 | 不操作（U19 基本策略） + 不操作（S14 基本策略） | 995280 | 0 | 995280 | - | 6.3084e-06 | 80444.6939 | 759.1445 | 81203.8384
180 | double | U19+S15 | 不操作（U19 基本策略） + 不操作（S15 基本策略） | 355080 | 0 | 355080 | - | 6.3084e-06 | 80446.9339 | 759.1445 | 81206.0784
180 | double | U19+S16 | 不操作（U19 基本策略） + 不操作（S16 基本策略） | 16080 | 0 | 16080 | - | 6.3084e-06 | 80447.0353 | 759.1445 | 81206.1799
180 | double | U19+S17 | 不操作（U19 基本策略） + 不操作（S17 基本策略） | 965280 | 0 | 965280 | - | 6.3084e-06 | 80453.1247 | 759.1445 | 81212.2692
180 | double | U19+S18 | 不操作（U19 基本策略） + 不操作（S18 基本策略） | 550980 | 0 | 550980 | - | 6.3084e-06 | 80456.6005 | 759.1445 | 81215.745
180 | double | U19+S19 | 不操作（U19 基本策略） + 不操作（S19 基本策略） | 707080 | 0 | 707080 | - | 6.3084e-06 | 80461.061 | 759.1445 | 81220.2055
180 | double | U19+S20 | 不操作（U19 基本策略） + 不操作（S20 基本策略） | 282280 | 0 | 282280 | - | 6.3084e-06 | 80462.8417 | 759.1445 | 81221.9863
180 | double | U19+S21 | 不操作（U19 基本策略） + 不操作（S21 基本策略） | 1105980 | 0 | 1105980 | - | 6.3084e-06 | 80469.8187 | 759.1445 | 81228.9632
180 | double | U17+S18 | 不操作（U17 基本策略） + 不操作（S18 基本策略） | 561700 | 0 | 561700 | - | 6.3084e-06 | 80473.3621 | 759.1445 | 81232.5066
180 | double | U17+S19 | 不操作（U17 基本策略） + 不操作（S19 基本策略） | 717800 | 0 | 717800 | - | 6.3084e-06 | 80477.8902 | 759.1445 | 81237.0348
180 | double | U17+S20 | 不操作（U17 基本策略） + 不操作（S20 基本策略） | 293000 | 0 | 293000 | - | 6.3084e-06 | 80479.7386 | 759.1445 | 81238.8831
180 | double | U17+S21 | 不操作（U17 基本策略） + 不操作（S21 基本策略） | 1116700 | 0 | 1116700 | - | 6.3084e-06 | 80486.7832 | 759.1445 | 81245.9277
180 | double | U17+S22 | 不操作（U17 基本策略） + 不操作（S22 基本策略） | 308200 | 0 | 308200 | - | 6.3084e-06 | 80488.7274 | 759.1445 | 81247.8719
180 | double | U17+S23 | 不操作（U17 基本策略） + 不操作（S23 基本策略） | 1431600 | 0 | 1431600 | - | 6.3084e-06 | 80497.7585 | 759.1445 | 81256.903
180 | double | U17+S24 | 不操作（U17 基本策略） + 不操作（S24 基本策略） | 442200 | 0 | 442200 | - | 6.3084e-06 | 80500.548 | 759.1445 | 81259.6926
180 | double | U17+S25 | 不操作（U17 基本策略） + 不操作（S25 基本策略） | 713300 | 0 | 713300 | - | 6.3084e-06 | 80505.0478 | 759.1445 | 81264.1924
180 | double | U17+S26 | 不操作（U17 基本策略） + 不操作（S26 基本策略） | 261300 | 0 | 261300 | - | 6.3084e-06 | 80506.6962 | 759.1445 | 81265.8407
180 | double | U17+S27 | 不操作（U17 基本策略） + 操作：开S62-3 | 26800 | 0 | 26800 | - | 6.3084e-06 | 80506.8653 | 759.1445 | 81266.0098
180 | double | U17+S28 | 不操作（U17 基本策略） + 不操作（S28 基本策略） | 269350 | 0 | 269350 | - | 6.3084e-06 | 80508.5644 | 759.1445 | 81267.709
180 | double | U17+S29 | 不操作（U17 基本策略） + 操作：开S62-3 | 26800 | 0 | 26800 | - | 6.3084e-06 | 80508.7335 | 759.1445 | 81267.878
180 | double | U17+S13-1 | 不操作（U17 基本策略） + 不操作（S13-1 基本策略） | 26800 | 0 | 26800 | - | 6.3084e-06 | 80508.9026 | 759.1445 | 81268.0471
180 | double | U17+S29-2 | 不操作（U17 基本策略） + 不操作（S29-2 基本策略） | 26800 | 0 | 26800 | - | 6.3084e-06 | 80509.0716 | 759.1445 | 81268.2162
180 | double | U17+S62-3 | 不操作（U17 基本策略） + 不操作（S62-3 基本策略） | 26800 | 0 | 26800 | - | 6.3084e-06 | 80509.2407 | 759.1445 | 81268.3852
180 | double | U17+CB1 | 不操作（U17 基本策略） + 操作：开S29-2 | 26800 | 0 | 26800 | - | 6.3084e-06 | 80509.4097 | 759.1445 | 81268.5543
180 | double | U17+CB2 | 不操作（U17 基本策略） + 操作：关S11+开S62-3+开S29-2 | 26800 | 490001.1555 | 516801.1555 | - | 6.3084e-06 | 80509.5788 | 762.2357 | 81271.8145
180 | double | U17+CB3 | 不操作（U17 基本策略） + 操作：开S29-2 | 26800 | 0 | 26800 | - | 6.3084e-06 | 80509.7479 | 762.2357 | 81271.9835
180 | double | U17+DG1 | 不操作（U17 基本策略） + 打开开关 S7 | 26800 | 0 | 26800 | - | 1.5819e-05 | 80510.1718 | 762.2357 | 81272.4075
180 | double | U17+DG2 | 不操作（U17 基本策略） + 打开开关 S10 | 26800 | 0 | 26800 | - | 1.5819e-05 | 80510.5957 | 762.2357 | 81272.8314
180 | double | U17+DG3 | 不操作（U17 基本策略） + 不操作（DG3 基本策略） | 26800 | 0 | 26800 | - | 1.5819e-05 | 80511.0197 | 762.2357 | 81273.2553
180 | double | U17+DG4 | 不操作（U17 基本策略） + 打开开关 S16 | 26800 | 0 | 26800 | - | 1.5819e-05 | 80511.4436 | 762.2357 | 81273.6793
180 | double | U17+DG5 | 不操作（U17 基本策略） + 不操作（DG5 基本策略） | 26800 | 0 | 26800 | - | 1.5819e-05 | 80511.8676 | 762.2357 | 81274.1032
180 | double | U17+DG6 | 不操作（U17 基本策略） + 不操作（DG6 基本策略） | 26800 | 0 | 26800 | - | 1.5819e-05 | 80512.2915 | 762.2357 | 81274.5271
180 | double | U17+DG7 | 不操作（U17 基本策略） + 不操作（DG7 基本策略） | 26800 | 0 | 26800 | - | 1.5819e-05 | 80512.7154 | 762.2357 | 81274.9511
180 | double | U17+DG8 | 不操作（U17 基本策略） + 不操作（DG8 基本策略） | 26800 | 0 | 26800 | - | 1.5819e-05 | 80513.1394 | 762.2357 | 81275.375
180 | double | U18+S1 | 不操作（U18 基本策略） + 操作：开S29-2 | 354000 | 0 | 354000 | - | 6.3084e-06 | 80515.3725 | 762.2357 | 81277.6082
180 | double | U18+S2 | 不操作（U18 基本策略） + 操作：开S62-3+开S13-1 | 354000 | 0 | 354000 | - | 6.3084e-06 | 80517.6057 | 762.2357 | 81279.8414
180 | double | U18+S3 | 不操作（U18 基本策略） + 操作：开S13-1 | 354000 | 0 | 354000 | - | 6.3084e-06 | 80519.8389 | 762.2357 | 81282.0745
180 | double | U18+S4 | 不操作（U18 基本策略） + 操作：开S13-1 | 354000 | 0 | 354000 | - | 6.3084e-06 | 80522.072 | 762.2357 | 81284.3077
180 | double | U20+S9 | 不操作（U20 基本策略） + 不操作（S9 基本策略） | 80400 | 0 | 80400 | - | 6.3084e-06 | 80522.5792 | 762.2357 | 81284.8149
180 | double | U20+S10 | 不操作（U20 基本策略） + 不操作（S10 基本策略） | 40200 | 0 | 40200 | - | 6.3084e-06 | 80522.8328 | 762.2357 | 81285.0685
180 | double | U20+S11 | 不操作（U20 基本策略） + 操作：开S29-2 | 40200 | 0 | 40200 | - | 6.3084e-06 | 80523.0864 | 762.2357 | 81285.3221
180 | double | U20+S12 | 不操作（U20 基本策略） + 操作：开S29-2 | 40200 | 0 | 40200 | - | 6.3084e-06 | 80523.34 | 762.2357 | 81285.5757
180 | double | U20+S13 | 不操作（U20 基本策略） + 不操作（S13 基本策略） | 1086400 | 0 | 1086400 | - | 6.3084e-06 | 80530.1934 | 762.2357 | 81292.4291
180 | double | U20+S14 | 不操作（U20 基本策略） + 不操作（S14 基本策略） | 1019400 | 0 | 1019400 | - | 6.3084e-06 | 80536.6242 | 762.2357 | 81298.8599
180 | double | U20+S15 | 不操作（U20 基本策略） + 不操作（S15 基本策略） | 379200 | 0 | 379200 | - | 6.3084e-06 | 80539.0163 | 762.2357 | 81301.252
180 | double | U20+S16 | 不操作（U20 基本策略） + 不操作（S16 基本策略） | 40200 | 0 | 40200 | - | 6.3084e-06 | 80539.2699 | 762.2357 | 81301.5056
180 | double | U20+S17 | 不操作（U20 基本策略） + 不操作（S17 基本策略） | 989400 | 0 | 989400 | - | 6.3084e-06 | 80545.5115 | 762.2357 | 81307.7471
180 | double | U20+S18 | 不操作（U20 基本策略） + 不操作（S18 基本策略） | 575100 | 0 | 575100 | - | 6.3084e-06 | 80549.1394 | 762.2357 | 81311.3751
180 | double | U20+S19 | 不操作（U20 基本策略） + 不操作（S19 基本策略） | 731200 | 0 | 731200 | - | 6.3084e-06 | 80553.7521 | 762.2357 | 81315.9877
180 | double | U20+S20 | 不操作（U20 基本策略） + 不操作（S20 基本策略） | 306400 | 0 | 306400 | - | 6.3084e-06 | 80555.685 | 762.2357 | 81317.9206
180 | double | U20+S21 | 不操作（U20 基本策略） + 不操作（S21 基本策略） | 1130100 | 0 | 1130100 | - | 6.3084e-06 | 80562.8141 | 762.2357 | 81325.0497
180 | double | U20+S22 | 不操作（U20 基本策略） + 不操作（S22 基本策略） | 321600 | 0 | 321600 | - | 6.3084e-06 | 80564.8429 | 762.2357 | 81327.0785
180 | double | U20+S23 | 不操作（U20 基本策略） + 不操作（S23 基本策略） | 1445000 | 0 | 1445000 | - | 6.3084e-06 | 80573.9585 | 762.2357 | 81336.1941
180 | double | U20+S24 | 不操作（U20 基本策略） + 不操作（S24 基本策略） | 455600 | 0 | 455600 | - | 6.3084e-06 | 80576.8326 | 762.2357 | 81339.0682
180 | double | U20+S25 | 不操作（U20 基本策略） + 不操作（S25 基本策略） | 726700 | 0 | 726700 | - | 6.3084e-06 | 80581.4169 | 762.2357 | 81343.6525
180 | double | U20+S26 | 不操作（U20 基本策略） + 不操作（S26 基本策略） | 274700 | 0 | 274700 | - | 6.3084e-06 | 80583.1498 | 762.2357 | 81345.3854
180 | double | U20+S27 | 不操作（U20 基本策略） + 操作：开S62-3 | 40200 | 0 | 40200 | - | 6.3084e-06 | 80583.4034 | 762.2357 | 81345.639
180 | double | U20+S28 | 不操作（U20 基本策略） + 不操作（S28 基本策略） | 282750 | 0 | 282750 | - | 6.3084e-06 | 80585.1871 | 762.2357 | 81347.4227
180 | double | U20+S29 | 不操作（U20 基本策略） + 操作：开S62-3 | 40200 | 0 | 40200 | - | 6.3084e-06 | 80585.4407 | 762.2357 | 81347.6763
180 | double | U20+S13-1 | 不操作（U20 基本策略） + 不操作（S13-1 基本策略） | 40200 | 0 | 40200 | - | 6.3084e-06 | 80585.6943 | 762.2357 | 81347.9299
180 | double | U20+S29-2 | 不操作（U20 基本策略） + 不操作（S29-2 基本策略） | 40200 | 0 | 40200 | - | 6.3084e-06 | 80585.9479 | 762.2357 | 81348.1835
180 | double | U20+S62-3 | 不操作（U20 基本策略） + 不操作（S62-3 基本策略） | 40200 | 0 | 40200 | - | 6.3084e-06 | 80586.2015 | 762.2357 | 81348.4371
180 | double | U20+CB1 | 不操作（U20 基本策略） + 操作：开S29-2 | 40200 | 0 | 40200 | - | 6.3084e-06 | 80586.4551 | 762.2357 | 81348.6907
180 | double | U20+CB2 | 不操作（U20 基本策略） + 操作：关S11+开S62-3+开S29-2 | 40200 | 490001.1555 | 530201.1555 | - | 6.3084e-06 | 80586.7087 | 765.3268 | 81352.0354
180 | double | U20+CB3 | 不操作（U20 基本策略） + 操作：开S29-2 | 40200 | 0 | 40200 | - | 6.3084e-06 | 80586.9622 | 765.3268 | 81352.289
180 | double | U20+DG1 | 不操作（U20 基本策略） + 打开开关 S7 | 40200 | 0 | 40200 | - | 1.5819e-05 | 80587.5982 | 765.3268 | 81352.9249
180 | double | U20+DG2 | 不操作（U20 基本策略） + 打开开关 S10 | 40200 | 0 | 40200 | - | 1.5819e-05 | 80588.2341 | 765.3268 | 81353.5608
180 | double | U20+DG3 | 不操作（U20 基本策略） + 不操作（DG3 基本策略） | 40200 | 0 | 40200 | - | 1.5819e-05 | 80588.87 | 765.3268 | 81354.1967
180 | double | U14+S27 | 不操作（U14 基本策略） + 操作：开S62-3 | 1486800 | 0 | 1486800 | - | 6.3084e-06 | 80598.2493 | 765.3268 | 81363.576
180 | double | U14+S28 | 不操作（U14 基本策略） + 不操作（S28 基本策略） | 1729350 | 0 | 1729350 | - | 6.3084e-06 | 80609.1587 | 765.3268 | 81374.4854
180 | double | U14+S29 | 不操作（U14 基本策略） + 操作：开S62-3 | 1486800 | 0 | 1486800 | - | 6.3084e-06 | 80618.538 | 765.3268 | 81383.8647
180 | double | U14+S13-1 | 不操作（U14 基本策略） + 不操作（S13-1 基本策略） | 1486800 | 0 | 1486800 | - | 6.3084e-06 | 80627.9173 | 765.3268 | 81393.244
180 | double | U14+S29-2 | 不操作（U14 基本策略） + 不操作（S29-2 基本策略） | 1486800 | 0 | 1486800 | - | 6.3084e-06 | 80637.2966 | 765.3268 | 81402.6233
180 | double | U14+S62-3 | 不操作（U14 基本策略） + 不操作（S62-3 基本策略） | 1486800 | 0 | 1486800 | - | 6.3084e-06 | 80646.6759 | 765.3268 | 81412.0026
180 | double | U14+CB1 | 不操作（U14 基本策略） + 操作：开S29-2 | 1486800 | 0 | 1486800 | - | 6.3084e-06 | 80656.0552 | 765.3268 | 81421.3819
180 | double | U14+CB2 | 不操作（U14 基本策略） + 操作：关S11+开S62-3+开S29-2 | 1486800 | 490001.1555 | 1976801.1555 | - | 6.3084e-06 | 80665.4345 | 768.4179 | 81433.8524
180 | double | U14+CB3 | 不操作（U14 基本策略） + 操作：开S29-2 | 1486800 | 0 | 1486800 | - | 6.3084e-06 | 80674.8138 | 768.4179 | 81443.2317
180 | double | U14+DG1 | 不操作（U14 基本策略） + 打开开关 S7 | 1486800 | 0 | 1486800 | - | 1.5819e-05 | 80698.3327 | 768.4179 | 81466.7506
180 | double | U14+DG2 | 不操作（U14 基本策略） + 打开开关 S10 | 1486800 | 0 | 1486800 | - | 1.5819e-05 | 80721.8517 | 768.4179 | 81490.2696
180 | double | U14+DG3 | 不操作（U14 基本策略） + 不操作（DG3 基本策略） | 1486800 | 0 | 1486800 | - | 1.5819e-05 | 80745.3706 | 768.4179 | 81513.7885
180 | double | U14+DG4 | 不操作（U14 基本策略） + 打开开关 S16 | 1486800 | 0 | 1486800 | - | 1.5819e-05 | 80768.8896 | 768.4179 | 81537.3075
180 | double | U14+DG5 | 不操作（U14 基本策略） + 不操作（DG5 基本策略） | 1486800 | 0 | 1486800 | - | 1.5819e-05 | 80792.4085 | 768.4179 | 81560.8264
180 | double | U14+DG6 | 不操作（U14 基本策略） + 不操作（DG6 基本策略） | 1486800 | 0 | 1486800 | - | 1.5819e-05 | 80815.9275 | 768.4179 | 81584.3454
180 | double | U14+DG7 | 不操作（U14 基本策略） + 不操作（DG7 基本策略） | 1486800 | 0 | 1486800 | - | 1.5819e-05 | 80839.4464 | 768.4179 | 81607.8643
180 | double | U14+DG8 | 不操作（U14 基本策略） + 不操作（DG8 基本策略） | 1486800 | 0 | 1486800 | - | 1.5819e-05 | 80862.9654 | 768.4179 | 81631.3833
180 | double | U15+S1 | 不操作（U15 基本策略） + 操作：开S29-2 | 140700 | 0 | 140700 | - | 6.3084e-06 | 80863.853 | 768.4179 | 81632.2709
180 | double | U15+S2 | 不操作（U15 基本策略） + 操作：开S62-3+开S13-1 | 140700 | 0 | 140700 | - | 6.3084e-06 | 80864.7406 | 768.4179 | 81633.1585
180 | double | U15+S3 | 不操作（U15 基本策略） + 操作：开S13-1 | 140700 | 0 | 140700 | - | 6.3084e-06 | 80865.6282 | 768.4179 | 81634.046
180 | double | U15+S4 | 不操作（U15 基本策略） + 操作：开S13-1 | 140700 | 0 | 140700 | - | 6.3084e-06 | 80866.5157 | 768.4179 | 81634.9336
180 | double | U15+S5 | 不操作（U15 基本策略） + 操作：开S13-1 | 140700 | 0 | 140700 | - | 6.3084e-06 | 80867.4033 | 768.4179 | 81635.8212
180 | double | U15+S6 | 不操作（U15 基本策略） + 不操作（S6 基本策略） | 1768200 | 0 | 1768200 | - | 6.3084e-06 | 80878.5578 | 768.4179 | 81646.9757
180 | double | U15+S7 | 不操作（U15 基本策略） + 不操作（S7 基本策略） | 140700 | 0 | 140700 | - | 6.3084e-06 | 80879.4454 | 768.4179 | 81647.8633
180 | double | U15+S8 | 不操作（U15 基本策略） + 操作：开S29-2 | 140700 | 0 | 140700 | - | 6.3084e-06 | 80880.333 | 768.4179 | 81648.7509
180 | double | U15+S9 | 不操作（U15 基本策略） + 不操作（S9 基本策略） | 180900 | 0 | 180900 | - | 6.3084e-06 | 80881.4742 | 768.4179 | 81649.8921
180 | double | U15+S10 | 不操作（U15 基本策略） + 不操作（S10 基本策略） | 140700 | 0 | 140700 | - | 6.3084e-06 | 80882.3618 | 768.4179 | 81650.7797
180 | double | U15+S11 | 不操作（U15 基本策略） + 操作：开S29-2 | 140700 | 0 | 140700 | - | 6.3084e-06 | 80883.2494 | 768.4179 | 81651.6672
180 | double | U15+S12 | 不操作（U15 基本策略） + 操作：开S29-2 | 140700 | 0 | 140700 | - | 6.3084e-06 | 80884.1369 | 768.4179 | 81652.5548
180 | double | U15+S13 | 不操作（U15 基本策略） + 不操作（S13 基本策略） | 1186900 | 0 | 1186900 | - | 6.3084e-06 | 80891.6244 | 768.4179 | 81660.0422
180 | double | L54+U46 | 操作：开S62-3 + 不操作（U46 基本策略） | 100500 | 0 | 100500 | - | 1.4865e-05 | 80893.1183 | 768.4179 | 81661.5362
180 | double | L54+U47 | 操作：开S62-3 + 不操作（U47 基本策略） | 708000 | 0 | 708000 | - | 1.4865e-05 | 80903.6426 | 768.4179 | 81672.0605
180 | double | L54+U48 | 操作：开S62-3 + 不操作（U48 基本策略） | 281400 | 0 | 281400 | - | 1.4865e-05 | 80907.8256 | 768.4179 | 81676.2435
180 | double | L54+U49 | 操作：开S62-3 + 不操作（U49 基本策略） | 949200 | 0 | 949200 | - | 1.4865e-05 | 80921.9354 | 768.4179 | 81690.3533
180 | double | L54+U50 | 操作：开S62-3 + 不操作（U50 基本策略） | 40200 | 0 | 40200 | - | 1.4865e-05 | 80922.533 | 768.4179 | 81690.9509
180 | double | L54+U51 | 操作：开S62-3 + 不操作（U51 基本策略） | 281400 | 0 | 281400 | - | 1.4865e-05 | 80926.716 | 768.4179 | 81695.1338
180 | double | L54+U52 | 操作：开S62-3 + 不操作（U52 基本策略） | 134000 | 0 | 134000 | - | 1.4865e-05 | 80928.7079 | 768.4179 | 81697.1257
180 | double | L54+U53 | 操作：开S62-3 + 不操作（U53 基本策略） | 452000 | 0 | 452000 | - | 1.4865e-05 | 80935.4268 | 768.4179 | 81703.8447
180 | double | L54+U54 | 操作：开S62-3 + 不操作（U54 基本策略） | 100500 | 0 | 100500 | - | 1.4865e-05 | 80936.9207 | 768.4179 | 81705.3386
180 | double | L54+U55 | 操作：开S62-3 + 不操作（U55 基本策略） | 134000 | 0 | 134000 | - | 1.4865e-05 | 80938.9126 | 768.4179 | 81707.3305
180 | double | L54+U56 | 操作：开S62-3 + 不操作（U56 基本策略） | 90400 | 0 | 90400 | - | 1.4865e-05 | 80940.2564 | 768.4179 | 81708.6743
180 | double | L54+U57 | 操作：开S62-3 + 不操作（U57 基本策略） | 80400 | 0 | 80400 | - | 1.4865e-05 | 80941.4515 | 768.4179 | 81709.8694
180 | double | L54+U58 | 操作：开S62-3 + 不操作（U58 基本策略） | 212400 | 0 | 212400 | - | 1.4865e-05 | 80944.6089 | 768.4179 | 81713.0267
180 | double | L54+U59 | 操作：开S62-3 + 不操作（U59 基本策略） | 30150 | 0 | 30150 | - | 1.4865e-05 | 80945.057 | 768.4179 | 81713.4749
180 | double | L54+U60 | 操作：开S62-3 + 不操作（U60 基本策略） | 40200 | 0 | 40200 | - | 1.4865e-05 | 80945.6546 | 768.4179 | 81714.0725
180 | double | L54+U61 | 操作：开S62-3 + 不操作（U61 基本策略） | 318600 | 0 | 318600 | - | 1.4865e-05 | 80950.3906 | 768.4179 | 81718.8084
180 | double | L54+U62 | 操作：开S62-3 + 不操作（U62 基本策略） | 80400 | 0 | 80400 | - | 1.4865e-05 | 80951.5857 | 768.4179 | 81720.0036
180 | double | L54+S1 | 操作：开S62-3+开S29-2(源:L54) | 0 | 0 | 0 | - | 5.9281e-06 | 80951.5857 | 768.4179 | 81720.0036
180 | double | L54+S2 | 操作：开S62-3+开S13-1(源:L54) | 0 | 0 | 0 | - | 5.9281e-06 | 80951.5857 | 768.4179 | 81720.0036
180 | double | L54+S3 | 操作：开S62-3+开S13-1(源:L54) | 0 | 0 | 0 | - | 5.9281e-06 | 80951.5857 | 768.4179 | 81720.0036
180 | double | L54+S4 | 操作：开S62-3+开S13-1(源:L54) | 0 | 0 | 0 | - | 5.9281e-06 | 80951.5857 | 768.4179 | 81720.0036
180 | double | L54+S5 | 操作：开S62-3+开S13-1(源:L54) | 0 | 0 | 0 | - | 5.9281e-06 | 80951.5857 | 768.4179 | 81720.0036
180 | double | L54+S6 | 操作：开S62-3 + 不操作（S6 基本策略） | 1627500 | 0 | 1627500 | - | 5.9281e-06 | 80961.2337 | 768.4179 | 81729.6516
180 | double | L54+S7 | 操作：开S62-3 + 不操作（S7 基本策略） | 0 | 0 | 0 | - | 5.9281e-06 | 80961.2337 | 768.4179 | 81729.6516
180 | double | L54+S8 | 操作：开S62-3+开S29-2(源:L54) | 0 | 0 | 0 | - | 5.9281e-06 | 80961.2337 | 768.4179 | 81729.6516
180 | double | L54+S9 | 操作：开S62-3 + 不操作（S9 基本策略） | 40200 | 0 | 40200 | - | 5.9281e-06 | 80961.472 | 768.4179 | 81729.8899
180 | double | L54+S10 | 操作：开S62-3 + 不操作（S10 基本策略） | 0 | 0 | 0 | - | 5.9281e-06 | 80961.472 | 768.4179 | 81729.8899
180 | double | L54+S11 | 操作：开S62-3+开S29-2(源:L54) | 0 | 0 | 0 | - | 5.9281e-06 | 80961.472 | 768.4179 | 81729.8899
180 | double | L54+S12 | 操作：开S62-3+开S29-2(源:L54) | 0 | 0 | 0 | - | 5.9281e-06 | 80961.472 | 768.4179 | 81729.8899
180 | double | L54+S13 | 操作：开S62-3 + 不操作（S13 基本策略） | 1046200 | 0 | 1046200 | - | 5.9281e-06 | 80967.6739 | 768.4179 | 81736.0918
180 | double | U22+DG8 | 不操作（U22 基本策略） + 不操作（DG8 基本策略） | 40200 | 0 | 40200 | - | 1.5819e-05 | 80968.3099 | 768.4179 | 81736.7277
180 | double | U23+S1 | 不操作（U23 基本策略） + 操作：开S29-2 | 40200 | 0 | 40200 | - | 6.3084e-06 | 80968.5634 | 768.4179 | 81736.9813
180 | double | U23+S2 | 不操作（U23 基本策略） + 操作：开S62-3+开S13-1 | 40200 | 0 | 40200 | - | 6.3084e-06 | 80968.817 | 768.4179 | 81737.2349
180 | double | U23+S3 | 不操作（U23 基本策略） + 操作：开S13-1 | 40200 | 0 | 40200 | - | 6.3084e-06 | 80969.0706 | 768.4179 | 81737.4885
180 | double | U23+S4 | 不操作（U23 基本策略） + 操作：开S13-1 | 40200 | 0 | 40200 | - | 6.3084e-06 | 80969.3242 | 768.4179 | 81737.7421
180 | double | U23+S5 | 不操作（U23 基本策略） + 操作：开S13-1 | 40200 | 0 | 40200 | - | 6.3084e-06 | 80969.5778 | 768.4179 | 81737.9957
180 | double | U23+S6 | 不操作（U23 基本策略） + 不操作（S6 基本策略） | 1667700 | 0 | 1667700 | - | 6.3084e-06 | 80980.0983 | 768.4179 | 81748.5162
180 | double | U23+S7 | 不操作（U23 基本策略） + 不操作（S7 基本策略） | 40200 | 0 | 40200 | - | 6.3084e-06 | 80980.3519 | 768.4179 | 81748.7698
180 | double | U23+S8 | 不操作（U23 基本策略） + 操作：开S29-2 | 40200 | 0 | 40200 | - | 6.3084e-06 | 80980.6055 | 768.4179 | 81749.0234
180 | double | U23+S9 | 不操作（U23 基本策略） + 不操作（S9 基本策略） | 80400 | 0 | 80400 | - | 6.3084e-06 | 80981.1127 | 768.4179 | 81749.5306
180 | double | U23+S10 | 不操作（U23 基本策略） + 不操作（S10 基本策略） | 40200 | 0 | 40200 | - | 6.3084e-06 | 80981.3663 | 768.4179 | 81749.7842
180 | double | U23+S11 | 不操作（U23 基本策略） + 操作：开S29-2 | 40200 | 0 | 40200 | - | 6.3084e-06 | 80981.6199 | 768.4179 | 81750.0378
180 | double | U23+S12 | 不操作（U23 基本策略） + 操作：开S29-2 | 40200 | 0 | 40200 | - | 6.3084e-06 | 80981.8735 | 768.4179 | 81750.2914
180 | double | U23+S13 | 不操作（U23 基本策略） + 不操作（S13 基本策略） | 1086400 | 0 | 1086400 | - | 6.3084e-06 | 80988.7269 | 768.4179 | 81757.1448
180 | double | U23+S14 | 不操作（U23 基本策略） + 不操作（S14 基本策略） | 1019400 | 0 | 1019400 | - | 6.3084e-06 | 80995.1577 | 768.4179 | 81763.5756
180 | double | U23+S15 | 不操作（U23 基本策略） + 不操作（S15 基本策略） | 379200 | 0 | 379200 | - | 6.3084e-06 | 80997.5498 | 768.4179 | 81765.9677
180 | double | U23+S16 | 不操作（U23 基本策略） + 不操作（S16 基本策略） | 40200 | 0 | 40200 | - | 6.3084e-06 | 80997.8034 | 768.4179 | 81766.2213
180 | double | U23+S17 | 不操作（U23 基本策略） + 不操作（S17 基本策略） | 989400 | 0 | 989400 | - | 6.3084e-06 | 81004.0449 | 768.4179 | 81772.4628
180 | double | U23+S18 | 不操作（U23 基本策略） + 不操作（S18 基本策略） | 575100 | 0 | 575100 | - | 6.3084e-06 | 81007.6729 | 768.4179 | 81776.0908
180 | double | U23+S19 | 不操作（U23 基本策略） + 不操作（S19 基本策略） | 731200 | 0 | 731200 | - | 6.3084e-06 | 81012.2856 | 768.4179 | 81780.7035
180 | double | U23+S20 | 不操作（U23 基本策略） + 不操作（S20 基本策略） | 306400 | 0 | 306400 | - | 6.3084e-06 | 81014.2185 | 768.4179 | 81782.6364
180 | double | U23+S21 | 不操作（U23 基本策略） + 不操作（S21 基本策略） | 1130100 | 0 | 1130100 | - | 6.3084e-06 | 81021.3476 | 768.4179 | 81789.7655
180 | double | U23+S22 | 不操作（U23 基本策略） + 不操作（S22 基本策略） | 321600 | 0 | 321600 | - | 6.3084e-06 | 81023.3763 | 768.4179 | 81791.7942
180 | double | U23+S23 | 不操作（U23 基本策略） + 不操作（S23 基本策略） | 1445000 | 0 | 1445000 | - | 6.3084e-06 | 81032.492 | 768.4179 | 81800.9098
180 | double | U23+S24 | 不操作（U23 基本策略） + 不操作（S24 基本策略） | 455600 | 0 | 455600 | - | 6.3084e-06 | 81035.3661 | 768.4179 | 81803.7839
180 | double | U23+S25 | 不操作（U23 基本策略） + 不操作（S25 基本策略） | 726700 | 0 | 726700 | - | 6.3084e-06 | 81039.9504 | 768.4179 | 81808.3682
180 | double | U23+S26 | 不操作（U23 基本策略） + 不操作（S26 基本策略） | 274700 | 0 | 274700 | - | 6.3084e-06 | 81041.6833 | 768.4179 | 81810.1012
180 | double | U23+S27 | 不操作（U23 基本策略） + 操作：开S62-3 | 40200 | 0 | 40200 | - | 6.3084e-06 | 81041.9369 | 768.4179 | 81810.3547
180 | double | U23+S28 | 不操作（U23 基本策略） + 不操作（S28 基本策略） | 282750 | 0 | 282750 | - | 6.3084e-06 | 81043.7206 | 768.4179 | 81812.1384
180 | double | U23+S29 | 不操作（U23 基本策略） + 操作：开S62-3 | 40200 | 0 | 40200 | - | 6.3084e-06 | 81043.9742 | 768.4179 | 81812.392
180 | double | U25+CB2 | 不操作（U25 基本策略） + 操作：关S11+开S62-3+开S29-2 | 40200 | 490001.1555 | 530201.1555 | - | 6.3084e-06 | 81044.2278 | 771.509 | 81815.7368
180 | double | U25+CB3 | 不操作（U25 基本策略） + 操作：开S29-2 | 40200 | 0 | 40200 | - | 6.3084e-06 | 81044.4813 | 771.509 | 81815.9903
180 | double | U25+DG1 | 不操作（U25 基本策略） + 打开开关 S7 | 40200 | 0 | 40200 | - | 1.5819e-05 | 81045.1173 | 771.509 | 81816.6263
180 | double | U25+DG2 | 不操作（U25 基本策略） + 打开开关 S10 | 40200 | 0 | 40200 | - | 1.5819e-05 | 81045.7532 | 771.509 | 81817.2622
180 | double | U25+DG3 | 不操作（U25 基本策略） + 不操作（DG3 基本策略） | 40200 | 0 | 40200 | - | 1.5819e-05 | 81046.3891 | 771.509 | 81817.8981
180 | double | U25+DG4 | 不操作（U25 基本策略） + 打开开关 S16 | 40200 | 0 | 40200 | - | 1.5819e-05 | 81047.025 | 771.509 | 81818.534
180 | double | U25+DG5 | 不操作（U25 基本策略） + 不操作（DG5 基本策略） | 40200 | 0 | 40200 | - | 1.5819e-05 | 81047.6609 | 771.509 | 81819.1699
180 | double | U25+DG6 | 不操作（U25 基本策略） + 不操作（DG6 基本策略） | 40200 | 0 | 40200 | - | 1.5819e-05 | 81048.2968 | 771.509 | 81819.8058
180 | double | U25+DG7 | 不操作（U25 基本策略） + 不操作（DG7 基本策略） | 40200 | 0 | 40200 | - | 1.5819e-05 | 81048.9327 | 771.509 | 81820.4417
180 | double | U25+DG8 | 不操作（U25 基本策略） + 不操作（DG8 基本策略） | 40200 | 0 | 40200 | - | 1.5819e-05 | 81049.5686 | 771.509 | 81821.0776
180 | double | U26+S1 | 不操作（U26 基本策略） + 操作：开S29-2 | 26800 | 0 | 26800 | - | 6.3084e-06 | 81049.7376 | 771.509 | 81821.2466
180 | double | U26+S2 | 不操作（U26 基本策略） + 操作：开S62-3+开S13-1 | 26800 | 0 | 26800 | - | 6.3084e-06 | 81049.9067 | 771.509 | 81821.4157
180 | double | U26+S3 | 不操作（U26 基本策略） + 操作：开S13-1 | 26800 | 0 | 26800 | - | 6.3084e-06 | 81050.0758 | 771.509 | 81821.5848
180 | double | U26+S4 | 不操作（U26 基本策略） + 操作：开S13-1 | 26800 | 0 | 26800 | - | 6.3084e-06 | 81050.2448 | 771.509 | 81821.7538
180 | double | U26+S5 | 不操作（U26 基本策略） + 操作：开S13-1 | 26800 | 0 | 26800 | - | 6.3084e-06 | 81050.4139 | 771.509 | 81821.9229
180 | double | U26+S6 | 不操作（U26 基本策略） + 不操作（S6 基本策略） | 1654300 | 0 | 1654300 | - | 6.3084e-06 | 81060.8499 | 771.509 | 81832.3589
180 | double | U26+S7 | 不操作（U26 基本策略） + 不操作（S7 基本策略） | 26800 | 0 | 26800 | - | 6.3084e-06 | 81061.0189 | 771.509 | 81832.5279
180 | double | U26+S8 | 不操作（U26 基本策略） + 操作：开S29-2 | 26800 | 0 | 26800 | - | 6.3084e-06 | 81061.188 | 771.509 | 81832.697
180 | double | U26+S9 | 不操作（U26 基本策略） + 不操作（S9 基本策略） | 67000 | 0 | 67000 | - | 6.3084e-06 | 81061.6106 | 771.509 | 81833.1196
180 | double | U26+S10 | 不操作（U26 基本策略） + 不操作（S10 基本策略） | 26800 | 0 | 26800 | - | 6.3084e-06 | 81061.7797 | 771.509 | 81833.2887
180 | double | U26+S11 | 不操作（U26 基本策略） + 操作：开S29-2 | 26800 | 0 | 26800 | - | 6.3084e-06 | 81061.9488 | 771.509 | 81833.4578
180 | double | U26+S12 | 不操作（U26 基本策略） + 操作：开S29-2 | 26800 | 0 | 26800 | - | 6.3084e-06 | 81062.1178 | 771.509 | 81833.6268
180 | double | U26+S13 | 不操作（U26 基本策略） + 不操作（S13 基本策略） | 1073000 | 0 | 1073000 | - | 6.3084e-06 | 81068.8867 | 771.509 | 81840.3957
180 | double | U26+S14 | 不操作（U26 基本策略） + 不操作（S14 基本策略） | 1006000 | 0 | 1006000 | - | 6.3084e-06 | 81075.233 | 771.509 | 81846.742
180 | double | U26+S15 | 不操作（U26 基本策略） + 不操作（S15 基本策略） | 365800 | 0 | 365800 | - | 6.3084e-06 | 81077.5406 | 771.509 | 81849.0496
180 | double | U26+S16 | 不操作（U26 基本策略） + 不操作（S16 基本策略） | 26800 | 0 | 26800 | - | 6.3084e-06 | 81077.7096 | 771.509 | 81849.2186
180 | double | U26+S17 | 不操作（U26 基本策略） + 不操作（S17 基本策略） | 976000 | 0 | 976000 | - | 6.3084e-06 | 81083.8666 | 771.509 | 81855.3756
180 | double | U26+S18 | 不操作（U26 基本策略） + 不操作（S18 基本策略） | 561700 | 0 | 561700 | - | 6.3084e-06 | 81087.41 | 771.509 | 81858.919
180 | double | U26+S19 | 不操作（U26 基本策略） + 不操作（S19 基本策略） | 717800 | 0 | 717800 | - | 6.3084e-06 | 81091.9382 | 771.509 | 81863.4472
180 | double | U26+S20 | 不操作（U26 基本策略） + 不操作（S20 基本策略） | 293000 | 0 | 293000 | - | 6.3084e-06 | 81093.7865 | 771.509 | 81865.2955
180 | double | U25+S4 | 不操作（U25 基本策略） + 操作：开S13-1 | 40200 | 0 | 40200 | - | 6.3084e-06 | 81094.0401 | 771.509 | 81865.5491
180 | double | U25+S5 | 不操作（U25 基本策略） + 操作：开S13-1 | 40200 | 0 | 40200 | - | 6.3084e-06 | 81094.2937 | 771.509 | 81865.8027
180 | double | U25+S6 | 不操作（U25 基本策略） + 不操作（S6 基本策略） | 1667700 | 0 | 1667700 | - | 6.3084e-06 | 81104.8142 | 771.509 | 81876.3232
180 | double | U25+S7 | 不操作（U25 基本策略） + 不操作（S7 基本策略） | 40200 | 0 | 40200 | - | 6.3084e-06 | 81105.0678 | 771.509 | 81876.5768
180 | double | U25+S8 | 不操作（U25 基本策略） + 操作：开S29-2 | 40200 | 0 | 40200 | - | 6.3084e-06 | 81105.3214 | 771.509 | 81876.8304
180 | double | U25+S9 | 不操作（U25 基本策略） + 不操作（S9 基本策略） | 80400 | 0 | 80400 | - | 6.3084e-06 | 81105.8286 | 771.509 | 81877.3376
180 | double | U25+S10 | 不操作（U25 基本策略） + 不操作（S10 基本策略） | 40200 | 0 | 40200 | - | 6.3084e-06 | 81106.0822 | 771.509 | 81877.5912
180 | double | U25+S11 | 不操作（U25 基本策略） + 操作：开S29-2 | 40200 | 0 | 40200 | - | 6.3084e-06 | 81106.3358 | 771.509 | 81877.8448
180 | double | U25+S12 | 不操作（U25 基本策略） + 操作：开S29-2 | 40200 | 0 | 40200 | - | 6.3084e-06 | 81106.5894 | 771.509 | 81878.0984
180 | double | U25+S13 | 不操作（U25 基本策略） + 不操作（S13 基本策略） | 1086400 | 0 | 1086400 | - | 6.3084e-06 | 81113.4428 | 771.509 | 81884.9518
180 | double | U25+S14 | 不操作（U25 基本策略） + 不操作（S14 基本策略） | 1019400 | 0 | 1019400 | - | 6.3084e-06 | 81119.8736 | 771.509 | 81891.3826
180 | double | U25+S15 | 不操作（U25 基本策略） + 不操作（S15 基本策略） | 379200 | 0 | 379200 | - | 6.3084e-06 | 81122.2657 | 771.509 | 81893.7747
180 | double | U25+S16 | 不操作（U25 基本策略） + 不操作（S16 基本策略） | 40200 | 0 | 40200 | - | 6.3084e-06 | 81122.5193 | 771.509 | 81894.0283
180 | double | U25+S17 | 不操作（U25 基本策略） + 不操作（S17 基本策略） | 989400 | 0 | 989400 | - | 6.3084e-06 | 81128.7608 | 771.509 | 81900.2698
180 | double | U25+S18 | 不操作（U25 基本策略） + 不操作（S18 基本策略） | 575100 | 0 | 575100 | - | 6.3084e-06 | 81132.3888 | 771.509 | 81903.8978
180 | double | U25+S19 | 不操作（U25 基本策略） + 不操作（S19 基本策略） | 731200 | 0 | 731200 | - | 6.3084e-06 | 81137.0015 | 771.509 | 81908.5105
180 | double | U25+S20 | 不操作（U25 基本策略） + 不操作（S20 基本策略） | 306400 | 0 | 306400 | - | 6.3084e-06 | 81138.9344 | 771.509 | 81910.4434
180 | double | U25+S21 | 不操作（U25 基本策略） + 不操作（S21 基本策略） | 1130100 | 0 | 1130100 | - | 6.3084e-06 | 81146.0635 | 771.509 | 81917.5725
180 | double | U25+S22 | 不操作（U25 基本策略） + 不操作（S22 基本策略） | 321600 | 0 | 321600 | - | 6.3084e-06 | 81148.0922 | 771.509 | 81919.6013
180 | double | U25+S23 | 不操作（U25 基本策略） + 不操作（S23 基本策略） | 1445000 | 0 | 1445000 | - | 6.3084e-06 | 81157.2079 | 771.509 | 81928.7169
180 | double | U25+S24 | 不操作（U25 基本策略） + 不操作（S24 基本策略） | 455600 | 0 | 455600 | - | 6.3084e-06 | 81160.082 | 771.509 | 81931.591
180 | double | U25+S25 | 不操作（U25 基本策略） + 不操作（S25 基本策略） | 726700 | 0 | 726700 | - | 6.3084e-06 | 81164.6663 | 771.509 | 81936.1753
180 | double | U25+S26 | 不操作（U25 基本策略） + 不操作（S26 基本策略） | 274700 | 0 | 274700 | - | 6.3084e-06 | 81166.3992 | 771.509 | 81937.9082
180 | double | U25+S27 | 不操作（U25 基本策略） + 操作：开S62-3 | 40200 | 0 | 40200 | - | 6.3084e-06 | 81166.6528 | 771.509 | 81938.1618
180 | double | U25+S28 | 不操作（U25 基本策略） + 不操作（S28 基本策略） | 282750 | 0 | 282750 | - | 6.3084e-06 | 81168.4365 | 771.509 | 81939.9455
180 | double | U25+S29 | 不操作（U25 基本策略） + 操作：开S62-3 | 40200 | 0 | 40200 | - | 6.3084e-06 | 81168.6901 | 771.509 | 81940.1991
180 | double | U25+S13-1 | 不操作（U25 基本策略） + 不操作（S13-1 基本策略） | 40200 | 0 | 40200 | - | 6.3084e-06 | 81168.9437 | 771.509 | 81940.4527
180 | double | U25+S29-2 | 不操作（U25 基本策略） + 不操作（S29-2 基本策略） | 40200 | 0 | 40200 | - | 6.3084e-06 | 81169.1973 | 771.509 | 81940.7063
180 | double | U25+S62-3 | 不操作（U25 基本策略） + 不操作（S62-3 基本策略） | 40200 | 0 | 40200 | - | 6.3084e-06 | 81169.4509 | 771.509 | 81940.9599
180 | double | U25+CB1 | 不操作（U25 基本策略） + 操作：开S29-2 | 40200 | 0 | 40200 | - | 6.3084e-06 | 81169.7044 | 771.509 | 81941.2134
180 | double | U16+S29-2 | 不操作（U16 基本策略） + 不操作（S29-2 基本策略） | 271200 | 0 | 271200 | - | 6.3084e-06 | 81171.4153 | 771.509 | 81942.9243
180 | double | U16+S62-3 | 不操作（U16 基本策略） + 不操作（S62-3 基本策略） | 271200 | 0 | 271200 | - | 6.3084e-06 | 81173.1261 | 771.509 | 81944.6351
180 | double | U16+CB1 | 不操作（U16 基本策略） + 操作：开S29-2 | 271200 | 0 | 271200 | - | 6.3084e-06 | 81174.8369 | 771.509 | 81946.3459
180 | double | U16+CB2 | 不操作（U16 基本策略） + 操作：关S11+开S62-3+开S29-2 | 271200 | 490001.1555 | 761201.1555 | - | 6.3084e-06 | 81176.5478 | 774.6001 | 81951.1479
180 | double | U16+CB3 | 不操作（U16 基本策略） + 操作：开S29-2 | 271200 | 0 | 271200 | - | 6.3084e-06 | 81178.2586 | 774.6001 | 81952.8587
180 | double | U16+DG1 | 不操作（U16 基本策略） + 打开开关 S7 | 271200 | 0 | 271200 | - | 1.5819e-05 | 81182.5486 | 774.6001 | 81957.1487
180 | double | U16+DG2 | 不操作（U16 基本策略） + 打开开关 S10 | 271200 | 0 | 271200 | - | 1.5819e-05 | 81186.8386 | 774.6001 | 81961.4387
180 | double | U16+DG3 | 不操作（U16 基本策略） + 不操作（DG3 基本策略） | 271200 | 0 | 271200 | - | 1.5819e-05 | 81191.1285 | 774.6001 | 81965.7287
180 | double | U16+DG4 | 不操作（U16 基本策略） + 打开开关 S16 | 271200 | 0 | 271200 | - | 1.5819e-05 | 81195.4185 | 774.6001 | 81970.0186
180 | double | U16+DG5 | 不操作（U16 基本策略） + 不操作（DG5 基本策略） | 271200 | 0 | 271200 | - | 1.5819e-05 | 81199.7085 | 774.6001 | 81974.3086
180 | double | U16+DG6 | 不操作（U16 基本策略） + 不操作（DG6 基本策略） | 271200 | 0 | 271200 | - | 1.5819e-05 | 81203.9985 | 774.6001 | 81978.5986
180 | double | U16+DG7 | 不操作（U16 基本策略） + 不操作（DG7 基本策略） | 271200 | 0 | 271200 | - | 1.5819e-05 | 81208.2885 | 774.6001 | 81982.8886
180 | double | U16+DG8 | 不操作（U16 基本策略） + 不操作（DG8 基本策略） | 271200 | 0 | 271200 | - | 1.5819e-05 | 81212.5784 | 774.6001 | 81987.1786
180 | double | U17+S1 | 不操作（U17 基本策略） + 操作：开S29-2 | 26800 | 0 | 26800 | - | 6.3084e-06 | 81212.7475 | 774.6001 | 81987.3476
180 | double | U17+S2 | 不操作（U17 基本策略） + 操作：开S62-3+开S13-1 | 26800 | 0 | 26800 | - | 6.3084e-06 | 81212.9166 | 774.6001 | 81987.5167
180 | double | U17+S3 | 不操作（U17 基本策略） + 操作：开S13-1 | 26800 | 0 | 26800 | - | 6.3084e-06 | 81213.0856 | 774.6001 | 81987.6857
180 | double | U17+S4 | 不操作（U17 基本策略） + 操作：开S13-1 | 26800 | 0 | 26800 | - | 6.3084e-06 | 81213.2547 | 774.6001 | 81987.8548
180 | double | U17+S5 | 不操作（U17 基本策略） + 操作：开S13-1 | 26800 | 0 | 26800 | - | 6.3084e-06 | 81213.4238 | 774.6001 | 81988.0239
180 | double | U17+S6 | 不操作（U17 基本策略） + 不操作（S6 基本策略） | 1654300 | 0 | 1654300 | - | 6.3084e-06 | 81223.8597 | 774.6001 | 81998.4598
180 | double | U17+S7 | 不操作（U17 基本策略） + 不操作（S7 基本策略） | 26800 | 0 | 26800 | - | 6.3084e-06 | 81224.0288 | 774.6001 | 81998.6289
180 | double | U17+S8 | 不操作（U17 基本策略） + 操作：开S29-2 | 26800 | 0 | 26800 | - | 6.3084e-06 | 81224.1978 | 774.6001 | 81998.798
180 | double | U17+S9 | 不操作（U17 基本策略） + 不操作（S9 基本策略） | 67000 | 0 | 67000 | - | 6.3084e-06 | 81224.6205 | 774.6001 | 81999.2206
180 | double | U17+S10 | 不操作（U17 基本策略） + 不操作（S10 基本策略） | 26800 | 0 | 26800 | - | 6.3084e-06 | 81224.7896 | 774.6001 | 81999.3897
180 | double | U17+S11 | 不操作（U17 基本策略） + 操作：开S29-2 | 26800 | 0 | 26800 | - | 6.3084e-06 | 81224.9586 | 774.6001 | 81999.5588
180 | double | U17+S12 | 不操作（U17 基本策略） + 操作：开S29-2 | 26800 | 0 | 26800 | - | 6.3084e-06 | 81225.1277 | 774.6001 | 81999.7278
180 | double | U17+S13 | 不操作（U17 基本策略） + 不操作（S13 基本策略） | 1073000 | 0 | 1073000 | - | 6.3084e-06 | 81231.8966 | 774.6001 | 82006.4967
180 | double | U17+S14 | 不操作（U17 基本策略） + 不操作（S14 基本策略） | 1006000 | 0 | 1006000 | - | 6.3084e-06 | 81238.2428 | 774.6001 | 82012.8429
180 | double | U17+S15 | 不操作（U17 基本策略） + 不操作（S15 基本策略） | 365800 | 0 | 365800 | - | 6.3084e-06 | 81240.5504 | 774.6001 | 82015.1505
180 | double | U17+S16 | 不操作（U17 基本策略） + 不操作（S16 基本策略） | 26800 | 0 | 26800 | - | 6.3084e-06 | 81240.7195 | 774.6001 | 82015.3196
180 | double | U17+S17 | 不操作（U17 基本策略） + 不操作（S17 基本策略） | 976000 | 0 | 976000 | - | 6.3084e-06 | 81246.8765 | 774.6001 | 82021.4766
180 | double | U19+S22 | 不操作（U19 基本策略） + 不操作（S22 基本策略） | 297480 | 0 | 297480 | - | 6.3084e-06 | 81248.7531 | 774.6001 | 82023.3532
180 | double | U19+S23 | 不操作（U19 基本策略） + 不操作（S23 基本策略） | 1420880 | 0 | 1420880 | - | 6.3084e-06 | 81257.7165 | 774.6001 | 82032.3167
180 | double | U19+S24 | 不操作（U19 基本策略） + 不操作（S24 基本策略） | 431480 | 0 | 431480 | - | 6.3084e-06 | 81260.4385 | 774.6001 | 82035.0386
180 | double | U19+S25 | 不操作（U19 基本策略） + 不操作（S25 基本策略） | 702580 | 0 | 702580 | - | 6.3084e-06 | 81264.8706 | 774.6001 | 82039.4707
180 | double | U19+S26 | 不操作（U19 基本策略） + 不操作（S26 基本策略） | 250580 | 0 | 250580 | - | 6.3084e-06 | 81266.4514 | 774.6001 | 82041.0515
180 | double | U19+S27 | 不操作（U19 基本策略） + 操作：开S62-3 | 16080 | 0 | 16080 | - | 6.3084e-06 | 81266.5528 | 774.6001 | 82041.1529
180 | double | U19+S28 | 不操作（U19 基本策略） + 不操作（S28 基本策略） | 258630 | 0 | 258630 | - | 6.3084e-06 | 81268.1844 | 774.6001 | 82042.7845
180 | double | U19+S29 | 不操作（U19 基本策略） + 操作：开S62-3 | 16080 | 0 | 16080 | - | 6.3084e-06 | 81268.2858 | 774.6001 | 82042.8859
180 | double | U19+S13-1 | 不操作（U19 基本策略） + 不操作（S13-1 基本策略） | 16080 | 0 | 16080 | - | 6.3084e-06 | 81268.3872 | 774.6001 | 82042.9874
180 | double | U19+S29-2 | 不操作（U19 基本策略） + 不操作（S29-2 基本策略） | 16080 | 0 | 16080 | - | 6.3084e-06 | 81268.4887 | 774.6001 | 82043.0888
180 | double | U19+S62-3 | 不操作（U19 基本策略） + 不操作（S62-3 基本策略） | 16080 | 0 | 16080 | - | 6.3084e-06 | 81268.5901 | 774.6001 | 82043.1902
180 | double | U19+CB1 | 不操作（U19 基本策略） + 操作：开S29-2 | 16080 | 0 | 16080 | - | 6.3084e-06 | 81268.6916 | 774.6001 | 82043.2917
180 | double | U19+CB2 | 不操作（U19 基本策略） + 操作：关S11+开S62-3+开S29-2 | 16080 | 490001.1555 | 506081.1555 | - | 6.3084e-06 | 81268.793 | 777.6912 | 82046.4842
180 | double | U19+CB3 | 不操作（U19 基本策略） + 操作：开S29-2 | 16080 | 0 | 16080 | - | 6.3084e-06 | 81268.8944 | 777.6912 | 82046.5857
180 | double | U19+DG1 | 不操作（U19 基本策略） + 打开开关 S7 | 16080 | 0 | 16080 | - | 1.5819e-05 | 81269.1488 | 777.6912 | 82046.84
180 | double | U19+DG2 | 不操作（U19 基本策略） + 打开开关 S10 | 16080 | 0 | 16080 | - | 1.5819e-05 | 81269.4032 | 777.6912 | 82047.0944
180 | double | U19+DG3 | 不操作（U19 基本策略） + 不操作（DG3 基本策略） | 16080 | 0 | 16080 | - | 1.5819e-05 | 81269.6575 | 777.6912 | 82047.3487
180 | double | U19+DG4 | 不操作（U19 基本策略） + 打开开关 S16 | 16080 | 0 | 16080 | - | 1.5819e-05 | 81269.9119 | 777.6912 | 82047.6031
180 | double | U19+DG5 | 不操作（U19 基本策略） + 不操作（DG5 基本策略） | 16080 | 0 | 16080 | - | 1.5819e-05 | 81270.1662 | 777.6912 | 82047.8575
180 | double | U19+DG6 | 不操作（U19 基本策略） + 不操作（DG6 基本策略） | 16080 | 0 | 16080 | - | 1.5819e-05 | 81270.4206 | 777.6912 | 82048.1118
180 | double | U19+DG7 | 不操作（U19 基本策略） + 不操作（DG7 基本策略） | 16080 | 0 | 16080 | - | 1.5819e-05 | 81270.675 | 777.6912 | 82048.3662
180 | double | U19+DG8 | 不操作（U19 基本策略） + 不操作（DG8 基本策略） | 16080 | 0 | 16080 | - | 1.5819e-05 | 81270.9293 | 777.6912 | 82048.6206
180 | double | U20+S1 | 不操作（U20 基本策略） + 操作：开S29-2 | 40200 | 0 | 40200 | - | 6.3084e-06 | 81271.1829 | 777.6912 | 82048.8742
180 | double | U20+S2 | 不操作（U20 基本策略） + 操作：开S62-3+开S13-1 | 40200 | 0 | 40200 | - | 6.3084e-06 | 81271.4365 | 777.6912 | 82049.1277
180 | double | U20+S3 | 不操作（U20 基本策略） + 操作：开S13-1 | 40200 | 0 | 40200 | - | 6.3084e-06 | 81271.6901 | 777.6912 | 82049.3813
180 | double | U20+S4 | 不操作（U20 基本策略） + 操作：开S13-1 | 40200 | 0 | 40200 | - | 6.3084e-06 | 81271.9437 | 777.6912 | 82049.6349
180 | double | U20+S5 | 不操作（U20 基本策略） + 操作：开S13-1 | 40200 | 0 | 40200 | - | 6.3084e-06 | 81272.1973 | 777.6912 | 82049.8885
180 | double | U20+S6 | 不操作（U20 基本策略） + 不操作（S6 基本策略） | 1667700 | 0 | 1667700 | - | 6.3084e-06 | 81282.7178 | 777.6912 | 82060.409
180 | double | U20+S7 | 不操作（U20 基本策略） + 不操作（S7 基本策略） | 40200 | 0 | 40200 | - | 6.3084e-06 | 81282.9714 | 777.6912 | 82060.6626
180 | double | U20+S8 | 不操作（U20 基本策略） + 操作：开S29-2 | 40200 | 0 | 40200 | - | 6.3084e-06 | 81283.225 | 777.6912 | 82060.9162
180 | double | U24+S17 | 不操作（U24 基本策略） + 不操作（S17 基本策略） | 976000 | 0 | 976000 | - | 6.3084e-06 | 81289.382 | 777.6912 | 82067.0732
180 | double | U24+S18 | 不操作（U24 基本策略） + 不操作（S18 基本策略） | 561700 | 0 | 561700 | - | 6.3084e-06 | 81292.9254 | 777.6912 | 82070.6166
180 | double | U24+S19 | 不操作（U24 基本策略） + 不操作（S19 基本策略） | 717800 | 0 | 717800 | - | 6.3084e-06 | 81297.4535 | 777.6912 | 82075.1448
180 | double | U24+S20 | 不操作（U24 基本策略） + 不操作（S20 基本策略） | 293000 | 0 | 293000 | - | 6.3084e-06 | 81299.3019 | 777.6912 | 82076.9931
180 | double | U24+S21 | 不操作（U24 基本策略） + 不操作（S21 基本策略） | 1116700 | 0 | 1116700 | - | 6.3084e-06 | 81306.3465 | 777.6912 | 82084.0377
180 | double | U24+S22 | 不操作（U24 基本策略） + 不操作（S22 基本策略） | 308200 | 0 | 308200 | - | 6.3084e-06 | 81308.2907 | 777.6912 | 82085.9819
180 | double | U24+S23 | 不操作（U24 基本策略） + 不操作（S23 基本策略） | 1431600 | 0 | 1431600 | - | 6.3084e-06 | 81317.3218 | 777.6912 | 82095.013
180 | double | U24+S24 | 不操作（U24 基本策略） + 不操作（S24 基本策略） | 442200 | 0 | 442200 | - | 6.3084e-06 | 81320.1114 | 777.6912 | 82097.8026
180 | double | U24+S25 | 不操作（U24 基本策略） + 不操作（S25 基本策略） | 713300 | 0 | 713300 | - | 6.3084e-06 | 81324.6111 | 777.6912 | 82102.3024
180 | double | U24+S26 | 不操作（U24 基本策略） + 不操作（S26 基本策略） | 261300 | 0 | 261300 | - | 6.3084e-06 | 81326.2595 | 777.6912 | 82103.9507
180 | double | U24+S27 | 不操作（U24 基本策略） + 操作：开S62-3 | 26800 | 0 | 26800 | - | 6.3084e-06 | 81326.4286 | 777.6912 | 82104.1198
180 | double | U24+S28 | 不操作（U24 基本策略） + 不操作（S28 基本策略） | 269350 | 0 | 269350 | - | 6.3084e-06 | 81328.1277 | 777.6912 | 82105.819
180 | double | U24+S29 | 不操作（U24 基本策略） + 操作：开S62-3 | 26800 | 0 | 26800 | - | 6.3084e-06 | 81328.2968 | 777.6912 | 82105.988
180 | double | U24+S13-1 | 不操作（U24 基本策略） + 不操作（S13-1 基本策略） | 26800 | 0 | 26800 | - | 6.3084e-06 | 81328.4659 | 777.6912 | 82106.1571
180 | double | U24+S29-2 | 不操作（U24 基本策略） + 不操作（S29-2 基本策略） | 26800 | 0 | 26800 | - | 6.3084e-06 | 81328.6349 | 777.6912 | 82106.3262
180 | double | U24+S62-3 | 不操作（U24 基本策略） + 不操作（S62-3 基本策略） | 26800 | 0 | 26800 | - | 6.3084e-06 | 81328.804 | 777.6912 | 82106.4952
180 | double | U24+CB1 | 不操作（U24 基本策略） + 操作：开S29-2 | 26800 | 0 | 26800 | - | 6.3084e-06 | 81328.9731 | 777.6912 | 82106.6643
180 | double | U24+CB2 | 不操作（U24 基本策略） + 操作：关S11+开S62-3+开S29-2 | 26800 | 490001.1555 | 516801.1555 | - | 6.3084e-06 | 81329.1421 | 780.7823 | 82109.9245
180 | double | U24+CB3 | 不操作（U24 基本策略） + 操作：开S29-2 | 26800 | 0 | 26800 | - | 6.3084e-06 | 81329.3112 | 780.7823 | 82110.0935
180 | double | U24+DG1 | 不操作（U24 基本策略） + 打开开关 S7 | 26800 | 0 | 26800 | - | 1.5819e-05 | 81329.7351 | 780.7823 | 82110.5175
180 | double | U24+DG2 | 不操作（U24 基本策略） + 打开开关 S10 | 26800 | 0 | 26800 | - | 1.5819e-05 | 81330.1591 | 780.7823 | 82110.9414
180 | double | U24+DG3 | 不操作（U24 基本策略） + 不操作（DG3 基本策略） | 26800 | 0 | 26800 | - | 1.5819e-05 | 81330.583 | 780.7823 | 82111.3653
180 | double | U24+DG4 | 不操作（U24 基本策略） + 打开开关 S16 | 26800 | 0 | 26800 | - | 1.5819e-05 | 81331.0069 | 780.7823 | 82111.7893
180 | double | U24+DG5 | 不操作（U24 基本策略） + 不操作（DG5 基本策略） | 26800 | 0 | 26800 | - | 1.5819e-05 | 81331.4309 | 780.7823 | 82112.2132
180 | double | U24+DG6 | 不操作（U24 基本策略） + 不操作（DG6 基本策略） | 26800 | 0 | 26800 | - | 1.5819e-05 | 81331.8548 | 780.7823 | 82112.6371
180 | double | U24+DG7 | 不操作（U24 基本策略） + 不操作（DG7 基本策略） | 26800 | 0 | 26800 | - | 1.5819e-05 | 81332.2787 | 780.7823 | 82113.0611
180 | double | U24+DG8 | 不操作（U24 基本策略） + 不操作（DG8 基本策略） | 26800 | 0 | 26800 | - | 1.5819e-05 | 81332.7027 | 780.7823 | 82113.485
180 | double | U25+S1 | 不操作（U25 基本策略） + 操作：开S29-2 | 40200 | 0 | 40200 | - | 6.3084e-06 | 81332.9563 | 780.7823 | 82113.7386
180 | double | U25+S2 | 不操作（U25 基本策略） + 操作：开S62-3+开S13-1 | 40200 | 0 | 40200 | - | 6.3084e-06 | 81333.2099 | 780.7823 | 82113.9922
180 | double | U25+S3 | 不操作（U25 基本策略） + 操作：开S13-1 | 40200 | 0 | 40200 | - | 6.3084e-06 | 81333.4635 | 780.7823 | 82114.2458
180 | double | L54+S14 | 操作：开S62-3 + 不操作（S14 基本策略） | 979200 | 0 | 979200 | - | 5.9281e-06 | 81339.2683 | 780.7823 | 82120.0506
180 | double | L54+S15 | 操作：开S62-3 + 不操作（S15 基本策略） | 339000 | 0 | 339000 | - | 5.9281e-06 | 81341.2779 | 780.7823 | 82122.0602
180 | double | L54+S16 | 操作：开S62-3 + 不操作（S16 基本策略） | 0 | 0 | 0 | - | 5.9281e-06 | 81341.2779 | 780.7823 | 82122.0602
180 | double | L54+S17 | 操作：开S62-3 + 不操作（S17 基本策略） | 949200 | 0 | 949200 | - | 5.9281e-06 | 81346.9048 | 780.7823 | 82127.6872
180 | double | L54+S18 | 操作：开S62-3 + 不操作（S18 基本策略） | 534900 | 0 | 534900 | - | 5.9281e-06 | 81350.0758 | 780.7823 | 82130.8581
180 | double | L54+S19 | 操作：开S62-3 + 不操作（S19 基本策略） | 691000 | 0 | 691000 | - | 5.9281e-06 | 81354.1721 | 780.7823 | 82134.9544
180 | double | L54+S20 | 操作：开S62-3 + 不操作（S20 基本策略） | 266200 | 0 | 266200 | - | 5.9281e-06 | 81355.7501 | 780.7823 | 82136.5325
180 | double | L54+S21 | 操作：开S62-3 + 不操作（S21 基本策略） | 1089900 | 0 | 1089900 | - | 5.9281e-06 | 81362.2112 | 780.7823 | 82142.9935
180 | double | L54+S22 | 操作：开S62-3 + 不操作（S22 基本策略） | 281400 | 0 | 281400 | - | 5.9281e-06 | 81363.8793 | 780.7823 | 82144.6617
180 | double | L54+S23 | 操作：开S62-3 + 不操作（S23 基本策略） | 1404800 | 0 | 1404800 | - | 5.9281e-06 | 81372.2071 | 780.7823 | 82152.9894
180 | double | L54+S24 | 操作：开S62-3 + 不操作（S24 基本策略） | 415400 | 0 | 415400 | - | 5.9281e-06 | 81374.6696 | 780.7823 | 82155.452
180 | double | L54+S25 | 操作：开S62-3 + 不操作（S25 基本策略） | 686500 | 0 | 686500 | - | 5.9281e-06 | 81378.7393 | 780.7823 | 82159.5216
180 | double | L54+S26 | 操作：开S62-3 + 不操作（S26 基本策略） | 234500 | 0 | 234500 | - | 5.9281e-06 | 81380.1294 | 780.7823 | 82160.9117
180 | double | L54+S27 | 操作：开S62-3(源:L54) | 90400 | 0 | 90400 | - | 5.9281e-06 | 81380.6653 | 780.7823 | 82161.4476
180 | double | L54+S28 | 操作：开S62-3 + 不操作（S28 基本策略） | 242550 | 0 | 242550 | - | 5.9281e-06 | 81382.1032 | 780.7823 | 82162.8855
180 | double | L54+S29 | 操作：开S62-3(源:L54) | 363150 | 0 | 363150 | - | 5.9281e-06 | 81384.2559 | 780.7823 | 82165.0383
180 | double | L54+S13-1 | 操作：开S62-3(源:L54) | 0 | 0 | 0 | - | 5.9281e-06 | 81384.2559 | 780.7823 | 82165.0383
180 | double | L54+S29-2 | 操作：开S62-3(源:L54) | 0 | 0 | 0 | - | 5.9281e-06 | 81384.2559 | 780.7823 | 82165.0383
180 | double | L54+S62-3 | 不操作（L54 基本策略）(源:L54) | 762150 | 0 | 762150 | - | 5.9281e-06 | 81388.774 | 780.7823 | 82169.5564
180 | double | L54+CB1 | 操作：开S62-3+开S29-2(源:L54) | 0 | 23597.8116 | 23597.8116 | - | 5.9281e-06 | 81388.774 | 780.9222 | 82169.6963
180 | double | L54+CB2 | 操作：开S62-3(源:L54) | 3763400 | 0 | 3763400 | - | 5.9281e-06 | 81411.0838 | 780.9222 | 82192.006
180 | double | L54+CB3 | 操作：开S62-3+开S13-1+开S29-2(源:L54) | 0 | 0 | 0 | - | 5.9281e-06 | 81411.0838 | 780.9222 | 82192.006
180 | double | L54+DG1 | 操作：开S62-3 + 打开开关 S7 | 0 | 0 | 0 | - | 1.4865e-05 | 81411.0838 | 780.9222 | 82192.006
180 | double | L54+DG2 | 操作：开S62-3 + 打开开关 S10 | 0 | 0 | 0 | - | 1.4865e-05 | 81411.0838 | 780.9222 | 82192.006
180 | double | L54+DG3 | 操作：开S62-3 + 不操作（DG3 基本策略） | 0 | 0 | 0 | - | 1.4865e-05 | 81411.0838 | 780.9222 | 82192.006
180 | double | L54+DG4 | 操作：开S62-3 + 打开开关 S16 | 0 | 0 | 0 | - | 1.4865e-05 | 81411.0838 | 780.9222 | 82192.006
180 | double | L54+DG5 | 操作：开S62-3 + 不操作（DG5 基本策略） | 0 | 0 | 0 | - | 1.4865e-05 | 81411.0838 | 780.9222 | 82192.006
180 | double | L54+DG6 | 操作：开S62-3 + 不操作（DG6 基本策略） | 0 | 0 | 0 | - | 1.4865e-05 | 81411.0838 | 780.9222 | 82192.006
180 | double | L54+DG7 | 操作：开S62-3 + 不操作（DG7 基本策略） | 0 | 0 | 0 | - | 1.4865e-05 | 81411.0838 | 780.9222 | 82192.006
180 | double | L54+DG8 | 操作：开S62-3 + 不操作（DG8 基本策略） | 0 | 0 | 0 | - | 1.4865e-05 | 81411.0838 | 780.9222 | 82192.006
180 | double | U20+DG4 | 不操作（U20 基本策略） + 打开开关 S16 | 40200 | 0 | 40200 | - | 1.5819e-05 | 81411.7197 | 780.9222 | 82192.642
180 | double | U20+DG5 | 不操作（U20 基本策略） + 不操作（DG5 基本策略） | 40200 | 0 | 40200 | - | 1.5819e-05 | 81412.3556 | 780.9222 | 82193.2779
180 | double | U20+DG6 | 不操作（U20 基本策略） + 不操作（DG6 基本策略） | 40200 | 0 | 40200 | - | 1.5819e-05 | 81412.9915 | 780.9222 | 82193.9138
180 | double | U20+DG7 | 不操作（U20 基本策略） + 不操作（DG7 基本策略） | 40200 | 0 | 40200 | - | 1.5819e-05 | 81413.6274 | 780.9222 | 82194.5497
180 | double | U20+DG8 | 不操作（U20 基本策略） + 不操作（DG8 基本策略） | 40200 | 0 | 40200 | - | 1.5819e-05 | 81414.2633 | 780.9222 | 82195.1856
180 | double | U21+S1 | 不操作（U21 基本策略） + 操作：开S29-2 | 212400 | 0 | 212400 | - | 6.3084e-06 | 81415.6032 | 780.9222 | 82196.5255
180 | double | U21+S2 | 不操作（U21 基本策略） + 操作：开S62-3+开S13-1 | 212400 | 0 | 212400 | - | 6.3084e-06 | 81416.9431 | 780.9222 | 82197.8654
180 | double | U21+S3 | 不操作（U21 基本策略） + 操作：开S13-1 | 212400 | 0 | 212400 | - | 6.3084e-06 | 81418.283 | 780.9222 | 82199.2053
180 | double | U21+S4 | 不操作（U21 基本策略） + 操作：开S13-1 | 212400 | 0 | 212400 | - | 6.3084e-06 | 81419.6229 | 780.9222 | 82200.5452
180 | double | U21+S5 | 不操作（U21 基本策略） + 操作：开S13-1 | 212400 | 0 | 212400 | - | 6.3084e-06 | 81420.9628 | 780.9222 | 82201.8851
180 | double | U21+S6 | 不操作（U21 基本策略） + 不操作（S6 基本策略） | 1839900 | 0 | 1839900 | - | 6.3084e-06 | 81432.5696 | 780.9222 | 82213.4919
180 | double | U21+S7 | 不操作（U21 基本策略） + 不操作（S7 基本策略） | 212400 | 0 | 212400 | - | 6.3084e-06 | 81433.9095 | 780.9222 | 82214.8318
180 | double | U21+S8 | 不操作（U21 基本策略） + 操作：开S29-2 | 212400 | 0 | 212400 | - | 6.3084e-06 | 81435.2494 | 780.9222 | 82216.1717
180 | double | U21+S9 | 打开开关 S10 + 不操作（S9 基本策略） | 212400 | 0 | 212400 | - | 6.3084e-06 | 81436.5893 | 780.9222 | 82217.5116
180 | double | U21+S10 | 不操作（U21 基本策略） + 不操作（S10 基本策略） | 212400 | 0 | 212400 | - | 6.3084e-06 | 81437.9292 | 780.9222 | 82218.8515
180 | double | U21+S11 | 不操作（U21 基本策略） + 操作：开S29-2 | 212400 | 0 | 212400 | - | 6.3084e-06 | 81439.2691 | 780.9222 | 82220.1914
180 | double | U21+S12 | 不操作（U21 基本策略） + 操作：开S29-2 | 212400 | 0 | 212400 | - | 6.3084e-06 | 81440.609 | 780.9222 | 82221.5313
180 | double | U21+S13 | 不操作（U21 基本策略） + 不操作（S13 基本策略） | 1258600 | 0 | 1258600 | - | 6.3084e-06 | 81448.5488 | 780.9222 | 82229.471
180 | double | U21+S14 | 不操作（U21 基本策略） + 不操作（S14 基本策略） | 1191600 | 0 | 1191600 | - | 6.3084e-06 | 81456.0658 | 780.9222 | 82236.9881
180 | double | U21+S15 | 不操作（U21 基本策略） + 不操作（S15 基本策略） | 551400 | 0 | 551400 | - | 6.3084e-06 | 81459.5443 | 780.9222 | 82240.4665
180 | double | U21+S16 | 不操作（U21 基本策略） + 不操作（S16 基本策略） | 212400 | 0 | 212400 | - | 6.3084e-06 | 81460.8842 | 780.9222 | 82241.8064
180 | double | U21+S17 | 不操作（U21 基本策略） + 不操作（S17 基本策略） | 1161600 | 0 | 1161600 | - | 6.3084e-06 | 81468.212 | 780.9222 | 82249.1342
180 | double | U21+S18 | 不操作（U21 基本策略） + 不操作（S18 基本策略） | 747300 | 0 | 747300 | - | 6.3084e-06 | 81472.9262 | 780.9222 | 82253.8485
180 | double | U21+S19 | 不操作（U21 基本策略） + 不操作（S19 基本策略） | 903400 | 0 | 903400 | - | 6.3084e-06 | 81478.6252 | 780.9222 | 82259.5475
180 | double | U21+S20 | 不操作（U21 基本策略） + 不操作（S20 基本策略） | 478600 | 0 | 478600 | - | 6.3084e-06 | 81481.6444 | 780.9222 | 82262.5667
180 | double | U21+S21 | 不操作（U21 基本策略） + 不操作（S21 基本策略） | 1302300 | 0 | 1302300 | - | 6.3084e-06 | 81489.8598 | 780.9222 | 82270.7821
180 | double | U21+S22 | 不操作（U21 基本策略） + 不操作（S22 基本策略） | 493800 | 0 | 493800 | - | 6.3084e-06 | 81492.9749 | 780.9222 | 82273.8971
180 | double | U21+S23 | 不操作（U21 基本策略） + 不操作（S23 基本策略） | 1617200 | 0 | 1617200 | - | 6.3084e-06 | 81503.1768 | 780.9222 | 82284.099
180 | double | U21+S24 | 不操作（U21 基本策略） + 不操作（S24 基本策略） | 627800 | 0 | 627800 | - | 6.3084e-06 | 81507.1372 | 780.9222 | 82288.0595
180 | double | U21+S25 | 不操作（U21 基本策略） + 不操作（S25 基本策略） | 898900 | 0 | 898900 | - | 6.3084e-06 | 81512.8078 | 780.9222 | 82293.7301
180 | double | U16+S1 | 不操作（U16 基本策略） + 操作：开S29-2 | 271200 | 0 | 271200 | - | 6.3084e-06 | 81514.5187 | 780.9222 | 82295.4409
180 | double | U16+S2 | 不操作（U16 基本策略） + 操作：开S62-3+开S13-1 | 271200 | 0 | 271200 | - | 6.3084e-06 | 81516.2295 | 780.9222 | 82297.1517
180 | double | U16+S3 | 不操作（U16 基本策略） + 操作：开S13-1 | 271200 | 0 | 271200 | - | 6.3084e-06 | 81517.9403 | 780.9222 | 82298.8626
180 | double | U16+S4 | 不操作（U16 基本策略） + 操作：开S13-1 | 271200 | 0 | 271200 | - | 6.3084e-06 | 81519.6512 | 780.9222 | 82300.5734
180 | double | U16+S5 | 不操作（U16 基本策略） + 操作：开S13-1 | 271200 | 0 | 271200 | - | 6.3084e-06 | 81521.362 | 780.9222 | 82302.2842
180 | double | U16+S6 | 不操作（U16 基本策略） + 不操作（S6 基本策略） | 1898700 | 0 | 1898700 | - | 6.3084e-06 | 81533.3397 | 780.9222 | 82314.2619
180 | double | U16+S7 | 不操作（U16 基本策略） + 不操作（S7 基本策略） | 271200 | 0 | 271200 | - | 6.3084e-06 | 81535.0505 | 780.9222 | 82315.9728
180 | double | U16+S8 | 不操作（U16 基本策略） + 操作：开S29-2 | 271200 | 0 | 271200 | - | 6.3084e-06 | 81536.7614 | 780.9222 | 82317.6836
180 | double | U16+S9 | 不操作（U16 基本策略） + 不操作（S9 基本策略） | 311400 | 0 | 311400 | - | 6.3084e-06 | 81538.7258 | 780.9222 | 82319.648
180 | double | U16+S10 | 不操作（U16 基本策略） + 不操作（S10 基本策略） | 271200 | 0 | 271200 | - | 6.3084e-06 | 81540.4366 | 780.9222 | 82321.3589
180 | double | U16+S11 | 不操作（U16 基本策略） + 操作：开S29-2 | 271200 | 0 | 271200 | - | 6.3084e-06 | 81542.1475 | 780.9222 | 82323.0697
180 | double | U16+S12 | 不操作（U16 基本策略） + 操作：开S29-2 | 271200 | 0 | 271200 | - | 6.3084e-06 | 81543.8583 | 780.9222 | 82324.7805
180 | double | U16+S13 | 不操作（U16 基本策略） + 不操作（S13 基本策略） | 1317400 | 0 | 1317400 | - | 6.3084e-06 | 81552.169 | 780.9222 | 82333.0912
180 | double | U16+S14 | 不操作（U16 基本策略） + 不操作（S14 基本策略） | 1250400 | 0 | 1250400 | - | 6.3084e-06 | 81560.057 | 780.9222 | 82340.9792
180 | double | U16+S15 | 不操作（U16 基本策略） + 不操作（S15 基本策略） | 610200 | 0 | 610200 | - | 6.3084e-06 | 81563.9063 | 780.9222 | 82344.8286
180 | double | U16+S16 | 不操作（U16 基本策略） + 不操作（S16 基本策略） | 271200 | 0 | 271200 | - | 6.3084e-06 | 81565.6172 | 780.9222 | 82346.5394
180 | double | U16+S17 | 不操作（U16 基本策略） + 不操作（S17 基本策略） | 1220400 | 0 | 1220400 | - | 6.3084e-06 | 81573.3159 | 780.9222 | 82354.2382
180 | double | U16+S18 | 不操作（U16 基本策略） + 不操作（S18 基本策略） | 806100 | 0 | 806100 | - | 6.3084e-06 | 81578.4011 | 780.9222 | 82359.3233
180 | double | U16+S19 | 不操作（U16 基本策略） + 不操作（S19 基本策略） | 962200 | 0 | 962200 | - | 6.3084e-06 | 81584.471 | 780.9222 | 82365.3933
180 | double | U16+S20 | 不操作（U16 基本策略） + 不操作（S20 基本策略） | 537400 | 0 | 537400 | - | 6.3084e-06 | 81587.8612 | 780.9222 | 82368.7834
180 | double | U16+S21 | 不操作（U16 基本策略） + 不操作（S21 基本策略） | 1361100 | 0 | 1361100 | - | 6.3084e-06 | 81596.4475 | 780.9222 | 82377.3697
180 | double | U16+S22 | 不操作（U16 基本策略） + 不操作（S22 基本策略） | 552600 | 0 | 552600 | - | 6.3084e-06 | 81599.9335 | 780.9222 | 82380.8557
180 | double | U16+S23 | 不操作（U16 基本策略） + 不操作（S23 基本策略） | 1676000 | 0 | 1676000 | - | 6.3084e-06 | 81610.5064 | 780.9222 | 82391.4286
180 | double | U16+S24 | 不操作（U16 基本策略） + 不操作（S24 基本策略） | 686600 | 0 | 686600 | - | 6.3084e-06 | 81614.8377 | 780.9222 | 82395.7599
180 | double | U16+S25 | 不操作（U16 基本策略） + 不操作（S25 基本策略） | 957700 | 0 | 957700 | - | 6.3084e-06 | 81620.8792 | 780.9222 | 82401.8015
180 | double | U16+S26 | 不操作（U16 基本策略） + 不操作（S26 基本策略） | 505700 | 0 | 505700 | - | 6.3084e-06 | 81624.0694 | 780.9222 | 82404.9916
180 | double | U16+S27 | 不操作（U16 基本策略） + 操作：开S62-3 | 271200 | 0 | 271200 | - | 6.3084e-06 | 81625.7802 | 780.9222 | 82406.7024
180 | double | U16+S28 | 不操作（U16 基本策略） + 不操作（S28 基本策略） | 513750 | 0 | 513750 | - | 6.3084e-06 | 81629.0211 | 780.9222 | 82409.9434
180 | double | U16+S29 | 不操作（U16 基本策略） + 操作：开S62-3 | 271200 | 0 | 271200 | - | 6.3084e-06 | 81630.732 | 780.9222 | 82411.6542
180 | double | U16+S13-1 | 不操作（U16 基本策略） + 不操作（S13-1 基本策略） | 271200 | 0 | 271200 | - | 6.3084e-06 | 81632.4428 | 780.9222 | 82413.365
180 | double | U27+DG3 | 不操作（U27 基本策略） + 不操作（DG3 基本策略） | 135600 | 0 | 135600 | - | 1.5819e-05 | 81634.5878 | 780.9222 | 82415.51
180 | double | U27+DG4 | 不操作（U27 基本策略） + 打开开关 S16 | 135600 | 0 | 135600 | - | 1.5819e-05 | 81636.7328 | 780.9222 | 82417.655
180 | double | U27+DG5 | 不操作（U27 基本策略） + 不操作（DG5 基本策略） | 135600 | 0 | 135600 | - | 1.5819e-05 | 81638.8778 | 780.9222 | 82419.8
180 | double | U27+DG6 | 不操作（U27 基本策略） + 不操作（DG6 基本策略） | 135600 | 0 | 135600 | - | 1.5819e-05 | 81641.0228 | 780.9222 | 82421.945
180 | double | U27+DG7 | 不操作（U27 基本策略） + 不操作（DG7 基本策略） | 135600 | 0 | 135600 | - | 1.5819e-05 | 81643.1678 | 780.9222 | 82424.09
180 | double | U27+DG8 | 不操作（U27 基本策略） + 不操作（DG8 基本策略） | 135600 | 0 | 135600 | - | 1.5819e-05 | 81645.3127 | 780.9222 | 82426.235
180 | double | U28+S1 | 不操作（U28 基本策略） + 操作：开S29-2 | 67000 | 0 | 67000 | - | 6.3084e-06 | 81645.7354 | 780.9222 | 82426.6576
180 | double | U28+S2 | 不操作（U28 基本策略） + 操作：开S62-3+开S13-1 | 67000 | 0 | 67000 | - | 6.3084e-06 | 81646.1581 | 780.9222 | 82427.0803
180 | double | U28+S3 | 不操作（U28 基本策略） + 操作：开S13-1 | 67000 | 0 | 67000 | - | 6.3084e-06 | 81646.5807 | 780.9222 | 82427.503
180 | double | U28+S4 | 不操作（U28 基本策略） + 操作：开S13-1 | 67000 | 0 | 67000 | - | 6.3084e-06 | 81647.0034 | 780.9222 | 82427.9256
180 | double | U28+S5 | 不操作（U28 基本策略） + 操作：开S13-1 | 67000 | 0 | 67000 | - | 6.3084e-06 | 81647.426 | 780.9222 | 82428.3483
180 | double | U28+S6 | 不操作（U28 基本策略） + 不操作（S6 基本策略） | 1694500 | 0 | 1694500 | - | 6.3084e-06 | 81658.1156 | 780.9222 | 82439.0378
180 | double | U28+S7 | 不操作（U28 基本策略） + 不操作（S7 基本策略） | 67000 | 0 | 67000 | - | 6.3084e-06 | 81658.5383 | 780.9222 | 82439.4605
180 | double | U28+S8 | 不操作（U28 基本策略） + 操作：开S29-2 | 67000 | 0 | 67000 | - | 6.3084e-06 | 81658.9609 | 780.9222 | 82439.8832
180 | double | U28+S9 | 不操作（U28 基本策略） + 不操作（S9 基本策略） | 107200 | 0 | 107200 | - | 6.3084e-06 | 81659.6372 | 780.9222 | 82440.5594
180 | double | U28+S10 | 不操作（U28 基本策略） + 不操作（S10 基本策略） | 67000 | 0 | 67000 | - | 6.3084e-06 | 81660.0598 | 780.9222 | 82440.9821
180 | double | U28+S11 | 不操作（U28 基本策略） + 操作：开S29-2 | 67000 | 0 | 67000 | - | 6.3084e-06 | 81660.4825 | 780.9222 | 82441.4047
180 | double | U28+S12 | 不操作（U28 基本策略） + 操作：开S29-2 | 67000 | 0 | 67000 | - | 6.3084e-06 | 81660.9052 | 780.9222 | 82441.8274
180 | double | U28+S13 | 不操作（U28 基本策略） + 不操作（S13 基本策略） | 1113200 | 0 | 1113200 | - | 6.3084e-06 | 81667.9277 | 780.9222 | 82448.8499
180 | double | U28+S14 | 不操作（U28 基本策略） + 不操作（S14 基本策略） | 1046200 | 0 | 1046200 | - | 6.3084e-06 | 81674.5275 | 780.9222 | 82455.4497
180 | double | U28+S15 | 不操作（U28 基本策略） + 不操作（S15 基本策略） | 406000 | 0 | 406000 | - | 6.3084e-06 | 81677.0887 | 780.9222 | 82458.0109
180 | double | U28+S16 | 不操作（U28 基本策略） + 不操作（S16 基本策略） | 67000 | 0 | 67000 | - | 6.3084e-06 | 81677.5114 | 780.9222 | 82458.4336
180 | double | U28+S17 | 不操作（U28 基本策略） + 不操作（S17 基本策略） | 1016200 | 0 | 1016200 | - | 6.3084e-06 | 81683.9219 | 780.9222 | 82464.8442
180 | double | U28+S18 | 不操作（U28 基本策略） + 不操作（S18 基本策略） | 601900 | 0 | 601900 | - | 6.3084e-06 | 81687.7189 | 780.9222 | 82468.6412
180 | double | U28+S19 | 不操作（U28 基本策略） + 不操作（S19 基本策略） | 758000 | 0 | 758000 | - | 6.3084e-06 | 81692.5007 | 780.9222 | 82473.4229
180 | double | U28+S20 | 不操作（U28 基本策略） + 不操作（S20 基本策略） | 333200 | 0 | 333200 | - | 6.3084e-06 | 81694.6026 | 780.9222 | 82475.5249
180 | double | U28+S21 | 不操作（U28 基本策略） + 不操作（S21 基本策略） | 1156900 | 0 | 1156900 | - | 6.3084e-06 | 81701.9008 | 780.9222 | 82482.823
180 | double | U28+S22 | 不操作（U28 基本策略） + 不操作（S22 基本策略） | 348400 | 0 | 348400 | - | 6.3084e-06 | 81704.0987 | 780.9222 | 82485.0209
180 | double | U28+S23 | 不操作（U28 基本策略） + 不操作（S23 基本策略） | 1471800 | 0 | 1471800 | - | 6.3084e-06 | 81713.3833 | 780.9222 | 82494.3056
180 | double | U28+S24 | 不操作（U28 基本策略） + 不操作（S24 基本策略） | 482400 | 0 | 482400 | - | 6.3084e-06 | 81716.4265 | 780.9222 | 82497.3487
180 | double | U27+S8 | 不操作（U27 基本策略） + 操作：开S29-2 | 135600 | 0 | 135600 | - | 6.3084e-06 | 81717.2819 | 780.9222 | 82498.2041
180 | double | U27+S9 | 不操作（U27 基本策略） + 不操作（S9 基本策略） | 175800 | 0 | 175800 | - | 6.3084e-06 | 81718.3909 | 780.9222 | 82499.3132
180 | double | U27+S10 | 不操作（U27 基本策略） + 不操作（S10 基本策略） | 135600 | 0 | 135600 | - | 6.3084e-06 | 81719.2463 | 780.9222 | 82500.1686
180 | double | U27+S11 | 不操作（U27 基本策略） + 操作：开S29-2 | 135600 | 0 | 135600 | - | 6.3084e-06 | 81720.1018 | 780.9222 | 82501.024
180 | double | U27+S12 | 不操作（U27 基本策略） + 操作：开S29-2 | 135600 | 0 | 135600 | - | 6.3084e-06 | 81720.9572 | 780.9222 | 82501.8794
180 | double | U27+S13 | 不操作（U27 基本策略） + 不操作（S13 基本策略） | 1181800 | 0 | 1181800 | - | 6.3084e-06 | 81728.4124 | 780.9222 | 82509.3347
180 | double | U27+S14 | 不操作（U27 基本策略） + 不操作（S14 基本策略） | 1114800 | 0 | 1114800 | - | 6.3084e-06 | 81735.445 | 780.9222 | 82516.3672
180 | double | U27+S15 | 不操作（U27 基本策略） + 不操作（S15 基本策略） | 474600 | 0 | 474600 | - | 6.3084e-06 | 81738.439 | 780.9222 | 82519.3612
180 | double | U27+S16 | 不操作（U27 基本策略） + 不操作（S16 基本策略） | 135600 | 0 | 135600 | - | 6.3084e-06 | 81739.2944 | 780.9222 | 82520.2166
180 | double | U27+S17 | 不操作（U27 基本策略） + 不操作（S17 基本策略） | 1084800 | 0 | 1084800 | - | 6.3084e-06 | 81746.1377 | 780.9222 | 82527.0599
180 | double | U27+S18 | 不操作（U27 基本策略） + 不操作（S18 基本策略） | 670500 | 0 | 670500 | - | 6.3084e-06 | 81750.3675 | 780.9222 | 82531.2897
180 | double | U27+S19 | 不操作（U27 基本策略） + 不操作（S19 基本策略） | 826600 | 0 | 826600 | - | 6.3084e-06 | 81755.582 | 780.9222 | 82536.5042
180 | double | U27+S20 | 不操作（U27 基本策略） + 不操作（S20 基本策略） | 401800 | 0 | 401800 | - | 6.3084e-06 | 81758.1167 | 780.9222 | 82539.0389
180 | double | U27+S21 | 不操作（U27 基本策略） + 不操作（S21 基本策略） | 1225500 | 0 | 1225500 | - | 6.3084e-06 | 81765.8476 | 780.9222 | 82546.7698
180 | double | U27+S22 | 不操作（U27 基本策略） + 不操作（S22 基本策略） | 417000 | 0 | 417000 | - | 6.3084e-06 | 81768.4782 | 780.9222 | 82549.4004
180 | double | U27+S23 | 不操作（U27 基本策略） + 不操作（S23 基本策略） | 1540400 | 0 | 1540400 | - | 6.3084e-06 | 81778.1956 | 780.9222 | 82559.1179
180 | double | U27+S24 | 不操作（U27 基本策略） + 不操作（S24 基本策略） | 551000 | 0 | 551000 | - | 6.3084e-06 | 81781.6716 | 780.9222 | 82562.5938
180 | double | U27+S25 | 不操作（U27 基本策略） + 不操作（S25 基本策略） | 822100 | 0 | 822100 | - | 6.3084e-06 | 81786.8577 | 780.9222 | 82567.7799
180 | double | U27+S26 | 不操作（U27 基本策略） + 不操作（S26 基本策略） | 370100 | 0 | 370100 | - | 6.3084e-06 | 81789.1924 | 780.9222 | 82570.1146
180 | double | U27+S27 | 不操作（U27 基本策略） + 操作：开S62-3 | 135600 | 0 | 135600 | - | 6.3084e-06 | 81790.0478 | 780.9222 | 82570.9701
180 | double | U27+S28 | 不操作（U27 基本策略） + 不操作（S28 基本策略） | 378150 | 0 | 378150 | - | 6.3084e-06 | 81792.4333 | 780.9222 | 82573.3556
180 | double | U27+S29 | 不操作（U27 基本策略） + 操作：开S62-3 | 135600 | 0 | 135600 | - | 6.3084e-06 | 81793.2888 | 780.9222 | 82574.211
180 | double | U27+S13-1 | 不操作（U27 基本策略） + 不操作（S13-1 基本策略） | 135600 | 0 | 135600 | - | 6.3084e-06 | 81794.1442 | 780.9222 | 82575.0664
180 | double | U27+S29-2 | 不操作（U27 基本策略） + 不操作（S29-2 基本策略） | 135600 | 0 | 135600 | - | 6.3084e-06 | 81794.9996 | 780.9222 | 82575.9218
180 | double | U27+S62-3 | 不操作（U27 基本策略） + 不操作（S62-3 基本策略） | 135600 | 0 | 135600 | - | 6.3084e-06 | 81795.855 | 780.9222 | 82576.7772
180 | double | U27+CB1 | 不操作（U27 基本策略） + 操作：开S29-2 | 135600 | 0 | 135600 | - | 6.3084e-06 | 81796.7104 | 780.9222 | 82577.6327
180 | double | U27+CB2 | 不操作（U27 基本策略） + 操作：关S11+开S62-3+开S29-2 | 135600 | 490001.1555 | 625601.1555 | - | 6.3084e-06 | 81797.5658 | 784.0133 | 82581.5792
180 | double | U27+CB3 | 不操作（U27 基本策略） + 操作：开S29-2 | 135600 | 0 | 135600 | - | 6.3084e-06 | 81798.4213 | 784.0133 | 82582.4346
180 | double | U27+DG1 | 不操作（U27 基本策略） + 打开开关 S7 | 135600 | 0 | 135600 | - | 1.5819e-05 | 81800.5662 | 784.0133 | 82584.5796
180 | double | U27+DG2 | 不操作（U27 基本策略） + 打开开关 S10 | 135600 | 0 | 135600 | - | 1.5819e-05 | 81802.7112 | 784.0133 | 82586.7246
180 | double | U26+S21 | 不操作（U26 基本策略） + 不操作（S21 基本策略） | 1116700 | 0 | 1116700 | - | 6.3084e-06 | 81809.7558 | 784.0133 | 82593.7692
180 | double | U26+S22 | 不操作（U26 基本策略） + 不操作（S22 基本策略） | 308200 | 0 | 308200 | - | 6.3084e-06 | 81811.7 | 784.0133 | 82595.7134
180 | double | U26+S23 | 不操作（U26 基本策略） + 不操作（S23 基本策略） | 1431600 | 0 | 1431600 | - | 6.3084e-06 | 81820.7311 | 784.0133 | 82604.7445
180 | double | U26+S24 | 不操作（U26 基本策略） + 不操作（S24 基本策略） | 442200 | 0 | 442200 | - | 6.3084e-06 | 81823.5207 | 784.0133 | 82607.534
180 | double | U26+S25 | 不操作（U26 基本策略） + 不操作（S25 基本策略） | 713300 | 0 | 713300 | - | 6.3084e-06 | 81828.0205 | 784.0133 | 82612.0338
180 | double | U26+S26 | 不操作（U26 基本策略） + 不操作（S26 基本策略） | 261300 | 0 | 261300 | - | 6.3084e-06 | 81829.6688 | 784.0133 | 82613.6822
180 | double | U26+S27 | 不操作（U26 基本策略） + 操作：开S62-3 | 26800 | 0 | 26800 | - | 6.3084e-06 | 81829.8379 | 784.0133 | 82613.8513
180 | double | U26+S28 | 不操作（U26 基本策略） + 不操作（S28 基本策略） | 269350 | 0 | 269350 | - | 6.3084e-06 | 81831.5371 | 784.0133 | 82615.5504
180 | double | U26+S29 | 不操作（U26 基本策略） + 操作：开S62-3 | 26800 | 0 | 26800 | - | 6.3084e-06 | 81831.7061 | 784.0133 | 82615.7195
180 | double | U26+S13-1 | 不操作（U26 基本策略） + 不操作（S13-1 基本策略） | 26800 | 0 | 26800 | - | 6.3084e-06 | 81831.8752 | 784.0133 | 82615.8885
180 | double | U26+S29-2 | 不操作（U26 基本策略） + 不操作（S29-2 基本策略） | 26800 | 0 | 26800 | - | 6.3084e-06 | 81832.0443 | 784.0133 | 82616.0576
180 | double | U26+S62-3 | 不操作（U26 基本策略） + 不操作（S62-3 基本策略） | 26800 | 0 | 26800 | - | 6.3084e-06 | 81832.2133 | 784.0133 | 82616.2267
180 | double | U26+CB1 | 不操作（U26 基本策略） + 操作：开S29-2 | 26800 | 0 | 26800 | - | 6.3084e-06 | 81832.3824 | 784.0133 | 82616.3957
180 | double | U26+CB2 | 不操作（U26 基本策略） + 操作：关S11+开S62-3+开S29-2 | 26800 | 490001.1555 | 516801.1555 | - | 6.3084e-06 | 81832.5515 | 787.1045 | 82619.6559
180 | double | U26+CB3 | 不操作（U26 基本策略） + 操作：开S29-2 | 26800 | 0 | 26800 | - | 6.3084e-06 | 81832.7205 | 787.1045 | 82619.825
180 | double | U26+DG1 | 不操作（U26 基本策略） + 打开开关 S7 | 26800 | 0 | 26800 | - | 1.5819e-05 | 81833.1445 | 787.1045 | 82620.2489
180 | double | U26+DG2 | 不操作（U26 基本策略） + 打开开关 S10 | 26800 | 0 | 26800 | - | 1.5819e-05 | 81833.5684 | 787.1045 | 82620.6729
180 | double | U26+DG3 | 不操作（U26 基本策略） + 不操作（DG3 基本策略） | 26800 | 0 | 26800 | - | 1.5819e-05 | 81833.9923 | 787.1045 | 82621.0968
180 | double | U26+DG4 | 不操作（U26 基本策略） + 打开开关 S16 | 26800 | 0 | 26800 | - | 1.5819e-05 | 81834.4163 | 787.1045 | 82621.5207
180 | double | U26+DG5 | 不操作（U26 基本策略） + 不操作（DG5 基本策略） | 26800 | 0 | 26800 | - | 1.5819e-05 | 81834.8402 | 787.1045 | 82621.9447
180 | double | U26+DG6 | 不操作（U26 基本策略） + 不操作（DG6 基本策略） | 26800 | 0 | 26800 | - | 1.5819e-05 | 81835.2641 | 787.1045 | 82622.3686
180 | double | U26+DG7 | 不操作（U26 基本策略） + 不操作（DG7 基本策略） | 26800 | 0 | 26800 | - | 1.5819e-05 | 81835.6881 | 787.1045 | 82622.7925
180 | double | U26+DG8 | 不操作（U26 基本策略） + 不操作（DG8 基本策略） | 26800 | 0 | 26800 | - | 1.5819e-05 | 81836.112 | 787.1045 | 82623.2165
180 | double | U27+S1 | 不操作（U27 基本策略） + 操作：开S29-2 | 135600 | 0 | 135600 | - | 6.3084e-06 | 81836.9674 | 787.1045 | 82624.0719
180 | double | U27+S2 | 不操作（U27 基本策略） + 操作：开S62-3+开S13-1 | 135600 | 0 | 135600 | - | 6.3084e-06 | 81837.8228 | 787.1045 | 82624.9273
180 | double | U27+S3 | 不操作（U27 基本策略） + 操作：开S13-1 | 135600 | 0 | 135600 | - | 6.3084e-06 | 81838.6783 | 787.1045 | 82625.7827
180 | double | U27+S4 | 不操作（U27 基本策略） + 操作：开S13-1 | 135600 | 0 | 135600 | - | 6.3084e-06 | 81839.5337 | 787.1045 | 82626.6381
180 | double | U27+S5 | 不操作（U27 基本策略） + 操作：开S13-1 | 135600 | 0 | 135600 | - | 6.3084e-06 | 81840.3891 | 787.1045 | 82627.4936
180 | double | U27+S6 | 不操作（U27 基本策略） + 不操作（S6 基本策略） | 1763100 | 0 | 1763100 | - | 6.3084e-06 | 81851.5114 | 787.1045 | 82638.6159
180 | double | U27+S7 | 不操作（U27 基本策略） + 不操作（S7 基本策略） | 135600 | 0 | 135600 | - | 6.3084e-06 | 81852.3668 | 787.1045 | 82639.4713
180 | double | U22+S13 | 不操作（U22 基本策略） + 不操作（S13 基本策略） | 1086400 | 0 | 1086400 | - | 6.3084e-06 | 81859.2202 | 787.1045 | 82646.3247
180 | double | U22+S14 | 不操作（U22 基本策略） + 不操作（S14 基本策略） | 1019400 | 0 | 1019400 | - | 6.3084e-06 | 81865.651 | 787.1045 | 82652.7555
180 | double | U22+S15 | 不操作（U22 基本策略） + 不操作（S15 基本策略） | 379200 | 0 | 379200 | - | 6.3084e-06 | 81868.0431 | 787.1045 | 82655.1476
180 | double | U22+S16 | 不操作（U22 基本策略） + 不操作（S16 基本策略） | 40200 | 0 | 40200 | - | 6.3084e-06 | 81868.2967 | 787.1045 | 82655.4012
180 | double | U22+S17 | 不操作（U22 基本策略） + 不操作（S17 基本策略） | 989400 | 0 | 989400 | - | 6.3084e-06 | 81874.5383 | 787.1045 | 82661.6427
180 | double | U22+S18 | 不操作（U22 基本策略） + 不操作（S18 基本策略） | 575100 | 0 | 575100 | - | 6.3084e-06 | 81878.1662 | 787.1045 | 82665.2707
180 | double | U22+S19 | 不操作（U22 基本策略） + 不操作（S19 基本策略） | 731200 | 0 | 731200 | - | 6.3084e-06 | 81882.7789 | 787.1045 | 82669.8834
180 | double | U22+S20 | 不操作（U22 基本策略） + 不操作（S20 基本策略） | 306400 | 0 | 306400 | - | 6.3084e-06 | 81884.7118 | 787.1045 | 82671.8162
180 | double | U22+S21 | 不操作（U22 基本策略） + 不操作（S21 基本策略） | 1130100 | 0 | 1130100 | - | 6.3084e-06 | 81891.8409 | 787.1045 | 82678.9453
180 | double | U22+S22 | 不操作（U22 基本策略） + 不操作（S22 基本策略） | 321600 | 0 | 321600 | - | 6.3084e-06 | 81893.8697 | 787.1045 | 82680.9741
180 | double | U22+S23 | 不操作（U22 基本策略） + 不操作（S23 基本策略） | 1445000 | 0 | 1445000 | - | 6.3084e-06 | 81902.9853 | 787.1045 | 82690.0897
180 | double | U22+S24 | 不操作（U22 基本策略） + 不操作（S24 基本策略） | 455600 | 0 | 455600 | - | 6.3084e-06 | 81905.8594 | 787.1045 | 82692.9638
180 | double | U22+S25 | 不操作（U22 基本策略） + 不操作（S25 基本策略） | 726700 | 0 | 726700 | - | 6.3084e-06 | 81910.4437 | 787.1045 | 82697.5481
180 | double | U22+S26 | 不操作（U22 基本策略） + 不操作（S26 基本策略） | 274700 | 0 | 274700 | - | 6.3084e-06 | 81912.1766 | 787.1045 | 82699.281
180 | double | U22+S27 | 不操作（U22 基本策略） + 操作：开S62-3 | 40200 | 0 | 40200 | - | 6.3084e-06 | 81912.4302 | 787.1045 | 82699.5346
180 | double | U22+S28 | 不操作（U22 基本策略） + 不操作（S28 基本策略） | 282750 | 0 | 282750 | - | 6.3084e-06 | 81914.2139 | 787.1045 | 82701.3183
180 | double | U22+S29 | 不操作（U22 基本策略） + 操作：开S62-3 | 40200 | 0 | 40200 | - | 6.3084e-06 | 81914.4675 | 787.1045 | 82701.5719
180 | double | U22+S13-1 | 不操作（U22 基本策略） + 不操作（S13-1 基本策略） | 40200 | 0 | 40200 | - | 6.3084e-06 | 81914.7211 | 787.1045 | 82701.8255
180 | double | U22+S29-2 | 不操作（U22 基本策略） + 不操作（S29-2 基本策略） | 40200 | 0 | 40200 | - | 6.3084e-06 | 81914.9747 | 787.1045 | 82702.0791
180 | double | U22+S62-3 | 不操作（U22 基本策略） + 不操作（S62-3 基本策略） | 40200 | 0 | 40200 | - | 6.3084e-06 | 81915.2283 | 787.1045 | 82702.3327
180 | double | U22+CB1 | 不操作（U22 基本策略） + 操作：开S29-2 | 40200 | 0 | 40200 | - | 6.3084e-06 | 81915.4819 | 787.1045 | 82702.5863
180 | double | U22+CB2 | 不操作（U22 基本策略） + 操作：关S11+开S62-3+开S29-2 | 40200 | 490001.1555 | 530201.1555 | - | 6.3084e-06 | 81915.7355 | 790.1956 | 82705.931
180 | double | U22+CB3 | 不操作（U22 基本策略） + 操作：开S29-2 | 40200 | 0 | 40200 | - | 6.3084e-06 | 81915.989 | 790.1956 | 82706.1846
180 | double | U22+DG1 | 不操作（U22 基本策略） + 打开开关 S7 | 40200 | 0 | 40200 | - | 1.5819e-05 | 81916.625 | 790.1956 | 82706.8205
180 | double | U22+DG2 | 不操作（U22 基本策略） + 打开开关 S10 | 40200 | 0 | 40200 | - | 1.5819e-05 | 81917.2609 | 790.1956 | 82707.4564
180 | double | U22+DG3 | 不操作（U22 基本策略） + 不操作（DG3 基本策略） | 40200 | 0 | 40200 | - | 1.5819e-05 | 81917.8968 | 790.1956 | 82708.0923
180 | double | U22+DG4 | 不操作（U22 基本策略） + 打开开关 S16 | 40200 | 0 | 40200 | - | 1.5819e-05 | 81918.5327 | 790.1956 | 82708.7282
180 | double | U22+DG5 | 不操作（U22 基本策略） + 不操作（DG5 基本策略） | 40200 | 0 | 40200 | - | 1.5819e-05 | 81919.1686 | 790.1956 | 82709.3641
180 | double | U22+DG6 | 不操作（U22 基本策略） + 不操作（DG6 基本策略） | 40200 | 0 | 40200 | - | 1.5819e-05 | 81919.8045 | 790.1956 | 82710
180 | double | U22+DG7 | 不操作（U22 基本策略） + 不操作（DG7 基本策略） | 40200 | 0 | 40200 | - | 1.5819e-05 | 81920.4404 | 790.1956 | 82710.636
180 | double | U23+S13-1 | 不操作（U23 基本策略） + 不操作（S13-1 基本策略） | 40200 | 0 | 40200 | - | 6.3084e-06 | 81920.694 | 790.1956 | 82710.8895
180 | double | U23+S29-2 | 不操作（U23 基本策略） + 不操作（S29-2 基本策略） | 40200 | 0 | 40200 | - | 6.3084e-06 | 81920.9476 | 790.1956 | 82711.1431
180 | double | U23+S62-3 | 不操作（U23 基本策略） + 不操作（S62-3 基本策略） | 40200 | 0 | 40200 | - | 6.3084e-06 | 81921.2012 | 790.1956 | 82711.3967
180 | double | U23+CB1 | 不操作（U23 基本策略） + 操作：开S29-2 | 40200 | 0 | 40200 | - | 6.3084e-06 | 81921.4548 | 790.1956 | 82711.6503
180 | double | U23+CB2 | 不操作（U23 基本策略） + 操作：关S11+开S62-3+开S29-2 | 40200 | 490001.1555 | 530201.1555 | - | 6.3084e-06 | 81921.7084 | 793.2867 | 82714.9951
180 | double | U23+CB3 | 不操作（U23 基本策略） + 操作：开S29-2 | 40200 | 0 | 40200 | - | 6.3084e-06 | 81921.962 | 793.2867 | 82715.2486
180 | double | U23+DG1 | 不操作（U23 基本策略） + 打开开关 S7 | 40200 | 0 | 40200 | - | 1.5819e-05 | 81922.5979 | 793.2867 | 82715.8846
180 | double | U23+DG2 | 不操作（U23 基本策略） + 打开开关 S10 | 40200 | 0 | 40200 | - | 1.5819e-05 | 81923.2338 | 793.2867 | 82716.5205
180 | double | U23+DG3 | 不操作（U23 基本策略） + 不操作（DG3 基本策略） | 40200 | 0 | 40200 | - | 1.5819e-05 | 81923.8697 | 793.2867 | 82717.1564
180 | double | U23+DG4 | 不操作（U23 基本策略） + 打开开关 S16 | 40200 | 0 | 40200 | - | 1.5819e-05 | 81924.5056 | 793.2867 | 82717.7923
180 | double | U23+DG5 | 不操作（U23 基本策略） + 不操作（DG5 基本策略） | 40200 | 0 | 40200 | - | 1.5819e-05 | 81925.1415 | 793.2867 | 82718.4282
180 | double | U23+DG6 | 不操作（U23 基本策略） + 不操作（DG6 基本策略） | 40200 | 0 | 40200 | - | 1.5819e-05 | 81925.7774 | 793.2867 | 82719.0641
180 | double | U23+DG7 | 不操作（U23 基本策略） + 不操作（DG7 基本策略） | 40200 | 0 | 40200 | - | 1.5819e-05 | 81926.4133 | 793.2867 | 82719.7
180 | double | U23+DG8 | 不操作（U23 基本策略） + 不操作（DG8 基本策略） | 40200 | 0 | 40200 | - | 1.5819e-05 | 81927.0492 | 793.2867 | 82720.3359
180 | double | U24+S1 | 不操作（U24 基本策略） + 操作：开S29-2 | 26800 | 0 | 26800 | - | 6.3084e-06 | 81927.2183 | 793.2867 | 82720.5049
180 | double | U24+S2 | 不操作（U24 基本策略） + 操作：开S62-3+开S13-1 | 26800 | 0 | 26800 | - | 6.3084e-06 | 81927.3873 | 793.2867 | 82720.674
180 | double | U24+S3 | 不操作（U24 基本策略） + 操作：开S13-1 | 26800 | 0 | 26800 | - | 6.3084e-06 | 81927.5564 | 793.2867 | 82720.8431
180 | double | U24+S4 | 不操作（U24 基本策略） + 操作：开S13-1 | 26800 | 0 | 26800 | - | 6.3084e-06 | 81927.7254 | 793.2867 | 82721.0121
180 | double | U24+S5 | 不操作（U24 基本策略） + 操作：开S13-1 | 26800 | 0 | 26800 | - | 6.3084e-06 | 81927.8945 | 793.2867 | 82721.1812
180 | double | U24+S6 | 不操作（U24 基本策略） + 不操作（S6 基本策略） | 1654300 | 0 | 1654300 | - | 6.3084e-06 | 81938.3305 | 793.2867 | 82731.6172
180 | double | U24+S7 | 不操作（U24 基本策略） + 不操作（S7 基本策略） | 26800 | 0 | 26800 | - | 6.3084e-06 | 81938.4995 | 793.2867 | 82731.7862
180 | double | U24+S8 | 不操作（U24 基本策略） + 操作：开S29-2 | 26800 | 0 | 26800 | - | 6.3084e-06 | 81938.6686 | 793.2867 | 82731.9553
180 | double | U24+S9 | 不操作（U24 基本策略） + 不操作（S9 基本策略） | 67000 | 0 | 67000 | - | 6.3084e-06 | 81939.0913 | 793.2867 | 82732.3779
180 | double | U24+S10 | 不操作（U24 基本策略） + 不操作（S10 基本策略） | 26800 | 0 | 26800 | - | 6.3084e-06 | 81939.2603 | 793.2867 | 82732.547
180 | double | U24+S11 | 不操作（U24 基本策略） + 操作：开S29-2 | 26800 | 0 | 26800 | - | 6.3084e-06 | 81939.4294 | 793.2867 | 82732.7161
180 | double | U24+S12 | 不操作（U24 基本策略） + 操作：开S29-2 | 26800 | 0 | 26800 | - | 6.3084e-06 | 81939.5985 | 793.2867 | 82732.8851
180 | double | U24+S13 | 不操作（U24 基本策略） + 不操作（S13 基本策略） | 1073000 | 0 | 1073000 | - | 6.3084e-06 | 81946.3673 | 793.2867 | 82739.654
180 | double | U24+S14 | 不操作（U24 基本策略） + 不操作（S14 基本策略） | 1006000 | 0 | 1006000 | - | 6.3084e-06 | 81952.7136 | 793.2867 | 82746.0003
180 | double | U24+S15 | 不操作（U24 基本策略） + 不操作（S15 基本策略） | 365800 | 0 | 365800 | - | 6.3084e-06 | 81955.0212 | 793.2867 | 82748.3079
180 | double | U24+S16 | 不操作（U24 基本策略） + 不操作（S16 基本策略） | 26800 | 0 | 26800 | - | 6.3084e-06 | 81955.1902 | 793.2867 | 82748.4769
180 | double | U29+DG7 | 不操作（U29 基本策略） + 不操作（DG7 基本策略） | 212400 | 0 | 212400 | - | 1.5819e-05 | 81958.5501 | 793.2867 | 82751.8368
180 | double | U29+DG8 | 不操作（U29 基本策略） + 不操作（DG8 基本策略） | 212400 | 0 | 212400 | - | 1.5819e-05 | 81961.9099 | 793.2867 | 82755.1966
180 | double | U30+S1 | 不操作（U30 基本策略） + 操作：开S29-2 | 67000 | 0 | 67000 | - | 6.3084e-06 | 81962.3326 | 793.2867 | 82755.6193
180 | double | U30+S2 | 不操作（U30 基本策略） + 操作：开S62-3+开S13-1 | 67000 | 0 | 67000 | - | 6.3084e-06 | 81962.7553 | 793.2867 | 82756.042
180 | double | U30+S3 | 不操作（U30 基本策略） + 操作：开S13-1 | 67000 | 0 | 67000 | - | 6.3084e-06 | 81963.1779 | 793.2867 | 82756.4646
180 | double | U30+S4 | 不操作（U30 基本策略） + 操作：开S13-1 | 67000 | 0 | 67000 | - | 6.3084e-06 | 81963.6006 | 793.2867 | 82756.8873
180 | double | U30+S5 | 不操作（U30 基本策略） + 操作：开S13-1 | 67000 | 0 | 67000 | - | 6.3084e-06 | 81964.0233 | 793.2867 | 82757.3099
180 | double | U30+S6 | 不操作（U30 基本策略） + 不操作（S6 基本策略） | 1694500 | 0 | 1694500 | - | 6.3084e-06 | 81974.7128 | 793.2867 | 82767.9995
180 | double | U30+S7 | 不操作（U30 基本策略） + 不操作（S7 基本策略） | 67000 | 0 | 67000 | - | 6.3084e-06 | 81975.1355 | 793.2867 | 82768.4222
180 | double | U30+S8 | 不操作（U30 基本策略） + 操作：开S29-2 | 67000 | 0 | 67000 | - | 6.3084e-06 | 81975.5581 | 793.2867 | 82768.8448
180 | double | U30+S9 | 不操作（U30 基本策略） + 不操作（S9 基本策略） | 107200 | 0 | 107200 | - | 6.3084e-06 | 81976.2344 | 793.2867 | 82769.5211
180 | double | U30+S10 | 不操作（U30 基本策略） + 不操作（S10 基本策略） | 67000 | 0 | 67000 | - | 6.3084e-06 | 81976.6571 | 793.2867 | 82769.9437
180 | double | U30+S11 | 不操作（U30 基本策略） + 操作：开S29-2 | 67000 | 0 | 67000 | - | 6.3084e-06 | 81977.0797 | 793.2867 | 82770.3664
180 | double | U30+S12 | 不操作（U30 基本策略） + 操作：开S29-2 | 67000 | 0 | 67000 | - | 6.3084e-06 | 81977.5024 | 793.2867 | 82770.7891
180 | double | U30+S13 | 不操作（U30 基本策略） + 不操作（S13 基本策略） | 1113200 | 0 | 1113200 | - | 6.3084e-06 | 81984.5249 | 793.2867 | 82777.8116
180 | double | U30+S14 | 不操作（U30 基本策略） + 不操作（S14 基本策略） | 1046200 | 0 | 1046200 | - | 6.3084e-06 | 81991.1247 | 793.2867 | 82784.4114
180 | double | U30+S15 | 不操作（U30 基本策略） + 不操作（S15 基本策略） | 406000 | 0 | 406000 | - | 6.3084e-06 | 81993.6859 | 793.2867 | 82786.9726
180 | double | U30+S16 | 不操作（U30 基本策略） + 不操作（S16 基本策略） | 67000 | 0 | 67000 | - | 6.3084e-06 | 81994.1086 | 793.2867 | 82787.3952
180 | double | U30+S17 | 不操作（U30 基本策略） + 不操作（S17 基本策略） | 1016200 | 0 | 1016200 | - | 6.3084e-06 | 82000.5191 | 793.2867 | 82793.8058
180 | double | U30+S18 | 不操作（U30 基本策略） + 不操作（S18 基本策略） | 601900 | 0 | 601900 | - | 6.3084e-06 | 82004.3161 | 793.2867 | 82797.6028
180 | double | U30+S19 | 不操作（U30 基本策略） + 不操作（S19 基本策略） | 758000 | 0 | 758000 | - | 6.3084e-06 | 82009.0979 | 793.2867 | 82802.3846
180 | double | U30+S20 | 不操作（U30 基本策略） + 不操作（S20 基本策略） | 333200 | 0 | 333200 | - | 6.3084e-06 | 82011.1999 | 793.2867 | 82804.4865
180 | double | U30+S21 | 不操作（U30 基本策略） + 不操作（S21 基本策略） | 1156900 | 0 | 1156900 | - | 6.3084e-06 | 82018.498 | 793.2867 | 82811.7847
180 | double | U30+S22 | 不操作（U30 基本策略） + 不操作（S22 基本策略） | 348400 | 0 | 348400 | - | 6.3084e-06 | 82020.6959 | 793.2867 | 82813.9826
180 | double | U30+S23 | 不操作（U30 基本策略） + 不操作（S23 基本策略） | 1471800 | 0 | 1471800 | - | 6.3084e-06 | 82029.9805 | 793.2867 | 82823.2672
180 | double | U30+S24 | 不操作（U30 基本策略） + 不操作（S24 基本策略） | 482400 | 0 | 482400 | - | 6.3084e-06 | 82033.0237 | 793.2867 | 82826.3104
180 | double | U30+S25 | 不操作（U30 基本策略） + 不操作（S25 基本策略） | 753500 | 0 | 753500 | - | 6.3084e-06 | 82037.7771 | 793.2867 | 82831.0638
180 | double | U30+S26 | 不操作（U30 基本策略） + 不操作（S26 基本策略） | 301500 | 0 | 301500 | - | 6.3084e-06 | 82039.679 | 793.2867 | 82832.9657
180 | double | U30+S27 | 不操作（U30 基本策略） + 操作：开S62-3 | 67000 | 0 | 67000 | - | 6.3084e-06 | 82040.1017 | 793.2867 | 82833.3884
180 | double | U30+S28 | 不操作（U30 基本策略） + 不操作（S28 基本策略） | 309550 | 0 | 309550 | - | 6.3084e-06 | 82042.0545 | 793.2867 | 82835.3412
180 | double | U29+S12 | 不操作（U29 基本策略） + 操作：开S29-2 | 212400 | 0 | 212400 | - | 6.3084e-06 | 82043.3944 | 793.2867 | 82836.6811
180 | double | U29+S13 | 不操作（U29 基本策略） + 不操作（S13 基本策略） | 1258600 | 0 | 1258600 | - | 6.3084e-06 | 82051.3341 | 793.2867 | 82844.6208
180 | double | U29+S14 | 不操作（U29 基本策略） + 不操作（S14 基本策略） | 1191600 | 0 | 1191600 | - | 6.3084e-06 | 82058.8512 | 793.2867 | 82852.1378
180 | double | U29+S15 | 不操作（U29 基本策略） + 不操作（S15 基本策略） | 551400 | 0 | 551400 | - | 6.3084e-06 | 82062.3296 | 793.2867 | 82855.6163
180 | double | U29+S16 | 不操作（U29 基本策略） + 不操作（S16 基本策略） | 212400 | 0 | 212400 | - | 6.3084e-06 | 82063.6695 | 793.2867 | 82856.9562
180 | double | U29+S17 | 不操作（U29 基本策略） + 不操作（S17 基本策略） | 1161600 | 0 | 1161600 | - | 6.3084e-06 | 82070.9973 | 793.2867 | 82864.284
180 | double | U29+S18 | 不操作（U29 基本策略） + 不操作（S18 基本策略） | 747300 | 0 | 747300 | - | 6.3084e-06 | 82075.7116 | 793.2867 | 82868.9983
180 | double | U29+S19 | 不操作（U29 基本策略） + 不操作（S19 基本策略） | 903400 | 0 | 903400 | - | 6.3084e-06 | 82081.4106 | 793.2867 | 82874.6973
180 | double | U29+S20 | 不操作（U29 基本策略） + 不操作（S20 基本策略） | 478600 | 0 | 478600 | - | 6.3084e-06 | 82084.4298 | 793.2867 | 82877.7164
180 | double | U29+S21 | 不操作（U29 基本策略） + 不操作（S21 基本策略） | 1302300 | 0 | 1302300 | - | 6.3084e-06 | 82092.6452 | 793.2867 | 82885.9318
180 | double | U29+S22 | 不操作（U29 基本策略） + 不操作（S22 基本策略） | 493800 | 0 | 493800 | - | 6.3084e-06 | 82095.7602 | 793.2867 | 82889.0469
180 | double | U29+S23 | 不操作（U29 基本策略） + 不操作（S23 基本策略） | 1617200 | 0 | 1617200 | - | 6.3084e-06 | 82105.9622 | 793.2867 | 82899.2488
180 | double | U29+S24 | 不操作（U29 基本策略） + 不操作（S24 基本策略） | 627800 | 0 | 627800 | - | 6.3084e-06 | 82109.9226 | 793.2867 | 82903.2092
180 | double | U29+S25 | 不操作（U29 基本策略） + 不操作（S25 基本策略） | 898900 | 0 | 898900 | - | 6.3084e-06 | 82115.5932 | 793.2867 | 82908.8798
180 | double | U29+S26 | 不操作（U29 基本策略） + 不操作（S26 基本策略） | 446900 | 0 | 446900 | - | 6.3084e-06 | 82118.4124 | 793.2867 | 82911.6991
180 | double | U29+S27 | 不操作（U29 基本策略） + 操作：开S62-3 | 212400 | 0 | 212400 | - | 6.3084e-06 | 82119.7523 | 793.2867 | 82913.039
180 | double | U29+S28 | 不操作（U29 基本策略） + 不操作（S28 基本策略） | 454950 | 0 | 454950 | - | 6.3084e-06 | 82122.6223 | 793.2867 | 82915.909
180 | double | U29+S29 | 不操作（U29 基本策略） + 操作：开S62-3 | 212400 | 0 | 212400 | - | 6.3084e-06 | 82123.9622 | 793.2867 | 82917.2489
180 | double | U29+S13-1 | 不操作（U29 基本策略） + 不操作（S13-1 基本策略） | 212400 | 0 | 212400 | - | 6.3084e-06 | 82125.3021 | 793.2867 | 82918.5888
180 | double | U29+S29-2 | 不操作（U29 基本策略） + 不操作（S29-2 基本策略） | 212400 | 0 | 212400 | - | 6.3084e-06 | 82126.642 | 793.2867 | 82919.9287
180 | double | U29+S62-3 | 不操作（U29 基本策略） + 不操作（S62-3 基本策略） | 212400 | 0 | 212400 | - | 6.3084e-06 | 82127.9819 | 793.2867 | 82921.2686
180 | double | U29+CB1 | 不操作（U29 基本策略） + 操作：开S29-2 | 212400 | 0 | 212400 | - | 6.3084e-06 | 82129.3218 | 793.2867 | 82922.6085
180 | double | U29+CB2 | 不操作（U29 基本策略） + 操作：关S11+开S62-3+开S29-2 | 212400 | 490001.1555 | 702401.1555 | - | 6.3084e-06 | 82130.6617 | 796.3778 | 82927.0395
180 | double | U29+CB3 | 不操作（U29 基本策略） + 操作：开S29-2 | 212400 | 0 | 212400 | - | 6.3084e-06 | 82132.0016 | 796.3778 | 82928.3794
180 | double | U29+DG1 | 不操作（U29 基本策略） + 打开开关 S7 | 212400 | 0 | 212400 | - | 1.5819e-05 | 82135.3614 | 796.3778 | 82931.7392
180 | double | U29+DG2 | 不操作（U29 基本策略） + 打开开关 S10 | 212400 | 0 | 212400 | - | 1.5819e-05 | 82138.7213 | 796.3778 | 82935.0991
180 | double | U29+DG3 | 不操作（U29 基本策略） + 不操作（DG3 基本策略） | 212400 | 0 | 212400 | - | 1.5819e-05 | 82142.0811 | 796.3778 | 82938.4589
180 | double | U29+DG4 | 不操作（U29 基本策略） + 打开开关 S16 | 212400 | 0 | 212400 | - | 1.5819e-05 | 82145.441 | 796.3778 | 82941.8188
180 | double | U29+DG5 | 不操作（U29 基本策略） + 不操作（DG5 基本策略） | 212400 | 0 | 212400 | - | 1.5819e-05 | 82148.8008 | 796.3778 | 82945.1786
180 | double | U29+DG6 | 不操作（U29 基本策略） + 不操作（DG6 基本策略） | 212400 | 0 | 212400 | - | 1.5819e-05 | 82152.1607 | 796.3778 | 82948.5385
180 | double | L58+U16 | 操作：开S62-3 + 不操作（U16 基本策略） | 271200 | 0 | 271200 | - | 1.0422e-05 | 82154.9872 | 796.3778 | 82951.365
180 | double | L58+U17 | 操作：开S62-3 + 不操作（U17 基本策略） | 26800 | 0 | 26800 | - | 1.0422e-05 | 82155.2666 | 796.3778 | 82951.6444
180 | double | L58+U18 | 操作：开S62-3 + 不操作（U18 基本策略） | 354000 | 0 | 354000 | - | 1.0422e-05 | 82158.9561 | 796.3778 | 82955.3339
180 | double | L58+U19 | 操作：开S62-3 + 不操作（U19 基本策略） | 16080 | 0 | 16080 | - | 1.0422e-05 | 82159.1237 | 796.3778 | 82955.5015
180 | double | L58+U20 | 操作：开S62-3 + 不操作（U20 基本策略） | 40200 | 0 | 40200 | - | 1.0422e-05 | 82159.5427 | 796.3778 | 82955.9205
180 | double | L58+U21 | 操作：开S62-3 + 不操作（U21 基本策略） | 212400 | 0 | 212400 | - | 1.0422e-05 | 82161.7564 | 796.3778 | 82958.1342
180 | double | L58+U22 | 操作：开S62-3 + 不操作（U22 基本策略） | 40200 | 0 | 40200 | - | 1.0422e-05 | 82162.1754 | 796.3778 | 82958.5532
180 | double | L58+U23 | 操作：开S62-3 + 不操作（U23 基本策略） | 40200 | 0 | 40200 | - | 1.0422e-05 | 82162.5943 | 796.3778 | 82958.9721
180 | double | L58+U24 | 操作：开S62-3 + 不操作（U24 基本策略） | 26800 | 0 | 26800 | - | 1.0422e-05 | 82162.8737 | 796.3778 | 82959.2515
180 | double | L58+U25 | 操作：开S62-3 + 不操作（U25 基本策略） | 40200 | 0 | 40200 | - | 1.0422e-05 | 82163.2926 | 796.3778 | 82959.6704
180 | double | L58+U26 | 操作：开S62-3 + 不操作（U26 基本策略） | 26800 | 0 | 26800 | - | 1.0422e-05 | 82163.572 | 796.3778 | 82959.9498
180 | double | L58+U27 | 操作：开S62-3 + 不操作（U27 基本策略） | 135600 | 0 | 135600 | - | 1.0422e-05 | 82164.9852 | 796.3778 | 82961.363
180 | double | L58+U28 | 操作：开S62-3 + 不操作（U28 基本策略） | 67000 | 0 | 67000 | - | 1.0422e-05 | 82165.6835 | 796.3778 | 82962.0613
180 | double | L58+U29 | 操作：开S62-3 + 不操作（U29 基本策略） | 212400 | 0 | 212400 | - | 1.0422e-05 | 82167.8973 | 796.3778 | 82964.2751
180 | double | L58+U30 | 操作：开S62-3 + 不操作（U30 基本策略） | 67000 | 0 | 67000 | - | 1.0422e-05 | 82168.5956 | 796.3778 | 82964.9734
180 | double | L58+U31 | 操作：开S62-3 + 不操作（U31 基本策略） | 271200 | 0 | 271200 | - | 1.0422e-05 | 82171.4221 | 796.3778 | 82967.7999
180 | double | L58+U32 | 操作：开S62-3 + 不操作（U32 基本策略） | 708000 | 0 | 708000 | - | 1.0422e-05 | 82178.8012 | 796.3778 | 82975.179
180 | double | L58+U33 | 操作：开S62-3 + 不操作（U33 基本策略） | 339000 | 0 | 339000 | - | 1.0422e-05 | 82182.3344 | 796.3778 | 82978.7122
180 | double | L58+U34 | 操作：开S62-3 + 不操作（U34 基本策略） | 203400 | 0 | 203400 | - | 1.0422e-05 | 82184.4543 | 796.3778 | 82980.8321
180 | double | L58+U35 | 操作：开S62-3 + 不操作（U35 基本策略） | 26800 | 0 | 26800 | - | 1.0422e-05 | 82184.7336 | 796.3778 | 82981.1114
180 | double | L58+U36 | 操作：开S62-3 + 不操作（U36 基本策略） | 354000 | 0 | 354000 | - | 1.0422e-05 | 82188.4231 | 796.3778 | 82984.8009
180 | double | L58+U37 | 操作：开S62-3 + 不操作（U37 基本策略） | 60300 | 0 | 60300 | - | 1.0422e-05 | 82189.0516 | 796.3778 | 82985.4294
180 | double | L58+U38 | 操作：开S62-3 + 不操作（U38 基本策略） | 474600 | 0 | 474600 | - | 1.0422e-05 | 82193.9981 | 796.3778 | 82990.3759
180 | double | L58+U39 | 操作：开S62-3 + 不操作（U39 基本策略） | 60300 | 0 | 60300 | - | 1.0422e-05 | 82194.6266 | 796.3778 | 82991.0044
180 | double | L58+U40 | 操作：开S62-3 + 不操作（U40 基本策略） | 424800 | 0 | 424800 | - | 1.0422e-05 | 82199.054 | 796.3778 | 82995.4318
180 | double | L58+U41 | 操作：开S62-3 + 不操作（U41 基本策略） | 40200 | 0 | 40200 | - | 1.0422e-05 | 82199.473 | 796.3778 | 82995.8508
180 | double | L58+U42 | 操作：开S62-3 + 不操作（U42 基本策略） | 226000 | 0 | 226000 | - | 1.0422e-05 | 82201.8284 | 796.3778 | 82998.2062
180 | double | L58+U43 | 操作：开S62-3 + 不操作（U43 基本策略） | 26800 | 0 | 26800 | - | 1.0422e-05 | 82202.1078 | 796.3778 | 82998.4856
180 | double | L58+U44 | 操作：开S62-3 + 不操作（U44 基本策略） | 40200 | 0 | 40200 | - | 1.0422e-05 | 82202.5267 | 796.3778 | 82998.9045
180 | double | L58+U45 | 操作：开S62-3 + 不操作（U45 基本策略） | 424800 | 0 | 424800 | - | 1.0422e-05 | 82206.9542 | 796.3778 | 83003.332
180 | double | U36+DG6 | 不操作（U36 基本策略） + 不操作（DG6 基本策略） | 354000 | 0 | 354000 | - | 1.5819e-05 | 82212.5539 | 796.3778 | 83008.9317
180 | double | U36+DG7 | 不操作（U36 基本策略） + 不操作（DG7 基本策略） | 354000 | 0 | 354000 | - | 1.5819e-05 | 82218.1537 | 796.3778 | 83014.5315
180 | double | U36+DG8 | 不操作（U36 基本策略） + 不操作（DG8 基本策略） | 354000 | 0 | 354000 | - | 1.5819e-05 | 82223.7534 | 796.3778 | 83020.1312
180 | double | U37+S1 | 不操作（U37 基本策略） + 操作：开S29-2 | 60300 | 0 | 60300 | - | 6.3084e-06 | 82224.1338 | 796.3778 | 83020.5116
180 | double | U37+S2 | 不操作（U37 基本策略） + 操作：开S62-3+开S13-1 | 60300 | 0 | 60300 | - | 6.3084e-06 | 82224.5142 | 796.3778 | 83020.892
180 | double | U37+S3 | 不操作（U37 基本策略） + 操作：开S13-1 | 60300 | 0 | 60300 | - | 6.3084e-06 | 82224.8946 | 796.3778 | 83021.2724
180 | double | U37+S4 | 不操作（U37 基本策略） + 操作：开S13-1 | 60300 | 0 | 60300 | - | 6.3084e-06 | 82225.275 | 796.3778 | 83021.6528
180 | double | U37+S5 | 不操作（U37 基本策略） + 操作：开S13-1 | 60300 | 0 | 60300 | - | 6.3084e-06 | 82225.6554 | 796.3778 | 83022.0332
180 | double | U37+S6 | 不操作（U37 基本策略） + 不操作（S6 基本策略） | 1687800 | 0 | 1687800 | - | 6.3084e-06 | 82236.3027 | 796.3778 | 83032.6805
180 | double | U37+S7 | 不操作（U37 基本策略） + 不操作（S7 基本策略） | 60300 | 0 | 60300 | - | 6.3084e-06 | 82236.6831 | 796.3778 | 83033.0609
180 | double | U37+S8 | 不操作（U37 基本策略） + 操作：开S29-2 | 60300 | 0 | 60300 | - | 6.3084e-06 | 82237.0635 | 796.3778 | 83033.4413
180 | double | U37+S9 | 不操作（U37 基本策略） + 不操作（S9 基本策略） | 100500 | 0 | 100500 | - | 6.3084e-06 | 82237.6975 | 796.3778 | 83034.0753
180 | double | U37+S10 | 不操作（U37 基本策略） + 不操作（S10 基本策略） | 60300 | 0 | 60300 | - | 6.3084e-06 | 82238.0779 | 796.3778 | 83034.4557
180 | double | U37+S11 | 不操作（U37 基本策略） + 操作：开S29-2 | 60300 | 0 | 60300 | - | 6.3084e-06 | 82238.4583 | 796.3778 | 83034.8361
180 | double | U37+S12 | 不操作（U37 基本策略） + 操作：开S29-2 | 60300 | 0 | 60300 | - | 6.3084e-06 | 82238.8387 | 796.3778 | 83035.2165
180 | double | U37+S13 | 不操作（U37 基本策略） + 不操作（S13 基本策略） | 1106500 | 0 | 1106500 | - | 6.3084e-06 | 82245.8189 | 796.3778 | 83042.1967
180 | double | U37+S14 | 不操作（U37 基本策略） + 不操作（S14 基本策略） | 1039500 | 0 | 1039500 | - | 6.3084e-06 | 82252.3764 | 796.3778 | 83048.7543
180 | double | U37+S15 | 不操作（U37 基本策略） + 不操作（S15 基本策略） | 399300 | 0 | 399300 | - | 6.3084e-06 | 82254.8954 | 796.3778 | 83051.2732
180 | double | U37+S16 | 不操作（U37 基本策略） + 不操作（S16 基本策略） | 60300 | 0 | 60300 | - | 6.3084e-06 | 82255.2758 | 796.3778 | 83051.6536
180 | double | U37+S17 | 不操作（U37 基本策略） + 不操作（S17 基本策略） | 1009500 | 0 | 1009500 | - | 6.3084e-06 | 82261.6441 | 796.3778 | 83058.0219
180 | double | U37+S18 | 不操作（U37 基本策略） + 不操作（S18 基本策略） | 595200 | 0 | 595200 | - | 6.3084e-06 | 82265.3988 | 796.3778 | 83061.7766
180 | double | U37+S19 | 不操作（U37 基本策略） + 不操作（S19 基本策略） | 751300 | 0 | 751300 | - | 6.3084e-06 | 82270.1383 | 796.3778 | 83066.5161
180 | double | U37+S20 | 不操作（U37 基本策略） + 不操作（S20 基本策略） | 326500 | 0 | 326500 | - | 6.3084e-06 | 82272.198 | 796.3778 | 83068.5758
180 | double | U37+S21 | 不操作（U37 基本策略） + 不操作（S21 基本策略） | 1150200 | 0 | 1150200 | - | 6.3084e-06 | 82279.4539 | 796.3778 | 83075.8317
180 | double | U37+S22 | 不操作（U37 基本策略） + 不操作（S22 基本策略） | 341700 | 0 | 341700 | - | 6.3084e-06 | 82281.6095 | 796.3778 | 83077.9873
180 | double | U37+S23 | 不操作（U37 基本策略） + 不操作（S23 基本策略） | 1465100 | 0 | 1465100 | - | 6.3084e-06 | 82290.8519 | 796.3778 | 83087.2297
180 | double | U37+S24 | 不操作（U37 基本策略） + 不操作（S24 基本策略） | 475700 | 0 | 475700 | - | 6.3084e-06 | 82293.8528 | 796.3778 | 83090.2306
180 | double | U37+S25 | 不操作（U37 基本策略） + 不操作（S25 基本策略） | 746800 | 0 | 746800 | - | 6.3084e-06 | 82298.5639 | 796.3778 | 83094.9417
180 | double | U37+S26 | 不操作（U37 基本策略） + 不操作（S26 基本策略） | 294800 | 0 | 294800 | - | 6.3084e-06 | 82300.4236 | 796.3778 | 83096.8014
180 | double | U37+S27 | 不操作（U37 基本策略） + 操作：开S62-3 | 60300 | 0 | 60300 | - | 6.3084e-06 | 82300.804 | 796.3778 | 83097.1818
180 | double | U28+S25 | 不操作（U28 基本策略） + 不操作（S25 基本策略） | 753500 | 0 | 753500 | - | 6.3084e-06 | 82305.5574 | 796.3778 | 83101.9352
180 | double | U28+S26 | 不操作（U28 基本策略） + 不操作（S26 基本策略） | 301500 | 0 | 301500 | - | 6.3084e-06 | 82307.4593 | 796.3778 | 83103.8371
180 | double | U28+S27 | 不操作（U28 基本策略） + 操作：开S62-3 | 67000 | 0 | 67000 | - | 6.3084e-06 | 82307.882 | 796.3778 | 83104.2598
180 | double | U28+S28 | 不操作（U28 基本策略） + 不操作（S28 基本策略） | 309550 | 0 | 309550 | - | 6.3084e-06 | 82309.8348 | 796.3778 | 83106.2126
180 | double | U28+S29 | 不操作（U28 基本策略） + 操作：开S62-3 | 67000 | 0 | 67000 | - | 6.3084e-06 | 82310.2574 | 796.3778 | 83106.6352
180 | double | U28+S13-1 | 不操作（U28 基本策略） + 不操作（S13-1 基本策略） | 67000 | 0 | 67000 | - | 6.3084e-06 | 82310.6801 | 796.3778 | 83107.0579
180 | double | U28+S29-2 | 不操作（U28 基本策略） + 不操作（S29-2 基本策略） | 67000 | 0 | 67000 | - | 6.3084e-06 | 82311.1027 | 796.3778 | 83107.4806
180 | double | U28+S62-3 | 不操作（U28 基本策略） + 不操作（S62-3 基本策略） | 67000 | 0 | 67000 | - | 6.3084e-06 | 82311.5254 | 796.3778 | 83107.9032
180 | double | U28+CB1 | 不操作（U28 基本策略） + 操作：开S29-2 | 67000 | 0 | 67000 | - | 6.3084e-06 | 82311.9481 | 796.3778 | 83108.3259
180 | double | U28+CB2 | 不操作（U28 基本策略） + 操作：关S11+开S62-3+开S29-2 | 67000 | 490001.1555 | 557001.1555 | - | 6.3084e-06 | 82312.3707 | 799.4689 | 83111.8397
180 | double | U28+CB3 | 不操作（U28 基本策略） + 操作：开S29-2 | 67000 | 0 | 67000 | - | 6.3084e-06 | 82312.7934 | 799.4689 | 83112.2623
180 | double | U28+DG1 | 不操作（U28 基本策略） + 打开开关 S7 | 67000 | 0 | 67000 | - | 1.5819e-05 | 82313.8532 | 799.4689 | 83113.3222
180 | double | U28+DG2 | 不操作（U28 基本策略） + 打开开关 S10 | 67000 | 0 | 67000 | - | 1.5819e-05 | 82314.9131 | 799.4689 | 83114.382
180 | double | U28+DG3 | 不操作（U28 基本策略） + 不操作（DG3 基本策略） | 67000 | 0 | 67000 | - | 1.5819e-05 | 82315.9729 | 799.4689 | 83115.4418
180 | double | U28+DG4 | 不操作（U28 基本策略） + 打开开关 S16 | 67000 | 0 | 67000 | - | 1.5819e-05 | 82317.0328 | 799.4689 | 83116.5017
180 | double | U28+DG5 | 不操作（U28 基本策略） + 不操作（DG5 基本策略） | 67000 | 0 | 67000 | - | 1.5819e-05 | 82318.0926 | 799.4689 | 83117.5615
180 | double | U28+DG6 | 不操作（U28 基本策略） + 不操作（DG6 基本策略） | 67000 | 0 | 67000 | - | 1.5819e-05 | 82319.1524 | 799.4689 | 83118.6214
180 | double | U28+DG7 | 不操作（U28 基本策略） + 不操作（DG7 基本策略） | 67000 | 0 | 67000 | - | 1.5819e-05 | 82320.2123 | 799.4689 | 83119.6812
180 | double | U28+DG8 | 不操作（U28 基本策略） + 不操作（DG8 基本策略） | 67000 | 0 | 67000 | - | 1.5819e-05 | 82321.2721 | 799.4689 | 83120.741
180 | double | U29+S1 | 不操作（U29 基本策略） + 操作：开S29-2 | 212400 | 0 | 212400 | - | 6.3084e-06 | 82322.612 | 799.4689 | 83122.0809
180 | double | U29+S2 | 不操作（U29 基本策略） + 操作：开S62-3+开S13-1 | 212400 | 0 | 212400 | - | 6.3084e-06 | 82323.9519 | 799.4689 | 83123.4208
180 | double | U29+S3 | 不操作（U29 基本策略） + 操作：开S13-1 | 212400 | 0 | 212400 | - | 6.3084e-06 | 82325.2918 | 799.4689 | 83124.7607
180 | double | U29+S4 | 不操作（U29 基本策略） + 操作：开S13-1 | 212400 | 0 | 212400 | - | 6.3084e-06 | 82326.6317 | 799.4689 | 83126.1006
180 | double | U29+S5 | 不操作（U29 基本策略） + 操作：开S13-1 | 212400 | 0 | 212400 | - | 6.3084e-06 | 82327.9716 | 799.4689 | 83127.4405
180 | double | U29+S6 | 不操作（U29 基本策略） + 不操作（S6 基本策略） | 1839900 | 0 | 1839900 | - | 6.3084e-06 | 82339.5784 | 799.4689 | 83139.0473
180 | double | U29+S7 | 不操作（U29 基本策略） + 不操作（S7 基本策略） | 212400 | 0 | 212400 | - | 6.3084e-06 | 82340.9183 | 799.4689 | 83140.3872
180 | double | U29+S8 | 不操作（U29 基本策略） + 操作：开S29-2 | 212400 | 0 | 212400 | - | 6.3084e-06 | 82342.2582 | 799.4689 | 83141.7271
180 | double | U29+S9 | 不操作（U29 基本策略） + 不操作（S9 基本策略） | 252600 | 0 | 252600 | - | 6.3084e-06 | 82343.8517 | 799.4689 | 83143.3206
180 | double | U29+S10 | 不操作（U29 基本策略） + 不操作（S10 基本策略） | 212400 | 0 | 212400 | - | 6.3084e-06 | 82345.1916 | 799.4689 | 83144.6605
180 | double | U29+S11 | 不操作（U29 基本策略） + 操作：开S29-2 | 212400 | 0 | 212400 | - | 6.3084e-06 | 82346.5315 | 799.4689 | 83146.0004
180 | double | U36+S11 | 不操作（U36 基本策略） + 操作：开S29-2 | 354000 | 0 | 354000 | - | 6.3084e-06 | 82348.7647 | 799.4689 | 83148.2336
180 | double | U36+S12 | 不操作（U36 基本策略） + 操作：开S29-2 | 354000 | 0 | 354000 | - | 6.3084e-06 | 82350.9978 | 799.4689 | 83150.4668
180 | double | U36+S13 | 不操作（U36 基本策略） + 不操作（S13 基本策略） | 1400200 | 0 | 1400200 | - | 6.3084e-06 | 82359.8308 | 799.4689 | 83159.2998
180 | double | U36+S14 | 不操作（U36 基本策略） + 不操作（S14 基本策略） | 1333200 | 0 | 1333200 | - | 6.3084e-06 | 82368.2412 | 799.4689 | 83167.7101
180 | double | U36+S15 | 不操作（U36 基本策略） + 不操作（S15 基本策略） | 693000 | 0 | 693000 | - | 6.3084e-06 | 82372.6129 | 799.4689 | 83172.0818
180 | double | U36+S16 | 不操作（U36 基本策略） + 不操作（S16 基本策略） | 354000 | 0 | 354000 | - | 6.3084e-06 | 82374.846 | 799.4689 | 83174.315
180 | double | U36+S17 | 不操作（U36 基本策略） + 不操作（S17 基本策略） | 1303200 | 0 | 1303200 | - | 6.3084e-06 | 82383.0671 | 799.4689 | 83182.536
180 | double | U36+S18 | 不操作（U36 基本策略） + 不操作（S18 基本策略） | 888900 | 0 | 888900 | - | 6.3084e-06 | 82388.6746 | 799.4689 | 83188.1436
180 | double | U36+S19 | 不操作（U36 基本策略） + 不操作（S19 基本策略） | 1045000 | 0 | 1045000 | - | 6.3084e-06 | 82395.2669 | 799.4689 | 83194.7358
180 | double | U36+S20 | 不操作（U36 基本策略） + 不操作（S20 基本策略） | 620200 | 0 | 620200 | - | 6.3084e-06 | 82399.1794 | 799.4689 | 83198.6483
180 | double | U36+S21 | 不操作（U36 基本策略） + 不操作（S21 基本策略） | 1443900 | 0 | 1443900 | - | 6.3084e-06 | 82408.288 | 799.4689 | 83207.757
180 | double | U36+S22 | 不操作（U36 基本策略） + 不操作（S22 基本策略） | 635400 | 0 | 635400 | - | 6.3084e-06 | 82412.2964 | 799.4689 | 83211.7653
180 | double | U36+S23 | 不操作（U36 基本策略） + 不操作（S23 基本策略） | 1758800 | 0 | 1758800 | - | 6.3084e-06 | 82423.3916 | 799.4689 | 83222.8605
180 | double | U36+S24 | 不操作（U36 基本策略） + 不操作（S24 基本策略） | 769400 | 0 | 769400 | - | 6.3084e-06 | 82428.2452 | 799.4689 | 83227.7141
180 | double | U36+S25 | 不操作（U36 基本策略） + 不操作（S25 基本策略） | 1040500 | 0 | 1040500 | - | 6.3084e-06 | 82434.8091 | 799.4689 | 83234.278
180 | double | U36+S26 | 不操作（U36 基本策略） + 不操作（S26 基本策略） | 588500 | 0 | 588500 | - | 6.3084e-06 | 82438.5216 | 799.4689 | 83237.9905
180 | double | U36+S27 | 不操作（U36 基本策略） + 操作：开S62-3 | 354000 | 0 | 354000 | - | 6.3084e-06 | 82440.7547 | 799.4689 | 83240.2237
180 | double | U36+S28 | 不操作（U36 基本策略） + 不操作（S28 基本策略） | 596550 | 0 | 596550 | - | 6.3084e-06 | 82444.518 | 799.4689 | 83243.9869
180 | double | U36+S29 | 不操作（U36 基本策略） + 操作：开S62-3 | 354000 | 0 | 354000 | - | 6.3084e-06 | 82446.7512 | 799.4689 | 83246.2201
180 | double | U36+S13-1 | 不操作（U36 基本策略） + 不操作（S13-1 基本策略） | 354000 | 0 | 354000 | - | 6.3084e-06 | 82448.9843 | 799.4689 | 83248.4533
180 | double | U36+S29-2 | 不操作（U36 基本策略） + 不操作（S29-2 基本策略） | 354000 | 0 | 354000 | - | 6.3084e-06 | 82451.2175 | 799.4689 | 83250.6864
180 | double | U36+S62-3 | 不操作（U36 基本策略） + 不操作（S62-3 基本策略） | 354000 | 0 | 354000 | - | 6.3084e-06 | 82453.4507 | 799.4689 | 83252.9196
180 | double | U36+CB1 | 不操作（U36 基本策略） + 操作：开S29-2 | 354000 | 0 | 354000 | - | 6.3084e-06 | 82455.6838 | 799.4689 | 83255.1528
180 | double | U36+CB2 | 不操作（U36 基本策略） + 操作：关S11+开S62-3+开S29-2 | 354000 | 490001.1555 | 844001.1555 | - | 6.3084e-06 | 82457.917 | 802.56 | 83260.477
180 | double | U36+CB3 | 不操作（U36 基本策略） + 操作：开S29-2 | 354000 | 0 | 354000 | - | 6.3084e-06 | 82460.1502 | 802.56 | 83262.7102
180 | double | U36+DG1 | 不操作（U36 基本策略） + 打开开关 S7 | 354000 | 0 | 354000 | - | 1.5819e-05 | 82465.7499 | 802.56 | 83268.31
180 | double | U36+DG2 | 不操作（U36 基本策略） + 打开开关 S10 | 354000 | 0 | 354000 | - | 1.5819e-05 | 82471.3497 | 802.56 | 83273.9097
180 | double | U36+DG3 | 不操作（U36 基本策略） + 不操作（DG3 基本策略） | 354000 | 0 | 354000 | - | 1.5819e-05 | 82476.9494 | 802.56 | 83279.5095
180 | double | U36+DG4 | 不操作（U36 基本策略） + 打开开关 S16 | 354000 | 0 | 354000 | - | 1.5819e-05 | 82482.5492 | 802.56 | 83285.1092
180 | double | U36+DG5 | 不操作（U36 基本策略） + 不操作（DG5 基本策略） | 354000 | 0 | 354000 | - | 1.5819e-05 | 82488.1489 | 802.56 | 83290.709
180 | double | U41+DG1 | 不操作（U41 基本策略） + 打开开关 S7 | 40200 | 0 | 40200 | - | 1.5819e-05 | 82488.7848 | 802.56 | 83291.3449
180 | double | U41+DG2 | 不操作（U41 基本策略） + 打开开关 S10 | 40200 | 0 | 40200 | - | 1.5819e-05 | 82489.4207 | 802.56 | 83291.9808
180 | double | U41+DG3 | 不操作（U41 基本策略） + 不操作（DG3 基本策略） | 40200 | 0 | 40200 | - | 1.5819e-05 | 82490.0566 | 802.56 | 83292.6167
180 | double | U41+DG4 | 不操作（U41 基本策略） + 打开开关 S16 | 40200 | 0 | 40200 | - | 1.5819e-05 | 82490.6926 | 802.56 | 83293.2526
180 | double | U41+DG5 | 不操作（U41 基本策略） + 不操作（DG5 基本策略） | 40200 | 0 | 40200 | - | 1.5819e-05 | 82491.3285 | 802.56 | 83293.8885
180 | double | U41+DG6 | 不操作（U41 基本策略） + 不操作（DG6 基本策略） | 40200 | 0 | 40200 | - | 1.5819e-05 | 82491.9644 | 802.56 | 83294.5244
180 | double | U41+DG7 | 不操作（U41 基本策略） + 不操作（DG7 基本策略） | 40200 | 0 | 40200 | - | 1.5819e-05 | 82492.6003 | 802.56 | 83295.1603
180 | double | U41+DG8 | 不操作（U41 基本策略） + 不操作（DG8 基本策略） | 40200 | 0 | 40200 | - | 1.5819e-05 | 82493.2362 | 802.56 | 83295.7962
180 | double | U42+S1 | 不操作（U42 基本策略） + 操作：开S29-2 | 226000 | 0 | 226000 | - | 6.3084e-06 | 82494.6619 | 802.56 | 83297.2219
180 | double | U42+S2 | 不操作（U42 基本策略） + 操作：开S62-3+开S13-1 | 226000 | 0 | 226000 | - | 6.3084e-06 | 82496.0876 | 802.56 | 83298.6476
180 | double | U42+S3 | 不操作（U42 基本策略） + 操作：开S13-1 | 226000 | 0 | 226000 | - | 6.3084e-06 | 82497.5132 | 802.56 | 83300.0733
180 | double | U42+S4 | 不操作（U42 基本策略） + 操作：开S13-1 | 226000 | 0 | 226000 | - | 6.3084e-06 | 82498.9389 | 802.56 | 83301.499
180 | double | U42+S5 | 不操作（U42 基本策略） + 操作：开S13-1 | 226000 | 0 | 226000 | - | 6.3084e-06 | 82500.3646 | 802.56 | 83302.9247
180 | double | U42+S6 | 不操作（U42 基本策略） + 不操作（S6 基本策略） | 1853500 | 0 | 1853500 | - | 6.3084e-06 | 82512.0572 | 802.56 | 83314.6173
180 | double | U42+S7 | 不操作（U42 基本策略） + 不操作（S7 基本策略） | 226000 | 0 | 226000 | - | 6.3084e-06 | 82513.4829 | 802.56 | 83316.0429
180 | double | U42+S8 | 不操作（U42 基本策略） + 操作：开S29-2 | 226000 | 0 | 226000 | - | 6.3084e-06 | 82514.9086 | 802.56 | 83317.4686
180 | double | U42+S9 | 不操作（U42 基本策略） + 不操作（S9 基本策略） | 266200 | 0 | 266200 | - | 6.3084e-06 | 82516.5879 | 802.56 | 83319.1479
180 | double | U42+S10 | 不操作（U42 基本策略） + 不操作（S10 基本策略） | 226000 | 0 | 226000 | - | 6.3084e-06 | 82518.0136 | 802.56 | 83320.5736
180 | double | U42+S11 | 不操作（U42 基本策略） + 操作：开S29-2 | 226000 | 0 | 226000 | - | 6.3084e-06 | 82519.4393 | 802.56 | 83321.9993
180 | double | U42+S12 | 不操作（U42 基本策略） + 操作：开S29-2 | 226000 | 0 | 226000 | - | 6.3084e-06 | 82520.865 | 802.56 | 83323.425
180 | double | U42+S13 | 不操作（U42 基本策略） + 不操作（S13 基本策略） | 1272200 | 0 | 1272200 | - | 6.3084e-06 | 82528.8905 | 802.56 | 83331.4505
180 | double | U42+S14 | 不操作（U42 基本策略） + 不操作（S14 基本策略） | 1205200 | 0 | 1205200 | - | 6.3084e-06 | 82536.4934 | 802.56 | 83339.0534
180 | double | U42+S15 | 不操作（U42 基本策略） + 不操作（S15 基本策略） | 565000 | 0 | 565000 | - | 6.3084e-06 | 82540.0576 | 802.56 | 83342.6176
180 | double | U42+S16 | 不操作（U42 基本策略） + 不操作（S16 基本策略） | 226000 | 0 | 226000 | - | 6.3084e-06 | 82541.4833 | 802.56 | 83344.0433
180 | double | U42+S17 | 不操作（U42 基本策略） + 不操作（S17 基本策略） | 1175200 | 0 | 1175200 | - | 6.3084e-06 | 82548.8969 | 802.56 | 83351.4569
180 | double | U42+S18 | 不操作（U42 基本策略） + 不操作（S18 基本策略） | 760900 | 0 | 760900 | - | 6.3084e-06 | 82553.697 | 802.56 | 83356.257
180 | double | U42+S19 | 不操作（U42 基本策略） + 不操作（S19 基本策略） | 917000 | 0 | 917000 | - | 6.3084e-06 | 82559.4817 | 802.56 | 83362.0418
180 | double | U42+S20 | 不操作（U42 基本策略） + 不操作（S20 基本策略） | 492200 | 0 | 492200 | - | 6.3084e-06 | 82562.5867 | 802.56 | 83365.1468
180 | double | U42+S21 | 不操作（U42 基本策略） + 不操作（S21 基本策略） | 1315900 | 0 | 1315900 | - | 6.3084e-06 | 82570.8879 | 802.56 | 83373.448
180 | double | U42+S22 | 不操作（U42 基本策略） + 不操作（S22 基本策略） | 507400 | 0 | 507400 | - | 6.3084e-06 | 82574.0888 | 802.56 | 83376.6488
180 | double | U43+DG5 | 不操作（U43 基本策略） + 不操作（DG5 基本策略） | 26800 | 0 | 26800 | - | 1.5819e-05 | 82574.5127 | 802.56 | 83377.0728
180 | double | U43+DG6 | 不操作（U43 基本策略） + 不操作（DG6 基本策略） | 26800 | 0 | 26800 | - | 1.5819e-05 | 82574.9367 | 802.56 | 83377.4967
180 | double | U43+DG7 | 不操作（U43 基本策略） + 不操作（DG7 基本策略） | 26800 | 0 | 26800 | - | 1.5819e-05 | 82575.3606 | 802.56 | 83377.9206
180 | double | U43+DG8 | 不操作（U43 基本策略） + 不操作（DG8 基本策略） | 26800 | 0 | 26800 | - | 1.5819e-05 | 82575.7845 | 802.56 | 83378.3446
180 | double | U44+S1 | 不操作（U44 基本策略） + 操作：开S29-2 | 40200 | 0 | 40200 | - | 6.3084e-06 | 82576.0381 | 802.56 | 83378.5982
180 | double | U44+S2 | 不操作（U44 基本策略） + 操作：开S13-1 | 40200 | 0 | 40200 | - | 6.3084e-06 | 82576.2917 | 802.56 | 83378.8518
180 | double | U44+S3 | 不操作（U44 基本策略） + 操作：开S13-1 | 40200 | 0 | 40200 | - | 6.3084e-06 | 82576.5453 | 802.56 | 83379.1054
180 | double | U44+S4 | 不操作（U44 基本策略） + 操作：开S13-1 | 40200 | 0 | 40200 | - | 6.3084e-06 | 82576.7989 | 802.56 | 83379.359
180 | double | U44+S5 | 不操作（U44 基本策略） + 操作：开S13-1 | 40200 | 0 | 40200 | - | 6.3084e-06 | 82577.0525 | 802.56 | 83379.6126
180 | double | U44+S6 | 不操作（U44 基本策略） + 不操作（S6 基本策略） | 1667700 | 0 | 1667700 | - | 6.3084e-06 | 82587.573 | 802.56 | 83390.133
180 | double | U44+S7 | 不操作（U44 基本策略） + 不操作（S7 基本策略） | 40200 | 0 | 40200 | - | 6.3084e-06 | 82587.8266 | 802.56 | 83390.3866
180 | double | U44+S8 | 不操作（U44 基本策略） + 操作：开S29-2 | 40200 | 0 | 40200 | - | 6.3084e-06 | 82588.0802 | 802.56 | 83390.6402
180 | double | U44+S9 | 不操作（U44 基本策略） + 不操作（S9 基本策略） | 80400 | 0 | 80400 | - | 6.3084e-06 | 82588.5874 | 802.56 | 83391.1474
180 | double | U44+S10 | 不操作（U44 基本策略） + 不操作（S10 基本策略） | 40200 | 0 | 40200 | - | 6.3084e-06 | 82588.841 | 802.56 | 83391.401
180 | double | U44+S11 | 不操作（U44 基本策略） + 操作：开S29-2 | 40200 | 0 | 40200 | - | 6.3084e-06 | 82589.0946 | 802.56 | 83391.6546
180 | double | U44+S12 | 不操作（U44 基本策略） + 操作：开S29-2 | 40200 | 0 | 40200 | - | 6.3084e-06 | 82589.3482 | 802.56 | 83391.9082
180 | double | U44+S13 | 不操作（U44 基本策略） + 不操作（S13 基本策略） | 1086400 | 0 | 1086400 | - | 6.3084e-06 | 82596.2016 | 802.56 | 83398.7617
180 | double | U44+S14 | 不操作（U44 基本策略） + 不操作（S14 基本策略） | 1019400 | 0 | 1019400 | - | 6.3084e-06 | 82602.6324 | 802.56 | 83405.1924
180 | double | U44+S15 | 不操作（U44 基本策略） + 不操作（S15 基本策略） | 379200 | 0 | 379200 | - | 6.3084e-06 | 82605.0245 | 802.56 | 83407.5846
180 | double | U44+S16 | 不操作（U44 基本策略） + 不操作（S16 基本策略） | 40200 | 0 | 40200 | - | 6.3084e-06 | 82605.2781 | 802.56 | 83407.8381
180 | double | U44+S17 | 不操作（U44 基本策略） + 不操作（S17 基本策略） | 989400 | 0 | 989400 | - | 6.3084e-06 | 82611.5196 | 802.56 | 83414.0797
180 | double | U44+S18 | 不操作（U44 基本策略） + 不操作（S18 基本策略） | 575100 | 0 | 575100 | - | 6.3084e-06 | 82615.1476 | 802.56 | 83417.7076
180 | double | U44+S19 | 不操作（U44 基本策略） + 不操作（S19 基本策略） | 731200 | 0 | 731200 | - | 6.3084e-06 | 82619.7603 | 802.56 | 83422.3203
180 | double | U44+S20 | 不操作（U44 基本策略） + 不操作（S20 基本策略） | 306400 | 0 | 306400 | - | 6.3084e-06 | 82621.6932 | 802.56 | 83424.2532
180 | double | U44+S21 | 不操作（U44 基本策略） + 不操作（S21 基本策略） | 1130100 | 0 | 1130100 | - | 6.3084e-06 | 82628.8223 | 802.56 | 83431.3823
180 | double | U44+S22 | 不操作（U44 基本策略） + 不操作（S22 基本策略） | 321600 | 0 | 321600 | - | 6.3084e-06 | 82630.851 | 802.56 | 83433.4111
180 | double | U44+S23 | 不操作（U44 基本策略） + 不操作（S23 基本策略） | 1445000 | 0 | 1445000 | - | 6.3084e-06 | 82639.9666 | 802.56 | 83442.5267
180 | double | U44+S24 | 不操作（U44 基本策略） + 不操作（S24 基本策略） | 455600 | 0 | 455600 | - | 6.3084e-06 | 82642.8407 | 802.56 | 83445.4008
180 | double | U44+S25 | 不操作（U44 基本策略） + 不操作（S25 基本策略） | 726700 | 0 | 726700 | - | 6.3084e-06 | 82647.425 | 802.56 | 83449.9851
180 | double | U44+S26 | 不操作（U44 基本策略） + 不操作（S26 基本策略） | 274700 | 0 | 274700 | - | 6.3084e-06 | 82649.158 | 802.56 | 83451.718
180 | double | L53+U31 | 操作：开S62-3 + 不操作（U31 基本策略） | 271200 | 0 | 271200 | - | 3.1482e-07 | 82649.2433 | 802.56 | 83451.8034
180 | double | L53+U32 | 操作：开S62-3 + 不操作（U32 基本策略） | 708000 | 0 | 708000 | - | 3.1482e-07 | 82649.4662 | 802.56 | 83452.0263
180 | double | L53+U33 | 操作：开S62-3 + 不操作（U33 基本策略） | 339000 | 0 | 339000 | - | 3.1482e-07 | 82649.573 | 802.56 | 83452.133
180 | double | L53+U34 | 操作：开S62-3 + 不操作（U34 基本策略） | 203400 | 0 | 203400 | - | 3.1482e-07 | 82649.637 | 802.56 | 83452.197
180 | double | L53+U35 | 操作：开S62-3 + 不操作（U35 基本策略） | 26800 | 0 | 26800 | - | 3.1482e-07 | 82649.6454 | 802.56 | 83452.2055
180 | double | L53+U36 | 操作：开S62-3 + 不操作（U36 基本策略） | 354000 | 0 | 354000 | - | 3.1482e-07 | 82649.7569 | 802.56 | 83452.3169
180 | double | L53+U37 | 操作：开S62-3 + 不操作（U37 基本策略） | 60300 | 0 | 60300 | - | 3.1482e-07 | 82649.7759 | 802.56 | 83452.3359
180 | double | L53+U38 | 操作：开S62-3 + 不操作（U38 基本策略） | 474600 | 0 | 474600 | - | 3.1482e-07 | 82649.9253 | 802.56 | 83452.4853
180 | double | L53+U39 | 操作：开S62-3 + 不操作（U39 基本策略） | 60300 | 0 | 60300 | - | 3.1482e-07 | 82649.9443 | 802.56 | 83452.5043
180 | double | L53+U40 | 操作：开S62-3 + 不操作（U40 基本策略） | 424800 | 0 | 424800 | - | 3.1482e-07 | 82650.078 | 802.56 | 83452.638
180 | double | L53+U41 | 操作：开S62-3 + 不操作（U41 基本策略） | 40200 | 0 | 40200 | - | 3.1482e-07 | 82650.0906 | 802.56 | 83452.6507
180 | double | L53+U42 | 操作：开S62-3 + 不操作（U42 基本策略） | 226000 | 0 | 226000 | - | 3.1482e-07 | 82650.1618 | 802.56 | 83452.7218
180 | double | L53+U43 | 操作：开S62-3 + 不操作（U43 基本策略） | 26800 | 0 | 26800 | - | 3.1482e-07 | 82650.1702 | 802.56 | 83452.7303
180 | double | L53+U44 | 操作：开S62-3 + 不操作（U44 基本策略） | 40200 | 0 | 40200 | - | 3.1482e-07 | 82650.1829 | 802.56 | 83452.7429
180 | double | L53+U45 | 操作：开S62-3 + 不操作（U45 基本策略） | 424800 | 0 | 424800 | - | 3.1482e-07 | 82650.3166 | 802.56 | 83452.8767
180 | double | L53+U46 | 操作：开S62-3 + 不操作（U46 基本策略） | 100500 | 0 | 100500 | - | 3.1482e-07 | 82650.3483 | 802.56 | 83452.9083
180 | double | L53+U47 | 操作：开S62-3 + 不操作（U47 基本策略） | 708000 | 0 | 708000 | - | 3.1482e-07 | 82650.5712 | 802.56 | 83453.1312
180 | double | L53+U48 | 操作：开S62-3 + 不操作（U48 基本策略） | 281400 | 0 | 281400 | - | 3.1482e-07 | 82650.6597 | 802.56 | 83453.2198
180 | double | L53+U49 | 操作：开S62-3 + 不操作（U49 基本策略） | 949200 | 0 | 949200 | - | 3.1482e-07 | 82650.9586 | 802.56 | 83453.5186
180 | double | L53+U50 | 操作：开S62-3 + 不操作（U50 基本策略） | 40200 | 0 | 40200 | - | 3.1482e-07 | 82650.9712 | 802.56 | 83453.5313
180 | double | L53+U51 | 操作：开S62-3 + 不操作（U51 基本策略） | 281400 | 0 | 281400 | - | 3.1482e-07 | 82651.0598 | 802.56 | 83453.6198
180 | double | L53+U52 | 操作：开S62-3 + 不操作（U52 基本策略） | 134000 | 0 | 134000 | - | 3.1482e-07 | 82651.102 | 802.56 | 83453.662
180 | double | L53+U53 | 操作：开S62-3 + 不操作（U53 基本策略） | 452000 | 0 | 452000 | - | 3.1482e-07 | 82651.2443 | 802.56 | 83453.8043
180 | double | L53+U54 | 操作：开S62-3 + 不操作（U54 基本策略） | 100500 | 0 | 100500 | - | 3.1482e-07 | 82651.2759 | 802.56 | 83453.836
180 | double | L53+U55 | 操作：开S62-3 + 不操作（U55 基本策略） | 134000 | 0 | 134000 | - | 3.1482e-07 | 82651.3181 | 802.56 | 83453.8782
180 | double | L53+U56 | 操作：开S62-3 + 不操作（U56 基本策略） | 90400 | 0 | 90400 | - | 3.1482e-07 | 82651.3466 | 802.56 | 83453.9066
180 | double | L53+U57 | 操作：开S62-3 + 不操作（U57 基本策略） | 80400 | 0 | 80400 | - | 3.1482e-07 | 82651.3719 | 802.56 | 83453.9319
180 | double | L53+U58 | 操作：开S62-3 + 不操作（U58 基本策略） | 212400 | 0 | 212400 | - | 3.1482e-07 | 82651.4388 | 802.56 | 83453.9988
180 | double | L53+U59 | 操作：开S62-3 + 不操作（U59 基本策略） | 30150 | 0 | 30150 | - | 3.1482e-07 | 82651.4483 | 802.56 | 83454.0083
180 | double | L53+U60 | 操作：开S62-3 + 不操作（U60 基本策略） | 40200 | 0 | 40200 | - | 3.1482e-07 | 82651.4609 | 802.56 | 83454.0209
180 | double | U41+S6 | 不操作（U41 基本策略） + 不操作（S6 基本策略） | 1667700 | 0 | 1667700 | - | 6.3084e-06 | 82661.9814 | 802.56 | 83464.5414
180 | double | U41+S7 | 不操作（U41 基本策略） + 不操作（S7 基本策略） | 40200 | 0 | 40200 | - | 6.3084e-06 | 82662.235 | 802.56 | 83464.795
180 | double | U41+S8 | 不操作（U41 基本策略） + 操作：开S29-2 | 40200 | 0 | 40200 | - | 6.3084e-06 | 82662.4886 | 802.56 | 83465.0486
180 | double | U41+S9 | 不操作（U41 基本策略） + 不操作（S9 基本策略） | 80400 | 0 | 80400 | - | 6.3084e-06 | 82662.9958 | 802.56 | 83465.5558
180 | double | U41+S10 | 不操作（U41 基本策略） + 不操作（S10 基本策略） | 40200 | 0 | 40200 | - | 6.3084e-06 | 82663.2494 | 802.56 | 83465.8094
180 | double | U41+S11 | 不操作（U41 基本策略） + 操作：开S29-2 | 40200 | 0 | 40200 | - | 6.3084e-06 | 82663.503 | 802.56 | 83466.063
180 | double | U41+S12 | 不操作（U41 基本策略） + 操作：开S29-2 | 40200 | 0 | 40200 | - | 6.3084e-06 | 82663.7566 | 802.56 | 83466.3166
180 | double | U41+S13 | 不操作（U41 基本策略） + 不操作（S13 基本策略） | 1086400 | 0 | 1086400 | - | 6.3084e-06 | 82670.61 | 802.56 | 83473.17
180 | double | U41+S14 | 不操作（U41 基本策略） + 不操作（S14 基本策略） | 1019400 | 0 | 1019400 | - | 6.3084e-06 | 82677.0408 | 802.56 | 83479.6008
180 | double | U41+S15 | 不操作（U41 基本策略） + 不操作（S15 基本策略） | 379200 | 0 | 379200 | - | 6.3084e-06 | 82679.4329 | 802.56 | 83481.9929
180 | double | U41+S16 | 不操作（U41 基本策略） + 不操作（S16 基本策略） | 40200 | 0 | 40200 | - | 6.3084e-06 | 82679.6865 | 802.56 | 83482.2465
180 | double | U41+S17 | 不操作（U41 基本策略） + 不操作（S17 基本策略） | 989400 | 0 | 989400 | - | 6.3084e-06 | 82685.928 | 802.56 | 83488.488
180 | double | U41+S18 | 不操作（U41 基本策略） + 不操作（S18 基本策略） | 575100 | 0 | 575100 | - | 6.3084e-06 | 82689.556 | 802.56 | 83492.116
180 | double | U41+S19 | 不操作（U41 基本策略） + 不操作（S19 基本策略） | 731200 | 0 | 731200 | - | 6.3084e-06 | 82694.1687 | 802.56 | 83496.7287
180 | double | U41+S20 | 不操作（U41 基本策略） + 不操作（S20 基本策略） | 306400 | 0 | 306400 | - | 6.3084e-06 | 82696.1015 | 802.56 | 83498.6616
180 | double | U41+S21 | 不操作（U41 基本策略） + 不操作（S21 基本策略） | 1130100 | 0 | 1130100 | - | 6.3084e-06 | 82703.2306 | 802.56 | 83505.7907
180 | double | U41+S22 | 不操作（U41 基本策略） + 不操作（S22 基本策略） | 321600 | 0 | 321600 | - | 6.3084e-06 | 82705.2594 | 802.56 | 83507.8194
180 | double | U41+S23 | 不操作（U41 基本策略） + 不操作（S23 基本策略） | 1445000 | 0 | 1445000 | - | 6.3084e-06 | 82714.375 | 802.56 | 83516.9351
180 | double | U41+S24 | 不操作（U41 基本策略） + 不操作（S24 基本策略） | 455600 | 0 | 455600 | - | 6.3084e-06 | 82717.2491 | 802.56 | 83519.8092
180 | double | U41+S25 | 不操作（U41 基本策略） + 不操作（S25 基本策略） | 726700 | 0 | 726700 | - | 6.3084e-06 | 82721.8334 | 802.56 | 83524.3935
180 | double | U41+S26 | 不操作（U41 基本策略） + 不操作（S26 基本策略） | 274700 | 0 | 274700 | - | 6.3084e-06 | 82723.5663 | 802.56 | 83526.1264
180 | double | U41+S27 | 不操作（U41 基本策略） + 操作：开S62-3 | 40200 | 0 | 40200 | - | 6.3084e-06 | 82723.8199 | 802.56 | 83526.38
180 | double | U41+S28 | 不操作（U41 基本策略） + 不操作（S28 基本策略） | 282750 | 0 | 282750 | - | 6.3084e-06 | 82725.6036 | 802.56 | 83528.1637
180 | double | U41+S29 | 不操作（U41 基本策略） + 操作：开S62-3 | 40200 | 0 | 40200 | - | 6.3084e-06 | 82725.8572 | 802.56 | 83528.4173
180 | double | U41+S13-1 | 不操作（U41 基本策略） + 不操作（S13-1 基本策略） | 40200 | 0 | 40200 | - | 6.3084e-06 | 82726.1108 | 802.56 | 83528.6709
180 | double | U41+S29-2 | 不操作（U41 基本策略） + 不操作（S29-2 基本策略） | 40200 | 0 | 40200 | - | 6.3084e-06 | 82726.3644 | 802.56 | 83528.9245
180 | double | U41+S62-3 | 不操作（U41 基本策略） + 不操作（S62-3 基本策略） | 40200 | 0 | 40200 | - | 6.3084e-06 | 82726.618 | 802.56 | 83529.1781
180 | double | U41+CB1 | 不操作（U41 基本策略） + 操作：开S29-2 | 40200 | 0 | 40200 | - | 6.3084e-06 | 82726.8716 | 802.56 | 83529.4316
180 | double | U41+CB2 | 不操作（U41 基本策略） + 操作：关S11+开S62-3+开S29-2 | 40200 | 490001.1555 | 530201.1555 | - | 6.3084e-06 | 82727.1252 | 805.6511 | 83532.7764
180 | double | U41+CB3 | 不操作（U41 基本策略） + 操作：开S29-2 | 40200 | 0 | 40200 | - | 6.3084e-06 | 82727.3788 | 805.6511 | 83533.03
180 | double | U43+S10 | 不操作（U43 基本策略） + 不操作（S10 基本策略） | 26800 | 0 | 26800 | - | 6.3084e-06 | 82727.5479 | 805.6511 | 83533.199
180 | double | U43+S11 | 不操作（U43 基本策略） + 操作：开S29-2 | 26800 | 0 | 26800 | - | 6.3084e-06 | 82727.7169 | 805.6511 | 83533.3681
180 | double | U43+S12 | 不操作（U43 基本策略） + 操作：开S29-2 | 26800 | 0 | 26800 | - | 6.3084e-06 | 82727.886 | 805.6511 | 83533.5372
180 | double | U43+S13 | 不操作（U43 基本策略） + 不操作（S13 基本策略） | 1073000 | 0 | 1073000 | - | 6.3084e-06 | 82734.6549 | 805.6511 | 83540.306
180 | double | U43+S14 | 不操作（U43 基本策略） + 不操作（S14 基本策略） | 1006000 | 0 | 1006000 | - | 6.3084e-06 | 82741.0011 | 805.6511 | 83546.6523
180 | double | U43+S15 | 不操作（U43 基本策略） + 不操作（S15 基本策略） | 365800 | 0 | 365800 | - | 6.3084e-06 | 82743.3087 | 805.6511 | 83548.9599
180 | double | U43+S16 | 不操作（U43 基本策略） + 不操作（S16 基本策略） | 26800 | 0 | 26800 | - | 6.3084e-06 | 82743.4778 | 805.6511 | 83549.1289
180 | double | U43+S17 | 不操作（U43 基本策略） + 不操作（S17 基本策略） | 976000 | 0 | 976000 | - | 6.3084e-06 | 82749.6348 | 805.6511 | 83555.2859
180 | double | U43+S18 | 不操作（U43 基本策略） + 不操作（S18 基本策略） | 561700 | 0 | 561700 | - | 6.3084e-06 | 82753.1782 | 805.6511 | 83558.8293
180 | double | U43+S19 | 不操作（U43 基本策略） + 不操作（S19 基本策略） | 717800 | 0 | 717800 | - | 6.3084e-06 | 82757.7064 | 805.6511 | 83563.3575
180 | double | U43+S20 | 不操作（U43 基本策略） + 不操作（S20 基本策略） | 293000 | 0 | 293000 | - | 6.3084e-06 | 82759.5547 | 805.6511 | 83565.2059
180 | double | U43+S21 | 不操作（U43 基本策略） + 不操作（S21 基本策略） | 1116700 | 0 | 1116700 | - | 6.3084e-06 | 82766.5993 | 805.6511 | 83572.2504
180 | double | U43+S22 | 不操作（U43 基本策略） + 不操作（S22 基本策略） | 308200 | 0 | 308200 | - | 6.3084e-06 | 82768.5435 | 805.6511 | 83574.1947
180 | double | U43+S23 | 不操作（U43 基本策略） + 不操作（S23 基本策略） | 1431600 | 0 | 1431600 | - | 6.3084e-06 | 82777.5746 | 805.6511 | 83583.2257
180 | double | U43+S24 | 不操作（U43 基本策略） + 不操作（S24 基本策略） | 442200 | 0 | 442200 | - | 6.3084e-06 | 82780.3642 | 805.6511 | 83586.0153
180 | double | U43+S25 | 不操作（U43 基本策略） + 不操作（S25 基本策略） | 713300 | 0 | 713300 | - | 6.3084e-06 | 82784.8639 | 805.6511 | 83590.5151
180 | double | U43+S26 | 不操作（U43 基本策略） + 不操作（S26 基本策略） | 261300 | 0 | 261300 | - | 6.3084e-06 | 82786.5123 | 805.6511 | 83592.1635
180 | double | U43+S27 | 不操作（U43 基本策略） + 操作：开S62-3 | 26800 | 0 | 26800 | - | 6.3084e-06 | 82786.6814 | 805.6511 | 83592.3325
180 | double | U43+S28 | 不操作（U43 基本策略） + 不操作（S28 基本策略） | 269350 | 0 | 269350 | - | 6.3084e-06 | 82788.3805 | 805.6511 | 83594.0317
180 | double | U43+S29 | 不操作（U43 基本策略） + 操作：开S62-3 | 26800 | 0 | 26800 | - | 6.3084e-06 | 82788.5496 | 805.6511 | 83594.2008
180 | double | U43+S13-1 | 不操作（U43 基本策略） + 不操作（S13-1 基本策略） | 26800 | 0 | 26800 | - | 6.3084e-06 | 82788.7187 | 805.6511 | 83594.3698
180 | double | U43+S29-2 | 不操作（U43 基本策略） + 不操作（S29-2 基本策略） | 26800 | 0 | 26800 | - | 6.3084e-06 | 82788.8877 | 805.6511 | 83594.5389
180 | double | U43+S62-3 | 不操作（U43 基本策略） + 不操作（S62-3 基本策略） | 26800 | 0 | 26800 | - | 6.3084e-06 | 82789.0568 | 805.6511 | 83594.7079
180 | double | U43+CB1 | 不操作（U43 基本策略） + 操作：开S29-2 | 26800 | 0 | 26800 | - | 6.3084e-06 | 82789.2259 | 805.6511 | 83594.877
180 | double | U43+CB2 | 不操作（U43 基本策略） + 操作：关S11+开S62-3+开S29-2 | 26800 | 479063.875 | 505863.875 | - | 6.3084e-06 | 82789.3949 | 808.6733 | 83598.0682
180 | double | U43+CB3 | 不操作（U43 基本策略） + 操作：开S29-2 | 26800 | 0 | 26800 | - | 6.3084e-06 | 82789.564 | 808.6733 | 83598.2373
180 | double | U43+DG1 | 不操作（U43 基本策略） + 打开开关 S7 | 26800 | 0 | 26800 | - | 1.5819e-05 | 82789.9879 | 808.6733 | 83598.6612
180 | double | U43+DG2 | 不操作（U43 基本策略） + 打开开关 S10 | 26800 | 0 | 26800 | - | 1.5819e-05 | 82790.4119 | 808.6733 | 83599.0851
180 | double | U43+DG3 | 不操作（U43 基本策略） + 不操作（DG3 基本策略） | 26800 | 0 | 26800 | - | 1.5819e-05 | 82790.8358 | 808.6733 | 83599.5091
180 | double | U43+DG4 | 不操作（U43 基本策略） + 打开开关 S16 | 26800 | 0 | 26800 | - | 1.5819e-05 | 82791.2597 | 808.6733 | 83599.933
180 | double | L57+S29 | 操作：开S62-3(源:L57) | 40200 | 0 | 40200 | - | 6.6128e-06 | 82791.5256 | 808.6733 | 83600.1988
180 | double | L57+S13-1 | 操作：开S62-3(源:L57) | 0 | 0 | 0 | - | 6.6128e-06 | 82791.5256 | 808.6733 | 83600.1988
180 | double | L57+S29-2 | 操作：开S62-3(源:L57) | 0 | 0 | 0 | - | 6.6128e-06 | 82791.5256 | 808.6733 | 83600.1988
180 | double | L57+S62-3 | 不操作（L57 基本策略）(源:L57) | 439200 | 0 | 439200 | - | 6.6128e-06 | 82794.4299 | 808.6733 | 83603.1032
180 | double | L57+CB1 | 操作：开S62-3+开S29-2(源:L57) | 0 | 0 | 0 | - | 6.6128e-06 | 82794.4299 | 808.6733 | 83603.1032
180 | double | L57+CB2 | 操作：开S62-3(源:L57) | 4086350 | 0 | 4086350 | - | 6.6128e-06 | 82821.452 | 808.6733 | 83630.1253
180 | double | L57+CB3 | 操作：开S62-3+开S13-1+开S29-2(源:L57) | 0 | 0 | 0 | - | 6.6128e-06 | 82821.452 | 808.6733 | 83630.1253
180 | double | L57+DG1 | 操作：开S62-3 + 打开开关 S7 | 0 | 0 | 0 | - | 1.6582e-05 | 82821.452 | 808.6733 | 83630.1253
180 | double | L57+DG2 | 操作：开S62-3 + 打开开关 S10 | 0 | 0 | 0 | - | 1.6582e-05 | 82821.452 | 808.6733 | 83630.1253
180 | double | L57+DG3 | 操作：开S62-3 + 不操作（DG3 基本策略） | 0 | 0 | 0 | - | 1.6582e-05 | 82821.452 | 808.6733 | 83630.1253
180 | double | L57+DG4 | 操作：开S62-3 + 打开开关 S16 | 0 | 0 | 0 | - | 1.6582e-05 | 82821.452 | 808.6733 | 83630.1253
180 | double | L57+DG5 | 操作：开S62-3 + 不操作（DG5 基本策略） | 0 | 0 | 0 | - | 1.6582e-05 | 82821.452 | 808.6733 | 83630.1253
180 | double | L57+DG6 | 操作：开S62-3 + 不操作（DG6 基本策略） | 0 | 0 | 0 | - | 1.6582e-05 | 82821.452 | 808.6733 | 83630.1253
180 | double | L57+DG7 | 操作：开S62-3 + 不操作（DG7 基本策略） | 0 | 0 | 0 | - | 1.6582e-05 | 82821.452 | 808.6733 | 83630.1253
180 | double | L57+DG8 | 操作：开S62-3 + 不操作（DG8 基本策略） | 0 | 0 | 0 | - | 1.6582e-05 | 82821.452 | 808.6733 | 83630.1253
180 | double | L58+U1 | 操作：开S62-3 + 不操作（U1 基本策略） | 26800 | 0 | 26800 | - | 1.0422e-05 | 82821.7314 | 808.6733 | 83630.4046
180 | double | L58+U2 | 操作：开S62-3 + 不操作（U2 基本策略） | 40200 | 0 | 40200 | - | 1.0422e-05 | 82822.1503 | 808.6733 | 83630.8236
180 | double | L58+U3 | 操作：开S62-3 + 不操作（U3 基本策略） | 40200 | 0 | 40200 | - | 1.0422e-05 | 82822.5693 | 808.6733 | 83631.2426
180 | double | L58+U4 | 操作：开S62-3 + 不操作（U4 基本策略） | 40200 | 0 | 40200 | - | 1.0422e-05 | 82822.9883 | 808.6733 | 83631.6616
180 | double | L58+U5 | 操作：开S62-3 + 不操作（U5 基本策略） | 67000 | 0 | 67000 | - | 1.0422e-05 | 82823.6866 | 808.6733 | 83632.3599
180 | double | L58+U6 | 操作：开S62-3 + 不操作（U6 基本策略） | 40200 | 0 | 40200 | - | 1.0422e-05 | 82824.1056 | 808.6733 | 83632.7788
180 | double | L58+U7 | 操作：开S62-3 + 不操作（U7 基本策略） | 212400 | 0 | 212400 | - | 1.0422e-05 | 82826.3193 | 808.6733 | 83634.9926
180 | double | L58+U8 | 操作：开S62-3 + 不操作（U8 基本策略） | 40200 | 0 | 40200 | - | 1.0422e-05 | 82826.7383 | 808.6733 | 83635.4115
180 | double | L58+U9 | 操作：开S62-3 + 不操作（U9 基本策略） | 424800 | 0 | 424800 | - | 1.0422e-05 | 82831.1657 | 808.6733 | 83639.839
180 | double | L58+U10 | 操作：开S62-3 + 不操作（U10 基本策略） | 134000 | 0 | 134000 | - | 1.0422e-05 | 82832.5623 | 808.6733 | 83641.2356
180 | double | L58+U11 | 操作：开S62-3 + 不操作（U11 基本策略） | 339000 | 0 | 339000 | - | 1.0422e-05 | 82836.0955 | 808.6733 | 83644.7688
180 | double | L58+U12 | 操作：开S62-3 + 不操作（U12 基本策略） | 708000 | 0 | 708000 | - | 1.0422e-05 | 82843.4746 | 808.6733 | 83652.1478
180 | double | L58+U13 | 操作：开S62-3 + 不操作（U13 基本策略） | 40200 | 0 | 40200 | - | 1.0422e-05 | 82843.8936 | 808.6733 | 83652.5668
180 | double | L58+U14 | 操作：开S62-3 + 不操作（U14 基本策略） | 1486800 | 0 | 1486800 | - | 1.0422e-05 | 82859.3896 | 808.6733 | 83668.0629
180 | double | L58+U15 | 操作：开S62-3 + 不操作（U15 基本策略） | 140700 | 0 | 140700 | - | 1.0422e-05 | 82860.856 | 808.6733 | 83669.5293
180 | double | U34+DG2 | 不操作（U34 基本策略） + 打开开关 S10 | 203400 | 0 | 203400 | - | 1.5819e-05 | 82864.0735 | 808.6733 | 83672.7468
180 | double | U34+DG3 | 不操作（U34 基本策略） + 不操作（DG3 基本策略） | 203400 | 0 | 203400 | - | 1.5819e-05 | 82867.291 | 808.6733 | 83675.9643
180 | double | U34+DG4 | 不操作（U34 基本策略） + 打开开关 S16 | 203400 | 0 | 203400 | - | 1.5819e-05 | 82870.5085 | 808.6733 | 83679.1817
180 | double | U34+DG5 | 不操作（U34 基本策略） + 不操作（DG5 基本策略） | 203400 | 0 | 203400 | - | 1.5819e-05 | 82873.726 | 808.6733 | 83682.3992
180 | double | U34+DG6 | 不操作（U34 基本策略） + 不操作（DG6 基本策略） | 203400 | 0 | 203400 | - | 1.5819e-05 | 82876.9434 | 808.6733 | 83685.6167
180 | double | U34+DG7 | 不操作（U34 基本策略） + 不操作（DG7 基本策略） | 203400 | 0 | 203400 | - | 1.5819e-05 | 82880.1609 | 808.6733 | 83688.8342
180 | double | U34+DG8 | 不操作（U34 基本策略） + 不操作（DG8 基本策略） | 203400 | 0 | 203400 | - | 1.5819e-05 | 82883.3784 | 808.6733 | 83692.0517
180 | double | U35+S1 | 不操作（U35 基本策略） + 操作：开S29-2 | 26800 | 0 | 26800 | - | 6.3084e-06 | 82883.5475 | 808.6733 | 83692.2207
180 | double | U35+S2 | 不操作（U35 基本策略） + 操作：开S62-3+开S13-1 | 26800 | 0 | 26800 | - | 6.3084e-06 | 82883.7165 | 808.6733 | 83692.3898
180 | double | U35+S3 | 不操作（U35 基本策略） + 操作：开S13-1 | 26800 | 0 | 26800 | - | 6.3084e-06 | 82883.8856 | 808.6733 | 83692.5589
180 | double | U35+S4 | 不操作（U35 基本策略） + 操作：开S13-1 | 26800 | 0 | 26800 | - | 6.3084e-06 | 82884.0547 | 808.6733 | 83692.7279
180 | double | U35+S5 | 不操作（U35 基本策略） + 操作：开S13-1 | 26800 | 0 | 26800 | - | 6.3084e-06 | 82884.2237 | 808.6733 | 83692.897
180 | double | U35+S6 | 不操作（U35 基本策略） + 不操作（S6 基本策略） | 1654300 | 0 | 1654300 | - | 6.3084e-06 | 82894.6597 | 808.6733 | 83703.333
180 | double | U35+S7 | 不操作（U35 基本策略） + 不操作（S7 基本策略） | 26800 | 0 | 26800 | - | 6.3084e-06 | 82894.8288 | 808.6733 | 83703.502
180 | double | U35+S8 | 不操作（U35 基本策略） + 操作：开S29-2 | 26800 | 0 | 26800 | - | 6.3084e-06 | 82894.9978 | 808.6733 | 83703.6711
180 | double | U35+S9 | 不操作（U35 基本策略） + 不操作（S9 基本策略） | 67000 | 0 | 67000 | - | 6.3084e-06 | 82895.4205 | 808.6733 | 83704.0937
180 | double | U35+S10 | 不操作（U35 基本策略） + 不操作（S10 基本策略） | 26800 | 0 | 26800 | - | 6.3084e-06 | 82895.5895 | 808.6733 | 83704.2628
180 | double | U35+S11 | 不操作（U35 基本策略） + 操作：开S29-2 | 26800 | 0 | 26800 | - | 6.3084e-06 | 82895.7586 | 808.6733 | 83704.4319
180 | double | U35+S12 | 不操作（U35 基本策略） + 操作：开S29-2 | 26800 | 0 | 26800 | - | 6.3084e-06 | 82895.9277 | 808.6733 | 83704.6009
180 | double | U35+S13 | 不操作（U35 基本策略） + 不操作（S13 基本策略） | 1073000 | 0 | 1073000 | - | 6.3084e-06 | 82902.6966 | 808.6733 | 83711.3698
180 | double | U35+S14 | 不操作（U35 基本策略） + 不操作（S14 基本策略） | 1006000 | 0 | 1006000 | - | 6.3084e-06 | 82909.0428 | 808.6733 | 83717.7161
180 | double | U35+S15 | 不操作（U35 基本策略） + 不操作（S15 基本策略） | 365800 | 0 | 365800 | - | 6.3084e-06 | 82911.3504 | 808.6733 | 83720.0237
180 | double | U35+S16 | 不操作（U35 基本策略） + 不操作（S16 基本策略） | 26800 | 0 | 26800 | - | 6.3084e-06 | 82911.5195 | 808.6733 | 83720.1927
180 | double | U35+S17 | 不操作（U35 基本策略） + 不操作（S17 基本策略） | 976000 | 0 | 976000 | - | 6.3084e-06 | 82917.6764 | 808.6733 | 83726.3497
180 | double | U35+S18 | 不操作（U35 基本策略） + 不操作（S18 基本策略） | 561700 | 0 | 561700 | - | 6.3084e-06 | 82921.2199 | 808.6733 | 83729.8931
180 | double | U35+S19 | 不操作（U35 基本策略） + 不操作（S19 基本策略） | 717800 | 0 | 717800 | - | 6.3084e-06 | 82925.748 | 808.6733 | 83734.4213
180 | double | U35+S20 | 不操作（U35 基本策略） + 不操作（S20 基本策略） | 293000 | 0 | 293000 | - | 6.3084e-06 | 82927.5964 | 808.6733 | 83736.2696
180 | double | U35+S21 | 不操作（U35 基本策略） + 不操作（S21 基本策略） | 1116700 | 0 | 1116700 | - | 6.3084e-06 | 82934.6409 | 808.6733 | 83743.3142
180 | double | U35+S22 | 不操作（U35 基本策略） + 不操作（S22 基本策略） | 308200 | 0 | 308200 | - | 6.3084e-06 | 82936.5852 | 808.6733 | 83745.2585
180 | double | U35+S23 | 不操作（U35 基本策略） + 不操作（S23 基本策略） | 1431600 | 0 | 1431600 | - | 6.3084e-06 | 82945.6163 | 808.6733 | 83754.2895
180 | double | L58+U46 | 操作：开S62-3 + 不操作（U46 基本策略） | 100500 | 0 | 100500 | - | 1.0422e-05 | 82946.6637 | 808.6733 | 83755.337
180 | double | L58+U47 | 操作：开S62-3 + 不操作（U47 基本策略） | 708000 | 0 | 708000 | - | 1.0422e-05 | 82954.0428 | 808.6733 | 83762.716
180 | double | L58+U48 | 操作：开S62-3 + 不操作（U48 基本策略） | 281400 | 0 | 281400 | - | 1.0422e-05 | 82956.9756 | 808.6733 | 83765.6489
180 | double | L58+U49 | 操作：开S62-3 + 不操作（U49 基本策略） | 949200 | 0 | 949200 | - | 1.0422e-05 | 82966.8686 | 808.6733 | 83775.5419
180 | double | L58+U50 | 操作：开S62-3 + 不操作（U50 基本策略） | 40200 | 0 | 40200 | - | 1.0422e-05 | 82967.2876 | 808.6733 | 83775.9608
180 | double | L58+U51 | 操作：开S62-3 + 不操作（U51 基本策略） | 281400 | 0 | 281400 | - | 1.0422e-05 | 82970.2204 | 808.6733 | 83778.8937
180 | double | L58+U52 | 操作：开S62-3 + 不操作（U52 基本策略） | 134000 | 0 | 134000 | - | 1.0422e-05 | 82971.617 | 808.6733 | 83780.2903
180 | double | L58+U53 | 操作：开S62-3 + 不操作（U53 基本策略） | 452000 | 0 | 452000 | - | 1.0422e-05 | 82976.328 | 808.6733 | 83785.0012
180 | double | L58+U54 | 操作：开S62-3 + 不操作（U54 基本策略） | 100500 | 0 | 100500 | - | 1.0422e-05 | 82977.3754 | 808.6733 | 83786.0487
180 | double | L58+U55 | 操作：开S62-3 + 不操作（U55 基本策略） | 134000 | 0 | 134000 | - | 1.0422e-05 | 82978.772 | 808.6733 | 83787.4453
180 | double | L58+U56 | 操作：开S62-3 + 不操作（U56 基本策略） | 90400 | 0 | 90400 | - | 1.0422e-05 | 82979.7142 | 808.6733 | 83788.3875
180 | double | L58+U57 | 操作：开S62-3 + 不操作（U57 基本策略） | 80400 | 0 | 80400 | - | 1.0422e-05 | 82980.5522 | 808.6733 | 83789.2254
180 | double | L58+U58 | 操作：开S62-3 + 不操作（U58 基本策略） | 212400 | 0 | 212400 | - | 1.0422e-05 | 82982.7659 | 808.6733 | 83791.4392
180 | double | L58+U59 | 操作：开S62-3 + 不操作（U59 基本策略） | 30150 | 0 | 30150 | - | 1.0422e-05 | 82983.0801 | 808.6733 | 83791.7534
180 | double | L58+U60 | 操作：开S62-3 + 不操作（U60 基本策略） | 40200 | 0 | 40200 | - | 1.0422e-05 | 82983.4991 | 808.6733 | 83792.1724
180 | double | L58+U61 | 操作：开S62-3 + 不操作（U61 基本策略） | 318600 | 0 | 318600 | - | 1.0422e-05 | 82986.8197 | 808.6733 | 83795.4929
180 | double | L58+U62 | 操作：开S62-3 + 不操作（U62 基本策略） | 80400 | 0 | 80400 | - | 1.0422e-05 | 82987.6576 | 808.6733 | 83796.3309
180 | double | L58+S1 | 操作：开S62-3+开S29-2(源:L58) | 0 | 0 | 0 | - | 4.1564e-06 | 82987.6576 | 808.6733 | 83796.3309
180 | double | L58+S2 | 操作：开S62-3+开S13-1(源:L58) | 0 | 0 | 0 | - | 4.1564e-06 | 82987.6576 | 808.6733 | 83796.3309
180 | double | L58+S3 | 操作：开S62-3+开S13-1(源:L58) | 0 | 0 | 0 | - | 4.1564e-06 | 82987.6576 | 808.6733 | 83796.3309
180 | double | L58+S4 | 操作：开S62-3+开S13-1(源:L58) | 0 | 0 | 0 | - | 4.1564e-06 | 82987.6576 | 808.6733 | 83796.3309
180 | double | L58+S5 | 操作：开S62-3+开S13-1(源:L58) | 0 | 0 | 0 | - | 4.1564e-06 | 82987.6576 | 808.6733 | 83796.3309
180 | double | L58+S6 | 操作：开S62-3 + 不操作（S6 基本策略） | 1627500 | 0 | 1627500 | - | 4.1564e-06 | 82994.4222 | 808.6733 | 83803.0955
180 | double | L58+S7 | 操作：开S62-3 + 不操作（S7 基本策略） | 0 | 0 | 0 | - | 4.1564e-06 | 82994.4222 | 808.6733 | 83803.0955
180 | double | L58+S8 | 操作：开S62-3+开S29-2(源:L58) | 0 | 0 | 0 | - | 4.1564e-06 | 82994.4222 | 808.6733 | 83803.0955
180 | double | L58+S9 | 操作：开S62-3 + 不操作（S9 基本策略） | 40200 | 0 | 40200 | - | 4.1564e-06 | 82994.5893 | 808.6733 | 83803.2626
180 | double | L58+S10 | 操作：开S62-3 + 不操作（S10 基本策略） | 0 | 0 | 0 | - | 4.1564e-06 | 82994.5893 | 808.6733 | 83803.2626
180 | double | L58+S11 | 操作：开S62-3+开S29-2(源:L58) | 0 | 0 | 0 | - | 4.1564e-06 | 82994.5893 | 808.6733 | 83803.2626
180 | double | L58+S12 | 操作：开S62-3+开S29-2(源:L58) | 0 | 0 | 0 | - | 4.1564e-06 | 82994.5893 | 808.6733 | 83803.2626
180 | double | L58+S13 | 操作：开S62-3 + 不操作（S13 基本策略） | 1046200 | 0 | 1046200 | - | 4.1564e-06 | 82998.9378 | 808.6733 | 83807.611
180 | double | U33+S20 | 不操作（U33 基本策略） + 不操作（S20 基本策略） | 605200 | 0 | 605200 | - | 6.3084e-06 | 83002.7556 | 808.6733 | 83811.4289
180 | double | U33+S21 | 不操作（U33 基本策略） + 不操作（S21 基本策略） | 1428900 | 0 | 1428900 | - | 6.3084e-06 | 83011.7697 | 808.6733 | 83820.4429
180 | double | U33+S22 | 不操作（U33 基本策略） + 不操作（S22 基本策略） | 620400 | 0 | 620400 | - | 6.3084e-06 | 83015.6834 | 808.6733 | 83824.3566
180 | double | U33+S23 | 不操作（U33 基本策略） + 不操作（S23 基本策略） | 1743800 | 0 | 1743800 | - | 6.3084e-06 | 83026.6839 | 808.6733 | 83835.3572
180 | double | U33+S24 | 不操作（U33 基本策略） + 不操作（S24 基本策略） | 754400 | 0 | 754400 | - | 6.3084e-06 | 83031.443 | 808.6733 | 83840.1162
180 | double | U33+S25 | 不操作（U33 基本策略） + 不操作（S25 基本策略） | 1025500 | 0 | 1025500 | - | 6.3084e-06 | 83037.9122 | 808.6733 | 83846.5855
180 | double | U33+S26 | 不操作（U33 基本策略） + 不操作（S26 基本策略） | 573500 | 0 | 573500 | - | 6.3084e-06 | 83041.5301 | 808.6733 | 83850.2033
180 | double | U33+S27 | 不操作（U33 基本策略） + 操作：开S62-3 | 339000 | 0 | 339000 | - | 6.3084e-06 | 83043.6686 | 808.6733 | 83852.3419
180 | double | U33+S28 | 不操作（U33 基本策略） + 不操作（S28 基本策略） | 581550 | 0 | 581550 | - | 6.3084e-06 | 83047.3373 | 808.6733 | 83856.0105
180 | double | U33+S29 | 不操作（U33 基本策略） + 操作：开S62-3 | 339000 | 0 | 339000 | - | 6.3084e-06 | 83049.4758 | 808.6733 | 83858.1491
180 | double | U33+S13-1 | 不操作（U33 基本策略） + 不操作（S13-1 基本策略） | 339000 | 0 | 339000 | - | 6.3084e-06 | 83051.6143 | 808.6733 | 83860.2876
180 | double | U33+S29-2 | 不操作（U33 基本策略） + 不操作（S29-2 基本策略） | 339000 | 0 | 339000 | - | 6.3084e-06 | 83053.7529 | 808.6733 | 83862.4261
180 | double | U33+S62-3 | 不操作（U33 基本策略） + 不操作（S62-3 基本策略） | 339000 | 0 | 339000 | - | 6.3084e-06 | 83055.8914 | 808.6733 | 83864.5647
180 | double | U33+CB1 | 不操作（U33 基本策略） + 操作：开S29-2 | 339000 | 0 | 339000 | - | 6.3084e-06 | 83058.03 | 808.6733 | 83866.7032
180 | double | U33+CB2 | 不操作（U33 基本策略） + 操作：关S11+开S62-3+开S29-2 | 339000 | 490001.1555 | 829001.1555 | - | 6.3084e-06 | 83060.1685 | 811.7644 | 83871.9329
180 | double | U33+CB3 | 不操作（U33 基本策略） + 操作：开S29-2 | 339000 | 0 | 339000 | - | 6.3084e-06 | 83062.3071 | 811.7644 | 83874.0714
180 | double | U33+DG1 | 不操作（U33 基本策略） + 打开开关 S7 | 339000 | 0 | 339000 | - | 1.5819e-05 | 83067.6695 | 811.7644 | 83879.4339
180 | double | U33+DG2 | 不操作（U33 基本策略） + 打开开关 S10 | 339000 | 0 | 339000 | - | 1.5819e-05 | 83073.032 | 811.7644 | 83884.7964
180 | double | U33+DG3 | 不操作（U33 基本策略） + 不操作（DG3 基本策略） | 339000 | 0 | 339000 | - | 1.5819e-05 | 83078.3945 | 811.7644 | 83890.1588
180 | double | U33+DG4 | 不操作（U33 基本策略） + 打开开关 S16 | 339000 | 0 | 339000 | - | 1.5819e-05 | 83083.7569 | 811.7644 | 83895.5213
180 | double | U33+DG5 | 不操作（U33 基本策略） + 不操作（DG5 基本策略） | 339000 | 0 | 339000 | - | 1.5819e-05 | 83089.1194 | 811.7644 | 83900.8838
180 | double | U33+DG6 | 不操作（U33 基本策略） + 不操作（DG6 基本策略） | 339000 | 0 | 339000 | - | 1.5819e-05 | 83094.4819 | 811.7644 | 83906.2463
180 | double | U33+DG7 | 不操作（U33 基本策略） + 不操作（DG7 基本策略） | 339000 | 0 | 339000 | - | 1.5819e-05 | 83099.8444 | 811.7644 | 83911.6087
180 | double | U33+DG8 | 不操作（U33 基本策略） + 不操作（DG8 基本策略） | 339000 | 0 | 339000 | - | 1.5819e-05 | 83105.2068 | 811.7644 | 83916.9712
180 | double | U34+S1 | 不操作（U34 基本策略） + 操作：开S29-2 | 203400 | 0 | 203400 | - | 6.3084e-06 | 83106.49 | 811.7644 | 83918.2543
180 | double | U34+S2 | 不操作（U34 基本策略） + 操作：开S62-3+开S13-1 | 203400 | 0 | 203400 | - | 6.3084e-06 | 83107.7731 | 811.7644 | 83919.5375
180 | double | U34+S3 | 不操作（U34 基本策略） + 操作：开S13-1 | 203400 | 0 | 203400 | - | 6.3084e-06 | 83109.0562 | 811.7644 | 83920.8206
180 | double | U34+S4 | 不操作（U34 基本策略） + 操作：开S13-1 | 203400 | 0 | 203400 | - | 6.3084e-06 | 83110.3393 | 811.7644 | 83922.1037
180 | double | U34+S5 | 不操作（U34 基本策略） + 操作：开S13-1 | 203400 | 0 | 203400 | - | 6.3084e-06 | 83111.6225 | 811.7644 | 83923.3868
180 | double | U34+S6 | 不操作（U34 基本策略） + 不操作（S6 基本策略） | 1830900 | 0 | 1830900 | - | 6.3084e-06 | 83123.1725 | 811.7644 | 83934.9369
180 | double | U40+S19 | 不操作（U40 基本策略） + 不操作（S19 基本策略） | 1115800 | 0 | 1115800 | - | 6.3084e-06 | 83130.2114 | 811.7644 | 83941.9757
180 | double | U40+S20 | 不操作（U40 基本策略） + 不操作（S20 基本策略） | 691000 | 0 | 691000 | - | 6.3084e-06 | 83134.5705 | 811.7644 | 83946.3348
180 | double | U40+S21 | 不操作（U40 基本策略） + 不操作（S21 基本策略） | 1514700 | 0 | 1514700 | - | 6.3084e-06 | 83144.1258 | 811.7644 | 83955.8901
180 | double | U40+S22 | 不操作（U40 基本策略） + 不操作（S22 基本策略） | 706200 | 0 | 706200 | - | 6.3084e-06 | 83148.5807 | 811.7644 | 83960.3451
180 | double | U40+S23 | 不操作（U40 基本策略） + 不操作（S23 基本策略） | 1829600 | 0 | 1829600 | - | 6.3084e-06 | 83160.1226 | 811.7644 | 83971.8869
180 | double | U40+S24 | 不操作（U40 基本策略） + 不操作（S24 基本策略） | 840200 | 0 | 840200 | - | 6.3084e-06 | 83165.4229 | 811.7644 | 83977.1872
180 | double | U40+S25 | 不操作（U40 基本策略） + 不操作（S25 基本策略） | 1111300 | 0 | 1111300 | - | 6.3084e-06 | 83172.4334 | 811.7644 | 83984.1977
180 | double | U40+S26 | 不操作（U40 基本策略） + 不操作（S26 基本策略） | 659300 | 0 | 659300 | - | 6.3084e-06 | 83176.5925 | 811.7644 | 83988.3569
180 | double | U40+S27 | 不操作（U40 基本策略） + 操作：开S62-3 | 424800 | 0 | 424800 | - | 6.3084e-06 | 83179.2723 | 811.7644 | 83991.0367
180 | double | U40+S28 | 不操作（U40 基本策略） + 不操作（S28 基本策略） | 667350 | 0 | 667350 | - | 6.3084e-06 | 83183.4822 | 811.7644 | 83995.2466
180 | double | U40+S29 | 不操作（U40 基本策略） + 操作：开S62-3 | 424800 | 0 | 424800 | - | 6.3084e-06 | 83186.162 | 811.7644 | 83997.9264
180 | double | U40+S13-1 | 不操作（U40 基本策略） + 不操作（S13-1 基本策略） | 424800 | 0 | 424800 | - | 6.3084e-06 | 83188.8418 | 811.7644 | 84000.6062
180 | double | U40+S29-2 | 不操作（U40 基本策略） + 不操作（S29-2 基本策略） | 424800 | 0 | 424800 | - | 6.3084e-06 | 83191.5216 | 811.7644 | 84003.286
180 | double | U40+S62-3 | 不操作（U40 基本策略） + 不操作（S62-3 基本策略） | 424800 | 0 | 424800 | - | 6.3084e-06 | 83194.2014 | 811.7644 | 84005.9658
180 | double | U40+CB1 | 不操作（U40 基本策略） + 操作：开S29-2 | 424800 | 0 | 424800 | - | 6.3084e-06 | 83196.8812 | 811.7644 | 84008.6456
180 | double | U40+CB2 | 不操作（U40 基本策略） + 操作：关S11+开S62-3+开S29-2 | 424800 | 490001.1555 | 914801.1555 | - | 6.3084e-06 | 83199.561 | 814.8555 | 84014.4165
180 | double | U40+CB3 | 不操作（U40 基本策略） + 操作：开S29-2 | 424800 | 0 | 424800 | - | 6.3084e-06 | 83202.2408 | 814.8555 | 84017.0963
180 | double | U40+DG1 | 不操作（U40 基本策略） + 打开开关 S7 | 424800 | 0 | 424800 | - | 1.5819e-05 | 83208.9605 | 814.8555 | 84023.816
180 | double | U40+DG2 | 不操作（U40 基本策略） + 打开开关 S10 | 424800 | 0 | 424800 | - | 1.5819e-05 | 83215.6802 | 814.8555 | 84030.5357
180 | double | U40+DG3 | 不操作（U40 基本策略） + 不操作（DG3 基本策略） | 424800 | 0 | 424800 | - | 1.5819e-05 | 83222.3999 | 814.8555 | 84037.2554
180 | double | U40+DG4 | 不操作（U40 基本策略） + 打开开关 S16 | 424800 | 0 | 424800 | - | 1.5819e-05 | 83229.1196 | 814.8555 | 84043.9751
180 | double | U40+DG5 | 不操作（U40 基本策略） + 不操作（DG5 基本策略） | 424800 | 0 | 424800 | - | 1.5819e-05 | 83235.8393 | 814.8555 | 84050.6948
180 | double | U40+DG6 | 不操作（U40 基本策略） + 不操作（DG6 基本策略） | 424800 | 0 | 424800 | - | 1.5819e-05 | 83242.559 | 814.8555 | 84057.4145
180 | double | U40+DG7 | 不操作（U40 基本策略） + 不操作（DG7 基本策略） | 424800 | 0 | 424800 | - | 1.5819e-05 | 83249.2787 | 814.8555 | 84064.1342
180 | double | U40+DG8 | 不操作（U40 基本策略） + 不操作（DG8 基本策略） | 424800 | 0 | 424800 | - | 1.5819e-05 | 83255.9984 | 814.8555 | 84070.8539
180 | double | U41+S1 | 不操作（U41 基本策略） + 操作：开S29-2 | 40200 | 0 | 40200 | - | 6.3084e-06 | 83256.252 | 814.8555 | 84071.1075
180 | double | U41+S2 | 不操作（U41 基本策略） + 操作：开S62-3+开S13-1 | 40200 | 0 | 40200 | - | 6.3084e-06 | 83256.5056 | 814.8555 | 84071.3611
180 | double | U41+S3 | 不操作（U41 基本策略） + 操作：开S13-1 | 40200 | 0 | 40200 | - | 6.3084e-06 | 83256.7592 | 814.8555 | 84071.6147
180 | double | U41+S4 | 不操作（U41 基本策略） + 操作：开S13-1 | 40200 | 0 | 40200 | - | 6.3084e-06 | 83257.0128 | 814.8555 | 84071.8683
180 | double | U41+S5 | 不操作（U41 基本策略） + 操作：开S13-1 | 40200 | 0 | 40200 | - | 6.3084e-06 | 83257.2664 | 814.8555 | 84072.1219
180 | double | U45+S14 | 不操作（U45 基本策略） + 不操作（S14 基本策略） | 1404000 | 0 | 1404000 | - | 6.3084e-06 | 83266.1233 | 814.8555 | 84080.9788
180 | double | U45+S15 | 不操作（U45 基本策略） + 不操作（S15 基本策略） | 763800 | 0 | 763800 | - | 6.3084e-06 | 83270.9417 | 814.8555 | 84085.7972
180 | double | U45+S16 | 不操作（U45 基本策略） + 不操作（S16 基本策略） | 424800 | 0 | 424800 | - | 6.3084e-06 | 83273.6215 | 814.8555 | 84088.477
180 | double | U45+S17 | 不操作（U45 基本策略） + 不操作（S17 基本策略） | 1374000 | 0 | 1374000 | - | 6.3084e-06 | 83282.2892 | 814.8555 | 84097.1447
180 | double | U45+S18 | 不操作（U45 基本策略） + 不操作（S18 基本策略） | 959700 | 0 | 959700 | - | 6.3084e-06 | 83288.3433 | 814.8555 | 84103.1988
180 | double | U45+S19 | 不操作（U45 基本策略） + 不操作（S19 基本策略） | 1115800 | 0 | 1115800 | - | 6.3084e-06 | 83295.3822 | 814.8555 | 84110.2377
180 | double | U45+S20 | 不操作（U45 基本策略） + 不操作（S20 基本策略） | 691000 | 0 | 691000 | - | 6.3084e-06 | 83299.7413 | 814.8555 | 84114.5968
180 | double | U45+S21 | 不操作（U45 基本策略） + 不操作（S21 基本策略） | 1514700 | 0 | 1514700 | - | 6.3084e-06 | 83309.2966 | 814.8555 | 84124.1521
180 | double | U45+S22 | 不操作（U45 基本策略） + 不操作（S22 基本策略） | 706200 | 0 | 706200 | - | 6.3084e-06 | 83313.7516 | 814.8555 | 84128.6071
180 | double | U45+S23 | 不操作（U45 基本策略） + 不操作（S23 基本策略） | 1829600 | 0 | 1829600 | - | 6.3084e-06 | 83325.2934 | 814.8555 | 84140.1489
180 | double | U45+S24 | 不操作（U45 基本策略） + 不操作（S24 基本策略） | 840200 | 0 | 840200 | - | 6.3084e-06 | 83330.5937 | 814.8555 | 84145.4492
180 | double | U45+S25 | 不操作（U45 基本策略） + 不操作（S25 基本策略） | 1111300 | 0 | 1111300 | - | 6.3084e-06 | 83337.6042 | 814.8555 | 84152.4597
180 | double | U45+S26 | 不操作（U45 基本策略） + 不操作（S26 基本策略） | 659300 | 0 | 659300 | - | 6.3084e-06 | 83341.7634 | 814.8555 | 84156.6188
180 | double | U45+S27 | 不操作（U45 基本策略） + 操作：开S62-3 | 424800 | 0 | 424800 | - | 6.3084e-06 | 83344.4432 | 814.8555 | 84159.2986
180 | double | U45+S28 | 不操作（U45 基本策略） + 不操作（S28 基本策略） | 667350 | 0 | 667350 | - | 6.3084e-06 | 83348.6531 | 814.8555 | 84163.5085
180 | double | U45+S29 | 不操作（U45 基本策略） + 操作：开S62-3 | 424800 | 0 | 424800 | - | 6.3084e-06 | 83351.3329 | 814.8555 | 84166.1883
180 | double | U45+S13-1 | 不操作（U45 基本策略） + 不操作（S13-1 基本策略） | 424800 | 0 | 424800 | - | 6.3084e-06 | 83354.0127 | 814.8555 | 84168.8681
180 | double | U45+S29-2 | 不操作（U45 基本策略） + 不操作（S29-2 基本策略） | 424800 | 0 | 424800 | - | 6.3084e-06 | 83356.6925 | 814.8555 | 84171.5479
180 | double | U45+S62-3 | 不操作（U45 基本策略） + 不操作（S62-3 基本策略） | 424800 | 0 | 424800 | - | 6.3084e-06 | 83359.3723 | 814.8555 | 84174.2277
180 | double | U45+CB1 | 不操作（U45 基本策略） + 操作：开S29-2 | 424800 | 0 | 424800 | - | 6.3084e-06 | 83362.0521 | 814.8555 | 84176.9075
180 | double | U45+CB2 | 不操作（U45 基本策略） + 操作：关S11+开S62-3+开S29-2 | 424800 | 427338.5504 | 852138.5504 | - | 6.3084e-06 | 83364.7319 | 817.5513 | 84182.2832
180 | double | U45+CB3 | 不操作（U45 基本策略） + 操作：开S29-2 | 424800 | 0 | 424800 | - | 6.3084e-06 | 83367.4117 | 817.5513 | 84184.963
180 | double | U45+DG1 | 不操作（U45 基本策略） + 打开开关 S7 | 424800 | 0 | 424800 | - | 1.5819e-05 | 83374.1314 | 817.5513 | 84191.6827
180 | double | U45+DG2 | 不操作（U45 基本策略） + 打开开关 S10 | 424800 | 0 | 424800 | - | 1.5819e-05 | 83380.8511 | 817.5513 | 84198.4024
180 | double | U45+DG3 | 不操作（U45 基本策略） + 不操作（DG3 基本策略） | 424800 | 0 | 424800 | - | 1.5819e-05 | 83387.5708 | 817.5513 | 84205.1221
180 | double | U45+DG4 | 不操作（U45 基本策略） + 打开开关 S16 | 424800 | 0 | 424800 | - | 1.5819e-05 | 83394.2905 | 817.5513 | 84211.8418
180 | double | U45+DG5 | 不操作（U45 基本策略） + 不操作（DG5 基本策略） | 424800 | 0 | 424800 | - | 1.5819e-05 | 83401.0102 | 817.5513 | 84218.5615
180 | double | U45+DG6 | 不操作（U45 基本策略） + 不操作（DG6 基本策略） | 424800 | 0 | 424800 | - | 1.5819e-05 | 83407.7299 | 817.5513 | 84225.2812
180 | double | U45+DG7 | 不操作（U45 基本策略） + 不操作（DG7 基本策略） | 424800 | 0 | 424800 | - | 1.5819e-05 | 83414.4496 | 817.5513 | 84232.0009
180 | double | U45+DG8 | 不操作（U45 基本策略） + 不操作（DG8 基本策略） | 424800 | 0 | 424800 | - | 1.5819e-05 | 83421.1693 | 817.5513 | 84238.7206
180 | double | U21+S26 | 不操作（U21 基本策略） + 不操作（S26 基本策略） | 446900 | 0 | 446900 | - | 6.3084e-06 | 83423.9885 | 817.5513 | 84241.5398
180 | double | U21+S27 | 不操作（U21 基本策略） + 操作：开S62-3 | 212400 | 0 | 212400 | - | 6.3084e-06 | 83425.3284 | 817.5513 | 84242.8797
180 | double | U21+S28 | 不操作（U21 基本策略） + 不操作（S28 基本策略） | 454950 | 0 | 454950 | - | 6.3084e-06 | 83428.1984 | 817.5513 | 84245.7497
180 | double | U21+S29 | 不操作（U21 基本策略） + 操作：开S62-3 | 212400 | 0 | 212400 | - | 6.3084e-06 | 83429.5383 | 817.5513 | 84247.0896
180 | double | U21+S13-1 | 不操作（U21 基本策略） + 不操作（S13-1 基本策略） | 212400 | 0 | 212400 | - | 6.3084e-06 | 83430.8782 | 817.5513 | 84248.4295
180 | double | U21+S29-2 | 不操作（U21 基本策略） + 不操作（S29-2 基本策略） | 212400 | 0 | 212400 | - | 6.3084e-06 | 83432.2181 | 817.5513 | 84249.7694
180 | double | U21+S62-3 | 不操作（U21 基本策略） + 不操作（S62-3 基本策略） | 212400 | 0 | 212400 | - | 6.3084e-06 | 83433.558 | 817.5513 | 84251.1093
180 | double | U21+CB1 | 不操作（U21 基本策略） + 操作：开S29-2 | 212400 | 0 | 212400 | - | 6.3084e-06 | 83434.8979 | 817.5513 | 84252.4492
180 | double | U21+CB2 | 不操作（U21 基本策略） + 操作：关S11+开S62-3+开S29-2 | 212400 | 490001.1555 | 702401.1555 | - | 6.3084e-06 | 83436.2378 | 820.6424 | 84256.8802
180 | double | U21+CB3 | 不操作（U21 基本策略） + 操作：开S29-2 | 212400 | 0 | 212400 | - | 6.3084e-06 | 83437.5777 | 820.6424 | 84258.2201
180 | double | U21+DG1 | 不操作（U21 基本策略） + 打开开关 S7 | 212400 | 0 | 212400 | - | 1.5819e-05 | 83440.9375 | 820.6424 | 84261.5799
180 | double | U21+DG2 | 不操作（U21 基本策略） + 打开开关 S10 | 212400 | 0 | 212400 | - | 1.5819e-05 | 83444.2974 | 820.6424 | 84264.9398
180 | double | U21+DG3 | 不操作（U21 基本策略） + 不操作（DG3 基本策略） | 212400 | 0 | 212400 | - | 1.5819e-05 | 83447.6572 | 820.6424 | 84268.2996
180 | double | U21+DG4 | 不操作（U21 基本策略） + 打开开关 S16 | 212400 | 0 | 212400 | - | 1.5819e-05 | 83451.0171 | 820.6424 | 84271.6595
180 | double | U21+DG5 | 不操作（U21 基本策略） + 不操作（DG5 基本策略） | 212400 | 0 | 212400 | - | 1.5819e-05 | 83454.3769 | 820.6424 | 84275.0193
180 | double | U21+DG6 | 不操作（U21 基本策略） + 不操作（DG6 基本策略） | 212400 | 0 | 212400 | - | 1.5819e-05 | 83457.7368 | 820.6424 | 84278.3792
180 | double | U21+DG7 | 不操作（U21 基本策略） + 不操作（DG7 基本策略） | 212400 | 0 | 212400 | - | 1.5819e-05 | 83461.0966 | 820.6424 | 84281.739
180 | double | U21+DG8 | 不操作（U21 基本策略） + 不操作（DG8 基本策略） | 212400 | 0 | 212400 | - | 1.5819e-05 | 83464.4565 | 820.6424 | 84285.0989
180 | double | U22+S1 | 不操作（U22 基本策略） + 操作：开S29-2 | 40200 | 0 | 40200 | - | 6.3084e-06 | 83464.7101 | 820.6424 | 84285.3525
180 | double | U22+S2 | 不操作（U22 基本策略） + 操作：开S62-3+开S13-1 | 40200 | 0 | 40200 | - | 6.3084e-06 | 83464.9637 | 820.6424 | 84285.6061
180 | double | U22+S3 | 不操作（U22 基本策略） + 操作：开S13-1 | 40200 | 0 | 40200 | - | 6.3084e-06 | 83465.2173 | 820.6424 | 84285.8597
180 | double | U22+S4 | 不操作（U22 基本策略） + 操作：开S13-1 | 40200 | 0 | 40200 | - | 6.3084e-06 | 83465.4709 | 820.6424 | 84286.1133
180 | double | U22+S5 | 不操作（U22 基本策略） + 操作：开S13-1 | 40200 | 0 | 40200 | - | 6.3084e-06 | 83465.7245 | 820.6424 | 84286.3669
180 | double | U22+S6 | 不操作（U22 基本策略） + 不操作（S6 基本策略） | 1667700 | 0 | 1667700 | - | 6.3084e-06 | 83476.2449 | 820.6424 | 84296.8874
180 | double | U22+S7 | 不操作（U22 基本策略） + 不操作（S7 基本策略） | 40200 | 0 | 40200 | - | 6.3084e-06 | 83476.4985 | 820.6424 | 84297.141
180 | double | U22+S8 | 不操作（U22 基本策略） + 操作：开S29-2 | 40200 | 0 | 40200 | - | 6.3084e-06 | 83476.7521 | 820.6424 | 84297.3946
180 | double | U22+S9 | 打开开关 S10 + 不操作（S9 基本策略） | 40200 | 0 | 40200 | - | 6.3084e-06 | 83477.0057 | 820.6424 | 84297.6482
180 | double | U22+S10 | 不操作（U22 基本策略） + 不操作（S10 基本策略） | 40200 | 0 | 40200 | - | 6.3084e-06 | 83477.2593 | 820.6424 | 84297.9018
180 | double | U22+S11 | 不操作（U22 基本策略） + 操作：开S29-2 | 40200 | 0 | 40200 | - | 6.3084e-06 | 83477.5129 | 820.6424 | 84298.1554
180 | double | U22+S12 | 不操作（U22 基本策略） + 操作：开S29-2 | 40200 | 0 | 40200 | - | 6.3084e-06 | 83477.7665 | 820.6424 | 84298.409
180 | double | U42+S23 | 不操作（U42 基本策略） + 不操作（S23 基本策略） | 1630800 | 0 | 1630800 | - | 6.3084e-06 | 83488.0542 | 820.6424 | 84308.6967
180 | double | U42+S24 | 不操作（U42 基本策略） + 不操作（S24 基本策略） | 641400 | 0 | 641400 | - | 6.3084e-06 | 83492.1004 | 820.6424 | 84312.7429
180 | double | U42+S25 | 不操作（U42 基本策略） + 不操作（S25 基本策略） | 912500 | 0 | 912500 | - | 6.3084e-06 | 83497.8568 | 820.6424 | 84318.4993
180 | double | U42+S26 | 不操作（U42 基本策略） + 不操作（S26 基本策略） | 460500 | 0 | 460500 | - | 6.3084e-06 | 83500.7618 | 820.6424 | 84321.4043
180 | double | U42+S27 | 不操作（U42 基本策略） + 操作：开S62-3 | 226000 | 0 | 226000 | - | 6.3084e-06 | 83502.1875 | 820.6424 | 84322.83
180 | double | U42+S28 | 不操作（U42 基本策略） + 不操作（S28 基本策略） | 468550 | 0 | 468550 | - | 6.3084e-06 | 83505.1433 | 820.6424 | 84325.7857
180 | double | U42+S29 | 不操作（U42 基本策略） + 操作：开S62-3 | 226000 | 0 | 226000 | - | 6.3084e-06 | 83506.569 | 820.6424 | 84327.2114
180 | double | U42+S13-1 | 不操作（U42 基本策略） + 不操作（S13-1 基本策略） | 226000 | 0 | 226000 | - | 6.3084e-06 | 83507.9947 | 820.6424 | 84328.6371
180 | double | U42+S29-2 | 不操作（U42 基本策略） + 不操作（S29-2 基本策略） | 226000 | 0 | 226000 | - | 6.3084e-06 | 83509.4204 | 820.6424 | 84330.0628
180 | double | U42+S62-3 | 不操作（U42 基本策略） + 不操作（S62-3 基本策略） | 226000 | 0 | 226000 | - | 6.3084e-06 | 83510.8461 | 820.6424 | 84331.4885
180 | double | U42+CB1 | 不操作（U42 基本策略） + 操作：开S29-2 | 226000 | 0 | 226000 | - | 6.3084e-06 | 83512.2718 | 820.6424 | 84332.9142
180 | double | U42+CB2 | 不操作（U42 基本策略） + 操作：关S11+开S62-3+开S29-2 | 226000 | 490001.1555 | 716001.1555 | - | 6.3084e-06 | 83513.6975 | 823.7335 | 84337.431
180 | double | U42+CB3 | 不操作（U42 基本策略） + 操作：开S29-2 | 226000 | 0 | 226000 | - | 6.3084e-06 | 83515.1232 | 823.7335 | 84338.8567
180 | double | U42+DG1 | 不操作（U42 基本策略） + 打开开关 S7 | 226000 | 0 | 226000 | - | 1.5819e-05 | 83518.6982 | 823.7335 | 84342.4317
180 | double | U42+DG2 | 不操作（U42 基本策略） + 打开开关 S10 | 226000 | 0 | 226000 | - | 1.5819e-05 | 83522.2732 | 823.7335 | 84346.0067
180 | double | U42+DG3 | 不操作（U42 基本策略） + 不操作（DG3 基本策略） | 226000 | 0 | 226000 | - | 1.5819e-05 | 83525.8481 | 823.7335 | 84349.5817
180 | double | U42+DG4 | 不操作（U42 基本策略） + 打开开关 S16 | 226000 | 0 | 226000 | - | 1.5819e-05 | 83529.4231 | 823.7335 | 84353.1566
180 | double | U42+DG5 | 不操作（U42 基本策略） + 不操作（DG5 基本策略） | 226000 | 0 | 226000 | - | 1.5819e-05 | 83532.9981 | 823.7335 | 84356.7316
180 | double | U42+DG6 | 不操作（U42 基本策略） + 不操作（DG6 基本策略） | 226000 | 0 | 226000 | - | 1.5819e-05 | 83536.5731 | 823.7335 | 84360.3066
180 | double | U42+DG7 | 不操作（U42 基本策略） + 不操作（DG7 基本策略） | 226000 | 0 | 226000 | - | 1.5819e-05 | 83540.1481 | 823.7335 | 84363.8816
180 | double | U42+DG8 | 不操作（U42 基本策略） + 不操作（DG8 基本策略） | 226000 | 0 | 226000 | - | 1.5819e-05 | 83543.723 | 823.7335 | 84367.4566
180 | double | U43+S1 | 不操作（U43 基本策略） + 操作：开S29-2 | 26800 | 0 | 26800 | - | 6.3084e-06 | 83543.8921 | 823.7335 | 84367.6256
180 | double | U43+S2 | 不操作（U43 基本策略） + 操作：开S62-3+开S13-1 | 26800 | 0 | 26800 | - | 6.3084e-06 | 83544.0612 | 823.7335 | 84367.7947
180 | double | U43+S3 | 不操作（U43 基本策略） + 操作：开S13-1 | 26800 | 0 | 26800 | - | 6.3084e-06 | 83544.2302 | 823.7335 | 84367.9638
180 | double | U43+S4 | 不操作（U43 基本策略） + 操作：开S13-1 | 26800 | 0 | 26800 | - | 6.3084e-06 | 83544.3993 | 823.7335 | 84368.1328
180 | double | U43+S5 | 不操作（U43 基本策略） + 操作：开S13-1 | 26800 | 0 | 26800 | - | 6.3084e-06 | 83544.5684 | 823.7335 | 84368.3019
180 | double | U43+S6 | 不操作（U43 基本策略） + 不操作（S6 基本策略） | 1654300 | 0 | 1654300 | - | 6.3084e-06 | 83555.0043 | 823.7335 | 84378.7379
180 | double | U43+S7 | 不操作（U43 基本策略） + 不操作（S7 基本策略） | 26800 | 0 | 26800 | - | 6.3084e-06 | 83555.1734 | 823.7335 | 84378.9069
180 | double | U43+S8 | 不操作（U43 基本策略） + 操作：开S29-2 | 26800 | 0 | 26800 | - | 6.3084e-06 | 83555.3424 | 823.7335 | 84379.076
180 | double | U43+S9 | 不操作（U43 基本策略） + 不操作（S9 基本策略） | 67000 | 0 | 67000 | - | 6.3084e-06 | 83555.7651 | 823.7335 | 84379.4986
180 | double | U34+S7 | 不操作（U34 基本策略） + 不操作（S7 基本策略） | 203400 | 0 | 203400 | - | 6.3084e-06 | 83557.0482 | 823.7335 | 84380.7818
180 | double | U34+S8 | 不操作（U34 基本策略） + 操作：开S29-2 | 203400 | 0 | 203400 | - | 6.3084e-06 | 83558.3314 | 823.7335 | 84382.0649
180 | double | U34+S9 | 不操作（U34 基本策略） + 不操作（S9 基本策略） | 243600 | 0 | 243600 | - | 6.3084e-06 | 83559.8681 | 823.7335 | 84383.6016
180 | double | U34+S10 | 不操作（U34 基本策略） + 不操作（S10 基本策略） | 203400 | 0 | 203400 | - | 6.3084e-06 | 83561.1512 | 823.7335 | 84384.8847
180 | double | U34+S11 | 不操作（U34 基本策略） + 操作：开S29-2 | 203400 | 0 | 203400 | - | 6.3084e-06 | 83562.4343 | 823.7335 | 84386.1679
180 | double | U34+S12 | 不操作（U34 基本策略） + 操作：开S29-2 | 203400 | 0 | 203400 | - | 6.3084e-06 | 83563.7175 | 823.7335 | 84387.451
180 | double | U34+S13 | 不操作（U34 基本策略） + 不操作（S13 基本策略） | 1249600 | 0 | 1249600 | - | 6.3084e-06 | 83571.6004 | 823.7335 | 84395.3339
180 | double | U34+S14 | 不操作（U34 基本策略） + 不操作（S14 基本策略） | 1182600 | 0 | 1182600 | - | 6.3084e-06 | 83579.0607 | 823.7335 | 84402.7942
180 | double | U34+S15 | 不操作（U34 基本策略） + 不操作（S15 基本策略） | 542400 | 0 | 542400 | - | 6.3084e-06 | 83582.4824 | 823.7335 | 84406.2159
180 | double | U34+S16 | 不操作（U34 基本策略） + 不操作（S16 基本策略） | 203400 | 0 | 203400 | - | 6.3084e-06 | 83583.7655 | 823.7335 | 84407.499
180 | double | U34+S17 | 不操作（U34 基本策略） + 不操作（S17 基本策略） | 1152600 | 0 | 1152600 | - | 6.3084e-06 | 83591.0365 | 823.7335 | 84414.7701
180 | double | U34+S18 | 不操作（U34 基本策略） + 不操作（S18 基本策略） | 738300 | 0 | 738300 | - | 6.3084e-06 | 83595.694 | 823.7335 | 84419.4275
180 | double | U34+S19 | 不操作（U34 基本策略） + 不操作（S19 基本策略） | 894400 | 0 | 894400 | - | 6.3084e-06 | 83601.3362 | 823.7335 | 84425.0698
180 | double | U34+S20 | 不操作（U34 基本策略） + 不操作（S20 基本策略） | 469600 | 0 | 469600 | - | 6.3084e-06 | 83604.2986 | 823.7335 | 84428.0322
180 | double | U34+S21 | 不操作（U34 基本策略） + 不操作（S21 基本策略） | 1293300 | 0 | 1293300 | - | 6.3084e-06 | 83612.4573 | 823.7335 | 84436.1908
180 | double | U34+S22 | 不操作（U34 基本策略） + 不操作（S22 基本策略） | 484800 | 0 | 484800 | - | 6.3084e-06 | 83615.5156 | 823.7335 | 84439.2491
180 | double | U34+S23 | 不操作（U34 基本策略） + 不操作（S23 基本策略） | 1608200 | 0 | 1608200 | - | 6.3084e-06 | 83625.6607 | 823.7335 | 84449.3943
180 | double | U34+S24 | 不操作（U34 基本策略） + 不操作（S24 基本策略） | 618800 | 0 | 618800 | - | 6.3084e-06 | 83629.5643 | 823.7335 | 84453.2979
180 | double | U34+S25 | 不操作（U34 基本策略） + 不操作（S25 基本策略） | 889900 | 0 | 889900 | - | 6.3084e-06 | 83635.1782 | 823.7335 | 84458.9117
180 | double | U34+S26 | 不操作（U34 基本策略） + 不操作（S26 基本策略） | 437900 | 0 | 437900 | - | 6.3084e-06 | 83637.9406 | 823.7335 | 84461.6741
180 | double | U34+S27 | 不操作（U34 基本策略） + 操作：开S62-3 | 203400 | 0 | 203400 | - | 6.3084e-06 | 83639.2237 | 823.7335 | 84462.9573
180 | double | U34+S28 | 不操作（U34 基本策略） + 不操作（S28 基本策略） | 445950 | 0 | 445950 | - | 6.3084e-06 | 83642.037 | 823.7335 | 84465.7705
180 | double | U34+S29 | 不操作（U34 基本策略） + 操作：开S62-3 | 203400 | 0 | 203400 | - | 6.3084e-06 | 83643.3201 | 823.7335 | 84467.0536
180 | double | U34+S13-1 | 不操作（U34 基本策略） + 不操作（S13-1 基本策略） | 203400 | 0 | 203400 | - | 6.3084e-06 | 83644.6032 | 823.7335 | 84468.3367
180 | double | U34+S29-2 | 不操作（U34 基本策略） + 不操作（S29-2 基本策略） | 203400 | 0 | 203400 | - | 6.3084e-06 | 83645.8863 | 823.7335 | 84469.6199
180 | double | U34+S62-3 | 不操作（U34 基本策略） + 不操作（S62-3 基本策略） | 203400 | 0 | 203400 | - | 6.3084e-06 | 83647.1695 | 823.7335 | 84470.903
180 | double | U34+CB1 | 不操作（U34 基本策略） + 操作：开S29-2 | 203400 | 0 | 203400 | - | 6.3084e-06 | 83648.4526 | 823.7335 | 84472.1861
180 | double | U34+CB2 | 不操作（U34 基本策略） + 操作：关S11+开S62-3+开S29-2 | 203400 | 490001.1555 | 693401.1555 | - | 6.3084e-06 | 83649.7357 | 826.8246 | 84476.5604
180 | double | U34+CB3 | 不操作（U34 基本策略） + 操作：开S29-2 | 203400 | 0 | 203400 | - | 6.3084e-06 | 83651.0188 | 826.8246 | 84477.8435
180 | double | U34+DG1 | 不操作（U34 基本策略） + 打开开关 S7 | 203400 | 0 | 203400 | - | 1.5819e-05 | 83654.2363 | 826.8246 | 84481.061
180 | double | U44+S27 | 不操作（U44 基本策略） + 操作：开S62-3 | 40200 | 0 | 40200 | - | 6.3084e-06 | 83654.4899 | 826.8246 | 84481.3146
180 | double | U44+S28 | 不操作（U44 基本策略） + 不操作（S28 基本策略） | 282750 | 0 | 282750 | - | 6.3084e-06 | 83656.2736 | 826.8246 | 84483.0983
180 | double | U44+S29 | 不操作（U44 基本策略） + 操作：开S62-3 | 40200 | 0 | 40200 | - | 6.3084e-06 | 83656.5272 | 826.8246 | 84483.3519
180 | double | U44+S13-1 | 不操作（U44 基本策略） + 不操作（S13-1 基本策略） | 40200 | 0 | 40200 | - | 6.3084e-06 | 83656.7808 | 826.8246 | 84483.6055
180 | double | U44+S29-2 | 不操作（U44 基本策略） + 不操作（S29-2 基本策略） | 40200 | 0 | 40200 | - | 6.3084e-06 | 83657.0344 | 826.8246 | 84483.859
180 | double | U44+S62-3 | 不操作（U44 基本策略） + 不操作（S62-3 基本策略） | 40200 | 0 | 40200 | - | 6.3084e-06 | 83657.288 | 826.8246 | 84484.1126
180 | double | U44+CB1 | 不操作（U44 基本策略） + 操作：开S29-2 | 40200 | 0 | 40200 | - | 6.3084e-06 | 83657.5416 | 826.8246 | 84484.3662
180 | double | U44+CB2 | 不操作（U44 基本策略） + 操作：关S11+开S62-3+开S29-2 | 40200 | 458323.3885 | 498523.3885 | - | 6.3084e-06 | 83657.7952 | 829.7159 | 84487.5111
180 | double | U44+CB3 | 不操作（U44 基本策略） + 操作：开S29-2 | 40200 | 0 | 40200 | - | 6.3084e-06 | 83658.0488 | 829.7159 | 84487.7647
180 | double | U44+DG1 | 不操作（U44 基本策略） + 打开开关 S7 | 40200 | 0 | 40200 | - | 1.5819e-05 | 83658.6847 | 829.7159 | 84488.4006
180 | double | U44+DG2 | 不操作（U44 基本策略） + 打开开关 S10 | 40200 | 0 | 40200 | - | 1.5819e-05 | 83659.3206 | 829.7159 | 84489.0365
180 | double | U44+DG3 | 不操作（U44 基本策略） + 不操作（DG3 基本策略） | 40200 | 0 | 40200 | - | 1.5819e-05 | 83659.9565 | 829.7159 | 84489.6724
180 | double | U44+DG4 | 不操作（U44 基本策略） + 打开开关 S16 | 40200 | 0 | 40200 | - | 1.5819e-05 | 83660.5924 | 829.7159 | 84490.3083
180 | double | U44+DG5 | 不操作（U44 基本策略） + 不操作（DG5 基本策略） | 40200 | 0 | 40200 | - | 1.5819e-05 | 83661.2283 | 829.7159 | 84490.9442
180 | double | U44+DG6 | 不操作（U44 基本策略） + 不操作（DG6 基本策略） | 40200 | 0 | 40200 | - | 1.5819e-05 | 83661.8642 | 829.7159 | 84491.5801
180 | double | U44+DG7 | 不操作（U44 基本策略） + 不操作（DG7 基本策略） | 40200 | 0 | 40200 | - | 1.5819e-05 | 83662.5001 | 829.7159 | 84492.216
180 | double | U44+DG8 | 不操作（U44 基本策略） + 不操作（DG8 基本策略） | 40200 | 0 | 40200 | - | 1.5819e-05 | 83663.136 | 829.7159 | 84492.8519
180 | double | U45+S1 | 不操作（U45 基本策略） + 操作：开S29-2 | 424800 | 0 | 424800 | - | 6.3084e-06 | 83665.8158 | 829.7159 | 84495.5317
180 | double | U45+S2 | 不操作（U45 基本策略） + 操作：开S13-1 | 424800 | 0 | 424800 | - | 6.3084e-06 | 83668.4956 | 829.7159 | 84498.2115
180 | double | U45+S3 | 不操作（U45 基本策略） + 操作：开S13-1 | 424800 | 0 | 424800 | - | 6.3084e-06 | 83671.1754 | 829.7159 | 84500.8913
180 | double | U45+S4 | 不操作（U45 基本策略） + 操作：开S13-1 | 424800 | 0 | 424800 | - | 6.3084e-06 | 83673.8552 | 829.7159 | 84503.5711
180 | double | U45+S5 | 不操作（U45 基本策略） + 操作：开S13-1 | 424800 | 0 | 424800 | - | 6.3084e-06 | 83676.535 | 829.7159 | 84506.2509
180 | double | U45+S6 | 不操作（U45 基本策略） + 不操作（S6 基本策略） | 2052300 | 0 | 2052300 | - | 6.3084e-06 | 83689.4817 | 829.7159 | 84519.1976
180 | double | U45+S7 | 不操作（U45 基本策略） + 不操作（S7 基本策略） | 424800 | 0 | 424800 | - | 6.3084e-06 | 83692.1615 | 829.7159 | 84521.8774
180 | double | U45+S8 | 不操作（U45 基本策略） + 操作：开S29-2 | 424800 | 0 | 424800 | - | 6.3084e-06 | 83694.8413 | 829.7159 | 84524.5572
180 | double | U45+S9 | 不操作（U45 基本策略） + 不操作（S9 基本策略） | 465000 | 0 | 465000 | - | 6.3084e-06 | 83697.7747 | 829.7159 | 84527.4906
180 | double | U45+S10 | 不操作（U45 基本策略） + 不操作（S10 基本策略） | 424800 | 0 | 424800 | - | 6.3084e-06 | 83700.4545 | 829.7159 | 84530.1704
180 | double | U45+S11 | 不操作（U45 基本策略） + 操作：开S29-2 | 424800 | 0 | 424800 | - | 6.3084e-06 | 83703.1343 | 829.7159 | 84532.8502
180 | double | U45+S12 | 不操作（U45 基本策略） + 操作：开S29-2 | 424800 | 0 | 424800 | - | 6.3084e-06 | 83705.8141 | 829.7159 | 84535.53
180 | double | U45+S13 | 不操作（U45 基本策略） + 不操作（S13 基本策略） | 1471000 | 0 | 1471000 | - | 6.3084e-06 | 83715.0937 | 829.7159 | 84544.8097
180 | double | U35+S24 | 不操作（U35 基本策略） + 不操作（S24 基本策略） | 442200 | 0 | 442200 | - | 6.3084e-06 | 83717.8833 | 829.7159 | 84547.5992
180 | double | U35+S25 | 不操作（U35 基本策略） + 不操作（S25 基本策略） | 713300 | 0 | 713300 | - | 6.3084e-06 | 83722.3831 | 829.7159 | 84552.099
180 | double | U35+S26 | 不操作（U35 基本策略） + 不操作（S26 基本策略） | 261300 | 0 | 261300 | - | 6.3084e-06 | 83724.0315 | 829.7159 | 84553.7474
180 | double | U35+S27 | 不操作（U35 基本策略） + 操作：开S62-3 | 26800 | 0 | 26800 | - | 6.3084e-06 | 83724.2005 | 829.7159 | 84553.9164
180 | double | U35+S28 | 不操作（U35 基本策略） + 不操作（S28 基本策略） | 269350 | 0 | 269350 | - | 6.3084e-06 | 83725.8997 | 829.7159 | 84555.6156
180 | double | U35+S29 | 不操作（U35 基本策略） + 操作：开S62-3 | 26800 | 0 | 26800 | - | 6.3084e-06 | 83726.0687 | 829.7159 | 84555.7847
180 | double | U35+S13-1 | 不操作（U35 基本策略） + 不操作（S13-1 基本策略） | 26800 | 0 | 26800 | - | 6.3084e-06 | 83726.2378 | 829.7159 | 84555.9537
180 | double | U35+S29-2 | 不操作（U35 基本策略） + 不操作（S29-2 基本策略） | 26800 | 0 | 26800 | - | 6.3084e-06 | 83726.4069 | 829.7159 | 84556.1228
180 | double | U35+S62-3 | 不操作（U35 基本策略） + 不操作（S62-3 基本策略） | 26800 | 0 | 26800 | - | 6.3084e-06 | 83726.5759 | 829.7159 | 84556.2919
180 | double | U35+CB1 | 不操作（U35 基本策略） + 操作：开S29-2 | 26800 | 0 | 26800 | - | 6.3084e-06 | 83726.745 | 829.7159 | 84556.4609
180 | double | U35+CB2 | 不操作（U35 基本策略） + 操作：关S11+开S62-3+开S29-2 | 26800 | 490001.1555 | 516801.1555 | - | 6.3084e-06 | 83726.9141 | 832.807 | 84559.7211
180 | double | U35+CB3 | 不操作（U35 基本策略） + 操作：开S29-2 | 26800 | 0 | 26800 | - | 6.3084e-06 | 83727.0831 | 832.807 | 84559.8902
180 | double | U35+DG1 | 不操作（U35 基本策略） + 打开开关 S7 | 26800 | 0 | 26800 | - | 1.5819e-05 | 83727.5071 | 832.807 | 84560.3141
180 | double | U35+DG2 | 不操作（U35 基本策略） + 打开开关 S10 | 26800 | 0 | 26800 | - | 1.5819e-05 | 83727.931 | 832.807 | 84560.738
180 | double | U35+DG3 | 不操作（U35 基本策略） + 不操作（DG3 基本策略） | 26800 | 0 | 26800 | - | 1.5819e-05 | 83728.3549 | 832.807 | 84561.162
180 | double | U35+DG4 | 不操作（U35 基本策略） + 打开开关 S16 | 26800 | 0 | 26800 | - | 1.5819e-05 | 83728.7789 | 832.807 | 84561.5859
180 | double | U35+DG5 | 不操作（U35 基本策略） + 不操作（DG5 基本策略） | 26800 | 0 | 26800 | - | 1.5819e-05 | 83729.2028 | 832.807 | 84562.0099
180 | double | U35+DG6 | 不操作（U35 基本策略） + 不操作（DG6 基本策略） | 26800 | 0 | 26800 | - | 1.5819e-05 | 83729.6267 | 832.807 | 84562.4338
180 | double | U35+DG7 | 不操作（U35 基本策略） + 不操作（DG7 基本策略） | 26800 | 0 | 26800 | - | 1.5819e-05 | 83730.0507 | 832.807 | 84562.8577
180 | double | U35+DG8 | 不操作（U35 基本策略） + 不操作（DG8 基本策略） | 26800 | 0 | 26800 | - | 1.5819e-05 | 83730.4746 | 832.807 | 84563.2817
180 | double | U36+S1 | 不操作（U36 基本策略） + 操作：开S29-2 | 354000 | 0 | 354000 | - | 6.3084e-06 | 83732.7078 | 832.807 | 84565.5148
180 | double | U36+S2 | 不操作（U36 基本策略） + 操作：开S62-3+开S13-1 | 354000 | 0 | 354000 | - | 6.3084e-06 | 83734.941 | 832.807 | 84567.748
180 | double | U36+S3 | 不操作（U36 基本策略） + 操作：开S13-1 | 354000 | 0 | 354000 | - | 6.3084e-06 | 83737.1741 | 832.807 | 84569.9812
180 | double | U36+S4 | 不操作（U36 基本策略） + 操作：开S13-1 | 354000 | 0 | 354000 | - | 6.3084e-06 | 83739.4073 | 832.807 | 84572.2143
180 | double | U36+S5 | 不操作（U36 基本策略） + 操作：开S13-1 | 354000 | 0 | 354000 | - | 6.3084e-06 | 83741.6405 | 832.807 | 84574.4475
180 | double | U36+S6 | 不操作（U36 基本策略） + 不操作（S6 基本策略） | 1981500 | 0 | 1981500 | - | 6.3084e-06 | 83754.1405 | 832.807 | 84586.9476
180 | double | U36+S7 | 不操作（U36 基本策略） + 不操作（S7 基本策略） | 354000 | 0 | 354000 | - | 6.3084e-06 | 83756.3737 | 832.807 | 84589.1807
180 | double | U36+S8 | 不操作（U36 基本策略） + 操作：开S29-2 | 354000 | 0 | 354000 | - | 6.3084e-06 | 83758.6068 | 832.807 | 84591.4139
180 | double | U36+S9 | 不操作（U36 基本策略） + 不操作（S9 基本策略） | 394200 | 0 | 394200 | - | 6.3084e-06 | 83761.0936 | 832.807 | 84593.9007
180 | double | U36+S10 | 不操作（U36 基本策略） + 不操作（S10 基本策略） | 354000 | 0 | 354000 | - | 6.3084e-06 | 83763.3268 | 832.807 | 84596.1338
180 | double | U46+S1 | 不操作（U46 基本策略） + 操作：开S29-2 | 100500 | 0 | 100500 | - | 6.3084e-06 | 83763.9608 | 832.807 | 84596.7678
180 | double | U46+S2 | 不操作（U46 基本策略） + 操作：开S13-1 | 100500 | 0 | 100500 | - | 6.3084e-06 | 83764.5948 | 832.807 | 84597.4018
180 | double | U46+S3 | 不操作（U46 基本策略） + 操作：开S13-1 | 100500 | 0 | 100500 | - | 6.3084e-06 | 83765.2288 | 832.807 | 84598.0358
180 | double | U46+S4 | 不操作（U46 基本策略） + 操作：开S13-1 | 100500 | 0 | 100500 | - | 6.3084e-06 | 83765.8627 | 832.807 | 84598.6698
180 | double | U46+S5 | 不操作（U46 基本策略） + 操作：开S13-1 | 100500 | 0 | 100500 | - | 6.3084e-06 | 83766.4967 | 832.807 | 84599.3038
180 | double | U46+S6 | 不操作（U46 基本策略） + 不操作（S6 基本策略） | 1728000 | 0 | 1728000 | - | 6.3084e-06 | 83777.3976 | 832.807 | 84610.2047
180 | double | U46+S7 | 不操作（U46 基本策略） + 不操作（S7 基本策略） | 100500 | 0 | 100500 | - | 6.3084e-06 | 83778.0316 | 832.807 | 84610.8387
180 | double | U46+S8 | 不操作（U46 基本策略） + 操作：开S29-2 | 100500 | 0 | 100500 | - | 6.3084e-06 | 83778.6656 | 832.807 | 84611.4726
180 | double | U46+S9 | 不操作（U46 基本策略） + 不操作（S9 基本策略） | 140700 | 0 | 140700 | - | 6.3084e-06 | 83779.5532 | 832.807 | 84612.3602
180 | double | U46+S10 | 不操作（U46 基本策略） + 不操作（S10 基本策略） | 100500 | 0 | 100500 | - | 6.3084e-06 | 83780.1872 | 832.807 | 84612.9942
180 | double | U46+S11 | 不操作（U46 基本策略） + 操作：开S29-2 | 100500 | 0 | 100500 | - | 6.3084e-06 | 83780.8212 | 832.807 | 84613.6282
180 | double | U46+S12 | 不操作（U46 基本策略） + 操作：开S29-2 | 100500 | 0 | 100500 | - | 6.3084e-06 | 83781.4552 | 832.807 | 84614.2622
180 | double | U46+S13 | 不操作（U46 基本策略） + 不操作（S13 基本策略） | 1146700 | 0 | 1146700 | - | 6.3084e-06 | 83788.689 | 832.807 | 84621.496
180 | double | U46+S14 | 不操作（U46 基本策略） + 不操作（S14 基本策略） | 1079700 | 0 | 1079700 | - | 6.3084e-06 | 83795.5002 | 832.807 | 84628.3072
180 | double | U46+S15 | 不操作（U46 基本策略） + 不操作（S15 基本策略） | 439500 | 0 | 439500 | - | 6.3084e-06 | 83798.2727 | 832.807 | 84631.0797
180 | double | U46+S16 | 不操作（U46 基本策略） + 不操作（S16 基本策略） | 100500 | 0 | 100500 | - | 6.3084e-06 | 83798.9067 | 832.807 | 84631.7137
180 | double | U46+S17 | 不操作（U46 基本策略） + 不操作（S17 基本策略） | 1049700 | 0 | 1049700 | - | 6.3084e-06 | 83805.5286 | 832.807 | 84638.3356
180 | double | U46+S18 | 不操作（U46 基本策略） + 不操作（S18 基本策略） | 635400 | 0 | 635400 | - | 6.3084e-06 | 83809.5369 | 832.807 | 84642.344
180 | double | U46+S19 | 不操作（U46 基本策略） + 不操作（S19 基本策略） | 791500 | 0 | 791500 | - | 6.3084e-06 | 83814.53 | 832.807 | 84647.3371
180 | double | U46+S20 | 不操作（U46 基本策略） + 不操作（S20 基本策略） | 366700 | 0 | 366700 | - | 6.3084e-06 | 83816.8433 | 832.807 | 84649.6503
180 | double | U46+S21 | 不操作（U46 基本策略） + 不操作（S21 基本策略） | 1190400 | 0 | 1190400 | - | 6.3084e-06 | 83824.3528 | 832.807 | 84657.1598
180 | double | U46+S22 | 不操作（U46 基本策略） + 不操作（S22 基本策略） | 381900 | 0 | 381900 | - | 6.3084e-06 | 83826.762 | 832.807 | 84659.569
180 | double | U46+S23 | 不操作（U46 基本策略） + 不操作（S23 基本策略） | 1505300 | 0 | 1505300 | - | 6.3084e-06 | 83836.258 | 832.807 | 84669.065
180 | double | U46+S24 | 不操作（U46 基本策略） + 不操作（S24 基本策略） | 515900 | 0 | 515900 | - | 6.3084e-06 | 83839.5125 | 832.807 | 84672.3195
180 | double | U46+S25 | 不操作（U46 基本策略） + 不操作（S25 基本策略） | 787000 | 0 | 787000 | - | 6.3084e-06 | 83844.4772 | 832.807 | 84677.2842
180 | double | U46+S26 | 不操作（U46 基本策略） + 不操作（S26 基本策略） | 335000 | 0 | 335000 | - | 6.3084e-06 | 83846.5905 | 832.807 | 84679.3975
180 | double | U46+S27 | 不操作（U46 基本策略） + 操作：开S62-3 | 100500 | 0 | 100500 | - | 6.3084e-06 | 83847.2245 | 832.807 | 84680.0315
180 | double | U46+S28 | 不操作（U46 基本策略） + 不操作（S28 基本策略） | 343050 | 0 | 343050 | - | 6.3084e-06 | 83849.3886 | 832.807 | 84682.1956
180 | double | U46+S29 | 不操作（U46 基本策略） + 操作：开S62-3 | 100500 | 0 | 100500 | - | 6.3084e-06 | 83850.0225 | 832.807 | 84682.8296
180 | double | U46+S13-1 | 不操作（U46 基本策略） + 不操作（S13-1 基本策略） | 100500 | 0 | 100500 | - | 6.3084e-06 | 83850.6565 | 832.807 | 84683.4636
180 | double | L59+S29 | 操作：开S62-3(源:L59) | 318600 | 0 | 318600 | - | 2.5112e-07 | 83850.7365 | 832.807 | 84683.5436
180 | double | L59+S13-1 | 操作：开S62-3(源:L59) | 0 | 0 | 0 | - | 2.5112e-07 | 83850.7365 | 832.807 | 84683.5436
180 | double | L59+S29-2 | 操作：开S62-3(源:L59) | 0 | 0 | 0 | - | 2.5112e-07 | 83850.7365 | 832.807 | 84683.5436
180 | double | L59+S62-3 | 不操作（L59 基本策略）(源:L59) | 80400 | 0 | 80400 | - | 2.5112e-07 | 83850.7567 | 832.807 | 84683.5638
180 | double | L59+CB1 | 操作：开S62-3+开S29-2(源:L59) | 0 | 0 | 0 | - | 2.5112e-07 | 83850.7567 | 832.807 | 84683.5638
180 | double | L59+CB2 | 操作：关S29+开S62-3(源:L59) | 4445150 | 0 | 4445150 | - | 2.5112e-07 | 83851.873 | 832.807 | 84684.6801
180 | double | L59+CB3 | 操作：开S62-3+开S29-2(源:L59) | 0 | 0 | 0 | - | 2.5112e-07 | 83851.873 | 832.807 | 84684.6801
180 | double | L59+DG1 | 操作：开S62-3 + 打开开关 S7 | 0 | 0 | 0 | - | 6.297e-07 | 83851.873 | 832.807 | 84684.6801
180 | double | L59+DG2 | 操作：开S62-3 + 打开开关 S10 | 0 | 0 | 0 | - | 6.297e-07 | 83851.873 | 832.807 | 84684.6801
180 | double | L59+DG3 | 操作：开S62-3 + 不操作（DG3 基本策略） | 0 | 0 | 0 | - | 6.297e-07 | 83851.873 | 832.807 | 84684.6801
180 | double | L59+DG4 | 操作：开S62-3 + 打开开关 S16 | 0 | 0 | 0 | - | 6.297e-07 | 83851.873 | 832.807 | 84684.6801
180 | double | L59+DG5 | 操作：开S62-3 + 不操作（DG5 基本策略） | 0 | 0 | 0 | - | 6.297e-07 | 83851.873 | 832.807 | 84684.6801
180 | double | L59+DG6 | 操作：开S62-3 + 不操作（DG6 基本策略） | 0 | 0 | 0 | - | 6.297e-07 | 83851.873 | 832.807 | 84684.6801
180 | double | L59+DG7 | 操作：开S62-3 + 不操作（DG7 基本策略） | 0 | 0 | 0 | - | 6.297e-07 | 83851.873 | 832.807 | 84684.6801
180 | double | L59+DG8 | 操作：开S62-3 + 不操作（DG8 基本策略） | 0 | 0 | 0 | - | 6.297e-07 | 83851.873 | 832.807 | 84684.6801
180 | double | U1+S1 | 不操作（U1 基本策略） + 操作：开S29-2 | 26800 | 0 | 26800 | - | 6.3084e-06 | 83852.0421 | 832.807 | 84684.8491
180 | double | U1+S2 | 不操作（U1 基本策略） + 操作：开S62-3+开S13-1 | 26800 | 0 | 26800 | - | 6.3084e-06 | 83852.2111 | 832.807 | 84685.0182
180 | double | U1+S3 | 不操作（U1 基本策略） + 操作：开S13-1 | 26800 | 0 | 26800 | - | 6.3084e-06 | 83852.3802 | 832.807 | 84685.1873
180 | double | U1+S4 | 不操作（U1 基本策略） + 操作：开S13-1 | 26800 | 0 | 26800 | - | 6.3084e-06 | 83852.5493 | 832.807 | 84685.3563
180 | double | U1+S5 | 不操作（U1 基本策略） + 操作：开S13-1 | 26800 | 0 | 26800 | - | 6.3084e-06 | 83852.7183 | 832.807 | 84685.5254
180 | double | U1+S6 | 不操作（U1 基本策略） + 不操作（S6 基本策略） | 1654300 | 0 | 1654300 | - | 6.3084e-06 | 83863.1543 | 832.807 | 84695.9613
180 | double | U1+S7 | 不操作（U1 基本策略） + 不操作（S7 基本策略） | 26800 | 0 | 26800 | - | 6.3084e-06 | 83863.3234 | 832.807 | 84696.1304
180 | double | U1+S8 | 不操作（U1 基本策略） + 操作：开S29-2 | 26800 | 0 | 26800 | - | 6.3084e-06 | 83863.4924 | 832.807 | 84696.2995
180 | double | U1+S9 | 不操作（U1 基本策略） + 不操作（S9 基本策略） | 67000 | 0 | 67000 | - | 6.3084e-06 | 83863.9151 | 832.807 | 84696.7221
180 | double | U1+S10 | 不操作（U1 基本策略） + 不操作（S10 基本策略） | 26800 | 0 | 26800 | - | 6.3084e-06 | 83864.0842 | 832.807 | 84696.8912
180 | double | U1+S11 | 不操作（U1 基本策略） + 操作：开S29-2 | 26800 | 0 | 26800 | - | 6.3084e-06 | 83864.2532 | 832.807 | 84697.0603
180 | double | U1+S12 | 不操作（U1 基本策略） + 操作：开S29-2 | 26800 | 0 | 26800 | - | 6.3084e-06 | 83864.4223 | 832.807 | 84697.2293
180 | double | U1+S13 | 不操作（U1 基本策略） + 不操作（S13 基本策略） | 1073000 | 0 | 1073000 | - | 6.3084e-06 | 83871.1912 | 832.807 | 84703.9982
180 | double | U1+S14 | 不操作（U1 基本策略） + 不操作（S14 基本策略） | 1006000 | 0 | 1006000 | - | 6.3084e-06 | 83877.5374 | 832.807 | 84710.3445
180 | double | U1+S15 | 不操作（U1 基本策略） + 不操作（S15 基本策略） | 365800 | 0 | 365800 | - | 6.3084e-06 | 83879.845 | 832.807 | 84712.6521
180 | double | U46+S29-2 | 不操作（U46 基本策略） + 不操作（S29-2 基本策略） | 100500 | 0 | 100500 | - | 6.3084e-06 | 83880.479 | 832.807 | 84713.286
180 | double | U46+S62-3 | 不操作（U46 基本策略） + 不操作（S62-3 基本策略） | 100500 | 0 | 100500 | - | 6.3084e-06 | 83881.113 | 832.807 | 84713.92
180 | double | U46+CB1 | 不操作（U46 基本策略） + 操作：开S29-2 | 100500 | 0 | 100500 | - | 6.3084e-06 | 83881.747 | 832.807 | 84714.554
180 | double | U46+CB2 | 不操作（U46 基本策略） + 操作：关S11+开S62-3+开S29-2 | 100500 | 411843.7777 | 512343.7777 | - | 6.3084e-06 | 83882.381 | 835.4051 | 84717.7861
180 | double | U46+CB3 | 不操作（U46 基本策略） + 操作：开S29-2 | 100500 | 0 | 100500 | - | 6.3084e-06 | 83883.015 | 835.4051 | 84718.4201
180 | double | U46+DG1 | 不操作（U46 基本策略） + 打开开关 S7 | 100500 | 0 | 100500 | - | 1.5819e-05 | 83884.6047 | 835.4051 | 84720.0098
180 | double | U46+DG2 | 不操作（U46 基本策略） + 打开开关 S10 | 100500 | 0 | 100500 | - | 1.5819e-05 | 83886.1945 | 835.4051 | 84721.5996
180 | double | U46+DG3 | 不操作（U46 基本策略） + 不操作（DG3 基本策略） | 100500 | 0 | 100500 | - | 1.5819e-05 | 83887.7843 | 835.4051 | 84723.1894
180 | double | U46+DG4 | 不操作（U46 基本策略） + 打开开关 S16 | 100500 | 0 | 100500 | - | 1.5819e-05 | 83889.374 | 835.4051 | 84724.7791
180 | double | U46+DG5 | 不操作（U46 基本策略） + 不操作（DG5 基本策略） | 100500 | 0 | 100500 | - | 1.5819e-05 | 83890.9638 | 835.4051 | 84726.3689
180 | double | U46+DG6 | 不操作（U46 基本策略） + 不操作（DG6 基本策略） | 100500 | 0 | 100500 | - | 1.5819e-05 | 83892.5535 | 835.4051 | 84727.9586
180 | double | U46+DG7 | 不操作（U46 基本策略） + 不操作（DG7 基本策略） | 100500 | 0 | 100500 | - | 1.5819e-05 | 83894.1433 | 835.4051 | 84729.5484
180 | double | U46+DG8 | 不操作（U46 基本策略） + 不操作（DG8 基本策略） | 100500 | 0 | 100500 | - | 1.5819e-05 | 83895.7331 | 835.4051 | 84731.1382
180 | double | U47+S1 | 不操作（U47 基本策略） + 操作：开S29-2 | 708000 | 0 | 708000 | - | 6.3084e-06 | 83900.1994 | 835.4051 | 84735.6045
180 | double | U47+S2 | 不操作（U47 基本策略） + 操作：开S13-1 | 708000 | 0 | 708000 | - | 6.3084e-06 | 83904.6657 | 835.4051 | 84740.0708
180 | double | U47+S3 | 不操作（U47 基本策略） + 操作：开S13-1 | 708000 | 0 | 708000 | - | 6.3084e-06 | 83909.1321 | 835.4051 | 84744.5372
180 | double | U47+S4 | 不操作（U47 基本策略） + 操作：开S13-1 | 708000 | 0 | 708000 | - | 6.3084e-06 | 83913.5984 | 835.4051 | 84749.0035
180 | double | U47+S5 | 不操作（U47 基本策略） + 操作：开S13-1 | 708000 | 0 | 708000 | - | 6.3084e-06 | 83918.0647 | 835.4051 | 84753.4698
180 | double | U47+S6 | 不操作（U47 基本策略） + 不操作（S6 基本策略） | 2335500 | 0 | 2335500 | - | 6.3084e-06 | 83932.7979 | 835.4051 | 84768.2031
180 | double | U47+S7 | 不操作（U47 基本策略） + 不操作（S7 基本策略） | 708000 | 0 | 708000 | - | 6.3084e-06 | 83937.2643 | 835.4051 | 84772.6694
180 | double | U47+S8 | 不操作（U47 基本策略） + 操作：开S29-2 | 708000 | 0 | 708000 | - | 6.3084e-06 | 83941.7306 | 835.4051 | 84777.1357
180 | double | U47+S9 | 不操作（U47 基本策略） + 不操作（S9 基本策略） | 748200 | 0 | 748200 | - | 6.3084e-06 | 83946.4505 | 835.4051 | 84781.8557
180 | double | U47+S10 | 不操作（U47 基本策略） + 不操作（S10 基本策略） | 708000 | 0 | 708000 | - | 6.3084e-06 | 83950.9169 | 835.4051 | 84786.322
180 | double | U47+S11 | 不操作（U47 基本策略） + 操作：开S29-2 | 708000 | 0 | 708000 | - | 6.3084e-06 | 83955.3832 | 835.4051 | 84790.7883
180 | double | U47+S12 | 不操作（U47 基本策略） + 操作：开S29-2 | 708000 | 0 | 708000 | - | 6.3084e-06 | 83959.8495 | 835.4051 | 84795.2547
180 | double | U47+S13 | 不操作（U47 基本策略） + 不操作（S13 基本策略） | 1754200 | 0 | 1754200 | - | 6.3084e-06 | 83970.9157 | 835.4051 | 84806.3208
180 | double | U47+S14 | 不操作（U47 基本策略） + 不操作（S14 基本策略） | 1687200 | 0 | 1687200 | - | 6.3084e-06 | 83981.5592 | 835.4051 | 84816.9643
180 | double | U47+S15 | 不操作（U47 基本策略） + 不操作（S15 基本策略） | 1047000 | 0 | 1047000 | - | 6.3084e-06 | 83988.1641 | 835.4051 | 84823.5692
180 | double | U47+S16 | 不操作（U47 基本策略） + 不操作（S16 基本策略） | 708000 | 0 | 708000 | - | 6.3084e-06 | 83992.6304 | 835.4051 | 84828.0355
180 | double | U47+S17 | 不操作（U47 基本策略） + 不操作（S17 基本策略） | 1657200 | 0 | 1657200 | - | 6.3084e-06 | 84003.0847 | 835.4051 | 84838.4898
180 | double | L58+S14 | 操作：开S62-3 + 不操作（S14 基本策略） | 979200 | 0 | 979200 | - | 4.1564e-06 | 84007.1546 | 835.4051 | 84842.5598
180 | double | L58+S15 | 操作：开S62-3 + 不操作（S15 基本策略） | 339000 | 0 | 339000 | - | 4.1564e-06 | 84008.5637 | 835.4051 | 84843.9688
180 | double | L58+S16 | 操作：开S62-3 + 不操作（S16 基本策略） | 0 | 0 | 0 | - | 4.1564e-06 | 84008.5637 | 835.4051 | 84843.9688
180 | double | L58+S17 | 操作：开S62-3 + 不操作（S17 基本策略） | 949200 | 0 | 949200 | - | 4.1564e-06 | 84012.509 | 835.4051 | 84847.9141
180 | double | L58+S18 | 操作：开S62-3 + 不操作（S18 基本策略） | 534900 | 0 | 534900 | - | 4.1564e-06 | 84014.7322 | 835.4051 | 84850.1373
180 | double | L58+S19 | 操作：开S62-3 + 不操作（S19 基本策略） | 691000 | 0 | 691000 | - | 4.1564e-06 | 84017.6043 | 835.4051 | 84853.0094
180 | double | L58+S20 | 操作：开S62-3 + 不操作（S20 基本策略） | 266200 | 0 | 266200 | - | 4.1564e-06 | 84018.7108 | 835.4051 | 84854.1159
180 | double | L58+S21 | 操作：开S62-3 + 不操作（S21 基本策略） | 1089900 | 0 | 1089900 | - | 4.1564e-06 | 84023.2409 | 835.4051 | 84858.646
180 | double | L58+S22 | 操作：开S62-3 + 不操作（S22 基本策略） | 281400 | 0 | 281400 | - | 4.1564e-06 | 84024.4105 | 835.4051 | 84859.8156
180 | double | L58+S23 | 操作：开S62-3 + 不操作（S23 基本策略） | 1404800 | 0 | 1404800 | - | 4.1564e-06 | 84030.2494 | 835.4051 | 84865.6545
180 | double | L58+S24 | 操作：开S62-3 + 不操作（S24 基本策略） | 415400 | 0 | 415400 | - | 4.1564e-06 | 84031.976 | 835.4051 | 84867.3811
180 | double | L58+S25 | 操作：开S62-3 + 不操作（S25 基本策略） | 686500 | 0 | 686500 | - | 4.1564e-06 | 84034.8294 | 835.4051 | 84870.2345
180 | double | L58+S26 | 操作：开S62-3 + 不操作（S26 基本策略） | 234500 | 0 | 234500 | - | 4.1564e-06 | 84035.8041 | 835.4051 | 84871.2092
180 | double | L58+S27 | 操作：开S62-3(源:L58) | 453550 | 0 | 453550 | - | 4.1564e-06 | 84037.6892 | 835.4051 | 84873.0944
180 | double | L58+S28 | 操作：开S62-3 + 不操作（S28 基本策略） | 242550 | 0 | 242550 | - | 4.1564e-06 | 84038.6974 | 835.4051 | 84874.1025
180 | double | L58+S29 | 操作：开S62-3(源:L58) | 0 | 0 | 0 | - | 4.1564e-06 | 84038.6974 | 835.4051 | 84874.1025
180 | double | L58+S13-1 | 操作：开S62-3(源:L58) | 0 | 0 | 0 | - | 4.1564e-06 | 84038.6974 | 835.4051 | 84874.1025
180 | double | L58+S29-2 | 操作：开S62-3(源:L58) | 0 | 0 | 0 | - | 4.1564e-06 | 84038.6974 | 835.4051 | 84874.1025
180 | double | L58+S62-3 | 不操作（L58 基本策略）(源:L58) | 399000 | 0 | 399000 | - | 4.1564e-06 | 84040.3558 | 835.4051 | 84875.7609
180 | double | L58+CB1 | 操作：开S62-3+开S29-2(源:L58) | 0 | 0 | 0 | - | 4.1564e-06 | 84040.3558 | 835.4051 | 84875.7609
180 | double | L58+CB2 | 操作：开S62-3(源:L58) | 4126550 | 0 | 4126550 | - | 4.1564e-06 | 84057.5075 | 835.4051 | 84892.9126
180 | double | L58+CB3 | 操作：开S62-3+开S13-1+开S29-2(源:L58) | 0 | 0 | 0 | - | 4.1564e-06 | 84057.5075 | 835.4051 | 84892.9126
180 | double | L58+DG1 | 操作：开S62-3 + 打开开关 S7 | 0 | 0 | 0 | - | 1.0422e-05 | 84057.5075 | 835.4051 | 84892.9126
180 | double | L58+DG2 | 操作：开S62-3 + 打开开关 S10 | 0 | 0 | 0 | - | 1.0422e-05 | 84057.5075 | 835.4051 | 84892.9126
180 | double | L58+DG3 | 操作：开S62-3 + 不操作（DG3 基本策略） | 0 | 0 | 0 | - | 1.0422e-05 | 84057.5075 | 835.4051 | 84892.9126
180 | double | L58+DG4 | 操作：开S62-3 + 打开开关 S16 | 0 | 0 | 0 | - | 1.0422e-05 | 84057.5075 | 835.4051 | 84892.9126
180 | double | L58+DG5 | 操作：开S62-3 + 不操作（DG5 基本策略） | 0 | 0 | 0 | - | 1.0422e-05 | 84057.5075 | 835.4051 | 84892.9126
180 | double | L58+DG6 | 操作：开S62-3 + 不操作（DG6 基本策略） | 0 | 0 | 0 | - | 1.0422e-05 | 84057.5075 | 835.4051 | 84892.9126
180 | double | L58+DG7 | 操作：开S62-3 + 不操作（DG7 基本策略） | 0 | 0 | 0 | - | 1.0422e-05 | 84057.5075 | 835.4051 | 84892.9126
180 | double | L58+DG8 | 操作：开S62-3 + 不操作（DG8 基本策略） | 0 | 0 | 0 | - | 1.0422e-05 | 84057.5075 | 835.4051 | 84892.9126
180 | double | U50+S9 | 不操作（U50 基本策略） + 不操作（S9 基本策略） | 80400 | 0 | 80400 | - | 6.3084e-06 | 84058.0147 | 835.4051 | 84893.4198
180 | double | U50+S10 | 不操作（U50 基本策略） + 不操作（S10 基本策略） | 40200 | 0 | 40200 | - | 6.3084e-06 | 84058.2683 | 835.4051 | 84893.6734
180 | double | U50+S11 | 不操作（U50 基本策略） + 操作：开S29-2 | 40200 | 0 | 40200 | - | 6.3084e-06 | 84058.5219 | 835.4051 | 84893.927
180 | double | U50+S12 | 不操作（U50 基本策略） + 操作：开S29-2 | 40200 | 0 | 40200 | - | 6.3084e-06 | 84058.7755 | 835.4051 | 84894.1806
180 | double | U50+S13 | 不操作（U50 基本策略） + 不操作（S13 基本策略） | 1086400 | 0 | 1086400 | - | 6.3084e-06 | 84065.6289 | 835.4051 | 84901.034
180 | double | U50+S14 | 不操作（U50 基本策略） + 不操作（S14 基本策略） | 1019400 | 0 | 1019400 | - | 6.3084e-06 | 84072.0597 | 835.4051 | 84907.4648
180 | double | U50+S15 | 不操作（U50 基本策略） + 不操作（S15 基本策略） | 379200 | 0 | 379200 | - | 6.3084e-06 | 84074.4518 | 835.4051 | 84909.8569
180 | double | U50+S16 | 不操作（U50 基本策略） + 不操作（S16 基本策略） | 40200 | 0 | 40200 | - | 6.3084e-06 | 84074.7054 | 835.4051 | 84910.1105
180 | double | U50+S17 | 不操作（U50 基本策略） + 不操作（S17 基本策略） | 989400 | 0 | 989400 | - | 6.3084e-06 | 84080.9469 | 835.4051 | 84916.352
180 | double | U50+S18 | 不操作（U50 基本策略） + 不操作（S18 基本策略） | 575100 | 0 | 575100 | - | 6.3084e-06 | 84084.5749 | 835.4051 | 84919.98
180 | double | U50+S19 | 不操作（U50 基本策略） + 不操作（S19 基本策略） | 731200 | 0 | 731200 | - | 6.3084e-06 | 84089.1876 | 835.4051 | 84924.5927
180 | double | U50+S20 | 不操作（U50 基本策略） + 不操作（S20 基本策略） | 306400 | 0 | 306400 | - | 6.3084e-06 | 84091.1205 | 835.4051 | 84926.5256
180 | double | U50+S21 | 不操作（U50 基本策略） + 不操作（S21 基本策略） | 1130100 | 0 | 1130100 | - | 6.3084e-06 | 84098.2496 | 835.4051 | 84933.6547
180 | double | U50+S22 | 不操作（U50 基本策略） + 不操作（S22 基本策略） | 321600 | 0 | 321600 | - | 6.3084e-06 | 84100.2783 | 835.4051 | 84935.6835
180 | double | U50+S23 | 不操作（U50 基本策略） + 不操作（S23 基本策略） | 1445000 | 0 | 1445000 | - | 6.3084e-06 | 84109.394 | 835.4051 | 84944.7991
180 | double | U50+S24 | 不操作（U50 基本策略） + 不操作（S24 基本策略） | 455600 | 0 | 455600 | - | 6.3084e-06 | 84112.2681 | 835.4051 | 84947.6732
180 | double | U50+S25 | 不操作（U50 基本策略） + 不操作（S25 基本策略） | 726700 | 0 | 726700 | - | 6.3084e-06 | 84116.8524 | 835.4051 | 84952.2575
180 | double | U50+S26 | 不操作（U50 基本策略） + 不操作（S26 基本策略） | 274700 | 0 | 274700 | - | 6.3084e-06 | 84118.5853 | 835.4051 | 84953.9904
180 | double | U50+S27 | 不操作（U50 基本策略） + 操作：开S62-3 | 40200 | 0 | 40200 | - | 6.3084e-06 | 84118.8389 | 835.4051 | 84954.244
180 | double | U50+S28 | 不操作（U50 基本策略） + 不操作（S28 基本策略） | 282750 | 0 | 282750 | - | 6.3084e-06 | 84120.6226 | 835.4051 | 84956.0277
180 | double | U50+S29 | 不操作（U50 基本策略） + 操作：开S62-3 | 40200 | 0 | 40200 | - | 6.3084e-06 | 84120.8762 | 835.4051 | 84956.2813
180 | double | U50+S13-1 | 不操作（U50 基本策略） + 不操作（S13-1 基本策略） | 40200 | 0 | 40200 | - | 6.3084e-06 | 84121.1297 | 835.4051 | 84956.5349
180 | double | U50+S29-2 | 不操作（U50 基本策略） + 不操作（S29-2 基本策略） | 40200 | 0 | 40200 | - | 6.3084e-06 | 84121.3833 | 835.4051 | 84956.7885
180 | double | U50+S62-3 | 不操作（U50 基本策略） + 不操作（S62-3 基本策略） | 40200 | 0 | 40200 | - | 6.3084e-06 | 84121.6369 | 835.4051 | 84957.0421
180 | double | U50+CB1 | 不操作（U50 基本策略） + 操作：开S29-2 | 40200 | 0 | 40200 | - | 6.3084e-06 | 84121.8905 | 835.4051 | 84957.2957
180 | double | U50+CB2 | 不操作（U50 基本策略） + 操作：关S11+开S62-3+开S29-2 | 40200 | 458150.5064 | 498350.5064 | - | 6.3084e-06 | 84122.1441 | 838.2953 | 84960.4394
180 | double | U50+CB3 | 不操作（U50 基本策略） + 操作：开S29-2 | 40200 | 0 | 40200 | - | 6.3084e-06 | 84122.3977 | 838.2953 | 84960.693
180 | double | U50+DG1 | 不操作（U50 基本策略） + 打开开关 S7 | 40200 | 0 | 40200 | - | 1.5819e-05 | 84123.0336 | 838.2953 | 84961.3289
180 | double | U50+DG2 | 不操作（U50 基本策略） + 打开开关 S10 | 40200 | 0 | 40200 | - | 1.5819e-05 | 84123.6695 | 838.2953 | 84961.9648
180 | double | U50+DG3 | 不操作（U50 基本策略） + 不操作（DG3 基本策略） | 40200 | 0 | 40200 | - | 1.5819e-05 | 84124.3054 | 838.2953 | 84962.6007
180 | double | U52+DG8 | 不操作（U52 基本策略） + 不操作（DG8 基本策略） | 134000 | 0 | 134000 | - | 1.5819e-05 | 84126.4251 | 838.2953 | 84964.7204
180 | double | U53+S1 | 不操作（U53 基本策略） + 操作：开S29-2 | 452000 | 0 | 452000 | - | 6.3084e-06 | 84129.2765 | 838.2953 | 84967.5718
180 | double | U53+S2 | 不操作（U53 基本策略） + 操作：开S13-1 | 452000 | 0 | 452000 | - | 6.3084e-06 | 84132.1279 | 838.2953 | 84970.4232
180 | double | U53+S3 | 不操作（U53 基本策略） + 操作：开S13-1 | 452000 | 0 | 452000 | - | 6.3084e-06 | 84134.9793 | 838.2953 | 84973.2746
180 | double | U53+S4 | 不操作（U53 基本策略） + 操作：开S13-1 | 452000 | 0 | 452000 | - | 6.3084e-06 | 84137.8307 | 838.2953 | 84976.126
180 | double | U53+S5 | 不操作（U53 基本策略） + 操作：开S13-1 | 452000 | 0 | 452000 | - | 6.3084e-06 | 84140.6821 | 838.2953 | 84978.9774
180 | double | U53+S6 | 不操作（U53 基本策略） + 不操作（S6 基本策略） | 2079500 | 0 | 2079500 | - | 6.3084e-06 | 84153.8003 | 838.2953 | 84992.0956
180 | double | U53+S7 | 不操作（U53 基本策略） + 不操作（S7 基本策略） | 452000 | 0 | 452000 | - | 6.3084e-06 | 84156.6517 | 838.2953 | 84994.947
180 | double | U53+S8 | 不操作（U53 基本策略） + 操作：开S29-2 | 452000 | 0 | 452000 | - | 6.3084e-06 | 84159.5031 | 838.2953 | 84997.7984
180 | double | U53+S9 | 不操作（U53 基本策略） + 不操作（S9 基本策略） | 492200 | 0 | 492200 | - | 6.3084e-06 | 84162.6081 | 838.2953 | 85000.9034
180 | double | U53+S10 | 不操作（U53 基本策略） + 不操作（S10 基本策略） | 452000 | 0 | 452000 | - | 6.3084e-06 | 84165.4595 | 838.2953 | 85003.7548
180 | double | U53+S11 | 不操作（U53 基本策略） + 操作：开S29-2 | 452000 | 0 | 452000 | - | 6.3084e-06 | 84168.3109 | 838.2953 | 85006.6062
180 | double | U53+S12 | 不操作（U53 基本策略） + 操作：开S29-2 | 452000 | 0 | 452000 | - | 6.3084e-06 | 84171.1623 | 838.2953 | 85009.4576
180 | double | U53+S13 | 不操作（U53 基本策略） + 不操作（S13 基本策略） | 1498200 | 0 | 1498200 | - | 6.3084e-06 | 84180.6135 | 838.2953 | 85018.9088
180 | double | U53+S14 | 不操作（U53 基本策略） + 不操作（S14 基本策略） | 1431200 | 0 | 1431200 | - | 6.3084e-06 | 84189.642 | 838.2953 | 85027.9373
180 | double | U53+S15 | 不操作（U53 基本策略） + 不操作（S15 基本策略） | 791000 | 0 | 791000 | - | 6.3084e-06 | 84194.632 | 838.2953 | 85032.9273
180 | double | U53+S16 | 不操作（U53 基本策略） + 不操作（S16 基本策略） | 452000 | 0 | 452000 | - | 6.3084e-06 | 84197.4834 | 838.2953 | 85035.7787
180 | double | U53+S17 | 不操作（U53 基本策略） + 不操作（S17 基本策略） | 1401200 | 0 | 1401200 | - | 6.3084e-06 | 84206.3227 | 838.2953 | 85044.618
180 | double | U53+S18 | 不操作（U53 基本策略） + 不操作（S18 基本策略） | 986900 | 0 | 986900 | - | 6.3084e-06 | 84212.5484 | 838.2953 | 85050.8437
180 | double | U53+S19 | 不操作（U53 基本策略） + 不操作（S19 基本策略） | 1143000 | 0 | 1143000 | - | 6.3084e-06 | 84219.7589 | 838.2953 | 85058.0542
180 | double | U53+S20 | 不操作（U53 基本策略） + 不操作（S20 基本策略） | 718200 | 0 | 718200 | - | 6.3084e-06 | 84224.2896 | 838.2953 | 85062.5849
180 | double | U53+S21 | 不操作（U53 基本策略） + 不操作（S21 基本策略） | 1541900 | 0 | 1541900 | - | 6.3084e-06 | 84234.0165 | 838.2953 | 85072.3118
180 | double | U53+S22 | 不操作（U53 基本策略） + 不操作（S22 基本策略） | 733400 | 0 | 733400 | - | 6.3084e-06 | 84238.643 | 838.2953 | 85076.9383
180 | double | U53+S23 | 不操作（U53 基本策略） + 不操作（S23 基本策略） | 1856800 | 0 | 1856800 | - | 6.3084e-06 | 84250.3564 | 838.2953 | 85088.6517
180 | double | U53+S24 | 不操作（U53 基本策略） + 不操作（S24 基本策略） | 867400 | 0 | 867400 | - | 6.3084e-06 | 84255.8283 | 838.2953 | 85094.1236
180 | double | U53+S25 | 不操作（U53 基本策略） + 不操作（S25 基本策略） | 1138500 | 0 | 1138500 | - | 6.3084e-06 | 84263.0104 | 838.2953 | 85101.3057
180 | double | U53+S26 | 不操作（U53 基本策略） + 不操作（S26 基本策略） | 686500 | 0 | 686500 | - | 6.3084e-06 | 84267.3411 | 838.2953 | 85105.6364
180 | double | U53+S27 | 不操作（U53 基本策略） + 操作：开S62-3 | 452000 | 0 | 452000 | - | 6.3084e-06 | 84270.1925 | 838.2953 | 85108.4878
180 | double | U53+S28 | 不操作（U53 基本策略） + 不操作（S28 基本策略） | 694550 | 0 | 694550 | - | 6.3084e-06 | 84274.574 | 838.2953 | 85112.8693
180 | double | U53+S29 | 不操作（U53 基本策略） + 操作：开S62-3 | 452000 | 0 | 452000 | - | 6.3084e-06 | 84277.4254 | 838.2953 | 85115.7207
180 | double | U49+S22 | 不操作（U49 基本策略） + 不操作（S22 基本策略） | 1230600 | 0 | 1230600 | - | 6.3084e-06 | 84285.1885 | 838.2953 | 85123.4838
180 | double | U49+S23 | 不操作（U49 基本策略） + 不操作（S23 基本策略） | 2354000 | 0 | 2354000 | - | 6.3084e-06 | 84300.0384 | 838.2953 | 85138.3337
180 | double | U49+S24 | 不操作（U49 基本策略） + 不操作（S24 基本策略） | 1364600 | 0 | 1364600 | - | 6.3084e-06 | 84308.6468 | 838.2953 | 85146.9421
180 | double | U49+S25 | 不操作（U49 基本策略） + 不操作（S25 基本策略） | 1635700 | 0 | 1635700 | - | 6.3084e-06 | 84318.9654 | 838.2953 | 85157.2607
180 | double | U49+S26 | 不操作（U49 基本策略） + 不操作（S26 基本策略） | 1183700 | 0 | 1183700 | - | 6.3084e-06 | 84326.4327 | 838.2953 | 85164.728
180 | double | U49+S27 | 不操作（U49 基本策略） + 操作：开S62-3 | 949200 | 0 | 949200 | - | 6.3084e-06 | 84332.4206 | 838.2953 | 85170.7159
180 | double | U49+S28 | 不操作（U49 基本策略） + 不操作（S28 基本策略） | 1191750 | 0 | 1191750 | - | 6.3084e-06 | 84339.9386 | 838.2953 | 85178.2339
180 | double | U49+S29 | 不操作（U49 基本策略） + 操作：开S62-3 | 949200 | 0 | 949200 | - | 6.3084e-06 | 84345.9265 | 838.2953 | 85184.2218
180 | double | U49+S13-1 | 不操作（U49 基本策略） + 不操作（S13-1 基本策略） | 949200 | 0 | 949200 | - | 6.3084e-06 | 84351.9144 | 838.2953 | 85190.2097
180 | double | U49+S29-2 | 不操作（U49 基本策略） + 不操作（S29-2 基本策略） | 949200 | 0 | 949200 | - | 6.3084e-06 | 84357.9023 | 838.2953 | 85196.1976
180 | double | U49+S62-3 | 不操作（U49 基本策略） + 不操作（S62-3 基本策略） | 949200 | 0 | 949200 | - | 6.3084e-06 | 84363.8903 | 838.2953 | 85202.1856
180 | double | U49+CB1 | 不操作（U49 基本策略） + 操作：开S29-2 | 949200 | 0 | 949200 | - | 6.3084e-06 | 84369.8782 | 838.2953 | 85208.1735
180 | double | U49+CB2 | 不操作（U49 基本策略） + 操作：关S11+开S62-3+开S29-2 | 949200 | 40254.9098 | 989454.9098 | - | 6.3084e-06 | 84375.8661 | 838.5492 | 85214.4153
180 | double | U49+CB3 | 不操作（U49 基本策略） + 操作：开S29-2 | 949200 | 0 | 949200 | - | 6.3084e-06 | 84381.854 | 838.5492 | 85220.4033
180 | double | U49+DG1 | 不操作（U49 基本策略） + 打开开关 S7 | 949200 | 0 | 949200 | - | 1.5819e-05 | 84396.8689 | 838.5492 | 85235.4182
180 | double | U49+DG2 | 不操作（U49 基本策略） + 打开开关 S10 | 949200 | 0 | 949200 | - | 1.5819e-05 | 84411.8839 | 838.5492 | 85250.4331
180 | double | U49+DG3 | 不操作（U49 基本策略） + 不操作（DG3 基本策略） | 949200 | 0 | 949200 | - | 1.5819e-05 | 84426.8988 | 838.5492 | 85265.448
180 | double | U49+DG4 | 不操作（U49 基本策略） + 打开开关 S16 | 949200 | 0 | 949200 | - | 1.5819e-05 | 84441.9137 | 838.5492 | 85280.4629
180 | double | U49+DG5 | 不操作（U49 基本策略） + 不操作（DG5 基本策略） | 949200 | 0 | 949200 | - | 1.5819e-05 | 84456.9286 | 838.5492 | 85295.4779
180 | double | U49+DG6 | 不操作（U49 基本策略） + 不操作（DG6 基本策略） | 949200 | 0 | 949200 | - | 1.5819e-05 | 84471.9436 | 838.5492 | 85310.4928
180 | double | U49+DG7 | 不操作（U49 基本策略） + 不操作（DG7 基本策略） | 949200 | 0 | 949200 | - | 1.5819e-05 | 84486.9585 | 838.5492 | 85325.5077
180 | double | U49+DG8 | 不操作（U49 基本策略） + 不操作（DG8 基本策略） | 949200 | 0 | 949200 | - | 1.5819e-05 | 84501.9734 | 838.5492 | 85340.5226
180 | double | U50+S1 | 不操作（U50 基本策略） + 操作：开S29-2 | 40200 | 0 | 40200 | - | 6.3084e-06 | 84502.227 | 838.5492 | 85340.7762
180 | double | U50+S2 | 不操作（U50 基本策略） + 操作：开S13-1 | 40200 | 0 | 40200 | - | 6.3084e-06 | 84502.4806 | 838.5492 | 85341.0298
180 | double | U50+S3 | 不操作（U50 基本策略） + 操作：开S13-1 | 40200 | 0 | 40200 | - | 6.3084e-06 | 84502.7342 | 838.5492 | 85341.2834
180 | double | U50+S4 | 不操作（U50 基本策略） + 操作：开S13-1 | 40200 | 0 | 40200 | - | 6.3084e-06 | 84502.9878 | 838.5492 | 85341.537
180 | double | U50+S5 | 不操作（U50 基本策略） + 操作：开S13-1 | 40200 | 0 | 40200 | - | 6.3084e-06 | 84503.2414 | 838.5492 | 85341.7906
180 | double | U50+S6 | 不操作（U50 基本策略） + 不操作（S6 基本策略） | 1667700 | 0 | 1667700 | - | 6.3084e-06 | 84513.7619 | 838.5492 | 85352.3111
180 | double | U50+S7 | 不操作（U50 基本策略） + 不操作（S7 基本策略） | 40200 | 0 | 40200 | - | 6.3084e-06 | 84514.0155 | 838.5492 | 85352.5647
180 | double | U50+S8 | 不操作（U50 基本策略） + 操作：开S29-2 | 40200 | 0 | 40200 | - | 6.3084e-06 | 84514.2691 | 838.5492 | 85352.8183
180 | double | U32+CB1 | 不操作（U32 基本策略） + 操作：开S29-2 | 708000 | 0 | 708000 | - | 6.3084e-06 | 84518.7354 | 838.5492 | 85357.2846
180 | double | U32+CB2 | 开DG8 + 断S26 + 操作：关S11+开S62-3+开S29-2 | 942500 | 51353.5066 | 993853.5066 | - | 6.3084e-06 | 84524.6811 | 838.8732 | 85363.5543
180 | double | U32+CB3 | 不操作（U32 基本策略） + 操作：开S29-2 | 708000 | 0 | 708000 | - | 6.3084e-06 | 84529.1474 | 838.8732 | 85368.0206
180 | double | U32+DG1 | 不操作（U32 基本策略） + 打开开关 S7 | 708000 | 0 | 708000 | - | 1.5819e-05 | 84540.3469 | 838.8732 | 85379.2201
180 | double | U32+DG2 | 不操作（U32 基本策略） + 打开开关 S10 | 708000 | 0 | 708000 | - | 1.5819e-05 | 84551.5464 | 838.8732 | 85390.4196
180 | double | U32+DG3 | 不操作（U32 基本策略） + 不操作（DG3 基本策略） | 708000 | 0 | 708000 | - | 1.5819e-05 | 84562.7459 | 838.8732 | 85401.6191
180 | double | U32+DG4 | 不操作（U32 基本策略） + 打开开关 S16 | 708000 | 0 | 708000 | - | 1.5819e-05 | 84573.9454 | 838.8732 | 85412.8186
180 | double | U32+DG5 | 不操作（U32 基本策略） + 不操作（DG5 基本策略） | 708000 | 0 | 708000 | - | 1.5819e-05 | 84585.1449 | 838.8732 | 85424.0181
180 | double | U32+DG6 | 不操作（U32 基本策略） + 不操作（DG6 基本策略） | 708000 | 0 | 708000 | - | 1.5819e-05 | 84596.3444 | 838.8732 | 85435.2176
180 | double | U32+DG7 | 不操作（U32 基本策略） + 不操作（DG7 基本策略） | 708000 | 0 | 708000 | - | 1.5819e-05 | 84607.5439 | 838.8732 | 85446.4171
180 | double | U32+DG8 | 不操作（U32 基本策略） + 不操作（DG8 基本策略） | 708000 | 0 | 708000 | - | 1.5819e-05 | 84618.7434 | 838.8732 | 85457.6166
180 | double | U33+S1 | 不操作（U33 基本策略） + 操作：开S29-2 | 339000 | 0 | 339000 | - | 6.3084e-06 | 84620.8819 | 838.8732 | 85459.7551
180 | double | U33+S2 | 不操作（U33 基本策略） + 操作：开S62-3+开S13-1 | 339000 | 0 | 339000 | - | 6.3084e-06 | 84623.0205 | 838.8732 | 85461.8937
180 | double | U33+S3 | 不操作（U33 基本策略） + 操作：开S13-1 | 339000 | 0 | 339000 | - | 6.3084e-06 | 84625.159 | 838.8732 | 85464.0322
180 | double | U33+S4 | 不操作（U33 基本策略） + 操作：开S13-1 | 339000 | 0 | 339000 | - | 6.3084e-06 | 84627.2976 | 838.8732 | 85466.1708
180 | double | U33+S5 | 不操作（U33 基本策略） + 操作：开S13-1 | 339000 | 0 | 339000 | - | 6.3084e-06 | 84629.4361 | 838.8732 | 85468.3093
180 | double | U33+S6 | 不操作（U33 基本策略） + 不操作（S6 基本策略） | 1966500 | 0 | 1966500 | - | 6.3084e-06 | 84641.8415 | 838.8732 | 85480.7147
180 | double | U33+S7 | 不操作（U33 基本策略） + 不操作（S7 基本策略） | 339000 | 0 | 339000 | - | 6.3084e-06 | 84643.9801 | 838.8732 | 85482.8533
180 | double | U33+S8 | 不操作（U33 基本策略） + 操作：开S29-2 | 339000 | 0 | 339000 | - | 6.3084e-06 | 84646.1186 | 838.8732 | 85484.9918
180 | double | U33+S9 | 不操作（U33 基本策略） + 不操作（S9 基本策略） | 379200 | 0 | 379200 | - | 6.3084e-06 | 84648.5108 | 838.8732 | 85487.384
180 | double | U33+S10 | 不操作（U33 基本策略） + 不操作（S10 基本策略） | 339000 | 0 | 339000 | - | 6.3084e-06 | 84650.6493 | 838.8732 | 85489.5225
180 | double | U33+S11 | 不操作（U33 基本策略） + 操作：开S29-2 | 339000 | 0 | 339000 | - | 6.3084e-06 | 84652.7878 | 838.8732 | 85491.661
180 | double | U33+S12 | 不操作（U33 基本策略） + 操作：开S29-2 | 339000 | 0 | 339000 | - | 6.3084e-06 | 84654.9264 | 838.8732 | 85493.7996
180 | double | U33+S13 | 不操作（U33 基本策略） + 不操作（S13 基本策略） | 1385200 | 0 | 1385200 | - | 6.3084e-06 | 84663.6647 | 838.8732 | 85502.5379
180 | double | U33+S14 | 不操作（U33 基本策略） + 不操作（S14 基本策略） | 1318200 | 0 | 1318200 | - | 6.3084e-06 | 84671.9805 | 838.8732 | 85510.8537
180 | double | U33+S15 | 不操作（U33 基本策略） + 不操作（S15 基本策略） | 678000 | 0 | 678000 | - | 6.3084e-06 | 84676.2575 | 838.8732 | 85515.1307
180 | double | U33+S16 | 不操作（U33 基本策略） + 不操作（S16 基本策略） | 339000 | 0 | 339000 | - | 6.3084e-06 | 84678.3961 | 838.8732 | 85517.2693
180 | double | U33+S17 | 不操作（U33 基本策略） + 不操作（S17 基本策略） | 1288200 | 0 | 1288200 | - | 6.3084e-06 | 84686.5225 | 838.8732 | 85525.3957
180 | double | U33+S18 | 不操作（U33 基本策略） + 不操作（S18 基本策略） | 873900 | 0 | 873900 | - | 6.3084e-06 | 84692.0354 | 838.8732 | 85530.9086
180 | double | U33+S19 | 不操作（U33 基本策略） + 不操作（S19 基本策略） | 1030000 | 0 | 1030000 | - | 6.3084e-06 | 84698.5331 | 838.8732 | 85537.4063
180 | double | U48+CB3 | 不操作（U48 基本策略） + 操作：开S29-2 | 281400 | 0 | 281400 | - | 6.3084e-06 | 84700.3082 | 838.8732 | 85539.1814
180 | double | U48+DG1 | 不操作（U48 基本策略） + 打开开关 S7 | 281400 | 0 | 281400 | - | 1.5819e-05 | 84704.7596 | 838.8732 | 85543.6328
180 | double | U48+DG2 | 不操作（U48 基本策略） + 打开开关 S10 | 281400 | 0 | 281400 | - | 1.5819e-05 | 84709.2109 | 838.8732 | 85548.0841
180 | double | U48+DG3 | 不操作（U48 基本策略） + 不操作（DG3 基本策略） | 281400 | 0 | 281400 | - | 1.5819e-05 | 84713.6622 | 838.8732 | 85552.5354
180 | double | U48+DG4 | 不操作（U48 基本策略） + 打开开关 S16 | 281400 | 0 | 281400 | - | 1.5819e-05 | 84718.1136 | 838.8732 | 85556.9867
180 | double | U48+DG5 | 不操作（U48 基本策略） + 不操作（DG5 基本策略） | 281400 | 0 | 281400 | - | 1.5819e-05 | 84722.5649 | 838.8732 | 85561.4381
180 | double | U48+DG6 | 不操作（U48 基本策略） + 不操作（DG6 基本策略） | 281400 | 0 | 281400 | - | 1.5819e-05 | 84727.0162 | 838.8732 | 85565.8894
180 | double | U48+DG7 | 不操作（U48 基本策略） + 不操作（DG7 基本策略） | 281400 | 0 | 281400 | - | 1.5819e-05 | 84731.4675 | 838.8732 | 85570.3407
180 | double | U48+DG8 | 不操作（U48 基本策略） + 不操作（DG8 基本策略） | 281400 | 0 | 281400 | - | 1.5819e-05 | 84735.9189 | 838.8732 | 85574.7921
180 | double | U49+S1 | 不操作（U49 基本策略） + 操作：开S29-2 | 949200 | 0 | 949200 | - | 6.3084e-06 | 84741.9068 | 838.8732 | 85580.78
180 | double | U49+S2 | 不操作（U49 基本策略） + 操作：开S13-1 | 949200 | 0 | 949200 | - | 6.3084e-06 | 84747.8947 | 838.8732 | 85586.7679
180 | double | U49+S3 | 不操作（U49 基本策略） + 操作：开S13-1 | 949200 | 0 | 949200 | - | 6.3084e-06 | 84753.8826 | 838.8732 | 85592.7558
180 | double | U49+S4 | 不操作（U49 基本策略） + 操作：开S13-1 | 949200 | 0 | 949200 | - | 6.3084e-06 | 84759.8705 | 838.8732 | 85598.7437
180 | double | U49+S5 | 不操作（U49 基本策略） + 操作：开S13-1 | 949200 | 0 | 949200 | - | 6.3084e-06 | 84765.8584 | 838.8732 | 85604.7316
180 | double | U49+S6 | 不操作（U49 基本策略） + 不操作（S6 基本策略） | 2576700 | 0 | 2576700 | - | 6.3084e-06 | 84782.1132 | 838.8732 | 85620.9864
180 | double | U49+S7 | 不操作（U49 基本策略） + 不操作（S7 基本策略） | 949200 | 0 | 949200 | - | 6.3084e-06 | 84788.1012 | 838.8732 | 85626.9744
180 | double | U49+S8 | 不操作（U49 基本策略） + 操作：开S29-2 | 949200 | 0 | 949200 | - | 6.3084e-06 | 84794.0891 | 838.8732 | 85632.9623
180 | double | U49+S9 | 不操作（U49 基本策略） + 不操作（S9 基本策略） | 989400 | 0 | 989400 | - | 6.3084e-06 | 84800.3306 | 838.8732 | 85639.2038
180 | double | U49+S10 | 不操作（U49 基本策略） + 不操作（S10 基本策略） | 949200 | 0 | 949200 | - | 6.3084e-06 | 84806.3185 | 838.8732 | 85645.1917
180 | double | U49+S11 | 不操作（U49 基本策略） + 操作：开S29-2 | 949200 | 0 | 949200 | - | 6.3084e-06 | 84812.3064 | 838.8732 | 85651.1796
180 | double | U49+S12 | 不操作（U49 基本策略） + 操作：开S29-2 | 949200 | 0 | 949200 | - | 6.3084e-06 | 84818.2943 | 838.8732 | 85657.1675
180 | double | U49+S13 | 不操作（U49 基本策略） + 不操作（S13 基本策略） | 1995400 | 0 | 1995400 | - | 6.3084e-06 | 84830.8821 | 838.8732 | 85669.7553
180 | double | U49+S14 | 不操作（U49 基本策略） + 不操作（S14 基本策略） | 1928400 | 0 | 1928400 | - | 6.3084e-06 | 84843.0472 | 838.8732 | 85681.9204
180 | double | U49+S15 | 不操作（U49 基本策略） + 不操作（S15 基本策略） | 1288200 | 0 | 1288200 | - | 6.3084e-06 | 84851.1736 | 838.8732 | 85690.0468
180 | double | U49+S16 | 不操作（U49 基本策略） + 不操作（S16 基本策略） | 949200 | 0 | 949200 | - | 6.3084e-06 | 84857.1615 | 838.8732 | 85696.0347
180 | double | U49+S17 | 不操作（U49 基本策略） + 不操作（S17 基本策略） | 1898400 | 0 | 1898400 | - | 6.3084e-06 | 84869.1374 | 838.8732 | 85708.0106
180 | double | U49+S18 | 不操作（U49 基本策略） + 不操作（S18 基本策略） | 1484100 | 0 | 1484100 | - | 6.3084e-06 | 84878.4996 | 838.8732 | 85717.3728
180 | double | U49+S19 | 不操作（U49 基本策略） + 不操作（S19 基本策略） | 1640200 | 0 | 1640200 | - | 6.3084e-06 | 84888.8466 | 838.8732 | 85727.7198
180 | double | U49+S20 | 不操作（U49 基本策略） + 不操作（S20 基本策略） | 1215400 | 0 | 1215400 | - | 6.3084e-06 | 84896.5138 | 838.8732 | 85735.387
180 | double | U49+S21 | 不操作（U49 基本策略） + 不操作（S21 基本策略） | 2039100 | 0 | 2039100 | - | 6.3084e-06 | 84909.3773 | 838.8732 | 85748.2505
180 | double | U57+DG3 | 不操作（U57 基本策略） + 不操作（DG3 基本策略） | 80400 | 0 | 80400 | - | 1.5819e-05 | 84910.6491 | 838.8732 | 85749.5223
180 | double | U57+DG4 | 不操作（U57 基本策略） + 打开开关 S16 | 80400 | 0 | 80400 | - | 1.5819e-05 | 84911.9209 | 838.8732 | 85750.7941
180 | double | U57+DG5 | 不操作（U57 基本策略） + 不操作（DG5 基本策略） | 80400 | 0 | 80400 | - | 1.5819e-05 | 84913.1927 | 838.8732 | 85752.0659
180 | double | U57+DG6 | 不操作（U57 基本策略） + 不操作（DG6 基本策略） | 80400 | 0 | 80400 | - | 1.5819e-05 | 84914.4645 | 838.8732 | 85753.3377
180 | double | U57+DG7 | 不操作（U57 基本策略） + 不操作（DG7 基本策略） | 80400 | 0 | 80400 | - | 1.5819e-05 | 84915.7363 | 838.8732 | 85754.6095
180 | double | U57+DG8 | 不操作（U57 基本策略） + 不操作（DG8 基本策略） | 80400 | 0 | 80400 | - | 1.5819e-05 | 84917.0081 | 838.8732 | 85755.8813
180 | double | U58+S1 | 不操作（U58 基本策略） + 操作：开S29-2 | 212400 | 0 | 212400 | - | 6.3084e-06 | 84918.348 | 838.8732 | 85757.2212
180 | double | U58+S2 | 不操作（U58 基本策略） + 操作：开S13-1 | 212400 | 0 | 212400 | - | 6.3084e-06 | 84919.6879 | 838.8732 | 85758.5611
180 | double | U58+S3 | 不操作（U58 基本策略） + 操作：开S13-1 | 212400 | 0 | 212400 | - | 6.3084e-06 | 84921.0278 | 838.8732 | 85759.901
180 | double | U58+S4 | 不操作（U58 基本策略） + 操作：开S13-1 | 212400 | 0 | 212400 | - | 6.3084e-06 | 84922.3677 | 838.8732 | 85761.2409
180 | double | U58+S5 | 不操作（U58 基本策略） + 操作：开S13-1 | 212400 | 0 | 212400 | - | 6.3084e-06 | 84923.7076 | 838.8732 | 85762.5808
180 | double | U58+S6 | 不操作（U58 基本策略） + 不操作（S6 基本策略） | 1839900 | 0 | 1839900 | - | 6.3084e-06 | 84935.3144 | 838.8732 | 85774.1876
180 | double | U58+S7 | 不操作（U58 基本策略） + 不操作（S7 基本策略） | 212400 | 0 | 212400 | - | 6.3084e-06 | 84936.6543 | 838.8732 | 85775.5275
180 | double | U58+S8 | 不操作（U58 基本策略） + 操作：开S29-2 | 212400 | 0 | 212400 | - | 6.3084e-06 | 84937.9942 | 838.8732 | 85776.8674
180 | double | U58+S9 | 不操作（U58 基本策略） + 不操作（S9 基本策略） | 252600 | 0 | 252600 | - | 6.3084e-06 | 84939.5877 | 838.8732 | 85778.4609
180 | double | U58+S10 | 不操作（U58 基本策略） + 不操作（S10 基本策略） | 212400 | 0 | 212400 | - | 6.3084e-06 | 84940.9276 | 838.8732 | 85779.8008
180 | double | U58+S11 | 不操作（U58 基本策略） + 操作：开S29-2 | 212400 | 0 | 212400 | - | 6.3084e-06 | 84942.2675 | 838.8732 | 85781.1407
180 | double | U58+S12 | 不操作（U58 基本策略） + 操作：开S29-2 | 212400 | 0 | 212400 | - | 6.3084e-06 | 84943.6074 | 838.8732 | 85782.4806
180 | double | U58+S13 | 不操作（U58 基本策略） + 不操作（S13 基本策略） | 1258600 | 0 | 1258600 | - | 6.3084e-06 | 84951.5471 | 838.8732 | 85790.4203
180 | double | U58+S14 | 不操作（U58 基本策略） + 不操作（S14 基本策略） | 1191600 | 0 | 1191600 | - | 6.3084e-06 | 84959.0642 | 838.8732 | 85797.9374
180 | double | U58+S15 | 不操作（U58 基本策略） + 不操作（S15 基本策略） | 551400 | 0 | 551400 | - | 6.3084e-06 | 84962.5426 | 838.8732 | 85801.4158
180 | double | U58+S16 | 不操作（U58 基本策略） + 不操作（S16 基本策略） | 212400 | 0 | 212400 | - | 6.3084e-06 | 84963.8825 | 838.8732 | 85802.7557
180 | double | U58+S17 | 不操作（U58 基本策略） + 不操作（S17 基本策略） | 1161600 | 0 | 1161600 | - | 6.3084e-06 | 84971.2104 | 838.8732 | 85810.0836
180 | double | U58+S18 | 不操作（U58 基本策略） + 不操作（S18 基本策略） | 747300 | 0 | 747300 | - | 6.3084e-06 | 84975.9246 | 838.8732 | 85814.7978
180 | double | U58+S19 | 不操作（U58 基本策略） + 不操作（S19 基本策略） | 903400 | 0 | 903400 | - | 6.3084e-06 | 84981.6236 | 838.8732 | 85820.4968
180 | double | U58+S20 | 不操作（U58 基本策略） + 不操作（S20 基本策略） | 478600 | 0 | 478600 | - | 6.3084e-06 | 84984.6428 | 838.8732 | 85823.516
180 | double | U58+S21 | 不操作（U58 基本策略） + 不操作（S21 基本策略） | 1302300 | 0 | 1302300 | - | 6.3084e-06 | 84992.8582 | 838.8732 | 85831.7314
180 | double | U58+S22 | 不操作（U58 基本策略） + 不操作（S22 基本策略） | 493800 | 0 | 493800 | - | 6.3084e-06 | 84995.9733 | 838.8732 | 85834.8465
180 | double | U58+S23 | 不操作（U58 基本策略） + 不操作（S23 基本策略） | 1617200 | 0 | 1617200 | - | 6.3084e-06 | 85006.1752 | 838.8732 | 85845.0484
180 | double | U58+S24 | 不操作（U58 基本策略） + 不操作（S24 基本策略） | 627800 | 0 | 627800 | - | 6.3084e-06 | 85010.1356 | 838.8732 | 85849.0088
180 | double | S14+DG6 | 不操作（S14 基本策略） + 不操作（DG6 基本策略） | 979200 | 0 | 979200 | - | 6.3084e-06 | 85016.3128 | 838.8732 | 85855.186
180 | double | S14+DG7 | 不操作（S14 基本策略） + 不操作（DG7 基本策略） | 979200 | 0 | 979200 | - | 6.3084e-06 | 85022.4899 | 838.8732 | 85861.3631
180 | double | S14+DG8 | 不操作（S14 基本策略） + 不操作（DG8 基本策略） | 979200 | 0 | 979200 | - | 6.3084e-06 | 85028.6671 | 838.8732 | 85867.5403
180 | double | S15+DG1 | 不操作（S15 基本策略） + 打开开关 S7 | 339000 | 0 | 339000 | - | 6.3084e-06 | 85030.8056 | 838.8732 | 85869.6788
180 | double | S15+DG2 | 不操作（S15 基本策略） + 打开开关 S10 | 339000 | 0 | 339000 | - | 6.3084e-06 | 85032.9442 | 838.8732 | 85871.8174
180 | double | S15+DG3 | 不操作（S15 基本策略） + 不操作（DG3 基本策略） | 339000 | 0 | 339000 | - | 6.3084e-06 | 85035.0827 | 838.8732 | 85873.9559
180 | double | S15+DG4 | 不操作（S15 基本策略） + 不操作（DG4 基本策略） | 569200 | 0 | 569200 | - | 6.3084e-06 | 85038.6734 | 838.8732 | 85877.5466
180 | double | S15+DG5 | 不操作（S15 基本策略） + 不操作（DG5 基本策略） | 339000 | 0 | 339000 | - | 6.3084e-06 | 85040.812 | 838.8732 | 85879.6852
180 | double | S15+DG6 | 不操作（S15 基本策略） + 不操作（DG6 基本策略） | 339000 | 0 | 339000 | - | 6.3084e-06 | 85042.9505 | 838.8732 | 85881.8237
180 | double | S15+DG7 | 不操作（S15 基本策略） + 不操作（DG7 基本策略） | 339000 | 0 | 339000 | - | 6.3084e-06 | 85045.0891 | 838.8732 | 85883.9623
180 | double | S15+DG8 | 不操作（S15 基本策略） + 不操作（DG8 基本策略） | 339000 | 0 | 339000 | - | 6.3084e-06 | 85047.2276 | 838.8732 | 85886.1008
180 | double | S16+DG1 | 不操作（S16 基本策略） + 打开开关 S7 | 0 | 0 | 0 | - | 6.3084e-06 | 85047.2276 | 838.8732 | 85886.1008
180 | double | S16+DG2 | 不操作（S16 基本策略） + 打开开关 S10 | 0 | 0 | 0 | - | 6.3084e-06 | 85047.2276 | 838.8732 | 85886.1008
180 | double | S16+DG3 | 不操作（S16 基本策略） + 不操作（DG3 基本策略） | 0 | 0 | 0 | - | 6.3084e-06 | 85047.2276 | 838.8732 | 85886.1008
180 | double | S16+DG4 | 不操作（S16 基本策略） + 不操作（DG4 基本策略） | 230200 | 0 | 230200 | - | 6.3084e-06 | 85048.6798 | 838.8732 | 85887.553
180 | double | S16+DG5 | 不操作（S16 基本策略） + 不操作（DG5 基本策略） | 0 | 0 | 0 | - | 6.3084e-06 | 85048.6798 | 838.8732 | 85887.553
180 | double | S16+DG6 | 不操作（S16 基本策略） + 不操作（DG6 基本策略） | 0 | 0 | 0 | - | 6.3084e-06 | 85048.6798 | 838.8732 | 85887.553
180 | double | S16+DG7 | 不操作（S16 基本策略） + 不操作（DG7 基本策略） | 0 | 0 | 0 | - | 6.3084e-06 | 85048.6798 | 838.8732 | 85887.553
180 | double | S16+DG8 | 不操作（S16 基本策略） + 不操作（DG8 基本策略） | 0 | 0 | 0 | - | 6.3084e-06 | 85048.6798 | 838.8732 | 85887.553
180 | double | S17+DG1 | 不操作（S17 基本策略） + 打开开关 S7 | 949200 | 0 | 949200 | - | 6.3084e-06 | 85054.6677 | 838.8732 | 85893.5409
180 | double | S17+DG2 | 不操作（S17 基本策略） + 打开开关 S10 | 949200 | 0 | 949200 | - | 6.3084e-06 | 85060.6556 | 838.8732 | 85899.5288
180 | double | S17+DG3 | 不操作（S17 基本策略） + 不操作（DG3 基本策略） | 949200 | 0 | 949200 | - | 6.3084e-06 | 85066.6436 | 838.8732 | 85905.5168
180 | double | S17+DG4 | 不操作（S17 基本策略） + 打开开关 S16 | 949200 | 0 | 949200 | - | 6.3084e-06 | 85072.6315 | 838.8732 | 85911.5047
180 | double | S17+DG5 | 不操作（S17 基本策略） + 不操作（DG5 基本策略） | 949200 | 0 | 949200 | - | 6.3084e-06 | 85078.6194 | 838.8732 | 85917.4926
180 | double | S17+DG6 | 不操作（S17 基本策略） + 不操作（DG6 基本策略） | 949200 | 0 | 949200 | - | 6.3084e-06 | 85084.6073 | 838.8732 | 85923.4805
180 | double | S17+DG7 | 不操作（S17 基本策略） + 不操作（DG7 基本策略） | 949200 | 0 | 949200 | - | 6.3084e-06 | 85090.5952 | 838.8732 | 85929.4684
180 | double | S17+DG8 | 不操作（S17 基本策略） + 不操作（DG8 基本策略） | 949200 | 0 | 949200 | - | 6.3084e-06 | 85096.5831 | 838.8732 | 85935.4563
180 | double | S18+DG1 | 不操作（S18 基本策略） + 打开开关 S7 | 534900 | 0 | 534900 | - | 6.3084e-06 | 85099.9575 | 838.8732 | 85938.8307
180 | double | S18+DG2 | 不操作（S18 基本策略） + 打开开关 S10 | 534900 | 0 | 534900 | - | 6.3084e-06 | 85103.3318 | 838.8732 | 85942.205
180 | double | S18+DG3 | 不操作（S18 基本策略） + 不操作（DG3 基本策略） | 534900 | 0 | 534900 | - | 6.3084e-06 | 85106.7062 | 838.8732 | 85945.5794
180 | double | S18+DG4 | 不操作（S18 基本策略） + 打开开关 S16 | 534900 | 0 | 534900 | - | 6.3084e-06 | 85110.0805 | 838.8732 | 85948.9537
180 | double | S18+DG5 | 不操作（S18 基本策略） + 不操作（DG5 基本策略） | 534900 | 0 | 534900 | - | 6.3084e-06 | 85113.4549 | 838.8732 | 85952.3281
180 | double | S18+DG6 | 不操作（S18 基本策略） + 不操作（DG6 基本策略） | 534900 | 0 | 534900 | - | 6.3084e-06 | 85116.8292 | 838.8732 | 85955.7024
180 | double | S18+DG7 | 不操作（S18 基本策略） + 不操作（DG7 基本策略） | 534900 | 0 | 534900 | - | 6.3084e-06 | 85120.2036 | 838.8732 | 85959.0768
180 | double | S18+DG8 | 不操作（S18 基本策略） + 不操作（DG8 基本策略） | 534900 | 0 | 534900 | - | 6.3084e-06 | 85123.578 | 838.8732 | 85962.4512
180 | double | S19+DG1 | 不操作（S19 基本策略） + 打开开关 S7 | 691000 | 0 | 691000 | - | 6.3084e-06 | 85127.937 | 838.8732 | 85966.8102
180 | double | S19+DG2 | 不操作（S19 基本策略） + 打开开关 S10 | 691000 | 0 | 691000 | - | 6.3084e-06 | 85132.2961 | 838.8732 | 85971.1693
180 | double | S19+DG3 | 不操作（S19 基本策略） + 不操作（DG3 基本策略） | 691000 | 0 | 691000 | - | 6.3084e-06 | 85136.6552 | 838.8732 | 85975.5284
180 | double | S19+DG4 | 不操作（S19 基本策略） + 打开开关 S16 | 691000 | 0 | 691000 | - | 6.3084e-06 | 85141.0143 | 838.8732 | 85979.8875
180 | double | S19+DG5 | 不操作（S19 基本策略） + 不操作（DG5 基本策略） | 691000 | 0 | 691000 | - | 6.3084e-06 | 85145.3734 | 838.8732 | 85984.2466
180 | double | S19+DG6 | 不操作（S19 基本策略） + 不操作（DG6 基本策略） | 691000 | 0 | 691000 | - | 6.3084e-06 | 85149.7325 | 838.8732 | 85988.6057
180 | double | S19+DG7 | 不操作（S19 基本策略） + 不操作（DG7 基本策略） | 691000 | 0 | 691000 | - | 6.3084e-06 | 85154.0916 | 838.8732 | 85992.9648
180 | double | S19+DG8 | 不操作（S19 基本策略） + 不操作（DG8 基本策略） | 691000 | 0 | 691000 | - | 6.3084e-06 | 85158.4507 | 838.8732 | 85997.3239
180 | double | S20+DG1 | 不操作（S20 基本策略） + 打开开关 S7 | 266200 | 0 | 266200 | - | 6.3084e-06 | 85160.13 | 838.8732 | 85999.0032
180 | double | S20+DG2 | 不操作（S20 基本策略） + 打开开关 S10 | 266200 | 0 | 266200 | - | 6.3084e-06 | 85161.8093 | 838.8732 | 86000.6825
180 | double | S20+DG3 | 不操作（S20 基本策略） + 不操作（DG3 基本策略） | 266200 | 0 | 266200 | - | 6.3084e-06 | 85163.4886 | 838.8732 | 86002.3618
180 | double | S20+DG4 | 不操作（S20 基本策略） + 打开开关 S16 | 266200 | 0 | 266200 | - | 6.3084e-06 | 85165.1679 | 838.8732 | 86004.0411
180 | double | S20+DG5 | 不操作（S20 基本策略） + 不操作（DG5 基本策略） | 266200 | 0 | 266200 | - | 6.3084e-06 | 85166.8471 | 838.8732 | 86005.7203
180 | double | S20+DG6 | 不操作（S20 基本策略） + 不操作（DG6 基本策略） | 266200 | 0 | 266200 | - | 6.3084e-06 | 85168.5264 | 838.8732 | 86007.3996
180 | double | S20+DG7 | 不操作（S20 基本策略） + 不操作（DG7 基本策略） | 266200 | 0 | 266200 | - | 6.3084e-06 | 85170.2057 | 838.8732 | 86009.0789
180 | double | S20+DG8 | 不操作（S20 基本策略） + 不操作（DG8 基本策略） | 266200 | 0 | 266200 | - | 6.3084e-06 | 85171.885 | 838.8732 | 86010.7582
180 | double | S21+DG1 | 不操作（S21 基本策略） + 打开开关 S7 | 1089900 | 0 | 1089900 | - | 6.3084e-06 | 85178.7605 | 838.8732 | 86017.6337
180 | double | S21+DG2 | 不操作（S21 基本策略） + 打开开关 S10 | 1089900 | 0 | 1089900 | - | 6.3084e-06 | 85185.636 | 838.8732 | 86024.5092
180 | double | S21+DG3 | 不操作（S21 基本策略） + 不操作（DG3 基本策略） | 1089900 | 0 | 1089900 | - | 6.3084e-06 | 85192.5115 | 838.8732 | 86031.3847
180 | double | S21+DG4 | 不操作（S21 基本策略） + 打开开关 S16 | 1089900 | 0 | 1089900 | - | 6.3084e-06 | 85199.387 | 838.8732 | 86038.2602
180 | double | S21+DG5 | 不操作（S21 基本策略） + 不操作（DG5 基本策略） | 1089900 | 0 | 1089900 | - | 6.3084e-06 | 85206.2625 | 838.8732 | 86045.1357
180 | double | S21+DG6 | 不操作（S21 基本策略） + 不操作（DG6 基本策略） | 1089900 | 0 | 1089900 | - | 6.3084e-06 | 85213.138 | 838.8732 | 86052.0112
180 | double | S21+DG7 | 不操作（S21 基本策略） + 不操作（DG7 基本策略） | 1089900 | 0 | 1089900 | - | 6.3084e-06 | 85220.0135 | 838.8732 | 86058.8867
180 | double | S21+DG8 | 不操作（S21 基本策略） + 不操作（DG8 基本策略） | 1089900 | 0 | 1089900 | - | 6.3084e-06 | 85226.8891 | 838.8732 | 86065.7623
180 | double | S22+DG1 | 不操作（S22 基本策略） + 打开开关 S7 | 281400 | 0 | 281400 | - | 6.3084e-06 | 85228.6642 | 838.8732 | 86067.5374
180 | double | U57+S8 | 不操作（U57 基本策略） + 操作：开S29-2 | 80400 | 0 | 80400 | - | 6.3084e-06 | 85229.1714 | 838.8732 | 86068.0446
180 | double | U57+S9 | 不操作（U57 基本策略） + 不操作（S9 基本策略） | 120600 | 0 | 120600 | - | 6.3084e-06 | 85229.9322 | 838.8732 | 86068.8054
180 | double | U57+S10 | 不操作（U57 基本策略） + 不操作（S10 基本策略） | 80400 | 0 | 80400 | - | 6.3084e-06 | 85230.4394 | 838.8732 | 86069.3126
180 | double | U57+S11 | 不操作（U57 基本策略） + 操作：开S29-2 | 80400 | 0 | 80400 | - | 6.3084e-06 | 85230.9466 | 838.8732 | 86069.8198
180 | double | U57+S12 | 不操作（U57 基本策略） + 操作：开S29-2 | 80400 | 0 | 80400 | - | 6.3084e-06 | 85231.4538 | 838.8732 | 86070.327
180 | double | U57+S13 | 不操作（U57 基本策略） + 不操作（S13 基本策略） | 1126600 | 0 | 1126600 | - | 6.3084e-06 | 85238.5608 | 838.8732 | 86077.434
180 | double | U57+S14 | 不操作（U57 基本策略） + 不操作（S14 基本策略） | 1059600 | 0 | 1059600 | - | 6.3084e-06 | 85245.2452 | 838.8732 | 86084.1184
180 | double | U57+S15 | 不操作（U57 基本策略） + 不操作（S15 基本策略） | 419400 | 0 | 419400 | - | 6.3084e-06 | 85247.8909 | 838.8732 | 86086.7641
180 | double | U57+S16 | 不操作（U57 基本策略） + 不操作（S16 基本策略） | 80400 | 0 | 80400 | - | 6.3084e-06 | 85248.3981 | 838.8732 | 86087.2713
180 | double | U57+S17 | 不操作（U57 基本策略） + 不操作（S17 基本策略） | 1029600 | 0 | 1029600 | - | 6.3084e-06 | 85254.8932 | 838.8732 | 86093.7664
180 | double | U57+S18 | 不操作（U57 基本策略） + 不操作（S18 基本策略） | 615300 | 0 | 615300 | - | 6.3084e-06 | 85258.7748 | 838.8732 | 86097.648
180 | double | U57+S19 | 不操作（U57 基本策略） + 不操作（S19 基本策略） | 771400 | 0 | 771400 | - | 6.3084e-06 | 85263.6411 | 838.8732 | 86102.5143
180 | double | U57+S20 | 不操作（U57 基本策略） + 不操作（S20 基本策略） | 346600 | 0 | 346600 | - | 6.3084e-06 | 85265.8275 | 838.8732 | 86104.7007
180 | double | U57+S21 | 不操作（U57 基本策略） + 不操作（S21 基本策略） | 1170300 | 0 | 1170300 | - | 6.3084e-06 | 85273.2102 | 838.8732 | 86112.0834
180 | double | U57+S22 | 不操作（U57 基本策略） + 不操作（S22 基本策略） | 361800 | 0 | 361800 | - | 6.3084e-06 | 85275.4926 | 838.8732 | 86114.3658
180 | double | U57+S23 | 不操作（U57 基本策略） + 不操作（S23 基本策略） | 1485200 | 0 | 1485200 | - | 6.3084e-06 | 85284.8618 | 838.8732 | 86123.735
180 | double | U57+S24 | 不操作（U57 基本策略） + 不操作（S24 基本策略） | 495800 | 0 | 495800 | - | 6.3084e-06 | 85287.9895 | 838.8732 | 86126.8627
180 | double | U57+S25 | 不操作（U57 基本策略） + 不操作（S25 基本策略） | 766900 | 0 | 766900 | - | 6.3084e-06 | 85292.8274 | 838.8732 | 86131.7006
180 | double | U57+S26 | 不操作（U57 基本策略） + 不操作（S26 基本策略） | 314900 | 0 | 314900 | - | 6.3084e-06 | 85294.8139 | 838.8732 | 86133.6871
180 | double | U57+S27 | 不操作（U57 基本策略） + 操作：开S62-3 | 80400 | 0 | 80400 | - | 6.3084e-06 | 85295.3211 | 838.8732 | 86134.1943
180 | double | U57+S28 | 不操作（U57 基本策略） + 不操作（S28 基本策略） | 322950 | 0 | 322950 | - | 6.3084e-06 | 85297.3584 | 838.8732 | 86136.2316
180 | double | U57+S29 | 不操作（U57 基本策略） + 操作：开S62-3 | 80400 | 0 | 80400 | - | 6.3084e-06 | 85297.8656 | 838.8732 | 86136.7388
180 | double | U57+S13-1 | 不操作（U57 基本策略） + 不操作（S13-1 基本策略） | 80400 | 0 | 80400 | - | 6.3084e-06 | 85298.3728 | 838.8732 | 86137.246
180 | double | U57+S29-2 | 不操作（U57 基本策略） + 不操作（S29-2 基本策略） | 80400 | 0 | 80400 | - | 6.3084e-06 | 85298.88 | 838.8732 | 86137.7532
180 | double | U57+S62-3 | 不操作（U57 基本策略） + 不操作（S62-3 基本策略） | 80400 | 0 | 80400 | - | 6.3084e-06 | 85299.3872 | 838.8732 | 86138.2604
180 | double | U57+CB1 | 不操作（U57 基本策略） + 操作：开S29-2 | 80400 | 0 | 80400 | - | 6.3084e-06 | 85299.8944 | 838.8732 | 86138.7676
180 | double | U57+CB2 | 不操作（U57 基本策略） + 操作：关S11+开S62-3+开S29-2 | 80400 | 488814.6139 | 569214.6139 | - | 6.3084e-06 | 85300.4016 | 841.9568 | 86142.3584
180 | double | U57+CB3 | 不操作（U57 基本策略） + 操作：开S29-2 | 80400 | 0 | 80400 | - | 6.3084e-06 | 85300.9088 | 841.9568 | 86142.8656
180 | double | U57+DG1 | 不操作（U57 基本策略） + 打开开关 S7 | 80400 | 0 | 80400 | - | 1.5819e-05 | 85302.1806 | 841.9568 | 86144.1374
180 | double | U57+DG2 | 不操作（U57 基本策略） + 打开开关 S10 | 80400 | 0 | 80400 | - | 1.5819e-05 | 85303.4524 | 841.9568 | 86145.4092
180 | double | S22+DG2 | 不操作（S22 基本策略） + 打开开关 S10 | 281400 | 0 | 281400 | - | 6.3084e-06 | 85305.2276 | 841.9568 | 86147.1844
180 | double | S22+DG3 | 不操作（S22 基本策略） + 不操作（DG3 基本策略） | 281400 | 0 | 281400 | - | 6.3084e-06 | 85307.0027 | 841.9568 | 86148.9596
180 | double | S22+DG4 | 不操作（S22 基本策略） + 打开开关 S16 | 281400 | 0 | 281400 | - | 6.3084e-06 | 85308.7779 | 841.9568 | 86150.7347
180 | double | S22+DG5 | 不操作（S22 基本策略） + 不操作（DG5 基本策略） | 281400 | 0 | 281400 | - | 6.3084e-06 | 85310.5531 | 841.9568 | 86152.5099
180 | double | S22+DG6 | 不操作（S22 基本策略） + 不操作（DG6 基本策略） | 281400 | 0 | 281400 | - | 6.3084e-06 | 85312.3283 | 841.9568 | 86154.2851
180 | double | S22+DG7 | 不操作（S22 基本策略） + 不操作（DG7 基本策略） | 281400 | 0 | 281400 | - | 6.3084e-06 | 85314.1034 | 841.9568 | 86156.0603
180 | double | S22+DG8 | 不操作（S22 基本策略） + 不操作（DG8 基本策略） | 281400 | 0 | 281400 | - | 6.3084e-06 | 85315.8786 | 841.9568 | 86157.8355
180 | double | S23+DG1 | 不操作（S23 基本策略） + 打开开关 S7 | 1404800 | 0 | 1404800 | - | 6.3084e-06 | 85324.7406 | 841.9568 | 86166.6975
180 | double | S23+DG2 | 不操作（S23 基本策略） + 打开开关 S10 | 1404800 | 0 | 1404800 | - | 6.3084e-06 | 85333.6027 | 841.9568 | 86175.5595
180 | double | S23+DG3 | 不操作（S23 基本策略） + 不操作（DG3 基本策略） | 1404800 | 0 | 1404800 | - | 6.3084e-06 | 85342.4647 | 841.9568 | 86184.4215
180 | double | S23+DG4 | 不操作（S23 基本策略） + 打开开关 S16 | 1404800 | 0 | 1404800 | - | 6.3084e-06 | 85351.3267 | 841.9568 | 86193.2835
180 | double | S23+DG5 | 不操作（S23 基本策略） + 不操作（DG5 基本策略） | 1404800 | 0 | 1404800 | - | 6.3084e-06 | 85360.1887 | 841.9568 | 86202.1455
180 | double | S23+DG6 | 不操作（S23 基本策略） + 不操作（DG6 基本策略） | 1404800 | 0 | 1404800 | - | 6.3084e-06 | 85369.0507 | 841.9568 | 86211.0075
180 | double | S23+DG7 | 不操作（S23 基本策略） + 不操作（DG7 基本策略） | 1404800 | 0 | 1404800 | - | 6.3084e-06 | 85377.9127 | 841.9568 | 86219.8696
180 | double | S23+DG8 | 不操作（S23 基本策略） + 不操作（DG8 基本策略） | 1404800 | 0 | 1404800 | - | 6.3084e-06 | 85386.7747 | 841.9568 | 86228.7316
180 | double | S24+DG1 | 不操作（S24 基本策略） + 打开开关 S7 | 415400 | 0 | 415400 | - | 6.3084e-06 | 85389.3952 | 841.9568 | 86231.3521
180 | double | S24+DG2 | 不操作（S24 基本策略） + 打开开关 S10 | 415400 | 0 | 415400 | - | 6.3084e-06 | 85392.0157 | 841.9568 | 86233.9726
180 | double | S24+DG3 | 不操作（S24 基本策略） + 不操作（DG3 基本策略） | 415400 | 0 | 415400 | - | 6.3084e-06 | 85394.6362 | 841.9568 | 86236.5931
180 | double | S24+DG4 | 不操作（S24 基本策略） + 打开开关 S16 | 415400 | 0 | 415400 | - | 6.3084e-06 | 85397.2567 | 841.9568 | 86239.2136
180 | double | S24+DG5 | 不操作（S24 基本策略） + 不操作（DG5 基本策略） | 415400 | 0 | 415400 | - | 6.3084e-06 | 85399.8772 | 841.9568 | 86241.8341
180 | double | S24+DG6 | 不操作（S24 基本策略） + 不操作（DG6 基本策略） | 415400 | 0 | 415400 | - | 6.3084e-06 | 85402.4978 | 841.9568 | 86244.4546
180 | double | S24+DG7 | 不操作（S24 基本策略） + 不操作（DG7 基本策略） | 415400 | 0 | 415400 | - | 6.3084e-06 | 85405.1183 | 841.9568 | 86247.0751
180 | double | S24+DG8 | 不操作（S24 基本策略） + 不操作（DG8 基本策略） | 415400 | 0 | 415400 | - | 6.3084e-06 | 85407.7388 | 841.9568 | 86249.6956
180 | double | S25+DG1 | 不操作（S25 基本策略） + 打开开关 S7 | 686500 | 0 | 686500 | - | 6.3084e-06 | 85412.0695 | 841.9568 | 86254.0263
180 | double | S25+DG2 | 不操作（S25 基本策略） + 打开开关 S10 | 686500 | 0 | 686500 | - | 6.3084e-06 | 85416.4002 | 841.9568 | 86258.357
180 | double | S25+DG3 | 不操作（S25 基本策略） + 不操作（DG3 基本策略） | 686500 | 0 | 686500 | - | 6.3084e-06 | 85420.7309 | 841.9568 | 86262.6877
180 | double | S25+DG4 | 不操作（S25 基本策略） + 打开开关 S16 | 686500 | 0 | 686500 | - | 6.3084e-06 | 85425.0616 | 841.9568 | 86267.0184
180 | double | S25+DG5 | 不操作（S25 基本策略） + 不操作（DG5 基本策略） | 686500 | 0 | 686500 | - | 6.3084e-06 | 85429.3923 | 841.9568 | 86271.3491
180 | double | S25+DG6 | 不操作（S25 基本策略） + 不操作（DG6 基本策略） | 686500 | 0 | 686500 | - | 6.3084e-06 | 85433.723 | 841.9568 | 86275.6798
180 | double | S25+DG7 | 不操作（S25 基本策略） + 不操作（DG7 基本策略） | 686500 | 0 | 686500 | - | 6.3084e-06 | 85438.0537 | 841.9568 | 86280.0105
180 | double | U59+DG7 | 不操作（U59 基本策略） + 不操作（DG7 基本策略） | 30150 | 0 | 30150 | - | 1.5819e-05 | 85438.5306 | 841.9568 | 86280.4874
180 | double | U59+DG8 | 不操作（U59 基本策略） + 不操作（DG8 基本策略） | 30150 | 0 | 30150 | - | 1.5819e-05 | 85439.0075 | 841.9568 | 86280.9644
180 | double | U60+S1 | 不操作（U60 基本策略） + 操作：开S29-2 | 40200 | 0 | 40200 | - | 6.3084e-06 | 85439.2611 | 841.9568 | 86281.218
180 | double | U60+S2 | 不操作（U60 基本策略） + 操作：开S13-1 | 40200 | 0 | 40200 | - | 6.3084e-06 | 85439.5147 | 841.9568 | 86281.4716
180 | double | U60+S3 | 不操作（U60 基本策略） + 操作：开S13-1 | 40200 | 0 | 40200 | - | 6.3084e-06 | 85439.7683 | 841.9568 | 86281.7252
180 | double | U60+S4 | 不操作（U60 基本策略） + 操作：开S13-1 | 40200 | 0 | 40200 | - | 6.3084e-06 | 85440.0219 | 841.9568 | 86281.9788
180 | double | U60+S5 | 不操作（U60 基本策略） + 操作：开S13-1 | 40200 | 0 | 40200 | - | 6.3084e-06 | 85440.2755 | 841.9568 | 86282.2324
180 | double | U60+S6 | 不操作（U60 基本策略） + 不操作（S6 基本策略） | 1667700 | 0 | 1667700 | - | 6.3084e-06 | 85450.796 | 841.9568 | 86292.7528
180 | double | U60+S7 | 不操作（U60 基本策略） + 不操作（S7 基本策略） | 40200 | 0 | 40200 | - | 6.3084e-06 | 85451.0496 | 841.9568 | 86293.0064
180 | double | U60+S8 | 不操作（U60 基本策略） + 操作：开S29-2 | 40200 | 0 | 40200 | - | 6.3084e-06 | 85451.3032 | 841.9568 | 86293.26
180 | double | U60+S9 | 不操作（U60 基本策略） + 不操作（S9 基本策略） | 80400 | 0 | 80400 | - | 6.3084e-06 | 85451.8104 | 841.9568 | 86293.7672
180 | double | U60+S10 | 不操作（U60 基本策略） + 不操作（S10 基本策略） | 40200 | 0 | 40200 | - | 6.3084e-06 | 85452.064 | 841.9568 | 86294.0208
180 | double | U60+S11 | 不操作（U60 基本策略） + 操作：开S29-2 | 40200 | 0 | 40200 | - | 6.3084e-06 | 85452.3176 | 841.9568 | 86294.2744
180 | double | U60+S12 | 不操作（U60 基本策略） + 操作：开S29-2 | 40200 | 0 | 40200 | - | 6.3084e-06 | 85452.5712 | 841.9568 | 86294.528
180 | double | U60+S13 | 不操作（U60 基本策略） + 不操作（S13 基本策略） | 1086400 | 0 | 1086400 | - | 6.3084e-06 | 85459.4246 | 841.9568 | 86301.3814
180 | double | U60+S14 | 不操作（U60 基本策略） + 不操作（S14 基本策略） | 1019400 | 0 | 1019400 | - | 6.3084e-06 | 85465.8554 | 841.9568 | 86307.8122
180 | double | U60+S15 | 不操作（U60 基本策略） + 不操作（S15 基本策略） | 379200 | 0 | 379200 | - | 6.3084e-06 | 85468.2475 | 841.9568 | 86310.2043
180 | double | U60+S16 | 不操作（U60 基本策略） + 不操作（S16 基本策略） | 40200 | 0 | 40200 | - | 6.3084e-06 | 85468.5011 | 841.9568 | 86310.4579
180 | double | U60+S17 | 不操作（U60 基本策略） + 不操作（S17 基本策略） | 989400 | 0 | 989400 | - | 6.3084e-06 | 85474.7426 | 841.9568 | 86316.6995
180 | double | U60+S18 | 不操作（U60 基本策略） + 不操作（S18 基本策略） | 575100 | 0 | 575100 | - | 6.3084e-06 | 85478.3706 | 841.9568 | 86320.3274
180 | double | U60+S19 | 不操作（U60 基本策略） + 不操作（S19 基本策略） | 731200 | 0 | 731200 | - | 6.3084e-06 | 85482.9833 | 841.9568 | 86324.9401
180 | double | U60+S20 | 不操作（U60 基本策略） + 不操作（S20 基本策略） | 306400 | 0 | 306400 | - | 6.3084e-06 | 85484.9162 | 841.9568 | 86326.873
180 | double | U60+S21 | 不操作（U60 基本策略） + 不操作（S21 基本策略） | 1130100 | 0 | 1130100 | - | 6.3084e-06 | 85492.0453 | 841.9568 | 86334.0021
180 | double | U60+S22 | 不操作（U60 基本策略） + 不操作（S22 基本策略） | 321600 | 0 | 321600 | - | 6.3084e-06 | 85494.074 | 841.9568 | 86336.0309
180 | double | U60+S23 | 不操作（U60 基本策略） + 不操作（S23 基本策略） | 1445000 | 0 | 1445000 | - | 6.3084e-06 | 85503.1896 | 841.9568 | 86345.1465
180 | double | U60+S24 | 不操作（U60 基本策略） + 不操作（S24 基本策略） | 455600 | 0 | 455600 | - | 6.3084e-06 | 85506.0637 | 841.9568 | 86348.0206
180 | double | U60+S25 | 不操作（U60 基本策略） + 不操作（S25 基本策略） | 726700 | 0 | 726700 | - | 6.3084e-06 | 85510.648 | 841.9568 | 86352.6049
180 | double | U60+S26 | 不操作（U60 基本策略） + 不操作（S26 基本策略） | 274700 | 0 | 274700 | - | 6.3084e-06 | 85512.381 | 841.9568 | 86354.3378
180 | double | U60+S27 | 不操作（U60 基本策略） + 操作：开S62-3 | 40200 | 0 | 40200 | - | 6.3084e-06 | 85512.6345 | 841.9568 | 86354.5914
180 | double | U60+S28 | 不操作（U60 基本策略） + 不操作（S28 基本策略） | 282750 | 0 | 282750 | - | 6.3084e-06 | 85514.4182 | 841.9568 | 86356.3751
180 | double | U59+S12 | 不操作（U59 基本策略） + 操作：开S29-2 | 30150 | 0 | 30150 | - | 6.3084e-06 | 85514.6084 | 841.9568 | 86356.5653
180 | double | U59+S13 | 不操作（U59 基本策略） + 不操作（S13 基本策略） | 1076350 | 0 | 1076350 | - | 6.3084e-06 | 85521.3985 | 841.9568 | 86363.3553
180 | double | U59+S14 | 不操作（U59 基本策略） + 不操作（S14 基本策略） | 1009350 | 0 | 1009350 | - | 6.3084e-06 | 85527.7658 | 841.9568 | 86369.7227
180 | double | U59+S15 | 不操作（U59 基本策略） + 不操作（S15 基本策略） | 369150 | 0 | 369150 | - | 6.3084e-06 | 85530.0946 | 841.9568 | 86372.0514
180 | double | U59+S16 | 不操作（U59 基本策略） + 不操作（S16 基本策略） | 30150 | 0 | 30150 | - | 6.3084e-06 | 85530.2848 | 841.9568 | 86372.2416
180 | double | U59+S17 | 不操作（U59 基本策略） + 不操作（S17 基本策略） | 979350 | 0 | 979350 | - | 6.3084e-06 | 85536.4629 | 841.9568 | 86378.4197
180 | double | U59+S18 | 不操作（U59 基本策略） + 不操作（S18 基本策略） | 565050 | 0 | 565050 | - | 6.3084e-06 | 85540.0274 | 841.9568 | 86381.9843
180 | double | U59+S19 | 不操作（U59 基本策略） + 不操作（S19 基本策略） | 721150 | 0 | 721150 | - | 6.3084e-06 | 85544.5767 | 841.9568 | 86386.5336
180 | double | U59+S20 | 不操作（U59 基本策略） + 不操作（S20 基本策略） | 296350 | 0 | 296350 | - | 6.3084e-06 | 85546.4462 | 841.9568 | 86388.403
180 | double | U59+S21 | 不操作（U59 基本策略） + 不操作（S21 基本策略） | 1120050 | 0 | 1120050 | - | 6.3084e-06 | 85553.5119 | 841.9568 | 86395.4687
180 | double | U59+S22 | 不操作（U59 基本策略） + 不操作（S22 基本策略） | 311550 | 0 | 311550 | - | 6.3084e-06 | 85555.4773 | 841.9568 | 86397.4341
180 | double | U59+S23 | 不操作（U59 基本策略） + 不操作（S23 基本策略） | 1434950 | 0 | 1434950 | - | 6.3084e-06 | 85564.5295 | 841.9568 | 86406.4863
180 | double | U59+S24 | 不操作（U59 基本策略） + 不操作（S24 基本策略） | 445550 | 0 | 445550 | - | 6.3084e-06 | 85567.3402 | 841.9568 | 86409.297
180 | double | U59+S25 | 不操作（U59 基本策略） + 不操作（S25 基本策略） | 716650 | 0 | 716650 | - | 6.3084e-06 | 85571.8611 | 841.9568 | 86413.8179
180 | double | U59+S26 | 不操作（U59 基本策略） + 不操作（S26 基本策略） | 264650 | 0 | 264650 | - | 6.3084e-06 | 85573.5306 | 841.9568 | 86415.4874
180 | double | U59+S27 | 不操作（U59 基本策略） + 操作：开S62-3 | 30150 | 0 | 30150 | - | 6.3084e-06 | 85573.7208 | 841.9568 | 86415.6776
180 | double | U59+S28 | 不操作（U59 基本策略） + 不操作（S28 基本策略） | 272700 | 0 | 272700 | - | 6.3084e-06 | 85575.4411 | 841.9568 | 86417.3979
180 | double | U59+S29 | 不操作（U59 基本策略） + 操作：开S62-3 | 30150 | 0 | 30150 | - | 6.3084e-06 | 85575.6313 | 841.9568 | 86417.5881
180 | double | U59+S13-1 | 不操作（U59 基本策略） + 不操作（S13-1 基本策略） | 30150 | 0 | 30150 | - | 6.3084e-06 | 85575.8215 | 841.9568 | 86417.7783
180 | double | U59+S29-2 | 不操作（U59 基本策略） + 不操作（S29-2 基本策略） | 30150 | 0 | 30150 | - | 6.3084e-06 | 85576.0117 | 841.9568 | 86417.9685
180 | double | U59+S62-3 | 不操作（U59 基本策略） + 不操作（S62-3 基本策略） | 30150 | 0 | 30150 | - | 6.3084e-06 | 85576.2019 | 841.9568 | 86418.1587
180 | double | U59+CB1 | 不操作（U59 基本策略） + 操作：开S29-2 | 30150 | 0 | 30150 | - | 6.3084e-06 | 85576.3921 | 841.9568 | 86418.3489
180 | double | U59+CB2 | 不操作（U59 基本策略） + 操作：关S11+开S62-3+开S29-2 | 30150 | 489555.2174 | 519705.2174 | - | 6.3084e-06 | 85576.5823 | 845.0451 | 86421.6274
180 | double | U59+CB3 | 不操作（U59 基本策略） + 操作：开S29-2 | 30150 | 0 | 30150 | - | 6.3084e-06 | 85576.7725 | 845.0451 | 86421.8176
180 | double | U59+DG1 | 不操作（U59 基本策略） + 打开开关 S7 | 30150 | 0 | 30150 | - | 1.5819e-05 | 85577.2494 | 845.0451 | 86422.2946
180 | double | U59+DG2 | 不操作（U59 基本策略） + 打开开关 S10 | 30150 | 0 | 30150 | - | 1.5819e-05 | 85577.7263 | 845.0451 | 86422.7715
180 | double | U59+DG3 | 不操作（U59 基本策略） + 不操作（DG3 基本策略） | 30150 | 0 | 30150 | - | 1.5819e-05 | 85578.2033 | 845.0451 | 86423.2484
180 | double | U59+DG4 | 不操作（U59 基本策略） + 打开开关 S16 | 30150 | 0 | 30150 | - | 1.5819e-05 | 85578.6802 | 845.0451 | 86423.7253
180 | double | U59+DG5 | 不操作（U59 基本策略） + 不操作（DG5 基本策略） | 30150 | 0 | 30150 | - | 1.5819e-05 | 85579.1571 | 845.0451 | 86424.2023
180 | double | U59+DG6 | 不操作（U59 基本策略） + 不操作（DG6 基本策略） | 30150 | 0 | 30150 | - | 1.5819e-05 | 85579.6341 | 845.0451 | 86424.6792
180 | double | U56+S21 | 不操作（U56 基本策略） + 不操作（S21 基本策略） | 1180300 | 0 | 1180300 | - | 6.3084e-06 | 85587.0798 | 845.0451 | 86432.125
180 | double | U56+S22 | 不操作（U56 基本策略） + 不操作（S22 基本策略） | 371800 | 0 | 371800 | - | 6.3084e-06 | 85589.4253 | 845.0451 | 86434.4704
180 | double | U56+S23 | 不操作（U56 基本策略） + 不操作（S23 基本策略） | 1495200 | 0 | 1495200 | - | 6.3084e-06 | 85598.8576 | 845.0451 | 86443.9027
180 | double | U56+S24 | 不操作（U56 基本策略） + 不操作（S24 基本策略） | 505800 | 0 | 505800 | - | 6.3084e-06 | 85602.0484 | 845.0451 | 86447.0935
180 | double | U56+S25 | 不操作（U56 基本策略） + 不操作（S25 基本策略） | 776900 | 0 | 776900 | - | 6.3084e-06 | 85606.9494 | 845.0451 | 86451.9945
180 | double | U56+S26 | 不操作（U56 基本策略） + 不操作（S26 基本策略） | 324900 | 0 | 324900 | - | 6.3084e-06 | 85608.9989 | 845.0451 | 86454.0441
180 | double | U56+S27 | 不操作（U56 基本策略） + 操作：开S62-3 | 90400 | 0 | 90400 | - | 6.3084e-06 | 85609.5692 | 845.0451 | 86454.6144
180 | double | U56+S28 | 不操作（U56 基本策略） + 不操作（S28 基本策略） | 332950 | 0 | 332950 | - | 6.3084e-06 | 85611.6696 | 845.0451 | 86456.7147
180 | double | U56+S29 | 不操作（U56 基本策略） + 操作：开S62-3 | 90400 | 0 | 90400 | - | 6.3084e-06 | 85612.2399 | 845.0451 | 86457.285
180 | double | U56+S13-1 | 不操作（U56 基本策略） + 不操作（S13-1 基本策略） | 90400 | 0 | 90400 | - | 6.3084e-06 | 85612.8102 | 845.0451 | 86457.8553
180 | double | U56+S29-2 | 不操作（U56 基本策略） + 不操作（S29-2 基本策略） | 90400 | 0 | 90400 | - | 6.3084e-06 | 85613.3804 | 845.0451 | 86458.4256
180 | double | U56+S62-3 | 不操作（U56 基本策略） + 不操作（S62-3 基本策略） | 90400 | 0 | 90400 | - | 6.3084e-06 | 85613.9507 | 845.0451 | 86458.9958
180 | double | U56+CB1 | 不操作（U56 基本策略） + 操作：开S29-2 | 90400 | 0 | 90400 | - | 6.3084e-06 | 85614.521 | 845.0451 | 86459.5661
180 | double | U56+CB2 | 不操作（U56 基本策略） + 操作：关S11+开S62-3+开S29-2 | 90400 | 489389.1529 | 579789.1529 | - | 6.3084e-06 | 85615.0913 | 848.1324 | 86463.2236
180 | double | U56+CB3 | 不操作（U56 基本策略） + 操作：开S29-2 | 90400 | 0 | 90400 | - | 6.3084e-06 | 85615.6615 | 848.1324 | 86463.7939
180 | double | U56+DG1 | 不操作（U56 基本策略） + 打开开关 S7 | 90400 | 0 | 90400 | - | 1.5819e-05 | 85617.0915 | 848.1324 | 86465.2239
180 | double | U56+DG2 | 不操作（U56 基本策略） + 打开开关 S10 | 90400 | 0 | 90400 | - | 1.5819e-05 | 85618.5215 | 848.1324 | 86466.6539
180 | double | U56+DG3 | 不操作（U56 基本策略） + 不操作（DG3 基本策略） | 90400 | 0 | 90400 | - | 1.5819e-05 | 85619.9515 | 848.1324 | 86468.0839
180 | double | U56+DG4 | 不操作（U56 基本策略） + 打开开关 S16 | 90400 | 0 | 90400 | - | 1.5819e-05 | 85621.3815 | 848.1324 | 86469.5139
180 | double | U56+DG5 | 不操作（U56 基本策略） + 不操作（DG5 基本策略） | 90400 | 0 | 90400 | - | 1.5819e-05 | 85622.8115 | 848.1324 | 86470.9439
180 | double | U56+DG6 | 不操作（U56 基本策略） + 不操作（DG6 基本策略） | 90400 | 0 | 90400 | - | 1.5819e-05 | 85624.2415 | 848.1324 | 86472.3739
180 | double | U56+DG7 | 不操作（U56 基本策略） + 不操作（DG7 基本策略） | 90400 | 0 | 90400 | - | 1.5819e-05 | 85625.6715 | 848.1324 | 86473.8039
180 | double | U56+DG8 | 不操作（U56 基本策略） + 不操作（DG8 基本策略） | 90400 | 0 | 90400 | - | 1.5819e-05 | 85627.1015 | 848.1324 | 86475.2339
180 | double | U57+S1 | 不操作（U57 基本策略） + 操作：开S29-2 | 80400 | 0 | 80400 | - | 6.3084e-06 | 85627.6087 | 848.1324 | 86475.7411
180 | double | U57+S2 | 不操作（U57 基本策略） + 操作：开S13-1 | 80400 | 0 | 80400 | - | 6.3084e-06 | 85628.1159 | 848.1324 | 86476.2483
180 | double | U57+S3 | 不操作（U57 基本策略） + 操作：开S13-1 | 80400 | 0 | 80400 | - | 6.3084e-06 | 85628.6231 | 848.1324 | 86476.7554
180 | double | U57+S4 | 不操作（U57 基本策略） + 操作：开S13-1 | 80400 | 0 | 80400 | - | 6.3084e-06 | 85629.1303 | 848.1324 | 86477.2626
180 | double | U57+S5 | 不操作（U57 基本策略） + 操作：开S13-1 | 80400 | 0 | 80400 | - | 6.3084e-06 | 85629.6375 | 848.1324 | 86477.7698
180 | double | U57+S6 | 不操作（U57 基本策略） + 不操作（S6 基本策略） | 1707900 | 0 | 1707900 | - | 6.3084e-06 | 85640.4115 | 848.1324 | 86488.5439
180 | double | U57+S7 | 不操作（U57 基本策略） + 不操作（S7 基本策略） | 80400 | 0 | 80400 | - | 6.3084e-06 | 85640.9187 | 848.1324 | 86489.0511
180 | double | L57+U31 | 操作：开S62-3 + 不操作（U31 基本策略） | 271200 | 0 | 271200 | - | 1.6582e-05 | 85645.4157 | 848.1324 | 86493.5481
180 | double | L57+U32 | 操作：开S62-3 + 不操作（U32 基本策略） | 708000 | 0 | 708000 | - | 1.6582e-05 | 85657.1556 | 848.1324 | 86505.288
180 | double | L57+U33 | 操作：开S62-3 + 不操作（U33 基本策略） | 339000 | 0 | 339000 | - | 1.6582e-05 | 85662.7769 | 848.1324 | 86510.9092
180 | double | L57+U34 | 操作：开S62-3 + 不操作（U34 基本策略） | 203400 | 0 | 203400 | - | 1.6582e-05 | 85666.1496 | 848.1324 | 86514.282
180 | double | L57+U35 | 操作：开S62-3 + 不操作（U35 基本策略） | 26800 | 0 | 26800 | - | 1.6582e-05 | 85666.594 | 848.1324 | 86514.7264
180 | double | L57+U36 | 操作：开S62-3 + 不操作（U36 基本策略） | 354000 | 0 | 354000 | - | 1.6582e-05 | 85672.4639 | 848.1324 | 86520.5963
180 | double | L57+U37 | 操作：开S62-3 + 不操作（U37 基本策略） | 60300 | 0 | 60300 | - | 1.6582e-05 | 85673.4638 | 848.1324 | 86521.5962
180 | double | L57+U38 | 操作：开S62-3 + 不操作（U38 基本策略） | 474600 | 0 | 474600 | - | 1.6582e-05 | 85681.3335 | 848.1324 | 86529.4659
180 | double | L57+U39 | 操作：开S62-3 + 不操作（U39 基本策略） | 60300 | 0 | 60300 | - | 1.6582e-05 | 85682.3334 | 848.1324 | 86530.4658
180 | double | L57+U40 | 操作：开S62-3 + 不操作（U40 基本策略） | 424800 | 0 | 424800 | - | 1.6582e-05 | 85689.3774 | 848.1324 | 86537.5097
180 | double | L57+U41 | 操作：开S62-3 + 不操作（U41 基本策略） | 40200 | 0 | 40200 | - | 1.6582e-05 | 85690.0439 | 848.1324 | 86538.1763
180 | double | L57+U42 | 操作：开S62-3 + 不操作（U42 基本策略） | 226000 | 0 | 226000 | - | 1.6582e-05 | 85693.7914 | 848.1324 | 86541.9238
180 | double | L57+U43 | 操作：开S62-3 + 不操作（U43 基本策略） | 26800 | 0 | 26800 | - | 1.6582e-05 | 85694.2358 | 848.1324 | 86542.3682
180 | double | L57+U44 | 操作：开S62-3 + 不操作（U44 基本策略） | 40200 | 0 | 40200 | - | 1.6582e-05 | 85694.9024 | 848.1324 | 86543.0348
180 | double | L57+U45 | 操作：开S62-3 + 不操作（U45 基本策略） | 424800 | 0 | 424800 | - | 1.6582e-05 | 85701.9464 | 848.1324 | 86550.0787
180 | double | L57+U46 | 操作：开S62-3 + 不操作（U46 基本策略） | 100500 | 0 | 100500 | - | 1.6582e-05 | 85703.6128 | 848.1324 | 86551.7452
180 | double | L57+U47 | 操作：开S62-3 + 不操作（U47 基本策略） | 708000 | 0 | 708000 | - | 1.6582e-05 | 85715.3527 | 848.1324 | 86563.4851
180 | double | L57+U48 | 操作：开S62-3 + 不操作（U48 基本策略） | 281400 | 0 | 281400 | - | 1.6582e-05 | 85720.0189 | 848.1324 | 86568.1512
180 | double | L57+U49 | 操作：开S62-3 + 不操作（U49 基本策略） | 949200 | 0 | 949200 | - | 1.6582e-05 | 85735.7583 | 848.1324 | 86583.8907
180 | double | L57+U50 | 操作：开S62-3 + 不操作（U50 基本策略） | 40200 | 0 | 40200 | - | 1.6582e-05 | 85736.4249 | 848.1324 | 86584.5573
180 | double | L57+U51 | 操作：开S62-3 + 不操作（U51 基本策略） | 281400 | 0 | 281400 | - | 1.6582e-05 | 85741.091 | 848.1324 | 86589.2234
180 | double | L57+U52 | 操作：开S62-3 + 不操作（U52 基本策略） | 134000 | 0 | 134000 | - | 1.6582e-05 | 85743.313 | 848.1324 | 86591.4453
180 | double | L57+U53 | 操作：开S62-3 + 不操作（U53 基本策略） | 452000 | 0 | 452000 | - | 1.6582e-05 | 85750.8079 | 848.1324 | 86598.9403
180 | double | L57+U54 | 操作：开S62-3 + 不操作（U54 基本策略） | 100500 | 0 | 100500 | - | 1.6582e-05 | 85752.4744 | 848.1324 | 86600.6068
180 | double | L57+U55 | 操作：开S62-3 + 不操作（U55 基本策略） | 134000 | 0 | 134000 | - | 1.6582e-05 | 85754.6964 | 848.1324 | 86602.8287
180 | double | L57+U56 | 操作：开S62-3 + 不操作（U56 基本策略） | 90400 | 0 | 90400 | - | 1.6582e-05 | 85756.1953 | 848.1324 | 86604.3277
180 | double | L57+U57 | 操作：开S62-3 + 不操作（U57 基本策略） | 80400 | 0 | 80400 | - | 1.6582e-05 | 85757.5285 | 848.1324 | 86605.6609
180 | double | L57+U58 | 操作：开S62-3 + 不操作（U58 基本策略） | 212400 | 0 | 212400 | - | 1.6582e-05 | 85761.0505 | 848.1324 | 86609.1829
180 | double | L57+U59 | 操作：开S62-3 + 不操作（U59 基本策略） | 30150 | 0 | 30150 | - | 1.6582e-05 | 85761.5504 | 848.1324 | 86609.6828
180 | double | L57+U60 | 操作：开S62-3 + 不操作（U60 基本策略） | 40200 | 0 | 40200 | - | 1.6582e-05 | 85762.217 | 848.1324 | 86610.3494
180 | double | U61+S16 | 不操作（U61 基本策略） + 不操作（S16 基本策略） | 318600 | 0 | 318600 | - | 6.3084e-06 | 85764.2269 | 848.1324 | 86612.3593
180 | double | U61+S17 | 不操作（U61 基本策略） + 不操作（S17 基本策略） | 1267800 | 0 | 1267800 | - | 6.3084e-06 | 85772.2246 | 848.1324 | 86620.357
180 | double | U61+S18 | 不操作（U61 基本策略） + 不操作（S18 基本策略） | 853500 | 0 | 853500 | - | 6.3084e-06 | 85777.6088 | 848.1324 | 86625.7412
180 | double | U61+S19 | 不操作（U61 基本策略） + 不操作（S19 基本策略） | 1009600 | 0 | 1009600 | - | 6.3084e-06 | 85783.9778 | 848.1324 | 86632.1102
180 | double | U61+S20 | 不操作（U61 基本策略） + 不操作（S20 基本策略） | 584800 | 0 | 584800 | - | 6.3084e-06 | 85787.6669 | 848.1324 | 86635.7993
180 | double | U61+S21 | 不操作（U61 基本策略） + 不操作（S21 基本策略） | 1408500 | 0 | 1408500 | - | 6.3084e-06 | 85796.5523 | 848.1324 | 86644.6847
180 | double | U61+S22 | 不操作（U61 基本策略） + 不操作（S22 基本策略） | 600000 | 0 | 600000 | - | 6.3084e-06 | 85800.3373 | 848.1324 | 86648.4697
180 | double | U61+S23 | 不操作（U61 基本策略） + 不操作（S23 基本策略） | 1723400 | 0 | 1723400 | - | 6.3084e-06 | 85811.2092 | 848.1324 | 86659.3416
180 | double | U61+S24 | 不操作（U61 基本策略） + 不操作（S24 基本策略） | 734000 | 0 | 734000 | - | 6.3084e-06 | 85815.8395 | 848.1324 | 86663.9719
180 | double | U61+S25 | 不操作（U61 基本策略） + 不操作（S25 基本策略） | 1005100 | 0 | 1005100 | - | 6.3084e-06 | 85822.1801 | 848.1324 | 86670.3125
180 | double | U61+S26 | 不操作（U61 基本策略） + 不操作（S26 基本策略） | 553100 | 0 | 553100 | - | 6.3084e-06 | 85825.6693 | 848.1324 | 86673.8016
180 | double | U61+S27 | 不操作（U61 基本策略） + 操作：开S62-3 | 318600 | 0 | 318600 | - | 6.3084e-06 | 85827.6791 | 848.1324 | 86675.8115
180 | double | U61+S28 | 不操作（U61 基本策略） + 不操作（S28 基本策略） | 561150 | 0 | 561150 | - | 6.3084e-06 | 85831.219 | 848.1324 | 86679.3514
180 | double | U61+S29 | 不操作（U61 基本策略） + 操作：开S62-3 | 318600 | 0 | 318600 | - | 6.3084e-06 | 85833.2289 | 848.1324 | 86681.3613
180 | double | U61+S13-1 | 不操作（U61 基本策略） + 不操作（S13-1 基本策略） | 318600 | 0 | 318600 | - | 6.3084e-06 | 85835.2387 | 848.1324 | 86683.3711
180 | double | U61+S29-2 | 不操作（U61 基本策略） + 不操作（S29-2 基本策略） | 318600 | 0 | 318600 | - | 6.3084e-06 | 85837.2486 | 848.1324 | 86685.381
180 | double | U61+S62-3 | 不操作（U61 基本策略） + 不操作（S62-3 基本策略） | 318600 | 0 | 318600 | - | 6.3084e-06 | 85839.2585 | 848.1324 | 86687.3908
180 | double | U61+CB1 | 不操作（U61 基本策略） + 操作：开S29-2 | 318600 | 0 | 318600 | - | 6.3084e-06 | 85841.2683 | 848.1324 | 86689.4007
180 | double | U61+CB2 | 不操作（U61 基本策略） + 操作：关S11+开S62-3+开S29-2 | 318600 | 489968.9579 | 808568.9579 | - | 6.3084e-06 | 85843.2782 | 851.2233 | 86694.5014
180 | double | U61+CB3 | 不操作（U61 基本策略） + 操作：开S29-2 | 318600 | 0 | 318600 | - | 6.3084e-06 | 85845.288 | 851.2233 | 86696.5113
180 | double | U61+DG1 | 不操作（U61 基本策略） + 打开开关 S7 | 318600 | 0 | 318600 | - | 1.5819e-05 | 85850.3278 | 851.2233 | 86701.5511
180 | double | U61+DG2 | 不操作（U61 基本策略） + 打开开关 S10 | 318600 | 0 | 318600 | - | 1.5819e-05 | 85855.3676 | 851.2233 | 86706.5908
180 | double | U61+DG3 | 不操作（U61 基本策略） + 不操作（DG3 基本策略） | 318600 | 0 | 318600 | - | 1.5819e-05 | 85860.4073 | 851.2233 | 86711.6306
180 | double | U61+DG4 | 不操作（U61 基本策略） + 打开开关 S16 | 318600 | 0 | 318600 | - | 1.5819e-05 | 85865.4471 | 851.2233 | 86716.6704
180 | double | U61+DG5 | 不操作（U61 基本策略） + 不操作（DG5 基本策略） | 318600 | 0 | 318600 | - | 1.5819e-05 | 85870.4869 | 851.2233 | 86721.7102
180 | double | U61+DG6 | 不操作（U61 基本策略） + 不操作（DG6 基本策略） | 318600 | 0 | 318600 | - | 1.5819e-05 | 85875.5267 | 851.2233 | 86726.7499
180 | double | U61+DG7 | 不操作（U61 基本策略） + 不操作（DG7 基本策略） | 318600 | 0 | 318600 | - | 1.5819e-05 | 85880.5664 | 851.2233 | 86731.7897
180 | double | U61+DG8 | 不操作（U61 基本策略） + 不操作（DG8 基本策略） | 318600 | 0 | 318600 | - | 1.5819e-05 | 85885.6062 | 851.2233 | 86736.8295
180 | double | U62+S1 | 不操作（U62 基本策略） + 操作：开S29-2 | 80400 | 0 | 80400 | - | 6.3084e-06 | 85886.1134 | 851.2233 | 86737.3367
180 | double | U62+S2 | 不操作（U62 基本策略） + 操作：开S13-1 | 80400 | 0 | 80400 | - | 6.3084e-06 | 85886.6206 | 851.2233 | 86737.8439
180 | double | U62+S3 | 不操作（U62 基本策略） + 操作：开S13-1 | 80400 | 0 | 80400 | - | 6.3084e-06 | 85887.1278 | 851.2233 | 86738.3511
180 | double | U62+S4 | 不操作（U62 基本策略） + 操作：开S13-1 | 80400 | 0 | 80400 | - | 6.3084e-06 | 85887.635 | 851.2233 | 86738.8583
180 | double | U62+S5 | 不操作（U62 基本策略） + 操作：开S13-1 | 80400 | 0 | 80400 | - | 6.3084e-06 | 85888.1422 | 851.2233 | 86739.3655
180 | double | U62+S6 | 不操作（U62 基本策略） + 不操作（S6 基本策略） | 1707900 | 0 | 1707900 | - | 6.3084e-06 | 85898.9163 | 851.2233 | 86750.1396
180 | double | U62+S7 | 不操作（U62 基本策略） + 不操作（S7 基本策略） | 80400 | 0 | 80400 | - | 6.3084e-06 | 85899.4235 | 851.2233 | 86750.6467
180 | double | U62+S8 | 不操作（U62 基本策略） + 操作：开S29-2 | 80400 | 0 | 80400 | - | 6.3084e-06 | 85899.9306 | 851.2233 | 86751.1539
180 | double | U62+S9 | 不操作（U62 基本策略） + 不操作（S9 基本策略） | 120600 | 0 | 120600 | - | 6.3084e-06 | 85900.6914 | 851.2233 | 86751.9147
180 | double | U62+S10 | 不操作（U62 基本策略） + 不操作（S10 基本策略） | 80400 | 0 | 80400 | - | 6.3084e-06 | 85901.1986 | 851.2233 | 86752.4219
180 | double | U62+S11 | 不操作（U62 基本策略） + 操作：开S29-2 | 80400 | 0 | 80400 | - | 6.3084e-06 | 85901.7058 | 851.2233 | 86752.9291
180 | double | U62+S12 | 不操作（U62 基本策略） + 操作：开S29-2 | 80400 | 0 | 80400 | - | 6.3084e-06 | 85902.213 | 851.2233 | 86753.4363
180 | double | U62+S13 | 不操作（U62 基本策略） + 不操作（S13 基本策略） | 1126600 | 0 | 1126600 | - | 6.3084e-06 | 85909.32 | 851.2233 | 86760.5433
180 | double | U62+S14 | 不操作（U62 基本策略） + 不操作（S14 基本策略） | 1059600 | 0 | 1059600 | - | 6.3084e-06 | 85916.0044 | 851.2233 | 86767.2277
180 | double | U62+S15 | 不操作（U62 基本策略） + 不操作（S15 基本策略） | 419400 | 0 | 419400 | - | 6.3084e-06 | 85918.6501 | 851.2233 | 86769.8734
180 | double | U62+S16 | 不操作（U62 基本策略） + 不操作（S16 基本策略） | 80400 | 0 | 80400 | - | 6.3084e-06 | 85919.1573 | 851.2233 | 86770.3806
180 | double | U62+S17 | 不操作（U62 基本策略） + 不操作（S17 基本策略） | 1029600 | 0 | 1029600 | - | 6.3084e-06 | 85925.6524 | 851.2233 | 86776.8757
180 | double | U62+S18 | 不操作（U62 基本策略） + 不操作（S18 基本策略） | 615300 | 0 | 615300 | - | 6.3084e-06 | 85929.534 | 851.2233 | 86780.7573
180 | double | U62+S19 | 不操作（U62 基本策略） + 不操作（S19 基本策略） | 771400 | 0 | 771400 | - | 6.3084e-06 | 85934.4003 | 851.2233 | 86785.6236
180 | double | U62+S20 | 不操作（U62 基本策略） + 不操作（S20 基本策略） | 346600 | 0 | 346600 | - | 6.3084e-06 | 85936.5868 | 851.2233 | 86787.8101
180 | double | U62+S21 | 不操作（U62 基本策略） + 不操作（S21 基本策略） | 1170300 | 0 | 1170300 | - | 6.3084e-06 | 85943.9695 | 851.2233 | 86795.1928
180 | double | U62+S22 | 不操作（U62 基本策略） + 不操作（S22 基本策略） | 361800 | 0 | 361800 | - | 6.3084e-06 | 85946.2518 | 851.2233 | 86797.4751
180 | double | U62+S23 | 不操作（U62 基本策略） + 不操作（S23 基本策略） | 1485200 | 0 | 1485200 | - | 6.3084e-06 | 85955.621 | 851.2233 | 86806.8443
180 | double | U62+S24 | 不操作（U62 基本策略） + 不操作（S24 基本策略） | 495800 | 0 | 495800 | - | 6.3084e-06 | 85958.7487 | 851.2233 | 86809.972
180 | double | U62+S25 | 不操作（U62 基本策略） + 不操作（S25 基本策略） | 766900 | 0 | 766900 | - | 6.3084e-06 | 85963.5866 | 851.2233 | 86814.8099
180 | double | U62+S26 | 不操作（U62 基本策略） + 不操作（S26 基本策略） | 314900 | 0 | 314900 | - | 6.3084e-06 | 85965.5731 | 851.2233 | 86816.7964
180 | double | U62+S27 | 不操作（U62 基本策略） + 操作：开S62-3 | 80400 | 0 | 80400 | - | 6.3084e-06 | 85966.0803 | 851.2233 | 86817.3036
180 | double | U62+S28 | 不操作（U62 基本策略） + 不操作（S28 基本策略） | 322950 | 0 | 322950 | - | 6.3084e-06 | 85968.1176 | 851.2233 | 86819.3409
180 | double | U62+S29 | 不操作（U62 基本策略） + 操作：开S62-3 | 80400 | 0 | 80400 | - | 6.3084e-06 | 85968.6248 | 851.2233 | 86819.8481
180 | double | U62+S13-1 | 不操作（U62 基本策略） + 不操作（S13-1 基本策略） | 80400 | 0 | 80400 | - | 6.3084e-06 | 85969.132 | 851.2233 | 86820.3553
180 | double | U62+S29-2 | 不操作（U62 基本策略） + 不操作（S29-2 基本策略） | 80400 | 0 | 80400 | - | 6.3084e-06 | 85969.6392 | 851.2233 | 86820.8625
180 | double | U62+S62-3 | 不操作（U62 基本策略） + 不操作（S62-3 基本策略） | 80400 | 0 | 80400 | - | 6.3084e-06 | 85970.1464 | 851.2233 | 86821.3697
180 | double | U58+S25 | 不操作（U58 基本策略） + 不操作（S25 基本策略） | 898900 | 0 | 898900 | - | 6.3084e-06 | 85975.817 | 851.2233 | 86827.0403
180 | double | U58+S26 | 不操作（U58 基本策略） + 不操作（S26 基本策略） | 446900 | 0 | 446900 | - | 6.3084e-06 | 85978.6362 | 851.2233 | 86829.8595
180 | double | U58+S27 | 不操作（U58 基本策略） + 操作：开S62-3 | 212400 | 0 | 212400 | - | 6.3084e-06 | 85979.9761 | 851.2233 | 86831.1994
180 | double | U58+S28 | 不操作（U58 基本策略） + 不操作（S28 基本策略） | 454950 | 0 | 454950 | - | 6.3084e-06 | 85982.8461 | 851.2233 | 86834.0694
180 | double | U58+S29 | 不操作（U58 基本策略） + 操作：开S62-3 | 212400 | 0 | 212400 | - | 6.3084e-06 | 85984.186 | 851.2233 | 86835.4093
180 | double | U58+S13-1 | 不操作（U58 基本策略） + 不操作（S13-1 基本策略） | 212400 | 0 | 212400 | - | 6.3084e-06 | 85985.5259 | 851.2233 | 86836.7492
180 | double | U58+S29-2 | 不操作（U58 基本策略） + 不操作（S29-2 基本策略） | 212400 | 0 | 212400 | - | 6.3084e-06 | 85986.8658 | 851.2233 | 86838.0891
180 | double | U58+S62-3 | 不操作（U58 基本策略） + 不操作（S62-3 基本策略） | 212400 | 0 | 212400 | - | 6.3084e-06 | 85988.2057 | 851.2233 | 86839.429
180 | double | U58+CB1 | 不操作（U58 基本策略） + 操作：开S29-2 | 212400 | 0 | 212400 | - | 6.3084e-06 | 85989.5456 | 851.2233 | 86840.7689
180 | double | U58+CB2 | 不操作（U58 基本策略） + 操作：关S11+开S62-3+开S29-2 | 212400 | 489406.8318 | 701806.8318 | - | 6.3084e-06 | 85990.8855 | 854.3107 | 86845.1962
180 | double | U58+CB3 | 不操作（U58 基本策略） + 操作：开S29-2 | 212400 | 0 | 212400 | - | 6.3084e-06 | 85992.2254 | 854.3107 | 86846.5361
180 | double | U58+DG1 | 不操作（U58 基本策略） + 打开开关 S7 | 212400 | 0 | 212400 | - | 1.5819e-05 | 85995.5853 | 854.3107 | 86849.8959
180 | double | U58+DG2 | 不操作（U58 基本策略） + 打开开关 S10 | 212400 | 0 | 212400 | - | 1.5819e-05 | 85998.9451 | 854.3107 | 86853.2558
180 | double | U58+DG3 | 不操作（U58 基本策略） + 不操作（DG3 基本策略） | 212400 | 0 | 212400 | - | 1.5819e-05 | 86002.305 | 854.3107 | 86856.6156
180 | double | U58+DG4 | 不操作（U58 基本策略） + 打开开关 S16 | 212400 | 0 | 212400 | - | 1.5819e-05 | 86005.6648 | 854.3107 | 86859.9755
180 | double | U58+DG5 | 不操作（U58 基本策略） + 不操作（DG5 基本策略） | 212400 | 0 | 212400 | - | 1.5819e-05 | 86009.0247 | 854.3107 | 86863.3353
180 | double | U58+DG6 | 不操作（U58 基本策略） + 不操作（DG6 基本策略） | 212400 | 0 | 212400 | - | 1.5819e-05 | 86012.3845 | 854.3107 | 86866.6952
180 | double | U58+DG7 | 不操作（U58 基本策略） + 不操作（DG7 基本策略） | 212400 | 0 | 212400 | - | 1.5819e-05 | 86015.7444 | 854.3107 | 86870.055
180 | double | U58+DG8 | 不操作（U58 基本策略） + 不操作（DG8 基本策略） | 212400 | 0 | 212400 | - | 1.5819e-05 | 86019.1042 | 854.3107 | 86873.4149
180 | double | U59+S1 | 不操作（U59 基本策略） + 操作：开S29-2 | 30150 | 0 | 30150 | - | 6.3084e-06 | 86019.2944 | 854.3107 | 86873.6051
180 | double | U59+S2 | 不操作（U59 基本策略） + 操作：开S13-1 | 30150 | 0 | 30150 | - | 6.3084e-06 | 86019.4846 | 854.3107 | 86873.7953
180 | double | U59+S3 | 不操作（U59 基本策略） + 操作：开S13-1 | 30150 | 0 | 30150 | - | 6.3084e-06 | 86019.6748 | 854.3107 | 86873.9855
180 | double | U59+S4 | 不操作（U59 基本策略） + 操作：开S13-1 | 30150 | 0 | 30150 | - | 6.3084e-06 | 86019.865 | 854.3107 | 86874.1757
180 | double | U59+S5 | 不操作（U59 基本策略） + 操作：开S13-1 | 30150 | 0 | 30150 | - | 6.3084e-06 | 86020.0552 | 854.3107 | 86874.3659
180 | double | U59+S6 | 不操作（U59 基本策略） + 不操作（S6 基本策略） | 1657650 | 0 | 1657650 | - | 6.3084e-06 | 86030.5123 | 854.3107 | 86884.823
180 | double | U59+S7 | 不操作（U59 基本策略） + 不操作（S7 基本策略） | 30150 | 0 | 30150 | - | 6.3084e-06 | 86030.7025 | 854.3107 | 86885.0132
180 | double | U59+S8 | 不操作（U59 基本策略） + 操作：开S29-2 | 30150 | 0 | 30150 | - | 6.3084e-06 | 86030.8927 | 854.3107 | 86885.2034
180 | double | U59+S9 | 不操作（U59 基本策略） + 不操作（S9 基本策略） | 70350 | 0 | 70350 | - | 6.3084e-06 | 86031.3365 | 854.3107 | 86885.6471
180 | double | U59+S10 | 不操作（U59 基本策略） + 不操作（S10 基本策略） | 30150 | 0 | 30150 | - | 6.3084e-06 | 86031.5267 | 854.3107 | 86885.8373
180 | double | U59+S11 | 不操作（U59 基本策略） + 操作：开S29-2 | 30150 | 0 | 30150 | - | 6.3084e-06 | 86031.7169 | 854.3107 | 86886.0275
180 | double | U60+S29 | 不操作（U60 基本策略） + 操作：开S62-3 | 40200 | 0 | 40200 | - | 6.3084e-06 | 86031.9705 | 854.3107 | 86886.2811
180 | double | U60+S13-1 | 不操作（U60 基本策略） + 不操作（S13-1 基本策略） | 40200 | 0 | 40200 | - | 6.3084e-06 | 86032.2241 | 854.3107 | 86886.5347
180 | double | U60+S29-2 | 不操作（U60 基本策略） + 不操作（S29-2 基本策略） | 40200 | 0 | 40200 | - | 6.3084e-06 | 86032.4777 | 854.3107 | 86886.7883
180 | double | U60+S62-3 | 不操作（U60 基本策略） + 不操作（S62-3 基本策略） | 40200 | 0 | 40200 | - | 6.3084e-06 | 86032.7313 | 854.3107 | 86887.0419
180 | double | U60+CB1 | 不操作（U60 基本策略） + 操作：开S29-2 | 40200 | 0 | 40200 | - | 6.3084e-06 | 86032.9849 | 854.3107 | 86887.2955
180 | double | U60+CB2 | 不操作（U60 基本策略） + 操作：关S11+开S62-3+开S29-2 | 40200 | 489761.8354 | 529961.8354 | - | 6.3084e-06 | 86033.2385 | 857.4003 | 86890.6387
180 | double | U60+CB3 | 不操作（U60 基本策略） + 操作：开S29-2 | 40200 | 0 | 40200 | - | 6.3084e-06 | 86033.4921 | 857.4003 | 86890.8923
180 | double | U60+DG1 | 不操作（U60 基本策略） + 打开开关 S7 | 40200 | 0 | 40200 | - | 1.5819e-05 | 86034.128 | 857.4003 | 86891.5282
180 | double | U60+DG2 | 不操作（U60 基本策略） + 打开开关 S10 | 40200 | 0 | 40200 | - | 1.5819e-05 | 86034.7639 | 857.4003 | 86892.1641
180 | double | U60+DG3 | 不操作（U60 基本策略） + 不操作（DG3 基本策略） | 40200 | 0 | 40200 | - | 1.5819e-05 | 86035.3998 | 857.4003 | 86892.8
180 | double | U60+DG4 | 不操作（U60 基本策略） + 打开开关 S16 | 40200 | 0 | 40200 | - | 1.5819e-05 | 86036.0357 | 857.4003 | 86893.4359
180 | double | U60+DG5 | 不操作（U60 基本策略） + 不操作（DG5 基本策略） | 40200 | 0 | 40200 | - | 1.5819e-05 | 86036.6716 | 857.4003 | 86894.0718
180 | double | U60+DG6 | 不操作（U60 基本策略） + 不操作（DG6 基本策略） | 40200 | 0 | 40200 | - | 1.5819e-05 | 86037.3075 | 857.4003 | 86894.7077
180 | double | U60+DG7 | 不操作（U60 基本策略） + 不操作（DG7 基本策略） | 40200 | 0 | 40200 | - | 1.5819e-05 | 86037.9434 | 857.4003 | 86895.3437
180 | double | U60+DG8 | 不操作（U60 基本策略） + 不操作（DG8 基本策略） | 40200 | 0 | 40200 | - | 1.5819e-05 | 86038.5793 | 857.4003 | 86895.9796
180 | double | U61+S1 | 不操作（U61 基本策略） + 操作：开S29-2 | 318600 | 0 | 318600 | - | 6.3084e-06 | 86040.5891 | 857.4003 | 86897.9894
180 | double | U61+S2 | 不操作（U61 基本策略） + 操作：开S13-1 | 318600 | 0 | 318600 | - | 6.3084e-06 | 86042.599 | 857.4003 | 86899.9993
180 | double | U61+S3 | 不操作（U61 基本策略） + 操作：开S13-1 | 318600 | 0 | 318600 | - | 6.3084e-06 | 86044.6088 | 857.4003 | 86902.0091
180 | double | U61+S4 | 不操作（U61 基本策略） + 操作：开S13-1 | 318600 | 0 | 318600 | - | 6.3084e-06 | 86046.6187 | 857.4003 | 86904.019
180 | double | U61+S5 | 不操作（U61 基本策略） + 操作：开S13-1 | 318600 | 0 | 318600 | - | 6.3084e-06 | 86048.6285 | 857.4003 | 86906.0288
180 | double | U61+S6 | 不操作（U61 基本策略） + 不操作（S6 基本策略） | 1946100 | 0 | 1946100 | - | 6.3084e-06 | 86060.9053 | 857.4003 | 86918.3055
180 | double | U61+S7 | 不操作（U61 基本策略） + 不操作（S7 基本策略） | 318600 | 0 | 318600 | - | 6.3084e-06 | 86062.9151 | 857.4003 | 86920.3154
180 | double | U61+S8 | 不操作（U61 基本策略） + 操作：开S29-2 | 318600 | 0 | 318600 | - | 6.3084e-06 | 86064.925 | 857.4003 | 86922.3253
180 | double | U61+S9 | 不操作（U61 基本策略） + 不操作（S9 基本策略） | 358800 | 0 | 358800 | - | 6.3084e-06 | 86067.1884 | 857.4003 | 86924.5887
180 | double | U61+S10 | 不操作（U61 基本策略） + 不操作（S10 基本策略） | 318600 | 0 | 318600 | - | 6.3084e-06 | 86069.1983 | 857.4003 | 86926.5985
180 | double | U61+S11 | 不操作（U61 基本策略） + 操作：开S29-2 | 318600 | 0 | 318600 | - | 6.3084e-06 | 86071.2081 | 857.4003 | 86928.6084
180 | double | U61+S12 | 不操作（U61 基本策略） + 操作：开S29-2 | 318600 | 0 | 318600 | - | 6.3084e-06 | 86073.218 | 857.4003 | 86930.6182
180 | double | U61+S13 | 不操作（U61 基本策略） + 不操作（S13 基本策略） | 1364800 | 0 | 1364800 | - | 6.3084e-06 | 86081.8277 | 857.4003 | 86939.2279
180 | double | U61+S14 | 不操作（U61 基本策略） + 不操作（S14 基本策略） | 1297800 | 0 | 1297800 | - | 6.3084e-06 | 86090.0147 | 857.4003 | 86947.4149
180 | double | U61+S15 | 不操作（U61 基本策略） + 不操作（S15 基本策略） | 657600 | 0 | 657600 | - | 6.3084e-06 | 86094.1631 | 857.4003 | 86951.5633
180 | double | U39+S62-3 | 不操作（U39 基本策略） + 不操作（S62-3 基本策略） | 60300 | 0 | 60300 | - | 6.3084e-06 | 86094.5435 | 857.4003 | 86951.9437
180 | double | U39+CB1 | 不操作（U39 基本策略） + 操作：开S29-2 | 60300 | 0 | 60300 | - | 6.3084e-06 | 86094.9239 | 857.4003 | 86952.3241
180 | double | U39+CB2 | 开DG8 + 断S26 + 操作：关S11+开S62-3+开S29-2 | 294800 | 51353.5066 | 346153.5066 | - | 6.3084e-06 | 86096.7836 | 857.7242 | 86954.5078
180 | double | U39+CB3 | 不操作（U39 基本策略） + 操作：开S29-2 | 60300 | 0 | 60300 | - | 6.3084e-06 | 86097.164 | 857.7242 | 86954.8882
180 | double | U39+DG1 | 不操作（U39 基本策略） + 打开开关 S7 | 60300 | 0 | 60300 | - | 1.5819e-05 | 86098.1178 | 857.7242 | 86955.842
180 | double | U39+DG2 | 不操作（U39 基本策略） + 打开开关 S10 | 60300 | 0 | 60300 | - | 1.5819e-05 | 86099.0717 | 857.7242 | 86956.7959
180 | double | U39+DG3 | 不操作（U39 基本策略） + 不操作（DG3 基本策略） | 60300 | 0 | 60300 | - | 1.5819e-05 | 86100.0255 | 857.7242 | 86957.7498
180 | double | U39+DG4 | 不操作（U39 基本策略） + 打开开关 S16 | 60300 | 0 | 60300 | - | 1.5819e-05 | 86100.9794 | 857.7242 | 86958.7036
180 | double | U39+DG5 | 不操作（U39 基本策略） + 不操作（DG5 基本策略） | 60300 | 0 | 60300 | - | 1.5819e-05 | 86101.9332 | 857.7242 | 86959.6575
180 | double | U39+DG6 | 不操作（U39 基本策略） + 不操作（DG6 基本策略） | 60300 | 0 | 60300 | - | 1.5819e-05 | 86102.8871 | 857.7242 | 86960.6113
180 | double | U39+DG7 | 不操作（U39 基本策略） + 不操作（DG7 基本策略） | 60300 | 0 | 60300 | - | 1.5819e-05 | 86103.841 | 857.7242 | 86961.5652
180 | double | U39+DG8 | 不操作（U39 基本策略） + 不操作（DG8 基本策略） | 60300 | 0 | 60300 | - | 1.5819e-05 | 86104.7948 | 857.7242 | 86962.519
180 | double | U40+S1 | 不操作（U40 基本策略） + 操作：开S29-2 | 424800 | 0 | 424800 | - | 6.3084e-06 | 86107.4746 | 857.7242 | 86965.1988
180 | double | U40+S2 | 不操作（U40 基本策略） + 操作：开S62-3+开S13-1 | 424800 | 0 | 424800 | - | 6.3084e-06 | 86110.1544 | 857.7242 | 86967.8786
180 | double | U40+S3 | 不操作（U40 基本策略） + 操作：开S13-1 | 424800 | 0 | 424800 | - | 6.3084e-06 | 86112.8342 | 857.7242 | 86970.5584
180 | double | U40+S4 | 不操作（U40 基本策略） + 操作：开S13-1 | 424800 | 0 | 424800 | - | 6.3084e-06 | 86115.514 | 857.7242 | 86973.2382
180 | double | U40+S5 | 不操作（U40 基本策略） + 操作：开S13-1 | 424800 | 0 | 424800 | - | 6.3084e-06 | 86118.1938 | 857.7242 | 86975.918
180 | double | U40+S6 | 不操作（U40 基本策略） + 不操作（S6 基本策略） | 2052300 | 0 | 2052300 | - | 6.3084e-06 | 86131.1405 | 857.7242 | 86988.8647
180 | double | U40+S7 | 不操作（U40 基本策略） + 不操作（S7 基本策略） | 424800 | 0 | 424800 | - | 6.3084e-06 | 86133.8203 | 857.7242 | 86991.5445
180 | double | U40+S8 | 不操作（U40 基本策略） + 操作：开S29-2 | 424800 | 0 | 424800 | - | 6.3084e-06 | 86136.5001 | 857.7242 | 86994.2243
180 | double | U40+S9 | 不操作（U40 基本策略） + 不操作（S9 基本策略） | 465000 | 0 | 465000 | - | 6.3084e-06 | 86139.4335 | 857.7242 | 86997.1577
180 | double | U40+S10 | 不操作（U40 基本策略） + 不操作（S10 基本策略） | 424800 | 0 | 424800 | - | 6.3084e-06 | 86142.1133 | 857.7242 | 86999.8375
180 | double | U40+S11 | 不操作（U40 基本策略） + 操作：开S29-2 | 424800 | 0 | 424800 | - | 6.3084e-06 | 86144.7931 | 857.7242 | 87002.5173
180 | double | U40+S12 | 不操作（U40 基本策略） + 操作：开S29-2 | 424800 | 0 | 424800 | - | 6.3084e-06 | 86147.4729 | 857.7242 | 87005.1971
180 | double | U40+S13 | 不操作（U40 基本策略） + 不操作（S13 基本策略） | 1471000 | 0 | 1471000 | - | 6.3084e-06 | 86156.7525 | 857.7242 | 87014.4768
180 | double | U40+S14 | 不操作（U40 基本策略） + 不操作（S14 基本策略） | 1404000 | 0 | 1404000 | - | 6.3084e-06 | 86165.6095 | 857.7242 | 87023.3337
180 | double | U40+S15 | 不操作（U40 基本策略） + 不操作（S15 基本策略） | 763800 | 0 | 763800 | - | 6.3084e-06 | 86170.4278 | 857.7242 | 87028.1521
180 | double | U40+S16 | 不操作（U40 基本策略） + 不操作（S16 基本策略） | 424800 | 0 | 424800 | - | 6.3084e-06 | 86173.1076 | 857.7242 | 87030.8319
180 | double | U40+S17 | 不操作（U40 基本策略） + 不操作（S17 基本策略） | 1374000 | 0 | 1374000 | - | 6.3084e-06 | 86181.7754 | 857.7242 | 87039.4996
180 | double | U40+S18 | 不操作（U40 基本策略） + 不操作（S18 基本策略） | 959700 | 0 | 959700 | - | 6.3084e-06 | 86187.8295 | 857.7242 | 87045.5537
180 | double | U55+CB2 | 开DG8 + 断S26 + 操作：关S11+开S62-3+开S29-2 | 368500 | 51353.5066 | 419853.5066 | - | 6.3084e-06 | 86190.1542 | 858.0482 | 87048.2023
180 | double | U55+CB3 | 不操作（U55 基本策略） + 操作：开S29-2 | 134000 | 0 | 134000 | - | 6.3084e-06 | 86190.9995 | 858.0482 | 87049.0477
180 | double | U55+DG1 | 不操作（U55 基本策略） + 打开开关 S7 | 134000 | 0 | 134000 | - | 1.5819e-05 | 86193.1192 | 858.0482 | 87051.1673
180 | double | U55+DG2 | 不操作（U55 基本策略） + 打开开关 S10 | 134000 | 0 | 134000 | - | 1.5819e-05 | 86195.2388 | 858.0482 | 87053.287
180 | double | U55+DG3 | 不操作（U55 基本策略） + 不操作（DG3 基本策略） | 134000 | 0 | 134000 | - | 1.5819e-05 | 86197.3585 | 858.0482 | 87055.4067
180 | double | U55+DG4 | 不操作（U55 基本策略） + 打开开关 S16 | 134000 | 0 | 134000 | - | 1.5819e-05 | 86199.4782 | 858.0482 | 87057.5264
180 | double | U55+DG5 | 不操作（U55 基本策略） + 不操作（DG5 基本策略） | 134000 | 0 | 134000 | - | 1.5819e-05 | 86201.5979 | 858.0482 | 87059.6461
180 | double | U55+DG6 | 不操作（U55 基本策略） + 不操作（DG6 基本策略） | 134000 | 0 | 134000 | - | 1.5819e-05 | 86203.7176 | 858.0482 | 87061.7657
180 | double | U55+DG7 | 不操作（U55 基本策略） + 不操作（DG7 基本策略） | 134000 | 0 | 134000 | - | 1.5819e-05 | 86205.8372 | 858.0482 | 87063.8854
180 | double | U55+DG8 | 不操作（U55 基本策略） + 不操作（DG8 基本策略） | 134000 | 0 | 134000 | - | 1.5819e-05 | 86207.9569 | 858.0482 | 87066.0051
180 | double | U56+S1 | 不操作（U56 基本策略） + 操作：开S29-2 | 90400 | 0 | 90400 | - | 6.3084e-06 | 86208.5272 | 858.0482 | 87066.5754
180 | double | U56+S2 | 不操作（U56 基本策略） + 操作：开S13-1 | 90400 | 0 | 90400 | - | 6.3084e-06 | 86209.0975 | 858.0482 | 87067.1456
180 | double | U56+S3 | 不操作（U56 基本策略） + 操作：开S13-1 | 90400 | 0 | 90400 | - | 6.3084e-06 | 86209.6677 | 858.0482 | 87067.7159
180 | double | U56+S4 | 不操作（U56 基本策略） + 操作：开S13-1 | 90400 | 0 | 90400 | - | 6.3084e-06 | 86210.238 | 858.0482 | 87068.2862
180 | double | U56+S5 | 不操作（U56 基本策略） + 操作：开S13-1 | 90400 | 0 | 90400 | - | 6.3084e-06 | 86210.8083 | 858.0482 | 87068.8565
180 | double | U56+S6 | 不操作（U56 基本策略） + 不操作（S6 基本策略） | 1717900 | 0 | 1717900 | - | 6.3084e-06 | 86221.6455 | 858.0482 | 87079.6937
180 | double | U56+S7 | 不操作（U56 基本策略） + 不操作（S7 基本策略） | 90400 | 0 | 90400 | - | 6.3084e-06 | 86222.2157 | 858.0482 | 87080.2639
180 | double | U56+S8 | 不操作（U56 基本策略） + 操作：开S29-2 | 90400 | 0 | 90400 | - | 6.3084e-06 | 86222.786 | 858.0482 | 87080.8342
180 | double | U56+S9 | 不操作（U56 基本策略） + 不操作（S9 基本策略） | 130600 | 0 | 130600 | - | 6.3084e-06 | 86223.6099 | 858.0482 | 87081.6581
180 | double | U56+S10 | 不操作（U56 基本策略） + 不操作（S10 基本策略） | 90400 | 0 | 90400 | - | 6.3084e-06 | 86224.1802 | 858.0482 | 87082.2284
180 | double | U56+S11 | 不操作（U56 基本策略） + 操作：开S29-2 | 90400 | 0 | 90400 | - | 6.3084e-06 | 86224.7505 | 858.0482 | 87082.7986
180 | double | U56+S12 | 不操作（U56 基本策略） + 操作：开S29-2 | 90400 | 0 | 90400 | - | 6.3084e-06 | 86225.3207 | 858.0482 | 87083.3689
180 | double | U56+S13 | 不操作（U56 基本策略） + 不操作（S13 基本策略） | 1136600 | 0 | 1136600 | - | 6.3084e-06 | 86232.4908 | 858.0482 | 87090.539
180 | double | U56+S14 | 不操作（U56 基本策略） + 不操作（S14 基本策略） | 1069600 | 0 | 1069600 | - | 6.3084e-06 | 86239.2383 | 858.0482 | 87097.2865
180 | double | U56+S15 | 不操作（U56 基本策略） + 不操作（S15 基本策略） | 429400 | 0 | 429400 | - | 6.3084e-06 | 86241.9471 | 858.0482 | 87099.9953
180 | double | U56+S16 | 不操作（U56 基本策略） + 不操作（S16 基本策略） | 90400 | 0 | 90400 | - | 6.3084e-06 | 86242.5174 | 858.0482 | 87100.5656
180 | double | U56+S17 | 不操作（U56 基本策略） + 不操作（S17 基本策略） | 1039600 | 0 | 1039600 | - | 6.3084e-06 | 86249.0756 | 858.0482 | 87107.1238
180 | double | U56+S18 | 不操作（U56 基本策略） + 不操作（S18 基本策略） | 625300 | 0 | 625300 | - | 6.3084e-06 | 86253.0202 | 858.0482 | 87111.0684
180 | double | U56+S19 | 不操作（U56 基本策略） + 不操作（S19 基本策略） | 781400 | 0 | 781400 | - | 6.3084e-06 | 86257.9496 | 858.0482 | 87115.9978
180 | double | U56+S20 | 不操作（U56 基本策略） + 不操作（S20 基本策略） | 356600 | 0 | 356600 | - | 6.3084e-06 | 86260.1991 | 858.0482 | 87118.2473
180 | double | L59+U31 | 操作：开S62-3 + 不操作（U31 基本策略） | 271200 | 0 | 271200 | - | 6.297e-07 | 86260.3699 | 858.0482 | 87118.4181
180 | double | L59+U32 | 操作：开S62-3 + 不操作（U32 基本策略） | 708000 | 0 | 708000 | - | 6.297e-07 | 86260.8157 | 858.0482 | 87118.8639
180 | double | L59+U33 | 操作：开S62-3 + 不操作（U33 基本策略） | 339000 | 0 | 339000 | - | 6.297e-07 | 86261.0292 | 858.0482 | 87119.0774
180 | double | L59+U34 | 操作：开S62-3 + 不操作（U34 基本策略） | 203400 | 0 | 203400 | - | 6.297e-07 | 86261.1573 | 858.0482 | 87119.2055
180 | double | L59+U35 | 操作：开S62-3 + 不操作（U35 基本策略） | 26800 | 0 | 26800 | - | 6.297e-07 | 86261.1742 | 858.0482 | 87119.2224
180 | double | L59+U36 | 操作：开S62-3 + 不操作（U36 基本策略） | 354000 | 0 | 354000 | - | 6.297e-07 | 86261.3971 | 858.0482 | 87119.4453
180 | double | L59+U37 | 操作：开S62-3 + 不操作（U37 基本策略） | 60300 | 0 | 60300 | - | 6.297e-07 | 86261.4351 | 858.0482 | 87119.4832
180 | double | L59+U38 | 操作：开S62-3 + 不操作（U38 基本策略） | 474600 | 0 | 474600 | - | 6.297e-07 | 86261.7339 | 858.0482 | 87119.7821
180 | double | L59+U39 | 操作：开S62-3 + 不操作（U39 基本策略） | 60300 | 0 | 60300 | - | 6.297e-07 | 86261.7719 | 858.0482 | 87119.8201
180 | double | L59+U40 | 操作：开S62-3 + 不操作（U40 基本策略） | 424800 | 0 | 424800 | - | 6.297e-07 | 86262.0394 | 858.0482 | 87120.0876
180 | double | L59+U41 | 操作：开S62-3 + 不操作（U41 基本策略） | 40200 | 0 | 40200 | - | 6.297e-07 | 86262.0647 | 858.0482 | 87120.1129
180 | double | L59+U42 | 操作：开S62-3 + 不操作（U42 基本策略） | 226000 | 0 | 226000 | - | 6.297e-07 | 86262.207 | 858.0482 | 87120.2552
180 | double | L59+U43 | 操作：开S62-3 + 不操作（U43 基本策略） | 26800 | 0 | 26800 | - | 6.297e-07 | 86262.2239 | 858.0482 | 87120.2721
180 | double | L59+U44 | 操作：开S62-3 + 不操作（U44 基本策略） | 40200 | 0 | 40200 | - | 6.297e-07 | 86262.2492 | 858.0482 | 87120.2974
180 | double | L59+U45 | 操作：开S62-3 + 不操作（U45 基本策略） | 424800 | 0 | 424800 | - | 6.297e-07 | 86262.5167 | 858.0482 | 87120.5649
180 | double | L59+U46 | 操作：开S62-3 + 不操作（U46 基本策略） | 100500 | 0 | 100500 | - | 6.297e-07 | 86262.58 | 858.0482 | 87120.6282
180 | double | L59+U47 | 操作：开S62-3 + 不操作（U47 基本策略） | 708000 | 0 | 708000 | - | 6.297e-07 | 86263.0258 | 858.0482 | 87121.074
180 | double | L59+U48 | 操作：开S62-3 + 不操作（U48 基本策略） | 281400 | 0 | 281400 | - | 6.297e-07 | 86263.203 | 858.0482 | 87121.2512
180 | double | L59+U49 | 操作：开S62-3 + 不操作（U49 基本策略） | 949200 | 0 | 949200 | - | 6.297e-07 | 86263.8007 | 858.0482 | 87121.8489
180 | double | L59+U50 | 操作：开S62-3 + 不操作（U50 基本策略） | 40200 | 0 | 40200 | - | 6.297e-07 | 86263.826 | 858.0482 | 87121.8742
180 | double | L59+U51 | 操作：开S62-3 + 不操作（U51 基本策略） | 281400 | 0 | 281400 | - | 6.297e-07 | 86264.0032 | 858.0482 | 87122.0514
180 | double | L59+U52 | 操作：开S62-3 + 不操作（U52 基本策略） | 134000 | 0 | 134000 | - | 6.297e-07 | 86264.0876 | 858.0482 | 87122.1358
180 | double | L59+U53 | 操作：开S62-3 + 不操作（U53 基本策略） | 452000 | 0 | 452000 | - | 6.297e-07 | 86264.3722 | 858.0482 | 87122.4204
180 | double | L59+U54 | 操作：开S62-3 + 不操作（U54 基本策略） | 100500 | 0 | 100500 | - | 6.297e-07 | 86264.4355 | 858.0482 | 87122.4837
180 | double | L59+U55 | 操作：开S62-3 + 不操作（U55 基本策略） | 134000 | 0 | 134000 | - | 6.297e-07 | 86264.5199 | 858.0482 | 87122.5681
180 | double | L59+U56 | 操作：开S62-3 + 不操作（U56 基本策略） | 90400 | 0 | 90400 | - | 6.297e-07 | 86264.5768 | 858.0482 | 87122.625
180 | double | L59+U57 | 操作：开S62-3 + 不操作（U57 基本策略） | 80400 | 0 | 80400 | - | 6.297e-07 | 86264.6275 | 858.0482 | 87122.6756
180 | double | L59+U58 | 操作：开S62-3 + 不操作（U58 基本策略） | 212400 | 0 | 212400 | - | 6.297e-07 | 86264.7612 | 858.0482 | 87122.8094
180 | double | L59+U59 | 操作：开S62-3 + 不操作（U59 基本策略） | 30150 | 0 | 30150 | - | 6.297e-07 | 86264.7802 | 858.0482 | 87122.8284
180 | double | L59+U60 | 操作：开S62-3 + 不操作（U60 基本策略） | 40200 | 0 | 40200 | - | 6.297e-07 | 86264.8055 | 858.0482 | 87122.8537
180 | double | U47+S18 | 不操作（U47 基本策略） + 不操作（S18 基本策略） | 1242900 | 0 | 1242900 | - | 6.3084e-06 | 86272.6462 | 858.0482 | 87130.6944
180 | double | U47+S19 | 不操作（U47 基本策略） + 不操作（S19 基本策略） | 1399000 | 0 | 1399000 | - | 6.3084e-06 | 86281.4716 | 858.0482 | 87139.5198
180 | double | U47+S20 | 不操作（U47 基本策略） + 不操作（S20 基本策略） | 974200 | 0 | 974200 | - | 6.3084e-06 | 86287.6173 | 858.0482 | 87145.6654
180 | double | U47+S21 | 不操作（U47 基本策略） + 不操作（S21 基本策略） | 1797900 | 0 | 1797900 | - | 6.3084e-06 | 86298.9591 | 858.0482 | 87157.0073
180 | double | U47+S22 | 不操作（U47 基本策略） + 不操作（S22 基本策略） | 989400 | 0 | 989400 | - | 6.3084e-06 | 86305.2006 | 858.0482 | 87163.2488
180 | double | U47+S23 | 不操作（U47 基本策略） + 不操作（S23 基本策略） | 2112800 | 0 | 2112800 | - | 6.3084e-06 | 86318.5289 | 858.0482 | 87176.5771
180 | double | U47+S24 | 不操作（U47 基本策略） + 不操作（S24 基本策略） | 1123400 | 0 | 1123400 | - | 6.3084e-06 | 86325.6158 | 858.0482 | 87183.664
180 | double | U47+S25 | 不操作（U47 基本策略） + 不操作（S25 基本策略） | 1394500 | 0 | 1394500 | - | 6.3084e-06 | 86334.4128 | 858.0482 | 87192.461
180 | double | U47+S26 | 不操作（U47 基本策略） + 不操作（S26 基本策略） | 942500 | 0 | 942500 | - | 6.3084e-06 | 86340.3585 | 858.0482 | 87198.4067
180 | double | U47+S27 | 不操作（U47 基本策略） + 操作：开S62-3 | 708000 | 0 | 708000 | - | 6.3084e-06 | 86344.8248 | 858.0482 | 87202.873
180 | double | U47+S28 | 不操作（U47 基本策略） + 不操作（S28 基本策略） | 950550 | 0 | 950550 | - | 6.3084e-06 | 86350.8212 | 858.0482 | 87208.8694
180 | double | U47+S29 | 不操作（U47 基本策略） + 操作：开S62-3 | 708000 | 0 | 708000 | - | 6.3084e-06 | 86355.2876 | 858.0482 | 87213.3358
180 | double | U47+S13-1 | 不操作（U47 基本策略） + 不操作（S13-1 基本策略） | 708000 | 0 | 708000 | - | 6.3084e-06 | 86359.7539 | 858.0482 | 87217.8021
180 | double | U47+S29-2 | 不操作（U47 基本策略） + 不操作（S29-2 基本策略） | 708000 | 0 | 708000 | - | 6.3084e-06 | 86364.2202 | 858.0482 | 87222.2684
180 | double | U47+S62-3 | 不操作（U47 基本策略） + 不操作（S62-3 基本策略） | 708000 | 0 | 708000 | - | 6.3084e-06 | 86368.6866 | 858.0482 | 87226.7348
180 | double | U47+CB1 | 不操作（U47 基本策略） + 操作：开S29-2 | 708000 | 0 | 708000 | - | 6.3084e-06 | 86373.1529 | 858.0482 | 87231.2011
180 | double | U47+CB2 | 不操作（U47 基本策略） + 操作：关S11+开S62-3+开S29-2 | 708000 | 386712.8139 | 1094712.8139 | - | 6.3084e-06 | 86377.6192 | 860.4877 | 87238.107
180 | double | U47+CB3 | 不操作（U47 基本策略） + 操作：开S29-2 | 708000 | 0 | 708000 | - | 6.3084e-06 | 86382.0856 | 860.4877 | 87242.5733
180 | double | U47+DG1 | 不操作（U47 基本策略） + 打开开关 S7 | 708000 | 0 | 708000 | - | 1.5819e-05 | 86393.2851 | 860.4877 | 87253.7728
180 | double | U47+DG2 | 不操作（U47 基本策略） + 打开开关 S10 | 708000 | 0 | 708000 | - | 1.5819e-05 | 86404.4846 | 860.4877 | 87264.9723
180 | double | U47+DG3 | 不操作（U47 基本策略） + 不操作（DG3 基本策略） | 708000 | 0 | 708000 | - | 1.5819e-05 | 86415.6841 | 860.4877 | 87276.1718
180 | double | U47+DG4 | 不操作（U47 基本策略） + 打开开关 S16 | 708000 | 0 | 708000 | - | 1.5819e-05 | 86426.8836 | 860.4877 | 87287.3713
180 | double | U47+DG5 | 不操作（U47 基本策略） + 不操作（DG5 基本策略） | 708000 | 0 | 708000 | - | 1.5819e-05 | 86438.0831 | 860.4877 | 87298.5708
180 | double | U47+DG6 | 不操作（U47 基本策略） + 不操作（DG6 基本策略） | 708000 | 0 | 708000 | - | 1.5819e-05 | 86449.2826 | 860.4877 | 87309.7703
180 | double | U47+DG7 | 不操作（U47 基本策略） + 不操作（DG7 基本策略） | 708000 | 0 | 708000 | - | 1.5819e-05 | 86460.4821 | 860.4877 | 87320.9698
180 | double | U47+DG8 | 不操作（U47 基本策略） + 不操作（DG8 基本策略） | 708000 | 0 | 708000 | - | 1.5819e-05 | 86471.6816 | 860.4877 | 87332.1693
180 | double | U48+S1 | 不操作（U48 基本策略） + 操作：开S29-2 | 281400 | 0 | 281400 | - | 6.3084e-06 | 86473.4568 | 860.4877 | 87333.9445
180 | double | U48+S2 | 不操作（U48 基本策略） + 操作：开S13-1 | 281400 | 0 | 281400 | - | 6.3084e-06 | 86475.2319 | 860.4877 | 87335.7197
180 | double | U48+S3 | 不操作（U48 基本策略） + 操作：开S13-1 | 281400 | 0 | 281400 | - | 6.3084e-06 | 86477.0071 | 860.4877 | 87337.4948
180 | double | U48+S4 | 不操作（U48 基本策略） + 操作：开S13-1 | 281400 | 0 | 281400 | - | 6.3084e-06 | 86478.7823 | 860.4877 | 87339.27
180 | double | U30+S29 | 不操作（U30 基本策略） + 操作：开S62-3 | 67000 | 0 | 67000 | - | 6.3084e-06 | 86479.205 | 860.4877 | 87339.6927
180 | double | U30+S13-1 | 不操作（U30 基本策略） + 不操作（S13-1 基本策略） | 67000 | 0 | 67000 | - | 6.3084e-06 | 86479.6276 | 860.4877 | 87340.1153
180 | double | U30+S29-2 | 不操作（U30 基本策略） + 不操作（S29-2 基本策略） | 67000 | 0 | 67000 | - | 6.3084e-06 | 86480.0503 | 860.4877 | 87340.538
180 | double | U30+S62-3 | 不操作（U30 基本策略） + 不操作（S62-3 基本策略） | 67000 | 0 | 67000 | - | 6.3084e-06 | 86480.4729 | 860.4877 | 87340.9607
180 | double | U30+CB1 | 不操作（U30 基本策略） + 操作：开S29-2 | 67000 | 0 | 67000 | - | 6.3084e-06 | 86480.8956 | 860.4877 | 87341.3833
180 | double | U30+CB2 | 不操作（U30 基本策略） + 操作：关S11+开S62-3+开S29-2 | 67000 | 490001.1555 | 557001.1555 | - | 6.3084e-06 | 86481.3183 | 863.5788 | 87344.8971
180 | double | U30+CB3 | 不操作（U30 基本策略） + 操作：开S29-2 | 67000 | 0 | 67000 | - | 6.3084e-06 | 86481.7409 | 863.5788 | 87345.3198
180 | double | U30+DG1 | 不操作（U30 基本策略） + 打开开关 S7 | 67000 | 0 | 67000 | - | 1.5819e-05 | 86482.8008 | 863.5788 | 87346.3796
180 | double | U30+DG2 | 不操作（U30 基本策略） + 打开开关 S10 | 67000 | 0 | 67000 | - | 1.5819e-05 | 86483.8606 | 863.5788 | 87347.4394
180 | double | U30+DG3 | 不操作（U30 基本策略） + 不操作（DG3 基本策略） | 67000 | 0 | 67000 | - | 1.5819e-05 | 86484.9204 | 863.5788 | 87348.4993
180 | double | U30+DG4 | 不操作（U30 基本策略） + 打开开关 S16 | 67000 | 0 | 67000 | - | 1.5819e-05 | 86485.9803 | 863.5788 | 87349.5591
180 | double | U30+DG5 | 不操作（U30 基本策略） + 不操作（DG5 基本策略） | 67000 | 0 | 67000 | - | 1.5819e-05 | 86487.0401 | 863.5788 | 87350.619
180 | double | U30+DG6 | 不操作（U30 基本策略） + 不操作（DG6 基本策略） | 67000 | 0 | 67000 | - | 1.5819e-05 | 86488.1 | 863.5788 | 87351.6788
180 | double | U30+DG7 | 不操作（U30 基本策略） + 不操作（DG7 基本策略） | 67000 | 0 | 67000 | - | 1.5819e-05 | 86489.1598 | 863.5788 | 87352.7386
180 | double | U30+DG8 | 不操作（U30 基本策略） + 不操作（DG8 基本策略） | 67000 | 0 | 67000 | - | 1.5819e-05 | 86490.2196 | 863.5788 | 87353.7985
180 | double | U31+S1 | 不操作（U31 基本策略） + 操作：开S29-2 | 271200 | 0 | 271200 | - | 6.3084e-06 | 86491.9305 | 863.5788 | 87355.5093
180 | double | U31+S2 | 不操作（U31 基本策略） + 操作：开S62-3+开S13-1 | 271200 | 0 | 271200 | - | 6.3084e-06 | 86493.6413 | 863.5788 | 87357.2201
180 | double | U31+S3 | 不操作（U31 基本策略） + 操作：开S13-1 | 271200 | 0 | 271200 | - | 6.3084e-06 | 86495.3521 | 863.5788 | 87358.931
180 | double | U31+S4 | 不操作（U31 基本策略） + 操作：开S13-1 | 271200 | 0 | 271200 | - | 6.3084e-06 | 86497.063 | 863.5788 | 87360.6418
180 | double | U31+S5 | 不操作（U31 基本策略） + 操作：开S13-1 | 271200 | 0 | 271200 | - | 6.3084e-06 | 86498.7738 | 863.5788 | 87362.3526
180 | double | U31+S6 | 不操作（U31 基本策略） + 不操作（S6 基本策略） | 1898700 | 0 | 1898700 | - | 6.3084e-06 | 86510.7515 | 863.5788 | 87374.3304
180 | double | U31+S7 | 不操作（U31 基本策略） + 不操作（S7 基本策略） | 271200 | 0 | 271200 | - | 6.3084e-06 | 86512.4624 | 863.5788 | 87376.0412
180 | double | U31+S8 | 不操作（U31 基本策略） + 操作：开S29-2 | 271200 | 0 | 271200 | - | 6.3084e-06 | 86514.1732 | 863.5788 | 87377.752
180 | double | U31+S9 | 不操作（U31 基本策略） + 不操作（S9 基本策略） | 311400 | 0 | 311400 | - | 6.3084e-06 | 86516.1376 | 863.5788 | 87379.7165
180 | double | U31+S10 | 不操作（U31 基本策略） + 不操作（S10 基本策略） | 271200 | 0 | 271200 | - | 6.3084e-06 | 86517.8485 | 863.5788 | 87381.4273
180 | double | U31+S11 | 不操作（U31 基本策略） + 操作：开S29-2 | 271200 | 0 | 271200 | - | 6.3084e-06 | 86519.5593 | 863.5788 | 87383.1381
180 | double | U31+S12 | 不操作（U31 基本策略） + 操作：开S29-2 | 271200 | 0 | 271200 | - | 6.3084e-06 | 86521.2701 | 863.5788 | 87384.849
180 | double | U31+S13 | 不操作（U31 基本策略） + 不操作（S13 基本策略） | 1317400 | 0 | 1317400 | - | 6.3084e-06 | 86529.5808 | 863.5788 | 87393.1596
180 | double | U31+S14 | 不操作（U31 基本策略） + 不操作（S14 基本策略） | 1250400 | 0 | 1250400 | - | 6.3084e-06 | 86537.4688 | 863.5788 | 87401.0476
180 | double | U31+S15 | 不操作（U31 基本策略） + 不操作（S15 基本策略） | 610200 | 0 | 610200 | - | 6.3084e-06 | 86541.3182 | 863.5788 | 87404.897
180 | double | U37+S28 | 不操作（U37 基本策略） + 不操作（S28 基本策略） | 302850 | 0 | 302850 | - | 6.3084e-06 | 86543.2287 | 863.5788 | 87406.8075
180 | double | U37+S29 | 不操作（U37 基本策略） + 操作：开S62-3 | 60300 | 0 | 60300 | - | 6.3084e-06 | 86543.6091 | 863.5788 | 87407.1879
180 | double | U37+S13-1 | 不操作（U37 基本策略） + 不操作（S13-1 基本策略） | 60300 | 0 | 60300 | - | 6.3084e-06 | 86543.9895 | 863.5788 | 87407.5683
180 | double | U37+S29-2 | 不操作（U37 基本策略） + 不操作（S29-2 基本策略） | 60300 | 0 | 60300 | - | 6.3084e-06 | 86544.3698 | 863.5788 | 87407.9487
180 | double | U37+S62-3 | 不操作（U37 基本策略） + 不操作（S62-3 基本策略） | 60300 | 0 | 60300 | - | 6.3084e-06 | 86544.7502 | 863.5788 | 87408.3291
180 | double | U37+CB1 | 不操作（U37 基本策略） + 操作：开S29-2 | 60300 | 0 | 60300 | - | 6.3084e-06 | 86545.1306 | 863.5788 | 87408.7095
180 | double | U37+CB2 | 不操作（U37 基本策略） + 操作：关S11+开S62-3+开S29-2 | 60300 | 490001.1555 | 550301.1555 | - | 6.3084e-06 | 86545.511 | 866.6699 | 87412.181
180 | double | U37+CB3 | 不操作（U37 基本策略） + 操作：开S29-2 | 60300 | 0 | 60300 | - | 6.3084e-06 | 86545.8914 | 866.6699 | 87412.5614
180 | double | U37+DG1 | 不操作（U37 基本策略） + 打开开关 S7 | 60300 | 0 | 60300 | - | 1.5819e-05 | 86546.8453 | 866.6699 | 87413.5152
180 | double | U37+DG2 | 不操作（U37 基本策略） + 打开开关 S10 | 60300 | 0 | 60300 | - | 1.5819e-05 | 86547.7991 | 866.6699 | 87414.4691
180 | double | U37+DG3 | 不操作（U37 基本策略） + 不操作（DG3 基本策略） | 60300 | 0 | 60300 | - | 1.5819e-05 | 86548.753 | 866.6699 | 87415.4229
180 | double | U37+DG4 | 不操作（U37 基本策略） + 打开开关 S16 | 60300 | 0 | 60300 | - | 1.5819e-05 | 86549.7069 | 866.6699 | 87416.3768
180 | double | U37+DG5 | 不操作（U37 基本策略） + 不操作（DG5 基本策略） | 60300 | 0 | 60300 | - | 1.5819e-05 | 86550.6607 | 866.6699 | 87417.3306
180 | double | U37+DG6 | 不操作（U37 基本策略） + 不操作（DG6 基本策略） | 60300 | 0 | 60300 | - | 1.5819e-05 | 86551.6146 | 866.6699 | 87418.2845
180 | double | U37+DG7 | 不操作（U37 基本策略） + 不操作（DG7 基本策略） | 60300 | 0 | 60300 | - | 1.5819e-05 | 86552.5684 | 866.6699 | 87419.2384
180 | double | U37+DG8 | 不操作（U37 基本策略） + 不操作（DG8 基本策略） | 60300 | 0 | 60300 | - | 1.5819e-05 | 86553.5223 | 866.6699 | 87420.1922
180 | double | U38+S1 | 不操作（U38 基本策略） + 操作：开S29-2 | 474600 | 0 | 474600 | - | 6.3084e-06 | 86556.5162 | 866.6699 | 87423.1862
180 | double | U38+S2 | 不操作（U38 基本策略） + 操作：开S62-3+开S13-1 | 474600 | 0 | 474600 | - | 6.3084e-06 | 86559.5102 | 866.6699 | 87426.1801
180 | double | U38+S3 | 不操作（U38 基本策略） + 操作：开S13-1 | 474600 | 0 | 474600 | - | 6.3084e-06 | 86562.5041 | 866.6699 | 87429.1741
180 | double | U38+S4 | 不操作（U38 基本策略） + 操作：开S13-1 | 474600 | 0 | 474600 | - | 6.3084e-06 | 86565.4981 | 866.6699 | 87432.168
180 | double | U38+S5 | 不操作（U38 基本策略） + 操作：开S13-1 | 474600 | 0 | 474600 | - | 6.3084e-06 | 86568.4921 | 866.6699 | 87435.162
180 | double | U38+S6 | 不操作（U38 基本策略） + 不操作（S6 基本策略） | 2102100 | 0 | 2102100 | - | 6.3084e-06 | 86581.7529 | 866.6699 | 87448.4229
180 | double | U38+S7 | 不操作（U38 基本策略） + 不操作（S7 基本策略） | 474600 | 0 | 474600 | - | 6.3084e-06 | 86584.7469 | 866.6699 | 87451.4168
180 | double | U38+S8 | 不操作（U38 基本策略） + 操作：开S29-2 | 474600 | 0 | 474600 | - | 6.3084e-06 | 86587.7408 | 866.6699 | 87454.4108
180 | double | U38+S9 | 不操作（U38 基本策略） + 不操作（S9 基本策略） | 514800 | 0 | 514800 | - | 6.3084e-06 | 86590.9884 | 866.6699 | 87457.6583
180 | double | U38+S10 | 不操作（U38 基本策略） + 不操作（S10 基本策略） | 474600 | 0 | 474600 | - | 6.3084e-06 | 86593.9823 | 866.6699 | 87460.6523
180 | double | U38+S11 | 不操作（U38 基本策略） + 操作：开S29-2 | 474600 | 0 | 474600 | - | 6.3084e-06 | 86596.9763 | 866.6699 | 87463.6462
180 | double | U38+S12 | 不操作（U38 基本策略） + 操作：开S29-2 | 474600 | 0 | 474600 | - | 6.3084e-06 | 86599.9703 | 866.6699 | 87466.6402
180 | double | U38+S13 | 不操作（U38 基本策略） + 不操作（S13 基本策略） | 1520800 | 0 | 1520800 | - | 6.3084e-06 | 86609.564 | 866.6699 | 87476.234
180 | double | U38+S14 | 不操作（U38 基本策略） + 不操作（S14 基本策略） | 1453800 | 0 | 1453800 | - | 6.3084e-06 | 86618.7352 | 866.6699 | 87485.4051
180 | double | U38+S15 | 不操作（U38 基本策略） + 不操作（S15 基本策略） | 813600 | 0 | 813600 | - | 6.3084e-06 | 86623.8677 | 866.6699 | 87490.5376
180 | double | U38+S16 | 不操作（U38 基本策略） + 不操作（S16 基本策略） | 474600 | 0 | 474600 | - | 6.3084e-06 | 86626.8616 | 866.6699 | 87493.5316
180 | double | U38+S17 | 不操作（U38 基本策略） + 不操作（S17 基本策略） | 1423800 | 0 | 1423800 | - | 6.3084e-06 | 86635.8435 | 866.6699 | 87502.5134
180 | double | U38+S18 | 不操作（U38 基本策略） + 不操作（S18 基本策略） | 1009500 | 0 | 1009500 | - | 6.3084e-06 | 86642.2118 | 866.6699 | 87508.8817
180 | double | U38+S19 | 不操作（U38 基本策略） + 不操作（S19 基本策略） | 1165600 | 0 | 1165600 | - | 6.3084e-06 | 86649.5649 | 866.6699 | 87516.2348
180 | double | U38+S20 | 不操作（U38 基本策略） + 不操作（S20 基本策略） | 740800 | 0 | 740800 | - | 6.3084e-06 | 86654.2381 | 866.6699 | 87520.908
180 | double | U38+S21 | 不操作（U38 基本策略） + 不操作（S21 基本策略） | 1564500 | 0 | 1564500 | - | 6.3084e-06 | 86664.1076 | 866.6699 | 87530.7775
180 | double | U38+S22 | 不操作（U38 基本策略） + 不操作（S22 基本策略） | 756000 | 0 | 756000 | - | 6.3084e-06 | 86668.8767 | 866.6699 | 87535.5466
180 | double | U38+S23 | 不操作（U38 基本策略） + 不操作（S23 基本策略） | 1879400 | 0 | 1879400 | - | 6.3084e-06 | 86680.7327 | 866.6699 | 87547.4026
180 | double | U38+S24 | 不操作（U38 基本策略） + 不操作（S24 基本策略） | 890000 | 0 | 890000 | - | 6.3084e-06 | 86686.3471 | 866.6699 | 87553.0171
180 | double | U38+S25 | 不操作（U38 基本策略） + 不操作（S25 基本策略） | 1161100 | 0 | 1161100 | - | 6.3084e-06 | 86693.6718 | 866.6699 | 87560.3417
180 | double | U38+S26 | 不操作（U38 基本策略） + 不操作（S26 基本策略） | 709100 | 0 | 709100 | - | 6.3084e-06 | 86698.1451 | 866.6699 | 87564.815
180 | double | U38+S27 | 不操作（U38 基本策略） + 操作：开S62-3 | 474600 | 0 | 474600 | - | 6.3084e-06 | 86701.139 | 866.6699 | 87567.809
180 | double | U38+S28 | 不操作（U38 基本策略） + 不操作（S28 基本策略） | 717150 | 0 | 717150 | - | 6.3084e-06 | 86705.6631 | 866.6699 | 87572.333
180 | double | U38+S29 | 不操作（U38 基本策略） + 操作：开S62-3 | 474600 | 0 | 474600 | - | 6.3084e-06 | 86708.657 | 866.6699 | 87575.327
180 | double | U38+S13-1 | 不操作（U38 基本策略） + 不操作（S13-1 基本策略） | 474600 | 0 | 474600 | - | 6.3084e-06 | 86711.651 | 866.6699 | 87578.3209
180 | double | U38+S29-2 | 不操作（U38 基本策略） + 不操作（S29-2 基本策略） | 474600 | 0 | 474600 | - | 6.3084e-06 | 86714.645 | 866.6699 | 87581.3149
180 | double | U38+S62-3 | 不操作（U38 基本策略） + 不操作（S62-3 基本策略） | 474600 | 0 | 474600 | - | 6.3084e-06 | 86717.6389 | 866.6699 | 87584.3089
180 | double | U38+CB1 | 不操作（U38 基本策略） + 操作：开S29-2 | 474600 | 0 | 474600 | - | 6.3084e-06 | 86720.6329 | 866.6699 | 87587.3028
180 | double | U38+CB2 | 开DG8 + 断S26 + 操作：关S11+开S62-3+开S29-2 | 709100 | 51353.5066 | 760453.5066 | - | 6.3084e-06 | 86725.1061 | 866.9939 | 87592.1
180 | double | U38+CB3 | 不操作（U38 基本策略） + 操作：开S29-2 | 474600 | 0 | 474600 | - | 6.3084e-06 | 86728.1001 | 866.9939 | 87595.094
180 | double | U38+DG1 | 不操作（U38 基本策略） + 打开开关 S7 | 474600 | 0 | 474600 | - | 1.5819e-05 | 86735.6076 | 866.9939 | 87602.6015
180 | double | U38+DG2 | 不操作（U38 基本策略） + 打开开关 S10 | 474600 | 0 | 474600 | - | 1.5819e-05 | 86743.115 | 866.9939 | 87610.1089
180 | double | U38+DG3 | 不操作（U38 基本策略） + 不操作（DG3 基本策略） | 474600 | 0 | 474600 | - | 1.5819e-05 | 86750.6225 | 866.9939 | 87617.6164
180 | double | U38+DG4 | 不操作（U38 基本策略） + 打开开关 S16 | 474600 | 0 | 474600 | - | 1.5819e-05 | 86758.13 | 866.9939 | 87625.1238
180 | double | U38+DG5 | 不操作（U38 基本策略） + 不操作（DG5 基本策略） | 474600 | 0 | 474600 | - | 1.5819e-05 | 86765.6374 | 866.9939 | 87632.6313
180 | double | U38+DG6 | 不操作（U38 基本策略） + 不操作（DG6 基本策略） | 474600 | 0 | 474600 | - | 1.5819e-05 | 86773.1449 | 866.9939 | 87640.1388
180 | double | U38+DG7 | 不操作（U38 基本策略） + 不操作（DG7 基本策略） | 474600 | 0 | 474600 | - | 1.5819e-05 | 86780.6523 | 866.9939 | 87647.6462
180 | double | U38+DG8 | 不操作（U38 基本策略） + 不操作（DG8 基本策略） | 474600 | 0 | 474600 | - | 1.5819e-05 | 86788.1598 | 866.9939 | 87655.1537
180 | double | U39+S1 | 不操作（U39 基本策略） + 操作：开S29-2 | 60300 | 0 | 60300 | - | 6.3084e-06 | 86788.5402 | 866.9939 | 87655.5341
180 | double | S7+DG2 | 不操作（S7 基本策略） + 打开开关 S10 | 0 | 0 | 0 | - | 6.3084e-06 | 86788.5402 | 866.9939 | 87655.5341
180 | double | S7+DG3 | 不操作（S7 基本策略） + 不操作（DG3 基本策略） | 0 | 0 | 0 | - | 6.3084e-06 | 86788.5402 | 866.9939 | 87655.5341
180 | double | S7+DG4 | 不操作（S7 基本策略） + 打开开关 S16 | 0 | 0 | 0 | - | 6.3084e-06 | 86788.5402 | 866.9939 | 87655.5341
180 | double | S7+DG5 | 不操作（S7 基本策略） + 不操作（DG5 基本策略） | 0 | 0 | 0 | - | 6.3084e-06 | 86788.5402 | 866.9939 | 87655.5341
180 | double | S7+DG6 | 不操作（S7 基本策略） + 不操作（DG6 基本策略） | 0 | 0 | 0 | - | 6.3084e-06 | 86788.5402 | 866.9939 | 87655.5341
180 | double | S7+DG7 | 不操作（S7 基本策略） + 不操作（DG7 基本策略） | 0 | 0 | 0 | - | 6.3084e-06 | 86788.5402 | 866.9939 | 87655.5341
180 | double | S7+DG8 | 不操作（S7 基本策略） + 不操作（DG8 基本策略） | 0 | 0 | 0 | - | 6.3084e-06 | 86788.5402 | 866.9939 | 87655.5341
180 | double | S8+DG1 | 操作：开S29-2 + 打开开关 S7 | 0 | 0 | 0 | - | 6.3084e-06 | 86788.5402 | 866.9939 | 87655.5341
180 | double | S8+DG2 | 操作：开S29-2 + 打开开关 S10 | 0 | 0 | 0 | - | 6.3084e-06 | 86788.5402 | 866.9939 | 87655.5341
180 | double | S8+DG3 | 操作：开S29-2 + 不操作（DG3 基本策略） | 0 | 0 | 0 | - | 6.3084e-06 | 86788.5402 | 866.9939 | 87655.5341
180 | double | S8+DG4 | 操作：开S29-2 + 打开开关 S16 | 0 | 0 | 0 | - | 6.3084e-06 | 86788.5402 | 866.9939 | 87655.5341
180 | double | S8+DG5 | 操作：开S29-2 + 不操作（DG5 基本策略） | 0 | 0 | 0 | - | 6.3084e-06 | 86788.5402 | 866.9939 | 87655.5341
180 | double | S8+DG6 | 操作：开S29-2 + 不操作（DG6 基本策略） | 0 | 0 | 0 | - | 6.3084e-06 | 86788.5402 | 866.9939 | 87655.5341
180 | double | S8+DG7 | 操作：开S29-2 + 不操作（DG7 基本策略） | 0 | 0 | 0 | - | 6.3084e-06 | 86788.5402 | 866.9939 | 87655.5341
180 | double | S8+DG8 | 操作：开S29-2 + 不操作（DG8 基本策略） | 0 | 0 | 0 | - | 6.3084e-06 | 86788.5402 | 866.9939 | 87655.5341
180 | double | S9+DG1 | 不操作（S9 基本策略） + 打开开关 S7 | 40200 | 0 | 40200 | - | 6.3084e-06 | 86788.7938 | 866.9939 | 87655.7877
180 | double | S9+DG2 | 不操作（S9 基本策略） + 不操作（DG2 基本策略） | 292800 | 0 | 292800 | - | 6.3084e-06 | 86790.6409 | 866.9939 | 87657.6348
180 | double | S9+DG3 | 不操作（S9 基本策略） + 不操作（DG3 基本策略） | 40200 | 0 | 40200 | - | 6.3084e-06 | 86790.8945 | 866.9939 | 87657.8884
180 | double | S9+DG4 | 不操作（S9 基本策略） + 打开开关 S16 | 40200 | 0 | 40200 | - | 6.3084e-06 | 86791.1481 | 866.9939 | 87658.142
180 | double | S9+DG5 | 不操作（S9 基本策略） + 不操作（DG5 基本策略） | 40200 | 0 | 40200 | - | 6.3084e-06 | 86791.4017 | 866.9939 | 87658.3956
180 | double | S9+DG6 | 不操作（S9 基本策略） + 不操作（DG6 基本策略） | 40200 | 0 | 40200 | - | 6.3084e-06 | 86791.6553 | 866.9939 | 87658.6492
180 | double | S9+DG7 | 不操作（S9 基本策略） + 不操作（DG7 基本策略） | 40200 | 0 | 40200 | - | 6.3084e-06 | 86791.9089 | 866.9939 | 87658.9028
180 | double | S9+DG8 | 不操作（S9 基本策略） + 不操作（DG8 基本策略） | 40200 | 0 | 40200 | - | 6.3084e-06 | 86792.1625 | 866.9939 | 87659.1564
180 | double | S10+DG1 | 不操作（S10 基本策略） + 打开开关 S7 | 0 | 0 | 0 | - | 6.3084e-06 | 86792.1625 | 866.9939 | 87659.1564
180 | double | S10+DG2 | 不操作（S10 基本策略） + 不操作（DG2 基本策略） | 252600 | 0 | 252600 | - | 6.3084e-06 | 86793.756 | 866.9939 | 87660.7499
180 | double | S10+DG3 | 不操作（S10 基本策略） + 不操作（DG3 基本策略） | 0 | 0 | 0 | - | 6.3084e-06 | 86793.756 | 866.9939 | 87660.7499
180 | double | S10+DG4 | 不操作（S10 基本策略） + 打开开关 S16 | 0 | 0 | 0 | - | 6.3084e-06 | 86793.756 | 866.9939 | 87660.7499
180 | double | S10+DG5 | 不操作（S10 基本策略） + 不操作（DG5 基本策略） | 0 | 0 | 0 | - | 6.3084e-06 | 86793.756 | 866.9939 | 87660.7499
180 | double | S10+DG6 | 不操作（S10 基本策略） + 不操作（DG6 基本策略） | 0 | 0 | 0 | - | 6.3084e-06 | 86793.756 | 866.9939 | 87660.7499
180 | double | S10+DG7 | 不操作（S10 基本策略） + 不操作（DG7 基本策略） | 0 | 0 | 0 | - | 6.3084e-06 | 86793.756 | 866.9939 | 87660.7499
180 | double | U31+S16 | 不操作（U31 基本策略） + 不操作（S16 基本策略） | 271200 | 0 | 271200 | - | 6.3084e-06 | 86795.4668 | 866.9939 | 87662.4607
180 | double | U31+S17 | 不操作（U31 基本策略） + 不操作（S17 基本策略） | 1220400 | 0 | 1220400 | - | 6.3084e-06 | 86803.1655 | 866.9939 | 87670.1594
180 | double | U31+S18 | 不操作（U31 基本策略） + 不操作（S18 基本策略） | 806100 | 0 | 806100 | - | 6.3084e-06 | 86808.2507 | 866.9939 | 87675.2446
180 | double | U31+S19 | 不操作（U31 基本策略） + 不操作（S19 基本策略） | 962200 | 0 | 962200 | - | 6.3084e-06 | 86814.3207 | 866.9939 | 87681.3146
180 | double | U31+S20 | 不操作（U31 基本策略） + 不操作（S20 基本策略） | 537400 | 0 | 537400 | - | 6.3084e-06 | 86817.7108 | 866.9939 | 87684.7047
180 | double | U31+S21 | 不操作（U31 基本策略） + 不操作（S21 基本策略） | 1361100 | 0 | 1361100 | - | 6.3084e-06 | 86826.2971 | 866.9939 | 87693.291
180 | double | U31+S22 | 不操作（U31 基本策略） + 不操作（S22 基本策略） | 552600 | 0 | 552600 | - | 6.3084e-06 | 86829.7831 | 866.9939 | 87696.777
180 | double | U31+S23 | 开DG7 + 断S24 + 不操作（S23 基本策略） | 1676000 | 0 | 1676000 | - | 6.3084e-06 | 86840.356 | 866.9939 | 87707.3499
180 | double | U31+S24 | 不操作（U31 基本策略） + 不操作（S24 基本策略） | 686600 | 0 | 686600 | - | 6.3084e-06 | 86844.6873 | 866.9939 | 87711.6812
180 | double | U31+S25 | 不操作（U31 基本策略） + 不操作（S25 基本策略） | 957700 | 0 | 957700 | - | 6.3084e-06 | 86850.7289 | 866.9939 | 87717.7227
180 | double | U31+S26 | 不操作（U31 基本策略） + 不操作（S26 基本策略） | 505700 | 0 | 505700 | - | 6.3084e-06 | 86853.919 | 866.9939 | 87720.9129
180 | double | U31+S27 | 不操作（U31 基本策略） + 操作：开S62-3 | 271200 | 0 | 271200 | - | 6.3084e-06 | 86855.6298 | 866.9939 | 87722.6237
180 | double | U31+S28 | 不操作（U31 基本策略） + 不操作（S28 基本策略） | 513750 | 0 | 513750 | - | 6.3084e-06 | 86858.8708 | 866.9939 | 87725.8647
180 | double | U31+S29 | 不操作（U31 基本策略） + 操作：开S62-3 | 271200 | 0 | 271200 | - | 6.3084e-06 | 86860.5816 | 866.9939 | 87727.5755
180 | double | U31+S13-1 | 不操作（U31 基本策略） + 不操作（S13-1 基本策略） | 271200 | 0 | 271200 | - | 6.3084e-06 | 86862.2924 | 866.9939 | 87729.2863
180 | double | U31+S29-2 | 不操作（U31 基本策略） + 不操作（S29-2 基本策略） | 271200 | 0 | 271200 | - | 6.3084e-06 | 86864.0033 | 866.9939 | 87730.9972
180 | double | U31+S62-3 | 不操作（U31 基本策略） + 不操作（S62-3 基本策略） | 271200 | 0 | 271200 | - | 6.3084e-06 | 86865.7141 | 866.9939 | 87732.708
180 | double | U31+CB1 | 不操作（U31 基本策略） + 操作：开S29-2 | 271200 | 0 | 271200 | - | 6.3084e-06 | 86867.4249 | 866.9939 | 87734.4188
180 | double | U31+CB2 | 开DG8 + 断S26 + 操作：关S11+开S62-3+开S29-2 | 505700 | 51353.5066 | 557053.5066 | - | 6.3084e-06 | 86870.6151 | 867.3179 | 87737.9329
180 | double | U31+CB3 | 不操作（U31 基本策略） + 操作：开S29-2 | 271200 | 0 | 271200 | - | 6.3084e-06 | 86872.3259 | 867.3179 | 87739.6438
180 | double | U31+DG1 | 不操作（U31 基本策略） + 打开开关 S7 | 271200 | 0 | 271200 | - | 1.5819e-05 | 86876.6159 | 867.3179 | 87743.9337
180 | double | U31+DG2 | 不操作（U31 基本策略） + 打开开关 S10 | 271200 | 0 | 271200 | - | 1.5819e-05 | 86880.9059 | 867.3179 | 87748.2237
180 | double | U31+DG3 | 不操作（U31 基本策略） + 不操作（DG3 基本策略） | 271200 | 0 | 271200 | - | 1.5819e-05 | 86885.1958 | 867.3179 | 87752.5137
180 | double | U31+DG4 | 不操作（U31 基本策略） + 打开开关 S16 | 271200 | 0 | 271200 | - | 1.5819e-05 | 86889.4858 | 867.3179 | 87756.8037
180 | double | U31+DG5 | 不操作（U31 基本策略） + 不操作（DG5 基本策略） | 271200 | 0 | 271200 | - | 1.5819e-05 | 86893.7758 | 867.3179 | 87761.0937
180 | double | U31+DG6 | 不操作（U31 基本策略） + 不操作（DG6 基本策略） | 271200 | 0 | 271200 | - | 1.5819e-05 | 86898.0658 | 867.3179 | 87765.3836
180 | double | U31+DG7 | 不操作（U31 基本策略） + 不操作（DG7 基本策略） | 271200 | 0 | 271200 | - | 1.5819e-05 | 86902.3558 | 867.3179 | 87769.6736
180 | double | U31+DG8 | 不操作（U31 基本策略） + 不操作（DG8 基本策略） | 271200 | 0 | 271200 | - | 1.5819e-05 | 86906.6457 | 867.3179 | 87773.9636
180 | double | U32+S1 | 不操作（U32 基本策略） + 操作：开S29-2 | 708000 | 0 | 708000 | - | 6.3084e-06 | 86911.1121 | 867.3179 | 87778.4299
180 | double | U32+S2 | 不操作（U32 基本策略） + 操作：开S62-3+开S13-1 | 708000 | 0 | 708000 | - | 6.3084e-06 | 86915.5784 | 867.3179 | 87782.8963
180 | double | U50+DG4 | 不操作（U50 基本策略） + 打开开关 S16 | 40200 | 0 | 40200 | - | 1.5819e-05 | 86916.2143 | 867.3179 | 87783.5322
180 | double | U50+DG5 | 不操作（U50 基本策略） + 不操作（DG5 基本策略） | 40200 | 0 | 40200 | - | 1.5819e-05 | 86916.8502 | 867.3179 | 87784.1681
180 | double | U50+DG6 | 不操作（U50 基本策略） + 不操作（DG6 基本策略） | 40200 | 0 | 40200 | - | 1.5819e-05 | 86917.4861 | 867.3179 | 87784.804
180 | double | U50+DG7 | 不操作（U50 基本策略） + 不操作（DG7 基本策略） | 40200 | 0 | 40200 | - | 1.5819e-05 | 86918.122 | 867.3179 | 87785.4399
180 | double | U50+DG8 | 不操作（U50 基本策略） + 不操作（DG8 基本策略） | 40200 | 0 | 40200 | - | 1.5819e-05 | 86918.7579 | 867.3179 | 87786.0758
180 | double | U51+S1 | 不操作（U51 基本策略） + 操作：开S29-2 | 281400 | 0 | 281400 | - | 6.3084e-06 | 86920.5331 | 867.3179 | 87787.851
180 | double | U51+S2 | 不操作（U51 基本策略） + 操作：开S13-1 | 281400 | 0 | 281400 | - | 6.3084e-06 | 86922.3083 | 867.3179 | 87789.6261
180 | double | U51+S3 | 不操作（U51 基本策略） + 操作：开S13-1 | 281400 | 0 | 281400 | - | 6.3084e-06 | 86924.0835 | 867.3179 | 87791.4013
180 | double | U51+S4 | 不操作（U51 基本策略） + 操作：开S13-1 | 281400 | 0 | 281400 | - | 6.3084e-06 | 86925.8586 | 867.3179 | 87793.1765
180 | double | U51+S5 | 不操作（U51 基本策略） + 操作：开S13-1 | 281400 | 0 | 281400 | - | 6.3084e-06 | 86927.6338 | 867.3179 | 87794.9517
180 | double | U51+S6 | 不操作（U51 基本策略） + 不操作（S6 基本策略） | 1908900 | 0 | 1908900 | - | 6.3084e-06 | 86939.6759 | 867.3179 | 87806.9937
180 | double | U51+S7 | 不操作（U51 基本策略） + 不操作（S7 基本策略） | 281400 | 0 | 281400 | - | 6.3084e-06 | 86941.4511 | 867.3179 | 87808.7689
180 | double | U51+S8 | 不操作（U51 基本策略） + 操作：开S29-2 | 281400 | 0 | 281400 | - | 6.3084e-06 | 86943.2262 | 867.3179 | 87810.5441
180 | double | U51+S9 | 不操作（U51 基本策略） + 不操作（S9 基本策略） | 321600 | 0 | 321600 | - | 6.3084e-06 | 86945.255 | 867.3179 | 87812.5729
180 | double | U51+S10 | 不操作（U51 基本策略） + 不操作（S10 基本策略） | 281400 | 0 | 281400 | - | 6.3084e-06 | 86947.0302 | 867.3179 | 87814.3481
180 | double | U51+S11 | 不操作（U51 基本策略） + 操作：开S29-2 | 281400 | 0 | 281400 | - | 6.3084e-06 | 86948.8054 | 867.3179 | 87816.1232
180 | double | U51+S12 | 不操作（U51 基本策略） + 操作：开S29-2 | 281400 | 0 | 281400 | - | 6.3084e-06 | 86950.5806 | 867.3179 | 87817.8984
180 | double | U51+S13 | 不操作（U51 基本策略） + 不操作（S13 基本策略） | 1327600 | 0 | 1327600 | - | 6.3084e-06 | 86958.9556 | 867.3179 | 87826.2734
180 | double | U51+S14 | 不操作（U51 基本策略） + 不操作（S14 基本策略） | 1260600 | 0 | 1260600 | - | 6.3084e-06 | 86966.9079 | 867.3179 | 87834.2258
180 | double | U51+S15 | 不操作（U51 基本策略） + 不操作（S15 基本策略） | 620400 | 0 | 620400 | - | 6.3084e-06 | 86970.8216 | 867.3179 | 87838.1395
180 | double | U51+S16 | 不操作（U51 基本策略） + 不操作（S16 基本策略） | 281400 | 0 | 281400 | - | 6.3084e-06 | 86972.5968 | 867.3179 | 87839.9147
180 | double | U51+S17 | 不操作（U51 基本策略） + 不操作（S17 基本策略） | 1230600 | 0 | 1230600 | - | 6.3084e-06 | 86980.3599 | 867.3179 | 87847.6778
180 | double | U51+S18 | 不操作（U51 基本策略） + 不操作（S18 基本策略） | 816300 | 0 | 816300 | - | 6.3084e-06 | 86985.5094 | 867.3179 | 87852.8273
180 | double | U51+S19 | 不操作（U51 基本策略） + 不操作（S19 基本策略） | 972400 | 0 | 972400 | - | 6.3084e-06 | 86991.6437 | 867.3179 | 87858.9616
180 | double | U51+S20 | 不操作（U51 基本策略） + 不操作（S20 基本策略） | 547600 | 0 | 547600 | - | 6.3084e-06 | 86995.0982 | 867.3179 | 87862.416
180 | double | U51+S21 | 不操作（U51 基本策略） + 不操作（S21 基本策略） | 1371300 | 0 | 1371300 | - | 6.3084e-06 | 87003.7489 | 867.3179 | 87871.0667
180 | double | U51+S22 | 不操作（U51 基本策略） + 不操作（S22 基本策略） | 562800 | 0 | 562800 | - | 6.3084e-06 | 87007.2992 | 867.3179 | 87874.6171
180 | double | U51+S23 | 不操作（U51 基本策略） + 不操作（S23 基本策略） | 1686200 | 0 | 1686200 | - | 6.3084e-06 | 87017.9364 | 867.3179 | 87885.2543
180 | double | U51+S24 | 不操作（U51 基本策略） + 不操作（S24 基本策略） | 696800 | 0 | 696800 | - | 6.3084e-06 | 87022.3321 | 867.3179 | 87889.6499
180 | double | U51+S25 | 不操作（U51 基本策略） + 不操作（S25 基本策略） | 967900 | 0 | 967900 | - | 6.3084e-06 | 87028.438 | 867.3179 | 87895.7558
180 | double | U52+S13 | 不操作（U52 基本策略） + 不操作（S13 基本策略） | 1180200 | 0 | 1180200 | - | 6.3084e-06 | 87035.8831 | 867.3179 | 87903.201
180 | double | U52+S14 | 不操作（U52 基本策略） + 不操作（S14 基本策略） | 1113200 | 0 | 1113200 | - | 6.3084e-06 | 87042.9056 | 867.3179 | 87910.2235
180 | double | U52+S15 | 不操作（U52 基本策略） + 不操作（S15 基本策略） | 473000 | 0 | 473000 | - | 6.3084e-06 | 87045.8895 | 867.3179 | 87913.2073
180 | double | U52+S16 | 不操作（U52 基本策略） + 不操作（S16 基本策略） | 134000 | 0 | 134000 | - | 6.3084e-06 | 87046.7348 | 867.3179 | 87914.0526
180 | double | U52+S17 | 不操作（U52 基本策略） + 不操作（S17 基本策略） | 1083200 | 0 | 1083200 | - | 6.3084e-06 | 87053.568 | 867.3179 | 87920.8859
180 | double | U52+S18 | 不操作（U52 基本策略） + 不操作（S18 基本策略） | 668900 | 0 | 668900 | - | 6.3084e-06 | 87057.7877 | 867.3179 | 87925.1056
180 | double | U52+S19 | 不操作（U52 基本策略） + 不操作（S19 基本策略） | 825000 | 0 | 825000 | - | 6.3084e-06 | 87062.9921 | 867.3179 | 87930.31
180 | double | U52+S20 | 不操作（U52 基本策略） + 不操作（S20 基本策略） | 400200 | 0 | 400200 | - | 6.3084e-06 | 87065.5167 | 867.3179 | 87932.8346
180 | double | U52+S21 | 不操作（U52 基本策略） + 不操作（S21 基本策略） | 1223900 | 0 | 1223900 | - | 6.3084e-06 | 87073.2376 | 867.3179 | 87940.5554
180 | double | U52+S22 | 不操作（U52 基本策略） + 不操作（S22 基本策略） | 415400 | 0 | 415400 | - | 6.3084e-06 | 87075.8581 | 867.3179 | 87943.1759
180 | double | U52+S23 | 开DG7 + 断S24 + 不操作（S23 基本策略） | 1538800 | 0 | 1538800 | - | 6.3084e-06 | 87085.5654 | 867.3179 | 87952.8833
180 | double | U52+S24 | 不操作（U52 基本策略） + 不操作（S24 基本策略） | 549400 | 0 | 549400 | - | 6.3084e-06 | 87089.0312 | 867.3179 | 87956.3491
180 | double | U52+S25 | 不操作（U52 基本策略） + 不操作（S25 基本策略） | 820500 | 0 | 820500 | - | 6.3084e-06 | 87094.2073 | 867.3179 | 87961.5251
180 | double | U52+S26 | 不操作（U52 基本策略） + 不操作（S26 基本策略） | 368500 | 0 | 368500 | - | 6.3084e-06 | 87096.5319 | 867.3179 | 87963.8498
180 | double | U52+S27 | 不操作（U52 基本策略） + 操作：开S62-3 | 134000 | 0 | 134000 | - | 6.3084e-06 | 87097.3772 | 867.3179 | 87964.6951
180 | double | U52+S28 | 不操作（U52 基本策略） + 不操作（S28 基本策略） | 376550 | 0 | 376550 | - | 6.3084e-06 | 87099.7526 | 867.3179 | 87967.0705
180 | double | U52+S29 | 不操作（U52 基本策略） + 操作：开S62-3 | 134000 | 0 | 134000 | - | 6.3084e-06 | 87100.598 | 867.3179 | 87967.9158
180 | double | U52+S13-1 | 不操作（U52 基本策略） + 不操作（S13-1 基本策略） | 134000 | 0 | 134000 | - | 6.3084e-06 | 87101.4433 | 867.3179 | 87968.7611
180 | double | U52+S29-2 | 不操作（U52 基本策略） + 不操作（S29-2 基本策略） | 134000 | 0 | 134000 | - | 6.3084e-06 | 87102.2886 | 867.3179 | 87969.6065
180 | double | U52+S62-3 | 不操作（U52 基本策略） + 不操作（S62-3 基本策略） | 134000 | 0 | 134000 | - | 6.3084e-06 | 87103.1339 | 867.3179 | 87970.4518
180 | double | U52+CB1 | 不操作（U52 基本策略） + 操作：开S29-2 | 134000 | 0 | 134000 | - | 6.3084e-06 | 87103.9793 | 867.3179 | 87971.2971
180 | double | U52+CB2 | 开DG8 + 断S26 + 操作：关S11+开S62-3+开S29-2 | 368500 | 20044.1499 | 388544.1499 | - | 6.3084e-06 | 87106.3039 | 867.4443 | 87973.7482
180 | double | U52+CB3 | 不操作（U52 基本策略） + 操作：开S29-2 | 134000 | 0 | 134000 | - | 6.3084e-06 | 87107.1492 | 867.4443 | 87974.5935
180 | double | U52+DG1 | 不操作（U52 基本策略） + 打开开关 S7 | 134000 | 0 | 134000 | - | 1.5819e-05 | 87109.2689 | 867.4443 | 87976.7132
180 | double | U52+DG2 | 不操作（U52 基本策略） + 打开开关 S10 | 134000 | 0 | 134000 | - | 1.5819e-05 | 87111.3886 | 867.4443 | 87978.8329
180 | double | U52+DG3 | 不操作（U52 基本策略） + 不操作（DG3 基本策略） | 134000 | 0 | 134000 | - | 1.5819e-05 | 87113.5083 | 867.4443 | 87980.9526
180 | double | U52+DG4 | 不操作（U52 基本策略） + 打开开关 S16 | 134000 | 0 | 134000 | - | 1.5819e-05 | 87115.6279 | 867.4443 | 87983.0722
180 | double | U52+DG5 | 不操作（U52 基本策略） + 不操作（DG5 基本策略） | 134000 | 0 | 134000 | - | 1.5819e-05 | 87117.7476 | 867.4443 | 87985.1919
180 | double | U52+DG6 | 不操作（U52 基本策略） + 不操作（DG6 基本策略） | 134000 | 0 | 134000 | - | 1.5819e-05 | 87119.8673 | 867.4443 | 87987.3116
180 | double | U52+DG7 | 不操作（U52 基本策略） + 不操作（DG7 基本策略） | 134000 | 0 | 134000 | - | 1.5819e-05 | 87121.987 | 867.4443 | 87989.4313
180 | double | U32+S3 | 不操作（U32 基本策略） + 操作：开S13-1 | 708000 | 0 | 708000 | - | 6.3084e-06 | 87126.4533 | 867.4443 | 87993.8976
180 | double | U32+S4 | 不操作（U32 基本策略） + 操作：开S13-1 | 708000 | 0 | 708000 | - | 6.3084e-06 | 87130.9196 | 867.4443 | 87998.3639
180 | double | U32+S5 | 不操作（U32 基本策略） + 操作：开S13-1 | 708000 | 0 | 708000 | - | 6.3084e-06 | 87135.386 | 867.4443 | 88002.8303
180 | double | U32+S6 | 不操作（U32 基本策略） + 不操作（S6 基本策略） | 2335500 | 0 | 2335500 | - | 6.3084e-06 | 87150.1192 | 867.4443 | 88017.5635
180 | double | U32+S7 | 不操作（U32 基本策略） + 不操作（S7 基本策略） | 708000 | 0 | 708000 | - | 6.3084e-06 | 87154.5855 | 867.4443 | 88022.0298
180 | double | U32+S8 | 不操作（U32 基本策略） + 操作：开S29-2 | 708000 | 0 | 708000 | - | 6.3084e-06 | 87159.0519 | 867.4443 | 88026.4962
180 | double | U32+S9 | 不操作（U32 基本策略） + 不操作（S9 基本策略） | 748200 | 0 | 748200 | - | 6.3084e-06 | 87163.7718 | 867.4443 | 88031.2161
180 | double | U32+S10 | 不操作（U32 基本策略） + 不操作（S10 基本策略） | 708000 | 0 | 708000 | - | 6.3084e-06 | 87168.2381 | 867.4443 | 88035.6824
180 | double | U32+S11 | 不操作（U32 基本策略） + 操作：开S29-2 | 708000 | 0 | 708000 | - | 6.3084e-06 | 87172.7045 | 867.4443 | 88040.1488
180 | double | U32+S12 | 不操作（U32 基本策略） + 操作：开S29-2 | 708000 | 0 | 708000 | - | 6.3084e-06 | 87177.1708 | 867.4443 | 88044.6151
180 | double | U32+S13 | 不操作（U32 基本策略） + 不操作（S13 基本策略） | 1754200 | 0 | 1754200 | - | 6.3084e-06 | 87188.237 | 867.4443 | 88055.6813
180 | double | U32+S14 | 不操作（U32 基本策略） + 不操作（S14 基本策略） | 1687200 | 0 | 1687200 | - | 6.3084e-06 | 87198.8805 | 867.4443 | 88066.3248
180 | double | U32+S15 | 不操作（U32 基本策略） + 不操作（S15 基本策略） | 1047000 | 0 | 1047000 | - | 6.3084e-06 | 87205.4853 | 867.4443 | 88072.9296
180 | double | U32+S16 | 不操作（U32 基本策略） + 不操作（S16 基本策略） | 708000 | 0 | 708000 | - | 6.3084e-06 | 87209.9517 | 867.4443 | 88077.396
180 | double | U32+S17 | 不操作（U32 基本策略） + 不操作（S17 基本策略） | 1657200 | 0 | 1657200 | - | 6.3084e-06 | 87220.4059 | 867.4443 | 88087.8502
180 | double | U32+S18 | 不操作（U32 基本策略） + 不操作（S18 基本策略） | 1242900 | 0 | 1242900 | - | 6.3084e-06 | 87228.2466 | 867.4443 | 88095.6909
180 | double | U32+S19 | 不操作（U32 基本策略） + 不操作（S19 基本策略） | 1399000 | 0 | 1399000 | - | 6.3084e-06 | 87237.072 | 867.4443 | 88104.5163
180 | double | U32+S20 | 不操作（U32 基本策略） + 不操作（S20 基本策略） | 974200 | 0 | 974200 | - | 6.3084e-06 | 87243.2177 | 867.4443 | 88110.662
180 | double | U32+S21 | 不操作（U32 基本策略） + 不操作（S21 基本策略） | 1797900 | 0 | 1797900 | - | 6.3084e-06 | 87254.5595 | 867.4443 | 88122.0038
180 | double | U32+S22 | 不操作（U32 基本策略） + 不操作（S22 基本策略） | 989400 | 0 | 989400 | - | 6.3084e-06 | 87260.801 | 867.4443 | 88128.2453
180 | double | U32+S23 | 不操作（U32 基本策略） + 不操作（S23 基本策略） | 2112800 | 0 | 2112800 | - | 6.3084e-06 | 87274.1294 | 867.4443 | 88141.5737
180 | double | U32+S24 | 不操作（U32 基本策略） + 不操作（S24 基本策略） | 1123400 | 0 | 1123400 | - | 6.3084e-06 | 87281.2162 | 867.4443 | 88148.6605
180 | double | U32+S25 | 不操作（U32 基本策略） + 不操作（S25 基本策略） | 1394500 | 0 | 1394500 | - | 6.3084e-06 | 87290.0132 | 867.4443 | 88157.4575
180 | double | U32+S26 | 不操作（U32 基本策略） + 不操作（S26 基本策略） | 942500 | 0 | 942500 | - | 6.3084e-06 | 87295.9589 | 867.4443 | 88163.4032
180 | double | U32+S27 | 不操作（U32 基本策略） + 操作：开S62-3 | 708000 | 0 | 708000 | - | 6.3084e-06 | 87300.4252 | 867.4443 | 88167.8695
180 | double | U32+S28 | 不操作（U32 基本策略） + 不操作（S28 基本策略） | 950550 | 0 | 950550 | - | 6.3084e-06 | 87306.4217 | 867.4443 | 88173.866
180 | double | U32+S29 | 不操作（U32 基本策略） + 操作：开S62-3 | 708000 | 0 | 708000 | - | 6.3084e-06 | 87310.888 | 867.4443 | 88178.3323
180 | double | U32+S13-1 | 不操作（U32 基本策略） + 不操作（S13-1 基本策略） | 708000 | 0 | 708000 | - | 6.3084e-06 | 87315.3543 | 867.4443 | 88182.7986
180 | double | U32+S29-2 | 不操作（U32 基本策略） + 不操作（S29-2 基本策略） | 708000 | 0 | 708000 | - | 6.3084e-06 | 87319.8207 | 867.4443 | 88187.265
180 | double | U32+S62-3 | 不操作（U32 基本策略） + 不操作（S62-3 基本策略） | 708000 | 0 | 708000 | - | 6.3084e-06 | 87324.287 | 867.4443 | 88191.7313
180 | double | U53+S13-1 | 不操作（U53 基本策略） + 不操作（S13-1 基本策略） | 452000 | 0 | 452000 | - | 6.3084e-06 | 87327.1384 | 867.4443 | 88194.5827
180 | double | U53+S29-2 | 不操作（U53 基本策略） + 不操作（S29-2 基本策略） | 452000 | 0 | 452000 | - | 6.3084e-06 | 87329.9898 | 867.4443 | 88197.4341
180 | double | U53+S62-3 | 不操作（U53 基本策略） + 不操作（S62-3 基本策略） | 452000 | 0 | 452000 | - | 6.3084e-06 | 87332.8412 | 867.4443 | 88200.2855
180 | double | U53+CB1 | 不操作（U53 基本策略） + 操作：开S29-2 | 452000 | 0 | 452000 | - | 6.3084e-06 | 87335.6925 | 867.4443 | 88203.1368
180 | double | U53+CB2 | 不操作（U53 基本策略） + 操作：关S11+开S62-3+开S29-2 | 452000 | 387000.0861 | 839000.0861 | - | 6.3084e-06 | 87338.5439 | 869.8856 | 88208.4296
180 | double | U53+CB3 | 不操作（U53 基本策略） + 操作：开S29-2 | 452000 | 0 | 452000 | - | 6.3084e-06 | 87341.3953 | 869.8856 | 88211.281
180 | double | U53+DG1 | 不操作（U53 基本策略） + 打开开关 S7 | 452000 | 0 | 452000 | - | 1.5819e-05 | 87348.5453 | 869.8856 | 88218.4309
180 | double | U53+DG2 | 不操作（U53 基本策略） + 打开开关 S10 | 452000 | 0 | 452000 | - | 1.5819e-05 | 87355.6952 | 869.8856 | 88225.5809
180 | double | U53+DG3 | 不操作（U53 基本策略） + 不操作（DG3 基本策略） | 452000 | 0 | 452000 | - | 1.5819e-05 | 87362.8452 | 869.8856 | 88232.7309
180 | double | U53+DG4 | 不操作（U53 基本策略） + 打开开关 S16 | 452000 | 0 | 452000 | - | 1.5819e-05 | 87369.9952 | 869.8856 | 88239.8808
180 | double | U53+DG5 | 不操作（U53 基本策略） + 不操作（DG5 基本策略） | 452000 | 0 | 452000 | - | 1.5819e-05 | 87377.1451 | 869.8856 | 88247.0308
180 | double | U53+DG6 | 不操作（U53 基本策略） + 不操作（DG6 基本策略） | 452000 | 0 | 452000 | - | 1.5819e-05 | 87384.2951 | 869.8856 | 88254.1807
180 | double | U53+DG7 | 不操作（U53 基本策略） + 不操作（DG7 基本策略） | 452000 | 0 | 452000 | - | 1.5819e-05 | 87391.4451 | 869.8856 | 88261.3307
180 | double | U53+DG8 | 不操作（U53 基本策略） + 不操作（DG8 基本策略） | 452000 | 0 | 452000 | - | 1.5819e-05 | 87398.595 | 869.8856 | 88268.4807
180 | double | U54+S1 | 不操作（U54 基本策略） + 操作：开S29-2 | 100500 | 0 | 100500 | - | 6.3084e-06 | 87399.229 | 869.8856 | 88269.1147
180 | double | U54+S2 | 不操作（U54 基本策略） + 操作：开S13-1 | 100500 | 0 | 100500 | - | 6.3084e-06 | 87399.863 | 869.8856 | 88269.7487
180 | double | U54+S3 | 不操作（U54 基本策略） + 操作：开S13-1 | 100500 | 0 | 100500 | - | 6.3084e-06 | 87400.497 | 869.8856 | 88270.3827
180 | double | U54+S4 | 不操作（U54 基本策略） + 操作：开S13-1 | 100500 | 0 | 100500 | - | 6.3084e-06 | 87401.131 | 869.8856 | 88271.0166
180 | double | U54+S5 | 不操作（U54 基本策略） + 操作：开S13-1 | 100500 | 0 | 100500 | - | 6.3084e-06 | 87401.765 | 869.8856 | 88271.6506
180 | double | U54+S6 | 不操作（U54 基本策略） + 不操作（S6 基本策略） | 1728000 | 0 | 1728000 | - | 6.3084e-06 | 87412.6659 | 869.8856 | 88282.5515
180 | double | U54+S7 | 不操作（U54 基本策略） + 不操作（S7 基本策略） | 100500 | 0 | 100500 | - | 6.3084e-06 | 87413.2999 | 869.8856 | 88283.1855
180 | double | U54+S8 | 不操作（U54 基本策略） + 操作：开S29-2 | 100500 | 0 | 100500 | - | 6.3084e-06 | 87413.9339 | 869.8856 | 88283.8195
180 | double | U54+S9 | 不操作（U54 基本策略） + 不操作（S9 基本策略） | 140700 | 0 | 140700 | - | 6.3084e-06 | 87414.8214 | 869.8856 | 88284.7071
180 | double | U54+S10 | 不操作（U54 基本策略） + 不操作（S10 基本策略） | 100500 | 0 | 100500 | - | 6.3084e-06 | 87415.4554 | 869.8856 | 88285.3411
180 | double | U54+S11 | 不操作（U54 基本策略） + 操作：开S29-2 | 100500 | 0 | 100500 | - | 6.3084e-06 | 87416.0894 | 869.8856 | 88285.9751
180 | double | U54+S12 | 不操作（U54 基本策略） + 操作：开S29-2 | 100500 | 0 | 100500 | - | 6.3084e-06 | 87416.7234 | 869.8856 | 88286.6091
180 | double | U54+S13 | 不操作（U54 基本策略） + 不操作（S13 基本策略） | 1146700 | 0 | 1146700 | - | 6.3084e-06 | 87423.9572 | 869.8856 | 88293.8429
180 | double | U54+S14 | 不操作（U54 基本策略） + 不操作（S14 基本策略） | 1079700 | 0 | 1079700 | - | 6.3084e-06 | 87430.7684 | 869.8856 | 88300.654
180 | double | U54+S15 | 不操作（U54 基本策略） + 不操作（S15 基本策略） | 439500 | 0 | 439500 | - | 6.3084e-06 | 87433.5409 | 869.8856 | 88303.4266
180 | double | U54+S16 | 不操作（U54 基本策略） + 不操作（S16 基本策略） | 100500 | 0 | 100500 | - | 6.3084e-06 | 87434.1749 | 869.8856 | 88304.0606
180 | double | U39+S2 | 不操作（U39 基本策略） + 操作：开S62-3+开S13-1 | 60300 | 0 | 60300 | - | 6.3084e-06 | 87434.5553 | 869.8856 | 88304.441
180 | double | U39+S3 | 不操作（U39 基本策略） + 操作：开S13-1 | 60300 | 0 | 60300 | - | 6.3084e-06 | 87434.9357 | 869.8856 | 88304.8214
180 | double | U39+S4 | 不操作（U39 基本策略） + 操作：开S13-1 | 60300 | 0 | 60300 | - | 6.3084e-06 | 87435.3161 | 869.8856 | 88305.2018
180 | double | U39+S5 | 不操作（U39 基本策略） + 操作：开S13-1 | 60300 | 0 | 60300 | - | 6.3084e-06 | 87435.6965 | 869.8856 | 88305.5822
180 | double | U39+S6 | 不操作（U39 基本策略） + 不操作（S6 基本策略） | 1687800 | 0 | 1687800 | - | 6.3084e-06 | 87446.3438 | 869.8856 | 88316.2294
180 | double | U39+S7 | 不操作（U39 基本策略） + 不操作（S7 基本策略） | 60300 | 0 | 60300 | - | 6.3084e-06 | 87446.7242 | 869.8856 | 88316.6098
180 | double | U39+S8 | 不操作（U39 基本策略） + 操作：开S29-2 | 60300 | 0 | 60300 | - | 6.3084e-06 | 87447.1046 | 869.8856 | 88316.9902
180 | double | U39+S9 | 不操作（U39 基本策略） + 不操作（S9 基本策略） | 100500 | 0 | 100500 | - | 6.3084e-06 | 87447.7386 | 869.8856 | 88317.6242
180 | double | U39+S10 | 不操作（U39 基本策略） + 不操作（S10 基本策略） | 60300 | 0 | 60300 | - | 6.3084e-06 | 87448.119 | 869.8856 | 88318.0046
180 | double | U39+S11 | 不操作（U39 基本策略） + 操作：开S29-2 | 60300 | 0 | 60300 | - | 6.3084e-06 | 87448.4994 | 869.8856 | 88318.385
180 | double | U39+S12 | 不操作（U39 基本策略） + 操作：开S29-2 | 60300 | 0 | 60300 | - | 6.3084e-06 | 87448.8798 | 869.8856 | 88318.7654
180 | double | U39+S13 | 不操作（U39 基本策略） + 不操作（S13 基本策略） | 1106500 | 0 | 1106500 | - | 6.3084e-06 | 87455.86 | 869.8856 | 88325.7456
180 | double | U39+S14 | 不操作（U39 基本策略） + 不操作（S14 基本策略） | 1039500 | 0 | 1039500 | - | 6.3084e-06 | 87462.4176 | 869.8856 | 88332.3032
180 | double | U39+S15 | 不操作（U39 基本策略） + 不操作（S15 基本策略） | 399300 | 0 | 399300 | - | 6.3084e-06 | 87464.9365 | 869.8856 | 88334.8221
180 | double | U39+S16 | 不操作（U39 基本策略） + 不操作（S16 基本策略） | 60300 | 0 | 60300 | - | 6.3084e-06 | 87465.3169 | 869.8856 | 88335.2025
180 | double | U39+S17 | 不操作（U39 基本策略） + 不操作（S17 基本策略） | 1009500 | 0 | 1009500 | - | 6.3084e-06 | 87471.6852 | 869.8856 | 88341.5708
180 | double | U39+S18 | 不操作（U39 基本策略） + 不操作（S18 基本策略） | 595200 | 0 | 595200 | - | 6.3084e-06 | 87475.4399 | 869.8856 | 88345.3256
180 | double | U39+S19 | 不操作（U39 基本策略） + 不操作（S19 基本策略） | 751300 | 0 | 751300 | - | 6.3084e-06 | 87480.1794 | 869.8856 | 88350.0651
180 | double | U39+S20 | 不操作（U39 基本策略） + 不操作（S20 基本策略） | 326500 | 0 | 326500 | - | 6.3084e-06 | 87482.2391 | 869.8856 | 88352.1248
180 | double | U39+S21 | 不操作（U39 基本策略） + 不操作（S21 基本策略） | 1150200 | 0 | 1150200 | - | 6.3084e-06 | 87489.495 | 869.8856 | 88359.3807
180 | double | U39+S22 | 不操作（U39 基本策略） + 不操作（S22 基本策略） | 341700 | 0 | 341700 | - | 6.3084e-06 | 87491.6506 | 869.8856 | 88361.5362
180 | double | U39+S23 | 不操作（U39 基本策略） + 不操作（S23 基本策略） | 1465100 | 0 | 1465100 | - | 6.3084e-06 | 87500.893 | 869.8856 | 88370.7786
180 | double | U39+S24 | 不操作（U39 基本策略） + 不操作（S24 基本策略） | 475700 | 0 | 475700 | - | 6.3084e-06 | 87503.8939 | 869.8856 | 88373.7795
180 | double | U39+S25 | 不操作（U39 基本策略） + 不操作（S25 基本策略） | 746800 | 0 | 746800 | - | 6.3084e-06 | 87508.605 | 869.8856 | 88378.4906
180 | double | U39+S26 | 不操作（U39 基本策略） + 不操作（S26 基本策略） | 294800 | 0 | 294800 | - | 6.3084e-06 | 87510.4647 | 869.8856 | 88380.3504
180 | double | U39+S27 | 不操作（U39 基本策略） + 操作：开S62-3 | 60300 | 0 | 60300 | - | 6.3084e-06 | 87510.8451 | 869.8856 | 88380.7307
180 | double | U39+S28 | 不操作（U39 基本策略） + 不操作（S28 基本策略） | 302850 | 0 | 302850 | - | 6.3084e-06 | 87512.7556 | 869.8856 | 88382.6412
180 | double | U39+S29 | 不操作（U39 基本策略） + 操作：开S62-3 | 60300 | 0 | 60300 | - | 6.3084e-06 | 87513.136 | 869.8856 | 88383.0216
180 | double | U39+S13-1 | 不操作（U39 基本策略） + 不操作（S13-1 基本策略） | 60300 | 0 | 60300 | - | 6.3084e-06 | 87513.5164 | 869.8856 | 88383.402
180 | double | U39+S29-2 | 不操作（U39 基本策略） + 不操作（S29-2 基本策略） | 60300 | 0 | 60300 | - | 6.3084e-06 | 87513.8968 | 869.8856 | 88383.7824
180 | double | U48+S5 | 不操作（U48 基本策略） + 操作：开S13-1 | 281400 | 0 | 281400 | - | 6.3084e-06 | 87515.672 | 869.8856 | 88385.5576
180 | double | U48+S6 | 不操作（U48 基本策略） + 不操作（S6 基本策略） | 1908900 | 0 | 1908900 | - | 6.3084e-06 | 87527.714 | 869.8856 | 88397.5997
180 | double | U48+S7 | 不操作（U48 基本策略） + 不操作（S7 基本策略） | 281400 | 0 | 281400 | - | 6.3084e-06 | 87529.4892 | 869.8856 | 88399.3749
180 | double | U48+S8 | 不操作（U48 基本策略） + 操作：开S29-2 | 281400 | 0 | 281400 | - | 6.3084e-06 | 87531.2644 | 869.8856 | 88401.15
180 | double | U48+S9 | 不操作（U48 基本策略） + 不操作（S9 基本策略） | 321600 | 0 | 321600 | - | 6.3084e-06 | 87533.2932 | 869.8856 | 88403.1788
180 | double | U48+S10 | 不操作（U48 基本策略） + 不操作（S10 基本策略） | 281400 | 0 | 281400 | - | 6.3084e-06 | 87535.0683 | 869.8856 | 88404.954
180 | double | U48+S11 | 不操作（U48 基本策略） + 操作：开S29-2 | 281400 | 0 | 281400 | - | 6.3084e-06 | 87536.8435 | 869.8856 | 88406.7292
180 | double | U48+S12 | 不操作（U48 基本策略） + 操作：开S29-2 | 281400 | 0 | 281400 | - | 6.3084e-06 | 87538.6187 | 869.8856 | 88408.5043
180 | double | U48+S13 | 不操作（U48 基本策略） + 不操作（S13 基本策略） | 1327600 | 0 | 1327600 | - | 6.3084e-06 | 87546.9937 | 869.8856 | 88416.8794
180 | double | U48+S14 | 不操作（U48 基本策略） + 不操作（S14 基本策略） | 1260600 | 0 | 1260600 | - | 6.3084e-06 | 87554.9461 | 869.8856 | 88424.8317
180 | double | U48+S15 | 不操作（U48 基本策略） + 不操作（S15 基本策略） | 620400 | 0 | 620400 | - | 6.3084e-06 | 87558.8598 | 869.8856 | 88428.7454
180 | double | U48+S16 | 不操作（U48 基本策略） + 不操作（S16 基本策略） | 281400 | 0 | 281400 | - | 6.3084e-06 | 87560.635 | 869.8856 | 88430.5206
180 | double | U48+S17 | 不操作（U48 基本策略） + 不操作（S17 基本策略） | 1230600 | 0 | 1230600 | - | 6.3084e-06 | 87568.398 | 869.8856 | 88438.2837
180 | double | U48+S18 | 不操作（U48 基本策略） + 不操作（S18 基本策略） | 816300 | 0 | 816300 | - | 6.3084e-06 | 87573.5476 | 869.8856 | 88443.4332
180 | double | U48+S19 | 不操作（U48 基本策略） + 不操作（S19 基本策略） | 972400 | 0 | 972400 | - | 6.3084e-06 | 87579.6818 | 869.8856 | 88449.5675
180 | double | U48+S20 | 不操作（U48 基本策略） + 不操作（S20 基本策略） | 547600 | 0 | 547600 | - | 6.3084e-06 | 87583.1363 | 869.8856 | 88453.022
180 | double | U48+S21 | 不操作（U48 基本策略） + 不操作（S21 基本策略） | 1371300 | 0 | 1371300 | - | 6.3084e-06 | 87591.787 | 869.8856 | 88461.6726
180 | double | U48+S22 | 不操作（U48 基本策略） + 不操作（S22 基本策略） | 562800 | 0 | 562800 | - | 6.3084e-06 | 87595.3374 | 869.8856 | 88465.223
180 | double | U48+S23 | 不操作（U48 基本策略） + 不操作（S23 基本策略） | 1686200 | 0 | 1686200 | - | 6.3084e-06 | 87605.9746 | 869.8856 | 88475.8602
180 | double | U48+S24 | 不操作（U48 基本策略） + 不操作（S24 基本策略） | 696800 | 0 | 696800 | - | 6.3084e-06 | 87610.3702 | 869.8856 | 88480.2559
180 | double | U48+S25 | 不操作（U48 基本策略） + 不操作（S25 基本策略） | 967900 | 0 | 967900 | - | 6.3084e-06 | 87616.4761 | 869.8856 | 88486.3618
180 | double | U48+S26 | 不操作（U48 基本策略） + 不操作（S26 基本策略） | 515900 | 0 | 515900 | - | 6.3084e-06 | 87619.7306 | 869.8856 | 88489.6163
180 | double | U48+S27 | 不操作（U48 基本策略） + 操作：开S62-3 | 281400 | 0 | 281400 | - | 6.3084e-06 | 87621.5058 | 869.8856 | 88491.3914
180 | double | U48+S28 | 不操作（U48 基本策略） + 不操作（S28 基本策略） | 523950 | 0 | 523950 | - | 6.3084e-06 | 87624.8111 | 869.8856 | 88494.6967
180 | double | U48+S29 | 不操作（U48 基本策略） + 操作：开S62-3 | 281400 | 0 | 281400 | - | 6.3084e-06 | 87626.5862 | 869.8856 | 88496.4719
180 | double | U48+S13-1 | 不操作（U48 基本策略） + 不操作（S13-1 基本策略） | 281400 | 0 | 281400 | - | 6.3084e-06 | 87628.3614 | 869.8856 | 88498.2471
180 | double | U48+S29-2 | 不操作（U48 基本策略） + 不操作（S29-2 基本策略） | 281400 | 0 | 281400 | - | 6.3084e-06 | 87630.1366 | 869.8856 | 88500.0222
180 | double | U48+S62-3 | 不操作（U48 基本策略） + 不操作（S62-3 基本策略） | 281400 | 0 | 281400 | - | 6.3084e-06 | 87631.9118 | 869.8856 | 88501.7974
180 | double | U48+CB1 | 不操作（U48 基本策略） + 操作：开S29-2 | 281400 | 0 | 281400 | - | 6.3084e-06 | 87633.687 | 869.8856 | 88503.5726
180 | double | U48+CB2 | 不操作（U48 基本策略） + 操作：关S11+开S62-3+开S29-2 | 281400 | 40269.1117 | 321669.1117 | - | 6.3084e-06 | 87635.4621 | 870.1397 | 88505.6018
180 | double | S25+DG8 | 不操作（S25 基本策略） + 不操作（DG8 基本策略） | 686500 | 0 | 686500 | - | 6.3084e-06 | 87639.7928 | 870.1397 | 88509.9325
180 | double | S26+DG1 | 不操作（S26 基本策略） + 打开开关 S7 | 234500 | 0 | 234500 | - | 6.3084e-06 | 87641.2722 | 870.1397 | 88511.4118
180 | double | S26+DG2 | 不操作（S26 基本策略） + 打开开关 S10 | 234500 | 0 | 234500 | - | 6.3084e-06 | 87642.7515 | 870.1397 | 88512.8911
180 | double | S26+DG3 | 不操作（S26 基本策略） + 不操作（DG3 基本策略） | 234500 | 0 | 234500 | - | 6.3084e-06 | 87644.2308 | 870.1397 | 88514.3705
180 | double | S26+DG4 | 不操作（S26 基本策略） + 打开开关 S16 | 234500 | 0 | 234500 | - | 6.3084e-06 | 87645.7101 | 870.1397 | 88515.8498
180 | double | S26+DG5 | 不操作（S26 基本策略） + 不操作（DG5 基本策略） | 234500 | 0 | 234500 | - | 6.3084e-06 | 87647.1894 | 870.1397 | 88517.3291
180 | double | S26+DG6 | 不操作（S26 基本策略） + 不操作（DG6 基本策略） | 234500 | 0 | 234500 | - | 6.3084e-06 | 87648.6687 | 870.1397 | 88518.8084
180 | double | S26+DG7 | 不操作（S26 基本策略） + 不操作（DG7 基本策略） | 234500 | 0 | 234500 | - | 6.3084e-06 | 87650.148 | 870.1397 | 88520.2877
180 | double | S26+DG8 | 不操作（S26 基本策略） + 不操作（DG8 基本策略） | 234500 | 0 | 234500 | - | 6.3084e-06 | 87651.6274 | 870.1397 | 88521.767
180 | double | S27+DG1 | 操作：开S62-3 + 打开开关 S7 | 0 | 0 | 0 | - | 6.3084e-06 | 87651.6274 | 870.1397 | 88521.767
180 | double | S27+DG2 | 操作：开S62-3 + 打开开关 S10 | 0 | 0 | 0 | - | 6.3084e-06 | 87651.6274 | 870.1397 | 88521.767
180 | double | S27+DG3 | 操作：开S62-3 + 不操作（DG3 基本策略） | 0 | 0 | 0 | - | 6.3084e-06 | 87651.6274 | 870.1397 | 88521.767
180 | double | S27+DG4 | 操作：开S62-3 + 打开开关 S16 | 0 | 0 | 0 | - | 6.3084e-06 | 87651.6274 | 870.1397 | 88521.767
180 | double | S27+DG5 | 操作：开S62-3 + 不操作（DG5 基本策略） | 0 | 0 | 0 | - | 6.3084e-06 | 87651.6274 | 870.1397 | 88521.767
180 | double | S27+DG6 | 操作：开S62-3 + 不操作（DG6 基本策略） | 0 | 0 | 0 | - | 6.3084e-06 | 87651.6274 | 870.1397 | 88521.767
180 | double | S27+DG7 | 操作：开S62-3 + 不操作（DG7 基本策略） | 0 | 0 | 0 | - | 6.3084e-06 | 87651.6274 | 870.1397 | 88521.767
180 | double | S27+DG8 | 操作：开S62-3 + 不操作（DG8 基本策略） | 0 | 0 | 0 | - | 6.3084e-06 | 87651.6274 | 870.1397 | 88521.767
180 | double | S28+DG1 | 不操作（S28 基本策略） + 打开开关 S7 | 242550 | 0 | 242550 | - | 6.3084e-06 | 87653.1575 | 870.1397 | 88523.2971
180 | double | S28+DG2 | 不操作（S28 基本策略） + 打开开关 S10 | 242550 | 0 | 242550 | - | 6.3084e-06 | 87654.6876 | 870.1397 | 88524.8272
180 | double | S28+DG3 | 不操作（S28 基本策略） + 不操作（DG3 基本策略） | 242550 | 0 | 242550 | - | 6.3084e-06 | 87656.2177 | 870.1397 | 88526.3573
180 | double | S28+DG4 | 不操作（S28 基本策略） + 打开开关 S16 | 242550 | 0 | 242550 | - | 6.3084e-06 | 87657.7478 | 870.1397 | 88527.8874
180 | double | S28+DG5 | 不操作（S28 基本策略） + 不操作（DG5 基本策略） | 242550 | 0 | 242550 | - | 6.3084e-06 | 87659.2779 | 870.1397 | 88529.4175
180 | double | S28+DG6 | 不操作（S28 基本策略） + 不操作（DG6 基本策略） | 242550 | 0 | 242550 | - | 6.3084e-06 | 87660.8079 | 870.1397 | 88530.9476
180 | double | S28+DG7 | 不操作（S28 基本策略） + 不操作（DG7 基本策略） | 242550 | 0 | 242550 | - | 6.3084e-06 | 87662.338 | 870.1397 | 88532.4777
180 | double | S28+DG8 | 不操作（S28 基本策略） + 不操作（DG8 基本策略） | 242550 | 0 | 242550 | - | 6.3084e-06 | 87663.8681 | 870.1397 | 88534.0078
180 | double | S29+DG1 | 操作：开S62-3 + 打开开关 S7 | 0 | 0 | 0 | - | 6.3084e-06 | 87663.8681 | 870.1397 | 88534.0078
180 | double | S29+DG2 | 操作：开S62-3 + 打开开关 S10 | 0 | 0 | 0 | - | 6.3084e-06 | 87663.8681 | 870.1397 | 88534.0078
180 | double | S29+DG3 | 操作：开S62-3 + 不操作（DG3 基本策略） | 0 | 0 | 0 | - | 6.3084e-06 | 87663.8681 | 870.1397 | 88534.0078
180 | double | S29+DG4 | 操作：开S62-3 + 打开开关 S16 | 0 | 0 | 0 | - | 6.3084e-06 | 87663.8681 | 870.1397 | 88534.0078
180 | double | S29+DG5 | 操作：开S62-3 + 不操作（DG5 基本策略） | 0 | 0 | 0 | - | 6.3084e-06 | 87663.8681 | 870.1397 | 88534.0078
180 | double | U54+S17 | 不操作（U54 基本策略） + 不操作（S17 基本策略） | 1049700 | 0 | 1049700 | - | 6.3084e-06 | 87670.4901 | 870.1397 | 88540.6297
180 | double | U54+S18 | 不操作（U54 基本策略） + 不操作（S18 基本策略） | 635400 | 0 | 635400 | - | 6.3084e-06 | 87674.4984 | 870.1397 | 88544.6381
180 | double | U54+S19 | 不操作（U54 基本策略） + 不操作（S19 基本策略） | 791500 | 0 | 791500 | - | 6.3084e-06 | 87679.4915 | 870.1397 | 88549.6312
180 | double | U54+S20 | 不操作（U54 基本策略） + 不操作（S20 基本策略） | 366700 | 0 | 366700 | - | 6.3084e-06 | 87681.8048 | 870.1397 | 88551.9444
180 | double | U54+S21 | 不操作（U54 基本策略） + 不操作（S21 基本策略） | 1190400 | 0 | 1190400 | - | 6.3084e-06 | 87689.3143 | 870.1397 | 88559.4539
180 | double | U54+S22 | 不操作（U54 基本策略） + 不操作（S22 基本策略） | 381900 | 0 | 381900 | - | 6.3084e-06 | 87691.7234 | 870.1397 | 88561.8631
180 | double | U54+S23 | 不操作（U54 基本策略） + 不操作（S23 基本策略） | 1505300 | 0 | 1505300 | - | 6.3084e-06 | 87701.2194 | 870.1397 | 88571.3591
180 | double | U54+S24 | 不操作（U54 基本策略） + 不操作（S24 基本策略） | 515900 | 0 | 515900 | - | 6.3084e-06 | 87704.4739 | 870.1397 | 88574.6136
180 | double | U54+S25 | 不操作（U54 基本策略） + 不操作（S25 基本策略） | 787000 | 0 | 787000 | - | 6.3084e-06 | 87709.4386 | 870.1397 | 88579.5783
180 | double | U54+S26 | 不操作（U54 基本策略） + 不操作（S26 基本策略） | 335000 | 0 | 335000 | - | 6.3084e-06 | 87711.5519 | 870.1397 | 88581.6916
180 | double | U54+S27 | 不操作（U54 基本策略） + 操作：开S62-3 | 100500 | 0 | 100500 | - | 6.3084e-06 | 87712.1859 | 870.1397 | 88582.3256
180 | double | U54+S28 | 不操作（U54 基本策略） + 不操作（S28 基本策略） | 343050 | 0 | 343050 | - | 6.3084e-06 | 87714.35 | 870.1397 | 88584.4897
180 | double | U54+S29 | 不操作（U54 基本策略） + 操作：开S62-3 | 100500 | 0 | 100500 | - | 6.3084e-06 | 87714.984 | 870.1397 | 88585.1237
180 | double | U54+S13-1 | 不操作（U54 基本策略） + 不操作（S13-1 基本策略） | 100500 | 0 | 100500 | - | 6.3084e-06 | 87715.618 | 870.1397 | 88585.7577
180 | double | U54+S29-2 | 不操作（U54 基本策略） + 不操作（S29-2 基本策略） | 100500 | 0 | 100500 | - | 6.3084e-06 | 87716.252 | 870.1397 | 88586.3917
180 | double | U54+S62-3 | 不操作（U54 基本策略） + 不操作（S62-3 基本策略） | 100500 | 0 | 100500 | - | 6.3084e-06 | 87716.886 | 870.1397 | 88587.0257
180 | double | U54+CB1 | 不操作（U54 基本策略） + 操作：开S29-2 | 100500 | 0 | 100500 | - | 6.3084e-06 | 87717.52 | 870.1397 | 88587.6597
180 | double | U54+CB2 | 开DG8 + 断S26 + 操作：关S11+开S62-3+开S29-2 | 335000 | 51353.5066 | 386353.5066 | - | 6.3084e-06 | 87719.6333 | 870.4636 | 88590.0969
180 | double | U54+CB3 | 不操作（U54 基本策略） + 操作：开S29-2 | 100500 | 0 | 100500 | - | 6.3084e-06 | 87720.2673 | 870.4636 | 88590.7309
180 | double | U54+DG1 | 不操作（U54 基本策略） + 打开开关 S7 | 100500 | 0 | 100500 | - | 1.5819e-05 | 87721.857 | 870.4636 | 88592.3207
180 | double | U54+DG2 | 不操作（U54 基本策略） + 打开开关 S10 | 100500 | 0 | 100500 | - | 1.5819e-05 | 87723.4468 | 870.4636 | 88593.9104
180 | double | U54+DG3 | 不操作（U54 基本策略） + 不操作（DG3 基本策略） | 100500 | 0 | 100500 | - | 1.5819e-05 | 87725.0366 | 870.4636 | 88595.5002
180 | double | U54+DG4 | 不操作（U54 基本策略） + 打开开关 S16 | 100500 | 0 | 100500 | - | 1.5819e-05 | 87726.6263 | 870.4636 | 88597.09
180 | double | U54+DG5 | 不操作（U54 基本策略） + 不操作（DG5 基本策略） | 100500 | 0 | 100500 | - | 1.5819e-05 | 87728.2161 | 870.4636 | 88598.6797
180 | double | U54+DG6 | 不操作（U54 基本策略） + 不操作（DG6 基本策略） | 100500 | 0 | 100500 | - | 1.5819e-05 | 87729.8058 | 870.4636 | 88600.2695
180 | double | U54+DG7 | 不操作（U54 基本策略） + 不操作（DG7 基本策略） | 100500 | 0 | 100500 | - | 1.5819e-05 | 87731.3956 | 870.4636 | 88601.8592
180 | double | U54+DG8 | 不操作（U54 基本策略） + 不操作（DG8 基本策略） | 100500 | 0 | 100500 | - | 1.5819e-05 | 87732.9854 | 870.4636 | 88603.449
180 | double | U55+S1 | 不操作（U55 基本策略） + 操作：开S29-2 | 134000 | 0 | 134000 | - | 6.3084e-06 | 87733.8307 | 870.4636 | 88604.2943
180 | double | U55+S2 | 不操作（U55 基本策略） + 操作：开S13-1 | 134000 | 0 | 134000 | - | 6.3084e-06 | 87734.676 | 870.4636 | 88605.1396
180 | double | U55+S3 | 不操作（U55 基本策略） + 操作：开S13-1 | 134000 | 0 | 134000 | - | 6.3084e-06 | 87735.5213 | 870.4636 | 88605.985
180 | double | U55+S4 | 不操作（U55 基本策略） + 操作：开S13-1 | 134000 | 0 | 134000 | - | 6.3084e-06 | 87736.3667 | 870.4636 | 88606.8303
180 | double | U55+S5 | 不操作（U55 基本策略） + 操作：开S13-1 | 134000 | 0 | 134000 | - | 6.3084e-06 | 87737.212 | 870.4636 | 88607.6756
180 | double | U55+S6 | 不操作（U55 基本策略） + 不操作（S6 基本策略） | 1761500 | 0 | 1761500 | - | 6.3084e-06 | 87748.3242 | 870.4636 | 88618.7878
180 | double | U55+S7 | 不操作（U55 基本策略） + 不操作（S7 基本策略） | 134000 | 0 | 134000 | - | 6.3084e-06 | 87749.1695 | 870.4636 | 88619.6331
180 | double | U55+S8 | 不操作（U55 基本策略） + 操作：开S29-2 | 134000 | 0 | 134000 | - | 6.3084e-06 | 87750.0148 | 870.4636 | 88620.4785
180 | double | U55+S9 | 不操作（U55 基本策略） + 不操作（S9 基本策略） | 174200 | 0 | 174200 | - | 6.3084e-06 | 87751.1138 | 870.4636 | 88621.5774
180 | double | U55+S10 | 不操作（U55 基本策略） + 不操作（S10 基本策略） | 134000 | 0 | 134000 | - | 6.3084e-06 | 87751.9591 | 870.4636 | 88622.4227
180 | double | U55+S11 | 不操作（U55 基本策略） + 操作：开S29-2 | 134000 | 0 | 134000 | - | 6.3084e-06 | 87752.8044 | 870.4636 | 88623.268
180 | double | U55+S12 | 不操作（U55 基本策略） + 操作：开S29-2 | 134000 | 0 | 134000 | - | 6.3084e-06 | 87753.6497 | 870.4636 | 88624.1134
180 | double | U55+S13 | 不操作（U55 基本策略） + 不操作（S13 基本策略） | 1180200 | 0 | 1180200 | - | 6.3084e-06 | 87761.0949 | 870.4636 | 88631.5585
180 | double | U55+S14 | 不操作（U55 基本策略） + 不操作（S14 基本策略） | 1113200 | 0 | 1113200 | - | 6.3084e-06 | 87768.1174 | 870.4636 | 88638.581
180 | double | U55+S15 | 不操作（U55 基本策略） + 不操作（S15 基本策略） | 473000 | 0 | 473000 | - | 6.3084e-06 | 87771.1012 | 870.4636 | 88641.5649
180 | double | U55+S16 | 不操作（U55 基本策略） + 不操作（S16 基本策略） | 134000 | 0 | 134000 | - | 6.3084e-06 | 87771.9466 | 870.4636 | 88642.4102
180 | double | U55+S17 | 不操作（U55 基本策略） + 不操作（S17 基本策略） | 1083200 | 0 | 1083200 | - | 6.3084e-06 | 87778.7798 | 870.4636 | 88649.2434
180 | double | U55+S18 | 不操作（U55 基本策略） + 不操作（S18 基本策略） | 668900 | 0 | 668900 | - | 6.3084e-06 | 87782.9995 | 870.4636 | 88653.4631
180 | double | U55+S19 | 不操作（U55 基本策略） + 不操作（S19 基本策略） | 825000 | 0 | 825000 | - | 6.3084e-06 | 87788.2039 | 870.4636 | 88658.6675
180 | double | U55+S20 | 不操作（U55 基本策略） + 不操作（S20 基本策略） | 400200 | 0 | 400200 | - | 6.3084e-06 | 87790.7285 | 870.4636 | 88661.1921
180 | double | U55+S21 | 不操作（U55 基本策略） + 不操作（S21 基本策略） | 1223900 | 0 | 1223900 | - | 6.3084e-06 | 87798.4493 | 870.4636 | 88668.913
180 | double | U55+S22 | 不操作（U55 基本策略） + 不操作（S22 基本策略） | 415400 | 0 | 415400 | - | 6.3084e-06 | 87801.0698 | 870.4636 | 88671.5335
180 | double | U55+S23 | 开DG7 + 断S24 + 不操作（S23 基本策略） | 1538800 | 0 | 1538800 | - | 6.3084e-06 | 87810.7772 | 870.4636 | 88681.2408
180 | double | U55+S24 | 不操作（U55 基本策略） + 不操作（S24 基本策略） | 549400 | 0 | 549400 | - | 6.3084e-06 | 87814.243 | 870.4636 | 88684.7066
180 | double | U55+S25 | 不操作（U55 基本策略） + 不操作（S25 基本策略） | 820500 | 0 | 820500 | - | 6.3084e-06 | 87819.419 | 870.4636 | 88689.8826
180 | double | U55+S26 | 不操作（U55 基本策略） + 不操作（S26 基本策略） | 368500 | 0 | 368500 | - | 6.3084e-06 | 87821.7437 | 870.4636 | 88692.2073
180 | double | U55+S27 | 不操作（U55 基本策略） + 操作：开S62-3 | 134000 | 0 | 134000 | - | 6.3084e-06 | 87822.589 | 870.4636 | 88693.0526
180 | double | U55+S28 | 不操作（U55 基本策略） + 不操作（S28 基本策略） | 376550 | 0 | 376550 | - | 6.3084e-06 | 87824.9644 | 870.4636 | 88695.428
180 | double | U55+S29 | 不操作（U55 基本策略） + 操作：开S62-3 | 134000 | 0 | 134000 | - | 6.3084e-06 | 87825.8097 | 870.4636 | 88696.2734
180 | double | U55+S13-1 | 不操作（U55 基本策略） + 不操作（S13-1 基本策略） | 134000 | 0 | 134000 | - | 6.3084e-06 | 87826.655 | 870.4636 | 88697.1187
180 | double | U55+S29-2 | 不操作（U55 基本策略） + 不操作（S29-2 基本策略） | 134000 | 0 | 134000 | - | 6.3084e-06 | 87827.5004 | 870.4636 | 88697.964
180 | double | U55+S62-3 | 不操作（U55 基本策略） + 不操作（S62-3 基本策略） | 134000 | 0 | 134000 | - | 6.3084e-06 | 87828.3457 | 870.4636 | 88698.8093
180 | double | U55+CB1 | 不操作（U55 基本策略） + 操作：开S29-2 | 134000 | 0 | 134000 | - | 6.3084e-06 | 87829.191 | 870.4636 | 88699.6546
180 | double | S10+DG8 | 不操作（S10 基本策略） + 不操作（DG8 基本策略） | 0 | 0 | 0 | - | 6.3084e-06 | 87829.191 | 870.4636 | 88699.6546
180 | double | S11+DG1 | 操作：开S29-2 + 打开开关 S7 | 0 | 0 | 0 | - | 6.3084e-06 | 87829.191 | 870.4636 | 88699.6546
180 | double | S11+DG2 | 操作：开S29-2 + 打开开关 S10 | 0 | 0 | 0 | - | 6.3084e-06 | 87829.191 | 870.4636 | 88699.6546
180 | double | S11+DG3 | 操作：开S29-2 + 不操作（DG3 基本策略） | 0 | 0 | 0 | - | 6.3084e-06 | 87829.191 | 870.4636 | 88699.6546
180 | double | S11+DG4 | 操作：开S29-2 + 打开开关 S16 | 0 | 0 | 0 | - | 6.3084e-06 | 87829.191 | 870.4636 | 88699.6546
180 | double | S11+DG5 | 操作：开S29-2 + 不操作（DG5 基本策略） | 0 | 0 | 0 | - | 6.3084e-06 | 87829.191 | 870.4636 | 88699.6546
180 | double | S11+DG6 | 操作：开S29-2 + 不操作（DG6 基本策略） | 0 | 0 | 0 | - | 6.3084e-06 | 87829.191 | 870.4636 | 88699.6546
180 | double | S11+DG7 | 操作：开S29-2 + 不操作（DG7 基本策略） | 0 | 0 | 0 | - | 6.3084e-06 | 87829.191 | 870.4636 | 88699.6546
180 | double | S11+DG8 | 操作：开S29-2 + 不操作（DG8 基本策略） | 0 | 0 | 0 | - | 6.3084e-06 | 87829.191 | 870.4636 | 88699.6546
180 | double | S12+DG1 | 操作：开S29-2 + 打开开关 S7 | 0 | 0 | 0 | - | 6.3084e-06 | 87829.191 | 870.4636 | 88699.6546
180 | double | S12+DG2 | 操作：开S29-2 + 打开开关 S10 | 0 | 0 | 0 | - | 6.3084e-06 | 87829.191 | 870.4636 | 88699.6546
180 | double | S12+DG3 | 操作：开S29-2 + 不操作（DG3 基本策略） | 0 | 0 | 0 | - | 6.3084e-06 | 87829.191 | 870.4636 | 88699.6546
180 | double | S12+DG4 | 操作：开S29-2 + 打开开关 S16 | 0 | 0 | 0 | - | 6.3084e-06 | 87829.191 | 870.4636 | 88699.6546
180 | double | S12+DG5 | 操作：开S29-2 + 不操作（DG5 基本策略） | 0 | 0 | 0 | - | 6.3084e-06 | 87829.191 | 870.4636 | 88699.6546
180 | double | S12+DG6 | 操作：开S29-2 + 不操作（DG6 基本策略） | 0 | 0 | 0 | - | 6.3084e-06 | 87829.191 | 870.4636 | 88699.6546
180 | double | S12+DG7 | 操作：开S29-2 + 不操作（DG7 基本策略） | 0 | 0 | 0 | - | 6.3084e-06 | 87829.191 | 870.4636 | 88699.6546
180 | double | S12+DG8 | 操作：开S29-2 + 不操作（DG8 基本策略） | 0 | 0 | 0 | - | 6.3084e-06 | 87829.191 | 870.4636 | 88699.6546
180 | double | S13+DG1 | 不操作（S13 基本策略） + 打开开关 S7 | 1046200 | 0 | 1046200 | - | 6.3084e-06 | 87835.7908 | 870.4636 | 88706.2545
180 | double | S13+DG2 | 不操作（S13 基本策略） + 打开开关 S10 | 1046200 | 0 | 1046200 | - | 6.3084e-06 | 87842.3907 | 870.4636 | 88712.8543
180 | double | S13+DG3 | 不操作（S13 基本策略） + 不操作（DG3 基本策略） | 1046200 | 0 | 1046200 | - | 6.3084e-06 | 87848.9905 | 870.4636 | 88719.4541
180 | double | S13+DG4 | 不操作（S13 基本策略） + 打开开关 S16 | 1046200 | 0 | 1046200 | - | 6.3084e-06 | 87855.5903 | 870.4636 | 88726.054
180 | double | S13+DG5 | 不操作（S13 基本策略） + 不操作（DG5 基本策略） | 1046200 | 0 | 1046200 | - | 6.3084e-06 | 87862.1902 | 870.4636 | 88732.6538
180 | double | S13+DG6 | 不操作（S13 基本策略） + 不操作（DG6 基本策略） | 1046200 | 0 | 1046200 | - | 6.3084e-06 | 87868.79 | 870.4636 | 88739.2536
180 | double | S13+DG7 | 不操作（S13 基本策略） + 不操作（DG7 基本策略） | 1046200 | 0 | 1046200 | - | 6.3084e-06 | 87875.3898 | 870.4636 | 88745.8534
180 | double | S13+DG8 | 不操作（S13 基本策略） + 不操作（DG8 基本策略） | 1046200 | 0 | 1046200 | - | 6.3084e-06 | 87881.9896 | 870.4636 | 88752.4533
180 | double | S14+DG1 | 不操作（S14 基本策略） + 打开开关 S7 | 979200 | 0 | 979200 | - | 6.3084e-06 | 87888.1668 | 870.4636 | 88758.6304
180 | double | S14+DG2 | 不操作（S14 基本策略） + 打开开关 S10 | 979200 | 0 | 979200 | - | 6.3084e-06 | 87894.344 | 870.4636 | 88764.8076
180 | double | S14+DG3 | 不操作（S14 基本策略） + 不操作（DG3 基本策略） | 979200 | 0 | 979200 | - | 6.3084e-06 | 87900.5211 | 870.4636 | 88770.9848
180 | double | S14+DG4 | 不操作（S14 基本策略） + 打开开关 S16 | 979200 | 0 | 979200 | - | 6.3084e-06 | 87906.6983 | 870.4636 | 88777.1619
180 | double | S14+DG5 | 不操作（S14 基本策略） + 不操作（DG5 基本策略） | 979200 | 0 | 979200 | - | 6.3084e-06 | 87912.8755 | 870.4636 | 88783.3391
180 | double | U62+CB1 | 不操作（U62 基本策略） + 操作：开S29-2 | 80400 | 0 | 80400 | - | 6.3084e-06 | 87913.3827 | 870.4636 | 88783.8463
180 | double | U62+CB2 | 不操作（U62 基本策略） + 操作：关S11+开S62-3+开S29-2 | 80400 | 489984.1917 | 570384.1917 | - | 6.3084e-06 | 87913.8899 | 873.5546 | 88787.4445
180 | double | U62+CB3 | 不操作（U62 基本策略） + 操作：开S29-2 | 80400 | 0 | 80400 | - | 6.3084e-06 | 87914.3971 | 873.5546 | 88787.9517
180 | double | U62+DG1 | 不操作（U62 基本策略） + 打开开关 S7 | 80400 | 0 | 80400 | - | 1.5819e-05 | 87915.6689 | 873.5546 | 88789.2235
180 | double | U62+DG2 | 不操作（U62 基本策略） + 打开开关 S10 | 80400 | 0 | 80400 | - | 1.5819e-05 | 87916.9407 | 873.5546 | 88790.4953
180 | double | U62+DG3 | 不操作（U62 基本策略） + 不操作（DG3 基本策略） | 80400 | 0 | 80400 | - | 1.5819e-05 | 87918.2125 | 873.5546 | 88791.7671
180 | double | U62+DG4 | 不操作（U62 基本策略） + 打开开关 S16 | 80400 | 0 | 80400 | - | 1.5819e-05 | 87919.4843 | 873.5546 | 88793.0389
180 | double | U62+DG5 | 不操作（U62 基本策略） + 不操作（DG5 基本策略） | 80400 | 0 | 80400 | - | 1.5819e-05 | 87920.7561 | 873.5546 | 88794.3107
180 | double | U62+DG6 | 不操作（U62 基本策略） + 不操作（DG6 基本策略） | 80400 | 0 | 80400 | - | 1.5819e-05 | 87922.0279 | 873.5546 | 88795.5825
180 | double | U62+DG7 | 不操作（U62 基本策略） + 不操作（DG7 基本策略） | 80400 | 0 | 80400 | - | 1.5819e-05 | 87923.2997 | 873.5546 | 88796.8544
180 | double | U62+DG8 | 不操作（U62 基本策略） + 不操作（DG8 基本策略） | 80400 | 0 | 80400 | - | 1.5819e-05 | 87924.5715 | 873.5546 | 88798.1262
180 | double | S1+DG1 | 操作：开S29-2 + 打开开关 S7 | 0 | 0 | 0 | - | 6.3084e-06 | 87924.5715 | 873.5546 | 88798.1262
180 | double | S1+DG2 | 操作：开S29-2 + 打开开关 S10 | 0 | 0 | 0 | - | 6.3084e-06 | 87924.5715 | 873.5546 | 88798.1262
180 | double | S1+DG3 | 操作：开S29-2 + 不操作（DG3 基本策略） | 0 | 0 | 0 | - | 6.3084e-06 | 87924.5715 | 873.5546 | 88798.1262
180 | double | S1+DG4 | 操作：开S29-2 + 打开开关 S16 | 0 | 0 | 0 | - | 6.3084e-06 | 87924.5715 | 873.5546 | 88798.1262
180 | double | S1+DG5 | 操作：开S29-2 + 不操作（DG5 基本策略） | 0 | 0 | 0 | - | 6.3084e-06 | 87924.5715 | 873.5546 | 88798.1262
180 | double | S1+DG6 | 操作：开S29-2 + 不操作（DG6 基本策略） | 0 | 0 | 0 | - | 6.3084e-06 | 87924.5715 | 873.5546 | 88798.1262
180 | double | S1+DG7 | 操作：开S29-2 + 不操作（DG7 基本策略） | 0 | 0 | 0 | - | 6.3084e-06 | 87924.5715 | 873.5546 | 88798.1262
180 | double | S1+DG8 | 操作：开S29-2 + 不操作（DG8 基本策略） | 0 | 0 | 0 | - | 6.3084e-06 | 87924.5715 | 873.5546 | 88798.1262
180 | double | S2+DG1 | 操作：开S62-3+开S13-1 + 打开开关 S7 | 0 | 0 | 0 | - | 6.3084e-06 | 87924.5715 | 873.5546 | 88798.1262
180 | double | S2+DG2 | 操作：开S62-3+开S13-1 + 打开开关 S10 | 0 | 0 | 0 | - | 6.3084e-06 | 87924.5715 | 873.5546 | 88798.1262
180 | double | S2+DG3 | 操作：开S62-3+开S13-1 + 不操作（DG3 基本策略） | 0 | 0 | 0 | - | 6.3084e-06 | 87924.5715 | 873.5546 | 88798.1262
180 | double | S2+DG4 | 操作：开S62-3+开S13-1 + 打开开关 S16 | 0 | 0 | 0 | - | 6.3084e-06 | 87924.5715 | 873.5546 | 88798.1262
180 | double | S2+DG5 | 操作：开S62-3+开S13-1 + 不操作（DG5 基本策略） | 0 | 0 | 0 | - | 6.3084e-06 | 87924.5715 | 873.5546 | 88798.1262
180 | double | S2+DG6 | 操作：开S62-3+开S13-1 + 不操作（DG6 基本策略） | 0 | 0 | 0 | - | 6.3084e-06 | 87924.5715 | 873.5546 | 88798.1262
180 | double | S2+DG7 | 操作：开S62-3+开S13-1 + 不操作（DG7 基本策略） | 0 | 0 | 0 | - | 6.3084e-06 | 87924.5715 | 873.5546 | 88798.1262
180 | double | S2+DG8 | 操作：开S62-3+开S13-1 + 不操作（DG8 基本策略） | 0 | 0 | 0 | - | 6.3084e-06 | 87924.5715 | 873.5546 | 88798.1262
180 | double | S3+DG1 | 操作：开S13-1 + 打开开关 S7 | 0 | 0 | 0 | - | 6.3084e-06 | 87924.5715 | 873.5546 | 88798.1262
180 | double | S3+DG2 | 操作：开S13-1 + 打开开关 S10 | 0 | 0 | 0 | - | 6.3084e-06 | 87924.5715 | 873.5546 | 88798.1262
180 | double | S3+DG3 | 操作：开S13-1 + 不操作（DG3 基本策略） | 0 | 0 | 0 | - | 6.3084e-06 | 87924.5715 | 873.5546 | 88798.1262
180 | double | U51+S26 | 不操作（U51 基本策略） + 不操作（S26 基本策略） | 515900 | 0 | 515900 | - | 6.3084e-06 | 87927.826 | 873.5546 | 88801.3807
180 | double | U51+S27 | 不操作（U51 基本策略） + 操作：开S62-3 | 281400 | 0 | 281400 | - | 6.3084e-06 | 87929.6012 | 873.5546 | 88803.1558
180 | double | U51+S28 | 不操作（U51 基本策略） + 不操作（S28 基本策略） | 523950 | 0 | 523950 | - | 6.3084e-06 | 87932.9065 | 873.5546 | 88806.4611
180 | double | U51+S29 | 不操作（U51 基本策略） + 操作：开S62-3 | 281400 | 0 | 281400 | - | 6.3084e-06 | 87934.6816 | 873.5546 | 88808.2363
180 | double | U51+S13-1 | 不操作（U51 基本策略） + 不操作（S13-1 基本策略） | 281400 | 0 | 281400 | - | 6.3084e-06 | 87936.4568 | 873.5546 | 88810.0115
180 | double | U51+S29-2 | 不操作（U51 基本策略） + 不操作（S29-2 基本策略） | 281400 | 0 | 281400 | - | 6.3084e-06 | 87938.232 | 873.5546 | 88811.7866
180 | double | U51+S62-3 | 不操作（U51 基本策略） + 不操作（S62-3 基本策略） | 281400 | 0 | 281400 | - | 6.3084e-06 | 87940.0072 | 873.5546 | 88813.5618
180 | double | U51+CB1 | 不操作（U51 基本策略） + 操作：开S29-2 | 281400 | 0 | 281400 | - | 6.3084e-06 | 87941.7824 | 873.5546 | 88815.337
180 | double | U51+CB2 | 不操作（U51 基本策略） + 操作：关S11+开S62-3+开S29-2 | 281400 | 40212.9168 | 321612.9168 | - | 6.3084e-06 | 87943.5575 | 873.8083 | 88817.3659
180 | double | U51+CB3 | 不操作（U51 基本策略） + 操作：开S29-2 | 281400 | 0 | 281400 | - | 6.3084e-06 | 87945.3327 | 873.8083 | 88819.141
180 | double | U51+DG1 | 不操作（U51 基本策略） + 打开开关 S7 | 281400 | 0 | 281400 | - | 1.5819e-05 | 87949.784 | 873.8083 | 88823.5924
180 | double | U51+DG2 | 不操作（U51 基本策略） + 打开开关 S10 | 281400 | 0 | 281400 | - | 1.5819e-05 | 87954.2354 | 873.8083 | 88828.0437
180 | double | U51+DG3 | 不操作（U51 基本策略） + 不操作（DG3 基本策略） | 281400 | 0 | 281400 | - | 1.5819e-05 | 87958.6867 | 873.8083 | 88832.495
180 | double | U51+DG4 | 不操作（U51 基本策略） + 打开开关 S16 | 281400 | 0 | 281400 | - | 1.5819e-05 | 87963.138 | 873.8083 | 88836.9463
180 | double | U51+DG5 | 不操作（U51 基本策略） + 不操作（DG5 基本策略） | 281400 | 0 | 281400 | - | 1.5819e-05 | 87967.5894 | 873.8083 | 88841.3977
180 | double | U51+DG6 | 不操作（U51 基本策略） + 不操作（DG6 基本策略） | 281400 | 0 | 281400 | - | 1.5819e-05 | 87972.0407 | 873.8083 | 88845.849
180 | double | U51+DG7 | 不操作（U51 基本策略） + 不操作（DG7 基本策略） | 281400 | 0 | 281400 | - | 1.5819e-05 | 87976.492 | 873.8083 | 88850.3003
180 | double | U51+DG8 | 不操作（U51 基本策略） + 不操作（DG8 基本策略） | 281400 | 0 | 281400 | - | 1.5819e-05 | 87980.9433 | 873.8083 | 88854.7517
180 | double | U52+S1 | 不操作（U52 基本策略） + 操作：开S29-2 | 134000 | 0 | 134000 | - | 6.3084e-06 | 87981.7887 | 873.8083 | 88855.597
180 | double | U52+S2 | 不操作（U52 基本策略） + 操作：开S13-1 | 134000 | 0 | 134000 | - | 6.3084e-06 | 87982.634 | 873.8083 | 88856.4423
180 | double | U52+S3 | 不操作（U52 基本策略） + 操作：开S13-1 | 134000 | 0 | 134000 | - | 6.3084e-06 | 87983.4793 | 873.8083 | 88857.2876
180 | double | U52+S4 | 不操作（U52 基本策略） + 操作：开S13-1 | 134000 | 0 | 134000 | - | 6.3084e-06 | 87984.3246 | 873.8083 | 88858.1329
180 | double | U52+S5 | 不操作（U52 基本策略） + 操作：开S13-1 | 134000 | 0 | 134000 | - | 6.3084e-06 | 87985.17 | 873.8083 | 88858.9783
180 | double | U52+S6 | 不操作（U52 基本策略） + 不操作（S6 基本策略） | 1761500 | 0 | 1761500 | - | 6.3084e-06 | 87996.2822 | 873.8083 | 88870.0905
180 | double | U52+S7 | 不操作（U52 基本策略） + 不操作（S7 基本策略） | 134000 | 0 | 134000 | - | 6.3084e-06 | 87997.1275 | 873.8083 | 88870.9358
180 | double | U52+S8 | 不操作（U52 基本策略） + 操作：开S29-2 | 134000 | 0 | 134000 | - | 6.3084e-06 | 87997.9728 | 873.8083 | 88871.7811
180 | double | U52+S9 | 不操作（U52 基本策略） + 不操作（S9 基本策略） | 174200 | 0 | 174200 | - | 6.3084e-06 | 87999.0717 | 873.8083 | 88872.8801
180 | double | U52+S10 | 不操作（U52 基本策略） + 不操作（S10 基本策略） | 134000 | 0 | 134000 | - | 6.3084e-06 | 87999.9171 | 873.8083 | 88873.7254
180 | double | U52+S11 | 不操作（U52 基本策略） + 操作：开S29-2 | 134000 | 0 | 134000 | - | 6.3084e-06 | 88000.7624 | 873.8083 | 88874.5707
180 | double | U52+S12 | 不操作（U52 基本策略） + 操作：开S29-2 | 134000 | 0 | 134000 | - | 6.3084e-06 | 88001.6077 | 873.8083 | 88875.416
180 | double | S3+DG4 | 操作：开S13-1 + 打开开关 S16 | 0 | 0 | 0 | - | 6.3084e-06 | 88001.6077 | 873.8083 | 88875.416
180 | double | S3+DG5 | 操作：开S13-1 + 不操作（DG5 基本策略） | 0 | 0 | 0 | - | 6.3084e-06 | 88001.6077 | 873.8083 | 88875.416
180 | double | S3+DG6 | 操作：开S13-1 + 不操作（DG6 基本策略） | 0 | 0 | 0 | - | 6.3084e-06 | 88001.6077 | 873.8083 | 88875.416
180 | double | S3+DG7 | 操作：开S13-1 + 不操作（DG7 基本策略） | 0 | 0 | 0 | - | 6.3084e-06 | 88001.6077 | 873.8083 | 88875.416
180 | double | S3+DG8 | 操作：开S13-1 + 不操作（DG8 基本策略） | 0 | 0 | 0 | - | 6.3084e-06 | 88001.6077 | 873.8083 | 88875.416
180 | double | S4+DG1 | 操作：开S13-1 + 打开开关 S7 | 0 | 0 | 0 | - | 6.3084e-06 | 88001.6077 | 873.8083 | 88875.416
180 | double | S4+DG2 | 操作：开S13-1 + 打开开关 S10 | 0 | 0 | 0 | - | 6.3084e-06 | 88001.6077 | 873.8083 | 88875.416
180 | double | S4+DG3 | 操作：开S13-1 + 不操作（DG3 基本策略） | 0 | 0 | 0 | - | 6.3084e-06 | 88001.6077 | 873.8083 | 88875.416
180 | double | S4+DG4 | 操作：开S13-1 + 打开开关 S16 | 0 | 0 | 0 | - | 6.3084e-06 | 88001.6077 | 873.8083 | 88875.416
180 | double | S4+DG5 | 操作：开S13-1 + 不操作（DG5 基本策略） | 0 | 0 | 0 | - | 6.3084e-06 | 88001.6077 | 873.8083 | 88875.416
180 | double | S4+DG6 | 操作：开S13-1 + 不操作（DG6 基本策略） | 0 | 0 | 0 | - | 6.3084e-06 | 88001.6077 | 873.8083 | 88875.416
180 | double | S4+DG7 | 操作：开S13-1 + 不操作（DG7 基本策略） | 0 | 0 | 0 | - | 6.3084e-06 | 88001.6077 | 873.8083 | 88875.416
180 | double | S4+DG8 | 操作：开S13-1 + 不操作（DG8 基本策略） | 0 | 0 | 0 | - | 6.3084e-06 | 88001.6077 | 873.8083 | 88875.416
180 | double | S5+DG1 | 操作：开S13-1 + 打开开关 S7 | 0 | 0 | 0 | - | 6.3084e-06 | 88001.6077 | 873.8083 | 88875.416
180 | double | S5+DG2 | 操作：开S13-1 + 打开开关 S10 | 0 | 0 | 0 | - | 6.3084e-06 | 88001.6077 | 873.8083 | 88875.416
180 | double | S5+DG3 | 操作：开S13-1 + 不操作（DG3 基本策略） | 0 | 0 | 0 | - | 6.3084e-06 | 88001.6077 | 873.8083 | 88875.416
180 | double | S5+DG4 | 操作：开S13-1 + 打开开关 S16 | 0 | 0 | 0 | - | 6.3084e-06 | 88001.6077 | 873.8083 | 88875.416
180 | double | S5+DG5 | 操作：开S13-1 + 不操作（DG5 基本策略） | 0 | 0 | 0 | - | 6.3084e-06 | 88001.6077 | 873.8083 | 88875.416
180 | double | S5+DG6 | 操作：开S13-1 + 不操作（DG6 基本策略） | 0 | 0 | 0 | - | 6.3084e-06 | 88001.6077 | 873.8083 | 88875.416
180 | double | S5+DG7 | 操作：开S13-1 + 不操作（DG7 基本策略） | 0 | 0 | 0 | - | 6.3084e-06 | 88001.6077 | 873.8083 | 88875.416
180 | double | S5+DG8 | 操作：开S13-1 + 不操作（DG8 基本策略） | 0 | 0 | 0 | - | 6.3084e-06 | 88001.6077 | 873.8083 | 88875.416
180 | double | S6+DG1 | 不操作（S6 基本策略） + 不操作（DG1 基本策略） | 1898700 | 0 | 1898700 | - | 6.3084e-06 | 88013.5854 | 873.8083 | 88887.3937
180 | double | S6+DG2 | 不操作（S6 基本策略） + 打开开关 S10 | 1627500 | 0 | 1627500 | - | 6.3084e-06 | 88023.8523 | 873.8083 | 88897.6606
180 | double | S6+DG3 | 不操作（S6 基本策略） + 不操作（DG3 基本策略） | 1627500 | 0 | 1627500 | - | 6.3084e-06 | 88034.1192 | 873.8083 | 88907.9275
180 | double | S6+DG4 | 不操作（S6 基本策略） + 打开开关 S16 | 1627500 | 0 | 1627500 | - | 6.3084e-06 | 88044.3861 | 873.8083 | 88918.1944
180 | double | S6+DG5 | 不操作（S6 基本策略） + 不操作（DG5 基本策略） | 1627500 | 0 | 1627500 | - | 6.3084e-06 | 88054.653 | 873.8083 | 88928.4613
180 | double | S6+DG6 | 不操作（S6 基本策略） + 不操作（DG6 基本策略） | 1627500 | 0 | 1627500 | - | 6.3084e-06 | 88064.9199 | 873.8083 | 88938.7282
180 | double | S6+DG7 | 不操作（S6 基本策略） + 不操作（DG7 基本策略） | 1627500 | 0 | 1627500 | - | 6.3084e-06 | 88075.1868 | 873.8083 | 88948.9951
180 | double | S6+DG8 | 不操作（S6 基本策略） + 不操作（DG8 基本策略） | 1627500 | 0 | 1627500 | - | 6.3084e-06 | 88085.4537 | 873.8083 | 88959.262
180 | double | S7+DG1 | 不操作（S7 基本策略） + 不操作（DG1 基本策略） | 271200 | 0 | 271200 | - | 6.3084e-06 | 88087.1645 | 873.8083 | 88960.9728
180 | double | CB1+DG4 | 操作：开S29-2 + 打开开关 S16 | 0 | 0 | 0 | - | 6.3084e-06 | 88087.1645 | 873.8083 | 88960.9728
180 | double | CB1+DG5 | 操作：开S29-2 + 不操作（DG5 基本策略） | 0 | 0 | 0 | - | 6.3084e-06 | 88087.1645 | 873.8083 | 88960.9728
180 | double | CB1+DG6 | 操作：开S29-2 + 不操作（DG6 基本策略） | 0 | 0 | 0 | - | 6.3084e-06 | 88087.1645 | 873.8083 | 88960.9728
180 | double | CB1+DG7 | 操作：开S29-2 + 不操作（DG7 基本策略） | 0 | 0 | 0 | - | 6.3084e-06 | 88087.1645 | 873.8083 | 88960.9728
180 | double | CB1+DG8 | 操作：开S29-2 + 不操作（DG8 基本策略） | 0 | 0 | 0 | - | 6.3084e-06 | 88087.1645 | 873.8083 | 88960.9728
180 | double | CB2+DG1 | 操作：关S11+开S62-3+开S29-2 + 打开开关 S7 | 0 | 490001.1555 | 490001.1555 | - | 6.3084e-06 | 88087.1645 | 876.8994 | 88964.0639
180 | double | CB2+DG2 | 操作：关S11+开S62-3+开S29-2 + 打开开关 S10 | 0 | 490001.1555 | 490001.1555 | - | 6.3084e-06 | 88087.1645 | 879.9905 | 88967.155
180 | double | CB2+DG3 | 操作：关S11+开S62-3+开S29-2 + 开DG8 + 断S26 | 234500 | 51353.5066 | 285853.5066 | - | 6.3084e-06 | 88088.6438 | 880.3145 | 88968.9583
180 | double | CB2+DG4 | 操作：关S11+开S62-3+开S29-2 + 打开开关 S16 | 0 | 490001.1555 | 490001.1555 | - | 6.3084e-06 | 88088.6438 | 883.4056 | 88972.0494
180 | double | CB2+DG5 | 操作：关S11+开S62-3+开S29-2 + 开DG8 + 断S26 | 234500 | 51353.5066 | 285853.5066 | - | 6.3084e-06 | 88090.1231 | 883.7296 | 88973.8527
180 | double | CB2+DG6 | 操作：关S11+开S62-3+开S29-2 + 开DG8 + 断S26 | 234500 | 51353.5066 | 285853.5066 | - | 6.3084e-06 | 88091.6024 | 884.0535 | 88975.656
180 | double | CB2+DG7 | 操作：关S11+开S62-3+开S29-2 + 开DG8 + 断S26 | 234500 | 51353.5066 | 285853.5066 | - | 6.3084e-06 | 88093.0818 | 884.3775 | 88977.4592
180 | double | CB2+DG8 | 操作：关S11+开S62-3+开S29-2 + 开DG8 + 断S26 | 234500 | 51353.5066 | 285853.5066 | - | 6.3084e-06 | 88094.5611 | 884.7014 | 88979.2625
180 | double | CB3+DG1 | 操作：开S29-2 + 打开开关 S7 | 0 | 0 | 0 | - | 6.3084e-06 | 88094.5611 | 884.7014 | 88979.2625
180 | double | CB3+DG2 | 操作：开S29-2 + 打开开关 S10 | 0 | 0 | 0 | - | 6.3084e-06 | 88094.5611 | 884.7014 | 88979.2625
180 | double | CB3+DG3 | 操作：开S29-2 + 不操作（DG3 基本策略） | 0 | 0 | 0 | - | 6.3084e-06 | 88094.5611 | 884.7014 | 88979.2625
180 | double | CB3+DG4 | 操作：开S29-2 + 打开开关 S16 | 0 | 0 | 0 | - | 6.3084e-06 | 88094.5611 | 884.7014 | 88979.2625
180 | double | CB3+DG5 | 操作：开S29-2 + 不操作（DG5 基本策略） | 0 | 0 | 0 | - | 6.3084e-06 | 88094.5611 | 884.7014 | 88979.2625
180 | double | CB3+DG6 | 操作：开S29-2 + 不操作（DG6 基本策略） | 0 | 0 | 0 | - | 6.3084e-06 | 88094.5611 | 884.7014 | 88979.2625
180 | double | CB3+DG7 | 操作：开S29-2 + 不操作（DG7 基本策略） | 0 | 0 | 0 | - | 6.3084e-06 | 88094.5611 | 884.7014 | 88979.2625
180 | double | CB3+DG8 | 操作：开S29-2 + 不操作（DG8 基本策略） | 0 | 0 | 0 | - | 6.3084e-06 | 88094.5611 | 884.7014 | 88979.2625
180 | double | S29+DG6 | 操作：开S62-3 + 不操作（DG6 基本策略） | 0 | 0 | 0 | - | 6.3084e-06 | 88094.5611 | 884.7014 | 88979.2625
180 | double | S29+DG7 | 操作：开S62-3 + 不操作（DG7 基本策略） | 0 | 0 | 0 | - | 6.3084e-06 | 88094.5611 | 884.7014 | 88979.2625
180 | double | S29+DG8 | 操作：开S62-3 + 不操作（DG8 基本策略） | 0 | 0 | 0 | - | 6.3084e-06 | 88094.5611 | 884.7014 | 88979.2625
180 | double | S13-1+DG1 | 不操作（S13-1 基本策略） + 打开开关 S7 | 0 | 0 | 0 | - | 6.3084e-06 | 88094.5611 | 884.7014 | 88979.2625
180 | double | S13-1+DG2 | 不操作（S13-1 基本策略） + 打开开关 S10 | 0 | 0 | 0 | - | 6.3084e-06 | 88094.5611 | 884.7014 | 88979.2625
180 | double | S13-1+DG3 | 不操作（S13-1 基本策略） + 不操作（DG3 基本策略） | 0 | 0 | 0 | - | 6.3084e-06 | 88094.5611 | 884.7014 | 88979.2625
180 | double | S13-1+DG4 | 不操作（S13-1 基本策略） + 打开开关 S16 | 0 | 0 | 0 | - | 6.3084e-06 | 88094.5611 | 884.7014 | 88979.2625
180 | double | S13-1+DG5 | 不操作（S13-1 基本策略） + 不操作（DG5 基本策略） | 0 | 0 | 0 | - | 6.3084e-06 | 88094.5611 | 884.7014 | 88979.2625
180 | double | S13-1+DG6 | 不操作（S13-1 基本策略） + 不操作（DG6 基本策略） | 0 | 0 | 0 | - | 6.3084e-06 | 88094.5611 | 884.7014 | 88979.2625
180 | double | S13-1+DG7 | 不操作（S13-1 基本策略） + 不操作（DG7 基本策略） | 0 | 0 | 0 | - | 6.3084e-06 | 88094.5611 | 884.7014 | 88979.2625
180 | double | S13-1+DG8 | 不操作（S13-1 基本策略） + 不操作（DG8 基本策略） | 0 | 0 | 0 | - | 6.3084e-06 | 88094.5611 | 884.7014 | 88979.2625
180 | double | S29-2+DG1 | 不操作（S29-2 基本策略） + 打开开关 S7 | 0 | 0 | 0 | - | 6.3084e-06 | 88094.5611 | 884.7014 | 88979.2625
180 | double | S29-2+DG2 | 不操作（S29-2 基本策略） + 打开开关 S10 | 0 | 0 | 0 | - | 6.3084e-06 | 88094.5611 | 884.7014 | 88979.2625
180 | double | S29-2+DG3 | 不操作（S29-2 基本策略） + 不操作（DG3 基本策略） | 0 | 0 | 0 | - | 6.3084e-06 | 88094.5611 | 884.7014 | 88979.2625
180 | double | S29-2+DG4 | 不操作（S29-2 基本策略） + 打开开关 S16 | 0 | 0 | 0 | - | 6.3084e-06 | 88094.5611 | 884.7014 | 88979.2625
180 | double | S29-2+DG5 | 不操作（S29-2 基本策略） + 不操作（DG5 基本策略） | 0 | 0 | 0 | - | 6.3084e-06 | 88094.5611 | 884.7014 | 88979.2625
180 | double | S29-2+DG6 | 不操作（S29-2 基本策略） + 不操作（DG6 基本策略） | 0 | 0 | 0 | - | 6.3084e-06 | 88094.5611 | 884.7014 | 88979.2625
180 | double | S29-2+DG7 | 不操作（S29-2 基本策略） + 不操作（DG7 基本策略） | 0 | 0 | 0 | - | 6.3084e-06 | 88094.5611 | 884.7014 | 88979.2625
180 | double | S29-2+DG8 | 不操作（S29-2 基本策略） + 不操作（DG8 基本策略） | 0 | 0 | 0 | - | 6.3084e-06 | 88094.5611 | 884.7014 | 88979.2625
180 | double | S62-3+DG1 | 不操作（S62-3 基本策略） + 打开开关 S7 | 0 | 0 | 0 | - | 6.3084e-06 | 88094.5611 | 884.7014 | 88979.2625
180 | double | S62-3+DG2 | 不操作（S62-3 基本策略） + 打开开关 S10 | 0 | 0 | 0 | - | 6.3084e-06 | 88094.5611 | 884.7014 | 88979.2625
180 | double | S62-3+DG3 | 不操作（S62-3 基本策略） + 不操作（DG3 基本策略） | 0 | 0 | 0 | - | 6.3084e-06 | 88094.5611 | 884.7014 | 88979.2625
180 | double | S62-3+DG4 | 不操作（S62-3 基本策略） + 打开开关 S16 | 0 | 0 | 0 | - | 6.3084e-06 | 88094.5611 | 884.7014 | 88979.2625
180 | double | S62-3+DG5 | 不操作（S62-3 基本策略） + 不操作（DG5 基本策略） | 0 | 0 | 0 | - | 6.3084e-06 | 88094.5611 | 884.7014 | 88979.2625
180 | double | S62-3+DG6 | 不操作（S62-3 基本策略） + 不操作（DG6 基本策略） | 0 | 0 | 0 | - | 6.3084e-06 | 88094.5611 | 884.7014 | 88979.2625
180 | double | S62-3+DG7 | 不操作（S62-3 基本策略） + 不操作（DG7 基本策略） | 0 | 0 | 0 | - | 6.3084e-06 | 88094.5611 | 884.7014 | 88979.2625
180 | double | S62-3+DG8 | 不操作（S62-3 基本策略） + 不操作（DG8 基本策略） | 0 | 0 | 0 | - | 6.3084e-06 | 88094.5611 | 884.7014 | 88979.2625
180 | double | CB1+DG1 | 操作：开S29-2 + 打开开关 S7 | 0 | 0 | 0 | - | 6.3084e-06 | 88094.5611 | 884.7014 | 88979.2625
180 | double | CB1+DG2 | 操作：开S29-2 + 打开开关 S10 | 0 | 0 | 0 | - | 6.3084e-06 | 88094.5611 | 884.7014 | 88979.2625
180 | double | CB1+DG3 | 操作：开S29-2 + 不操作（DG3 基本策略） | 0 | 0 | 0 | - | 6.3084e-06 | 88094.5611 | 884.7014 | 88979.2625