## cap210
capacity | type | loc | best_strategy | lost | over_penalty | tot | overload_lines | w | expected_loss | expected_over | expected_risk
210 | single | L51 | 断路线路 L51 | 234500 | 0 | 234500 |  | 0.00040117 | 94.0746 | 0 | 94.0746
210 | single | L52 | 断路线路 L52 | 134000 | 0 | 134000 |  | 0.00021306 | 122.6244 | 0 | 122.6244
210 | single | L53 | 操作：开S62-3 | 0 | 0 | 0 |  | 6.2649e-05 | 122.6244 | 0 | 122.6244
210 | single | L54 | 操作：开S62-3 | 0 | 0 | 0 |  | 0.0029581 | 122.6244 | 0 | 122.6244
210 | single | L55 | 断路线路 L55 | 242550 | 0 | 242550 |  | 0.0038447 | 1055.1483 | 0 | 1055.1483
210 | single | L56 | 断路线路 L56 | 30150 | 0 | 30150 |  | 0.0018219 | 1110.0794 | 0 | 1110.0794
210 | single | L57 | 操作：开S62-3 | 0 | 0 | 0 |  | 0.0032998 | 1110.0794 | 0 | 1110.0794
210 | single | L58 | 操作：开S62-3 | 0 | 0 | 0 |  | 0.0020741 | 1110.0794 | 0 | 1110.0794
210 | single | L59 | 操作：开S62-3 | 0 | 0 | 0 |  | 0.00012531 | 1110.0794 | 0 | 1110.0794
210 | single | U1 | 短路用户 U1 | 26800 | 0 | 26800 |  | 0.0031479 | 1194.4427 | 0 | 1194.4427
210 | single | U2 | 短路用户 U2 | 40200 | 0 | 40200 |  | 0.0031479 | 1320.9875 | 0 | 1320.9875
210 | single | U3 | 短路用户 U3 | 40200 | 0 | 40200 |  | 0.0031479 | 1447.5324 | 0 | 1447.5324
210 | single | U4 | 短路用户 U4 | 40200 | 0 | 40200 |  | 0.0031479 | 1574.0773 | 0 | 1574.0773
210 | single | U5 | 短路用户 U5 | 67000 | 0 | 67000 |  | 0.0031479 | 1784.9854 | 0 | 1784.9854
210 | single | U6 | 短路用户 U6 | 40200 | 0 | 40200 |  | 0.0031479 | 1911.5303 | 0 | 1911.5303
210 | single | U7 | 短路用户 U7 | 212400 | 0 | 212400 |  | 0.0031479 | 2580.1405 | 0 | 2580.1405
210 | single | U8 | 短路用户 U8 | 40200 | 0 | 40200 |  | 0.0031479 | 2706.6853 | 0 | 2706.6853
210 | single | U9 | 短路用户 U9 | 424800 | 0 | 424800 |  | 0.0031479 | 4043.9057 | 0 | 4043.9057
210 | single | U10 | 短路用户 U10 | 134000 | 0 | 134000 |  | 0.0031479 | 4465.722 | 0 | 4465.722
210 | single | U11 | 短路用户 U11 | 339000 | 0 | 339000 |  | 0.0031479 | 5532.8541 | 0 | 5532.8541
210 | single | U12 | 短路用户 U12 | 708000 | 0 | 708000 |  | 0.0031479 | 7761.5547 | 0 | 7761.5547
210 | single | U13 | 短路用户 U13 | 40200 | 0 | 40200 |  | 0.0031479 | 7888.0996 | 0 | 7888.0996
210 | single | U14 | 短路用户 U14 | 1486800 | 0 | 1486800 |  | 0.0031479 | 12568.371 | 0 | 12568.371
210 | single | U15 | 短路用户 U15 | 140700 | 0 | 140700 |  | 0.0031479 | 13011.2781 | 0 | 13011.2781
210 | single | U16 | 短路用户 U16 | 271200 | 0 | 271200 |  | 0.0031479 | 13864.9838 | 0 | 13864.9838
210 | single | U17 | 短路用户 U17 | 26800 | 0 | 26800 |  | 0.0031479 | 13949.347 | 0 | 13949.347
210 | single | U18 | 短路用户 U18 | 354000 | 0 | 354000 |  | 0.0031479 | 15063.6973 | 0 | 15063.6973
210 | single | U19 | 短路用户 U19 | 16080 | 0 | 16080 |  | 0.0031479 | 15114.3153 | 0 | 15114.3153
210 | single | U20 | 短路用户 U20 | 40200 | 0 | 40200 |  | 0.0031479 | 15240.8602 | 0 | 15240.8602
210 | single | U21 | 短路用户 U21 | 212400 | 0 | 212400 |  | 0.0031479 | 15909.4704 | 0 | 15909.4704
210 | single | U22 | 短路用户 U22 | 40200 | 0 | 40200 |  | 0.0031479 | 16036.0152 | 0 | 16036.0152
210 | single | U23 | 短路用户 U23 | 40200 | 0 | 40200 |  | 0.0031479 | 16162.5601 | 0 | 16162.5601
210 | single | U24 | 短路用户 U24 | 26800 | 0 | 26800 |  | 0.0031479 | 16246.9233 | 0 | 16246.9233
210 | single | U25 | 短路用户 U25 | 40200 | 0 | 40200 |  | 0.0031479 | 16373.4682 | 0 | 16373.4682
210 | single | U26 | 短路用户 U26 | 26800 | 0 | 26800 |  | 0.0031479 | 16457.8315 | 0 | 16457.8315
210 | single | U27 | 短路用户 U27 | 135600 | 0 | 135600 |  | 0.0031479 | 16884.6843 | 0 | 16884.6843
210 | single | U28 | 短路用户 U28 | 67000 | 0 | 67000 |  | 0.0031479 | 17095.5924 | 0 | 17095.5924
210 | single | U29 | 短路用户 U29 | 212400 | 0 | 212400 |  | 0.0031479 | 17764.2026 | 0 | 17764.2026
210 | single | U30 | 短路用户 U30 | 67000 | 0 | 67000 |  | 0.0031479 | 17975.1107 | 0 | 17975.1107
210 | single | U31 | 短路用户 U31 | 271200 | 0 | 271200 |  | 0.0031479 | 18828.8164 | 0 | 18828.8164
210 | single | U32 | 短路用户 U32 | 708000 | 0 | 708000 |  | 0.0031479 | 21057.5171 | 0 | 21057.5171
210 | single | U33 | 短路用户 U33 | 339000 | 0 | 339000 |  | 0.0031479 | 22124.6492 | 0 | 22124.6492
210 | single | U34 | 短路用户 U34 | 203400 | 0 | 203400 |  | 0.0031479 | 22764.9285 | 0 | 22764.9285
210 | single | U35 | 短路用户 U35 | 26800 | 0 | 26800 |  | 0.0031479 | 22849.2917 | 0 | 22849.2917
210 | single | U36 | 短路用户 U36 | 354000 | 0 | 354000 |  | 0.0031479 | 23963.642 | 0 | 23963.642
210 | single | U37 | 短路用户 U37 | 60300 | 0 | 60300 |  | 0.0031479 | 24153.4593 | 0 | 24153.4593
210 | single | U38 | 短路用户 U38 | 474600 | 0 | 474600 |  | 0.0031479 | 25647.4443 | 0 | 25647.4443
210 | single | U39 | 短路用户 U39 | 60300 | 0 | 60300 |  | 0.0031479 | 25837.2616 | 0 | 25837.2616
210 | single | U40 | 短路用户 U40 | 424800 | 0 | 424800 |  | 0.0031479 | 27174.482 | 0 | 27174.482
210 | single | U41 | 短路用户 U41 | 40200 | 0 | 40200 |  | 0.0031479 | 27301.0269 | 0 | 27301.0269
210 | single | S13-1 | 跳闸 S13-1 | 0 | 0 | 0 |  | 0.0012554 | 27301.0269 | 0 | 27301.0269
210 | single | S29-2 | 跳闸 S29-2 | 0 | 0 | 0 |  | 0.0012554 | 27301.0269 | 0 | 27301.0269
210 | single | S62-3 | 跳闸 S62-3 | 0 | 0 | 0 |  | 0.0012554 | 27301.0269 | 0 | 27301.0269
210 | single | CB1 | 操作：开S29-2 | 0 | 0 | 0 |  | 0.0012554 | 27301.0269 | 0 | 27301.0269
210 | single | CB2 | 操作：关S11+开S62-3+开S29-2 | 0 | 490001.1555 | 490001.1555 | CL2:329.2A | 0.0012554 | 27301.0269 | 615.1317 | 27916.1586
210 | single | CB3 | 操作：开S29-2 | 0 | 0 | 0 |  | 0.0012554 | 27301.0269 | 615.1317 | 27916.1586
210 | single | DG1 | 打开开关 S7 | 0 | 0 | 0 |  | 0.0031479 | 27301.0269 | 615.1317 | 27916.1586
210 | single | DG2 | 打开开关 S9 | 0 | 0 | 0 |  | 0.0031479 | 27301.0269 | 615.1317 | 27916.1586
210 | single | DG3 | DG3故障 | 0 | 0 | 0 |  | 0.0031479 | 27301.0269 | 615.1317 | 27916.1586
210 | single | DG4 | 打开开关 S16 | 0 | 0 | 0 |  | 0.0031479 | 27301.0269 | 615.1317 | 27916.1586
210 | single | DG5 | DG5故障 | 0 | 0 | 0 |  | 0.0031479 | 27301.0269 | 615.1317 | 27916.1586
210 | single | DG6 | DG6故障 | 0 | 0 | 0 |  | 0.0031479 | 27301.0269 | 615.1317 | 27916.1586
210 | single | DG7 | DG7故障 | 0 | 0 | 0 |  | 0.0031479 | 27301.0269 | 615.1317 | 27916.1586
210 | single | DG8 | DG8故障 | 0 | 0 | 0 |  | 0.0031479 | 27301.0269 | 615.1317 | 27916.1586
210 | single | U42 | 短路用户 U42 | 226000 | 0 | 226000 |  | 0.0031479 | 28012.4483 | 615.1317 | 28627.58
210 | single | U43 | 短路用户 U43 | 26800 | 0 | 26800 |  | 0.0031479 | 28096.8115 | 615.1317 | 28711.9432
210 | single | U44 | 短路用户 U44 | 40200 | 0 | 40200 |  | 0.0031479 | 28223.3564 | 615.1317 | 28838.4881
210 | single | U45 | 短路用户 U45 | 424800 | 0 | 424800 |  | 0.0031479 | 29560.5768 | 615.1317 | 30175.7085
210 | single | U46 | 短路用户 U46 | 100500 | 0 | 100500 |  | 0.0031479 | 29876.939 | 615.1317 | 30492.0707
210 | single | U47 | 短路用户 U47 | 708000 | 0 | 708000 |  | 0.0031479 | 32105.6396 | 615.1317 | 32720.7714
210 | single | U48 | 短路用户 U48 | 281400 | 0 | 281400 |  | 0.0031479 | 32991.4537 | 615.1317 | 33606.5854
210 | single | U49 | 短路用户 U49 | 949200 | 0 | 949200 |  | 0.0031479 | 35979.4236 | 615.1317 | 36594.5553
210 | single | U50 | 短路用户 U50 | 40200 | 0 | 40200 |  | 0.0031479 | 36105.9685 | 615.1317 | 36721.1002
210 | single | U51 | 短路用户 U51 | 281400 | 0 | 281400 |  | 0.0031479 | 36991.7826 | 615.1317 | 37606.9143
210 | single | U52 | 短路用户 U52 | 134000 | 0 | 134000 |  | 0.0031479 | 37413.5988 | 615.1317 | 38028.7305
210 | single | U53 | 短路用户 U53 | 452000 | 0 | 452000 |  | 0.0031479 | 38836.4416 | 615.1317 | 39451.5733
210 | single | U54 | 短路用户 U54 | 100500 | 0 | 100500 |  | 0.0031479 | 39152.8038 | 615.1317 | 39767.9355
210 | single | U55 | 短路用户 U55 | 134000 | 0 | 134000 |  | 0.0031479 | 39574.62 | 615.1317 | 40189.7517
210 | single | U56 | 短路用户 U56 | 90400 | 0 | 90400 |  | 0.0031479 | 39859.1886 | 615.1317 | 40474.3203
210 | single | U57 | 短路用户 U57 | 80400 | 0 | 80400 |  | 0.0031479 | 40112.2783 | 615.1317 | 40727.41
210 | single | U58 | 短路用户 U58 | 212400 | 0 | 212400 |  | 0.0031479 | 40780.8885 | 615.1317 | 41396.0202
210 | single | U59 | 短路用户 U59 | 30150 | 0 | 30150 |  | 0.0031479 | 40875.7972 | 615.1317 | 41490.9289
210 | single | U60 | 短路用户 U60 | 40200 | 0 | 40200 |  | 0.0031479 | 41002.342 | 615.1317 | 41617.4737
210 | single | U61 | 短路用户 U61 | 318600 | 0 | 318600 |  | 0.0031479 | 42005.2573 | 615.1317 | 42620.389
210 | single | U62 | 短路用户 U62 | 80400 | 0 | 80400 |  | 0.0031479 | 42258.3471 | 615.1317 | 42873.4788
210 | single | S1 | 操作：开S29-2 | 0 | 0 | 0 |  | 0.0012554 | 42258.3471 | 615.1317 | 42873.4788
210 | single | S2 | 操作：关S29+开S62-3+开S13-1 | 0 | 0 | 0 |  | 0.0012554 | 42258.3471 | 615.1317 | 42873.4788
210 | single | S3 | 操作：开S13-1 | 0 | 0 | 0 |  | 0.0012554 | 42258.3471 | 615.1317 | 42873.4788
210 | single | S4 | 操作：开S13-1 | 0 | 0 | 0 |  | 0.0012554 | 42258.3471 | 615.1317 | 42873.4788
210 | single | S5 | 操作：开S13-1 | 0 | 0 | 0 |  | 0.0012554 | 42258.3471 | 615.1317 | 42873.4788
210 | single | S6 | 跳闸 S6 | 1627500 | 0 | 1627500 |  | 0.0012554 | 44301.4583 | 615.1317 | 44916.59
210 | single | S7 | 跳闸 S7 | 0 | 0 | 0 |  | 0.0012554 | 44301.4583 | 615.1317 | 44916.59
210 | single | S8 | 操作：开S29-2 | 0 | 0 | 0 |  | 0.0012554 | 44301.4583 | 615.1317 | 44916.59
210 | single | S9 | 跳闸 S9 | 0 | 0 | 0 |  | 0.0012554 | 44301.4583 | 615.1317 | 44916.59
210 | single | S10 | 跳闸 S10 | 40200 | 0 | 40200 |  | 0.0012554 | 44351.9241 | 615.1317 | 44967.0558
210 | single | S11 | 操作：开S29-2 | 0 | 0 | 0 |  | 0.0012554 | 44351.9241 | 615.1317 | 44967.0558
210 | single | S12 | 操作：开S29-2 | 0 | 0 | 0 |  | 0.0012554 | 44351.9241 | 615.1317 | 44967.0558
210 | single | S13 | 跳闸 S13 | 1046200 | 0 | 1046200 |  | 0.0012554 | 45665.29 | 615.1317 | 46280.4217
210 | single | S14 | 跳闸 S14 | 979200 | 0 | 979200 |  | 0.0012554 | 46894.5462 | 615.1317 | 47509.678
210 | single | S15 | 跳闸 S15 | 339000 | 0 | 339000 |  | 0.0012554 | 47320.116 | 615.1317 | 47935.2477
210 | single | S16 | 跳闸 S16 | 0 | 0 | 0 |  | 0.0012554 | 47320.116 | 615.1317 | 47935.2477
210 | single | S17 | 跳闸 S17 | 949200 | 0 | 949200 |  | 0.0012554 | 48511.7112 | 615.1317 | 49126.8429
210 | single | S18 | 跳闸 S18 | 534900 | 0 | 534900 |  | 0.0012554 | 49183.2074 | 615.1317 | 49798.3392
210 | single | S19 | 跳闸 S19 | 691000 | 0 | 691000 |  | 0.0012554 | 50050.6667 | 615.1317 | 50665.7984
210 | single | S20 | 跳闸 S20 | 266200 | 0 | 266200 |  | 0.0012554 | 50384.8456 | 615.1317 | 50999.9773
210 | single | S21 | 跳闸 S21 | 1089900 | 0 | 1089900 |  | 0.0012554 | 51753.0711 | 615.1317 | 52368.2028
210 | single | S22 | 跳闸 S22 | 281400 | 0 | 281400 |  | 0.0012554 | 52106.3316 | 615.1317 | 52721.4633
210 | single | S23 | 跳闸 S23 | 1404800 | 0 | 1404800 |  | 0.0012554 | 53869.8724 | 615.1317 | 54485.0041
210 | single | S24 | 跳闸 S24 | 415400 | 0 | 415400 |  | 0.0012554 | 54391.3522 | 615.1317 | 55006.484
210 | single | S25 | 跳闸 S25 | 686500 | 0 | 686500 |  | 0.0012554 | 55253.1623 | 615.1317 | 55868.294
210 | single | S26 | 跳闸 S26 | 234500 | 0 | 234500 |  | 0.0012554 | 55547.5461 | 615.1317 | 56162.6778
210 | single | S27 | 操作：开S62-3 | 0 | 0 | 0 |  | 0.0012554 | 55547.5461 | 615.1317 | 56162.6778
210 | single | S28 | 跳闸 S28 | 242550 | 0 | 242550 |  | 0.0012554 | 55852.0356 | 615.1317 | 56467.1673
210 | single | S29 | 操作：开S62-3 | 0 | 0 | 0 |  | 0.0012554 | 55852.0356 | 615.1317 | 56467.1673
210 | single | L1 | 操作：开S29-2 | 0 | 0 | 0 |  | 3.1323e-05 | 55852.0356 | 615.1317 | 56467.1673
210 | single | L2 | 操作：开S29-2 | 0 | 0 | 0 |  | 6.2649e-05 | 55852.0356 | 615.1317 | 56467.1673
210 | single | L3 | 操作：开S29-2 | 0 | 0 | 0 |  | 0.00012531 | 55852.0356 | 615.1317 | 56467.1673
210 | single | L4 | 操作：关S27+开S62-3+开S13-1 | 0 | 17739.6646 | 17739.6646 | CL2:256.6A | 0.00012531 | 55852.0356 | 617.3547 | 56469.3902
210 | single | L5 | 操作：关S29+开S62-3+开S13-1 | 0 | 0 | 0 |  | 0.0015196 | 55852.0356 | 617.3547 | 56469.3902
210 | single | L6 | 操作：开S13-1 | 0 | 0 | 0 |  | 0.0021371 | 55852.0356 | 617.3547 | 56469.3902
210 | single | L7 | 操作：开S13-1 | 0 | 0 | 0 |  | 0.0053703 | 55852.0356 | 617.3547 | 56469.3902
210 | single | L8 | 操作：开S13-1 | 0 | 0 | 0 |  | 0.0015196 | 55852.0356 | 617.3547 | 56469.3902
210 | single | L9 | 操作：开S13-1 | 0 | 0 | 0 |  | 0.003832 | 55852.0356 | 617.3547 | 56469.3902
210 | single | L10 | 操作：开S13-1 | 0 | 0 | 0 |  | 0.003832 | 55852.0356 | 617.3547 | 56469.3902
210 | single | L11 | 操作：开S13-1 | 0 | 0 | 0 |  | 0.00095362 | 55852.0356 | 617.3547 | 56469.3902
210 | single | L12 | 操作：开S13-1 | 0 | 0 | 0 |  | 0.0023138 | 55852.0356 | 617.3547 | 56469.3902
210 | single | L13 | 断路线路 L13 | 0 | 0 | 0 |  | 0.00095362 | 55852.0356 | 617.3547 | 56469.3902
210 | single | L14 | 打开开关 S9 | 0 | 0 | 0 |  | 0.0015196 | 55852.0356 | 617.3547 | 56469.3902
210 | single | L15 | 打开开关 S9 | 0 | 0 | 0 |  | 0.00068983 | 55852.0356 | 617.3547 | 56469.3902
210 | single | L16 | 操作：开S29-2 | 0 | 0 | 0 |  | 0.00056429 | 55852.0356 | 617.3547 | 56469.3902
210 | single | L17 | 操作：开S29-2 | 0 | 0 | 0 |  | 0.00030083 | 55852.0356 | 617.3547 | 56469.3902
210 | single | L18 | 操作：开S29-2 | 0 | 0 | 0 |  | 0.00023813 | 55852.0356 | 617.3547 | 56469.3902
210 | single | L19 | 断路线路 L19 | 1627500 | 0 | 1627500 |  | 0.00071494 | 57015.6063 | 617.3547 | 57632.961
210 | single | L20 | 断路线路 L20 | 140700 | 0 | 140700 |  | 0.000489 | 57084.408 | 617.3547 | 57701.7627
210 | single | L21 | 断路线路 L21 | 0 | 0 | 0 |  | 0.000489 | 57084.408 | 617.3547 | 57701.7627
210 | single | L22 | 操作：开S29-2 | 0 | 0 | 0 |  | 3.1323e-05 | 57084.408 | 617.3547 | 57701.7627
210 | single | L23 | 操作：开S29-2 | 0 | 0 | 0 |  | 6.2649e-05 | 57084.408 | 617.3547 | 57701.7627
210 | single | L24 | 操作：开S29-2 | 0 | 0 | 0 |  | 0.0011673 | 57084.408 | 617.3547 | 57701.7627
210 | single | L25 | 操作：开S29-2 | 0 | 0 | 0 |  | 0.00017545 | 57084.408 | 617.3547 | 57701.7627
210 | single | L26 | 操作：开S29-2 | 0 | 0 | 0 |  | 0.00027575 | 57084.408 | 617.3547 | 57701.7627
210 | single | L27 | 操作：开S29-2 | 0 | 0 | 0 |  | 0.00036354 | 57084.408 | 617.3547 | 57701.7627
210 | single | L28 | 断路线路 L28 | 1046200 | 0 | 1046200 |  | 0.0018219 | 58990.5075 | 617.3547 | 59607.8621
210 | single | L29 | 断路线路 L29 | 979200 | 0 | 979200 |  | 0.00020052 | 59186.8579 | 617.3547 | 59804.2126
210 | single | L30 | 断路线路 L30 | 708000 | 0 | 708000 |  | 0.00026321 | 59373.211 | 617.3547 | 59990.5657
210 | single | L31 | 断路线路 L31 | 339000 | 0 | 339000 |  | 0.0010165 | 59717.7913 | 617.3547 | 60335.146
210 | single | L32 | 断路线路 L32 | 0 | 0 | 0 |  | 0.000351 | 59717.7913 | 617.3547 | 60335.146
210 | single | L33 | 打开开关 S16 | 0 | 0 | 0 |  | 0.00037608 | 59717.7913 | 617.3547 | 60335.146
210 | single | L34 | 断路线路 L34 | 691000 | 0 | 691000 |  | 0.00060195 | 60133.7382 | 617.3547 | 60751.0929
210 | single | L35 | 断路线路 L35 | 266200 | 0 | 266200 |  | 0.00043881 | 60250.5487 | 617.3547 | 60867.9034
210 | single | L36 | 断路线路 L36 | 226000 | 0 | 226000 |  | 0.00053919 | 60372.4062 | 617.3547 | 60989.7609
210 | single | L37 | 断路线路 L37 | 949200 | 0 | 949200 |  | 6.2649e-05 | 60431.8727 | 617.3547 | 61049.2274
210 | single | L38 | 断路线路 L38 | 595200 | 0 | 595200 |  | 0.00068983 | 60842.4597 | 617.3547 | 61459.8144
210 | single | L39 | 断路线路 L39 | 534900 | 0 | 534900 |  | 0.00050154 | 61110.7356 | 617.3547 | 61728.0903
210 | single | L40 | 断路线路 L40 | 60300 | 0 | 60300 |  | 0.00037608 | 61133.4134 | 617.3547 | 61750.7681
210 | single | L41 | 断路线路 L41 | 3646200 | 0 | 3646200 |  | 6.2649e-05 | 61361.8446 | 617.3547 | 61979.1993
210 | single | L42 | 断路线路 L42 | 2201200 | 0 | 2201200 |  | 6.2649e-05 | 61499.7479 | 617.3547 | 62117.1026
210 | single | L43 | 断路线路 L43 | 1089900 | 0 | 1089900 |  | 0.0019732 | 63650.3184 | 617.3547 | 64267.6731
210 | single | L44 | 断路线路 L44 | 989400 | 0 | 989400 |  | 0.00057684 | 64221.0489 | 617.3547 | 64838.4036
210 | single | L45 | 断路线路 L45 | 281400 | 0 | 281400 |  | 0.00030083 | 64305.7025 | 617.3547 | 64923.0572
210 | single | L46 | 断路线路 L46 | 1404800 | 0 | 1404800 |  | 0.0017589 | 66776.6403 | 617.3547 | 67393.995
210 | single | L47 | 断路线路 L47 | 455600 | 0 | 455600 |  | 0.000351 | 66936.5544 | 617.3547 | 67553.9091
210 | single | L48 | 断路线路 L48 | 415400 | 0 | 415400 |  | 0.00020052 | 67019.8509 | 617.3547 | 67637.2056
210 | single | L49 | 断路线路 L49 | 134000 | 0 | 134000 |  | 0.00020052 | 67046.7208 | 617.3547 | 67664.0755
210 | single | L50 | 断路线路 L50 | 686500 | 0 | 686500 |  | 0.0011296 | 67822.1944 | 617.3547 | 68439.5491
210 | double | L5+U1 | 操作：开S62-3+开S13-1 + 不操作（U1 基本策略） | 26800 | 0 | 26800 | - | 7.6364e-06 | 67822.3991 | 617.3547 | 68439.7538
210 | double | L5+U2 | 操作：开S62-3+开S13-1 + 不操作（U2 基本策略） | 40200 | 0 | 40200 | - | 7.6364e-06 | 67822.7061 | 617.3547 | 68440.0607
210 | double | L5+U3 | 操作：开S62-3+开S13-1 + 不操作（U3 基本策略） | 40200 | 0 | 40200 | - | 7.6364e-06 | 67823.013 | 617.3547 | 68440.3677
210 | double | L5+U4 | 操作：开S62-3+开S13-1 + 不操作（U4 基本策略） | 40200 | 0 | 40200 | - | 7.6364e-06 | 67823.32 | 617.3547 | 68440.6747
210 | double | L5+U5 | 操作：开S62-3+开S13-1 + 不操作（U5 基本策略） | 67000 | 0 | 67000 | - | 7.6364e-06 | 67823.8317 | 617.3547 | 68441.1863
210 | double | L5+U6 | 操作：开S13-1 + 不操作（U6 基本策略） | 40200 | 0 | 40200 | - | 7.6364e-06 | 67824.1386 | 617.3547 | 68441.4933
210 | double | L5+U7 | 操作：开S13-1 + 不操作（U7 基本策略） | 212400 | 0 | 212400 | - | 7.6364e-06 | 67825.7606 | 617.3547 | 68443.1153
210 | double | L5+U8 | 操作：开S13-1 + 不操作（U8 基本策略） | 40200 | 0 | 40200 | - | 7.6364e-06 | 67826.0676 | 617.3547 | 68443.4223
210 | double | L5+U9 | 操作：开S13-1 + 不操作（U9 基本策略） | 424800 | 0 | 424800 | - | 7.6364e-06 | 67829.3115 | 617.3547 | 68446.6662
210 | double | L5+U10 | 操作：开S13-1 + 不操作（U10 基本策略） | 134000 | 0 | 134000 | - | 7.6364e-06 | 67830.3348 | 617.3547 | 68447.6895
210 | double | L5+U11 | 操作：开S13-1 + 不操作（U11 基本策略） | 339000 | 0 | 339000 | - | 7.6364e-06 | 67832.9235 | 617.3547 | 68450.2782
210 | double | L5+U12 | 操作：开S13-1 + 不操作（U12 基本策略） | 708000 | 0 | 708000 | - | 7.6364e-06 | 67838.33 | 617.3547 | 68455.6847
210 | double | L5+U13 | 操作：开S62-3+开S13-1 + 不操作（U13 基本策略） | 40200 | 0 | 40200 | - | 7.6364e-06 | 67838.637 | 617.3547 | 68455.9917
210 | double | L5+U14 | 操作：开S62-3+开S13-1 + 不操作（U14 基本策略） | 1486800 | 0 | 1486800 | - | 7.6364e-06 | 67849.9908 | 617.3547 | 68467.3454
210 | double | L5+U15 | 操作：开S62-3+开S13-1 + 不操作（U15 基本策略） | 140700 | 0 | 140700 | - | 7.6364e-06 | 67851.0652 | 617.3547 | 68468.4199
210 | double | L5+U16 | 操作：开S62-3+开S13-1 + 不操作（U16 基本策略） | 271200 | 0 | 271200 | - | 7.6364e-06 | 67853.1362 | 617.3547 | 68470.4909
210 | double | L5+U17 | 操作：开S62-3+开S13-1 + 不操作（U17 基本策略） | 26800 | 0 | 26800 | - | 7.6364e-06 | 67853.3408 | 617.3547 | 68470.6955
210 | double | L5+U18 | 操作：开S62-3+开S13-1 + 不操作（U18 基本策略） | 354000 | 0 | 354000 | - | 7.6364e-06 | 67856.0441 | 617.3547 | 68473.3988
210 | double | L5+U19 | 操作：开S62-3+开S13-1 + 不操作（U19 基本策略） | 16080 | 0 | 16080 | - | 7.6364e-06 | 67856.1669 | 617.3547 | 68473.5216
210 | double | L5+U20 | 操作：开S62-3+开S13-1 + 不操作（U20 基本策略） | 40200 | 0 | 40200 | - | 7.6364e-06 | 67856.4739 | 617.3547 | 68473.8286
210 | double | L5+U21 | 操作：开S62-3+开S13-1 + 不操作（U21 基本策略） | 212400 | 0 | 212400 | - | 7.6364e-06 | 67858.0958 | 617.3547 | 68475.4505
210 | double | L5+U22 | 操作：开S62-3+开S13-1 + 不操作（U22 基本策略） | 40200 | 0 | 40200 | - | 7.6364e-06 | 67858.4028 | 617.3547 | 68475.7575
210 | double | L5+U23 | 操作：开S62-3+开S13-1 + 不操作（U23 基本策略） | 40200 | 0 | 40200 | - | 7.6364e-06 | 67858.7098 | 617.3547 | 68476.0645
210 | double | L5+U24 | 操作：开S62-3+开S13-1 + 不操作（U24 基本策略） | 26800 | 0 | 26800 | - | 7.6364e-06 | 67858.9144 | 617.3547 | 68476.2691
210 | double | L5+U25 | 操作：开S62-3+开S13-1 + 不操作（U25 基本策略） | 40200 | 0 | 40200 | - | 7.6364e-06 | 67859.2214 | 617.3547 | 68476.5761
210 | double | L5+U26 | 操作：开S62-3+开S13-1 + 不操作（U26 基本策略） | 26800 | 0 | 26800 | - | 7.6364e-06 | 67859.4261 | 617.3547 | 68476.7808
210 | double | L5+U27 | 操作：开S62-3+开S13-1 + 不操作（U27 基本策略） | 135600 | 0 | 135600 | - | 7.6364e-06 | 67860.4616 | 617.3547 | 68477.8163
210 | double | L5+U28 | 操作：开S62-3+开S13-1 + 不操作（U28 基本策略） | 67000 | 0 | 67000 | - | 7.6364e-06 | 67860.9732 | 617.3547 | 68478.3279
210 | double | L5+U29 | 操作：开S62-3+开S13-1 + 不操作（U29 基本策略） | 212400 | 0 | 212400 | - | 7.6364e-06 | 67862.5952 | 617.3547 | 68479.9499
210 | double | L5+U30 | 操作：开S62-3+开S13-1 + 不操作（U30 基本策略） | 67000 | 0 | 67000 | - | 7.6364e-06 | 67863.1068 | 617.3547 | 68480.4615
210 | double | L7+U1 | 操作：开S13-1 + 不操作（U1 基本策略） | 26800 | 0 | 26800 | - | 2.6986e-05 | 67863.83 | 617.3547 | 68481.1847
210 | double | L7+U2 | 操作：开S13-1 + 不操作（U2 基本策略） | 40200 | 0 | 40200 | - | 2.6986e-05 | 67864.9149 | 617.3547 | 68482.2696
210 | double | L7+U3 | 操作：开S13-1 + 不操作（U3 基本策略） | 40200 | 0 | 40200 | - | 2.6986e-05 | 67865.9997 | 617.3547 | 68483.3544
210 | double | L7+U4 | 操作：开S13-1 + 不操作（U4 基本策略） | 40200 | 0 | 40200 | - | 2.6986e-05 | 67867.0846 | 617.3547 | 68484.4393
210 | double | L7+U5 | 操作：开S13-1 + 不操作（U5 基本策略） | 67000 | 0 | 67000 | - | 2.6986e-05 | 67868.8927 | 617.3547 | 68486.2474
210 | double | L7+U6 | 操作：开S13-1 + 不操作（U6 基本策略） | 40200 | 0 | 40200 | - | 2.6986e-05 | 67869.9775 | 617.3547 | 68487.3322
210 | double | L7+U7 | 操作：开S13-1 + 不操作（U7 基本策略） | 212400 | 0 | 212400 | - | 2.6986e-05 | 67875.7094 | 617.3547 | 68493.0641
210 | double | L7+U8 | 操作：开S13-1 + 不操作（U8 基本策略） | 40200 | 0 | 40200 | - | 2.6986e-05 | 67876.7943 | 617.3547 | 68494.149
210 | double | L7+U9 | 操作：开S13-1 + 不操作（U9 基本策略） | 424800 | 0 | 424800 | - | 2.6986e-05 | 67888.2581 | 617.3547 | 68505.6128
210 | double | L7+U10 | 操作：开S13-1 + 不操作（U10 基本策略） | 134000 | 0 | 134000 | - | 2.6986e-05 | 67891.8743 | 617.3547 | 68509.229
210 | double | L7+U11 | 操作：开S13-1 + 不操作（U11 基本策略） | 339000 | 0 | 339000 | - | 2.6986e-05 | 67901.0227 | 617.3547 | 68518.3774
210 | double | L7+U12 | 操作：开S13-1 + 不操作（U12 基本策略） | 708000 | 0 | 708000 | - | 2.6986e-05 | 67920.129 | 617.3547 | 68537.4837
210 | double | L7+U13 | 操作：开S13-1 + 不操作（U13 基本策略） | 40200 | 0 | 40200 | - | 2.6986e-05 | 67921.2139 | 617.3547 | 68538.5686
210 | double | L7+U14 | 操作：开S13-1 + 不操作（U14 基本策略） | 1486800 | 0 | 1486800 | - | 2.6986e-05 | 67961.3372 | 617.3547 | 68578.6919
210 | double | L7+U15 | 操作：开S13-1 + 不操作（U15 基本策略） | 140700 | 0 | 140700 | - | 2.6986e-05 | 67965.1342 | 617.3547 | 68582.4889
210 | double | L7+U16 | 操作：开S13-1 + 不操作（U16 基本策略） | 271200 | 0 | 271200 | - | 2.6986e-05 | 67972.4529 | 617.3547 | 68589.8076
210 | double | L7+U17 | 操作：开S13-1 + 不操作（U17 基本策略） | 26800 | 0 | 26800 | - | 2.6986e-05 | 67973.1762 | 617.3547 | 68590.5309
210 | double | L7+U18 | 操作：开S13-1 + 不操作（U18 基本策略） | 354000 | 0 | 354000 | - | 2.6986e-05 | 67982.7293 | 617.3547 | 68600.084
210 | double | L7+U19 | 操作：开S13-1 + 不操作（U19 基本策略） | 16080 | 0 | 16080 | - | 2.6986e-05 | 67983.1633 | 617.3547 | 68600.518
210 | double | L7+U20 | 操作：开S13-1 + 不操作（U20 基本策略） | 40200 | 0 | 40200 | - | 2.6986e-05 | 67984.2481 | 617.3547 | 68601.6028
210 | double | L7+U21 | 操作：开S13-1 + 不操作（U21 基本策略） | 212400 | 0 | 212400 | - | 2.6986e-05 | 67989.98 | 617.3547 | 68607.3347
210 | double | L7+U22 | 操作：开S13-1 + 不操作（U22 基本策略） | 40200 | 0 | 40200 | - | 2.6986e-05 | 67991.0649 | 617.3547 | 68608.4196
210 | double | L7+U23 | 操作：开S13-1 + 不操作（U23 基本策略） | 40200 | 0 | 40200 | - | 2.6986e-05 | 67992.1498 | 617.3547 | 68609.5044
210 | double | L7+U24 | 操作：开S13-1 + 不操作（U24 基本策略） | 26800 | 0 | 26800 | - | 2.6986e-05 | 67992.873 | 617.3547 | 68610.2277
210 | double | L7+U25 | 操作：开S13-1 + 不操作（U25 基本策略） | 40200 | 0 | 40200 | - | 2.6986e-05 | 67993.9578 | 617.3547 | 68611.3125
210 | double | L7+U26 | 操作：开S13-1 + 不操作（U26 基本策略） | 26800 | 0 | 26800 | - | 2.6986e-05 | 67994.6811 | 617.3547 | 68612.0358
210 | double | L7+U27 | 操作：开S13-1 + 不操作（U27 基本策略） | 135600 | 0 | 135600 | - | 2.6986e-05 | 67998.3404 | 617.3547 | 68615.6951
210 | double | L7+U28 | 操作：开S13-1 + 不操作（U28 基本策略） | 67000 | 0 | 67000 | - | 2.6986e-05 | 68000.1485 | 617.3547 | 68617.5032
210 | double | L7+U29 | 操作：开S13-1 + 不操作（U29 基本策略） | 212400 | 0 | 212400 | - | 2.6986e-05 | 68005.8804 | 617.3547 | 68623.2351
210 | double | L7+U30 | 操作：开S13-1 + 不操作（U30 基本策略） | 67000 | 0 | 67000 | - | 2.6986e-05 | 68007.6885 | 617.3547 | 68625.0432
210 | double | L1+U1 | 操作：开S29-2 + 不操作（U1 基本策略） | 26800 | 0 | 26800 | - | 1.574e-07 | 68007.6927 | 617.3547 | 68625.0474
210 | double | L1+U2 | 操作：开S29-2 + 不操作（U2 基本策略） | 40200 | 0 | 40200 | - | 1.574e-07 | 68007.6991 | 617.3547 | 68625.0537
210 | double | L1+U3 | 操作：开S29-2 + 不操作（U3 基本策略） | 40200 | 0 | 40200 | - | 1.574e-07 | 68007.7054 | 617.3547 | 68625.0601
210 | double | L1+U4 | 操作：开S29-2 + 不操作（U4 基本策略） | 40200 | 0 | 40200 | - | 1.574e-07 | 68007.7117 | 617.3547 | 68625.0664
210 | double | L1+U5 | 操作：开S29-2 + 不操作（U5 基本策略） | 67000 | 0 | 67000 | - | 1.574e-07 | 68007.7223 | 617.3547 | 68625.077
210 | double | L1+U6 | 操作：开S29-2 + 不操作（U6 基本策略） | 40200 | 0 | 40200 | - | 1.574e-07 | 68007.7286 | 617.3547 | 68625.0833
210 | double | L1+U7 | 操作：开S29-2 + 不操作（U7 基本策略） | 212400 | 0 | 212400 | - | 1.574e-07 | 68007.762 | 617.3547 | 68625.1167
210 | double | L1+U8 | 操作：开S29-2 + 不操作（U8 基本策略） | 40200 | 0 | 40200 | - | 1.574e-07 | 68007.7683 | 617.3547 | 68625.123
210 | double | L1+U9 | 操作：开S29-2 + 不操作（U9 基本策略） | 424800 | 0 | 424800 | - | 1.574e-07 | 68007.8352 | 617.3547 | 68625.1899
210 | double | L1+U10 | 操作：开S29-2 + 不操作（U10 基本策略） | 134000 | 0 | 134000 | - | 1.574e-07 | 68007.8563 | 617.3547 | 68625.211
210 | double | L1+U11 | 操作：开S29-2 + 不操作（U11 基本策略） | 339000 | 0 | 339000 | - | 1.574e-07 | 68007.9097 | 617.3547 | 68625.2644
210 | double | L1+U12 | 操作：开S29-2 + 不操作（U12 基本策略） | 708000 | 0 | 708000 | - | 1.574e-07 | 68008.0211 | 617.3547 | 68625.3758
210 | double | L1+U13 | 操作：开S29-2 + 不操作（U13 基本策略） | 40200 | 0 | 40200 | - | 1.574e-07 | 68008.0274 | 617.3547 | 68625.3821
210 | double | L1+U14 | 操作：开S29-2 + 不操作（U14 基本策略） | 1486800 | 0 | 1486800 | - | 1.574e-07 | 68008.2615 | 617.3547 | 68625.6161
210 | double | L1+U15 | 操作：开S29-2 + 不操作（U15 基本策略） | 140700 | 0 | 140700 | - | 1.574e-07 | 68008.2836 | 617.3547 | 68625.6383
210 | double | L1+U16 | 操作：开S29-2 + 不操作（U16 基本策略） | 271200 | 0 | 271200 | - | 1.574e-07 | 68008.3263 | 617.3547 | 68625.681
210 | double | L1+U17 | 操作：开S29-2 + 不操作（U17 基本策略） | 26800 | 0 | 26800 | - | 1.574e-07 | 68008.3305 | 617.3547 | 68625.6852
210 | double | L1+U18 | 操作：开S29-2 + 不操作（U18 基本策略） | 354000 | 0 | 354000 | - | 1.574e-07 | 68008.3862 | 617.3547 | 68625.7409
210 | double | L1+U19 | 操作：开S29-2 + 不操作（U19 基本策略） | 16080 | 0 | 16080 | - | 1.574e-07 | 68008.3888 | 617.3547 | 68625.7435
210 | double | L1+U20 | 操作：开S29-2 + 不操作（U20 基本策略） | 40200 | 0 | 40200 | - | 1.574e-07 | 68008.3951 | 617.3547 | 68625.7498
210 | double | L1+U21 | 操作：开S29-2 + 不操作（U21 基本策略） | 212400 | 0 | 212400 | - | 1.574e-07 | 68008.4285 | 617.3547 | 68625.7832
210 | double | L1+U22 | 操作：开S29-2 + 不操作（U22 基本策略） | 40200 | 0 | 40200 | - | 1.574e-07 | 68008.4348 | 617.3547 | 68625.7895
210 | double | L1+U23 | 操作：开S29-2 + 不操作（U23 基本策略） | 40200 | 0 | 40200 | - | 1.574e-07 | 68008.4412 | 617.3547 | 68625.7959
210 | double | L1+U24 | 操作：开S29-2 + 不操作（U24 基本策略） | 26800 | 0 | 26800 | - | 1.574e-07 | 68008.4454 | 617.3547 | 68625.8001
210 | double | L1+U25 | 操作：开S29-2 + 不操作（U25 基本策略） | 40200 | 0 | 40200 | - | 1.574e-07 | 68008.4517 | 617.3547 | 68625.8064
210 | double | L1+U26 | 操作：开S29-2 + 不操作（U26 基本策略） | 26800 | 0 | 26800 | - | 1.574e-07 | 68008.4559 | 617.3547 | 68625.8106
210 | double | L1+U27 | 操作：开S29-2 + 不操作（U27 基本策略） | 135600 | 0 | 135600 | - | 1.574e-07 | 68008.4773 | 617.3547 | 68625.832
210 | double | L1+U28 | 操作：开S29-2 + 不操作（U28 基本策略） | 67000 | 0 | 67000 | - | 1.574e-07 | 68008.4878 | 617.3547 | 68625.8425
210 | double | L1+U29 | 操作：开S29-2 + 不操作（U29 基本策略） | 212400 | 0 | 212400 | - | 1.574e-07 | 68008.5213 | 617.3547 | 68625.876
210 | double | L1+U30 | 操作：开S29-2 + 不操作（U30 基本策略） | 67000 | 0 | 67000 | - | 1.574e-07 | 68008.5318 | 617.3547 | 68625.8865
210 | double | L9+U1 | 操作：开S13-1 + 不操作（U1 基本策略） | 26800 | 0 | 26800 | - | 1.9256e-05 | 68009.0479 | 617.3547 | 68626.4026
210 | double | L9+U2 | 操作：开S13-1 + 不操作（U2 基本策略） | 40200 | 0 | 40200 | - | 1.9256e-05 | 68009.822 | 617.3547 | 68627.1767
210 | double | L9+U3 | 操作：开S13-1 + 不操作（U3 基本策略） | 40200 | 0 | 40200 | - | 1.9256e-05 | 68010.5961 | 617.3547 | 68627.9508
210 | double | L9+U4 | 操作：开S13-1 + 不操作（U4 基本策略） | 40200 | 0 | 40200 | - | 1.9256e-05 | 68011.3702 | 617.3547 | 68628.7249
210 | double | L9+U5 | 操作：开S13-1 + 不操作（U5 基本策略） | 67000 | 0 | 67000 | - | 1.9256e-05 | 68012.6603 | 617.3547 | 68630.015
210 | double | L9+U6 | 操作：开S13-1 + 不操作（U6 基本策略） | 40200 | 0 | 40200 | - | 1.9256e-05 | 68013.4344 | 617.3547 | 68630.7891
210 | double | L9+U7 | 操作：开S13-1 + 不操作（U7 基本策略） | 212400 | 0 | 212400 | - | 1.9256e-05 | 68017.5245 | 617.3547 | 68634.8791
210 | double | L9+U8 | 操作：开S13-1 + 不操作（U8 基本策略） | 40200 | 0 | 40200 | - | 1.9256e-05 | 68018.2986 | 617.3547 | 68635.6532
210 | double | L9+U9 | 操作：开S13-1 + 不操作（U9 基本策略） | 424800 | 0 | 424800 | - | 1.9256e-05 | 68026.4786 | 617.3547 | 68643.8333
210 | double | L9+U10 | 操作：开S13-1 + 不操作（U10 基本策略） | 134000 | 0 | 134000 | - | 1.9256e-05 | 68029.0589 | 617.3547 | 68646.4136
210 | double | L9+U11 | 操作：开S13-1 + 不操作（U11 基本策略） | 339000 | 0 | 339000 | - | 1.9256e-05 | 68035.5868 | 617.3547 | 68652.9415
210 | double | L9+U12 | 操作：开S13-1 + 不操作（U12 基本策略） | 708000 | 0 | 708000 | - | 1.9256e-05 | 68049.2202 | 617.3547 | 68666.5749
210 | double | L9+U13 | 操作：开S13-1 + 不操作（U13 基本策略） | 40200 | 0 | 40200 | - | 1.9256e-05 | 68049.9943 | 617.3547 | 68667.349
210 | double | L9+U14 | 操作：开S13-1 + 不操作（U14 基本策略） | 1486800 | 0 | 1486800 | - | 1.9256e-05 | 68078.6244 | 617.3547 | 68695.9791
210 | double | L9+U15 | 操作：开S13-1 + 不操作（U15 基本策略） | 140700 | 0 | 140700 | - | 1.9256e-05 | 68081.3337 | 617.3547 | 68698.6884
210 | double | L9+U16 | 操作：开S13-1 + 不操作（U16 基本策略） | 271200 | 0 | 271200 | - | 1.9256e-05 | 68086.556 | 617.3547 | 68703.9107
210 | double | L9+U17 | 操作：开S13-1 + 不操作（U17 基本策略） | 26800 | 0 | 26800 | - | 1.9256e-05 | 68087.0721 | 617.3547 | 68704.4268
210 | double | L9+U18 | 操作：开S13-1 + 不操作（U18 基本策略） | 354000 | 0 | 354000 | - | 1.9256e-05 | 68093.8888 | 617.3547 | 68711.2435
210 | double | L9+U19 | 操作：开S13-1 + 不操作（U19 基本策略） | 16080 | 0 | 16080 | - | 1.9256e-05 | 68094.1984 | 617.3547 | 68711.5531
210 | double | L9+U20 | 操作：开S13-1 + 不操作（U20 基本策略） | 40200 | 0 | 40200 | - | 1.9256e-05 | 68094.9725 | 617.3547 | 68712.3272
210 | double | L9+U21 | 操作：开S13-1 + 不操作（U21 基本策略） | 212400 | 0 | 212400 | - | 1.9256e-05 | 68099.0625 | 617.3547 | 68716.4172
210 | double | L9+U22 | 操作：开S13-1 + 不操作（U22 基本策略） | 40200 | 0 | 40200 | - | 1.9256e-05 | 68099.8366 | 617.3547 | 68717.1913
210 | double | L9+U23 | 操作：开S13-1 + 不操作（U23 基本策略） | 40200 | 0 | 40200 | - | 1.9256e-05 | 68100.6107 | 617.3547 | 68717.9654
210 | double | L9+U24 | 操作：开S13-1 + 不操作（U24 基本策略） | 26800 | 0 | 26800 | - | 1.9256e-05 | 68101.1268 | 617.3547 | 68718.4815
210 | double | L9+U25 | 操作：开S13-1 + 不操作（U25 基本策略） | 40200 | 0 | 40200 | - | 1.9256e-05 | 68101.9009 | 617.3547 | 68719.2556
210 | double | L9+U26 | 操作：开S13-1 + 不操作（U26 基本策略） | 26800 | 0 | 26800 | - | 1.9256e-05 | 68102.417 | 617.3547 | 68719.7717
210 | double | L9+U27 | 操作：开S13-1 + 不操作（U27 基本策略） | 135600 | 0 | 135600 | - | 1.9256e-05 | 68105.0281 | 617.3547 | 68722.3828
210 | double | L9+U28 | 操作：开S13-1 + 不操作（U28 基本策略） | 67000 | 0 | 67000 | - | 1.9256e-05 | 68106.3183 | 617.3547 | 68723.673
210 | double | L9+U29 | 操作：开S13-1 + 不操作（U29 基本策略） | 212400 | 0 | 212400 | - | 1.9256e-05 | 68110.4083 | 617.3547 | 68727.763
210 | double | L9+U30 | 操作：开S13-1 + 不操作（U30 基本策略） | 67000 | 0 | 67000 | - | 1.9256e-05 | 68111.6985 | 617.3547 | 68729.0531
210 | double | L3+U1 | 操作：开S29-2 + 不操作（U1 基本策略） | 26800 | 0 | 26800 | - | 6.297e-07 | 68111.7153 | 617.3547 | 68729.07
210 | double | L3+U2 | 操作：开S29-2 + 不操作（U2 基本策略） | 40200 | 0 | 40200 | - | 6.297e-07 | 68111.7406 | 617.3547 | 68729.0953
210 | double | L3+U3 | 操作：开S29-2 + 不操作（U3 基本策略） | 40200 | 0 | 40200 | - | 6.297e-07 | 68111.766 | 617.3547 | 68729.1206
210 | double | L3+U4 | 操作：开S29-2 + 不操作（U4 基本策略） | 40200 | 0 | 40200 | - | 6.297e-07 | 68111.7913 | 617.3547 | 68729.146
210 | double | L3+U5 | 操作：开S29-2 + 不操作（U5 基本策略） | 67000 | 0 | 67000 | - | 6.297e-07 | 68111.8335 | 617.3547 | 68729.1881
210 | double | L3+U6 | 操作：开S29-2 + 不操作（U6 基本策略） | 40200 | 0 | 40200 | - | 6.297e-07 | 68111.8588 | 617.3547 | 68729.2135
210 | double | L3+U7 | 操作：开S29-2 + 不操作（U7 基本策略） | 212400 | 0 | 212400 | - | 6.297e-07 | 68111.9925 | 617.3547 | 68729.3472
210 | double | L3+U8 | 操作：开S29-2 + 不操作（U8 基本策略） | 40200 | 0 | 40200 | - | 6.297e-07 | 68112.0178 | 617.3547 | 68729.3725
210 | double | L3+U9 | 操作：开S29-2 + 不操作（U9 基本策略） | 424800 | 0 | 424800 | - | 6.297e-07 | 68112.2853 | 617.3547 | 68729.64
210 | double | L3+U10 | 操作：开S29-2 + 不操作（U10 基本策略） | 134000 | 0 | 134000 | - | 6.297e-07 | 68112.3697 | 617.3547 | 68729.7244
210 | double | L3+U11 | 操作：开S29-2 + 不操作（U11 基本策略） | 339000 | 0 | 339000 | - | 6.297e-07 | 68112.5832 | 617.3547 | 68729.9379
210 | double | L3+U12 | 操作：开S29-2 + 不操作（U12 基本策略） | 708000 | 0 | 708000 | - | 6.297e-07 | 68113.029 | 617.3547 | 68730.3837
210 | double | L3+U13 | 操作：开S29-2 + 不操作（U13 基本策略） | 40200 | 0 | 40200 | - | 6.297e-07 | 68113.0543 | 617.3547 | 68730.409
210 | double | L3+U14 | 操作：开S29-2 + 不操作（U14 基本策略） | 1486800 | 0 | 1486800 | - | 6.297e-07 | 68113.9906 | 617.3547 | 68731.3453
210 | double | L3+U15 | 操作：开S29-2 + 不操作（U15 基本策略） | 140700 | 0 | 140700 | - | 6.297e-07 | 68114.0792 | 617.3547 | 68731.4339
210 | double | L3+U16 | 操作：开S29-2 + 不操作（U16 基本策略） | 271200 | 0 | 271200 | - | 6.297e-07 | 68114.2499 | 617.3547 | 68731.6046
210 | double | L3+U17 | 操作：开S29-2 + 不操作（U17 基本策略） | 26800 | 0 | 26800 | - | 6.297e-07 | 68114.2668 | 617.3547 | 68731.6215
210 | double | L3+U18 | 操作：开S29-2 + 不操作（U18 基本策略） | 354000 | 0 | 354000 | - | 6.297e-07 | 68114.4897 | 617.3547 | 68731.8444
210 | double | L3+U19 | 操作：开S29-2 + 不操作（U19 基本策略） | 16080 | 0 | 16080 | - | 6.297e-07 | 68114.4999 | 617.3547 | 68731.8545
210 | double | L3+U20 | 操作：开S29-2 + 不操作（U20 基本策略） | 40200 | 0 | 40200 | - | 6.297e-07 | 68114.5252 | 617.3547 | 68731.8799
210 | double | L3+U21 | 操作：开S29-2 + 不操作（U21 基本策略） | 212400 | 0 | 212400 | - | 6.297e-07 | 68114.6589 | 617.3547 | 68732.0136
210 | double | L3+U22 | 操作：开S29-2 + 不操作（U22 基本策略） | 40200 | 0 | 40200 | - | 6.297e-07 | 68114.6842 | 617.3547 | 68732.0389
210 | double | L3+U23 | 操作：开S29-2 + 不操作（U23 基本策略） | 40200 | 0 | 40200 | - | 6.297e-07 | 68114.7095 | 617.3547 | 68732.0642
210 | double | L3+U24 | 操作：开S29-2 + 不操作（U24 基本策略） | 26800 | 0 | 26800 | - | 6.297e-07 | 68114.7264 | 617.3547 | 68732.0811
210 | double | L3+U25 | 操作：开S29-2 + 不操作（U25 基本策略） | 40200 | 0 | 40200 | - | 6.297e-07 | 68114.7517 | 617.3547 | 68732.1064
210 | double | L3+U26 | 操作：开S29-2 + 不操作（U26 基本策略） | 26800 | 0 | 26800 | - | 6.297e-07 | 68114.7686 | 617.3547 | 68732.1233
210 | double | L3+U27 | 操作：开S29-2 + 不操作（U27 基本策略） | 135600 | 0 | 135600 | - | 6.297e-07 | 68114.854 | 617.3547 | 68732.2087
210 | double | L3+U28 | 操作：开S29-2 + 不操作（U28 基本策略） | 67000 | 0 | 67000 | - | 6.297e-07 | 68114.8962 | 617.3547 | 68732.2509
210 | double | L3+U29 | 操作：开S29-2 + 不操作（U29 基本策略） | 212400 | 0 | 212400 | - | 6.297e-07 | 68115.0299 | 617.3547 | 68732.3846
210 | double | L3+U30 | 操作：开S29-2 + 不操作（U30 基本策略） | 67000 | 0 | 67000 | - | 6.297e-07 | 68115.0721 | 617.3547 | 68732.4268
210 | double | L5+U61 | 操作：开S13-1 + 不操作（U61 基本策略） | 318600 | 0 | 318600 | - | 7.6364e-06 | 68117.5051 | 617.3547 | 68734.8598
210 | double | L5+U62 | 操作：开S13-1 + 不操作（U62 基本策略） | 80400 | 0 | 80400 | - | 7.6364e-06 | 68118.119 | 617.3547 | 68735.4737
210 | double | L5+S1 | 操作：开S62-3+开S13-1+开S29-2(源:L5) | 0 | 0 | 0 | - | 3.0454e-06 | 68118.119 | 617.3547 | 68735.4737
210 | double | L5+S2 | 操作：开S62-3+开S13-1(源:L5) | 0 | 0 | 0 | - | 3.0454e-06 | 68118.119 | 617.3547 | 68735.4737
210 | double | L5+S3 | 操作：开S13-1(源:L5) | 252600 | 0 | 252600 | - | 3.0454e-06 | 68118.8883 | 617.3547 | 68736.243
210 | double | L5+S4 | 操作：开S13-1(源:L5) | 717600 | 0 | 717600 | - | 3.0454e-06 | 68121.0736 | 617.3547 | 68738.4283
210 | double | L5+S5 | 操作：开S13-1(源:L5) | 1190600 | 0 | 1190600 | - | 3.0454e-06 | 68124.6995 | 617.3547 | 68742.0541
210 | double | L5+S6 | 操作：开S62-3+开S13-1 + 不操作（S6 基本策略） | 1627500 | 0 | 1627500 | - | 3.0454e-06 | 68129.6558 | 617.3547 | 68747.0105
210 | double | L5+S7 | 操作：开S62-3+开S13-1 + 不操作（S7 基本策略） | 0 | 0 | 0 | - | 3.0454e-06 | 68129.6558 | 617.3547 | 68747.0105
210 | double | L5+S8 | 操作：开S62-3+开S13-1+开S29-2(源:L5) | 0 | 0 | 0 | - | 3.0454e-06 | 68129.6558 | 617.3547 | 68747.0105
210 | double | L5+S9 | 操作：开S62-3+开S13-1 + 不操作（S9 基本策略） | 0 | 0 | 0 | - | 3.0454e-06 | 68129.6558 | 617.3547 | 68747.0105
210 | double | L5+S10 | 操作：开S62-3+开S13-1 + 打开开关 S9 | 0 | 0 | 0 | - | 3.0454e-06 | 68129.6558 | 617.3547 | 68747.0105
210 | double | L5+S11 | 操作：开S62-3+开S13-1+开S29-2(源:L5) | 0 | 0 | 0 | - | 3.0454e-06 | 68129.6558 | 617.3547 | 68747.0105
210 | double | L5+S12 | 操作：开S62-3+开S13-1+开S29-2(源:L5) | 0 | 0 | 0 | - | 3.0454e-06 | 68129.6558 | 617.3547 | 68747.0105
210 | double | L5+S13 | 操作：开S62-3+开S13-1 + 不操作（S13 基本策略） | 1046200 | 0 | 1046200 | - | 3.0454e-06 | 68132.8418 | 617.3547 | 68750.1965
210 | double | L5+S14 | 操作：开S62-3+开S13-1 + 不操作（S14 基本策略） | 979200 | 0 | 979200 | - | 3.0454e-06 | 68135.8238 | 617.3547 | 68753.1785
210 | double | L5+S15 | 操作：开S62-3+开S13-1 + 不操作（S15 基本策略） | 339000 | 0 | 339000 | - | 3.0454e-06 | 68136.8562 | 617.3547 | 68754.2109
210 | double | L5+S16 | 操作：开S62-3+开S13-1 + 不操作（S16 基本策略） | 0 | 0 | 0 | - | 3.0454e-06 | 68136.8562 | 617.3547 | 68754.2109
210 | double | L5+S17 | 操作：开S62-3+开S13-1 + 不操作（S17 基本策略） | 949200 | 0 | 949200 | - | 3.0454e-06 | 68139.7469 | 617.3547 | 68757.1016
210 | double | L5+S18 | 操作：开S62-3+开S13-1 + 不操作（S18 基本策略） | 534900 | 0 | 534900 | - | 3.0454e-06 | 68141.3758 | 617.3547 | 68758.7305
210 | double | L5+S19 | 操作：开S62-3+开S13-1 + 不操作（S19 基本策略） | 691000 | 0 | 691000 | - | 3.0454e-06 | 68143.4802 | 617.3547 | 68760.8349
210 | double | L5+S20 | 操作：开S62-3+开S13-1 + 不操作（S20 基本策略） | 266200 | 0 | 266200 | - | 3.0454e-06 | 68144.2909 | 617.3547 | 68761.6456
210 | double | L5+S21 | 操作：开S13-1 + 不操作（S21 基本策略） | 1089900 | 0 | 1089900 | - | 3.0454e-06 | 68147.61 | 617.3547 | 68764.9647
210 | double | L5+S22 | 操作：开S13-1 + 不操作（S22 基本策略） | 281400 | 0 | 281400 | - | 3.0454e-06 | 68148.467 | 617.3547 | 68765.8217
210 | double | L5+S23 | 操作：开S13-1 + 不操作（S23 基本策略） | 1404800 | 0 | 1404800 | - | 3.0454e-06 | 68152.7451 | 617.3547 | 68770.0998
210 | double | L5+S24 | 操作：开S13-1 + 不操作（S24 基本策略） | 415400 | 0 | 415400 | - | 3.0454e-06 | 68154.0101 | 617.3547 | 68771.3648
210 | double | L5+S25 | 操作：开S13-1 + 不操作（S25 基本策略） | 686500 | 0 | 686500 | - | 3.0454e-06 | 68156.1008 | 617.3547 | 68773.4555
210 | double | L5+S26 | 操作：开S13-1 + 不操作（S26 基本策略） | 234500 | 0 | 234500 | - | 3.0454e-06 | 68156.8149 | 617.3547 | 68774.1696
210 | double | L5+S27 | 操作：开S62-3+开S13-1(源:L5) | 0 | 0 | 0 | - | 3.0454e-06 | 68156.8149 | 617.3547 | 68774.1696
210 | double | L5+S28 | 操作：开S13-1 + 不操作（S28 基本策略） | 242550 | 0 | 242550 | - | 3.0454e-06 | 68157.5536 | 617.3547 | 68774.9082
210 | double | L7+U61 | 操作：开S13-1 + 不操作（U61 基本策略） | 318600 | 0 | 318600 | - | 2.6986e-05 | 68166.1514 | 617.3547 | 68783.5061
210 | double | L7+U62 | 操作：开S13-1 + 不操作（U62 基本策略） | 80400 | 0 | 80400 | - | 2.6986e-05 | 68168.3211 | 617.3547 | 68785.6758
210 | double | L7+S1 | 操作：开S13-1+开S29-2(源:L7) | 0 | 0 | 0 | - | 1.0762e-05 | 68168.3211 | 617.3547 | 68785.6758
210 | double | L7+S2 | 操作：开S13-1(源:L7) | 252600 | 0 | 252600 | - | 1.0762e-05 | 68171.0396 | 617.3547 | 68788.3943
210 | double | L7+S3 | 操作：开S13-1(源:L7) | 0 | 0 | 0 | - | 1.0762e-05 | 68171.0396 | 617.3547 | 68788.3943
210 | double | L7+S4 | 操作：开S13-1(源:L7) | 465000 | 0 | 465000 | - | 1.0762e-05 | 68176.044 | 617.3547 | 68793.3987
210 | double | L7+S5 | 操作：开S13-1(源:L7) | 938000 | 0 | 938000 | - | 1.0762e-05 | 68186.1389 | 617.3547 | 68803.4936
210 | double | L7+S6 | 操作：开S13-1 + 不操作（S6 基本策略） | 1627500 | 0 | 1627500 | - | 1.0762e-05 | 68203.6542 | 617.3547 | 68821.0089
210 | double | L7+S7 | 操作：开S13-1 + 不操作（S7 基本策略） | 0 | 0 | 0 | - | 1.0762e-05 | 68203.6542 | 617.3547 | 68821.0089
210 | double | L7+S8 | 操作：开S13-1+开S29-2(源:L7) | 0 | 0 | 0 | - | 1.0762e-05 | 68203.6542 | 617.3547 | 68821.0089
210 | double | L7+S9 | 操作：开S13-1 + 不操作（S9 基本策略） | 0 | 0 | 0 | - | 1.0762e-05 | 68203.6542 | 617.3547 | 68821.0089
210 | double | L7+S10 | 操作：开S13-1 + 打开开关 S9 | 0 | 0 | 0 | - | 1.0762e-05 | 68203.6542 | 617.3547 | 68821.0089
210 | double | L7+S11 | 操作：开S13-1+开S29-2(源:L7) | 0 | 0 | 0 | - | 1.0762e-05 | 68203.6542 | 617.3547 | 68821.0089
210 | double | L7+S12 | 操作：开S13-1+开S29-2(源:L7) | 0 | 0 | 0 | - | 1.0762e-05 | 68203.6542 | 617.3547 | 68821.0089
210 | double | L7+S13 | 操作：开S13-1 + 不操作（S13 基本策略） | 1046200 | 0 | 1046200 | - | 1.0762e-05 | 68214.9135 | 617.3547 | 68832.2682
210 | double | L7+S14 | 操作：开S13-1 + 不操作（S14 基本策略） | 979200 | 0 | 979200 | - | 1.0762e-05 | 68225.4518 | 617.3547 | 68842.8064
210 | double | L7+S15 | 操作：开S13-1 + 不操作（S15 基本策略） | 339000 | 0 | 339000 | - | 1.0762e-05 | 68229.1001 | 617.3547 | 68846.4548
210 | double | L7+S16 | 操作：开S13-1 + 不操作（S16 基本策略） | 0 | 0 | 0 | - | 1.0762e-05 | 68229.1001 | 617.3547 | 68846.4548
210 | double | L7+S17 | 操作：开S13-1 + 不操作（S17 基本策略） | 949200 | 0 | 949200 | - | 1.0762e-05 | 68239.3155 | 617.3547 | 68856.6702
210 | double | L7+S18 | 操作：开S13-1 + 不操作（S18 基本策略） | 534900 | 0 | 534900 | - | 1.0762e-05 | 68245.0722 | 617.3547 | 68862.4268
210 | double | L7+S19 | 操作：开S13-1 + 不操作（S19 基本策略） | 691000 | 0 | 691000 | - | 1.0762e-05 | 68252.5088 | 617.3547 | 68869.8635
210 | double | L7+S20 | 操作：开S13-1 + 不操作（S20 基本策略） | 266200 | 0 | 266200 | - | 1.0762e-05 | 68255.3736 | 617.3547 | 68872.7283
210 | double | L7+S21 | 操作：开S13-1 + 不操作（S21 基本策略） | 1089900 | 0 | 1089900 | - | 1.0762e-05 | 68267.1033 | 617.3547 | 68884.4579
210 | double | L7+S22 | 操作：开S13-1 + 不操作（S22 基本策略） | 281400 | 0 | 281400 | - | 1.0762e-05 | 68270.1317 | 617.3547 | 68887.4864
210 | double | L7+S23 | 操作：开S13-1 + 不操作（S23 基本策略） | 1404800 | 0 | 1404800 | - | 1.0762e-05 | 68285.2503 | 617.3547 | 68902.605
210 | double | L7+S24 | 操作：开S13-1 + 不操作（S24 基本策略） | 415400 | 0 | 415400 | - | 1.0762e-05 | 68289.7209 | 617.3547 | 68907.0756
210 | double | L7+S25 | 操作：开S13-1 + 不操作（S25 基本策略） | 686500 | 0 | 686500 | - | 1.0762e-05 | 68297.1091 | 617.3547 | 68914.4638
210 | double | L7+S26 | 操作：开S13-1 + 不操作（S26 基本策略） | 234500 | 0 | 234500 | - | 1.0762e-05 | 68299.6328 | 617.3547 | 68916.9875
210 | double | L7+S27 | 操作：开S62-3+开S13-1(源:L7) | 0 | 0 | 0 | - | 1.0762e-05 | 68299.6328 | 617.3547 | 68916.9875
210 | double | L7+S28 | 操作：开S13-1 + 不操作（S28 基本策略） | 242550 | 0 | 242550 | - | 1.0762e-05 | 68302.2431 | 617.3547 | 68919.5978
210 | double | L3+U61 | 操作：开S29-2 + 不操作（U61 基本策略） | 318600 | 0 | 318600 | - | 6.297e-07 | 68302.4438 | 617.3547 | 68919.7985
210 | double | L3+U62 | 操作：开S29-2 + 不操作（U62 基本策略） | 80400 | 0 | 80400 | - | 6.297e-07 | 68302.4944 | 617.3547 | 68919.8491
210 | double | L3+S1 | 操作：开S29-2(源:L3) | 0 | 0 | 0 | - | 2.5112e-07 | 68302.4944 | 617.3547 | 68919.8491
210 | double | L3+S2 | 操作：开S62-3+开S13-1+开S29-2(源:L3) | 0 | 0 | 0 | - | 2.5112e-07 | 68302.4944 | 617.3547 | 68919.8491
210 | double | L3+S3 | 操作：开S13-1+开S29-2(源:L3) | 0 | 0 | 0 | - | 2.5112e-07 | 68302.4944 | 617.3547 | 68919.8491
210 | double | L3+S4 | 操作：开S13-1+开S29-2(源:L3) | 0 | 0 | 0 | - | 2.5112e-07 | 68302.4944 | 617.3547 | 68919.8491
210 | double | L3+S5 | 操作：开S13-1+开S29-2(源:L3) | 0 | 0 | 0 | - | 2.5112e-07 | 68302.4944 | 617.3547 | 68919.8491
210 | double | L3+S6 | 操作：开S29-2 + 不操作（S6 基本策略） | 1627500 | 0 | 1627500 | - | 2.5112e-07 | 68302.9031 | 617.3547 | 68920.2578
210 | double | L3+S7 | 操作：开S29-2 + 不操作（S7 基本策略） | 0 | 0 | 0 | - | 2.5112e-07 | 68302.9031 | 617.3547 | 68920.2578
210 | double | L3+S8 | 操作：开S62-3+开S13-1+开S29-2(源:L3) | 0 | 46571.9733 | 46571.9733 | - | 2.5112e-07 | 68302.9031 | 617.3664 | 68920.2695
210 | double | L3+S9 | 操作：开S29-2 + 不操作（S9 基本策略） | 0 | 0 | 0 | - | 2.5112e-07 | 68302.9031 | 617.3664 | 68920.2695
210 | double | L3+S10 | 操作：开S29-2 + 打开开关 S9 | 0 | 0 | 0 | - | 2.5112e-07 | 68302.9031 | 617.3664 | 68920.2695
210 | double | L3+S11 | 操作：开S62-3+开S13-1+开S29-2(源:L3) | 0 | 584908.7376 | 584908.7376 | - | 2.5112e-07 | 68302.9031 | 617.5133 | 68920.4164
210 | double | L3+S12 | 操作：开S62-3+开S13-1+开S29-2(源:L3) | 0 | 395114.8483 | 395114.8483 | - | 2.5112e-07 | 68302.9031 | 617.6125 | 68920.5156
210 | double | L3+S13 | 操作：开S29-2 + 不操作（S13 基本策略） | 1046200 | 0 | 1046200 | - | 2.5112e-07 | 68303.1658 | 617.6125 | 68920.7783
210 | double | L3+S14 | 操作：开S29-2 + 不操作（S14 基本策略） | 979200 | 0 | 979200 | - | 2.5112e-07 | 68303.4117 | 617.6125 | 68921.0242
210 | double | L3+S15 | 操作：开S29-2 + 不操作（S15 基本策略） | 339000 | 0 | 339000 | - | 2.5112e-07 | 68303.4969 | 617.6125 | 68921.1093
210 | double | L3+S16 | 操作：开S29-2 + 不操作（S16 基本策略） | 0 | 0 | 0 | - | 2.5112e-07 | 68303.4969 | 617.6125 | 68921.1093
210 | double | L3+S17 | 操作：开S29-2 + 不操作（S17 基本策略） | 949200 | 0 | 949200 | - | 2.5112e-07 | 68303.7352 | 617.6125 | 68921.3477
210 | double | L3+S18 | 操作：开S29-2 + 不操作（S18 基本策略） | 534900 | 0 | 534900 | - | 2.5112e-07 | 68303.8695 | 617.6125 | 68921.482
210 | double | L3+S19 | 操作：开S29-2 + 不操作（S19 基本策略） | 691000 | 0 | 691000 | - | 2.5112e-07 | 68304.0431 | 617.6125 | 68921.6556
210 | double | L3+S20 | 操作：开S29-2 + 不操作（S20 基本策略） | 266200 | 0 | 266200 | - | 2.5112e-07 | 68304.1099 | 617.6125 | 68921.7224
210 | double | L3+S21 | 操作：开S29-2 + 不操作（S21 基本策略） | 1089900 | 0 | 1089900 | - | 2.5112e-07 | 68304.3836 | 617.6125 | 68921.9961
210 | double | L3+S22 | 操作：开S29-2 + 不操作（S22 基本策略） | 281400 | 0 | 281400 | - | 2.5112e-07 | 68304.4543 | 617.6125 | 68922.0668
210 | double | L3+S23 | 操作：开S13-1 + 不操作（S23 基本策略） | 1404800 | 0 | 1404800 | - | 2.5112e-07 | 68304.8071 | 617.6125 | 68922.4196
210 | double | L3+S24 | 操作：开S29-2 + 不操作（S24 基本策略） | 415400 | 0 | 415400 | - | 2.5112e-07 | 68304.9114 | 617.6125 | 68922.5239
210 | double | L3+S25 | 操作：开S29-2 + 不操作（S25 基本策略） | 686500 | 0 | 686500 | - | 2.5112e-07 | 68305.0838 | 617.6125 | 68922.6963
210 | double | L3+S26 | 操作：开S29-2 + 不操作（S26 基本策略） | 234500 | 0 | 234500 | - | 2.5112e-07 | 68305.1427 | 617.6125 | 68922.7552
210 | double | L3+S27 | 操作：开S62-3+开S29-2(源:L3) | 0 | 3191.0398 | 3191.0398 | - | 2.5112e-07 | 68305.1427 | 617.6133 | 68922.756
210 | double | L3+S28 | 操作：开S29-2 + 不操作（S28 基本策略） | 242550 | 0 | 242550 | - | 2.5112e-07 | 68305.2036 | 617.6133 | 68922.8169
210 | double | L1+U61 | 操作：开S29-2 + 不操作（U61 基本策略） | 318600 | 0 | 318600 | - | 1.574e-07 | 68305.2537 | 617.6133 | 68922.867
210 | double | L1+U62 | 操作：开S29-2 + 不操作（U62 基本策略） | 80400 | 0 | 80400 | - | 1.574e-07 | 68305.2664 | 617.6133 | 68922.8797
210 | double | L1+S1 | 操作：开S29-2(源:L1) | 80400 | 0 | 80400 | - | 6.2772e-08 | 68305.2714 | 617.6133 | 68922.8847
210 | double | L1+S2 | 操作：开S62-3+开S13-1+开S29-2(源:L1) | 0 | 0 | 0 | - | 6.2772e-08 | 68305.2714 | 617.6133 | 68922.8847
210 | double | L1+S3 | 操作：开S13-1+开S29-2(源:L1) | 0 | 0 | 0 | - | 6.2772e-08 | 68305.2714 | 617.6133 | 68922.8847
210 | double | L1+S4 | 操作：开S13-1+开S29-2(源:L1) | 0 | 0 | 0 | - | 6.2772e-08 | 68305.2714 | 617.6133 | 68922.8847
210 | double | L1+S5 | 操作：开S13-1+开S29-2(源:L1) | 0 | 0 | 0 | - | 6.2772e-08 | 68305.2714 | 617.6133 | 68922.8847
210 | double | L1+S6 | 操作：开S29-2 + 不操作（S6 基本策略） | 1627500 | 0 | 1627500 | - | 6.2772e-08 | 68305.3736 | 617.6133 | 68922.9869
210 | double | L1+S7 | 操作：开S29-2 + 不操作（S7 基本策略） | 0 | 0 | 0 | - | 6.2772e-08 | 68305.3736 | 617.6133 | 68922.9869
210 | double | L1+S8 | 操作：开S62-3+开S13-1+开S29-2(源:L1) | 0 | 329172.3161 | 329172.3161 | - | 6.2772e-08 | 68305.3736 | 617.634 | 68923.0075
210 | double | L1+S9 | 操作：开S29-2 + 不操作（S9 基本策略） | 0 | 0 | 0 | - | 6.2772e-08 | 68305.3736 | 617.634 | 68923.0075
210 | double | L1+S10 | 操作：开S29-2 + 打开开关 S9 | 0 | 0 | 0 | - | 6.2772e-08 | 68305.3736 | 617.634 | 68923.0075
210 | double | L1+S11 | 操作：开S62-3+开S13-1+开S29-2(源:L1) | 0 | 622301.1108 | 622301.1108 | - | 6.2772e-08 | 68305.3736 | 617.673 | 68923.0466
210 | double | L1+S12 | 操作：开S62-3+开S13-1+开S29-2(源:L1) | 0 | 426599.2779 | 426599.2779 | - | 6.2772e-08 | 68305.3736 | 617.6998 | 68923.0734
210 | double | L1+S13 | 操作：开S29-2 + 不操作（S13 基本策略） | 1046200 | 0 | 1046200 | - | 6.2772e-08 | 68305.4393 | 617.6998 | 68923.1391
210 | double | L1+S14 | 操作：开S29-2 + 不操作（S14 基本策略） | 979200 | 0 | 979200 | - | 6.2772e-08 | 68305.5007 | 617.6998 | 68923.2005
210 | double | L1+S15 | 操作：开S29-2 + 不操作（S15 基本策略） | 339000 | 0 | 339000 | - | 6.2772e-08 | 68305.522 | 617.6998 | 68923.2218
210 | double | L1+S16 | 操作：开S29-2 + 不操作（S16 基本策略） | 0 | 0 | 0 | - | 6.2772e-08 | 68305.522 | 617.6998 | 68923.2218
210 | double | L1+S17 | 操作：开S29-2 + 不操作（S17 基本策略） | 949200 | 0 | 949200 | - | 6.2772e-08 | 68305.5816 | 617.6998 | 68923.2814
210 | double | L1+S18 | 操作：开S29-2 + 不操作（S18 基本策略） | 534900 | 0 | 534900 | - | 6.2772e-08 | 68305.6152 | 617.6998 | 68923.315
210 | double | L1+S19 | 操作：开S29-2 + 不操作（S19 基本策略） | 691000 | 0 | 691000 | - | 6.2772e-08 | 68305.6585 | 617.6998 | 68923.3583
210 | double | L1+S20 | 操作：开S29-2 + 不操作（S20 基本策略） | 266200 | 0 | 266200 | - | 6.2772e-08 | 68305.6753 | 617.6998 | 68923.3751
210 | double | L1+S21 | 操作：开S29-2 + 不操作（S21 基本策略） | 1089900 | 0 | 1089900 | - | 6.2772e-08 | 68305.7437 | 617.6998 | 68923.4435
210 | double | L1+S22 | 操作：开S29-2 + 不操作（S22 基本策略） | 281400 | 0 | 281400 | - | 6.2772e-08 | 68305.7613 | 617.6998 | 68923.4611
210 | double | L1+S23 | 操作：开S29-2 + 不操作（S23 基本策略） | 1404800 | 0 | 1404800 | - | 6.2772e-08 | 68305.8495 | 617.6998 | 68923.5493
210 | double | L1+S24 | 操作：开S29-2 + 不操作（S24 基本策略） | 415400 | 0 | 415400 | - | 6.2772e-08 | 68305.8756 | 617.6998 | 68923.5754
210 | double | L1+S25 | 操作：开S29-2 + 不操作（S25 基本策略） | 686500 | 0 | 686500 | - | 6.2772e-08 | 68305.9187 | 617.6998 | 68923.6185
210 | double | L1+S26 | 操作：开S29-2 + 不操作（S26 基本策略） | 234500 | 0 | 234500 | - | 6.2772e-08 | 68305.9334 | 617.6998 | 68923.6332
210 | double | L1+S27 | 操作：开S62-3+开S29-2(源:L1) | 0 | 16748.0113 | 16748.0113 | - | 6.2772e-08 | 68305.9334 | 617.7008 | 68923.6343
210 | double | L1+S28 | 操作：开S29-2 + 不操作（S28 基本策略） | 242550 | 0 | 242550 | - | 6.2772e-08 | 68305.9486 | 617.7008 | 68923.6495
210 | double | L9+U61 | 操作：开S13-1 + 不操作（U61 基本策略） | 318600 | 0 | 318600 | - | 1.9256e-05 | 68312.0837 | 617.7008 | 68929.7845
210 | double | L9+U62 | 操作：开S13-1 + 不操作（U62 基本策略） | 80400 | 0 | 80400 | - | 1.9256e-05 | 68313.6319 | 617.7008 | 68931.3327
210 | double | L9+S1 | 操作：开S13-1+开S29-2(源:L9) | 0 | 0 | 0 | - | 7.6793e-06 | 68313.6319 | 617.7008 | 68931.3327
210 | double | L9+S2 | 操作：开S13-1(源:L9) | 717600 | 0 | 717600 | - | 7.6793e-06 | 68319.1425 | 617.7008 | 68936.8434
210 | double | L9+S3 | 操作：开S13-1(源:L9) | 465000 | 0 | 465000 | - | 7.6793e-06 | 68322.7134 | 617.7008 | 68940.4143
210 | double | L9+S4 | 操作：开S13-1(源:L9) | 0 | 0 | 0 | - | 7.6793e-06 | 68322.7134 | 617.7008 | 68940.4143
210 | double | L9+S5 | 操作：开S13-1(源:L9) | 473000 | 0 | 473000 | - | 7.6793e-06 | 68326.3457 | 617.7008 | 68944.0466
210 | double | L9+S6 | 操作：开S13-1 + 不操作（S6 基本策略） | 1627500 | 0 | 1627500 | - | 7.6793e-06 | 68338.8439 | 617.7008 | 68956.5447
210 | double | L9+S7 | 操作：开S13-1 + 不操作（S7 基本策略） | 0 | 0 | 0 | - | 7.6793e-06 | 68338.8439 | 617.7008 | 68956.5447
210 | double | L9+S8 | 操作：开S13-1+开S29-2(源:L9) | 0 | 0 | 0 | - | 7.6793e-06 | 68338.8439 | 617.7008 | 68956.5447
210 | double | L9+S9 | 操作：开S13-1 + 不操作（S9 基本策略） | 0 | 0 | 0 | - | 7.6793e-06 | 68338.8439 | 617.7008 | 68956.5447
210 | double | L9+S10 | 操作：开S13-1 + 打开开关 S9 | 0 | 0 | 0 | - | 7.6793e-06 | 68338.8439 | 617.7008 | 68956.5447
210 | double | L9+S11 | 操作：开S13-1+开S29-2(源:L9) | 0 | 0 | 0 | - | 7.6793e-06 | 68338.8439 | 617.7008 | 68956.5447
210 | double | L9+S12 | 操作：开S13-1+开S29-2(源:L9) | 0 | 0 | 0 | - | 7.6793e-06 | 68338.8439 | 617.7008 | 68956.5447
210 | double | L9+S13 | 操作：开S13-1 + 不操作（S13 基本策略） | 1046200 | 0 | 1046200 | - | 7.6793e-06 | 68346.878 | 617.7008 | 68964.5788
210 | double | L9+S14 | 操作：开S13-1 + 不操作（S14 基本策略） | 979200 | 0 | 979200 | - | 7.6793e-06 | 68354.3976 | 617.7008 | 68972.0984
210 | double | L9+S15 | 操作：开S13-1 + 不操作（S15 基本策略） | 339000 | 0 | 339000 | - | 7.6793e-06 | 68357.0009 | 617.7008 | 68974.7017
210 | double | L9+S16 | 操作：开S13-1 + 不操作（S16 基本策略） | 0 | 0 | 0 | - | 7.6793e-06 | 68357.0009 | 617.7008 | 68974.7017
210 | double | L9+S17 | 操作：开S13-1 + 不操作（S17 基本策略） | 949200 | 0 | 949200 | - | 7.6793e-06 | 68364.2901 | 617.7008 | 68981.9909
210 | double | L9+S18 | 操作：开S13-1 + 不操作（S18 基本策略） | 534900 | 0 | 534900 | - | 7.6793e-06 | 68368.3977 | 617.7008 | 68986.0986
210 | double | L9+S19 | 操作：开S13-1 + 不操作（S19 基本策略） | 691000 | 0 | 691000 | - | 7.6793e-06 | 68373.7042 | 617.7008 | 68991.405
210 | double | L9+S20 | 操作：开S13-1 + 不操作（S20 基本策略） | 266200 | 0 | 266200 | - | 7.6793e-06 | 68375.7484 | 617.7008 | 68993.4492
210 | double | L9+S21 | 操作：开S13-1 + 不操作（S21 基本策略） | 1089900 | 0 | 1089900 | - | 7.6793e-06 | 68384.1181 | 617.7008 | 69001.8189
210 | double | L9+S22 | 操作：开S13-1 + 不操作（S22 基本策略） | 281400 | 0 | 281400 | - | 7.6793e-06 | 68386.2791 | 617.7008 | 69003.9799
210 | double | L9+S23 | 操作：开S13-1 + 不操作（S23 基本策略） | 1404800 | 0 | 1404800 | - | 7.6793e-06 | 68397.067 | 617.7008 | 69014.7678
210 | double | L9+S24 | 操作：开S13-1 + 不操作（S24 基本策略） | 415400 | 0 | 415400 | - | 7.6793e-06 | 68400.257 | 617.7008 | 69017.9578
210 | double | L9+S25 | 操作：开S13-1 + 不操作（S25 基本策略） | 686500 | 0 | 686500 | - | 7.6793e-06 | 68405.5288 | 617.7008 | 69023.2297
210 | double | L9+S26 | 操作：开S13-1 + 不操作（S26 基本策略） | 234500 | 0 | 234500 | - | 7.6793e-06 | 68407.3296 | 617.7008 | 69025.0305
210 | double | L9+S27 | 操作：开S62-3+开S13-1(源:L9) | 0 | 0 | 0 | - | 7.6793e-06 | 68407.3296 | 617.7008 | 69025.0305
210 | double | L9+S28 | 操作：开S13-1 + 不操作（S28 基本策略） | 242550 | 0 | 242550 | - | 7.6793e-06 | 68409.1922 | 617.7008 | 69026.8931
210 | double | L8+U16 | 操作：开S13-1 + 不操作（U16 基本策略） | 271200 | 0 | 271200 | - | 7.6364e-06 | 68411.2632 | 617.7008 | 69028.9641
210 | double | L8+U17 | 操作：开S13-1 + 不操作（U17 基本策略） | 26800 | 0 | 26800 | - | 7.6364e-06 | 68411.4679 | 617.7008 | 69029.1687
210 | double | L8+U18 | 操作：开S13-1 + 不操作（U18 基本策略） | 354000 | 0 | 354000 | - | 7.6364e-06 | 68414.1712 | 617.7008 | 69031.872
210 | double | L8+U19 | 操作：开S13-1 + 不操作（U19 基本策略） | 16080 | 0 | 16080 | - | 7.6364e-06 | 68414.2939 | 617.7008 | 69031.9948
210 | double | L8+U20 | 操作：开S13-1 + 不操作（U20 基本策略） | 40200 | 0 | 40200 | - | 7.6364e-06 | 68414.6009 | 617.7008 | 69032.3018
210 | double | L8+U21 | 操作：开S13-1 + 不操作（U21 基本策略） | 212400 | 0 | 212400 | - | 7.6364e-06 | 68416.2229 | 617.7008 | 69033.9237
210 | double | L8+U22 | 操作：开S13-1 + 不操作（U22 基本策略） | 40200 | 0 | 40200 | - | 7.6364e-06 | 68416.5299 | 617.7008 | 69034.2307
210 | double | L8+U23 | 操作：开S13-1 + 不操作（U23 基本策略） | 40200 | 0 | 40200 | - | 7.6364e-06 | 68416.8368 | 617.7008 | 69034.5377
210 | double | L8+U24 | 操作：开S13-1 + 不操作（U24 基本策略） | 26800 | 0 | 26800 | - | 7.6364e-06 | 68417.0415 | 617.7008 | 69034.7424
210 | double | L8+U25 | 操作：开S13-1 + 不操作（U25 基本策略） | 40200 | 0 | 40200 | - | 7.6364e-06 | 68417.3485 | 617.7008 | 69035.0493
210 | double | L8+U26 | 操作：开S13-1 + 不操作（U26 基本策略） | 26800 | 0 | 26800 | - | 7.6364e-06 | 68417.5531 | 617.7008 | 69035.254
210 | double | L8+U27 | 操作：开S13-1 + 不操作（U27 基本策略） | 135600 | 0 | 135600 | - | 7.6364e-06 | 68418.5886 | 617.7008 | 69036.2895
210 | double | L8+U28 | 操作：开S13-1 + 不操作（U28 基本策略） | 67000 | 0 | 67000 | - | 7.6364e-06 | 68419.1003 | 617.7008 | 69036.8011
210 | double | L8+U29 | 操作：开S13-1 + 不操作（U29 基本策略） | 212400 | 0 | 212400 | - | 7.6364e-06 | 68420.7222 | 617.7008 | 69038.4231
210 | double | L8+U30 | 操作：开S13-1 + 不操作（U30 基本策略） | 67000 | 0 | 67000 | - | 7.6364e-06 | 68421.2339 | 617.7008 | 69038.9347
210 | double | L8+U31 | 操作：开S13-1 + 不操作（U31 基本策略） | 271200 | 0 | 271200 | - | 7.6364e-06 | 68423.3048 | 617.7008 | 69041.0057
210 | double | L8+U32 | 操作：开S13-1 + 不操作（U32 基本策略） | 708000 | 0 | 708000 | - | 7.6364e-06 | 68428.7114 | 617.7008 | 69046.4122
210 | double | L8+U33 | 操作：开S13-1 + 不操作（U33 基本策略） | 339000 | 0 | 339000 | - | 7.6364e-06 | 68431.3001 | 617.7008 | 69049.001
210 | double | L8+U34 | 操作：开S13-1 + 不操作（U34 基本策略） | 203400 | 0 | 203400 | - | 7.6364e-06 | 68432.8533 | 617.7008 | 69050.5542
210 | double | L8+U35 | 操作：开S13-1 + 不操作（U35 基本策略） | 26800 | 0 | 26800 | - | 7.6364e-06 | 68433.058 | 617.7008 | 69050.7588
210 | double | L8+U36 | 操作：开S13-1 + 不操作（U36 基本策略） | 354000 | 0 | 354000 | - | 7.6364e-06 | 68435.7613 | 617.7008 | 69053.4621
210 | double | L8+U37 | 操作：开S13-1 + 不操作（U37 基本策略） | 60300 | 0 | 60300 | - | 7.6364e-06 | 68436.2217 | 617.7008 | 69053.9226
210 | double | L8+U38 | 操作：开S13-1 + 不操作（U38 基本策略） | 474600 | 0 | 474600 | - | 7.6364e-06 | 68439.846 | 617.7008 | 69057.5468
210 | double | L8+U39 | 操作：开S13-1 + 不操作（U39 基本策略） | 60300 | 0 | 60300 | - | 7.6364e-06 | 68440.3064 | 617.7008 | 69058.0073
210 | double | L8+U40 | 操作：开S13-1 + 不操作（U40 基本策略） | 424800 | 0 | 424800 | - | 7.6364e-06 | 68443.5503 | 617.7008 | 69061.2512
210 | double | L8+U41 | 操作：开S13-1 + 不操作（U41 基本策略） | 40200 | 0 | 40200 | - | 7.6364e-06 | 68443.8573 | 617.7008 | 69061.5582
210 | double | L8+U42 | 操作：开S13-1 + 不操作（U42 基本策略） | 226000 | 0 | 226000 | - | 7.6364e-06 | 68445.5831 | 617.7008 | 69063.284
210 | double | L8+U43 | 操作：开S13-1 + 不操作（U43 基本策略） | 26800 | 0 | 26800 | - | 7.6364e-06 | 68445.7878 | 617.7008 | 69063.4886
210 | double | L8+U44 | 操作：开S13-1 + 不操作（U44 基本策略） | 40200 | 0 | 40200 | - | 7.6364e-06 | 68446.0948 | 617.7008 | 69063.7956
210 | double | L8+U45 | 操作：开S13-1 + 不操作（U45 基本策略） | 424800 | 0 | 424800 | - | 7.6364e-06 | 68449.3387 | 617.7008 | 69067.0396
210 | double | L4+U16 | 操作：关S27+开S62-3+开S13-1 + 不操作（U16 基本策略） | 271200 | 17739.6646 | 288939.6646 | - | 6.297e-07 | 68449.5095 | 617.712 | 69067.2215
210 | double | L4+U17 | 操作：关S27+开S62-3+开S13-1 + 不操作（U17 基本策略） | 26800 | 17739.6646 | 44539.6646 | - | 6.297e-07 | 68449.5264 | 617.7232 | 69067.2495
210 | double | L4+U18 | 操作：关S27+开S62-3+开S13-1 + 不操作（U18 基本策略） | 354000 | 17739.6646 | 371739.6646 | - | 6.297e-07 | 68449.7493 | 617.7344 | 69067.4836
210 | double | L4+U19 | 操作：关S27+开S62-3+开S13-1 + 不操作（U19 基本策略） | 16080 | 17739.6646 | 33819.6646 | - | 6.297e-07 | 68449.7594 | 617.7455 | 69067.5049
210 | double | L4+U20 | 操作：关S27+开S62-3+开S13-1 + 不操作（U20 基本策略） | 40200 | 17739.6646 | 57939.6646 | - | 6.297e-07 | 68449.7847 | 617.7567 | 69067.5414
210 | double | L4+U21 | 操作：关S27+开S62-3+开S13-1 + 不操作（U21 基本策略） | 212400 | 17739.6646 | 230139.6646 | - | 6.297e-07 | 68449.9185 | 617.7679 | 69067.6863
210 | double | L4+U22 | 操作：关S27+开S62-3+开S13-1 + 不操作（U22 基本策略） | 40200 | 17739.6646 | 57939.6646 | - | 6.297e-07 | 68449.9438 | 617.779 | 69067.7228
210 | double | L4+U23 | 操作：关S27+开S62-3+开S13-1 + 不操作（U23 基本策略） | 40200 | 17739.6646 | 57939.6646 | - | 6.297e-07 | 68449.9691 | 617.7902 | 69067.7593
210 | double | L4+U24 | 操作：关S27+开S62-3+开S13-1 + 不操作（U24 基本策略） | 26800 | 17739.6646 | 44539.6646 | - | 6.297e-07 | 68449.986 | 617.8014 | 69067.7873
210 | double | L4+U25 | 操作：关S27+开S62-3+开S13-1 + 不操作（U25 基本策略） | 40200 | 17739.6646 | 57939.6646 | - | 6.297e-07 | 68450.0113 | 617.8126 | 69067.8238
210 | double | L4+U26 | 操作：关S27+开S62-3+开S13-1 + 不操作（U26 基本策略） | 26800 | 17739.6646 | 44539.6646 | - | 6.297e-07 | 68450.0282 | 617.8237 | 69067.8519
210 | double | L4+U27 | 操作：关S27+开S62-3+开S13-1 + 不操作（U27 基本策略） | 135600 | 17739.6646 | 153339.6646 | - | 6.297e-07 | 68450.1135 | 617.8349 | 69067.9484
210 | double | L4+U28 | 操作：关S27+开S62-3+开S13-1 + 不操作（U28 基本策略） | 67000 | 17739.6646 | 84739.6646 | - | 6.297e-07 | 68450.1557 | 617.8461 | 69068.0018
210 | double | L4+U29 | 操作：关S27+开S62-3+开S13-1 + 不操作（U29 基本策略） | 212400 | 17739.6646 | 230139.6646 | - | 6.297e-07 | 68450.2895 | 617.8572 | 69068.1467
210 | double | L4+U30 | 操作：关S27+开S62-3+开S13-1 + 不操作（U30 基本策略） | 67000 | 17739.6646 | 84739.6646 | - | 6.297e-07 | 68450.3317 | 617.8684 | 69068.2001
210 | double | L4+U31 | 操作：关S27+开S62-3+开S13-1 + 不操作（U31 基本策略） | 271200 | 17739.6646 | 288939.6646 | - | 6.297e-07 | 68450.5024 | 617.8796 | 69068.382
210 | double | L4+U32 | 操作：关S27+开S62-3+开S13-1 + 不操作（U32 基本策略） | 708000 | 17739.6646 | 725739.6646 | - | 6.297e-07 | 68450.9483 | 617.8908 | 69068.839
210 | double | L4+U33 | 操作：关S27+开S62-3+开S13-1 + 不操作（U33 基本策略） | 339000 | 17739.6646 | 356739.6646 | - | 6.297e-07 | 68451.1617 | 617.9019 | 69069.0637
210 | double | L4+U34 | 操作：关S27+开S62-3+开S13-1 + 不操作（U34 基本策略） | 203400 | 17739.6646 | 221139.6646 | - | 6.297e-07 | 68451.2898 | 617.9131 | 69069.2029
210 | double | L4+U35 | 操作：关S27+开S62-3+开S13-1 + 不操作（U35 基本策略） | 26800 | 17739.6646 | 44539.6646 | - | 6.297e-07 | 68451.3067 | 617.9243 | 69069.231
210 | double | L4+U36 | 操作：关S27+开S62-3+开S13-1 + 不操作（U36 基本策略） | 354000 | 17739.6646 | 371739.6646 | - | 6.297e-07 | 68451.5296 | 617.9354 | 69069.465
210 | double | L4+U37 | 操作：关S27+开S62-3+开S13-1 + 不操作（U37 基本策略） | 60300 | 17739.6646 | 78039.6646 | - | 6.297e-07 | 68451.5676 | 617.9466 | 69069.5142
210 | double | L4+U38 | 操作：关S27+开S62-3+开S13-1 + 不操作（U38 基本策略） | 474600 | 17739.6646 | 492339.6646 | - | 6.297e-07 | 68451.8664 | 617.9578 | 69069.8242
210 | double | L4+U39 | 操作：关S27+开S62-3+开S13-1 + 不操作（U39 基本策略） | 60300 | 17739.6646 | 78039.6646 | - | 6.297e-07 | 68451.9044 | 617.9689 | 69069.8734
210 | double | L4+U40 | 操作：关S27+开S62-3+开S13-1 + 不操作（U40 基本策略） | 424800 | 17739.6646 | 442539.6646 | - | 6.297e-07 | 68452.1719 | 617.9801 | 69070.152
210 | double | L4+U41 | 操作：关S27+开S62-3+开S13-1 + 不操作（U41 基本策略） | 40200 | 17739.6646 | 57939.6646 | - | 6.297e-07 | 68452.1972 | 617.9913 | 69070.1885
210 | double | L4+U42 | 操作：关S27+开S62-3+开S13-1 + 不操作（U42 基本策略） | 226000 | 17739.6646 | 243739.6646 | - | 6.297e-07 | 68452.3395 | 618.0025 | 69070.342
210 | double | L4+U43 | 操作：关S27+开S62-3+开S13-1 + 不操作（U43 基本策略） | 26800 | 17739.6646 | 44539.6646 | - | 6.297e-07 | 68452.3564 | 618.0136 | 69070.37
210 | double | L4+U44 | 操作：关S27+开S62-3+开S13-1 + 不操作（U44 基本策略） | 40200 | 13295.8899 | 53495.8899 | - | 6.297e-07 | 68452.3817 | 618.022 | 69070.4037
210 | double | L4+U45 | 操作：关S27+开S62-3+开S13-1 + 不操作（U45 基本策略） | 424800 | 8850.2564 | 433650.2564 | - | 6.297e-07 | 68452.6492 | 618.0276 | 69070.6768
210 | double | L6+U16 | 操作：开S13-1 + 不操作（U16 基本策略） | 271200 | 0 | 271200 | - | 1.0739e-05 | 68455.5617 | 618.0276 | 69073.5893
210 | double | L6+U17 | 操作：开S13-1 + 不操作（U17 基本策略） | 26800 | 0 | 26800 | - | 1.0739e-05 | 68455.8495 | 618.0276 | 69073.8771
210 | double | L6+U18 | 操作：开S13-1 + 不操作（U18 基本策略） | 354000 | 0 | 354000 | - | 1.0739e-05 | 68459.6513 | 618.0276 | 69077.6788
210 | double | L6+U19 | 操作：开S13-1 + 不操作（U19 基本策略） | 16080 | 0 | 16080 | - | 1.0739e-05 | 68459.8239 | 618.0276 | 69077.8515
210 | double | L6+U20 | 操作：开S13-1 + 不操作（U20 基本策略） | 40200 | 0 | 40200 | - | 1.0739e-05 | 68460.2557 | 618.0276 | 69078.2832
210 | double | L6+U21 | 操作：开S13-1 + 不操作（U21 基本策略） | 212400 | 0 | 212400 | - | 1.0739e-05 | 68462.5367 | 618.0276 | 69080.5643
210 | double | L6+U22 | 操作：开S13-1 + 不操作（U22 基本策略） | 40200 | 0 | 40200 | - | 1.0739e-05 | 68462.9684 | 618.0276 | 69080.996
210 | double | L6+U23 | 操作：开S13-1 + 不操作（U23 基本策略） | 40200 | 0 | 40200 | - | 1.0739e-05 | 68463.4001 | 618.0276 | 69081.4277
210 | double | L6+U24 | 操作：开S13-1 + 不操作（U24 基本策略） | 26800 | 0 | 26800 | - | 1.0739e-05 | 68463.688 | 618.0276 | 69081.7155
210 | double | L6+U25 | 操作：开S13-1 + 不操作（U25 基本策略） | 40200 | 0 | 40200 | - | 1.0739e-05 | 68464.1197 | 618.0276 | 69082.1472
210 | double | L6+U26 | 操作：开S13-1 + 不操作（U26 基本策略） | 26800 | 0 | 26800 | - | 1.0739e-05 | 68464.4075 | 618.0276 | 69082.4351
210 | double | L6+U27 | 操作：开S13-1 + 不操作（U27 基本策略） | 135600 | 0 | 135600 | - | 1.0739e-05 | 68465.8637 | 618.0276 | 69083.8913
210 | double | L6+U28 | 操作：开S13-1 + 不操作（U28 基本策略） | 67000 | 0 | 67000 | - | 1.0739e-05 | 68466.5833 | 618.0276 | 69084.6108
210 | double | L6+U29 | 操作：开S13-1 + 不操作（U29 基本策略） | 212400 | 0 | 212400 | - | 1.0739e-05 | 68468.8643 | 618.0276 | 69086.8919
210 | double | L6+U30 | 操作：开S13-1 + 不操作（U30 基本策略） | 67000 | 0 | 67000 | - | 1.0739e-05 | 68469.5838 | 618.0276 | 69087.6114
210 | double | L6+U31 | 操作：开S13-1 + 不操作（U31 基本策略） | 271200 | 0 | 271200 | - | 1.0739e-05 | 68472.4963 | 618.0276 | 69090.5239
210 | double | L6+U32 | 操作：开S13-1 + 不操作（U32 基本策略） | 708000 | 0 | 708000 | - | 1.0739e-05 | 68480.0998 | 618.0276 | 69098.1273
210 | double | L6+U33 | 操作：开S13-1 + 不操作（U33 基本策略） | 339000 | 0 | 339000 | - | 1.0739e-05 | 68483.7404 | 618.0276 | 69101.768
210 | double | L6+U34 | 操作：开S13-1 + 不操作（U34 基本策略） | 203400 | 0 | 203400 | - | 1.0739e-05 | 68485.9248 | 618.0276 | 69103.9523
210 | double | L6+U35 | 操作：开S13-1 + 不操作（U35 基本策略） | 26800 | 0 | 26800 | - | 1.0739e-05 | 68486.2126 | 618.0276 | 69104.2402
210 | double | L6+U36 | 操作：开S13-1 + 不操作（U36 基本策略） | 354000 | 0 | 354000 | - | 1.0739e-05 | 68490.0143 | 618.0276 | 69108.0419
210 | double | L6+U37 | 操作：开S13-1 + 不操作（U37 基本策略） | 60300 | 0 | 60300 | - | 1.0739e-05 | 68490.6619 | 618.0276 | 69108.6895
210 | double | L6+U38 | 操作：开S13-1 + 不操作（U38 基本策略） | 474600 | 0 | 474600 | - | 1.0739e-05 | 68495.7588 | 618.0276 | 69113.7863
210 | double | L6+U39 | 操作：开S13-1 + 不操作（U39 基本策略） | 60300 | 0 | 60300 | - | 1.0739e-05 | 68496.4063 | 618.0276 | 69114.4339
210 | double | L6+U40 | 操作：开S13-1 + 不操作（U40 基本策略） | 424800 | 0 | 424800 | - | 1.0739e-05 | 68500.9684 | 618.0276 | 69118.996
210 | double | L6+U41 | 操作：开S13-1 + 不操作（U41 基本策略） | 40200 | 0 | 40200 | - | 1.0739e-05 | 68501.4001 | 618.0276 | 69119.4277
210 | double | L6+U42 | 操作：开S13-1 + 不操作（U42 基本策略） | 226000 | 0 | 226000 | - | 1.0739e-05 | 68503.8272 | 618.0276 | 69121.8548
210 | double | L6+U43 | 操作：开S13-1 + 不操作（U43 基本策略） | 26800 | 0 | 26800 | - | 1.0739e-05 | 68504.115 | 618.0276 | 69122.1426
210 | double | L6+U44 | 操作：开S13-1 + 不操作（U44 基本策略） | 40200 | 0 | 40200 | - | 1.0739e-05 | 68504.5467 | 618.0276 | 69122.5743
210 | double | L6+U45 | 操作：开S13-1 + 不操作（U45 基本策略） | 424800 | 0 | 424800 | - | 1.0739e-05 | 68509.1088 | 618.0276 | 69127.1364
210 | double | L13+U1 | 不操作（L13 基本策略） + 不操作（U1 基本策略） | 26800 | 0 | 26800 | - | 4.7921e-06 | 68509.2372 | 618.0276 | 69127.2648
210 | double | L13+U2 | 不操作（L13 基本策略） + 不操作（U2 基本策略） | 40200 | 0 | 40200 | - | 4.7921e-06 | 68509.4299 | 618.0276 | 69127.4574
210 | double | L13+U3 | 不操作（L13 基本策略） + 不操作（U3 基本策略） | 40200 | 0 | 40200 | - | 4.7921e-06 | 68509.6225 | 618.0276 | 69127.6501
210 | double | L13+U4 | 不操作（L13 基本策略） + 不操作（U4 基本策略） | 40200 | 0 | 40200 | - | 4.7921e-06 | 68509.8152 | 618.0276 | 69127.8427
210 | double | L13+U5 | 不操作（L13 基本策略） + 不操作（U5 基本策略） | 67000 | 0 | 67000 | - | 4.7921e-06 | 68510.1362 | 618.0276 | 69128.1638
210 | double | L13+U6 | 不操作（L13 基本策略） + 不操作（U6 基本策略） | 40200 | 0 | 40200 | - | 4.7921e-06 | 68510.3289 | 618.0276 | 69128.3564
210 | double | L13+U7 | 不操作（L13 基本策略） + 不操作（U7 基本策略） | 212400 | 0 | 212400 | - | 4.7921e-06 | 68511.3467 | 618.0276 | 69129.3743
210 | double | L13+U8 | 不操作（L13 基本策略） + 不操作（U8 基本策略） | 40200 | 0 | 40200 | - | 4.7921e-06 | 68511.5393 | 618.0276 | 69129.5669
210 | double | L13+U9 | 不操作（L13 基本策略） + 不操作（U9 基本策略） | 424800 | 0 | 424800 | - | 4.7921e-06 | 68513.575 | 618.0276 | 69131.6026
210 | double | L13+U10 | 不操作（L13 基本策略） + 不操作（U10 基本策略） | 134000 | 0 | 134000 | - | 4.7921e-06 | 68514.2171 | 618.0276 | 69132.2447
210 | double | L13+U11 | 不操作（L13 基本策略） + 不操作（U11 基本策略） | 339000 | 0 | 339000 | - | 4.7921e-06 | 68515.8417 | 618.0276 | 69133.8692
210 | double | L13+U12 | 不操作（L13 基本策略） + 不操作（U12 基本策略） | 708000 | 0 | 708000 | - | 4.7921e-06 | 68519.2344 | 618.0276 | 69137.262
210 | double | L13+U13 | 不操作（L13 基本策略） + 不操作（U13 基本策略） | 40200 | 0 | 40200 | - | 4.7921e-06 | 68519.4271 | 618.0276 | 69137.4547
210 | double | L13+U14 | 不操作（L13 基本策略） + 不操作（U14 基本策略） | 1486800 | 0 | 1486800 | - | 4.7921e-06 | 68526.5519 | 618.0276 | 69144.5795
210 | double | L13+U15 | 不操作（L13 基本策略） + 不操作（U15 基本策略） | 140700 | 0 | 140700 | - | 4.7921e-06 | 68527.2262 | 618.0276 | 69145.2537
210 | double | L13+U16 | 不操作（L13 基本策略） + 不操作（U16 基本策略） | 271200 | 0 | 271200 | - | 4.7921e-06 | 68528.5258 | 618.0276 | 69146.5533
210 | double | L13+U17 | 不操作（L13 基本策略） + 不操作（U17 基本策略） | 26800 | 0 | 26800 | - | 4.7921e-06 | 68528.6542 | 618.0276 | 69146.6818
210 | double | L13+U18 | 不操作（L13 基本策略） + 不操作（U18 基本策略） | 354000 | 0 | 354000 | - | 4.7921e-06 | 68530.3506 | 618.0276 | 69148.3782
210 | double | L13+U19 | 不操作（L13 基本策略） + 不操作（U19 基本策略） | 16080 | 0 | 16080 | - | 4.7921e-06 | 68530.4276 | 618.0276 | 69148.4552
210 | double | L13+U20 | 不操作（L13 基本策略） + 不操作（U20 基本策略） | 40200 | 0 | 40200 | - | 4.7921e-06 | 68530.6203 | 618.0276 | 69148.6479
210 | double | L13+U21 | 不操作（L13 基本策略） + 不操作（U21 基本策略） | 212400 | 0 | 212400 | - | 4.7921e-06 | 68531.6381 | 618.0276 | 69149.6657
210 | double | L13+U22 | 不操作（L13 基本策略） + 不操作（U22 基本策略） | 40200 | 0 | 40200 | - | 4.7921e-06 | 68531.8308 | 618.0276 | 69149.8583
210 | double | L13+U23 | 不操作（L13 基本策略） + 不操作（U23 基本策略） | 40200 | 0 | 40200 | - | 4.7921e-06 | 68532.0234 | 618.0276 | 69150.051
210 | double | L13+U24 | 不操作（L13 基本策略） + 不操作（U24 基本策略） | 26800 | 0 | 26800 | - | 4.7921e-06 | 68532.1518 | 618.0276 | 69150.1794
210 | double | L13+U25 | 不操作（L13 基本策略） + 不操作（U25 基本策略） | 40200 | 0 | 40200 | - | 4.7921e-06 | 68532.3445 | 618.0276 | 69150.372
210 | double | L13+U26 | 不操作（L13 基本策略） + 不操作（U26 基本策略） | 26800 | 0 | 26800 | - | 4.7921e-06 | 68532.4729 | 618.0276 | 69150.5005
210 | double | L13+U27 | 不操作（L13 基本策略） + 不操作（U27 基本策略） | 135600 | 0 | 135600 | - | 4.7921e-06 | 68533.1227 | 618.0276 | 69151.1503
210 | double | L13+U28 | 不操作（L13 基本策略） + 不操作（U28 基本策略） | 67000 | 0 | 67000 | - | 4.7921e-06 | 68533.4438 | 618.0276 | 69151.4713
210 | double | L13+U29 | 不操作（L13 基本策略） + 不操作（U29 基本策略） | 212400 | 0 | 212400 | - | 4.7921e-06 | 68534.4616 | 618.0276 | 69152.4892
210 | double | L13+U30 | 不操作（L13 基本策略） + 不操作（U30 基本策略） | 67000 | 0 | 67000 | - | 4.7921e-06 | 68534.7827 | 618.0276 | 69152.8103
210 | double | L13+U31 | 不操作（L13 基本策略） + 不操作（U31 基本策略） | 271200 | 0 | 271200 | - | 4.7921e-06 | 68536.0823 | 618.0276 | 69154.1099
210 | double | L13+U32 | 不操作（L13 基本策略） + 不操作（U32 基本策略） | 708000 | 0 | 708000 | - | 4.7921e-06 | 68539.4751 | 618.0276 | 69157.5026
210 | double | L13+U33 | 不操作（L13 基本策略） + 不操作（U33 基本策略） | 339000 | 0 | 339000 | - | 4.7921e-06 | 68541.0996 | 618.0276 | 69159.1272
210 | double | L13+U34 | 不操作（L13 基本策略） + 不操作（U34 基本策略） | 203400 | 0 | 203400 | - | 4.7921e-06 | 68542.0743 | 618.0276 | 69160.1019
210 | double | L13+U35 | 不操作（L13 基本策略） + 不操作（U35 基本策略） | 26800 | 0 | 26800 | - | 4.7921e-06 | 68542.2027 | 618.0276 | 69160.2303
210 | double | L13+U36 | 不操作（L13 基本策略） + 不操作（U36 基本策略） | 354000 | 0 | 354000 | - | 4.7921e-06 | 68543.8991 | 618.0276 | 69161.9267
210 | double | L13+U37 | 不操作（L13 基本策略） + 不操作（U37 基本策略） | 60300 | 0 | 60300 | - | 4.7921e-06 | 68544.1881 | 618.0276 | 69162.2156
210 | double | L13+U38 | 不操作（L13 基本策略） + 不操作（U38 基本策略） | 474600 | 0 | 474600 | - | 4.7921e-06 | 68546.4624 | 618.0276 | 69164.49
210 | double | L13+U39 | 不操作（L13 基本策略） + 不操作（U39 基本策略） | 60300 | 0 | 60300 | - | 4.7921e-06 | 68546.7513 | 618.0276 | 69164.7789
210 | double | L13+U40 | 不操作（L13 基本策略） + 不操作（U40 基本策略） | 424800 | 0 | 424800 | - | 4.7921e-06 | 68548.787 | 618.0276 | 69166.8146
210 | double | L13+U41 | 不操作（L13 基本策略） + 不操作（U41 基本策略） | 40200 | 0 | 40200 | - | 4.7921e-06 | 68548.9796 | 618.0276 | 69167.0072
210 | double | L13+U42 | 不操作（L13 基本策略） + 不操作（U42 基本策略） | 226000 | 0 | 226000 | - | 4.7921e-06 | 68550.0627 | 618.0276 | 69168.0902
210 | double | L13+U43 | 不操作（L13 基本策略） + 不操作（U43 基本策略） | 26800 | 0 | 26800 | - | 4.7921e-06 | 68550.1911 | 618.0276 | 69168.2187
210 | double | L13+U44 | 不操作（L13 基本策略） + 不操作（U44 基本策略） | 40200 | 0 | 40200 | - | 4.7921e-06 | 68550.3837 | 618.0276 | 69168.4113
210 | double | L13+U45 | 不操作（L13 基本策略） + 不操作（U45 基本策略） | 424800 | 0 | 424800 | - | 4.7921e-06 | 68552.4194 | 618.0276 | 69170.447
210 | double | L13+U46 | 不操作（L13 基本策略） + 不操作（U46 基本策略） | 100500 | 0 | 100500 | - | 4.7921e-06 | 68552.901 | 618.0276 | 69170.9286
210 | double | L13+U47 | 不操作（L13 基本策略） + 不操作（U47 基本策略） | 708000 | 0 | 708000 | - | 4.7921e-06 | 68556.2938 | 618.0276 | 69174.3214
210 | double | L13+U48 | 不操作（L13 基本策略） + 不操作（U48 基本策略） | 281400 | 0 | 281400 | - | 4.7921e-06 | 68557.6423 | 618.0276 | 69175.6698
210 | double | L13+U49 | 不操作（L13 基本策略） + 不操作（U49 基本策略） | 949200 | 0 | 949200 | - | 4.7921e-06 | 68562.1909 | 618.0276 | 69180.2185
210 | double | L13+U50 | 不操作（L13 基本策略） + 不操作（U50 基本策略） | 40200 | 0 | 40200 | - | 4.7921e-06 | 68562.3835 | 618.0276 | 69180.4111
210 | double | L13+U51 | 不操作（L13 基本策略） + 不操作（U51 基本策略） | 281400 | 0 | 281400 | - | 4.7921e-06 | 68563.732 | 618.0276 | 69181.7596
210 | double | L13+U52 | 不操作（L13 基本策略） + 不操作（U52 基本策略） | 134000 | 0 | 134000 | - | 4.7921e-06 | 68564.3742 | 618.0276 | 69182.4017
210 | double | L13+U53 | 不操作（L13 基本策略） + 不操作（U53 基本策略） | 452000 | 0 | 452000 | - | 4.7921e-06 | 68566.5402 | 618.0276 | 69184.5677
210 | double | L13+U54 | 不操作（L13 基本策略） + 不操作（U54 基本策略） | 100500 | 0 | 100500 | - | 4.7921e-06 | 68567.0218 | 618.0276 | 69185.0493
210 | double | L13+U55 | 不操作（L13 基本策略） + 不操作（U55 基本策略） | 134000 | 0 | 134000 | - | 4.7921e-06 | 68567.6639 | 618.0276 | 69185.6915
210 | double | L13+U56 | 不操作（L13 基本策略） + 不操作（U56 基本策略） | 90400 | 0 | 90400 | - | 4.7921e-06 | 68568.0971 | 618.0276 | 69186.1247
210 | double | L13+U57 | 不操作（L13 基本策略） + 不操作（U57 基本策略） | 80400 | 0 | 80400 | - | 4.7921e-06 | 68568.4824 | 618.0276 | 69186.51
210 | double | L13+U58 | 不操作（L13 基本策略） + 不操作（U58 基本策略） | 212400 | 0 | 212400 | - | 4.7921e-06 | 68569.5002 | 618.0276 | 69187.5278
210 | double | L13+U59 | 不操作（L13 基本策略） + 不操作（U59 基本策略） | 30150 | 0 | 30150 | - | 4.7921e-06 | 68569.6447 | 618.0276 | 69187.6723
210 | double | L13+U60 | 不操作（L13 基本策略） + 不操作（U60 基本策略） | 40200 | 0 | 40200 | - | 4.7921e-06 | 68569.8374 | 618.0276 | 69187.8649
210 | double | L2+U16 | 操作：开S29-2 + 不操作（U16 基本策略） | 271200 | 0 | 271200 | - | 3.1482e-07 | 68569.9227 | 618.0276 | 69187.9503
210 | double | L2+U17 | 操作：开S29-2 + 不操作（U17 基本策略） | 26800 | 0 | 26800 | - | 3.1482e-07 | 68569.9312 | 618.0276 | 69187.9587
210 | double | L2+U18 | 操作：开S29-2 + 不操作（U18 基本策略） | 354000 | 0 | 354000 | - | 3.1482e-07 | 68570.0426 | 618.0276 | 69188.0702
210 | double | L2+U19 | 操作：开S29-2 + 不操作（U19 基本策略） | 16080 | 0 | 16080 | - | 3.1482e-07 | 68570.0477 | 618.0276 | 69188.0753
210 | double | L2+U20 | 操作：开S29-2 + 不操作（U20 基本策略） | 40200 | 0 | 40200 | - | 3.1482e-07 | 68570.0603 | 618.0276 | 69188.0879
210 | double | L2+U21 | 操作：开S29-2 + 不操作（U21 基本策略） | 212400 | 0 | 212400 | - | 3.1482e-07 | 68570.1272 | 618.0276 | 69188.1548
210 | double | L2+U22 | 操作：开S29-2 + 不操作（U22 基本策略） | 40200 | 0 | 40200 | - | 3.1482e-07 | 68570.1399 | 618.0276 | 69188.1674
210 | double | L2+U23 | 操作：开S29-2 + 不操作（U23 基本策略） | 40200 | 0 | 40200 | - | 3.1482e-07 | 68570.1525 | 618.0276 | 69188.1801
210 | double | L2+U24 | 操作：开S29-2 + 不操作（U24 基本策略） | 26800 | 0 | 26800 | - | 3.1482e-07 | 68570.1609 | 618.0276 | 69188.1885
210 | double | L2+U25 | 操作：开S29-2 + 不操作（U25 基本策略） | 40200 | 0 | 40200 | - | 3.1482e-07 | 68570.1736 | 618.0276 | 69188.2012
210 | double | L2+U26 | 操作：开S29-2 + 不操作（U26 基本策略） | 26800 | 0 | 26800 | - | 3.1482e-07 | 68570.182 | 618.0276 | 69188.2096
210 | double | L2+U27 | 操作：开S29-2 + 不操作（U27 基本策略） | 135600 | 0 | 135600 | - | 3.1482e-07 | 68570.2247 | 618.0276 | 69188.2523
210 | double | L2+U28 | 操作：开S29-2 + 不操作（U28 基本策略） | 67000 | 0 | 67000 | - | 3.1482e-07 | 68570.2458 | 618.0276 | 69188.2734
210 | double | L2+U29 | 操作：开S29-2 + 不操作（U29 基本策略） | 212400 | 0 | 212400 | - | 3.1482e-07 | 68570.3127 | 618.0276 | 69188.3403
210 | double | L2+U30 | 操作：开S29-2 + 不操作（U30 基本策略） | 67000 | 0 | 67000 | - | 3.1482e-07 | 68570.3338 | 618.0276 | 69188.3614
210 | double | L2+U31 | 操作：开S29-2 + 不操作（U31 基本策略） | 271200 | 0 | 271200 | - | 3.1482e-07 | 68570.4192 | 618.0276 | 69188.4467
210 | double | L2+U32 | 操作：开S29-2 + 不操作（U32 基本策略） | 708000 | 0 | 708000 | - | 3.1482e-07 | 68570.6421 | 618.0276 | 69188.6696
210 | double | L2+U33 | 操作：开S29-2 + 不操作（U33 基本策略） | 339000 | 0 | 339000 | - | 3.1482e-07 | 68570.7488 | 618.0276 | 69188.7764
210 | double | L2+U34 | 操作：开S29-2 + 不操作（U34 基本策略） | 203400 | 0 | 203400 | - | 3.1482e-07 | 68570.8128 | 618.0276 | 69188.8404
210 | double | L2+U35 | 操作：开S29-2 + 不操作（U35 基本策略） | 26800 | 0 | 26800 | - | 3.1482e-07 | 68570.8213 | 618.0276 | 69188.8488
210 | double | L2+U36 | 操作：开S29-2 + 不操作（U36 基本策略） | 354000 | 0 | 354000 | - | 3.1482e-07 | 68570.9327 | 618.0276 | 69188.9603
210 | double | L2+U37 | 操作：开S29-2 + 不操作（U37 基本策略） | 60300 | 0 | 60300 | - | 3.1482e-07 | 68570.9517 | 618.0276 | 69188.9793
210 | double | L2+U38 | 操作：开S29-2 + 不操作（U38 基本策略） | 474600 | 0 | 474600 | - | 3.1482e-07 | 68571.1011 | 618.0276 | 69189.1287
210 | double | L2+U39 | 操作：开S29-2 + 不操作（U39 基本策略） | 60300 | 0 | 60300 | - | 3.1482e-07 | 68571.1201 | 618.0276 | 69189.1477
210 | double | L2+U40 | 操作：开S29-2 + 不操作（U40 基本策略） | 424800 | 0 | 424800 | - | 3.1482e-07 | 68571.2538 | 618.0276 | 69189.2814
210 | double | L2+U41 | 操作：开S29-2 + 不操作（U41 基本策略） | 40200 | 0 | 40200 | - | 3.1482e-07 | 68571.2665 | 618.0276 | 69189.294
210 | double | L2+U42 | 操作：开S29-2 + 不操作（U42 基本策略） | 226000 | 0 | 226000 | - | 3.1482e-07 | 68571.3376 | 618.0276 | 69189.3652
210 | double | L2+U43 | 操作：开S29-2 + 不操作（U43 基本策略） | 26800 | 0 | 26800 | - | 3.1482e-07 | 68571.3461 | 618.0276 | 69189.3736
210 | double | L2+U44 | 操作：开S29-2 + 不操作（U44 基本策略） | 40200 | 0 | 40200 | - | 3.1482e-07 | 68571.3587 | 618.0276 | 69189.3863
210 | double | L2+U45 | 操作：开S29-2 + 不操作（U45 基本策略） | 424800 | 0 | 424800 | - | 3.1482e-07 | 68571.4924 | 618.0276 | 69189.52
210 | double | L14+U16 | 打开开关 S9 + 不操作（U16 基本策略） | 271200 | 0 | 271200 | - | 7.6364e-06 | 68573.5634 | 618.0276 | 69191.591
210 | double | L14+U17 | 打开开关 S9 + 不操作（U17 基本策略） | 26800 | 0 | 26800 | - | 7.6364e-06 | 68573.7681 | 618.0276 | 69191.7957
210 | double | L14+U18 | 打开开关 S9 + 不操作（U18 基本策略） | 354000 | 0 | 354000 | - | 7.6364e-06 | 68576.4713 | 618.0276 | 69194.4989
210 | double | L14+U19 | 打开开关 S9 + 不操作（U19 基本策略） | 16080 | 0 | 16080 | - | 7.6364e-06 | 68576.5941 | 618.0276 | 69194.6217
210 | double | L14+U20 | 不操作（L14 基本策略） + 打开开关 S9 | 40200 | 0 | 40200 | - | 7.6364e-06 | 68576.9011 | 618.0276 | 69194.9287
210 | double | L14+U21 | 不操作（L14 基本策略） + 打开开关 S9 | 212400 | 0 | 212400 | - | 7.6364e-06 | 68578.5231 | 618.0276 | 69196.5507
210 | double | L14+U22 | 不操作（L14 基本策略） + 打开开关 S9 | 40200 | 0 | 40200 | - | 7.6364e-06 | 68578.8301 | 618.0276 | 69196.8576
210 | double | L14+U23 | 打开开关 S9 + 不操作（U23 基本策略） | 40200 | 0 | 40200 | - | 7.6364e-06 | 68579.137 | 618.0276 | 69197.1646
210 | double | L14+U24 | 打开开关 S9 + 不操作（U24 基本策略） | 26800 | 0 | 26800 | - | 7.6364e-06 | 68579.3417 | 618.0276 | 69197.3693
210 | double | L14+U25 | 打开开关 S9 + 不操作（U25 基本策略） | 40200 | 0 | 40200 | - | 7.6364e-06 | 68579.6487 | 618.0276 | 69197.6763
210 | double | L14+U26 | 打开开关 S9 + 不操作（U26 基本策略） | 26800 | 0 | 26800 | - | 7.6364e-06 | 68579.8533 | 618.0276 | 69197.8809
210 | double | L14+U27 | 打开开关 S9 + 不操作（U27 基本策略） | 135600 | 0 | 135600 | - | 7.6364e-06 | 68580.8888 | 618.0276 | 69198.9164
210 | double | L14+U28 | 打开开关 S9 + 不操作（U28 基本策略） | 67000 | 0 | 67000 | - | 7.6364e-06 | 68581.4005 | 618.0276 | 69199.428
210 | double | L14+U29 | 打开开关 S9 + 不操作（U29 基本策略） | 212400 | 0 | 212400 | - | 7.6364e-06 | 68583.0224 | 618.0276 | 69201.05
210 | double | L14+U30 | 打开开关 S9 + 不操作（U30 基本策略） | 67000 | 0 | 67000 | - | 7.6364e-06 | 68583.5341 | 618.0276 | 69201.5616
210 | double | L14+U31 | 打开开关 S9 + 不操作（U31 基本策略） | 271200 | 0 | 271200 | - | 7.6364e-06 | 68585.605 | 618.0276 | 69203.6326
210 | double | L14+U32 | 打开开关 S9 + 不操作（U32 基本策略） | 708000 | 0 | 708000 | - | 7.6364e-06 | 68591.0116 | 618.0276 | 69209.0392
210 | double | L14+U33 | 打开开关 S9 + 不操作（U33 基本策略） | 339000 | 0 | 339000 | - | 7.6364e-06 | 68593.6003 | 618.0276 | 69211.6279
210 | double | L14+U34 | 打开开关 S9 + 不操作（U34 基本策略） | 203400 | 0 | 203400 | - | 7.6364e-06 | 68595.1535 | 618.0276 | 69213.1811
210 | double | L14+U35 | 打开开关 S9 + 不操作（U35 基本策略） | 26800 | 0 | 26800 | - | 7.6364e-06 | 68595.3582 | 618.0276 | 69213.3858
210 | double | L14+U36 | 打开开关 S9 + 不操作（U36 基本策略） | 354000 | 0 | 354000 | - | 7.6364e-06 | 68598.0615 | 618.0276 | 69216.089
210 | double | L14+U37 | 打开开关 S9 + 不操作（U37 基本策略） | 60300 | 0 | 60300 | - | 7.6364e-06 | 68598.5219 | 618.0276 | 69216.5495
210 | double | L14+U38 | 打开开关 S9 + 不操作（U38 基本策略） | 474600 | 0 | 474600 | - | 7.6364e-06 | 68602.1461 | 618.0276 | 69220.1737
210 | double | L14+U39 | 打开开关 S9 + 不操作（U39 基本策略） | 60300 | 0 | 60300 | - | 7.6364e-06 | 68602.6066 | 618.0276 | 69220.6342
210 | double | L14+U40 | 打开开关 S9 + 不操作（U40 基本策略） | 424800 | 0 | 424800 | - | 7.6364e-06 | 68605.8505 | 618.0276 | 69223.8781
210 | double | L14+U41 | 打开开关 S9 + 不操作（U41 基本策略） | 40200 | 0 | 40200 | - | 7.6364e-06 | 68606.1575 | 618.0276 | 69224.1851
210 | double | L14+U42 | 打开开关 S9 + 不操作（U42 基本策略） | 226000 | 0 | 226000 | - | 7.6364e-06 | 68607.8833 | 618.0276 | 69225.9109
210 | double | L14+U43 | 打开开关 S9 + 不操作（U43 基本策略） | 26800 | 0 | 26800 | - | 7.6364e-06 | 68608.088 | 618.0276 | 69226.1156
210 | double | L14+U44 | 打开开关 S9 + 不操作（U44 基本策略） | 40200 | 0 | 40200 | - | 7.6364e-06 | 68608.395 | 618.0276 | 69226.4226
210 | double | L14+U45 | 打开开关 S9 + 不操作（U45 基本策略） | 424800 | 0 | 424800 | - | 7.6364e-06 | 68611.6389 | 618.0276 | 69229.6665
210 | double | L6+U46 | 操作：开S13-1 + 不操作（U46 基本策略） | 100500 | 0 | 100500 | - | 1.0739e-05 | 68612.7182 | 618.0276 | 69230.7458
210 | double | L6+U47 | 操作：开S13-1 + 不操作（U47 基本策略） | 708000 | 0 | 708000 | - | 1.0739e-05 | 68620.3216 | 618.0276 | 69238.3492
210 | double | L6+U48 | 操作：开S13-1 + 不操作（U48 基本策略） | 281400 | 0 | 281400 | - | 1.0739e-05 | 68623.3437 | 618.0276 | 69241.3713
210 | double | L6+U49 | 操作：开S13-1 + 不操作（U49 基本策略） | 949200 | 0 | 949200 | - | 1.0739e-05 | 68633.5374 | 618.0276 | 69251.565
210 | double | L6+U50 | 操作：开S13-1 + 不操作（U50 基本策略） | 40200 | 0 | 40200 | - | 1.0739e-05 | 68633.9692 | 618.0276 | 69251.9967
210 | double | L6+U51 | 操作：开S13-1 + 不操作（U51 基本策略） | 281400 | 0 | 281400 | - | 1.0739e-05 | 68636.9912 | 618.0276 | 69255.0188
210 | double | L6+U52 | 操作：开S13-1 + 不操作（U52 基本策略） | 134000 | 0 | 134000 | - | 1.0739e-05 | 68638.4303 | 618.0276 | 69256.4578
210 | double | L6+U53 | 操作：开S13-1 + 不操作（U53 基本策略） | 452000 | 0 | 452000 | - | 1.0739e-05 | 68643.2844 | 618.0276 | 69261.312
210 | double | L6+U54 | 操作：开S13-1 + 不操作（U54 基本策略） | 100500 | 0 | 100500 | - | 1.0739e-05 | 68644.3637 | 618.0276 | 69262.3913
210 | double | L6+U55 | 操作：开S13-1 + 不操作（U55 基本策略） | 134000 | 0 | 134000 | - | 1.0739e-05 | 68645.8028 | 618.0276 | 69263.8304
210 | double | L6+U56 | 操作：开S13-1 + 不操作（U56 基本策略） | 90400 | 0 | 90400 | - | 1.0739e-05 | 68646.7736 | 618.0276 | 69264.8012
210 | double | L6+U57 | 操作：开S13-1 + 不操作（U57 基本策略） | 80400 | 0 | 80400 | - | 1.0739e-05 | 68647.6371 | 618.0276 | 69265.6647
210 | double | L6+U58 | 操作：开S13-1 + 不操作（U58 基本策略） | 212400 | 0 | 212400 | - | 1.0739e-05 | 68649.9181 | 618.0276 | 69267.9457
210 | double | L6+U59 | 操作：开S13-1 + 不操作（U59 基本策略） | 30150 | 0 | 30150 | - | 1.0739e-05 | 68650.2419 | 618.0276 | 69268.2695
210 | double | L6+U60 | 操作：开S13-1 + 不操作（U60 基本策略） | 40200 | 0 | 40200 | - | 1.0739e-05 | 68650.6736 | 618.0276 | 69268.7012
210 | double | L6+U61 | 操作：开S13-1 + 不操作（U61 基本策略） | 318600 | 0 | 318600 | - | 1.0739e-05 | 68654.0952 | 618.0276 | 69272.1227
210 | double | L6+U62 | 操作：开S13-1 + 不操作（U62 基本策略） | 80400 | 0 | 80400 | - | 1.0739e-05 | 68654.9586 | 618.0276 | 69272.9862
210 | double | L6+S1 | 操作：开S13-1+开S29-2(源:L6) | 0 | 0 | 0 | - | 4.2828e-06 | 68654.9586 | 618.0276 | 69272.9862
210 | double | L6+S2 | 操作：开S13-1(源:L6) | 40200 | 0 | 40200 | - | 4.2828e-06 | 68655.1308 | 618.0276 | 69273.1584
210 | double | L6+S3 | 操作：开S13-1(源:L6) | 212400 | 0 | 212400 | - | 4.2828e-06 | 68656.0404 | 618.0276 | 69274.068
210 | double | L6+S4 | 操作：开S13-1(源:L6) | 677400 | 0 | 677400 | - | 4.2828e-06 | 68658.9416 | 618.0276 | 69276.9692
210 | double | L6+S5 | 操作：开S13-1(源:L6) | 1150400 | 0 | 1150400 | - | 4.2828e-06 | 68663.8686 | 618.0276 | 69281.8961
210 | double | L6+S6 | 操作：开S13-1 + 不操作（S6 基本策略） | 1627500 | 0 | 1627500 | - | 4.2828e-06 | 68670.8388 | 618.0276 | 69288.8664
210 | double | L6+S7 | 操作：开S13-1 + 不操作（S7 基本策略） | 0 | 0 | 0 | - | 4.2828e-06 | 68670.8388 | 618.0276 | 69288.8664
210 | double | L6+S8 | 操作：开S13-1+开S29-2(源:L6) | 0 | 0 | 0 | - | 4.2828e-06 | 68670.8388 | 618.0276 | 69288.8664
210 | double | L6+S9 | 操作：开S13-1 + 不操作（S9 基本策略） | 0 | 0 | 0 | - | 4.2828e-06 | 68670.8388 | 618.0276 | 69288.8664
210 | double | L6+S10 | 操作：开S13-1 + 打开开关 S9 | 0 | 0 | 0 | - | 4.2828e-06 | 68670.8388 | 618.0276 | 69288.8664
210 | double | L6+S11 | 操作：开S13-1+开S29-2(源:L6) | 0 | 0 | 0 | - | 4.2828e-06 | 68670.8388 | 618.0276 | 69288.8664
210 | double | L6+S12 | 操作：开S13-1+开S29-2(源:L6) | 0 | 0 | 0 | - | 4.2828e-06 | 68670.8388 | 618.0276 | 69288.8664
210 | double | L6+S13 | 操作：开S13-1 + 不操作（S13 基本策略） | 1046200 | 0 | 1046200 | - | 4.2828e-06 | 68675.3195 | 618.0276 | 69293.3471
210 | double | L8+U46 | 操作：开S13-1 + 不操作（U46 基本策略） | 100500 | 0 | 100500 | - | 7.6364e-06 | 68676.087 | 618.0276 | 69294.1146
210 | double | L8+U47 | 操作：开S13-1 + 不操作（U47 基本策略） | 708000 | 0 | 708000 | - | 7.6364e-06 | 68681.4935 | 618.0276 | 69299.5211
210 | double | L8+U48 | 操作：开S13-1 + 不操作（U48 基本策略） | 281400 | 0 | 281400 | - | 7.6364e-06 | 68683.6424 | 618.0276 | 69301.67
210 | double | L8+U49 | 操作：开S13-1 + 不操作（U49 基本策略） | 949200 | 0 | 949200 | - | 7.6364e-06 | 68690.8908 | 618.0276 | 69308.9184
210 | double | L8+U50 | 操作：开S13-1 + 不操作（U50 基本策略） | 40200 | 0 | 40200 | - | 7.6364e-06 | 68691.1978 | 618.0276 | 69309.2254
210 | double | L8+U51 | 操作：开S13-1 + 不操作（U51 基本策略） | 281400 | 0 | 281400 | - | 7.6364e-06 | 68693.3467 | 618.0276 | 69311.3742
210 | double | L8+U52 | 操作：开S13-1 + 不操作（U52 基本策略） | 134000 | 0 | 134000 | - | 7.6364e-06 | 68694.3699 | 618.0276 | 69312.3975
210 | double | L8+U53 | 操作：开S13-1 + 不操作（U53 基本策略） | 452000 | 0 | 452000 | - | 7.6364e-06 | 68697.8216 | 618.0276 | 69315.8492
210 | double | L8+U54 | 操作：开S13-1 + 不操作（U54 基本策略） | 100500 | 0 | 100500 | - | 7.6364e-06 | 68698.589 | 618.0276 | 69316.6166
210 | double | L8+U55 | 操作：开S13-1 + 不操作（U55 基本策略） | 134000 | 0 | 134000 | - | 7.6364e-06 | 68699.6123 | 618.0276 | 69317.6399
210 | double | L8+U56 | 操作：开S13-1 + 不操作（U56 基本策略） | 90400 | 0 | 90400 | - | 7.6364e-06 | 68700.3026 | 618.0276 | 69318.3302
210 | double | L8+U57 | 操作：开S13-1 + 不操作（U57 基本策略） | 80400 | 0 | 80400 | - | 7.6364e-06 | 68700.9166 | 618.0276 | 69318.9442
210 | double | L8+U58 | 操作：开S13-1 + 不操作（U58 基本策略） | 212400 | 0 | 212400 | - | 7.6364e-06 | 68702.5386 | 618.0276 | 69320.5661
210 | double | L8+U59 | 操作：开S13-1 + 不操作（U59 基本策略） | 30150 | 0 | 30150 | - | 7.6364e-06 | 68702.7688 | 618.0276 | 69320.7964
210 | double | L8+U60 | 操作：开S13-1 + 不操作（U60 基本策略） | 40200 | 0 | 40200 | - | 7.6364e-06 | 68703.0758 | 618.0276 | 69321.1033
210 | double | L8+U61 | 操作：开S13-1 + 不操作（U61 基本策略） | 318600 | 0 | 318600 | - | 7.6364e-06 | 68705.5087 | 618.0276 | 69323.5363
210 | double | L8+U62 | 操作：开S13-1 + 不操作（U62 基本策略） | 80400 | 0 | 80400 | - | 7.6364e-06 | 68706.1227 | 618.0276 | 69324.1503
210 | double | L8+S1 | 操作：开S13-1+开S29-2(源:L8) | 0 | 0 | 0 | - | 3.0454e-06 | 68706.1227 | 618.0276 | 69324.1503
210 | double | L8+S2 | 操作：开S13-1(源:L8) | 292800 | 0 | 292800 | - | 3.0454e-06 | 68707.0144 | 618.0276 | 69325.0419
210 | double | L8+S3 | 操作：开S13-1(源:L8) | 40200 | 0 | 40200 | - | 3.0454e-06 | 68707.1368 | 618.0276 | 69325.1644
210 | double | L8+S4 | 操作：开S13-1(源:L8) | 424800 | 0 | 424800 | - | 3.0454e-06 | 68708.4304 | 618.0276 | 69326.458
210 | double | L8+S5 | 操作：开S13-1(源:L8) | 897800 | 0 | 897800 | - | 3.0454e-06 | 68711.1646 | 618.0276 | 69329.1921
210 | double | L8+S6 | 操作：开S13-1 + 不操作（S6 基本策略） | 1627500 | 0 | 1627500 | - | 3.0454e-06 | 68716.1209 | 618.0276 | 69334.1485
210 | double | L8+S7 | 操作：开S13-1 + 不操作（S7 基本策略） | 0 | 0 | 0 | - | 3.0454e-06 | 68716.1209 | 618.0276 | 69334.1485
210 | double | L8+S8 | 操作：开S13-1+开S29-2(源:L8) | 0 | 0 | 0 | - | 3.0454e-06 | 68716.1209 | 618.0276 | 69334.1485
210 | double | L8+S9 | 操作：开S13-1 + 不操作（S9 基本策略） | 0 | 0 | 0 | - | 3.0454e-06 | 68716.1209 | 618.0276 | 69334.1485
210 | double | L8+S10 | 操作：开S13-1 + 打开开关 S9 | 0 | 0 | 0 | - | 3.0454e-06 | 68716.1209 | 618.0276 | 69334.1485
210 | double | L8+S11 | 操作：开S13-1+开S29-2(源:L8) | 0 | 0 | 0 | - | 3.0454e-06 | 68716.1209 | 618.0276 | 69334.1485
210 | double | L8+S12 | 操作：开S13-1+开S29-2(源:L8) | 0 | 0 | 0 | - | 3.0454e-06 | 68716.1209 | 618.0276 | 69334.1485
210 | double | L8+S13 | 操作：开S13-1 + 不操作（S13 基本策略） | 1046200 | 0 | 1046200 | - | 3.0454e-06 | 68719.307 | 618.0276 | 69337.3345
210 | double | L15+U1 | 打开开关 S9 + 不操作（U1 基本策略） | 26800 | 0 | 26800 | - | 3.4665e-06 | 68719.3999 | 618.0276 | 69337.4274
210 | double | L15+U2 | 打开开关 S9 + 不操作（U2 基本策略） | 40200 | 0 | 40200 | - | 3.4665e-06 | 68719.5392 | 618.0276 | 69337.5668
210 | double | L15+U3 | 打开开关 S9 + 不操作（U3 基本策略） | 40200 | 0 | 40200 | - | 3.4665e-06 | 68719.6786 | 618.0276 | 69337.7061
210 | double | L15+U4 | 打开开关 S9 + 不操作（U4 基本策略） | 40200 | 0 | 40200 | - | 3.4665e-06 | 68719.8179 | 618.0276 | 69337.8455
210 | double | L15+U5 | 打开开关 S9 + 不操作（U5 基本策略） | 67000 | 0 | 67000 | - | 3.4665e-06 | 68720.0502 | 618.0276 | 69338.0777
210 | double | L15+U6 | 打开开关 S9 + 不操作（U6 基本策略） | 40200 | 0 | 40200 | - | 3.4665e-06 | 68720.1895 | 618.0276 | 69338.2171
210 | double | L15+U7 | 打开开关 S9 + 不操作（U7 基本策略） | 212400 | 0 | 212400 | - | 3.4665e-06 | 68720.9258 | 618.0276 | 69338.9534
210 | double | L15+U8 | 打开开关 S9 + 不操作（U8 基本策略） | 40200 | 0 | 40200 | - | 3.4665e-06 | 68721.0652 | 618.0276 | 69339.0927
210 | double | L15+U9 | 打开开关 S9 + 不操作（U9 基本策略） | 424800 | 0 | 424800 | - | 3.4665e-06 | 68722.5377 | 618.0276 | 69340.5653
210 | double | L15+U10 | 打开开关 S9 + 不操作（U10 基本策略） | 134000 | 0 | 134000 | - | 3.4665e-06 | 68723.0022 | 618.0276 | 69341.0298
210 | double | L15+U11 | 打开开关 S9 + 不操作（U11 基本策略） | 339000 | 0 | 339000 | - | 3.4665e-06 | 68724.1774 | 618.0276 | 69342.2049
210 | double | L15+U12 | 打开开关 S9 + 不操作（U12 基本策略） | 708000 | 0 | 708000 | - | 3.4665e-06 | 68726.6316 | 618.0276 | 69344.6592
210 | double | L15+U13 | 打开开关 S9 + 不操作（U13 基本策略） | 40200 | 0 | 40200 | - | 3.4665e-06 | 68726.771 | 618.0276 | 69344.7986
210 | double | L15+U14 | 打开开关 S9 + 不操作（U14 基本策略） | 1486800 | 0 | 1486800 | - | 3.4665e-06 | 68731.925 | 618.0276 | 69349.9525
210 | double | L15+U15 | 打开开关 S9 + 不操作（U15 基本策略） | 140700 | 0 | 140700 | - | 3.4665e-06 | 68732.4127 | 618.0276 | 69350.4403
210 | double | L15+U16 | 打开开关 S9 + 不操作（U16 基本策略） | 271200 | 0 | 271200 | - | 3.4665e-06 | 68733.3528 | 618.0276 | 69351.3804
210 | double | L15+U17 | 打开开关 S9 + 不操作（U17 基本策略） | 26800 | 0 | 26800 | - | 3.4665e-06 | 68733.4457 | 618.0276 | 69351.4733
210 | double | L15+U18 | 打开开关 S9 + 不操作（U18 基本策略） | 354000 | 0 | 354000 | - | 3.4665e-06 | 68734.6728 | 618.0276 | 69352.7004
210 | double | L15+U19 | 打开开关 S9 + 不操作（U19 基本策略） | 16080 | 0 | 16080 | - | 3.4665e-06 | 68734.7286 | 618.0276 | 69352.7562
210 | double | L15+U20 | 不操作（L15 基本策略） + 打开开关 S9 | 40200 | 0 | 40200 | - | 3.4665e-06 | 68734.8679 | 618.0276 | 69352.8955
210 | double | L15+U21 | 不操作（L15 基本策略） + 打开开关 S9 | 212400 | 0 | 212400 | - | 3.4665e-06 | 68735.6042 | 618.0276 | 69353.6318
210 | double | L15+U22 | 不操作（L15 基本策略） + 打开开关 S9 | 40200 | 0 | 40200 | - | 3.4665e-06 | 68735.7436 | 618.0276 | 69353.7711
210 | double | L15+U23 | 打开开关 S9 + 不操作（U23 基本策略） | 40200 | 0 | 40200 | - | 3.4665e-06 | 68735.8829 | 618.0276 | 69353.9105
210 | double | L15+U24 | 打开开关 S9 + 不操作（U24 基本策略） | 26800 | 0 | 26800 | - | 3.4665e-06 | 68735.9758 | 618.0276 | 69354.0034
210 | double | L15+U25 | 打开开关 S9 + 不操作（U25 基本策略） | 40200 | 0 | 40200 | - | 3.4665e-06 | 68736.1152 | 618.0276 | 69354.1427
210 | double | L15+U26 | 打开开关 S9 + 不操作（U26 基本策略） | 26800 | 0 | 26800 | - | 3.4665e-06 | 68736.2081 | 618.0276 | 69354.2356
210 | double | L15+U27 | 打开开关 S9 + 不操作（U27 基本策略） | 135600 | 0 | 135600 | - | 3.4665e-06 | 68736.6781 | 618.0276 | 69354.7057
210 | double | L15+U28 | 打开开关 S9 + 不操作（U28 基本策略） | 67000 | 0 | 67000 | - | 3.4665e-06 | 68736.9104 | 618.0276 | 69354.938
210 | double | L15+U29 | 打开开关 S9 + 不操作（U29 基本策略） | 212400 | 0 | 212400 | - | 3.4665e-06 | 68737.6467 | 618.0276 | 69355.6742
210 | double | L15+U30 | 打开开关 S9 + 不操作（U30 基本策略） | 67000 | 0 | 67000 | - | 3.4665e-06 | 68737.8789 | 618.0276 | 69355.9065
210 | double | L4+U46 | 操作：关S27+开S62-3+开S13-1 + 不操作（U46 基本策略） | 100500 | 6590.5976 | 107090.5976 | - | 6.297e-07 | 68737.9422 | 618.0317 | 69355.9739
210 | double | L4+U47 | 操作：关S27+开S62-3+开S13-1 + 不操作（U47 基本策略） | 708000 | 2865.2336 | 710865.2336 | - | 6.297e-07 | 68738.388 | 618.0335 | 69356.4216
210 | double | L4+U48 | 操作：关S27+开S62-3+开S13-1 + 不操作（U48 基本策略） | 281400 | 0 | 281400 | - | 6.297e-07 | 68738.5652 | 618.0335 | 69356.5988
210 | double | L4+U49 | 操作：关S27+开S62-3+开S13-1 + 不操作（U49 基本策略） | 949200 | 0 | 949200 | - | 6.297e-07 | 68739.1629 | 618.0335 | 69357.1965
210 | double | L4+U50 | 操作：关S27+开S62-3+开S13-1 + 不操作（U50 基本策略） | 40200 | 13272.8602 | 53472.8602 | - | 6.297e-07 | 68739.1883 | 618.0419 | 69357.2301
210 | double | L4+U51 | 操作：关S27+开S62-3+开S13-1 + 不操作（U51 基本策略） | 281400 | 0 | 281400 | - | 6.297e-07 | 68739.3655 | 618.0419 | 69357.4073
210 | double | L4+U52 | 操作：关S27+开S62-3+开S13-1 + 不操作（U52 基本策略） | 134000 | 2851.3515 | 136851.3515 | - | 6.297e-07 | 68739.4498 | 618.0437 | 69357.4935
210 | double | L4+U53 | 操作：关S27+开S62-3+开S13-1 + 不操作（U53 基本策略） | 452000 | 2905.7557 | 454905.7557 | - | 6.297e-07 | 68739.7345 | 618.0455 | 69357.78
210 | double | L4+U54 | 操作：关S27+开S62-3+开S13-1 + 不操作（U54 基本策略） | 100500 | 6610.3772 | 107110.3772 | - | 6.297e-07 | 68739.7977 | 618.0497 | 69357.8474
210 | double | L4+U55 | 操作：关S27+开S62-3+开S13-1 + 不操作（U55 基本策略） | 134000 | 2901.3443 | 136901.3443 | - | 6.297e-07 | 68739.8821 | 618.0515 | 69357.9336
210 | double | L4+U56 | 操作：关S27+开S62-3+开S13-1 + 不操作（U56 基本策略） | 90400 | 17739.6646 | 108139.6646 | - | 6.297e-07 | 68739.9391 | 618.0627 | 69358.0017
210 | double | L4+U57 | 操作：关S27+开S62-3+开S13-1 + 不操作（U57 基本策略） | 80400 | 17739.6646 | 98139.6646 | - | 6.297e-07 | 68739.9897 | 618.0738 | 69358.0635
210 | double | L4+U58 | 操作：关S27+开S62-3+开S13-1 + 不操作（U58 基本策略） | 212400 | 17739.6646 | 230139.6646 | - | 6.297e-07 | 68740.1234 | 618.085 | 69358.2084
210 | double | L4+U59 | 操作：关S27+开S62-3+开S13-1 + 不操作（U59 基本策略） | 30150 | 17739.6646 | 47889.6646 | - | 6.297e-07 | 68740.1424 | 618.0962 | 69358.2386
210 | double | L4+U60 | 操作：关S27+开S62-3+开S13-1 + 不操作（U60 基本策略） | 40200 | 17739.6646 | 57939.6646 | - | 6.297e-07 | 68740.1677 | 618.1074 | 69358.2751
210 | double | L4+U61 | 操作：关S27+开S62-3+开S13-1 + 不操作（U61 基本策略） | 318600 | 17739.6646 | 336339.6646 | - | 6.297e-07 | 68740.3684 | 618.1185 | 69358.4869
210 | double | L4+U62 | 操作：关S27+开S62-3+开S13-1 + 不操作（U62 基本策略） | 80400 | 17739.6646 | 98139.6646 | - | 6.297e-07 | 68740.419 | 618.1297 | 69358.5487
210 | double | L4+S1 | 操作：开S62-3+开S13-1+开S29-2(源:L4) | 0 | 41828.0357 | 41828.0357 | - | 2.5112e-07 | 68740.419 | 618.1402 | 69358.5592
210 | double | L4+S2 | 操作：开S62-3+开S13-1(源:L4) | 1694500 | 0 | 1694500 | - | 2.5112e-07 | 68740.8445 | 618.1402 | 69358.9847
210 | double | L4+S3 | 操作：开S13-1(源:L4) | 1947100 | 0 | 1947100 | - | 2.5112e-07 | 68741.3335 | 618.1402 | 69359.4737
210 | double | L4+S4 | 操作：开S13-1(源:L4) | 2412100 | 0 | 2412100 | - | 2.5112e-07 | 68741.9392 | 618.1402 | 69360.0794
210 | double | L4+S5 | 操作：开S13-1(源:L4) | 2885100 | 0 | 2885100 | - | 2.5112e-07 | 68742.6637 | 618.1402 | 69360.8039
210 | double | L4+S6 | 操作：开S62-3+开S13-1 + 不操作（S6 基本策略） | 1627500 | 0 | 1627500 | - | 2.5112e-07 | 68743.0724 | 618.1402 | 69361.2126
210 | double | L4+S7 | 操作：关S27+开S62-3+开S13-1 + 不操作（S7 基本策略） | 0 | 17739.6646 | 17739.6646 | - | 2.5112e-07 | 68743.0724 | 618.1447 | 69361.2171
210 | double | L4+S8 | 操作：开S62-3+开S13-1+开S29-2(源:L4) | 0 | 41828.0357 | 41828.0357 | - | 2.5112e-07 | 68743.0724 | 618.1552 | 69361.2276
210 | double | L4+S9 | 操作：关S27+开S62-3+开S13-1 + 不操作（S9 基本策略） | 0 | 17739.6646 | 17739.6646 | - | 2.5112e-07 | 68743.0724 | 618.1596 | 69361.232
210 | double | L4+S10 | 操作：关S27+开S62-3+开S13-1 + 打开开关 S9 | 0 | 17739.6646 | 17739.6646 | - | 2.5112e-07 | 68743.0724 | 618.1641 | 69361.2365
210 | double | L4+S11 | 操作：开S62-3+开S13-1+开S29-2(源:L4) | 0 | 41828.0357 | 41828.0357 | - | 2.5112e-07 | 68743.0724 | 618.1746 | 69361.247
210 | double | L4+S12 | 操作：开S62-3+开S13-1+开S29-2(源:L4) | 0 | 41828.0357 | 41828.0357 | - | 2.5112e-07 | 68743.0724 | 618.1851 | 69361.2575
210 | double | L4+S13 | 操作：关S27+开S62-3+开S13-1 + 不操作（S13 基本策略） | 1046200 | 17739.6646 | 1063939.6646 | - | 2.5112e-07 | 68743.3352 | 618.1895 | 69361.5247
210 | double | L15+U31 | 打开开关 S9 + 不操作（U31 基本策略） | 271200 | 0 | 271200 | - | 3.4665e-06 | 68744.2753 | 618.1895 | 69362.4648
210 | double | L15+U32 | 打开开关 S9 + 不操作（U32 基本策略） | 708000 | 0 | 708000 | - | 3.4665e-06 | 68746.7295 | 618.1895 | 69364.9191
210 | double | L15+U33 | 打开开关 S9 + 不操作（U33 基本策略） | 339000 | 0 | 339000 | - | 3.4665e-06 | 68747.9047 | 618.1895 | 69366.0942
210 | double | L15+U34 | 打开开关 S9 + 不操作（U34 基本策略） | 203400 | 0 | 203400 | - | 3.4665e-06 | 68748.6098 | 618.1895 | 69366.7993
210 | double | L15+U35 | 打开开关 S9 + 不操作（U35 基本策略） | 26800 | 0 | 26800 | - | 3.4665e-06 | 68748.7027 | 618.1895 | 69366.8922
210 | double | L15+U36 | 打开开关 S9 + 不操作（U36 基本策略） | 354000 | 0 | 354000 | - | 3.4665e-06 | 68749.9298 | 618.1895 | 69368.1193
210 | double | L15+U37 | 打开开关 S9 + 不操作（U37 基本策略） | 60300 | 0 | 60300 | - | 3.4665e-06 | 68750.1388 | 618.1895 | 69368.3284
210 | double | L15+U38 | 打开开关 S9 + 不操作（U38 基本策略） | 474600 | 0 | 474600 | - | 3.4665e-06 | 68751.784 | 618.1895 | 69369.9735
210 | double | L15+U39 | 打开开关 S9 + 不操作（U39 基本策略） | 60300 | 0 | 60300 | - | 3.4665e-06 | 68751.993 | 618.1895 | 69370.1826
210 | double | L15+U40 | 打开开关 S9 + 不操作（U40 基本策略） | 424800 | 0 | 424800 | - | 3.4665e-06 | 68753.4656 | 618.1895 | 69371.6551
210 | double | L15+U41 | 打开开关 S9 + 不操作（U41 基本策略） | 40200 | 0 | 40200 | - | 3.4665e-06 | 68753.605 | 618.1895 | 69371.7945
210 | double | L15+U42 | 打开开关 S9 + 不操作（U42 基本策略） | 226000 | 0 | 226000 | - | 3.4665e-06 | 68754.3884 | 618.1895 | 69372.5779
210 | double | L15+U43 | 打开开关 S9 + 不操作（U43 基本策略） | 26800 | 0 | 26800 | - | 3.4665e-06 | 68754.4813 | 618.1895 | 69372.6708
210 | double | L15+U44 | 打开开关 S9 + 不操作（U44 基本策略） | 40200 | 0 | 40200 | - | 3.4665e-06 | 68754.6206 | 618.1895 | 69372.8102
210 | double | L15+U45 | 打开开关 S9 + 不操作（U45 基本策略） | 424800 | 0 | 424800 | - | 3.4665e-06 | 68756.0932 | 618.1895 | 69374.2827
210 | double | L15+U46 | 打开开关 S9 + 不操作（U46 基本策略） | 100500 | 0 | 100500 | - | 3.4665e-06 | 68756.4416 | 618.1895 | 69374.6311
210 | double | L15+U47 | 打开开关 S9 + 不操作（U47 基本策略） | 708000 | 0 | 708000 | - | 3.4665e-06 | 68758.8959 | 618.1895 | 69377.0854
210 | double | L15+U48 | 打开开关 S9 + 不操作（U48 基本策略） | 281400 | 0 | 281400 | - | 3.4665e-06 | 68759.8713 | 618.1895 | 69378.0609
210 | double | L15+U49 | 打开开关 S9 + 不操作（U49 基本策略） | 949200 | 0 | 949200 | - | 3.4665e-06 | 68763.1617 | 618.1895 | 69381.3512
210 | double | L15+U50 | 打开开关 S9 + 不操作（U50 基本策略） | 40200 | 0 | 40200 | - | 3.4665e-06 | 68763.3011 | 618.1895 | 69381.4906
210 | double | L15+U51 | 打开开关 S9 + 不操作（U51 基本策略） | 281400 | 0 | 281400 | - | 3.4665e-06 | 68764.2765 | 618.1895 | 69382.4661
210 | double | L15+U52 | 打开开关 S9 + 不操作（U52 基本策略） | 134000 | 0 | 134000 | - | 3.4665e-06 | 68764.741 | 618.1895 | 69382.9306
210 | double | L15+U53 | 打开开关 S9 + 不操作（U53 基本策略） | 452000 | 0 | 452000 | - | 3.4665e-06 | 68766.3079 | 618.1895 | 69384.4974
210 | double | L15+U54 | 打开开关 S9 + 不操作（U54 基本策略） | 100500 | 0 | 100500 | - | 3.4665e-06 | 68766.6563 | 618.1895 | 69384.8458
210 | double | L15+U55 | 打开开关 S9 + 不操作（U55 基本策略） | 134000 | 0 | 134000 | - | 3.4665e-06 | 68767.1208 | 618.1895 | 69385.3103
210 | double | L15+U56 | 打开开关 S9 + 不操作（U56 基本策略） | 90400 | 0 | 90400 | - | 3.4665e-06 | 68767.4341 | 618.1895 | 69385.6237
210 | double | L15+U57 | 打开开关 S9 + 不操作（U57 基本策略） | 80400 | 0 | 80400 | - | 3.4665e-06 | 68767.7129 | 618.1895 | 69385.9024
210 | double | L15+U58 | 打开开关 S9 + 不操作（U58 基本策略） | 212400 | 0 | 212400 | - | 3.4665e-06 | 68768.4491 | 618.1895 | 69386.6387
210 | double | L15+U59 | 打开开关 S9 + 不操作（U59 基本策略） | 30150 | 0 | 30150 | - | 3.4665e-06 | 68768.5536 | 618.1895 | 69386.7432
210 | double | L15+U60 | 打开开关 S9 + 不操作（U60 基本策略） | 40200 | 0 | 40200 | - | 3.4665e-06 | 68768.693 | 618.1895 | 69386.8825
210 | double | L2+U46 | 操作：开S29-2 + 不操作（U46 基本策略） | 100500 | 0 | 100500 | - | 3.1482e-07 | 68768.7246 | 618.1895 | 69386.9142
210 | double | L2+U47 | 操作：开S29-2 + 不操作（U47 基本策略） | 708000 | 0 | 708000 | - | 3.1482e-07 | 68768.9475 | 618.1895 | 69387.1371
210 | double | L2+U48 | 操作：开S29-2 + 不操作（U48 基本策略） | 281400 | 0 | 281400 | - | 3.1482e-07 | 68769.0361 | 618.1895 | 69387.2257
210 | double | L2+U49 | 操作：开S29-2 + 不操作（U49 基本策略） | 949200 | 0 | 949200 | - | 3.1482e-07 | 68769.335 | 618.1895 | 69387.5245
210 | double | L2+U50 | 操作：开S29-2 + 不操作（U50 基本策略） | 40200 | 0 | 40200 | - | 3.1482e-07 | 68769.3476 | 618.1895 | 69387.5371
210 | double | L2+U51 | 操作：开S29-2 + 不操作（U51 基本策略） | 281400 | 0 | 281400 | - | 3.1482e-07 | 68769.4362 | 618.1895 | 69387.6257
210 | double | L2+U52 | 操作：开S29-2 + 不操作（U52 基本策略） | 134000 | 0 | 134000 | - | 3.1482e-07 | 68769.4784 | 618.1895 | 69387.6679
210 | double | L2+U53 | 操作：开S29-2 + 不操作（U53 基本策略） | 452000 | 0 | 452000 | - | 3.1482e-07 | 68769.6207 | 618.1895 | 69387.8102
210 | double | L2+U54 | 操作：开S29-2 + 不操作（U54 基本策略） | 100500 | 0 | 100500 | - | 3.1482e-07 | 68769.6523 | 618.1895 | 69387.8419
210 | double | L2+U55 | 操作：开S29-2 + 不操作（U55 基本策略） | 134000 | 0 | 134000 | - | 3.1482e-07 | 68769.6945 | 618.1895 | 69387.884
210 | double | L2+U56 | 操作：开S29-2 + 不操作（U56 基本策略） | 90400 | 0 | 90400 | - | 3.1482e-07 | 68769.723 | 618.1895 | 69387.9125
210 | double | L2+U57 | 操作：开S29-2 + 不操作（U57 基本策略） | 80400 | 0 | 80400 | - | 3.1482e-07 | 68769.7483 | 618.1895 | 69387.9378
210 | double | L2+U58 | 操作：开S29-2 + 不操作（U58 基本策略） | 212400 | 0 | 212400 | - | 3.1482e-07 | 68769.8151 | 618.1895 | 69388.0047
210 | double | L2+U59 | 操作：开S29-2 + 不操作（U59 基本策略） | 30150 | 0 | 30150 | - | 3.1482e-07 | 68769.8246 | 618.1895 | 69388.0142
210 | double | L2+U60 | 操作：开S29-2 + 不操作（U60 基本策略） | 40200 | 0 | 40200 | - | 3.1482e-07 | 68769.8373 | 618.1895 | 69388.0268
210 | double | L2+U61 | 操作：开S29-2 + 不操作（U61 基本策略） | 318600 | 0 | 318600 | - | 3.1482e-07 | 68769.9376 | 618.1895 | 69388.1271
210 | double | L2+U62 | 操作：开S29-2 + 不操作（U62 基本策略） | 80400 | 0 | 80400 | - | 3.1482e-07 | 68769.9629 | 618.1895 | 69388.1524
210 | double | L2+S1 | 操作：开S29-2(源:L2) | 40200 | 0 | 40200 | - | 1.2555e-07 | 68769.968 | 618.1895 | 69388.1575
210 | double | L2+S2 | 操作：开S62-3+开S13-1+开S29-2(源:L2) | 0 | 0 | 0 | - | 1.2555e-07 | 68769.968 | 618.1895 | 69388.1575
210 | double | L2+S3 | 操作：开S13-1+开S29-2(源:L2) | 0 | 0 | 0 | - | 1.2555e-07 | 68769.968 | 618.1895 | 69388.1575
210 | double | L2+S4 | 操作：开S13-1+开S29-2(源:L2) | 0 | 0 | 0 | - | 1.2555e-07 | 68769.968 | 618.1895 | 69388.1575
210 | double | L2+S5 | 操作：开S13-1+开S29-2(源:L2) | 0 | 0 | 0 | - | 1.2555e-07 | 68769.968 | 618.1895 | 69388.1575
210 | double | L2+S6 | 操作：开S29-2 + 不操作（S6 基本策略） | 1627500 | 0 | 1627500 | - | 1.2555e-07 | 68770.1723 | 618.1895 | 69388.3618
210 | double | L2+S7 | 操作：开S29-2 + 不操作（S7 基本策略） | 0 | 0 | 0 | - | 1.2555e-07 | 68770.1723 | 618.1895 | 69388.3618
210 | double | L2+S8 | 操作：开S62-3+开S13-1+开S29-2(源:L2) | 0 | 51334.6075 | 51334.6075 | - | 1.2555e-07 | 68770.1723 | 618.196 | 69388.3683
210 | double | L2+S9 | 操作：开S29-2 + 不操作（S9 基本策略） | 0 | 0 | 0 | - | 1.2555e-07 | 68770.1723 | 618.196 | 69388.3683
210 | double | L2+S10 | 操作：开S29-2 + 打开开关 S9 | 0 | 0 | 0 | - | 1.2555e-07 | 68770.1723 | 618.196 | 69388.3683
210 | double | L2+S11 | 操作：开S62-3+开S13-1+开S29-2(源:L2) | 0 | 603463.134 | 603463.134 | - | 1.2555e-07 | 68770.1723 | 618.2717 | 69388.444
210 | double | L2+S12 | 操作：开S62-3+开S13-1+开S29-2(源:L2) | 0 | 410734.602 | 410734.602 | - | 1.2555e-07 | 68770.1723 | 618.3233 | 69388.4956
210 | double | L2+S13 | 操作：开S29-2 + 不操作（S13 基本策略） | 1046200 | 0 | 1046200 | - | 1.2555e-07 | 68770.3036 | 618.3233 | 69388.6269
210 | double | L7+S29 | 操作：开S62-3+开S13-1(源:L7) | 0 | 0 | 0 | - | 1.0762e-05 | 68770.3036 | 618.3233 | 69388.6269
210 | double | L7+S13-1 | 操作：关S4(源:L7) | 1686200 | 0 | 1686200 | - | 1.0762e-05 | 68788.4507 | 618.3233 | 69406.774
210 | double | L7+S29-2 | 操作：开S13-1(源:L7) | 0 | 0 | 0 | - | 1.0762e-05 | 68788.4507 | 618.3233 | 69406.774
210 | double | L7+S62-3 | 操作：开S13-1(源:L7) | 0 | 0 | 0 | - | 1.0762e-05 | 68788.4507 | 618.3233 | 69406.774
210 | double | L7+CB1 | 操作：开S13-1+开S29-2(源:L7) | 0 | 0 | 0 | - | 1.0762e-05 | 68788.4507 | 618.3233 | 69406.774
210 | double | L7+CB2 | 操作：开S62-3+开S13-1+开S29-2(源:L7) | 0 | 1876233.1829 | 1876233.1829 | - | 1.0762e-05 | 68788.4507 | 638.5155 | 69426.9662
210 | double | L7+CB3 | 操作：开S13-1+开S29-2(源:L7) | 0 | 0 | 0 | - | 1.0762e-05 | 68788.4507 | 638.5155 | 69426.9662
210 | double | L7+DG1 | 操作：开S13-1 + 打开开关 S7 | 0 | 0 | 0 | - | 2.6986e-05 | 68788.4507 | 638.5155 | 69426.9662
210 | double | L7+DG2 | 操作：开S13-1 + 打开开关 S9 | 0 | 0 | 0 | - | 2.6986e-05 | 68788.4507 | 638.5155 | 69426.9662
210 | double | L7+DG3 | 操作：开S13-1 + 不操作（DG3 基本策略） | 0 | 0 | 0 | - | 2.6986e-05 | 68788.4507 | 638.5155 | 69426.9662
210 | double | L7+DG4 | 操作：开S13-1 + 打开开关 S16 | 0 | 0 | 0 | - | 2.6986e-05 | 68788.4507 | 638.5155 | 69426.9662
210 | double | L7+DG5 | 操作：开S13-1 + 不操作（DG5 基本策略） | 0 | 0 | 0 | - | 2.6986e-05 | 68788.4507 | 638.5155 | 69426.9662
210 | double | L7+DG6 | 操作：开S13-1 + 不操作（DG6 基本策略） | 0 | 0 | 0 | - | 2.6986e-05 | 68788.4507 | 638.5155 | 69426.9662
210 | double | L7+DG7 | 操作：开S13-1 + 不操作（DG7 基本策略） | 0 | 0 | 0 | - | 2.6986e-05 | 68788.4507 | 638.5155 | 69426.9662
210 | double | L7+DG8 | 操作：开S13-1 + 不操作（DG8 基本策略） | 0 | 0 | 0 | - | 2.6986e-05 | 68788.4507 | 638.5155 | 69426.9662
210 | double | L8+U1 | 操作：开S13-1 + 不操作（U1 基本策略） | 26800 | 0 | 26800 | - | 7.6364e-06 | 68788.6553 | 638.5155 | 69427.1709
210 | double | L8+U2 | 操作：开S13-1 + 不操作（U2 基本策略） | 40200 | 0 | 40200 | - | 7.6364e-06 | 68788.9623 | 638.5155 | 69427.4779
210 | double | L8+U3 | 操作：开S13-1 + 不操作（U3 基本策略） | 40200 | 0 | 40200 | - | 7.6364e-06 | 68789.2693 | 638.5155 | 69427.7848
210 | double | L8+U4 | 操作：开S13-1 + 不操作（U4 基本策略） | 40200 | 0 | 40200 | - | 7.6364e-06 | 68789.5763 | 638.5155 | 69428.0918
210 | double | L8+U5 | 操作：开S13-1 + 不操作（U5 基本策略） | 67000 | 0 | 67000 | - | 7.6364e-06 | 68790.0879 | 638.5155 | 69428.6035
210 | double | L8+U6 | 操作：开S13-1 + 不操作（U6 基本策略） | 40200 | 0 | 40200 | - | 7.6364e-06 | 68790.3949 | 638.5155 | 69428.9104
210 | double | L8+U7 | 操作：开S13-1 + 不操作（U7 基本策略） | 212400 | 0 | 212400 | - | 7.6364e-06 | 68792.0169 | 638.5155 | 69430.5324
210 | double | L8+U8 | 操作：开S13-1 + 不操作（U8 基本策略） | 40200 | 0 | 40200 | - | 7.6364e-06 | 68792.3239 | 638.5155 | 69430.8394
210 | double | L8+U9 | 操作：开S13-1 + 不操作（U9 基本策略） | 424800 | 0 | 424800 | - | 7.6364e-06 | 68795.5678 | 638.5155 | 69434.0833
210 | double | L8+U10 | 操作：开S13-1 + 不操作（U10 基本策略） | 134000 | 0 | 134000 | - | 7.6364e-06 | 68796.591 | 638.5155 | 69435.1066
210 | double | L8+U11 | 操作：开S13-1 + 不操作（U11 基本策略） | 339000 | 0 | 339000 | - | 7.6364e-06 | 68799.1798 | 638.5155 | 69437.6953
210 | double | L8+U12 | 操作：开S13-1 + 不操作（U12 基本策略） | 708000 | 0 | 708000 | - | 7.6364e-06 | 68804.5863 | 638.5155 | 69443.1018
210 | double | L8+U13 | 操作：开S13-1 + 不操作（U13 基本策略） | 40200 | 0 | 40200 | - | 7.6364e-06 | 68804.8933 | 638.5155 | 69443.4088
210 | double | L8+U14 | 操作：开S13-1 + 不操作（U14 基本策略） | 1486800 | 0 | 1486800 | - | 7.6364e-06 | 68816.247 | 638.5155 | 69454.7626
210 | double | L8+U15 | 操作：开S13-1 + 不操作（U15 基本策略） | 140700 | 0 | 140700 | - | 7.6364e-06 | 68817.3215 | 638.5155 | 69455.837
210 | double | L5+S29 | 操作：开S62-3+开S13-1(源:L5) | 0 | 0 | 0 | - | 3.0454e-06 | 68817.3215 | 638.5155 | 69455.837
210 | double | L5+S13-1 | 操作：关S5(源:L5) | 1938800 | 0 | 1938800 | - | 3.0454e-06 | 68823.2258 | 638.5155 | 69461.7413
210 | double | L5+S29-2 | 操作：开S62-3+开S13-1(源:L5) | 0 | 0 | 0 | - | 3.0454e-06 | 68823.2258 | 638.5155 | 69461.7413
210 | double | L5+S62-3 | 操作：开S13-1(源:L5) | 0 | 1112.4279 | 1112.4279 | - | 3.0454e-06 | 68823.2258 | 638.5189 | 69461.7447
210 | double | L5+CB1 | 操作：开S62-3+开S13-1+开S29-2(源:L5) | 0 | 0 | 0 | - | 3.0454e-06 | 68823.2258 | 638.5189 | 69461.7447
210 | double | L5+CB2 | 操作：关S3+开S62-3+开S13-1(源:L5) | 252600 | 1876233.1833 | 2128833.1833 | - | 3.0454e-06 | 68823.9951 | 644.2327 | 69468.2278
210 | double | L5+CB3 | 操作：开S13-1+开S29-2(源:L5) | 0 | 1112.4279 | 1112.4279 | - | 3.0454e-06 | 68823.9951 | 644.2361 | 69468.2312
210 | double | L5+DG1 | 操作：开S62-3+开S13-1 + 打开开关 S7 | 0 | 0 | 0 | - | 7.6364e-06 | 68823.9951 | 644.2361 | 69468.2312
210 | double | L5+DG2 | 操作：开S62-3+开S13-1 + 打开开关 S9 | 0 | 0 | 0 | - | 7.6364e-06 | 68823.9951 | 644.2361 | 69468.2312
210 | double | L5+DG3 | 操作：开S62-3+开S13-1 + 不操作（DG3 基本策略） | 0 | 0 | 0 | - | 7.6364e-06 | 68823.9951 | 644.2361 | 69468.2312
210 | double | L5+DG4 | 操作：开S62-3+开S13-1 + 打开开关 S16 | 0 | 0 | 0 | - | 7.6364e-06 | 68823.9951 | 644.2361 | 69468.2312
210 | double | L5+DG5 | 操作：开S62-3+开S13-1 + 不操作（DG5 基本策略） | 0 | 0 | 0 | - | 7.6364e-06 | 68823.9951 | 644.2361 | 69468.2312
210 | double | L5+DG6 | 操作：开S62-3+开S13-1 + 不操作（DG6 基本策略） | 0 | 0 | 0 | - | 7.6364e-06 | 68823.9951 | 644.2361 | 69468.2312
210 | double | L5+DG7 | 操作：开S62-3+开S13-1 + 不操作（DG7 基本策略） | 0 | 0 | 0 | - | 7.6364e-06 | 68823.9951 | 644.2361 | 69468.2312
210 | double | L5+DG8 | 操作：开S62-3+开S13-1 + 不操作（DG8 基本策略） | 0 | 0 | 0 | - | 7.6364e-06 | 68823.9951 | 644.2361 | 69468.2312
210 | double | L6+U1 | 操作：开S13-1 + 不操作（U1 基本策略） | 26800 | 0 | 26800 | - | 1.0739e-05 | 68824.2829 | 644.2361 | 69468.519
210 | double | L6+U2 | 操作：开S13-1 + 不操作（U2 基本策略） | 40200 | 0 | 40200 | - | 1.0739e-05 | 68824.7146 | 644.2361 | 69468.9507
210 | double | L6+U3 | 操作：开S13-1 + 不操作（U3 基本策略） | 40200 | 0 | 40200 | - | 1.0739e-05 | 68825.1463 | 644.2361 | 69469.3824
210 | double | L6+U4 | 操作：开S13-1 + 不操作（U4 基本策略） | 40200 | 0 | 40200 | - | 1.0739e-05 | 68825.578 | 644.2361 | 69469.8141
210 | double | L6+U5 | 操作：开S13-1 + 不操作（U5 基本策略） | 67000 | 0 | 67000 | - | 1.0739e-05 | 68826.2976 | 644.2361 | 69470.5337
210 | double | L6+U6 | 操作：开S13-1 + 不操作（U6 基本策略） | 40200 | 0 | 40200 | - | 1.0739e-05 | 68826.7293 | 644.2361 | 69470.9654
210 | double | L6+U7 | 操作：开S13-1 + 不操作（U7 基本策略） | 212400 | 0 | 212400 | - | 1.0739e-05 | 68829.0103 | 644.2361 | 69473.2464
210 | double | L6+U8 | 操作：开S13-1 + 不操作（U8 基本策略） | 40200 | 0 | 40200 | - | 1.0739e-05 | 68829.442 | 644.2361 | 69473.6782
210 | double | L6+U9 | 操作：开S13-1 + 不操作（U9 基本策略） | 424800 | 0 | 424800 | - | 1.0739e-05 | 68834.0041 | 644.2361 | 69478.2402
210 | double | L6+U10 | 操作：开S13-1 + 不操作（U10 基本策略） | 134000 | 0 | 134000 | - | 1.0739e-05 | 68835.4432 | 644.2361 | 69479.6793
210 | double | L6+U11 | 操作：开S13-1 + 不操作（U11 基本策略） | 339000 | 0 | 339000 | - | 1.0739e-05 | 68839.0838 | 644.2361 | 69483.3199
210 | double | L6+U12 | 操作：开S13-1 + 不操作（U12 基本策略） | 708000 | 0 | 708000 | - | 1.0739e-05 | 68846.6872 | 644.2361 | 69490.9233
210 | double | L6+U13 | 操作：开S13-1 + 不操作（U13 基本策略） | 40200 | 0 | 40200 | - | 1.0739e-05 | 68847.119 | 644.2361 | 69491.3551
210 | double | L6+U14 | 操作：开S13-1 + 不操作（U14 基本策略） | 1486800 | 0 | 1486800 | - | 1.0739e-05 | 68863.0862 | 644.2361 | 69507.3223
210 | double | L6+U15 | 操作：开S13-1 + 不操作（U15 基本策略） | 140700 | 0 | 140700 | - | 1.0739e-05 | 68864.5972 | 644.2361 | 69508.8333
210 | double | L6+S14 | 操作：开S13-1 + 不操作（S14 基本策略） | 979200 | 0 | 979200 | - | 4.2828e-06 | 68868.7909 | 644.2361 | 69513.027
210 | double | L6+S15 | 操作：开S13-1 + 不操作（S15 基本策略） | 339000 | 0 | 339000 | - | 4.2828e-06 | 68870.2428 | 644.2361 | 69514.4789
210 | double | L6+S16 | 操作：开S13-1 + 不操作（S16 基本策略） | 0 | 0 | 0 | - | 4.2828e-06 | 68870.2428 | 644.2361 | 69514.4789
210 | double | L6+S17 | 操作：开S13-1 + 不操作（S17 基本策略） | 949200 | 0 | 949200 | - | 4.2828e-06 | 68874.308 | 644.2361 | 69518.5441
210 | double | L6+S18 | 操作：开S13-1 + 不操作（S18 基本策略） | 534900 | 0 | 534900 | - | 4.2828e-06 | 68876.5989 | 644.2361 | 69520.835
210 | double | L6+S19 | 操作：开S13-1 + 不操作（S19 基本策略） | 691000 | 0 | 691000 | - | 4.2828e-06 | 68879.5583 | 644.2361 | 69523.7944
210 | double | L6+S20 | 操作：开S13-1 + 不操作（S20 基本策略） | 266200 | 0 | 266200 | - | 4.2828e-06 | 68880.6984 | 644.2361 | 69524.9345
210 | double | L6+S21 | 操作：开S13-1 + 不操作（S21 基本策略） | 1089900 | 0 | 1089900 | - | 4.2828e-06 | 68885.3663 | 644.2361 | 69529.6024
210 | double | L6+S22 | 操作：开S13-1 + 不操作（S22 基本策略） | 281400 | 0 | 281400 | - | 4.2828e-06 | 68886.5714 | 644.2361 | 69530.8076
210 | double | L6+S23 | 操作：开S13-1 + 不操作（S23 基本策略） | 1404800 | 0 | 1404800 | - | 4.2828e-06 | 68892.5879 | 644.2361 | 69536.824
210 | double | L6+S24 | 操作：开S13-1 + 不操作（S24 基本策略） | 415400 | 0 | 415400 | - | 4.2828e-06 | 68894.367 | 644.2361 | 69538.6031
210 | double | L6+S25 | 操作：开S13-1 + 不操作（S25 基本策略） | 686500 | 0 | 686500 | - | 4.2828e-06 | 68897.3072 | 644.2361 | 69541.5433
210 | double | L6+S26 | 操作：开S13-1 + 不操作（S26 基本策略） | 234500 | 0 | 234500 | - | 4.2828e-06 | 68898.3115 | 644.2361 | 69542.5476
210 | double | L6+S27 | 操作：开S62-3+开S13-1(源:L6) | 0 | 0 | 0 | - | 4.2828e-06 | 68898.3115 | 644.2361 | 69542.5476
210 | double | L6+S28 | 操作：开S13-1 + 不操作（S28 基本策略） | 242550 | 0 | 242550 | - | 4.2828e-06 | 68899.3503 | 644.2361 | 69543.5864
210 | double | L6+S29 | 操作：开S62-3+开S13-1(源:L6) | 0 | 0 | 0 | - | 4.2828e-06 | 68899.3503 | 644.2361 | 69543.5864
210 | double | L6+S13-1 | 操作：关S4(源:L6) | 1898600 | 0 | 1898600 | - | 4.2828e-06 | 68907.4816 | 644.2361 | 69551.7177
210 | double | L6+S29-2 | 操作：开S13-1(源:L6) | 0 | 0 | 0 | - | 4.2828e-06 | 68907.4816 | 644.2361 | 69551.7177
210 | double | L6+S62-3 | 操作：开S13-1(源:L6) | 0 | 0 | 0 | - | 4.2828e-06 | 68907.4816 | 644.2361 | 69551.7177
210 | double | L6+CB1 | 操作：开S13-1+开S29-2(源:L6) | 0 | 0 | 0 | - | 4.2828e-06 | 68907.4816 | 644.2361 | 69551.7177
210 | double | L6+CB2 | 操作：开S62-3+开S13-1+开S29-2(源:L6) | 0 | 2039917.4054 | 2039917.4054 | - | 4.2828e-06 | 68907.4816 | 652.9727 | 69560.4543
210 | double | L6+CB3 | 操作：开S13-1+开S29-2(源:L6) | 0 | 0 | 0 | - | 4.2828e-06 | 68907.4816 | 652.9727 | 69560.4543
210 | double | L6+DG1 | 操作：开S13-1 + 打开开关 S7 | 0 | 0 | 0 | - | 1.0739e-05 | 68907.4816 | 652.9727 | 69560.4543
210 | double | L6+DG2 | 操作：开S13-1 + 打开开关 S9 | 0 | 0 | 0 | - | 1.0739e-05 | 68907.4816 | 652.9727 | 69560.4543
210 | double | L6+DG3 | 操作：开S13-1 + 不操作（DG3 基本策略） | 0 | 0 | 0 | - | 1.0739e-05 | 68907.4816 | 652.9727 | 69560.4543
210 | double | L6+DG4 | 操作：开S13-1 + 打开开关 S16 | 0 | 0 | 0 | - | 1.0739e-05 | 68907.4816 | 652.9727 | 69560.4543
210 | double | L6+DG5 | 操作：开S13-1 + 不操作（DG5 基本策略） | 0 | 0 | 0 | - | 1.0739e-05 | 68907.4816 | 652.9727 | 69560.4543
210 | double | L6+DG6 | 操作：开S13-1 + 不操作（DG6 基本策略） | 0 | 0 | 0 | - | 1.0739e-05 | 68907.4816 | 652.9727 | 69560.4543
210 | double | L6+DG7 | 操作：开S13-1 + 不操作（DG7 基本策略） | 0 | 0 | 0 | - | 1.0739e-05 | 68907.4816 | 652.9727 | 69560.4543
210 | double | L6+DG8 | 操作：开S13-1 + 不操作（DG8 基本策略） | 0 | 0 | 0 | - | 1.0739e-05 | 68907.4816 | 652.9727 | 69560.4543
210 | double | L3+S29 | 操作：开S62-3+开S29-2(源:L3) | 0 | 0 | 0 | - | 2.5112e-07 | 68907.4816 | 652.9727 | 69560.4543
210 | double | L3+S13-1 | 操作：开S29-2(源:L3) | 0 | 0 | 0 | - | 2.5112e-07 | 68907.4816 | 652.9727 | 69560.4543
210 | double | L3+S29-2 | 操作：关S27+开S62-3+开S13-1(源:L3) | 0 | 35548.2774 | 35548.2774 | - | 2.5112e-07 | 68907.4816 | 652.9816 | 69560.4633
210 | double | L3+S62-3 | 操作：开S29-2(源:L3) | 0 | 0 | 0 | - | 2.5112e-07 | 68907.4816 | 652.9816 | 69560.4633
210 | double | L3+CB1 | 操作：开S29-2(源:L3) | 107200 | 0 | 107200 | - | 2.5112e-07 | 68907.5086 | 652.9816 | 69560.4902
210 | double | L3+CB2 | 操作：开S62-3+开S29-2(源:L3) | 0 | 1780137.3847 | 1780137.3847 | - | 2.5112e-07 | 68907.5086 | 653.4287 | 69560.9372
210 | double | L3+CB3 | 操作：开S62-3+开S13-1(源:L3) | 0 | 878340.1054 | 878340.1054 | - | 2.5112e-07 | 68907.5086 | 653.6492 | 69561.1578
210 | double | L3+DG1 | 操作：开S29-2 + 打开开关 S7 | 0 | 0 | 0 | - | 6.297e-07 | 68907.5086 | 653.6492 | 69561.1578
210 | double | L3+DG2 | 操作：开S29-2 + 打开开关 S9 | 0 | 0 | 0 | - | 6.297e-07 | 68907.5086 | 653.6492 | 69561.1578
210 | double | L3+DG3 | 操作：开S29-2 + 不操作（DG3 基本策略） | 0 | 0 | 0 | - | 6.297e-07 | 68907.5086 | 653.6492 | 69561.1578
210 | double | L3+DG4 | 操作：开S29-2 + 打开开关 S16 | 0 | 0 | 0 | - | 6.297e-07 | 68907.5086 | 653.6492 | 69561.1578
210 | double | L3+DG5 | 操作：开S29-2 + 不操作（DG5 基本策略） | 0 | 0 | 0 | - | 6.297e-07 | 68907.5086 | 653.6492 | 69561.1578
210 | double | L3+DG6 | 操作：开S29-2 + 不操作（DG6 基本策略） | 0 | 0 | 0 | - | 6.297e-07 | 68907.5086 | 653.6492 | 69561.1578
210 | double | L3+DG7 | 操作：开S29-2 + 不操作（DG7 基本策略） | 0 | 0 | 0 | - | 6.297e-07 | 68907.5086 | 653.6492 | 69561.1578
210 | double | L3+DG8 | 操作：开S29-2 + 不操作（DG8 基本策略） | 0 | 0 | 0 | - | 6.297e-07 | 68907.5086 | 653.6492 | 69561.1578
210 | double | L4+U1 | 操作：关S27+开S62-3+开S13-1 + 不操作（U1 基本策略） | 26800 | 17739.6646 | 44539.6646 | - | 6.297e-07 | 68907.5254 | 653.6604 | 69561.1858
210 | double | L4+U2 | 操作：关S27+开S62-3+开S13-1 + 不操作（U2 基本策略） | 40200 | 17739.6646 | 57939.6646 | - | 6.297e-07 | 68907.5507 | 653.6716 | 69561.2223
210 | double | L4+U3 | 操作：关S27+开S62-3+开S13-1 + 不操作（U3 基本策略） | 40200 | 17739.6646 | 57939.6646 | - | 6.297e-07 | 68907.5761 | 653.6827 | 69561.2588
210 | double | L4+U4 | 操作：关S27+开S62-3+开S13-1 + 不操作（U4 基本策略） | 40200 | 17739.6646 | 57939.6646 | - | 6.297e-07 | 68907.6014 | 653.6939 | 69561.2953
210 | double | L4+U5 | 操作：关S27+开S62-3+开S13-1 + 不操作（U5 基本策略） | 67000 | 9873.8342 | 76873.8342 | - | 6.297e-07 | 68907.6436 | 653.7001 | 69561.3437
210 | double | L4+U6 | 操作：关S27+开S62-3+开S13-1 + 不操作（U6 基本策略） | 40200 | 13030.712 | 53230.712 | - | 6.297e-07 | 68907.6689 | 653.7083 | 69561.3772
210 | double | L4+U7 | 操作：关S27+开S62-3+开S13-1 + 不操作（U7 基本策略） | 212400 | 13055.8371 | 225455.8371 | - | 6.297e-07 | 68907.8026 | 653.7166 | 69561.5192
210 | double | L4+U8 | 操作：关S27+开S62-3+开S13-1 + 不操作（U8 基本策略） | 40200 | 13090.793 | 53290.793 | - | 6.297e-07 | 68907.8279 | 653.7248 | 69561.5527
210 | double | L4+U9 | 操作：关S27+开S62-3+开S13-1 + 不操作（U9 基本策略） | 424800 | 8492.7432 | 433292.7432 | - | 6.297e-07 | 68908.0954 | 653.7301 | 69561.8256
210 | double | L4+U10 | 操作：关S27+开S62-3+开S13-1 + 不操作（U10 基本策略） | 134000 | 2527.6855 | 136527.6855 | - | 6.297e-07 | 68908.1798 | 653.7317 | 69561.9116
210 | double | L4+U11 | 操作：关S27+开S62-3+开S13-1 + 不操作（U11 基本策略） | 339000 | 6488.1588 | 345488.1588 | - | 6.297e-07 | 68908.3933 | 653.7358 | 69562.1291
210 | double | L4+U12 | 操作：关S27+开S62-3+开S13-1 + 不操作（U12 基本策略） | 708000 | 2828.91 | 710828.91 | - | 6.297e-07 | 68908.8391 | 653.7376 | 69562.5767
210 | double | L4+U13 | 操作：关S27+开S62-3+开S13-1 + 不操作（U13 基本策略） | 40200 | 17738.9137 | 57938.9137 | - | 6.297e-07 | 68908.8644 | 653.7488 | 69562.6132
210 | double | L4+U14 | 操作：关S27+开S62-3+开S13-1 + 不操作（U14 基本策略） | 1486800 | 0 | 1486800 | - | 6.297e-07 | 68909.8007 | 653.7488 | 69563.5494
210 | double | L4+U15 | 操作：关S27+开S62-3+开S13-1 + 不操作（U15 基本策略） | 140700 | 1261.1773 | 141961.1773 | - | 6.297e-07 | 68909.8893 | 653.7496 | 69563.6388
210 | double | L1+S29 | 操作：开S62-3+开S29-2(源:L1) | 0 | 0 | 0 | - | 6.2772e-08 | 68909.8893 | 653.7496 | 69563.6388
210 | double | L1+S13-1 | 操作：开S29-2(源:L1) | 0 | 0 | 0 | - | 6.2772e-08 | 68909.8893 | 653.7496 | 69563.6388
210 | double | L1+S29-2 | 操作：关S27+开S62-3+开S13-1(源:L1) | 0 | 45197.4132 | 45197.4132 | - | 6.2772e-08 | 68909.8893 | 653.7524 | 69563.6417
210 | double | L1+S62-3 | 操作：开S29-2(源:L1) | 0 | 0 | 0 | - | 6.2772e-08 | 68909.8893 | 653.7524 | 69563.6417
210 | double | L1+CB1 | 操作：开S29-2(源:L1) | 26800 | 0 | 26800 | - | 6.2772e-08 | 68909.8909 | 653.7524 | 69563.6434
210 | double | L1+CB2 | 操作：开S62-3+开S29-2(源:L1) | 0 | 1836552.4882 | 1836552.4882 | - | 6.2772e-08 | 68909.8909 | 653.8677 | 69563.7586
210 | double | L1+CB3 | 操作：开S62-3+开S13-1(源:L1) | 0 | 918832.5054 | 918832.5054 | - | 6.2772e-08 | 68909.8909 | 653.9254 | 69563.8163
210 | double | L1+DG1 | 操作：开S29-2 + 打开开关 S7 | 0 | 0 | 0 | - | 1.574e-07 | 68909.8909 | 653.9254 | 69563.8163
210 | double | L1+DG2 | 操作：开S29-2 + 打开开关 S9 | 0 | 0 | 0 | - | 1.574e-07 | 68909.8909 | 653.9254 | 69563.8163
210 | double | L1+DG3 | 操作：开S29-2 + 不操作（DG3 基本策略） | 0 | 0 | 0 | - | 1.574e-07 | 68909.8909 | 653.9254 | 69563.8163
210 | double | L1+DG4 | 操作：开S29-2 + 打开开关 S16 | 0 | 0 | 0 | - | 1.574e-07 | 68909.8909 | 653.9254 | 69563.8163
210 | double | L1+DG5 | 操作：开S29-2 + 不操作（DG5 基本策略） | 0 | 0 | 0 | - | 1.574e-07 | 68909.8909 | 653.9254 | 69563.8163
210 | double | L1+DG6 | 操作：开S29-2 + 不操作（DG6 基本策略） | 0 | 0 | 0 | - | 1.574e-07 | 68909.8909 | 653.9254 | 69563.8163
210 | double | L1+DG7 | 操作：开S29-2 + 不操作（DG7 基本策略） | 0 | 0 | 0 | - | 1.574e-07 | 68909.8909 | 653.9254 | 69563.8163
210 | double | L1+DG8 | 操作：开S29-2 + 不操作（DG8 基本策略） | 0 | 0 | 0 | - | 1.574e-07 | 68909.8909 | 653.9254 | 69563.8163
210 | double | L2+U1 | 操作：开S29-2 + 不操作（U1 基本策略） | 26800 | 0 | 26800 | - | 3.1482e-07 | 68909.8994 | 653.9254 | 69563.8248
210 | double | L2+U2 | 操作：开S29-2 + 不操作（U2 基本策略） | 40200 | 0 | 40200 | - | 3.1482e-07 | 68909.912 | 653.9254 | 69563.8374
210 | double | L2+U3 | 操作：开S29-2 + 不操作（U3 基本策略） | 40200 | 0 | 40200 | - | 3.1482e-07 | 68909.9247 | 653.9254 | 69563.8501
210 | double | L2+U4 | 操作：开S29-2 + 不操作（U4 基本策略） | 40200 | 0 | 40200 | - | 3.1482e-07 | 68909.9374 | 653.9254 | 69563.8627
210 | double | L2+U5 | 操作：开S29-2 + 不操作（U5 基本策略） | 67000 | 0 | 67000 | - | 3.1482e-07 | 68909.9584 | 653.9254 | 69563.8838
210 | double | L2+U6 | 操作：开S29-2 + 不操作（U6 基本策略） | 40200 | 0 | 40200 | - | 3.1482e-07 | 68909.9711 | 653.9254 | 69563.8965
210 | double | L2+U7 | 操作：开S29-2 + 不操作（U7 基本策略） | 212400 | 0 | 212400 | - | 3.1482e-07 | 68910.038 | 653.9254 | 69563.9633
210 | double | L2+U8 | 操作：开S29-2 + 不操作（U8 基本策略） | 40200 | 0 | 40200 | - | 3.1482e-07 | 68910.0506 | 653.9254 | 69563.976
210 | double | L2+U9 | 操作：开S29-2 + 不操作（U9 基本策略） | 424800 | 0 | 424800 | - | 3.1482e-07 | 68910.1844 | 653.9254 | 69564.1097
210 | double | L2+U10 | 操作：开S29-2 + 不操作（U10 基本策略） | 134000 | 0 | 134000 | - | 3.1482e-07 | 68910.2265 | 653.9254 | 69564.1519
210 | double | L2+U11 | 操作：开S29-2 + 不操作（U11 基本策略） | 339000 | 0 | 339000 | - | 3.1482e-07 | 68910.3333 | 653.9254 | 69564.2586
210 | double | L2+U12 | 操作：开S29-2 + 不操作（U12 基本策略） | 708000 | 0 | 708000 | - | 3.1482e-07 | 68910.5562 | 653.9254 | 69564.4815
210 | double | L2+U13 | 操作：开S29-2 + 不操作（U13 基本策略） | 40200 | 0 | 40200 | - | 3.1482e-07 | 68910.5688 | 653.9254 | 69564.4942
210 | double | L2+U14 | 操作：开S29-2 + 不操作（U14 基本策略） | 1486800 | 0 | 1486800 | - | 3.1482e-07 | 68911.0369 | 653.9254 | 69564.9623
210 | double | L2+U15 | 操作：开S29-2 + 不操作（U15 基本策略） | 140700 | 0 | 140700 | - | 3.1482e-07 | 68911.0812 | 653.9254 | 69565.0066
210 | double | L8+S14 | 操作：开S13-1 + 不操作（S14 基本策略） | 979200 | 0 | 979200 | - | 3.0454e-06 | 68914.0632 | 653.9254 | 69567.9886
210 | double | L8+S15 | 操作：开S13-1 + 不操作（S15 基本策略） | 339000 | 0 | 339000 | - | 3.0454e-06 | 68915.0956 | 653.9254 | 69569.0209
210 | double | L8+S16 | 操作：开S13-1 + 不操作（S16 基本策略） | 0 | 0 | 0 | - | 3.0454e-06 | 68915.0956 | 653.9254 | 69569.0209
210 | double | L8+S17 | 操作：开S13-1 + 不操作（S17 基本策略） | 949200 | 0 | 949200 | - | 3.0454e-06 | 68917.9862 | 653.9254 | 69571.9116
210 | double | L8+S18 | 操作：开S13-1 + 不操作（S18 基本策略） | 534900 | 0 | 534900 | - | 3.0454e-06 | 68919.6152 | 653.9254 | 69573.5406
210 | double | L8+S19 | 操作：开S13-1 + 不操作（S19 基本策略） | 691000 | 0 | 691000 | - | 3.0454e-06 | 68921.7195 | 653.9254 | 69575.6449
210 | double | L8+S20 | 操作：开S13-1 + 不操作（S20 基本策略） | 266200 | 0 | 266200 | - | 3.0454e-06 | 68922.5302 | 653.9254 | 69576.4556
210 | double | L8+S21 | 操作：开S13-1 + 不操作（S21 基本策略） | 1089900 | 0 | 1089900 | - | 3.0454e-06 | 68925.8494 | 653.9254 | 69579.7747
210 | double | L8+S22 | 操作：开S13-1 + 不操作（S22 基本策略） | 281400 | 0 | 281400 | - | 3.0454e-06 | 68926.7063 | 653.9254 | 69580.6317
210 | double | L8+S23 | 操作：开S13-1 + 不操作（S23 基本策略） | 1404800 | 0 | 1404800 | - | 3.0454e-06 | 68930.9844 | 653.9254 | 69584.9098
210 | double | L8+S24 | 操作：开S13-1 + 不操作（S24 基本策略） | 415400 | 0 | 415400 | - | 3.0454e-06 | 68932.2495 | 653.9254 | 69586.1749
210 | double | L8+S25 | 操作：开S13-1 + 不操作（S25 基本策略） | 686500 | 0 | 686500 | - | 3.0454e-06 | 68934.3401 | 653.9254 | 69588.2655
210 | double | L8+S26 | 操作：开S13-1 + 不操作（S26 基本策略） | 234500 | 0 | 234500 | - | 3.0454e-06 | 68935.0543 | 653.9254 | 69588.9796
210 | double | L8+S27 | 操作：开S62-3+开S13-1(源:L8) | 0 | 0 | 0 | - | 3.0454e-06 | 68935.0543 | 653.9254 | 69588.9796
210 | double | L8+S28 | 操作：开S13-1 + 不操作（S28 基本策略） | 242550 | 0 | 242550 | - | 3.0454e-06 | 68935.7929 | 653.9254 | 69589.7183
210 | double | L8+S29 | 操作：开S62-3+开S13-1(源:L8) | 0 | 0 | 0 | - | 3.0454e-06 | 68935.7929 | 653.9254 | 69589.7183
210 | double | L8+S13-1 | 不操作（L8 基本策略）(源:L8) | 1646000 | 0 | 1646000 | - | 3.0454e-06 | 68940.8056 | 653.9254 | 69594.7309
210 | double | L8+S29-2 | 操作：开S13-1(源:L8) | 0 | 0 | 0 | - | 3.0454e-06 | 68940.8056 | 653.9254 | 69594.7309
210 | double | L8+S62-3 | 操作：开S13-1(源:L8) | 0 | 0 | 0 | - | 3.0454e-06 | 68940.8056 | 653.9254 | 69594.7309
210 | double | L8+CB1 | 操作：开S13-1+开S29-2(源:L8) | 0 | 0 | 0 | - | 3.0454e-06 | 68940.8056 | 653.9254 | 69594.7309
210 | double | L8+CB2 | 操作：开S62-3+开S13-1+开S29-2(源:L8) | 0 | 1761248.7323 | 1761248.7323 | - | 3.0454e-06 | 68940.8056 | 659.289 | 69600.0946
210 | double | L8+CB3 | 操作：开S13-1+开S29-2(源:L8) | 0 | 0 | 0 | - | 3.0454e-06 | 68940.8056 | 659.289 | 69600.0946
210 | double | L8+DG1 | 操作：开S13-1 + 打开开关 S7 | 0 | 0 | 0 | - | 7.6364e-06 | 68940.8056 | 659.289 | 69600.0946
210 | double | L8+DG2 | 操作：开S13-1 + 打开开关 S9 | 0 | 0 | 0 | - | 7.6364e-06 | 68940.8056 | 659.289 | 69600.0946
210 | double | L8+DG3 | 操作：开S13-1 + 不操作（DG3 基本策略） | 0 | 0 | 0 | - | 7.6364e-06 | 68940.8056 | 659.289 | 69600.0946
210 | double | L8+DG4 | 操作：开S13-1 + 打开开关 S16 | 0 | 0 | 0 | - | 7.6364e-06 | 68940.8056 | 659.289 | 69600.0946
210 | double | L8+DG5 | 操作：开S13-1 + 不操作（DG5 基本策略） | 0 | 0 | 0 | - | 7.6364e-06 | 68940.8056 | 659.289 | 69600.0946
210 | double | L8+DG6 | 操作：开S13-1 + 不操作（DG6 基本策略） | 0 | 0 | 0 | - | 7.6364e-06 | 68940.8056 | 659.289 | 69600.0946
210 | double | L8+DG7 | 操作：开S13-1 + 不操作（DG7 基本策略） | 0 | 0 | 0 | - | 7.6364e-06 | 68940.8056 | 659.289 | 69600.0946
210 | double | L8+DG8 | 操作：开S13-1 + 不操作（DG8 基本策略） | 0 | 0 | 0 | - | 7.6364e-06 | 68940.8056 | 659.289 | 69600.0946
210 | double | L2+S14 | 操作：开S29-2 + 不操作（S14 基本策略） | 979200 | 0 | 979200 | - | 1.2555e-07 | 68940.9285 | 659.289 | 69600.2175
210 | double | L2+S15 | 操作：开S29-2 + 不操作（S15 基本策略） | 339000 | 0 | 339000 | - | 1.2555e-07 | 68940.9711 | 659.289 | 69600.2601
210 | double | L2+S16 | 操作：开S29-2 + 不操作（S16 基本策略） | 0 | 0 | 0 | - | 1.2555e-07 | 68940.9711 | 659.289 | 69600.2601
210 | double | L2+S17 | 操作：开S29-2 + 不操作（S17 基本策略） | 949200 | 0 | 949200 | - | 1.2555e-07 | 68941.0902 | 659.289 | 69600.3793
210 | double | L2+S18 | 操作：开S29-2 + 不操作（S18 基本策略） | 534900 | 0 | 534900 | - | 1.2555e-07 | 68941.1574 | 659.289 | 69600.4464
210 | double | L2+S19 | 操作：开S29-2 + 不操作（S19 基本策略） | 691000 | 0 | 691000 | - | 1.2555e-07 | 68941.2442 | 659.289 | 69600.5332
210 | double | L2+S20 | 操作：开S29-2 + 不操作（S20 基本策略） | 266200 | 0 | 266200 | - | 1.2555e-07 | 68941.2776 | 659.289 | 69600.5666
210 | double | L2+S21 | 操作：开S29-2 + 不操作（S21 基本策略） | 1089900 | 0 | 1089900 | - | 1.2555e-07 | 68941.4144 | 659.289 | 69600.7034
210 | double | L2+S22 | 操作：开S29-2 + 不操作（S22 基本策略） | 281400 | 0 | 281400 | - | 1.2555e-07 | 68941.4497 | 659.289 | 69600.7387
210 | double | L2+S23 | 操作：开S13-1 + 不操作（S23 基本策略） | 1404800 | 0 | 1404800 | - | 1.2555e-07 | 68941.6261 | 659.289 | 69600.9151
210 | double | L2+S24 | 操作：开S29-2 + 不操作（S24 基本策略） | 415400 | 0 | 415400 | - | 1.2555e-07 | 68941.6783 | 659.289 | 69600.9673
210 | double | L2+S25 | 操作：开S29-2 + 不操作（S25 基本策略） | 686500 | 0 | 686500 | - | 1.2555e-07 | 68941.7645 | 659.289 | 69601.0535
210 | double | L2+S26 | 操作：开S29-2 + 不操作（S26 基本策略） | 234500 | 0 | 234500 | - | 1.2555e-07 | 68941.7939 | 659.289 | 69601.0829
210 | double | L2+S27 | 操作：开S62-3+开S29-2(源:L2) | 0 | 9967.7717 | 9967.7717 | - | 1.2555e-07 | 68941.7939 | 659.2903 | 69601.0842
210 | double | L2+S28 | 操作：开S29-2 + 不操作（S28 基本策略） | 242550 | 0 | 242550 | - | 1.2555e-07 | 68941.8244 | 659.2903 | 69601.1146
210 | double | L2+S29 | 操作：开S62-3+开S29-2(源:L2) | 0 | 0 | 0 | - | 1.2555e-07 | 68941.8244 | 659.2903 | 69601.1146
210 | double | L2+S13-1 | 操作：开S29-2(源:L2) | 0 | 0 | 0 | - | 1.2555e-07 | 68941.8244 | 659.2903 | 69601.1146
210 | double | L2+S29-2 | 操作：关S27+开S62-3+开S13-1(源:L2) | 0 | 40363.0385 | 40363.0385 | - | 1.2555e-07 | 68941.8244 | 659.2953 | 69601.1197
210 | double | L2+S62-3 | 操作：开S29-2(源:L2) | 0 | 0 | 0 | - | 1.2555e-07 | 68941.8244 | 659.2953 | 69601.1197
210 | double | L2+CB1 | 操作：开S29-2(源:L2) | 67000 | 0 | 67000 | - | 1.2555e-07 | 68941.8328 | 659.2953 | 69601.1281
210 | double | L2+CB2 | 操作：开S62-3+开S29-2(源:L2) | 0 | 1808223.3396 | 1808223.3396 | - | 1.2555e-07 | 68941.8328 | 659.5223 | 69601.3551
210 | double | L2+CB3 | 操作：开S62-3+开S13-1(源:L2) | 0 | 898458.2993 | 898458.2993 | - | 1.2555e-07 | 68941.8328 | 659.6351 | 69601.4679
210 | double | L2+DG1 | 操作：开S29-2 + 打开开关 S7 | 0 | 0 | 0 | - | 3.1482e-07 | 68941.8328 | 659.6351 | 69601.4679
210 | double | L2+DG2 | 操作：开S29-2 + 打开开关 S9 | 0 | 0 | 0 | - | 3.1482e-07 | 68941.8328 | 659.6351 | 69601.4679
210 | double | L2+DG3 | 操作：开S29-2 + 不操作（DG3 基本策略） | 0 | 0 | 0 | - | 3.1482e-07 | 68941.8328 | 659.6351 | 69601.4679
210 | double | L2+DG4 | 操作：开S29-2 + 打开开关 S16 | 0 | 0 | 0 | - | 3.1482e-07 | 68941.8328 | 659.6351 | 69601.4679
210 | double | L2+DG5 | 操作：开S29-2 + 不操作（DG5 基本策略） | 0 | 0 | 0 | - | 3.1482e-07 | 68941.8328 | 659.6351 | 69601.4679
210 | double | L2+DG6 | 操作：开S29-2 + 不操作（DG6 基本策略） | 0 | 0 | 0 | - | 3.1482e-07 | 68941.8328 | 659.6351 | 69601.4679
210 | double | L2+DG7 | 操作：开S29-2 + 不操作（DG7 基本策略） | 0 | 0 | 0 | - | 3.1482e-07 | 68941.8328 | 659.6351 | 69601.4679
210 | double | L2+DG8 | 操作：开S29-2 + 不操作（DG8 基本策略） | 0 | 0 | 0 | - | 3.1482e-07 | 68941.8328 | 659.6351 | 69601.4679
210 | double | L4+S14 | 操作：关S27+开S62-3+开S13-1 + 不操作（S14 基本策略） | 979200 | 17739.6646 | 996939.6646 | - | 2.5112e-07 | 68942.0787 | 659.6396 | 69601.7183
210 | double | L4+S15 | 操作：关S27+开S62-3+开S13-1 + 不操作（S15 基本策略） | 339000 | 17739.6646 | 356739.6646 | - | 2.5112e-07 | 68942.1638 | 659.6441 | 69601.8078
210 | double | L4+S16 | 操作：关S27+开S62-3+开S13-1 + 不操作（S16 基本策略） | 0 | 17739.6646 | 17739.6646 | - | 2.5112e-07 | 68942.1638 | 659.6485 | 69601.8123
210 | double | L4+S17 | 操作：关S27+开S62-3+开S13-1 + 不操作（S17 基本策略） | 949200 | 17739.6646 | 966939.6646 | - | 2.5112e-07 | 68942.4022 | 659.653 | 69602.0551
210 | double | L4+S18 | 操作：关S27+开S62-3+开S13-1 + 不操作（S18 基本策略） | 534900 | 17739.6646 | 552639.6646 | - | 2.5112e-07 | 68942.5365 | 659.6574 | 69602.1939
210 | double | L4+S19 | 操作：关S27+开S62-3+开S13-1 + 不操作（S19 基本策略） | 691000 | 17739.6646 | 708739.6646 | - | 2.5112e-07 | 68942.71 | 659.6619 | 69602.3719
210 | double | L4+S20 | 操作：关S27+开S62-3+开S13-1 + 不操作（S20 基本策略） | 266200 | 17739.6646 | 283939.6646 | - | 2.5112e-07 | 68942.7769 | 659.6663 | 69602.4432
210 | double | L4+S21 | 操作：开S62-3+开S13-1 + 不操作（S21 基本策略） | 1089900 | 0 | 1089900 | - | 2.5112e-07 | 68943.0506 | 659.6663 | 69602.7169
210 | double | L4+S22 | 操作：关S27+开S62-3+开S13-1 + 不操作（S22 基本策略） | 281400 | 0 | 281400 | - | 2.5112e-07 | 68943.1212 | 659.6663 | 69602.7876
210 | double | L4+S23 | 操作：开S13-1 + 不操作（S23 基本策略） | 1404800 | 0 | 1404800 | - | 2.5112e-07 | 68943.474 | 659.6663 | 69603.1403
210 | double | L4+S24 | 操作：开S62-3+开S13-1 + 不操作（S24 基本策略） | 415400 | 0 | 415400 | - | 2.5112e-07 | 68943.5783 | 659.6663 | 69603.2447
210 | double | L4+S25 | 操作：关S27+开S62-3+开S13-1 + 不操作（S25 基本策略） | 686500 | 0 | 686500 | - | 2.5112e-07 | 68943.7507 | 659.6663 | 69603.4171
210 | double | L4+S26 | 操作：关S27+开S62-3+开S13-1 + 不操作（S26 基本策略） | 234500 | 0 | 234500 | - | 2.5112e-07 | 68943.8096 | 659.6663 | 69603.4759
210 | double | L4+S27 | 操作：开S62-3+开S13-1(源:L4) | 0 | 17739.6646 | 17739.6646 | - | 2.5112e-07 | 68943.8096 | 659.6708 | 69603.4804
210 | double | L4+S28 | 操作：关S27+开S62-3+开S13-1 + 不操作（S28 基本策略） | 242550 | 17739.6646 | 260289.6646 | - | 2.5112e-07 | 68943.8705 | 659.6752 | 69603.5458
210 | double | L4+S29 | 操作：开S62-3+开S13-1(源:L4) | 0 | 41828.038 | 41828.038 | - | 2.5112e-07 | 68943.8705 | 659.6857 | 69603.5563
210 | double | L4+S13-1 | 操作：关S2(源:L4) | 3633300 | 0 | 3633300 | - | 2.5112e-07 | 68944.7829 | 659.6857 | 69604.4687
210 | double | L4+S29-2 | 操作：关S27+开S62-3+开S13-1(源:L4) | 0 | 17739.6646 | 17739.6646 | - | 2.5112e-07 | 68944.7829 | 659.6902 | 69604.4731
210 | double | L4+S62-3 | 操作：开S13-1(源:L4) | 0 | 333202.8484 | 333202.8484 | - | 2.5112e-07 | 68944.7829 | 659.7739 | 69604.5568
210 | double | L4+CB1 | 操作：开S62-3+开S13-1+开S29-2(源:L4) | 0 | 41828.0357 | 41828.0357 | - | 2.5112e-07 | 68944.7829 | 659.7844 | 69604.5673
210 | double | L4+CB2 | 操作：关S3+开S62-3+开S13-1(源:L4) | 1947100 | 1876233.1833 | 3823333.1833 | - | 2.5112e-07 | 68945.2719 | 660.2555 | 69605.5274
210 | double | L4+CB3 | 操作：开S13-1+开S29-2(源:L4) | 0 | 333202.8484 | 333202.8484 | - | 2.5112e-07 | 68945.2719 | 660.3392 | 69605.6111
210 | double | L4+DG1 | 操作：关S27+开S62-3+开S13-1 + 打开开关 S7 | 0 | 27262.416 | 27262.416 | - | 6.297e-07 | 68945.2719 | 660.3564 | 69605.6283
210 | double | L4+DG2 | 操作：关S27+开S62-3+开S13-1 + 打开开关 S9 | 0 | 17739.6646 | 17739.6646 | - | 6.297e-07 | 68945.2719 | 660.3676 | 69605.6394
210 | double | L4+DG3 | 操作：关S27+开S62-3+开S13-1 + 不操作（DG3 基本策略） | 0 | 17739.6646 | 17739.6646 | - | 6.297e-07 | 68945.2719 | 660.3787 | 69605.6506
210 | double | L4+DG4 | 操作：关S27+开S62-3+开S13-1 + 打开开关 S16 | 0 | 17739.6646 | 17739.6646 | - | 6.297e-07 | 68945.2719 | 660.3899 | 69605.6618
210 | double | L4+DG5 | 操作：关S27+开S62-3+开S13-1 + 不操作（DG5 基本策略） | 0 | 17739.6646 | 17739.6646 | - | 6.297e-07 | 68945.2719 | 660.4011 | 69605.673
210 | double | L4+DG6 | 操作：关S27+开S62-3+开S13-1 + 不操作（DG6 基本策略） | 0 | 17739.6646 | 17739.6646 | - | 6.297e-07 | 68945.2719 | 660.4122 | 69605.6841
210 | double | L4+DG7 | 操作：关S27+开S62-3+开S13-1 + 不操作（DG7 基本策略） | 0 | 17739.6646 | 17739.6646 | - | 6.297e-07 | 68945.2719 | 660.4234 | 69605.6953
210 | double | L4+DG8 | 操作：关S27+开S62-3+开S13-1 + 不操作（DG8 基本策略） | 0 | 17739.6646 | 17739.6646 | - | 6.297e-07 | 68945.2719 | 660.4346 | 69605.7065
210 | double | L11+U1 | 操作：开S13-1 + 不操作（U1 基本策略） | 26800 | 0 | 26800 | - | 4.7921e-06 | 68945.4003 | 660.4346 | 69605.8349
210 | double | L11+U2 | 操作：开S13-1 + 不操作（U2 基本策略） | 40200 | 0 | 40200 | - | 4.7921e-06 | 68945.593 | 660.4346 | 69606.0275
210 | double | L11+U3 | 操作：开S13-1 + 不操作（U3 基本策略） | 40200 | 0 | 40200 | - | 4.7921e-06 | 68945.7856 | 660.4346 | 69606.2202
210 | double | L11+U4 | 操作：开S13-1 + 不操作（U4 基本策略） | 40200 | 0 | 40200 | - | 4.7921e-06 | 68945.9782 | 660.4346 | 69606.4128
210 | double | L11+U5 | 操作：开S13-1 + 不操作（U5 基本策略） | 67000 | 0 | 67000 | - | 4.7921e-06 | 68946.2993 | 660.4346 | 69606.7339
210 | double | L11+U6 | 操作：开S13-1 + 不操作（U6 基本策略） | 40200 | 0 | 40200 | - | 4.7921e-06 | 68946.492 | 660.4346 | 69606.9265
210 | double | L11+U7 | 操作：开S13-1 + 不操作（U7 基本策略） | 212400 | 0 | 212400 | - | 4.7921e-06 | 68947.5098 | 660.4346 | 69607.9444
210 | double | L11+U8 | 操作：开S13-1 + 不操作（U8 基本策略） | 40200 | 0 | 40200 | - | 4.7921e-06 | 68947.7024 | 660.4346 | 69608.137
210 | double | L11+U9 | 操作：开S13-1 + 不操作（U9 基本策略） | 424800 | 0 | 424800 | - | 4.7921e-06 | 68949.7381 | 660.4346 | 69610.1727
210 | double | L11+U10 | 操作：开S13-1 + 不操作（U10 基本策略） | 134000 | 0 | 134000 | - | 4.7921e-06 | 68950.3802 | 660.4346 | 69610.8148
210 | double | L11+U11 | 操作：开S13-1 + 不操作（U11 基本策略） | 339000 | 0 | 339000 | - | 4.7921e-06 | 68952.0047 | 660.4346 | 69612.4393
210 | double | L11+U12 | 操作：开S13-1 + 不操作（U12 基本策略） | 708000 | 0 | 708000 | - | 4.7921e-06 | 68955.3975 | 660.4346 | 69615.8321
210 | double | L11+U13 | 操作：开S13-1 + 不操作（U13 基本策略） | 40200 | 0 | 40200 | - | 4.7921e-06 | 68955.5902 | 660.4346 | 69616.0247
210 | double | L11+U14 | 操作：开S13-1 + 不操作（U14 基本策略） | 1486800 | 0 | 1486800 | - | 4.7921e-06 | 68962.715 | 660.4346 | 69623.1496
210 | double | L11+U15 | 操作：开S13-1 + 不操作（U15 基本策略） | 140700 | 0 | 140700 | - | 4.7921e-06 | 68963.3893 | 660.4346 | 69623.8238
210 | double | L11+U16 | 操作：开S13-1 + 不操作（U16 基本策略） | 271200 | 0 | 271200 | - | 4.7921e-06 | 68964.6889 | 660.4346 | 69625.1234
210 | double | L11+U17 | 操作：开S13-1 + 不操作（U17 基本策略） | 26800 | 0 | 26800 | - | 4.7921e-06 | 68964.8173 | 660.4346 | 69625.2519
210 | double | L11+U18 | 操作：开S13-1 + 不操作（U18 基本策略） | 354000 | 0 | 354000 | - | 4.7921e-06 | 68966.5137 | 660.4346 | 69626.9483
210 | double | L11+U19 | 操作：开S13-1 + 不操作（U19 基本策略） | 16080 | 0 | 16080 | - | 4.7921e-06 | 68966.5907 | 660.4346 | 69627.0253
210 | double | L11+U20 | 操作：开S13-1 + 不操作（U20 基本策略） | 40200 | 0 | 40200 | - | 4.7921e-06 | 68966.7834 | 660.4346 | 69627.218
210 | double | L11+U21 | 操作：开S13-1 + 不操作（U21 基本策略） | 212400 | 0 | 212400 | - | 4.7921e-06 | 68967.8012 | 660.4346 | 69628.2358
210 | double | L11+U22 | 操作：开S13-1 + 不操作（U22 基本策略） | 40200 | 0 | 40200 | - | 4.7921e-06 | 68967.9939 | 660.4346 | 69628.4284
210 | double | L11+U23 | 操作：开S13-1 + 不操作（U23 基本策略） | 40200 | 0 | 40200 | - | 4.7921e-06 | 68968.1865 | 660.4346 | 69628.6211
210 | double | L11+U24 | 操作：开S13-1 + 不操作（U24 基本策略） | 26800 | 0 | 26800 | - | 4.7921e-06 | 68968.3149 | 660.4346 | 69628.7495
210 | double | L11+U25 | 操作：开S13-1 + 不操作（U25 基本策略） | 40200 | 0 | 40200 | - | 4.7921e-06 | 68968.5076 | 660.4346 | 69628.9421
210 | double | L11+U26 | 操作：开S13-1 + 不操作（U26 基本策略） | 26800 | 0 | 26800 | - | 4.7921e-06 | 68968.636 | 660.4346 | 69629.0706
210 | double | L11+U27 | 操作：开S13-1 + 不操作（U27 基本策略） | 135600 | 0 | 135600 | - | 4.7921e-06 | 68969.2858 | 660.4346 | 69629.7204
210 | double | L11+U28 | 操作：开S13-1 + 不操作（U28 基本策略） | 67000 | 0 | 67000 | - | 4.7921e-06 | 68969.6069 | 660.4346 | 69630.0414
210 | double | L11+U29 | 操作：开S13-1 + 不操作（U29 基本策略） | 212400 | 0 | 212400 | - | 4.7921e-06 | 68970.6247 | 660.4346 | 69631.0593
210 | double | L11+U30 | 操作：开S13-1 + 不操作（U30 基本策略） | 67000 | 0 | 67000 | - | 4.7921e-06 | 68970.9458 | 660.4346 | 69631.3803
210 | double | L11+U61 | 操作：开S13-1 + 不操作（U61 基本策略） | 318600 | 0 | 318600 | - | 4.7921e-06 | 68972.4725 | 660.4346 | 69632.9071
210 | double | L11+U62 | 操作：开S13-1 + 不操作（U62 基本策略） | 80400 | 0 | 80400 | - | 4.7921e-06 | 68972.8578 | 660.4346 | 69633.2924
210 | double | L11+S1 | 操作：开S13-1+开S29-2(源:L11) | 0 | 0 | 0 | - | 1.9111e-06 | 68972.8578 | 660.4346 | 69633.2924
210 | double | L11+S2 | 操作：开S13-1(源:L11) | 1190600 | 0 | 1190600 | - | 1.9111e-06 | 68975.1331 | 660.4346 | 69635.5677
210 | double | L11+S3 | 操作：开S13-1(源:L11) | 938000 | 0 | 938000 | - | 1.9111e-06 | 68976.9257 | 660.4346 | 69637.3603
210 | double | L11+S4 | 操作：开S13-1(源:L11) | 473000 | 0 | 473000 | - | 1.9111e-06 | 68977.8296 | 660.4346 | 69638.2642
210 | double | L11+S5 | 操作：开S13-1(源:L11) | 0 | 0 | 0 | - | 1.9111e-06 | 68977.8296 | 660.4346 | 69638.2642
210 | double | L11+S6 | 操作：开S13-1 + 不操作（S6 基本策略） | 1627500 | 0 | 1627500 | - | 1.9111e-06 | 68980.9399 | 660.4346 | 69641.3745
210 | double | L11+S7 | 操作：开S13-1 + 不操作（S7 基本策略） | 0 | 0 | 0 | - | 1.9111e-06 | 68980.9399 | 660.4346 | 69641.3745
210 | double | L11+S8 | 操作：开S13-1+开S29-2(源:L11) | 0 | 0 | 0 | - | 1.9111e-06 | 68980.9399 | 660.4346 | 69641.3745
210 | double | L11+S9 | 操作：开S13-1 + 不操作（S9 基本策略） | 0 | 0 | 0 | - | 1.9111e-06 | 68980.9399 | 660.4346 | 69641.3745
210 | double | L11+S10 | 操作：开S13-1 + 打开开关 S9 | 0 | 0 | 0 | - | 1.9111e-06 | 68980.9399 | 660.4346 | 69641.3745
210 | double | L11+S11 | 操作：开S13-1+开S29-2(源:L11) | 0 | 0 | 0 | - | 1.9111e-06 | 68980.9399 | 660.4346 | 69641.3745
210 | double | L11+S12 | 操作：开S13-1+开S29-2(源:L11) | 0 | 0 | 0 | - | 1.9111e-06 | 68980.9399 | 660.4346 | 69641.3745
210 | double | L11+S13 | 操作：开S13-1 + 不操作（S13 基本策略） | 1046200 | 0 | 1046200 | - | 1.9111e-06 | 68982.9392 | 660.4346 | 69643.3738
210 | double | L11+S14 | 操作：开S13-1 + 不操作（S14 基本策略） | 979200 | 0 | 979200 | - | 1.9111e-06 | 68984.8105 | 660.4346 | 69645.2451
210 | double | L11+S15 | 操作：开S13-1 + 不操作（S15 基本策略） | 339000 | 0 | 339000 | - | 1.9111e-06 | 68985.4584 | 660.4346 | 69645.893
210 | double | L11+S16 | 操作：开S13-1 + 不操作（S16 基本策略） | 0 | 0 | 0 | - | 1.9111e-06 | 68985.4584 | 660.4346 | 69645.893
210 | double | L11+S17 | 操作：开S13-1 + 不操作（S17 基本策略） | 949200 | 0 | 949200 | - | 1.9111e-06 | 68987.2724 | 660.4346 | 69647.707
210 | double | L11+S18 | 操作：开S13-1 + 不操作（S18 基本策略） | 534900 | 0 | 534900 | - | 1.9111e-06 | 68988.2946 | 660.4346 | 69648.7292
210 | double | L11+S19 | 操作：开S13-1 + 不操作（S19 基本策略） | 691000 | 0 | 691000 | - | 1.9111e-06 | 68989.6152 | 660.4346 | 69650.0497
210 | double | L11+S20 | 操作：开S13-1 + 不操作（S20 基本策略） | 266200 | 0 | 266200 | - | 1.9111e-06 | 68990.1239 | 660.4346 | 69650.5585
210 | double | L11+S21 | 操作：开S13-1 + 不操作（S21 基本策略） | 1089900 | 0 | 1089900 | - | 1.9111e-06 | 68992.2067 | 660.4346 | 69652.6413
210 | double | L11+S22 | 操作：开S13-1 + 不操作（S22 基本策略） | 281400 | 0 | 281400 | - | 1.9111e-06 | 68992.7445 | 660.4346 | 69653.1791
210 | double | L11+S23 | 操作：开S13-1 + 不操作（S23 基本策略） | 1404800 | 0 | 1404800 | - | 1.9111e-06 | 68995.4292 | 660.4346 | 69655.8638
210 | double | L11+S24 | 操作：开S13-1 + 不操作（S24 基本策略） | 415400 | 0 | 415400 | - | 1.9111e-06 | 68996.223 | 660.4346 | 69656.6576
210 | double | L11+S25 | 操作：开S13-1 + 不操作（S25 基本策略） | 686500 | 0 | 686500 | - | 1.9111e-06 | 68997.535 | 660.4346 | 69657.9696
210 | double | L11+S26 | 操作：开S13-1 + 不操作（S26 基本策略） | 234500 | 0 | 234500 | - | 1.9111e-06 | 68997.9831 | 660.4346 | 69658.4177
210 | double | L11+S27 | 操作：开S62-3+开S13-1(源:L11) | 0 | 0 | 0 | - | 1.9111e-06 | 68997.9831 | 660.4346 | 69658.4177
210 | double | L11+S28 | 操作：开S13-1 + 不操作（S28 基本策略） | 242550 | 0 | 242550 | - | 1.9111e-06 | 68998.4467 | 660.4346 | 69658.8812
210 | double | L19+U1 | 不操作（L19 基本策略） + 不操作（U1 基本策略） | 1654300 | 0 | 1654300 | - | 3.5927e-06 | 69004.39 | 660.4346 | 69664.8246
210 | double | L19+U2 | 不操作（L19 基本策略） + 不操作（U2 基本策略） | 1667700 | 0 | 1667700 | - | 3.5927e-06 | 69010.3815 | 660.4346 | 69670.8161
210 | double | L19+U3 | 不操作（L19 基本策略） + 不操作（U3 基本策略） | 1667700 | 0 | 1667700 | - | 3.5927e-06 | 69016.3731 | 660.4346 | 69676.8076
210 | double | L19+U4 | 不操作（L19 基本策略） + 不操作（U4 基本策略） | 1667700 | 0 | 1667700 | - | 3.5927e-06 | 69022.3646 | 660.4346 | 69682.7992
210 | double | L19+U5 | 不操作（L19 基本策略） + 不操作（U5 基本策略） | 1694500 | 0 | 1694500 | - | 3.5927e-06 | 69028.4524 | 660.4346 | 69688.887
210 | double | L19+U6 | 不操作（L19 基本策略） + 不操作（U6 基本策略） | 1667700 | 0 | 1667700 | - | 3.5927e-06 | 69034.4439 | 660.4346 | 69694.8785
210 | double | L19+U7 | 不操作（L19 基本策略） + 不操作（U7 基本策略） | 1839900 | 0 | 1839900 | - | 3.5927e-06 | 69041.0541 | 660.4346 | 69701.4886
210 | double | L19+U8 | 不操作（L19 基本策略） + 不操作（U8 基本策略） | 1667700 | 0 | 1667700 | - | 3.5927e-06 | 69047.0456 | 660.4346 | 69707.4802
210 | double | L19+U9 | 不操作（L19 基本策略） + 不操作（U9 基本策略） | 2052300 | 0 | 2052300 | - | 3.5927e-06 | 69054.4188 | 660.4346 | 69714.8534
210 | double | L19+U10 | 不操作（L19 基本策略） + 不操作（U10 基本策略） | 1761500 | 0 | 1761500 | - | 3.5927e-06 | 69060.7474 | 660.4346 | 69721.1819
210 | double | L19+U11 | 不操作（L19 基本策略） + 不操作（U11 基本策略） | 1966500 | 0 | 1966500 | - | 3.5927e-06 | 69067.8124 | 660.4346 | 69728.2469
210 | double | L19+U12 | 不操作（L19 基本策略） + 不操作（U12 基本策略） | 2335500 | 0 | 2335500 | - | 3.5927e-06 | 69076.2031 | 660.4346 | 69736.6376
210 | double | L19+U13 | 不操作（L19 基本策略） + 不操作（U13 基本策略） | 1667700 | 0 | 1667700 | - | 3.5927e-06 | 69082.1946 | 660.4346 | 69742.6292
210 | double | L19+U14 | 不操作（L19 基本策略） + 不操作（U14 基本策略） | 3114300 | 0 | 3114300 | - | 3.5927e-06 | 69093.3833 | 660.4346 | 69753.8178
210 | double | L19+U15 | 不操作（L19 基本策略） + 不操作（U15 基本策略） | 1768200 | 0 | 1768200 | - | 3.5927e-06 | 69099.7358 | 660.4346 | 69760.1704
210 | double | L19+U16 | 不操作（L19 基本策略） + 不操作（U16 基本策略） | 1898700 | 0 | 1898700 | - | 3.5927e-06 | 69106.5573 | 660.4346 | 69766.9919
210 | double | L19+U17 | 不操作（L19 基本策略） + 不操作（U17 基本策略） | 1654300 | 0 | 1654300 | - | 3.5927e-06 | 69112.5006 | 660.4346 | 69772.9352
210 | double | L19+U18 | 不操作（L19 基本策略） + 不操作（U18 基本策略） | 1981500 | 0 | 1981500 | - | 3.5927e-06 | 69119.6195 | 660.4346 | 69780.0541
210 | double | L19+U19 | 不操作（L19 基本策略） + 不操作（U19 基本策略） | 1643580 | 0 | 1643580 | - | 3.5927e-06 | 69125.5244 | 660.4346 | 69785.959
210 | double | L19+U20 | 不操作（L19 基本策略） + 不操作（U20 基本策略） | 1667700 | 0 | 1667700 | - | 3.5927e-06 | 69131.5159 | 660.4346 | 69791.9505
210 | double | L19+U21 | 不操作（L19 基本策略） + 不操作（U21 基本策略） | 1839900 | 0 | 1839900 | - | 3.5927e-06 | 69138.1261 | 660.4346 | 69798.5607
210 | double | L19+U22 | 不操作（L19 基本策略） + 不操作（U22 基本策略） | 1667700 | 0 | 1667700 | - | 3.5927e-06 | 69144.1176 | 660.4346 | 69804.5522
210 | double | L19+U23 | 不操作（L19 基本策略） + 不操作（U23 基本策略） | 1667700 | 0 | 1667700 | - | 3.5927e-06 | 69150.1091 | 660.4346 | 69810.5437
210 | double | L19+U24 | 不操作（L19 基本策略） + 不操作（U24 基本策略） | 1654300 | 0 | 1654300 | - | 3.5927e-06 | 69156.0525 | 660.4346 | 69816.4871
210 | double | L19+U25 | 不操作（L19 基本策略） + 不操作（U25 基本策略） | 1667700 | 0 | 1667700 | - | 3.5927e-06 | 69162.044 | 660.4346 | 69822.4786
210 | double | L19+U26 | 不操作（L19 基本策略） + 不操作（U26 基本策略） | 1654300 | 0 | 1654300 | - | 3.5927e-06 | 69167.9874 | 660.4346 | 69828.422
210 | double | L19+U27 | 不操作（L19 基本策略） + 不操作（U27 基本策略） | 1763100 | 0 | 1763100 | - | 3.5927e-06 | 69174.3216 | 660.4346 | 69834.7562
210 | double | L19+U28 | 不操作（L19 基本策略） + 不操作（U28 基本策略） | 1694500 | 0 | 1694500 | - | 3.5927e-06 | 69180.4094 | 660.4346 | 69840.844
210 | double | L19+U29 | 不操作（L19 基本策略） + 不操作（U29 基本策略） | 1839900 | 0 | 1839900 | - | 3.5927e-06 | 69187.0196 | 660.4346 | 69847.4542
210 | double | L19+U30 | 不操作（L19 基本策略） + 不操作（U30 基本策略） | 1694500 | 0 | 1694500 | - | 3.5927e-06 | 69193.1074 | 660.4346 | 69853.542
210 | double | L19+U31 | 不操作（L19 基本策略） + 不操作（U31 基本策略） | 1898700 | 0 | 1898700 | - | 3.5927e-06 | 69199.9288 | 660.4346 | 69860.3634
210 | double | L19+U32 | 不操作（L19 基本策略） + 不操作（U32 基本策略） | 2335500 | 0 | 2335500 | - | 3.5927e-06 | 69208.3195 | 660.4346 | 69868.7541
210 | double | L19+U33 | 不操作（L19 基本策略） + 不操作（U33 基本策略） | 1966500 | 0 | 1966500 | - | 3.5927e-06 | 69215.3846 | 660.4346 | 69875.8191
210 | double | L19+U34 | 不操作（L19 基本策略） + 不操作（U34 基本策略） | 1830900 | 0 | 1830900 | - | 3.5927e-06 | 69221.9624 | 660.4346 | 69882.397
210 | double | L19+U35 | 不操作（L19 基本策略） + 不操作（U35 基本策略） | 1654300 | 0 | 1654300 | - | 3.5927e-06 | 69227.9058 | 660.4346 | 69888.3403
210 | double | L19+U36 | 不操作（L19 基本策略） + 不操作（U36 基本策略） | 1981500 | 0 | 1981500 | - | 3.5927e-06 | 69235.0247 | 660.4346 | 69895.4592
210 | double | L19+U37 | 不操作（L19 基本策略） + 不操作（U37 基本策略） | 1687800 | 0 | 1687800 | - | 3.5927e-06 | 69241.0884 | 660.4346 | 69901.523
210 | double | L19+U38 | 不操作（L19 基本策略） + 不操作（U38 基本策略） | 2102100 | 0 | 2102100 | - | 3.5927e-06 | 69248.6406 | 660.4346 | 69909.0751
210 | double | L19+U39 | 不操作（L19 基本策略） + 不操作（U39 基本策略） | 1687800 | 0 | 1687800 | - | 3.5927e-06 | 69254.7043 | 660.4346 | 69915.1389
210 | double | L19+U40 | 不操作（L19 基本策略） + 不操作（U40 基本策略） | 2052300 | 0 | 2052300 | - | 3.5927e-06 | 69262.0776 | 660.4346 | 69922.5121
210 | double | L19+U41 | 不操作（L19 基本策略） + 不操作（U41 基本策略） | 1667700 | 0 | 1667700 | - | 3.5927e-06 | 69268.0691 | 660.4346 | 69928.5036
210 | double | L19+U42 | 不操作（L19 基本策略） + 不操作（U42 基本策略） | 1853500 | 0 | 1853500 | - | 3.5927e-06 | 69274.7281 | 660.4346 | 69935.1627
210 | double | L19+U43 | 不操作（L19 基本策略） + 不操作（U43 基本策略） | 1654300 | 0 | 1654300 | - | 3.5927e-06 | 69280.6715 | 660.4346 | 69941.1061
210 | double | L19+U44 | 不操作（L19 基本策略） + 不操作（U44 基本策略） | 1667700 | 0 | 1667700 | - | 3.5927e-06 | 69286.663 | 660.4346 | 69947.0976
210 | double | L19+U45 | 不操作（L19 基本策略） + 不操作（U45 基本策略） | 2052300 | 0 | 2052300 | - | 3.5927e-06 | 69294.0363 | 660.4346 | 69954.4708
210 | double | L19+U46 | 不操作（L19 基本策略） + 不操作（U46 基本策略） | 1728000 | 0 | 1728000 | - | 3.5927e-06 | 69300.2444 | 660.4346 | 69960.679
210 | double | L19+U47 | 不操作（L19 基本策略） + 不操作（U47 基本策略） | 2335500 | 0 | 2335500 | - | 3.5927e-06 | 69308.6351 | 660.4346 | 69969.0697
210 | double | L19+U48 | 不操作（L19 基本策略） + 不操作（U48 基本策略） | 1908900 | 0 | 1908900 | - | 3.5927e-06 | 69315.4932 | 660.4346 | 69975.9278
210 | double | L19+U49 | 不操作（L19 基本策略） + 不操作（U49 基本策略） | 2576700 | 0 | 2576700 | - | 3.5927e-06 | 69324.7504 | 660.4346 | 69985.185
210 | double | L19+U50 | 不操作（L19 基本策略） + 不操作（U50 基本策略） | 1667700 | 0 | 1667700 | - | 3.5927e-06 | 69330.742 | 660.4346 | 69991.1765
210 | double | L19+U51 | 不操作（L19 基本策略） + 不操作（U51 基本策略） | 1908900 | 0 | 1908900 | - | 3.5927e-06 | 69337.6 | 660.4346 | 69998.0346
210 | double | L19+U52 | 不操作（L19 基本策略） + 不操作（U52 基本策略） | 1761500 | 0 | 1761500 | - | 3.5927e-06 | 69343.9285 | 660.4346 | 70004.3631
210 | double | L19+U53 | 不操作（L19 基本策略） + 不操作（U53 基本策略） | 2079500 | 0 | 2079500 | - | 3.5927e-06 | 69351.3995 | 660.4346 | 70011.8341
210 | double | L19+U54 | 不操作（L19 基本策略） + 不操作（U54 基本策略） | 1728000 | 0 | 1728000 | - | 3.5927e-06 | 69357.6077 | 660.4346 | 70018.0423
210 | double | L19+U55 | 不操作（L19 基本策略） + 不操作（U55 基本策略） | 1761500 | 0 | 1761500 | - | 3.5927e-06 | 69363.9362 | 660.4346 | 70024.3708
210 | double | L19+U56 | 不操作（L19 基本策略） + 不操作（U56 基本策略） | 1717900 | 0 | 1717900 | - | 3.5927e-06 | 69370.1081 | 660.4346 | 70030.5426
210 | double | L19+U57 | 不操作（L19 基本策略） + 不操作（U57 基本策略） | 1707900 | 0 | 1707900 | - | 3.5927e-06 | 69376.244 | 660.4346 | 70036.6786
210 | double | L19+U58 | 不操作（L19 基本策略） + 不操作（U58 基本策略） | 1839900 | 0 | 1839900 | - | 3.5927e-06 | 69382.8542 | 660.4346 | 70043.2887
210 | double | L19+U59 | 不操作（L19 基本策略） + 不操作（U59 基本策略） | 1657650 | 0 | 1657650 | - | 3.5927e-06 | 69388.8096 | 660.4346 | 70049.2442
210 | double | L19+U60 | 不操作（L19 基本策略） + 不操作（U60 基本策略） | 1667700 | 0 | 1667700 | - | 3.5927e-06 | 69394.8011 | 660.4346 | 70055.2357
210 | double | L13+S29 | 不操作（L13 基本策略） + 操作：开S62-3 | 0 | 0 | 0 | - | 1.9111e-06 | 69394.8011 | 660.4346 | 70055.2357
210 | double | L13+S13-1 | 不操作（L13 基本策略） + 不操作（S13-1 基本策略） | 0 | 0 | 0 | - | 1.9111e-06 | 69394.8011 | 660.4346 | 70055.2357
210 | double | L13+S29-2 | 不操作（L13 基本策略） + 不操作（S29-2 基本策略） | 0 | 0 | 0 | - | 1.9111e-06 | 69394.8011 | 660.4346 | 70055.2357
210 | double | L13+S62-3 | 不操作（L13 基本策略） + 不操作（S62-3 基本策略） | 0 | 0 | 0 | - | 1.9111e-06 | 69394.8011 | 660.4346 | 70055.2357
210 | double | L13+CB1 | 不操作（L13 基本策略） + 操作：开S29-2 | 0 | 0 | 0 | - | 1.9111e-06 | 69394.8011 | 660.4346 | 70055.2357
210 | double | L13+CB2 | 不操作（L13 基本策略） + 操作：关S11+开S62-3+开S29-2 | 0 | 490001.1555 | 490001.1555 | - | 1.9111e-06 | 69394.8011 | 661.371 | 70056.1721
210 | double | L13+CB3 | 不操作（L13 基本策略） + 操作：开S29-2 | 0 | 0 | 0 | - | 1.9111e-06 | 69394.8011 | 661.371 | 70056.1721
210 | double | L13+DG1 | 不操作（L13 基本策略） + 打开开关 S7 | 0 | 0 | 0 | - | 4.7921e-06 | 69394.8011 | 661.371 | 70056.1721
210 | double | L13+DG2 | 不操作（L13 基本策略） + 不操作（DG2 基本策略） | 292800 | 0 | 292800 | - | 4.7921e-06 | 69396.2042 | 661.371 | 70057.5752
210 | double | L13+DG3 | 不操作（L13 基本策略） + 不操作（DG3 基本策略） | 0 | 0 | 0 | - | 4.7921e-06 | 69396.2042 | 661.371 | 70057.5752
210 | double | L13+DG4 | 不操作（L13 基本策略） + 打开开关 S16 | 0 | 0 | 0 | - | 4.7921e-06 | 69396.2042 | 661.371 | 70057.5752
210 | double | L13+DG5 | 不操作（L13 基本策略） + 不操作（DG5 基本策略） | 0 | 0 | 0 | - | 4.7921e-06 | 69396.2042 | 661.371 | 70057.5752
210 | double | L13+DG6 | 不操作（L13 基本策略） + 不操作（DG6 基本策略） | 0 | 0 | 0 | - | 4.7921e-06 | 69396.2042 | 661.371 | 70057.5752
210 | double | L13+DG7 | 不操作（L13 基本策略） + 不操作（DG7 基本策略） | 0 | 0 | 0 | - | 4.7921e-06 | 69396.2042 | 661.371 | 70057.5752
210 | double | L13+DG8 | 不操作（L13 基本策略） + 不操作（DG8 基本策略） | 0 | 0 | 0 | - | 4.7921e-06 | 69396.2042 | 661.371 | 70057.5752
210 | double | L14+U1 | 打开开关 S9 + 不操作（U1 基本策略） | 26800 | 0 | 26800 | - | 7.6364e-06 | 69396.4089 | 661.371 | 70057.7799
210 | double | L14+U2 | 打开开关 S9 + 不操作（U2 基本策略） | 40200 | 0 | 40200 | - | 7.6364e-06 | 69396.7158 | 661.371 | 70058.0868
210 | double | L14+U3 | 打开开关 S9 + 不操作（U3 基本策略） | 40200 | 0 | 40200 | - | 7.6364e-06 | 69397.0228 | 661.371 | 70058.3938
210 | double | L14+U4 | 打开开关 S9 + 不操作（U4 基本策略） | 40200 | 0 | 40200 | - | 7.6364e-06 | 69397.3298 | 661.371 | 70058.7008
210 | double | L14+U5 | 打开开关 S9 + 不操作（U5 基本策略） | 67000 | 0 | 67000 | - | 7.6364e-06 | 69397.8414 | 661.371 | 70059.2124
210 | double | L14+U6 | 打开开关 S9 + 不操作（U6 基本策略） | 40200 | 0 | 40200 | - | 7.6364e-06 | 69398.1484 | 661.371 | 70059.5194
210 | double | L14+U7 | 打开开关 S9 + 不操作（U7 基本策略） | 212400 | 0 | 212400 | - | 7.6364e-06 | 69399.7704 | 661.371 | 70061.1414
210 | double | L14+U8 | 打开开关 S9 + 不操作（U8 基本策略） | 40200 | 0 | 40200 | - | 7.6364e-06 | 69400.0774 | 661.371 | 70061.4484
210 | double | L14+U9 | 打开开关 S9 + 不操作（U9 基本策略） | 424800 | 0 | 424800 | - | 7.6364e-06 | 69403.3213 | 661.371 | 70064.6923
210 | double | L14+U10 | 打开开关 S9 + 不操作（U10 基本策略） | 134000 | 0 | 134000 | - | 7.6364e-06 | 69404.3446 | 661.371 | 70065.7156
210 | double | L14+U11 | 打开开关 S9 + 不操作（U11 基本策略） | 339000 | 0 | 339000 | - | 7.6364e-06 | 69406.9333 | 661.371 | 70068.3043
210 | double | L14+U12 | 打开开关 S9 + 不操作（U12 基本策略） | 708000 | 0 | 708000 | - | 7.6364e-06 | 69412.3398 | 661.371 | 70073.7108
210 | double | L14+U13 | 打开开关 S9 + 不操作（U13 基本策略） | 40200 | 0 | 40200 | - | 7.6364e-06 | 69412.6468 | 661.371 | 70074.0178
210 | double | L14+U14 | 打开开关 S9 + 不操作（U14 基本策略） | 1486800 | 0 | 1486800 | - | 7.6364e-06 | 69424.0005 | 661.371 | 70085.3715
210 | double | L14+U15 | 打开开关 S9 + 不操作（U15 基本策略） | 140700 | 0 | 140700 | - | 7.6364e-06 | 69425.075 | 661.371 | 70086.446
210 | double | L14+U46 | 打开开关 S9 + 不操作（U46 基本策略） | 100500 | 0 | 100500 | - | 7.6364e-06 | 69425.8424 | 661.371 | 70087.2134
210 | double | L14+U47 | 打开开关 S9 + 不操作（U47 基本策略） | 708000 | 0 | 708000 | - | 7.6364e-06 | 69431.249 | 661.371 | 70092.62
210 | double | L14+U48 | 打开开关 S9 + 不操作（U48 基本策略） | 281400 | 0 | 281400 | - | 7.6364e-06 | 69433.3978 | 661.371 | 70094.7688
210 | double | L14+U49 | 打开开关 S9 + 不操作（U49 基本策略） | 949200 | 0 | 949200 | - | 7.6364e-06 | 69440.6463 | 661.371 | 70102.0173
210 | double | L14+U50 | 打开开关 S9 + 不操作（U50 基本策略） | 40200 | 0 | 40200 | - | 7.6364e-06 | 69440.9532 | 661.371 | 70102.3243
210 | double | L14+U51 | 打开开关 S9 + 不操作（U51 基本策略） | 281400 | 0 | 281400 | - | 7.6364e-06 | 69443.1021 | 661.371 | 70104.4731
210 | double | L14+U52 | 打开开关 S9 + 不操作（U52 基本策略） | 134000 | 0 | 134000 | - | 7.6364e-06 | 69444.1254 | 661.371 | 70105.4964
210 | double | L14+U53 | 打开开关 S9 + 不操作（U53 基本策略） | 452000 | 0 | 452000 | - | 7.6364e-06 | 69447.577 | 661.371 | 70108.948
210 | double | L14+U54 | 打开开关 S9 + 不操作（U54 基本策略） | 100500 | 0 | 100500 | - | 7.6364e-06 | 69448.3445 | 661.371 | 70109.7155
210 | double | L14+U55 | 打开开关 S9 + 不操作（U55 基本策略） | 134000 | 0 | 134000 | - | 7.6364e-06 | 69449.3677 | 661.371 | 70110.7388
210 | double | L14+U56 | 打开开关 S9 + 不操作（U56 基本策略） | 90400 | 0 | 90400 | - | 7.6364e-06 | 69450.0581 | 661.371 | 70111.4291
210 | double | L14+U57 | 打开开关 S9 + 不操作（U57 基本策略） | 80400 | 0 | 80400 | - | 7.6364e-06 | 69450.672 | 661.371 | 70112.043
210 | double | L14+U58 | 打开开关 S9 + 不操作（U58 基本策略） | 212400 | 0 | 212400 | - | 7.6364e-06 | 69452.294 | 661.371 | 70113.665
210 | double | L14+U59 | 打开开关 S9 + 不操作（U59 基本策略） | 30150 | 0 | 30150 | - | 7.6364e-06 | 69452.5242 | 661.371 | 70113.8952
210 | double | L14+U60 | 打开开关 S9 + 不操作（U60 基本策略） | 40200 | 0 | 40200 | - | 7.6364e-06 | 69452.8312 | 661.371 | 70114.2022
210 | double | L14+U61 | 打开开关 S9 + 不操作（U61 基本策略） | 318600 | 0 | 318600 | - | 7.6364e-06 | 69455.2642 | 661.371 | 70116.6352
210 | double | L14+U62 | 打开开关 S9 + 不操作（U62 基本策略） | 80400 | 0 | 80400 | - | 7.6364e-06 | 69455.8781 | 661.371 | 70117.2491
210 | double | L14+S1 | 打开开关 S9 + 操作：开S29-2 | 0 | 0 | 0 | - | 3.0454e-06 | 69455.8781 | 661.371 | 70117.2491
210 | double | L14+S2 | 打开开关 S9 + 操作：开S62-3+开S13-1 | 0 | 0 | 0 | - | 3.0454e-06 | 69455.8781 | 661.371 | 70117.2491
210 | double | L14+S3 | 打开开关 S9 + 操作：开S13-1 | 0 | 0 | 0 | - | 3.0454e-06 | 69455.8781 | 661.371 | 70117.2491
210 | double | L14+S4 | 打开开关 S9 + 操作：开S13-1 | 0 | 0 | 0 | - | 3.0454e-06 | 69455.8781 | 661.371 | 70117.2491
210 | double | L14+S5 | 打开开关 S9 + 操作：开S13-1 | 0 | 0 | 0 | - | 3.0454e-06 | 69455.8781 | 661.371 | 70117.2491
210 | double | L14+S6 | 打开开关 S9 + 不操作（S6 基本策略） | 1627500 | 0 | 1627500 | - | 3.0454e-06 | 69460.8344 | 661.371 | 70122.2054
210 | double | L14+S7 | 打开开关 S9 + 不操作（S7 基本策略） | 0 | 0 | 0 | - | 3.0454e-06 | 69460.8344 | 661.371 | 70122.2054
210 | double | L14+S8 | 打开开关 S9 + 操作：开S29-2 | 0 | 0 | 0 | - | 3.0454e-06 | 69460.8344 | 661.371 | 70122.2054
210 | double | L14+S9 | 不操作（L14 基本策略） + 不操作（S9 基本策略） | 40200 | 0 | 40200 | - | 3.0454e-06 | 69460.9569 | 661.371 | 70122.3279
210 | double | L14+S10 | 不操作（L14 基本策略） + 打开开关 S9 | 0 | 0 | 0 | - | 3.0454e-06 | 69460.9569 | 661.371 | 70122.3279
210 | double | L14+S11 | 打开开关 S9 + 操作：开S29-2 | 0 | 0 | 0 | - | 3.0454e-06 | 69460.9569 | 661.371 | 70122.3279
210 | double | L14+S12 | 打开开关 S9 + 操作：开S29-2 | 0 | 0 | 0 | - | 3.0454e-06 | 69460.9569 | 661.371 | 70122.3279
210 | double | L14+S13 | 打开开关 S9 + 不操作（S13 基本策略） | 1046200 | 0 | 1046200 | - | 3.0454e-06 | 69464.1429 | 661.371 | 70125.5139
210 | double | L20+U16 | 不操作（L20 基本策略） + 不操作（U16 基本策略） | 411900 | 0 | 411900 | - | 2.4573e-06 | 69465.1551 | 661.371 | 70126.5261
210 | double | L20+U17 | 不操作（L20 基本策略） + 不操作（U17 基本策略） | 167500 | 0 | 167500 | - | 2.4573e-06 | 69465.5667 | 661.371 | 70126.9377
210 | double | L20+U18 | 不操作（L20 基本策略） + 不操作（U18 基本策略） | 494700 | 0 | 494700 | - | 2.4573e-06 | 69466.7823 | 661.371 | 70128.1533
210 | double | L20+U19 | 不操作（L20 基本策略） + 不操作（U19 基本策略） | 156780 | 0 | 156780 | - | 2.4573e-06 | 69467.1675 | 661.371 | 70128.5385
210 | double | L20+U20 | 不操作（L20 基本策略） + 不操作（U20 基本策略） | 180900 | 0 | 180900 | - | 2.4573e-06 | 69467.612 | 661.371 | 70128.983
210 | double | L20+U21 | 不操作（L20 基本策略） + 不操作（U21 基本策略） | 353100 | 0 | 353100 | - | 2.4573e-06 | 69468.4797 | 661.371 | 70129.8507
210 | double | L20+U22 | 不操作（L20 基本策略） + 不操作（U22 基本策略） | 180900 | 0 | 180900 | - | 2.4573e-06 | 69468.9242 | 661.371 | 70130.2952
210 | double | L20+U23 | 不操作（L20 基本策略） + 不操作（U23 基本策略） | 180900 | 0 | 180900 | - | 2.4573e-06 | 69469.3687 | 661.371 | 70130.7397
210 | double | L20+U24 | 不操作（L20 基本策略） + 不操作（U24 基本策略） | 167500 | 0 | 167500 | - | 2.4573e-06 | 69469.7803 | 661.371 | 70131.1513
210 | double | L20+U25 | 不操作（L20 基本策略） + 不操作（U25 基本策略） | 180900 | 0 | 180900 | - | 2.4573e-06 | 69470.2249 | 661.371 | 70131.5959
210 | double | L20+U26 | 不操作（L20 基本策略） + 不操作（U26 基本策略） | 167500 | 0 | 167500 | - | 2.4573e-06 | 69470.6364 | 661.371 | 70132.0074
210 | double | L20+U27 | 不操作（L20 基本策略） + 不操作（U27 基本策略） | 276300 | 0 | 276300 | - | 2.4573e-06 | 69471.3154 | 661.371 | 70132.6864
210 | double | L20+U28 | 不操作（L20 基本策略） + 不操作（U28 基本策略） | 207700 | 0 | 207700 | - | 2.4573e-06 | 69471.8258 | 661.371 | 70133.1968
210 | double | L20+U29 | 不操作（L20 基本策略） + 不操作（U29 基本策略） | 353100 | 0 | 353100 | - | 2.4573e-06 | 69472.6934 | 661.371 | 70134.0644
210 | double | L20+U30 | 不操作（L20 基本策略） + 不操作（U30 基本策略） | 207700 | 0 | 207700 | - | 2.4573e-06 | 69473.2038 | 661.371 | 70134.5748
210 | double | L20+U31 | 不操作（L20 基本策略） + 不操作（U31 基本策略） | 411900 | 0 | 411900 | - | 2.4573e-06 | 69474.2159 | 661.371 | 70135.5869
210 | double | L20+U32 | 不操作（L20 基本策略） + 不操作（U32 基本策略） | 848700 | 0 | 848700 | - | 2.4573e-06 | 69476.3014 | 661.371 | 70137.6724
210 | double | L20+U33 | 不操作（L20 基本策略） + 不操作（U33 基本策略） | 479700 | 0 | 479700 | - | 2.4573e-06 | 69477.4802 | 661.371 | 70138.8512
210 | double | L20+U34 | 不操作（L20 基本策略） + 不操作（U34 基本策略） | 344100 | 0 | 344100 | - | 2.4573e-06 | 69478.3257 | 661.371 | 70139.6967
210 | double | L20+U35 | 不操作（L20 基本策略） + 不操作（U35 基本策略） | 167500 | 0 | 167500 | - | 2.4573e-06 | 69478.7373 | 661.371 | 70140.1083
210 | double | L20+U36 | 不操作（L20 基本策略） + 不操作（U36 基本策略） | 494700 | 0 | 494700 | - | 2.4573e-06 | 69479.9529 | 661.371 | 70141.3239
210 | double | L20+U37 | 不操作（L20 基本策略） + 不操作（U37 基本策略） | 201000 | 0 | 201000 | - | 2.4573e-06 | 69480.4468 | 661.371 | 70141.8178
210 | double | L20+U38 | 不操作（L20 基本策略） + 不操作（U38 基本策略） | 615300 | 0 | 615300 | - | 2.4573e-06 | 69481.9588 | 661.371 | 70143.3298
210 | double | L20+U39 | 不操作（L20 基本策略） + 不操作（U39 基本策略） | 201000 | 0 | 201000 | - | 2.4573e-06 | 69482.4527 | 661.371 | 70143.8237
210 | double | L20+U40 | 不操作（L20 基本策略） + 不操作（U40 基本策略） | 565500 | 0 | 565500 | - | 2.4573e-06 | 69483.8423 | 661.371 | 70145.2133
210 | double | L20+U41 | 不操作（L20 基本策略） + 不操作（U41 基本策略） | 180900 | 0 | 180900 | - | 2.4573e-06 | 69484.2868 | 661.371 | 70145.6578
210 | double | L20+U42 | 不操作（L20 基本策略） + 不操作（U42 基本策略） | 366700 | 0 | 366700 | - | 2.4573e-06 | 69485.1879 | 661.371 | 70146.5589
210 | double | L20+U43 | 不操作（L20 基本策略） + 不操作（U43 基本策略） | 167500 | 0 | 167500 | - | 2.4573e-06 | 69485.5995 | 661.371 | 70146.9705
210 | double | L20+U44 | 不操作（L20 基本策略） + 不操作（U44 基本策略） | 180900 | 0 | 180900 | - | 2.4573e-06 | 69486.044 | 661.371 | 70147.415
210 | double | L20+U45 | 不操作（L20 基本策略） + 不操作（U45 基本策略） | 565500 | 0 | 565500 | - | 2.4573e-06 | 69487.4336 | 661.371 | 70148.8046
210 | double | L13+U61 | 不操作（L13 基本策略） + 不操作（U61 基本策略） | 318600 | 0 | 318600 | - | 4.7921e-06 | 69488.9603 | 661.371 | 70150.3313
210 | double | L13+U62 | 不操作（L13 基本策略） + 不操作（U62 基本策略） | 80400 | 0 | 80400 | - | 4.7921e-06 | 69489.3456 | 661.371 | 70150.7166
210 | double | L13+S1 | 不操作（L13 基本策略） + 操作：开S29-2 | 0 | 0 | 0 | - | 1.9111e-06 | 69489.3456 | 661.371 | 70150.7166
210 | double | L13+S2 | 不操作（L13 基本策略） + 操作：开S62-3+开S13-1 | 0 | 0 | 0 | - | 1.9111e-06 | 69489.3456 | 661.371 | 70150.7166
210 | double | L13+S3 | 不操作（L13 基本策略） + 操作：开S13-1 | 0 | 0 | 0 | - | 1.9111e-06 | 69489.3456 | 661.371 | 70150.7166
210 | double | L13+S4 | 不操作（L13 基本策略） + 操作：开S13-1 | 0 | 0 | 0 | - | 1.9111e-06 | 69489.3456 | 661.371 | 70150.7166
210 | double | L13+S5 | 不操作（L13 基本策略） + 操作：开S13-1 | 0 | 0 | 0 | - | 1.9111e-06 | 69489.3456 | 661.371 | 70150.7166
210 | double | L13+S6 | 不操作（L13 基本策略） + 不操作（S6 基本策略） | 1627500 | 0 | 1627500 | - | 1.9111e-06 | 69492.4559 | 661.371 | 70153.8269
210 | double | L13+S7 | 不操作（L13 基本策略） + 不操作（S7 基本策略） | 0 | 0 | 0 | - | 1.9111e-06 | 69492.4559 | 661.371 | 70153.8269
210 | double | L13+S8 | 不操作（L13 基本策略） + 操作：开S29-2 | 0 | 0 | 0 | - | 1.9111e-06 | 69492.4559 | 661.371 | 70153.8269
210 | double | L13+S9 | 不操作（L13 基本策略） + 不操作（S9 基本策略） | 0 | 0 | 0 | - | 1.9111e-06 | 69492.4559 | 661.371 | 70153.8269
210 | double | L13+S10 | 不操作（L13 基本策略） + 不操作（S10 基本策略） | 40200 | 0 | 40200 | - | 1.9111e-06 | 69492.5327 | 661.371 | 70153.9037
210 | double | L13+S11 | 不操作（L13 基本策略） + 操作：开S29-2 | 0 | 0 | 0 | - | 1.9111e-06 | 69492.5327 | 661.371 | 70153.9037
210 | double | L13+S12 | 不操作（L13 基本策略） + 操作：开S29-2 | 0 | 0 | 0 | - | 1.9111e-06 | 69492.5327 | 661.371 | 70153.9037
210 | double | L13+S13 | 不操作（L13 基本策略） + 不操作（S13 基本策略） | 1046200 | 0 | 1046200 | - | 1.9111e-06 | 69494.532 | 661.371 | 70155.903
210 | double | L13+S14 | 不操作（L13 基本策略） + 不操作（S14 基本策略） | 979200 | 0 | 979200 | - | 1.9111e-06 | 69496.4034 | 661.371 | 70157.7744
210 | double | L13+S15 | 不操作（L13 基本策略） + 不操作（S15 基本策略） | 339000 | 0 | 339000 | - | 1.9111e-06 | 69497.0512 | 661.371 | 70158.4222
210 | double | L13+S16 | 不操作（L13 基本策略） + 不操作（S16 基本策略） | 0 | 0 | 0 | - | 1.9111e-06 | 69497.0512 | 661.371 | 70158.4222
210 | double | L13+S17 | 不操作（L13 基本策略） + 不操作（S17 基本策略） | 949200 | 0 | 949200 | - | 1.9111e-06 | 69498.8652 | 661.371 | 70160.2362
210 | double | L13+S18 | 不操作（L13 基本策略） + 不操作（S18 基本策略） | 534900 | 0 | 534900 | - | 1.9111e-06 | 69499.8874 | 661.371 | 70161.2584
210 | double | L13+S19 | 不操作（L13 基本策略） + 不操作（S19 基本策略） | 691000 | 0 | 691000 | - | 1.9111e-06 | 69501.208 | 661.371 | 70162.579
210 | double | L13+S20 | 不操作（L13 基本策略） + 不操作（S20 基本策略） | 266200 | 0 | 266200 | - | 1.9111e-06 | 69501.7167 | 661.371 | 70163.0877
210 | double | L13+S21 | 不操作（L13 基本策略） + 不操作（S21 基本策略） | 1089900 | 0 | 1089900 | - | 1.9111e-06 | 69503.7996 | 661.371 | 70165.1706
210 | double | L13+S22 | 不操作（L13 基本策略） + 不操作（S22 基本策略） | 281400 | 0 | 281400 | - | 1.9111e-06 | 69504.3373 | 661.371 | 70165.7083
210 | double | L13+S23 | 不操作（L13 基本策略） + 不操作（S23 基本策略） | 1404800 | 0 | 1404800 | - | 1.9111e-06 | 69507.022 | 661.371 | 70168.393
210 | double | L13+S24 | 不操作（L13 基本策略） + 不操作（S24 基本策略） | 415400 | 0 | 415400 | - | 1.9111e-06 | 69507.8158 | 661.371 | 70169.1868
210 | double | L13+S25 | 不操作（L13 基本策略） + 不操作（S25 基本策略） | 686500 | 0 | 686500 | - | 1.9111e-06 | 69509.1278 | 661.371 | 70170.4988
210 | double | L13+S26 | 不操作（L13 基本策略） + 不操作（S26 基本策略） | 234500 | 0 | 234500 | - | 1.9111e-06 | 69509.5759 | 661.371 | 70170.9469
210 | double | L13+S27 | 不操作（L13 基本策略） + 操作：开S62-3 | 0 | 0 | 0 | - | 1.9111e-06 | 69509.5759 | 661.371 | 70170.9469
210 | double | L13+S28 | 不操作（L13 基本策略） + 不操作（S28 基本策略） | 242550 | 0 | 242550 | - | 1.9111e-06 | 69510.0395 | 661.371 | 70171.4105
210 | double | L19+S29 | 不操作（L19 基本策略） + 操作：开S62-3 | 1627500 | 0 | 1627500 | - | 1.4328e-06 | 69512.3713 | 661.371 | 70173.7423
210 | double | L19+S13-1 | 不操作（L19 基本策略） + 不操作（S13-1 基本策略） | 1627500 | 0 | 1627500 | - | 1.4328e-06 | 69514.7031 | 661.371 | 70176.0741
210 | double | L19+S29-2 | 不操作（L19 基本策略） + 不操作（S29-2 基本策略） | 1627500 | 0 | 1627500 | - | 1.4328e-06 | 69517.0349 | 661.371 | 70178.4059
210 | double | L19+S62-3 | 不操作（L19 基本策略） + 不操作（S62-3 基本策略） | 1627500 | 0 | 1627500 | - | 1.4328e-06 | 69519.3667 | 661.371 | 70180.7377
210 | double | L19+CB1 | 不操作（L19 基本策略） + 操作：开S29-2 | 1627500 | 0 | 1627500 | - | 1.4328e-06 | 69521.6985 | 661.371 | 70183.0695
210 | double | L19+CB2 | 不操作（L19 基本策略） + 操作：关S11+开S62-3+开S29-2 | 1627500 | 490001.1555 | 2117501.1555 | - | 1.4328e-06 | 69524.0303 | 662.0731 | 70186.1033
210 | double | L19+CB3 | 不操作（L19 基本策略） + 操作：开S29-2 | 1627500 | 0 | 1627500 | - | 1.4328e-06 | 69526.3621 | 662.0731 | 70188.4352
210 | double | L19+DG1 | 不操作（L19 基本策略） + 不操作（DG1 基本策略） | 1898700 | 0 | 1898700 | - | 3.5927e-06 | 69533.1835 | 662.0731 | 70195.2566
210 | double | L19+DG2 | 不操作（L19 基本策略） + 打开开关 S9 | 1627500 | 0 | 1627500 | - | 3.5927e-06 | 69539.0306 | 662.0731 | 70201.1037
210 | double | L19+DG3 | 不操作（L19 基本策略） + 不操作（DG3 基本策略） | 1627500 | 0 | 1627500 | - | 3.5927e-06 | 69544.8777 | 662.0731 | 70206.9508
210 | double | L19+DG4 | 不操作（L19 基本策略） + 打开开关 S16 | 1627500 | 0 | 1627500 | - | 3.5927e-06 | 69550.7248 | 662.0731 | 70212.7978
210 | double | L19+DG5 | 不操作（L19 基本策略） + 不操作（DG5 基本策略） | 1627500 | 0 | 1627500 | - | 3.5927e-06 | 69556.5719 | 662.0731 | 70218.6449
210 | double | L19+DG6 | 不操作（L19 基本策略） + 不操作（DG6 基本策略） | 1627500 | 0 | 1627500 | - | 3.5927e-06 | 69562.419 | 662.0731 | 70224.492
210 | double | L19+DG7 | 不操作（L19 基本策略） + 不操作（DG7 基本策略） | 1627500 | 0 | 1627500 | - | 3.5927e-06 | 69568.2661 | 662.0731 | 70230.3391
210 | double | L19+DG8 | 不操作（L19 基本策略） + 不操作（DG8 基本策略） | 1627500 | 0 | 1627500 | - | 3.5927e-06 | 69574.1131 | 662.0731 | 70236.1862
210 | double | L20+U1 | 不操作（L20 基本策略） + 不操作（U1 基本策略） | 167500 | 0 | 167500 | - | 2.4573e-06 | 69574.5247 | 662.0731 | 70236.5978
210 | double | L20+U2 | 不操作（L20 基本策略） + 不操作（U2 基本策略） | 180900 | 0 | 180900 | - | 2.4573e-06 | 69574.9693 | 662.0731 | 70237.0423
210 | double | L20+U3 | 不操作（L20 基本策略） + 不操作（U3 基本策略） | 180900 | 0 | 180900 | - | 2.4573e-06 | 69575.4138 | 662.0731 | 70237.4868
210 | double | L20+U4 | 不操作（L20 基本策略） + 不操作（U4 基本策略） | 180900 | 0 | 180900 | - | 2.4573e-06 | 69575.8583 | 662.0731 | 70237.9314
210 | double | L20+U5 | 不操作（L20 基本策略） + 不操作（U5 基本策略） | 207700 | 0 | 207700 | - | 2.4573e-06 | 69576.3687 | 662.0731 | 70238.4417
210 | double | L20+U6 | 不操作（L20 基本策略） + 不操作（U6 基本策略） | 180900 | 0 | 180900 | - | 2.4573e-06 | 69576.8132 | 662.0731 | 70238.8862
210 | double | L20+U7 | 不操作（L20 基本策略） + 不操作（U7 基本策略） | 353100 | 0 | 353100 | - | 2.4573e-06 | 69577.6809 | 662.0731 | 70239.7539
210 | double | L20+U8 | 不操作（L20 基本策略） + 不操作（U8 基本策略） | 180900 | 0 | 180900 | - | 2.4573e-06 | 69578.1254 | 662.0731 | 70240.1984
210 | double | L20+U9 | 不操作（L20 基本策略） + 不操作（U9 基本策略） | 565500 | 0 | 565500 | - | 2.4573e-06 | 69579.515 | 662.0731 | 70241.588
210 | double | L20+U10 | 不操作（L20 基本策略） + 不操作（U10 基本策略） | 274700 | 0 | 274700 | - | 2.4573e-06 | 69580.19 | 662.0731 | 70242.263
210 | double | L20+U11 | 不操作（L20 基本策略） + 不操作（U11 基本策略） | 479700 | 0 | 479700 | - | 2.4573e-06 | 69581.3687 | 662.0731 | 70243.4418
210 | double | L20+U12 | 不操作（L20 基本策略） + 不操作（U12 基本策略） | 848700 | 0 | 848700 | - | 2.4573e-06 | 69583.4542 | 662.0731 | 70245.5272
210 | double | L20+U13 | 不操作（L20 基本策略） + 不操作（U13 基本策略） | 180900 | 0 | 180900 | - | 2.4573e-06 | 69583.8987 | 662.0731 | 70245.9718
210 | double | L20+U14 | 不操作（L20 基本策略） + 不操作（U14 基本策略） | 1627500 | 0 | 1627500 | - | 2.4573e-06 | 69587.8979 | 662.0731 | 70249.971
210 | double | L20+U15 | 不操作（L20 基本策略） + 不操作（U15 基本策略） | 281400 | 0 | 281400 | - | 2.4573e-06 | 69588.5894 | 662.0731 | 70250.6624
210 | double | L14+S14 | 打开开关 S9 + 不操作（S14 基本策略） | 979200 | 0 | 979200 | - | 3.0454e-06 | 69591.5714 | 662.0731 | 70253.6445
210 | double | L14+S15 | 打开开关 S9 + 不操作（S15 基本策略） | 339000 | 0 | 339000 | - | 3.0454e-06 | 69592.6038 | 662.0731 | 70254.6768
210 | double | L14+S16 | 打开开关 S9 + 不操作（S16 基本策略） | 0 | 0 | 0 | - | 3.0454e-06 | 69592.6038 | 662.0731 | 70254.6768
210 | double | L14+S17 | 打开开关 S9 + 不操作（S17 基本策略） | 949200 | 0 | 949200 | - | 3.0454e-06 | 69595.4944 | 662.0731 | 70257.5675
210 | double | L14+S18 | 打开开关 S9 + 不操作（S18 基本策略） | 534900 | 0 | 534900 | - | 3.0454e-06 | 69597.1234 | 662.0731 | 70259.1965
210 | double | L14+S19 | 打开开关 S9 + 不操作（S19 基本策略） | 691000 | 0 | 691000 | - | 3.0454e-06 | 69599.2277 | 662.0731 | 70261.3008
210 | double | L14+S20 | 打开开关 S9 + 不操作（S20 基本策略） | 266200 | 0 | 266200 | - | 3.0454e-06 | 69600.0384 | 662.0731 | 70262.1115
210 | double | L14+S21 | 打开开关 S9 + 不操作（S21 基本策略） | 1089900 | 0 | 1089900 | - | 3.0454e-06 | 69603.3576 | 662.0731 | 70265.4306
210 | double | L14+S22 | 打开开关 S9 + 不操作（S22 基本策略） | 281400 | 0 | 281400 | - | 3.0454e-06 | 69604.2145 | 662.0731 | 70266.2876
210 | double | L14+S23 | 打开开关 S9 + 不操作（S23 基本策略） | 1404800 | 0 | 1404800 | - | 3.0454e-06 | 69608.4926 | 662.0731 | 70270.5657
210 | double | L14+S24 | 打开开关 S9 + 不操作（S24 基本策略） | 415400 | 0 | 415400 | - | 3.0454e-06 | 69609.7577 | 662.0731 | 70271.8307
210 | double | L14+S25 | 打开开关 S9 + 不操作（S25 基本策略） | 686500 | 0 | 686500 | - | 3.0454e-06 | 69611.8483 | 662.0731 | 70273.9214
210 | double | L14+S26 | 打开开关 S9 + 不操作（S26 基本策略） | 234500 | 0 | 234500 | - | 3.0454e-06 | 69612.5625 | 662.0731 | 70274.6355
210 | double | L14+S27 | 打开开关 S9 + 操作：开S62-3 | 0 | 0 | 0 | - | 3.0454e-06 | 69612.5625 | 662.0731 | 70274.6355
210 | double | L14+S28 | 打开开关 S9 + 不操作（S28 基本策略） | 242550 | 0 | 242550 | - | 3.0454e-06 | 69613.3011 | 662.0731 | 70275.3742
210 | double | L14+S29 | 打开开关 S9 + 操作：开S62-3 | 0 | 0 | 0 | - | 3.0454e-06 | 69613.3011 | 662.0731 | 70275.3742
210 | double | L14+S13-1 | 打开开关 S9 + 不操作（S13-1 基本策略） | 0 | 0 | 0 | - | 3.0454e-06 | 69613.3011 | 662.0731 | 70275.3742
210 | double | L14+S29-2 | 打开开关 S9 + 不操作（S29-2 基本策略） | 0 | 0 | 0 | - | 3.0454e-06 | 69613.3011 | 662.0731 | 70275.3742
210 | double | L14+S62-3 | 打开开关 S9 + 不操作（S62-3 基本策略） | 0 | 0 | 0 | - | 3.0454e-06 | 69613.3011 | 662.0731 | 70275.3742
210 | double | L14+CB1 | 打开开关 S9 + 操作：开S29-2 | 0 | 0 | 0 | - | 3.0454e-06 | 69613.3011 | 662.0731 | 70275.3742
210 | double | L14+CB2 | 打开开关 S9 + 操作：关S11+开S62-3+开S29-2 | 0 | 490001.1555 | 490001.1555 | - | 3.0454e-06 | 69613.3011 | 663.5653 | 70276.8664
210 | double | L14+CB3 | 打开开关 S9 + 操作：开S29-2 | 0 | 0 | 0 | - | 3.0454e-06 | 69613.3011 | 663.5653 | 70276.8664
210 | double | L14+DG1 | 打开开关 S9 + 打开开关 S7 | 0 | 0 | 0 | - | 7.6364e-06 | 69613.3011 | 663.5653 | 70276.8664
210 | double | L14+DG2 | 不操作（L14 基本策略） + 打开开关 S9 | 252600 | 0 | 252600 | - | 7.6364e-06 | 69615.2301 | 663.5653 | 70278.7953
210 | double | L14+DG3 | 打开开关 S9 + 不操作（DG3 基本策略） | 0 | 0 | 0 | - | 7.6364e-06 | 69615.2301 | 663.5653 | 70278.7953
210 | double | L14+DG4 | 打开开关 S9 + 打开开关 S16 | 0 | 0 | 0 | - | 7.6364e-06 | 69615.2301 | 663.5653 | 70278.7953
210 | double | L14+DG5 | 打开开关 S9 + 不操作（DG5 基本策略） | 0 | 0 | 0 | - | 7.6364e-06 | 69615.2301 | 663.5653 | 70278.7953
210 | double | L14+DG6 | 打开开关 S9 + 不操作（DG6 基本策略） | 0 | 0 | 0 | - | 7.6364e-06 | 69615.2301 | 663.5653 | 70278.7953
210 | double | L14+DG7 | 打开开关 S9 + 不操作（DG7 基本策略） | 0 | 0 | 0 | - | 7.6364e-06 | 69615.2301 | 663.5653 | 70278.7953
210 | double | L14+DG8 | 打开开关 S9 + 不操作（DG8 基本策略） | 0 | 0 | 0 | - | 7.6364e-06 | 69615.2301 | 663.5653 | 70278.7953
210 | double | L21+U1 | 不操作（L21 基本策略） + 不操作（U1 基本策略） | 26800 | 0 | 26800 | - | 2.4573e-06 | 69615.2959 | 663.5653 | 70278.8612
210 | double | L21+U2 | 不操作（L21 基本策略） + 不操作（U2 基本策略） | 40200 | 0 | 40200 | - | 2.4573e-06 | 69615.3947 | 663.5653 | 70278.96
210 | double | L21+U3 | 不操作（L21 基本策略） + 不操作（U3 基本策略） | 40200 | 0 | 40200 | - | 2.4573e-06 | 69615.4935 | 663.5653 | 70279.0588
210 | double | L21+U4 | 不操作（L21 基本策略） + 不操作（U4 基本策略） | 40200 | 0 | 40200 | - | 2.4573e-06 | 69615.5923 | 663.5653 | 70279.1575
210 | double | L21+U5 | 不操作（L21 基本策略） + 不操作（U5 基本策略） | 67000 | 0 | 67000 | - | 2.4573e-06 | 69615.7569 | 663.5653 | 70279.3222
210 | double | L21+U6 | 不操作（L21 基本策略） + 不操作（U6 基本策略） | 40200 | 0 | 40200 | - | 2.4573e-06 | 69615.8557 | 663.5653 | 70279.421
210 | double | L21+U7 | 不操作（L21 基本策略） + 不操作（U7 基本策略） | 212400 | 0 | 212400 | - | 2.4573e-06 | 69616.3776 | 663.5653 | 70279.9429
210 | double | L21+U8 | 不操作（L21 基本策略） + 不操作（U8 基本策略） | 40200 | 0 | 40200 | - | 2.4573e-06 | 69616.4764 | 663.5653 | 70280.0417
210 | double | L21+U9 | 不操作（L21 基本策略） + 不操作（U9 基本策略） | 424800 | 0 | 424800 | - | 2.4573e-06 | 69617.5202 | 663.5653 | 70281.0855
210 | double | L21+U10 | 不操作（L21 基本策略） + 不操作（U10 基本策略） | 134000 | 0 | 134000 | - | 2.4573e-06 | 69617.8495 | 663.5653 | 70281.4148
210 | double | L21+U11 | 不操作（L21 基本策略） + 不操作（U11 基本策略） | 339000 | 0 | 339000 | - | 2.4573e-06 | 69618.6825 | 663.5653 | 70282.2478
210 | double | L21+U12 | 不操作（L21 基本策略） + 不操作（U12 基本策略） | 708000 | 0 | 708000 | - | 2.4573e-06 | 69620.4223 | 663.5653 | 70283.9875
210 | double | L21+U13 | 不操作（L21 基本策略） + 不操作（U13 基本策略） | 40200 | 0 | 40200 | - | 2.4573e-06 | 69620.521 | 663.5653 | 70284.0863
210 | double | L21+U14 | 不操作（L21 基本策略） + 不操作（U14 基本策略） | 1486800 | 0 | 1486800 | - | 2.4573e-06 | 69624.1745 | 663.5653 | 70287.7398
210 | double | L21+U15 | 不操作（L21 基本策略） + 不操作（U15 基本策略） | 140700 | 0 | 140700 | - | 2.4573e-06 | 69624.5202 | 663.5653 | 70288.0855
210 | double | L21+U16 | 不操作（L21 基本策略） + 不操作（U16 基本策略） | 271200 | 0 | 271200 | - | 2.4573e-06 | 69625.1866 | 663.5653 | 70288.7519
210 | double | L21+U17 | 不操作（L21 基本策略） + 不操作（U17 基本策略） | 26800 | 0 | 26800 | - | 2.4573e-06 | 69625.2525 | 663.5653 | 70288.8178
210 | double | L21+U18 | 不操作（L21 基本策略） + 不操作（U18 基本策略） | 354000 | 0 | 354000 | - | 2.4573e-06 | 69626.1224 | 663.5653 | 70289.6877
210 | double | L21+U19 | 不操作（L21 基本策略） + 不操作（U19 基本策略） | 16080 | 0 | 16080 | - | 2.4573e-06 | 69626.1619 | 663.5653 | 70289.7272
210 | double | L21+U20 | 不操作（L21 基本策略） + 不操作（U20 基本策略） | 40200 | 0 | 40200 | - | 2.4573e-06 | 69626.2607 | 663.5653 | 70289.826
210 | double | L21+U21 | 不操作（L21 基本策略） + 不操作（U21 基本策略） | 212400 | 0 | 212400 | - | 2.4573e-06 | 69626.7826 | 663.5653 | 70290.3479
210 | double | L21+U22 | 不操作（L21 基本策略） + 不操作（U22 基本策略） | 40200 | 0 | 40200 | - | 2.4573e-06 | 69626.8814 | 663.5653 | 70290.4467
210 | double | L21+U23 | 不操作（L21 基本策略） + 不操作（U23 基本策略） | 40200 | 0 | 40200 | - | 2.4573e-06 | 69626.9802 | 663.5653 | 70290.5454
210 | double | L21+U24 | 不操作（L21 基本策略） + 不操作（U24 基本策略） | 26800 | 0 | 26800 | - | 2.4573e-06 | 69627.046 | 663.5653 | 70290.6113
210 | double | L21+U25 | 不操作（L21 基本策略） + 不操作（U25 基本策略） | 40200 | 0 | 40200 | - | 2.4573e-06 | 69627.1448 | 663.5653 | 70290.7101
210 | double | L21+U26 | 不操作（L21 基本策略） + 不操作（U26 基本策略） | 26800 | 0 | 26800 | - | 2.4573e-06 | 69627.2106 | 663.5653 | 70290.7759
210 | double | L21+U27 | 不操作（L21 基本策略） + 不操作（U27 基本策略） | 135600 | 0 | 135600 | - | 2.4573e-06 | 69627.5439 | 663.5653 | 70291.1091
210 | double | L21+U28 | 不操作（L21 基本策略） + 不操作（U28 基本策略） | 67000 | 0 | 67000 | - | 2.4573e-06 | 69627.7085 | 663.5653 | 70291.2738
210 | double | L21+U29 | 不操作（L21 基本策略） + 不操作（U29 基本策略） | 212400 | 0 | 212400 | - | 2.4573e-06 | 69628.2304 | 663.5653 | 70291.7957
210 | double | L21+U30 | 不操作（L21 基本策略） + 不操作（U30 基本策略） | 67000 | 0 | 67000 | - | 2.4573e-06 | 69628.3951 | 663.5653 | 70291.9603
210 | double | L21+U31 | 不操作（L21 基本策略） + 不操作（U31 基本策略） | 271200 | 0 | 271200 | - | 2.4573e-06 | 69629.0615 | 663.5653 | 70292.6267
210 | double | L21+U32 | 不操作（L21 基本策略） + 不操作（U32 基本策略） | 708000 | 0 | 708000 | - | 2.4573e-06 | 69630.8012 | 663.5653 | 70294.3665
210 | double | L21+U33 | 不操作（L21 基本策略） + 不操作（U33 基本策略） | 339000 | 0 | 339000 | - | 2.4573e-06 | 69631.6342 | 663.5653 | 70295.1995
210 | double | L21+U34 | 不操作（L21 基本策略） + 不操作（U34 基本策略） | 203400 | 0 | 203400 | - | 2.4573e-06 | 69632.134 | 663.5653 | 70295.6993
210 | double | L21+U35 | 不操作（L21 基本策略） + 不操作（U35 基本策略） | 26800 | 0 | 26800 | - | 2.4573e-06 | 69632.1999 | 663.5653 | 70295.7652
210 | double | L21+U36 | 不操作（L21 基本策略） + 不操作（U36 基本策略） | 354000 | 0 | 354000 | - | 2.4573e-06 | 69633.0698 | 663.5653 | 70296.635
210 | double | L21+U37 | 不操作（L21 基本策略） + 不操作（U37 基本策略） | 60300 | 0 | 60300 | - | 2.4573e-06 | 69633.2179 | 663.5653 | 70296.7832
210 | double | L21+U38 | 不操作（L21 基本策略） + 不操作（U38 基本策略） | 474600 | 0 | 474600 | - | 2.4573e-06 | 69634.3841 | 663.5653 | 70297.9494
210 | double | L21+U39 | 不操作（L21 基本策略） + 不操作（U39 基本策略） | 60300 | 0 | 60300 | - | 2.4573e-06 | 69634.5323 | 663.5653 | 70298.0976
210 | double | L21+U40 | 不操作（L21 基本策略） + 不操作（U40 基本策略） | 424800 | 0 | 424800 | - | 2.4573e-06 | 69635.5762 | 663.5653 | 70299.1414
210 | double | L21+U41 | 不操作（L21 基本策略） + 不操作（U41 基本策略） | 40200 | 0 | 40200 | - | 2.4573e-06 | 69635.6749 | 663.5653 | 70299.2402
210 | double | L21+U42 | 不操作（L21 基本策略） + 不操作（U42 基本策略） | 226000 | 0 | 226000 | - | 2.4573e-06 | 69636.2303 | 663.5653 | 70299.7956
210 | double | L21+U43 | 不操作（L21 基本策略） + 不操作（U43 基本策略） | 26800 | 0 | 26800 | - | 2.4573e-06 | 69636.2961 | 663.5653 | 70299.8614
210 | double | L21+U44 | 不操作（L21 基本策略） + 不操作（U44 基本策略） | 40200 | 0 | 40200 | - | 2.4573e-06 | 69636.3949 | 663.5653 | 70299.9602
210 | double | L21+U45 | 不操作（L21 基本策略） + 不操作（U45 基本策略） | 424800 | 0 | 424800 | - | 2.4573e-06 | 69637.4388 | 663.5653 | 70301.0041
210 | double | L21+U46 | 不操作（L21 基本策略） + 不操作（U46 基本策略） | 100500 | 0 | 100500 | - | 2.4573e-06 | 69637.6857 | 663.5653 | 70301.251
210 | double | L21+U47 | 不操作（L21 基本策略） + 不操作（U47 基本策略） | 708000 | 0 | 708000 | - | 2.4573e-06 | 69639.4255 | 663.5653 | 70302.9907
210 | double | L21+U48 | 不操作（L21 基本策略） + 不操作（U48 基本策略） | 281400 | 0 | 281400 | - | 2.4573e-06 | 69640.1169 | 663.5653 | 70303.6822
210 | double | L21+U49 | 不操作（L21 基本策略） + 不操作（U49 基本策略） | 949200 | 0 | 949200 | - | 2.4573e-06 | 69642.4494 | 663.5653 | 70306.0147
210 | double | L21+U50 | 不操作（L21 基本策略） + 不操作（U50 基本策略） | 40200 | 0 | 40200 | - | 2.4573e-06 | 69642.5482 | 663.5653 | 70306.1134
210 | double | L21+U51 | 不操作（L21 基本策略） + 不操作（U51 基本策略） | 281400 | 0 | 281400 | - | 2.4573e-06 | 69643.2396 | 663.5653 | 70306.8049
210 | double | L21+U52 | 不操作（L21 基本策略） + 不操作（U52 基本策略） | 134000 | 0 | 134000 | - | 2.4573e-06 | 69643.5689 | 663.5653 | 70307.1342
210 | double | L21+U53 | 不操作（L21 基本策略） + 不操作（U53 基本策略） | 452000 | 0 | 452000 | - | 2.4573e-06 | 69644.6796 | 663.5653 | 70308.2449
210 | double | L21+U54 | 不操作（L21 基本策略） + 不操作（U54 基本策略） | 100500 | 0 | 100500 | - | 2.4573e-06 | 69644.9265 | 663.5653 | 70308.4918
210 | double | L21+U55 | 不操作（L21 基本策略） + 不操作（U55 基本策略） | 134000 | 0 | 134000 | - | 2.4573e-06 | 69645.2558 | 663.5653 | 70308.8211
210 | double | L21+U56 | 不操作（L21 基本策略） + 不操作（U56 基本策略） | 90400 | 0 | 90400 | - | 2.4573e-06 | 69645.478 | 663.5653 | 70309.0432
210 | double | L21+U57 | 不操作（L21 基本策略） + 不操作（U57 基本策略） | 80400 | 0 | 80400 | - | 2.4573e-06 | 69645.6755 | 663.5653 | 70309.2408
210 | double | L21+U58 | 不操作（L21 基本策略） + 不操作（U58 基本策略） | 212400 | 0 | 212400 | - | 2.4573e-06 | 69646.1974 | 663.5653 | 70309.7627
210 | double | L21+U59 | 不操作（L21 基本策略） + 不操作（U59 基本策略） | 30150 | 0 | 30150 | - | 2.4573e-06 | 69646.2715 | 663.5653 | 70309.8368
210 | double | L21+U60 | 不操作（L21 基本策略） + 不操作（U60 基本策略） | 40200 | 0 | 40200 | - | 2.4573e-06 | 69646.3703 | 663.5653 | 70309.9356
210 | double | L19+U61 | 不操作（L19 基本策略） + 不操作（U61 基本策略） | 1946100 | 0 | 1946100 | - | 3.5927e-06 | 69653.362 | 663.5653 | 70316.9273
210 | double | L19+U62 | 不操作（L19 基本策略） + 不操作（U62 基本策略） | 1707900 | 0 | 1707900 | - | 3.5927e-06 | 69659.498 | 663.5653 | 70323.0633
210 | double | L19+S1 | 不操作（L19 基本策略） + 操作：开S29-2 | 1627500 | 0 | 1627500 | - | 1.4328e-06 | 69661.8298 | 663.5653 | 70325.3951
210 | double | L19+S2 | 不操作（L19 基本策略） + 操作：开S62-3+开S13-1 | 1627500 | 0 | 1627500 | - | 1.4328e-06 | 69664.1616 | 663.5653 | 70327.7269
210 | double | L19+S3 | 不操作（L19 基本策略） + 操作：开S13-1 | 1627500 | 0 | 1627500 | - | 1.4328e-06 | 69666.4934 | 663.5653 | 70330.0587
210 | double | L19+S4 | 不操作（L19 基本策略） + 操作：开S13-1 | 1627500 | 0 | 1627500 | - | 1.4328e-06 | 69668.8252 | 663.5653 | 70332.3905
210 | double | L19+S5 | 不操作（L19 基本策略） + 操作：开S13-1 | 1627500 | 0 | 1627500 | - | 1.4328e-06 | 69671.157 | 663.5653 | 70334.7223
210 | double | L19+S6 | 不操作（L19 基本策略） + 不操作（S6 基本策略） | 1627500 | 0 | 1627500 | - | 1.4328e-06 | 69673.4888 | 663.5653 | 70337.0541
210 | double | L19+S7 | 不操作（L19 基本策略） + 不操作（S7 基本策略） | 1627500 | 0 | 1627500 | - | 1.4328e-06 | 69675.8206 | 663.5653 | 70339.3859
210 | double | L19+S8 | 不操作（L19 基本策略） + 操作：开S29-2 | 1627500 | 0 | 1627500 | - | 1.4328e-06 | 69678.1524 | 663.5653 | 70341.7177
210 | double | L19+S9 | 不操作（L19 基本策略） + 不操作（S9 基本策略） | 1627500 | 0 | 1627500 | - | 1.4328e-06 | 69680.4842 | 663.5653 | 70344.0495
210 | double | L19+S10 | 不操作（L19 基本策略） + 打开开关 S9 | 1627500 | 0 | 1627500 | - | 1.4328e-06 | 69682.816 | 663.5653 | 70346.3813
210 | double | L19+S11 | 不操作（L19 基本策略） + 操作：开S29-2 | 1627500 | 0 | 1627500 | - | 1.4328e-06 | 69685.1478 | 663.5653 | 70348.7131
210 | double | L19+S12 | 不操作（L19 基本策略） + 操作：开S29-2 | 1627500 | 0 | 1627500 | - | 1.4328e-06 | 69687.4796 | 663.5653 | 70351.0449
210 | double | L19+S13 | 不操作（L19 基本策略） + 不操作（S13 基本策略） | 2673700 | 0 | 2673700 | - | 1.4328e-06 | 69691.3104 | 663.5653 | 70354.8757
210 | double | L19+S14 | 不操作（L19 基本策略） + 不操作（S14 基本策略） | 2606700 | 0 | 2606700 | - | 1.4328e-06 | 69695.0451 | 663.5653 | 70358.6104
210 | double | L19+S15 | 不操作（L19 基本策略） + 不操作（S15 基本策略） | 1966500 | 0 | 1966500 | - | 1.4328e-06 | 69697.8626 | 663.5653 | 70361.4279
210 | double | L19+S16 | 不操作（L19 基本策略） + 不操作（S16 基本策略） | 1627500 | 0 | 1627500 | - | 1.4328e-06 | 69700.1945 | 663.5653 | 70363.7597
210 | double | L19+S17 | 不操作（L19 基本策略） + 不操作（S17 基本策略） | 2576700 | 0 | 2576700 | - | 1.4328e-06 | 69703.8862 | 663.5653 | 70367.4515
210 | double | L19+S18 | 不操作（L19 基本策略） + 不操作（S18 基本策略） | 2162400 | 0 | 2162400 | - | 1.4328e-06 | 69706.9844 | 663.5653 | 70370.5497
210 | double | L19+S19 | 不操作（L19 基本策略） + 不操作（S19 基本策略） | 2318500 | 0 | 2318500 | - | 1.4328e-06 | 69710.3062 | 663.5653 | 70373.8715
210 | double | L19+S20 | 不操作（L19 基本策略） + 不操作（S20 基本策略） | 1893700 | 0 | 1893700 | - | 1.4328e-06 | 69713.0195 | 663.5653 | 70376.5847
210 | double | L19+S21 | 不操作（L19 基本策略） + 不操作（S21 基本策略） | 2717400 | 0 | 2717400 | - | 1.4328e-06 | 69716.9128 | 663.5653 | 70380.4781
210 | double | L19+S22 | 不操作（L19 基本策略） + 不操作（S22 基本策略） | 1908900 | 0 | 1908900 | - | 1.4328e-06 | 69719.6478 | 663.5653 | 70383.2131
210 | double | L19+S23 | 不操作（L19 基本策略） + 不操作（S23 基本策略） | 3032300 | 0 | 3032300 | - | 1.4328e-06 | 69723.9923 | 663.5653 | 70387.5576
210 | double | L19+S24 | 不操作（L19 基本策略） + 不操作（S24 基本策略） | 2042900 | 0 | 2042900 | - | 1.4328e-06 | 69726.9193 | 663.5653 | 70390.4846
210 | double | L19+S25 | 不操作（L19 基本策略） + 不操作（S25 基本策略） | 2314000 | 0 | 2314000 | - | 1.4328e-06 | 69730.2347 | 663.5653 | 70393.8
210 | double | L19+S26 | 不操作（L19 基本策略） + 不操作（S26 基本策略） | 1862000 | 0 | 1862000 | - | 1.4328e-06 | 69732.9025 | 663.5653 | 70396.4678
210 | double | L19+S27 | 不操作（L19 基本策略） + 操作：开S62-3 | 1627500 | 0 | 1627500 | - | 1.4328e-06 | 69735.2343 | 663.5653 | 70398.7996
210 | double | L19+S28 | 不操作（L19 基本策略） + 不操作（S28 基本策略） | 1870050 | 0 | 1870050 | - | 1.4328e-06 | 69737.9136 | 663.5653 | 70401.4789
210 | double | L15+U61 | 打开开关 S9 + 不操作（U61 基本策略） | 318600 | 0 | 318600 | - | 3.4665e-06 | 69739.018 | 663.5653 | 70402.5833
210 | double | L15+U62 | 打开开关 S9 + 不操作（U62 基本策略） | 80400 | 0 | 80400 | - | 3.4665e-06 | 69739.2967 | 663.5653 | 70402.862
210 | double | L15+S1 | 打开开关 S9 + 操作：开S29-2 | 0 | 0 | 0 | - | 1.3824e-06 | 69739.2967 | 663.5653 | 70402.862
210 | double | L15+S2 | 打开开关 S9 + 操作：开S62-3+开S13-1 | 0 | 0 | 0 | - | 1.3824e-06 | 69739.2967 | 663.5653 | 70402.862
210 | double | L15+S3 | 打开开关 S9 + 操作：开S13-1 | 0 | 0 | 0 | - | 1.3824e-06 | 69739.2967 | 663.5653 | 70402.862
210 | double | L15+S4 | 打开开关 S9 + 操作：开S13-1 | 0 | 0 | 0 | - | 1.3824e-06 | 69739.2967 | 663.5653 | 70402.862
210 | double | L15+S5 | 打开开关 S9 + 操作：开S13-1 | 0 | 0 | 0 | - | 1.3824e-06 | 69739.2967 | 663.5653 | 70402.862
210 | double | L15+S6 | 打开开关 S9 + 不操作（S6 基本策略） | 1627500 | 0 | 1627500 | - | 1.3824e-06 | 69741.5466 | 663.5653 | 70405.1119
210 | double | L15+S7 | 打开开关 S9 + 不操作（S7 基本策略） | 0 | 0 | 0 | - | 1.3824e-06 | 69741.5466 | 663.5653 | 70405.1119
210 | double | L15+S8 | 打开开关 S9 + 操作：开S29-2 | 0 | 0 | 0 | - | 1.3824e-06 | 69741.5466 | 663.5653 | 70405.1119
210 | double | L15+S9 | 不操作（L15 基本策略） + 不操作（S9 基本策略） | 252600 | 0 | 252600 | - | 1.3824e-06 | 69741.8958 | 663.5653 | 70405.4611
210 | double | L15+S10 | 不操作（L15 基本策略） + 打开开关 S9 | 212400 | 0 | 212400 | - | 1.3824e-06 | 69742.1895 | 663.5653 | 70405.7547
210 | double | L15+S11 | 打开开关 S9 + 操作：开S29-2 | 0 | 0 | 0 | - | 1.3824e-06 | 69742.1895 | 663.5653 | 70405.7547
210 | double | L15+S12 | 打开开关 S9 + 操作：开S29-2 | 0 | 0 | 0 | - | 1.3824e-06 | 69742.1895 | 663.5653 | 70405.7547
210 | double | L15+S13 | 打开开关 S9 + 不操作（S13 基本策略） | 1046200 | 0 | 1046200 | - | 1.3824e-06 | 69743.6357 | 663.5653 | 70407.201
210 | double | L15+S14 | 打开开关 S9 + 不操作（S14 基本策略） | 979200 | 0 | 979200 | - | 1.3824e-06 | 69744.9894 | 663.5653 | 70408.5547
210 | double | L15+S15 | 打开开关 S9 + 不操作（S15 基本策略） | 339000 | 0 | 339000 | - | 1.3824e-06 | 69745.4581 | 663.5653 | 70409.0233
210 | double | L15+S16 | 打开开关 S9 + 不操作（S16 基本策略） | 0 | 0 | 0 | - | 1.3824e-06 | 69745.4581 | 663.5653 | 70409.0233
210 | double | L15+S17 | 打开开关 S9 + 不操作（S17 基本策略） | 949200 | 0 | 949200 | - | 1.3824e-06 | 69746.7703 | 663.5653 | 70410.3355
210 | double | L15+S18 | 打开开关 S9 + 不操作（S18 基本策略） | 534900 | 0 | 534900 | - | 1.3824e-06 | 69747.5097 | 663.5653 | 70411.075
210 | double | L15+S19 | 打开开关 S9 + 不操作（S19 基本策略） | 691000 | 0 | 691000 | - | 1.3824e-06 | 69748.465 | 663.5653 | 70412.0303
210 | double | L15+S20 | 打开开关 S9 + 不操作（S20 基本策略） | 266200 | 0 | 266200 | - | 1.3824e-06 | 69748.833 | 663.5653 | 70412.3983
210 | double | L15+S21 | 打开开关 S9 + 不操作（S21 基本策略） | 1089900 | 0 | 1089900 | - | 1.3824e-06 | 69750.3397 | 663.5653 | 70413.905
210 | double | L15+S22 | 打开开关 S9 + 不操作（S22 基本策略） | 281400 | 0 | 281400 | - | 1.3824e-06 | 69750.7287 | 663.5653 | 70414.294
210 | double | L15+S23 | 打开开关 S9 + 不操作（S23 基本策略） | 1404800 | 0 | 1404800 | - | 1.3824e-06 | 69752.6707 | 663.5653 | 70416.236
210 | double | L15+S24 | 打开开关 S9 + 不操作（S24 基本策略） | 415400 | 0 | 415400 | - | 1.3824e-06 | 69753.245 | 663.5653 | 70416.8103
210 | double | L15+S25 | 打开开关 S9 + 不操作（S25 基本策略） | 686500 | 0 | 686500 | - | 1.3824e-06 | 69754.194 | 663.5653 | 70417.7593
210 | double | L15+S26 | 打开开关 S9 + 不操作（S26 基本策略） | 234500 | 0 | 234500 | - | 1.3824e-06 | 69754.5182 | 663.5653 | 70418.0835
210 | double | L15+S27 | 打开开关 S9 + 操作：开S62-3 | 0 | 0 | 0 | - | 1.3824e-06 | 69754.5182 | 663.5653 | 70418.0835
210 | double | L15+S28 | 打开开关 S9 + 不操作（S28 基本策略） | 242550 | 0 | 242550 | - | 1.3824e-06 | 69754.8535 | 663.5653 | 70418.4188
210 | double | L20+U46 | 不操作（L20 基本策略） + 不操作（U46 基本策略） | 241200 | 0 | 241200 | - | 2.4573e-06 | 69755.4462 | 663.5653 | 70419.0115
210 | double | L20+U47 | 不操作（L20 基本策略） + 不操作（U47 基本策略） | 848700 | 0 | 848700 | - | 2.4573e-06 | 69757.5317 | 663.5653 | 70421.097
210 | double | L20+U48 | 不操作（L20 基本策略） + 不操作（U48 基本策略） | 422100 | 0 | 422100 | - | 2.4573e-06 | 69758.5689 | 663.5653 | 70422.1342
210 | double | L20+U49 | 不操作（L20 基本策略） + 不操作（U49 基本策略） | 1089900 | 0 | 1089900 | - | 2.4573e-06 | 69761.2471 | 663.5653 | 70424.8123
210 | double | L20+U50 | 不操作（L20 基本策略） + 不操作（U50 基本策略） | 180900 | 0 | 180900 | - | 2.4573e-06 | 69761.6916 | 663.5653 | 70425.2569
210 | double | L20+U51 | 不操作（L20 基本策略） + 不操作（U51 基本策略） | 422100 | 0 | 422100 | - | 2.4573e-06 | 69762.7288 | 663.5653 | 70426.2941
210 | double | L20+U52 | 不操作（L20 基本策略） + 不操作（U52 基本策略） | 274700 | 0 | 274700 | - | 2.4573e-06 | 69763.4038 | 663.5653 | 70426.9691
210 | double | L20+U53 | 不操作（L20 基本策略） + 不操作（U53 基本策略） | 592700 | 0 | 592700 | - | 2.4573e-06 | 69764.8602 | 663.5653 | 70428.4255
210 | double | L20+U54 | 不操作（L20 基本策略） + 不操作（U54 基本策略） | 241200 | 0 | 241200 | - | 2.4573e-06 | 69765.4529 | 663.5653 | 70429.0182
210 | double | L20+U55 | 不操作（L20 基本策略） + 不操作（U55 基本策略） | 274700 | 0 | 274700 | - | 2.4573e-06 | 69766.1279 | 663.5653 | 70429.6932
210 | double | L20+U56 | 不操作（L20 基本策略） + 不操作（U56 基本策略） | 231100 | 0 | 231100 | - | 2.4573e-06 | 69766.6958 | 663.5653 | 70430.2611
210 | double | L20+U57 | 不操作（L20 基本策略） + 不操作（U57 基本策略） | 221100 | 0 | 221100 | - | 2.4573e-06 | 69767.2391 | 663.5653 | 70430.8044
210 | double | L20+U58 | 不操作（L20 基本策略） + 不操作（U58 基本策略） | 353100 | 0 | 353100 | - | 2.4573e-06 | 69768.1068 | 663.5653 | 70431.672
210 | double | L20+U59 | 不操作（L20 基本策略） + 不操作（U59 基本策略） | 170850 | 0 | 170850 | - | 2.4573e-06 | 69768.5266 | 663.5653 | 70432.0919
210 | double | L20+U60 | 不操作（L20 基本策略） + 不操作（U60 基本策略） | 180900 | 0 | 180900 | - | 2.4573e-06 | 69768.9711 | 663.5653 | 70432.5364
210 | double | L20+U61 | 不操作（L20 基本策略） + 不操作（U61 基本策略） | 459300 | 0 | 459300 | - | 2.4573e-06 | 69770.0997 | 663.5653 | 70433.665
210 | double | L20+U62 | 不操作（L20 基本策略） + 不操作（U62 基本策略） | 221100 | 0 | 221100 | - | 2.4573e-06 | 69770.643 | 663.5653 | 70434.2083
210 | double | L20+S1 | 不操作（L20 基本策略） + 操作：开S29-2 | 140700 | 0 | 140700 | - | 9.7995e-07 | 69770.7809 | 663.5653 | 70434.3462
210 | double | L20+S2 | 不操作（L20 基本策略） + 操作：开S62-3+开S13-1 | 140700 | 0 | 140700 | - | 9.7995e-07 | 69770.9188 | 663.5653 | 70434.4841
210 | double | L20+S3 | 不操作（L20 基本策略） + 操作：开S13-1 | 140700 | 0 | 140700 | - | 9.7995e-07 | 69771.0567 | 663.5653 | 70434.622
210 | double | L20+S4 | 不操作（L20 基本策略） + 操作：开S13-1 | 140700 | 0 | 140700 | - | 9.7995e-07 | 69771.1945 | 663.5653 | 70434.7598
210 | double | L20+S5 | 不操作（L20 基本策略） + 操作：开S13-1 | 140700 | 0 | 140700 | - | 9.7995e-07 | 69771.3324 | 663.5653 | 70434.8977
210 | double | L20+S6 | 不操作（L20 基本策略） + 不操作（S6 基本策略） | 1627500 | 0 | 1627500 | - | 9.7995e-07 | 69772.9273 | 663.5653 | 70436.4926
210 | double | L20+S7 | 不操作（L20 基本策略） + 不操作（S7 基本策略） | 140700 | 0 | 140700 | - | 9.7995e-07 | 69773.0652 | 663.5653 | 70436.6305
210 | double | L20+S8 | 不操作（L20 基本策略） + 操作：开S29-2 | 140700 | 0 | 140700 | - | 9.7995e-07 | 69773.2031 | 663.5653 | 70436.7683
210 | double | L20+S9 | 不操作（L20 基本策略） + 不操作（S9 基本策略） | 140700 | 0 | 140700 | - | 9.7995e-07 | 69773.3409 | 663.5653 | 70436.9062
210 | double | L20+S10 | 不操作（L20 基本策略） + 打开开关 S9 | 140700 | 0 | 140700 | - | 9.7995e-07 | 69773.4788 | 663.5653 | 70437.0441
210 | double | L20+S11 | 不操作（L20 基本策略） + 操作：开S29-2 | 140700 | 0 | 140700 | - | 9.7995e-07 | 69773.6167 | 663.5653 | 70437.182
210 | double | L20+S12 | 不操作（L20 基本策略） + 操作：开S29-2 | 140700 | 0 | 140700 | - | 9.7995e-07 | 69773.7546 | 663.5653 | 70437.3199
210 | double | L20+S13 | 不操作（L20 基本策略） + 不操作（S13 基本策略） | 1186900 | 0 | 1186900 | - | 9.7995e-07 | 69774.9177 | 663.5653 | 70438.483
210 | double | L20+S14 | 不操作（L20 基本策略） + 不操作（S14 基本策略） | 1119900 | 0 | 1119900 | - | 9.7995e-07 | 69776.0151 | 663.5653 | 70439.5804
210 | double | L20+S15 | 不操作（L20 基本策略） + 不操作（S15 基本策略） | 479700 | 0 | 479700 | - | 9.7995e-07 | 69776.4852 | 663.5653 | 70440.0505
210 | double | L20+S16 | 不操作（L20 基本策略） + 不操作（S16 基本策略） | 140700 | 0 | 140700 | - | 9.7995e-07 | 69776.6231 | 663.5653 | 70440.1884
210 | double | L20+S17 | 不操作（L20 基本策略） + 不操作（S17 基本策略） | 1089900 | 0 | 1089900 | - | 9.7995e-07 | 69777.6911 | 663.5653 | 70441.2564
210 | double | L20+S18 | 不操作（L20 基本策略） + 不操作（S18 基本策略） | 675600 | 0 | 675600 | - | 9.7995e-07 | 69778.3532 | 663.5653 | 70441.9185
210 | double | L20+S19 | 不操作（L20 基本策略） + 不操作（S19 基本策略） | 831700 | 0 | 831700 | - | 9.7995e-07 | 69779.1682 | 663.5653 | 70442.7335
210 | double | L20+S20 | 不操作（L20 基本策略） + 不操作（S20 基本策略） | 406900 | 0 | 406900 | - | 9.7995e-07 | 69779.567 | 663.5653 | 70443.1322
210 | double | L20+S21 | 不操作（L20 基本策略） + 不操作（S21 基本策略） | 1230600 | 0 | 1230600 | - | 9.7995e-07 | 69780.7729 | 663.5653 | 70444.3382
210 | double | L20+S22 | 不操作（L20 基本策略） + 不操作（S22 基本策略） | 422100 | 0 | 422100 | - | 9.7995e-07 | 69781.1865 | 663.5653 | 70444.7518
210 | double | L20+S23 | 不操作（L20 基本策略） + 不操作（S23 基本策略） | 1545500 | 0 | 1545500 | - | 9.7995e-07 | 69782.701 | 663.5653 | 70446.2663
210 | double | L20+S24 | 不操作（L20 基本策略） + 不操作（S24 基本策略） | 556100 | 0 | 556100 | - | 9.7995e-07 | 69783.246 | 663.5653 | 70446.8113
210 | double | L20+S25 | 不操作（L20 基本策略） + 不操作（S25 基本策略） | 827200 | 0 | 827200 | - | 9.7995e-07 | 69784.0566 | 663.5653 | 70447.6219
210 | double | L20+S26 | 不操作（L20 基本策略） + 不操作（S26 基本策略） | 375200 | 0 | 375200 | - | 9.7995e-07 | 69784.4243 | 663.5653 | 70447.9896
210 | double | L20+S27 | 不操作（L20 基本策略） + 操作：开S62-3 | 140700 | 0 | 140700 | - | 9.7995e-07 | 69784.5622 | 663.5653 | 70448.1274
210 | double | L20+S28 | 不操作（L20 基本策略） + 不操作（S28 基本策略） | 383250 | 0 | 383250 | - | 9.7995e-07 | 69784.9377 | 663.5653 | 70448.503
210 | double | L20+S29 | 不操作（L20 基本策略） + 操作：开S62-3 | 140700 | 0 | 140700 | - | 9.7995e-07 | 69785.0756 | 663.5653 | 70448.6409
210 | double | L20+S13-1 | 不操作（L20 基本策略） + 不操作（S13-1 基本策略） | 140700 | 0 | 140700 | - | 9.7995e-07 | 69785.2135 | 663.5653 | 70448.7788
210 | double | L20+S29-2 | 不操作（L20 基本策略） + 不操作（S29-2 基本策略） | 140700 | 0 | 140700 | - | 9.7995e-07 | 69785.3514 | 663.5653 | 70448.9166
210 | double | L20+S62-3 | 不操作（L20 基本策略） + 不操作（S62-3 基本策略） | 140700 | 0 | 140700 | - | 9.7995e-07 | 69785.4892 | 663.5653 | 70449.0545
210 | double | L20+CB1 | 不操作（L20 基本策略） + 操作：开S29-2 | 140700 | 0 | 140700 | - | 9.7995e-07 | 69785.6271 | 663.5653 | 70449.1924
210 | double | L20+CB2 | 不操作（L20 基本策略） + 操作：关S11+开S62-3+开S29-2 | 140700 | 490001.1555 | 630701.1555 | - | 9.7995e-07 | 69785.765 | 664.0455 | 70449.8105
210 | double | L20+CB3 | 不操作（L20 基本策略） + 操作：开S29-2 | 140700 | 0 | 140700 | - | 9.7995e-07 | 69785.9029 | 664.0455 | 70449.9483
210 | double | L20+DG1 | 不操作（L20 基本策略） + 不操作（DG1 基本策略） | 411900 | 0 | 411900 | - | 2.4573e-06 | 69786.915 | 664.0455 | 70450.9605
210 | double | L20+DG2 | 不操作（L20 基本策略） + 打开开关 S9 | 140700 | 0 | 140700 | - | 2.4573e-06 | 69787.2608 | 664.0455 | 70451.3062
210 | double | L20+DG3 | 不操作（L20 基本策略） + 不操作（DG3 基本策略） | 140700 | 0 | 140700 | - | 2.4573e-06 | 69787.6065 | 664.0455 | 70451.652
210 | double | L20+DG4 | 不操作（L20 基本策略） + 打开开关 S16 | 140700 | 0 | 140700 | - | 2.4573e-06 | 69787.9522 | 664.0455 | 70451.9977
210 | double | L20+DG5 | 不操作（L20 基本策略） + 不操作（DG5 基本策略） | 140700 | 0 | 140700 | - | 2.4573e-06 | 69788.298 | 664.0455 | 70452.3434
210 | double | L20+DG6 | 不操作（L20 基本策略） + 不操作（DG6 基本策略） | 140700 | 0 | 140700 | - | 2.4573e-06 | 69788.6437 | 664.0455 | 70452.6892
210 | double | L20+DG7 | 不操作（L20 基本策略） + 不操作（DG7 基本策略） | 140700 | 0 | 140700 | - | 2.4573e-06 | 69788.9895 | 664.0455 | 70453.0349
210 | double | L20+DG8 | 不操作（L20 基本策略） + 不操作（DG8 基本策略） | 140700 | 0 | 140700 | - | 2.4573e-06 | 69789.3352 | 664.0455 | 70453.3806
210 | double | L5+U31 | 操作：开S62-3+开S13-1 + 不操作（U31 基本策略） | 271200 | 0 | 271200 | - | 7.6364e-06 | 69791.4062 | 664.0455 | 70455.4516
210 | double | L5+U32 | 操作：开S62-3+开S13-1 + 不操作（U32 基本策略） | 708000 | 0 | 708000 | - | 7.6364e-06 | 69796.8127 | 664.0455 | 70460.8582
210 | double | L5+U33 | 操作：开S62-3+开S13-1 + 不操作（U33 基本策略） | 339000 | 0 | 339000 | - | 7.6364e-06 | 69799.4014 | 664.0455 | 70463.4469
210 | double | L5+U34 | 操作：开S62-3+开S13-1 + 不操作（U34 基本策略） | 203400 | 0 | 203400 | - | 7.6364e-06 | 69800.9547 | 664.0455 | 70465.0001
210 | double | L5+U35 | 操作：开S62-3+开S13-1 + 不操作（U35 基本策略） | 26800 | 0 | 26800 | - | 7.6364e-06 | 69801.1593 | 664.0455 | 70465.2048
210 | double | L5+U36 | 操作：开S62-3+开S13-1 + 不操作（U36 基本策略） | 354000 | 0 | 354000 | - | 7.6364e-06 | 69803.8626 | 664.0455 | 70467.9081
210 | double | L5+U37 | 操作：开S62-3+开S13-1 + 不操作（U37 基本策略） | 60300 | 0 | 60300 | - | 7.6364e-06 | 69804.3231 | 664.0455 | 70468.3685
210 | double | L5+U38 | 操作：开S62-3+开S13-1 + 不操作（U38 基本策略） | 474600 | 0 | 474600 | - | 7.6364e-06 | 69807.9473 | 664.0455 | 70471.9927
210 | double | L5+U39 | 操作：开S62-3+开S13-1 + 不操作（U39 基本策略） | 60300 | 0 | 60300 | - | 7.6364e-06 | 69808.4078 | 664.0455 | 70472.4532
210 | double | L5+U40 | 操作：开S62-3+开S13-1 + 不操作（U40 基本策略） | 424800 | 0 | 424800 | - | 7.6364e-06 | 69811.6517 | 664.0455 | 70475.6971
210 | double | L5+U41 | 操作：开S62-3+开S13-1 + 不操作（U41 基本策略） | 40200 | 0 | 40200 | - | 7.6364e-06 | 69811.9587 | 664.0455 | 70476.0041
210 | double | L5+U42 | 操作：开S62-3+开S13-1 + 不操作（U42 基本策略） | 226000 | 0 | 226000 | - | 7.6364e-06 | 69813.6845 | 664.0455 | 70477.7299
210 | double | L5+U43 | 操作：开S62-3+开S13-1 + 不操作（U43 基本策略） | 26800 | 0 | 26800 | - | 7.6364e-06 | 69813.8891 | 664.0455 | 70477.9346
210 | double | L5+U44 | 操作：开S13-1 + 不操作（U44 基本策略） | 40200 | 0 | 40200 | - | 7.6364e-06 | 69814.1961 | 664.0455 | 70478.2416
210 | double | L5+U45 | 操作：开S13-1 + 不操作（U45 基本策略） | 424800 | 0 | 424800 | - | 7.6364e-06 | 69817.44 | 664.0455 | 70481.4855
210 | double | L5+U46 | 操作：开S13-1 + 不操作（U46 基本策略） | 100500 | 0 | 100500 | - | 7.6364e-06 | 69818.2075 | 664.0455 | 70482.2529
210 | double | L5+U47 | 操作：开S13-1 + 不操作（U47 基本策略） | 708000 | 0 | 708000 | - | 7.6364e-06 | 69823.614 | 664.0455 | 70487.6595
210 | double | L5+U48 | 操作：开S13-1 + 不操作（U48 基本策略） | 281400 | 0 | 281400 | - | 7.6364e-06 | 69825.7629 | 664.0455 | 70489.8084
210 | double | L5+U49 | 操作：开S13-1 + 不操作（U49 基本策略） | 949200 | 0 | 949200 | - | 7.6364e-06 | 69833.0113 | 664.0455 | 70497.0568
210 | double | L5+U50 | 操作：开S13-1 + 不操作（U50 基本策略） | 40200 | 0 | 40200 | - | 7.6364e-06 | 69833.3183 | 664.0455 | 70497.3638
210 | double | L5+U51 | 操作：开S13-1 + 不操作（U51 基本策略） | 281400 | 0 | 281400 | - | 7.6364e-06 | 69835.4672 | 664.0455 | 70499.5126
210 | double | L5+U52 | 操作：开S13-1 + 不操作（U52 基本策略） | 134000 | 0 | 134000 | - | 7.6364e-06 | 69836.4904 | 664.0455 | 70500.5359
210 | double | L5+U53 | 操作：开S13-1 + 不操作（U53 基本策略） | 452000 | 0 | 452000 | - | 7.6364e-06 | 69839.9421 | 664.0455 | 70503.9875
210 | double | L5+U54 | 操作：开S13-1 + 不操作（U54 基本策略） | 100500 | 0 | 100500 | - | 7.6364e-06 | 69840.7095 | 664.0455 | 70504.755
210 | double | L5+U55 | 操作：开S13-1 + 不操作（U55 基本策略） | 134000 | 0 | 134000 | - | 7.6364e-06 | 69841.7328 | 664.0455 | 70505.7783
210 | double | L5+U56 | 操作：开S13-1 + 不操作（U56 基本策略） | 90400 | 0 | 90400 | - | 7.6364e-06 | 69842.4231 | 664.0455 | 70506.4686
210 | double | L5+U57 | 操作：开S13-1 + 不操作（U57 基本策略） | 80400 | 0 | 80400 | - | 7.6364e-06 | 69843.0371 | 664.0455 | 70507.0826
210 | double | L5+U58 | 操作：开S13-1 + 不操作（U58 基本策略） | 212400 | 0 | 212400 | - | 7.6364e-06 | 69844.6591 | 664.0455 | 70508.7045
210 | double | L5+U59 | 操作：开S13-1 + 不操作（U59 基本策略） | 30150 | 0 | 30150 | - | 7.6364e-06 | 69844.8893 | 664.0455 | 70508.9348
210 | double | L5+U60 | 操作：开S13-1 + 不操作（U60 基本策略） | 40200 | 0 | 40200 | - | 7.6364e-06 | 69845.1963 | 664.0455 | 70509.2417
210 | double | L7+U31 | 操作：开S13-1 + 不操作（U31 基本策略） | 271200 | 0 | 271200 | - | 2.6986e-05 | 69852.515 | 664.0455 | 70516.5604
210 | double | L7+U32 | 操作：开S13-1 + 不操作（U32 基本策略） | 708000 | 0 | 708000 | - | 2.6986e-05 | 69871.6213 | 664.0455 | 70535.6668
210 | double | L7+U33 | 操作：开S13-1 + 不操作（U33 基本策略） | 339000 | 0 | 339000 | - | 2.6986e-05 | 69880.7697 | 664.0455 | 70544.8152
210 | double | L7+U34 | 操作：开S13-1 + 不操作（U34 基本策略） | 203400 | 0 | 203400 | - | 2.6986e-05 | 69886.2588 | 664.0455 | 70550.3042
210 | double | L7+U35 | 操作：开S13-1 + 不操作（U35 基本策略） | 26800 | 0 | 26800 | - | 2.6986e-05 | 69886.982 | 664.0455 | 70551.0275
210 | double | L7+U36 | 操作：开S13-1 + 不操作（U36 基本策略） | 354000 | 0 | 354000 | - | 2.6986e-05 | 69896.5352 | 664.0455 | 70560.5806
210 | double | L7+U37 | 操作：开S13-1 + 不操作（U37 基本策略） | 60300 | 0 | 60300 | - | 2.6986e-05 | 69898.1624 | 664.0455 | 70562.2079
210 | double | L7+U38 | 操作：开S13-1 + 不操作（U38 基本策略） | 474600 | 0 | 474600 | - | 2.6986e-05 | 69910.9702 | 664.0455 | 70575.0156
210 | double | L7+U39 | 操作：开S13-1 + 不操作（U39 基本策略） | 60300 | 0 | 60300 | - | 2.6986e-05 | 69912.5975 | 664.0455 | 70576.6429
210 | double | L7+U40 | 操作：开S13-1 + 不操作（U40 基本策略） | 424800 | 0 | 424800 | - | 2.6986e-05 | 69924.0613 | 664.0455 | 70588.1067
210 | double | L7+U41 | 操作：开S13-1 + 不操作（U41 基本策略） | 40200 | 0 | 40200 | - | 2.6986e-05 | 69925.1461 | 664.0455 | 70589.1916
210 | double | L7+U42 | 操作：开S13-1 + 不操作（U42 基本策略） | 226000 | 0 | 226000 | - | 2.6986e-05 | 69931.2451 | 664.0455 | 70595.2905
210 | double | L7+U43 | 操作：开S13-1 + 不操作（U43 基本策略） | 26800 | 0 | 26800 | - | 2.6986e-05 | 69931.9683 | 664.0455 | 70596.0138
210 | double | L7+U44 | 操作：开S13-1 + 不操作（U44 基本策略） | 40200 | 0 | 40200 | - | 2.6986e-05 | 69933.0531 | 664.0455 | 70597.0986
210 | double | L7+U45 | 操作：开S13-1 + 不操作（U45 基本策略） | 424800 | 0 | 424800 | - | 2.6986e-05 | 69944.517 | 664.0455 | 70608.5624
210 | double | L7+U46 | 操作：开S13-1 + 不操作（U46 基本策略） | 100500 | 0 | 100500 | - | 2.6986e-05 | 69947.2291 | 664.0455 | 70611.2746
210 | double | L7+U47 | 操作：开S13-1 + 不操作（U47 基本策略） | 708000 | 0 | 708000 | - | 2.6986e-05 | 69966.3355 | 664.0455 | 70630.3809
210 | double | L7+U48 | 操作：开S13-1 + 不操作（U48 基本策略） | 281400 | 0 | 281400 | - | 2.6986e-05 | 69973.9294 | 664.0455 | 70637.9749
210 | double | L7+U49 | 操作：开S13-1 + 不操作（U49 基本策略） | 949200 | 0 | 949200 | - | 2.6986e-05 | 69999.5449 | 664.0455 | 70663.5904
210 | double | L7+U50 | 操作：开S13-1 + 不操作（U50 基本策略） | 40200 | 0 | 40200 | - | 2.6986e-05 | 70000.6297 | 664.0455 | 70664.6752
210 | double | L7+U51 | 操作：开S13-1 + 不操作（U51 基本策略） | 281400 | 0 | 281400 | - | 2.6986e-05 | 70008.2237 | 664.0455 | 70672.2692
210 | double | L7+U52 | 操作：开S13-1 + 不操作（U52 基本策略） | 134000 | 0 | 134000 | - | 2.6986e-05 | 70011.8399 | 664.0455 | 70675.8854
210 | double | L7+U53 | 操作：开S13-1 + 不操作（U53 基本策略） | 452000 | 0 | 452000 | - | 2.6986e-05 | 70024.0377 | 664.0455 | 70688.0832
210 | double | L7+U54 | 操作：开S13-1 + 不操作（U54 基本策略） | 100500 | 0 | 100500 | - | 2.6986e-05 | 70026.7499 | 664.0455 | 70690.7953
210 | double | L7+U55 | 操作：开S13-1 + 不操作（U55 基本策略） | 134000 | 0 | 134000 | - | 2.6986e-05 | 70030.366 | 664.0455 | 70694.4115
210 | double | L7+U56 | 操作：开S13-1 + 不操作（U56 基本策略） | 90400 | 0 | 90400 | - | 2.6986e-05 | 70032.8056 | 664.0455 | 70696.8511
210 | double | L7+U57 | 操作：开S13-1 + 不操作（U57 基本策略） | 80400 | 0 | 80400 | - | 2.6986e-05 | 70034.9753 | 664.0455 | 70699.0208
210 | double | L7+U58 | 操作：开S13-1 + 不操作（U58 基本策略） | 212400 | 0 | 212400 | - | 2.6986e-05 | 70040.7072 | 664.0455 | 70704.7527
210 | double | L7+U59 | 操作：开S13-1 + 不操作（U59 基本策略） | 30150 | 0 | 30150 | - | 2.6986e-05 | 70041.5209 | 664.0455 | 70705.5663
210 | double | L7+U60 | 操作：开S13-1 + 不操作（U60 基本策略） | 40200 | 0 | 40200 | - | 2.6986e-05 | 70042.6057 | 664.0455 | 70706.6512
210 | double | L9+U31 | 操作：开S13-1 + 不操作（U31 基本策略） | 271200 | 0 | 271200 | - | 1.9256e-05 | 70047.828 | 664.0455 | 70711.8735
210 | double | L9+U32 | 操作：开S13-1 + 不操作（U32 基本策略） | 708000 | 0 | 708000 | - | 1.9256e-05 | 70061.4614 | 664.0455 | 70725.5069
210 | double | L9+U33 | 操作：开S13-1 + 不操作（U33 基本策略） | 339000 | 0 | 339000 | - | 1.9256e-05 | 70067.9892 | 664.0455 | 70732.0347
210 | double | L9+U34 | 操作：开S13-1 + 不操作（U34 基本策略） | 203400 | 0 | 203400 | - | 1.9256e-05 | 70071.906 | 664.0455 | 70735.9514
210 | double | L9+U35 | 操作：开S13-1 + 不操作（U35 基本策略） | 26800 | 0 | 26800 | - | 1.9256e-05 | 70072.422 | 664.0455 | 70736.4675
210 | double | L9+U36 | 操作：开S13-1 + 不操作（U36 基本策略） | 354000 | 0 | 354000 | - | 1.9256e-05 | 70079.2387 | 664.0455 | 70743.2842
210 | double | L9+U37 | 操作：开S13-1 + 不操作（U37 基本策略） | 60300 | 0 | 60300 | - | 1.9256e-05 | 70080.3999 | 664.0455 | 70744.4453
210 | double | L9+U38 | 操作：开S13-1 + 不操作（U38 基本策略） | 474600 | 0 | 474600 | - | 1.9256e-05 | 70089.5389 | 664.0455 | 70753.5843
210 | double | L9+U39 | 操作：开S13-1 + 不操作（U39 基本策略） | 60300 | 0 | 60300 | - | 1.9256e-05 | 70090.7 | 664.0455 | 70754.7455
210 | double | L9+U40 | 操作：开S13-1 + 不操作（U40 基本策略） | 424800 | 0 | 424800 | - | 1.9256e-05 | 70098.88 | 664.0455 | 70762.9255
210 | double | L9+U41 | 操作：开S13-1 + 不操作（U41 基本策略） | 40200 | 0 | 40200 | - | 1.9256e-05 | 70099.6541 | 664.0455 | 70763.6996
210 | double | L9+U42 | 操作：开S13-1 + 不操作（U42 基本策略） | 226000 | 0 | 226000 | - | 1.9256e-05 | 70104.006 | 664.0455 | 70768.0515
210 | double | L9+U43 | 操作：开S13-1 + 不操作（U43 基本策略） | 26800 | 0 | 26800 | - | 1.9256e-05 | 70104.5221 | 664.0455 | 70768.5676
210 | double | L9+U44 | 操作：开S13-1 + 不操作（U44 基本策略） | 40200 | 0 | 40200 | - | 1.9256e-05 | 70105.2962 | 664.0455 | 70769.3417
210 | double | L9+U45 | 操作：开S13-1 + 不操作（U45 基本策略） | 424800 | 0 | 424800 | - | 1.9256e-05 | 70113.4762 | 664.0455 | 70777.5217
210 | double | L9+U46 | 操作：开S13-1 + 不操作（U46 基本策略） | 100500 | 0 | 100500 | - | 1.9256e-05 | 70115.4115 | 664.0455 | 70779.457
210 | double | L9+U47 | 操作：开S13-1 + 不操作（U47 基本策略） | 708000 | 0 | 708000 | - | 1.9256e-05 | 70129.0449 | 664.0455 | 70793.0903
210 | double | L9+U48 | 操作：开S13-1 + 不操作（U48 基本策略） | 281400 | 0 | 281400 | - | 1.9256e-05 | 70134.4636 | 664.0455 | 70798.509
210 | double | L9+U49 | 操作：开S13-1 + 不操作（U49 基本策略） | 949200 | 0 | 949200 | - | 1.9256e-05 | 70152.7416 | 664.0455 | 70816.787
210 | double | L9+U50 | 操作：开S13-1 + 不操作（U50 基本策略） | 40200 | 0 | 40200 | - | 1.9256e-05 | 70153.5157 | 664.0455 | 70817.5611
210 | double | L9+U51 | 操作：开S13-1 + 不操作（U51 基本策略） | 281400 | 0 | 281400 | - | 1.9256e-05 | 70158.9344 | 664.0455 | 70822.9798
210 | double | L9+U52 | 操作：开S13-1 + 不操作（U52 基本策略） | 134000 | 0 | 134000 | - | 1.9256e-05 | 70161.5147 | 664.0455 | 70825.5602
210 | double | L9+U53 | 操作：开S13-1 + 不操作（U53 基本策略） | 452000 | 0 | 452000 | - | 1.9256e-05 | 70170.2185 | 664.0455 | 70834.264
210 | double | L9+U54 | 操作：开S13-1 + 不操作（U54 基本策略） | 100500 | 0 | 100500 | - | 1.9256e-05 | 70172.1537 | 664.0455 | 70836.1992
210 | double | L9+U55 | 操作：开S13-1 + 不操作（U55 基本策略） | 134000 | 0 | 134000 | - | 1.9256e-05 | 70174.7341 | 664.0455 | 70838.7795
210 | double | L9+U56 | 操作：开S13-1 + 不操作（U56 基本策略） | 90400 | 0 | 90400 | - | 1.9256e-05 | 70176.4748 | 664.0455 | 70840.5203
210 | double | L9+U57 | 操作：开S13-1 + 不操作（U57 基本策略） | 80400 | 0 | 80400 | - | 1.9256e-05 | 70178.023 | 664.0455 | 70842.0685
210 | double | L9+U58 | 操作：开S13-1 + 不操作（U58 基本策略） | 212400 | 0 | 212400 | - | 1.9256e-05 | 70182.1131 | 664.0455 | 70846.1585
210 | double | L9+U59 | 操作：开S13-1 + 不操作（U59 基本策略） | 30150 | 0 | 30150 | - | 1.9256e-05 | 70182.6936 | 664.0455 | 70846.7391
210 | double | L9+U60 | 操作：开S13-1 + 不操作（U60 基本策略） | 40200 | 0 | 40200 | - | 1.9256e-05 | 70183.4677 | 664.0455 | 70847.5132
210 | double | L1+U31 | 操作：开S29-2 + 不操作（U31 基本策略） | 271200 | 0 | 271200 | - | 1.574e-07 | 70183.5104 | 664.0455 | 70847.5559
210 | double | L1+U32 | 操作：开S29-2 + 不操作（U32 基本策略） | 708000 | 0 | 708000 | - | 1.574e-07 | 70183.6219 | 664.0455 | 70847.6673
210 | double | L1+U33 | 操作：开S29-2 + 不操作（U33 基本策略） | 339000 | 0 | 339000 | - | 1.574e-07 | 70183.6752 | 664.0455 | 70847.7207
210 | double | L1+U34 | 操作：开S29-2 + 不操作（U34 基本策略） | 203400 | 0 | 203400 | - | 1.574e-07 | 70183.7072 | 664.0455 | 70847.7527
210 | double | L1+U35 | 操作：开S29-2 + 不操作（U35 基本策略） | 26800 | 0 | 26800 | - | 1.574e-07 | 70183.7114 | 664.0455 | 70847.7569
210 | double | L1+U36 | 操作：开S29-2 + 不操作（U36 基本策略） | 354000 | 0 | 354000 | - | 1.574e-07 | 70183.7672 | 664.0455 | 70847.8126
210 | double | L1+U37 | 操作：开S29-2 + 不操作（U37 基本策略） | 60300 | 0 | 60300 | - | 1.574e-07 | 70183.7767 | 664.0455 | 70847.8221
210 | double | L1+U38 | 操作：开S29-2 + 不操作（U38 基本策略） | 474600 | 0 | 474600 | - | 1.574e-07 | 70183.8514 | 664.0455 | 70847.8968
210 | double | L1+U39 | 操作：开S29-2 + 不操作（U39 基本策略） | 60300 | 0 | 60300 | - | 1.574e-07 | 70183.8609 | 664.0455 | 70847.9063
210 | double | L1+U40 | 操作：开S29-2 + 不操作（U40 基本策略） | 424800 | 0 | 424800 | - | 1.574e-07 | 70183.9277 | 664.0455 | 70847.9732
210 | double | L1+U41 | 操作：开S29-2 + 不操作（U41 基本策略） | 40200 | 0 | 40200 | - | 1.574e-07 | 70183.934 | 664.0455 | 70847.9795
210 | double | L1+U42 | 操作：开S29-2 + 不操作（U42 基本策略） | 226000 | 0 | 226000 | - | 1.574e-07 | 70183.9696 | 664.0455 | 70848.0151
210 | double | L1+U43 | 操作：开S29-2 + 不操作（U43 基本策略） | 26800 | 0 | 26800 | - | 1.574e-07 | 70183.9738 | 664.0455 | 70848.0193
210 | double | L1+U44 | 操作：开S29-2 + 不操作（U44 基本策略） | 40200 | 0 | 40200 | - | 1.574e-07 | 70183.9802 | 664.0455 | 70848.0256
210 | double | L1+U45 | 操作：开S29-2 + 不操作（U45 基本策略） | 424800 | 0 | 424800 | - | 1.574e-07 | 70184.047 | 664.0455 | 70848.0925
210 | double | L1+U46 | 操作：开S29-2 + 不操作（U46 基本策略） | 100500 | 0 | 100500 | - | 1.574e-07 | 70184.0628 | 664.0455 | 70848.1083
210 | double | L1+U47 | 操作：开S29-2 + 不操作（U47 基本策略） | 708000 | 0 | 708000 | - | 1.574e-07 | 70184.1743 | 664.0455 | 70848.2197
210 | double | L1+U48 | 操作：开S29-2 + 不操作（U48 基本策略） | 281400 | 0 | 281400 | - | 1.574e-07 | 70184.2186 | 664.0455 | 70848.264
210 | double | L1+U49 | 操作：开S29-2 + 不操作（U49 基本策略） | 949200 | 0 | 949200 | - | 1.574e-07 | 70184.368 | 664.0455 | 70848.4134
210 | double | L1+U50 | 操作：开S29-2 + 不操作（U50 基本策略） | 40200 | 0 | 40200 | - | 1.574e-07 | 70184.3743 | 664.0455 | 70848.4198
210 | double | L1+U51 | 操作：开S29-2 + 不操作（U51 基本策略） | 281400 | 0 | 281400 | - | 1.574e-07 | 70184.4186 | 664.0455 | 70848.4641
210 | double | L1+U52 | 操作：开S29-2 + 不操作（U52 基本策略） | 134000 | 0 | 134000 | - | 1.574e-07 | 70184.4397 | 664.0455 | 70848.4852
210 | double | L1+U53 | 操作：开S29-2 + 不操作（U53 基本策略） | 452000 | 0 | 452000 | - | 1.574e-07 | 70184.5108 | 664.0455 | 70848.5563
210 | double | L1+U54 | 操作：开S29-2 + 不操作（U54 基本策略） | 100500 | 0 | 100500 | - | 1.574e-07 | 70184.5267 | 664.0455 | 70848.5721
210 | double | L1+U55 | 操作：开S29-2 + 不操作（U55 基本策略） | 134000 | 0 | 134000 | - | 1.574e-07 | 70184.5478 | 664.0455 | 70848.5932
210 | double | L1+U56 | 操作：开S29-2 + 不操作（U56 基本策略） | 90400 | 0 | 90400 | - | 1.574e-07 | 70184.562 | 664.0455 | 70848.6074
210 | double | L1+U57 | 操作：开S29-2 + 不操作（U57 基本策略） | 80400 | 0 | 80400 | - | 1.574e-07 | 70184.5746 | 664.0455 | 70848.6201
210 | double | L1+U58 | 操作：开S29-2 + 不操作（U58 基本策略） | 212400 | 0 | 212400 | - | 1.574e-07 | 70184.6081 | 664.0455 | 70848.6535
210 | double | L1+U59 | 操作：开S29-2 + 不操作（U59 基本策略） | 30150 | 0 | 30150 | - | 1.574e-07 | 70184.6128 | 664.0455 | 70848.6583
210 | double | L1+U60 | 操作：开S29-2 + 不操作（U60 基本策略） | 40200 | 0 | 40200 | - | 1.574e-07 | 70184.6191 | 664.0455 | 70848.6646
210 | double | L3+U31 | 操作：开S29-2 + 不操作（U31 基本策略） | 271200 | 0 | 271200 | - | 6.297e-07 | 70184.7899 | 664.0455 | 70848.8354
210 | double | L3+U32 | 操作：开S29-2 + 不操作（U32 基本策略） | 708000 | 0 | 708000 | - | 6.297e-07 | 70185.2358 | 664.0455 | 70849.2812
210 | double | L3+U33 | 操作：开S29-2 + 不操作（U33 基本策略） | 339000 | 0 | 339000 | - | 6.297e-07 | 70185.4492 | 664.0455 | 70849.4947
210 | double | L3+U34 | 操作：开S29-2 + 不操作（U34 基本策略） | 203400 | 0 | 203400 | - | 6.297e-07 | 70185.5773 | 664.0455 | 70849.6228
210 | double | L3+U35 | 操作：开S29-2 + 不操作（U35 基本策略） | 26800 | 0 | 26800 | - | 6.297e-07 | 70185.5942 | 664.0455 | 70849.6396
210 | double | L3+U36 | 操作：开S29-2 + 不操作（U36 基本策略） | 354000 | 0 | 354000 | - | 6.297e-07 | 70185.8171 | 664.0455 | 70849.8626
210 | double | L3+U37 | 操作：开S29-2 + 不操作（U37 基本策略） | 60300 | 0 | 60300 | - | 6.297e-07 | 70185.8551 | 664.0455 | 70849.9005
210 | double | L3+U38 | 操作：开S29-2 + 不操作（U38 基本策略） | 474600 | 0 | 474600 | - | 6.297e-07 | 70186.1539 | 664.0455 | 70850.1994
210 | double | L3+U39 | 操作：开S29-2 + 不操作（U39 基本策略） | 60300 | 0 | 60300 | - | 6.297e-07 | 70186.1919 | 664.0455 | 70850.2374
210 | double | L3+U40 | 操作：开S29-2 + 不操作（U40 基本策略） | 424800 | 0 | 424800 | - | 6.297e-07 | 70186.4594 | 664.0455 | 70850.5048
210 | double | L3+U41 | 操作：开S29-2 + 不操作（U41 基本策略） | 40200 | 0 | 40200 | - | 6.297e-07 | 70186.4847 | 664.0455 | 70850.5302
210 | double | L3+U42 | 操作：开S29-2 + 不操作（U42 基本策略） | 226000 | 0 | 226000 | - | 6.297e-07 | 70186.627 | 664.0455 | 70850.6725
210 | double | L3+U43 | 操作：开S29-2 + 不操作（U43 基本策略） | 26800 | 0 | 26800 | - | 6.297e-07 | 70186.6439 | 664.0455 | 70850.6894
210 | double | L3+U44 | 操作：开S29-2 + 不操作（U44 基本策略） | 40200 | 0 | 40200 | - | 6.297e-07 | 70186.6692 | 664.0455 | 70850.7147
210 | double | L3+U45 | 操作：开S29-2 + 不操作（U45 基本策略） | 424800 | 0 | 424800 | - | 6.297e-07 | 70186.9367 | 664.0455 | 70850.9822
210 | double | L3+U46 | 操作：开S29-2 + 不操作（U46 基本策略） | 100500 | 0 | 100500 | - | 6.297e-07 | 70187 | 664.0455 | 70851.0454
210 | double | L3+U47 | 操作：开S29-2 + 不操作（U47 基本策略） | 708000 | 0 | 708000 | - | 6.297e-07 | 70187.4458 | 664.0455 | 70851.4913
210 | double | L3+U48 | 操作：开S29-2 + 不操作（U48 基本策略） | 281400 | 0 | 281400 | - | 6.297e-07 | 70187.623 | 664.0455 | 70851.6685
210 | double | L3+U49 | 操作：开S29-2 + 不操作（U49 基本策略） | 949200 | 0 | 949200 | - | 6.297e-07 | 70188.2207 | 664.0455 | 70852.2662
210 | double | L3+U50 | 操作：开S29-2 + 不操作（U50 基本策略） | 40200 | 0 | 40200 | - | 6.297e-07 | 70188.246 | 664.0455 | 70852.2915
210 | double | L3+U51 | 操作：开S29-2 + 不操作（U51 基本策略） | 281400 | 0 | 281400 | - | 6.297e-07 | 70188.4232 | 664.0455 | 70852.4687
210 | double | L3+U52 | 操作：开S29-2 + 不操作（U52 基本策略） | 134000 | 0 | 134000 | - | 6.297e-07 | 70188.5076 | 664.0455 | 70852.5531
210 | double | L3+U53 | 操作：开S29-2 + 不操作（U53 基本策略） | 452000 | 0 | 452000 | - | 6.297e-07 | 70188.7922 | 664.0455 | 70852.8377
210 | double | L3+U54 | 操作：开S29-2 + 不操作（U54 基本策略） | 100500 | 0 | 100500 | - | 6.297e-07 | 70188.8555 | 664.0455 | 70852.901
210 | double | L3+U55 | 操作：开S29-2 + 不操作（U55 基本策略） | 134000 | 0 | 134000 | - | 6.297e-07 | 70188.9399 | 664.0455 | 70852.9854
210 | double | L3+U56 | 操作：开S29-2 + 不操作（U56 基本策略） | 90400 | 0 | 90400 | - | 6.297e-07 | 70188.9968 | 664.0455 | 70853.0423
210 | double | L3+U57 | 操作：开S29-2 + 不操作（U57 基本策略） | 80400 | 0 | 80400 | - | 6.297e-07 | 70189.0475 | 664.0455 | 70853.0929
210 | double | L3+U58 | 操作：开S29-2 + 不操作（U58 基本策略） | 212400 | 0 | 212400 | - | 6.297e-07 | 70189.1812 | 664.0455 | 70853.2267
210 | double | L3+U59 | 操作：开S29-2 + 不操作（U59 基本策略） | 30150 | 0 | 30150 | - | 6.297e-07 | 70189.2002 | 664.0455 | 70853.2457
210 | double | L3+U60 | 操作：开S29-2 + 不操作（U60 基本策略） | 40200 | 0 | 40200 | - | 6.297e-07 | 70189.2255 | 664.0455 | 70853.271
210 | double | L10+U16 | 操作：开S13-1 + 不操作（U16 基本策略） | 271200 | 0 | 271200 | - | 1.9256e-05 | 70194.4478 | 664.0455 | 70858.4933
210 | double | L10+U17 | 操作：开S13-1 + 不操作（U17 基本策略） | 26800 | 0 | 26800 | - | 1.9256e-05 | 70194.9639 | 664.0455 | 70859.0093
210 | double | L10+U18 | 操作：开S13-1 + 不操作（U18 基本策略） | 354000 | 0 | 354000 | - | 1.9256e-05 | 70201.7806 | 664.0455 | 70865.826
210 | double | L10+U19 | 操作：开S13-1 + 不操作（U19 基本策略） | 16080 | 0 | 16080 | - | 1.9256e-05 | 70202.0902 | 664.0455 | 70866.1357
210 | double | L10+U20 | 操作：开S13-1 + 不操作（U20 基本策略） | 40200 | 0 | 40200 | - | 1.9256e-05 | 70202.8643 | 664.0455 | 70866.9098
210 | double | L10+U21 | 操作：开S13-1 + 不操作（U21 基本策略） | 212400 | 0 | 212400 | - | 1.9256e-05 | 70206.9543 | 664.0455 | 70870.9998
210 | double | L10+U22 | 操作：开S13-1 + 不操作（U22 基本策略） | 40200 | 0 | 40200 | - | 1.9256e-05 | 70207.7284 | 664.0455 | 70871.7739
210 | double | L10+U23 | 操作：开S13-1 + 不操作（U23 基本策略） | 40200 | 0 | 40200 | - | 1.9256e-05 | 70208.5025 | 664.0455 | 70872.548
210 | double | L10+U24 | 操作：开S13-1 + 不操作（U24 基本策略） | 26800 | 0 | 26800 | - | 1.9256e-05 | 70209.0186 | 664.0455 | 70873.064
210 | double | L10+U25 | 操作：开S13-1 + 不操作（U25 基本策略） | 40200 | 0 | 40200 | - | 1.9256e-05 | 70209.7927 | 664.0455 | 70873.8381
210 | double | L10+U26 | 操作：开S13-1 + 不操作（U26 基本策略） | 26800 | 0 | 26800 | - | 1.9256e-05 | 70210.3087 | 664.0455 | 70874.3542
210 | double | L10+U27 | 操作：开S13-1 + 不操作（U27 基本策略） | 135600 | 0 | 135600 | - | 1.9256e-05 | 70212.9199 | 664.0455 | 70876.9653
210 | double | L10+U28 | 操作：开S13-1 + 不操作（U28 基本策略） | 67000 | 0 | 67000 | - | 1.9256e-05 | 70214.2101 | 664.0455 | 70878.2555
210 | double | L10+U29 | 操作：开S13-1 + 不操作（U29 基本策略） | 212400 | 0 | 212400 | - | 1.9256e-05 | 70218.3001 | 664.0455 | 70882.3455
210 | double | L10+U30 | 操作：开S13-1 + 不操作（U30 基本策略） | 67000 | 0 | 67000 | - | 1.9256e-05 | 70219.5902 | 664.0455 | 70883.6357
210 | double | L10+U31 | 操作：开S13-1 + 不操作（U31 基本策略） | 271200 | 0 | 271200 | - | 1.9256e-05 | 70224.8125 | 664.0455 | 70888.858
210 | double | L10+U32 | 操作：开S13-1 + 不操作（U32 基本策略） | 708000 | 0 | 708000 | - | 1.9256e-05 | 70238.4459 | 664.0455 | 70902.4914
210 | double | L10+U33 | 操作：开S13-1 + 不操作（U33 基本策略） | 339000 | 0 | 339000 | - | 1.9256e-05 | 70244.9738 | 664.0455 | 70909.0192
210 | double | L10+U34 | 操作：开S13-1 + 不操作（U34 基本策略） | 203400 | 0 | 203400 | - | 1.9256e-05 | 70248.8905 | 664.0455 | 70912.9359
210 | double | L10+U35 | 操作：开S13-1 + 不操作（U35 基本策略） | 26800 | 0 | 26800 | - | 1.9256e-05 | 70249.4065 | 664.0455 | 70913.452
210 | double | L10+U36 | 操作：开S13-1 + 不操作（U36 基本策略） | 354000 | 0 | 354000 | - | 1.9256e-05 | 70256.2232 | 664.0455 | 70920.2687
210 | double | L10+U37 | 操作：开S13-1 + 不操作（U37 基本策略） | 60300 | 0 | 60300 | - | 1.9256e-05 | 70257.3844 | 664.0455 | 70921.4298
210 | double | L10+U38 | 操作：开S13-1 + 不操作（U38 基本策略） | 474600 | 0 | 474600 | - | 1.9256e-05 | 70266.5234 | 664.0455 | 70930.5688
210 | double | L10+U39 | 操作：开S13-1 + 不操作（U39 基本策略） | 60300 | 0 | 60300 | - | 1.9256e-05 | 70267.6845 | 664.0455 | 70931.73
210 | double | L10+U40 | 操作：开S13-1 + 不操作（U40 基本策略） | 424800 | 0 | 424800 | - | 1.9256e-05 | 70275.8646 | 664.0455 | 70939.91
210 | double | L10+U41 | 操作：开S13-1 + 不操作（U41 基本策略） | 40200 | 0 | 40200 | - | 1.9256e-05 | 70276.6387 | 664.0455 | 70940.6841
210 | double | L10+U42 | 操作：开S13-1 + 不操作（U42 基本策略） | 226000 | 0 | 226000 | - | 1.9256e-05 | 70280.9906 | 664.0455 | 70945.036
210 | double | L10+U43 | 操作：开S13-1 + 不操作（U43 基本策略） | 26800 | 0 | 26800 | - | 1.9256e-05 | 70281.5066 | 664.0455 | 70945.5521
210 | double | L10+U44 | 操作：开S13-1 + 不操作（U44 基本策略） | 40200 | 0 | 40200 | - | 1.9256e-05 | 70282.2807 | 664.0455 | 70946.3262
210 | double | L10+U45 | 操作：开S13-1 + 不操作（U45 基本策略） | 424800 | 0 | 424800 | - | 1.9256e-05 | 70290.4608 | 664.0455 | 70954.5062
210 | double | L15+S29 | 打开开关 S9 + 操作：开S62-3 | 0 | 0 | 0 | - | 1.3824e-06 | 70290.4608 | 664.0455 | 70954.5062
210 | double | L15+S13-1 | 打开开关 S9 + 不操作（S13-1 基本策略） | 0 | 0 | 0 | - | 1.3824e-06 | 70290.4608 | 664.0455 | 70954.5062
210 | double | L15+S29-2 | 打开开关 S9 + 不操作（S29-2 基本策略） | 0 | 0 | 0 | - | 1.3824e-06 | 70290.4608 | 664.0455 | 70954.5062
210 | double | L15+S62-3 | 打开开关 S9 + 不操作（S62-3 基本策略） | 0 | 0 | 0 | - | 1.3824e-06 | 70290.4608 | 664.0455 | 70954.5062
210 | double | L15+CB1 | 打开开关 S9 + 操作：开S29-2 | 0 | 0 | 0 | - | 1.3824e-06 | 70290.4608 | 664.0455 | 70954.5062
210 | double | L15+CB2 | 打开开关 S9 + 操作：关S11+开S62-3+开S29-2 | 0 | 490001.1555 | 490001.1555 | - | 1.3824e-06 | 70290.4608 | 664.7228 | 70955.1836
210 | double | L15+CB3 | 打开开关 S9 + 操作：开S29-2 | 0 | 0 | 0 | - | 1.3824e-06 | 70290.4608 | 664.7228 | 70955.1836
210 | double | L15+DG1 | 打开开关 S9 + 打开开关 S7 | 0 | 0 | 0 | - | 3.4665e-06 | 70290.4608 | 664.7228 | 70955.1836
210 | double | L15+DG2 | 不操作（L15 基本策略） + 打开开关 S9 | 40200 | 0 | 40200 | - | 3.4665e-06 | 70290.6001 | 664.7228 | 70955.323
210 | double | L15+DG3 | 打开开关 S9 + 不操作（DG3 基本策略） | 0 | 0 | 0 | - | 3.4665e-06 | 70290.6001 | 664.7228 | 70955.323
210 | double | L15+DG4 | 打开开关 S9 + 打开开关 S16 | 0 | 0 | 0 | - | 3.4665e-06 | 70290.6001 | 664.7228 | 70955.323
210 | double | L15+DG5 | 打开开关 S9 + 不操作（DG5 基本策略） | 0 | 0 | 0 | - | 3.4665e-06 | 70290.6001 | 664.7228 | 70955.323
210 | double | L15+DG6 | 打开开关 S9 + 不操作（DG6 基本策略） | 0 | 0 | 0 | - | 3.4665e-06 | 70290.6001 | 664.7228 | 70955.323
210 | double | L15+DG7 | 打开开关 S9 + 不操作（DG7 基本策略） | 0 | 0 | 0 | - | 3.4665e-06 | 70290.6001 | 664.7228 | 70955.323
210 | double | L15+DG8 | 打开开关 S9 + 不操作（DG8 基本策略） | 0 | 0 | 0 | - | 3.4665e-06 | 70290.6001 | 664.7228 | 70955.323
210 | double | L16+U1 | 操作：开S29-2 + 不操作（U1 基本策略） | 26800 | 0 | 26800 | - | 2.8356e-06 | 70290.6761 | 664.7228 | 70955.399
210 | double | L16+U2 | 操作：开S29-2 + 不操作（U2 基本策略） | 40200 | 0 | 40200 | - | 2.8356e-06 | 70290.7901 | 664.7228 | 70955.513
210 | double | L16+U3 | 操作：开S29-2 + 不操作（U3 基本策略） | 40200 | 0 | 40200 | - | 2.8356e-06 | 70290.9041 | 664.7228 | 70955.6269
210 | double | L16+U4 | 操作：开S29-2 + 不操作（U4 基本策略） | 40200 | 0 | 40200 | - | 2.8356e-06 | 70291.0181 | 664.7228 | 70955.7409
210 | double | L16+U5 | 操作：开S29-2 + 不操作（U5 基本策略） | 67000 | 0 | 67000 | - | 2.8356e-06 | 70291.2081 | 664.7228 | 70955.9309
210 | double | L16+U6 | 操作：开S29-2 + 不操作（U6 基本策略） | 40200 | 0 | 40200 | - | 2.8356e-06 | 70291.3221 | 664.7228 | 70956.0449
210 | double | L16+U7 | 操作：开S29-2 + 不操作（U7 基本策略） | 212400 | 0 | 212400 | - | 2.8356e-06 | 70291.9244 | 664.7228 | 70956.6472
210 | double | L16+U8 | 操作：开S29-2 + 不操作（U8 基本策略） | 40200 | 0 | 40200 | - | 2.8356e-06 | 70292.0384 | 664.7228 | 70956.7612
210 | double | L16+U9 | 操作：开S29-2 + 不操作（U9 基本策略） | 424800 | 0 | 424800 | - | 2.8356e-06 | 70293.2429 | 664.7228 | 70957.9658
210 | double | L16+U10 | 操作：开S29-2 + 不操作（U10 基本策略） | 134000 | 0 | 134000 | - | 2.8356e-06 | 70293.6229 | 664.7228 | 70958.3458
210 | double | L16+U11 | 操作：开S29-2 + 不操作（U11 基本策略） | 339000 | 0 | 339000 | - | 2.8356e-06 | 70294.5842 | 664.7228 | 70959.307
210 | double | L16+U12 | 操作：开S29-2 + 不操作（U12 基本策略） | 708000 | 0 | 708000 | - | 2.8356e-06 | 70296.5918 | 664.7228 | 70961.3147
210 | double | L16+U13 | 操作：开S29-2 + 不操作（U13 基本策略） | 40200 | 0 | 40200 | - | 2.8356e-06 | 70296.7058 | 664.7228 | 70961.4287
210 | double | L16+U14 | 操作：开S29-2 + 不操作（U14 基本策略） | 1486800 | 0 | 1486800 | - | 2.8356e-06 | 70300.9219 | 664.7228 | 70965.6447
210 | double | L16+U15 | 操作：开S29-2 + 不操作（U15 基本策略） | 140700 | 0 | 140700 | - | 2.8356e-06 | 70301.3208 | 664.7228 | 70966.0437
210 | double | L12+U16 | 操作：开S13-1 + 不操作（U16 基本策略） | 271200 | 0 | 271200 | - | 1.1627e-05 | 70304.4741 | 664.7228 | 70969.1969
210 | double | L12+U17 | 操作：开S13-1 + 不操作（U17 基本策略） | 26800 | 0 | 26800 | - | 1.1627e-05 | 70304.7857 | 664.7228 | 70969.5085
210 | double | L12+U18 | 操作：开S13-1 + 不操作（U18 基本策略） | 354000 | 0 | 354000 | - | 1.1627e-05 | 70308.9016 | 664.7228 | 70973.6245
210 | double | L12+U19 | 操作：开S13-1 + 不操作（U19 基本策略） | 16080 | 0 | 16080 | - | 1.1627e-05 | 70309.0886 | 664.7228 | 70973.8115
210 | double | L12+U20 | 操作：开S13-1 + 不操作（U20 基本策略） | 40200 | 0 | 40200 | - | 1.1627e-05 | 70309.556 | 664.7228 | 70974.2789
210 | double | L12+U21 | 操作：开S13-1 + 不操作（U21 基本策略） | 212400 | 0 | 212400 | - | 1.1627e-05 | 70312.0256 | 664.7228 | 70976.7484
210 | double | L12+U22 | 操作：开S13-1 + 不操作（U22 基本策略） | 40200 | 0 | 40200 | - | 1.1627e-05 | 70312.493 | 664.7228 | 70977.2158
210 | double | L12+U23 | 操作：开S13-1 + 不操作（U23 基本策略） | 40200 | 0 | 40200 | - | 1.1627e-05 | 70312.9604 | 664.7228 | 70977.6832
210 | double | L12+U24 | 操作：开S13-1 + 不操作（U24 基本策略） | 26800 | 0 | 26800 | - | 1.1627e-05 | 70313.272 | 664.7228 | 70977.9948
210 | double | L12+U25 | 操作：开S13-1 + 不操作（U25 基本策略） | 40200 | 0 | 40200 | - | 1.1627e-05 | 70313.7394 | 664.7228 | 70978.4623
210 | double | L12+U26 | 操作：开S13-1 + 不操作（U26 基本策略） | 26800 | 0 | 26800 | - | 1.1627e-05 | 70314.051 | 664.7228 | 70978.7739
210 | double | L12+U27 | 操作：开S13-1 + 不操作（U27 基本策略） | 135600 | 0 | 135600 | - | 1.1627e-05 | 70315.6276 | 664.7228 | 70980.3505
210 | double | L12+U28 | 操作：开S13-1 + 不操作（U28 基本策略） | 67000 | 0 | 67000 | - | 1.1627e-05 | 70316.4066 | 664.7228 | 70981.1295
210 | double | L12+U29 | 操作：开S13-1 + 不操作（U29 基本策略） | 212400 | 0 | 212400 | - | 1.1627e-05 | 70318.8762 | 664.7228 | 70983.5991
210 | double | L12+U30 | 操作：开S13-1 + 不操作（U30 基本策略） | 67000 | 0 | 67000 | - | 1.1627e-05 | 70319.6552 | 664.7228 | 70984.3781
210 | double | L12+U31 | 操作：开S13-1 + 不操作（U31 基本策略） | 271200 | 0 | 271200 | - | 1.1627e-05 | 70322.8085 | 664.7228 | 70987.5313
210 | double | L12+U32 | 操作：开S13-1 + 不操作（U32 基本策略） | 708000 | 0 | 708000 | - | 1.1627e-05 | 70331.0404 | 664.7228 | 70995.7632
210 | double | L12+U33 | 操作：开S13-1 + 不操作（U33 基本策略） | 339000 | 0 | 339000 | - | 1.1627e-05 | 70334.9819 | 664.7228 | 70999.7048
210 | double | L12+U34 | 操作：开S13-1 + 不操作（U34 基本策略） | 203400 | 0 | 203400 | - | 1.1627e-05 | 70337.3468 | 664.7228 | 71002.0697
210 | double | L12+U35 | 操作：开S13-1 + 不操作（U35 基本策略） | 26800 | 0 | 26800 | - | 1.1627e-05 | 70337.6585 | 664.7228 | 71002.3813
210 | double | L12+U36 | 操作：开S13-1 + 不操作（U36 基本策略） | 354000 | 0 | 354000 | - | 1.1627e-05 | 70341.7744 | 664.7228 | 71006.4973
210 | double | L12+U37 | 操作：开S13-1 + 不操作（U37 基本策略） | 60300 | 0 | 60300 | - | 1.1627e-05 | 70342.4755 | 664.7228 | 71007.1984
210 | double | L12+U38 | 操作：开S13-1 + 不操作（U38 基本策略） | 474600 | 0 | 474600 | - | 1.1627e-05 | 70347.9937 | 664.7228 | 71012.7165
210 | double | L12+U39 | 操作：开S13-1 + 不操作（U39 基本策略） | 60300 | 0 | 60300 | - | 1.1627e-05 | 70348.6948 | 664.7228 | 71013.4176
210 | double | L12+U40 | 操作：开S13-1 + 不操作（U40 基本策略） | 424800 | 0 | 424800 | - | 1.1627e-05 | 70353.6339 | 664.7228 | 71018.3568
210 | double | L12+U41 | 操作：开S13-1 + 不操作（U41 基本策略） | 40200 | 0 | 40200 | - | 1.1627e-05 | 70354.1013 | 664.7228 | 71018.8242
210 | double | L12+U42 | 操作：开S13-1 + 不操作（U42 基本策略） | 226000 | 0 | 226000 | - | 1.1627e-05 | 70356.729 | 664.7228 | 71021.4519
210 | double | L12+U43 | 操作：开S13-1 + 不操作（U43 基本策略） | 26800 | 0 | 26800 | - | 1.1627e-05 | 70357.0407 | 664.7228 | 71021.7635
210 | double | L12+U44 | 操作：开S13-1 + 不操作（U44 基本策略） | 40200 | 0 | 40200 | - | 1.1627e-05 | 70357.5081 | 664.7228 | 71022.2309
210 | double | L12+U45 | 操作：开S13-1 + 不操作（U45 基本策略） | 424800 | 0 | 424800 | - | 1.1627e-05 | 70362.4472 | 664.7228 | 71027.1701
210 | double | L21+U61 | 不操作（L21 基本策略） + 不操作（U61 基本策略） | 318600 | 0 | 318600 | - | 2.4573e-06 | 70363.2301 | 664.7228 | 71027.9529
210 | double | L21+U62 | 不操作（L21 基本策略） + 不操作（U62 基本策略） | 80400 | 0 | 80400 | - | 2.4573e-06 | 70363.4277 | 664.7228 | 71028.1505
210 | double | L21+S1 | 不操作（L21 基本策略） + 操作：开S29-2 | 0 | 0 | 0 | - | 9.7995e-07 | 70363.4277 | 664.7228 | 71028.1505
210 | double | L21+S2 | 不操作（L21 基本策略） + 操作：开S62-3+开S13-1 | 0 | 0 | 0 | - | 9.7995e-07 | 70363.4277 | 664.7228 | 71028.1505
210 | double | L21+S3 | 不操作（L21 基本策略） + 操作：开S13-1 | 0 | 0 | 0 | - | 9.7995e-07 | 70363.4277 | 664.7228 | 71028.1505
210 | double | L21+S4 | 不操作（L21 基本策略） + 操作：开S13-1 | 0 | 0 | 0 | - | 9.7995e-07 | 70363.4277 | 664.7228 | 71028.1505
210 | double | L21+S5 | 不操作（L21 基本策略） + 操作：开S13-1 | 0 | 0 | 0 | - | 9.7995e-07 | 70363.4277 | 664.7228 | 71028.1505
210 | double | L21+S6 | 不操作（L21 基本策略） + 不操作（S6 基本策略） | 1627500 | 0 | 1627500 | - | 9.7995e-07 | 70365.0225 | 664.7228 | 71029.7454
210 | double | L21+S7 | 不操作（L21 基本策略） + 不操作（S7 基本策略） | 0 | 0 | 0 | - | 9.7995e-07 | 70365.0225 | 664.7228 | 71029.7454
210 | double | L21+S8 | 不操作（L21 基本策略） + 操作：开S29-2 | 0 | 0 | 0 | - | 9.7995e-07 | 70365.0225 | 664.7228 | 71029.7454
210 | double | L21+S9 | 不操作（L21 基本策略） + 不操作（S9 基本策略） | 0 | 0 | 0 | - | 9.7995e-07 | 70365.0225 | 664.7228 | 71029.7454
210 | double | L21+S10 | 不操作（L21 基本策略） + 打开开关 S9 | 0 | 0 | 0 | - | 9.7995e-07 | 70365.0225 | 664.7228 | 71029.7454
210 | double | L21+S11 | 不操作（L21 基本策略） + 操作：开S29-2 | 0 | 0 | 0 | - | 9.7995e-07 | 70365.0225 | 664.7228 | 71029.7454
210 | double | L21+S12 | 不操作（L21 基本策略） + 操作：开S29-2 | 0 | 0 | 0 | - | 9.7995e-07 | 70365.0225 | 664.7228 | 71029.7454
210 | double | L21+S13 | 不操作（L21 基本策略） + 不操作（S13 基本策略） | 1046200 | 0 | 1046200 | - | 9.7995e-07 | 70366.0477 | 664.7228 | 71030.7706
210 | double | L21+S14 | 不操作（L21 基本策略） + 不操作（S14 基本策略） | 979200 | 0 | 979200 | - | 9.7995e-07 | 70367.0073 | 664.7228 | 71031.7302
210 | double | L21+S15 | 不操作（L21 基本策略） + 不操作（S15 基本策略） | 339000 | 0 | 339000 | - | 9.7995e-07 | 70367.3395 | 664.7228 | 71032.0624
210 | double | L21+S16 | 不操作（L21 基本策略） + 不操作（S16 基本策略） | 0 | 0 | 0 | - | 9.7995e-07 | 70367.3395 | 664.7228 | 71032.0624
210 | double | L21+S17 | 不操作（L21 基本策略） + 不操作（S17 基本策略） | 949200 | 0 | 949200 | - | 9.7995e-07 | 70368.2697 | 664.7228 | 71032.9925
210 | double | L21+S18 | 不操作（L21 基本策略） + 不操作（S18 基本策略） | 534900 | 0 | 534900 | - | 9.7995e-07 | 70368.7939 | 664.7228 | 71033.5167
210 | double | L21+S19 | 不操作（L21 基本策略） + 不操作（S19 基本策略） | 691000 | 0 | 691000 | - | 9.7995e-07 | 70369.471 | 664.7228 | 71034.1939
210 | double | L21+S20 | 不操作（L21 基本策略） + 不操作（S20 基本策略） | 266200 | 0 | 266200 | - | 9.7995e-07 | 70369.7319 | 664.7228 | 71034.4547
210 | double | L21+S21 | 不操作（L21 基本策略） + 不操作（S21 基本策略） | 1089900 | 0 | 1089900 | - | 9.7995e-07 | 70370.7999 | 664.7228 | 71035.5228
210 | double | L21+S22 | 不操作（L21 基本策略） + 不操作（S22 基本策略） | 281400 | 0 | 281400 | - | 9.7995e-07 | 70371.0757 | 664.7228 | 71035.7985
210 | double | L21+S23 | 不操作（L21 基本策略） + 不操作（S23 基本策略） | 1404800 | 0 | 1404800 | - | 9.7995e-07 | 70372.4523 | 664.7228 | 71037.1752
210 | double | L21+S24 | 不操作（L21 基本策略） + 不操作（S24 基本策略） | 415400 | 0 | 415400 | - | 9.7995e-07 | 70372.8594 | 664.7228 | 71037.5822
210 | double | L21+S25 | 不操作（L21 基本策略） + 不操作（S25 基本策略） | 686500 | 0 | 686500 | - | 9.7995e-07 | 70373.5321 | 664.7228 | 71038.255
210 | double | L21+S26 | 不操作（L21 基本策略） + 不操作（S26 基本策略） | 234500 | 0 | 234500 | - | 9.7995e-07 | 70373.7619 | 664.7228 | 71038.4848
210 | double | L21+S27 | 不操作（L21 基本策略） + 操作：开S62-3 | 0 | 0 | 0 | - | 9.7995e-07 | 70373.7619 | 664.7228 | 71038.4848
210 | double | L21+S28 | 不操作（L21 基本策略） + 不操作（S28 基本策略） | 242550 | 0 | 242550 | - | 9.7995e-07 | 70373.9996 | 664.7228 | 71038.7225
210 | double | L10+U46 | 操作：开S13-1 + 不操作（U46 基本策略） | 100500 | 0 | 100500 | - | 1.9256e-05 | 70375.9349 | 664.7228 | 71040.6577
210 | double | L10+U47 | 操作：开S13-1 + 不操作（U47 基本策略） | 708000 | 0 | 708000 | - | 1.9256e-05 | 70389.5683 | 664.7228 | 71054.2911
210 | double | L10+U48 | 操作：开S13-1 + 不操作（U48 基本策略） | 281400 | 0 | 281400 | - | 1.9256e-05 | 70394.9869 | 664.7228 | 71059.7098
210 | double | L10+U49 | 操作：开S13-1 + 不操作（U49 基本策略） | 949200 | 0 | 949200 | - | 1.9256e-05 | 70413.2649 | 664.7228 | 71077.9878
210 | double | L10+U50 | 操作：开S13-1 + 不操作（U50 基本策略） | 40200 | 0 | 40200 | - | 1.9256e-05 | 70414.039 | 664.7228 | 71078.7619
210 | double | L10+U51 | 操作：开S13-1 + 不操作（U51 基本策略） | 281400 | 0 | 281400 | - | 1.9256e-05 | 70419.4577 | 664.7228 | 71084.1806
210 | double | L10+U52 | 操作：开S13-1 + 不操作（U52 基本策略） | 134000 | 0 | 134000 | - | 1.9256e-05 | 70422.0381 | 664.7228 | 71086.7609
210 | double | L10+U53 | 操作：开S13-1 + 不操作（U53 基本策略） | 452000 | 0 | 452000 | - | 1.9256e-05 | 70430.7419 | 664.7228 | 71095.4647
210 | double | L10+U54 | 操作：开S13-1 + 不操作（U54 基本策略） | 100500 | 0 | 100500 | - | 1.9256e-05 | 70432.6771 | 664.7228 | 71097.4
210 | double | L10+U55 | 操作：开S13-1 + 不操作（U55 基本策略） | 134000 | 0 | 134000 | - | 1.9256e-05 | 70435.2574 | 664.7228 | 71099.9803
210 | double | L10+U56 | 操作：开S13-1 + 不操作（U56 基本策略） | 90400 | 0 | 90400 | - | 1.9256e-05 | 70436.9982 | 664.7228 | 71101.7211
210 | double | L10+U57 | 操作：开S13-1 + 不操作（U57 基本策略） | 80400 | 0 | 80400 | - | 1.9256e-05 | 70438.5464 | 664.7228 | 71103.2693
210 | double | L10+U58 | 操作：开S13-1 + 不操作（U58 基本策略） | 212400 | 0 | 212400 | - | 1.9256e-05 | 70442.6364 | 664.7228 | 71107.3593
210 | double | L10+U59 | 操作：开S13-1 + 不操作（U59 基本策略） | 30150 | 0 | 30150 | - | 1.9256e-05 | 70443.217 | 664.7228 | 71107.9398
210 | double | L10+U60 | 操作：开S13-1 + 不操作（U60 基本策略） | 40200 | 0 | 40200 | - | 1.9256e-05 | 70443.9911 | 664.7228 | 71108.7139
210 | double | L10+U61 | 操作：开S13-1 + 不操作（U61 基本策略） | 318600 | 0 | 318600 | - | 1.9256e-05 | 70450.1261 | 664.7228 | 71114.849
210 | double | L10+U62 | 操作：开S13-1 + 不操作（U62 基本策略） | 80400 | 0 | 80400 | - | 1.9256e-05 | 70451.6743 | 664.7228 | 71116.3972
210 | double | L10+S1 | 操作：开S13-1+开S29-2(源:L10) | 0 | 0 | 0 | - | 7.6793e-06 | 70451.6743 | 664.7228 | 71116.3972
210 | double | L10+S2 | 操作：开S13-1(源:L10) | 851600 | 0 | 851600 | - | 7.6793e-06 | 70458.214 | 664.7228 | 71122.9369
210 | double | L10+S3 | 操作：开S13-1(源:L10) | 599000 | 0 | 599000 | - | 7.6793e-06 | 70462.814 | 664.7228 | 71127.5368
210 | double | L10+S4 | 操作：开S13-1(源:L10) | 134000 | 0 | 134000 | - | 7.6793e-06 | 70463.843 | 664.7228 | 71128.5658
210 | double | L10+S5 | 操作：开S13-1(源:L10) | 339000 | 0 | 339000 | - | 7.6793e-06 | 70466.4463 | 664.7228 | 71131.1691
210 | double | L10+S6 | 操作：开S13-1 + 不操作（S6 基本策略） | 1627500 | 0 | 1627500 | - | 7.6793e-06 | 70478.9444 | 664.7228 | 71143.6672
210 | double | L10+S7 | 操作：开S13-1 + 不操作（S7 基本策略） | 0 | 0 | 0 | - | 7.6793e-06 | 70478.9444 | 664.7228 | 71143.6672
210 | double | L10+S8 | 操作：开S13-1+开S29-2(源:L10) | 0 | 0 | 0 | - | 7.6793e-06 | 70478.9444 | 664.7228 | 71143.6672
210 | double | L10+S9 | 操作：开S13-1 + 不操作（S9 基本策略） | 0 | 0 | 0 | - | 7.6793e-06 | 70478.9444 | 664.7228 | 71143.6672
210 | double | L10+S10 | 操作：开S13-1 + 打开开关 S9 | 0 | 0 | 0 | - | 7.6793e-06 | 70478.9444 | 664.7228 | 71143.6672
210 | double | L10+S11 | 操作：开S13-1+开S29-2(源:L10) | 0 | 0 | 0 | - | 7.6793e-06 | 70478.9444 | 664.7228 | 71143.6672
210 | double | L10+S12 | 操作：开S13-1+开S29-2(源:L10) | 0 | 0 | 0 | - | 7.6793e-06 | 70478.9444 | 664.7228 | 71143.6672
210 | double | L10+S13 | 操作：开S13-1 + 不操作（S13 基本策略） | 1046200 | 0 | 1046200 | - | 7.6793e-06 | 70486.9785 | 664.7228 | 71151.7013
210 | double | L9+S29 | 操作：开S62-3+开S13-1(源:L9) | 0 | 0 | 0 | - | 7.6793e-06 | 70486.9785 | 664.7228 | 71151.7013
210 | double | L9+S13-1 | 不操作（L9 基本策略）(源:L9) | 1221200 | 0 | 1221200 | - | 7.6793e-06 | 70496.3565 | 664.7228 | 71161.0793
210 | double | L9+S29-2 | 操作：开S13-1(源:L9) | 0 | 0 | 0 | - | 7.6793e-06 | 70496.3565 | 664.7228 | 71161.0793
210 | double | L9+S62-3 | 操作：开S13-1(源:L9) | 0 | 0 | 0 | - | 7.6793e-06 | 70496.3565 | 664.7228 | 71161.0793
210 | double | L9+CB1 | 操作：开S13-1+开S29-2(源:L9) | 0 | 0 | 0 | - | 7.6793e-06 | 70496.3565 | 664.7228 | 71161.0793
210 | double | L9+CB2 | 操作：开S62-3+开S13-1+开S29-2(源:L9) | 0 | 1604447.0638 | 1604447.0638 | - | 7.6793e-06 | 70496.3565 | 677.0439 | 71173.4004
210 | double | L9+CB3 | 操作：开S13-1+开S29-2(源:L9) | 0 | 0 | 0 | - | 7.6793e-06 | 70496.3565 | 677.0439 | 71173.4004
210 | double | L9+DG1 | 操作：开S13-1 + 打开开关 S7 | 0 | 0 | 0 | - | 1.9256e-05 | 70496.3565 | 677.0439 | 71173.4004
210 | double | L9+DG2 | 操作：开S13-1 + 打开开关 S9 | 0 | 0 | 0 | - | 1.9256e-05 | 70496.3565 | 677.0439 | 71173.4004
210 | double | L9+DG3 | 操作：开S13-1 + 不操作（DG3 基本策略） | 0 | 0 | 0 | - | 1.9256e-05 | 70496.3565 | 677.0439 | 71173.4004
210 | double | L9+DG4 | 操作：开S13-1 + 打开开关 S16 | 0 | 0 | 0 | - | 1.9256e-05 | 70496.3565 | 677.0439 | 71173.4004
210 | double | L9+DG5 | 操作：开S13-1 + 不操作（DG5 基本策略） | 0 | 0 | 0 | - | 1.9256e-05 | 70496.3565 | 677.0439 | 71173.4004
210 | double | L9+DG6 | 操作：开S13-1 + 不操作（DG6 基本策略） | 0 | 0 | 0 | - | 1.9256e-05 | 70496.3565 | 677.0439 | 71173.4004
210 | double | L9+DG7 | 操作：开S13-1 + 不操作（DG7 基本策略） | 0 | 0 | 0 | - | 1.9256e-05 | 70496.3565 | 677.0439 | 71173.4004
210 | double | L9+DG8 | 操作：开S13-1 + 不操作（DG8 基本策略） | 0 | 0 | 0 | - | 1.9256e-05 | 70496.3565 | 677.0439 | 71173.4004
210 | double | L10+U1 | 操作：开S13-1 + 不操作（U1 基本策略） | 26800 | 0 | 26800 | - | 1.9256e-05 | 70496.8725 | 677.0439 | 71173.9165
210 | double | L10+U2 | 操作：开S13-1 + 不操作（U2 基本策略） | 40200 | 0 | 40200 | - | 1.9256e-05 | 70497.6466 | 677.0439 | 71174.6906
210 | double | L10+U3 | 操作：开S13-1 + 不操作（U3 基本策略） | 40200 | 0 | 40200 | - | 1.9256e-05 | 70498.4207 | 677.0439 | 71175.4647
210 | double | L10+U4 | 操作：开S13-1 + 不操作（U4 基本策略） | 40200 | 0 | 40200 | - | 1.9256e-05 | 70499.1948 | 677.0439 | 71176.2388
210 | double | L10+U5 | 操作：开S13-1 + 不操作（U5 基本策略） | 67000 | 0 | 67000 | - | 1.9256e-05 | 70500.485 | 677.0439 | 71177.5289
210 | double | L10+U6 | 操作：开S13-1 + 不操作（U6 基本策略） | 40200 | 0 | 40200 | - | 1.9256e-05 | 70501.2591 | 677.0439 | 71178.303
210 | double | L10+U7 | 操作：开S13-1 + 不操作（U7 基本策略） | 212400 | 0 | 212400 | - | 1.9256e-05 | 70505.3491 | 677.0439 | 71182.3931
210 | double | L10+U8 | 操作：开S13-1 + 不操作（U8 基本策略） | 40200 | 0 | 40200 | - | 1.9256e-05 | 70506.1232 | 677.0439 | 71183.1672
210 | double | L10+U9 | 操作：开S13-1 + 不操作（U9 基本策略） | 424800 | 0 | 424800 | - | 1.9256e-05 | 70514.3033 | 677.0439 | 71191.3472
210 | double | L10+U10 | 操作：开S13-1 + 不操作（U10 基本策略） | 134000 | 0 | 134000 | - | 1.9256e-05 | 70516.8836 | 677.0439 | 71193.9275
210 | double | L10+U11 | 操作：开S13-1 + 不操作（U11 基本策略） | 339000 | 0 | 339000 | - | 1.9256e-05 | 70523.4114 | 677.0439 | 71200.4554
210 | double | L10+U12 | 操作：开S13-1 + 不操作（U12 基本策略） | 708000 | 0 | 708000 | - | 1.9256e-05 | 70537.0448 | 677.0439 | 71214.0888
210 | double | L10+U13 | 操作：开S13-1 + 不操作（U13 基本策略） | 40200 | 0 | 40200 | - | 1.9256e-05 | 70537.8189 | 677.0439 | 71214.8629
210 | double | L10+U14 | 操作：开S13-1 + 不操作（U14 基本策略） | 1486800 | 0 | 1486800 | - | 1.9256e-05 | 70566.4491 | 677.0439 | 71243.493
210 | double | L10+U15 | 操作：开S13-1 + 不操作（U15 基本策略） | 140700 | 0 | 140700 | - | 1.9256e-05 | 70569.1584 | 677.0439 | 71246.2023
210 | double | L10+S14 | 操作：开S13-1 + 不操作（S14 基本策略） | 979200 | 0 | 979200 | - | 7.6793e-06 | 70576.678 | 677.0439 | 71253.7219
210 | double | L10+S15 | 操作：开S13-1 + 不操作（S15 基本策略） | 339000 | 0 | 339000 | - | 7.6793e-06 | 70579.2813 | 677.0439 | 71256.3252
210 | double | L10+S16 | 操作：开S13-1 + 不操作（S16 基本策略） | 0 | 0 | 0 | - | 7.6793e-06 | 70579.2813 | 677.0439 | 71256.3252
210 | double | L10+S17 | 操作：开S13-1 + 不操作（S17 基本策略） | 949200 | 0 | 949200 | - | 7.6793e-06 | 70586.5705 | 677.0439 | 71263.6144
210 | double | L10+S18 | 操作：开S13-1 + 不操作（S18 基本策略） | 534900 | 0 | 534900 | - | 7.6793e-06 | 70590.6782 | 677.0439 | 71267.7221
210 | double | L10+S19 | 操作：开S13-1 + 不操作（S19 基本策略） | 691000 | 0 | 691000 | - | 7.6793e-06 | 70595.9846 | 677.0439 | 71273.0285
210 | double | L10+S20 | 操作：开S13-1 + 不操作（S20 基本策略） | 266200 | 0 | 266200 | - | 7.6793e-06 | 70598.0288 | 677.0439 | 71275.0728
210 | double | L10+S21 | 操作：开S13-1 + 不操作（S21 基本策略） | 1089900 | 0 | 1089900 | - | 7.6793e-06 | 70606.3985 | 677.0439 | 71283.4425
210 | double | L10+S22 | 操作：开S13-1 + 不操作（S22 基本策略） | 281400 | 0 | 281400 | - | 7.6793e-06 | 70608.5595 | 677.0439 | 71285.6034
210 | double | L10+S23 | 操作：开S13-1 + 不操作（S23 基本策略） | 1404800 | 0 | 1404800 | - | 7.6793e-06 | 70619.3474 | 677.0439 | 71296.3913
210 | double | L10+S24 | 操作：开S13-1 + 不操作（S24 基本策略） | 415400 | 0 | 415400 | - | 7.6793e-06 | 70622.5374 | 677.0439 | 71299.5813
210 | double | L10+S25 | 操作：开S13-1 + 不操作（S25 基本策略） | 686500 | 0 | 686500 | - | 7.6793e-06 | 70627.8093 | 677.0439 | 71304.8532
210 | double | L10+S26 | 操作：开S13-1 + 不操作（S26 基本策略） | 234500 | 0 | 234500 | - | 7.6793e-06 | 70629.6101 | 677.0439 | 71306.654
210 | double | L10+S27 | 操作：开S62-3+开S13-1(源:L10) | 0 | 0 | 0 | - | 7.6793e-06 | 70629.6101 | 677.0439 | 71306.654
210 | double | L10+S28 | 操作：开S13-1 + 不操作（S28 基本策略） | 242550 | 0 | 242550 | - | 7.6793e-06 | 70631.4727 | 677.0439 | 71308.5166
210 | double | L10+S29 | 操作：开S62-3+开S13-1(源:L10) | 0 | 0 | 0 | - | 7.6793e-06 | 70631.4727 | 677.0439 | 71308.5166
210 | double | L10+S13-1 | 不操作（L10 基本策略）(源:L10) | 1087200 | 0 | 1087200 | - | 7.6793e-06 | 70639.8217 | 677.0439 | 71316.8656
210 | double | L10+S29-2 | 操作：开S13-1(源:L10) | 0 | 0 | 0 | - | 7.6793e-06 | 70639.8217 | 677.0439 | 71316.8656
210 | double | L10+S62-3 | 操作：开S13-1(源:L10) | 0 | 0 | 0 | - | 7.6793e-06 | 70639.8217 | 677.0439 | 71316.8656
210 | double | L10+CB1 | 操作：开S13-1+开S29-2(源:L10) | 0 | 0 | 0 | - | 7.6793e-06 | 70639.8217 | 677.0439 | 71316.8656
210 | double | L10+CB2 | 操作：开S62-3+开S13-1+开S29-2(源:L10) | 0 | 1396315.0999 | 1396315.0999 | - | 7.6793e-06 | 70639.8217 | 687.7667 | 71327.5883
210 | double | L10+CB3 | 操作：开S13-1+开S29-2(源:L10) | 0 | 0 | 0 | - | 7.6793e-06 | 70639.8217 | 687.7667 | 71327.5883
210 | double | L10+DG1 | 操作：开S13-1 + 打开开关 S7 | 0 | 0 | 0 | - | 1.9256e-05 | 70639.8217 | 687.7667 | 71327.5883
210 | double | L10+DG2 | 操作：开S13-1 + 打开开关 S9 | 0 | 0 | 0 | - | 1.9256e-05 | 70639.8217 | 687.7667 | 71327.5883
210 | double | L10+DG3 | 操作：开S13-1 + 不操作（DG3 基本策略） | 0 | 0 | 0 | - | 1.9256e-05 | 70639.8217 | 687.7667 | 71327.5883
210 | double | L10+DG4 | 操作：开S13-1 + 打开开关 S16 | 0 | 0 | 0 | - | 1.9256e-05 | 70639.8217 | 687.7667 | 71327.5883
210 | double | L10+DG5 | 操作：开S13-1 + 不操作（DG5 基本策略） | 0 | 0 | 0 | - | 1.9256e-05 | 70639.8217 | 687.7667 | 71327.5883
210 | double | L10+DG6 | 操作：开S13-1 + 不操作（DG6 基本策略） | 0 | 0 | 0 | - | 1.9256e-05 | 70639.8217 | 687.7667 | 71327.5883
210 | double | L10+DG7 | 操作：开S13-1 + 不操作（DG7 基本策略） | 0 | 0 | 0 | - | 1.9256e-05 | 70639.8217 | 687.7667 | 71327.5883
210 | double | L10+DG8 | 操作：开S13-1 + 不操作（DG8 基本策略） | 0 | 0 | 0 | - | 1.9256e-05 | 70639.8217 | 687.7667 | 71327.5883
210 | double | L17+U1 | 操作：开S29-2 + 不操作（U1 基本策略） | 26800 | 0 | 26800 | - | 1.5117e-06 | 70639.8622 | 687.7667 | 71327.6289
210 | double | L17+U2 | 操作：开S29-2 + 不操作（U2 基本策略） | 40200 | 0 | 40200 | - | 1.5117e-06 | 70639.9229 | 687.7667 | 71327.6896
210 | double | L17+U3 | 操作：开S29-2 + 不操作（U3 基本策略） | 40200 | 0 | 40200 | - | 1.5117e-06 | 70639.9837 | 687.7667 | 71327.7504
210 | double | L17+U4 | 操作：开S29-2 + 不操作（U4 基本策略） | 40200 | 0 | 40200 | - | 1.5117e-06 | 70640.0445 | 687.7667 | 71327.8112
210 | double | L17+U5 | 操作：开S29-2 + 不操作（U5 基本策略） | 67000 | 0 | 67000 | - | 1.5117e-06 | 70640.1458 | 687.7667 | 71327.9124
210 | double | L17+U6 | 操作：开S29-2 + 不操作（U6 基本策略） | 40200 | 0 | 40200 | - | 1.5117e-06 | 70640.2065 | 687.7667 | 71327.9732
210 | double | L17+U7 | 操作：开S29-2 + 不操作（U7 基本策略） | 212400 | 0 | 212400 | - | 1.5117e-06 | 70640.5276 | 687.7667 | 71328.2943
210 | double | L17+U8 | 操作：开S29-2 + 不操作（U8 基本策略） | 40200 | 0 | 40200 | - | 1.5117e-06 | 70640.5884 | 687.7667 | 71328.3551
210 | double | L17+U9 | 操作：开S29-2 + 不操作（U9 基本策略） | 424800 | 0 | 424800 | - | 1.5117e-06 | 70641.2306 | 687.7667 | 71328.9973
210 | double | L17+U10 | 操作：开S29-2 + 不操作（U10 基本策略） | 134000 | 0 | 134000 | - | 1.5117e-06 | 70641.4331 | 687.7667 | 71329.1998
210 | double | L17+U11 | 操作：开S29-2 + 不操作（U11 基本策略） | 339000 | 0 | 339000 | - | 1.5117e-06 | 70641.9456 | 687.7667 | 71329.7123
210 | double | L17+U12 | 操作：开S29-2 + 不操作（U12 基本策略） | 708000 | 0 | 708000 | - | 1.5117e-06 | 70643.0159 | 687.7667 | 71330.7826
210 | double | L17+U13 | 操作：开S29-2 + 不操作（U13 基本策略） | 40200 | 0 | 40200 | - | 1.5117e-06 | 70643.0767 | 687.7667 | 71330.8434
210 | double | L17+U14 | 操作：开S29-2 + 不操作（U14 基本策略） | 1486800 | 0 | 1486800 | - | 1.5117e-06 | 70645.3243 | 687.7667 | 71333.091
210 | double | L17+U15 | 操作：开S29-2 + 不操作（U15 基本策略） | 140700 | 0 | 140700 | - | 1.5117e-06 | 70645.537 | 687.7667 | 71333.3037
210 | double | L17+U16 | 操作：开S29-2 + 不操作（U16 基本策略） | 271200 | 0 | 271200 | - | 1.5117e-06 | 70645.9469 | 687.7667 | 71333.7136
210 | double | L17+U17 | 操作：开S29-2 + 不操作（U17 基本策略） | 26800 | 0 | 26800 | - | 1.5117e-06 | 70645.9875 | 687.7667 | 71333.7541
210 | double | L17+U18 | 操作：开S29-2 + 不操作（U18 基本策略） | 354000 | 0 | 354000 | - | 1.5117e-06 | 70646.5226 | 687.7667 | 71334.2893
210 | double | L17+U19 | 操作：开S29-2 + 不操作（U19 基本策略） | 16080 | 0 | 16080 | - | 1.5117e-06 | 70646.5469 | 687.7667 | 71334.3136
210 | double | L17+U20 | 操作：开S29-2 + 不操作（U20 基本策略） | 40200 | 0 | 40200 | - | 1.5117e-06 | 70646.6077 | 687.7667 | 71334.3744
210 | double | L17+U21 | 操作：开S29-2 + 不操作（U21 基本策略） | 212400 | 0 | 212400 | - | 1.5117e-06 | 70646.9288 | 687.7667 | 71334.6955
210 | double | L17+U22 | 操作：开S29-2 + 不操作（U22 基本策略） | 40200 | 0 | 40200 | - | 1.5117e-06 | 70646.9895 | 687.7667 | 71334.7562
210 | double | L17+U23 | 操作：开S29-2 + 不操作（U23 基本策略） | 40200 | 0 | 40200 | - | 1.5117e-06 | 70647.0503 | 687.7667 | 71334.817
210 | double | L17+U24 | 操作：开S29-2 + 不操作（U24 基本策略） | 26800 | 0 | 26800 | - | 1.5117e-06 | 70647.0908 | 687.7667 | 71334.8575
210 | double | L17+U25 | 操作：开S29-2 + 不操作（U25 基本策略） | 40200 | 0 | 40200 | - | 1.5117e-06 | 70647.1516 | 687.7667 | 71334.9183
210 | double | L17+U26 | 操作：开S29-2 + 不操作（U26 基本策略） | 26800 | 0 | 26800 | - | 1.5117e-06 | 70647.1921 | 687.7667 | 71334.9588
210 | double | L17+U27 | 操作：开S29-2 + 不操作（U27 基本策略） | 135600 | 0 | 135600 | - | 1.5117e-06 | 70647.3971 | 687.7667 | 71335.1638
210 | double | L17+U28 | 操作：开S29-2 + 不操作（U28 基本策略） | 67000 | 0 | 67000 | - | 1.5117e-06 | 70647.4984 | 687.7667 | 71335.2651
210 | double | L17+U29 | 操作：开S29-2 + 不操作（U29 基本策略） | 212400 | 0 | 212400 | - | 1.5117e-06 | 70647.8195 | 687.7667 | 71335.5862
210 | double | L17+U30 | 操作：开S29-2 + 不操作（U30 基本策略） | 67000 | 0 | 67000 | - | 1.5117e-06 | 70647.9208 | 687.7667 | 71335.6874
210 | double | L11+S29 | 操作：开S62-3+开S13-1(源:L11) | 0 | 0 | 0 | - | 1.9111e-06 | 70647.9208 | 687.7667 | 71335.6874
210 | double | L11+S13-1 | 不操作（L11 基本策略）(源:L11) | 748200 | 0 | 748200 | - | 1.9111e-06 | 70649.3506 | 687.7667 | 71337.1173
210 | double | L11+S29-2 | 操作：开S13-1(源:L11) | 0 | 0 | 0 | - | 1.9111e-06 | 70649.3506 | 687.7667 | 71337.1173
210 | double | L11+S62-3 | 操作：开S13-1(源:L11) | 0 | 0 | 0 | - | 1.9111e-06 | 70649.3506 | 687.7667 | 71337.1173
210 | double | L11+CB1 | 操作：开S13-1+开S29-2(源:L11) | 0 | 0 | 0 | - | 1.9111e-06 | 70649.3506 | 687.7667 | 71337.1173
210 | double | L11+CB2 | 操作：关S11+开S62-3+开S29-2(源:L11) | 748200 | 490001.1555 | 1238201.1555 | - | 1.9111e-06 | 70650.7805 | 688.7031 | 71339.4836
210 | double | L11+CB3 | 操作：开S13-1+开S29-2(源:L11) | 0 | 0 | 0 | - | 1.9111e-06 | 70650.7805 | 688.7031 | 71339.4836
210 | double | L11+DG1 | 操作：开S13-1 + 打开开关 S7 | 0 | 0 | 0 | - | 4.7921e-06 | 70650.7805 | 688.7031 | 71339.4836
210 | double | L11+DG2 | 操作：开S13-1 + 打开开关 S9 | 0 | 0 | 0 | - | 4.7921e-06 | 70650.7805 | 688.7031 | 71339.4836
210 | double | L11+DG3 | 操作：开S13-1 + 不操作（DG3 基本策略） | 0 | 0 | 0 | - | 4.7921e-06 | 70650.7805 | 688.7031 | 71339.4836
210 | double | L11+DG4 | 操作：开S13-1 + 打开开关 S16 | 0 | 0 | 0 | - | 4.7921e-06 | 70650.7805 | 688.7031 | 71339.4836
210 | double | L11+DG5 | 操作：开S13-1 + 不操作（DG5 基本策略） | 0 | 0 | 0 | - | 4.7921e-06 | 70650.7805 | 688.7031 | 71339.4836
210 | double | L11+DG6 | 操作：开S13-1 + 不操作（DG6 基本策略） | 0 | 0 | 0 | - | 4.7921e-06 | 70650.7805 | 688.7031 | 71339.4836
210 | double | L11+DG7 | 操作：开S13-1 + 不操作（DG7 基本策略） | 0 | 0 | 0 | - | 4.7921e-06 | 70650.7805 | 688.7031 | 71339.4836
210 | double | L11+DG8 | 操作：开S13-1 + 不操作（DG8 基本策略） | 0 | 0 | 0 | - | 4.7921e-06 | 70650.7805 | 688.7031 | 71339.4836
210 | double | L12+U1 | 操作：开S13-1 + 不操作（U1 基本策略） | 26800 | 0 | 26800 | - | 1.1627e-05 | 70651.0921 | 688.7031 | 71339.7952
210 | double | L12+U2 | 操作：开S13-1 + 不操作（U2 基本策略） | 40200 | 0 | 40200 | - | 1.1627e-05 | 70651.5595 | 688.7031 | 71340.2626
210 | double | L12+U3 | 操作：开S13-1 + 不操作（U3 基本策略） | 40200 | 0 | 40200 | - | 1.1627e-05 | 70652.0269 | 688.7031 | 71340.73
210 | double | L12+U4 | 操作：开S13-1 + 不操作（U4 基本策略） | 40200 | 0 | 40200 | - | 1.1627e-05 | 70652.4943 | 688.7031 | 71341.1974
210 | double | L12+U5 | 操作：开S13-1 + 不操作（U5 基本策略） | 67000 | 0 | 67000 | - | 1.1627e-05 | 70653.2733 | 688.7031 | 71341.9764
210 | double | L12+U6 | 操作：开S13-1 + 不操作（U6 基本策略） | 40200 | 0 | 40200 | - | 1.1627e-05 | 70653.7407 | 688.7031 | 71342.4438
210 | double | L12+U7 | 操作：开S13-1 + 不操作（U7 基本策略） | 212400 | 0 | 212400 | - | 1.1627e-05 | 70656.2103 | 688.7031 | 71344.9134
210 | double | L12+U8 | 操作：开S13-1 + 不操作（U8 基本策略） | 40200 | 0 | 40200 | - | 1.1627e-05 | 70656.6777 | 688.7031 | 71345.3808
210 | double | L12+U9 | 操作：开S13-1 + 不操作（U9 基本策略） | 424800 | 0 | 424800 | - | 1.1627e-05 | 70661.6168 | 688.7031 | 71350.3199
210 | double | L12+U10 | 操作：开S13-1 + 不操作（U10 基本策略） | 134000 | 0 | 134000 | - | 1.1627e-05 | 70663.1748 | 688.7031 | 71351.878
210 | double | L12+U11 | 操作：开S13-1 + 不操作（U11 基本策略） | 339000 | 0 | 339000 | - | 1.1627e-05 | 70667.1164 | 688.7031 | 71355.8195
210 | double | L12+U12 | 操作：开S13-1 + 不操作（U12 基本策略） | 708000 | 0 | 708000 | - | 1.1627e-05 | 70675.3483 | 688.7031 | 71364.0514
210 | double | L12+U13 | 操作：开S13-1 + 不操作（U13 基本策略） | 40200 | 0 | 40200 | - | 1.1627e-05 | 70675.8157 | 688.7031 | 71364.5188
210 | double | L12+U14 | 操作：开S13-1 + 不操作（U14 基本策略） | 1486800 | 0 | 1486800 | - | 1.1627e-05 | 70693.1027 | 688.7031 | 71381.8058
210 | double | L12+U15 | 操作：开S13-1 + 不操作（U15 基本策略） | 140700 | 0 | 140700 | - | 1.1627e-05 | 70694.7387 | 688.7031 | 71383.4418
210 | double | L12+U46 | 操作：开S13-1 + 不操作（U46 基本策略） | 100500 | 0 | 100500 | - | 1.1627e-05 | 70695.9072 | 688.7031 | 71384.6103
210 | double | L12+U47 | 操作：开S13-1 + 不操作（U47 基本策略） | 708000 | 0 | 708000 | - | 1.1627e-05 | 70704.1391 | 688.7031 | 71392.8422
210 | double | L12+U48 | 操作：开S13-1 + 不操作（U48 基本策略） | 281400 | 0 | 281400 | - | 1.1627e-05 | 70707.4109 | 688.7031 | 71396.114
210 | double | L12+U49 | 操作：开S13-1 + 不操作（U49 基本策略） | 949200 | 0 | 949200 | - | 1.1627e-05 | 70718.4473 | 688.7031 | 71407.1504
210 | double | L12+U50 | 操作：开S13-1 + 不操作（U50 基本策略） | 40200 | 0 | 40200 | - | 1.1627e-05 | 70718.9147 | 688.7031 | 71407.6178
210 | double | L12+U51 | 操作：开S13-1 + 不操作（U51 基本策略） | 281400 | 0 | 281400 | - | 1.1627e-05 | 70722.1865 | 688.7031 | 71410.8896
210 | double | L12+U52 | 操作：开S13-1 + 不操作（U52 基本策略） | 134000 | 0 | 134000 | - | 1.1627e-05 | 70723.7445 | 688.7031 | 71412.4476
210 | double | L12+U53 | 操作：开S13-1 + 不操作（U53 基本策略） | 452000 | 0 | 452000 | - | 1.1627e-05 | 70728.9999 | 688.7031 | 71417.703
210 | double | L12+U54 | 操作：开S13-1 + 不操作（U54 基本策略） | 100500 | 0 | 100500 | - | 1.1627e-05 | 70730.1684 | 688.7031 | 71418.8715
210 | double | L12+U55 | 操作：开S13-1 + 不操作（U55 基本策略） | 134000 | 0 | 134000 | - | 1.1627e-05 | 70731.7264 | 688.7031 | 71420.4296
210 | double | L12+U56 | 操作：开S13-1 + 不操作（U56 基本策略） | 90400 | 0 | 90400 | - | 1.1627e-05 | 70732.7775 | 688.7031 | 71421.4806
210 | double | L12+U57 | 操作：开S13-1 + 不操作（U57 基本策略） | 80400 | 0 | 80400 | - | 1.1627e-05 | 70733.7123 | 688.7031 | 71422.4154
210 | double | L12+U58 | 操作：开S13-1 + 不操作（U58 基本策略） | 212400 | 0 | 212400 | - | 1.1627e-05 | 70736.1819 | 688.7031 | 71424.885
210 | double | L12+U59 | 操作：开S13-1 + 不操作（U59 基本策略） | 30150 | 0 | 30150 | - | 1.1627e-05 | 70736.5325 | 688.7031 | 71425.2356
210 | double | L12+U60 | 操作：开S13-1 + 不操作（U60 基本策略） | 40200 | 0 | 40200 | - | 1.1627e-05 | 70736.9999 | 688.7031 | 71425.703
210 | double | L12+U61 | 操作：开S13-1 + 不操作（U61 基本策略） | 318600 | 0 | 318600 | - | 1.1627e-05 | 70740.7042 | 688.7031 | 71429.4073
210 | double | L12+U62 | 操作：开S13-1 + 不操作（U62 基本策略） | 80400 | 0 | 80400 | - | 1.1627e-05 | 70741.639 | 688.7031 | 71430.3421
210 | double | L12+S1 | 操作：开S13-1+开S29-2(源:L12) | 0 | 0 | 0 | - | 4.6368e-06 | 70741.639 | 688.7031 | 71430.3421
210 | double | L12+S2 | 操作：关S3+开S13-1(源:L12) | 1898600 | 0 | 1898600 | - | 4.6368e-06 | 70750.4425 | 688.7031 | 71439.1456
210 | double | L12+S3 | 操作：开S13-1(源:L12) | 1646000 | 0 | 1646000 | - | 4.6368e-06 | 70758.0747 | 688.7031 | 71446.7778
210 | double | L12+S4 | 操作：开S13-1(源:L12) | 1181000 | 0 | 1181000 | - | 4.6368e-06 | 70763.5508 | 688.7031 | 71452.2539
210 | double | L12+S5 | 操作：开S13-1(源:L12) | 708000 | 0 | 708000 | - | 4.6368e-06 | 70766.8336 | 688.7031 | 71455.5368
210 | double | L12+S6 | 操作：开S13-1 + 不操作（S6 基本策略） | 1627500 | 0 | 1627500 | - | 4.6368e-06 | 70774.3801 | 688.7031 | 71463.0832
210 | double | L12+S7 | 操作：开S13-1 + 不操作（S7 基本策略） | 0 | 0 | 0 | - | 4.6368e-06 | 70774.3801 | 688.7031 | 71463.0832
210 | double | L12+S8 | 操作：开S13-1+开S29-2(源:L12) | 0 | 0 | 0 | - | 4.6368e-06 | 70774.3801 | 688.7031 | 71463.0832
210 | double | L12+S9 | 操作：开S13-1 + 不操作（S9 基本策略） | 0 | 0 | 0 | - | 4.6368e-06 | 70774.3801 | 688.7031 | 71463.0832
210 | double | L12+S10 | 操作：开S13-1 + 打开开关 S9 | 0 | 0 | 0 | - | 4.6368e-06 | 70774.3801 | 688.7031 | 71463.0832
210 | double | L12+S11 | 操作：开S13-1+开S29-2(源:L12) | 0 | 0 | 0 | - | 4.6368e-06 | 70774.3801 | 688.7031 | 71463.0832
210 | double | L12+S12 | 操作：开S13-1+开S29-2(源:L12) | 0 | 0 | 0 | - | 4.6368e-06 | 70774.3801 | 688.7031 | 71463.0832
210 | double | L12+S13 | 操作：开S13-1 + 不操作（S13 基本策略） | 1046200 | 0 | 1046200 | - | 4.6368e-06 | 70779.2311 | 688.7031 | 71467.9342
210 | double | L17+U61 | 操作：开S29-2 + 不操作（U61 基本策略） | 318600 | 0 | 318600 | - | 1.5117e-06 | 70779.7127 | 688.7031 | 71468.4158
210 | double | L17+U62 | 操作：开S29-2 + 不操作（U62 基本策略） | 80400 | 0 | 80400 | - | 1.5117e-06 | 70779.8343 | 688.7031 | 71468.5374
210 | double | L17+S1 | 操作：开S62-3+开S13-1+开S29-2(源:L17) | 0 | 49745.0397 | 49745.0397 | - | 6.0287e-07 | 70779.8343 | 688.7331 | 71468.5674
210 | double | L17+S2 | 操作：开S62-3+开S13-1+开S29-2(源:L17) | 0 | 0 | 0 | - | 6.0287e-07 | 70779.8343 | 688.7331 | 71468.5674
210 | double | L17+S3 | 操作：开S13-1+开S29-2(源:L17) | 0 | 0 | 0 | - | 6.0287e-07 | 70779.8343 | 688.7331 | 71468.5674
210 | double | L17+S4 | 操作：开S13-1+开S29-2(源:L17) | 0 | 0 | 0 | - | 6.0287e-07 | 70779.8343 | 688.7331 | 71468.5674
210 | double | L17+S5 | 操作：开S13-1+开S29-2(源:L17) | 0 | 0 | 0 | - | 6.0287e-07 | 70779.8343 | 688.7331 | 71468.5674
210 | double | L17+S6 | 操作：开S29-2 + 不操作（S6 基本策略） | 1627500 | 0 | 1627500 | - | 6.0287e-07 | 70780.8154 | 688.7331 | 71469.5485
210 | double | L17+S7 | 操作：开S29-2 + 不操作（S7 基本策略） | 0 | 0 | 0 | - | 6.0287e-07 | 70780.8154 | 688.7331 | 71469.5485
210 | double | L17+S8 | 操作：开S29-2(源:L17) | 26800 | 0 | 26800 | - | 6.0287e-07 | 70780.8316 | 688.7331 | 71469.5647
210 | double | L17+S9 | 操作：开S29-2 + 不操作（S9 基本策略） | 0 | 0 | 0 | - | 6.0287e-07 | 70780.8316 | 688.7331 | 71469.5647
210 | double | L17+S10 | 操作：开S29-2 + 打开开关 S9 | 0 | 0 | 0 | - | 6.0287e-07 | 70780.8316 | 688.7331 | 71469.5647
210 | double | L17+S11 | 不操作（L17 基本策略）(源:L17) | 2237280 | 0 | 2237280 | - | 6.0287e-07 | 70782.1804 | 688.7331 | 71470.9135
210 | double | L17+S12 | 不操作（L17 基本策略）(源:L17) | 785080 | 0 | 785080 | - | 6.0287e-07 | 70782.6537 | 688.7331 | 71471.3868
210 | double | L17+S13 | 操作：开S29-2 + 不操作（S13 基本策略） | 1046200 | 0 | 1046200 | - | 6.0287e-07 | 70783.2844 | 688.7331 | 71472.0175
210 | double | L17+S14 | 操作：开S29-2 + 不操作（S14 基本策略） | 979200 | 0 | 979200 | - | 6.0287e-07 | 70783.8747 | 688.7331 | 71472.6078
210 | double | L17+S15 | 操作：开S29-2 + 不操作（S15 基本策略） | 339000 | 0 | 339000 | - | 6.0287e-07 | 70784.0791 | 688.7331 | 71472.8122
210 | double | L17+S16 | 操作：开S29-2 + 不操作（S16 基本策略） | 0 | 0 | 0 | - | 6.0287e-07 | 70784.0791 | 688.7331 | 71472.8122
210 | double | L17+S17 | 操作：开S29-2 + 不操作（S17 基本策略） | 949200 | 0 | 949200 | - | 6.0287e-07 | 70784.6513 | 688.7331 | 71473.3844
210 | double | L17+S18 | 操作：开S29-2 + 不操作（S18 基本策略） | 534900 | 0 | 534900 | - | 6.0287e-07 | 70784.9738 | 688.7331 | 71473.7069
210 | double | L17+S19 | 操作：开S29-2 + 不操作（S19 基本策略） | 691000 | 0 | 691000 | - | 6.0287e-07 | 70785.3904 | 688.7331 | 71474.1235
210 | double | L17+S20 | 操作：开S29-2 + 不操作（S20 基本策略） | 266200 | 0 | 266200 | - | 6.0287e-07 | 70785.5509 | 688.7331 | 71474.284
210 | double | L17+S21 | 操作：开S29-2 + 不操作（S21 基本策略） | 1089900 | 0 | 1089900 | - | 6.0287e-07 | 70786.2079 | 688.7331 | 71474.941
210 | double | L17+S22 | 操作：开S29-2 + 不操作（S22 基本策略） | 281400 | 0 | 281400 | - | 6.0287e-07 | 70786.3776 | 688.7331 | 71475.1107
210 | double | L17+S23 | 操作：开S29-2 + 不操作（S23 基本策略） | 1404800 | 0 | 1404800 | - | 6.0287e-07 | 70787.2245 | 688.7331 | 71475.9576
210 | double | L17+S24 | 操作：开S29-2 + 不操作（S24 基本策略） | 415400 | 0 | 415400 | - | 6.0287e-07 | 70787.4749 | 688.7331 | 71476.208
210 | double | L17+S25 | 操作：开S29-2 + 不操作（S25 基本策略） | 686500 | 0 | 686500 | - | 6.0287e-07 | 70787.8888 | 688.7331 | 71476.6219
210 | double | L17+S26 | 操作：开S29-2 + 不操作（S26 基本策略） | 234500 | 0 | 234500 | - | 6.0287e-07 | 70788.0302 | 688.7331 | 71476.7633
210 | double | L17+S27 | 操作：开S62-3+开S29-2(源:L17) | 0 | 0 | 0 | - | 6.0287e-07 | 70788.0302 | 688.7331 | 71476.7633
210 | double | L17+S28 | 操作：开S29-2 + 不操作（S28 基本策略） | 242550 | 0 | 242550 | - | 6.0287e-07 | 70788.1764 | 688.7331 | 71476.9095
210 | double | L21+S29 | 不操作（L21 基本策略） + 操作：开S62-3 | 0 | 0 | 0 | - | 9.7995e-07 | 70788.1764 | 688.7331 | 71476.9095
210 | double | L21+S13-1 | 不操作（L21 基本策略） + 不操作（S13-1 基本策略） | 0 | 0 | 0 | - | 9.7995e-07 | 70788.1764 | 688.7331 | 71476.9095
210 | double | L21+S29-2 | 不操作（L21 基本策略） + 不操作（S29-2 基本策略） | 0 | 0 | 0 | - | 9.7995e-07 | 70788.1764 | 688.7331 | 71476.9095
210 | double | L21+S62-3 | 不操作（L21 基本策略） + 不操作（S62-3 基本策略） | 0 | 0 | 0 | - | 9.7995e-07 | 70788.1764 | 688.7331 | 71476.9095
210 | double | L21+CB1 | 不操作（L21 基本策略） + 操作：开S29-2 | 0 | 0 | 0 | - | 9.7995e-07 | 70788.1764 | 688.7331 | 71476.9095
210 | double | L21+CB2 | 不操作（L21 基本策略） + 操作：关S11+开S62-3+开S29-2 | 0 | 490001.1555 | 490001.1555 | - | 9.7995e-07 | 70788.1764 | 689.2133 | 71477.3897
210 | double | L21+CB3 | 不操作（L21 基本策略） + 操作：开S29-2 | 0 | 0 | 0 | - | 9.7995e-07 | 70788.1764 | 689.2133 | 71477.3897
210 | double | L21+DG1 | 不操作（L21 基本策略） + 不操作（DG1 基本策略） | 271200 | 0 | 271200 | - | 2.4573e-06 | 70788.8428 | 689.2133 | 71478.0561
210 | double | L21+DG2 | 不操作（L21 基本策略） + 打开开关 S9 | 0 | 0 | 0 | - | 2.4573e-06 | 70788.8428 | 689.2133 | 71478.0561
210 | double | L21+DG3 | 不操作（L21 基本策略） + 不操作（DG3 基本策略） | 0 | 0 | 0 | - | 2.4573e-06 | 70788.8428 | 689.2133 | 71478.0561
210 | double | L21+DG4 | 不操作（L21 基本策略） + 打开开关 S16 | 0 | 0 | 0 | - | 2.4573e-06 | 70788.8428 | 689.2133 | 71478.0561
210 | double | L21+DG5 | 不操作（L21 基本策略） + 不操作（DG5 基本策略） | 0 | 0 | 0 | - | 2.4573e-06 | 70788.8428 | 689.2133 | 71478.0561
210 | double | L21+DG6 | 不操作（L21 基本策略） + 不操作（DG6 基本策略） | 0 | 0 | 0 | - | 2.4573e-06 | 70788.8428 | 689.2133 | 71478.0561
210 | double | L21+DG7 | 不操作（L21 基本策略） + 不操作（DG7 基本策略） | 0 | 0 | 0 | - | 2.4573e-06 | 70788.8428 | 689.2133 | 71478.0561
210 | double | L21+DG8 | 不操作（L21 基本策略） + 不操作（DG8 基本策略） | 0 | 0 | 0 | - | 2.4573e-06 | 70788.8428 | 689.2133 | 71478.0561
210 | double | L22+U1 | 操作：开S29-2 + 不操作（U1 基本策略） | 26800 | 0 | 26800 | - | 1.574e-07 | 70788.847 | 689.2133 | 71478.0603
210 | double | L22+U2 | 操作：开S29-2 + 不操作（U2 基本策略） | 40200 | 0 | 40200 | - | 1.574e-07 | 70788.8533 | 689.2133 | 71478.0666
210 | double | L22+U3 | 操作：开S29-2 + 不操作（U3 基本策略） | 40200 | 0 | 40200 | - | 1.574e-07 | 70788.8597 | 689.2133 | 71478.0729
210 | double | L22+U4 | 操作：开S29-2 + 不操作（U4 基本策略） | 40200 | 0 | 40200 | - | 1.574e-07 | 70788.866 | 689.2133 | 71478.0793
210 | double | L22+U5 | 操作：开S29-2 + 不操作（U5 基本策略） | 67000 | 0 | 67000 | - | 1.574e-07 | 70788.8765 | 689.2133 | 71478.0898
210 | double | L22+U6 | 操作：开S29-2 + 不操作（U6 基本策略） | 40200 | 0 | 40200 | - | 1.574e-07 | 70788.8829 | 689.2133 | 71478.0961
210 | double | L22+U7 | 操作：开S29-2 + 不操作（U7 基本策略） | 212400 | 0 | 212400 | - | 1.574e-07 | 70788.9163 | 689.2133 | 71478.1296
210 | double | L22+U8 | 操作：开S29-2 + 不操作（U8 基本策略） | 40200 | 0 | 40200 | - | 1.574e-07 | 70788.9226 | 689.2133 | 71478.1359
210 | double | L22+U9 | 操作：开S29-2 + 不操作（U9 基本策略） | 424800 | 0 | 424800 | - | 1.574e-07 | 70788.9895 | 689.2133 | 71478.2028
210 | double | L22+U10 | 操作：开S29-2 + 不操作（U10 基本策略） | 134000 | 0 | 134000 | - | 1.574e-07 | 70789.0106 | 689.2133 | 71478.2239
210 | double | L22+U11 | 操作：开S29-2 + 不操作（U11 基本策略） | 339000 | 0 | 339000 | - | 1.574e-07 | 70789.0639 | 689.2133 | 71478.2772
210 | double | L22+U12 | 操作：开S29-2 + 不操作（U12 基本策略） | 708000 | 0 | 708000 | - | 1.574e-07 | 70789.1754 | 689.2133 | 71478.3887
210 | double | L22+U13 | 操作：开S29-2 + 不操作（U13 基本策略） | 40200 | 0 | 40200 | - | 1.574e-07 | 70789.1817 | 689.2133 | 71478.395
210 | double | L22+U14 | 操作：开S29-2 + 不操作（U14 基本策略） | 1486800 | 0 | 1486800 | - | 1.574e-07 | 70789.4157 | 689.2133 | 71478.629
210 | double | L22+U15 | 操作：开S29-2 + 不操作（U15 基本策略） | 140700 | 0 | 140700 | - | 1.574e-07 | 70789.4379 | 689.2133 | 71478.6512
210 | double | L23+U1 | 操作：开S29-2 + 不操作（U1 基本策略） | 26800 | 0 | 26800 | - | 3.1482e-07 | 70789.4463 | 689.2133 | 71478.6596
210 | double | L23+U2 | 操作：开S29-2 + 不操作（U2 基本策略） | 40200 | 0 | 40200 | - | 3.1482e-07 | 70789.459 | 689.2133 | 71478.6723
210 | double | L23+U3 | 操作：开S29-2 + 不操作（U3 基本策略） | 40200 | 0 | 40200 | - | 3.1482e-07 | 70789.4716 | 689.2133 | 71478.6849
210 | double | L23+U4 | 操作：开S29-2 + 不操作（U4 基本策略） | 40200 | 0 | 40200 | - | 3.1482e-07 | 70789.4843 | 689.2133 | 71478.6976
210 | double | L23+U5 | 操作：开S29-2 + 不操作（U5 基本策略） | 67000 | 0 | 67000 | - | 3.1482e-07 | 70789.5054 | 689.2133 | 71478.7187
210 | double | L23+U6 | 操作：开S29-2 + 不操作（U6 基本策略） | 40200 | 0 | 40200 | - | 3.1482e-07 | 70789.518 | 689.2133 | 71478.7313
210 | double | L23+U7 | 操作：开S29-2 + 不操作（U7 基本策略） | 212400 | 0 | 212400 | - | 3.1482e-07 | 70789.5849 | 689.2133 | 71478.7982
210 | double | L23+U8 | 操作：开S29-2 + 不操作（U8 基本策略） | 40200 | 0 | 40200 | - | 3.1482e-07 | 70789.5976 | 689.2133 | 71478.8108
210 | double | L23+U9 | 操作：开S29-2 + 不操作（U9 基本策略） | 424800 | 0 | 424800 | - | 3.1482e-07 | 70789.7313 | 689.2133 | 71478.9446
210 | double | L23+U10 | 操作：开S29-2 + 不操作（U10 基本策略） | 134000 | 0 | 134000 | - | 3.1482e-07 | 70789.7735 | 689.2133 | 71478.9868
210 | double | L23+U11 | 操作：开S29-2 + 不操作（U11 基本策略） | 339000 | 0 | 339000 | - | 3.1482e-07 | 70789.8802 | 689.2133 | 71479.0935
210 | double | L23+U12 | 操作：开S29-2 + 不操作（U12 基本策略） | 708000 | 0 | 708000 | - | 3.1482e-07 | 70790.1031 | 689.2133 | 71479.3164
210 | double | L23+U13 | 操作：开S29-2 + 不操作（U13 基本策略） | 40200 | 0 | 40200 | - | 3.1482e-07 | 70790.1158 | 689.2133 | 71479.329
210 | double | L23+U14 | 操作：开S29-2 + 不操作（U14 基本策略） | 1486800 | 0 | 1486800 | - | 3.1482e-07 | 70790.5838 | 689.2133 | 71479.7971
210 | double | L23+U15 | 操作：开S29-2 + 不操作（U15 基本策略） | 140700 | 0 | 140700 | - | 3.1482e-07 | 70790.6281 | 689.2133 | 71479.8414
210 | double | L23+U16 | 操作：开S29-2 + 不操作（U16 基本策略） | 271200 | 0 | 271200 | - | 3.1482e-07 | 70790.7135 | 689.2133 | 71479.9268
210 | double | L23+U17 | 操作：开S29-2 + 不操作（U17 基本策略） | 26800 | 0 | 26800 | - | 3.1482e-07 | 70790.7219 | 689.2133 | 71479.9352
210 | double | L23+U18 | 操作：开S29-2 + 不操作（U18 基本策略） | 354000 | 0 | 354000 | - | 3.1482e-07 | 70790.8334 | 689.2133 | 71480.0467
210 | double | L23+U19 | 操作：开S29-2 + 不操作（U19 基本策略） | 16080 | 0 | 16080 | - | 3.1482e-07 | 70790.8384 | 689.2133 | 71480.0517
210 | double | L23+U20 | 操作：开S29-2 + 不操作（U20 基本策略） | 40200 | 0 | 40200 | - | 3.1482e-07 | 70790.8511 | 689.2133 | 71480.0644
210 | double | L23+U21 | 操作：开S29-2 + 不操作（U21 基本策略） | 212400 | 0 | 212400 | - | 3.1482e-07 | 70790.918 | 689.2133 | 71480.1312
210 | double | L23+U22 | 操作：开S29-2 + 不操作（U22 基本策略） | 40200 | 0 | 40200 | - | 3.1482e-07 | 70790.9306 | 689.2133 | 71480.1439
210 | double | L23+U23 | 操作：开S29-2 + 不操作（U23 基本策略） | 40200 | 0 | 40200 | - | 3.1482e-07 | 70790.9433 | 689.2133 | 71480.1566
210 | double | L23+U24 | 操作：开S29-2 + 不操作（U24 基本策略） | 26800 | 0 | 26800 | - | 3.1482e-07 | 70790.9517 | 689.2133 | 71480.165
210 | double | L23+U25 | 操作：开S29-2 + 不操作（U25 基本策略） | 40200 | 0 | 40200 | - | 3.1482e-07 | 70790.9644 | 689.2133 | 71480.1776
210 | double | L23+U26 | 操作：开S29-2 + 不操作（U26 基本策略） | 26800 | 0 | 26800 | - | 3.1482e-07 | 70790.9728 | 689.2133 | 71480.1861
210 | double | L23+U27 | 操作：开S29-2 + 不操作（U27 基本策略） | 135600 | 0 | 135600 | - | 3.1482e-07 | 70791.0155 | 689.2133 | 71480.2288
210 | double | L23+U28 | 操作：开S29-2 + 不操作（U28 基本策略） | 67000 | 0 | 67000 | - | 3.1482e-07 | 70791.0366 | 689.2133 | 71480.2499
210 | double | L23+U29 | 操作：开S29-2 + 不操作（U29 基本策略） | 212400 | 0 | 212400 | - | 3.1482e-07 | 70791.1035 | 689.2133 | 71480.3167
210 | double | L23+U30 | 操作：开S29-2 + 不操作（U30 基本策略） | 67000 | 0 | 67000 | - | 3.1482e-07 | 70791.1246 | 689.2133 | 71480.3378
210 | double | L28+U16 | 不操作（L28 基本策略） + 不操作（U16 基本策略） | 1317400 | 0 | 1317400 | - | 9.1554e-06 | 70803.1859 | 689.2133 | 71492.3992
210 | double | L28+U17 | 不操作（L28 基本策略） + 不操作（U17 基本策略） | 1073000 | 0 | 1073000 | - | 9.1554e-06 | 70813.0096 | 689.2133 | 71502.2229
210 | double | L28+U18 | 不操作（L28 基本策略） + 不操作（U18 基本策略） | 1400200 | 0 | 1400200 | - | 9.1554e-06 | 70825.8291 | 689.2133 | 71515.0423
210 | double | L28+U19 | 不操作（L28 基本策略） + 不操作（U19 基本策略） | 1062280 | 0 | 1062280 | - | 9.1554e-06 | 70835.5547 | 689.2133 | 71524.7679
210 | double | L28+U20 | 不操作（L28 基本策略） + 不操作（U20 基本策略） | 1086400 | 0 | 1086400 | - | 9.1554e-06 | 70845.5011 | 689.2133 | 71534.7144
210 | double | L28+U21 | 不操作（L28 基本策略） + 不操作（U21 基本策略） | 1258600 | 0 | 1258600 | - | 9.1554e-06 | 70857.0241 | 689.2133 | 71546.2374
210 | double | L28+U22 | 不操作（L28 基本策略） + 不操作（U22 基本策略） | 1086400 | 0 | 1086400 | - | 9.1554e-06 | 70866.9705 | 689.2133 | 71556.1838
210 | double | L28+U23 | 不操作（L28 基本策略） + 不操作（U23 基本策略） | 1086400 | 0 | 1086400 | - | 9.1554e-06 | 70876.917 | 689.2133 | 71566.1302
210 | double | L28+U24 | 不操作（L28 基本策略） + 不操作（U24 基本策略） | 1073000 | 0 | 1073000 | - | 9.1554e-06 | 70886.7407 | 689.2133 | 71575.954
210 | double | L28+U25 | 不操作（L28 基本策略） + 不操作（U25 基本策略） | 1086400 | 0 | 1086400 | - | 9.1554e-06 | 70896.6872 | 689.2133 | 71585.9004
210 | double | L28+U26 | 不操作（L28 基本策略） + 不操作（U26 基本策略） | 1073000 | 0 | 1073000 | - | 9.1554e-06 | 70906.5109 | 689.2133 | 71595.7242
210 | double | L28+U27 | 不操作（L28 基本策略） + 不操作（U27 基本策略） | 1181800 | 0 | 1181800 | - | 9.1554e-06 | 70917.3308 | 689.2133 | 71606.544
210 | double | L28+U28 | 不操作（L28 基本策略） + 不操作（U28 基本策略） | 1113200 | 0 | 1113200 | - | 9.1554e-06 | 70927.5226 | 689.2133 | 71616.7359
210 | double | L28+U29 | 不操作（L28 基本策略） + 不操作（U29 基本策略） | 1258600 | 0 | 1258600 | - | 9.1554e-06 | 70939.0456 | 689.2133 | 71628.2588
210 | double | L28+U30 | 不操作（L28 基本策略） + 不操作（U30 基本策略） | 1113200 | 0 | 1113200 | - | 9.1554e-06 | 70949.2374 | 689.2133 | 71638.4507
210 | double | L28+U31 | 不操作（L28 基本策略） + 不操作（U31 基本策略） | 1317400 | 0 | 1317400 | - | 9.1554e-06 | 70961.2987 | 689.2133 | 71650.512
210 | double | L28+U32 | 不操作（L28 基本策略） + 不操作（U32 基本策略） | 1754200 | 0 | 1754200 | - | 9.1554e-06 | 70977.3591 | 689.2133 | 71666.5724
210 | double | L28+U33 | 不操作（L28 基本策略） + 不操作（U33 基本策略） | 1385200 | 0 | 1385200 | - | 9.1554e-06 | 70990.0412 | 689.2133 | 71679.2545
210 | double | L28+U34 | 不操作（L28 基本策略） + 不操作（U34 基本策略） | 1249600 | 0 | 1249600 | - | 9.1554e-06 | 71001.4818 | 689.2133 | 71690.6951
210 | double | L28+U35 | 不操作（L28 基本策略） + 不操作（U35 基本策略） | 1073000 | 0 | 1073000 | - | 9.1554e-06 | 71011.3056 | 689.2133 | 71700.5188
210 | double | L28+U36 | 不操作（L28 基本策略） + 不操作（U36 基本策略） | 1400200 | 0 | 1400200 | - | 9.1554e-06 | 71024.125 | 689.2133 | 71713.3382
210 | double | L28+U37 | 不操作（L28 基本策略） + 不操作（U37 基本策略） | 1106500 | 0 | 1106500 | - | 9.1554e-06 | 71034.2554 | 689.2133 | 71723.4687
210 | double | L28+U38 | 不操作（L28 基本策略） + 不操作（U38 基本策略） | 1520800 | 0 | 1520800 | - | 9.1554e-06 | 71048.179 | 689.2133 | 71737.3922
210 | double | L28+U39 | 不操作（L28 基本策略） + 不操作（U39 基本策略） | 1106500 | 0 | 1106500 | - | 9.1554e-06 | 71058.3094 | 689.2133 | 71747.5227
210 | double | L28+U40 | 不操作（L28 基本策略） + 不操作（U40 基本策略） | 1471000 | 0 | 1471000 | - | 9.1554e-06 | 71071.777 | 689.2133 | 71760.9903
210 | double | L28+U41 | 不操作（L28 基本策略） + 不操作（U41 基本策略） | 1086400 | 0 | 1086400 | - | 9.1554e-06 | 71081.7235 | 689.2133 | 71770.9367
210 | double | L28+U42 | 不操作（L28 基本策略） + 不操作（U42 基本策略） | 1272200 | 0 | 1272200 | - | 9.1554e-06 | 71093.371 | 689.2133 | 71782.5843
210 | double | L28+U43 | 不操作（L28 基本策略） + 不操作（U43 基本策略） | 1073000 | 0 | 1073000 | - | 9.1554e-06 | 71103.1947 | 689.2133 | 71792.408
210 | double | L28+U44 | 不操作（L28 基本策略） + 不操作（U44 基本策略） | 1086400 | 0 | 1086400 | - | 9.1554e-06 | 71113.1412 | 689.2133 | 71802.3545
210 | double | L28+U45 | 不操作（L28 基本策略） + 不操作（U45 基本策略） | 1471000 | 0 | 1471000 | - | 9.1554e-06 | 71126.6088 | 689.2133 | 71815.8221
210 | double | L11+U31 | 操作：开S13-1 + 不操作（U31 基本策略） | 271200 | 0 | 271200 | - | 4.7921e-06 | 71127.9084 | 689.2133 | 71817.1217
210 | double | L11+U32 | 操作：开S13-1 + 不操作（U32 基本策略） | 708000 | 0 | 708000 | - | 4.7921e-06 | 71131.3012 | 689.2133 | 71820.5144
210 | double | L11+U33 | 操作：开S13-1 + 不操作（U33 基本策略） | 339000 | 0 | 339000 | - | 4.7921e-06 | 71132.9257 | 689.2133 | 71822.139
210 | double | L11+U34 | 操作：开S13-1 + 不操作（U34 基本策略） | 203400 | 0 | 203400 | - | 4.7921e-06 | 71133.9004 | 689.2133 | 71823.1137
210 | double | L11+U35 | 操作：开S13-1 + 不操作（U35 基本策略） | 26800 | 0 | 26800 | - | 4.7921e-06 | 71134.0288 | 689.2133 | 71823.2421
210 | double | L11+U36 | 操作：开S13-1 + 不操作（U36 基本策略） | 354000 | 0 | 354000 | - | 4.7921e-06 | 71135.7252 | 689.2133 | 71824.9385
210 | double | L11+U37 | 操作：开S13-1 + 不操作（U37 基本策略） | 60300 | 0 | 60300 | - | 4.7921e-06 | 71136.0142 | 689.2133 | 71825.2274
210 | double | L11+U38 | 操作：开S13-1 + 不操作（U38 基本策略） | 474600 | 0 | 474600 | - | 4.7921e-06 | 71138.2885 | 689.2133 | 71827.5018
210 | double | L11+U39 | 操作：开S13-1 + 不操作（U39 基本策略） | 60300 | 0 | 60300 | - | 4.7921e-06 | 71138.5774 | 689.2133 | 71827.7907
210 | double | L11+U40 | 操作：开S13-1 + 不操作（U40 基本策略） | 424800 | 0 | 424800 | - | 4.7921e-06 | 71140.6131 | 689.2133 | 71829.8264
210 | double | L11+U41 | 操作：开S13-1 + 不操作（U41 基本策略） | 40200 | 0 | 40200 | - | 4.7921e-06 | 71140.8058 | 689.2133 | 71830.019
210 | double | L11+U42 | 操作：开S13-1 + 不操作（U42 基本策略） | 226000 | 0 | 226000 | - | 4.7921e-06 | 71141.8888 | 689.2133 | 71831.102
210 | double | L11+U43 | 操作：开S13-1 + 不操作（U43 基本策略） | 26800 | 0 | 26800 | - | 4.7921e-06 | 71142.0172 | 689.2133 | 71831.2305
210 | double | L11+U44 | 操作：开S13-1 + 不操作（U44 基本策略） | 40200 | 0 | 40200 | - | 4.7921e-06 | 71142.2098 | 689.2133 | 71831.4231
210 | double | L11+U45 | 操作：开S13-1 + 不操作（U45 基本策略） | 424800 | 0 | 424800 | - | 4.7921e-06 | 71144.2455 | 689.2133 | 71833.4588
210 | double | L11+U46 | 操作：开S13-1 + 不操作（U46 基本策略） | 100500 | 0 | 100500 | - | 4.7921e-06 | 71144.7271 | 689.2133 | 71833.9404
210 | double | L11+U47 | 操作：开S13-1 + 不操作（U47 基本策略） | 708000 | 0 | 708000 | - | 4.7921e-06 | 71148.1199 | 689.2133 | 71837.3332
210 | double | L11+U48 | 操作：开S13-1 + 不操作（U48 基本策略） | 281400 | 0 | 281400 | - | 4.7921e-06 | 71149.4684 | 689.2133 | 71838.6816
210 | double | L11+U49 | 操作：开S13-1 + 不操作（U49 基本策略） | 949200 | 0 | 949200 | - | 4.7921e-06 | 71154.017 | 689.2133 | 71843.2303
210 | double | L11+U50 | 操作：开S13-1 + 不操作（U50 基本策略） | 40200 | 0 | 40200 | - | 4.7921e-06 | 71154.2096 | 689.2133 | 71843.4229
210 | double | L11+U51 | 操作：开S13-1 + 不操作（U51 基本策略） | 281400 | 0 | 281400 | - | 4.7921e-06 | 71155.5581 | 689.2133 | 71844.7714
210 | double | L11+U52 | 操作：开S13-1 + 不操作（U52 基本策略） | 134000 | 0 | 134000 | - | 4.7921e-06 | 71156.2003 | 689.2133 | 71845.4135
210 | double | L11+U53 | 操作：开S13-1 + 不操作（U53 基本策略） | 452000 | 0 | 452000 | - | 4.7921e-06 | 71158.3663 | 689.2133 | 71847.5796
210 | double | L11+U54 | 操作：开S13-1 + 不操作（U54 基本策略） | 100500 | 0 | 100500 | - | 4.7921e-06 | 71158.8479 | 689.2133 | 71848.0612
210 | double | L11+U55 | 操作：开S13-1 + 不操作（U55 基本策略） | 134000 | 0 | 134000 | - | 4.7921e-06 | 71159.49 | 689.2133 | 71848.7033
210 | double | L11+U56 | 操作：开S13-1 + 不操作（U56 基本策略） | 90400 | 0 | 90400 | - | 4.7921e-06 | 71159.9232 | 689.2133 | 71849.1365
210 | double | L11+U57 | 操作：开S13-1 + 不操作（U57 基本策略） | 80400 | 0 | 80400 | - | 4.7921e-06 | 71160.3085 | 689.2133 | 71849.5218
210 | double | L11+U58 | 操作：开S13-1 + 不操作（U58 基本策略） | 212400 | 0 | 212400 | - | 4.7921e-06 | 71161.3263 | 689.2133 | 71850.5396
210 | double | L11+U59 | 操作：开S13-1 + 不操作（U59 基本策略） | 30150 | 0 | 30150 | - | 4.7921e-06 | 71161.4708 | 689.2133 | 71850.6841
210 | double | L11+U60 | 操作：开S13-1 + 不操作（U60 基本策略） | 40200 | 0 | 40200 | - | 4.7921e-06 | 71161.6635 | 689.2133 | 71850.8767
210 | double | L23+U61 | 操作：开S29-2 + 不操作（U61 基本策略） | 318600 | 0 | 318600 | - | 3.1482e-07 | 71161.7638 | 689.2133 | 71850.977
210 | double | L23+U62 | 操作：开S29-2 + 不操作（U62 基本策略） | 80400 | 0 | 80400 | - | 3.1482e-07 | 71161.7891 | 689.2133 | 71851.0023
210 | double | L23+S1 | 操作：开S62-3+开S13-1+开S29-2(源:L23) | 0 | 584908.7376 | 584908.7376 | - | 1.2555e-07 | 71161.7891 | 689.2867 | 71851.0758
210 | double | L23+S2 | 操作：开S62-3+开S13-1+开S29-2(源:L23) | 0 | 0 | 0 | - | 1.2555e-07 | 71161.7891 | 689.2867 | 71851.0758
210 | double | L23+S3 | 操作：开S13-1+开S29-2(源:L23) | 0 | 0 | 0 | - | 1.2555e-07 | 71161.7891 | 689.2867 | 71851.0758
210 | double | L23+S4 | 操作：开S13-1+开S29-2(源:L23) | 0 | 0 | 0 | - | 1.2555e-07 | 71161.7891 | 689.2867 | 71851.0758
210 | double | L23+S5 | 操作：开S13-1+开S29-2(源:L23) | 0 | 0 | 0 | - | 1.2555e-07 | 71161.7891 | 689.2867 | 71851.0758
210 | double | L23+S6 | 操作：开S29-2 + 不操作（S6 基本策略） | 1627500 | 0 | 1627500 | - | 1.2555e-07 | 71161.9934 | 689.2867 | 71851.2801
210 | double | L23+S7 | 操作：开S29-2 + 不操作（S7 基本策略） | 0 | 0 | 0 | - | 1.2555e-07 | 71161.9934 | 689.2867 | 71851.2801
210 | double | L23+S8 | 不操作（L23 基本策略）(源:L23) | 2264080 | 0 | 2264080 | - | 1.2555e-07 | 71162.2777 | 689.2867 | 71851.5644
210 | double | L23+S9 | 操作：开S29-2 + 不操作（S9 基本策略） | 0 | 0 | 0 | - | 1.2555e-07 | 71162.2777 | 689.2867 | 71851.5644
210 | double | L23+S10 | 操作：开S29-2 + 打开开关 S9 | 0 | 0 | 0 | - | 1.2555e-07 | 71162.2777 | 689.2867 | 71851.5644
210 | double | L23+S11 | 操作：开S29-2(源:L23) | 0 | 0 | 0 | - | 1.2555e-07 | 71162.2777 | 689.2867 | 71851.5644
210 | double | L23+S12 | 操作：开S29-2(源:L23) | 1452200 | 0 | 1452200 | - | 1.2555e-07 | 71162.46 | 689.2867 | 71851.7467
210 | double | L23+S13 | 操作：开S29-2 + 不操作（S13 基本策略） | 1046200 | 0 | 1046200 | - | 1.2555e-07 | 71162.5913 | 689.2867 | 71851.878
210 | double | L23+S14 | 操作：开S29-2 + 不操作（S14 基本策略） | 979200 | 0 | 979200 | - | 1.2555e-07 | 71162.7143 | 689.2867 | 71852.001
210 | double | L23+S15 | 操作：开S29-2 + 不操作（S15 基本策略） | 339000 | 0 | 339000 | - | 1.2555e-07 | 71162.7568 | 689.2867 | 71852.0435
210 | double | L23+S16 | 操作：开S29-2 + 不操作（S16 基本策略） | 0 | 0 | 0 | - | 1.2555e-07 | 71162.7568 | 689.2867 | 71852.0435
210 | double | L23+S17 | 操作：开S29-2 + 不操作（S17 基本策略） | 949200 | 0 | 949200 | - | 1.2555e-07 | 71162.876 | 689.2867 | 71852.1627
210 | double | L23+S18 | 操作：开S29-2 + 不操作（S18 基本策略） | 534900 | 0 | 534900 | - | 1.2555e-07 | 71162.9432 | 689.2867 | 71852.2299
210 | double | L23+S19 | 操作：开S29-2 + 不操作（S19 基本策略） | 691000 | 0 | 691000 | - | 1.2555e-07 | 71163.0299 | 689.2867 | 71852.3166
210 | double | L23+S20 | 操作：开S29-2 + 不操作（S20 基本策略） | 266200 | 0 | 266200 | - | 1.2555e-07 | 71163.0633 | 689.2867 | 71852.35
210 | double | L23+S21 | 操作：开S29-2 + 不操作（S21 基本策略） | 1089900 | 0 | 1089900 | - | 1.2555e-07 | 71163.2002 | 689.2867 | 71852.4869
210 | double | L23+S22 | 操作：开S29-2 + 不操作（S22 基本策略） | 281400 | 0 | 281400 | - | 1.2555e-07 | 71163.2355 | 689.2867 | 71852.5222
210 | double | L23+S23 | 操作：开S29-2 + 不操作（S23 基本策略） | 1404800 | 0 | 1404800 | - | 1.2555e-07 | 71163.4119 | 689.2867 | 71852.6986
210 | double | L23+S24 | 操作：开S29-2 + 不操作（S24 基本策略） | 415400 | 0 | 415400 | - | 1.2555e-07 | 71163.464 | 689.2867 | 71852.7507
210 | double | L23+S25 | 操作：开S29-2 + 不操作（S25 基本策略） | 686500 | 0 | 686500 | - | 1.2555e-07 | 71163.5502 | 689.2867 | 71852.8369
210 | double | L23+S26 | 操作：开S29-2 + 不操作（S26 基本策略） | 234500 | 0 | 234500 | - | 1.2555e-07 | 71163.5797 | 689.2867 | 71852.8664
210 | double | L23+S27 | 操作：开S62-3+开S29-2(源:L23) | 0 | 0 | 0 | - | 1.2555e-07 | 71163.5797 | 689.2867 | 71852.8664
210 | double | L23+S28 | 操作：开S29-2 + 不操作（S28 基本策略） | 242550 | 0 | 242550 | - | 1.2555e-07 | 71163.6101 | 689.2867 | 71852.8968
210 | double | L29+U1 | 不操作（L29 基本策略） + 不操作（U1 基本策略） | 1006000 | 0 | 1006000 | - | 1.0076e-06 | 71164.6238 | 689.2867 | 71853.9105
210 | double | L29+U2 | 不操作（L29 基本策略） + 不操作（U2 基本策略） | 1019400 | 0 | 1019400 | - | 1.0076e-06 | 71165.651 | 689.2867 | 71854.9377
210 | double | L29+U3 | 不操作（L29 基本策略） + 不操作（U3 基本策略） | 1019400 | 0 | 1019400 | - | 1.0076e-06 | 71166.6782 | 689.2867 | 71855.9649
210 | double | L29+U4 | 不操作（L29 基本策略） + 不操作（U4 基本策略） | 1019400 | 0 | 1019400 | - | 1.0076e-06 | 71167.7054 | 689.2867 | 71856.9921
210 | double | L29+U5 | 不操作（L29 基本策略） + 不操作（U5 基本策略） | 1046200 | 0 | 1046200 | - | 1.0076e-06 | 71168.7596 | 689.2867 | 71858.0463
210 | double | L29+U6 | 不操作（L29 基本策略） + 不操作（U6 基本策略） | 1019400 | 0 | 1019400 | - | 1.0076e-06 | 71169.7868 | 689.2867 | 71859.0735
210 | double | L29+U7 | 不操作（L29 基本策略） + 不操作（U7 基本策略） | 1191600 | 0 | 1191600 | - | 1.0076e-06 | 71170.9875 | 689.2867 | 71860.2742
210 | double | L29+U8 | 不操作（L29 基本策略） + 不操作（U8 基本策略） | 1019400 | 0 | 1019400 | - | 1.0076e-06 | 71172.0147 | 689.2867 | 71861.3014
210 | double | L29+U9 | 不操作（L29 基本策略） + 不操作（U9 基本策略） | 1404000 | 0 | 1404000 | - | 1.0076e-06 | 71173.4294 | 689.2867 | 71862.7161
210 | double | L29+U10 | 不操作（L29 基本策略） + 不操作（U10 基本策略） | 1113200 | 0 | 1113200 | - | 1.0076e-06 | 71174.5511 | 689.2867 | 71863.8378
210 | double | L29+U11 | 不操作（L29 基本策略） + 不操作（U11 基本策略） | 1318200 | 0 | 1318200 | - | 1.0076e-06 | 71175.8794 | 689.2867 | 71865.1661
210 | double | L29+U12 | 不操作（L29 基本策略） + 不操作（U12 基本策略） | 1687200 | 0 | 1687200 | - | 1.0076e-06 | 71177.5795 | 689.2867 | 71866.8662
210 | double | L29+U13 | 不操作（L29 基本策略） + 不操作（U13 基本策略） | 1019400 | 0 | 1019400 | - | 1.0076e-06 | 71178.6067 | 689.2867 | 71867.8934
210 | double | L29+U14 | 不操作（L29 基本策略） + 不操作（U14 基本策略） | 2466000 | 0 | 2466000 | - | 1.0076e-06 | 71181.0915 | 689.2867 | 71870.3782
210 | double | L29+U15 | 不操作（L29 基本策略） + 不操作（U15 基本策略） | 1119900 | 0 | 1119900 | - | 1.0076e-06 | 71182.22 | 689.2867 | 71871.5067
210 | double | L29+U16 | 不操作（L29 基本策略） + 不操作（U16 基本策略） | 1250400 | 0 | 1250400 | - | 1.0076e-06 | 71183.48 | 689.2867 | 71872.7667
210 | double | L29+U17 | 不操作（L29 基本策略） + 不操作（U17 基本策略） | 1006000 | 0 | 1006000 | - | 1.0076e-06 | 71184.4936 | 689.2867 | 71873.7804
210 | double | L29+U18 | 不操作（L29 基本策略） + 不操作（U18 基本策略） | 1333200 | 0 | 1333200 | - | 1.0076e-06 | 71185.837 | 689.2867 | 71875.1237
210 | double | L29+U19 | 不操作（L29 基本策略） + 不操作（U19 基本策略） | 995280 | 0 | 995280 | - | 1.0076e-06 | 71186.8399 | 689.2867 | 71876.1266
210 | double | L29+U20 | 不操作（L29 基本策略） + 不操作（U20 基本策略） | 1019400 | 0 | 1019400 | - | 1.0076e-06 | 71187.8671 | 689.2867 | 71877.1538
210 | double | L29+U21 | 不操作（L29 基本策略） + 不操作（U21 基本策略） | 1191600 | 0 | 1191600 | - | 1.0076e-06 | 71189.0678 | 689.2867 | 71878.3545
210 | double | L29+U22 | 不操作（L29 基本策略） + 不操作（U22 基本策略） | 1019400 | 0 | 1019400 | - | 1.0076e-06 | 71190.095 | 689.2867 | 71879.3817
210 | double | L29+U23 | 不操作（L29 基本策略） + 不操作（U23 基本策略） | 1019400 | 0 | 1019400 | - | 1.0076e-06 | 71191.1222 | 689.2867 | 71880.4089
210 | double | L29+U24 | 不操作（L29 基本策略） + 不操作（U24 基本策略） | 1006000 | 0 | 1006000 | - | 1.0076e-06 | 71192.1359 | 689.2867 | 71881.4226
210 | double | L29+U25 | 不操作（L29 基本策略） + 不操作（U25 基本策略） | 1019400 | 0 | 1019400 | - | 1.0076e-06 | 71193.1631 | 689.2867 | 71882.4498
210 | double | L29+U26 | 不操作（L29 基本策略） + 不操作（U26 基本策略） | 1006000 | 0 | 1006000 | - | 1.0076e-06 | 71194.1768 | 689.2867 | 71883.4635
210 | double | L29+U27 | 不操作（L29 基本策略） + 不操作（U27 基本策略） | 1114800 | 0 | 1114800 | - | 1.0076e-06 | 71195.3001 | 689.2867 | 71884.5868
210 | double | L29+U28 | 不操作（L29 基本策略） + 不操作（U28 基本策略） | 1046200 | 0 | 1046200 | - | 1.0076e-06 | 71196.3543 | 689.2867 | 71885.641
210 | double | L29+U29 | 不操作（L29 基本策略） + 不操作（U29 基本策略） | 1191600 | 0 | 1191600 | - | 1.0076e-06 | 71197.555 | 689.2867 | 71886.8417
210 | double | L29+U30 | 不操作（L29 基本策略） + 不操作（U30 基本策略） | 1046200 | 0 | 1046200 | - | 1.0076e-06 | 71198.6092 | 689.2867 | 71887.8959
210 | double | L29+U31 | 不操作（L29 基本策略） + 不操作（U31 基本策略） | 1250400 | 0 | 1250400 | - | 1.0076e-06 | 71199.8692 | 689.2867 | 71889.1559
210 | double | L29+U32 | 不操作（L29 基本策略） + 不操作（U32 基本策略） | 1687200 | 0 | 1687200 | - | 1.0076e-06 | 71201.5693 | 689.2867 | 71890.856
210 | double | L29+U33 | 不操作（L29 基本策略） + 不操作（U33 基本策略） | 1318200 | 0 | 1318200 | - | 1.0076e-06 | 71202.8976 | 689.2867 | 71892.1843
210 | double | L29+U34 | 不操作（L29 基本策略） + 不操作（U34 基本策略） | 1182600 | 0 | 1182600 | - | 1.0076e-06 | 71204.0892 | 689.2867 | 71893.3759
210 | double | L29+U35 | 不操作（L29 基本策略） + 不操作（U35 基本策略） | 1006000 | 0 | 1006000 | - | 1.0076e-06 | 71205.1029 | 689.2867 | 71894.3896
210 | double | L29+U36 | 不操作（L29 基本策略） + 不操作（U36 基本策略） | 1333200 | 0 | 1333200 | - | 1.0076e-06 | 71206.4463 | 689.2867 | 71895.733
210 | double | L29+U37 | 不操作（L29 基本策略） + 不操作（U37 基本策略） | 1039500 | 0 | 1039500 | - | 1.0076e-06 | 71207.4937 | 689.2867 | 71896.7804
210 | double | L29+U38 | 不操作（L29 基本策略） + 不操作（U38 基本策略） | 1453800 | 0 | 1453800 | - | 1.0076e-06 | 71208.9586 | 689.2867 | 71898.2453
210 | double | L29+U39 | 不操作（L29 基本策略） + 不操作（U39 基本策略） | 1039500 | 0 | 1039500 | - | 1.0076e-06 | 71210.0061 | 689.2867 | 71899.2928
210 | double | L29+U40 | 不操作（L29 基本策略） + 不操作（U40 基本策略） | 1404000 | 0 | 1404000 | - | 1.0076e-06 | 71211.4208 | 689.2867 | 71900.7075
210 | double | L29+U41 | 不操作（L29 基本策略） + 不操作（U41 基本策略） | 1019400 | 0 | 1019400 | - | 1.0076e-06 | 71212.448 | 689.2867 | 71901.7347
210 | double | L29+U42 | 不操作（L29 基本策略） + 不操作（U42 基本策略） | 1205200 | 0 | 1205200 | - | 1.0076e-06 | 71213.6624 | 689.2867 | 71902.9491
210 | double | L29+U43 | 不操作（L29 基本策略） + 不操作（U43 基本策略） | 1006000 | 0 | 1006000 | - | 1.0076e-06 | 71214.6761 | 689.2867 | 71903.9628
210 | double | L29+U44 | 不操作（L29 基本策略） + 不操作（U44 基本策略） | 1019400 | 0 | 1019400 | - | 1.0076e-06 | 71215.7033 | 689.2867 | 71904.99
210 | double | L29+U45 | 不操作（L29 基本策略） + 不操作（U45 基本策略） | 1404000 | 0 | 1404000 | - | 1.0076e-06 | 71217.118 | 689.2867 | 71906.4047
210 | double | L29+U46 | 不操作（L29 基本策略） + 不操作（U46 基本策略） | 1079700 | 0 | 1079700 | - | 1.0076e-06 | 71218.206 | 689.2867 | 71907.4927
210 | double | L29+U47 | 不操作（L29 基本策略） + 不操作（U47 基本策略） | 1687200 | 0 | 1687200 | - | 1.0076e-06 | 71219.9061 | 689.2867 | 71909.1928
210 | double | L29+U48 | 不操作（L29 基本策略） + 不操作（U48 基本策略） | 1260600 | 0 | 1260600 | - | 1.0076e-06 | 71221.1763 | 689.2867 | 71910.463
210 | double | L29+U49 | 不操作（L29 基本策略） + 不操作（U49 基本策略） | 1928400 | 0 | 1928400 | - | 1.0076e-06 | 71223.1195 | 689.2867 | 71912.4062
210 | double | L29+U50 | 不操作（L29 基本策略） + 不操作（U50 基本策略） | 1019400 | 0 | 1019400 | - | 1.0076e-06 | 71224.1467 | 689.2867 | 71913.4334
210 | double | L29+U51 | 不操作（L29 基本策略） + 不操作（U51 基本策略） | 1260600 | 0 | 1260600 | - | 1.0076e-06 | 71225.4169 | 689.2867 | 71914.7036
210 | double | L29+U52 | 不操作（L29 基本策略） + 不操作（U52 基本策略） | 1113200 | 0 | 1113200 | - | 1.0076e-06 | 71226.5386 | 689.2867 | 71915.8253
210 | double | L29+U53 | 不操作（L29 基本策略） + 不操作（U53 基本策略） | 1431200 | 0 | 1431200 | - | 1.0076e-06 | 71227.9808 | 689.2867 | 71917.2675
210 | double | L29+U54 | 不操作（L29 基本策略） + 不操作（U54 基本策略） | 1079700 | 0 | 1079700 | - | 1.0076e-06 | 71229.0687 | 689.2867 | 71918.3554
210 | double | L29+U55 | 不操作（L29 基本策略） + 不操作（U55 基本策略） | 1113200 | 0 | 1113200 | - | 1.0076e-06 | 71230.1904 | 689.2867 | 71919.4771
210 | double | L29+U56 | 不操作（L29 基本策略） + 不操作（U56 基本策略） | 1069600 | 0 | 1069600 | - | 1.0076e-06 | 71231.2682 | 689.2867 | 71920.5549
210 | double | L29+U57 | 不操作（L29 基本策略） + 不操作（U57 基本策略） | 1059600 | 0 | 1059600 | - | 1.0076e-06 | 71232.3359 | 689.2867 | 71921.6226
210 | double | L29+U58 | 不操作（L29 基本策略） + 不操作（U58 基本策略） | 1191600 | 0 | 1191600 | - | 1.0076e-06 | 71233.5366 | 689.2867 | 71922.8233
210 | double | L29+U59 | 不操作（L29 基本策略） + 不操作（U59 基本策略） | 1009350 | 0 | 1009350 | - | 1.0076e-06 | 71234.5537 | 689.2867 | 71923.8404
210 | double | L29+U60 | 不操作（L29 基本策略） + 不操作（U60 基本策略） | 1019400 | 0 | 1019400 | - | 1.0076e-06 | 71235.5809 | 689.2867 | 71924.8676
210 | double | L28+U46 | 不操作（L28 基本策略） + 不操作（U46 基本策略） | 1146700 | 0 | 1146700 | - | 9.1554e-06 | 71246.0794 | 689.2867 | 71935.3661
210 | double | L28+U47 | 不操作（L28 基本策略） + 不操作（U47 基本策略） | 1754200 | 0 | 1754200 | - | 9.1554e-06 | 71262.1398 | 689.2867 | 71951.4265
210 | double | L28+U48 | 不操作（L28 基本策略） + 不操作（U48 基本策略） | 1327600 | 0 | 1327600 | - | 9.1554e-06 | 71274.2945 | 689.2867 | 71963.5812
210 | double | L28+U49 | 不操作（L28 基本策略） + 不操作（U49 基本策略） | 1995400 | 0 | 1995400 | - | 9.1554e-06 | 71292.5632 | 689.2867 | 71981.8499
210 | double | L28+U50 | 不操作（L28 基本策略） + 不操作（U50 基本策略） | 1086400 | 0 | 1086400 | - | 9.1554e-06 | 71302.5097 | 689.2867 | 71991.7964
210 | double | L28+U51 | 不操作（L28 基本策略） + 不操作（U51 基本策略） | 1327600 | 0 | 1327600 | - | 9.1554e-06 | 71314.6644 | 689.2867 | 72003.9511
210 | double | L28+U52 | 不操作（L28 基本策略） + 不操作（U52 基本策略） | 1180200 | 0 | 1180200 | - | 9.1554e-06 | 71325.4696 | 689.2867 | 72014.7563
210 | double | L28+U53 | 不操作（L28 基本策略） + 不操作（U53 基本策略） | 1498200 | 0 | 1498200 | - | 9.1554e-06 | 71339.1862 | 689.2867 | 72028.4729
210 | double | L28+U54 | 不操作（L28 基本策略） + 不操作（U54 基本策略） | 1146700 | 0 | 1146700 | - | 9.1554e-06 | 71349.6847 | 689.2867 | 72038.9714
210 | double | L28+U55 | 不操作（L28 基本策略） + 不操作（U55 基本策略） | 1180200 | 0 | 1180200 | - | 9.1554e-06 | 71360.4899 | 689.2867 | 72049.7767
210 | double | L28+U56 | 不操作（L28 基本策略） + 不操作（U56 基本策略） | 1136600 | 0 | 1136600 | - | 9.1554e-06 | 71370.896 | 689.2867 | 72060.1827
210 | double | L28+U57 | 不操作（L28 基本策略） + 不操作（U57 基本策略） | 1126600 | 0 | 1126600 | - | 9.1554e-06 | 71381.2105 | 689.2867 | 72070.4972
210 | double | L28+U58 | 不操作（L28 基本策略） + 不操作（U58 基本策略） | 1258600 | 0 | 1258600 | - | 9.1554e-06 | 71392.7335 | 689.2867 | 72082.0202
210 | double | L28+U59 | 不操作（L28 基本策略） + 不操作（U59 基本策略） | 1076350 | 0 | 1076350 | - | 9.1554e-06 | 71402.5879 | 689.2867 | 72091.8746
210 | double | L28+U60 | 不操作（L28 基本策略） + 不操作（U60 基本策略） | 1086400 | 0 | 1086400 | - | 9.1554e-06 | 71412.5343 | 689.2867 | 72101.821
210 | double | L28+U61 | 不操作（L28 基本策略） + 不操作（U61 基本策略） | 1364800 | 0 | 1364800 | - | 9.1554e-06 | 71425.0296 | 689.2867 | 72114.3163
210 | double | L28+U62 | 不操作（L28 基本策略） + 不操作（U62 基本策略） | 1126600 | 0 | 1126600 | - | 9.1554e-06 | 71435.3441 | 689.2867 | 72124.6308
210 | double | L28+S1 | 不操作（L28 基本策略） + 操作：开S29-2 | 1046200 | 0 | 1046200 | - | 3.6512e-06 | 71439.164 | 689.2867 | 72128.4507
210 | double | L28+S2 | 不操作（L28 基本策略） + 操作：开S62-3+开S13-1 | 1046200 | 0 | 1046200 | - | 3.6512e-06 | 71442.9838 | 689.2867 | 72132.2705
210 | double | L28+S3 | 不操作（L28 基本策略） + 操作：开S13-1 | 1046200 | 0 | 1046200 | - | 3.6512e-06 | 71446.8036 | 689.2867 | 72136.0903
210 | double | L28+S4 | 不操作（L28 基本策略） + 操作：开S13-1 | 1046200 | 0 | 1046200 | - | 3.6512e-06 | 71450.6235 | 689.2867 | 72139.9102
210 | double | L28+S5 | 不操作（L28 基本策略） + 操作：开S13-1 | 1046200 | 0 | 1046200 | - | 3.6512e-06 | 71454.4433 | 689.2867 | 72143.73
210 | double | L28+S6 | 不操作（L28 基本策略） + 不操作（S6 基本策略） | 2673700 | 0 | 2673700 | - | 3.6512e-06 | 71464.2054 | 689.2867 | 72153.4921
210 | double | L28+S7 | 不操作（L28 基本策略） + 不操作（S7 基本策略） | 1046200 | 0 | 1046200 | - | 3.6512e-06 | 71468.0252 | 689.2867 | 72157.3119
210 | double | L28+S8 | 不操作（L28 基本策略） + 操作：开S29-2 | 1046200 | 0 | 1046200 | - | 3.6512e-06 | 71471.8451 | 689.2867 | 72161.1318
210 | double | L28+S9 | 不操作（L28 基本策略） + 不操作（S9 基本策略） | 1046200 | 0 | 1046200 | - | 3.6512e-06 | 71475.6649 | 689.2867 | 72164.9516
210 | double | L28+S10 | 不操作（L28 基本策略） + 打开开关 S9 | 1046200 | 0 | 1046200 | - | 3.6512e-06 | 71479.4848 | 689.2867 | 72168.7715
210 | double | L28+S11 | 不操作（L28 基本策略） + 操作：开S29-2 | 1046200 | 0 | 1046200 | - | 3.6512e-06 | 71483.3046 | 689.2867 | 72172.5913
210 | double | L28+S12 | 不操作（L28 基本策略） + 操作：开S29-2 | 1046200 | 0 | 1046200 | - | 3.6512e-06 | 71487.1244 | 689.2867 | 72176.4111
210 | double | L28+S13 | 不操作（L28 基本策略） + 不操作（S13 基本策略） | 1046200 | 0 | 1046200 | - | 3.6512e-06 | 71490.9443 | 689.2867 | 72180.231
210 | double | L16+U16 | 操作：开S29-2 + 不操作（U16 基本策略） | 271200 | 0 | 271200 | - | 2.8356e-06 | 71491.7133 | 689.2867 | 72181
210 | double | L16+U17 | 操作：开S29-2 + 不操作（U17 基本策略） | 26800 | 0 | 26800 | - | 2.8356e-06 | 71491.7893 | 689.2867 | 72181.076
210 | double | L16+U18 | 操作：开S29-2 + 不操作（U18 基本策略） | 354000 | 0 | 354000 | - | 2.8356e-06 | 71492.7931 | 689.2867 | 72182.0798
210 | double | L16+U19 | 操作：开S29-2 + 不操作（U19 基本策略） | 16080 | 0 | 16080 | - | 2.8356e-06 | 71492.8387 | 689.2867 | 72182.1254
210 | double | L16+U20 | 操作：开S29-2 + 不操作（U20 基本策略） | 40200 | 0 | 40200 | - | 2.8356e-06 | 71492.9527 | 689.2867 | 72182.2394
210 | double | L16+U21 | 操作：开S29-2 + 不操作（U21 基本策略） | 212400 | 0 | 212400 | - | 2.8356e-06 | 71493.555 | 689.2867 | 72182.8417
210 | double | L16+U22 | 操作：开S29-2 + 不操作（U22 基本策略） | 40200 | 0 | 40200 | - | 2.8356e-06 | 71493.669 | 689.2867 | 72182.9557
210 | double | L16+U23 | 操作：开S29-2 + 不操作（U23 基本策略） | 40200 | 0 | 40200 | - | 2.8356e-06 | 71493.783 | 689.2867 | 72183.0697
210 | double | L16+U24 | 操作：开S29-2 + 不操作（U24 基本策略） | 26800 | 0 | 26800 | - | 2.8356e-06 | 71493.859 | 689.2867 | 72183.1457
210 | double | L16+U25 | 操作：开S29-2 + 不操作（U25 基本策略） | 40200 | 0 | 40200 | - | 2.8356e-06 | 71493.973 | 689.2867 | 72183.2597
210 | double | L16+U26 | 操作：开S29-2 + 不操作（U26 基本策略） | 26800 | 0 | 26800 | - | 2.8356e-06 | 71494.049 | 689.2867 | 72183.3357
210 | double | L16+U27 | 操作：开S29-2 + 不操作（U27 基本策略） | 135600 | 0 | 135600 | - | 2.8356e-06 | 71494.4335 | 689.2867 | 72183.7202
210 | double | L16+U28 | 操作：开S29-2 + 不操作（U28 基本策略） | 67000 | 0 | 67000 | - | 2.8356e-06 | 71494.6235 | 689.2867 | 72183.9102
210 | double | L16+U29 | 操作：开S29-2 + 不操作（U29 基本策略） | 212400 | 0 | 212400 | - | 2.8356e-06 | 71495.2258 | 689.2867 | 72184.5125
210 | double | L16+U30 | 操作：开S29-2 + 不操作（U30 基本策略） | 67000 | 0 | 67000 | - | 2.8356e-06 | 71495.4157 | 689.2867 | 72184.7025
210 | double | L16+U31 | 操作：开S29-2 + 不操作（U31 基本策略） | 271200 | 0 | 271200 | - | 2.8356e-06 | 71496.1848 | 689.2867 | 72185.4715
210 | double | L16+U32 | 操作：开S29-2 + 不操作（U32 基本策略） | 708000 | 0 | 708000 | - | 2.8356e-06 | 71498.1924 | 689.2867 | 72187.4791
210 | double | L16+U33 | 操作：开S29-2 + 不操作（U33 基本策略） | 339000 | 0 | 339000 | - | 2.8356e-06 | 71499.1537 | 689.2867 | 72188.4404
210 | double | L16+U34 | 操作：开S29-2 + 不操作（U34 基本策略） | 203400 | 0 | 203400 | - | 2.8356e-06 | 71499.7305 | 689.2867 | 72189.0172
210 | double | L16+U35 | 操作：开S29-2 + 不操作（U35 基本策略） | 26800 | 0 | 26800 | - | 2.8356e-06 | 71499.8065 | 689.2867 | 72189.0932
210 | double | L16+U36 | 操作：开S29-2 + 不操作（U36 基本策略） | 354000 | 0 | 354000 | - | 2.8356e-06 | 71500.8103 | 689.2867 | 72190.097
210 | double | L16+U37 | 操作：开S29-2 + 不操作（U37 基本策略） | 60300 | 0 | 60300 | - | 2.8356e-06 | 71500.9813 | 689.2867 | 72190.268
210 | double | L16+U38 | 操作：开S29-2 + 不操作（U38 基本策略） | 474600 | 0 | 474600 | - | 2.8356e-06 | 71502.3271 | 689.2867 | 72191.6138
210 | double | L16+U39 | 操作：开S29-2 + 不操作（U39 基本策略） | 60300 | 0 | 60300 | - | 2.8356e-06 | 71502.4981 | 689.2867 | 72191.7848
210 | double | L16+U40 | 操作：开S29-2 + 不操作（U40 基本策略） | 424800 | 0 | 424800 | - | 2.8356e-06 | 71503.7026 | 689.2867 | 72192.9893
210 | double | L16+U41 | 操作：开S29-2 + 不操作（U41 基本策略） | 40200 | 0 | 40200 | - | 2.8356e-06 | 71503.8166 | 689.2867 | 72193.1033
210 | double | L16+U42 | 操作：开S29-2 + 不操作（U42 基本策略） | 226000 | 0 | 226000 | - | 2.8356e-06 | 71504.4575 | 689.2867 | 72193.7442
210 | double | L16+U43 | 操作：开S29-2 + 不操作（U43 基本策略） | 26800 | 0 | 26800 | - | 2.8356e-06 | 71504.5335 | 689.2867 | 72193.8202
210 | double | L16+U44 | 操作：开S29-2 + 不操作（U44 基本策略） | 40200 | 0 | 40200 | - | 2.8356e-06 | 71504.6475 | 689.2867 | 72193.9342
210 | double | L16+U45 | 操作：开S29-2 + 不操作（U45 基本策略） | 424800 | 0 | 424800 | - | 2.8356e-06 | 71505.8521 | 689.2867 | 72195.1388
210 | double | L12+S14 | 操作：开S13-1 + 不操作（S14 基本策略） | 979200 | 0 | 979200 | - | 4.6368e-06 | 71510.3924 | 689.2867 | 72199.6791
210 | double | L12+S15 | 操作：开S13-1 + 不操作（S15 基本策略） | 339000 | 0 | 339000 | - | 4.6368e-06 | 71511.9643 | 689.2867 | 72201.251
210 | double | L12+S16 | 操作：开S13-1 + 不操作（S16 基本策略） | 0 | 0 | 0 | - | 4.6368e-06 | 71511.9643 | 689.2867 | 72201.251
210 | double | L12+S17 | 操作：开S13-1 + 不操作（S17 基本策略） | 949200 | 0 | 949200 | - | 4.6368e-06 | 71516.3656 | 689.2867 | 72205.6523
210 | double | L12+S18 | 操作：开S13-1 + 不操作（S18 基本策略） | 534900 | 0 | 534900 | - | 4.6368e-06 | 71518.8458 | 689.2867 | 72208.1325
210 | double | L12+S19 | 操作：开S13-1 + 不操作（S19 基本策略） | 691000 | 0 | 691000 | - | 4.6368e-06 | 71522.0499 | 689.2867 | 72211.3366
210 | double | L12+S20 | 操作：开S13-1 + 不操作（S20 基本策略） | 266200 | 0 | 266200 | - | 4.6368e-06 | 71523.2842 | 689.2867 | 72212.5709
210 | double | L12+S21 | 操作：开S13-1 + 不操作（S21 基本策略） | 1089900 | 0 | 1089900 | - | 4.6368e-06 | 71528.3378 | 689.2867 | 72217.6245
210 | double | L12+S22 | 操作：开S13-1 + 不操作（S22 基本策略） | 281400 | 0 | 281400 | - | 4.6368e-06 | 71529.6426 | 689.2867 | 72218.9293
210 | double | L12+S23 | 操作：开S13-1 + 不操作（S23 基本策略） | 1404800 | 0 | 1404800 | - | 4.6368e-06 | 71536.1564 | 689.2867 | 72225.4432
210 | double | L12+S24 | 操作：开S13-1 + 不操作（S24 基本策略） | 415400 | 0 | 415400 | - | 4.6368e-06 | 71538.0826 | 689.2867 | 72227.3693
210 | double | L12+S25 | 操作：开S13-1 + 不操作（S25 基本策略） | 686500 | 0 | 686500 | - | 4.6368e-06 | 71541.2658 | 689.2867 | 72230.5525
210 | double | L12+S26 | 操作：开S13-1 + 不操作（S26 基本策略） | 234500 | 0 | 234500 | - | 4.6368e-06 | 71542.3531 | 689.2867 | 72231.6398
210 | double | L12+S27 | 操作：开S62-3+开S13-1(源:L12) | 0 | 0 | 0 | - | 4.6368e-06 | 71542.3531 | 689.2867 | 72231.6398
210 | double | L12+S28 | 操作：开S13-1 + 不操作（S28 基本策略） | 242550 | 0 | 242550 | - | 4.6368e-06 | 71543.4777 | 689.2867 | 72232.7645
210 | double | L12+S29 | 操作：开S62-3+开S13-1(源:L12) | 0 | 0 | 0 | - | 4.6368e-06 | 71543.4777 | 689.2867 | 72232.7645
210 | double | L12+S13-1 | 不操作（L12 基本策略）(源:L12) | 40200 | 0 | 40200 | - | 4.6368e-06 | 71543.6641 | 689.2867 | 72232.9509
210 | double | L12+S29-2 | 操作：开S13-1(源:L12) | 0 | 0 | 0 | - | 4.6368e-06 | 71543.6641 | 689.2867 | 72232.9509
210 | double | L12+S62-3 | 操作：开S13-1(源:L12) | 0 | 0 | 0 | - | 4.6368e-06 | 71543.6641 | 689.2867 | 72232.9509
210 | double | L12+CB1 | 操作：开S13-1+开S29-2(源:L12) | 0 | 0 | 0 | - | 4.6368e-06 | 71543.6641 | 689.2867 | 72232.9509
210 | double | L12+CB2 | 操作：关S11+开S62-3+开S29-2(源:L12) | 40200 | 490001.1555 | 530201.1555 | - | 4.6368e-06 | 71543.8505 | 691.5588 | 72235.4093
210 | double | L12+CB3 | 操作：开S13-1+开S29-2(源:L12) | 0 | 0 | 0 | - | 4.6368e-06 | 71543.8505 | 691.5588 | 72235.4093
210 | double | L12+DG1 | 操作：开S13-1 + 打开开关 S7 | 0 | 0 | 0 | - | 1.1627e-05 | 71543.8505 | 691.5588 | 72235.4093
210 | double | L12+DG2 | 操作：开S13-1 + 打开开关 S9 | 0 | 0 | 0 | - | 1.1627e-05 | 71543.8505 | 691.5588 | 72235.4093
210 | double | L12+DG3 | 操作：开S13-1 + 不操作（DG3 基本策略） | 0 | 0 | 0 | - | 1.1627e-05 | 71543.8505 | 691.5588 | 72235.4093
210 | double | L12+DG4 | 操作：开S13-1 + 打开开关 S16 | 0 | 0 | 0 | - | 1.1627e-05 | 71543.8505 | 691.5588 | 72235.4093
210 | double | L12+DG5 | 操作：开S13-1 + 不操作（DG5 基本策略） | 0 | 0 | 0 | - | 1.1627e-05 | 71543.8505 | 691.5588 | 72235.4093
210 | double | L12+DG6 | 操作：开S13-1 + 不操作（DG6 基本策略） | 0 | 0 | 0 | - | 1.1627e-05 | 71543.8505 | 691.5588 | 72235.4093
210 | double | L12+DG7 | 操作：开S13-1 + 不操作（DG7 基本策略） | 0 | 0 | 0 | - | 1.1627e-05 | 71543.8505 | 691.5588 | 72235.4093
210 | double | L12+DG8 | 操作：开S13-1 + 不操作（DG8 基本策略） | 0 | 0 | 0 | - | 1.1627e-05 | 71543.8505 | 691.5588 | 72235.4093
210 | double | L18+U16 | 操作：开S29-2 + 不操作（U16 基本策略） | 271200 | 0 | 271200 | - | 1.1967e-06 | 71544.1751 | 691.5588 | 72235.7338
210 | double | L18+U17 | 操作：开S29-2 + 不操作（U17 基本策略） | 26800 | 0 | 26800 | - | 1.1967e-06 | 71544.2071 | 691.5588 | 72235.7659
210 | double | L18+U18 | 操作：开S29-2 + 不操作（U18 基本策略） | 354000 | 0 | 354000 | - | 1.1967e-06 | 71544.6308 | 691.5588 | 72236.1895
210 | double | L18+U19 | 操作：开S29-2 + 不操作（U19 基本策略） | 16080 | 0 | 16080 | - | 1.1967e-06 | 71544.65 | 691.5588 | 72236.2088
210 | double | L18+U20 | 操作：开S29-2 + 不操作（U20 基本策略） | 40200 | 0 | 40200 | - | 1.1967e-06 | 71544.6981 | 691.5588 | 72236.2569
210 | double | L18+U21 | 操作：开S29-2 + 不操作（U21 基本策略） | 212400 | 0 | 212400 | - | 1.1967e-06 | 71544.9523 | 691.5588 | 72236.511
210 | double | L18+U22 | 操作：开S29-2 + 不操作（U22 基本策略） | 40200 | 0 | 40200 | - | 1.1967e-06 | 71545.0004 | 691.5588 | 72236.5591
210 | double | L18+U23 | 操作：开S29-2 + 不操作（U23 基本策略） | 40200 | 0 | 40200 | - | 1.1967e-06 | 71545.0485 | 691.5588 | 72236.6072
210 | double | L18+U24 | 操作：开S29-2 + 不操作（U24 基本策略） | 26800 | 0 | 26800 | - | 1.1967e-06 | 71545.0806 | 691.5588 | 72236.6393
210 | double | L18+U25 | 操作：开S29-2 + 不操作（U25 基本策略） | 40200 | 0 | 40200 | - | 1.1967e-06 | 71545.1287 | 691.5588 | 72236.6874
210 | double | L18+U26 | 操作：开S29-2 + 不操作（U26 基本策略） | 26800 | 0 | 26800 | - | 1.1967e-06 | 71545.1607 | 691.5588 | 72236.7195
210 | double | L18+U27 | 操作：开S29-2 + 不操作（U27 基本策略） | 135600 | 0 | 135600 | - | 1.1967e-06 | 71545.323 | 691.5588 | 72236.8818
210 | double | L18+U28 | 操作：开S29-2 + 不操作（U28 基本策略） | 67000 | 0 | 67000 | - | 1.1967e-06 | 71545.4032 | 691.5588 | 72236.9619
210 | double | L18+U29 | 操作：开S29-2 + 不操作（U29 基本策略） | 212400 | 0 | 212400 | - | 1.1967e-06 | 71545.6573 | 691.5588 | 72237.2161
210 | double | L18+U30 | 操作：开S29-2 + 不操作（U30 基本策略） | 67000 | 0 | 67000 | - | 1.1967e-06 | 71545.7375 | 691.5588 | 72237.2963
210 | double | L18+U31 | 操作：开S29-2 + 不操作（U31 基本策略） | 271200 | 0 | 271200 | - | 1.1967e-06 | 71546.062 | 691.5588 | 72237.6208
210 | double | L18+U32 | 操作：开S29-2 + 不操作（U32 基本策略） | 708000 | 0 | 708000 | - | 1.1967e-06 | 71546.9093 | 691.5588 | 72238.468
210 | double | L18+U33 | 操作：开S29-2 + 不操作（U33 基本策略） | 339000 | 0 | 339000 | - | 1.1967e-06 | 71547.3149 | 691.5588 | 72238.8737
210 | double | L18+U34 | 操作：开S29-2 + 不操作（U34 基本策略） | 203400 | 0 | 203400 | - | 1.1967e-06 | 71547.5583 | 691.5588 | 72239.1171
210 | double | L18+U35 | 操作：开S29-2 + 不操作（U35 基本策略） | 26800 | 0 | 26800 | - | 1.1967e-06 | 71547.5904 | 691.5588 | 72239.1492
210 | double | L18+U36 | 操作：开S29-2 + 不操作（U36 基本策略） | 354000 | 0 | 354000 | - | 1.1967e-06 | 71548.014 | 691.5588 | 72239.5728
210 | double | L18+U37 | 操作：开S29-2 + 不操作（U37 基本策略） | 60300 | 0 | 60300 | - | 1.1967e-06 | 71548.0862 | 691.5588 | 72239.6449
210 | double | L18+U38 | 操作：开S29-2 + 不操作（U38 基本策略） | 474600 | 0 | 474600 | - | 1.1967e-06 | 71548.6541 | 691.5588 | 72240.2129
210 | double | L18+U39 | 操作：开S29-2 + 不操作（U39 基本策略） | 60300 | 0 | 60300 | - | 1.1967e-06 | 71548.7263 | 691.5588 | 72240.285
210 | double | L18+U40 | 操作：开S29-2 + 不操作（U40 基本策略） | 424800 | 0 | 424800 | - | 1.1967e-06 | 71549.2346 | 691.5588 | 72240.7934
210 | double | L18+U41 | 操作：开S29-2 + 不操作（U41 基本策略） | 40200 | 0 | 40200 | - | 1.1967e-06 | 71549.2827 | 691.5588 | 72240.8415
210 | double | L18+U42 | 操作：开S29-2 + 不操作（U42 基本策略） | 226000 | 0 | 226000 | - | 1.1967e-06 | 71549.5532 | 691.5588 | 72241.1119
210 | double | L18+U43 | 操作：开S29-2 + 不操作（U43 基本策略） | 26800 | 0 | 26800 | - | 1.1967e-06 | 71549.5852 | 691.5588 | 72241.144
210 | double | L18+U44 | 操作：开S29-2 + 不操作（U44 基本策略） | 40200 | 0 | 40200 | - | 1.1967e-06 | 71549.6333 | 691.5588 | 72241.1921
210 | double | L18+U45 | 操作：开S29-2 + 不操作（U45 基本策略） | 424800 | 0 | 424800 | - | 1.1967e-06 | 71550.1417 | 691.5588 | 72241.7004
210 | double | L30+U16 | 开DG3 + 断S14 + 不操作（U16 基本策略） | 542400 | 0 | 542400 | - | 1.3227e-06 | 71550.8591 | 691.5588 | 72242.4178
210 | double | L30+U17 | 开DG3 + 断S14 + 不操作（U17 基本策略） | 298000 | 0 | 298000 | - | 1.3227e-06 | 71551.2532 | 691.5588 | 72242.812
210 | double | L30+U18 | 开DG3 + 断S14 + 不操作（U18 基本策略） | 625200 | 0 | 625200 | - | 1.3227e-06 | 71552.0802 | 691.5588 | 72243.6389
210 | double | L30+U19 | 开DG3 + 断S14 + 不操作（U19 基本策略） | 287280 | 0 | 287280 | - | 1.3227e-06 | 71552.4601 | 691.5588 | 72244.0189
210 | double | L30+U20 | 开DG3 + 断S14 + 不操作（U20 基本策略） | 311400 | 0 | 311400 | - | 1.3227e-06 | 71552.872 | 691.5588 | 72244.4308
210 | double | L30+U21 | 开DG3 + 断S14 + 不操作（U21 基本策略） | 483600 | 0 | 483600 | - | 1.3227e-06 | 71553.5117 | 691.5588 | 72245.0704
210 | double | L30+U22 | 开DG3 + 断S14 + 不操作（U22 基本策略） | 311400 | 0 | 311400 | - | 1.3227e-06 | 71553.9235 | 691.5588 | 72245.4823
210 | double | L30+U23 | 开DG3 + 断S14 + 不操作（U23 基本策略） | 311400 | 0 | 311400 | - | 1.3227e-06 | 71554.3354 | 691.5588 | 72245.8942
210 | double | L30+U24 | 开DG3 + 断S14 + 不操作（U24 基本策略） | 298000 | 0 | 298000 | - | 1.3227e-06 | 71554.7296 | 691.5588 | 72246.2883
210 | double | L30+U25 | 开DG3 + 断S14 + 不操作（U25 基本策略） | 311400 | 0 | 311400 | - | 1.3227e-06 | 71555.1415 | 691.5588 | 72246.7002
210 | double | L30+U26 | 开DG3 + 断S14 + 不操作（U26 基本策略） | 298000 | 0 | 298000 | - | 1.3227e-06 | 71555.5356 | 691.5588 | 72247.0944
210 | double | L30+U27 | 开DG3 + 断S14 + 不操作（U27 基本策略） | 406800 | 0 | 406800 | - | 1.3227e-06 | 71556.0737 | 691.5588 | 72247.6324
210 | double | L30+U28 | 开DG3 + 断S14 + 不操作（U28 基本策略） | 338200 | 0 | 338200 | - | 1.3227e-06 | 71556.521 | 691.5588 | 72248.0797
210 | double | L30+U29 | 开DG3 + 断S14 + 不操作（U29 基本策略） | 483600 | 0 | 483600 | - | 1.3227e-06 | 71557.1606 | 691.5588 | 72248.7194
210 | double | L30+U30 | 开DG3 + 断S14 + 不操作（U30 基本策略） | 338200 | 0 | 338200 | - | 1.3227e-06 | 71557.608 | 691.5588 | 72249.1667
210 | double | L30+U31 | 不操作（L30 基本策略） + 开DG3 + 断S14 | 542400 | 0 | 542400 | - | 1.3227e-06 | 71558.3254 | 691.5588 | 72249.8841
210 | double | L30+U32 | 不操作（L30 基本策略） + 开DG3 + 断S14 | 979200 | 0 | 979200 | - | 1.3227e-06 | 71559.6205 | 691.5588 | 72251.1793
210 | double | L30+U33 | 开DG3 + 断S14 + 不操作（U33 基本策略） | 610200 | 0 | 610200 | - | 1.3227e-06 | 71560.4276 | 691.5588 | 72251.9864
210 | double | L30+U34 | 开DG3 + 断S14 + 不操作（U34 基本策略） | 474600 | 0 | 474600 | - | 1.3227e-06 | 71561.0554 | 691.5588 | 72252.6141
210 | double | L30+U35 | 开DG3 + 断S14 + 不操作（U35 基本策略） | 298000 | 0 | 298000 | - | 1.3227e-06 | 71561.4495 | 691.5588 | 72253.0083
210 | double | L30+U36 | 开DG3 + 断S14 + 不操作（U36 基本策略） | 625200 | 0 | 625200 | - | 1.3227e-06 | 71562.2764 | 691.5588 | 72253.8352
210 | double | L30+U37 | 开DG3 + 断S14 + 不操作（U37 基本策略） | 331500 | 0 | 331500 | - | 1.3227e-06 | 71562.7149 | 691.5588 | 72254.2737
210 | double | L30+U38 | 不操作（L30 基本策略） + 开DG3 + 断S14 | 745800 | 0 | 745800 | - | 1.3227e-06 | 71563.7014 | 691.5588 | 72255.2601
210 | double | L30+U39 | 不操作（L30 基本策略） + 开DG3 + 断S14 | 331500 | 0 | 331500 | - | 1.3227e-06 | 71564.1398 | 691.5588 | 72255.6986
210 | double | L30+U40 | 开DG3 + 断S14 + 不操作（U40 基本策略） | 696000 | 0 | 696000 | - | 1.3227e-06 | 71565.0604 | 691.5588 | 72256.6191
210 | double | L30+U41 | 开DG3 + 断S14 + 不操作（U41 基本策略） | 311400 | 0 | 311400 | - | 1.3227e-06 | 71565.4723 | 691.5588 | 72257.031
210 | double | L30+U42 | 开DG3 + 断S14 + 不操作（U42 基本策略） | 497200 | 0 | 497200 | - | 1.3227e-06 | 71566.1299 | 691.5588 | 72257.6887
210 | double | L30+U43 | 开DG3 + 断S14 + 不操作（U43 基本策略） | 298000 | 0 | 298000 | - | 1.3227e-06 | 71566.5241 | 691.5588 | 72258.0828
210 | double | L30+U44 | 开DG3 + 断S14 + 不操作（U44 基本策略） | 311400 | 0 | 311400 | - | 1.3227e-06 | 71566.9359 | 691.5588 | 72258.4947
210 | double | L30+U45 | 开DG3 + 断S14 + 不操作（U45 基本策略） | 696000 | 0 | 696000 | - | 1.3227e-06 | 71567.8565 | 691.5588 | 72259.4153
210 | double | L31+U1 | 不操作（L31 基本策略） + 不操作（U1 基本策略） | 365800 | 0 | 365800 | - | 5.1078e-06 | 71569.725 | 691.5588 | 72261.2837
210 | double | L31+U2 | 不操作（L31 基本策略） + 不操作（U2 基本策略） | 379200 | 0 | 379200 | - | 5.1078e-06 | 71571.6618 | 691.5588 | 72263.2206
210 | double | L31+U3 | 不操作（L31 基本策略） + 不操作（U3 基本策略） | 379200 | 0 | 379200 | - | 5.1078e-06 | 71573.5987 | 691.5588 | 72265.1575
210 | double | L31+U4 | 不操作（L31 基本策略） + 不操作（U4 基本策略） | 379200 | 0 | 379200 | - | 5.1078e-06 | 71575.5356 | 691.5588 | 72267.0944
210 | double | L31+U5 | 不操作（L31 基本策略） + 不操作（U5 基本策略） | 406000 | 0 | 406000 | - | 5.1078e-06 | 71577.6094 | 691.5588 | 72269.1682
210 | double | L31+U6 | 不操作（L31 基本策略） + 不操作（U6 基本策略） | 379200 | 0 | 379200 | - | 5.1078e-06 | 71579.5463 | 691.5588 | 72271.1051
210 | double | L31+U7 | 不操作（L31 基本策略） + 不操作（U7 基本策略） | 551400 | 0 | 551400 | - | 5.1078e-06 | 71582.3628 | 691.5588 | 72273.9215
210 | double | L31+U8 | 不操作（L31 基本策略） + 不操作（U8 基本策略） | 379200 | 0 | 379200 | - | 5.1078e-06 | 71584.2997 | 691.5588 | 72275.8584
210 | double | L31+U9 | 不操作（L31 基本策略） + 不操作（U9 基本策略） | 763800 | 0 | 763800 | - | 5.1078e-06 | 71588.201 | 691.5588 | 72279.7598
210 | double | L31+U10 | 不操作（L31 基本策略） + 不操作（U10 基本策略） | 473000 | 0 | 473000 | - | 5.1078e-06 | 71590.6171 | 691.5588 | 72282.1758
210 | double | L31+U11 | 不操作（L31 基本策略） + 不操作（U11 基本策略） | 678000 | 0 | 678000 | - | 5.1078e-06 | 71594.0802 | 691.5588 | 72285.6389
210 | double | L31+U12 | 不操作（L31 基本策略） + 不操作（U12 基本策略） | 1047000 | 0 | 1047000 | - | 5.1078e-06 | 71599.4281 | 691.5588 | 72290.9868
210 | double | L31+U13 | 不操作（L31 基本策略） + 不操作（U13 基本策略） | 379200 | 0 | 379200 | - | 5.1078e-06 | 71601.365 | 691.5588 | 72292.9237
210 | double | L31+U14 | 不操作（L31 基本策略） + 不操作（U14 基本策略） | 1825800 | 0 | 1825800 | - | 5.1078e-06 | 71610.6909 | 691.5588 | 72302.2496
210 | double | L31+U15 | 不操作（L31 基本策略） + 不操作（U15 基本策略） | 479700 | 0 | 479700 | - | 5.1078e-06 | 71613.1411 | 691.5588 | 72304.6999
210 | double | L31+U16 | 不操作（L31 基本策略） + 不操作（U16 基本策略） | 610200 | 0 | 610200 | - | 5.1078e-06 | 71616.2579 | 691.5588 | 72307.8167
210 | double | L31+U17 | 不操作（L31 基本策略） + 不操作（U17 基本策略） | 365800 | 0 | 365800 | - | 5.1078e-06 | 71618.1264 | 691.5588 | 72309.6851
210 | double | L31+U18 | 不操作（L31 基本策略） + 不操作（U18 基本策略） | 693000 | 0 | 693000 | - | 5.1078e-06 | 71621.6661 | 691.5588 | 72313.2249
210 | double | L31+U19 | 不操作（L31 基本策略） + 不操作（U19 基本策略） | 355080 | 0 | 355080 | - | 5.1078e-06 | 71623.4798 | 691.5588 | 72315.0386
210 | double | L31+U20 | 不操作（L31 基本策略） + 不操作（U20 基本策略） | 379200 | 0 | 379200 | - | 5.1078e-06 | 71625.4167 | 691.5588 | 72316.9755
210 | double | L31+U21 | 不操作（L31 基本策略） + 不操作（U21 基本策略） | 551400 | 0 | 551400 | - | 5.1078e-06 | 71628.2332 | 691.5588 | 72319.7919
210 | double | L31+U22 | 不操作（L31 基本策略） + 不操作（U22 基本策略） | 379200 | 0 | 379200 | - | 5.1078e-06 | 71630.1701 | 691.5588 | 72321.7288
210 | double | L31+U23 | 不操作（L31 基本策略） + 不操作（U23 基本策略） | 379200 | 0 | 379200 | - | 5.1078e-06 | 71632.107 | 691.5588 | 72323.6657
210 | double | L31+U24 | 不操作（L31 基本策略） + 不操作（U24 基本策略） | 365800 | 0 | 365800 | - | 5.1078e-06 | 71633.9754 | 691.5588 | 72325.5342
210 | double | L31+U25 | 不操作（L31 基本策略） + 不操作（U25 基本策略） | 379200 | 0 | 379200 | - | 5.1078e-06 | 71635.9123 | 691.5588 | 72327.4711
210 | double | L31+U26 | 不操作（L31 基本策略） + 不操作（U26 基本策略） | 365800 | 0 | 365800 | - | 5.1078e-06 | 71637.7807 | 691.5588 | 72329.3395
210 | double | L31+U27 | 不操作（L31 基本策略） + 不操作（U27 基本策略） | 474600 | 0 | 474600 | - | 5.1078e-06 | 71640.2049 | 691.5588 | 72331.7637
210 | double | L31+U28 | 不操作（L31 基本策略） + 不操作（U28 基本策略） | 406000 | 0 | 406000 | - | 5.1078e-06 | 71642.2787 | 691.5588 | 72333.8375
210 | double | L31+U29 | 不操作（L31 基本策略） + 不操作（U29 基本策略） | 551400 | 0 | 551400 | - | 5.1078e-06 | 71645.0952 | 691.5588 | 72336.6539
210 | double | L31+U30 | 不操作（L31 基本策略） + 不操作（U30 基本策略） | 406000 | 0 | 406000 | - | 5.1078e-06 | 71647.169 | 691.5588 | 72338.7277
210 | double | L31+U31 | 不操作（L31 基本策略） + 不操作（U31 基本策略） | 610200 | 0 | 610200 | - | 5.1078e-06 | 71650.2858 | 691.5588 | 72341.8445
210 | double | L31+U32 | 不操作（L31 基本策略） + 不操作（U32 基本策略） | 1047000 | 0 | 1047000 | - | 5.1078e-06 | 71655.6337 | 691.5588 | 72347.1924
210 | double | L31+U33 | 不操作（L31 基本策略） + 不操作（U33 基本策略） | 678000 | 0 | 678000 | - | 5.1078e-06 | 71659.0968 | 691.5588 | 72350.6556
210 | double | L31+U34 | 不操作（L31 基本策略） + 不操作（U34 基本策略） | 542400 | 0 | 542400 | - | 5.1078e-06 | 71661.8673 | 691.5588 | 72353.4261
210 | double | L31+U35 | 不操作（L31 基本策略） + 不操作（U35 基本策略） | 365800 | 0 | 365800 | - | 5.1078e-06 | 71663.7357 | 691.5588 | 72355.2945
210 | double | L31+U36 | 不操作（L31 基本策略） + 不操作（U36 基本策略） | 693000 | 0 | 693000 | - | 5.1078e-06 | 71667.2755 | 691.5588 | 72358.8342
210 | double | L31+U37 | 不操作（L31 基本策略） + 不操作（U37 基本策略） | 399300 | 0 | 399300 | - | 5.1078e-06 | 71669.315 | 691.5588 | 72360.8738
210 | double | L31+U38 | 不操作（L31 基本策略） + 不操作（U38 基本策略） | 813600 | 0 | 813600 | - | 5.1078e-06 | 71673.4708 | 691.5588 | 72365.0295
210 | double | L31+U39 | 不操作（L31 基本策略） + 不操作（U39 基本策略） | 399300 | 0 | 399300 | - | 5.1078e-06 | 71675.5103 | 691.5588 | 72367.0691
210 | double | L31+U40 | 不操作（L31 基本策略） + 不操作（U40 基本策略） | 763800 | 0 | 763800 | - | 5.1078e-06 | 71679.4117 | 691.5588 | 72370.9705
210 | double | L31+U41 | 不操作（L31 基本策略） + 不操作（U41 基本策略） | 379200 | 0 | 379200 | - | 5.1078e-06 | 71681.3486 | 691.5588 | 72372.9074
210 | double | L31+U42 | 不操作（L31 基本策略） + 不操作（U42 基本策略） | 565000 | 0 | 565000 | - | 5.1078e-06 | 71684.2345 | 691.5588 | 72375.7933
210 | double | L31+U43 | 不操作（L31 基本策略） + 不操作（U43 基本策略） | 365800 | 0 | 365800 | - | 5.1078e-06 | 71686.103 | 691.5588 | 72377.6617
210 | double | L31+U44 | 不操作（L31 基本策略） + 不操作（U44 基本策略） | 379200 | 0 | 379200 | - | 5.1078e-06 | 71688.0399 | 691.5588 | 72379.5986
210 | double | L31+U45 | 不操作（L31 基本策略） + 不操作（U45 基本策略） | 763800 | 0 | 763800 | - | 5.1078e-06 | 71691.9413 | 691.5588 | 72383.5
210 | double | L31+U46 | 不操作（L31 基本策略） + 不操作（U46 基本策略） | 439500 | 0 | 439500 | - | 5.1078e-06 | 71694.1862 | 691.5588 | 72385.7449
210 | double | L31+U47 | 不操作（L31 基本策略） + 不操作（U47 基本策略） | 1047000 | 0 | 1047000 | - | 5.1078e-06 | 71699.5341 | 691.5588 | 72391.0928
210 | double | L31+U48 | 不操作（L31 基本策略） + 不操作（U48 基本策略） | 620400 | 0 | 620400 | - | 5.1078e-06 | 71702.703 | 691.5588 | 72394.2617
210 | double | L31+U49 | 不操作（L31 基本策略） + 不操作（U49 基本策略） | 1288200 | 0 | 1288200 | - | 5.1078e-06 | 71709.2829 | 691.5588 | 72400.8417
210 | double | L31+U50 | 不操作（L31 基本策略） + 不操作（U50 基本策略） | 379200 | 0 | 379200 | - | 5.1078e-06 | 71711.2198 | 691.5588 | 72402.7786
210 | double | L31+U51 | 不操作（L31 基本策略） + 不操作（U51 基本策略） | 620400 | 0 | 620400 | - | 5.1078e-06 | 71714.3887 | 691.5588 | 72405.9475
210 | double | L31+U52 | 不操作（L31 基本策略） + 不操作（U52 基本策略） | 473000 | 0 | 473000 | - | 5.1078e-06 | 71716.8047 | 691.5588 | 72408.3635
210 | double | L31+U53 | 不操作（L31 基本策略） + 不操作（U53 基本策略） | 791000 | 0 | 791000 | - | 5.1078e-06 | 71720.845 | 691.5588 | 72412.4038
210 | double | L31+U54 | 不操作（L31 基本策略） + 不操作（U54 基本策略） | 439500 | 0 | 439500 | - | 5.1078e-06 | 71723.0899 | 691.5588 | 72414.6487
210 | double | L31+U55 | 不操作（L31 基本策略） + 不操作（U55 基本策略） | 473000 | 0 | 473000 | - | 5.1078e-06 | 71725.5059 | 691.5588 | 72417.0647
210 | double | L31+U56 | 不操作（L31 基本策略） + 不操作（U56 基本策略） | 429400 | 0 | 429400 | - | 5.1078e-06 | 71727.6992 | 691.5588 | 72419.258
210 | double | L31+U57 | 不操作（L31 基本策略） + 不操作（U57 基本策略） | 419400 | 0 | 419400 | - | 5.1078e-06 | 71729.8415 | 691.5588 | 72421.4002
210 | double | L31+U58 | 不操作（L31 基本策略） + 不操作（U58 基本策略） | 551400 | 0 | 551400 | - | 5.1078e-06 | 71732.6579 | 691.5588 | 72424.2167
210 | double | L31+U59 | 不操作（L31 基本策略） + 不操作（U59 基本策略） | 369150 | 0 | 369150 | - | 5.1078e-06 | 71734.5435 | 691.5588 | 72426.1022
210 | double | L31+U60 | 不操作（L31 基本策略） + 不操作（U60 基本策略） | 379200 | 0 | 379200 | - | 5.1078e-06 | 71736.4804 | 691.5588 | 72428.0391
210 | double | L25+U1 | 操作：开S29-2 + 不操作（U1 基本策略） | 26800 | 0 | 26800 | - | 8.8165e-07 | 71736.504 | 691.5588 | 72428.0628
210 | double | L25+U2 | 操作：开S29-2 + 不操作（U2 基本策略） | 40200 | 0 | 40200 | - | 8.8165e-07 | 71736.5395 | 691.5588 | 72428.0982
210 | double | L25+U3 | 操作：开S29-2 + 不操作（U3 基本策略） | 40200 | 0 | 40200 | - | 8.8165e-07 | 71736.5749 | 691.5588 | 72428.1337
210 | double | L25+U4 | 操作：开S29-2 + 不操作（U4 基本策略） | 40200 | 0 | 40200 | - | 8.8165e-07 | 71736.6103 | 691.5588 | 72428.1691
210 | double | L25+U5 | 操作：开S29-2 + 不操作（U5 基本策略） | 67000 | 0 | 67000 | - | 8.8165e-07 | 71736.6694 | 691.5588 | 72428.2282
210 | double | L25+U6 | 操作：开S29-2 + 不操作（U6 基本策略） | 40200 | 0 | 40200 | - | 8.8165e-07 | 71736.7049 | 691.5588 | 72428.2636
210 | double | L25+U7 | 操作：开S29-2 + 不操作（U7 基本策略） | 212400 | 0 | 212400 | - | 8.8165e-07 | 71736.8921 | 691.5588 | 72428.4509
210 | double | L25+U8 | 操作：开S29-2 + 不操作（U8 基本策略） | 40200 | 0 | 40200 | - | 8.8165e-07 | 71736.9276 | 691.5588 | 72428.4863
210 | double | L25+U9 | 操作：开S29-2 + 不操作（U9 基本策略） | 424800 | 0 | 424800 | - | 8.8165e-07 | 71737.3021 | 691.5588 | 72428.8608
210 | double | L25+U10 | 操作：开S29-2 + 不操作（U10 基本策略） | 134000 | 0 | 134000 | - | 8.8165e-07 | 71737.4202 | 691.5588 | 72428.979
210 | double | L25+U11 | 操作：开S29-2 + 不操作（U11 基本策略） | 339000 | 0 | 339000 | - | 8.8165e-07 | 71737.7191 | 691.5588 | 72429.2779
210 | double | L25+U12 | 操作：开S29-2 + 不操作（U12 基本策略） | 708000 | 0 | 708000 | - | 8.8165e-07 | 71738.3433 | 691.5588 | 72429.9021
210 | double | L25+U13 | 操作：开S29-2 + 不操作（U13 基本策略） | 40200 | 0 | 40200 | - | 8.8165e-07 | 71738.3788 | 691.5588 | 72429.9375
210 | double | L25+U14 | 操作：开S29-2 + 不操作（U14 基本策略） | 1486800 | 0 | 1486800 | - | 8.8165e-07 | 71739.6896 | 691.5588 | 72431.2484
210 | double | L25+U15 | 操作：开S29-2 + 不操作（U15 基本策略） | 140700 | 0 | 140700 | - | 8.8165e-07 | 71739.8137 | 691.5588 | 72431.3724
210 | double | L25+U16 | 操作：开S29-2 + 不操作（U16 基本策略） | 271200 | 0 | 271200 | - | 8.8165e-07 | 71740.0528 | 691.5588 | 72431.6115
210 | double | L25+U17 | 操作：开S29-2 + 不操作（U17 基本策略） | 26800 | 0 | 26800 | - | 8.8165e-07 | 71740.0764 | 691.5588 | 72431.6351
210 | double | L25+U18 | 操作：开S29-2 + 不操作（U18 基本策略） | 354000 | 0 | 354000 | - | 8.8165e-07 | 71740.3885 | 691.5588 | 72431.9472
210 | double | L25+U19 | 操作：开S29-2 + 不操作（U19 基本策略） | 16080 | 0 | 16080 | - | 8.8165e-07 | 71740.4027 | 691.5588 | 72431.9614
210 | double | L25+U20 | 操作：开S29-2 + 不操作（U20 基本策略） | 40200 | 0 | 40200 | - | 8.8165e-07 | 71740.4381 | 691.5588 | 72431.9969
210 | double | L25+U21 | 操作：开S29-2 + 不操作（U21 基本策略） | 212400 | 0 | 212400 | - | 8.8165e-07 | 71740.6254 | 691.5588 | 72432.1841
210 | double | L25+U22 | 操作：开S29-2 + 不操作（U22 基本策略） | 40200 | 0 | 40200 | - | 8.8165e-07 | 71740.6608 | 691.5588 | 72432.2196
210 | double | L25+U23 | 操作：开S29-2 + 不操作（U23 基本策略） | 40200 | 0 | 40200 | - | 8.8165e-07 | 71740.6963 | 691.5588 | 72432.255
210 | double | L25+U24 | 操作：开S29-2 + 不操作（U24 基本策略） | 26800 | 0 | 26800 | - | 8.8165e-07 | 71740.7199 | 691.5588 | 72432.2786
210 | double | L25+U25 | 操作：开S29-2 + 不操作（U25 基本策略） | 40200 | 0 | 40200 | - | 8.8165e-07 | 71740.7553 | 691.5588 | 72432.3141
210 | double | L25+U26 | 操作：开S29-2 + 不操作（U26 基本策略） | 26800 | 0 | 26800 | - | 8.8165e-07 | 71740.779 | 691.5588 | 72432.3377
210 | double | L25+U27 | 操作：开S29-2 + 不操作（U27 基本策略） | 135600 | 0 | 135600 | - | 8.8165e-07 | 71740.8985 | 691.5588 | 72432.4573
210 | double | L25+U28 | 操作：开S29-2 + 不操作（U28 基本策略） | 67000 | 0 | 67000 | - | 8.8165e-07 | 71740.9576 | 691.5588 | 72432.5163
210 | double | L25+U29 | 操作：开S29-2 + 不操作（U29 基本策略） | 212400 | 0 | 212400 | - | 8.8165e-07 | 71741.1448 | 691.5588 | 72432.7036
210 | double | L25+U30 | 操作：开S29-2 + 不操作（U30 基本策略） | 67000 | 0 | 67000 | - | 8.8165e-07 | 71741.2039 | 691.5588 | 72432.7627
210 | double | L28+S14 | 不操作（L28 基本策略） + 不操作（S14 基本策略） | 1046200 | 0 | 1046200 | - | 3.6512e-06 | 71745.0238 | 691.5588 | 72436.5825
210 | double | L28+S15 | 不操作（L28 基本策略） + 不操作（S15 基本策略） | 1385200 | 0 | 1385200 | - | 3.6512e-06 | 71750.0813 | 691.5588 | 72441.6401
210 | double | L28+S16 | 不操作（L28 基本策略） + 不操作（S16 基本策略） | 1046200 | 0 | 1046200 | - | 3.6512e-06 | 71753.9012 | 691.5588 | 72445.4599
210 | double | L28+S17 | 不操作（L28 基本策略） + 不操作（S17 基本策略） | 1995400 | 0 | 1995400 | - | 3.6512e-06 | 71761.1867 | 691.5588 | 72452.7454
210 | double | L28+S18 | 不操作（L28 基本策略） + 不操作（S18 基本策略） | 1581100 | 0 | 1581100 | - | 3.6512e-06 | 71766.9595 | 691.5588 | 72458.5183
210 | double | L28+S19 | 不操作（L28 基本策略） + 不操作（S19 基本策略） | 1737200 | 0 | 1737200 | - | 3.6512e-06 | 71773.3023 | 691.5588 | 72464.8611
210 | double | L28+S20 | 不操作（L28 基本策略） + 不操作（S20 基本策略） | 1312400 | 0 | 1312400 | - | 3.6512e-06 | 71778.0941 | 691.5588 | 72469.6528
210 | double | L28+S21 | 不操作（L28 基本策略） + 不操作（S21 基本策略） | 2136100 | 0 | 2136100 | - | 3.6512e-06 | 71785.8933 | 691.5588 | 72477.4521
210 | double | L28+S22 | 不操作（L28 基本策略） + 不操作（S22 基本策略） | 1327600 | 0 | 1327600 | - | 3.6512e-06 | 71790.7406 | 691.5588 | 72482.2994
210 | double | L28+S23 | 不操作（L28 基本策略） + 不操作（S23 基本策略） | 2451000 | 0 | 2451000 | - | 3.6512e-06 | 71799.6896 | 691.5588 | 72491.2483
210 | double | L28+S24 | 不操作（L28 基本策略） + 不操作（S24 基本策略） | 1461600 | 0 | 1461600 | - | 3.6512e-06 | 71805.0261 | 691.5588 | 72496.5849
210 | double | L28+S25 | 不操作（L28 基本策略） + 不操作（S25 基本策略） | 1732700 | 0 | 1732700 | - | 3.6512e-06 | 71811.3525 | 691.5588 | 72502.9112
210 | double | L28+S26 | 不操作（L28 基本策略） + 不操作（S26 基本策略） | 1280700 | 0 | 1280700 | - | 3.6512e-06 | 71816.0285 | 691.5588 | 72507.5873
210 | double | L28+S27 | 不操作（L28 基本策略） + 操作：开S62-3 | 1046200 | 0 | 1046200 | - | 3.6512e-06 | 71819.8483 | 691.5588 | 72511.4071
210 | double | L28+S28 | 不操作（L28 基本策略） + 不操作（S28 基本策略） | 1288750 | 0 | 1288750 | - | 3.6512e-06 | 71824.5538 | 691.5588 | 72516.1125
210 | double | L28+S29 | 不操作（L28 基本策略） + 操作：开S62-3 | 1046200 | 0 | 1046200 | - | 3.6512e-06 | 71828.3736 | 691.5588 | 72519.9324
210 | double | L28+S13-1 | 不操作（L28 基本策略） + 不操作（S13-1 基本策略） | 1046200 | 0 | 1046200 | - | 3.6512e-06 | 71832.1934 | 691.5588 | 72523.7522
210 | double | L28+S29-2 | 不操作（L28 基本策略） + 不操作（S29-2 基本策略） | 1046200 | 0 | 1046200 | - | 3.6512e-06 | 71836.0133 | 691.5588 | 72527.572
210 | double | L28+S62-3 | 不操作（L28 基本策略） + 不操作（S62-3 基本策略） | 1046200 | 0 | 1046200 | - | 3.6512e-06 | 71839.8331 | 691.5588 | 72531.3919
210 | double | L28+CB1 | 不操作（L28 基本策略） + 操作：开S29-2 | 1046200 | 0 | 1046200 | - | 3.6512e-06 | 71843.653 | 691.5588 | 72535.2117
210 | double | L28+CB2 | 不操作（L28 基本策略） + 操作：关S11+开S62-3+开S29-2 | 1046200 | 490001.1555 | 1536201.1555 | - | 3.6512e-06 | 71847.4728 | 693.3478 | 72540.8206
210 | double | L28+CB3 | 不操作（L28 基本策略） + 操作：开S29-2 | 1046200 | 0 | 1046200 | - | 3.6512e-06 | 71851.2926 | 693.3478 | 72544.6405
210 | double | L28+DG1 | 不操作（L28 基本策略） + 打开开关 S7 | 1046200 | 0 | 1046200 | - | 9.1554e-06 | 71860.871 | 693.3478 | 72554.2188
210 | double | L28+DG2 | 不操作（L28 基本策略） + 打开开关 S9 | 1046200 | 0 | 1046200 | - | 9.1554e-06 | 71870.4494 | 693.3478 | 72563.7972
210 | double | L28+DG3 | 不操作（L28 基本策略） + 不操作（DG3 基本策略） | 1046200 | 0 | 1046200 | - | 9.1554e-06 | 71880.0278 | 693.3478 | 72573.3756
210 | double | L28+DG4 | 不操作（L28 基本策略） + 打开开关 S16 | 1046200 | 0 | 1046200 | - | 9.1554e-06 | 71889.6062 | 693.3478 | 72582.954
210 | double | L28+DG5 | 不操作（L28 基本策略） + 不操作（DG5 基本策略） | 1046200 | 0 | 1046200 | - | 9.1554e-06 | 71899.1846 | 693.3478 | 72592.5324
210 | double | L28+DG6 | 不操作（L28 基本策略） + 不操作（DG6 基本策略） | 1046200 | 0 | 1046200 | - | 9.1554e-06 | 71908.763 | 693.3478 | 72602.1108
210 | double | L28+DG7 | 不操作（L28 基本策略） + 不操作（DG7 基本策略） | 1046200 | 0 | 1046200 | - | 9.1554e-06 | 71918.3414 | 693.3478 | 72611.6892
210 | double | L28+DG8 | 不操作（L28 基本策略） + 不操作（DG8 基本策略） | 1046200 | 0 | 1046200 | - | 9.1554e-06 | 71927.9197 | 693.3478 | 72621.2676
210 | double | L32+U16 | 不操作（L32 基本策略） + 不操作（U16 基本策略） | 271200 | 0 | 271200 | - | 1.7638e-06 | 71928.3981 | 693.3478 | 72621.7459
210 | double | L32+U17 | 不操作（L32 基本策略） + 不操作（U17 基本策略） | 26800 | 0 | 26800 | - | 1.7638e-06 | 71928.4454 | 693.3478 | 72621.7932
210 | double | L32+U18 | 不操作（L32 基本策略） + 不操作（U18 基本策略） | 354000 | 0 | 354000 | - | 1.7638e-06 | 71929.0697 | 693.3478 | 72622.4176
210 | double | L32+U19 | 不操作（L32 基本策略） + 不操作（U19 基本策略） | 16080 | 0 | 16080 | - | 1.7638e-06 | 71929.0981 | 693.3478 | 72622.4459
210 | double | L32+U20 | 不操作（L32 基本策略） + 不操作（U20 基本策略） | 40200 | 0 | 40200 | - | 1.7638e-06 | 71929.169 | 693.3478 | 72622.5168
210 | double | L32+U21 | 不操作（L32 基本策略） + 不操作（U21 基本策略） | 212400 | 0 | 212400 | - | 1.7638e-06 | 71929.5436 | 693.3478 | 72622.8915
210 | double | L32+U22 | 不操作（L32 基本策略） + 不操作（U22 基本策略） | 40200 | 0 | 40200 | - | 1.7638e-06 | 71929.6146 | 693.3478 | 72622.9624
210 | double | L32+U23 | 不操作（L32 基本策略） + 不操作（U23 基本策略） | 40200 | 0 | 40200 | - | 1.7638e-06 | 71929.6855 | 693.3478 | 72623.0333
210 | double | L32+U24 | 不操作（L32 基本策略） + 不操作（U24 基本策略） | 26800 | 0 | 26800 | - | 1.7638e-06 | 71929.7327 | 693.3478 | 72623.0806
210 | double | L32+U25 | 不操作（L32 基本策略） + 不操作（U25 基本策略） | 40200 | 0 | 40200 | - | 1.7638e-06 | 71929.8036 | 693.3478 | 72623.1515
210 | double | L32+U26 | 不操作（L32 基本策略） + 不操作（U26 基本策略） | 26800 | 0 | 26800 | - | 1.7638e-06 | 71929.8509 | 693.3478 | 72623.1987
210 | double | L32+U27 | 不操作（L32 基本策略） + 不操作（U27 基本策略） | 135600 | 0 | 135600 | - | 1.7638e-06 | 71930.0901 | 693.3478 | 72623.4379
210 | double | L32+U28 | 不操作（L32 基本策略） + 不操作（U28 基本策略） | 67000 | 0 | 67000 | - | 1.7638e-06 | 71930.2082 | 693.3478 | 72623.5561
210 | double | L32+U29 | 不操作（L32 基本策略） + 不操作（U29 基本策略） | 212400 | 0 | 212400 | - | 1.7638e-06 | 71930.5829 | 693.3478 | 72623.9307
210 | double | L32+U30 | 不操作（L32 基本策略） + 不操作（U30 基本策略） | 67000 | 0 | 67000 | - | 1.7638e-06 | 71930.7011 | 693.3478 | 72624.0489
210 | double | L32+U31 | 不操作（L32 基本策略） + 不操作（U31 基本策略） | 271200 | 0 | 271200 | - | 1.7638e-06 | 71931.1794 | 693.3478 | 72624.5272
210 | double | L32+U32 | 不操作（L32 基本策略） + 不操作（U32 基本策略） | 708000 | 0 | 708000 | - | 1.7638e-06 | 71932.4282 | 693.3478 | 72625.776
210 | double | L32+U33 | 不操作（L32 基本策略） + 不操作（U33 基本策略） | 339000 | 0 | 339000 | - | 1.7638e-06 | 71933.0261 | 693.3478 | 72626.3739
210 | double | L32+U34 | 不操作（L32 基本策略） + 不操作（U34 基本策略） | 203400 | 0 | 203400 | - | 1.7638e-06 | 71933.3849 | 693.3478 | 72626.7327
210 | double | L32+U35 | 不操作（L32 基本策略） + 不操作（U35 基本策略） | 26800 | 0 | 26800 | - | 1.7638e-06 | 71933.4321 | 693.3478 | 72626.7799
210 | double | L32+U36 | 不操作（L32 基本策略） + 不操作（U36 基本策略） | 354000 | 0 | 354000 | - | 1.7638e-06 | 71934.0565 | 693.3478 | 72627.4043
210 | double | L32+U37 | 不操作（L32 基本策略） + 不操作（U37 基本策略） | 60300 | 0 | 60300 | - | 1.7638e-06 | 71934.1629 | 693.3478 | 72627.5107
210 | double | L32+U38 | 不操作（L32 基本策略） + 不操作（U38 基本策略） | 474600 | 0 | 474600 | - | 1.7638e-06 | 71935 | 693.3478 | 72628.3478
210 | double | L32+U39 | 不操作（L32 基本策略） + 不操作（U39 基本策略） | 60300 | 0 | 60300 | - | 1.7638e-06 | 71935.1063 | 693.3478 | 72628.4541
210 | double | L32+U40 | 不操作（L32 基本策略） + 不操作（U40 基本策略） | 424800 | 0 | 424800 | - | 1.7638e-06 | 71935.8556 | 693.3478 | 72629.2034
210 | double | L32+U41 | 不操作（L32 基本策略） + 不操作（U41 基本策略） | 40200 | 0 | 40200 | - | 1.7638e-06 | 71935.9265 | 693.3478 | 72629.2743
210 | double | L32+U42 | 不操作（L32 基本策略） + 不操作（U42 基本策略） | 226000 | 0 | 226000 | - | 1.7638e-06 | 71936.3251 | 693.3478 | 72629.6729
210 | double | L32+U43 | 不操作（L32 基本策略） + 不操作（U43 基本策略） | 26800 | 0 | 26800 | - | 1.7638e-06 | 71936.3724 | 693.3478 | 72629.7202
210 | double | L32+U44 | 不操作（L32 基本策略） + 不操作（U44 基本策略） | 40200 | 0 | 40200 | - | 1.7638e-06 | 71936.4433 | 693.3478 | 72629.7911
210 | double | L32+U45 | 不操作（L32 基本策略） + 不操作（U45 基本策略） | 424800 | 0 | 424800 | - | 1.7638e-06 | 71937.1925 | 693.3478 | 72630.5404
210 | double | L16+U46 | 操作：开S29-2 + 不操作（U46 基本策略） | 100500 | 0 | 100500 | - | 2.8356e-06 | 71937.4775 | 693.3478 | 72630.8254
210 | double | L16+U47 | 操作：开S29-2 + 不操作（U47 基本策略） | 708000 | 0 | 708000 | - | 2.8356e-06 | 71939.4852 | 693.3478 | 72632.833
210 | double | L16+U48 | 操作：开S29-2 + 不操作（U48 基本策略） | 281400 | 0 | 281400 | - | 2.8356e-06 | 71940.2831 | 693.3478 | 72633.6309
210 | double | L16+U49 | 操作：开S29-2 + 不操作（U49 基本策略） | 949200 | 0 | 949200 | - | 2.8356e-06 | 71942.9747 | 693.3478 | 72636.3225
210 | double | L16+U50 | 操作：开S29-2 + 不操作（U50 基本策略） | 40200 | 0 | 40200 | - | 2.8356e-06 | 71943.0887 | 693.3478 | 72636.4365
210 | double | L16+U51 | 操作：开S29-2 + 不操作（U51 基本策略） | 281400 | 0 | 281400 | - | 2.8356e-06 | 71943.8867 | 693.3478 | 72637.2345
210 | double | L16+U52 | 操作：开S29-2 + 不操作（U52 基本策略） | 134000 | 0 | 134000 | - | 2.8356e-06 | 71944.2666 | 693.3478 | 72637.6145
210 | double | L16+U53 | 操作：开S29-2 + 不操作（U53 基本策略） | 452000 | 0 | 452000 | - | 2.8356e-06 | 71945.5483 | 693.3478 | 72638.8962
210 | double | L16+U54 | 操作：开S29-2 + 不操作（U54 基本策略） | 100500 | 0 | 100500 | - | 2.8356e-06 | 71945.8333 | 693.3478 | 72639.1812
210 | double | L16+U55 | 操作：开S29-2 + 不操作（U55 基本策略） | 134000 | 0 | 134000 | - | 2.8356e-06 | 71946.2133 | 693.3478 | 72639.5611
210 | double | L16+U56 | 操作：开S29-2 + 不操作（U56 基本策略） | 90400 | 0 | 90400 | - | 2.8356e-06 | 71946.4696 | 693.3478 | 72639.8175
210 | double | L16+U57 | 操作：开S29-2 + 不操作（U57 基本策略） | 80400 | 0 | 80400 | - | 2.8356e-06 | 71946.6976 | 693.3478 | 72640.0455
210 | double | L16+U58 | 操作：开S29-2 + 不操作（U58 基本策略） | 212400 | 0 | 212400 | - | 2.8356e-06 | 71947.2999 | 693.3478 | 72640.6478
210 | double | L16+U59 | 操作：开S29-2 + 不操作（U59 基本策略） | 30150 | 0 | 30150 | - | 2.8356e-06 | 71947.3854 | 693.3478 | 72640.7332
210 | double | L16+U60 | 操作：开S29-2 + 不操作（U60 基本策略） | 40200 | 0 | 40200 | - | 2.8356e-06 | 71947.4994 | 693.3478 | 72640.8472
210 | double | L16+U61 | 操作：开S29-2 + 不操作（U61 基本策略） | 318600 | 0 | 318600 | - | 2.8356e-06 | 71948.4028 | 693.3478 | 72641.7507
210 | double | L16+U62 | 操作：开S29-2 + 不操作（U62 基本策略） | 80400 | 0 | 80400 | - | 2.8356e-06 | 71948.6308 | 693.3478 | 72641.9787
210 | double | L16+S1 | 操作：开S62-3+开S13-1+开S29-2(源:L16) | 0 | 46571.9733 | 46571.9733 | - | 1.1308e-06 | 71948.6308 | 693.4005 | 72642.0313
210 | double | L16+S2 | 操作：开S62-3+开S13-1+开S29-2(源:L16) | 0 | 0 | 0 | - | 1.1308e-06 | 71948.6308 | 693.4005 | 72642.0313
210 | double | L16+S3 | 操作：开S13-1+开S29-2(源:L16) | 0 | 0 | 0 | - | 1.1308e-06 | 71948.6308 | 693.4005 | 72642.0313
210 | double | L16+S4 | 操作：开S13-1+开S29-2(源:L16) | 0 | 0 | 0 | - | 1.1308e-06 | 71948.6308 | 693.4005 | 72642.0313
210 | double | L16+S5 | 操作：开S13-1+开S29-2(源:L16) | 0 | 0 | 0 | - | 1.1308e-06 | 71948.6308 | 693.4005 | 72642.0313
210 | double | L16+S6 | 操作：开S29-2 + 不操作（S6 基本策略） | 1627500 | 0 | 1627500 | - | 1.1308e-06 | 71950.4713 | 693.4005 | 72643.8718
210 | double | L16+S7 | 操作：开S29-2 + 不操作（S7 基本策略） | 0 | 0 | 0 | - | 1.1308e-06 | 71950.4713 | 693.4005 | 72643.8718
210 | double | L16+S8 | 操作：开S29-2(源:L16) | 0 | 0 | 0 | - | 1.1308e-06 | 71950.4713 | 693.4005 | 72643.8718
210 | double | L16+S9 | 操作：开S29-2 + 不操作（S9 基本策略） | 0 | 0 | 0 | - | 1.1308e-06 | 71950.4713 | 693.4005 | 72643.8718
210 | double | L16+S10 | 操作：开S29-2 + 打开开关 S9 | 0 | 0 | 0 | - | 1.1308e-06 | 71950.4713 | 693.4005 | 72643.8718
210 | double | L16+S11 | 不操作（L16 基本策略）(源:L16) | 2264080 | 0 | 2264080 | - | 1.1308e-06 | 71953.0316 | 693.4005 | 72646.4321
210 | double | L16+S12 | 不操作（L16 基本策略）(源:L16) | 811880 | 0 | 811880 | - | 1.1308e-06 | 71953.9497 | 693.4005 | 72647.3502
210 | double | L16+S13 | 操作：开S29-2 + 不操作（S13 基本策略） | 1046200 | 0 | 1046200 | - | 1.1308e-06 | 71955.1328 | 693.4005 | 72648.5333
210 | double | L25+U61 | 操作：开S29-2 + 不操作（U61 基本策略） | 318600 | 0 | 318600 | - | 8.8165e-07 | 71955.4137 | 693.4005 | 72648.8142
210 | double | L25+U62 | 操作：开S29-2 + 不操作（U62 基本策略） | 80400 | 0 | 80400 | - | 8.8165e-07 | 71955.4846 | 693.4005 | 72648.8851
210 | double | L25+S1 | 操作：开S62-3+开S13-1+开S29-2(源:L25) | 0 | 395114.8483 | 395114.8483 | - | 3.516e-07 | 71955.4846 | 693.5394 | 72649.024
210 | double | L25+S2 | 操作：开S62-3+开S13-1+开S29-2(源:L25) | 0 | 0 | 0 | - | 3.516e-07 | 71955.4846 | 693.5394 | 72649.024
210 | double | L25+S3 | 操作：开S13-1+开S29-2(源:L25) | 0 | 0 | 0 | - | 3.516e-07 | 71955.4846 | 693.5394 | 72649.024
210 | double | L25+S4 | 操作：开S13-1+开S29-2(源:L25) | 0 | 0 | 0 | - | 3.516e-07 | 71955.4846 | 693.5394 | 72649.024
210 | double | L25+S5 | 操作：开S13-1+开S29-2(源:L25) | 0 | 0 | 0 | - | 3.516e-07 | 71955.4846 | 693.5394 | 72649.024
210 | double | L25+S6 | 操作：开S29-2 + 不操作（S6 基本策略） | 1627500 | 0 | 1627500 | - | 3.516e-07 | 71956.0568 | 693.5394 | 72649.5963
210 | double | L25+S7 | 操作：开S29-2 + 不操作（S7 基本策略） | 0 | 0 | 0 | - | 3.516e-07 | 71956.0568 | 693.5394 | 72649.5963
210 | double | L25+S8 | 不操作（L25 基本策略）(源:L25) | 811880 | 0 | 811880 | - | 3.516e-07 | 71956.3423 | 693.5394 | 72649.8817
210 | double | L25+S9 | 操作：开S29-2 + 不操作（S9 基本策略） | 0 | 0 | 0 | - | 3.516e-07 | 71956.3423 | 693.5394 | 72649.8817
210 | double | L25+S10 | 操作：开S29-2 + 打开开关 S9 | 0 | 0 | 0 | - | 3.516e-07 | 71956.3423 | 693.5394 | 72649.8817
210 | double | L25+S11 | 操作：开S29-2(源:L25) | 1452200 | 0 | 1452200 | - | 3.516e-07 | 71956.8529 | 693.5394 | 72650.3923
210 | double | L25+S12 | 操作：开S29-2(源:L25) | 0 | 0 | 0 | - | 3.516e-07 | 71956.8529 | 693.5394 | 72650.3923
210 | double | L25+S13 | 操作：开S29-2 + 不操作（S13 基本策略） | 1046200 | 0 | 1046200 | - | 3.516e-07 | 71957.2207 | 693.5394 | 72650.7602
210 | double | L25+S14 | 操作：开S29-2 + 不操作（S14 基本策略） | 979200 | 0 | 979200 | - | 3.516e-07 | 71957.565 | 693.5394 | 72651.1044
210 | double | L25+S15 | 操作：开S29-2 + 不操作（S15 基本策略） | 339000 | 0 | 339000 | - | 3.516e-07 | 71957.6842 | 693.5394 | 72651.2236
210 | double | L25+S16 | 操作：开S29-2 + 不操作（S16 基本策略） | 0 | 0 | 0 | - | 3.516e-07 | 71957.6842 | 693.5394 | 72651.2236
210 | double | L25+S17 | 操作：开S29-2 + 不操作（S17 基本策略） | 949200 | 0 | 949200 | - | 3.516e-07 | 71958.018 | 693.5394 | 72651.5574
210 | double | L25+S18 | 操作：开S29-2 + 不操作（S18 基本策略） | 534900 | 0 | 534900 | - | 3.516e-07 | 71958.206 | 693.5394 | 72651.7455
210 | double | L25+S19 | 操作：开S29-2 + 不操作（S19 基本策略） | 691000 | 0 | 691000 | - | 3.516e-07 | 71958.449 | 693.5394 | 72651.9884
210 | double | L25+S20 | 操作：开S29-2 + 不操作（S20 基本策略） | 266200 | 0 | 266200 | - | 3.516e-07 | 71958.5426 | 693.5394 | 72652.082
210 | double | L25+S21 | 操作：开S29-2 + 不操作（S21 基本策略） | 1089900 | 0 | 1089900 | - | 3.516e-07 | 71958.9258 | 693.5394 | 72652.4652
210 | double | L25+S22 | 操作：开S29-2 + 不操作（S22 基本策略） | 281400 | 0 | 281400 | - | 3.516e-07 | 71959.0247 | 693.5394 | 72652.5642
210 | double | L25+S23 | 操作：开S29-2 + 不操作（S23 基本策略） | 1404800 | 0 | 1404800 | - | 3.516e-07 | 71959.5187 | 693.5394 | 72653.0581
210 | double | L25+S24 | 操作：开S29-2 + 不操作（S24 基本策略） | 415400 | 0 | 415400 | - | 3.516e-07 | 71959.6647 | 693.5394 | 72653.2041
210 | double | L25+S25 | 操作：开S29-2 + 不操作（S25 基本策略） | 686500 | 0 | 686500 | - | 3.516e-07 | 71959.9061 | 693.5394 | 72653.4455
210 | double | L25+S26 | 操作：开S29-2 + 不操作（S26 基本策略） | 234500 | 0 | 234500 | - | 3.516e-07 | 71959.9885 | 693.5394 | 72653.528
210 | double | L25+S27 | 操作：开S62-3+开S29-2(源:L25) | 0 | 0 | 0 | - | 3.516e-07 | 71959.9885 | 693.5394 | 72653.528
210 | double | L25+S28 | 操作：开S29-2 + 不操作（S28 基本策略） | 242550 | 0 | 242550 | - | 3.516e-07 | 71960.0738 | 693.5394 | 72653.6132
210 | double | L33+U1 | 打开开关 S16 + 不操作（U1 基本策略） | 26800 | 0 | 26800 | - | 1.8899e-06 | 71960.1245 | 693.5394 | 72653.6639
210 | double | L33+U2 | 打开开关 S16 + 不操作（U2 基本策略） | 40200 | 0 | 40200 | - | 1.8899e-06 | 71960.2005 | 693.5394 | 72653.7399
210 | double | L33+U3 | 打开开关 S16 + 不操作（U3 基本策略） | 40200 | 0 | 40200 | - | 1.8899e-06 | 71960.2764 | 693.5394 | 72653.8158
210 | double | L33+U4 | 打开开关 S16 + 不操作（U4 基本策略） | 40200 | 0 | 40200 | - | 1.8899e-06 | 71960.3524 | 693.5394 | 72653.8918
210 | double | L33+U5 | 打开开关 S16 + 不操作（U5 基本策略） | 67000 | 0 | 67000 | - | 1.8899e-06 | 71960.479 | 693.5394 | 72654.0184
210 | double | L33+U6 | 打开开关 S16 + 不操作（U6 基本策略） | 40200 | 0 | 40200 | - | 1.8899e-06 | 71960.555 | 693.5394 | 72654.0944
210 | double | L33+U7 | 打开开关 S16 + 不操作（U7 基本策略） | 212400 | 0 | 212400 | - | 1.8899e-06 | 71960.9564 | 693.5394 | 72654.4958
210 | double | L33+U8 | 打开开关 S16 + 不操作（U8 基本策略） | 40200 | 0 | 40200 | - | 1.8899e-06 | 71961.0324 | 693.5394 | 72654.5718
210 | double | L33+U9 | 打开开关 S16 + 不操作（U9 基本策略） | 424800 | 0 | 424800 | - | 1.8899e-06 | 71961.8352 | 693.5394 | 72655.3746
210 | double | L33+U10 | 打开开关 S16 + 不操作（U10 基本策略） | 134000 | 0 | 134000 | - | 1.8899e-06 | 71962.0884 | 693.5394 | 72655.6278
210 | double | L33+U11 | 打开开关 S16 + 不操作（U11 基本策略） | 339000 | 0 | 339000 | - | 1.8899e-06 | 71962.7291 | 693.5394 | 72656.2685
210 | double | L33+U12 | 打开开关 S16 + 不操作（U12 基本策略） | 708000 | 0 | 708000 | - | 1.8899e-06 | 71964.0671 | 693.5394 | 72657.6065
210 | double | L33+U13 | 打开开关 S16 + 不操作（U13 基本策略） | 40200 | 0 | 40200 | - | 1.8899e-06 | 71964.1431 | 693.5394 | 72657.6825
210 | double | L33+U14 | 打开开关 S16 + 不操作（U14 基本策略） | 1486800 | 0 | 1486800 | - | 1.8899e-06 | 71966.9529 | 693.5394 | 72660.4923
210 | double | L33+U15 | 打开开关 S16 + 不操作（U15 基本策略） | 140700 | 0 | 140700 | - | 1.8899e-06 | 71967.2188 | 693.5394 | 72660.7583
210 | double | L33+U16 | 打开开关 S16 + 不操作（U16 基本策略） | 271200 | 0 | 271200 | - | 1.8899e-06 | 71967.7314 | 693.5394 | 72661.2708
210 | double | L33+U17 | 打开开关 S16 + 不操作（U17 基本策略） | 26800 | 0 | 26800 | - | 1.8899e-06 | 71967.782 | 693.5394 | 72661.3214
210 | double | L33+U18 | 打开开关 S16 + 不操作（U18 基本策略） | 354000 | 0 | 354000 | - | 1.8899e-06 | 71968.451 | 693.5394 | 72661.9904
210 | double | L33+U19 | 打开开关 S16 + 不操作（U19 基本策略） | 16080 | 0 | 16080 | - | 1.8899e-06 | 71968.4814 | 693.5394 | 72662.0208
210 | double | L33+U20 | 打开开关 S16 + 不操作（U20 基本策略） | 40200 | 0 | 40200 | - | 1.8899e-06 | 71968.5574 | 693.5394 | 72662.0968
210 | double | L33+U21 | 打开开关 S16 + 不操作（U21 基本策略） | 212400 | 0 | 212400 | - | 1.8899e-06 | 71968.9588 | 693.5394 | 72662.4982
210 | double | L33+U22 | 打开开关 S16 + 不操作（U22 基本策略） | 40200 | 0 | 40200 | - | 1.8899e-06 | 71969.0348 | 693.5394 | 72662.5742
210 | double | L33+U23 | 打开开关 S16 + 不操作（U23 基本策略） | 40200 | 0 | 40200 | - | 1.8899e-06 | 71969.1107 | 693.5394 | 72662.6502
210 | double | L33+U24 | 打开开关 S16 + 不操作（U24 基本策略） | 26800 | 0 | 26800 | - | 1.8899e-06 | 71969.1614 | 693.5394 | 72662.7008
210 | double | L33+U25 | 打开开关 S16 + 不操作（U25 基本策略） | 40200 | 0 | 40200 | - | 1.8899e-06 | 71969.2374 | 693.5394 | 72662.7768
210 | double | L33+U26 | 打开开关 S16 + 不操作（U26 基本策略） | 26800 | 0 | 26800 | - | 1.8899e-06 | 71969.288 | 693.5394 | 72662.8274
210 | double | L33+U27 | 打开开关 S16 + 不操作（U27 基本策略） | 135600 | 0 | 135600 | - | 1.8899e-06 | 71969.5443 | 693.5394 | 72663.0837
210 | double | L33+U28 | 打开开关 S16 + 不操作（U28 基本策略） | 67000 | 0 | 67000 | - | 1.8899e-06 | 71969.6709 | 693.5394 | 72663.2103
210 | double | L33+U29 | 打开开关 S16 + 不操作（U29 基本策略） | 212400 | 0 | 212400 | - | 1.8899e-06 | 71970.0723 | 693.5394 | 72663.6117
210 | double | L33+U30 | 打开开关 S16 + 不操作（U30 基本策略） | 67000 | 0 | 67000 | - | 1.8899e-06 | 71970.1989 | 693.5394 | 72663.7383
210 | double | L18+U46 | 操作：开S29-2 + 不操作（U46 基本策略） | 100500 | 0 | 100500 | - | 1.1967e-06 | 71970.3192 | 693.5394 | 72663.8586
210 | double | L18+U47 | 操作：开S29-2 + 不操作（U47 基本策略） | 708000 | 0 | 708000 | - | 1.1967e-06 | 71971.1664 | 693.5394 | 72664.7058
210 | double | L18+U48 | 操作：开S29-2 + 不操作（U48 基本策略） | 281400 | 0 | 281400 | - | 1.1967e-06 | 71971.5032 | 693.5394 | 72665.0426
210 | double | L18+U49 | 操作：开S29-2 + 不操作（U49 基本策略） | 949200 | 0 | 949200 | - | 1.1967e-06 | 71972.639 | 693.5394 | 72666.1784
210 | double | L18+U50 | 操作：开S29-2 + 不操作（U50 基本策略） | 40200 | 0 | 40200 | - | 1.1967e-06 | 71972.6871 | 693.5394 | 72666.2265
210 | double | L18+U51 | 操作：开S29-2 + 不操作（U51 基本策略） | 281400 | 0 | 281400 | - | 1.1967e-06 | 71973.0239 | 693.5394 | 72666.5633
210 | double | L18+U52 | 操作：开S29-2 + 不操作（U52 基本策略） | 134000 | 0 | 134000 | - | 1.1967e-06 | 71973.1842 | 693.5394 | 72666.7236
210 | double | L18+U53 | 操作：开S29-2 + 不操作（U53 基本策略） | 452000 | 0 | 452000 | - | 1.1967e-06 | 71973.7251 | 693.5394 | 72667.2645
210 | double | L18+U54 | 操作：开S29-2 + 不操作（U54 基本策略） | 100500 | 0 | 100500 | - | 1.1967e-06 | 71973.8454 | 693.5394 | 72667.3848
210 | double | L18+U55 | 操作：开S29-2 + 不操作（U55 基本策略） | 134000 | 0 | 134000 | - | 1.1967e-06 | 71974.0057 | 693.5394 | 72667.5451
210 | double | L18+U56 | 操作：开S29-2 + 不操作（U56 基本策略） | 90400 | 0 | 90400 | - | 1.1967e-06 | 71974.1139 | 693.5394 | 72667.6533
210 | double | L18+U57 | 操作：开S29-2 + 不操作（U57 基本策略） | 80400 | 0 | 80400 | - | 1.1967e-06 | 71974.2101 | 693.5394 | 72667.7495
210 | double | L18+U58 | 操作：开S29-2 + 不操作（U58 基本策略） | 212400 | 0 | 212400 | - | 1.1967e-06 | 71974.4643 | 693.5394 | 72668.0037
210 | double | L18+U59 | 操作：开S29-2 + 不操作（U59 基本策略） | 30150 | 0 | 30150 | - | 1.1967e-06 | 71974.5003 | 693.5394 | 72668.0398
210 | double | L18+U60 | 操作：开S29-2 + 不操作（U60 基本策略） | 40200 | 0 | 40200 | - | 1.1967e-06 | 71974.5484 | 693.5394 | 72668.0879
210 | double | L18+U61 | 操作：开S29-2 + 不操作（U61 基本策略） | 318600 | 0 | 318600 | - | 1.1967e-06 | 71974.9297 | 693.5394 | 72668.4691
210 | double | L18+U62 | 操作：开S29-2 + 不操作（U62 基本策略） | 80400 | 0 | 80400 | - | 1.1967e-06 | 71975.0259 | 693.5394 | 72668.5653
210 | double | L18+S1 | 操作：关S27+开S62-3+开S13-1(源:L18) | 16080 | 33627.1791 | 49707.1791 | - | 4.7722e-07 | 71975.0336 | 693.5555 | 72668.589
210 | double | L18+S2 | 操作：开S62-3+开S13-1+开S29-2(源:L18) | 0 | 0 | 0 | - | 4.7722e-07 | 71975.0336 | 693.5555 | 72668.589
210 | double | L18+S3 | 操作：开S13-1+开S29-2(源:L18) | 0 | 0 | 0 | - | 4.7722e-07 | 71975.0336 | 693.5555 | 72668.589
210 | double | L18+S4 | 操作：开S13-1+开S29-2(源:L18) | 0 | 0 | 0 | - | 4.7722e-07 | 71975.0336 | 693.5555 | 72668.589
210 | double | L18+S5 | 操作：开S13-1+开S29-2(源:L18) | 0 | 0 | 0 | - | 4.7722e-07 | 71975.0336 | 693.5555 | 72668.589
210 | double | L18+S6 | 操作：开S29-2 + 不操作（S6 基本策略） | 1627500 | 0 | 1627500 | - | 4.7722e-07 | 71975.8103 | 693.5555 | 72669.3657
210 | double | L18+S7 | 操作：开S29-2 + 不操作（S7 基本策略） | 0 | 0 | 0 | - | 4.7722e-07 | 71975.8103 | 693.5555 | 72669.3657
210 | double | L18+S8 | 操作：开S29-2(源:L18) | 380800 | 0 | 380800 | - | 4.7722e-07 | 71975.992 | 693.5555 | 72669.5475
210 | double | L18+S9 | 操作：开S29-2 + 不操作（S9 基本策略） | 0 | 0 | 0 | - | 4.7722e-07 | 71975.992 | 693.5555 | 72669.5475
210 | double | L18+S10 | 操作：开S29-2 + 打开开关 S9 | 0 | 0 | 0 | - | 4.7722e-07 | 71975.992 | 693.5555 | 72669.5475
210 | double | L18+S11 | 不操作（L18 基本策略）(源:L18) | 1883280 | 0 | 1883280 | - | 4.7722e-07 | 71976.8907 | 693.5555 | 72670.4462
210 | double | L18+S12 | 不操作（L18 基本策略）(源:L18) | 431080 | 0 | 431080 | - | 4.7722e-07 | 71977.0964 | 693.5555 | 72670.6519
210 | double | L18+S13 | 操作：开S29-2 + 不操作（S13 基本策略） | 1046200 | 0 | 1046200 | - | 4.7722e-07 | 71977.5957 | 693.5555 | 72671.1512
210 | double | L33+U31 | 打开开关 S16 + 不操作（U31 基本策略） | 271200 | 0 | 271200 | - | 1.8899e-06 | 71978.1082 | 693.5555 | 72671.6637
210 | double | L33+U32 | 打开开关 S16 + 不操作（U32 基本策略） | 708000 | 0 | 708000 | - | 1.8899e-06 | 71979.4463 | 693.5555 | 72673.0017
210 | double | L33+U33 | 打开开关 S16 + 不操作（U33 基本策略） | 339000 | 0 | 339000 | - | 1.8899e-06 | 71980.0869 | 693.5555 | 72673.6424
210 | double | L33+U34 | 不操作（L33 基本策略） + 打开开关 S16 | 203400 | 0 | 203400 | - | 1.8899e-06 | 71980.4713 | 693.5555 | 72674.0268
210 | double | L33+U35 | 不操作（L33 基本策略） + 打开开关 S16 | 26800 | 0 | 26800 | - | 1.8899e-06 | 71980.522 | 693.5555 | 72674.0774
210 | double | L33+U36 | 打开开关 S16 + 不操作（U36 基本策略） | 354000 | 0 | 354000 | - | 1.8899e-06 | 71981.191 | 693.5555 | 72674.7465
210 | double | L33+U37 | 打开开关 S16 + 不操作（U37 基本策略） | 60300 | 0 | 60300 | - | 1.8899e-06 | 71981.305 | 693.5555 | 72674.8604
210 | double | L33+U38 | 打开开关 S16 + 不操作（U38 基本策略） | 474600 | 0 | 474600 | - | 1.8899e-06 | 71982.2019 | 693.5555 | 72675.7573
210 | double | L33+U39 | 打开开关 S16 + 不操作（U39 基本策略） | 60300 | 0 | 60300 | - | 1.8899e-06 | 71982.3158 | 693.5555 | 72675.8713
210 | double | L33+U40 | 打开开关 S16 + 不操作（U40 基本策略） | 424800 | 0 | 424800 | - | 1.8899e-06 | 71983.1187 | 693.5555 | 72676.6741
210 | double | L33+U41 | 打开开关 S16 + 不操作（U41 基本策略） | 40200 | 0 | 40200 | - | 1.8899e-06 | 71983.1946 | 693.5555 | 72676.7501
210 | double | L33+U42 | 打开开关 S16 + 不操作（U42 基本策略） | 226000 | 0 | 226000 | - | 1.8899e-06 | 71983.6217 | 693.5555 | 72677.1772
210 | double | L33+U43 | 打开开关 S16 + 不操作（U43 基本策略） | 26800 | 0 | 26800 | - | 1.8899e-06 | 71983.6724 | 693.5555 | 72677.2278
210 | double | L33+U44 | 打开开关 S16 + 不操作（U44 基本策略） | 40200 | 0 | 40200 | - | 1.8899e-06 | 71983.7484 | 693.5555 | 72677.3038
210 | double | L33+U45 | 打开开关 S16 + 不操作（U45 基本策略） | 424800 | 0 | 424800 | - | 1.8899e-06 | 71984.5512 | 693.5555 | 72678.1066
210 | double | L33+U46 | 打开开关 S16 + 不操作（U46 基本策略） | 100500 | 0 | 100500 | - | 1.8899e-06 | 71984.7411 | 693.5555 | 72678.2966
210 | double | L33+U47 | 打开开关 S16 + 不操作（U47 基本策略） | 708000 | 0 | 708000 | - | 1.8899e-06 | 71986.0791 | 693.5555 | 72679.6346
210 | double | L33+U48 | 打开开关 S16 + 不操作（U48 基本策略） | 281400 | 0 | 281400 | - | 1.8899e-06 | 71986.6109 | 693.5555 | 72680.1664
210 | double | L33+U49 | 打开开关 S16 + 不操作（U49 基本策略） | 949200 | 0 | 949200 | - | 1.8899e-06 | 71988.4048 | 693.5555 | 72681.9603
210 | double | L33+U50 | 打开开关 S16 + 不操作（U50 基本策略） | 40200 | 0 | 40200 | - | 1.8899e-06 | 71988.4808 | 693.5555 | 72682.0362
210 | double | L33+U51 | 打开开关 S16 + 不操作（U51 基本策略） | 281400 | 0 | 281400 | - | 1.8899e-06 | 71989.0126 | 693.5555 | 72682.568
210 | double | L33+U52 | 打开开关 S16 + 不操作（U52 基本策略） | 134000 | 0 | 134000 | - | 1.8899e-06 | 71989.2658 | 693.5555 | 72682.8213
210 | double | L33+U53 | 打开开关 S16 + 不操作（U53 基本策略） | 452000 | 0 | 452000 | - | 1.8899e-06 | 71990.12 | 693.5555 | 72683.6755
210 | double | L33+U54 | 打开开关 S16 + 不操作（U54 基本策略） | 100500 | 0 | 100500 | - | 1.8899e-06 | 71990.31 | 693.5555 | 72683.8654
210 | double | L33+U55 | 打开开关 S16 + 不操作（U55 基本策略） | 134000 | 0 | 134000 | - | 1.8899e-06 | 71990.5632 | 693.5555 | 72684.1187
210 | double | L33+U56 | 打开开关 S16 + 不操作（U56 基本策略） | 90400 | 0 | 90400 | - | 1.8899e-06 | 71990.734 | 693.5555 | 72684.2895
210 | double | L33+U57 | 打开开关 S16 + 不操作（U57 基本策略） | 80400 | 0 | 80400 | - | 1.8899e-06 | 71990.886 | 693.5555 | 72684.4415
210 | double | L33+U58 | 打开开关 S16 + 不操作（U58 基本策略） | 212400 | 0 | 212400 | - | 1.8899e-06 | 71991.2874 | 693.5555 | 72684.8429
210 | double | L33+U59 | 打开开关 S16 + 不操作（U59 基本策略） | 30150 | 0 | 30150 | - | 1.8899e-06 | 71991.3444 | 693.5555 | 72684.8998
210 | double | L33+U60 | 打开开关 S16 + 不操作（U60 基本策略） | 40200 | 0 | 40200 | - | 1.8899e-06 | 71991.4204 | 693.5555 | 72684.9758
210 | double | L17+S29 | 操作：开S62-3+开S29-2(源:L17) | 0 | 0 | 0 | - | 6.0287e-07 | 71991.4204 | 693.5555 | 72684.9758
210 | double | L17+S13-1 | 操作：开S29-2(源:L17) | 0 | 0 | 0 | - | 6.0287e-07 | 71991.4204 | 693.5555 | 72684.9758
210 | double | L17+S29-2 | 不操作（L17 基本策略）(源:L17) | 370080 | 0 | 370080 | - | 6.0287e-07 | 71991.6435 | 693.5555 | 72685.1989
210 | double | L17+S62-3 | 操作：开S29-2(源:L17) | 0 | 0 | 0 | - | 6.0287e-07 | 71991.6435 | 693.5555 | 72685.1989
210 | double | L17+CB1 | 操作：开S62-3+开S13-1+开S29-2(源:L17) | 0 | 348661.6155 | 348661.6155 | - | 6.0287e-07 | 71991.6435 | 693.7657 | 72685.4091
210 | double | L17+CB2 | 操作：开S62-3+开S29-2(源:L17) | 0 | 1065055.6495 | 1065055.6495 | - | 6.0287e-07 | 71991.6435 | 694.4077 | 72686.0512
210 | double | L17+CB3 | 操作：开S62-3+开S29-2(源:L17) | 0 | 407627.761 | 407627.761 | - | 6.0287e-07 | 71991.6435 | 694.6535 | 72686.2969
210 | double | L17+DG1 | 操作：开S29-2 + 打开开关 S7 | 0 | 0 | 0 | - | 1.5117e-06 | 71991.6435 | 694.6535 | 72686.2969
210 | double | L17+DG2 | 操作：开S29-2 + 打开开关 S9 | 0 | 0 | 0 | - | 1.5117e-06 | 71991.6435 | 694.6535 | 72686.2969
210 | double | L17+DG3 | 操作：开S29-2 + 不操作（DG3 基本策略） | 0 | 0 | 0 | - | 1.5117e-06 | 71991.6435 | 694.6535 | 72686.2969
210 | double | L17+DG4 | 操作：开S29-2 + 打开开关 S16 | 0 | 0 | 0 | - | 1.5117e-06 | 71991.6435 | 694.6535 | 72686.2969
210 | double | L17+DG5 | 操作：开S29-2 + 不操作（DG5 基本策略） | 0 | 0 | 0 | - | 1.5117e-06 | 71991.6435 | 694.6535 | 72686.2969
210 | double | L17+DG6 | 操作：开S29-2 + 不操作（DG6 基本策略） | 0 | 0 | 0 | - | 1.5117e-06 | 71991.6435 | 694.6535 | 72686.2969
210 | double | L17+DG7 | 操作：开S29-2 + 不操作（DG7 基本策略） | 0 | 0 | 0 | - | 1.5117e-06 | 71991.6435 | 694.6535 | 72686.2969
210 | double | L17+DG8 | 操作：开S29-2 + 不操作（DG8 基本策略） | 0 | 0 | 0 | - | 1.5117e-06 | 71991.6435 | 694.6535 | 72686.2969
210 | double | L18+U1 | 操作：开S29-2 + 不操作（U1 基本策略） | 26800 | 0 | 26800 | - | 1.1967e-06 | 71991.6755 | 694.6535 | 72686.329
210 | double | L18+U2 | 操作：开S29-2 + 不操作（U2 基本策略） | 40200 | 0 | 40200 | - | 1.1967e-06 | 71991.7236 | 694.6535 | 72686.3771
210 | double | L18+U3 | 操作：开S29-2 + 不操作（U3 基本策略） | 40200 | 0 | 40200 | - | 1.1967e-06 | 71991.7717 | 694.6535 | 72686.4252
210 | double | L18+U4 | 操作：开S29-2 + 不操作（U4 基本策略） | 40200 | 0 | 40200 | - | 1.1967e-06 | 71991.8198 | 694.6535 | 72686.4733
210 | double | L18+U5 | 操作：开S29-2 + 不操作（U5 基本策略） | 67000 | 0 | 67000 | - | 1.1967e-06 | 71991.9 | 694.6535 | 72686.5535
210 | double | L18+U6 | 操作：开S29-2 + 不操作（U6 基本策略） | 40200 | 0 | 40200 | - | 1.1967e-06 | 71991.9481 | 694.6535 | 72686.6016
210 | double | L18+U7 | 操作：开S29-2 + 不操作（U7 基本策略） | 212400 | 0 | 212400 | - | 1.1967e-06 | 71992.2023 | 694.6535 | 72686.8558
210 | double | L18+U8 | 操作：开S29-2 + 不操作（U8 基本策略） | 40200 | 0 | 40200 | - | 1.1967e-06 | 71992.2504 | 694.6535 | 72686.9039
210 | double | L18+U9 | 操作：开S29-2 + 不操作（U9 基本策略） | 424800 | 0 | 424800 | - | 1.1967e-06 | 71992.7587 | 694.6535 | 72687.4122
210 | double | L18+U10 | 操作：开S29-2 + 不操作（U10 基本策略） | 134000 | 0 | 134000 | - | 1.1967e-06 | 71992.9191 | 694.6535 | 72687.5726
210 | double | L18+U11 | 操作：开S29-2 + 不操作（U11 基本策略） | 339000 | 0 | 339000 | - | 1.1967e-06 | 71993.3248 | 694.6535 | 72687.9782
210 | double | L18+U12 | 操作：开S29-2 + 不操作（U12 基本策略） | 708000 | 0 | 708000 | - | 1.1967e-06 | 71994.172 | 694.6535 | 72688.8255
210 | double | L18+U13 | 操作：开S29-2 + 不操作（U13 基本策略） | 40200 | 0 | 40200 | - | 1.1967e-06 | 71994.2201 | 694.6535 | 72688.8736
210 | double | L18+U14 | 操作：开S29-2 + 不操作（U14 基本策略） | 1486800 | 0 | 1486800 | - | 1.1967e-06 | 71995.9993 | 694.6535 | 72690.6528
210 | double | L18+U15 | 操作：开S29-2 + 不操作（U15 基本策略） | 140700 | 0 | 140700 | - | 1.1967e-06 | 71996.1676 | 694.6535 | 72690.8211
210 | double | L16+S14 | 操作：开S29-2 + 不操作（S14 基本策略） | 979200 | 0 | 979200 | - | 1.1308e-06 | 71997.275 | 694.6535 | 72691.9285
210 | double | L16+S15 | 操作：开S29-2 + 不操作（S15 基本策略） | 339000 | 0 | 339000 | - | 1.1308e-06 | 71997.6583 | 694.6535 | 72692.3118
210 | double | L16+S16 | 操作：开S29-2 + 不操作（S16 基本策略） | 0 | 0 | 0 | - | 1.1308e-06 | 71997.6583 | 694.6535 | 72692.3118
210 | double | L16+S17 | 操作：开S29-2 + 不操作（S17 基本策略） | 949200 | 0 | 949200 | - | 1.1308e-06 | 71998.7317 | 694.6535 | 72693.3852
210 | double | L16+S18 | 操作：开S29-2 + 不操作（S18 基本策略） | 534900 | 0 | 534900 | - | 1.1308e-06 | 71999.3366 | 694.6535 | 72693.9901
210 | double | L16+S19 | 操作：开S29-2 + 不操作（S19 基本策略） | 691000 | 0 | 691000 | - | 1.1308e-06 | 72000.118 | 694.6535 | 72694.7715
210 | double | L16+S20 | 操作：开S29-2 + 不操作（S20 基本策略） | 266200 | 0 | 266200 | - | 1.1308e-06 | 72000.4191 | 694.6535 | 72695.0726
210 | double | L16+S21 | 操作：开S29-2 + 不操作（S21 基本策略） | 1089900 | 0 | 1089900 | - | 1.1308e-06 | 72001.6516 | 694.6535 | 72696.3051
210 | double | L16+S22 | 操作：开S29-2 + 不操作（S22 基本策略） | 281400 | 0 | 281400 | - | 1.1308e-06 | 72001.9698 | 694.6535 | 72696.6233
210 | double | L16+S23 | 操作：开S29-2 + 不操作（S23 基本策略） | 1404800 | 0 | 1404800 | - | 1.1308e-06 | 72003.5584 | 694.6535 | 72698.2119
210 | double | L16+S24 | 操作：开S29-2 + 不操作（S24 基本策略） | 415400 | 0 | 415400 | - | 1.1308e-06 | 72004.0282 | 694.6535 | 72698.6817
210 | double | L16+S25 | 操作：开S29-2 + 不操作（S25 基本策略） | 686500 | 0 | 686500 | - | 1.1308e-06 | 72004.8045 | 694.6535 | 72699.458
210 | double | L16+S26 | 操作：开S29-2 + 不操作（S26 基本策略） | 234500 | 0 | 234500 | - | 1.1308e-06 | 72005.0697 | 694.6535 | 72699.7232
210 | double | L16+S27 | 操作：开S62-3+开S29-2(源:L16) | 0 | 0 | 0 | - | 1.1308e-06 | 72005.0697 | 694.6535 | 72699.7232
210 | double | L16+S28 | 操作：开S29-2 + 不操作（S28 基本策略） | 242550 | 0 | 242550 | - | 1.1308e-06 | 72005.344 | 694.6535 | 72699.9975
210 | double | L16+S29 | 操作：开S62-3+开S29-2(源:L16) | 0 | 0 | 0 | - | 1.1308e-06 | 72005.344 | 694.6535 | 72699.9975
210 | double | L16+S13-1 | 操作：开S29-2(源:L16) | 0 | 0 | 0 | - | 1.1308e-06 | 72005.344 | 694.6535 | 72699.9975
210 | double | L16+S29-2 | 不操作（L16 基本策略）(源:L16) | 396880 | 0 | 396880 | - | 1.1308e-06 | 72005.7928 | 694.6535 | 72700.4463
210 | double | L16+S62-3 | 操作：开S29-2(源:L16) | 0 | 0 | 0 | - | 1.1308e-06 | 72005.7928 | 694.6535 | 72700.4463
210 | double | L16+CB1 | 操作：开S62-3+开S13-1+开S29-2(源:L16) | 0 | 338865.8319 | 338865.8319 | - | 1.1308e-06 | 72005.7928 | 695.0367 | 72700.8295
210 | double | L16+CB2 | 操作：开S62-3+开S29-2(源:L16) | 0 | 1079132.4485 | 1079132.4485 | - | 1.1308e-06 | 72005.7928 | 696.257 | 72702.0498
210 | double | L16+CB3 | 操作：开S62-3+开S29-2(源:L16) | 0 | 420483.0545 | 420483.0545 | - | 1.1308e-06 | 72005.7928 | 696.7325 | 72702.5253
210 | double | L16+DG1 | 操作：开S29-2 + 打开开关 S7 | 0 | 0 | 0 | - | 2.8356e-06 | 72005.7928 | 696.7325 | 72702.5253
210 | double | L16+DG2 | 操作：开S29-2 + 打开开关 S9 | 0 | 0 | 0 | - | 2.8356e-06 | 72005.7928 | 696.7325 | 72702.5253
210 | double | L16+DG3 | 操作：开S29-2 + 不操作（DG3 基本策略） | 0 | 0 | 0 | - | 2.8356e-06 | 72005.7928 | 696.7325 | 72702.5253
210 | double | L16+DG4 | 操作：开S29-2 + 打开开关 S16 | 0 | 0 | 0 | - | 2.8356e-06 | 72005.7928 | 696.7325 | 72702.5253
210 | double | L16+DG5 | 操作：开S29-2 + 不操作（DG5 基本策略） | 0 | 0 | 0 | - | 2.8356e-06 | 72005.7928 | 696.7325 | 72702.5253
210 | double | L16+DG6 | 操作：开S29-2 + 不操作（DG6 基本策略） | 0 | 0 | 0 | - | 2.8356e-06 | 72005.7928 | 696.7325 | 72702.5253
210 | double | L16+DG7 | 操作：开S29-2 + 不操作（DG7 基本策略） | 0 | 0 | 0 | - | 2.8356e-06 | 72005.7928 | 696.7325 | 72702.5253
210 | double | L16+DG8 | 操作：开S29-2 + 不操作（DG8 基本策略） | 0 | 0 | 0 | - | 2.8356e-06 | 72005.7928 | 696.7325 | 72702.5253
210 | double | L34+U16 | 不操作（L34 基本策略） + 不操作（U16 基本策略） | 962200 | 0 | 962200 | - | 3.0249e-06 | 72008.7033 | 696.7325 | 72705.4358
210 | double | L34+U17 | 不操作（L34 基本策略） + 不操作（U17 基本策略） | 717800 | 0 | 717800 | - | 3.0249e-06 | 72010.8746 | 696.7325 | 72707.6071
210 | double | L34+U18 | 不操作（L34 基本策略） + 不操作（U18 基本策略） | 1045000 | 0 | 1045000 | - | 3.0249e-06 | 72014.0355 | 696.7325 | 72710.7681
210 | double | L34+U19 | 不操作（L34 基本策略） + 不操作（U19 基本策略） | 707080 | 0 | 707080 | - | 3.0249e-06 | 72016.1744 | 696.7325 | 72712.9069
210 | double | L34+U20 | 不操作（L34 基本策略） + 不操作（U20 基本策略） | 731200 | 0 | 731200 | - | 3.0249e-06 | 72018.3862 | 696.7325 | 72715.1187
210 | double | L34+U21 | 不操作（L34 基本策略） + 不操作（U21 基本策略） | 903400 | 0 | 903400 | - | 3.0249e-06 | 72021.1188 | 696.7325 | 72717.8514
210 | double | L34+U22 | 不操作（L34 基本策略） + 不操作（U22 基本策略） | 731200 | 0 | 731200 | - | 3.0249e-06 | 72023.3306 | 696.7325 | 72720.0631
210 | double | L34+U23 | 不操作（L34 基本策略） + 不操作（U23 基本策略） | 731200 | 0 | 731200 | - | 3.0249e-06 | 72025.5424 | 696.7325 | 72722.2749
210 | double | L34+U24 | 不操作（L34 基本策略） + 不操作（U24 基本策略） | 717800 | 0 | 717800 | - | 3.0249e-06 | 72027.7137 | 696.7325 | 72724.4462
210 | double | L34+U25 | 不操作（L34 基本策略） + 不操作（U25 基本策略） | 731200 | 0 | 731200 | - | 3.0249e-06 | 72029.9254 | 696.7325 | 72726.658
210 | double | L34+U26 | 不操作（L34 基本策略） + 不操作（U26 基本策略） | 717800 | 0 | 717800 | - | 3.0249e-06 | 72032.0967 | 696.7325 | 72728.8292
210 | double | L34+U27 | 不操作（L34 基本策略） + 不操作（U27 基本策略） | 826600 | 0 | 826600 | - | 3.0249e-06 | 72034.597 | 696.7325 | 72731.3296
210 | double | L34+U28 | 不操作（L34 基本策略） + 不操作（U28 基本策略） | 758000 | 0 | 758000 | - | 3.0249e-06 | 72036.8899 | 696.7325 | 72733.6224
210 | double | L34+U29 | 不操作（L34 基本策略） + 不操作（U29 基本策略） | 903400 | 0 | 903400 | - | 3.0249e-06 | 72039.6226 | 696.7325 | 72736.3551
210 | double | L34+U30 | 不操作（L34 基本策略） + 不操作（U30 基本策略） | 758000 | 0 | 758000 | - | 3.0249e-06 | 72041.9154 | 696.7325 | 72738.648
210 | double | L34+U31 | 不操作（L34 基本策略） + 不操作（U31 基本策略） | 962200 | 0 | 962200 | - | 3.0249e-06 | 72044.826 | 696.7325 | 72741.5585
210 | double | L34+U32 | 不操作（L34 基本策略） + 不操作（U32 基本策略） | 1399000 | 0 | 1399000 | - | 3.0249e-06 | 72049.0577 | 696.7325 | 72745.7903
210 | double | L34+U33 | 不操作（L34 基本策略） + 不操作（U33 基本策略） | 1030000 | 0 | 1030000 | - | 3.0249e-06 | 72052.1734 | 696.7325 | 72748.9059
210 | double | L34+U34 | 不操作（L34 基本策略） + 不操作（U34 基本策略） | 894400 | 0 | 894400 | - | 3.0249e-06 | 72054.8788 | 696.7325 | 72751.6113
210 | double | L34+U35 | 不操作（L34 基本策略） + 不操作（U35 基本策略） | 717800 | 0 | 717800 | - | 3.0249e-06 | 72057.0501 | 696.7325 | 72753.7826
210 | double | L34+U36 | 不操作（L34 基本策略） + 不操作（U36 基本策略） | 1045000 | 0 | 1045000 | - | 3.0249e-06 | 72060.2111 | 696.7325 | 72756.9436
210 | double | L34+U37 | 不操作（L34 基本策略） + 不操作（U37 基本策略） | 751300 | 0 | 751300 | - | 3.0249e-06 | 72062.4836 | 696.7325 | 72759.2162
210 | double | L34+U38 | 不操作（L34 基本策略） + 不操作（U38 基本策略） | 1165600 | 0 | 1165600 | - | 3.0249e-06 | 72066.0094 | 696.7325 | 72762.742
210 | double | L34+U39 | 不操作（L34 基本策略） + 不操作（U39 基本策略） | 751300 | 0 | 751300 | - | 3.0249e-06 | 72068.282 | 696.7325 | 72765.0145
210 | double | L34+U40 | 不操作（L34 基本策略） + 不操作（U40 基本策略） | 1115800 | 0 | 1115800 | - | 3.0249e-06 | 72071.6572 | 696.7325 | 72768.3897
210 | double | L34+U41 | 不操作（L34 基本策略） + 不操作（U41 基本策略） | 731200 | 0 | 731200 | - | 3.0249e-06 | 72073.8689 | 696.7325 | 72770.6015
210 | double | L34+U42 | 不操作（L34 基本策略） + 不操作（U42 基本策略） | 917000 | 0 | 917000 | - | 3.0249e-06 | 72076.6428 | 696.7325 | 72773.3753
210 | double | L34+U43 | 不操作（L34 基本策略） + 不操作（U43 基本策略） | 717800 | 0 | 717800 | - | 3.0249e-06 | 72078.814 | 696.7325 | 72775.5465
210 | double | L34+U44 | 不操作（L34 基本策略） + 不操作（U44 基本策略） | 731200 | 0 | 731200 | - | 3.0249e-06 | 72081.0258 | 696.7325 | 72777.7583
210 | double | L34+U45 | 不操作（L34 基本策略） + 不操作（U45 基本策略） | 1115800 | 0 | 1115800 | - | 3.0249e-06 | 72084.4009 | 696.7325 | 72781.1335
210 | double | L18+S14 | 操作：开S29-2 + 不操作（S14 基本策略） | 979200 | 0 | 979200 | - | 4.7722e-07 | 72084.8682 | 696.7325 | 72781.6008
210 | double | L18+S15 | 操作：开S29-2 + 不操作（S15 基本策略） | 339000 | 0 | 339000 | - | 4.7722e-07 | 72085.03 | 696.7325 | 72781.7625
210 | double | L18+S16 | 操作：开S29-2 + 不操作（S16 基本策略） | 0 | 0 | 0 | - | 4.7722e-07 | 72085.03 | 696.7325 | 72781.7625
210 | double | L18+S17 | 操作：开S29-2 + 不操作（S17 基本策略） | 949200 | 0 | 949200 | - | 4.7722e-07 | 72085.483 | 696.7325 | 72782.2155
210 | double | L18+S18 | 操作：开S29-2 + 不操作（S18 基本策略） | 534900 | 0 | 534900 | - | 4.7722e-07 | 72085.7383 | 696.7325 | 72782.4708
210 | double | L18+S19 | 操作：开S29-2 + 不操作（S19 基本策略） | 691000 | 0 | 691000 | - | 4.7722e-07 | 72086.068 | 696.7325 | 72782.8006
210 | double | L18+S20 | 操作：开S29-2 + 不操作（S20 基本策略） | 266200 | 0 | 266200 | - | 4.7722e-07 | 72086.1951 | 696.7325 | 72782.9276
210 | double | L18+S21 | 操作：开S29-2 + 不操作（S21 基本策略） | 1089900 | 0 | 1089900 | - | 4.7722e-07 | 72086.7152 | 696.7325 | 72783.4477
210 | double | L18+S22 | 操作：开S29-2 + 不操作（S22 基本策略） | 281400 | 0 | 281400 | - | 4.7722e-07 | 72086.8495 | 696.7325 | 72783.582
210 | double | L18+S23 | 操作：开S29-2 + 不操作（S23 基本策略） | 1404800 | 0 | 1404800 | - | 4.7722e-07 | 72087.5199 | 696.7325 | 72784.2524
210 | double | L18+S24 | 操作：开S29-2 + 不操作（S24 基本策略） | 415400 | 0 | 415400 | - | 4.7722e-07 | 72087.7181 | 696.7325 | 72784.4506
210 | double | L18+S25 | 操作：开S29-2 + 不操作（S25 基本策略） | 686500 | 0 | 686500 | - | 4.7722e-07 | 72088.0457 | 696.7325 | 72784.7783
210 | double | L18+S26 | 操作：开S29-2 + 不操作（S26 基本策略） | 234500 | 0 | 234500 | - | 4.7722e-07 | 72088.1576 | 696.7325 | 72784.8902
210 | double | L18+S27 | 操作：开S62-3+开S29-2(源:L18) | 0 | 0 | 0 | - | 4.7722e-07 | 72088.1576 | 696.7325 | 72784.8902
210 | double | L18+S28 | 操作：开S29-2 + 不操作（S28 基本策略） | 242550 | 0 | 242550 | - | 4.7722e-07 | 72088.2734 | 696.7325 | 72785.0059
210 | double | L18+S29 | 操作：开S62-3+开S29-2(源:L18) | 0 | 0 | 0 | - | 4.7722e-07 | 72088.2734 | 696.7325 | 72785.0059
210 | double | L18+S13-1 | 操作：开S29-2(源:L18) | 0 | 0 | 0 | - | 4.7722e-07 | 72088.2734 | 696.7325 | 72785.0059
210 | double | L18+S29-2 | 不操作（L18 基本策略）(源:L18) | 16080 | 0 | 16080 | - | 4.7722e-07 | 72088.2811 | 696.7325 | 72785.0136
210 | double | L18+S62-3 | 操作：开S29-2(源:L18) | 0 | 0 | 0 | - | 4.7722e-07 | 72088.2811 | 696.7325 | 72785.0136
210 | double | L18+CB1 | 操作：关S27+开S62-3+开S13-1(源:L18) | 16080 | 46489.4245 | 62569.4245 | - | 4.7722e-07 | 72088.2887 | 696.7547 | 72785.0434
210 | double | L18+CB2 | 操作：关S12+开S62-3(源:L18) | 431080 | 562274.6394 | 993354.6394 | - | 4.7722e-07 | 72088.4944 | 697.023 | 72785.5175
210 | double | L18+CB3 | 操作：开S62-3+开S29-2(源:L18) | 0 | 382902.0473 | 382902.0473 | - | 4.7722e-07 | 72088.4944 | 697.2058 | 72785.7002
210 | double | L18+DG1 | 操作：开S29-2 + 打开开关 S7 | 0 | 0 | 0 | - | 1.1967e-06 | 72088.4944 | 697.2058 | 72785.7002
210 | double | L18+DG2 | 操作：开S29-2 + 打开开关 S9 | 0 | 0 | 0 | - | 1.1967e-06 | 72088.4944 | 697.2058 | 72785.7002
210 | double | L18+DG3 | 操作：开S29-2 + 不操作（DG3 基本策略） | 0 | 0 | 0 | - | 1.1967e-06 | 72088.4944 | 697.2058 | 72785.7002
210 | double | L18+DG4 | 操作：开S29-2 + 打开开关 S16 | 0 | 0 | 0 | - | 1.1967e-06 | 72088.4944 | 697.2058 | 72785.7002
210 | double | L18+DG5 | 操作：开S29-2 + 不操作（DG5 基本策略） | 0 | 0 | 0 | - | 1.1967e-06 | 72088.4944 | 697.2058 | 72785.7002
210 | double | L18+DG6 | 操作：开S29-2 + 不操作（DG6 基本策略） | 0 | 0 | 0 | - | 1.1967e-06 | 72088.4944 | 697.2058 | 72785.7002
210 | double | L18+DG7 | 操作：开S29-2 + 不操作（DG7 基本策略） | 0 | 0 | 0 | - | 1.1967e-06 | 72088.4944 | 697.2058 | 72785.7002
210 | double | L18+DG8 | 操作：开S29-2 + 不操作（DG8 基本策略） | 0 | 0 | 0 | - | 1.1967e-06 | 72088.4944 | 697.2058 | 72785.7002
210 | double | L35+U1 | 不操作（L35 基本策略） + 不操作（U1 基本策略） | 293000 | 0 | 293000 | - | 2.2051e-06 | 72089.1405 | 697.2058 | 72786.3463
210 | double | L35+U2 | 不操作（L35 基本策略） + 不操作（U2 基本策略） | 306400 | 0 | 306400 | - | 2.2051e-06 | 72089.8162 | 697.2058 | 72787.0219
210 | double | L35+U3 | 不操作（L35 基本策略） + 不操作（U3 基本策略） | 306400 | 0 | 306400 | - | 2.2051e-06 | 72090.4918 | 697.2058 | 72787.6976
210 | double | L35+U4 | 不操作（L35 基本策略） + 不操作（U4 基本策略） | 306400 | 0 | 306400 | - | 2.2051e-06 | 72091.1674 | 697.2058 | 72788.3732
210 | double | L35+U5 | 不操作（L35 基本策略） + 不操作（U5 基本策略） | 333200 | 0 | 333200 | - | 2.2051e-06 | 72091.9021 | 697.2058 | 72789.1079
210 | double | L35+U6 | 不操作（L35 基本策略） + 不操作（U6 基本策略） | 306400 | 0 | 306400 | - | 2.2051e-06 | 72092.5778 | 697.2058 | 72789.7836
210 | double | L35+U7 | 不操作（L35 基本策略） + 不操作（U7 基本策略） | 478600 | 0 | 478600 | - | 2.2051e-06 | 72093.6331 | 697.2058 | 72790.8389
210 | double | L35+U8 | 不操作（L35 基本策略） + 不操作（U8 基本策略） | 306400 | 0 | 306400 | - | 2.2051e-06 | 72094.3088 | 697.2058 | 72791.5145
210 | double | L35+U9 | 不操作（L35 基本策略） + 不操作（U9 基本策略） | 691000 | 0 | 691000 | - | 2.2051e-06 | 72095.8324 | 697.2058 | 72793.0382
210 | double | L35+U10 | 不操作（L35 基本策略） + 不操作（U10 基本策略） | 400200 | 0 | 400200 | - | 2.2051e-06 | 72096.7149 | 697.2058 | 72793.9207
210 | double | L35+U11 | 不操作（L35 基本策略） + 不操作（U11 基本策略） | 605200 | 0 | 605200 | - | 2.2051e-06 | 72098.0494 | 697.2058 | 72795.2552
210 | double | L35+U12 | 不操作（L35 基本策略） + 不操作（U12 基本策略） | 974200 | 0 | 974200 | - | 2.2051e-06 | 72100.1976 | 697.2058 | 72797.4034
210 | double | L35+U13 | 不操作（L35 基本策略） + 不操作（U13 基本策略） | 306400 | 0 | 306400 | - | 2.2051e-06 | 72100.8732 | 697.2058 | 72798.079
210 | double | L35+U14 | 不操作（L35 基本策略） + 不操作（U14 基本策略） | 1753000 | 0 | 1753000 | - | 2.2051e-06 | 72104.7387 | 697.2058 | 72801.9445
210 | double | L35+U15 | 不操作（L35 基本策略） + 不操作（U15 基本策略） | 406900 | 0 | 406900 | - | 2.2051e-06 | 72105.6359 | 697.2058 | 72802.8417
210 | double | L35+U16 | 不操作（L35 基本策略） + 不操作（U16 基本策略） | 537400 | 0 | 537400 | - | 2.2051e-06 | 72106.8209 | 697.2058 | 72804.0267
210 | double | L35+U17 | 不操作（L35 基本策略） + 不操作（U17 基本策略） | 293000 | 0 | 293000 | - | 2.2051e-06 | 72107.467 | 697.2058 | 72804.6728
210 | double | L35+U18 | 不操作（L35 基本策略） + 不操作（U18 基本策略） | 620200 | 0 | 620200 | - | 2.2051e-06 | 72108.8346 | 697.2058 | 72806.0404
210 | double | L35+U19 | 不操作（L35 基本策略） + 不操作（U19 基本策略） | 282280 | 0 | 282280 | - | 2.2051e-06 | 72109.457 | 697.2058 | 72806.6628
210 | double | L35+U20 | 不操作（L35 基本策略） + 不操作（U20 基本策略） | 306400 | 0 | 306400 | - | 2.2051e-06 | 72110.1327 | 697.2058 | 72807.3384
210 | double | L35+U21 | 不操作（L35 基本策略） + 不操作（U21 基本策略） | 478600 | 0 | 478600 | - | 2.2051e-06 | 72111.188 | 697.2058 | 72808.3938
210 | double | L35+U22 | 不操作（L35 基本策略） + 不操作（U22 基本策略） | 306400 | 0 | 306400 | - | 2.2051e-06 | 72111.8636 | 697.2058 | 72809.0694
210 | double | L35+U23 | 不操作（L35 基本策略） + 不操作（U23 基本策略） | 306400 | 0 | 306400 | - | 2.2051e-06 | 72112.5393 | 697.2058 | 72809.745
210 | double | L35+U24 | 不操作（L35 基本策略） + 不操作（U24 基本策略） | 293000 | 0 | 293000 | - | 2.2051e-06 | 72113.1854 | 697.2058 | 72810.3911
210 | double | L35+U25 | 不操作（L35 基本策略） + 不操作（U25 基本策略） | 306400 | 0 | 306400 | - | 2.2051e-06 | 72113.861 | 697.2058 | 72811.0668
210 | double | L35+U26 | 不操作（L35 基本策略） + 不操作（U26 基本策略） | 293000 | 0 | 293000 | - | 2.2051e-06 | 72114.5071 | 697.2058 | 72811.7128
210 | double | L35+U27 | 不操作（L35 基本策略） + 不操作（U27 基本策略） | 401800 | 0 | 401800 | - | 2.2051e-06 | 72115.3931 | 697.2058 | 72812.5988
210 | double | L35+U28 | 不操作（L35 基本策略） + 不操作（U28 基本策略） | 333200 | 0 | 333200 | - | 2.2051e-06 | 72116.1278 | 697.2058 | 72813.3336
210 | double | L35+U29 | 不操作（L35 基本策略） + 不操作（U29 基本策略） | 478600 | 0 | 478600 | - | 2.2051e-06 | 72117.1831 | 697.2058 | 72814.3889
210 | double | L35+U30 | 不操作（L35 基本策略） + 不操作（U30 基本策略） | 333200 | 0 | 333200 | - | 2.2051e-06 | 72117.9179 | 697.2058 | 72815.1236
210 | double | L35+U31 | 不操作（L35 基本策略） + 不操作（U31 基本策略） | 537400 | 0 | 537400 | - | 2.2051e-06 | 72119.1029 | 697.2058 | 72816.3086
210 | double | L35+U32 | 不操作（L35 基本策略） + 不操作（U32 基本策略） | 974200 | 0 | 974200 | - | 2.2051e-06 | 72121.251 | 697.2058 | 72818.4568
210 | double | L35+U33 | 不操作（L35 基本策略） + 不操作（U33 基本策略） | 605200 | 0 | 605200 | - | 2.2051e-06 | 72122.5855 | 697.2058 | 72819.7913
210 | double | L35+U34 | 不操作（L35 基本策略） + 不操作（U34 基本策略） | 469600 | 0 | 469600 | - | 2.2051e-06 | 72123.621 | 697.2058 | 72820.8268
210 | double | L35+U35 | 不操作（L35 基本策略） + 不操作（U35 基本策略） | 293000 | 0 | 293000 | - | 2.2051e-06 | 72124.2671 | 697.2058 | 72821.4729
210 | double | L35+U36 | 不操作（L35 基本策略） + 不操作（U36 基本策略） | 620200 | 0 | 620200 | - | 2.2051e-06 | 72125.6347 | 697.2058 | 72822.8405
210 | double | L35+U37 | 不操作（L35 基本策略） + 不操作（U37 基本策略） | 326500 | 0 | 326500 | - | 2.2051e-06 | 72126.3546 | 697.2058 | 72823.5604
210 | double | L35+U38 | 不操作（L35 基本策略） + 不操作（U38 基本策略） | 740800 | 0 | 740800 | - | 2.2051e-06 | 72127.9882 | 697.2058 | 72825.1939
210 | double | L35+U39 | 不操作（L35 基本策略） + 不操作（U39 基本策略） | 326500 | 0 | 326500 | - | 2.2051e-06 | 72128.7081 | 697.2058 | 72825.9139
210 | double | L35+U40 | 不操作（L35 基本策略） + 不操作（U40 基本策略） | 691000 | 0 | 691000 | - | 2.2051e-06 | 72130.2318 | 697.2058 | 72827.4376
210 | double | L35+U41 | 不操作（L35 基本策略） + 不操作（U41 基本策略） | 306400 | 0 | 306400 | - | 2.2051e-06 | 72130.9074 | 697.2058 | 72828.1132
210 | double | L35+U42 | 不操作（L35 基本策略） + 不操作（U42 基本策略） | 492200 | 0 | 492200 | - | 2.2051e-06 | 72131.9928 | 697.2058 | 72829.1985
210 | double | L35+U43 | 不操作（L35 基本策略） + 不操作（U43 基本策略） | 293000 | 0 | 293000 | - | 2.2051e-06 | 72132.6388 | 697.2058 | 72829.8446
210 | double | L35+U44 | 不操作（L35 基本策略） + 不操作（U44 基本策略） | 306400 | 0 | 306400 | - | 2.2051e-06 | 72133.3145 | 697.2058 | 72830.5203
210 | double | L35+U45 | 不操作（L35 基本策略） + 不操作（U45 基本策略） | 691000 | 0 | 691000 | - | 2.2051e-06 | 72134.8382 | 697.2058 | 72832.044
210 | double | L35+U46 | 不操作（L35 基本策略） + 不操作（U46 基本策略） | 366700 | 0 | 366700 | - | 2.2051e-06 | 72135.6468 | 697.2058 | 72832.8525
210 | double | L35+U47 | 不操作（L35 基本策略） + 不操作（U47 基本策略） | 974200 | 0 | 974200 | - | 2.2051e-06 | 72137.7949 | 697.2058 | 72835.0007
210 | double | L35+U48 | 不操作（L35 基本策略） + 不操作（U48 基本策略） | 547600 | 0 | 547600 | - | 2.2051e-06 | 72139.0024 | 697.2058 | 72836.2082
210 | double | L35+U49 | 不操作（L35 基本策略） + 不操作（U49 基本策略） | 1215400 | 0 | 1215400 | - | 2.2051e-06 | 72141.6825 | 697.2058 | 72838.8882
210 | double | L35+U50 | 不操作（L35 基本策略） + 不操作（U50 基本策略） | 306400 | 0 | 306400 | - | 2.2051e-06 | 72142.3581 | 697.2058 | 72839.5639
210 | double | L35+U51 | 不操作（L35 基本策略） + 不操作（U51 基本策略） | 547600 | 0 | 547600 | - | 2.2051e-06 | 72143.5656 | 697.2058 | 72840.7714
210 | double | L35+U52 | 不操作（L35 基本策略） + 不操作（U52 基本策略） | 400200 | 0 | 400200 | - | 2.2051e-06 | 72144.448 | 697.2058 | 72841.6538
210 | double | L35+U53 | 不操作（L35 基本策略） + 不操作（U53 基本策略） | 718200 | 0 | 718200 | - | 2.2051e-06 | 72146.0317 | 697.2058 | 72843.2375
210 | double | L35+U54 | 不操作（L35 基本策略） + 不操作（U54 基本策略） | 366700 | 0 | 366700 | - | 2.2051e-06 | 72146.8403 | 697.2058 | 72844.0461
210 | double | L35+U55 | 不操作（L35 基本策略） + 不操作（U55 基本策略） | 400200 | 0 | 400200 | - | 2.2051e-06 | 72147.7228 | 697.2058 | 72844.9286
210 | double | L35+U56 | 不操作（L35 基本策略） + 不操作（U56 基本策略） | 356600 | 0 | 356600 | - | 2.2051e-06 | 72148.5091 | 697.2058 | 72845.7149
210 | double | L35+U57 | 不操作（L35 基本策略） + 不操作（U57 基本策略） | 346600 | 0 | 346600 | - | 2.2051e-06 | 72149.2734 | 697.2058 | 72846.4792
210 | double | L35+U58 | 不操作（L35 基本策略） + 不操作（U58 基本策略） | 478600 | 0 | 478600 | - | 2.2051e-06 | 72150.3287 | 697.2058 | 72847.5345
210 | double | L35+U59 | 不操作（L35 基本策略） + 不操作（U59 基本策略） | 296350 | 0 | 296350 | - | 2.2051e-06 | 72150.9822 | 697.2058 | 72848.188
210 | double | L35+U60 | 不操作（L35 基本策略） + 不操作（U60 基本策略） | 306400 | 0 | 306400 | - | 2.2051e-06 | 72151.6578 | 697.2058 | 72848.8636
210 | double | L31+S29 | 不操作（L31 基本策略） + 操作：开S62-3 | 339000 | 0 | 339000 | - | 2.037e-06 | 72152.3484 | 697.2058 | 72849.5541
210 | double | L31+S13-1 | 不操作（L31 基本策略） + 不操作（S13-1 基本策略） | 339000 | 0 | 339000 | - | 2.037e-06 | 72153.0389 | 697.2058 | 72850.2447
210 | double | L31+S29-2 | 不操作（L31 基本策略） + 不操作（S29-2 基本策略） | 339000 | 0 | 339000 | - | 2.037e-06 | 72153.7295 | 697.2058 | 72850.9352
210 | double | L31+S62-3 | 不操作（L31 基本策略） + 不操作（S62-3 基本策略） | 339000 | 0 | 339000 | - | 2.037e-06 | 72154.42 | 697.2058 | 72851.6258
210 | double | L31+CB1 | 不操作（L31 基本策略） + 操作：开S29-2 | 339000 | 0 | 339000 | - | 2.037e-06 | 72155.1105 | 697.2058 | 72852.3163
210 | double | L31+CB2 | 不操作（L31 基本策略） + 操作：关S11+开S62-3+开S29-2 | 339000 | 490001.1555 | 829001.1555 | - | 2.037e-06 | 72155.8011 | 698.2039 | 72854.005
210 | double | L31+CB3 | 不操作（L31 基本策略） + 操作：开S29-2 | 339000 | 0 | 339000 | - | 2.037e-06 | 72156.4916 | 698.2039 | 72854.6955
210 | double | L31+DG1 | 不操作（L31 基本策略） + 打开开关 S7 | 339000 | 0 | 339000 | - | 5.1078e-06 | 72158.2232 | 698.2039 | 72856.4271
210 | double | L31+DG2 | 不操作（L31 基本策略） + 打开开关 S9 | 339000 | 0 | 339000 | - | 5.1078e-06 | 72159.9547 | 698.2039 | 72858.1586
210 | double | L31+DG3 | 不操作（L31 基本策略） + 不操作（DG3 基本策略） | 339000 | 0 | 339000 | - | 5.1078e-06 | 72161.6863 | 698.2039 | 72859.8902
210 | double | L31+DG4 | 不操作（L31 基本策略） + 不操作（DG4 基本策略） | 569200 | 0 | 569200 | - | 5.1078e-06 | 72164.5937 | 698.2039 | 72862.7976
210 | double | L31+DG5 | 不操作（L31 基本策略） + 不操作（DG5 基本策略） | 339000 | 0 | 339000 | - | 5.1078e-06 | 72166.3252 | 698.2039 | 72864.5291
210 | double | L31+DG6 | 不操作（L31 基本策略） + 不操作（DG6 基本策略） | 339000 | 0 | 339000 | - | 5.1078e-06 | 72168.0568 | 698.2039 | 72866.2607
210 | double | L31+DG7 | 不操作（L31 基本策略） + 不操作（DG7 基本策略） | 339000 | 0 | 339000 | - | 5.1078e-06 | 72169.7884 | 698.2039 | 72867.9923
210 | double | L31+DG8 | 不操作（L31 基本策略） + 不操作（DG8 基本策略） | 339000 | 0 | 339000 | - | 5.1078e-06 | 72171.5199 | 698.2039 | 72869.7238
210 | double | L32+U1 | 不操作（L32 基本策略） + 不操作（U1 基本策略） | 26800 | 0 | 26800 | - | 1.7638e-06 | 72171.5672 | 698.2039 | 72869.7711
210 | double | L32+U2 | 不操作（L32 基本策略） + 不操作（U2 基本策略） | 40200 | 0 | 40200 | - | 1.7638e-06 | 72171.6381 | 698.2039 | 72869.842
210 | double | L32+U3 | 不操作（L32 基本策略） + 不操作（U3 基本策略） | 40200 | 0 | 40200 | - | 1.7638e-06 | 72171.709 | 698.2039 | 72869.9129
210 | double | L32+U4 | 不操作（L32 基本策略） + 不操作（U4 基本策略） | 40200 | 0 | 40200 | - | 1.7638e-06 | 72171.7799 | 698.2039 | 72869.9838
210 | double | L32+U5 | 不操作（L32 基本策略） + 不操作（U5 基本策略） | 67000 | 0 | 67000 | - | 1.7638e-06 | 72171.8981 | 698.2039 | 72870.102
210 | double | L32+U6 | 不操作（L32 基本策略） + 不操作（U6 基本策略） | 40200 | 0 | 40200 | - | 1.7638e-06 | 72171.969 | 698.2039 | 72870.1729
210 | double | L32+U7 | 不操作（L32 基本策略） + 不操作（U7 基本策略） | 212400 | 0 | 212400 | - | 1.7638e-06 | 72172.3436 | 698.2039 | 72870.5475
210 | double | L32+U8 | 不操作（L32 基本策略） + 不操作（U8 基本策略） | 40200 | 0 | 40200 | - | 1.7638e-06 | 72172.4145 | 698.2039 | 72870.6184
210 | double | L32+U9 | 不操作（L32 基本策略） + 不操作（U9 基本策略） | 424800 | 0 | 424800 | - | 1.7638e-06 | 72173.1638 | 698.2039 | 72871.3677
210 | double | L32+U10 | 不操作（L32 基本策略） + 不操作（U10 基本策略） | 134000 | 0 | 134000 | - | 1.7638e-06 | 72173.4001 | 698.2039 | 72871.604
210 | double | L32+U11 | 不操作（L32 基本策略） + 不操作（U11 基本策略） | 339000 | 0 | 339000 | - | 1.7638e-06 | 72173.9981 | 698.2039 | 72872.202
210 | double | L32+U12 | 不操作（L32 基本策略） + 不操作（U12 基本策略） | 708000 | 0 | 708000 | - | 1.7638e-06 | 72175.2468 | 698.2039 | 72873.4507
210 | double | L32+U13 | 不操作（L32 基本策略） + 不操作（U13 基本策略） | 40200 | 0 | 40200 | - | 1.7638e-06 | 72175.3177 | 698.2039 | 72873.5216
210 | double | L32+U14 | 不操作（L32 基本策略） + 不操作（U14 基本策略） | 1486800 | 0 | 1486800 | - | 1.7638e-06 | 72177.9402 | 698.2039 | 72876.1441
210 | double | L32+U15 | 不操作（L32 基本策略） + 不操作（U15 基本策略） | 140700 | 0 | 140700 | - | 1.7638e-06 | 72178.1883 | 698.2039 | 72876.3922
210 | double | L27+U1 | 操作：开S29-2 + 不操作（U1 基本策略） | 26800 | 0 | 26800 | - | 1.8268e-06 | 72178.2373 | 698.2039 | 72876.4412
210 | double | L27+U2 | 操作：开S29-2 + 不操作（U2 基本策略） | 40200 | 0 | 40200 | - | 1.8268e-06 | 72178.3107 | 698.2039 | 72876.5146
210 | double | L27+U3 | 操作：开S29-2 + 不操作（U3 基本策略） | 40200 | 0 | 40200 | - | 1.8268e-06 | 72178.3842 | 698.2039 | 72876.5881
210 | double | L27+U4 | 操作：开S29-2 + 不操作（U4 基本策略） | 40200 | 0 | 40200 | - | 1.8268e-06 | 72178.4576 | 698.2039 | 72876.6615
210 | double | L27+U5 | 操作：开S29-2 + 不操作（U5 基本策略） | 67000 | 0 | 67000 | - | 1.8268e-06 | 72178.58 | 698.2039 | 72876.7839
210 | double | L27+U6 | 操作：开S29-2 + 不操作（U6 基本策略） | 40200 | 0 | 40200 | - | 1.8268e-06 | 72178.6534 | 698.2039 | 72876.8573
210 | double | L27+U7 | 操作：开S29-2 + 不操作（U7 基本策略） | 212400 | 0 | 212400 | - | 1.8268e-06 | 72179.0415 | 698.2039 | 72877.2454
210 | double | L27+U8 | 操作：开S29-2 + 不操作（U8 基本策略） | 40200 | 0 | 40200 | - | 1.8268e-06 | 72179.1149 | 698.2039 | 72877.3188
210 | double | L27+U9 | 操作：开S29-2 + 不操作（U9 基本策略） | 424800 | 0 | 424800 | - | 1.8268e-06 | 72179.8909 | 698.2039 | 72878.0948
210 | double | L27+U10 | 操作：开S29-2 + 不操作（U10 基本策略） | 134000 | 0 | 134000 | - | 1.8268e-06 | 72180.1357 | 698.2039 | 72878.3396
210 | double | L27+U11 | 操作：开S29-2 + 不操作（U11 基本策略） | 339000 | 0 | 339000 | - | 1.8268e-06 | 72180.755 | 698.2039 | 72878.9589
210 | double | L27+U12 | 操作：开S29-2 + 不操作（U12 基本策略） | 708000 | 0 | 708000 | - | 1.8268e-06 | 72182.0484 | 698.2039 | 72880.2523
210 | double | L27+U13 | 操作：开S29-2 + 不操作（U13 基本策略） | 40200 | 0 | 40200 | - | 1.8268e-06 | 72182.1219 | 698.2039 | 72880.3258
210 | double | L27+U14 | 操作：开S29-2 + 不操作（U14 基本策略） | 1486800 | 0 | 1486800 | - | 1.8268e-06 | 72184.838 | 698.2039 | 72883.0419
210 | double | L27+U15 | 操作：开S29-2 + 不操作（U15 基本策略） | 140700 | 0 | 140700 | - | 1.8268e-06 | 72185.095 | 698.2039 | 72883.2989
210 | double | L27+U16 | 操作：开S29-2 + 不操作（U16 基本策略） | 271200 | 0 | 271200 | - | 1.8268e-06 | 72185.5905 | 698.2039 | 72883.7944
210 | double | L27+U17 | 操作：开S29-2 + 不操作（U17 基本策略） | 26800 | 0 | 26800 | - | 1.8268e-06 | 72185.6394 | 698.2039 | 72883.8433
210 | double | L27+U18 | 操作：开S29-2 + 不操作（U18 基本策略） | 354000 | 0 | 354000 | - | 1.8268e-06 | 72186.2861 | 698.2039 | 72884.49
210 | double | L27+U19 | 操作：开S29-2 + 不操作（U19 基本策略） | 16080 | 0 | 16080 | - | 1.8268e-06 | 72186.3155 | 698.2039 | 72884.5194
210 | double | L27+U20 | 操作：开S29-2 + 不操作（U20 基本策略） | 40200 | 0 | 40200 | - | 1.8268e-06 | 72186.3889 | 698.2039 | 72884.5928
210 | double | L27+U21 | 操作：开S29-2 + 不操作（U21 基本策略） | 212400 | 0 | 212400 | - | 1.8268e-06 | 72186.777 | 698.2039 | 72884.9809
210 | double | L27+U22 | 操作：开S29-2 + 不操作（U22 基本策略） | 40200 | 0 | 40200 | - | 1.8268e-06 | 72186.8504 | 698.2039 | 72885.0543
210 | double | L27+U23 | 操作：开S29-2 + 不操作（U23 基本策略） | 40200 | 0 | 40200 | - | 1.8268e-06 | 72186.9238 | 698.2039 | 72885.1277
210 | double | L27+U24 | 操作：开S29-2 + 不操作（U24 基本策略） | 26800 | 0 | 26800 | - | 1.8268e-06 | 72186.9728 | 698.2039 | 72885.1767
210 | double | L27+U25 | 操作：开S29-2 + 不操作（U25 基本策略） | 40200 | 0 | 40200 | - | 1.8268e-06 | 72187.0462 | 698.2039 | 72885.2501
210 | double | L27+U26 | 操作：开S29-2 + 不操作（U26 基本策略） | 26800 | 0 | 26800 | - | 1.8268e-06 | 72187.0952 | 698.2039 | 72885.2991
210 | double | L27+U27 | 操作：开S29-2 + 不操作（U27 基本策略） | 135600 | 0 | 135600 | - | 1.8268e-06 | 72187.3429 | 698.2039 | 72885.5468
210 | double | L27+U28 | 操作：开S29-2 + 不操作（U28 基本策略） | 67000 | 0 | 67000 | - | 1.8268e-06 | 72187.4653 | 698.2039 | 72885.6692
210 | double | L27+U29 | 操作：开S29-2 + 不操作（U29 基本策略） | 212400 | 0 | 212400 | - | 1.8268e-06 | 72187.8533 | 698.2039 | 72886.0572
210 | double | L27+U30 | 操作：开S29-2 + 不操作（U30 基本策略） | 67000 | 0 | 67000 | - | 1.8268e-06 | 72187.9757 | 698.2039 | 72886.1796
210 | double | L36+U16 | 不操作（L36 基本策略） + 不操作（U16 基本策略） | 497200 | 0 | 497200 | - | 2.7095e-06 | 72189.3229 | 698.2039 | 72887.5268
210 | double | L36+U17 | 不操作（L36 基本策略） + 不操作（U17 基本策略） | 252800 | 0 | 252800 | - | 2.7095e-06 | 72190.0078 | 698.2039 | 72888.2118
210 | double | L36+U18 | 不操作（L36 基本策略） + 不操作（U18 基本策略） | 580000 | 0 | 580000 | - | 2.7095e-06 | 72191.5794 | 698.2039 | 72889.7833
210 | double | L36+U19 | 不操作（L36 基本策略） + 不操作（U19 基本策略） | 242080 | 0 | 242080 | - | 2.7095e-06 | 72192.2353 | 698.2039 | 72890.4392
210 | double | L36+U20 | 不操作（L36 基本策略） + 不操作（U20 基本策略） | 266200 | 0 | 266200 | - | 2.7095e-06 | 72192.9566 | 698.2039 | 72891.1605
210 | double | L36+U21 | 不操作（L36 基本策略） + 不操作（U21 基本策略） | 438400 | 0 | 438400 | - | 2.7095e-06 | 72194.1444 | 698.2039 | 72892.3483
210 | double | L36+U22 | 不操作（L36 基本策略） + 不操作（U22 基本策略） | 266200 | 0 | 266200 | - | 2.7095e-06 | 72194.8657 | 698.2039 | 72893.0696
210 | double | L36+U23 | 不操作（L36 基本策略） + 不操作（U23 基本策略） | 266200 | 0 | 266200 | - | 2.7095e-06 | 72195.5869 | 698.2039 | 72893.7909
210 | double | L36+U24 | 不操作（L36 基本策略） + 不操作（U24 基本策略） | 252800 | 0 | 252800 | - | 2.7095e-06 | 72196.2719 | 698.2039 | 72894.4758
210 | double | L36+U25 | 不操作（L36 基本策略） + 不操作（U25 基本策略） | 266200 | 0 | 266200 | - | 2.7095e-06 | 72196.9932 | 698.2039 | 72895.1971
210 | double | L36+U26 | 不操作（L36 基本策略） + 不操作（U26 基本策略） | 252800 | 0 | 252800 | - | 2.7095e-06 | 72197.6781 | 698.2039 | 72895.8821
210 | double | L36+U27 | 不操作（L36 基本策略） + 不操作（U27 基本策略） | 361600 | 0 | 361600 | - | 2.7095e-06 | 72198.6579 | 698.2039 | 72896.8618
210 | double | L36+U28 | 不操作（L36 基本策略） + 不操作（U28 基本策略） | 293000 | 0 | 293000 | - | 2.7095e-06 | 72199.4518 | 698.2039 | 72897.6557
210 | double | L36+U29 | 不操作（L36 基本策略） + 不操作（U29 基本策略） | 438400 | 0 | 438400 | - | 2.7095e-06 | 72200.6396 | 698.2039 | 72898.8435
210 | double | L36+U30 | 不操作（L36 基本策略） + 不操作（U30 基本策略） | 293000 | 0 | 293000 | - | 2.7095e-06 | 72201.4335 | 698.2039 | 72899.6374
210 | double | L36+U31 | 不操作（L36 基本策略） + 不操作（U31 基本策略） | 497200 | 0 | 497200 | - | 2.7095e-06 | 72202.7807 | 698.2039 | 72900.9846
210 | double | L36+U32 | 不操作（L36 基本策略） + 不操作（U32 基本策略） | 934000 | 0 | 934000 | - | 2.7095e-06 | 72205.3114 | 698.2039 | 72903.5153
210 | double | L36+U33 | 不操作（L36 基本策略） + 不操作（U33 基本策略） | 565000 | 0 | 565000 | - | 2.7095e-06 | 72206.8422 | 698.2039 | 72905.0462
210 | double | L36+U34 | 不操作（L36 基本策略） + 不操作（U34 基本策略） | 429400 | 0 | 429400 | - | 2.7095e-06 | 72208.0057 | 698.2039 | 72906.2096
210 | double | L36+U35 | 不操作（L36 基本策略） + 不操作（U35 基本策略） | 252800 | 0 | 252800 | - | 2.7095e-06 | 72208.6907 | 698.2039 | 72906.8946
210 | double | L36+U36 | 不操作（L36 基本策略） + 不操作（U36 基本策略） | 580000 | 0 | 580000 | - | 2.7095e-06 | 72210.2622 | 698.2039 | 72908.4661
210 | double | L36+U37 | 不操作（L36 基本策略） + 不操作（U37 基本策略） | 286300 | 0 | 286300 | - | 2.7095e-06 | 72211.0379 | 698.2039 | 72909.2418
210 | double | L36+U38 | 不操作（L36 基本策略） + 不操作（U38 基本策略） | 700600 | 0 | 700600 | - | 2.7095e-06 | 72212.9362 | 698.2039 | 72911.1401
210 | double | L36+U39 | 不操作（L36 基本策略） + 不操作（U39 基本策略） | 286300 | 0 | 286300 | - | 2.7095e-06 | 72213.7119 | 698.2039 | 72911.9158
210 | double | L36+U40 | 不操作（L36 基本策略） + 不操作（U40 基本策略） | 650800 | 0 | 650800 | - | 2.7095e-06 | 72215.4753 | 698.2039 | 72913.6792
210 | double | L36+U41 | 不操作（L36 基本策略） + 不操作（U41 基本策略） | 266200 | 0 | 266200 | - | 2.7095e-06 | 72216.1966 | 698.2039 | 72914.4005
210 | double | L36+U42 | 不操作（L36 基本策略） + 不操作（U42 基本策略） | 452000 | 0 | 452000 | - | 2.7095e-06 | 72217.4213 | 698.2039 | 72915.6252
210 | double | L36+U43 | 不操作（L36 基本策略） + 不操作（U43 基本策略） | 252800 | 0 | 252800 | - | 2.7095e-06 | 72218.1062 | 698.2039 | 72916.3101
210 | double | L36+U44 | 不操作（L36 基本策略） + 不操作（U44 基本策略） | 266200 | 0 | 266200 | - | 2.7095e-06 | 72218.8275 | 698.2039 | 72917.0314
210 | double | L36+U45 | 不操作（L36 基本策略） + 不操作（U45 基本策略） | 650800 | 0 | 650800 | - | 2.7095e-06 | 72220.5908 | 698.2039 | 72918.7947
210 | double | L31+U61 | 不操作（L31 基本策略） + 不操作（U61 基本策略） | 657600 | 0 | 657600 | - | 5.1078e-06 | 72223.9498 | 698.2039 | 72922.1537
210 | double | L31+U62 | 不操作（L31 基本策略） + 不操作（U62 基本策略） | 419400 | 0 | 419400 | - | 5.1078e-06 | 72226.092 | 698.2039 | 72924.2959
210 | double | L31+S1 | 不操作（L31 基本策略） + 操作：开S29-2 | 339000 | 0 | 339000 | - | 2.037e-06 | 72226.7825 | 698.2039 | 72924.9864
210 | double | L31+S2 | 不操作（L31 基本策略） + 操作：开S62-3+开S13-1 | 339000 | 0 | 339000 | - | 2.037e-06 | 72227.4731 | 698.2039 | 72925.677
210 | double | L31+S3 | 不操作（L31 基本策略） + 操作：开S13-1 | 339000 | 0 | 339000 | - | 2.037e-06 | 72228.1636 | 698.2039 | 72926.3675
210 | double | L31+S4 | 不操作（L31 基本策略） + 操作：开S13-1 | 339000 | 0 | 339000 | - | 2.037e-06 | 72228.8542 | 698.2039 | 72927.0581
210 | double | L31+S5 | 不操作（L31 基本策略） + 操作：开S13-1 | 339000 | 0 | 339000 | - | 2.037e-06 | 72229.5447 | 698.2039 | 72927.7486
210 | double | L31+S6 | 不操作（L31 基本策略） + 不操作（S6 基本策略） | 1966500 | 0 | 1966500 | - | 2.037e-06 | 72233.5504 | 698.2039 | 72931.7544
210 | double | L31+S7 | 不操作（L31 基本策略） + 不操作（S7 基本策略） | 339000 | 0 | 339000 | - | 2.037e-06 | 72234.241 | 698.2039 | 72932.4449
210 | double | L31+S8 | 不操作（L31 基本策略） + 操作：开S29-2 | 339000 | 0 | 339000 | - | 2.037e-06 | 72234.9315 | 698.2039 | 72933.1354
210 | double | L31+S9 | 不操作（L31 基本策略） + 不操作（S9 基本策略） | 339000 | 0 | 339000 | - | 2.037e-06 | 72235.6221 | 698.2039 | 72933.826
210 | double | L31+S10 | 不操作（L31 基本策略） + 打开开关 S9 | 339000 | 0 | 339000 | - | 2.037e-06 | 72236.3126 | 698.2039 | 72934.5165
210 | double | L31+S11 | 不操作（L31 基本策略） + 操作：开S29-2 | 339000 | 0 | 339000 | - | 2.037e-06 | 72237.0032 | 698.2039 | 72935.2071
210 | double | L31+S12 | 不操作（L31 基本策略） + 操作：开S29-2 | 339000 | 0 | 339000 | - | 2.037e-06 | 72237.6937 | 698.2039 | 72935.8976
210 | double | L31+S13 | 不操作（L31 基本策略） + 不操作（S13 基本策略） | 1385200 | 0 | 1385200 | - | 2.037e-06 | 72240.5153 | 698.2039 | 72938.7192
210 | double | L31+S14 | 不操作（L31 基本策略） + 不操作（S14 基本策略） | 1318200 | 0 | 1318200 | - | 2.037e-06 | 72243.2005 | 698.2039 | 72941.4044
210 | double | L31+S15 | 不操作（L31 基本策略） + 不操作（S15 基本策略） | 339000 | 0 | 339000 | - | 2.037e-06 | 72243.8911 | 698.2039 | 72942.095
210 | double | L31+S16 | 不操作（L31 基本策略） + 不操作（S16 基本策略） | 339000 | 0 | 339000 | - | 2.037e-06 | 72244.5816 | 698.2039 | 72942.7855
210 | double | L31+S17 | 不操作（L31 基本策略） + 不操作（S17 基本策略） | 1288200 | 0 | 1288200 | - | 2.037e-06 | 72247.2057 | 698.2039 | 72945.4096
210 | double | L31+S18 | 不操作（L31 基本策略） + 不操作（S18 基本策略） | 873900 | 0 | 873900 | - | 2.037e-06 | 72248.9858 | 698.2039 | 72947.1897
210 | double | L31+S19 | 不操作（L31 基本策略） + 不操作（S19 基本策略） | 1030000 | 0 | 1030000 | - | 2.037e-06 | 72251.0839 | 698.2039 | 72949.2878
210 | double | L31+S20 | 不操作（L31 基本策略） + 不操作（S20 基本策略） | 605200 | 0 | 605200 | - | 2.037e-06 | 72252.3167 | 698.2039 | 72950.5206
210 | double | L31+S21 | 不操作（L31 基本策略） + 不操作（S21 基本策略） | 1428900 | 0 | 1428900 | - | 2.037e-06 | 72255.2273 | 698.2039 | 72953.4312
210 | double | L31+S22 | 不操作（L31 基本策略） + 不操作（S22 基本策略） | 620400 | 0 | 620400 | - | 2.037e-06 | 72256.4911 | 698.2039 | 72954.695
210 | double | L31+S23 | 不操作（L31 基本策略） + 不操作（S23 基本策略） | 1743800 | 0 | 1743800 | - | 2.037e-06 | 72260.0432 | 698.2039 | 72958.2471
210 | double | L31+S24 | 不操作（L31 基本策略） + 不操作（S24 基本策略） | 754400 | 0 | 754400 | - | 2.037e-06 | 72261.5799 | 698.2039 | 72959.7838
210 | double | L31+S25 | 不操作（L31 基本策略） + 不操作（S25 基本策略） | 1025500 | 0 | 1025500 | - | 2.037e-06 | 72263.6689 | 698.2039 | 72961.8728
210 | double | L31+S26 | 不操作（L31 基本策略） + 不操作（S26 基本策略） | 573500 | 0 | 573500 | - | 2.037e-06 | 72264.8371 | 698.2039 | 72963.041
210 | double | L31+S27 | 不操作（L31 基本策略） + 操作：开S62-3 | 339000 | 0 | 339000 | - | 2.037e-06 | 72265.5276 | 698.2039 | 72963.7315
210 | double | L31+S28 | 不操作（L31 基本策略） + 不操作（S28 基本策略） | 581550 | 0 | 581550 | - | 2.037e-06 | 72266.7122 | 698.2039 | 72964.9161
210 | double | L27+U61 | 操作：开S29-2 + 不操作（U61 基本策略） | 318600 | 0 | 318600 | - | 1.8268e-06 | 72267.2943 | 698.2039 | 72965.4982
210 | double | L27+U62 | 操作：开S29-2 + 不操作（U62 基本策略） | 80400 | 0 | 80400 | - | 1.8268e-06 | 72267.4411 | 698.2039 | 72965.645
210 | double | L27+S1 | 操作：关S27+开S62-3+开S13-1(源:L27) | 212400 | 35548.2774 | 247948.2774 | - | 7.2854e-07 | 72267.5959 | 698.2298 | 72965.8257
210 | double | L27+S2 | 操作：开S62-3+开S13-1+开S29-2(源:L27) | 0 | 0 | 0 | - | 7.2854e-07 | 72267.5959 | 698.2298 | 72965.8257
210 | double | L27+S3 | 操作：开S13-1+开S29-2(源:L27) | 0 | 0 | 0 | - | 7.2854e-07 | 72267.5959 | 698.2298 | 72965.8257
210 | double | L27+S4 | 操作：开S13-1+开S29-2(源:L27) | 0 | 0 | 0 | - | 7.2854e-07 | 72267.5959 | 698.2298 | 72965.8257
210 | double | L27+S5 | 操作：开S13-1+开S29-2(源:L27) | 0 | 0 | 0 | - | 7.2854e-07 | 72267.5959 | 698.2298 | 72965.8257
210 | double | L27+S6 | 操作：开S29-2 + 不操作（S6 基本策略） | 1627500 | 0 | 1627500 | - | 7.2854e-07 | 72268.7816 | 698.2298 | 72967.0114
210 | double | L27+S7 | 操作：开S29-2 + 不操作（S7 基本策略） | 0 | 0 | 0 | - | 7.2854e-07 | 72268.7816 | 698.2298 | 72967.0114
210 | double | L27+S8 | 不操作（L27 基本策略）(源:L27) | 609280 | 0 | 609280 | - | 7.2854e-07 | 72269.2255 | 698.2298 | 72967.4553
210 | double | L27+S9 | 操作：开S29-2 + 不操作（S9 基本策略） | 0 | 0 | 0 | - | 7.2854e-07 | 72269.2255 | 698.2298 | 72967.4553
210 | double | L27+S10 | 操作：开S29-2 + 打开开关 S9 | 0 | 0 | 0 | - | 7.2854e-07 | 72269.2255 | 698.2298 | 72967.4553
210 | double | L27+S11 | 操作：关S12+开S29-2(源:L27) | 1654800 | 0 | 1654800 | - | 7.2854e-07 | 72270.431 | 698.2298 | 72968.6608
210 | double | L27+S12 | 操作：开S29-2(源:L27) | 202600 | 0 | 202600 | - | 7.2854e-07 | 72270.5786 | 698.2298 | 72968.8084
210 | double | L27+S13 | 操作：开S29-2 + 不操作（S13 基本策略） | 1046200 | 0 | 1046200 | - | 7.2854e-07 | 72271.3408 | 698.2298 | 72969.5706
210 | double | L27+S14 | 操作：开S29-2 + 不操作（S14 基本策略） | 979200 | 0 | 979200 | - | 7.2854e-07 | 72272.0542 | 698.2298 | 72970.284
210 | double | L27+S15 | 操作：开S29-2 + 不操作（S15 基本策略） | 339000 | 0 | 339000 | - | 7.2854e-07 | 72272.3012 | 698.2298 | 72970.531
210 | double | L27+S16 | 操作：开S29-2 + 不操作（S16 基本策略） | 0 | 0 | 0 | - | 7.2854e-07 | 72272.3012 | 698.2298 | 72970.531
210 | double | L27+S17 | 操作：开S29-2 + 不操作（S17 基本策略） | 949200 | 0 | 949200 | - | 7.2854e-07 | 72272.9927 | 698.2298 | 72971.2225
210 | double | L27+S18 | 操作：开S29-2 + 不操作（S18 基本策略） | 534900 | 0 | 534900 | - | 7.2854e-07 | 72273.3824 | 698.2298 | 72971.6122
210 | double | L27+S19 | 操作：开S29-2 + 不操作（S19 基本策略） | 691000 | 0 | 691000 | - | 7.2854e-07 | 72273.8858 | 698.2298 | 72972.1156
210 | double | L27+S20 | 操作：开S29-2 + 不操作（S20 基本策略） | 266200 | 0 | 266200 | - | 7.2854e-07 | 72274.0798 | 698.2298 | 72972.3096
210 | double | L27+S21 | 操作：开S29-2 + 不操作（S21 基本策略） | 1089900 | 0 | 1089900 | - | 7.2854e-07 | 72274.8738 | 698.2298 | 72973.1036
210 | double | L27+S22 | 操作：开S29-2 + 不操作（S22 基本策略） | 281400 | 0 | 281400 | - | 7.2854e-07 | 72275.0788 | 698.2298 | 72973.3086
210 | double | L27+S23 | 操作：开S29-2 + 不操作（S23 基本策略） | 1404800 | 0 | 1404800 | - | 7.2854e-07 | 72276.1022 | 698.2298 | 72974.3321
210 | double | L27+S24 | 操作：开S29-2 + 不操作（S24 基本策略） | 415400 | 0 | 415400 | - | 7.2854e-07 | 72276.4049 | 698.2298 | 72974.6347
210 | double | L27+S25 | 操作：开S29-2 + 不操作（S25 基本策略） | 686500 | 0 | 686500 | - | 7.2854e-07 | 72276.905 | 698.2298 | 72975.1348
210 | double | L27+S26 | 操作：开S29-2 + 不操作（S26 基本策略） | 234500 | 0 | 234500 | - | 7.2854e-07 | 72277.0759 | 698.2298 | 72975.3057
210 | double | L27+S27 | 操作：开S62-3+开S29-2(源:L27) | 0 | 0 | 0 | - | 7.2854e-07 | 72277.0759 | 698.2298 | 72975.3057
210 | double | L27+S28 | 操作：开S29-2 + 不操作（S28 基本策略） | 242550 | 0 | 242550 | - | 7.2854e-07 | 72277.2526 | 698.2298 | 72975.4824
210 | double | L37+U1 | 不操作（L37 基本策略） + 不操作（U1 基本策略） | 976000 | 0 | 976000 | - | 3.1482e-07 | 72277.5598 | 698.2298 | 72975.7896
210 | double | L37+U2 | 不操作（L37 基本策略） + 不操作（U2 基本策略） | 989400 | 0 | 989400 | - | 3.1482e-07 | 72277.8713 | 698.2298 | 72976.1011
210 | double | L37+U3 | 不操作（L37 基本策略） + 不操作（U3 基本策略） | 989400 | 0 | 989400 | - | 3.1482e-07 | 72278.1828 | 698.2298 | 72976.4126
210 | double | L37+U4 | 不操作（L37 基本策略） + 不操作（U4 基本策略） | 989400 | 0 | 989400 | - | 3.1482e-07 | 72278.4943 | 698.2298 | 72976.7241
210 | double | L37+U5 | 不操作（L37 基本策略） + 不操作（U5 基本策略） | 1016200 | 0 | 1016200 | - | 3.1482e-07 | 72278.8142 | 698.2298 | 72977.044
210 | double | L37+U6 | 不操作（L37 基本策略） + 不操作（U6 基本策略） | 989400 | 0 | 989400 | - | 3.1482e-07 | 72279.1257 | 698.2298 | 72977.3555
210 | double | L37+U7 | 不操作（L37 基本策略） + 不操作（U7 基本策略） | 1161600 | 0 | 1161600 | - | 3.1482e-07 | 72279.4914 | 698.2298 | 72977.7212
210 | double | L37+U8 | 不操作（L37 基本策略） + 不操作（U8 基本策略） | 989400 | 0 | 989400 | - | 3.1482e-07 | 72279.8029 | 698.2298 | 72978.0327
210 | double | L37+U9 | 不操作（L37 基本策略） + 不操作（U9 基本策略） | 1374000 | 0 | 1374000 | - | 3.1482e-07 | 72280.2354 | 698.2298 | 72978.4652
210 | double | L37+U10 | 不操作（L37 基本策略） + 不操作（U10 基本策略） | 1083200 | 0 | 1083200 | - | 3.1482e-07 | 72280.5764 | 698.2298 | 72978.8062
210 | double | L37+U11 | 不操作（L37 基本策略） + 不操作（U11 基本策略） | 1288200 | 0 | 1288200 | - | 3.1482e-07 | 72280.982 | 698.2298 | 72979.2118
210 | double | L37+U12 | 不操作（L37 基本策略） + 不操作（U12 基本策略） | 1657200 | 0 | 1657200 | - | 3.1482e-07 | 72281.5037 | 698.2298 | 72979.7335
210 | double | L37+U13 | 不操作（L37 基本策略） + 不操作（U13 基本策略） | 989400 | 0 | 989400 | - | 3.1482e-07 | 72281.8152 | 698.2298 | 72980.045
210 | double | L37+U14 | 不操作（L37 基本策略） + 不操作（U14 基本策略） | 2436000 | 0 | 2436000 | - | 3.1482e-07 | 72282.5821 | 698.2298 | 72980.8119
210 | double | L37+U15 | 不操作（L37 基本策略） + 不操作（U15 基本策略） | 1089900 | 0 | 1089900 | - | 3.1482e-07 | 72282.9252 | 698.2298 | 72981.155
210 | double | L37+U16 | 不操作（L37 基本策略） + 不操作（U16 基本策略） | 1220400 | 0 | 1220400 | - | 3.1482e-07 | 72283.3094 | 698.2298 | 72981.5392
210 | double | L37+U17 | 不操作（L37 基本策略） + 不操作（U17 基本策略） | 976000 | 0 | 976000 | - | 3.1482e-07 | 72283.6167 | 698.2298 | 72981.8465
210 | double | L37+U18 | 不操作（L37 基本策略） + 不操作（U18 基本策略） | 1303200 | 0 | 1303200 | - | 3.1482e-07 | 72284.027 | 698.2298 | 72982.2568
210 | double | L37+U19 | 不操作（L37 基本策略） + 不操作（U19 基本策略） | 965280 | 0 | 965280 | - | 3.1482e-07 | 72284.3308 | 698.2298 | 72982.5606
210 | double | L37+U20 | 不操作（L37 基本策略） + 不操作（U20 基本策略） | 989400 | 0 | 989400 | - | 3.1482e-07 | 72284.6423 | 698.2298 | 72982.8721
210 | double | L37+U21 | 不操作（L37 基本策略） + 不操作（U21 基本策略） | 1161600 | 0 | 1161600 | - | 3.1482e-07 | 72285.008 | 698.2298 | 72983.2378
210 | double | L37+U22 | 不操作（L37 基本策略） + 不操作（U22 基本策略） | 989400 | 0 | 989400 | - | 3.1482e-07 | 72285.3195 | 698.2298 | 72983.5493
210 | double | L37+U23 | 不操作（L37 基本策略） + 不操作（U23 基本策略） | 989400 | 0 | 989400 | - | 3.1482e-07 | 72285.631 | 698.2298 | 72983.8608
210 | double | L37+U24 | 不操作（L37 基本策略） + 不操作（U24 基本策略） | 976000 | 0 | 976000 | - | 3.1482e-07 | 72285.9382 | 698.2298 | 72984.1681
210 | double | L37+U25 | 不操作（L37 基本策略） + 不操作（U25 基本策略） | 989400 | 0 | 989400 | - | 3.1482e-07 | 72286.2497 | 698.2298 | 72984.4795
210 | double | L37+U26 | 不操作（L37 基本策略） + 不操作（U26 基本策略） | 976000 | 0 | 976000 | - | 3.1482e-07 | 72286.557 | 698.2298 | 72984.7868
210 | double | L37+U27 | 不操作（L37 基本策略） + 不操作（U27 基本策略） | 1084800 | 0 | 1084800 | - | 3.1482e-07 | 72286.8985 | 698.2298 | 72985.1283
210 | double | L37+U28 | 不操作（L37 基本策略） + 不操作（U28 基本策略） | 1016200 | 0 | 1016200 | - | 3.1482e-07 | 72287.2184 | 698.2298 | 72985.4482
210 | double | L37+U29 | 不操作（L37 基本策略） + 不操作（U29 基本策略） | 1161600 | 0 | 1161600 | - | 3.1482e-07 | 72287.5841 | 698.2298 | 72985.8139
210 | double | L37+U30 | 不操作（L37 基本策略） + 不操作（U30 基本策略） | 1016200 | 0 | 1016200 | - | 3.1482e-07 | 72287.904 | 698.2298 | 72986.1339
210 | double | L37+U31 | 不操作（L37 基本策略） + 不操作（U31 基本策略） | 1220400 | 0 | 1220400 | - | 3.1482e-07 | 72288.2883 | 698.2298 | 72986.5181
210 | double | L37+U32 | 不操作（L37 基本策略） + 不操作（U32 基本策略） | 1657200 | 0 | 1657200 | - | 3.1482e-07 | 72288.81 | 698.2298 | 72987.0398
210 | double | L37+U33 | 不操作（L37 基本策略） + 不操作（U33 基本策略） | 1288200 | 0 | 1288200 | - | 3.1482e-07 | 72289.2155 | 698.2298 | 72987.4453
210 | double | L37+U34 | 不操作（L37 基本策略） + 不操作（U34 基本策略） | 1152600 | 0 | 1152600 | - | 3.1482e-07 | 72289.5784 | 698.2298 | 72987.8082
210 | double | L37+U35 | 不操作（L37 基本策略） + 不操作（U35 基本策略） | 976000 | 0 | 976000 | - | 3.1482e-07 | 72289.8856 | 698.2298 | 72988.1155
210 | double | L37+U36 | 不操作（L37 基本策略） + 不操作（U36 基本策略） | 1303200 | 0 | 1303200 | - | 3.1482e-07 | 72290.2959 | 698.2298 | 72988.5257
210 | double | L37+U37 | 不操作（L37 基本策略） + 不操作（U37 基本策略） | 1009500 | 0 | 1009500 | - | 3.1482e-07 | 72290.6137 | 698.2298 | 72988.8435
210 | double | L37+U38 | 不操作（L37 基本策略） + 不操作（U38 基本策略） | 1423800 | 0 | 1423800 | - | 3.1482e-07 | 72291.062 | 698.2298 | 72989.2918
210 | double | L37+U39 | 不操作（L37 基本策略） + 不操作（U39 基本策略） | 1009500 | 0 | 1009500 | - | 3.1482e-07 | 72291.3798 | 698.2298 | 72989.6096
210 | double | L37+U40 | 不操作（L37 基本策略） + 不操作（U40 基本策略） | 1374000 | 0 | 1374000 | - | 3.1482e-07 | 72291.8123 | 698.2298 | 72990.0422
210 | double | L37+U41 | 不操作（L37 基本策略） + 不操作（U41 基本策略） | 989400 | 0 | 989400 | - | 3.1482e-07 | 72292.1238 | 698.2298 | 72990.3536
210 | double | L37+U42 | 不操作（L37 基本策略） + 不操作（U42 基本策略） | 1175200 | 0 | 1175200 | - | 3.1482e-07 | 72292.4938 | 698.2298 | 72990.7236
210 | double | L37+U43 | 不操作（L37 基本策略） + 不操作（U43 基本策略） | 976000 | 0 | 976000 | - | 3.1482e-07 | 72292.8011 | 698.2298 | 72991.0309
210 | double | L37+U44 | 不操作（L37 基本策略） + 不操作（U44 基本策略） | 989400 | 0 | 989400 | - | 3.1482e-07 | 72293.1126 | 698.2298 | 72991.3424
210 | double | L37+U45 | 不操作（L37 基本策略） + 不操作（U45 基本策略） | 1374000 | 0 | 1374000 | - | 3.1482e-07 | 72293.5451 | 698.2298 | 72991.7749
210 | double | L37+U46 | 不操作（L37 基本策略） + 不操作（U46 基本策略） | 1049700 | 0 | 1049700 | - | 3.1482e-07 | 72293.8756 | 698.2298 | 72992.1054
210 | double | L37+U47 | 不操作（L37 基本策略） + 不操作（U47 基本策略） | 1657200 | 0 | 1657200 | - | 3.1482e-07 | 72294.3973 | 698.2298 | 72992.6271
210 | double | L37+U48 | 不操作（L37 基本策略） + 不操作（U48 基本策略） | 1230600 | 0 | 1230600 | - | 3.1482e-07 | 72294.7847 | 698.2298 | 72993.0145
210 | double | L37+U49 | 不操作（L37 基本策略） + 不操作（U49 基本策略） | 1898400 | 0 | 1898400 | - | 3.1482e-07 | 72295.3824 | 698.2298 | 72993.6122
210 | double | L37+U50 | 不操作（L37 基本策略） + 不操作（U50 基本策略） | 989400 | 0 | 989400 | - | 3.1482e-07 | 72295.6939 | 698.2298 | 72993.9237
210 | double | L37+U51 | 不操作（L37 基本策略） + 不操作（U51 基本策略） | 1230600 | 0 | 1230600 | - | 3.1482e-07 | 72296.0813 | 698.2298 | 72994.3111
210 | double | L37+U52 | 不操作（L37 基本策略） + 不操作（U52 基本策略） | 1083200 | 0 | 1083200 | - | 3.1482e-07 | 72296.4223 | 698.2298 | 72994.6521
210 | double | L37+U53 | 不操作（L37 基本策略） + 不操作（U53 基本策略） | 1401200 | 0 | 1401200 | - | 3.1482e-07 | 72296.8634 | 698.2298 | 72995.0932
210 | double | L37+U54 | 不操作（L37 基本策略） + 不操作（U54 基本策略） | 1049700 | 0 | 1049700 | - | 3.1482e-07 | 72297.1939 | 698.2298 | 72995.4237
210 | double | L37+U55 | 不操作（L37 基本策略） + 不操作（U55 基本策略） | 1083200 | 0 | 1083200 | - | 3.1482e-07 | 72297.5349 | 698.2298 | 72995.7647
210 | double | L37+U56 | 不操作（L37 基本策略） + 不操作（U56 基本策略） | 1039600 | 0 | 1039600 | - | 3.1482e-07 | 72297.8622 | 698.2298 | 72996.092
210 | double | L37+U57 | 不操作（L37 基本策略） + 不操作（U57 基本策略） | 1029600 | 0 | 1029600 | - | 3.1482e-07 | 72298.1863 | 698.2298 | 72996.4161
210 | double | L37+U58 | 不操作（L37 基本策略） + 不操作（U58 基本策略） | 1161600 | 0 | 1161600 | - | 3.1482e-07 | 72298.552 | 698.2298 | 72996.7818
210 | double | L37+U59 | 不操作（L37 基本策略） + 不操作（U59 基本策略） | 979350 | 0 | 979350 | - | 3.1482e-07 | 72298.8603 | 698.2298 | 72997.0901
210 | double | L37+U60 | 不操作（L37 基本策略） + 不操作（U60 基本策略） | 989400 | 0 | 989400 | - | 3.1482e-07 | 72299.1718 | 698.2298 | 72997.4016
210 | double | L22+U16 | 操作：开S29-2 + 不操作（U16 基本策略） | 271200 | 0 | 271200 | - | 1.574e-07 | 72299.2145 | 698.2298 | 72997.4443
210 | double | L22+U17 | 操作：开S29-2 + 不操作（U17 基本策略） | 26800 | 0 | 26800 | - | 1.574e-07 | 72299.2187 | 698.2298 | 72997.4485
210 | double | L22+U18 | 操作：开S29-2 + 不操作（U18 基本策略） | 354000 | 0 | 354000 | - | 1.574e-07 | 72299.2744 | 698.2298 | 72997.5042
210 | double | L22+U19 | 操作：开S29-2 + 不操作（U19 基本策略） | 16080 | 0 | 16080 | - | 1.574e-07 | 72299.277 | 698.2298 | 72997.5068
210 | double | L22+U20 | 操作：开S29-2 + 不操作（U20 基本策略） | 40200 | 0 | 40200 | - | 1.574e-07 | 72299.2833 | 698.2298 | 72997.5131
210 | double | L22+U21 | 操作：开S29-2 + 不操作（U21 基本策略） | 212400 | 0 | 212400 | - | 1.574e-07 | 72299.3167 | 698.2298 | 72997.5465
210 | double | L22+U22 | 操作：开S29-2 + 不操作（U22 基本策略） | 40200 | 0 | 40200 | - | 1.574e-07 | 72299.3231 | 698.2298 | 72997.5529
210 | double | L22+U23 | 操作：开S29-2 + 不操作（U23 基本策略） | 40200 | 0 | 40200 | - | 1.574e-07 | 72299.3294 | 698.2298 | 72997.5592
210 | double | L22+U24 | 操作：开S29-2 + 不操作（U24 基本策略） | 26800 | 0 | 26800 | - | 1.574e-07 | 72299.3336 | 698.2298 | 72997.5634
210 | double | L22+U25 | 操作：开S29-2 + 不操作（U25 基本策略） | 40200 | 0 | 40200 | - | 1.574e-07 | 72299.3399 | 698.2298 | 72997.5697
210 | double | L22+U26 | 操作：开S29-2 + 不操作（U26 基本策略） | 26800 | 0 | 26800 | - | 1.574e-07 | 72299.3441 | 698.2298 | 72997.5739
210 | double | L22+U27 | 操作：开S29-2 + 不操作（U27 基本策略） | 135600 | 0 | 135600 | - | 1.574e-07 | 72299.3655 | 698.2298 | 72997.5953
210 | double | L22+U28 | 操作：开S29-2 + 不操作（U28 基本策略） | 67000 | 0 | 67000 | - | 1.574e-07 | 72299.376 | 698.2298 | 72997.6058
210 | double | L22+U29 | 操作：开S29-2 + 不操作（U29 基本策略） | 212400 | 0 | 212400 | - | 1.574e-07 | 72299.4095 | 698.2298 | 72997.6393
210 | double | L22+U30 | 操作：开S29-2 + 不操作（U30 基本策略） | 67000 | 0 | 67000 | - | 1.574e-07 | 72299.42 | 698.2298 | 72997.6498
210 | double | L22+U31 | 操作：开S29-2 + 不操作（U31 基本策略） | 271200 | 0 | 271200 | - | 1.574e-07 | 72299.4627 | 698.2298 | 72997.6925
210 | double | L22+U32 | 操作：开S29-2 + 不操作（U32 基本策略） | 708000 | 0 | 708000 | - | 1.574e-07 | 72299.5741 | 698.2298 | 72997.8039
210 | double | L22+U33 | 操作：开S29-2 + 不操作（U33 基本策略） | 339000 | 0 | 339000 | - | 1.574e-07 | 72299.6275 | 698.2298 | 72997.8573
210 | double | L22+U34 | 操作：开S29-2 + 不操作（U34 基本策略） | 203400 | 0 | 203400 | - | 1.574e-07 | 72299.6595 | 698.2298 | 72997.8893
210 | double | L22+U35 | 操作：开S29-2 + 不操作（U35 基本策略） | 26800 | 0 | 26800 | - | 1.574e-07 | 72299.6637 | 698.2298 | 72997.8935
210 | double | L22+U36 | 操作：开S29-2 + 不操作（U36 基本策略） | 354000 | 0 | 354000 | - | 1.574e-07 | 72299.7195 | 698.2298 | 72997.9493
210 | double | L22+U37 | 操作：开S29-2 + 不操作（U37 基本策略） | 60300 | 0 | 60300 | - | 1.574e-07 | 72299.7289 | 698.2298 | 72997.9587
210 | double | L22+U38 | 操作：开S29-2 + 不操作（U38 基本策略） | 474600 | 0 | 474600 | - | 1.574e-07 | 72299.8036 | 698.2298 | 72998.0335
210 | double | L22+U39 | 操作：开S29-2 + 不操作（U39 基本策略） | 60300 | 0 | 60300 | - | 1.574e-07 | 72299.8131 | 698.2298 | 72998.0429
210 | double | L22+U40 | 操作：开S29-2 + 不操作（U40 基本策略） | 424800 | 0 | 424800 | - | 1.574e-07 | 72299.88 | 698.2298 | 72998.1098
210 | double | L22+U41 | 操作：开S29-2 + 不操作（U41 基本策略） | 40200 | 0 | 40200 | - | 1.574e-07 | 72299.8863 | 698.2298 | 72998.1161
210 | double | L22+U42 | 操作：开S29-2 + 不操作（U42 基本策略） | 226000 | 0 | 226000 | - | 1.574e-07 | 72299.9219 | 698.2298 | 72998.1517
210 | double | L22+U43 | 操作：开S29-2 + 不操作（U43 基本策略） | 26800 | 0 | 26800 | - | 1.574e-07 | 72299.9261 | 698.2298 | 72998.1559
210 | double | L22+U44 | 操作：开S29-2 + 不操作（U44 基本策略） | 40200 | 0 | 40200 | - | 1.574e-07 | 72299.9324 | 698.2298 | 72998.1623
210 | double | L22+U45 | 操作：开S29-2 + 不操作（U45 基本策略） | 424800 | 0 | 424800 | - | 1.574e-07 | 72299.9993 | 698.2298 | 72998.2291
210 | double | L34+U46 | 不操作（L34 基本策略） + 不操作（U46 基本策略） | 791500 | 0 | 791500 | - | 3.0249e-06 | 72302.3935 | 698.2298 | 73000.6233
210 | double | L34+U47 | 不操作（L34 基本策略） + 不操作（U47 基本策略） | 1399000 | 0 | 1399000 | - | 3.0249e-06 | 72306.6253 | 698.2298 | 73004.8551
210 | double | L34+U48 | 不操作（L34 基本策略） + 不操作（U48 基本策略） | 972400 | 0 | 972400 | - | 3.0249e-06 | 72309.5667 | 698.2298 | 73007.7965
210 | double | L34+U49 | 不操作（L34 基本策略） + 不操作（U49 基本策略） | 1640200 | 0 | 1640200 | - | 3.0249e-06 | 72314.5281 | 698.2298 | 73012.7579
210 | double | L34+U50 | 不操作（L34 基本策略） + 不操作（U50 基本策略） | 731200 | 0 | 731200 | - | 3.0249e-06 | 72316.7399 | 698.2298 | 73014.9697
210 | double | L34+U51 | 不操作（L34 基本策略） + 不操作（U51 基本策略） | 972400 | 0 | 972400 | - | 3.0249e-06 | 72319.6812 | 698.2298 | 73017.911
210 | double | L34+U52 | 不操作（L34 基本策略） + 不操作（U52 基本策略） | 825000 | 0 | 825000 | - | 3.0249e-06 | 72322.1768 | 698.2298 | 73020.4066
210 | double | L34+U53 | 不操作（L34 基本策略） + 不操作（U53 基本策略） | 1143000 | 0 | 1143000 | - | 3.0249e-06 | 72325.6342 | 698.2298 | 73023.864
210 | double | L34+U54 | 不操作（L34 基本策略） + 不操作（U54 基本策略） | 791500 | 0 | 791500 | - | 3.0249e-06 | 72328.0284 | 698.2298 | 73026.2582
210 | double | L34+U55 | 不操作（L34 基本策略） + 不操作（U55 基本策略） | 825000 | 0 | 825000 | - | 3.0249e-06 | 72330.5239 | 698.2298 | 73028.7537
210 | double | L34+U56 | 不操作（L34 基本策略） + 不操作（U56 基本策略） | 781400 | 0 | 781400 | - | 3.0249e-06 | 72332.8875 | 698.2298 | 73031.1173
210 | double | L34+U57 | 不操作（L34 基本策略） + 不操作（U57 基本策略） | 771400 | 0 | 771400 | - | 3.0249e-06 | 72335.2209 | 698.2298 | 73033.4507
210 | double | L34+U58 | 不操作（L34 基本策略） + 不操作（U58 基本策略） | 903400 | 0 | 903400 | - | 3.0249e-06 | 72337.9536 | 698.2298 | 73036.1834
210 | double | L34+U59 | 不操作（L34 基本策略） + 不操作（U59 基本策略） | 721150 | 0 | 721150 | - | 3.0249e-06 | 72340.135 | 698.2298 | 73038.3648
210 | double | L34+U60 | 不操作（L34 基本策略） + 不操作（U60 基本策略） | 731200 | 0 | 731200 | - | 3.0249e-06 | 72342.3467 | 698.2298 | 73040.5766
210 | double | L34+U61 | 不操作（L34 基本策略） + 不操作（U61 基本策略） | 1009600 | 0 | 1009600 | - | 3.0249e-06 | 72345.4007 | 698.2298 | 73043.6305
210 | double | L34+U62 | 不操作（L34 基本策略） + 不操作（U62 基本策略） | 771400 | 0 | 771400 | - | 3.0249e-06 | 72347.734 | 698.2298 | 73045.9639
210 | double | L34+S1 | 不操作（L34 基本策略） + 操作：开S29-2 | 691000 | 0 | 691000 | - | 1.2063e-06 | 72348.5676 | 698.2298 | 73046.7974
210 | double | L34+S2 | 不操作（L34 基本策略） + 操作：开S62-3+开S13-1 | 691000 | 0 | 691000 | - | 1.2063e-06 | 72349.4012 | 698.2298 | 73047.631
210 | double | L34+S3 | 不操作（L34 基本策略） + 操作：开S13-1 | 691000 | 0 | 691000 | - | 1.2063e-06 | 72350.2347 | 698.2298 | 73048.4645
210 | double | L34+S4 | 不操作（L34 基本策略） + 操作：开S13-1 | 691000 | 0 | 691000 | - | 1.2063e-06 | 72351.0683 | 698.2298 | 73049.2981
210 | double | L34+S5 | 不操作（L34 基本策略） + 操作：开S13-1 | 691000 | 0 | 691000 | - | 1.2063e-06 | 72351.9018 | 698.2298 | 73050.1317
210 | double | L34+S6 | 不操作（L34 基本策略） + 不操作（S6 基本策略） | 2318500 | 0 | 2318500 | - | 1.2063e-06 | 72354.6987 | 698.2298 | 73052.9285
210 | double | L34+S7 | 不操作（L34 基本策略） + 不操作（S7 基本策略） | 691000 | 0 | 691000 | - | 1.2063e-06 | 72355.5322 | 698.2298 | 73053.762
210 | double | L34+S8 | 不操作（L34 基本策略） + 操作：开S29-2 | 691000 | 0 | 691000 | - | 1.2063e-06 | 72356.3658 | 698.2298 | 73054.5956
210 | double | L34+S9 | 不操作（L34 基本策略） + 不操作（S9 基本策略） | 691000 | 0 | 691000 | - | 1.2063e-06 | 72357.1994 | 698.2298 | 73055.4292
210 | double | L34+S10 | 不操作（L34 基本策略） + 打开开关 S9 | 691000 | 0 | 691000 | - | 1.2063e-06 | 72358.0329 | 698.2298 | 73056.2627
210 | double | L34+S11 | 不操作（L34 基本策略） + 操作：开S29-2 | 691000 | 0 | 691000 | - | 1.2063e-06 | 72358.8665 | 698.2298 | 73057.0963
210 | double | L34+S12 | 不操作（L34 基本策略） + 操作：开S29-2 | 691000 | 0 | 691000 | - | 1.2063e-06 | 72359.7 | 698.2298 | 73057.9299
210 | double | L34+S13 | 不操作（L34 基本策略） + 不操作（S13 基本策略） | 1737200 | 0 | 1737200 | - | 1.2063e-06 | 72361.7957 | 698.2298 | 73060.0255
210 | double | L38+U16 | 不操作（L38 基本策略） + 不操作（U16 基本策略） | 866400 | 0 | 866400 | - | 3.4665e-06 | 72364.799 | 698.2298 | 73063.0288
210 | double | L38+U17 | 不操作（L38 基本策略） + 不操作（U17 基本策略） | 622000 | 0 | 622000 | - | 3.4665e-06 | 72366.9552 | 698.2298 | 73065.185
210 | double | L38+U18 | 不操作（L38 基本策略） + 不操作（U18 基本策略） | 949200 | 0 | 949200 | - | 3.4665e-06 | 72370.2456 | 698.2298 | 73068.4754
210 | double | L38+U19 | 不操作（L38 基本策略） + 不操作（U19 基本策略） | 611280 | 0 | 611280 | - | 3.4665e-06 | 72372.3645 | 698.2298 | 73070.5944
210 | double | L38+U20 | 不操作（L38 基本策略） + 不操作（U20 基本策略） | 635400 | 0 | 635400 | - | 3.4665e-06 | 72374.5671 | 698.2298 | 73072.797
210 | double | L38+U21 | 不操作（L38 基本策略） + 不操作（U21 基本策略） | 807600 | 0 | 807600 | - | 3.4665e-06 | 72377.3667 | 698.2298 | 73075.5965
210 | double | L38+U22 | 不操作（L38 基本策略） + 不操作（U22 基本策略） | 635400 | 0 | 635400 | - | 3.4665e-06 | 72379.5693 | 698.2298 | 73077.7991
210 | double | L38+U23 | 不操作（L38 基本策略） + 不操作（U23 基本策略） | 635400 | 0 | 635400 | - | 3.4665e-06 | 72381.7719 | 698.2298 | 73080.0017
210 | double | L38+U24 | 不操作（L38 基本策略） + 不操作（U24 基本策略） | 622000 | 0 | 622000 | - | 3.4665e-06 | 72383.928 | 698.2298 | 73082.1578
210 | double | L38+U25 | 不操作（L38 基本策略） + 不操作（U25 基本策略） | 635400 | 0 | 635400 | - | 3.4665e-06 | 72386.1306 | 698.2298 | 73084.3605
210 | double | L38+U26 | 不操作（L38 基本策略） + 不操作（U26 基本策略） | 622000 | 0 | 622000 | - | 3.4665e-06 | 72388.2868 | 698.2298 | 73086.5166
210 | double | L38+U27 | 不操作（L38 基本策略） + 不操作（U27 基本策略） | 730800 | 0 | 730800 | - | 3.4665e-06 | 72390.8201 | 698.2298 | 73089.0499
210 | double | L38+U28 | 不操作（L38 基本策略） + 不操作（U28 基本策略） | 662200 | 0 | 662200 | - | 3.4665e-06 | 72393.1156 | 698.2298 | 73091.3454
210 | double | L38+U29 | 不操作（L38 基本策略） + 不操作（U29 基本策略） | 807600 | 0 | 807600 | - | 3.4665e-06 | 72395.9151 | 698.2298 | 73094.1449
210 | double | L38+U30 | 不操作（L38 基本策略） + 不操作（U30 基本策略） | 662200 | 0 | 662200 | - | 3.4665e-06 | 72398.2106 | 698.2298 | 73096.4405
210 | double | L38+U31 | 不操作（L38 基本策略） + 不操作（U31 基本策略） | 866400 | 0 | 866400 | - | 3.4665e-06 | 72401.214 | 698.2298 | 73099.4438
210 | double | L38+U32 | 不操作（L38 基本策略） + 不操作（U32 基本策略） | 1303200 | 0 | 1303200 | - | 3.4665e-06 | 72405.7315 | 698.2298 | 73103.9613
210 | double | L38+U33 | 不操作（L38 基本策略） + 不操作（U33 基本策略） | 934200 | 0 | 934200 | - | 3.4665e-06 | 72408.9699 | 698.2298 | 73107.1997
210 | double | L38+U34 | 不操作（L38 基本策略） + 不操作（U34 基本策略） | 798600 | 0 | 798600 | - | 3.4665e-06 | 72411.7383 | 698.2298 | 73109.9681
210 | double | L38+U35 | 不操作（L38 基本策略） + 不操作（U35 基本策略） | 622000 | 0 | 622000 | - | 3.4665e-06 | 72413.8944 | 698.2298 | 73112.1242
210 | double | L38+U36 | 不操作（L38 基本策略） + 不操作（U36 基本策略） | 949200 | 0 | 949200 | - | 3.4665e-06 | 72417.1848 | 698.2298 | 73115.4146
210 | double | L38+U37 | 不操作（L38 基本策略） + 不操作（U37 基本策略） | 655500 | 0 | 655500 | - | 3.4665e-06 | 72419.4571 | 698.2298 | 73117.6869
210 | double | L38+U38 | 不操作（L38 基本策略） + 不操作（U38 基本策略） | 1069800 | 0 | 1069800 | - | 3.4665e-06 | 72423.1655 | 698.2298 | 73121.3953
210 | double | L38+U39 | 不操作（L38 基本策略） + 不操作（U39 基本策略） | 655500 | 0 | 655500 | - | 3.4665e-06 | 72425.4378 | 698.2298 | 73123.6676
210 | double | L38+U40 | 不操作（L38 基本策略） + 不操作（U40 基本策略） | 1020000 | 0 | 1020000 | - | 3.4665e-06 | 72428.9736 | 698.2298 | 73127.2034
210 | double | L38+U41 | 不操作（L38 基本策略） + 不操作（U41 基本策略） | 635400 | 0 | 635400 | - | 3.4665e-06 | 72431.1762 | 698.2298 | 73129.406
210 | double | L38+U42 | 不操作（L38 基本策略） + 不操作（U42 基本策略） | 821200 | 0 | 821200 | - | 3.4665e-06 | 72434.0229 | 698.2298 | 73132.2527
210 | double | L38+U43 | 不操作（L38 基本策略） + 不操作（U43 基本策略） | 622000 | 0 | 622000 | - | 3.4665e-06 | 72436.179 | 698.2298 | 73134.4088
210 | double | L38+U44 | 不操作（L38 基本策略） + 不操作（U44 基本策略） | 635400 | 0 | 635400 | - | 3.4665e-06 | 72438.3816 | 698.2298 | 73136.6115
210 | double | L38+U45 | 不操作（L38 基本策略） + 不操作（U45 基本策略） | 1020000 | 0 | 1020000 | - | 3.4665e-06 | 72441.9175 | 698.2298 | 73140.1473
210 | double | L34+S14 | 不操作（L34 基本策略） + 不操作（S14 基本策略） | 1670200 | 0 | 1670200 | - | 1.2063e-06 | 72443.9322 | 698.2298 | 73142.162
210 | double | L34+S15 | 不操作（L34 基本策略） + 不操作（S15 基本策略） | 1030000 | 0 | 1030000 | - | 1.2063e-06 | 72445.1747 | 698.2298 | 73143.4045
210 | double | L34+S16 | 不操作（L34 基本策略） + 不操作（S16 基本策略） | 691000 | 0 | 691000 | - | 1.2063e-06 | 72446.0083 | 698.2298 | 73144.2381
210 | double | L34+S17 | 不操作（L34 基本策略） + 不操作（S17 基本策略） | 1640200 | 0 | 1640200 | - | 1.2063e-06 | 72447.9869 | 698.2298 | 73146.2167
210 | double | L34+S18 | 不操作（L34 基本策略） + 不操作（S18 基本策略） | 1225900 | 0 | 1225900 | - | 1.2063e-06 | 72449.4657 | 698.2298 | 73147.6955
210 | double | L34+S19 | 不操作（L34 基本策略） + 不操作（S19 基本策略） | 691000 | 0 | 691000 | - | 1.2063e-06 | 72450.2993 | 698.2298 | 73148.5291
210 | double | L34+S20 | 不操作（L34 基本策略） + 不操作（S20 基本策略） | 691000 | 0 | 691000 | - | 1.2063e-06 | 72451.1328 | 698.2298 | 73149.3626
210 | double | L34+S21 | 不操作（L34 基本策略） + 不操作（S21 基本策略） | 1780900 | 0 | 1780900 | - | 1.2063e-06 | 72453.2812 | 698.2298 | 73151.511
210 | double | L34+S22 | 不操作（L34 基本策略） + 不操作（S22 基本策略） | 972400 | 0 | 972400 | - | 1.2063e-06 | 72454.4542 | 698.2298 | 73152.684
210 | double | L34+S23 | 不操作（L34 基本策略） + 不操作（S23 基本策略） | 2095800 | 0 | 2095800 | - | 1.2063e-06 | 72456.9824 | 698.2298 | 73155.2122
210 | double | L34+S24 | 不操作（L34 基本策略） + 不操作（S24 基本策略） | 1106400 | 0 | 1106400 | - | 1.2063e-06 | 72458.317 | 698.2298 | 73156.5468
210 | double | L34+S25 | 不操作（L34 基本策略） + 不操作（S25 基本策略） | 1377500 | 0 | 1377500 | - | 1.2063e-06 | 72459.9787 | 698.2298 | 73158.2085
210 | double | L34+S26 | 不操作（L34 基本策略） + 不操作（S26 基本策略） | 925500 | 0 | 925500 | - | 1.2063e-06 | 72461.0952 | 698.2298 | 73159.325
210 | double | L34+S27 | 不操作（L34 基本策略） + 操作：开S62-3 | 691000 | 0 | 691000 | - | 1.2063e-06 | 72461.9287 | 698.2298 | 73160.1585
210 | double | L34+S28 | 不操作（L34 基本策略） + 不操作（S28 基本策略） | 933550 | 0 | 933550 | - | 1.2063e-06 | 72463.0549 | 698.2298 | 73161.2847
210 | double | L34+S29 | 不操作（L34 基本策略） + 操作：开S62-3 | 691000 | 0 | 691000 | - | 1.2063e-06 | 72463.8884 | 698.2298 | 73162.1182
210 | double | L34+S13-1 | 不操作（L34 基本策略） + 不操作（S13-1 基本策略） | 691000 | 0 | 691000 | - | 1.2063e-06 | 72464.722 | 698.2298 | 73162.9518
210 | double | L34+S29-2 | 不操作（L34 基本策略） + 不操作（S29-2 基本策略） | 691000 | 0 | 691000 | - | 1.2063e-06 | 72465.5556 | 698.2298 | 73163.7854
210 | double | L34+S62-3 | 不操作（L34 基本策略） + 不操作（S62-3 基本策略） | 691000 | 0 | 691000 | - | 1.2063e-06 | 72466.3891 | 698.2298 | 73164.6189
210 | double | L34+CB1 | 不操作（L34 基本策略） + 操作：开S29-2 | 691000 | 0 | 691000 | - | 1.2063e-06 | 72467.2227 | 698.2298 | 73165.4525
210 | double | L34+CB2 | 不操作（L34 基本策略） + 操作：关S11+开S62-3+开S29-2 | 691000 | 490001.1555 | 1181001.1555 | - | 1.2063e-06 | 72468.0562 | 698.8209 | 73166.8771
210 | double | L34+CB3 | 不操作（L34 基本策略） + 操作：开S29-2 | 691000 | 0 | 691000 | - | 1.2063e-06 | 72468.8898 | 698.8209 | 73167.7107
210 | double | L34+DG1 | 不操作（L34 基本策略） + 打开开关 S7 | 691000 | 0 | 691000 | - | 3.0249e-06 | 72470.98 | 698.8209 | 73169.8009
210 | double | L34+DG2 | 不操作（L34 基本策略） + 打开开关 S9 | 691000 | 0 | 691000 | - | 3.0249e-06 | 72473.0702 | 698.8209 | 73171.8911
210 | double | L34+DG3 | 不操作（L34 基本策略） + 不操作（DG3 基本策略） | 691000 | 0 | 691000 | - | 3.0249e-06 | 72475.1604 | 698.8209 | 73173.9813
210 | double | L34+DG4 | 不操作（L34 基本策略） + 打开开关 S16 | 691000 | 0 | 691000 | - | 3.0249e-06 | 72477.2505 | 698.8209 | 73176.0714
210 | double | L34+DG5 | 不操作（L34 基本策略） + 不操作（DG5 基本策略） | 691000 | 0 | 691000 | - | 3.0249e-06 | 72479.3407 | 698.8209 | 73178.1616
210 | double | L34+DG6 | 不操作（L34 基本策略） + 不操作（DG6 基本策略） | 691000 | 0 | 691000 | - | 3.0249e-06 | 72481.4309 | 698.8209 | 73180.2518
210 | double | L34+DG7 | 不操作（L34 基本策略） + 不操作（DG7 基本策略） | 691000 | 0 | 691000 | - | 3.0249e-06 | 72483.5211 | 698.8209 | 73182.342
210 | double | L34+DG8 | 不操作（L34 基本策略） + 不操作（DG8 基本策略） | 691000 | 0 | 691000 | - | 3.0249e-06 | 72485.6113 | 698.8209 | 73184.4322
210 | double | L35+S29 | 不操作（L35 基本策略） + 操作：开S62-3 | 266200 | 0 | 266200 | - | 8.7937e-07 | 72485.8454 | 698.8209 | 73184.6663
210 | double | L35+S13-1 | 不操作（L35 基本策略） + 不操作（S13-1 基本策略） | 266200 | 0 | 266200 | - | 8.7937e-07 | 72486.0795 | 698.8209 | 73184.9004
210 | double | L35+S29-2 | 不操作（L35 基本策略） + 不操作（S29-2 基本策略） | 266200 | 0 | 266200 | - | 8.7937e-07 | 72486.3135 | 698.8209 | 73185.1344
210 | double | L35+S62-3 | 不操作（L35 基本策略） + 不操作（S62-3 基本策略） | 266200 | 0 | 266200 | - | 8.7937e-07 | 72486.5476 | 698.8209 | 73185.3685
210 | double | L35+CB1 | 不操作（L35 基本策略） + 操作：开S29-2 | 266200 | 0 | 266200 | - | 8.7937e-07 | 72486.7817 | 698.8209 | 73185.6026
210 | double | L35+CB2 | 不操作（L35 基本策略） + 操作：关S11+开S62-3+开S29-2 | 266200 | 490001.1555 | 756201.1555 | - | 8.7937e-07 | 72487.0158 | 699.2518 | 73186.2676
210 | double | L35+CB3 | 不操作（L35 基本策略） + 操作：开S29-2 | 266200 | 0 | 266200 | - | 8.7937e-07 | 72487.2499 | 699.2518 | 73186.5017
210 | double | L35+DG1 | 不操作（L35 基本策略） + 打开开关 S7 | 266200 | 0 | 266200 | - | 2.2051e-06 | 72487.8369 | 699.2518 | 73187.0887
210 | double | L35+DG2 | 不操作（L35 基本策略） + 打开开关 S9 | 266200 | 0 | 266200 | - | 2.2051e-06 | 72488.4239 | 699.2518 | 73187.6757
210 | double | L35+DG3 | 不操作（L35 基本策略） + 不操作（DG3 基本策略） | 266200 | 0 | 266200 | - | 2.2051e-06 | 72489.0109 | 699.2518 | 73188.2627
210 | double | L35+DG4 | 不操作（L35 基本策略） + 打开开关 S16 | 266200 | 0 | 266200 | - | 2.2051e-06 | 72489.5979 | 699.2518 | 73188.8496
210 | double | L35+DG5 | 不操作（L35 基本策略） + 不操作（DG5 基本策略） | 266200 | 0 | 266200 | - | 2.2051e-06 | 72490.1848 | 699.2518 | 73189.4366
210 | double | L35+DG6 | 不操作（L35 基本策略） + 不操作（DG6 基本策略） | 266200 | 0 | 266200 | - | 2.2051e-06 | 72490.7718 | 699.2518 | 73190.0236
210 | double | L35+DG7 | 不操作（L35 基本策略） + 不操作（DG7 基本策略） | 266200 | 0 | 266200 | - | 2.2051e-06 | 72491.3588 | 699.2518 | 73190.6106
210 | double | L35+DG8 | 不操作（L35 基本策略） + 不操作（DG8 基本策略） | 266200 | 0 | 266200 | - | 2.2051e-06 | 72491.9458 | 699.2518 | 73191.1976
210 | double | L36+U1 | 不操作（L36 基本策略） + 不操作（U1 基本策略） | 252800 | 0 | 252800 | - | 2.7095e-06 | 72492.6308 | 699.2518 | 73191.8826
210 | double | L36+U2 | 不操作（L36 基本策略） + 不操作（U2 基本策略） | 266200 | 0 | 266200 | - | 2.7095e-06 | 72493.352 | 699.2518 | 73192.6038
210 | double | L36+U3 | 不操作（L36 基本策略） + 不操作（U3 基本策略） | 266200 | 0 | 266200 | - | 2.7095e-06 | 72494.0733 | 699.2518 | 73193.3251
210 | double | L36+U4 | 不操作（L36 基本策略） + 不操作（U4 基本策略） | 266200 | 0 | 266200 | - | 2.7095e-06 | 72494.7946 | 699.2518 | 73194.0464
210 | double | L36+U5 | 不操作（L36 基本策略） + 不操作（U5 基本策略） | 293000 | 0 | 293000 | - | 2.7095e-06 | 72495.5885 | 699.2518 | 73194.8403
210 | double | L36+U6 | 不操作（L36 基本策略） + 不操作（U6 基本策略） | 266200 | 0 | 266200 | - | 2.7095e-06 | 72496.3097 | 699.2518 | 73195.5615
210 | double | L36+U7 | 不操作（L36 基本策略） + 不操作（U7 基本策略） | 438400 | 0 | 438400 | - | 2.7095e-06 | 72497.4976 | 699.2518 | 73196.7494
210 | double | L36+U8 | 不操作（L36 基本策略） + 不操作（U8 基本策略） | 266200 | 0 | 266200 | - | 2.7095e-06 | 72498.2189 | 699.2518 | 73197.4707
210 | double | L36+U9 | 不操作（L36 基本策略） + 不操作（U9 基本策略） | 650800 | 0 | 650800 | - | 2.7095e-06 | 72499.9822 | 699.2518 | 73199.234
210 | double | L36+U10 | 不操作（L36 基本策略） + 不操作（U10 基本策略） | 360000 | 0 | 360000 | - | 2.7095e-06 | 72500.9576 | 699.2518 | 73200.2094
210 | double | L36+U11 | 不操作（L36 基本策略） + 不操作（U11 基本策略） | 565000 | 0 | 565000 | - | 2.7095e-06 | 72502.4885 | 699.2518 | 73201.7403
210 | double | L36+U12 | 不操作（L36 基本策略） + 不操作（U12 基本策略） | 934000 | 0 | 934000 | - | 2.7095e-06 | 72505.0192 | 699.2518 | 73204.271
210 | double | L36+U13 | 不操作（L36 基本策略） + 不操作（U13 基本策略） | 266200 | 0 | 266200 | - | 2.7095e-06 | 72505.7405 | 699.2518 | 73204.9922
210 | double | L36+U14 | 不操作（L36 基本策略） + 不操作（U14 基本策略） | 1712800 | 0 | 1712800 | - | 2.7095e-06 | 72510.3813 | 699.2518 | 73209.6331
210 | double | L36+U15 | 不操作（L36 基本策略） + 不操作（U15 基本策略） | 366700 | 0 | 366700 | - | 2.7095e-06 | 72511.3749 | 699.2518 | 73210.6267
210 | double | L39+U1 | 不操作（L39 基本策略） + 不操作（U1 基本策略） | 561700 | 0 | 561700 | - | 2.5203e-06 | 72512.7905 | 699.2518 | 73212.0423
210 | double | L39+U2 | 不操作（L39 基本策略） + 不操作（U2 基本策略） | 575100 | 0 | 575100 | - | 2.5203e-06 | 72514.24 | 699.2518 | 73213.4918
210 | double | L39+U3 | 不操作（L39 基本策略） + 不操作（U3 基本策略） | 575100 | 0 | 575100 | - | 2.5203e-06 | 72515.6894 | 699.2518 | 73214.9412
210 | double | L39+U4 | 不操作（L39 基本策略） + 不操作（U4 基本策略） | 575100 | 0 | 575100 | - | 2.5203e-06 | 72517.1389 | 699.2518 | 73216.3907
210 | double | L39+U5 | 不操作（L39 基本策略） + 不操作（U5 基本策略） | 601900 | 0 | 601900 | - | 2.5203e-06 | 72518.6558 | 699.2518 | 73217.9076
210 | double | L39+U6 | 不操作（L39 基本策略） + 不操作（U6 基本策略） | 575100 | 0 | 575100 | - | 2.5203e-06 | 72520.1053 | 699.2518 | 73219.3571
210 | double | L39+U7 | 不操作（L39 基本策略） + 不操作（U7 基本策略） | 747300 | 0 | 747300 | - | 2.5203e-06 | 72521.9887 | 699.2518 | 73221.2405
210 | double | L39+U8 | 不操作（L39 基本策略） + 不操作（U8 基本策略） | 575100 | 0 | 575100 | - | 2.5203e-06 | 72523.4381 | 699.2518 | 73222.6899
210 | double | L39+U9 | 不操作（L39 基本策略） + 不操作（U9 基本策略） | 959700 | 0 | 959700 | - | 2.5203e-06 | 72525.8569 | 699.2518 | 73225.1087
210 | double | L39+U10 | 不操作（L39 基本策略） + 不操作（U10 基本策略） | 668900 | 0 | 668900 | - | 2.5203e-06 | 72527.5427 | 699.2518 | 73226.7945
210 | double | L39+U11 | 不操作（L39 基本策略） + 不操作（U11 基本策略） | 873900 | 0 | 873900 | - | 2.5203e-06 | 72529.7453 | 699.2518 | 73228.997
210 | double | L39+U12 | 不操作（L39 基本策略） + 不操作（U12 基本策略） | 1242900 | 0 | 1242900 | - | 2.5203e-06 | 72532.8778 | 699.2518 | 73232.1296
210 | double | L39+U13 | 不操作（L39 基本策略） + 不操作（U13 基本策略） | 575100 | 0 | 575100 | - | 2.5203e-06 | 72534.3272 | 699.2518 | 73233.579
210 | double | L39+U14 | 不操作（L39 基本策略） + 不操作（U14 基本策略） | 2021700 | 0 | 2021700 | - | 2.5203e-06 | 72539.4225 | 699.2518 | 73238.6743
210 | double | L39+U15 | 不操作（L39 基本策略） + 不操作（U15 基本策略） | 675600 | 0 | 675600 | - | 2.5203e-06 | 72541.1253 | 699.2518 | 73240.3771
210 | double | L39+U16 | 不操作（L39 基本策略） + 不操作（U16 基本策略） | 806100 | 0 | 806100 | - | 2.5203e-06 | 72543.1569 | 699.2518 | 73242.4087
210 | double | L39+U17 | 不操作（L39 基本策略） + 不操作（U17 基本策略） | 561700 | 0 | 561700 | - | 2.5203e-06 | 72544.5726 | 699.2518 | 73243.8244
210 | double | L39+U18 | 不操作（L39 基本策略） + 不操作（U18 基本策略） | 888900 | 0 | 888900 | - | 2.5203e-06 | 72546.8129 | 699.2518 | 73246.0647
210 | double | L39+U19 | 不操作（L39 基本策略） + 不操作（U19 基本策略） | 550980 | 0 | 550980 | - | 2.5203e-06 | 72548.2015 | 699.2518 | 73247.4533
210 | double | L39+U20 | 不操作（L39 基本策略） + 不操作（U20 基本策略） | 575100 | 0 | 575100 | - | 2.5203e-06 | 72549.651 | 699.2518 | 73248.9028
210 | double | L39+U21 | 不操作（L39 基本策略） + 不操作（U21 基本策略） | 747300 | 0 | 747300 | - | 2.5203e-06 | 72551.5344 | 699.2518 | 73250.7862
210 | double | L39+U22 | 不操作（L39 基本策略） + 不操作（U22 基本策略） | 575100 | 0 | 575100 | - | 2.5203e-06 | 72552.9838 | 699.2518 | 73252.2356
210 | double | L39+U23 | 不操作（L39 基本策略） + 不操作（U23 基本策略） | 575100 | 0 | 575100 | - | 2.5203e-06 | 72554.4333 | 699.2518 | 73253.6851
210 | double | L39+U24 | 不操作（L39 基本策略） + 不操作（U24 基本策略） | 561700 | 0 | 561700 | - | 2.5203e-06 | 72555.8489 | 699.2518 | 73255.1007
210 | double | L39+U25 | 不操作（L39 基本策略） + 不操作（U25 基本策略） | 575100 | 0 | 575100 | - | 2.5203e-06 | 72557.2984 | 699.2518 | 73256.5502
210 | double | L39+U26 | 不操作（L39 基本策略） + 不操作（U26 基本策略） | 561700 | 0 | 561700 | - | 2.5203e-06 | 72558.714 | 699.2518 | 73257.9658
210 | double | L39+U27 | 不操作（L39 基本策略） + 不操作（U27 基本策略） | 670500 | 0 | 670500 | - | 2.5203e-06 | 72560.4039 | 699.2518 | 73259.6557
210 | double | L39+U28 | 不操作（L39 基本策略） + 不操作（U28 基本策略） | 601900 | 0 | 601900 | - | 2.5203e-06 | 72561.9209 | 699.2518 | 73261.1727
210 | double | L39+U29 | 不操作（L39 基本策略） + 不操作（U29 基本策略） | 747300 | 0 | 747300 | - | 2.5203e-06 | 72563.8043 | 699.2518 | 73263.0561
210 | double | L39+U30 | 不操作（L39 基本策略） + 不操作（U30 基本策略） | 601900 | 0 | 601900 | - | 2.5203e-06 | 72565.3213 | 699.2518 | 73264.5731
210 | double | L32+U46 | 不操作（L32 基本策略） + 不操作（U46 基本策略） | 100500 | 0 | 100500 | - | 1.7638e-06 | 72565.4986 | 699.2518 | 73264.7504
210 | double | L32+U47 | 不操作（L32 基本策略） + 不操作（U47 基本策略） | 708000 | 0 | 708000 | - | 1.7638e-06 | 72566.7473 | 699.2518 | 73265.9991
210 | double | L32+U48 | 不操作（L32 基本策略） + 不操作（U48 基本策略） | 281400 | 0 | 281400 | - | 1.7638e-06 | 72567.2437 | 699.2518 | 73266.4955
210 | double | L32+U49 | 不操作（L32 基本策略） + 不操作（U49 基本策略） | 949200 | 0 | 949200 | - | 1.7638e-06 | 72568.9179 | 699.2518 | 73268.1697
210 | double | L32+U50 | 不操作（L32 基本策略） + 不操作（U50 基本策略） | 40200 | 0 | 40200 | - | 1.7638e-06 | 72568.9888 | 699.2518 | 73268.2406
210 | double | L32+U51 | 不操作（L32 基本策略） + 不操作（U51 基本策略） | 281400 | 0 | 281400 | - | 1.7638e-06 | 72569.4851 | 699.2518 | 73268.7369
210 | double | L32+U52 | 不操作（L32 基本策略） + 不操作（U52 基本策略） | 134000 | 0 | 134000 | - | 1.7638e-06 | 72569.7215 | 699.2518 | 73268.9733
210 | double | L32+U53 | 不操作（L32 基本策略） + 不操作（U53 基本策略） | 452000 | 0 | 452000 | - | 1.7638e-06 | 72570.5187 | 699.2518 | 73269.7705
210 | double | L32+U54 | 不操作（L32 基本策略） + 不操作（U54 基本策略） | 100500 | 0 | 100500 | - | 1.7638e-06 | 72570.696 | 699.2518 | 73269.9478
210 | double | L32+U55 | 不操作（L32 基本策略） + 不操作（U55 基本策略） | 134000 | 0 | 134000 | - | 1.7638e-06 | 72570.9323 | 699.2518 | 73270.1841
210 | double | L32+U56 | 不操作（L32 基本策略） + 不操作（U56 基本策略） | 90400 | 0 | 90400 | - | 1.7638e-06 | 72571.0918 | 699.2518 | 73270.3436
210 | double | L32+U57 | 不操作（L32 基本策略） + 不操作（U57 基本策略） | 80400 | 0 | 80400 | - | 1.7638e-06 | 72571.2336 | 699.2518 | 73270.4854
210 | double | L32+U58 | 不操作（L32 基本策略） + 不操作（U58 基本策略） | 212400 | 0 | 212400 | - | 1.7638e-06 | 72571.6082 | 699.2518 | 73270.86
210 | double | L32+U59 | 不操作（L32 基本策略） + 不操作（U59 基本策略） | 30150 | 0 | 30150 | - | 1.7638e-06 | 72571.6614 | 699.2518 | 73270.9132
210 | double | L32+U60 | 不操作（L32 基本策略） + 不操作（U60 基本策略） | 40200 | 0 | 40200 | - | 1.7638e-06 | 72571.7323 | 699.2518 | 73270.9841
210 | double | L32+U61 | 不操作（L32 基本策略） + 不操作（U61 基本策略） | 318600 | 0 | 318600 | - | 1.7638e-06 | 72572.2942 | 699.2518 | 73271.546
210 | double | L32+U62 | 不操作（L32 基本策略） + 不操作（U62 基本策略） | 80400 | 0 | 80400 | - | 1.7638e-06 | 72572.4361 | 699.2518 | 73271.6878
210 | double | L32+S1 | 不操作（L32 基本策略） + 操作：开S29-2 | 0 | 0 | 0 | - | 7.034e-07 | 72572.4361 | 699.2518 | 73271.6878
210 | double | L32+S2 | 不操作（L32 基本策略） + 操作：开S62-3+开S13-1 | 0 | 0 | 0 | - | 7.034e-07 | 72572.4361 | 699.2518 | 73271.6878
210 | double | L32+S3 | 不操作（L32 基本策略） + 操作：开S13-1 | 0 | 0 | 0 | - | 7.034e-07 | 72572.4361 | 699.2518 | 73271.6878
210 | double | L32+S4 | 不操作（L32 基本策略） + 操作：开S13-1 | 0 | 0 | 0 | - | 7.034e-07 | 72572.4361 | 699.2518 | 73271.6878
210 | double | L32+S5 | 不操作（L32 基本策略） + 操作：开S13-1 | 0 | 0 | 0 | - | 7.034e-07 | 72572.4361 | 699.2518 | 73271.6878
210 | double | L32+S6 | 不操作（L32 基本策略） + 不操作（S6 基本策略） | 1627500 | 0 | 1627500 | - | 7.034e-07 | 72573.5808 | 699.2518 | 73272.8326
210 | double | L32+S7 | 不操作（L32 基本策略） + 不操作（S7 基本策略） | 0 | 0 | 0 | - | 7.034e-07 | 72573.5808 | 699.2518 | 73272.8326
210 | double | L32+S8 | 不操作（L32 基本策略） + 操作：开S29-2 | 0 | 0 | 0 | - | 7.034e-07 | 72573.5808 | 699.2518 | 73272.8326
210 | double | L32+S9 | 不操作（L32 基本策略） + 不操作（S9 基本策略） | 0 | 0 | 0 | - | 7.034e-07 | 72573.5808 | 699.2518 | 73272.8326
210 | double | L32+S10 | 不操作（L32 基本策略） + 打开开关 S9 | 0 | 0 | 0 | - | 7.034e-07 | 72573.5808 | 699.2518 | 73272.8326
210 | double | L32+S11 | 不操作（L32 基本策略） + 操作：开S29-2 | 0 | 0 | 0 | - | 7.034e-07 | 72573.5808 | 699.2518 | 73272.8326
210 | double | L32+S12 | 不操作（L32 基本策略） + 操作：开S29-2 | 0 | 0 | 0 | - | 7.034e-07 | 72573.5808 | 699.2518 | 73272.8326
210 | double | L32+S13 | 不操作（L32 基本策略） + 不操作（S13 基本策略） | 1046200 | 0 | 1046200 | - | 7.034e-07 | 72574.3167 | 699.2518 | 73273.5685
210 | double | L36+U46 | 不操作（L36 基本策略） + 不操作（U46 基本策略） | 326500 | 0 | 326500 | - | 2.7095e-06 | 72575.2014 | 699.2518 | 73274.4532
210 | double | L36+U47 | 不操作（L36 基本策略） + 不操作（U47 基本策略） | 934000 | 0 | 934000 | - | 2.7095e-06 | 72577.7321 | 699.2518 | 73276.9839
210 | double | L36+U48 | 不操作（L36 基本策略） + 不操作（U48 基本策略） | 507400 | 0 | 507400 | - | 2.7095e-06 | 72579.1069 | 699.2518 | 73278.3587
210 | double | L36+U49 | 不操作（L36 基本策略） + 不操作（U49 基本策略） | 1175200 | 0 | 1175200 | - | 2.7095e-06 | 72582.2911 | 699.2518 | 73281.5429
210 | double | L36+U50 | 不操作（L36 基本策略） + 不操作（U50 基本策略） | 266200 | 0 | 266200 | - | 2.7095e-06 | 72583.0124 | 699.2518 | 73282.2642
210 | double | L36+U51 | 不操作（L36 基本策略） + 不操作（U51 基本策略） | 507400 | 0 | 507400 | - | 2.7095e-06 | 72584.3872 | 699.2518 | 73283.639
210 | double | L36+U52 | 不操作（L36 基本策略） + 不操作（U52 基本策略） | 360000 | 0 | 360000 | - | 2.7095e-06 | 72585.3626 | 699.2518 | 73284.6144
210 | double | L36+U53 | 不操作（L36 基本策略） + 不操作（U53 基本策略） | 678000 | 0 | 678000 | - | 2.7095e-06 | 72587.1996 | 699.2518 | 73286.4514
210 | double | L36+U54 | 不操作（L36 基本策略） + 不操作（U54 基本策略） | 326500 | 0 | 326500 | - | 2.7095e-06 | 72588.0843 | 699.2518 | 73287.3361
210 | double | L36+U55 | 不操作（L36 基本策略） + 不操作（U55 基本策略） | 360000 | 0 | 360000 | - | 2.7095e-06 | 72589.0597 | 699.2518 | 73288.3115
210 | double | L36+U56 | 不操作（L36 基本策略） + 不操作（U56 基本策略） | 316400 | 0 | 316400 | - | 2.7095e-06 | 72589.917 | 699.2518 | 73289.1688
210 | double | L36+U57 | 不操作（L36 基本策略） + 不操作（U57 基本策略） | 306400 | 0 | 306400 | - | 2.7095e-06 | 72590.7472 | 699.2518 | 73289.999
210 | double | L36+U58 | 不操作（L36 基本策略） + 不操作（U58 基本策略） | 438400 | 0 | 438400 | - | 2.7095e-06 | 72591.935 | 699.2518 | 73291.1868
210 | double | L36+U59 | 不操作（L36 基本策略） + 不操作（U59 基本策略） | 256150 | 0 | 256150 | - | 2.7095e-06 | 72592.6291 | 699.2518 | 73291.8809
210 | double | L36+U60 | 不操作（L36 基本策略） + 不操作（U60 基本策略） | 266200 | 0 | 266200 | - | 2.7095e-06 | 72593.3504 | 699.2518 | 73292.6021
210 | double | L36+U61 | 不操作（L36 基本策略） + 不操作（U61 基本策略） | 544600 | 0 | 544600 | - | 2.7095e-06 | 72594.826 | 699.2518 | 73294.0777
210 | double | L36+U62 | 不操作（L36 基本策略） + 不操作（U62 基本策略） | 306400 | 0 | 306400 | - | 2.7095e-06 | 72595.6561 | 699.2518 | 73294.9079
210 | double | L36+S1 | 不操作（L36 基本策略） + 操作：开S29-2 | 226000 | 0 | 226000 | - | 1.0805e-06 | 72595.9004 | 699.2518 | 73295.1521
210 | double | L36+S2 | 不操作（L36 基本策略） + 操作：开S62-3+开S13-1 | 226000 | 0 | 226000 | - | 1.0805e-06 | 72596.1446 | 699.2518 | 73295.3963
210 | double | L36+S3 | 不操作（L36 基本策略） + 操作：开S13-1 | 226000 | 0 | 226000 | - | 1.0805e-06 | 72596.3888 | 699.2518 | 73295.6406
210 | double | L36+S4 | 不操作（L36 基本策略） + 操作：开S13-1 | 226000 | 0 | 226000 | - | 1.0805e-06 | 72596.633 | 699.2518 | 73295.8848
210 | double | L36+S5 | 不操作（L36 基本策略） + 操作：开S13-1 | 226000 | 0 | 226000 | - | 1.0805e-06 | 72596.8772 | 699.2518 | 73296.129
210 | double | L36+S6 | 不操作（L36 基本策略） + 不操作（S6 基本策略） | 1853500 | 0 | 1853500 | - | 1.0805e-06 | 72598.88 | 699.2518 | 73298.1317
210 | double | L36+S7 | 不操作（L36 基本策略） + 不操作（S7 基本策略） | 226000 | 0 | 226000 | - | 1.0805e-06 | 72599.1242 | 699.2518 | 73298.376
210 | double | L36+S8 | 不操作（L36 基本策略） + 操作：开S29-2 | 226000 | 0 | 226000 | - | 1.0805e-06 | 72599.3684 | 699.2518 | 73298.6202
210 | double | L36+S9 | 不操作（L36 基本策略） + 不操作（S9 基本策略） | 226000 | 0 | 226000 | - | 1.0805e-06 | 72599.6126 | 699.2518 | 73298.8644
210 | double | L36+S10 | 不操作（L36 基本策略） + 打开开关 S9 | 226000 | 0 | 226000 | - | 1.0805e-06 | 72599.8568 | 699.2518 | 73299.1086
210 | double | L36+S11 | 不操作（L36 基本策略） + 操作：开S29-2 | 226000 | 0 | 226000 | - | 1.0805e-06 | 72600.101 | 699.2518 | 73299.3528
210 | double | L36+S12 | 不操作（L36 基本策略） + 操作：开S29-2 | 226000 | 0 | 226000 | - | 1.0805e-06 | 72600.3452 | 699.2518 | 73299.597
210 | double | L36+S13 | 不操作（L36 基本策略） + 不操作（S13 基本策略） | 1272200 | 0 | 1272200 | - | 1.0805e-06 | 72601.7198 | 699.2518 | 73300.9716
210 | double | L35+U61 | 不操作（L35 基本策略） + 不操作（U61 基本策略） | 584800 | 0 | 584800 | - | 2.2051e-06 | 72603.0094 | 699.2518 | 73302.2612
210 | double | L35+U62 | 不操作（L35 基本策略） + 不操作（U62 基本策略） | 346600 | 0 | 346600 | - | 2.2051e-06 | 72603.7736 | 699.2518 | 73303.0254
210 | double | L35+S1 | 不操作（L35 基本策略） + 操作：开S29-2 | 266200 | 0 | 266200 | - | 8.7937e-07 | 72604.0077 | 699.2518 | 73303.2595
210 | double | L35+S2 | 不操作（L35 基本策略） + 操作：开S62-3+开S13-1 | 266200 | 0 | 266200 | - | 8.7937e-07 | 72604.2418 | 699.2518 | 73303.4936
210 | double | L35+S3 | 不操作（L35 基本策略） + 操作：开S13-1 | 266200 | 0 | 266200 | - | 8.7937e-07 | 72604.4759 | 699.2518 | 73303.7277
210 | double | L35+S4 | 不操作（L35 基本策略） + 操作：开S13-1 | 266200 | 0 | 266200 | - | 8.7937e-07 | 72604.71 | 699.2518 | 73303.9618
210 | double | L35+S5 | 不操作（L35 基本策略） + 操作：开S13-1 | 266200 | 0 | 266200 | - | 8.7937e-07 | 72604.9441 | 699.2518 | 73304.1959
210 | double | L35+S6 | 不操作（L35 基本策略） + 不操作（S6 基本策略） | 1893700 | 0 | 1893700 | - | 8.7937e-07 | 72606.6094 | 699.2518 | 73305.8611
210 | double | L35+S7 | 不操作（L35 基本策略） + 不操作（S7 基本策略） | 266200 | 0 | 266200 | - | 8.7937e-07 | 72606.8434 | 699.2518 | 73306.0952
210 | double | L35+S8 | 不操作（L35 基本策略） + 操作：开S29-2 | 266200 | 0 | 266200 | - | 8.7937e-07 | 72607.0775 | 699.2518 | 73306.3293
210 | double | L35+S9 | 不操作（L35 基本策略） + 不操作（S9 基本策略） | 266200 | 0 | 266200 | - | 8.7937e-07 | 72607.3116 | 699.2518 | 73306.5634
210 | double | L35+S10 | 不操作（L35 基本策略） + 打开开关 S9 | 266200 | 0 | 266200 | - | 8.7937e-07 | 72607.5457 | 699.2518 | 73306.7975
210 | double | L35+S11 | 不操作（L35 基本策略） + 操作：开S29-2 | 266200 | 0 | 266200 | - | 8.7937e-07 | 72607.7798 | 699.2518 | 73307.0316
210 | double | L35+S12 | 不操作（L35 基本策略） + 操作：开S29-2 | 266200 | 0 | 266200 | - | 8.7937e-07 | 72608.0139 | 699.2518 | 73307.2657
210 | double | L35+S13 | 不操作（L35 基本策略） + 不操作（S13 基本策略） | 1312400 | 0 | 1312400 | - | 8.7937e-07 | 72609.168 | 699.2518 | 73308.4198
210 | double | L35+S14 | 不操作（L35 基本策略） + 不操作（S14 基本策略） | 1245400 | 0 | 1245400 | - | 8.7937e-07 | 72610.2631 | 699.2518 | 73309.5149
210 | double | L35+S15 | 不操作（L35 基本策略） + 不操作（S15 基本策略） | 605200 | 0 | 605200 | - | 8.7937e-07 | 72610.7953 | 699.2518 | 73310.0471
210 | double | L35+S16 | 不操作（L35 基本策略） + 不操作（S16 基本策略） | 266200 | 0 | 266200 | - | 8.7937e-07 | 72611.0294 | 699.2518 | 73310.2812
210 | double | L35+S17 | 不操作（L35 基本策略） + 不操作（S17 基本策略） | 1215400 | 0 | 1215400 | - | 8.7937e-07 | 72612.0982 | 699.2518 | 73311.35
210 | double | L35+S18 | 不操作（L35 基本策略） + 不操作（S18 基本策略） | 801100 | 0 | 801100 | - | 8.7937e-07 | 72612.8027 | 699.2518 | 73312.0545
210 | double | L35+S19 | 不操作（L35 基本策略） + 不操作（S19 基本策略） | 691000 | 0 | 691000 | - | 8.7937e-07 | 72613.4103 | 699.2518 | 73312.6621
210 | double | L35+S20 | 不操作（L35 基本策略） + 不操作（S20 基本策略） | 266200 | 0 | 266200 | - | 8.7937e-07 | 72613.6444 | 699.2518 | 73312.8962
210 | double | L35+S21 | 不操作（L35 基本策略） + 不操作（S21 基本策略） | 1356100 | 0 | 1356100 | - | 8.7937e-07 | 72614.8369 | 699.2518 | 73314.0887
210 | double | L35+S22 | 不操作（L35 基本策略） + 不操作（S22 基本策略） | 547600 | 0 | 547600 | - | 8.7937e-07 | 72615.3185 | 699.2518 | 73314.5703
210 | double | L35+S23 | 不操作（L35 基本策略） + 不操作（S23 基本策略） | 1671000 | 0 | 1671000 | - | 8.7937e-07 | 72616.7879 | 699.2518 | 73316.0397
210 | double | L35+S24 | 不操作（L35 基本策略） + 不操作（S24 基本策略） | 681600 | 0 | 681600 | - | 8.7937e-07 | 72617.3873 | 699.2518 | 73316.6391
210 | double | L35+S25 | 不操作（L35 基本策略） + 不操作（S25 基本策略） | 952700 | 0 | 952700 | - | 8.7937e-07 | 72618.2251 | 699.2518 | 73317.4769
210 | double | L35+S26 | 不操作（L35 基本策略） + 不操作（S26 基本策略） | 500700 | 0 | 500700 | - | 8.7937e-07 | 72618.6654 | 699.2518 | 73317.9172
210 | double | L35+S27 | 不操作（L35 基本策略） + 操作：开S62-3 | 266200 | 0 | 266200 | - | 8.7937e-07 | 72618.8995 | 699.2518 | 73318.1513
210 | double | L35+S28 | 不操作（L35 基本策略） + 不操作（S28 基本策略） | 508750 | 0 | 508750 | - | 8.7937e-07 | 72619.3469 | 699.2518 | 73318.5986
210 | double | L24+U16 | 操作：开S29-2 + 不操作（U16 基本策略） | 271200 | 0 | 271200 | - | 5.866e-06 | 72620.9377 | 699.2518 | 73320.1895
210 | double | L24+U17 | 操作：开S29-2 + 不操作（U17 基本策略） | 26800 | 0 | 26800 | - | 5.866e-06 | 72621.0949 | 699.2518 | 73320.3467
210 | double | L24+U18 | 操作：开S29-2 + 不操作（U18 基本策略） | 354000 | 0 | 354000 | - | 5.866e-06 | 72623.1715 | 699.2518 | 73322.4233
210 | double | L24+U19 | 操作：开S29-2 + 不操作（U19 基本策略） | 16080 | 0 | 16080 | - | 5.866e-06 | 72623.2658 | 699.2518 | 73322.5176
210 | double | L24+U20 | 操作：开S29-2 + 不操作（U20 基本策略） | 40200 | 0 | 40200 | - | 5.866e-06 | 72623.5016 | 699.2518 | 73322.7534
210 | double | L24+U21 | 操作：开S29-2 + 不操作（U21 基本策略） | 212400 | 0 | 212400 | - | 5.866e-06 | 72624.7475 | 699.2518 | 73323.9993
210 | double | L24+U22 | 操作：开S29-2 + 不操作（U22 基本策略） | 40200 | 0 | 40200 | - | 5.866e-06 | 72624.9833 | 699.2518 | 73324.2351
210 | double | L24+U23 | 操作：开S29-2 + 不操作（U23 基本策略） | 40200 | 0 | 40200 | - | 5.866e-06 | 72625.2192 | 699.2518 | 73324.471
210 | double | L24+U24 | 操作：开S29-2 + 不操作（U24 基本策略） | 26800 | 0 | 26800 | - | 5.866e-06 | 72625.3764 | 699.2518 | 73324.6282
210 | double | L24+U25 | 操作：开S29-2 + 不操作（U25 基本策略） | 40200 | 0 | 40200 | - | 5.866e-06 | 72625.6122 | 699.2518 | 73324.864
210 | double | L24+U26 | 操作：开S29-2 + 不操作（U26 基本策略） | 26800 | 0 | 26800 | - | 5.866e-06 | 72625.7694 | 699.2518 | 73325.0212
210 | double | L24+U27 | 操作：开S29-2 + 不操作（U27 基本策略） | 135600 | 0 | 135600 | - | 5.866e-06 | 72626.5648 | 699.2518 | 73325.8166
210 | double | L24+U28 | 操作：开S29-2 + 不操作（U28 基本策略） | 67000 | 0 | 67000 | - | 5.866e-06 | 72626.9578 | 699.2518 | 73326.2096
210 | double | L24+U29 | 操作：开S29-2 + 不操作（U29 基本策略） | 212400 | 0 | 212400 | - | 5.866e-06 | 72628.2038 | 699.2518 | 73327.4556
210 | double | L24+U30 | 操作：开S29-2 + 不操作（U30 基本策略） | 67000 | 0 | 67000 | - | 5.866e-06 | 72628.5968 | 699.2518 | 73327.8486
210 | double | L24+U31 | 操作：开S29-2 + 不操作（U31 基本策略） | 271200 | 0 | 271200 | - | 5.866e-06 | 72630.1876 | 699.2518 | 73329.4394
210 | double | L24+U32 | 操作：开S29-2 + 不操作（U32 基本策略） | 708000 | 0 | 708000 | - | 5.866e-06 | 72634.3407 | 699.2518 | 73333.5925
210 | double | L24+U33 | 操作：开S29-2 + 不操作（U33 基本策略） | 339000 | 0 | 339000 | - | 5.866e-06 | 72636.3293 | 699.2518 | 73335.5811
210 | double | L24+U34 | 操作：开S29-2 + 不操作（U34 基本策略） | 203400 | 0 | 203400 | - | 5.866e-06 | 72637.5224 | 699.2518 | 73336.7742
210 | double | L24+U35 | 操作：开S29-2 + 不操作（U35 基本策略） | 26800 | 0 | 26800 | - | 5.866e-06 | 72637.6797 | 699.2518 | 73336.9315
210 | double | L24+U36 | 操作：开S29-2 + 不操作（U36 基本策略） | 354000 | 0 | 354000 | - | 5.866e-06 | 72639.7562 | 699.2518 | 73339.008
210 | double | L24+U37 | 操作：开S29-2 + 不操作（U37 基本策略） | 60300 | 0 | 60300 | - | 5.866e-06 | 72640.1099 | 699.2518 | 73339.3617
210 | double | L24+U38 | 操作：开S29-2 + 不操作（U38 基本策略） | 474600 | 0 | 474600 | - | 5.866e-06 | 72642.8939 | 699.2518 | 73342.1457
210 | double | L24+U39 | 操作：开S29-2 + 不操作（U39 基本策略） | 60300 | 0 | 60300 | - | 5.866e-06 | 72643.2476 | 699.2518 | 73342.4994
210 | double | L24+U40 | 操作：开S29-2 + 不操作（U40 基本策略） | 424800 | 0 | 424800 | - | 5.866e-06 | 72645.7395 | 699.2518 | 73344.9913
210 | double | L24+U41 | 操作：开S29-2 + 不操作（U41 基本策略） | 40200 | 0 | 40200 | - | 5.866e-06 | 72645.9753 | 699.2518 | 73345.2271
210 | double | L24+U42 | 操作：开S29-2 + 不操作（U42 基本策略） | 226000 | 0 | 226000 | - | 5.866e-06 | 72647.301 | 699.2518 | 73346.5528
210 | double | L24+U43 | 操作：开S29-2 + 不操作（U43 基本策略） | 26800 | 0 | 26800 | - | 5.866e-06 | 72647.4582 | 699.2518 | 73346.71
210 | double | L24+U44 | 操作：开S29-2 + 不操作（U44 基本策略） | 40200 | 0 | 40200 | - | 5.866e-06 | 72647.694 | 699.2518 | 73346.9458
210 | double | L24+U45 | 操作：开S29-2 + 不操作（U45 基本策略） | 424800 | 0 | 424800 | - | 5.866e-06 | 72650.1859 | 699.2518 | 73349.4377
210 | double | L36+S14 | 不操作（L36 基本策略） + 不操作（S14 基本策略） | 1205200 | 0 | 1205200 | - | 1.0805e-06 | 72651.4882 | 699.2518 | 73350.74
210 | double | L36+S15 | 不操作（L36 基本策略） + 不操作（S15 基本策略） | 565000 | 0 | 565000 | - | 1.0805e-06 | 72652.0987 | 699.2518 | 73351.3505
210 | double | L36+S16 | 不操作（L36 基本策略） + 不操作（S16 基本策略） | 226000 | 0 | 226000 | - | 1.0805e-06 | 72652.3429 | 699.2518 | 73351.5947
210 | double | L36+S17 | 不操作（L36 基本策略） + 不操作（S17 基本策略） | 1175200 | 0 | 1175200 | - | 1.0805e-06 | 72653.6128 | 699.2518 | 73352.8645
210 | double | L36+S18 | 不操作（L36 基本策略） + 不操作（S18 基本策略） | 760900 | 0 | 760900 | - | 1.0805e-06 | 72654.4349 | 699.2518 | 73353.6867
210 | double | L36+S19 | 不操作（L36 基本策略） + 不操作（S19 基本策略） | 691000 | 0 | 691000 | - | 1.0805e-06 | 72655.1816 | 699.2518 | 73354.4334
210 | double | L36+S20 | 不操作（L36 基本策略） + 不操作（S20 基本策略） | 266200 | 0 | 266200 | - | 1.0805e-06 | 72655.4692 | 699.2518 | 73354.721
210 | double | L36+S21 | 不操作（L36 基本策略） + 不操作（S21 基本策略） | 1315900 | 0 | 1315900 | - | 1.0805e-06 | 72656.8911 | 699.2518 | 73356.1429
210 | double | L36+S22 | 不操作（L36 基本策略） + 不操作（S22 基本策略） | 507400 | 0 | 507400 | - | 1.0805e-06 | 72657.4394 | 699.2518 | 73356.6912
210 | double | L36+S23 | 不操作（L36 基本策略） + 不操作（S23 基本策略） | 1630800 | 0 | 1630800 | - | 1.0805e-06 | 72659.2015 | 699.2518 | 73358.4533
210 | double | L36+S24 | 不操作（L36 基本策略） + 不操作（S24 基本策略） | 641400 | 0 | 641400 | - | 1.0805e-06 | 72659.8946 | 699.2518 | 73359.1464
210 | double | L36+S25 | 不操作（L36 基本策略） + 不操作（S25 基本策略） | 912500 | 0 | 912500 | - | 1.0805e-06 | 72660.8806 | 699.2518 | 73360.1324
210 | double | L36+S26 | 不操作（L36 基本策略） + 不操作（S26 基本策略） | 460500 | 0 | 460500 | - | 1.0805e-06 | 72661.3782 | 699.2518 | 73360.63
210 | double | L36+S27 | 不操作（L36 基本策略） + 操作：开S62-3 | 226000 | 0 | 226000 | - | 1.0805e-06 | 72661.6224 | 699.2518 | 73360.8742
210 | double | L36+S28 | 不操作（L36 基本策略） + 不操作（S28 基本策略） | 468550 | 0 | 468550 | - | 1.0805e-06 | 72662.1287 | 699.2518 | 73361.3805
210 | double | L36+S29 | 不操作（L36 基本策略） + 操作：开S62-3 | 226000 | 0 | 226000 | - | 1.0805e-06 | 72662.3729 | 699.2518 | 73361.6247
210 | double | L36+S13-1 | 不操作（L36 基本策略） + 不操作（S13-1 基本策略） | 226000 | 0 | 226000 | - | 1.0805e-06 | 72662.6171 | 699.2518 | 73361.8689
210 | double | L36+S29-2 | 不操作（L36 基本策略） + 不操作（S29-2 基本策略） | 226000 | 0 | 226000 | - | 1.0805e-06 | 72662.8613 | 699.2518 | 73362.1131
210 | double | L36+S62-3 | 不操作（L36 基本策略） + 不操作（S62-3 基本策略） | 226000 | 0 | 226000 | - | 1.0805e-06 | 72663.1055 | 699.2518 | 73362.3573
210 | double | L36+CB1 | 不操作（L36 基本策略） + 操作：开S29-2 | 226000 | 0 | 226000 | - | 1.0805e-06 | 72663.3497 | 699.2518 | 73362.6015
210 | double | L36+CB2 | 不操作（L36 基本策略） + 操作：关S11+开S62-3+开S29-2 | 226000 | 490001.1555 | 716001.1555 | - | 1.0805e-06 | 72663.5939 | 699.7813 | 73363.3752
210 | double | L36+CB3 | 不操作（L36 基本策略） + 操作：开S29-2 | 226000 | 0 | 226000 | - | 1.0805e-06 | 72663.8381 | 699.7813 | 73363.6194
210 | double | L36+DG1 | 不操作（L36 基本策略） + 打开开关 S7 | 226000 | 0 | 226000 | - | 2.7095e-06 | 72664.4505 | 699.7813 | 73364.2317
210 | double | L36+DG2 | 不操作（L36 基本策略） + 打开开关 S9 | 226000 | 0 | 226000 | - | 2.7095e-06 | 72665.0628 | 699.7813 | 73364.8441
210 | double | L36+DG3 | 不操作（L36 基本策略） + 不操作（DG3 基本策略） | 226000 | 0 | 226000 | - | 2.7095e-06 | 72665.6752 | 699.7813 | 73365.4564
210 | double | L36+DG4 | 不操作（L36 基本策略） + 打开开关 S16 | 226000 | 0 | 226000 | - | 2.7095e-06 | 72666.2875 | 699.7813 | 73366.0688
210 | double | L36+DG5 | 不操作（L36 基本策略） + 不操作（DG5 基本策略） | 226000 | 0 | 226000 | - | 2.7095e-06 | 72666.8999 | 699.7813 | 73366.6811
210 | double | L36+DG6 | 不操作（L36 基本策略） + 不操作（DG6 基本策略） | 226000 | 0 | 226000 | - | 2.7095e-06 | 72667.5122 | 699.7813 | 73367.2935
210 | double | L36+DG7 | 不操作（L36 基本策略） + 不操作（DG7 基本策略） | 226000 | 0 | 226000 | - | 2.7095e-06 | 72668.1246 | 699.7813 | 73367.9058
210 | double | L36+DG8 | 不操作（L36 基本策略） + 不操作（DG8 基本策略） | 226000 | 0 | 226000 | - | 2.7095e-06 | 72668.7369 | 699.7813 | 73368.5182
210 | double | L39+U31 | 不操作（L39 基本策略） + 不操作（U31 基本策略） | 806100 | 0 | 806100 | - | 2.5203e-06 | 72670.7685 | 699.7813 | 73370.5498
210 | double | L39+U32 | 不操作（L39 基本策略） + 不操作（U32 基本策略） | 1242900 | 0 | 1242900 | - | 2.5203e-06 | 72673.901 | 699.7813 | 73373.6823
210 | double | L39+U33 | 不操作（L39 基本策略） + 不操作（U33 基本策略） | 873900 | 0 | 873900 | - | 2.5203e-06 | 72676.1036 | 699.7813 | 73375.8848
210 | double | L39+U34 | 不操作（L39 基本策略） + 不操作（U34 基本策略） | 738300 | 0 | 738300 | - | 2.5203e-06 | 72677.9643 | 699.7813 | 73377.7456
210 | double | L39+U35 | 不操作（L39 基本策略） + 不操作（U35 基本策略） | 561700 | 0 | 561700 | - | 2.5203e-06 | 72679.38 | 699.7813 | 73379.1612
210 | double | L39+U36 | 不操作（L39 基本策略） + 不操作（U36 基本策略） | 888900 | 0 | 888900 | - | 2.5203e-06 | 72681.6203 | 699.7813 | 73381.4016
210 | double | L39+U37 | 不操作（L39 基本策略） + 不操作（U37 基本策略） | 595200 | 0 | 595200 | - | 2.5203e-06 | 72683.1204 | 699.7813 | 73382.9017
210 | double | L39+U38 | 不操作（L39 基本策略） + 不操作（U38 基本策略） | 1009500 | 0 | 1009500 | - | 2.5203e-06 | 72685.6647 | 699.7813 | 73385.4459
210 | double | L39+U39 | 不操作（L39 基本策略） + 不操作（U39 基本策略） | 595200 | 0 | 595200 | - | 2.5203e-06 | 72687.1647 | 699.7813 | 73386.946
210 | double | L39+U40 | 不操作（L39 基本策略） + 不操作（U40 基本策略） | 959700 | 0 | 959700 | - | 2.5203e-06 | 72689.5835 | 699.7813 | 73389.3648
210 | double | L39+U41 | 不操作（L39 基本策略） + 不操作（U41 基本策略） | 575100 | 0 | 575100 | - | 2.5203e-06 | 72691.0329 | 699.7813 | 73390.8142
210 | double | L39+U42 | 不操作（L39 基本策略） + 不操作（U42 基本策略） | 760900 | 0 | 760900 | - | 2.5203e-06 | 72692.9507 | 699.7813 | 73392.7319
210 | double | L39+U43 | 不操作（L39 基本策略） + 不操作（U43 基本策略） | 561700 | 0 | 561700 | - | 2.5203e-06 | 72694.3663 | 699.7813 | 73394.1476
210 | double | L39+U44 | 不操作（L39 基本策略） + 不操作（U44 基本策略） | 575100 | 0 | 575100 | - | 2.5203e-06 | 72695.8158 | 699.7813 | 73395.597
210 | double | L39+U45 | 不操作（L39 基本策略） + 不操作（U45 基本策略） | 959700 | 0 | 959700 | - | 2.5203e-06 | 72698.2345 | 699.7813 | 73398.0158
210 | double | L39+U46 | 不操作（L39 基本策略） + 不操作（U46 基本策略） | 635400 | 0 | 635400 | - | 2.5203e-06 | 72699.8359 | 699.7813 | 73399.6172
210 | double | L39+U47 | 不操作（L39 基本策略） + 不操作（U47 基本策略） | 1242900 | 0 | 1242900 | - | 2.5203e-06 | 72702.9684 | 699.7813 | 73402.7497
210 | double | L39+U48 | 不操作（L39 基本策略） + 不操作（U48 基本策略） | 816300 | 0 | 816300 | - | 2.5203e-06 | 72705.0258 | 699.7813 | 73404.807
210 | double | L39+U49 | 不操作（L39 基本策略） + 不操作（U49 基本策略） | 1484100 | 0 | 1484100 | - | 2.5203e-06 | 72708.7662 | 699.7813 | 73408.5474
210 | double | L39+U50 | 不操作（L39 基本策略） + 不操作（U50 基本策略） | 575100 | 0 | 575100 | - | 2.5203e-06 | 72710.2156 | 699.7813 | 73409.9969
210 | double | L39+U51 | 不操作（L39 基本策略） + 不操作（U51 基本策略） | 816300 | 0 | 816300 | - | 2.5203e-06 | 72712.273 | 699.7813 | 73412.0542
210 | double | L39+U52 | 不操作（L39 基本策略） + 不操作（U52 基本策略） | 668900 | 0 | 668900 | - | 2.5203e-06 | 72713.9588 | 699.7813 | 73413.7401
210 | double | L39+U53 | 不操作（L39 基本策略） + 不操作（U53 基本策略） | 986900 | 0 | 986900 | - | 2.5203e-06 | 72716.4461 | 699.7813 | 73416.2274
210 | double | L39+U54 | 不操作（L39 基本策略） + 不操作（U54 基本策略） | 635400 | 0 | 635400 | - | 2.5203e-06 | 72718.0475 | 699.7813 | 73417.8288
210 | double | L39+U55 | 不操作（L39 基本策略） + 不操作（U55 基本策略） | 668900 | 0 | 668900 | - | 2.5203e-06 | 72719.7334 | 699.7813 | 73419.5146
210 | double | L39+U56 | 不操作（L39 基本策略） + 不操作（U56 基本策略） | 625300 | 0 | 625300 | - | 2.5203e-06 | 72721.3093 | 699.7813 | 73421.0906
210 | double | L39+U57 | 不操作（L39 基本策略） + 不操作（U57 基本策略） | 615300 | 0 | 615300 | - | 2.5203e-06 | 72722.8601 | 699.7813 | 73422.6413
210 | double | L39+U58 | 不操作（L39 基本策略） + 不操作（U58 基本策略） | 747300 | 0 | 747300 | - | 2.5203e-06 | 72724.7435 | 699.7813 | 73424.5248
210 | double | L39+U59 | 不操作（L39 基本策略） + 不操作（U59 基本策略） | 565050 | 0 | 565050 | - | 2.5203e-06 | 72726.1676 | 699.7813 | 73425.9489
210 | double | L39+U60 | 不操作（L39 基本策略） + 不操作（U60 基本策略） | 575100 | 0 | 575100 | - | 2.5203e-06 | 72727.6171 | 699.7813 | 73427.3983
210 | double | L40+U16 | 不操作（L40 基本策略） + 不操作（U16 基本策略） | 331500 | 0 | 331500 | - | 1.8899e-06 | 72728.2435 | 699.7813 | 73428.0248
210 | double | L40+U17 | 不操作（L40 基本策略） + 不操作（U17 基本策略） | 87100 | 0 | 87100 | - | 1.8899e-06 | 72728.4081 | 699.7813 | 73428.1894
210 | double | L40+U18 | 不操作（L40 基本策略） + 不操作（U18 基本策略） | 414300 | 0 | 414300 | - | 1.8899e-06 | 72729.1911 | 699.7813 | 73428.9724
210 | double | L40+U19 | 不操作（L40 基本策略） + 不操作（U19 基本策略） | 76380 | 0 | 76380 | - | 1.8899e-06 | 72729.3355 | 699.7813 | 73429.1167
210 | double | L40+U20 | 不操作（L40 基本策略） + 不操作（U20 基本策略） | 100500 | 0 | 100500 | - | 1.8899e-06 | 72729.5254 | 699.7813 | 73429.3067
210 | double | L40+U21 | 不操作（L40 基本策略） + 不操作（U21 基本策略） | 272700 | 0 | 272700 | - | 1.8899e-06 | 72730.0408 | 699.7813 | 73429.822
210 | double | L40+U22 | 不操作（L40 基本策略） + 不操作（U22 基本策略） | 100500 | 0 | 100500 | - | 1.8899e-06 | 72730.2307 | 699.7813 | 73430.012
210 | double | L40+U23 | 不操作（L40 基本策略） + 不操作（U23 基本策略） | 100500 | 0 | 100500 | - | 1.8899e-06 | 72730.4206 | 699.7813 | 73430.2019
210 | double | L40+U24 | 不操作（L40 基本策略） + 不操作（U24 基本策略） | 87100 | 0 | 87100 | - | 1.8899e-06 | 72730.5852 | 699.7813 | 73430.3665
210 | double | L40+U25 | 不操作（L40 基本策略） + 不操作（U25 基本策略） | 100500 | 0 | 100500 | - | 1.8899e-06 | 72730.7752 | 699.7813 | 73430.5564
210 | double | L40+U26 | 不操作（L40 基本策略） + 不操作（U26 基本策略） | 87100 | 0 | 87100 | - | 1.8899e-06 | 72730.9398 | 699.7813 | 73430.721
210 | double | L40+U27 | 不操作（L40 基本策略） + 不操作（U27 基本策略） | 195900 | 0 | 195900 | - | 1.8899e-06 | 72731.31 | 699.7813 | 73431.0913
210 | double | L40+U28 | 不操作（L40 基本策略） + 不操作（U28 基本策略） | 127300 | 0 | 127300 | - | 1.8899e-06 | 72731.5506 | 699.7813 | 73431.3318
210 | double | L40+U29 | 不操作（L40 基本策略） + 不操作（U29 基本策略） | 272700 | 0 | 272700 | - | 1.8899e-06 | 72732.0659 | 699.7813 | 73431.8472
210 | double | L40+U30 | 不操作（L40 基本策略） + 不操作（U30 基本策略） | 127300 | 0 | 127300 | - | 1.8899e-06 | 72732.3065 | 699.7813 | 73432.0878
210 | double | L40+U31 | 不操作（L40 基本策略） + 不操作（U31 基本策略） | 331500 | 0 | 331500 | - | 1.8899e-06 | 72732.933 | 699.7813 | 73432.7143
210 | double | L40+U32 | 不操作（L40 基本策略） + 不操作（U32 基本策略） | 768300 | 0 | 768300 | - | 1.8899e-06 | 72734.385 | 699.7813 | 73434.1663
210 | double | L40+U33 | 不操作（L40 基本策略） + 不操作（U33 基本策略） | 399300 | 0 | 399300 | - | 1.8899e-06 | 72735.1396 | 699.7813 | 73434.9209
210 | double | L40+U34 | 不操作（L40 基本策略） + 不操作（U34 基本策略） | 263700 | 0 | 263700 | - | 1.8899e-06 | 72735.638 | 699.7813 | 73435.4192
210 | double | L40+U35 | 不操作（L40 基本策略） + 不操作（U35 基本策略） | 87100 | 0 | 87100 | - | 1.8899e-06 | 72735.8026 | 699.7813 | 73435.5838
210 | double | L40+U36 | 不操作（L40 基本策略） + 不操作（U36 基本策略） | 414300 | 0 | 414300 | - | 1.8899e-06 | 72736.5855 | 699.7813 | 73436.3668
210 | double | L40+U37 | 不操作（L40 基本策略） + 不操作（U37 基本策略） | 120600 | 0 | 120600 | - | 1.8899e-06 | 72736.8135 | 699.7813 | 73436.5947
210 | double | L40+U38 | 不操作（L40 基本策略） + 不操作（U38 基本策略） | 534900 | 0 | 534900 | - | 1.8899e-06 | 72737.8244 | 699.7813 | 73437.6056
210 | double | L40+U39 | 不操作（L40 基本策略） + 不操作（U39 基本策略） | 120600 | 0 | 120600 | - | 1.8899e-06 | 72738.0523 | 699.7813 | 73437.8335
210 | double | L40+U40 | 不操作（L40 基本策略） + 不操作（U40 基本策略） | 485100 | 0 | 485100 | - | 1.8899e-06 | 72738.969 | 699.7813 | 73438.7503
210 | double | L40+U41 | 不操作（L40 基本策略） + 不操作（U41 基本策略） | 100500 | 0 | 100500 | - | 1.8899e-06 | 72739.159 | 699.7813 | 73438.9402
210 | double | L40+U42 | 不操作（L40 基本策略） + 不操作（U42 基本策略） | 286300 | 0 | 286300 | - | 1.8899e-06 | 72739.7 | 699.7813 | 73439.4813
210 | double | L40+U43 | 不操作（L40 基本策略） + 不操作（U43 基本策略） | 87100 | 0 | 87100 | - | 1.8899e-06 | 72739.8647 | 699.7813 | 73439.6459
210 | double | L40+U44 | 不操作（L40 基本策略） + 不操作（U44 基本策略） | 100500 | 0 | 100500 | - | 1.8899e-06 | 72740.0546 | 699.7813 | 73439.8358
210 | double | L40+U45 | 不操作（L40 基本策略） + 不操作（U45 基本策略） | 485100 | 0 | 485100 | - | 1.8899e-06 | 72740.9714 | 699.7813 | 73440.7526
210 | double | L33+S29 | 打开开关 S16 + 操作：开S62-3 | 0 | 0 | 0 | - | 7.5367e-07 | 72740.9714 | 699.7813 | 73440.7526
210 | double | L33+S13-1 | 打开开关 S16 + 不操作（S13-1 基本策略） | 0 | 0 | 0 | - | 7.5367e-07 | 72740.9714 | 699.7813 | 73440.7526
210 | double | L33+S29-2 | 打开开关 S16 + 不操作（S29-2 基本策略） | 0 | 0 | 0 | - | 7.5367e-07 | 72740.9714 | 699.7813 | 73440.7526
210 | double | L33+S62-3 | 打开开关 S16 + 不操作（S62-3 基本策略） | 0 | 0 | 0 | - | 7.5367e-07 | 72740.9714 | 699.7813 | 73440.7526
210 | double | L33+CB1 | 打开开关 S16 + 操作：开S29-2 | 0 | 0 | 0 | - | 7.5367e-07 | 72740.9714 | 699.7813 | 73440.7526
210 | double | L33+CB2 | 打开开关 S16 + 操作：关S11+开S62-3+开S29-2 | 0 | 490001.1555 | 490001.1555 | - | 7.5367e-07 | 72740.9714 | 700.1506 | 73441.1219
210 | double | L33+CB3 | 打开开关 S16 + 操作：开S29-2 | 0 | 0 | 0 | - | 7.5367e-07 | 72740.9714 | 700.1506 | 73441.1219
210 | double | L33+DG1 | 打开开关 S16 + 打开开关 S7 | 0 | 0 | 0 | - | 1.8899e-06 | 72740.9714 | 700.1506 | 73441.1219
210 | double | L33+DG2 | 打开开关 S16 + 打开开关 S9 | 0 | 0 | 0 | - | 1.8899e-06 | 72740.9714 | 700.1506 | 73441.1219
210 | double | L33+DG3 | 打开开关 S16 + 不操作（DG3 基本策略） | 0 | 0 | 0 | - | 1.8899e-06 | 72740.9714 | 700.1506 | 73441.1219
210 | double | L33+DG4 | 不操作（L33 基本策略） + 打开开关 S16 | 26800 | 0 | 26800 | - | 1.8899e-06 | 72741.022 | 700.1506 | 73441.1726
210 | double | L33+DG5 | 打开开关 S16 + 不操作（DG5 基本策略） | 0 | 0 | 0 | - | 1.8899e-06 | 72741.022 | 700.1506 | 73441.1726
210 | double | L33+DG6 | 打开开关 S16 + 不操作（DG6 基本策略） | 0 | 0 | 0 | - | 1.8899e-06 | 72741.022 | 700.1506 | 73441.1726
210 | double | L33+DG7 | 打开开关 S16 + 不操作（DG7 基本策略） | 0 | 0 | 0 | - | 1.8899e-06 | 72741.022 | 700.1506 | 73441.1726
210 | double | L33+DG8 | 打开开关 S16 + 不操作（DG8 基本策略） | 0 | 0 | 0 | - | 1.8899e-06 | 72741.022 | 700.1506 | 73441.1726
210 | double | L34+U1 | 不操作（L34 基本策略） + 不操作（U1 基本策略） | 717800 | 0 | 717800 | - | 3.0249e-06 | 72743.1933 | 700.1506 | 73443.3438
210 | double | L34+U2 | 不操作（L34 基本策略） + 不操作（U2 基本策略） | 731200 | 0 | 731200 | - | 3.0249e-06 | 72745.405 | 700.1506 | 73445.5556
210 | double | L34+U3 | 不操作（L34 基本策略） + 不操作（U3 基本策略） | 731200 | 0 | 731200 | - | 3.0249e-06 | 72747.6168 | 700.1506 | 73447.7674
210 | double | L34+U4 | 不操作（L34 基本策略） + 不操作（U4 基本策略） | 731200 | 0 | 731200 | - | 3.0249e-06 | 72749.8286 | 700.1506 | 73449.9792
210 | double | L34+U5 | 不操作（L34 基本策略） + 不操作（U5 基本策略） | 758000 | 0 | 758000 | - | 3.0249e-06 | 72752.1215 | 700.1506 | 73452.272
210 | double | L34+U6 | 不操作（L34 基本策略） + 不操作（U6 基本策略） | 731200 | 0 | 731200 | - | 3.0249e-06 | 72754.3333 | 700.1506 | 73454.4838
210 | double | L34+U7 | 不操作（L34 基本策略） + 不操作（U7 基本策略） | 903400 | 0 | 903400 | - | 3.0249e-06 | 72757.0659 | 700.1506 | 73457.2165
210 | double | L34+U8 | 不操作（L34 基本策略） + 不操作（U8 基本策略） | 731200 | 0 | 731200 | - | 3.0249e-06 | 72759.2777 | 700.1506 | 73459.4283
210 | double | L34+U9 | 不操作（L34 基本策略） + 不操作（U9 基本策略） | 1115800 | 0 | 1115800 | - | 3.0249e-06 | 72762.6529 | 700.1506 | 73462.8034
210 | double | L34+U10 | 不操作（L34 基本策略） + 不操作（U10 基本策略） | 825000 | 0 | 825000 | - | 3.0249e-06 | 72765.1484 | 700.1506 | 73465.2989
210 | double | L34+U11 | 不操作（L34 基本策略） + 不操作（U11 基本策略） | 1030000 | 0 | 1030000 | - | 3.0249e-06 | 72768.264 | 700.1506 | 73468.4146
210 | double | L34+U12 | 不操作（L34 基本策略） + 不操作（U12 基本策略） | 1399000 | 0 | 1399000 | - | 3.0249e-06 | 72772.4958 | 700.1506 | 73472.6463
210 | double | L34+U13 | 不操作（L34 基本策略） + 不操作（U13 基本策略） | 731200 | 0 | 731200 | - | 3.0249e-06 | 72774.7076 | 700.1506 | 73474.8581
210 | double | L34+U14 | 不操作（L34 基本策略） + 不操作（U14 基本策略） | 2177800 | 0 | 2177800 | - | 3.0249e-06 | 72781.2951 | 700.1506 | 73481.4457
210 | double | L34+U15 | 不操作（L34 基本策略） + 不操作（U15 基本策略） | 831700 | 0 | 831700 | - | 3.0249e-06 | 72783.8109 | 700.1506 | 73483.9615
210 | double | L32+S14 | 不操作（L32 基本策略） + 不操作（S14 基本策略） | 979200 | 0 | 979200 | - | 7.034e-07 | 72784.4997 | 700.1506 | 73484.6503
210 | double | L32+S15 | 不操作（L32 基本策略） + 不操作（S15 基本策略） | 339000 | 0 | 339000 | - | 7.034e-07 | 72784.7381 | 700.1506 | 73484.8887
210 | double | L32+S16 | 不操作（L32 基本策略） + 不操作（S16 基本策略） | 0 | 0 | 0 | - | 7.034e-07 | 72784.7381 | 700.1506 | 73484.8887
210 | double | L32+S17 | 不操作（L32 基本策略） + 不操作（S17 基本策略） | 949200 | 0 | 949200 | - | 7.034e-07 | 72785.4058 | 700.1506 | 73485.5564
210 | double | L32+S18 | 不操作（L32 基本策略） + 不操作（S18 基本策略） | 534900 | 0 | 534900 | - | 7.034e-07 | 72785.7821 | 700.1506 | 73485.9326
210 | double | L32+S19 | 不操作（L32 基本策略） + 不操作（S19 基本策略） | 691000 | 0 | 691000 | - | 7.034e-07 | 72786.2681 | 700.1506 | 73486.4187
210 | double | L32+S20 | 不操作（L32 基本策略） + 不操作（S20 基本策略） | 266200 | 0 | 266200 | - | 7.034e-07 | 72786.4554 | 700.1506 | 73486.6059
210 | double | L32+S21 | 不操作（L32 基本策略） + 不操作（S21 基本策略） | 1089900 | 0 | 1089900 | - | 7.034e-07 | 72787.222 | 700.1506 | 73487.3726
210 | double | L32+S22 | 不操作（L32 基本策略） + 不操作（S22 基本策略） | 281400 | 0 | 281400 | - | 7.034e-07 | 72787.4199 | 700.1506 | 73487.5705
210 | double | L32+S23 | 不操作（L32 基本策略） + 不操作（S23 基本策略） | 1404800 | 0 | 1404800 | - | 7.034e-07 | 72788.4081 | 700.1506 | 73488.5586
210 | double | L32+S24 | 不操作（L32 基本策略） + 不操作（S24 基本策略） | 415400 | 0 | 415400 | - | 7.034e-07 | 72788.7003 | 700.1506 | 73488.8508
210 | double | L32+S25 | 不操作（L32 基本策略） + 不操作（S25 基本策略） | 686500 | 0 | 686500 | - | 7.034e-07 | 72789.1831 | 700.1506 | 73489.3337
210 | double | L32+S26 | 不操作（L32 基本策略） + 不操作（S26 基本策略） | 234500 | 0 | 234500 | - | 7.034e-07 | 72789.3481 | 700.1506 | 73489.4986
210 | double | L32+S27 | 不操作（L32 基本策略） + 操作：开S62-3 | 0 | 0 | 0 | - | 7.034e-07 | 72789.3481 | 700.1506 | 73489.4986
210 | double | L32+S28 | 不操作（L32 基本策略） + 不操作（S28 基本策略） | 242550 | 0 | 242550 | - | 7.034e-07 | 72789.5187 | 700.1506 | 73489.6693
210 | double | L32+S29 | 不操作（L32 基本策略） + 操作：开S62-3 | 0 | 0 | 0 | - | 7.034e-07 | 72789.5187 | 700.1506 | 73489.6693
210 | double | L32+S13-1 | 不操作（L32 基本策略） + 不操作（S13-1 基本策略） | 0 | 0 | 0 | - | 7.034e-07 | 72789.5187 | 700.1506 | 73489.6693
210 | double | L32+S29-2 | 不操作（L32 基本策略） + 不操作（S29-2 基本策略） | 0 | 0 | 0 | - | 7.034e-07 | 72789.5187 | 700.1506 | 73489.6693
210 | double | L32+S62-3 | 不操作（L32 基本策略） + 不操作（S62-3 基本策略） | 0 | 0 | 0 | - | 7.034e-07 | 72789.5187 | 700.1506 | 73489.6693
210 | double | L32+CB1 | 不操作（L32 基本策略） + 操作：开S29-2 | 0 | 0 | 0 | - | 7.034e-07 | 72789.5187 | 700.1506 | 73489.6693
210 | double | L32+CB2 | 不操作（L32 基本策略） + 操作：关S11+开S62-3+开S29-2 | 0 | 490001.1555 | 490001.1555 | - | 7.034e-07 | 72789.5187 | 700.4952 | 73490.0139
210 | double | L32+CB3 | 不操作（L32 基本策略） + 操作：开S29-2 | 0 | 0 | 0 | - | 7.034e-07 | 72789.5187 | 700.4952 | 73490.0139
210 | double | L32+DG1 | 不操作（L32 基本策略） + 打开开关 S7 | 0 | 0 | 0 | - | 1.7638e-06 | 72789.5187 | 700.4952 | 73490.0139
210 | double | L32+DG2 | 不操作（L32 基本策略） + 打开开关 S9 | 0 | 0 | 0 | - | 1.7638e-06 | 72789.5187 | 700.4952 | 73490.0139
210 | double | L32+DG3 | 不操作（L32 基本策略） + 不操作（DG3 基本策略） | 0 | 0 | 0 | - | 1.7638e-06 | 72789.5187 | 700.4952 | 73490.0139
210 | double | L32+DG4 | 不操作（L32 基本策略） + 不操作（DG4 基本策略） | 230200 | 0 | 230200 | - | 1.7638e-06 | 72789.9247 | 700.4952 | 73490.42
210 | double | L32+DG5 | 不操作（L32 基本策略） + 不操作（DG5 基本策略） | 0 | 0 | 0 | - | 1.7638e-06 | 72789.9247 | 700.4952 | 73490.42
210 | double | L32+DG6 | 不操作（L32 基本策略） + 不操作（DG6 基本策略） | 0 | 0 | 0 | - | 1.7638e-06 | 72789.9247 | 700.4952 | 73490.42
210 | double | L32+DG7 | 不操作（L32 基本策略） + 不操作（DG7 基本策略） | 0 | 0 | 0 | - | 1.7638e-06 | 72789.9247 | 700.4952 | 73490.42
210 | double | L32+DG8 | 不操作（L32 基本策略） + 不操作（DG8 基本策略） | 0 | 0 | 0 | - | 1.7638e-06 | 72789.9247 | 700.4952 | 73490.42
210 | double | L22+U46 | 操作：开S29-2 + 不操作（U46 基本策略） | 100500 | 0 | 100500 | - | 1.574e-07 | 72789.9405 | 700.4952 | 73490.4358
210 | double | L22+U47 | 操作：开S29-2 + 不操作（U47 基本策略） | 708000 | 0 | 708000 | - | 1.574e-07 | 72790.052 | 700.4952 | 73490.5472
210 | double | L22+U48 | 操作：开S29-2 + 不操作（U48 基本策略） | 281400 | 0 | 281400 | - | 1.574e-07 | 72790.0963 | 700.4952 | 73490.5915
210 | double | L22+U49 | 操作：开S29-2 + 不操作（U49 基本策略） | 949200 | 0 | 949200 | - | 1.574e-07 | 72790.2457 | 700.4952 | 73490.7409
210 | double | L22+U50 | 操作：开S29-2 + 不操作（U50 基本策略） | 40200 | 0 | 40200 | - | 1.574e-07 | 72790.252 | 700.4952 | 73490.7472
210 | double | L22+U51 | 操作：开S29-2 + 不操作（U51 基本策略） | 281400 | 0 | 281400 | - | 1.574e-07 | 72790.2963 | 700.4952 | 73490.7915
210 | double | L22+U52 | 操作：开S29-2 + 不操作（U52 基本策略） | 134000 | 0 | 134000 | - | 1.574e-07 | 72790.3174 | 700.4952 | 73490.8126
210 | double | L22+U53 | 操作：开S29-2 + 不操作（U53 基本策略） | 452000 | 0 | 452000 | - | 1.574e-07 | 72790.3885 | 700.4952 | 73490.8838
210 | double | L22+U54 | 操作：开S29-2 + 不操作（U54 基本策略） | 100500 | 0 | 100500 | - | 1.574e-07 | 72790.4044 | 700.4952 | 73490.8996
210 | double | L22+U55 | 操作：开S29-2 + 不操作（U55 基本策略） | 134000 | 0 | 134000 | - | 1.574e-07 | 72790.4254 | 700.4952 | 73490.9207
210 | double | L22+U56 | 操作：开S29-2 + 不操作（U56 基本策略） | 90400 | 0 | 90400 | - | 1.574e-07 | 72790.4397 | 700.4952 | 73490.9349
210 | double | L22+U57 | 操作：开S29-2 + 不操作（U57 基本策略） | 80400 | 0 | 80400 | - | 1.574e-07 | 72790.4523 | 700.4952 | 73490.9476
210 | double | L22+U58 | 操作：开S29-2 + 不操作（U58 基本策略） | 212400 | 0 | 212400 | - | 1.574e-07 | 72790.4858 | 700.4952 | 73490.981
210 | double | L22+U59 | 操作：开S29-2 + 不操作（U59 基本策略） | 30150 | 0 | 30150 | - | 1.574e-07 | 72790.4905 | 700.4952 | 73490.9857
210 | double | L22+U60 | 操作：开S29-2 + 不操作（U60 基本策略） | 40200 | 0 | 40200 | - | 1.574e-07 | 72790.4968 | 700.4952 | 73490.9921
210 | double | L22+U61 | 操作：开S29-2 + 不操作（U61 基本策略） | 318600 | 0 | 318600 | - | 1.574e-07 | 72790.547 | 700.4952 | 73491.0422
210 | double | L22+U62 | 操作：开S29-2 + 不操作（U62 基本策略） | 80400 | 0 | 80400 | - | 1.574e-07 | 72790.5596 | 700.4952 | 73491.0549
210 | double | L22+S1 | 操作：开S62-3+开S13-1+开S29-2(源:L22) | 0 | 864133.065 | 864133.065 | - | 6.2772e-08 | 72790.5596 | 700.5495 | 73491.1091
210 | double | L22+S2 | 操作：开S62-3+开S13-1+开S29-2(源:L22) | 0 | 0 | 0 | - | 6.2772e-08 | 72790.5596 | 700.5495 | 73491.1091
210 | double | L22+S3 | 操作：开S13-1+开S29-2(源:L22) | 0 | 0 | 0 | - | 6.2772e-08 | 72790.5596 | 700.5495 | 73491.1091
210 | double | L22+S4 | 操作：开S13-1+开S29-2(源:L22) | 0 | 0 | 0 | - | 6.2772e-08 | 72790.5596 | 700.5495 | 73491.1091
210 | double | L22+S5 | 操作：开S13-1+开S29-2(源:L22) | 0 | 0 | 0 | - | 6.2772e-08 | 72790.5596 | 700.5495 | 73491.1091
210 | double | L22+S6 | 操作：开S29-2 + 不操作（S6 基本策略） | 1627500 | 0 | 1627500 | - | 6.2772e-08 | 72790.6618 | 700.5495 | 73491.2113
210 | double | L22+S7 | 操作：开S29-2 + 不操作（S7 基本策略） | 0 | 0 | 0 | - | 6.2772e-08 | 72790.6618 | 700.5495 | 73491.2113
210 | double | L22+S8 | 不操作（L22 基本策略）(源:L22) | 3931080 | 0 | 3931080 | - | 6.2772e-08 | 72790.9086 | 700.5495 | 73491.458
210 | double | L22+S9 | 操作：开S29-2 + 不操作（S9 基本策略） | 0 | 0 | 0 | - | 6.2772e-08 | 72790.9086 | 700.5495 | 73491.458
210 | double | L22+S10 | 操作：开S29-2 + 打开开关 S9 | 0 | 0 | 0 | - | 6.2772e-08 | 72790.9086 | 700.5495 | 73491.458
210 | double | L22+S11 | 操作：开S29-2(源:L22) | 1667000 | 0 | 1667000 | - | 6.2772e-08 | 72791.0132 | 700.5495 | 73491.5627
210 | double | L22+S12 | 操作：开S29-2(源:L22) | 3119200 | 0 | 3119200 | - | 6.2772e-08 | 72791.209 | 700.5495 | 73491.7585
210 | double | L22+S13 | 操作：开S29-2 + 不操作（S13 基本策略） | 1046200 | 0 | 1046200 | - | 6.2772e-08 | 72791.2747 | 700.5495 | 73491.8241
210 | double | L37+S29 | 不操作（L37 基本策略） + 操作：开S62-3 | 949200 | 0 | 949200 | - | 1.2555e-07 | 72791.3938 | 700.5495 | 73491.9433
210 | double | L37+S13-1 | 不操作（L37 基本策略） + 不操作（S13-1 基本策略） | 949200 | 0 | 949200 | - | 1.2555e-07 | 72791.513 | 700.5495 | 73492.0625
210 | double | L37+S29-2 | 不操作（L37 基本策略） + 不操作（S29-2 基本策略） | 949200 | 0 | 949200 | - | 1.2555e-07 | 72791.6322 | 700.5495 | 73492.1817
210 | double | L37+S62-3 | 不操作（L37 基本策略） + 不操作（S62-3 基本策略） | 949200 | 0 | 949200 | - | 1.2555e-07 | 72791.7514 | 700.5495 | 73492.3008
210 | double | L37+CB1 | 不操作（L37 基本策略） + 操作：开S29-2 | 949200 | 0 | 949200 | - | 1.2555e-07 | 72791.8705 | 700.5495 | 73492.42
210 | double | L37+CB2 | 不操作（L37 基本策略） + 操作：关S11+开S62-3+开S29-2 | 949200 | 490001.1555 | 1439201.1555 | - | 1.2555e-07 | 72791.9897 | 700.611 | 73492.6007
210 | double | L37+CB3 | 不操作（L37 基本策略） + 操作：开S29-2 | 949200 | 0 | 949200 | - | 1.2555e-07 | 72792.1089 | 700.611 | 73492.7199
210 | double | L37+DG1 | 不操作（L37 基本策略） + 打开开关 S7 | 949200 | 0 | 949200 | - | 3.1482e-07 | 72792.4077 | 700.611 | 73493.0187
210 | double | L37+DG2 | 不操作（L37 基本策略） + 打开开关 S9 | 949200 | 0 | 949200 | - | 3.1482e-07 | 72792.7065 | 700.611 | 73493.3175
210 | double | L37+DG3 | 不操作（L37 基本策略） + 不操作（DG3 基本策略） | 949200 | 0 | 949200 | - | 3.1482e-07 | 72793.0054 | 700.611 | 73493.6163
210 | double | L37+DG4 | 不操作（L37 基本策略） + 打开开关 S16 | 949200 | 0 | 949200 | - | 3.1482e-07 | 72793.3042 | 700.611 | 73493.9152
210 | double | L37+DG5 | 不操作（L37 基本策略） + 不操作（DG5 基本策略） | 949200 | 0 | 949200 | - | 3.1482e-07 | 72793.603 | 700.611 | 73494.214
210 | double | L37+DG6 | 不操作（L37 基本策略） + 不操作（DG6 基本策略） | 949200 | 0 | 949200 | - | 3.1482e-07 | 72793.9018 | 700.611 | 73494.5128
210 | double | L37+DG7 | 不操作（L37 基本策略） + 不操作（DG7 基本策略） | 949200 | 0 | 949200 | - | 3.1482e-07 | 72794.2007 | 700.611 | 73494.8117
210 | double | L37+DG8 | 不操作（L37 基本策略） + 不操作（DG8 基本策略） | 949200 | 0 | 949200 | - | 3.1482e-07 | 72794.4995 | 700.611 | 73495.1105
210 | double | L38+U1 | 不操作（L38 基本策略） + 不操作（U1 基本策略） | 622000 | 0 | 622000 | - | 3.4665e-06 | 72796.6556 | 700.611 | 73497.2666
210 | double | L38+U2 | 不操作（L38 基本策略） + 不操作（U2 基本策略） | 635400 | 0 | 635400 | - | 3.4665e-06 | 72798.8582 | 700.611 | 73499.4692
210 | double | L38+U3 | 不操作（L38 基本策略） + 不操作（U3 基本策略） | 635400 | 0 | 635400 | - | 3.4665e-06 | 72801.0608 | 700.611 | 73501.6718
210 | double | L38+U4 | 不操作（L38 基本策略） + 不操作（U4 基本策略） | 635400 | 0 | 635400 | - | 3.4665e-06 | 72803.2634 | 700.611 | 73503.8744
210 | double | L38+U5 | 不操作（L38 基本策略） + 不操作（U5 基本策略） | 662200 | 0 | 662200 | - | 3.4665e-06 | 72805.559 | 700.611 | 73506.1699
210 | double | L38+U6 | 不操作（L38 基本策略） + 不操作（U6 基本策略） | 635400 | 0 | 635400 | - | 3.4665e-06 | 72807.7616 | 700.611 | 73508.3726
210 | double | L38+U7 | 不操作（L38 基本策略） + 不操作（U7 基本策略） | 807600 | 0 | 807600 | - | 3.4665e-06 | 72810.5611 | 700.611 | 73511.1721
210 | double | L38+U8 | 不操作（L38 基本策略） + 不操作（U8 基本策略） | 635400 | 0 | 635400 | - | 3.4665e-06 | 72812.7637 | 700.611 | 73513.3747
210 | double | L38+U9 | 不操作（L38 基本策略） + 不操作（U9 基本策略） | 1020000 | 0 | 1020000 | - | 3.4665e-06 | 72816.2995 | 700.611 | 73516.9105
210 | double | L38+U10 | 不操作（L38 基本策略） + 不操作（U10 基本策略） | 729200 | 0 | 729200 | - | 3.4665e-06 | 72818.8273 | 700.611 | 73519.4383
210 | double | L38+U11 | 不操作（L38 基本策略） + 不操作（U11 基本策略） | 934200 | 0 | 934200 | - | 3.4665e-06 | 72822.0657 | 700.611 | 73522.6766
210 | double | L38+U12 | 不操作（L38 基本策略） + 不操作（U12 基本策略） | 1303200 | 0 | 1303200 | - | 3.4665e-06 | 72826.5832 | 700.611 | 73527.1942
210 | double | L38+U13 | 不操作（L38 基本策略） + 不操作（U13 基本策略） | 635400 | 0 | 635400 | - | 3.4665e-06 | 72828.7858 | 700.611 | 73529.3968
210 | double | L38+U14 | 不操作（L38 基本策略） + 不操作（U14 基本策略） | 2082000 | 0 | 2082000 | - | 3.4665e-06 | 72836.003 | 700.611 | 73536.614
210 | double | L38+U15 | 不操作（L38 基本策略） + 不操作（U15 基本策略） | 735900 | 0 | 735900 | - | 3.4665e-06 | 72838.554 | 700.611 | 73539.165
210 | double | L33+U61 | 打开开关 S16 + 不操作（U61 基本策略） | 318600 | 0 | 318600 | - | 1.8899e-06 | 72839.1561 | 700.611 | 73539.7671
210 | double | L33+U62 | 打开开关 S16 + 不操作（U62 基本策略） | 80400 | 0 | 80400 | - | 1.8899e-06 | 72839.308 | 700.611 | 73539.919
210 | double | L33+S1 | 打开开关 S16 + 操作：开S29-2 | 0 | 0 | 0 | - | 7.5367e-07 | 72839.308 | 700.611 | 73539.919
210 | double | L33+S2 | 打开开关 S16 + 操作：开S62-3+开S13-1 | 0 | 0 | 0 | - | 7.5367e-07 | 72839.308 | 700.611 | 73539.919
210 | double | L33+S3 | 打开开关 S16 + 操作：开S13-1 | 0 | 0 | 0 | - | 7.5367e-07 | 72839.308 | 700.611 | 73539.919
210 | double | L33+S4 | 打开开关 S16 + 操作：开S13-1 | 0 | 0 | 0 | - | 7.5367e-07 | 72839.308 | 700.611 | 73539.919
210 | double | L33+S5 | 打开开关 S16 + 操作：开S13-1 | 0 | 0 | 0 | - | 7.5367e-07 | 72839.308 | 700.611 | 73539.919
210 | double | L33+S6 | 打开开关 S16 + 不操作（S6 基本策略） | 1627500 | 0 | 1627500 | - | 7.5367e-07 | 72840.5346 | 700.611 | 73541.1456
210 | double | L33+S7 | 打开开关 S16 + 不操作（S7 基本策略） | 0 | 0 | 0 | - | 7.5367e-07 | 72840.5346 | 700.611 | 73541.1456
210 | double | L33+S8 | 打开开关 S16 + 操作：开S29-2 | 0 | 0 | 0 | - | 7.5367e-07 | 72840.5346 | 700.611 | 73541.1456
210 | double | L33+S9 | 打开开关 S16 + 不操作（S9 基本策略） | 0 | 0 | 0 | - | 7.5367e-07 | 72840.5346 | 700.611 | 73541.1456
210 | double | L33+S10 | 打开开关 S16 + 打开开关 S9 | 0 | 0 | 0 | - | 7.5367e-07 | 72840.5346 | 700.611 | 73541.1456
210 | double | L33+S11 | 打开开关 S16 + 操作：开S29-2 | 0 | 0 | 0 | - | 7.5367e-07 | 72840.5346 | 700.611 | 73541.1456
210 | double | L33+S12 | 打开开关 S16 + 操作：开S29-2 | 0 | 0 | 0 | - | 7.5367e-07 | 72840.5346 | 700.611 | 73541.1456
210 | double | L33+S13 | 打开开关 S16 + 不操作（S13 基本策略） | 1046200 | 0 | 1046200 | - | 7.5367e-07 | 72841.3231 | 700.611 | 73541.9341
210 | double | L33+S14 | 打开开关 S16 + 不操作（S14 基本策略） | 979200 | 0 | 979200 | - | 7.5367e-07 | 72842.0611 | 700.611 | 73542.6721
210 | double | L33+S15 | 不操作（L33 基本策略） + 不操作（S15 基本策略） | 542400 | 0 | 542400 | - | 7.5367e-07 | 72842.4699 | 700.611 | 73543.0809
210 | double | L33+S16 | 不操作（L33 基本策略） + 不操作（S16 基本策略） | 203400 | 0 | 203400 | - | 7.5367e-07 | 72842.6232 | 700.611 | 73543.2342
210 | double | L33+S17 | 打开开关 S16 + 不操作（S17 基本策略） | 949200 | 0 | 949200 | - | 7.5367e-07 | 72843.3386 | 700.611 | 73543.9496
210 | double | L33+S18 | 打开开关 S16 + 不操作（S18 基本策略） | 534900 | 0 | 534900 | - | 7.5367e-07 | 72843.7417 | 700.611 | 73544.3527
210 | double | L33+S19 | 打开开关 S16 + 不操作（S19 基本策略） | 691000 | 0 | 691000 | - | 7.5367e-07 | 72844.2625 | 700.611 | 73544.8735
210 | double | L33+S20 | 打开开关 S16 + 不操作（S20 基本策略） | 266200 | 0 | 266200 | - | 7.5367e-07 | 72844.4632 | 700.611 | 73545.0742
210 | double | L33+S21 | 打开开关 S16 + 不操作（S21 基本策略） | 1089900 | 0 | 1089900 | - | 7.5367e-07 | 72845.2846 | 700.611 | 73545.8956
210 | double | L33+S22 | 打开开关 S16 + 不操作（S22 基本策略） | 281400 | 0 | 281400 | - | 7.5367e-07 | 72845.4967 | 700.611 | 73546.1077
210 | double | L33+S23 | 打开开关 S16 + 不操作（S23 基本策略） | 1404800 | 0 | 1404800 | - | 7.5367e-07 | 72846.5554 | 700.611 | 73547.1664
210 | double | L33+S24 | 打开开关 S16 + 不操作（S24 基本策略） | 415400 | 0 | 415400 | - | 7.5367e-07 | 72846.8685 | 700.611 | 73547.4795
210 | double | L33+S25 | 打开开关 S16 + 不操作（S25 基本策略） | 686500 | 0 | 686500 | - | 7.5367e-07 | 72847.3859 | 700.611 | 73547.9969
210 | double | L33+S26 | 打开开关 S16 + 不操作（S26 基本策略） | 234500 | 0 | 234500 | - | 7.5367e-07 | 72847.5626 | 700.611 | 73548.1736
210 | double | L33+S27 | 打开开关 S16 + 操作：开S62-3 | 0 | 0 | 0 | - | 7.5367e-07 | 72847.5626 | 700.611 | 73548.1736
210 | double | L33+S28 | 打开开关 S16 + 不操作（S28 基本策略） | 242550 | 0 | 242550 | - | 7.5367e-07 | 72847.7454 | 700.611 | 73548.3564
210 | double | L37+U61 | 不操作（L37 基本策略） + 不操作（U61 基本策略） | 1267800 | 0 | 1267800 | - | 3.1482e-07 | 72848.1446 | 700.611 | 73548.7556
210 | double | L37+U62 | 不操作（L37 基本策略） + 不操作（U62 基本策略） | 1029600 | 0 | 1029600 | - | 3.1482e-07 | 72848.4687 | 700.611 | 73549.0797
210 | double | L37+S1 | 不操作（L37 基本策略） + 操作：开S29-2 | 949200 | 0 | 949200 | - | 1.2555e-07 | 72848.5879 | 700.611 | 73549.1989
210 | double | L37+S2 | 不操作（L37 基本策略） + 操作：开S62-3+开S13-1 | 949200 | 0 | 949200 | - | 1.2555e-07 | 72848.7071 | 700.611 | 73549.3181
210 | double | L37+S3 | 不操作（L37 基本策略） + 操作：开S13-1 | 949200 | 0 | 949200 | - | 1.2555e-07 | 72848.8262 | 700.611 | 73549.4372
210 | double | L37+S4 | 不操作（L37 基本策略） + 操作：开S13-1 | 949200 | 0 | 949200 | - | 1.2555e-07 | 72848.9454 | 700.611 | 73549.5564
210 | double | L37+S5 | 不操作（L37 基本策略） + 操作：开S13-1 | 949200 | 0 | 949200 | - | 1.2555e-07 | 72849.0646 | 700.611 | 73549.6756
210 | double | L37+S6 | 不操作（L37 基本策略） + 不操作（S6 基本策略） | 2576700 | 0 | 2576700 | - | 1.2555e-07 | 72849.3881 | 700.611 | 73549.9991
210 | double | L37+S7 | 不操作（L37 基本策略） + 不操作（S7 基本策略） | 949200 | 0 | 949200 | - | 1.2555e-07 | 72849.5072 | 700.611 | 73550.1182
210 | double | L37+S8 | 不操作（L37 基本策略） + 操作：开S29-2 | 949200 | 0 | 949200 | - | 1.2555e-07 | 72849.6264 | 700.611 | 73550.2374
210 | double | L37+S9 | 不操作（L37 基本策略） + 不操作（S9 基本策略） | 949200 | 0 | 949200 | - | 1.2555e-07 | 72849.7456 | 700.611 | 73550.3566
210 | double | L37+S10 | 不操作（L37 基本策略） + 打开开关 S9 | 949200 | 0 | 949200 | - | 1.2555e-07 | 72849.8648 | 700.611 | 73550.4758
210 | double | L37+S11 | 不操作（L37 基本策略） + 操作：开S29-2 | 949200 | 0 | 949200 | - | 1.2555e-07 | 72849.9839 | 700.611 | 73550.5949
210 | double | L37+S12 | 不操作（L37 基本策略） + 操作：开S29-2 | 949200 | 0 | 949200 | - | 1.2555e-07 | 72850.1031 | 700.611 | 73550.7141
210 | double | L37+S13 | 不操作（L37 基本策略） + 不操作（S13 基本策略） | 1995400 | 0 | 1995400 | - | 1.2555e-07 | 72850.3536 | 700.611 | 73550.9646
210 | double | L37+S14 | 不操作（L37 基本策略） + 不操作（S14 基本策略） | 1928400 | 0 | 1928400 | - | 1.2555e-07 | 72850.5957 | 700.611 | 73551.2067
210 | double | L37+S15 | 不操作（L37 基本策略） + 不操作（S15 基本策略） | 1288200 | 0 | 1288200 | - | 1.2555e-07 | 72850.7575 | 700.611 | 73551.3685
210 | double | L37+S16 | 不操作（L37 基本策略） + 不操作（S16 基本策略） | 949200 | 0 | 949200 | - | 1.2555e-07 | 72850.8766 | 700.611 | 73551.4876
210 | double | L37+S17 | 不操作（L37 基本策略） + 不操作（S17 基本策略） | 949200 | 0 | 949200 | - | 1.2555e-07 | 72850.9958 | 700.611 | 73551.6068
210 | double | L37+S18 | 不操作（L37 基本策略） + 不操作（S18 基本策略） | 949200 | 0 | 949200 | - | 1.2555e-07 | 72851.115 | 700.611 | 73551.726
210 | double | L37+S19 | 不操作（L37 基本策略） + 不操作（S19 基本策略） | 1640200 | 0 | 1640200 | - | 1.2555e-07 | 72851.3209 | 700.611 | 73551.9319
210 | double | L37+S20 | 不操作（L37 基本策略） + 不操作（S20 基本策略） | 1215400 | 0 | 1215400 | - | 1.2555e-07 | 72851.4735 | 700.611 | 73552.0845
210 | double | L37+S21 | 不操作（L37 基本策略） + 不操作（S21 基本策略） | 2039100 | 0 | 2039100 | - | 1.2555e-07 | 72851.7295 | 700.611 | 73552.3405
210 | double | L37+S22 | 不操作（L37 基本策略） + 不操作（S22 基本策略） | 1230600 | 0 | 1230600 | - | 1.2555e-07 | 72851.884 | 700.611 | 73552.495
210 | double | L37+S23 | 不操作（L37 基本策略） + 不操作（S23 基本策略） | 2354000 | 0 | 2354000 | - | 1.2555e-07 | 72852.1796 | 700.611 | 73552.7905
210 | double | L37+S24 | 不操作（L37 基本策略） + 不操作（S24 基本策略） | 1364600 | 0 | 1364600 | - | 1.2555e-07 | 72852.3509 | 700.611 | 73552.9619
210 | double | L37+S25 | 不操作（L37 基本策略） + 不操作（S25 基本策略） | 1635700 | 0 | 1635700 | - | 1.2555e-07 | 72852.5562 | 700.611 | 73553.1672
210 | double | L37+S26 | 不操作（L37 基本策略） + 不操作（S26 基本策略） | 1183700 | 0 | 1183700 | - | 1.2555e-07 | 72852.7049 | 700.611 | 73553.3158
210 | double | L37+S27 | 不操作（L37 基本策略） + 操作：开S62-3 | 949200 | 0 | 949200 | - | 1.2555e-07 | 72852.824 | 700.611 | 73553.435
210 | double | L37+S28 | 不操作（L37 基本策略） + 不操作（S28 基本策略） | 1191750 | 0 | 1191750 | - | 1.2555e-07 | 72852.9736 | 700.611 | 73553.5846
210 | double | L43+U1 | 不操作（L43 基本策略） + 不操作（U1 基本策略） | 1116700 | 0 | 1116700 | - | 9.9155e-06 | 72864.0463 | 700.611 | 73564.6573
210 | double | L43+U2 | 不操作（L43 基本策略） + 不操作（U2 基本策略） | 1130100 | 0 | 1130100 | - | 9.9155e-06 | 72875.2518 | 700.611 | 73575.8627
210 | double | L43+U3 | 不操作（L43 基本策略） + 不操作（U3 基本策略） | 1130100 | 0 | 1130100 | - | 9.9155e-06 | 72886.4572 | 700.611 | 73587.0682
210 | double | L43+U4 | 不操作（L43 基本策略） + 不操作（U4 基本策略） | 1130100 | 0 | 1130100 | - | 9.9155e-06 | 72897.6627 | 700.611 | 73598.2737
210 | double | L43+U5 | 不操作（L43 基本策略） + 不操作（U5 基本策略） | 1156900 | 0 | 1156900 | - | 9.9155e-06 | 72909.134 | 700.611 | 73609.745
210 | double | L43+U6 | 不操作（L43 基本策略） + 不操作（U6 基本策略） | 1130100 | 0 | 1130100 | - | 9.9155e-06 | 72920.3395 | 700.611 | 73620.9504
210 | double | L43+U7 | 不操作（L43 基本策略） + 不操作（U7 基本策略） | 1302300 | 0 | 1302300 | - | 9.9155e-06 | 72933.2524 | 700.611 | 73633.8634
210 | double | L43+U8 | 不操作（L43 基本策略） + 不操作（U8 基本策略） | 1130100 | 0 | 1130100 | - | 9.9155e-06 | 72944.4579 | 700.611 | 73645.0689
210 | double | L43+U9 | 不操作（L43 基本策略） + 不操作（U9 基本策略） | 1514700 | 0 | 1514700 | - | 9.9155e-06 | 72959.4769 | 700.611 | 73660.0879
210 | double | L43+U10 | 不操作（L43 基本策略） + 不操作（U10 基本策略） | 1223900 | 0 | 1223900 | - | 9.9155e-06 | 72971.6124 | 700.611 | 73672.2234
210 | double | L43+U11 | 不操作（L43 基本策略） + 不操作（U11 基本策略） | 1428900 | 0 | 1428900 | - | 9.9155e-06 | 72985.7807 | 700.611 | 73686.3917
210 | double | L43+U12 | 不操作（L43 基本策略） + 不操作（U12 基本策略） | 1797900 | 0 | 1797900 | - | 9.9155e-06 | 73003.6077 | 700.611 | 73704.2187
210 | double | L43+U13 | 不操作（L43 基本策略） + 不操作（U13 基本策略） | 1130100 | 0 | 1130100 | - | 9.9155e-06 | 73014.8132 | 700.611 | 73715.4242
210 | double | L43+U14 | 不操作（L43 基本策略） + 不操作（U14 基本策略） | 2576700 | 0 | 2576700 | - | 9.9155e-06 | 73040.3624 | 700.611 | 73740.9734
210 | double | L43+U15 | 不操作（L43 基本策略） + 不操作（U15 基本策略） | 1230600 | 0 | 1230600 | - | 9.9155e-06 | 73052.5644 | 700.611 | 73753.1754
210 | double | L43+U16 | 不操作（L43 基本策略） + 不操作（U16 基本策略） | 1361100 | 0 | 1361100 | - | 9.9155e-06 | 73066.0604 | 700.611 | 73766.6714
210 | double | L43+U17 | 不操作（L43 基本策略） + 不操作（U17 基本策略） | 1116700 | 0 | 1116700 | - | 9.9155e-06 | 73077.133 | 700.611 | 73777.744
210 | double | L43+U18 | 不操作（L43 基本策略） + 不操作（U18 基本策略） | 1443900 | 0 | 1443900 | - | 9.9155e-06 | 73091.45 | 700.611 | 73792.061
210 | double | L43+U19 | 不操作（L43 基本策略） + 不操作（U19 基本策略） | 1105980 | 0 | 1105980 | - | 9.9155e-06 | 73102.4163 | 700.611 | 73803.0273
210 | double | L43+U20 | 不操作（L43 基本策略） + 不操作（U20 基本策略） | 1130100 | 0 | 1130100 | - | 9.9155e-06 | 73113.6218 | 700.611 | 73814.2328
210 | double | L43+U21 | 不操作（L43 基本策略） + 不操作（U21 基本策略） | 1302300 | 0 | 1302300 | - | 9.9155e-06 | 73126.5347 | 700.611 | 73827.1457
210 | double | L43+U22 | 不操作（L43 基本策略） + 不操作（U22 基本策略） | 1130100 | 0 | 1130100 | - | 9.9155e-06 | 73137.7402 | 700.611 | 73838.3512
210 | double | L43+U23 | 不操作（L43 基本策略） + 不操作（U23 基本策略） | 1130100 | 0 | 1130100 | - | 9.9155e-06 | 73148.9457 | 700.611 | 73849.5567
210 | double | L43+U24 | 不操作（L43 基本策略） + 不操作（U24 基本策略） | 1116700 | 0 | 1116700 | - | 9.9155e-06 | 73160.0183 | 700.611 | 73860.6293
210 | double | L43+U25 | 不操作（L43 基本策略） + 不操作（U25 基本策略） | 1130100 | 0 | 1130100 | - | 9.9155e-06 | 73171.2238 | 700.611 | 73871.8348
210 | double | L43+U26 | 不操作（L43 基本策略） + 不操作（U26 基本策略） | 1116700 | 0 | 1116700 | - | 9.9155e-06 | 73182.2965 | 700.611 | 73882.9074
210 | double | L43+U27 | 不操作（L43 基本策略） + 不操作（U27 基本策略） | 1225500 | 0 | 1225500 | - | 9.9155e-06 | 73194.4479 | 700.611 | 73895.0589
210 | double | L43+U28 | 不操作（L43 基本策略） + 不操作（U28 基本策略） | 1156900 | 0 | 1156900 | - | 9.9155e-06 | 73205.9191 | 700.611 | 73906.5301
210 | double | L43+U29 | 不操作（L43 基本策略） + 不操作（U29 基本策略） | 1302300 | 0 | 1302300 | - | 9.9155e-06 | 73218.832 | 700.611 | 73919.443
210 | double | L43+U30 | 不操作（L43 基本策略） + 不操作（U30 基本策略） | 1156900 | 0 | 1156900 | - | 9.9155e-06 | 73230.3033 | 700.611 | 73930.9143
210 | double | L43+U31 | 不操作（L43 基本策略） + 不操作（U31 基本策略） | 1361100 | 0 | 1361100 | - | 9.9155e-06 | 73243.7992 | 700.611 | 73944.4102
210 | double | L43+U32 | 不操作（L43 基本策略） + 不操作（U32 基本策略） | 1797900 | 0 | 1797900 | - | 9.9155e-06 | 73261.6263 | 700.611 | 73962.2373
210 | double | L43+U33 | 不操作（L43 基本策略） + 不操作（U33 基本策略） | 1428900 | 0 | 1428900 | - | 9.9155e-06 | 73275.7945 | 700.611 | 73976.4055
210 | double | L43+U34 | 不操作（L43 基本策略） + 不操作（U34 基本策略） | 1293300 | 0 | 1293300 | - | 9.9155e-06 | 73288.6182 | 700.611 | 73989.2292
210 | double | L43+U35 | 不操作（L43 基本策略） + 不操作（U35 基本策略） | 1116700 | 0 | 1116700 | - | 9.9155e-06 | 73299.6908 | 700.611 | 74000.3018
210 | double | L43+U36 | 不操作（L43 基本策略） + 不操作（U36 基本策略） | 1443900 | 0 | 1443900 | - | 9.9155e-06 | 73314.0078 | 700.611 | 74014.6188
210 | double | L43+U37 | 不操作（L43 基本策略） + 不操作（U37 基本策略） | 1150200 | 0 | 1150200 | - | 9.9155e-06 | 73325.4126 | 700.611 | 74026.0236
210 | double | L43+U38 | 不操作（L43 基本策略） + 不操作（U38 基本策略） | 1564500 | 0 | 1564500 | - | 9.9155e-06 | 73340.9254 | 700.611 | 74041.5364
210 | double | L43+U39 | 不操作（L43 基本策略） + 不操作（U39 基本策略） | 1150200 | 0 | 1150200 | - | 9.9155e-06 | 73352.3302 | 700.611 | 74052.9412
210 | double | L43+U40 | 不操作（L43 基本策略） + 不操作（U40 基本策略） | 1514700 | 0 | 1514700 | - | 9.9155e-06 | 73367.3492 | 700.611 | 74067.9601
210 | double | L43+U41 | 不操作（L43 基本策略） + 不操作（U41 基本策略） | 1130100 | 0 | 1130100 | - | 9.9155e-06 | 73378.5546 | 700.611 | 74079.1656
210 | double | L43+U42 | 不操作（L43 基本策略） + 不操作（U42 基本策略） | 1315900 | 0 | 1315900 | - | 9.9155e-06 | 73391.6024 | 700.611 | 74092.2134
210 | double | L43+U43 | 不操作（L43 基本策略） + 不操作（U43 基本策略） | 1116700 | 0 | 1116700 | - | 9.9155e-06 | 73402.6751 | 700.611 | 74103.286
210 | double | L43+U44 | 不操作（L43 基本策略） + 不操作（U44 基本策略） | 1130100 | 0 | 1130100 | - | 9.9155e-06 | 73413.8805 | 700.611 | 74114.4915
210 | double | L43+U45 | 不操作（L43 基本策略） + 不操作（U45 基本策略） | 1514700 | 0 | 1514700 | - | 9.9155e-06 | 73428.8995 | 700.611 | 74129.5105
210 | double | L43+U46 | 不操作（L43 基本策略） + 不操作（U46 基本策略） | 1190400 | 0 | 1190400 | - | 9.9155e-06 | 73440.7029 | 700.611 | 74141.3139
210 | double | L43+U47 | 不操作（L43 基本策略） + 不操作（U47 基本策略） | 1797900 | 0 | 1797900 | - | 9.9155e-06 | 73458.53 | 700.611 | 74159.141
210 | double | L43+U48 | 不操作（L43 基本策略） + 不操作（U48 基本策略） | 1371300 | 0 | 1371300 | - | 9.9155e-06 | 73472.1271 | 700.611 | 74172.7381
210 | double | L43+U49 | 不操作（L43 基本策略） + 不操作（U49 基本策略） | 2039100 | 0 | 2039100 | - | 9.9155e-06 | 73492.3457 | 700.611 | 74192.9567
210 | double | L43+U50 | 不操作（L43 基本策略） + 不操作（U50 基本策略） | 1130100 | 0 | 1130100 | - | 9.9155e-06 | 73503.5512 | 700.611 | 74204.1622
210 | double | L43+U51 | 不操作（L43 基本策略） + 不操作（U51 基本策略） | 1371300 | 0 | 1371300 | - | 9.9155e-06 | 73517.1483 | 700.611 | 74217.7593
210 | double | L43+U52 | 不操作（L43 基本策略） + 不操作（U52 基本策略） | 1223900 | 0 | 1223900 | - | 9.9155e-06 | 73529.2839 | 700.611 | 74229.8949
210 | double | L43+U53 | 不操作（L43 基本策略） + 不操作（U53 基本策略） | 1541900 | 0 | 1541900 | - | 9.9155e-06 | 73544.5726 | 700.611 | 74245.1836
210 | double | L43+U54 | 不操作（L43 基本策略） + 不操作（U54 基本策略） | 1190400 | 0 | 1190400 | - | 9.9155e-06 | 73556.376 | 700.611 | 74256.987
210 | double | L43+U55 | 不操作（L43 基本策略） + 不操作（U55 基本策略） | 1223900 | 0 | 1223900 | - | 9.9155e-06 | 73568.5115 | 700.611 | 74269.1225
210 | double | L43+U56 | 不操作（L43 基本策略） + 不操作（U56 基本策略） | 1180300 | 0 | 1180300 | - | 9.9155e-06 | 73580.2148 | 700.611 | 74280.8258
210 | double | L43+U57 | 不操作（L43 基本策略） + 不操作（U57 基本策略） | 1170300 | 0 | 1170300 | - | 9.9155e-06 | 73591.8189 | 700.611 | 74292.4299
210 | double | L43+U58 | 不操作（L43 基本策略） + 不操作（U58 基本策略） | 1302300 | 0 | 1302300 | - | 9.9155e-06 | 73604.7318 | 700.611 | 74305.3428
210 | double | L43+U59 | 不操作（L43 基本策略） + 不操作（U59 基本策略） | 1120050 | 0 | 1120050 | - | 9.9155e-06 | 73615.8377 | 700.611 | 74316.4486
210 | double | L43+U60 | 不操作（L43 基本策略） + 不操作（U60 基本策略） | 1130100 | 0 | 1130100 | - | 9.9155e-06 | 73627.0431 | 700.611 | 74327.6541
210 | double | L22+S14 | 操作：开S29-2 + 不操作（S14 基本策略） | 979200 | 0 | 979200 | - | 6.2772e-08 | 73627.1046 | 700.611 | 74327.7156
210 | double | L22+S15 | 操作：开S29-2 + 不操作（S15 基本策略） | 339000 | 0 | 339000 | - | 6.2772e-08 | 73627.1259 | 700.611 | 74327.7369
210 | double | L22+S16 | 操作：开S29-2 + 不操作（S16 基本策略） | 0 | 0 | 0 | - | 6.2772e-08 | 73627.1259 | 700.611 | 74327.7369
210 | double | L22+S17 | 操作：开S29-2 + 不操作（S17 基本策略） | 949200 | 0 | 949200 | - | 6.2772e-08 | 73627.1855 | 700.611 | 74327.7965
210 | double | L22+S18 | 操作：开S29-2 + 不操作（S18 基本策略） | 534900 | 0 | 534900 | - | 6.2772e-08 | 73627.219 | 700.611 | 74327.83
210 | double | L22+S19 | 操作：开S29-2 + 不操作（S19 基本策略） | 691000 | 0 | 691000 | - | 6.2772e-08 | 73627.2624 | 700.611 | 74327.8734
210 | double | L22+S20 | 操作：开S29-2 + 不操作（S20 基本策略） | 266200 | 0 | 266200 | - | 6.2772e-08 | 73627.2791 | 700.611 | 74327.8901
210 | double | L22+S21 | 操作：开S29-2 + 不操作（S21 基本策略） | 1089900 | 0 | 1089900 | - | 6.2772e-08 | 73627.3475 | 700.611 | 74327.9585
210 | double | L22+S22 | 操作：开S29-2 + 不操作（S22 基本策略） | 281400 | 0 | 281400 | - | 6.2772e-08 | 73627.3652 | 700.611 | 74327.9762
210 | double | L22+S23 | 操作：开S29-2 + 不操作（S23 基本策略） | 1404800 | 0 | 1404800 | - | 6.2772e-08 | 73627.4534 | 700.611 | 74328.0644
210 | double | L22+S24 | 操作：开S29-2 + 不操作（S24 基本策略） | 415400 | 0 | 415400 | - | 6.2772e-08 | 73627.4795 | 700.611 | 74328.0905
210 | double | L22+S25 | 操作：开S29-2 + 不操作（S25 基本策略） | 686500 | 0 | 686500 | - | 6.2772e-08 | 73627.5226 | 700.611 | 74328.1336
210 | double | L22+S26 | 操作：开S29-2 + 不操作（S26 基本策略） | 234500 | 0 | 234500 | - | 6.2772e-08 | 73627.5373 | 700.611 | 74328.1483
210 | double | L22+S27 | 操作：开S62-3+开S29-2(源:L22) | 0 | 0 | 0 | - | 6.2772e-08 | 73627.5373 | 700.611 | 74328.1483
210 | double | L22+S28 | 操作：开S29-2 + 不操作（S28 基本策略） | 242550 | 0 | 242550 | - | 6.2772e-08 | 73627.5525 | 700.611 | 74328.1635
210 | double | L22+S29 | 操作：开S62-3+开S29-2(源:L22) | 0 | 0 | 0 | - | 6.2772e-08 | 73627.5525 | 700.611 | 74328.1635
210 | double | L22+S13-1 | 操作：开S29-2(源:L22) | 0 | 0 | 0 | - | 6.2772e-08 | 73627.5525 | 700.611 | 74328.1635
210 | double | L22+S29-2 | 不操作（L22 基本策略）(源:L22) | 3534200 | 0 | 3534200 | - | 6.2772e-08 | 73627.7744 | 700.611 | 74328.3853
210 | double | L22+S62-3 | 操作：开S29-2(源:L22) | 0 | 0 | 0 | - | 6.2772e-08 | 73627.7744 | 700.611 | 74328.3853
210 | double | L22+CB1 | 操作：关S1+开S13-1+开S29-2(源:L22) | 107200 | 929635.7 | 1036835.7 | - | 6.2772e-08 | 73627.7811 | 700.6693 | 74328.4504
210 | double | L22+CB2 | 操作：开S62-3+开S29-2(源:L22) | 0 | 490001.1555 | 490001.1555 | - | 6.2772e-08 | 73627.7811 | 700.7001 | 74328.4812
210 | double | L22+CB3 | 操作：开S62-3+开S29-2(源:L22) | 0 | 0 | 0 | - | 6.2772e-08 | 73627.7811 | 700.7001 | 74328.4812
210 | double | L22+DG1 | 操作：开S29-2 + 打开开关 S7 | 0 | 0 | 0 | - | 1.574e-07 | 73627.7811 | 700.7001 | 74328.4812
210 | double | L22+DG2 | 操作：开S29-2 + 打开开关 S9 | 0 | 0 | 0 | - | 1.574e-07 | 73627.7811 | 700.7001 | 74328.4812
210 | double | L22+DG3 | 操作：开S29-2 + 不操作（DG3 基本策略） | 0 | 0 | 0 | - | 1.574e-07 | 73627.7811 | 700.7001 | 74328.4812
210 | double | L22+DG4 | 操作：开S29-2 + 打开开关 S16 | 0 | 0 | 0 | - | 1.574e-07 | 73627.7811 | 700.7001 | 74328.4812
210 | double | L22+DG5 | 操作：开S29-2 + 不操作（DG5 基本策略） | 0 | 0 | 0 | - | 1.574e-07 | 73627.7811 | 700.7001 | 74328.4812
210 | double | L22+DG6 | 操作：开S29-2 + 不操作（DG6 基本策略） | 0 | 0 | 0 | - | 1.574e-07 | 73627.7811 | 700.7001 | 74328.4812
210 | double | L22+DG7 | 操作：开S29-2 + 不操作（DG7 基本策略） | 0 | 0 | 0 | - | 1.574e-07 | 73627.7811 | 700.7001 | 74328.4812
210 | double | L22+DG8 | 操作：开S29-2 + 不操作（DG8 基本策略） | 0 | 0 | 0 | - | 1.574e-07 | 73627.7811 | 700.7001 | 74328.4812
210 | double | L38+U46 | 不操作（L38 基本策略） + 不操作（U46 基本策略） | 695700 | 0 | 695700 | - | 3.4665e-06 | 73630.1927 | 700.7001 | 74330.8928
210 | double | L38+U47 | 不操作（L38 基本策略） + 不操作（U47 基本策略） | 1303200 | 0 | 1303200 | - | 3.4665e-06 | 73634.7102 | 700.7001 | 74335.4103
210 | double | L38+U48 | 不操作（L38 基本策略） + 不操作（U48 基本策略） | 876600 | 0 | 876600 | - | 3.4665e-06 | 73637.749 | 700.7001 | 74338.4491
210 | double | L38+U49 | 不操作（L38 基本策略） + 不操作（U49 基本策略） | 1544400 | 0 | 1544400 | - | 3.4665e-06 | 73643.1026 | 700.7001 | 74343.8027
210 | double | L38+U50 | 不操作（L38 基本策略） + 不操作（U50 基本策略） | 635400 | 0 | 635400 | - | 3.4665e-06 | 73645.3052 | 700.7001 | 74346.0053
210 | double | L38+U51 | 不操作（L38 基本策略） + 不操作（U51 基本策略） | 876600 | 0 | 876600 | - | 3.4665e-06 | 73648.3439 | 700.7001 | 74349.044
210 | double | L38+U52 | 不操作（L38 基本策略） + 不操作（U52 基本策略） | 729200 | 0 | 729200 | - | 3.4665e-06 | 73650.8717 | 700.7001 | 74351.5718
210 | double | L38+U53 | 不操作（L38 基本策略） + 不操作（U53 基本策略） | 1047200 | 0 | 1047200 | - | 3.4665e-06 | 73654.5018 | 700.7001 | 74355.2019
210 | double | L38+U54 | 不操作（L38 基本策略） + 不操作（U54 基本策略） | 695700 | 0 | 695700 | - | 3.4665e-06 | 73656.9134 | 700.7001 | 74357.6135
210 | double | L38+U55 | 不操作（L38 基本策略） + 不操作（U55 基本策略） | 729200 | 0 | 729200 | - | 3.4665e-06 | 73659.4412 | 700.7001 | 74360.1413
210 | double | L38+U56 | 不操作（L38 基本策略） + 不操作（U56 基本策略） | 685600 | 0 | 685600 | - | 3.4665e-06 | 73661.8178 | 700.7001 | 74362.5179
210 | double | L38+U57 | 不操作（L38 基本策略） + 不操作（U57 基本策略） | 675600 | 0 | 675600 | - | 3.4665e-06 | 73664.1597 | 700.7001 | 74364.8599
210 | double | L38+U58 | 不操作（L38 基本策略） + 不操作（U58 基本策略） | 807600 | 0 | 807600 | - | 3.4665e-06 | 73666.9593 | 700.7001 | 74367.6594
210 | double | L38+U59 | 不操作（L38 基本策略） + 不操作（U59 基本策略） | 625350 | 0 | 625350 | - | 3.4665e-06 | 73669.127 | 700.7001 | 74369.8272
210 | double | L38+U60 | 不操作（L38 基本策略） + 不操作（U60 基本策略） | 635400 | 0 | 635400 | - | 3.4665e-06 | 73671.3296 | 700.7001 | 74372.0298
210 | double | L38+U61 | 不操作（L38 基本策略） + 不操作（U61 基本策略） | 913800 | 0 | 913800 | - | 3.4665e-06 | 73674.4973 | 700.7001 | 74375.1974
210 | double | L38+U62 | 不操作（L38 基本策略） + 不操作（U62 基本策略） | 675600 | 0 | 675600 | - | 3.4665e-06 | 73676.8393 | 700.7001 | 74377.5394
210 | double | L38+S1 | 不操作（L38 基本策略） + 操作：开S29-2 | 595200 | 0 | 595200 | - | 1.3824e-06 | 73677.6621 | 700.7001 | 74378.3622
210 | double | L38+S2 | 不操作（L38 基本策略） + 操作：开S62-3+开S13-1 | 595200 | 0 | 595200 | - | 1.3824e-06 | 73678.4849 | 700.7001 | 74379.185
210 | double | L38+S3 | 不操作（L38 基本策略） + 操作：开S13-1 | 595200 | 0 | 595200 | - | 1.3824e-06 | 73679.3077 | 700.7001 | 74380.0078
210 | double | L38+S4 | 不操作（L38 基本策略） + 操作：开S13-1 | 595200 | 0 | 595200 | - | 1.3824e-06 | 73680.1306 | 700.7001 | 74380.8307
210 | double | L38+S5 | 不操作（L38 基本策略） + 操作：开S13-1 | 595200 | 0 | 595200 | - | 1.3824e-06 | 73680.9534 | 700.7001 | 74381.6535
210 | double | L38+S6 | 不操作（L38 基本策略） + 不操作（S6 基本策略） | 2222700 | 0 | 2222700 | - | 1.3824e-06 | 73684.0261 | 700.7001 | 74384.7262
210 | double | L38+S7 | 不操作（L38 基本策略） + 不操作（S7 基本策略） | 595200 | 0 | 595200 | - | 1.3824e-06 | 73684.8489 | 700.7001 | 74385.549
210 | double | L38+S8 | 不操作（L38 基本策略） + 操作：开S29-2 | 595200 | 0 | 595200 | - | 1.3824e-06 | 73685.6717 | 700.7001 | 74386.3718
210 | double | L38+S9 | 不操作（L38 基本策略） + 不操作（S9 基本策略） | 595200 | 0 | 595200 | - | 1.3824e-06 | 73686.4946 | 700.7001 | 74387.1947
210 | double | L38+S10 | 不操作（L38 基本策略） + 打开开关 S9 | 595200 | 0 | 595200 | - | 1.3824e-06 | 73687.3174 | 700.7001 | 74388.0175
210 | double | L38+S11 | 不操作（L38 基本策略） + 操作：开S29-2 | 595200 | 0 | 595200 | - | 1.3824e-06 | 73688.1402 | 700.7001 | 74388.8403
210 | double | L38+S12 | 不操作（L38 基本策略） + 操作：开S29-2 | 595200 | 0 | 595200 | - | 1.3824e-06 | 73688.963 | 700.7001 | 74389.6631
210 | double | L38+S13 | 不操作（L38 基本策略） + 不操作（S13 基本策略） | 1641400 | 0 | 1641400 | - | 1.3824e-06 | 73691.2321 | 700.7001 | 74391.9322
210 | double | L38+S14 | 不操作（L38 基本策略） + 不操作（S14 基本策略） | 1574400 | 0 | 1574400 | - | 1.3824e-06 | 73693.4086 | 700.7001 | 74394.1087
210 | double | L38+S15 | 不操作（L38 基本策略） + 不操作（S15 基本策略） | 934200 | 0 | 934200 | - | 1.3824e-06 | 73694.7001 | 700.7001 | 74395.4002
210 | double | L38+S16 | 不操作（L38 基本策略） + 不操作（S16 基本策略） | 595200 | 0 | 595200 | - | 1.3824e-06 | 73695.5229 | 700.7001 | 74396.223
210 | double | L38+S17 | 不操作（L38 基本策略） + 不操作（S17 基本策略） | 949200 | 0 | 949200 | - | 1.3824e-06 | 73696.8351 | 700.7001 | 74397.5352
210 | double | L38+S18 | 不操作（L38 基本策略） + 不操作（S18 基本策略） | 595200 | 0 | 595200 | - | 1.3824e-06 | 73697.6579 | 700.7001 | 74398.358
210 | double | L38+S19 | 不操作（L38 基本策略） + 不操作（S19 基本策略） | 1286200 | 0 | 1286200 | - | 1.3824e-06 | 73699.436 | 700.7001 | 74400.1361
210 | double | L38+S20 | 不操作（L38 基本策略） + 不操作（S20 基本策略） | 861400 | 0 | 861400 | - | 1.3824e-06 | 73700.6268 | 700.7001 | 74401.3269
210 | double | L38+S21 | 不操作（L38 基本策略） + 不操作（S21 基本策略） | 1685100 | 0 | 1685100 | - | 1.3824e-06 | 73702.9563 | 700.7001 | 74403.6564
210 | double | L38+S22 | 不操作（L38 基本策略） + 不操作（S22 基本策略） | 876600 | 0 | 876600 | - | 1.3824e-06 | 73704.1682 | 700.7001 | 74404.8683
210 | double | L38+S23 | 不操作（L38 基本策略） + 不操作（S23 基本策略） | 2000000 | 0 | 2000000 | - | 1.3824e-06 | 73706.933 | 700.7001 | 74407.6331
210 | double | L38+S24 | 不操作（L38 基本策略） + 不操作（S24 基本策略） | 1010600 | 0 | 1010600 | - | 1.3824e-06 | 73708.3301 | 700.7001 | 74409.0302
210 | double | L38+S25 | 不操作（L38 基本策略） + 不操作（S25 基本策略） | 1281700 | 0 | 1281700 | - | 1.3824e-06 | 73710.102 | 700.7001 | 74410.8021
210 | double | L38+S26 | 不操作（L38 基本策略） + 不操作（S26 基本策略） | 829700 | 0 | 829700 | - | 1.3824e-06 | 73711.249 | 700.7001 | 74411.9491
210 | double | L38+S27 | 不操作（L38 基本策略） + 操作：开S62-3 | 595200 | 0 | 595200 | - | 1.3824e-06 | 73712.0718 | 700.7001 | 74412.7719
210 | double | L38+S28 | 不操作（L38 基本策略） + 不操作（S28 基本策略） | 837750 | 0 | 837750 | - | 1.3824e-06 | 73713.2299 | 700.7001 | 74413.93
210 | double | L38+S29 | 不操作（L38 基本策略） + 操作：开S62-3 | 595200 | 0 | 595200 | - | 1.3824e-06 | 73714.0527 | 700.7001 | 74414.7528
210 | double | L38+S13-1 | 不操作（L38 基本策略） + 不操作（S13-1 基本策略） | 595200 | 0 | 595200 | - | 1.3824e-06 | 73714.8755 | 700.7001 | 74415.5756
210 | double | L38+S29-2 | 不操作（L38 基本策略） + 不操作（S29-2 基本策略） | 595200 | 0 | 595200 | - | 1.3824e-06 | 73715.6984 | 700.7001 | 74416.3985
210 | double | L38+S62-3 | 不操作（L38 基本策略） + 不操作（S62-3 基本策略） | 595200 | 0 | 595200 | - | 1.3824e-06 | 73716.5212 | 700.7001 | 74417.2213
210 | double | L38+CB1 | 不操作（L38 基本策略） + 操作：开S29-2 | 595200 | 0 | 595200 | - | 1.3824e-06 | 73717.344 | 700.7001 | 74418.0441
210 | double | L38+CB2 | 不操作（L38 基本策略） + 操作：关S11+开S62-3+开S29-2 | 595200 | 490001.1555 | 1085201.1555 | - | 1.3824e-06 | 73718.1668 | 701.3775 | 74419.5443
210 | double | L38+CB3 | 不操作（L38 基本策略） + 操作：开S29-2 | 595200 | 0 | 595200 | - | 1.3824e-06 | 73718.9896 | 701.3775 | 74420.3671
210 | double | L38+DG1 | 不操作（L38 基本策略） + 打开开关 S7 | 595200 | 0 | 595200 | - | 3.4665e-06 | 73721.0529 | 701.3775 | 74422.4304
210 | double | L38+DG2 | 不操作（L38 基本策略） + 打开开关 S9 | 595200 | 0 | 595200 | - | 3.4665e-06 | 73723.1161 | 701.3775 | 74424.4936
210 | double | L38+DG3 | 不操作（L38 基本策略） + 不操作（DG3 基本策略） | 595200 | 0 | 595200 | - | 3.4665e-06 | 73725.1794 | 701.3775 | 74426.5569
210 | double | L38+DG4 | 不操作（L38 基本策略） + 打开开关 S16 | 595200 | 0 | 595200 | - | 3.4665e-06 | 73727.2426 | 701.3775 | 74428.6201
210 | double | L38+DG5 | 不操作（L38 基本策略） + 不操作（DG5 基本策略） | 595200 | 0 | 595200 | - | 3.4665e-06 | 73729.3059 | 701.3775 | 74430.6834
210 | double | L38+DG6 | 不操作（L38 基本策略） + 不操作（DG6 基本策略） | 595200 | 0 | 595200 | - | 3.4665e-06 | 73731.3691 | 701.3775 | 74432.7466
210 | double | L38+DG7 | 不操作（L38 基本策略） + 不操作（DG7 基本策略） | 595200 | 0 | 595200 | - | 3.4665e-06 | 73733.4324 | 701.3775 | 74434.8099
210 | double | L38+DG8 | 不操作（L38 基本策略） + 不操作（DG8 基本策略） | 595200 | 0 | 595200 | - | 3.4665e-06 | 73735.4956 | 701.3775 | 74436.8731
210 | double | L44+U16 | 不操作（L44 基本策略） + 不操作（U16 基本策略） | 1260600 | 0 | 1260600 | - | 2.8987e-06 | 73739.1498 | 701.3775 | 74440.5273
210 | double | L44+U17 | 不操作（L44 基本策略） + 不操作（U17 基本策略） | 1016200 | 0 | 1016200 | - | 2.8987e-06 | 73742.0954 | 701.3775 | 74443.4729
210 | double | L44+U18 | 不操作（L44 基本策略） + 不操作（U18 基本策略） | 1343400 | 0 | 1343400 | - | 2.8987e-06 | 73745.9896 | 701.3775 | 74447.3671
210 | double | L44+U19 | 不操作（L44 基本策略） + 不操作（U19 基本策略） | 1005480 | 0 | 1005480 | - | 2.8987e-06 | 73748.9042 | 701.3775 | 74450.2817
210 | double | L44+U20 | 不操作（L44 基本策略） + 不操作（U20 基本策略） | 1029600 | 0 | 1029600 | - | 2.8987e-06 | 73751.8887 | 701.3775 | 74453.2662
210 | double | L44+U21 | 不操作（L44 基本策略） + 不操作（U21 基本策略） | 1201800 | 0 | 1201800 | - | 2.8987e-06 | 73755.3724 | 701.3775 | 74456.7499
210 | double | L44+U22 | 不操作（L44 基本策略） + 不操作（U22 基本策略） | 1029600 | 0 | 1029600 | - | 2.8987e-06 | 73758.3569 | 701.3775 | 74459.7344
210 | double | L44+U23 | 不操作（L44 基本策略） + 不操作（U23 基本策略） | 1029600 | 0 | 1029600 | - | 2.8987e-06 | 73761.3414 | 701.3775 | 74462.7189
210 | double | L44+U24 | 不操作（L44 基本策略） + 不操作（U24 基本策略） | 1016200 | 0 | 1016200 | - | 2.8987e-06 | 73764.2871 | 701.3775 | 74465.6646
210 | double | L44+U25 | 不操作（L44 基本策略） + 不操作（U25 基本策略） | 1029600 | 0 | 1029600 | - | 2.8987e-06 | 73767.2716 | 701.3775 | 74468.6491
210 | double | L44+U26 | 不操作（L44 基本策略） + 不操作（U26 基本策略） | 1016200 | 0 | 1016200 | - | 2.8987e-06 | 73770.2173 | 701.3775 | 74471.5948
210 | double | L44+U27 | 不操作（L44 基本策略） + 不操作（U27 基本策略） | 1125000 | 0 | 1125000 | - | 2.8987e-06 | 73773.4784 | 701.3775 | 74474.8559
210 | double | L44+U28 | 不操作（L44 基本策略） + 不操作（U28 基本策略） | 1056400 | 0 | 1056400 | - | 2.8987e-06 | 73776.5406 | 701.3775 | 74477.9181
210 | double | L44+U29 | 不操作（L44 基本策略） + 不操作（U29 基本策略） | 1201800 | 0 | 1201800 | - | 2.8987e-06 | 73780.0243 | 701.3775 | 74481.4017
210 | double | L44+U30 | 不操作（L44 基本策略） + 不操作（U30 基本策略） | 1056400 | 0 | 1056400 | - | 2.8987e-06 | 73783.0865 | 701.3775 | 74484.464
210 | double | L44+U31 | 不操作（L44 基本策略） + 不操作（U31 基本策略） | 1260600 | 0 | 1260600 | - | 2.8987e-06 | 73786.7406 | 701.3775 | 74488.1181
210 | double | L44+U32 | 不操作（L44 基本策略） + 不操作（U32 基本策略） | 1697400 | 0 | 1697400 | - | 2.8987e-06 | 73791.6609 | 701.3775 | 74493.0384
210 | double | L44+U33 | 不操作（L44 基本策略） + 不操作（U33 基本策略） | 1328400 | 0 | 1328400 | - | 2.8987e-06 | 73795.5115 | 701.3775 | 74496.889
210 | double | L44+U34 | 不操作（L44 基本策略） + 不操作（U34 基本策略） | 1192800 | 0 | 1192800 | - | 2.8987e-06 | 73798.9691 | 701.3775 | 74500.3466
210 | double | L44+U35 | 不操作（L44 基本策略） + 不操作（U35 基本策略） | 1016200 | 0 | 1016200 | - | 2.8987e-06 | 73801.9148 | 701.3775 | 74503.2923
210 | double | L44+U36 | 不操作（L44 基本策略） + 不操作（U36 基本策略） | 1343400 | 0 | 1343400 | - | 2.8987e-06 | 73805.8089 | 701.3775 | 74507.1864
210 | double | L44+U37 | 不操作（L44 基本策略） + 不操作（U37 基本策略） | 1049700 | 0 | 1049700 | - | 2.8987e-06 | 73808.8517 | 701.3775 | 74510.2292
210 | double | L44+U38 | 不操作（L44 基本策略） + 不操作（U38 基本策略） | 1464000 | 0 | 1464000 | - | 2.8987e-06 | 73813.0954 | 701.3775 | 74514.4729
210 | double | L44+U39 | 不操作（L44 基本策略） + 不操作（U39 基本策略） | 1049700 | 0 | 1049700 | - | 2.8987e-06 | 73816.1382 | 701.3775 | 74517.5157
210 | double | L44+U40 | 不操作（L44 基本策略） + 不操作（U40 基本策略） | 1414200 | 0 | 1414200 | - | 2.8987e-06 | 73820.2376 | 701.3775 | 74521.6151
210 | double | L44+U41 | 不操作（L44 基本策略） + 不操作（U41 基本策略） | 1029600 | 0 | 1029600 | - | 2.8987e-06 | 73823.2221 | 701.3775 | 74524.5996
210 | double | L44+U42 | 不操作（L44 基本策略） + 不操作（U42 基本策略） | 1215400 | 0 | 1215400 | - | 2.8987e-06 | 73826.7452 | 701.3775 | 74528.1227
210 | double | L44+U43 | 不操作（L44 基本策略） + 不操作（U43 基本策略） | 1016200 | 0 | 1016200 | - | 2.8987e-06 | 73829.6909 | 701.3775 | 74531.0684
210 | double | L44+U44 | 不操作（L44 基本策略） + 不操作（U44 基本策略） | 1029600 | 0 | 1029600 | - | 2.8987e-06 | 73832.6754 | 701.3775 | 74534.0529
210 | double | L44+U45 | 不操作（L44 基本策略） + 不操作（U45 基本策略） | 1414200 | 0 | 1414200 | - | 2.8987e-06 | 73836.7748 | 701.3775 | 74538.1523
210 | double | L24+U46 | 操作：开S29-2 + 不操作（U46 基本策略） | 100500 | 0 | 100500 | - | 5.866e-06 | 73837.3643 | 701.3775 | 74538.7418
210 | double | L24+U47 | 操作：开S29-2 + 不操作（U47 基本策略） | 708000 | 0 | 708000 | - | 5.866e-06 | 73841.5174 | 701.3775 | 74542.8949
210 | double | L24+U48 | 操作：开S29-2 + 不操作（U48 基本策略） | 281400 | 0 | 281400 | - | 5.866e-06 | 73843.1681 | 701.3775 | 74544.5456
210 | double | L24+U49 | 操作：开S29-2 + 不操作（U49 基本策略） | 949200 | 0 | 949200 | - | 5.866e-06 | 73848.7361 | 701.3775 | 74550.1136
210 | double | L24+U50 | 操作：开S29-2 + 不操作（U50 基本策略） | 40200 | 0 | 40200 | - | 5.866e-06 | 73848.9719 | 701.3775 | 74550.3494
210 | double | L24+U51 | 操作：开S29-2 + 不操作（U51 基本策略） | 281400 | 0 | 281400 | - | 5.866e-06 | 73850.6226 | 701.3775 | 74552.0001
210 | double | L24+U52 | 操作：开S29-2 + 不操作（U52 基本策略） | 134000 | 0 | 134000 | - | 5.866e-06 | 73851.4086 | 701.3775 | 74552.7861
210 | double | L24+U53 | 操作：开S29-2 + 不操作（U53 基本策略） | 452000 | 0 | 452000 | - | 5.866e-06 | 73854.06 | 701.3775 | 74555.4375
210 | double | L24+U54 | 操作：开S29-2 + 不操作（U54 基本策略） | 100500 | 0 | 100500 | - | 5.866e-06 | 73854.6496 | 701.3775 | 74556.0271
210 | double | L24+U55 | 操作：开S29-2 + 不操作（U55 基本策略） | 134000 | 0 | 134000 | - | 5.866e-06 | 73855.4356 | 701.3775 | 74556.8131
210 | double | L24+U56 | 操作：开S29-2 + 不操作（U56 基本策略） | 90400 | 0 | 90400 | - | 5.866e-06 | 73855.9659 | 701.3775 | 74557.3434
210 | double | L24+U57 | 操作：开S29-2 + 不操作（U57 基本策略） | 80400 | 0 | 80400 | - | 5.866e-06 | 73856.4375 | 701.3775 | 74557.815
210 | double | L24+U58 | 操作：开S29-2 + 不操作（U58 基本策略） | 212400 | 0 | 212400 | - | 5.866e-06 | 73857.6835 | 701.3775 | 74559.0609
210 | double | L24+U59 | 操作：开S29-2 + 不操作（U59 基本策略） | 30150 | 0 | 30150 | - | 5.866e-06 | 73857.8603 | 701.3775 | 74559.2378
210 | double | L24+U60 | 操作：开S29-2 + 不操作（U60 基本策略） | 40200 | 0 | 40200 | - | 5.866e-06 | 73858.0961 | 701.3775 | 74559.4736
210 | double | L24+U61 | 操作：开S29-2 + 不操作（U61 基本策略） | 318600 | 0 | 318600 | - | 5.866e-06 | 73859.965 | 701.3775 | 74561.3425
210 | double | L24+U62 | 操作：开S29-2 + 不操作（U62 基本策略） | 80400 | 0 | 80400 | - | 5.866e-06 | 73860.4366 | 701.3775 | 74561.8141
210 | double | L24+S1 | 操作：开S62-3+开S13-1+开S29-2(源:L24) | 0 | 445520.8419 | 445520.8419 | - | 2.3393e-06 | 73860.4366 | 702.4197 | 74562.8564
210 | double | L24+S2 | 操作：开S62-3+开S13-1+开S29-2(源:L24) | 0 | 0 | 0 | - | 2.3393e-06 | 73860.4366 | 702.4197 | 74562.8564
210 | double | L24+S3 | 操作：开S13-1+开S29-2(源:L24) | 0 | 0 | 0 | - | 2.3393e-06 | 73860.4366 | 702.4197 | 74562.8564
210 | double | L24+S4 | 操作：开S13-1+开S29-2(源:L24) | 0 | 0 | 0 | - | 2.3393e-06 | 73860.4366 | 702.4197 | 74562.8564
210 | double | L24+S5 | 操作：开S13-1+开S29-2(源:L24) | 0 | 0 | 0 | - | 2.3393e-06 | 73860.4366 | 702.4197 | 74562.8564
210 | double | L24+S6 | 操作：开S29-2 + 不操作（S6 基本策略） | 1627500 | 0 | 1627500 | - | 2.3393e-06 | 73864.2439 | 702.4197 | 74566.6636
210 | double | L24+S7 | 操作：开S29-2 + 不操作（S7 基本策略） | 0 | 0 | 0 | - | 2.3393e-06 | 73864.2439 | 702.4197 | 74566.6636
210 | double | L24+S8 | 不操作（L24 基本策略）(源:L24) | 1177680 | 0 | 1177680 | - | 2.3393e-06 | 73866.9989 | 702.4197 | 74569.4186
210 | double | L24+S9 | 操作：开S29-2 + 不操作（S9 基本策略） | 0 | 0 | 0 | - | 2.3393e-06 | 73866.9989 | 702.4197 | 74569.4186
210 | double | L24+S10 | 操作：开S29-2 + 打开开关 S9 | 0 | 0 | 0 | - | 2.3393e-06 | 73866.9989 | 702.4197 | 74569.4186
210 | double | L24+S11 | 操作：开S29-2(源:L24) | 1086400 | 0 | 1086400 | - | 2.3393e-06 | 73869.5404 | 702.4197 | 74571.9601
210 | double | L24+S12 | 操作：开S29-2(源:L24) | 365800 | 0 | 365800 | - | 2.3393e-06 | 73870.3961 | 702.4197 | 74572.8158
210 | double | L24+S13 | 操作：开S29-2 + 不操作（S13 基本策略） | 1046200 | 0 | 1046200 | - | 2.3393e-06 | 73872.8435 | 702.4197 | 74575.2632
210 | double | L23+S29 | 操作：开S62-3+开S29-2(源:L23) | 0 | 0 | 0 | - | 1.2555e-07 | 73872.8435 | 702.4197 | 74575.2632
210 | double | L23+S13-1 | 操作：开S29-2(源:L23) | 0 | 0 | 0 | - | 1.2555e-07 | 73872.8435 | 702.4197 | 74575.2632
210 | double | L23+S29-2 | 操作：关S12(源:L23) | 1867200 | 0 | 1867200 | - | 1.2555e-07 | 73873.0779 | 702.4197 | 74575.4976
210 | double | L23+S62-3 | 操作：开S29-2(源:L23) | 0 | 0 | 0 | - | 1.2555e-07 | 73873.0779 | 702.4197 | 74575.4976
210 | double | L23+CB1 | 操作：开S62-3+开S13-1+开S29-2(源:L23) | 0 | 635019.3218 | 635019.3218 | - | 1.2555e-07 | 73873.0779 | 702.4994 | 74575.5774
210 | double | L23+CB2 | 操作：开S62-3+开S29-2(源:L23) | 0 | 490001.1555 | 490001.1555 | - | 1.2555e-07 | 73873.0779 | 702.561 | 74575.6389
210 | double | L23+CB3 | 操作：开S62-3+开S29-2(源:L23) | 0 | 3320.9886 | 3320.9886 | - | 1.2555e-07 | 73873.0779 | 702.5614 | 74575.6393
210 | double | L23+DG1 | 操作：开S29-2 + 打开开关 S7 | 0 | 0 | 0 | - | 3.1482e-07 | 73873.0779 | 702.5614 | 74575.6393
210 | double | L23+DG2 | 操作：开S29-2 + 打开开关 S9 | 0 | 0 | 0 | - | 3.1482e-07 | 73873.0779 | 702.5614 | 74575.6393
210 | double | L23+DG3 | 操作：开S29-2 + 不操作（DG3 基本策略） | 0 | 0 | 0 | - | 3.1482e-07 | 73873.0779 | 702.5614 | 74575.6393
210 | double | L23+DG4 | 操作：开S29-2 + 打开开关 S16 | 0 | 0 | 0 | - | 3.1482e-07 | 73873.0779 | 702.5614 | 74575.6393
210 | double | L23+DG5 | 操作：开S29-2 + 不操作（DG5 基本策略） | 0 | 0 | 0 | - | 3.1482e-07 | 73873.0779 | 702.5614 | 74575.6393
210 | double | L23+DG6 | 操作：开S29-2 + 不操作（DG6 基本策略） | 0 | 0 | 0 | - | 3.1482e-07 | 73873.0779 | 702.5614 | 74575.6393
210 | double | L23+DG7 | 操作：开S29-2 + 不操作（DG7 基本策略） | 0 | 0 | 0 | - | 3.1482e-07 | 73873.0779 | 702.5614 | 74575.6393
210 | double | L23+DG8 | 操作：开S29-2 + 不操作（DG8 基本策略） | 0 | 0 | 0 | - | 3.1482e-07 | 73873.0779 | 702.5614 | 74575.6393
210 | double | L24+U1 | 操作：开S29-2 + 不操作（U1 基本策略） | 26800 | 0 | 26800 | - | 5.866e-06 | 73873.2351 | 702.5614 | 74575.7965
210 | double | L24+U2 | 操作：开S29-2 + 不操作（U2 基本策略） | 40200 | 0 | 40200 | - | 5.866e-06 | 73873.4709 | 702.5614 | 74576.0323
210 | double | L24+U3 | 操作：开S29-2 + 不操作（U3 基本策略） | 40200 | 0 | 40200 | - | 5.866e-06 | 73873.7068 | 702.5614 | 74576.2681
210 | double | L24+U4 | 操作：开S29-2 + 不操作（U4 基本策略） | 40200 | 0 | 40200 | - | 5.866e-06 | 73873.9426 | 702.5614 | 74576.5039
210 | double | L24+U5 | 操作：开S29-2 + 不操作（U5 基本策略） | 67000 | 0 | 67000 | - | 5.866e-06 | 73874.3356 | 702.5614 | 74576.897
210 | double | L24+U6 | 操作：开S29-2 + 不操作（U6 基本策略） | 40200 | 0 | 40200 | - | 5.866e-06 | 73874.5714 | 702.5614 | 74577.1328
210 | double | L24+U7 | 操作：开S29-2 + 不操作（U7 基本策略） | 212400 | 0 | 212400 | - | 5.866e-06 | 73875.8173 | 702.5614 | 74578.3787
210 | double | L24+U8 | 操作：开S29-2 + 不操作（U8 基本策略） | 40200 | 0 | 40200 | - | 5.866e-06 | 73876.0531 | 702.5614 | 74578.6145
210 | double | L24+U9 | 操作：开S29-2 + 不操作（U9 基本策略） | 424800 | 0 | 424800 | - | 5.866e-06 | 73878.545 | 702.5614 | 74581.1064
210 | double | L24+U10 | 操作：开S29-2 + 不操作（U10 基本策略） | 134000 | 0 | 134000 | - | 5.866e-06 | 73879.3311 | 702.5614 | 74581.8924
210 | double | L24+U11 | 操作：开S29-2 + 不操作（U11 基本策略） | 339000 | 0 | 339000 | - | 5.866e-06 | 73881.3196 | 702.5614 | 74583.881
210 | double | L24+U12 | 操作：开S29-2 + 不操作（U12 基本策略） | 708000 | 0 | 708000 | - | 5.866e-06 | 73885.4727 | 702.5614 | 74588.0341
210 | double | L24+U13 | 操作：开S29-2 + 不操作（U13 基本策略） | 40200 | 0 | 40200 | - | 5.866e-06 | 73885.7085 | 702.5614 | 74588.2699
210 | double | L24+U14 | 操作：开S29-2 + 不操作（U14 基本策略） | 1486800 | 0 | 1486800 | - | 5.866e-06 | 73894.4301 | 702.5614 | 74596.9914
210 | double | L24+U15 | 操作：开S29-2 + 不操作（U15 基本策略） | 140700 | 0 | 140700 | - | 5.866e-06 | 73895.2554 | 702.5614 | 74597.8168
210 | double | L17+U31 | 操作：开S29-2 + 不操作（U31 基本策略） | 271200 | 0 | 271200 | - | 1.5117e-06 | 73895.6654 | 702.5614 | 74598.2268
210 | double | L17+U32 | 操作：开S29-2 + 不操作（U32 基本策略） | 708000 | 0 | 708000 | - | 1.5117e-06 | 73896.7357 | 702.5614 | 74599.297
210 | double | L17+U33 | 操作：开S29-2 + 不操作（U33 基本策略） | 339000 | 0 | 339000 | - | 1.5117e-06 | 73897.2481 | 702.5614 | 74599.8095
210 | double | L17+U34 | 操作：开S29-2 + 不操作（U34 基本策略） | 203400 | 0 | 203400 | - | 1.5117e-06 | 73897.5556 | 702.5614 | 74600.117
210 | double | L17+U35 | 操作：开S29-2 + 不操作（U35 基本策略） | 26800 | 0 | 26800 | - | 1.5117e-06 | 73897.5961 | 702.5614 | 74600.1575
210 | double | L17+U36 | 操作：开S29-2 + 不操作（U36 基本策略） | 354000 | 0 | 354000 | - | 1.5117e-06 | 73898.1313 | 702.5614 | 74600.6927
210 | double | L17+U37 | 操作：开S29-2 + 不操作（U37 基本策略） | 60300 | 0 | 60300 | - | 1.5117e-06 | 73898.2224 | 702.5614 | 74600.7838
210 | double | L17+U38 | 操作：开S29-2 + 不操作（U38 基本策略） | 474600 | 0 | 474600 | - | 1.5117e-06 | 73898.9399 | 702.5614 | 74601.5013
210 | double | L17+U39 | 操作：开S29-2 + 不操作（U39 基本策略） | 60300 | 0 | 60300 | - | 1.5117e-06 | 73899.031 | 702.5614 | 74601.5924
210 | double | L17+U40 | 操作：开S29-2 + 不操作（U40 基本策略） | 424800 | 0 | 424800 | - | 1.5117e-06 | 73899.6732 | 702.5614 | 74602.2346
210 | double | L17+U41 | 操作：开S29-2 + 不操作（U41 基本策略） | 40200 | 0 | 40200 | - | 1.5117e-06 | 73899.734 | 702.5614 | 74602.2954
210 | double | L17+U42 | 操作：开S29-2 + 不操作（U42 基本策略） | 226000 | 0 | 226000 | - | 1.5117e-06 | 73900.0756 | 702.5614 | 74602.637
210 | double | L17+U43 | 操作：开S29-2 + 不操作（U43 基本策略） | 26800 | 0 | 26800 | - | 1.5117e-06 | 73900.1162 | 702.5614 | 74602.6775
210 | double | L17+U44 | 操作：开S29-2 + 不操作（U44 基本策略） | 40200 | 0 | 40200 | - | 1.5117e-06 | 73900.1769 | 702.5614 | 74602.7383
210 | double | L17+U45 | 操作：开S29-2 + 不操作（U45 基本策略） | 424800 | 0 | 424800 | - | 1.5117e-06 | 73900.8191 | 702.5614 | 74603.3805
210 | double | L17+U46 | 操作：开S29-2 + 不操作（U46 基本策略） | 100500 | 0 | 100500 | - | 1.5117e-06 | 73900.971 | 702.5614 | 74603.5324
210 | double | L17+U47 | 操作：开S29-2 + 不操作（U47 基本策略） | 708000 | 0 | 708000 | - | 1.5117e-06 | 73902.0413 | 702.5614 | 74604.6027
210 | double | L17+U48 | 操作：开S29-2 + 不操作（U48 基本策略） | 281400 | 0 | 281400 | - | 1.5117e-06 | 73902.4667 | 702.5614 | 74605.0281
210 | double | L17+U49 | 操作：开S29-2 + 不操作（U49 基本策略） | 949200 | 0 | 949200 | - | 1.5117e-06 | 73903.9016 | 702.5614 | 74606.463
210 | double | L17+U50 | 操作：开S29-2 + 不操作（U50 基本策略） | 40200 | 0 | 40200 | - | 1.5117e-06 | 73903.9624 | 702.5614 | 74606.5238
210 | double | L17+U51 | 操作：开S29-2 + 不操作（U51 基本策略） | 281400 | 0 | 281400 | - | 1.5117e-06 | 73904.3878 | 702.5614 | 74606.9492
210 | double | L17+U52 | 操作：开S29-2 + 不操作（U52 基本策略） | 134000 | 0 | 134000 | - | 1.5117e-06 | 73904.5904 | 702.5614 | 74607.1517
210 | double | L17+U53 | 操作：开S29-2 + 不操作（U53 基本策略） | 452000 | 0 | 452000 | - | 1.5117e-06 | 73905.2737 | 702.5614 | 74607.835
210 | double | L17+U54 | 操作：开S29-2 + 不操作（U54 基本策略） | 100500 | 0 | 100500 | - | 1.5117e-06 | 73905.4256 | 702.5614 | 74607.987
210 | double | L17+U55 | 操作：开S29-2 + 不操作（U55 基本策略） | 134000 | 0 | 134000 | - | 1.5117e-06 | 73905.6281 | 702.5614 | 74608.1895
210 | double | L17+U56 | 操作：开S29-2 + 不操作（U56 基本策略） | 90400 | 0 | 90400 | - | 1.5117e-06 | 73905.7648 | 702.5614 | 74608.3262
210 | double | L17+U57 | 操作：开S29-2 + 不操作（U57 基本策略） | 80400 | 0 | 80400 | - | 1.5117e-06 | 73905.8863 | 702.5614 | 74608.4477
210 | double | L17+U58 | 操作：开S29-2 + 不操作（U58 基本策略） | 212400 | 0 | 212400 | - | 1.5117e-06 | 73906.2074 | 702.5614 | 74608.7688
210 | double | L17+U59 | 操作：开S29-2 + 不操作（U59 基本策略） | 30150 | 0 | 30150 | - | 1.5117e-06 | 73906.253 | 702.5614 | 74608.8144
210 | double | L17+U60 | 操作：开S29-2 + 不操作（U60 基本策略） | 40200 | 0 | 40200 | - | 1.5117e-06 | 73906.3138 | 702.5614 | 74608.8752
210 | double | L45+U1 | 不操作（L45 基本策略） + 不操作（U1 基本策略） | 308200 | 0 | 308200 | - | 1.5117e-06 | 73906.7797 | 702.5614 | 74609.3411
210 | double | L45+U2 | 不操作（L45 基本策略） + 不操作（U2 基本策略） | 321600 | 0 | 321600 | - | 1.5117e-06 | 73907.2659 | 702.5614 | 74609.8272
210 | double | L45+U3 | 不操作（L45 基本策略） + 不操作（U3 基本策略） | 321600 | 0 | 321600 | - | 1.5117e-06 | 73907.752 | 702.5614 | 74610.3134
210 | double | L45+U4 | 不操作（L45 基本策略） + 不操作（U4 基本策略） | 321600 | 0 | 321600 | - | 1.5117e-06 | 73908.2382 | 702.5614 | 74610.7996
210 | double | L45+U5 | 不操作（L45 基本策略） + 不操作（U5 基本策略） | 348400 | 0 | 348400 | - | 1.5117e-06 | 73908.7649 | 702.5614 | 74611.3262
210 | double | L45+U6 | 不操作（L45 基本策略） + 不操作（U6 基本策略） | 321600 | 0 | 321600 | - | 1.5117e-06 | 73909.251 | 702.5614 | 74611.8124
210 | double | L45+U7 | 不操作（L45 基本策略） + 不操作（U7 基本策略） | 493800 | 0 | 493800 | - | 1.5117e-06 | 73909.9975 | 702.5614 | 74612.5589
210 | double | L45+U8 | 不操作（L45 基本策略） + 不操作（U8 基本策略） | 321600 | 0 | 321600 | - | 1.5117e-06 | 73910.4837 | 702.5614 | 74613.0451
210 | double | L45+U9 | 不操作（L45 基本策略） + 不操作（U9 基本策略） | 706200 | 0 | 706200 | - | 1.5117e-06 | 73911.5513 | 702.5614 | 74614.1126
210 | double | L45+U10 | 不操作（L45 基本策略） + 不操作（U10 基本策略） | 415400 | 0 | 415400 | - | 1.5117e-06 | 73912.1792 | 702.5614 | 74614.7406
210 | double | L45+U11 | 不操作（L45 基本策略） + 不操作（U11 基本策略） | 620400 | 0 | 620400 | - | 1.5117e-06 | 73913.1171 | 702.5614 | 74615.6785
210 | double | L45+U12 | 不操作（L45 基本策略） + 不操作（U12 基本策略） | 989400 | 0 | 989400 | - | 1.5117e-06 | 73914.6128 | 702.5614 | 74617.1741
210 | double | L45+U13 | 不操作（L45 基本策略） + 不操作（U13 基本策略） | 321600 | 0 | 321600 | - | 1.5117e-06 | 73915.0989 | 702.5614 | 74617.6603
210 | double | L45+U14 | 不操作（L45 基本策略） + 不操作（U14 基本策略） | 1768200 | 0 | 1768200 | - | 1.5117e-06 | 73917.7719 | 702.5614 | 74620.3333
210 | double | L45+U15 | 不操作（L45 基本策略） + 不操作（U15 基本策略） | 422100 | 0 | 422100 | - | 1.5117e-06 | 73918.41 | 702.5614 | 74620.9714
210 | double | L45+U16 | 不操作（L45 基本策略） + 不操作（U16 基本策略） | 552600 | 0 | 552600 | - | 1.5117e-06 | 73919.2454 | 702.5614 | 74621.8068
210 | double | L45+U17 | 不操作（L45 基本策略） + 不操作（U17 基本策略） | 308200 | 0 | 308200 | - | 1.5117e-06 | 73919.7113 | 702.5614 | 74622.2727
210 | double | L45+U18 | 不操作（L45 基本策略） + 不操作（U18 基本策略） | 635400 | 0 | 635400 | - | 1.5117e-06 | 73920.6718 | 702.5614 | 74623.2332
210 | double | L45+U19 | 不操作（L45 基本策略） + 不操作（U19 基本策略） | 297480 | 0 | 297480 | - | 1.5117e-06 | 73921.1215 | 702.5614 | 74623.6829
210 | double | L45+U20 | 不操作（L45 基本策略） + 不操作（U20 基本策略） | 321600 | 0 | 321600 | - | 1.5117e-06 | 73921.6077 | 702.5614 | 74624.1691
210 | double | L45+U21 | 不操作（L45 基本策略） + 不操作（U21 基本策略） | 493800 | 0 | 493800 | - | 1.5117e-06 | 73922.3542 | 702.5614 | 74624.9156
210 | double | L45+U22 | 不操作（L45 基本策略） + 不操作（U22 基本策略） | 321600 | 0 | 321600 | - | 1.5117e-06 | 73922.8404 | 702.5614 | 74625.4017
210 | double | L45+U23 | 不操作（L45 基本策略） + 不操作（U23 基本策略） | 321600 | 0 | 321600 | - | 1.5117e-06 | 73923.3265 | 702.5614 | 74625.8879
210 | double | L45+U24 | 不操作（L45 基本策略） + 不操作（U24 基本策略） | 308200 | 0 | 308200 | - | 1.5117e-06 | 73923.7924 | 702.5614 | 74626.3538
210 | double | L45+U25 | 不操作（L45 基本策略） + 不操作（U25 基本策略） | 321600 | 0 | 321600 | - | 1.5117e-06 | 73924.2786 | 702.5614 | 74626.84
210 | double | L45+U26 | 不操作（L45 基本策略） + 不操作（U26 基本策略） | 308200 | 0 | 308200 | - | 1.5117e-06 | 73924.7445 | 702.5614 | 74627.3059
210 | double | L45+U27 | 不操作（L45 基本策略） + 不操作（U27 基本策略） | 417000 | 0 | 417000 | - | 1.5117e-06 | 73925.3749 | 702.5614 | 74627.9363
210 | double | L45+U28 | 不操作（L45 基本策略） + 不操作（U28 基本策略） | 348400 | 0 | 348400 | - | 1.5117e-06 | 73925.9016 | 702.5614 | 74628.463
210 | double | L45+U29 | 不操作（L45 基本策略） + 不操作（U29 基本策略） | 493800 | 0 | 493800 | - | 1.5117e-06 | 73926.6481 | 702.5614 | 74629.2094
210 | double | L45+U30 | 不操作（L45 基本策略） + 不操作（U30 基本策略） | 348400 | 0 | 348400 | - | 1.5117e-06 | 73927.1747 | 702.5614 | 74629.7361
210 | double | L45+U31 | 不操作（L45 基本策略） + 不操作（U31 基本策略） | 552600 | 0 | 552600 | - | 1.5117e-06 | 73928.0101 | 702.5614 | 74630.5715
210 | double | L45+U32 | 不操作（L45 基本策略） + 不操作（U32 基本策略） | 989400 | 0 | 989400 | - | 1.5117e-06 | 73929.5058 | 702.5614 | 74632.0672
210 | double | L45+U33 | 不操作（L45 基本策略） + 不操作（U33 基本策略） | 620400 | 0 | 620400 | - | 1.5117e-06 | 73930.4437 | 702.5614 | 74633.005
210 | double | L45+U34 | 不操作（L45 基本策略） + 不操作（U34 基本策略） | 484800 | 0 | 484800 | - | 1.5117e-06 | 73931.1765 | 702.5614 | 74633.7379
210 | double | L45+U35 | 不操作（L45 基本策略） + 不操作（U35 基本策略） | 308200 | 0 | 308200 | - | 1.5117e-06 | 73931.6424 | 702.5614 | 74634.2038
210 | double | L45+U36 | 不操作（L45 基本策略） + 不操作（U36 基本策略） | 635400 | 0 | 635400 | - | 1.5117e-06 | 73932.603 | 702.5614 | 74635.1644
210 | double | L45+U37 | 不操作（L45 基本策略） + 不操作（U37 基本策略） | 341700 | 0 | 341700 | - | 1.5117e-06 | 73933.1195 | 702.5614 | 74635.6809
210 | double | L45+U38 | 不操作（L45 基本策略） + 不操作（U38 基本策略） | 756000 | 0 | 756000 | - | 1.5117e-06 | 73934.2624 | 702.5614 | 74636.8238
210 | double | L45+U39 | 不操作（L45 基本策略） + 不操作（U39 基本策略） | 341700 | 0 | 341700 | - | 1.5117e-06 | 73934.7789 | 702.5614 | 74637.3403
210 | double | L45+U40 | 不操作（L45 基本策略） + 不操作（U40 基本策略） | 706200 | 0 | 706200 | - | 1.5117e-06 | 73935.8465 | 702.5614 | 74638.4079
210 | double | L45+U41 | 不操作（L45 基本策略） + 不操作（U41 基本策略） | 321600 | 0 | 321600 | - | 1.5117e-06 | 73936.3327 | 702.5614 | 74638.894
210 | double | L45+U42 | 不操作（L45 基本策略） + 不操作（U42 基本策略） | 507400 | 0 | 507400 | - | 1.5117e-06 | 73937.0997 | 702.5614 | 74639.6611
210 | double | L45+U43 | 不操作（L45 基本策略） + 不操作（U43 基本策略） | 308200 | 0 | 308200 | - | 1.5117e-06 | 73937.5656 | 702.5614 | 74640.127
210 | double | L45+U44 | 不操作（L45 基本策略） + 不操作（U44 基本策略） | 321600 | 0 | 321600 | - | 1.5117e-06 | 73938.0518 | 702.5614 | 74640.6132
210 | double | L45+U45 | 不操作（L45 基本策略） + 不操作（U45 基本策略） | 706200 | 0 | 706200 | - | 1.5117e-06 | 73939.1194 | 702.5614 | 74641.6807
210 | double | L45+U46 | 不操作（L45 基本策略） + 不操作（U46 基本策略） | 381900 | 0 | 381900 | - | 1.5117e-06 | 73939.6967 | 702.5614 | 74642.2581
210 | double | L45+U47 | 不操作（L45 基本策略） + 不操作（U47 基本策略） | 989400 | 0 | 989400 | - | 1.5117e-06 | 73941.1924 | 702.5614 | 74643.7537
210 | double | L45+U48 | 不操作（L45 基本策略） + 不操作（U48 基本策略） | 562800 | 0 | 562800 | - | 1.5117e-06 | 73942.0431 | 702.5614 | 74644.6045
210 | double | L45+U49 | 不操作（L45 基本策略） + 不操作（U49 基本策略） | 1230600 | 0 | 1230600 | - | 1.5117e-06 | 73943.9035 | 702.5614 | 74646.4648
210 | double | L45+U50 | 不操作（L45 基本策略） + 不操作（U50 基本策略） | 321600 | 0 | 321600 | - | 1.5117e-06 | 73944.3896 | 702.5614 | 74646.951
210 | double | L45+U51 | 不操作（L45 基本策略） + 不操作（U51 基本策略） | 562800 | 0 | 562800 | - | 1.5117e-06 | 73945.2404 | 702.5614 | 74647.8018
210 | double | L45+U52 | 不操作（L45 基本策略） + 不操作（U52 基本策略） | 415400 | 0 | 415400 | - | 1.5117e-06 | 73945.8684 | 702.5614 | 74648.4298
210 | double | L45+U53 | 不操作（L45 基本策略） + 不操作（U53 基本策略） | 733400 | 0 | 733400 | - | 1.5117e-06 | 73946.9771 | 702.5614 | 74649.5384
210 | double | L45+U54 | 不操作（L45 基本策略） + 不操作（U54 基本策略） | 381900 | 0 | 381900 | - | 1.5117e-06 | 73947.5544 | 702.5614 | 74650.1158
210 | double | L45+U55 | 不操作（L45 基本策略） + 不操作（U55 基本策略） | 415400 | 0 | 415400 | - | 1.5117e-06 | 73948.1824 | 702.5614 | 74650.7437
210 | double | L45+U56 | 不操作（L45 基本策略） + 不操作（U56 基本策略） | 371800 | 0 | 371800 | - | 1.5117e-06 | 73948.7444 | 702.5614 | 74651.3058
210 | double | L45+U57 | 不操作（L45 基本策略） + 不操作（U57 基本策略） | 361800 | 0 | 361800 | - | 1.5117e-06 | 73949.2913 | 702.5614 | 74651.8527
210 | double | L45+U58 | 不操作（L45 基本策略） + 不操作（U58 基本策略） | 493800 | 0 | 493800 | - | 1.5117e-06 | 73950.0378 | 702.5614 | 74652.5992
210 | double | L45+U59 | 不操作（L45 基本策略） + 不操作（U59 基本策略） | 311550 | 0 | 311550 | - | 1.5117e-06 | 73950.5088 | 702.5614 | 74653.0702
210 | double | L45+U60 | 不操作（L45 基本策略） + 不操作（U60 基本策略） | 321600 | 0 | 321600 | - | 1.5117e-06 | 73950.995 | 702.5614 | 74653.5563
210 | double | L46+U16 | 不操作（L46 基本策略） + 不操作（U16 基本策略） | 1676000 | 0 | 1676000 | - | 8.8388e-06 | 73965.8088 | 702.5614 | 74668.3702
210 | double | L46+U17 | 不操作（L46 基本策略） + 不操作（U17 基本策略） | 1431600 | 0 | 1431600 | - | 8.8388e-06 | 73978.4625 | 702.5614 | 74681.0239
210 | double | L46+U18 | 不操作（L46 基本策略） + 不操作（U18 基本策略） | 1758800 | 0 | 1758800 | - | 8.8388e-06 | 73994.0082 | 702.5614 | 74696.5696
210 | double | L46+U19 | 不操作（L46 基本策略） + 不操作（U19 基本策略） | 1420880 | 0 | 1420880 | - | 8.8388e-06 | 74006.5671 | 702.5614 | 74709.1285
210 | double | L46+U20 | 不操作（L46 基本策略） + 不操作（U20 基本策略） | 1445000 | 0 | 1445000 | - | 8.8388e-06 | 74019.3392 | 702.5614 | 74721.9006
210 | double | L46+U21 | 不操作（L46 基本策略） + 不操作（U21 基本策略） | 1617200 | 0 | 1617200 | - | 8.8388e-06 | 74033.6333 | 702.5614 | 74736.1947
210 | double | L46+U22 | 不操作（L46 基本策略） + 不操作（U22 基本策略） | 1445000 | 0 | 1445000 | - | 8.8388e-06 | 74046.4054 | 702.5614 | 74748.9668
210 | double | L46+U23 | 不操作（L46 基本策略） + 不操作（U23 基本策略） | 1445000 | 0 | 1445000 | - | 8.8388e-06 | 74059.1775 | 702.5614 | 74761.7389
210 | double | L46+U24 | 不操作（L46 基本策略） + 不操作（U24 基本策略） | 1431600 | 0 | 1431600 | - | 8.8388e-06 | 74071.8312 | 702.5614 | 74774.3925
210 | double | L46+U25 | 不操作（L46 基本策略） + 不操作（U25 基本策略） | 1445000 | 0 | 1445000 | - | 8.8388e-06 | 74084.6033 | 702.5614 | 74787.1646
210 | double | L46+U26 | 不操作（L46 基本策略） + 不操作（U26 基本策略） | 1431600 | 0 | 1431600 | - | 8.8388e-06 | 74097.2569 | 702.5614 | 74799.8183
210 | double | L46+U27 | 不操作（L46 基本策略） + 不操作（U27 基本策略） | 1540400 | 0 | 1540400 | - | 8.8388e-06 | 74110.8722 | 702.5614 | 74813.4336
210 | double | L46+U28 | 不操作（L46 基本策略） + 不操作（U28 基本策略） | 1471800 | 0 | 1471800 | - | 8.8388e-06 | 74123.8812 | 702.5614 | 74826.4426
210 | double | L46+U29 | 不操作（L46 基本策略） + 不操作（U29 基本策略） | 1617200 | 0 | 1617200 | - | 8.8388e-06 | 74138.1753 | 702.5614 | 74840.7367
210 | double | L46+U30 | 不操作（L46 基本策略） + 不操作（U30 基本策略） | 1471800 | 0 | 1471800 | - | 8.8388e-06 | 74151.1843 | 702.5614 | 74853.7457
210 | double | L46+U31 | 不操作（L46 基本策略） + 开DG7 + 断S24 | 1676000 | 0 | 1676000 | - | 8.8388e-06 | 74165.9982 | 702.5614 | 74868.5596
210 | double | L46+U32 | 不操作（L46 基本策略） + 开DG7 + 断S24 | 2112800 | 0 | 2112800 | - | 8.8388e-06 | 74184.6728 | 702.5614 | 74887.2342
210 | double | L46+U33 | 不操作（L46 基本策略） + 不操作（U33 基本策略） | 1743800 | 0 | 1743800 | - | 8.8388e-06 | 74200.086 | 702.5614 | 74902.6473
210 | double | L46+U34 | 不操作（L46 基本策略） + 不操作（U34 基本策略） | 1608200 | 0 | 1608200 | - | 8.8388e-06 | 74214.3006 | 702.5614 | 74916.8619
210 | double | L46+U35 | 不操作（L46 基本策略） + 不操作（U35 基本策略） | 1431600 | 0 | 1431600 | - | 8.8388e-06 | 74226.9542 | 702.5614 | 74929.5156
210 | double | L46+U36 | 不操作（L46 基本策略） + 不操作（U36 基本策略） | 1758800 | 0 | 1758800 | - | 8.8388e-06 | 74242.4999 | 702.5614 | 74945.0613
210 | double | L46+U37 | 不操作（L46 基本策略） + 不操作（U37 基本策略） | 1465100 | 0 | 1465100 | - | 8.8388e-06 | 74255.4497 | 702.5614 | 74958.0111
210 | double | L46+U38 | 不操作（L46 基本策略） + 开DG7 + 断S24 | 1879400 | 0 | 1879400 | - | 8.8388e-06 | 74272.0614 | 702.5614 | 74974.6227
210 | double | L46+U39 | 不操作（L46 基本策略） + 开DG7 + 断S24 | 1465100 | 0 | 1465100 | - | 8.8388e-06 | 74285.0111 | 702.5614 | 74987.5725
210 | double | L46+U40 | 不操作（L46 基本策略） + 不操作（U40 基本策略） | 1829600 | 0 | 1829600 | - | 8.8388e-06 | 74301.1826 | 702.5614 | 75003.744
210 | double | L46+U41 | 不操作（L46 基本策略） + 不操作（U41 基本策略） | 1445000 | 0 | 1445000 | - | 8.8388e-06 | 74313.9547 | 702.5614 | 75016.5161
210 | double | L46+U42 | 不操作（L46 基本策略） + 不操作（U42 基本策略） | 1630800 | 0 | 1630800 | - | 8.8388e-06 | 74328.3691 | 702.5614 | 75030.9304
210 | double | L46+U43 | 不操作（L46 基本策略） + 不操作（U43 基本策略） | 1431600 | 0 | 1431600 | - | 8.8388e-06 | 74341.0227 | 702.5614 | 75043.5841
210 | double | L46+U44 | 不操作（L46 基本策略） + 不操作（U44 基本策略） | 1445000 | 0 | 1445000 | - | 8.8388e-06 | 74353.7948 | 702.5614 | 75056.3562
210 | double | L46+U45 | 不操作（L46 基本策略） + 不操作（U45 基本策略） | 1829600 | 0 | 1829600 | - | 8.8388e-06 | 74369.9663 | 702.5614 | 75072.5277
210 | double | L43+S29 | 不操作（L43 基本策略） + 操作：开S62-3 | 1089900 | 0 | 1089900 | - | 3.9543e-06 | 74374.2761 | 702.5614 | 75076.8374
210 | double | L43+S13-1 | 不操作（L43 基本策略） + 不操作（S13-1 基本策略） | 1089900 | 0 | 1089900 | - | 3.9543e-06 | 74378.5858 | 702.5614 | 75081.1472
210 | double | L43+S29-2 | 不操作（L43 基本策略） + 不操作（S29-2 基本策略） | 1089900 | 0 | 1089900 | - | 3.9543e-06 | 74382.8956 | 702.5614 | 75085.457
210 | double | L43+S62-3 | 不操作（L43 基本策略） + 不操作（S62-3 基本策略） | 1089900 | 0 | 1089900 | - | 3.9543e-06 | 74387.2053 | 702.5614 | 75089.7667
210 | double | L43+CB1 | 不操作（L43 基本策略） + 操作：开S29-2 | 1089900 | 0 | 1089900 | - | 3.9543e-06 | 74391.5151 | 702.5614 | 75094.0765
210 | double | L43+CB2 | 不操作（L43 基本策略） + 操作：关S11+开S62-3+开S29-2 | 1089900 | 0 | 1089900 | - | 3.9543e-06 | 74395.8249 | 702.5614 | 75098.3862
210 | double | L43+CB3 | 不操作（L43 基本策略） + 操作：开S29-2 | 1089900 | 0 | 1089900 | - | 3.9543e-06 | 74400.1346 | 702.5614 | 75102.696
210 | double | L43+DG1 | 不操作（L43 基本策略） + 打开开关 S7 | 1089900 | 0 | 1089900 | - | 9.9155e-06 | 74410.9415 | 702.5614 | 75113.5029
210 | double | L43+DG2 | 不操作（L43 基本策略） + 打开开关 S9 | 1089900 | 0 | 1089900 | - | 9.9155e-06 | 74421.7484 | 702.5614 | 75124.3098
210 | double | L43+DG3 | 不操作（L43 基本策略） + 不操作（DG3 基本策略） | 1089900 | 0 | 1089900 | - | 9.9155e-06 | 74432.5553 | 702.5614 | 75135.1167
210 | double | L43+DG4 | 不操作（L43 基本策略） + 打开开关 S16 | 1089900 | 0 | 1089900 | - | 9.9155e-06 | 74443.3622 | 702.5614 | 75145.9236
210 | double | L43+DG5 | 不操作（L43 基本策略） + 不操作（DG5 基本策略） | 1089900 | 0 | 1089900 | - | 9.9155e-06 | 74454.1691 | 702.5614 | 75156.7304
210 | double | L43+DG6 | 不操作（L43 基本策略） + 不操作（DG6 基本策略） | 1089900 | 0 | 1089900 | - | 9.9155e-06 | 74464.976 | 702.5614 | 75167.5373
210 | double | L43+DG7 | 不操作（L43 基本策略） + 不操作（DG7 基本策略） | 1089900 | 0 | 1089900 | - | 9.9155e-06 | 74475.7828 | 702.5614 | 75178.3442
210 | double | L43+DG8 | 不操作（L43 基本策略） + 不操作（DG8 基本策略） | 1089900 | 0 | 1089900 | - | 9.9155e-06 | 74486.5897 | 702.5614 | 75189.1511
210 | double | L44+U1 | 不操作（L44 基本策略） + 不操作（U1 基本策略） | 1016200 | 0 | 1016200 | - | 2.8987e-06 | 74489.5354 | 702.5614 | 75192.0968
210 | double | L44+U2 | 不操作（L44 基本策略） + 不操作（U2 基本策略） | 1029600 | 0 | 1029600 | - | 2.8987e-06 | 74492.5199 | 702.5614 | 75195.0813
210 | double | L44+U3 | 不操作（L44 基本策略） + 不操作（U3 基本策略） | 1029600 | 0 | 1029600 | - | 2.8987e-06 | 74495.5044 | 702.5614 | 75198.0658
210 | double | L44+U4 | 不操作（L44 基本策略） + 不操作（U4 基本策略） | 1029600 | 0 | 1029600 | - | 2.8987e-06 | 74498.489 | 702.5614 | 75201.0503
210 | double | L44+U5 | 不操作（L44 基本策略） + 不操作（U5 基本策略） | 1056400 | 0 | 1056400 | - | 2.8987e-06 | 74501.5512 | 702.5614 | 75204.1126
210 | double | L44+U6 | 不操作（L44 基本策略） + 不操作（U6 基本策略） | 1029600 | 0 | 1029600 | - | 2.8987e-06 | 74504.5357 | 702.5614 | 75207.0971
210 | double | L44+U7 | 不操作（L44 基本策略） + 不操作（U7 基本策略） | 1201800 | 0 | 1201800 | - | 2.8987e-06 | 74508.0194 | 702.5614 | 75210.5808
210 | double | L44+U8 | 不操作（L44 基本策略） + 不操作（U8 基本策略） | 1029600 | 0 | 1029600 | - | 2.8987e-06 | 74511.0039 | 702.5614 | 75213.5653
210 | double | L44+U9 | 不操作（L44 基本策略） + 不操作（U9 基本策略） | 1414200 | 0 | 1414200 | - | 2.8987e-06 | 74515.1033 | 702.5614 | 75217.6646
210 | double | L44+U10 | 不操作（L44 基本策略） + 不操作（U10 基本策略） | 1123400 | 0 | 1123400 | - | 2.8987e-06 | 74518.3597 | 702.5614 | 75220.9211
210 | double | L44+U11 | 不操作（L44 基本策略） + 不操作（U11 基本策略） | 1328400 | 0 | 1328400 | - | 2.8987e-06 | 74522.2103 | 702.5614 | 75224.7717
210 | double | L44+U12 | 不操作（L44 基本策略） + 不操作（U12 基本策略） | 1697400 | 0 | 1697400 | - | 2.8987e-06 | 74527.1306 | 702.5614 | 75229.692
210 | double | L44+U13 | 不操作（L44 基本策略） + 不操作（U13 基本策略） | 1029600 | 0 | 1029600 | - | 2.8987e-06 | 74530.1151 | 702.5614 | 75232.6765
210 | double | L44+U14 | 不操作（L44 基本策略） + 不操作（U14 基本策略） | 2476200 | 0 | 2476200 | - | 2.8987e-06 | 74537.293 | 702.5614 | 75239.8543
210 | double | L44+U15 | 不操作（L44 基本策略） + 不操作（U15 基本策略） | 1130100 | 0 | 1130100 | - | 2.8987e-06 | 74540.5688 | 702.5614 | 75243.1302
210 | double | L26+U16 | 操作：开S29-2 + 不操作（U16 基本策略） | 271200 | 0 | 271200 | - | 1.3857e-06 | 74540.9446 | 702.5614 | 75243.506
210 | double | L26+U17 | 操作：开S29-2 + 不操作（U17 基本策略） | 26800 | 0 | 26800 | - | 1.3857e-06 | 74540.9817 | 702.5614 | 75243.5431
210 | double | L26+U18 | 操作：开S29-2 + 不操作（U18 基本策略） | 354000 | 0 | 354000 | - | 1.3857e-06 | 74541.4723 | 702.5614 | 75244.0336
210 | double | L26+U19 | 操作：开S29-2 + 不操作（U19 基本策略） | 16080 | 0 | 16080 | - | 1.3857e-06 | 74541.4945 | 702.5614 | 75244.0559
210 | double | L26+U20 | 操作：开S29-2 + 不操作（U20 基本策略） | 40200 | 0 | 40200 | - | 1.3857e-06 | 74541.5502 | 702.5614 | 75244.1116
210 | double | L26+U21 | 操作：开S29-2 + 不操作（U21 基本策略） | 212400 | 0 | 212400 | - | 1.3857e-06 | 74541.8446 | 702.5614 | 75244.4059
210 | double | L26+U22 | 操作：开S29-2 + 不操作（U22 基本策略） | 40200 | 0 | 40200 | - | 1.3857e-06 | 74541.9003 | 702.5614 | 75244.4616
210 | double | L26+U23 | 操作：开S29-2 + 不操作（U23 基本策略） | 40200 | 0 | 40200 | - | 1.3857e-06 | 74541.956 | 702.5614 | 75244.5173
210 | double | L26+U24 | 操作：开S29-2 + 不操作（U24 基本策略） | 26800 | 0 | 26800 | - | 1.3857e-06 | 74541.9931 | 702.5614 | 75244.5545
210 | double | L26+U25 | 操作：开S29-2 + 不操作（U25 基本策略） | 40200 | 0 | 40200 | - | 1.3857e-06 | 74542.0488 | 702.5614 | 75244.6102
210 | double | L26+U26 | 操作：开S29-2 + 不操作（U26 基本策略） | 26800 | 0 | 26800 | - | 1.3857e-06 | 74542.0859 | 702.5614 | 75244.6473
210 | double | L26+U27 | 操作：开S29-2 + 不操作（U27 基本策略） | 135600 | 0 | 135600 | - | 1.3857e-06 | 74542.2738 | 702.5614 | 75244.8352
210 | double | L26+U28 | 操作：开S29-2 + 不操作（U28 基本策略） | 67000 | 0 | 67000 | - | 1.3857e-06 | 74542.3667 | 702.5614 | 75244.9281
210 | double | L26+U29 | 操作：开S29-2 + 不操作（U29 基本策略） | 212400 | 0 | 212400 | - | 1.3857e-06 | 74542.661 | 702.5614 | 75245.2224
210 | double | L26+U30 | 操作：开S29-2 + 不操作（U30 基本策略） | 67000 | 0 | 67000 | - | 1.3857e-06 | 74542.7538 | 702.5614 | 75245.3152
210 | double | L26+U31 | 操作：开S29-2 + 不操作（U31 基本策略） | 271200 | 0 | 271200 | - | 1.3857e-06 | 74543.1296 | 702.5614 | 75245.691
210 | double | L26+U32 | 操作：开S29-2 + 不操作（U32 基本策略） | 708000 | 0 | 708000 | - | 1.3857e-06 | 74544.1107 | 702.5614 | 75246.6721
210 | double | L26+U33 | 操作：开S29-2 + 不操作（U33 基本策略） | 339000 | 0 | 339000 | - | 1.3857e-06 | 74544.5804 | 702.5614 | 75247.1418
210 | double | L26+U34 | 操作：开S29-2 + 不操作（U34 基本策略） | 203400 | 0 | 203400 | - | 1.3857e-06 | 74544.8623 | 702.5614 | 75247.4237
210 | double | L26+U35 | 操作：开S29-2 + 不操作（U35 基本策略） | 26800 | 0 | 26800 | - | 1.3857e-06 | 74544.8994 | 702.5614 | 75247.4608
210 | double | L26+U36 | 操作：开S29-2 + 不操作（U36 基本策略） | 354000 | 0 | 354000 | - | 1.3857e-06 | 74545.39 | 702.5614 | 75247.9513
210 | double | L26+U37 | 操作：开S29-2 + 不操作（U37 基本策略） | 60300 | 0 | 60300 | - | 1.3857e-06 | 74545.4735 | 702.5614 | 75248.0349
210 | double | L26+U38 | 操作：开S29-2 + 不操作（U38 基本策略） | 474600 | 0 | 474600 | - | 1.3857e-06 | 74546.1312 | 702.5614 | 75248.6925
210 | double | L26+U39 | 操作：开S29-2 + 不操作（U39 基本策略） | 60300 | 0 | 60300 | - | 1.3857e-06 | 74546.2147 | 702.5614 | 75248.7761
210 | double | L26+U40 | 操作：开S29-2 + 不操作（U40 基本策略） | 424800 | 0 | 424800 | - | 1.3857e-06 | 74546.8033 | 702.5614 | 75249.3647
210 | double | L26+U41 | 操作：开S29-2 + 不操作（U41 基本策略） | 40200 | 0 | 40200 | - | 1.3857e-06 | 74546.8591 | 702.5614 | 75249.4204
210 | double | L26+U42 | 操作：开S29-2 + 不操作（U42 基本策略） | 226000 | 0 | 226000 | - | 1.3857e-06 | 74547.1722 | 702.5614 | 75249.7336
210 | double | L26+U43 | 操作：开S29-2 + 不操作（U43 基本策略） | 26800 | 0 | 26800 | - | 1.3857e-06 | 74547.2093 | 702.5614 | 75249.7707
210 | double | L26+U44 | 操作：开S29-2 + 不操作（U44 基本策略） | 40200 | 0 | 40200 | - | 1.3857e-06 | 74547.2651 | 702.5614 | 75249.8264
210 | double | L26+U45 | 操作：开S29-2 + 不操作（U45 基本策略） | 424800 | 0 | 424800 | - | 1.3857e-06 | 74547.8537 | 702.5614 | 75250.4151
210 | double | L47+U1 | 不操作（L47 基本策略） + 不操作（U1 基本策略） | 482400 | 0 | 482400 | - | 1.7638e-06 | 74548.7045 | 702.5614 | 75251.2659
210 | double | L47+U2 | 不操作（L47 基本策略） + 不操作（U2 基本策略） | 495800 | 0 | 495800 | - | 1.7638e-06 | 74549.579 | 702.5614 | 75252.1404
210 | double | L47+U3 | 不操作（L47 基本策略） + 不操作（U3 基本策略） | 495800 | 0 | 495800 | - | 1.7638e-06 | 74550.4535 | 702.5614 | 75253.0149
210 | double | L47+U4 | 不操作（L47 基本策略） + 不操作（U4 基本策略） | 495800 | 0 | 495800 | - | 1.7638e-06 | 74551.328 | 702.5614 | 75253.8894
210 | double | L47+U5 | 不操作（L47 基本策略） + 不操作（U5 基本策略） | 522600 | 0 | 522600 | - | 1.7638e-06 | 74552.2498 | 702.5614 | 75254.8112
210 | double | L47+U6 | 不操作（L47 基本策略） + 不操作（U6 基本策略） | 495800 | 0 | 495800 | - | 1.7638e-06 | 74553.1243 | 702.5614 | 75255.6857
210 | double | L47+U7 | 不操作（L47 基本策略） + 不操作（U7 基本策略） | 668000 | 0 | 668000 | - | 1.7638e-06 | 74554.3025 | 702.5614 | 75256.8639
210 | double | L47+U8 | 不操作（L47 基本策略） + 不操作（U8 基本策略） | 495800 | 0 | 495800 | - | 1.7638e-06 | 74555.177 | 702.5614 | 75257.7384
210 | double | L47+U9 | 不操作（L47 基本策略） + 不操作（U9 基本策略） | 880400 | 0 | 880400 | - | 1.7638e-06 | 74556.7298 | 702.5614 | 75259.2912
210 | double | L47+U10 | 不操作（L47 基本策略） + 不操作（U10 基本策略） | 589600 | 0 | 589600 | - | 1.7638e-06 | 74557.7698 | 702.5614 | 75260.3312
210 | double | L47+U11 | 不操作（L47 基本策略） + 不操作（U11 基本策略） | 794600 | 0 | 794600 | - | 1.7638e-06 | 74559.1713 | 702.5614 | 75261.7327
210 | double | L47+U12 | 不操作（L47 基本策略） + 不操作（U12 基本策略） | 1163600 | 0 | 1163600 | - | 1.7638e-06 | 74561.2237 | 702.5614 | 75263.785
210 | double | L47+U13 | 不操作（L47 基本策略） + 不操作（U13 基本策略） | 495800 | 0 | 495800 | - | 1.7638e-06 | 74562.0982 | 702.5614 | 75264.6595
210 | double | L47+U14 | 不操作（L47 基本策略） + 不操作（U14 基本策略） | 1942400 | 0 | 1942400 | - | 1.7638e-06 | 74565.5242 | 702.5614 | 75268.0855
210 | double | L47+U15 | 不操作（L47 基本策略） + 不操作（U15 基本策略） | 596300 | 0 | 596300 | - | 1.7638e-06 | 74566.5759 | 702.5614 | 75269.1373
210 | double | L47+U16 | 不操作（L47 基本策略） + 不操作（U16 基本策略） | 726800 | 0 | 726800 | - | 1.7638e-06 | 74567.8578 | 702.5614 | 75270.4192
210 | double | L47+U17 | 不操作（L47 基本策略） + 不操作（U17 基本策略） | 482400 | 0 | 482400 | - | 1.7638e-06 | 74568.7087 | 702.5614 | 75271.2701
210 | double | L47+U18 | 不操作（L47 基本策略） + 不操作（U18 基本策略） | 809600 | 0 | 809600 | - | 1.7638e-06 | 74570.1367 | 702.5614 | 75272.6981
210 | double | L47+U19 | 不操作（L47 基本策略） + 不操作（U19 基本策略） | 471680 | 0 | 471680 | - | 1.7638e-06 | 74570.9686 | 702.5614 | 75273.53
210 | double | L47+U20 | 不操作（L47 基本策略） + 不操作（U20 基本策略） | 495800 | 0 | 495800 | - | 1.7638e-06 | 74571.8431 | 702.5614 | 75274.4045
210 | double | L47+U21 | 不操作（L47 基本策略） + 不操作（U21 基本策略） | 668000 | 0 | 668000 | - | 1.7638e-06 | 74573.0213 | 702.5614 | 75275.5827
210 | double | L47+U22 | 不操作（L47 基本策略） + 不操作（U22 基本策略） | 495800 | 0 | 495800 | - | 1.7638e-06 | 74573.8958 | 702.5614 | 75276.4572
210 | double | L47+U23 | 不操作（L47 基本策略） + 不操作（U23 基本策略） | 495800 | 0 | 495800 | - | 1.7638e-06 | 74574.7703 | 702.5614 | 75277.3317
210 | double | L47+U24 | 不操作（L47 基本策略） + 不操作（U24 基本策略） | 482400 | 0 | 482400 | - | 1.7638e-06 | 74575.6212 | 702.5614 | 75278.1826
210 | double | L47+U25 | 不操作（L47 基本策略） + 不操作（U25 基本策略） | 495800 | 0 | 495800 | - | 1.7638e-06 | 74576.4957 | 702.5614 | 75279.0571
210 | double | L47+U26 | 不操作（L47 基本策略） + 不操作（U26 基本策略） | 482400 | 0 | 482400 | - | 1.7638e-06 | 74577.3465 | 702.5614 | 75279.9079
210 | double | L47+U27 | 不操作（L47 基本策略） + 不操作（U27 基本策略） | 591200 | 0 | 591200 | - | 1.7638e-06 | 74578.3893 | 702.5614 | 75280.9507
210 | double | L47+U28 | 不操作（L47 基本策略） + 不操作（U28 基本策略） | 522600 | 0 | 522600 | - | 1.7638e-06 | 74579.3111 | 702.5614 | 75281.8724
210 | double | L47+U29 | 不操作（L47 基本策略） + 不操作（U29 基本策略） | 668000 | 0 | 668000 | - | 1.7638e-06 | 74580.4893 | 702.5614 | 75283.0507
210 | double | L47+U30 | 不操作（L47 基本策略） + 不操作（U30 基本策略） | 522600 | 0 | 522600 | - | 1.7638e-06 | 74581.411 | 702.5614 | 75283.9724
210 | double | L47+U31 | 不操作（L47 基本策略） + 不操作（U31 基本策略） | 726800 | 0 | 726800 | - | 1.7638e-06 | 74582.693 | 702.5614 | 75285.2544
210 | double | L47+U32 | 不操作（L47 基本策略） + 不操作（U32 基本策略） | 1163600 | 0 | 1163600 | - | 1.7638e-06 | 74584.7453 | 702.5614 | 75287.3067
210 | double | L47+U33 | 不操作（L47 基本策略） + 不操作（U33 基本策略） | 794600 | 0 | 794600 | - | 1.7638e-06 | 74586.1469 | 702.5614 | 75288.7082
210 | double | L47+U34 | 不操作（L47 基本策略） + 不操作（U34 基本策略） | 659000 | 0 | 659000 | - | 1.7638e-06 | 74587.3092 | 702.5614 | 75289.8706
210 | double | L47+U35 | 不操作（L47 基本策略） + 不操作（U35 基本策略） | 482400 | 0 | 482400 | - | 1.7638e-06 | 74588.1601 | 702.5614 | 75290.7214
210 | double | L47+U36 | 不操作（L47 基本策略） + 不操作（U36 基本策略） | 809600 | 0 | 809600 | - | 1.7638e-06 | 74589.588 | 702.5614 | 75292.1494
210 | double | L47+U37 | 不操作（L47 基本策略） + 不操作（U37 基本策略） | 515900 | 0 | 515900 | - | 1.7638e-06 | 74590.498 | 702.5614 | 75293.0594
210 | double | L47+U38 | 不操作（L47 基本策略） + 不操作（U38 基本策略） | 930200 | 0 | 930200 | - | 1.7638e-06 | 74592.1387 | 702.5614 | 75294.7
210 | double | L47+U39 | 不操作（L47 基本策略） + 不操作（U39 基本策略） | 515900 | 0 | 515900 | - | 1.7638e-06 | 74593.0486 | 702.5614 | 75295.61
210 | double | L47+U40 | 不操作（L47 基本策略） + 不操作（U40 基本策略） | 880400 | 0 | 880400 | - | 1.7638e-06 | 74594.6015 | 702.5614 | 75297.1628
210 | double | L47+U41 | 不操作（L47 基本策略） + 不操作（U41 基本策略） | 495800 | 0 | 495800 | - | 1.7638e-06 | 74595.476 | 702.5614 | 75298.0373
210 | double | L47+U42 | 不操作（L47 基本策略） + 不操作（U42 基本策略） | 681600 | 0 | 681600 | - | 1.7638e-06 | 74596.6782 | 702.5614 | 75299.2395
210 | double | L47+U43 | 不操作（L47 基本策略） + 不操作（U43 基本策略） | 482400 | 0 | 482400 | - | 1.7638e-06 | 74597.529 | 702.5614 | 75300.0904
210 | double | L47+U44 | 不操作（L47 基本策略） + 不操作（U44 基本策略） | 495800 | 0 | 495800 | - | 1.7638e-06 | 74598.4035 | 702.5614 | 75300.9649
210 | double | L47+U45 | 不操作（L47 基本策略） + 不操作（U45 基本策略） | 880400 | 0 | 880400 | - | 1.7638e-06 | 74599.9564 | 702.5614 | 75302.5177
210 | double | L47+U46 | 不操作（L47 基本策略） + 不操作（U46 基本策略） | 556100 | 0 | 556100 | - | 1.7638e-06 | 74600.9372 | 702.5614 | 75303.4986
210 | double | L47+U47 | 不操作（L47 基本策略） + 不操作（U47 基本策略） | 1163600 | 0 | 1163600 | - | 1.7638e-06 | 74602.9896 | 702.5614 | 75305.551
210 | double | L47+U48 | 不操作（L47 基本策略） + 不操作（U48 基本策略） | 737000 | 0 | 737000 | - | 1.7638e-06 | 74604.2895 | 702.5614 | 75306.8509
210 | double | L47+U49 | 不操作（L47 基本策略） + 不操作（U49 基本策略） | 1404800 | 0 | 1404800 | - | 1.7638e-06 | 74606.7673 | 702.5614 | 75309.3287
210 | double | L47+U50 | 不操作（L47 基本策略） + 不操作（U50 基本策略） | 495800 | 0 | 495800 | - | 1.7638e-06 | 74607.6418 | 702.5614 | 75310.2032
210 | double | L47+U51 | 不操作（L47 基本策略） + 不操作（U51 基本策略） | 737000 | 0 | 737000 | - | 1.7638e-06 | 74608.9417 | 702.5614 | 75311.5031
210 | double | L47+U52 | 不操作（L47 基本策略） + 不操作（U52 基本策略） | 589600 | 0 | 589600 | - | 1.7638e-06 | 74609.9816 | 702.5614 | 75312.543
210 | double | L47+U53 | 不操作（L47 基本策略） + 不操作（U53 基本策略） | 907600 | 0 | 907600 | - | 1.7638e-06 | 74611.5825 | 702.5614 | 75314.1438
210 | double | L47+U54 | 不操作（L47 基本策略） + 不操作（U54 基本策略） | 556100 | 0 | 556100 | - | 1.7638e-06 | 74612.5633 | 702.5614 | 75315.1247
210 | double | L47+U55 | 不操作（L47 基本策略） + 不操作（U55 基本策略） | 589600 | 0 | 589600 | - | 1.7638e-06 | 74613.6032 | 702.5614 | 75316.1646
210 | double | L47+U56 | 不操作（L47 基本策略） + 不操作（U56 基本策略） | 546000 | 0 | 546000 | - | 1.7638e-06 | 74614.5663 | 702.5614 | 75317.1277
210 | double | L47+U57 | 不操作（L47 基本策略） + 不操作（U57 基本策略） | 536000 | 0 | 536000 | - | 1.7638e-06 | 74615.5117 | 702.5614 | 75318.0731
210 | double | L47+U58 | 不操作（L47 基本策略） + 不操作（U58 基本策略） | 668000 | 0 | 668000 | - | 1.7638e-06 | 74616.6899 | 702.5614 | 75319.2513
210 | double | L47+U59 | 不操作（L47 基本策略） + 不操作（U59 基本策略） | 485750 | 0 | 485750 | - | 1.7638e-06 | 74617.5467 | 702.5614 | 75320.108
210 | double | L47+U60 | 不操作（L47 基本策略） + 不操作（U60 基本策略） | 495800 | 0 | 495800 | - | 1.7638e-06 | 74618.4212 | 702.5614 | 75320.9825
210 | double | L43+U61 | 不操作（L43 基本策略） + 不操作（U61 基本策略） | 1408500 | 0 | 1408500 | - | 9.9155e-06 | 74632.3871 | 702.5614 | 75334.9485
210 | double | L43+U62 | 不操作（L43 基本策略） + 不操作（U62 基本策略） | 1170300 | 0 | 1170300 | - | 9.9155e-06 | 74643.9912 | 702.5614 | 75346.5526
210 | double | L43+S1 | 不操作（L43 基本策略） + 操作：开S29-2 | 1089900 | 0 | 1089900 | - | 3.9543e-06 | 74648.301 | 702.5614 | 75350.8624
210 | double | L43+S2 | 不操作（L43 基本策略） + 操作：开S13-1 | 1089900 | 0 | 1089900 | - | 3.9543e-06 | 74652.6107 | 702.5614 | 75355.1721
210 | double | L43+S3 | 不操作（L43 基本策略） + 操作：开S13-1 | 1089900 | 0 | 1089900 | - | 3.9543e-06 | 74656.9205 | 702.5614 | 75359.4819
210 | double | L43+S4 | 不操作（L43 基本策略） + 操作：开S13-1 | 1089900 | 0 | 1089900 | - | 3.9543e-06 | 74661.2303 | 702.5614 | 75363.7916
210 | double | L43+S5 | 不操作（L43 基本策略） + 操作：开S13-1 | 1089900 | 0 | 1089900 | - | 3.9543e-06 | 74665.54 | 702.5614 | 75368.1014
210 | double | L43+S6 | 不操作（L43 基本策略） + 不操作（S6 基本策略） | 2717400 | 0 | 2717400 | - | 3.9543e-06 | 74676.2854 | 702.5614 | 75378.8467
210 | double | L43+S7 | 不操作（L43 基本策略） + 不操作（S7 基本策略） | 1089900 | 0 | 1089900 | - | 3.9543e-06 | 74680.5951 | 702.5614 | 75383.1565
210 | double | L43+S8 | 不操作（L43 基本策略） + 操作：开S29-2 | 1089900 | 0 | 1089900 | - | 3.9543e-06 | 74684.9049 | 702.5614 | 75387.4663
210 | double | L43+S9 | 不操作（L43 基本策略） + 不操作（S9 基本策略） | 1089900 | 0 | 1089900 | - | 3.9543e-06 | 74689.2146 | 702.5614 | 75391.776
210 | double | L43+S10 | 不操作（L43 基本策略） + 打开开关 S9 | 1089900 | 0 | 1089900 | - | 3.9543e-06 | 74693.5244 | 702.5614 | 75396.0858
210 | double | L43+S11 | 不操作（L43 基本策略） + 操作：开S29-2 | 1089900 | 0 | 1089900 | - | 3.9543e-06 | 74697.8342 | 702.5614 | 75400.3955
210 | double | L43+S12 | 不操作（L43 基本策略） + 操作：开S29-2 | 1089900 | 0 | 1089900 | - | 3.9543e-06 | 74702.1439 | 702.5614 | 75404.7053
210 | double | L43+S13 | 不操作（L43 基本策略） + 不操作（S13 基本策略） | 2136100 | 0 | 2136100 | - | 3.9543e-06 | 74710.5906 | 702.5614 | 75413.152
210 | double | L43+S14 | 不操作（L43 基本策略） + 不操作（S14 基本策略） | 2069100 | 0 | 2069100 | - | 3.9543e-06 | 74718.7724 | 702.5614 | 75421.3338
210 | double | L43+S15 | 不操作（L43 基本策略） + 不操作（S15 基本策略） | 1428900 | 0 | 1428900 | - | 3.9543e-06 | 74724.4227 | 702.5614 | 75426.9841
210 | double | L43+S16 | 不操作（L43 基本策略） + 不操作（S16 基本策略） | 1089900 | 0 | 1089900 | - | 3.9543e-06 | 74728.7324 | 702.5614 | 75431.2938
210 | double | L43+S17 | 不操作（L43 基本策略） + 不操作（S17 基本策略） | 2039100 | 0 | 2039100 | - | 3.9543e-06 | 74736.7956 | 702.5614 | 75439.357
210 | double | L43+S18 | 不操作（L43 基本策略） + 不操作（S18 基本策略） | 1624800 | 0 | 1624800 | - | 3.9543e-06 | 74743.2205 | 702.5614 | 75445.7819
210 | double | L43+S19 | 不操作（L43 基本策略） + 不操作（S19 基本策略） | 1780900 | 0 | 1780900 | - | 3.9543e-06 | 74750.2627 | 702.5614 | 75452.824
210 | double | L43+S20 | 不操作（L43 基本策略） + 不操作（S20 基本策略） | 1356100 | 0 | 1356100 | - | 3.9543e-06 | 74755.625 | 702.5614 | 75458.1864
210 | double | L43+S21 | 不操作（L43 基本策略） + 不操作（S21 基本策略） | 1089900 | 0 | 1089900 | - | 3.9543e-06 | 74759.9348 | 702.5614 | 75462.4962
210 | double | L43+S22 | 不操作（L43 基本策略） + 不操作（S22 基本策略） | 1089900 | 0 | 1089900 | - | 3.9543e-06 | 74764.2446 | 702.5614 | 75466.8059
210 | double | L43+S23 | 不操作（L43 基本策略） + 不操作（S23 基本策略） | 2494700 | 0 | 2494700 | - | 3.9543e-06 | 74774.1093 | 702.5614 | 75476.6707
210 | double | L43+S24 | 不操作（L43 基本策略） + 不操作（S24 基本策略） | 1505300 | 0 | 1505300 | - | 3.9543e-06 | 74780.0617 | 702.5614 | 75482.623
210 | double | L43+S25 | 不操作（L43 基本策略） + 不操作（S25 基本策略） | 1776400 | 0 | 1776400 | - | 3.9543e-06 | 74787.086 | 702.5614 | 75489.6474
210 | double | L43+S26 | 不操作（L43 基本策略） + 不操作（S26 基本策略） | 1324400 | 0 | 1324400 | - | 3.9543e-06 | 74792.3231 | 702.5614 | 75494.8844
210 | double | L43+S27 | 不操作（L43 基本策略） + 操作：开S62-3 | 1089900 | 0 | 1089900 | - | 3.9543e-06 | 74796.6328 | 702.5614 | 75499.1942
210 | double | L43+S28 | 不操作（L43 基本策略） + 不操作（S28 基本策略） | 1332450 | 0 | 1332450 | - | 3.9543e-06 | 74801.9017 | 702.5614 | 75504.4631
210 | double | L24+S14 | 操作：开S29-2 + 不操作（S14 基本策略） | 979200 | 0 | 979200 | - | 2.3393e-06 | 74804.1924 | 702.5614 | 75506.7537
210 | double | L24+S15 | 操作：开S29-2 + 不操作（S15 基本策略） | 339000 | 0 | 339000 | - | 2.3393e-06 | 74804.9854 | 702.5614 | 75507.5468
210 | double | L24+S16 | 操作：开S29-2 + 不操作（S16 基本策略） | 0 | 0 | 0 | - | 2.3393e-06 | 74804.9854 | 702.5614 | 75507.5468
210 | double | L24+S17 | 操作：开S29-2 + 不操作（S17 基本策略） | 949200 | 0 | 949200 | - | 2.3393e-06 | 74807.2059 | 702.5614 | 75509.7673
210 | double | L24+S18 | 操作：开S29-2 + 不操作（S18 基本策略） | 534900 | 0 | 534900 | - | 2.3393e-06 | 74808.4572 | 702.5614 | 75511.0186
210 | double | L24+S19 | 操作：开S29-2 + 不操作（S19 基本策略） | 691000 | 0 | 691000 | - | 2.3393e-06 | 74810.0737 | 702.5614 | 75512.6351
210 | double | L24+S20 | 操作：开S29-2 + 不操作（S20 基本策略） | 266200 | 0 | 266200 | - | 2.3393e-06 | 74810.6964 | 702.5614 | 75513.2578
210 | double | L24+S21 | 操作：开S29-2 + 不操作（S21 基本策略） | 1089900 | 0 | 1089900 | - | 2.3393e-06 | 74813.2461 | 702.5614 | 75515.8074
210 | double | L24+S22 | 操作：开S29-2 + 不操作（S22 基本策略） | 281400 | 0 | 281400 | - | 2.3393e-06 | 74813.9044 | 702.5614 | 75516.4657
210 | double | L24+S23 | 操作：开S29-2 + 不操作（S23 基本策略） | 1404800 | 0 | 1404800 | - | 2.3393e-06 | 74817.1906 | 702.5614 | 75519.752
210 | double | L24+S24 | 操作：开S29-2 + 不操作（S24 基本策略） | 415400 | 0 | 415400 | - | 2.3393e-06 | 74818.1624 | 702.5614 | 75520.7238
210 | double | L24+S25 | 操作：开S29-2 + 不操作（S25 基本策略） | 686500 | 0 | 686500 | - | 2.3393e-06 | 74819.7684 | 702.5614 | 75522.3297
210 | double | L24+S26 | 操作：开S29-2 + 不操作（S26 基本策略） | 234500 | 0 | 234500 | - | 2.3393e-06 | 74820.3169 | 702.5614 | 75522.8783
210 | double | L24+S27 | 操作：开S62-3+开S29-2(源:L24) | 0 | 0 | 0 | - | 2.3393e-06 | 74820.3169 | 702.5614 | 75522.8783
210 | double | L24+S28 | 操作：开S29-2 + 不操作（S28 基本策略） | 242550 | 0 | 242550 | - | 2.3393e-06 | 74820.8843 | 702.5614 | 75523.4457
210 | double | L24+S29 | 操作：开S62-3+开S29-2(源:L24) | 0 | 0 | 0 | - | 2.3393e-06 | 74820.8843 | 702.5614 | 75523.4457
210 | double | L24+S13-1 | 操作：开S29-2(源:L24) | 0 | 0 | 0 | - | 2.3393e-06 | 74820.8843 | 702.5614 | 75523.4457
210 | double | L24+S29-2 | 不操作（L24 基本策略）(源:L24) | 780800 | 0 | 780800 | - | 2.3393e-06 | 74822.7109 | 702.5614 | 75525.2723
210 | double | L24+S62-3 | 操作：开S29-2(源:L24) | 0 | 0 | 0 | - | 2.3393e-06 | 74822.7109 | 702.5614 | 75525.2723
210 | double | L24+CB1 | 操作：开S62-3+开S13-1+开S29-2(源:L24) | 0 | 489840.0897 | 489840.0897 | - | 2.3393e-06 | 74822.7109 | 703.7073 | 75526.4182
210 | double | L24+CB2 | 操作：开S62-3+开S29-2(源:L24) | 0 | 541162.2037 | 541162.2037 | - | 2.3393e-06 | 74822.7109 | 704.9732 | 75527.6841
210 | double | L24+CB3 | 操作：开S62-3+开S29-2(源:L24) | 0 | 40017.4995 | 40017.4995 | - | 2.3393e-06 | 74822.7109 | 705.0669 | 75527.7778
210 | double | L24+DG1 | 操作：开S29-2 + 打开开关 S7 | 0 | 0 | 0 | - | 5.866e-06 | 74822.7109 | 705.0669 | 75527.7778
210 | double | L24+DG2 | 操作：开S29-2 + 打开开关 S9 | 0 | 0 | 0 | - | 5.866e-06 | 74822.7109 | 705.0669 | 75527.7778
210 | double | L24+DG3 | 操作：开S29-2 + 不操作（DG3 基本策略） | 0 | 0 | 0 | - | 5.866e-06 | 74822.7109 | 705.0669 | 75527.7778
210 | double | L24+DG4 | 操作：开S29-2 + 打开开关 S16 | 0 | 0 | 0 | - | 5.866e-06 | 74822.7109 | 705.0669 | 75527.7778
210 | double | L24+DG5 | 操作：开S29-2 + 不操作（DG5 基本策略） | 0 | 0 | 0 | - | 5.866e-06 | 74822.7109 | 705.0669 | 75527.7778
210 | double | L24+DG6 | 操作：开S29-2 + 不操作（DG6 基本策略） | 0 | 0 | 0 | - | 5.866e-06 | 74822.7109 | 705.0669 | 75527.7778
210 | double | L24+DG7 | 操作：开S29-2 + 不操作（DG7 基本策略） | 0 | 0 | 0 | - | 5.866e-06 | 74822.7109 | 705.0669 | 75527.7778
210 | double | L24+DG8 | 操作：开S29-2 + 不操作（DG8 基本策略） | 0 | 0 | 0 | - | 5.866e-06 | 74822.7109 | 705.0669 | 75527.7778
210 | double | L44+U46 | 不操作（L44 基本策略） + 不操作（U46 基本策略） | 1089900 | 0 | 1089900 | - | 2.8987e-06 | 74825.8702 | 705.0669 | 75530.9371
210 | double | L44+U47 | 不操作（L44 基本策略） + 不操作（U47 基本策略） | 1697400 | 0 | 1697400 | - | 2.8987e-06 | 74830.7905 | 705.0669 | 75535.8573
210 | double | L44+U48 | 不操作（L44 基本策略） + 不操作（U48 基本策略） | 1270800 | 0 | 1270800 | - | 2.8987e-06 | 74834.4742 | 705.0669 | 75539.541
210 | double | L44+U49 | 不操作（L44 基本策略） + 不操作（U49 基本策略） | 1938600 | 0 | 1938600 | - | 2.8987e-06 | 74840.0936 | 705.0669 | 75545.1605
210 | double | L44+U50 | 不操作（L44 基本策略） + 不操作（U50 基本策略） | 1029600 | 0 | 1029600 | - | 2.8987e-06 | 74843.0782 | 705.0669 | 75548.145
210 | double | L44+U51 | 不操作（L44 基本策略） + 不操作（U51 基本策略） | 1270800 | 0 | 1270800 | - | 2.8987e-06 | 74846.7619 | 705.0669 | 75551.8287
210 | double | L44+U52 | 不操作（L44 基本策略） + 不操作（U52 基本策略） | 1123400 | 0 | 1123400 | - | 2.8987e-06 | 74850.0183 | 705.0669 | 75555.0851
210 | double | L44+U53 | 不操作（L44 基本策略） + 不操作（U53 基本策略） | 1441400 | 0 | 1441400 | - | 2.8987e-06 | 74854.1965 | 705.0669 | 75559.2633
210 | double | L44+U54 | 不操作（L44 基本策略） + 不操作（U54 基本策略） | 1089900 | 0 | 1089900 | - | 2.8987e-06 | 74857.3558 | 705.0669 | 75562.4227
210 | double | L44+U55 | 不操作（L44 基本策略） + 不操作（U55 基本策略） | 1123400 | 0 | 1123400 | - | 2.8987e-06 | 74860.6122 | 705.0669 | 75565.6791
210 | double | L44+U56 | 不操作（L44 基本策略） + 不操作（U56 基本策略） | 1079800 | 0 | 1079800 | - | 2.8987e-06 | 74863.7423 | 705.0669 | 75568.8091
210 | double | L44+U57 | 不操作（L44 基本策略） + 不操作（U57 基本策略） | 1069800 | 0 | 1069800 | - | 2.8987e-06 | 74866.8433 | 705.0669 | 75571.9102
210 | double | L44+U58 | 不操作（L44 基本策略） + 不操作（U58 基本策略） | 1201800 | 0 | 1201800 | - | 2.8987e-06 | 74870.327 | 705.0669 | 75575.3938
210 | double | L44+U59 | 不操作（L44 基本策略） + 不操作（U59 基本策略） | 1019550 | 0 | 1019550 | - | 2.8987e-06 | 74873.2824 | 705.0669 | 75578.3492
210 | double | L44+U60 | 不操作（L44 基本策略） + 不操作（U60 基本策略） | 1029600 | 0 | 1029600 | - | 2.8987e-06 | 74876.2669 | 705.0669 | 75581.3338
210 | double | L44+U61 | 不操作（L44 基本策略） + 不操作（U61 基本策略） | 1308000 | 0 | 1308000 | - | 2.8987e-06 | 74880.0584 | 705.0669 | 75585.1253
210 | double | L44+U62 | 不操作（L44 基本策略） + 不操作（U62 基本策略） | 1069800 | 0 | 1069800 | - | 2.8987e-06 | 74883.1595 | 705.0669 | 75588.2263
210 | double | L44+S1 | 不操作（L44 基本策略） + 操作：开S29-2 | 989400 | 0 | 989400 | - | 1.156e-06 | 74884.3032 | 705.0669 | 75589.3701
210 | double | L44+S2 | 不操作（L44 基本策略） + 操作：开S13-1 | 989400 | 0 | 989400 | - | 1.156e-06 | 74885.447 | 705.0669 | 75590.5138
210 | double | L44+S3 | 不操作（L44 基本策略） + 操作：开S13-1 | 989400 | 0 | 989400 | - | 1.156e-06 | 74886.5907 | 705.0669 | 75591.6576
210 | double | L44+S4 | 不操作（L44 基本策略） + 操作：开S13-1 | 989400 | 0 | 989400 | - | 1.156e-06 | 74887.7345 | 705.0669 | 75592.8013
210 | double | L44+S5 | 不操作（L44 基本策略） + 操作：开S13-1 | 989400 | 0 | 989400 | - | 1.156e-06 | 74888.8782 | 705.0669 | 75593.9451
210 | double | L44+S6 | 不操作（L44 基本策略） + 不操作（S6 基本策略） | 2616900 | 0 | 2616900 | - | 1.156e-06 | 74891.9034 | 705.0669 | 75596.9702
210 | double | L44+S7 | 不操作（L44 基本策略） + 不操作（S7 基本策略） | 989400 | 0 | 989400 | - | 1.156e-06 | 74893.0471 | 705.0669 | 75598.114
210 | double | L44+S8 | 不操作（L44 基本策略） + 操作：开S29-2 | 989400 | 0 | 989400 | - | 1.156e-06 | 74894.1908 | 705.0669 | 75599.2577
210 | double | L44+S9 | 不操作（L44 基本策略） + 不操作（S9 基本策略） | 989400 | 0 | 989400 | - | 1.156e-06 | 74895.3346 | 705.0669 | 75600.4015
210 | double | L44+S10 | 不操作（L44 基本策略） + 打开开关 S9 | 989400 | 0 | 989400 | - | 1.156e-06 | 74896.4783 | 705.0669 | 75601.5452
210 | double | L44+S11 | 不操作（L44 基本策略） + 操作：开S29-2 | 989400 | 0 | 989400 | - | 1.156e-06 | 74897.6221 | 705.0669 | 75602.6889
210 | double | L44+S12 | 不操作（L44 基本策略） + 操作：开S29-2 | 989400 | 0 | 989400 | - | 1.156e-06 | 74898.7658 | 705.0669 | 75603.8327
210 | double | L44+S13 | 不操作（L44 基本策略） + 不操作（S13 基本策略） | 2035600 | 0 | 2035600 | - | 1.156e-06 | 74901.119 | 705.0669 | 75606.1859
210 | double | L44+S14 | 不操作（L44 基本策略） + 不操作（S14 基本策略） | 1968600 | 0 | 1968600 | - | 1.156e-06 | 74903.3947 | 705.0669 | 75608.4616
210 | double | L44+S15 | 不操作（L44 基本策略） + 不操作（S15 基本策略） | 1328400 | 0 | 1328400 | - | 1.156e-06 | 74904.9303 | 705.0669 | 75609.9972
210 | double | L44+S16 | 不操作（L44 基本策略） + 不操作（S16 基本策略） | 989400 | 0 | 989400 | - | 1.156e-06 | 74906.0741 | 705.0669 | 75611.1409
210 | double | L44+S17 | 不操作（L44 基本策略） + 不操作（S17 基本策略） | 1938600 | 0 | 1938600 | - | 1.156e-06 | 74908.3151 | 705.0669 | 75613.382
210 | double | L44+S18 | 不操作（L44 基本策略） + 不操作（S18 基本策略） | 1524300 | 0 | 1524300 | - | 1.156e-06 | 74910.0772 | 705.0669 | 75615.1441
210 | double | L44+S19 | 不操作（L44 基本策略） + 不操作（S19 基本策略） | 1680400 | 0 | 1680400 | - | 1.156e-06 | 74912.0198 | 705.0669 | 75617.0866
210 | double | L44+S20 | 不操作（L44 基本策略） + 不操作（S20 基本策略） | 1255600 | 0 | 1255600 | - | 1.156e-06 | 74913.4712 | 705.0669 | 75618.5381
210 | double | L44+S21 | 不操作（L44 基本策略） + 不操作（S21 基本策略） | 1089900 | 0 | 1089900 | - | 1.156e-06 | 74914.7312 | 705.0669 | 75619.798
210 | double | L44+S22 | 不操作（L44 基本策略） + 不操作（S22 基本策略） | 989400 | 0 | 989400 | - | 1.156e-06 | 74915.8749 | 705.0669 | 75620.9418
210 | double | L44+S23 | 不操作（L44 基本策略） + 不操作（S23 基本策略） | 2394200 | 0 | 2394200 | - | 1.156e-06 | 74918.6426 | 705.0669 | 75623.7095
210 | double | L44+S24 | 不操作（L44 基本策略） + 不操作（S24 基本策略） | 1404800 | 0 | 1404800 | - | 1.156e-06 | 74920.2666 | 705.0669 | 75625.3334
210 | double | L44+S25 | 不操作（L44 基本策略） + 不操作（S25 基本策略） | 1675900 | 0 | 1675900 | - | 1.156e-06 | 74922.2039 | 705.0669 | 75627.2708
210 | double | L44+S26 | 不操作（L44 基本策略） + 不操作（S26 基本策略） | 1223900 | 0 | 1223900 | - | 1.156e-06 | 74923.6187 | 705.0669 | 75628.6856
210 | double | L44+S27 | 不操作（L44 基本策略） + 操作：开S62-3 | 989400 | 0 | 989400 | - | 1.156e-06 | 74924.7625 | 705.0669 | 75629.8293
210 | double | L44+S28 | 不操作（L44 基本策略） + 不操作（S28 基本策略） | 1231950 | 0 | 1231950 | - | 1.156e-06 | 74926.1866 | 705.0669 | 75631.2535
210 | double | L44+S29 | 不操作（L44 基本策略） + 操作：开S62-3 | 989400 | 0 | 989400 | - | 1.156e-06 | 74927.3304 | 705.0669 | 75632.3972
210 | double | L44+S13-1 | 不操作（L44 基本策略） + 不操作（S13-1 基本策略） | 989400 | 0 | 989400 | - | 1.156e-06 | 74928.4741 | 705.0669 | 75633.541
210 | double | L44+S29-2 | 不操作（L44 基本策略） + 不操作（S29-2 基本策略） | 989400 | 0 | 989400 | - | 1.156e-06 | 74929.6179 | 705.0669 | 75634.6847
210 | double | L44+S62-3 | 不操作（L44 基本策略） + 不操作（S62-3 基本策略） | 989400 | 0 | 989400 | - | 1.156e-06 | 74930.7616 | 705.0669 | 75635.8285
210 | double | L44+CB1 | 不操作（L44 基本策略） + 操作：开S29-2 | 989400 | 0 | 989400 | - | 1.156e-06 | 74931.9054 | 705.0669 | 75636.9722
210 | double | L44+CB2 | 不操作（L44 基本策略） + 操作：关S11+开S62-3+开S29-2 | 989400 | 9130.1614 | 998530.1614 | - | 1.156e-06 | 74933.0491 | 705.0774 | 75638.1265
210 | double | L44+CB3 | 不操作（L44 基本策略） + 操作：开S29-2 | 989400 | 0 | 989400 | - | 1.156e-06 | 74934.1929 | 705.0774 | 75639.2703
210 | double | L44+DG1 | 不操作（L44 基本策略） + 打开开关 S7 | 989400 | 0 | 989400 | - | 2.8987e-06 | 74937.0608 | 705.0774 | 75642.1383
210 | double | L44+DG2 | 不操作（L44 基本策略） + 打开开关 S9 | 989400 | 0 | 989400 | - | 2.8987e-06 | 74939.9288 | 705.0774 | 75645.0062
210 | double | L44+DG3 | 不操作（L44 基本策略） + 不操作（DG3 基本策略） | 989400 | 0 | 989400 | - | 2.8987e-06 | 74942.7968 | 705.0774 | 75647.8742
210 | double | L44+DG4 | 不操作（L44 基本策略） + 打开开关 S16 | 989400 | 0 | 989400 | - | 2.8987e-06 | 74945.6648 | 705.0774 | 75650.7422
210 | double | L44+DG5 | 不操作（L44 基本策略） + 不操作（DG5 基本策略） | 989400 | 0 | 989400 | - | 2.8987e-06 | 74948.5328 | 705.0774 | 75653.6102
210 | double | L44+DG6 | 不操作（L44 基本策略） + 不操作（DG6 基本策略） | 989400 | 0 | 989400 | - | 2.8987e-06 | 74951.4008 | 705.0774 | 75656.4782
210 | double | L44+DG7 | 不操作（L44 基本策略） + 不操作（DG7 基本策略） | 989400 | 0 | 989400 | - | 2.8987e-06 | 74954.2688 | 705.0774 | 75659.3462
210 | double | L44+DG8 | 不操作（L44 基本策略） + 不操作（DG8 基本策略） | 989400 | 0 | 989400 | - | 2.8987e-06 | 74957.1368 | 705.0774 | 75662.2142
210 | double | L27+S29 | 操作：开S62-3+开S29-2(源:L27) | 0 | 0 | 0 | - | 7.2854e-07 | 74957.1368 | 705.0774 | 75662.2142
210 | double | L27+S13-1 | 操作：开S29-2(源:L27) | 0 | 0 | 0 | - | 7.2854e-07 | 74957.1368 | 705.0774 | 75662.2142
210 | double | L27+S29-2 | 不操作（L27 基本策略）(源:L27) | 212400 | 0 | 212400 | - | 7.2854e-07 | 74957.2915 | 705.0774 | 75662.3689
210 | double | L27+S62-3 | 操作：开S29-2(源:L27) | 0 | 0 | 0 | - | 7.2854e-07 | 74957.2915 | 705.0774 | 75662.3689
210 | double | L27+CB1 | 操作：关S27+开S62-3+开S13-1(源:L27) | 212400 | 48431.3627 | 260831.3627 | - | 7.2854e-07 | 74957.4463 | 705.1127 | 75662.559
210 | double | L27+CB2 | 操作：关S12+开S62-3+开S29-2(源:L27) | 202600 | 562274.6394 | 764874.6394 | - | 7.2854e-07 | 74957.5939 | 705.5223 | 75663.1162
210 | double | L27+CB3 | 操作：开S62-3+开S29-2(源:L27) | 0 | 362535.4267 | 362535.4267 | - | 7.2854e-07 | 74957.5939 | 705.7865 | 75663.3803
210 | double | L27+DG1 | 操作：开S29-2 + 打开开关 S7 | 0 | 0 | 0 | - | 1.8268e-06 | 74957.5939 | 705.7865 | 75663.3803
210 | double | L27+DG2 | 操作：开S29-2 + 打开开关 S9 | 0 | 0 | 0 | - | 1.8268e-06 | 74957.5939 | 705.7865 | 75663.3803
210 | double | L27+DG3 | 操作：开S29-2 + 不操作（DG3 基本策略） | 0 | 0 | 0 | - | 1.8268e-06 | 74957.5939 | 705.7865 | 75663.3803
210 | double | L27+DG4 | 操作：开S29-2 + 打开开关 S16 | 0 | 0 | 0 | - | 1.8268e-06 | 74957.5939 | 705.7865 | 75663.3803
210 | double | L27+DG5 | 操作：开S29-2 + 不操作（DG5 基本策略） | 0 | 0 | 0 | - | 1.8268e-06 | 74957.5939 | 705.7865 | 75663.3803
210 | double | L27+DG6 | 操作：开S29-2 + 不操作（DG6 基本策略） | 0 | 0 | 0 | - | 1.8268e-06 | 74957.5939 | 705.7865 | 75663.3803
210 | double | L27+DG7 | 操作：开S29-2 + 不操作（DG7 基本策略） | 0 | 0 | 0 | - | 1.8268e-06 | 74957.5939 | 705.7865 | 75663.3803
210 | double | L27+DG8 | 操作：开S29-2 + 不操作（DG8 基本策略） | 0 | 0 | 0 | - | 1.8268e-06 | 74957.5939 | 705.7865 | 75663.3803
210 | double | L28+U1 | 不操作（L28 基本策略） + 不操作（U1 基本策略） | 1073000 | 0 | 1073000 | - | 9.1554e-06 | 74967.4176 | 705.7865 | 75673.2041
210 | double | L28+U2 | 不操作（L28 基本策略） + 不操作（U2 基本策略） | 1086400 | 0 | 1086400 | - | 9.1554e-06 | 74977.3641 | 705.7865 | 75683.1505
210 | double | L28+U3 | 不操作（L28 基本策略） + 不操作（U3 基本策略） | 1086400 | 0 | 1086400 | - | 9.1554e-06 | 74987.3105 | 705.7865 | 75693.097
210 | double | L28+U4 | 不操作（L28 基本策略） + 不操作（U4 基本策略） | 1086400 | 0 | 1086400 | - | 9.1554e-06 | 74997.2569 | 705.7865 | 75703.0434
210 | double | L28+U5 | 不操作（L28 基本策略） + 不操作（U5 基本策略） | 1113200 | 0 | 1113200 | - | 9.1554e-06 | 75007.4487 | 705.7865 | 75713.2352
210 | double | L28+U6 | 不操作（L28 基本策略） + 不操作（U6 基本策略） | 1086400 | 0 | 1086400 | - | 9.1554e-06 | 75017.3952 | 705.7865 | 75723.1816
210 | double | L28+U7 | 不操作（L28 基本策略） + 不操作（U7 基本策略） | 1258600 | 0 | 1258600 | - | 9.1554e-06 | 75028.9182 | 705.7865 | 75734.7046
210 | double | L28+U8 | 不操作（L28 基本策略） + 不操作（U8 基本策略） | 1086400 | 0 | 1086400 | - | 9.1554e-06 | 75038.8646 | 705.7865 | 75744.6511
210 | double | L28+U9 | 不操作（L28 基本策略） + 不操作（U9 基本策略） | 1471000 | 0 | 1471000 | - | 9.1554e-06 | 75052.3322 | 705.7865 | 75758.1187
210 | double | L28+U10 | 不操作（L28 基本策略） + 不操作（U10 基本策略） | 1180200 | 0 | 1180200 | - | 9.1554e-06 | 75063.1374 | 705.7865 | 75768.9239
210 | double | L28+U11 | 不操作（L28 基本策略） + 不操作（U11 基本策略） | 1385200 | 0 | 1385200 | - | 9.1554e-06 | 75075.8195 | 705.7865 | 75781.606
210 | double | L28+U12 | 不操作（L28 基本策略） + 不操作（U12 基本策略） | 1754200 | 0 | 1754200 | - | 9.1554e-06 | 75091.8799 | 705.7865 | 75797.6664
210 | double | L28+U13 | 不操作（L28 基本策略） + 不操作（U13 基本策略） | 1086400 | 0 | 1086400 | - | 9.1554e-06 | 75101.8264 | 705.7865 | 75807.6128
210 | double | L28+U14 | 不操作（L28 基本策略） + 不操作（U14 基本策略） | 2533000 | 0 | 2533000 | - | 9.1554e-06 | 75125.017 | 705.7865 | 75830.8035
210 | double | L28+U15 | 不操作（L28 基本策略） + 不操作（U15 基本策略） | 1186900 | 0 | 1186900 | - | 9.1554e-06 | 75135.8836 | 705.7865 | 75841.67
210 | double | L49+U1 | 不操作（L49 基本策略） + 不操作（U1 基本策略） | 160800 | 0 | 160800 | - | 1.0076e-06 | 75136.0456 | 705.7865 | 75841.832
210 | double | L49+U2 | 不操作（L49 基本策略） + 不操作（U2 基本策略） | 174200 | 0 | 174200 | - | 1.0076e-06 | 75136.2211 | 705.7865 | 75842.0076
210 | double | L49+U3 | 不操作（L49 基本策略） + 不操作（U3 基本策略） | 174200 | 0 | 174200 | - | 1.0076e-06 | 75136.3967 | 705.7865 | 75842.1831
210 | double | L49+U4 | 不操作（L49 基本策略） + 不操作（U4 基本策略） | 174200 | 0 | 174200 | - | 1.0076e-06 | 75136.5722 | 705.7865 | 75842.3586
210 | double | L49+U5 | 不操作（L49 基本策略） + 不操作（U5 基本策略） | 201000 | 0 | 201000 | - | 1.0076e-06 | 75136.7747 | 705.7865 | 75842.5612
210 | double | L49+U6 | 不操作（L49 基本策略） + 不操作（U6 基本策略） | 174200 | 0 | 174200 | - | 1.0076e-06 | 75136.9503 | 705.7865 | 75842.7367
210 | double | L49+U7 | 不操作（L49 基本策略） + 不操作（U7 基本策略） | 346400 | 0 | 346400 | - | 1.0076e-06 | 75137.2993 | 705.7865 | 75843.0858
210 | double | L49+U8 | 不操作（L49 基本策略） + 不操作（U8 基本策略） | 174200 | 0 | 174200 | - | 1.0076e-06 | 75137.4748 | 705.7865 | 75843.2613
210 | double | L49+U9 | 不操作（L49 基本策略） + 不操作（U9 基本策略） | 558800 | 0 | 558800 | - | 1.0076e-06 | 75138.0379 | 705.7865 | 75843.8244
210 | double | L49+U10 | 不操作（L49 基本策略） + 不操作（U10 基本策略） | 268000 | 0 | 268000 | - | 1.0076e-06 | 75138.308 | 705.7865 | 75844.0944
210 | double | L49+U11 | 不操作（L49 基本策略） + 不操作（U11 基本策略） | 473000 | 0 | 473000 | - | 1.0076e-06 | 75138.7846 | 705.7865 | 75844.571
210 | double | L49+U12 | 不操作（L49 基本策略） + 不操作（U12 基本策略） | 842000 | 0 | 842000 | - | 1.0076e-06 | 75139.633 | 705.7865 | 75845.4195
210 | double | L49+U13 | 不操作（L49 基本策略） + 不操作（U13 基本策略） | 174200 | 0 | 174200 | - | 1.0076e-06 | 75139.8085 | 705.7865 | 75845.595
210 | double | L49+U14 | 不操作（L49 基本策略） + 不操作（U14 基本策略） | 1620800 | 0 | 1620800 | - | 1.0076e-06 | 75141.4417 | 705.7865 | 75847.2282
210 | double | L49+U15 | 不操作（L49 基本策略） + 不操作（U15 基本策略） | 274700 | 0 | 274700 | - | 1.0076e-06 | 75141.7185 | 705.7865 | 75847.505
210 | double | L49+U16 | 不操作（L49 基本策略） + 不操作（U16 基本策略） | 405200 | 0 | 405200 | - | 1.0076e-06 | 75142.1268 | 705.7865 | 75847.9133
210 | double | L49+U17 | 不操作（L49 基本策略） + 不操作（U17 基本策略） | 160800 | 0 | 160800 | - | 1.0076e-06 | 75142.2889 | 705.7865 | 75848.0753
210 | double | L49+U18 | 不操作（L49 基本策略） + 不操作（U18 基本策略） | 488000 | 0 | 488000 | - | 1.0076e-06 | 75142.7806 | 705.7865 | 75848.567
210 | double | L49+U19 | 不操作（L49 基本策略） + 不操作（U19 基本策略） | 150080 | 0 | 150080 | - | 1.0076e-06 | 75142.9318 | 705.7865 | 75848.7183
210 | double | L49+U20 | 不操作（L49 基本策略） + 不操作（U20 基本策略） | 174200 | 0 | 174200 | - | 1.0076e-06 | 75143.1074 | 705.7865 | 75848.8938
210 | double | L49+U21 | 不操作（L49 基本策略） + 不操作（U21 基本策略） | 346400 | 0 | 346400 | - | 1.0076e-06 | 75143.4564 | 705.7865 | 75849.2429
210 | double | L49+U22 | 不操作（L49 基本策略） + 不操作（U22 基本策略） | 174200 | 0 | 174200 | - | 1.0076e-06 | 75143.6319 | 705.7865 | 75849.4184
210 | double | L49+U23 | 不操作（L49 基本策略） + 不操作（U23 基本策略） | 174200 | 0 | 174200 | - | 1.0076e-06 | 75143.8075 | 705.7865 | 75849.5939
210 | double | L49+U24 | 不操作（L49 基本策略） + 不操作（U24 基本策略） | 160800 | 0 | 160800 | - | 1.0076e-06 | 75143.9695 | 705.7865 | 75849.7559
210 | double | L49+U25 | 不操作（L49 基本策略） + 不操作（U25 基本策略） | 174200 | 0 | 174200 | - | 1.0076e-06 | 75144.145 | 705.7865 | 75849.9315
210 | double | L49+U26 | 不操作（L49 基本策略） + 不操作（U26 基本策略） | 160800 | 0 | 160800 | - | 1.0076e-06 | 75144.3071 | 705.7865 | 75850.0935
210 | double | L49+U27 | 不操作（L49 基本策略） + 不操作（U27 基本策略） | 269600 | 0 | 269600 | - | 1.0076e-06 | 75144.5787 | 705.7865 | 75850.3652
210 | double | L49+U28 | 不操作（L49 基本策略） + 不操作（U28 基本策略） | 201000 | 0 | 201000 | - | 1.0076e-06 | 75144.7813 | 705.7865 | 75850.5677
210 | double | L49+U29 | 不操作（L49 基本策略） + 不操作（U29 基本策略） | 346400 | 0 | 346400 | - | 1.0076e-06 | 75145.1303 | 705.7865 | 75850.9168
210 | double | L49+U30 | 不操作（L49 基本策略） + 不操作（U30 基本策略） | 201000 | 0 | 201000 | - | 1.0076e-06 | 75145.3328 | 705.7865 | 75851.1193
210 | double | L48+U16 | 不操作（L48 基本策略） + 不操作（U16 基本策略） | 686600 | 0 | 686600 | - | 1.0076e-06 | 75146.0247 | 705.7865 | 75851.8111
210 | double | L48+U17 | 不操作（L48 基本策略） + 不操作（U17 基本策略） | 442200 | 0 | 442200 | - | 1.0076e-06 | 75146.4703 | 705.7865 | 75852.2567
210 | double | L48+U18 | 不操作（L48 基本策略） + 不操作（U18 基本策略） | 769400 | 0 | 769400 | - | 1.0076e-06 | 75147.2455 | 705.7865 | 75853.032
210 | double | L48+U19 | 不操作（L48 基本策略） + 不操作（U19 基本策略） | 431480 | 0 | 431480 | - | 1.0076e-06 | 75147.6803 | 705.7865 | 75853.4668
210 | double | L48+U20 | 不操作（L48 基本策略） + 不操作（U20 基本策略） | 455600 | 0 | 455600 | - | 1.0076e-06 | 75148.1394 | 705.7865 | 75853.9259
210 | double | L48+U21 | 不操作（L48 基本策略） + 不操作（U21 基本策略） | 627800 | 0 | 627800 | - | 1.0076e-06 | 75148.772 | 705.7865 | 75854.5585
210 | double | L48+U22 | 不操作（L48 基本策略） + 不操作（U22 基本策略） | 455600 | 0 | 455600 | - | 1.0076e-06 | 75149.2311 | 705.7865 | 75855.0175
210 | double | L48+U23 | 不操作（L48 基本策略） + 不操作（U23 基本策略） | 455600 | 0 | 455600 | - | 1.0076e-06 | 75149.6902 | 705.7865 | 75855.4766
210 | double | L48+U24 | 不操作（L48 基本策略） + 不操作（U24 基本策略） | 442200 | 0 | 442200 | - | 1.0076e-06 | 75150.1358 | 705.7865 | 75855.9222
210 | double | L48+U25 | 不操作（L48 基本策略） + 不操作（U25 基本策略） | 455600 | 0 | 455600 | - | 1.0076e-06 | 75150.5948 | 705.7865 | 75856.3813
210 | double | L48+U26 | 不操作（L48 基本策略） + 不操作（U26 基本策略） | 442200 | 0 | 442200 | - | 1.0076e-06 | 75151.0404 | 705.7865 | 75856.8269
210 | double | L48+U27 | 不操作（L48 基本策略） + 不操作（U27 基本策略） | 551000 | 0 | 551000 | - | 1.0076e-06 | 75151.5956 | 705.7865 | 75857.3821
210 | double | L48+U28 | 不操作（L48 基本策略） + 不操作（U28 基本策略） | 482400 | 0 | 482400 | - | 1.0076e-06 | 75152.0817 | 705.7865 | 75857.8682
210 | double | L48+U29 | 不操作（L48 基本策略） + 不操作（U29 基本策略） | 627800 | 0 | 627800 | - | 1.0076e-06 | 75152.7143 | 705.7865 | 75858.5008
210 | double | L48+U30 | 不操作（L48 基本策略） + 不操作（U30 基本策略） | 482400 | 0 | 482400 | - | 1.0076e-06 | 75153.2004 | 705.7865 | 75858.9869
210 | double | L48+U31 | 不操作（L48 基本策略） + 不操作（U31 基本策略） | 686600 | 0 | 686600 | - | 1.0076e-06 | 75153.8923 | 705.7865 | 75859.6787
210 | double | L48+U32 | 不操作（L48 基本策略） + 不操作（U32 基本策略） | 1123400 | 0 | 1123400 | - | 1.0076e-06 | 75155.0242 | 705.7865 | 75860.8107
210 | double | L48+U33 | 不操作（L48 基本策略） + 不操作（U33 基本策略） | 754400 | 0 | 754400 | - | 1.0076e-06 | 75155.7844 | 705.7865 | 75861.5709
210 | double | L48+U34 | 不操作（L48 基本策略） + 不操作（U34 基本策略） | 618800 | 0 | 618800 | - | 1.0076e-06 | 75156.4079 | 705.7865 | 75862.1944
210 | double | L48+U35 | 不操作（L48 基本策略） + 不操作（U35 基本策略） | 442200 | 0 | 442200 | - | 1.0076e-06 | 75156.8535 | 705.7865 | 75862.64
210 | double | L48+U36 | 不操作（L48 基本策略） + 不操作（U36 基本策略） | 769400 | 0 | 769400 | - | 1.0076e-06 | 75157.6288 | 705.7865 | 75863.4153
210 | double | L48+U37 | 不操作（L48 基本策略） + 不操作（U37 基本策略） | 475700 | 0 | 475700 | - | 1.0076e-06 | 75158.1081 | 705.7865 | 75863.8946
210 | double | L48+U38 | 不操作（L48 基本策略） + 不操作（U38 基本策略） | 890000 | 0 | 890000 | - | 1.0076e-06 | 75159.0049 | 705.7865 | 75864.7914
210 | double | L48+U39 | 不操作（L48 基本策略） + 不操作（U39 基本策略） | 475700 | 0 | 475700 | - | 1.0076e-06 | 75159.4843 | 705.7865 | 75865.2707
210 | double | L48+U40 | 不操作（L48 基本策略） + 不操作（U40 基本策略） | 840200 | 0 | 840200 | - | 1.0076e-06 | 75160.3309 | 705.7865 | 75866.1174
210 | double | L48+U41 | 不操作（L48 基本策略） + 不操作（U41 基本策略） | 455600 | 0 | 455600 | - | 1.0076e-06 | 75160.79 | 705.7865 | 75866.5764
210 | double | L48+U42 | 不操作（L48 基本策略） + 不操作（U42 基本策略） | 641400 | 0 | 641400 | - | 1.0076e-06 | 75161.4363 | 705.7865 | 75867.2227
210 | double | L48+U43 | 不操作（L48 基本策略） + 不操作（U43 基本策略） | 442200 | 0 | 442200 | - | 1.0076e-06 | 75161.8819 | 705.7865 | 75867.6683
210 | double | L48+U44 | 不操作（L48 基本策略） + 不操作（U44 基本策略） | 455600 | 0 | 455600 | - | 1.0076e-06 | 75162.341 | 705.7865 | 75868.1274
210 | double | L48+U45 | 不操作（L48 基本策略） + 不操作（U45 基本策略） | 840200 | 0 | 840200 | - | 1.0076e-06 | 75163.1876 | 705.7865 | 75868.974
210 | double | L49+U31 | 不操作（L49 基本策略） + 不操作（U31 基本策略） | 405200 | 0 | 405200 | - | 1.0076e-06 | 75163.5959 | 705.7865 | 75869.3823
210 | double | L49+U32 | 不操作（L49 基本策略） + 不操作（U32 基本策略） | 842000 | 0 | 842000 | - | 1.0076e-06 | 75164.4443 | 705.7865 | 75870.2308
210 | double | L49+U33 | 不操作（L49 基本策略） + 不操作（U33 基本策略） | 473000 | 0 | 473000 | - | 1.0076e-06 | 75164.9209 | 705.7865 | 75870.7074
210 | double | L49+U34 | 不操作（L49 基本策略） + 不操作（U34 基本策略） | 337400 | 0 | 337400 | - | 1.0076e-06 | 75165.2609 | 705.7865 | 75871.0474
210 | double | L49+U35 | 不操作（L49 基本策略） + 不操作（U35 基本策略） | 160800 | 0 | 160800 | - | 1.0076e-06 | 75165.4229 | 705.7865 | 75871.2094
210 | double | L49+U36 | 不操作（L49 基本策略） + 不操作（U36 基本策略） | 488000 | 0 | 488000 | - | 1.0076e-06 | 75165.9147 | 705.7865 | 75871.7011
210 | double | L49+U37 | 不操作（L49 基本策略） + 不操作（U37 基本策略） | 194300 | 0 | 194300 | - | 1.0076e-06 | 75166.1105 | 705.7865 | 75871.8969
210 | double | L49+U38 | 不操作（L49 基本策略） + 不操作（U38 基本策略） | 608600 | 0 | 608600 | - | 1.0076e-06 | 75166.7237 | 705.7865 | 75872.5102
210 | double | L49+U39 | 不操作（L49 基本策略） + 不操作（U39 基本策略） | 194300 | 0 | 194300 | - | 1.0076e-06 | 75166.9195 | 705.7865 | 75872.7059
210 | double | L49+U40 | 不操作（L49 基本策略） + 不操作（U40 基本策略） | 558800 | 0 | 558800 | - | 1.0076e-06 | 75167.4826 | 705.7865 | 75873.269
210 | double | L49+U41 | 不操作（L49 基本策略） + 不操作（U41 基本策略） | 174200 | 0 | 174200 | - | 1.0076e-06 | 75167.6581 | 705.7865 | 75873.4445
210 | double | L49+U42 | 不操作（L49 基本策略） + 不操作（U42 基本策略） | 360000 | 0 | 360000 | - | 1.0076e-06 | 75168.0208 | 705.7865 | 75873.8073
210 | double | L49+U43 | 不操作（L49 基本策略） + 不操作（U43 基本策略） | 160800 | 0 | 160800 | - | 1.0076e-06 | 75168.1829 | 705.7865 | 75873.9693
210 | double | L49+U44 | 不操作（L49 基本策略） + 不操作（U44 基本策略） | 174200 | 0 | 174200 | - | 1.0076e-06 | 75168.3584 | 705.7865 | 75874.1449
210 | double | L49+U45 | 不操作（L49 基本策略） + 不操作（U45 基本策略） | 558800 | 0 | 558800 | - | 1.0076e-06 | 75168.9215 | 705.7865 | 75874.7079
210 | double | L49+U46 | 不操作（L49 基本策略） + 不操作（U46 基本策略） | 234500 | 0 | 234500 | - | 1.0076e-06 | 75169.1578 | 705.7865 | 75874.9442
210 | double | L49+U47 | 不操作（L49 基本策略） + 不操作（U47 基本策略） | 842000 | 0 | 842000 | - | 1.0076e-06 | 75170.0062 | 705.7865 | 75875.7927
210 | double | L49+U48 | 不操作（L49 基本策略） + 不操作（U48 基本策略） | 415400 | 0 | 415400 | - | 1.0076e-06 | 75170.4248 | 705.7865 | 75876.2112
210 | double | L49+U49 | 不操作（L49 基本策略） + 不操作（U49 基本策略） | 1083200 | 0 | 1083200 | - | 1.0076e-06 | 75171.5163 | 705.7865 | 75877.3027
210 | double | L49+U50 | 不操作（L49 基本策略） + 不操作（U50 基本策略） | 174200 | 0 | 174200 | - | 1.0076e-06 | 75171.6918 | 705.7865 | 75877.4782
210 | double | L49+U51 | 不操作（L49 基本策略） + 不操作（U51 基本策略） | 415400 | 0 | 415400 | - | 1.0076e-06 | 75172.1104 | 705.7865 | 75877.8968
210 | double | L49+U52 | 不操作（L49 基本策略） + 不操作（U52 基本策略） | 268000 | 0 | 268000 | - | 1.0076e-06 | 75172.3804 | 705.7865 | 75878.1669
210 | double | L49+U53 | 不操作（L49 基本策略） + 不操作（U53 基本策略） | 586000 | 0 | 586000 | - | 1.0076e-06 | 75172.9709 | 705.7865 | 75878.7574
210 | double | L49+U54 | 不操作（L49 基本策略） + 不操作（U54 基本策略） | 234500 | 0 | 234500 | - | 1.0076e-06 | 75173.2072 | 705.7865 | 75878.9936
210 | double | L49+U55 | 不操作（L49 基本策略） + 不操作（U55 基本策略） | 268000 | 0 | 268000 | - | 1.0076e-06 | 75173.4772 | 705.7865 | 75879.2637
210 | double | L49+U56 | 不操作（L49 基本策略） + 不操作（U56 基本策略） | 224400 | 0 | 224400 | - | 1.0076e-06 | 75173.7034 | 705.7865 | 75879.4898
210 | double | L49+U57 | 不操作（L49 基本策略） + 不操作（U57 基本策略） | 214400 | 0 | 214400 | - | 1.0076e-06 | 75173.9194 | 705.7865 | 75879.7058
210 | double | L49+U58 | 不操作（L49 基本策略） + 不操作（U58 基本策略） | 346400 | 0 | 346400 | - | 1.0076e-06 | 75174.2684 | 705.7865 | 75880.0549
210 | double | L49+U59 | 不操作（L49 基本策略） + 不操作（U59 基本策略） | 164150 | 0 | 164150 | - | 1.0076e-06 | 75174.4339 | 705.7865 | 75880.2203
210 | double | L49+U60 | 不操作（L49 基本策略） + 不操作（U60 基本策略） | 174200 | 0 | 174200 | - | 1.0076e-06 | 75174.6094 | 705.7865 | 75880.3958
210 | double | L46+U46 | 不操作（L46 基本策略） + 不操作（U46 基本策略） | 1505300 | 0 | 1505300 | - | 8.8388e-06 | 75187.9145 | 705.7865 | 75893.7009
210 | double | L46+U47 | 不操作（L46 基本策略） + 不操作（U47 基本策略） | 2112800 | 0 | 2112800 | - | 8.8388e-06 | 75206.5891 | 705.7865 | 75912.3756
210 | double | L46+U48 | 不操作（L46 基本策略） + 不操作（U48 基本策略） | 1686200 | 0 | 1686200 | - | 8.8388e-06 | 75221.4931 | 705.7865 | 75927.2796
210 | double | L46+U49 | 不操作（L46 基本策略） + 不操作（U49 基本策略） | 2354000 | 0 | 2354000 | - | 8.8388e-06 | 75242.2997 | 705.7865 | 75948.0862
210 | double | L46+U50 | 不操作（L46 基本策略） + 不操作（U50 基本策略） | 1445000 | 0 | 1445000 | - | 8.8388e-06 | 75255.0718 | 705.7865 | 75960.8583
210 | double | L46+U51 | 不操作（L46 基本策略） + 不操作（U51 基本策略） | 1686200 | 0 | 1686200 | - | 8.8388e-06 | 75269.9758 | 705.7865 | 75975.7623
210 | double | L46+U52 | 不操作（L46 基本策略） + 开DG7 + 断S24 | 1538800 | 0 | 1538800 | - | 8.8388e-06 | 75283.577 | 705.7865 | 75989.3634
210 | double | L46+U53 | 不操作（L46 基本策略） + 不操作（U53 基本策略） | 1856800 | 0 | 1856800 | - | 8.8388e-06 | 75299.9889 | 705.7865 | 76005.7754
210 | double | L46+U54 | 不操作（L46 基本策略） + 开DG7 + 断S24 | 1505300 | 0 | 1505300 | - | 8.8388e-06 | 75313.294 | 705.7865 | 76019.0804
210 | double | L46+U55 | 不操作（L46 基本策略） + 开DG7 + 断S24 | 1538800 | 0 | 1538800 | - | 8.8388e-06 | 75326.8952 | 705.7865 | 76032.6816
210 | double | L46+U56 | 不操作（L46 基本策略） + 不操作（U56 基本策略） | 1495200 | 0 | 1495200 | - | 8.8388e-06 | 75340.111 | 705.7865 | 76045.8974
210 | double | L46+U57 | 不操作（L46 基本策略） + 不操作（U57 基本策略） | 1485200 | 0 | 1485200 | - | 8.8388e-06 | 75353.2384 | 705.7865 | 76059.0248
210 | double | L46+U58 | 不操作（L46 基本策略） + 不操作（U58 基本策略） | 1617200 | 0 | 1617200 | - | 8.8388e-06 | 75367.5325 | 705.7865 | 76073.319
210 | double | L46+U59 | 不操作（L46 基本策略） + 不操作（U59 基本策略） | 1434950 | 0 | 1434950 | - | 8.8388e-06 | 75380.2158 | 705.7865 | 76086.0022
210 | double | L46+U60 | 不操作（L46 基本策略） + 不操作（U60 基本策略） | 1445000 | 0 | 1445000 | - | 8.8388e-06 | 75392.9879 | 705.7865 | 76098.7743
210 | double | L46+U61 | 不操作（L46 基本策略） + 不操作（U61 基本策略） | 1723400 | 0 | 1723400 | - | 8.8388e-06 | 75408.2207 | 705.7865 | 76114.0072
210 | double | L46+U62 | 不操作（L46 基本策略） + 不操作（U62 基本策略） | 1485200 | 0 | 1485200 | - | 8.8388e-06 | 75421.3481 | 705.7865 | 76127.1346
210 | double | L46+S1 | 不操作（L46 基本策略） + 操作：开S13-1 | 1404800 | 0 | 1404800 | - | 3.5249e-06 | 75426.2999 | 705.7865 | 76132.0863
210 | double | L46+S2 | 不操作（L46 基本策略） + 操作：开S13-1 | 1404800 | 0 | 1404800 | - | 3.5249e-06 | 75431.2517 | 705.7865 | 76137.0381
210 | double | L46+S3 | 不操作（L46 基本策略） + 操作：开S13-1 | 1404800 | 0 | 1404800 | - | 3.5249e-06 | 75436.2035 | 705.7865 | 76141.9899
210 | double | L46+S4 | 不操作（L46 基本策略） + 操作：开S13-1 | 1404800 | 0 | 1404800 | - | 3.5249e-06 | 75441.1552 | 705.7865 | 76146.9417
210 | double | L46+S5 | 不操作（L46 基本策略） + 操作：开S13-1 | 1404800 | 0 | 1404800 | - | 3.5249e-06 | 75446.107 | 705.7865 | 76151.8935
210 | double | L46+S6 | 不操作（L46 基本策略） + 不操作（S6 基本策略） | 3032300 | 0 | 3032300 | - | 3.5249e-06 | 75456.7956 | 705.7865 | 76162.582
210 | double | L46+S7 | 不操作（L46 基本策略） + 不操作（S7 基本策略） | 1404800 | 0 | 1404800 | - | 3.5249e-06 | 75461.7473 | 705.7865 | 76167.5338
210 | double | L46+S8 | 不操作（L46 基本策略） + 操作：开S29-2 | 1404800 | 0 | 1404800 | - | 3.5249e-06 | 75466.6991 | 705.7865 | 76172.4856
210 | double | L46+S9 | 不操作（L46 基本策略） + 不操作（S9 基本策略） | 1404800 | 0 | 1404800 | - | 3.5249e-06 | 75471.6509 | 705.7865 | 76177.4374
210 | double | L46+S10 | 不操作（L46 基本策略） + 打开开关 S9 | 1404800 | 0 | 1404800 | - | 3.5249e-06 | 75476.6027 | 705.7865 | 76182.3891
210 | double | L46+S11 | 不操作（L46 基本策略） + 操作：开S29-2 | 1404800 | 0 | 1404800 | - | 3.5249e-06 | 75481.5545 | 705.7865 | 76187.3409
210 | double | L46+S12 | 不操作（L46 基本策略） + 操作：开S29-2 | 1404800 | 0 | 1404800 | - | 3.5249e-06 | 75486.5062 | 705.7865 | 76192.2927
210 | double | L46+S13 | 不操作（L46 基本策略） + 不操作（S13 基本策略） | 2451000 | 0 | 2451000 | - | 3.5249e-06 | 75495.1458 | 705.7865 | 76200.9322
210 | double | L50+U16 | 不操作（L50 基本策略） + 不操作（U16 基本策略） | 957700 | 0 | 957700 | - | 5.6764e-06 | 75500.5821 | 705.7865 | 76206.3685
210 | double | L50+U17 | 不操作（L50 基本策略） + 不操作（U17 基本策略） | 713300 | 0 | 713300 | - | 5.6764e-06 | 75504.631 | 705.7865 | 76210.4175
210 | double | L50+U18 | 不操作（L50 基本策略） + 不操作（U18 基本策略） | 1040500 | 0 | 1040500 | - | 5.6764e-06 | 75510.5373 | 705.7865 | 76216.3238
210 | double | L50+U19 | 不操作（L50 基本策略） + 不操作（U19 基本策略） | 702580 | 0 | 702580 | - | 5.6764e-06 | 75514.5255 | 705.7865 | 76220.3119
210 | double | L50+U20 | 不操作（L50 基本策略） + 不操作（U20 基本策略） | 726700 | 0 | 726700 | - | 5.6764e-06 | 75518.6505 | 705.7865 | 76224.437
210 | double | L50+U21 | 不操作（L50 基本策略） + 不操作（U21 基本策略） | 898900 | 0 | 898900 | - | 5.6764e-06 | 75523.753 | 705.7865 | 76229.5395
210 | double | L50+U22 | 不操作（L50 基本策略） + 不操作（U22 基本策略） | 726700 | 0 | 726700 | - | 5.6764e-06 | 75527.8781 | 705.7865 | 76233.6645
210 | double | L50+U23 | 不操作（L50 基本策略） + 不操作（U23 基本策略） | 726700 | 0 | 726700 | - | 5.6764e-06 | 75532.0031 | 705.7865 | 76237.7896
210 | double | L50+U24 | 不操作（L50 基本策略） + 不操作（U24 基本策略） | 713300 | 0 | 713300 | - | 5.6764e-06 | 75536.0521 | 705.7865 | 76241.8386
210 | double | L50+U25 | 不操作（L50 基本策略） + 不操作（U25 基本策略） | 726700 | 0 | 726700 | - | 5.6764e-06 | 75540.1771 | 705.7865 | 76245.9636
210 | double | L50+U26 | 不操作（L50 基本策略） + 不操作（U26 基本策略） | 713300 | 0 | 713300 | - | 5.6764e-06 | 75544.2261 | 705.7865 | 76250.0126
210 | double | L50+U27 | 不操作（L50 基本策略） + 不操作（U27 基本策略） | 822100 | 0 | 822100 | - | 5.6764e-06 | 75548.8927 | 705.7865 | 76254.6792
210 | double | L50+U28 | 不操作（L50 基本策略） + 不操作（U28 基本策略） | 753500 | 0 | 753500 | - | 5.6764e-06 | 75553.1699 | 705.7865 | 76258.9563
210 | double | L50+U29 | 不操作（L50 基本策略） + 不操作（U29 基本策略） | 898900 | 0 | 898900 | - | 5.6764e-06 | 75558.2724 | 705.7865 | 76264.0588
210 | double | L50+U30 | 不操作（L50 基本策略） + 不操作（U30 基本策略） | 753500 | 0 | 753500 | - | 5.6764e-06 | 75562.5496 | 705.7865 | 76268.336
210 | double | L50+U31 | 不操作（L50 基本策略） + 不操作（U31 基本策略） | 957700 | 0 | 957700 | - | 5.6764e-06 | 75567.9859 | 705.7865 | 76273.7723
210 | double | L50+U32 | 不操作（L50 基本策略） + 不操作（U32 基本策略） | 1394500 | 0 | 1394500 | - | 5.6764e-06 | 75575.9016 | 705.7865 | 76281.6881
210 | double | L50+U33 | 不操作（L50 基本策略） + 不操作（U33 基本策略） | 1025500 | 0 | 1025500 | - | 5.6764e-06 | 75581.7228 | 705.7865 | 76287.5092
210 | double | L50+U34 | 不操作（L50 基本策略） + 不操作（U34 基本策略） | 889900 | 0 | 889900 | - | 5.6764e-06 | 75586.7742 | 705.7865 | 76292.5606
210 | double | L50+U35 | 不操作（L50 基本策略） + 不操作（U35 基本策略） | 713300 | 0 | 713300 | - | 5.6764e-06 | 75590.8232 | 705.7865 | 76296.6096
210 | double | L50+U36 | 不操作（L50 基本策略） + 不操作（U36 基本策略） | 1040500 | 0 | 1040500 | - | 5.6764e-06 | 75596.7295 | 705.7865 | 76302.5159
210 | double | L50+U37 | 不操作（L50 基本策略） + 不操作（U37 基本策略） | 746800 | 0 | 746800 | - | 5.6764e-06 | 75600.9686 | 705.7865 | 76306.7551
210 | double | L50+U38 | 不操作（L50 基本策略） + 不操作（U38 基本策略） | 1161100 | 0 | 1161100 | - | 5.6764e-06 | 75607.5595 | 705.7865 | 76313.3459
210 | double | L50+U39 | 不操作（L50 基本策略） + 不操作（U39 基本策略） | 746800 | 0 | 746800 | - | 5.6764e-06 | 75611.7986 | 705.7865 | 76317.5851
210 | double | L50+U40 | 不操作（L50 基本策略） + 不操作（U40 基本策略） | 1111300 | 0 | 1111300 | - | 5.6764e-06 | 75618.1068 | 705.7865 | 76323.8933
210 | double | L50+U41 | 不操作（L50 基本策略） + 不操作（U41 基本策略） | 726700 | 0 | 726700 | - | 5.6764e-06 | 75622.2319 | 705.7865 | 76328.0183
210 | double | L50+U42 | 不操作（L50 基本策略） + 不操作（U42 基本策略） | 912500 | 0 | 912500 | - | 5.6764e-06 | 75627.4116 | 705.7865 | 76333.198
210 | double | L50+U43 | 不操作（L50 基本策略） + 不操作（U43 基本策略） | 713300 | 0 | 713300 | - | 5.6764e-06 | 75631.4606 | 705.7865 | 76337.247
210 | double | L50+U44 | 不操作（L50 基本策略） + 不操作（U44 基本策略） | 726700 | 0 | 726700 | - | 5.6764e-06 | 75635.5856 | 705.7865 | 76341.3721
210 | double | L50+U45 | 不操作（L50 基本策略） + 不操作（U45 基本策略） | 1111300 | 0 | 1111300 | - | 5.6764e-06 | 75641.8938 | 705.7865 | 76347.6802
210 | double | L25+S29 | 操作：开S62-3+开S29-2(源:L25) | 0 | 0 | 0 | - | 3.516e-07 | 75641.8938 | 705.7865 | 76347.6802
210 | double | L25+S13-1 | 操作：开S29-2(源:L25) | 0 | 0 | 0 | - | 3.516e-07 | 75641.8938 | 705.7865 | 76347.6802
210 | double | L25+S29-2 | 不操作（L25 基本策略）(源:L25) | 415000 | 0 | 415000 | - | 3.516e-07 | 75642.0397 | 705.7865 | 76347.8262
210 | double | L25+S62-3 | 操作：开S29-2(源:L25) | 0 | 0 | 0 | - | 3.516e-07 | 75642.0397 | 705.7865 | 76347.8262
210 | double | L25+CB1 | 操作：开S62-3+开S13-1+开S29-2(源:L25) | 0 | 437313.3858 | 437313.3858 | - | 3.516e-07 | 75642.0397 | 705.9402 | 76347.9799
210 | double | L25+CB2 | 操作：开S62-3+开S29-2(源:L25) | 0 | 562274.6394 | 562274.6394 | - | 3.516e-07 | 75642.0397 | 706.1379 | 76348.1776
210 | double | L25+CB3 | 操作：开S62-3+开S29-2(源:L25) | 0 | 324744.4611 | 324744.4611 | - | 3.516e-07 | 75642.0397 | 706.2521 | 76348.2918
210 | double | L25+DG1 | 操作：开S29-2 + 打开开关 S7 | 0 | 0 | 0 | - | 8.8165e-07 | 75642.0397 | 706.2521 | 76348.2918
210 | double | L25+DG2 | 操作：开S29-2 + 打开开关 S9 | 0 | 0 | 0 | - | 8.8165e-07 | 75642.0397 | 706.2521 | 76348.2918
210 | double | L25+DG3 | 操作：开S29-2 + 不操作（DG3 基本策略） | 0 | 0 | 0 | - | 8.8165e-07 | 75642.0397 | 706.2521 | 76348.2918
210 | double | L25+DG4 | 操作：开S29-2 + 打开开关 S16 | 0 | 0 | 0 | - | 8.8165e-07 | 75642.0397 | 706.2521 | 76348.2918
210 | double | L25+DG5 | 操作：开S29-2 + 不操作（DG5 基本策略） | 0 | 0 | 0 | - | 8.8165e-07 | 75642.0397 | 706.2521 | 76348.2918
210 | double | L25+DG6 | 操作：开S29-2 + 不操作（DG6 基本策略） | 0 | 0 | 0 | - | 8.8165e-07 | 75642.0397 | 706.2521 | 76348.2918
210 | double | L25+DG7 | 操作：开S29-2 + 不操作（DG7 基本策略） | 0 | 0 | 0 | - | 8.8165e-07 | 75642.0397 | 706.2521 | 76348.2918
210 | double | L25+DG8 | 操作：开S29-2 + 不操作（DG8 基本策略） | 0 | 0 | 0 | - | 8.8165e-07 | 75642.0397 | 706.2521 | 76348.2918
210 | double | L26+U1 | 操作：开S29-2 + 不操作（U1 基本策略） | 26800 | 0 | 26800 | - | 1.3857e-06 | 75642.0768 | 706.2521 | 76348.3289
210 | double | L26+U2 | 操作：开S29-2 + 不操作（U2 基本策略） | 40200 | 0 | 40200 | - | 1.3857e-06 | 75642.1326 | 706.2521 | 76348.3846
210 | double | L26+U3 | 操作：开S29-2 + 不操作（U3 基本策略） | 40200 | 0 | 40200 | - | 1.3857e-06 | 75642.1883 | 706.2521 | 76348.4403
210 | double | L26+U4 | 操作：开S29-2 + 不操作（U4 基本策略） | 40200 | 0 | 40200 | - | 1.3857e-06 | 75642.244 | 706.2521 | 76348.496
210 | double | L26+U5 | 操作：开S29-2 + 不操作（U5 基本策略） | 67000 | 0 | 67000 | - | 1.3857e-06 | 75642.3368 | 706.2521 | 76348.5889
210 | double | L26+U6 | 操作：开S29-2 + 不操作（U6 基本策略） | 40200 | 0 | 40200 | - | 1.3857e-06 | 75642.3925 | 706.2521 | 76348.6446
210 | double | L26+U7 | 操作：开S29-2 + 不操作（U7 基本策略） | 212400 | 0 | 212400 | - | 1.3857e-06 | 75642.6868 | 706.2521 | 76348.9389
210 | double | L26+U8 | 操作：开S29-2 + 不操作（U8 基本策略） | 40200 | 0 | 40200 | - | 1.3857e-06 | 75642.7425 | 706.2521 | 76348.9946
210 | double | L26+U9 | 操作：开S29-2 + 不操作（U9 基本策略） | 424800 | 0 | 424800 | - | 1.3857e-06 | 75643.3312 | 706.2521 | 76349.5833
210 | double | L26+U10 | 操作：开S29-2 + 不操作（U10 基本策略） | 134000 | 0 | 134000 | - | 1.3857e-06 | 75643.5168 | 706.2521 | 76349.7689
210 | double | L26+U11 | 操作：开S29-2 + 不操作（U11 基本策略） | 339000 | 0 | 339000 | - | 1.3857e-06 | 75643.9866 | 706.2521 | 76350.2387
210 | double | L26+U12 | 操作：开S29-2 + 不操作（U12 基本策略） | 708000 | 0 | 708000 | - | 1.3857e-06 | 75644.9677 | 706.2521 | 76351.2197
210 | double | L26+U13 | 操作：开S29-2 + 不操作（U13 基本策略） | 40200 | 0 | 40200 | - | 1.3857e-06 | 75645.0234 | 706.2521 | 76351.2754
210 | double | L26+U14 | 操作：开S29-2 + 不操作（U14 基本策略） | 1486800 | 0 | 1486800 | - | 1.3857e-06 | 75647.0836 | 706.2521 | 76353.3357
210 | double | L26+U15 | 操作：开S29-2 + 不操作（U15 基本策略） | 140700 | 0 | 140700 | - | 1.3857e-06 | 75647.2785 | 706.2521 | 76353.5306
210 | double | L26+U46 | 操作：开S29-2 + 不操作（U46 基本策略） | 100500 | 0 | 100500 | - | 1.3857e-06 | 75647.4178 | 706.2521 | 76353.6699
210 | double | L26+U47 | 操作：开S29-2 + 不操作（U47 基本策略） | 708000 | 0 | 708000 | - | 1.3857e-06 | 75648.3989 | 706.2521 | 76354.651
210 | double | L26+U48 | 操作：开S29-2 + 不操作（U48 基本策略） | 281400 | 0 | 281400 | - | 1.3857e-06 | 75648.7888 | 706.2521 | 76355.0409
210 | double | L26+U49 | 操作：开S29-2 + 不操作（U49 基本策略） | 949200 | 0 | 949200 | - | 1.3857e-06 | 75650.1041 | 706.2521 | 76356.3562
210 | double | L26+U50 | 操作：开S29-2 + 不操作（U50 基本策略） | 40200 | 0 | 40200 | - | 1.3857e-06 | 75650.1598 | 706.2521 | 76356.4119
210 | double | L26+U51 | 操作：开S29-2 + 不操作（U51 基本策略） | 281400 | 0 | 281400 | - | 1.3857e-06 | 75650.5497 | 706.2521 | 76356.8018
210 | double | L26+U52 | 操作：开S29-2 + 不操作（U52 基本策略） | 134000 | 0 | 134000 | - | 1.3857e-06 | 75650.7354 | 706.2521 | 76356.9875
210 | double | L26+U53 | 操作：开S29-2 + 不操作（U53 基本策略） | 452000 | 0 | 452000 | - | 1.3857e-06 | 75651.3617 | 706.2521 | 76357.6138
210 | double | L26+U54 | 操作：开S29-2 + 不操作（U54 基本策略） | 100500 | 0 | 100500 | - | 1.3857e-06 | 75651.501 | 706.2521 | 76357.7531
210 | double | L26+U55 | 操作：开S29-2 + 不操作（U55 基本策略） | 134000 | 0 | 134000 | - | 1.3857e-06 | 75651.6867 | 706.2521 | 76357.9388
210 | double | L26+U56 | 操作：开S29-2 + 不操作（U56 基本策略） | 90400 | 0 | 90400 | - | 1.3857e-06 | 75651.8119 | 706.2521 | 76358.064
210 | double | L26+U57 | 操作：开S29-2 + 不操作（U57 基本策略） | 80400 | 0 | 80400 | - | 1.3857e-06 | 75651.9233 | 706.2521 | 76358.1754
210 | double | L26+U58 | 操作：开S29-2 + 不操作（U58 基本策略） | 212400 | 0 | 212400 | - | 1.3857e-06 | 75652.2177 | 706.2521 | 76358.4697
210 | double | L26+U59 | 操作：开S29-2 + 不操作（U59 基本策略） | 30150 | 0 | 30150 | - | 1.3857e-06 | 75652.2594 | 706.2521 | 76358.5115
210 | double | L26+U60 | 操作：开S29-2 + 不操作（U60 基本策略） | 40200 | 0 | 40200 | - | 1.3857e-06 | 75652.3151 | 706.2521 | 76358.5672
210 | double | L26+U61 | 操作：开S29-2 + 不操作（U61 基本策略） | 318600 | 0 | 318600 | - | 1.3857e-06 | 75652.7566 | 706.2521 | 76359.0087
210 | double | L26+U62 | 操作：开S29-2 + 不操作（U62 基本策略） | 80400 | 0 | 80400 | - | 1.3857e-06 | 75652.868 | 706.2521 | 76359.1201
210 | double | L26+S1 | 操作：关S27+开S62-3+开S13-1(源:L26) | 279400 | 35548.2774 | 314948.2774 | - | 5.5261e-07 | 75653.0224 | 706.2717 | 76359.2942
210 | double | L26+S2 | 操作：开S62-3+开S13-1+开S29-2(源:L26) | 0 | 0 | 0 | - | 5.5261e-07 | 75653.0224 | 706.2717 | 76359.2942
210 | double | L26+S3 | 操作：开S13-1+开S29-2(源:L26) | 0 | 0 | 0 | - | 5.5261e-07 | 75653.0224 | 706.2717 | 76359.2942
210 | double | L26+S4 | 操作：开S13-1+开S29-2(源:L26) | 0 | 0 | 0 | - | 5.5261e-07 | 75653.0224 | 706.2717 | 76359.2942
210 | double | L26+S5 | 操作：开S13-1+开S29-2(源:L26) | 0 | 0 | 0 | - | 5.5261e-07 | 75653.0224 | 706.2717 | 76359.2942
210 | double | L26+S6 | 操作：开S29-2 + 不操作（S6 基本策略） | 1627500 | 0 | 1627500 | - | 5.5261e-07 | 75653.9218 | 706.2717 | 76360.1935
210 | double | L26+S7 | 操作：开S29-2 + 不操作（S7 基本策略） | 0 | 0 | 0 | - | 5.5261e-07 | 75653.9218 | 706.2717 | 76360.1935
210 | double | L26+S8 | 不操作（L26 基本策略）(源:L26) | 676280 | 0 | 676280 | - | 5.5261e-07 | 75654.2955 | 706.2717 | 76360.5672
210 | double | L26+S9 | 操作：开S29-2 + 不操作（S9 基本策略） | 0 | 0 | 0 | - | 5.5261e-07 | 75654.2955 | 706.2717 | 76360.5672
210 | double | L26+S10 | 操作：开S29-2 + 打开开关 S9 | 0 | 0 | 0 | - | 5.5261e-07 | 75654.2955 | 706.2717 | 76360.5672
210 | double | L26+S11 | 操作：开S29-2(源:L26) | 1587800 | 0 | 1587800 | - | 5.5261e-07 | 75655.1729 | 706.2717 | 76361.4447
210 | double | L26+S12 | 操作：开S29-2(源:L26) | 135600 | 0 | 135600 | - | 5.5261e-07 | 75655.2479 | 706.2717 | 76361.5196
210 | double | L26+S13 | 操作：开S29-2 + 不操作（S13 基本策略） | 1046200 | 0 | 1046200 | - | 5.5261e-07 | 75655.826 | 706.2717 | 76362.0977
210 | double | L46+S14 | 不操作（L46 基本策略） + 不操作（S14 基本策略） | 2384000 | 0 | 2384000 | - | 3.5249e-06 | 75664.2294 | 706.2717 | 76370.5011
210 | double | L46+S15 | 不操作（L46 基本策略） + 不操作（S15 基本策略） | 1743800 | 0 | 1743800 | - | 3.5249e-06 | 75670.3761 | 706.2717 | 76376.6478
210 | double | L46+S16 | 不操作（L46 基本策略） + 不操作（S16 基本策略） | 1404800 | 0 | 1404800 | - | 3.5249e-06 | 75675.3279 | 706.2717 | 76381.5996
210 | double | L46+S17 | 不操作（L46 基本策略） + 不操作（S17 基本策略） | 2354000 | 0 | 2354000 | - | 3.5249e-06 | 75683.6255 | 706.2717 | 76389.8972
210 | double | L46+S18 | 不操作（L46 基本策略） + 不操作（S18 基本策略） | 1939700 | 0 | 1939700 | - | 3.5249e-06 | 75690.4627 | 706.2717 | 76396.7345
210 | double | L46+S19 | 不操作（L46 基本策略） + 不操作（S19 基本策略） | 2095800 | 0 | 2095800 | - | 3.5249e-06 | 75697.8502 | 706.2717 | 76404.1219
210 | double | L46+S20 | 不操作（L46 基本策略） + 不操作（S20 基本策略） | 1671000 | 0 | 1671000 | - | 3.5249e-06 | 75703.7403 | 706.2717 | 76410.012
210 | double | L46+S21 | 不操作（L46 基本策略） + 不操作（S21 基本策略） | 2494700 | 0 | 2494700 | - | 3.5249e-06 | 75712.5339 | 706.2717 | 76418.8056
210 | double | L46+S22 | 不操作（L46 基本策略） + 不操作（S22 基本策略） | 1686200 | 0 | 1686200 | - | 3.5249e-06 | 75718.4776 | 706.2717 | 76424.7493
210 | double | L46+S23 | 不操作（L46 基本策略） + 不操作（S23 基本策略） | 1404800 | 0 | 1404800 | - | 3.5249e-06 | 75723.4293 | 706.2717 | 76429.7011
210 | double | L46+S24 | 不操作（L46 基本策略） + 不操作（S24 基本策略） | 1404800 | 0 | 1404800 | - | 3.5249e-06 | 75728.3811 | 706.2717 | 76434.6529
210 | double | L46+S25 | 不操作（L46 基本策略） + 不操作（S25 基本策略） | 2091300 | 0 | 2091300 | - | 3.5249e-06 | 75735.7527 | 706.2717 | 76442.0245
210 | double | L46+S26 | 不操作（L46 基本策略） + 不操作（S26 基本策略） | 1639300 | 0 | 1639300 | - | 3.5249e-06 | 75741.5311 | 706.2717 | 76447.8028
210 | double | L46+S27 | 不操作（L46 基本策略） + 操作：开S62-3 | 1404800 | 0 | 1404800 | - | 3.5249e-06 | 75746.4829 | 706.2717 | 76452.7546
210 | double | L46+S28 | 不操作（L46 基本策略） + 不操作（S28 基本策略） | 1647350 | 0 | 1647350 | - | 3.5249e-06 | 75752.2896 | 706.2717 | 76458.5614
210 | double | L46+S29 | 不操作（L46 基本策略） + 操作：开S62-3 | 1404800 | 0 | 1404800 | - | 3.5249e-06 | 75757.2414 | 706.2717 | 76463.5132
210 | double | L46+S13-1 | 不操作（L46 基本策略） + 不操作（S13-1 基本策略） | 1404800 | 0 | 1404800 | - | 3.5249e-06 | 75762.1932 | 706.2717 | 76468.4649
210 | double | L46+S29-2 | 不操作（L46 基本策略） + 不操作（S29-2 基本策略） | 1404800 | 0 | 1404800 | - | 3.5249e-06 | 75767.145 | 706.2717 | 76473.4167
210 | double | L46+S62-3 | 不操作（L46 基本策略） + 不操作（S62-3 基本策略） | 1404800 | 0 | 1404800 | - | 3.5249e-06 | 75772.0968 | 706.2717 | 76478.3685
210 | double | L46+CB1 | 不操作（L46 基本策略） + 操作：开S29-2 | 1404800 | 0 | 1404800 | - | 3.5249e-06 | 75777.0485 | 706.2717 | 76483.3203
210 | double | L46+CB2 | 不操作（L46 基本策略） + 操作：开S62-3 | 1404800 | 0 | 1404800 | - | 3.5249e-06 | 75782.0003 | 706.2717 | 76488.272
210 | double | L46+CB3 | 不操作（L46 基本策略） + 操作：开S62-3 | 1404800 | 0 | 1404800 | - | 3.5249e-06 | 75786.9521 | 706.2717 | 76493.2238
210 | double | L46+DG1 | 不操作（L46 基本策略） + 打开开关 S7 | 1404800 | 0 | 1404800 | - | 8.8388e-06 | 75799.3689 | 706.2717 | 76505.6406
210 | double | L46+DG2 | 不操作（L46 基本策略） + 打开开关 S9 | 1404800 | 0 | 1404800 | - | 8.8388e-06 | 75811.7856 | 706.2717 | 76518.0574
210 | double | L46+DG3 | 不操作（L46 基本策略） + 不操作（DG3 基本策略） | 1404800 | 0 | 1404800 | - | 8.8388e-06 | 75824.2024 | 706.2717 | 76530.4741
210 | double | L46+DG4 | 不操作（L46 基本策略） + 打开开关 S16 | 1404800 | 0 | 1404800 | - | 8.8388e-06 | 75836.6192 | 706.2717 | 76542.8909
210 | double | L46+DG5 | 不操作（L46 基本策略） + 不操作（DG5 基本策略） | 1404800 | 0 | 1404800 | - | 8.8388e-06 | 75849.036 | 706.2717 | 76555.3077
210 | double | L46+DG6 | 不操作（L46 基本策略） + 不操作（DG6 基本策略） | 1404800 | 0 | 1404800 | - | 8.8388e-06 | 75861.4527 | 706.2717 | 76567.7245
210 | double | L46+DG7 | 不操作（L46 基本策略） + 不操作（DG7 基本策略） | 1404800 | 0 | 1404800 | - | 8.8388e-06 | 75873.8695 | 706.2717 | 76580.1412
210 | double | L46+DG8 | 不操作（L46 基本策略） + 不操作（DG8 基本策略） | 1404800 | 0 | 1404800 | - | 8.8388e-06 | 75886.2863 | 706.2717 | 76592.558
210 | double | L47+S29 | 不操作（L47 基本策略） + 操作：开S62-3 | 455600 | 0 | 455600 | - | 7.034e-07 | 75886.6067 | 706.2717 | 76592.8785
210 | double | L47+S13-1 | 不操作（L47 基本策略） + 不操作（S13-1 基本策略） | 455600 | 0 | 455600 | - | 7.034e-07 | 75886.9272 | 706.2717 | 76593.1989
210 | double | L47+S29-2 | 不操作（L47 基本策略） + 不操作（S29-2 基本策略） | 455600 | 0 | 455600 | - | 7.034e-07 | 75887.2477 | 706.2717 | 76593.5194
210 | double | L47+S62-3 | 不操作（L47 基本策略） + 不操作（S62-3 基本策略） | 455600 | 0 | 455600 | - | 7.034e-07 | 75887.5682 | 706.2717 | 76593.8399
210 | double | L47+CB1 | 不操作（L47 基本策略） + 操作：开S29-2 | 455600 | 0 | 455600 | - | 7.034e-07 | 75887.8886 | 706.2717 | 76594.1604
210 | double | L47+CB2 | 不操作（L47 基本策略） + 操作：关S11+开S62-3+开S29-2 | 455600 | 0 | 455600 | - | 7.034e-07 | 75888.2091 | 706.2717 | 76594.4808
210 | double | L47+CB3 | 不操作（L47 基本策略） + 操作：开S29-2 | 455600 | 0 | 455600 | - | 7.034e-07 | 75888.5296 | 706.2717 | 76594.8013
210 | double | L47+DG1 | 不操作（L47 基本策略） + 打开开关 S7 | 455600 | 0 | 455600 | - | 1.7638e-06 | 75889.3332 | 706.2717 | 76595.6049
210 | double | L47+DG2 | 不操作（L47 基本策略） + 打开开关 S9 | 455600 | 0 | 455600 | - | 1.7638e-06 | 75890.1367 | 706.2717 | 76596.4085
210 | double | L47+DG3 | 不操作（L47 基本策略） + 不操作（DG3 基本策略） | 455600 | 0 | 455600 | - | 1.7638e-06 | 75890.9403 | 706.2717 | 76597.2121
210 | double | L47+DG4 | 不操作（L47 基本策略） + 打开开关 S16 | 455600 | 0 | 455600 | - | 1.7638e-06 | 75891.7439 | 706.2717 | 76598.0156
210 | double | L47+DG5 | 不操作（L47 基本策略） + 不操作（DG5 基本策略） | 455600 | 0 | 455600 | - | 1.7638e-06 | 75892.5475 | 706.2717 | 76598.8192
210 | double | L47+DG6 | 不操作（L47 基本策略） + 不操作（DG6 基本策略） | 455600 | 0 | 455600 | - | 1.7638e-06 | 75893.3511 | 706.2717 | 76599.6228
210 | double | L47+DG7 | 不操作（L47 基本策略） + 不操作（DG7 基本策略） | 455600 | 0 | 455600 | - | 1.7638e-06 | 75894.1547 | 706.2717 | 76600.4264
210 | double | L47+DG8 | 不操作（L47 基本策略） + 不操作（DG8 基本策略） | 455600 | 0 | 455600 | - | 1.7638e-06 | 75894.9583 | 706.2717 | 76601.23
210 | double | L48+U1 | 不操作（L48 基本策略） + 不操作（U1 基本策略） | 442200 | 0 | 442200 | - | 1.0076e-06 | 75895.4038 | 706.2717 | 76601.6756
210 | double | L48+U2 | 不操作（L48 基本策略） + 不操作（U2 基本策略） | 455600 | 0 | 455600 | - | 1.0076e-06 | 75895.8629 | 706.2717 | 76602.1347
210 | double | L48+U3 | 不操作（L48 基本策略） + 不操作（U3 基本策略） | 455600 | 0 | 455600 | - | 1.0076e-06 | 75896.322 | 706.2717 | 76602.5937
210 | double | L48+U4 | 不操作（L48 基本策略） + 不操作（U4 基本策略） | 455600 | 0 | 455600 | - | 1.0076e-06 | 75896.7811 | 706.2717 | 76603.0528
210 | double | L48+U5 | 不操作（L48 基本策略） + 不操作（U5 基本策略） | 482400 | 0 | 482400 | - | 1.0076e-06 | 75897.2672 | 706.2717 | 76603.5389
210 | double | L48+U6 | 不操作（L48 基本策略） + 不操作（U6 基本策略） | 455600 | 0 | 455600 | - | 1.0076e-06 | 75897.7263 | 706.2717 | 76603.998
210 | double | L48+U7 | 不操作（L48 基本策略） + 不操作（U7 基本策略） | 627800 | 0 | 627800 | - | 1.0076e-06 | 75898.3589 | 706.2717 | 76604.6306
210 | double | L48+U8 | 不操作（L48 基本策略） + 不操作（U8 基本策略） | 455600 | 0 | 455600 | - | 1.0076e-06 | 75898.818 | 706.2717 | 76605.0897
210 | double | L48+U9 | 不操作（L48 基本策略） + 不操作（U9 基本策略） | 840200 | 0 | 840200 | - | 1.0076e-06 | 75899.6646 | 706.2717 | 76605.9363
210 | double | L48+U10 | 不操作（L48 基本策略） + 不操作（U10 基本策略） | 549400 | 0 | 549400 | - | 1.0076e-06 | 75900.2182 | 706.2717 | 76606.4899
210 | double | L48+U11 | 不操作（L48 基本策略） + 不操作（U11 基本策略） | 754400 | 0 | 754400 | - | 1.0076e-06 | 75900.9783 | 706.2717 | 76607.2501
210 | double | L48+U12 | 不操作（L48 基本策略） + 不操作（U12 基本策略） | 1123400 | 0 | 1123400 | - | 1.0076e-06 | 75902.1103 | 706.2717 | 76608.3821
210 | double | L48+U13 | 不操作（L48 基本策略） + 不操作（U13 基本策略） | 455600 | 0 | 455600 | - | 1.0076e-06 | 75902.5694 | 706.2717 | 76608.8411
210 | double | L48+U14 | 不操作（L48 基本策略） + 不操作（U14 基本策略） | 1902200 | 0 | 1902200 | - | 1.0076e-06 | 75904.4862 | 706.2717 | 76610.7579
210 | double | L48+U15 | 不操作（L48 基本策略） + 不操作（U15 基本策略） | 556100 | 0 | 556100 | - | 1.0076e-06 | 75905.0465 | 706.2717 | 76611.3182
210 | double | L51+U1 | 不操作（L51 基本策略） + 不操作（U1 基本策略） | 261300 | 0 | 261300 | - | 2.0159e-06 | 75905.5733 | 706.2717 | 76611.845
210 | double | L51+U2 | 不操作（L51 基本策略） + 不操作（U2 基本策略） | 274700 | 0 | 274700 | - | 2.0159e-06 | 75906.127 | 706.2717 | 76612.3988
210 | double | L51+U3 | 不操作（L51 基本策略） + 不操作（U3 基本策略） | 274700 | 0 | 274700 | - | 2.0159e-06 | 75906.6808 | 706.2717 | 76612.9526
210 | double | L51+U4 | 不操作（L51 基本策略） + 不操作（U4 基本策略） | 274700 | 0 | 274700 | - | 2.0159e-06 | 75907.2346 | 706.2717 | 76613.5063
210 | double | L51+U5 | 不操作（L51 基本策略） + 不操作（U5 基本策略） | 301500 | 0 | 301500 | - | 2.0159e-06 | 75907.8424 | 706.2717 | 76614.1141
210 | double | L51+U6 | 不操作（L51 基本策略） + 不操作（U6 基本策略） | 274700 | 0 | 274700 | - | 2.0159e-06 | 75908.3962 | 706.2717 | 76614.6679
210 | double | L51+U7 | 不操作（L51 基本策略） + 不操作（U7 基本策略） | 446900 | 0 | 446900 | - | 2.0159e-06 | 75909.2971 | 706.2717 | 76615.5688
210 | double | L51+U8 | 不操作（L51 基本策略） + 不操作（U8 基本策略） | 274700 | 0 | 274700 | - | 2.0159e-06 | 75909.8509 | 706.2717 | 76616.1226
210 | double | L51+U9 | 不操作（L51 基本策略） + 不操作（U9 基本策略） | 659300 | 0 | 659300 | - | 2.0159e-06 | 75911.18 | 706.2717 | 76617.4517
210 | double | L51+U10 | 不操作（L51 基本策略） + 不操作（U10 基本策略） | 368500 | 0 | 368500 | - | 2.0159e-06 | 75911.9229 | 706.2717 | 76618.1946
210 | double | L51+U11 | 不操作（L51 基本策略） + 不操作（U11 基本策略） | 573500 | 0 | 573500 | - | 2.0159e-06 | 75913.079 | 706.2717 | 76619.3507
210 | double | L51+U12 | 不操作（L51 基本策略） + 不操作（U12 基本策略） | 942500 | 0 | 942500 | - | 2.0159e-06 | 75914.979 | 706.2717 | 76621.2507
210 | double | L51+U13 | 不操作（L51 基本策略） + 不操作（U13 基本策略） | 274700 | 0 | 274700 | - | 2.0159e-06 | 75915.5328 | 706.2717 | 76621.8045
210 | double | L51+U14 | 不操作（L51 基本策略） + 不操作（U14 基本策略） | 1721300 | 0 | 1721300 | - | 2.0159e-06 | 75919.0028 | 706.2717 | 76625.2746
210 | double | L51+U15 | 不操作（L51 基本策略） + 不操作（U15 基本策略） | 375200 | 0 | 375200 | - | 2.0159e-06 | 75919.7592 | 706.2717 | 76626.0309
210 | double | L51+U16 | 不操作（L51 基本策略） + 不操作（U16 基本策略） | 505700 | 0 | 505700 | - | 2.0159e-06 | 75920.7787 | 706.2717 | 76627.0504
210 | double | L51+U17 | 不操作（L51 基本策略） + 不操作（U17 基本策略） | 261300 | 0 | 261300 | - | 2.0159e-06 | 75921.3054 | 706.2717 | 76627.5772
210 | double | L51+U18 | 不操作（L51 基本策略） + 不操作（U18 基本策略） | 588500 | 0 | 588500 | - | 2.0159e-06 | 75922.4918 | 706.2717 | 76628.7635
210 | double | L51+U19 | 不操作（L51 基本策略） + 不操作（U19 基本策略） | 250580 | 0 | 250580 | - | 2.0159e-06 | 75922.997 | 706.2717 | 76629.2687
210 | double | L51+U20 | 不操作（L51 基本策略） + 不操作（U20 基本策略） | 274700 | 0 | 274700 | - | 2.0159e-06 | 75923.5507 | 706.2717 | 76629.8225
210 | double | L51+U21 | 不操作（L51 基本策略） + 不操作（U21 基本策略） | 446900 | 0 | 446900 | - | 2.0159e-06 | 75924.4517 | 706.2717 | 76630.7234
210 | double | L51+U22 | 不操作（L51 基本策略） + 不操作（U22 基本策略） | 274700 | 0 | 274700 | - | 2.0159e-06 | 75925.0054 | 706.2717 | 76631.2772
210 | double | L51+U23 | 不操作（L51 基本策略） + 不操作（U23 基本策略） | 274700 | 0 | 274700 | - | 2.0159e-06 | 75925.5592 | 706.2717 | 76631.8309
210 | double | L51+U24 | 不操作（L51 基本策略） + 不操作（U24 基本策略） | 261300 | 0 | 261300 | - | 2.0159e-06 | 75926.086 | 706.2717 | 76632.3577
210 | double | L51+U25 | 不操作（L51 基本策略） + 不操作（U25 基本策略） | 274700 | 0 | 274700 | - | 2.0159e-06 | 75926.6397 | 706.2717 | 76632.9115
210 | double | L51+U26 | 不操作（L51 基本策略） + 不操作（U26 基本策略） | 261300 | 0 | 261300 | - | 2.0159e-06 | 75927.1665 | 706.2717 | 76633.4382
210 | double | L51+U27 | 不操作（L51 基本策略） + 不操作（U27 基本策略） | 370100 | 0 | 370100 | - | 2.0159e-06 | 75927.9126 | 706.2717 | 76634.1843
210 | double | L51+U28 | 不操作（L51 基本策略） + 不操作（U28 基本策略） | 301500 | 0 | 301500 | - | 2.0159e-06 | 75928.5204 | 706.2717 | 76634.7921
210 | double | L51+U29 | 不操作（L51 基本策略） + 不操作（U29 基本策略） | 446900 | 0 | 446900 | - | 2.0159e-06 | 75929.4213 | 706.2717 | 76635.6931
210 | double | L51+U30 | 不操作（L51 基本策略） + 不操作（U30 基本策略） | 301500 | 0 | 301500 | - | 2.0159e-06 | 75930.0291 | 706.2717 | 76636.3009
210 | double | L26+S14 | 操作：开S29-2 + 不操作（S14 基本策略） | 979200 | 0 | 979200 | - | 5.5261e-07 | 75930.5702 | 706.2717 | 76636.842
210 | double | L26+S15 | 操作：开S29-2 + 不操作（S15 基本策略） | 339000 | 0 | 339000 | - | 5.5261e-07 | 75930.7576 | 706.2717 | 76637.0293
210 | double | L26+S16 | 操作：开S29-2 + 不操作（S16 基本策略） | 0 | 0 | 0 | - | 5.5261e-07 | 75930.7576 | 706.2717 | 76637.0293
210 | double | L26+S17 | 操作：开S29-2 + 不操作（S17 基本策略） | 949200 | 0 | 949200 | - | 5.5261e-07 | 75931.2821 | 706.2717 | 76637.5538
210 | double | L26+S18 | 操作：开S29-2 + 不操作（S18 基本策略） | 534900 | 0 | 534900 | - | 5.5261e-07 | 75931.5777 | 706.2717 | 76637.8494
210 | double | L26+S19 | 操作：开S29-2 + 不操作（S19 基本策略） | 691000 | 0 | 691000 | - | 5.5261e-07 | 75931.9596 | 706.2717 | 76638.2313
210 | double | L26+S20 | 操作：开S29-2 + 不操作（S20 基本策略） | 266200 | 0 | 266200 | - | 5.5261e-07 | 75932.1067 | 706.2717 | 76638.3784
210 | double | L26+S21 | 操作：开S29-2 + 不操作（S21 基本策略） | 1089900 | 0 | 1089900 | - | 5.5261e-07 | 75932.7089 | 706.2717 | 76638.9807
210 | double | L26+S22 | 操作：开S29-2 + 不操作（S22 基本策略） | 281400 | 0 | 281400 | - | 5.5261e-07 | 75932.8644 | 706.2717 | 76639.1362
210 | double | L26+S23 | 操作：开S29-2 + 不操作（S23 基本策略） | 1404800 | 0 | 1404800 | - | 5.5261e-07 | 75933.6407 | 706.2717 | 76639.9125
210 | double | L26+S24 | 操作：开S29-2 + 不操作（S24 基本策略） | 415400 | 0 | 415400 | - | 5.5261e-07 | 75933.8703 | 706.2717 | 76640.142
210 | double | L26+S25 | 操作：开S29-2 + 不操作（S25 基本策略） | 686500 | 0 | 686500 | - | 5.5261e-07 | 75934.2497 | 706.2717 | 76640.5214
210 | double | L26+S26 | 操作：开S29-2 + 不操作（S26 基本策略） | 234500 | 0 | 234500 | - | 5.5261e-07 | 75934.3792 | 706.2717 | 76640.651
210 | double | L26+S27 | 操作：开S62-3+开S29-2(源:L26) | 0 | 0 | 0 | - | 5.5261e-07 | 75934.3792 | 706.2717 | 76640.651
210 | double | L26+S28 | 操作：开S29-2 + 不操作（S28 基本策略） | 242550 | 0 | 242550 | - | 5.5261e-07 | 75934.5133 | 706.2717 | 76640.785
210 | double | L26+S29 | 操作：开S62-3+开S29-2(源:L26) | 0 | 0 | 0 | - | 5.5261e-07 | 75934.5133 | 706.2717 | 76640.785
210 | double | L26+S13-1 | 操作：开S29-2(源:L26) | 0 | 0 | 0 | - | 5.5261e-07 | 75934.5133 | 706.2717 | 76640.785
210 | double | L26+S29-2 | 不操作（L26 基本策略）(源:L26) | 279400 | 0 | 279400 | - | 5.5261e-07 | 75934.6677 | 706.2717 | 76640.9394
210 | double | L26+S62-3 | 操作：开S29-2(源:L26) | 0 | 0 | 0 | - | 5.5261e-07 | 75934.6677 | 706.2717 | 76640.9394
210 | double | L26+CB1 | 操作：关S27+开S62-3+开S13-1(源:L26) | 279400 | 48431.3627 | 327831.3627 | - | 5.5261e-07 | 75934.8221 | 706.2985 | 76641.1206
210 | double | L26+CB2 | 操作：开S62-3+开S29-2(源:L26) | 0 | 568943.3984 | 568943.3984 | - | 5.5261e-07 | 75934.8221 | 706.6129 | 76641.435
210 | double | L26+CB3 | 操作：开S62-3+开S29-2(源:L26) | 0 | 338763.1357 | 338763.1357 | - | 5.5261e-07 | 75934.8221 | 706.8001 | 76641.6222
210 | double | L26+DG1 | 操作：开S29-2 + 打开开关 S7 | 0 | 0 | 0 | - | 1.3857e-06 | 75934.8221 | 706.8001 | 76641.6222
210 | double | L26+DG2 | 操作：开S29-2 + 打开开关 S9 | 0 | 0 | 0 | - | 1.3857e-06 | 75934.8221 | 706.8001 | 76641.6222
210 | double | L26+DG3 | 操作：开S29-2 + 不操作（DG3 基本策略） | 0 | 0 | 0 | - | 1.3857e-06 | 75934.8221 | 706.8001 | 76641.6222
210 | double | L26+DG4 | 操作：开S29-2 + 打开开关 S16 | 0 | 0 | 0 | - | 1.3857e-06 | 75934.8221 | 706.8001 | 76641.6222
210 | double | L26+DG5 | 操作：开S29-2 + 不操作（DG5 基本策略） | 0 | 0 | 0 | - | 1.3857e-06 | 75934.8221 | 706.8001 | 76641.6222
210 | double | L26+DG6 | 操作：开S29-2 + 不操作（DG6 基本策略） | 0 | 0 | 0 | - | 1.3857e-06 | 75934.8221 | 706.8001 | 76641.6222
210 | double | L26+DG7 | 操作：开S29-2 + 不操作（DG7 基本策略） | 0 | 0 | 0 | - | 1.3857e-06 | 75934.8221 | 706.8001 | 76641.6222
210 | double | L26+DG8 | 操作：开S29-2 + 不操作（DG8 基本策略） | 0 | 0 | 0 | - | 1.3857e-06 | 75934.8221 | 706.8001 | 76641.6222
210 | double | L47+U61 | 不操作（L47 基本策略） + 不操作（U61 基本策略） | 774200 | 0 | 774200 | - | 1.7638e-06 | 75936.1876 | 706.8001 | 76642.9877
210 | double | L47+U62 | 不操作（L47 基本策略） + 不操作（U62 基本策略） | 536000 | 0 | 536000 | - | 1.7638e-06 | 75937.133 | 706.8001 | 76643.9331
210 | double | L47+S1 | 不操作（L47 基本策略） + 操作：开S29-2 | 455600 | 0 | 455600 | - | 7.034e-07 | 75937.4535 | 706.8001 | 76644.2536
210 | double | L47+S2 | 不操作（L47 基本策略） + 操作：开S13-1 | 455600 | 0 | 455600 | - | 7.034e-07 | 75937.7739 | 706.8001 | 76644.574
210 | double | L47+S3 | 不操作（L47 基本策略） + 操作：开S13-1 | 455600 | 0 | 455600 | - | 7.034e-07 | 75938.0944 | 706.8001 | 76644.8945
210 | double | L47+S4 | 不操作（L47 基本策略） + 操作：开S13-1 | 455600 | 0 | 455600 | - | 7.034e-07 | 75938.4149 | 706.8001 | 76645.215
210 | double | L47+S5 | 不操作（L47 基本策略） + 操作：开S13-1 | 455600 | 0 | 455600 | - | 7.034e-07 | 75938.7354 | 706.8001 | 76645.5355
210 | double | L47+S6 | 不操作（L47 基本策略） + 不操作（S6 基本策略） | 2083100 | 0 | 2083100 | - | 7.034e-07 | 75940.2006 | 706.8001 | 76647.0007
210 | double | L47+S7 | 不操作（L47 基本策略） + 不操作（S7 基本策略） | 455600 | 0 | 455600 | - | 7.034e-07 | 75940.5211 | 706.8001 | 76647.3212
210 | double | L47+S8 | 不操作（L47 基本策略） + 操作：开S29-2 | 455600 | 0 | 455600 | - | 7.034e-07 | 75940.8415 | 706.8001 | 76647.6416
210 | double | L47+S9 | 不操作（L47 基本策略） + 不操作（S9 基本策略） | 455600 | 0 | 455600 | - | 7.034e-07 | 75941.162 | 706.8001 | 76647.9621
210 | double | L47+S10 | 不操作（L47 基本策略） + 打开开关 S9 | 455600 | 0 | 455600 | - | 7.034e-07 | 75941.4825 | 706.8001 | 76648.2826
210 | double | L47+S11 | 不操作（L47 基本策略） + 操作：开S29-2 | 455600 | 0 | 455600 | - | 7.034e-07 | 75941.803 | 706.8001 | 76648.6031
210 | double | L47+S12 | 不操作（L47 基本策略） + 操作：开S29-2 | 455600 | 0 | 455600 | - | 7.034e-07 | 75942.1234 | 706.8001 | 76648.9235
210 | double | L47+S13 | 不操作（L47 基本策略） + 不操作（S13 基本策略） | 1501800 | 0 | 1501800 | - | 7.034e-07 | 75943.1798 | 706.8001 | 76649.9799
210 | double | L47+S14 | 不操作（L47 基本策略） + 不操作（S14 基本策略） | 1434800 | 0 | 1434800 | - | 7.034e-07 | 75944.189 | 706.8001 | 76650.9891
210 | double | L47+S15 | 不操作（L47 基本策略） + 不操作（S15 基本策略） | 794600 | 0 | 794600 | - | 7.034e-07 | 75944.7479 | 706.8001 | 76651.548
210 | double | L47+S16 | 不操作（L47 基本策略） + 不操作（S16 基本策略） | 455600 | 0 | 455600 | - | 7.034e-07 | 75945.0684 | 706.8001 | 76651.8685
210 | double | L47+S17 | 不操作（L47 基本策略） + 不操作（S17 基本策略） | 1404800 | 0 | 1404800 | - | 7.034e-07 | 75946.0566 | 706.8001 | 76652.8567
210 | double | L47+S18 | 不操作（L47 基本策略） + 不操作（S18 基本策略） | 990500 | 0 | 990500 | - | 7.034e-07 | 75946.7533 | 706.8001 | 76653.5534
210 | double | L47+S19 | 不操作（L47 基本策略） + 不操作（S19 基本策略） | 1146600 | 0 | 1146600 | - | 7.034e-07 | 75947.5598 | 706.8001 | 76654.3599
210 | double | L47+S20 | 不操作（L47 基本策略） + 不操作（S20 基本策略） | 721800 | 0 | 721800 | - | 7.034e-07 | 75948.0675 | 706.8001 | 76654.8676
210 | double | L47+S21 | 不操作（L47 基本策略） + 不操作（S21 基本策略） | 1545500 | 0 | 1545500 | - | 7.034e-07 | 75949.1546 | 706.8001 | 76655.9547
210 | double | L47+S22 | 不操作（L47 基本策略） + 不操作（S22 基本策略） | 737000 | 0 | 737000 | - | 7.034e-07 | 75949.673 | 706.8001 | 76656.4731
210 | double | L47+S23 | 不操作（L47 基本策略） + 不操作（S23 基本策略） | 1404800 | 0 | 1404800 | - | 7.034e-07 | 75950.6611 | 706.8001 | 76657.4612
210 | double | L47+S24 | 不操作（L47 基本策略） + 不操作（S24 基本策略） | 455600 | 0 | 455600 | - | 7.034e-07 | 75950.9816 | 706.8001 | 76657.7817
210 | double | L47+S25 | 不操作（L47 基本策略） + 不操作（S25 基本策略） | 1142100 | 0 | 1142100 | - | 7.034e-07 | 75951.785 | 706.8001 | 76658.5851
210 | double | L47+S26 | 不操作（L47 基本策略） + 不操作（S26 基本策略） | 690100 | 0 | 690100 | - | 7.034e-07 | 75952.2704 | 706.8001 | 76659.0705
210 | double | L47+S27 | 不操作（L47 基本策略） + 操作：开S62-3 | 455600 | 0 | 455600 | - | 7.034e-07 | 75952.5909 | 706.8001 | 76659.391
210 | double | L47+S28 | 不操作（L47 基本策略） + 不操作（S28 基本策略） | 698150 | 0 | 698150 | - | 7.034e-07 | 75953.0819 | 706.8001 | 76659.882
210 | double | L51+U31 | 不操作（L51 基本策略） + 不操作（U31 基本策略） | 505700 | 0 | 505700 | - | 2.0159e-06 | 75954.1014 | 706.8001 | 76660.9015
210 | double | L51+U32 | 不操作（L51 基本策略） + 不操作（U32 基本策略） | 942500 | 0 | 942500 | - | 2.0159e-06 | 75956.0014 | 706.8001 | 76662.8015
210 | double | L51+U33 | 不操作（L51 基本策略） + 不操作（U33 基本策略） | 573500 | 0 | 573500 | - | 2.0159e-06 | 75957.1575 | 706.8001 | 76663.9576
210 | double | L51+U34 | 不操作（L51 基本策略） + 不操作（U34 基本策略） | 437900 | 0 | 437900 | - | 2.0159e-06 | 75958.0403 | 706.8001 | 76664.8404
210 | double | L51+U35 | 不操作（L51 基本策略） + 不操作（U35 基本策略） | 261300 | 0 | 261300 | - | 2.0159e-06 | 75958.5671 | 706.8001 | 76665.3672
210 | double | L51+U36 | 不操作（L51 基本策略） + 不操作（U36 基本策略） | 588500 | 0 | 588500 | - | 2.0159e-06 | 75959.7535 | 706.8001 | 76666.5536
210 | double | L51+U37 | 不操作（L51 基本策略） + 不操作（U37 基本策略） | 294800 | 0 | 294800 | - | 2.0159e-06 | 75960.3478 | 706.8001 | 76667.1479
210 | double | L51+U38 | 不操作（L51 基本策略） + 不操作（U38 基本策略） | 709100 | 0 | 709100 | - | 2.0159e-06 | 75961.7773 | 706.8001 | 76668.5774
210 | double | L51+U39 | 不操作（L51 基本策略） + 不操作（U39 基本策略） | 294800 | 0 | 294800 | - | 2.0159e-06 | 75962.3716 | 706.8001 | 76669.1717
210 | double | L51+U40 | 不操作（L51 基本策略） + 不操作（U40 基本策略） | 659300 | 0 | 659300 | - | 2.0159e-06 | 75963.7007 | 706.8001 | 76670.5008
210 | double | L51+U41 | 不操作（L51 基本策略） + 不操作（U41 基本策略） | 274700 | 0 | 274700 | - | 2.0159e-06 | 75964.2544 | 706.8001 | 76671.0545
210 | double | L51+U42 | 不操作（L51 基本策略） + 不操作（U42 基本策略） | 460500 | 0 | 460500 | - | 2.0159e-06 | 75965.1828 | 706.8001 | 76671.9829
210 | double | L51+U43 | 不操作（L51 基本策略） + 不操作（U43 基本策略） | 261300 | 0 | 261300 | - | 2.0159e-06 | 75965.7095 | 706.8001 | 76672.5096
210 | double | L51+U44 | 不操作（L51 基本策略） + 不操作（U44 基本策略） | 274700 | 0 | 274700 | - | 2.0159e-06 | 75966.2633 | 706.8001 | 76673.0634
210 | double | L51+U45 | 不操作（L51 基本策略） + 不操作（U45 基本策略） | 659300 | 0 | 659300 | - | 2.0159e-06 | 75967.5924 | 706.8001 | 76674.3925
210 | double | L51+U46 | 不操作（L51 基本策略） + 不操作（U46 基本策略） | 335000 | 0 | 335000 | - | 2.0159e-06 | 75968.2678 | 706.8001 | 76675.0679
210 | double | L51+U47 | 不操作（L51 基本策略） + 不操作（U47 基本策略） | 942500 | 0 | 942500 | - | 2.0159e-06 | 75970.1678 | 706.8001 | 76676.9679
210 | double | L51+U48 | 不操作（L51 基本策略） + 不操作（U48 基本策略） | 515900 | 0 | 515900 | - | 2.0159e-06 | 75971.2078 | 706.8001 | 76678.0079
210 | double | L51+U49 | 不操作（L51 基本策略） + 不操作（U49 基本策略） | 1183700 | 0 | 1183700 | - | 2.0159e-06 | 75973.5941 | 706.8001 | 76680.3942
210 | double | L51+U50 | 不操作（L51 基本策略） + 不操作（U50 基本策略） | 274700 | 0 | 274700 | - | 2.0159e-06 | 75974.1478 | 706.8001 | 76680.9479
210 | double | L51+U51 | 不操作（L51 基本策略） + 不操作（U51 基本策略） | 515900 | 0 | 515900 | - | 2.0159e-06 | 75975.1879 | 706.8001 | 76681.988
210 | double | L51+U52 | 不操作（L51 基本策略） + 不操作（U52 基本策略） | 368500 | 0 | 368500 | - | 2.0159e-06 | 75975.9307 | 706.8001 | 76682.7308
210 | double | L51+U53 | 不操作（L51 基本策略） + 不操作（U53 基本策略） | 686500 | 0 | 686500 | - | 2.0159e-06 | 75977.3147 | 706.8001 | 76684.1148
210 | double | L51+U54 | 不操作（L51 基本策略） + 不操作（U54 基本策略） | 335000 | 0 | 335000 | - | 2.0159e-06 | 75977.99 | 706.8001 | 76684.7901
210 | double | L51+U55 | 不操作（L51 基本策略） + 不操作（U55 基本策略） | 368500 | 0 | 368500 | - | 2.0159e-06 | 75978.7329 | 706.8001 | 76685.533
210 | double | L51+U56 | 不操作（L51 基本策略） + 不操作（U56 基本策略） | 324900 | 0 | 324900 | - | 2.0159e-06 | 75979.3879 | 706.8001 | 76686.188
210 | double | L51+U57 | 不操作（L51 基本策略） + 不操作（U57 基本策略） | 314900 | 0 | 314900 | - | 2.0159e-06 | 75980.0227 | 706.8001 | 76686.8228
210 | double | L51+U58 | 不操作（L51 基本策略） + 不操作（U58 基本策略） | 446900 | 0 | 446900 | - | 2.0159e-06 | 75980.9236 | 706.8001 | 76687.7237
210 | double | L51+U59 | 不操作（L51 基本策略） + 不操作（U59 基本策略） | 264650 | 0 | 264650 | - | 2.0159e-06 | 75981.4571 | 706.8001 | 76688.2572
210 | double | L51+U60 | 不操作（L51 基本策略） + 不操作（U60 基本策略） | 274700 | 0 | 274700 | - | 2.0159e-06 | 75982.0109 | 706.8001 | 76688.811
210 | double | L52+U16 | 开DG8 + 断S26 + 不操作（U16 基本策略） | 371700 | 0 | 371700 | - | 1.0706e-06 | 75982.4089 | 706.8001 | 76689.209
210 | double | L52+U17 | 开DG8 + 断S26 + 不操作（U17 基本策略） | 127300 | 0 | 127300 | - | 1.0706e-06 | 75982.5452 | 706.8001 | 76689.3453
210 | double | L52+U18 | 开DG8 + 断S26 + 不操作（U18 基本策略） | 454500 | 0 | 454500 | - | 1.0706e-06 | 75983.0318 | 706.8001 | 76689.8319
210 | double | L52+U19 | 开DG8 + 断S26 + 不操作（U19 基本策略） | 116580 | 0 | 116580 | - | 1.0706e-06 | 75983.1566 | 706.8001 | 76689.9567
210 | double | L52+U20 | 开DG8 + 断S26 + 不操作（U20 基本策略） | 140700 | 0 | 140700 | - | 1.0706e-06 | 75983.3072 | 706.8001 | 76690.1073
210 | double | L52+U21 | 开DG8 + 断S26 + 不操作（U21 基本策略） | 312900 | 0 | 312900 | - | 1.0706e-06 | 75983.6422 | 706.8001 | 76690.4423
210 | double | L52+U22 | 开DG8 + 断S26 + 不操作（U22 基本策略） | 140700 | 0 | 140700 | - | 1.0706e-06 | 75983.7929 | 706.8001 | 76690.593
210 | double | L52+U23 | 开DG8 + 断S26 + 不操作（U23 基本策略） | 140700 | 0 | 140700 | - | 1.0706e-06 | 75983.9435 | 706.8001 | 76690.7436
210 | double | L52+U24 | 开DG8 + 断S26 + 不操作（U24 基本策略） | 127300 | 0 | 127300 | - | 1.0706e-06 | 75984.0798 | 706.8001 | 76690.8799
210 | double | L52+U25 | 开DG8 + 断S26 + 不操作（U25 基本策略） | 140700 | 0 | 140700 | - | 1.0706e-06 | 75984.2304 | 706.8001 | 76691.0305
210 | double | L52+U26 | 开DG8 + 断S26 + 不操作（U26 基本策略） | 127300 | 0 | 127300 | - | 1.0706e-06 | 75984.3667 | 706.8001 | 76691.1668
210 | double | L52+U27 | 开DG8 + 断S26 + 不操作（U27 基本策略） | 236100 | 0 | 236100 | - | 1.0706e-06 | 75984.6195 | 706.8001 | 76691.4196
210 | double | L52+U28 | 开DG8 + 断S26 + 不操作（U28 基本策略） | 167500 | 0 | 167500 | - | 1.0706e-06 | 75984.7988 | 706.8001 | 76691.5989
210 | double | L52+U29 | 开DG8 + 断S26 + 不操作（U29 基本策略） | 312900 | 0 | 312900 | - | 1.0706e-06 | 75985.1338 | 706.8001 | 76691.9339
210 | double | L52+U30 | 开DG8 + 断S26 + 不操作（U30 基本策略） | 167500 | 0 | 167500 | - | 1.0706e-06 | 75985.3132 | 706.8001 | 76692.1133
210 | double | L52+U31 | 不操作（L52 基本策略） + 开DG8 + 断S26 | 371700 | 0 | 371700 | - | 1.0706e-06 | 75985.7111 | 706.8001 | 76692.5112
210 | double | L52+U32 | 不操作（L52 基本策略） + 开DG8 + 断S26 | 808500 | 0 | 808500 | - | 1.0706e-06 | 75986.5767 | 706.8001 | 76693.3768
210 | double | L52+U33 | 开DG8 + 断S26 + 不操作（U33 基本策略） | 439500 | 0 | 439500 | - | 1.0706e-06 | 75987.0473 | 706.8001 | 76693.8474
210 | double | L52+U34 | 开DG8 + 断S26 + 不操作（U34 基本策略） | 303900 | 0 | 303900 | - | 1.0706e-06 | 75987.3727 | 706.8001 | 76694.1728
210 | double | L52+U35 | 开DG8 + 断S26 + 不操作（U35 基本策略） | 127300 | 0 | 127300 | - | 1.0706e-06 | 75987.509 | 706.8001 | 76694.3091
210 | double | L52+U36 | 开DG8 + 断S26 + 不操作（U36 基本策略） | 454500 | 0 | 454500 | - | 1.0706e-06 | 75987.9956 | 706.8001 | 76694.7957
210 | double | L52+U37 | 开DG8 + 断S26 + 不操作（U37 基本策略） | 160800 | 0 | 160800 | - | 1.0706e-06 | 75988.1677 | 706.8001 | 76694.9678
210 | double | L52+U38 | 不操作（L52 基本策略） + 开DG8 + 断S26 | 575100 | 0 | 575100 | - | 1.0706e-06 | 75988.7835 | 706.8001 | 76695.5836
210 | double | L52+U39 | 不操作（L52 基本策略） + 开DG8 + 断S26 | 160800 | 0 | 160800 | - | 1.0706e-06 | 75988.9556 | 706.8001 | 76695.7557
210 | double | L52+U40 | 开DG8 + 断S26 + 不操作（U40 基本策略） | 525300 | 0 | 525300 | - | 1.0706e-06 | 75989.518 | 706.8001 | 76696.3181
210 | double | L52+U41 | 开DG8 + 断S26 + 不操作（U41 基本策略） | 140700 | 0 | 140700 | - | 1.0706e-06 | 75989.6687 | 706.8001 | 76696.4688
210 | double | L52+U42 | 开DG8 + 断S26 + 不操作（U42 基本策略） | 326500 | 0 | 326500 | - | 1.0706e-06 | 75990.0182 | 706.8001 | 76696.8183
210 | double | L52+U43 | 开DG8 + 断S26 + 不操作（U43 基本策略） | 127300 | 0 | 127300 | - | 1.0706e-06 | 75990.1545 | 706.8001 | 76696.9546
210 | double | L52+U44 | 开DG8 + 断S26 + 不操作（U44 基本策略） | 140700 | 0 | 140700 | - | 1.0706e-06 | 75990.3052 | 706.8001 | 76697.1053
210 | double | L52+U45 | 开DG8 + 断S26 + 不操作（U45 基本策略） | 525300 | 0 | 525300 | - | 1.0706e-06 | 75990.8676 | 706.8001 | 76697.6677
210 | double | L23+U31 | 操作：开S29-2 + 不操作（U31 基本策略） | 271200 | 0 | 271200 | - | 3.1482e-07 | 75990.9529 | 706.8001 | 76697.753
210 | double | L23+U32 | 操作：开S29-2 + 不操作（U32 基本策略） | 708000 | 0 | 708000 | - | 3.1482e-07 | 75991.1758 | 706.8001 | 76697.9759
210 | double | L23+U33 | 操作：开S29-2 + 不操作（U33 基本策略） | 339000 | 0 | 339000 | - | 3.1482e-07 | 75991.2826 | 706.8001 | 76698.0827
210 | double | L23+U34 | 操作：开S29-2 + 不操作（U34 基本策略） | 203400 | 0 | 203400 | - | 3.1482e-07 | 75991.3466 | 706.8001 | 76698.1467
210 | double | L23+U35 | 操作：开S29-2 + 不操作（U35 基本策略） | 26800 | 0 | 26800 | - | 3.1482e-07 | 75991.355 | 706.8001 | 76698.1551
210 | double | L23+U36 | 操作：开S29-2 + 不操作（U36 基本策略） | 354000 | 0 | 354000 | - | 3.1482e-07 | 75991.4665 | 706.8001 | 76698.2666
210 | double | L23+U37 | 操作：开S29-2 + 不操作（U37 基本策略） | 60300 | 0 | 60300 | - | 3.1482e-07 | 75991.4855 | 706.8001 | 76698.2856
210 | double | L23+U38 | 操作：开S29-2 + 不操作（U38 基本策略） | 474600 | 0 | 474600 | - | 3.1482e-07 | 75991.6349 | 706.8001 | 76698.435
210 | double | L23+U39 | 操作：开S29-2 + 不操作（U39 基本策略） | 60300 | 0 | 60300 | - | 3.1482e-07 | 75991.6539 | 706.8001 | 76698.454
210 | double | L23+U40 | 操作：开S29-2 + 不操作（U40 基本策略） | 424800 | 0 | 424800 | - | 3.1482e-07 | 75991.7876 | 706.8001 | 76698.5877
210 | double | L23+U41 | 操作：开S29-2 + 不操作（U41 基本策略） | 40200 | 0 | 40200 | - | 3.1482e-07 | 75991.8003 | 706.8001 | 76698.6004
210 | double | L23+U42 | 操作：开S29-2 + 不操作（U42 基本策略） | 226000 | 0 | 226000 | - | 3.1482e-07 | 75991.8714 | 706.8001 | 76698.6715
210 | double | L23+U43 | 操作：开S29-2 + 不操作（U43 基本策略） | 26800 | 0 | 26800 | - | 3.1482e-07 | 75991.8798 | 706.8001 | 76698.6799
210 | double | L23+U44 | 操作：开S29-2 + 不操作（U44 基本策略） | 40200 | 0 | 40200 | - | 3.1482e-07 | 75991.8925 | 706.8001 | 76698.6926
210 | double | L23+U45 | 操作：开S29-2 + 不操作（U45 基本策略） | 424800 | 0 | 424800 | - | 3.1482e-07 | 75992.0262 | 706.8001 | 76698.8263
210 | double | L23+U46 | 操作：开S29-2 + 不操作（U46 基本策略） | 100500 | 0 | 100500 | - | 3.1482e-07 | 75992.0579 | 706.8001 | 76698.858
210 | double | L23+U47 | 操作：开S29-2 + 不操作（U47 基本策略） | 708000 | 0 | 708000 | - | 3.1482e-07 | 75992.2808 | 706.8001 | 76699.0809
210 | double | L23+U48 | 操作：开S29-2 + 不操作（U48 基本策略） | 281400 | 0 | 281400 | - | 3.1482e-07 | 75992.3694 | 706.8001 | 76699.1695
210 | double | L23+U49 | 操作：开S29-2 + 不操作（U49 基本策略） | 949200 | 0 | 949200 | - | 3.1482e-07 | 75992.6682 | 706.8001 | 76699.4683
210 | double | L23+U50 | 操作：开S29-2 + 不操作（U50 基本策略） | 40200 | 0 | 40200 | - | 3.1482e-07 | 75992.6808 | 706.8001 | 76699.4809
210 | double | L23+U51 | 操作：开S29-2 + 不操作（U51 基本策略） | 281400 | 0 | 281400 | - | 3.1482e-07 | 75992.7694 | 706.8001 | 76699.5695
210 | double | L23+U52 | 操作：开S29-2 + 不操作（U52 基本策略） | 134000 | 0 | 134000 | - | 3.1482e-07 | 75992.8116 | 706.8001 | 76699.6117
210 | double | L23+U53 | 操作：开S29-2 + 不操作（U53 基本策略） | 452000 | 0 | 452000 | - | 3.1482e-07 | 75992.9539 | 706.8001 | 76699.754
210 | double | L23+U54 | 操作：开S29-2 + 不操作（U54 基本策略） | 100500 | 0 | 100500 | - | 3.1482e-07 | 75992.9856 | 706.8001 | 76699.7856
210 | double | L23+U55 | 操作：开S29-2 + 不操作（U55 基本策略） | 134000 | 0 | 134000 | - | 3.1482e-07 | 75993.0277 | 706.8001 | 76699.8278
210 | double | L23+U56 | 操作：开S29-2 + 不操作（U56 基本策略） | 90400 | 0 | 90400 | - | 3.1482e-07 | 75993.0562 | 706.8001 | 76699.8563
210 | double | L23+U57 | 操作：开S29-2 + 不操作（U57 基本策略） | 80400 | 0 | 80400 | - | 3.1482e-07 | 75993.0815 | 706.8001 | 76699.8816
210 | double | L23+U58 | 操作：开S29-2 + 不操作（U58 基本策略） | 212400 | 0 | 212400 | - | 3.1482e-07 | 75993.1484 | 706.8001 | 76699.9485
210 | double | L23+U59 | 操作：开S29-2 + 不操作（U59 基本策略） | 30150 | 0 | 30150 | - | 3.1482e-07 | 75993.1579 | 706.8001 | 76699.958
210 | double | L23+U60 | 操作：开S29-2 + 不操作（U60 基本策略） | 40200 | 0 | 40200 | - | 3.1482e-07 | 75993.1705 | 706.8001 | 76699.9706
210 | double | L50+U46 | 不操作（L50 基本策略） + 不操作（U46 基本策略） | 787000 | 0 | 787000 | - | 5.6764e-06 | 75997.6379 | 706.8001 | 76704.438
210 | double | L50+U47 | 不操作（L50 基本策略） + 不操作（U47 基本策略） | 1394500 | 0 | 1394500 | - | 5.6764e-06 | 76005.5536 | 706.8001 | 76712.3537
210 | double | L50+U48 | 不操作（L50 基本策略） + 不操作（U48 基本策略） | 967900 | 0 | 967900 | - | 5.6764e-06 | 76011.0478 | 706.8001 | 76717.8479
210 | double | L50+U49 | 不操作（L50 基本策略） + 不操作（U49 基本策略） | 1635700 | 0 | 1635700 | - | 5.6764e-06 | 76020.3327 | 706.8001 | 76727.1328
210 | double | L50+U50 | 不操作（L50 基本策略） + 不操作（U50 基本策略） | 726700 | 0 | 726700 | - | 5.6764e-06 | 76024.4577 | 706.8001 | 76731.2578
210 | double | L50+U51 | 不操作（L50 基本策略） + 不操作（U51 基本策略） | 967900 | 0 | 967900 | - | 5.6764e-06 | 76029.9519 | 706.8001 | 76736.752
210 | double | L50+U52 | 不操作（L50 基本策略） + 不操作（U52 基本策略） | 820500 | 0 | 820500 | - | 5.6764e-06 | 76034.6094 | 706.8001 | 76741.4095
210 | double | L50+U53 | 不操作（L50 基本策略） + 不操作（U53 基本策略） | 1138500 | 0 | 1138500 | - | 5.6764e-06 | 76041.072 | 706.8001 | 76747.8721
210 | double | L50+U54 | 不操作（L50 基本策略） + 不操作（U54 基本策略） | 787000 | 0 | 787000 | - | 5.6764e-06 | 76045.5393 | 706.8001 | 76752.3394
210 | double | L50+U55 | 不操作（L50 基本策略） + 不操作（U55 基本策略） | 820500 | 0 | 820500 | - | 5.6764e-06 | 76050.1968 | 706.8001 | 76756.9969
210 | double | L50+U56 | 不操作（L50 基本策略） + 不操作（U56 基本策略） | 776900 | 0 | 776900 | - | 5.6764e-06 | 76054.6068 | 706.8001 | 76761.4069
210 | double | L50+U57 | 不操作（L50 基本策略） + 不操作（U57 基本策略） | 766900 | 0 | 766900 | - | 5.6764e-06 | 76058.9601 | 706.8001 | 76765.7602
210 | double | L50+U58 | 不操作（L50 基本策略） + 不操作（U58 基本策略） | 898900 | 0 | 898900 | - | 5.6764e-06 | 76064.0626 | 706.8001 | 76770.8627
210 | double | L50+U59 | 不操作（L50 基本策略） + 不操作（U59 基本策略） | 716650 | 0 | 716650 | - | 5.6764e-06 | 76068.1306 | 706.8001 | 76774.9307
210 | double | L50+U60 | 不操作（L50 基本策略） + 不操作（U60 基本策略） | 726700 | 0 | 726700 | - | 5.6764e-06 | 76072.2556 | 706.8001 | 76779.0557
210 | double | L50+U61 | 不操作（L50 基本策略） + 不操作（U61 基本策略） | 1005100 | 0 | 1005100 | - | 5.6764e-06 | 76077.961 | 706.8001 | 76784.7611
210 | double | L50+U62 | 不操作（L50 基本策略） + 不操作（U62 基本策略） | 766900 | 0 | 766900 | - | 5.6764e-06 | 76082.3142 | 706.8001 | 76789.1143
210 | double | L50+S1 | 不操作（L50 基本策略） + 操作：开S29-2 | 686500 | 0 | 686500 | - | 2.2637e-06 | 76083.8683 | 706.8001 | 76790.6684
210 | double | L50+S2 | 不操作（L50 基本策略） + 操作：开S13-1 | 686500 | 0 | 686500 | - | 2.2637e-06 | 76085.4223 | 706.8001 | 76792.2224
210 | double | L50+S3 | 不操作（L50 基本策略） + 操作：开S13-1 | 686500 | 0 | 686500 | - | 2.2637e-06 | 76086.9764 | 706.8001 | 76793.7765
210 | double | L50+S4 | 不操作（L50 基本策略） + 操作：开S13-1 | 686500 | 0 | 686500 | - | 2.2637e-06 | 76088.5304 | 706.8001 | 76795.3305
210 | double | L50+S5 | 不操作（L50 基本策略） + 操作：开S13-1 | 686500 | 0 | 686500 | - | 2.2637e-06 | 76090.0845 | 706.8001 | 76796.8846
210 | double | L50+S6 | 不操作（L50 基本策略） + 不操作（S6 基本策略） | 2314000 | 0 | 2314000 | - | 2.2637e-06 | 76095.3228 | 706.8001 | 76802.1229
210 | double | L50+S7 | 不操作（L50 基本策略） + 不操作（S7 基本策略） | 686500 | 0 | 686500 | - | 2.2637e-06 | 76096.8768 | 706.8001 | 76803.6769
210 | double | L50+S8 | 不操作（L50 基本策略） + 操作：开S29-2 | 686500 | 0 | 686500 | - | 2.2637e-06 | 76098.4309 | 706.8001 | 76805.231
210 | double | L50+S9 | 不操作（L50 基本策略） + 不操作（S9 基本策略） | 686500 | 0 | 686500 | - | 2.2637e-06 | 76099.9849 | 706.8001 | 76806.785
210 | double | L50+S10 | 不操作（L50 基本策略） + 打开开关 S9 | 686500 | 0 | 686500 | - | 2.2637e-06 | 76101.539 | 706.8001 | 76808.3391
210 | double | L50+S11 | 不操作（L50 基本策略） + 操作：开S29-2 | 686500 | 0 | 686500 | - | 2.2637e-06 | 76103.0931 | 706.8001 | 76809.8932
210 | double | L50+S12 | 不操作（L50 基本策略） + 操作：开S29-2 | 686500 | 0 | 686500 | - | 2.2637e-06 | 76104.6471 | 706.8001 | 76811.4472
210 | double | L50+S13 | 不操作（L50 基本策略） + 不操作（S13 基本策略） | 1732700 | 0 | 1732700 | - | 2.2637e-06 | 76108.5695 | 706.8001 | 76815.3696
210 | double | L50+S14 | 不操作（L50 基本策略） + 不操作（S14 基本策略） | 1665700 | 0 | 1665700 | - | 2.2637e-06 | 76112.3402 | 706.8001 | 76819.1403
210 | double | L50+S15 | 不操作（L50 基本策略） + 不操作（S15 基本策略） | 1025500 | 0 | 1025500 | - | 2.2637e-06 | 76114.6617 | 706.8001 | 76821.4618
210 | double | L50+S16 | 不操作（L50 基本策略） + 不操作（S16 基本策略） | 686500 | 0 | 686500 | - | 2.2637e-06 | 76116.2157 | 706.8001 | 76823.0158
210 | double | L50+S17 | 不操作（L50 基本策略） + 不操作（S17 基本策略） | 1635700 | 0 | 1635700 | - | 2.2637e-06 | 76119.9185 | 706.8001 | 76826.7186
210 | double | L50+S18 | 不操作（L50 基本策略） + 不操作（S18 基本策略） | 1221400 | 0 | 1221400 | - | 2.2637e-06 | 76122.6834 | 706.8001 | 76829.4835
210 | double | L50+S19 | 不操作（L50 基本策略） + 不操作（S19 基本策略） | 1377500 | 0 | 1377500 | - | 2.2637e-06 | 76125.8017 | 706.8001 | 76832.6018
210 | double | L50+S20 | 不操作（L50 基本策略） + 不操作（S20 基本策略） | 952700 | 0 | 952700 | - | 2.2637e-06 | 76127.9584 | 706.8001 | 76834.7585
210 | double | L50+S21 | 不操作（L50 基本策略） + 不操作（S21 基本策略） | 1776400 | 0 | 1776400 | - | 2.2637e-06 | 76131.9797 | 706.8001 | 76838.7798
210 | double | L50+S22 | 不操作（L50 基本策略） + 不操作（S22 基本策略） | 967900 | 0 | 967900 | - | 2.2637e-06 | 76134.1708 | 706.8001 | 76840.9709
210 | double | L50+S23 | 不操作（L50 基本策略） + 不操作（S23 基本策略） | 2091300 | 0 | 2091300 | - | 2.2637e-06 | 76138.9049 | 706.8001 | 76845.705
210 | double | L50+S24 | 不操作（L50 基本策略） + 不操作（S24 基本策略） | 1101900 | 0 | 1101900 | - | 2.2637e-06 | 76141.3993 | 706.8001 | 76848.1994
210 | double | L50+S25 | 不操作（L50 基本策略） + 不操作（S25 基本策略） | 686500 | 0 | 686500 | - | 2.2637e-06 | 76142.9534 | 706.8001 | 76849.7535
210 | double | L50+S26 | 不操作（L50 基本策略） + 不操作（S26 基本策略） | 686500 | 0 | 686500 | - | 2.2637e-06 | 76144.5074 | 706.8001 | 76851.3075
210 | double | L50+S27 | 不操作（L50 基本策略） + 操作：开S62-3 | 686500 | 0 | 686500 | - | 2.2637e-06 | 76146.0615 | 706.8001 | 76852.8616
210 | double | L50+S28 | 不操作（L50 基本策略） + 不操作（S28 基本策略） | 929050 | 0 | 929050 | - | 2.2637e-06 | 76148.1646 | 706.8001 | 76854.9647
210 | double | L50+S29 | 不操作（L50 基本策略） + 操作：开S62-3 | 686500 | 0 | 686500 | - | 2.2637e-06 | 76149.7187 | 706.8001 | 76856.5188
210 | double | L50+S13-1 | 不操作（L50 基本策略） + 不操作（S13-1 基本策略） | 686500 | 0 | 686500 | - | 2.2637e-06 | 76151.2727 | 706.8001 | 76858.0728
210 | double | L50+S29-2 | 不操作（L50 基本策略） + 不操作（S29-2 基本策略） | 686500 | 0 | 686500 | - | 2.2637e-06 | 76152.8268 | 706.8001 | 76859.6269
210 | double | L50+S62-3 | 不操作（L50 基本策略） + 不操作（S62-3 基本策略） | 686500 | 0 | 686500 | - | 2.2637e-06 | 76154.3808 | 706.8001 | 76861.1809
210 | double | L50+CB1 | 不操作（L50 基本策略） + 操作：开S29-2 | 686500 | 0 | 686500 | - | 2.2637e-06 | 76155.9349 | 706.8001 | 76862.735
210 | double | L50+CB2 | 不操作（L50 基本策略） + 操作：关S11+开S62-3+开S29-2 | 686500 | 20197.7131 | 706697.7131 | - | 2.2637e-06 | 76157.489 | 706.8458 | 76864.3348
210 | double | L50+CB3 | 不操作（L50 基本策略） + 操作：开S29-2 | 686500 | 0 | 686500 | - | 2.2637e-06 | 76159.043 | 706.8458 | 76865.8888
210 | double | L50+DG1 | 不操作（L50 基本策略） + 打开开关 S7 | 686500 | 0 | 686500 | - | 5.6764e-06 | 76162.9399 | 706.8458 | 76869.7857
210 | double | L50+DG2 | 不操作（L50 基本策略） + 打开开关 S9 | 686500 | 0 | 686500 | - | 5.6764e-06 | 76166.8367 | 706.8458 | 76873.6825
210 | double | L50+DG3 | 不操作（L50 基本策略） + 不操作（DG3 基本策略） | 686500 | 0 | 686500 | - | 5.6764e-06 | 76170.7336 | 706.8458 | 76877.5794
210 | double | L50+DG4 | 不操作（L50 基本策略） + 打开开关 S16 | 686500 | 0 | 686500 | - | 5.6764e-06 | 76174.6304 | 706.8458 | 76881.4762
210 | double | L50+DG5 | 不操作（L50 基本策略） + 不操作（DG5 基本策略） | 686500 | 0 | 686500 | - | 5.6764e-06 | 76178.5273 | 706.8458 | 76885.3731
210 | double | L50+DG6 | 不操作（L50 基本策略） + 不操作（DG6 基本策略） | 686500 | 0 | 686500 | - | 5.6764e-06 | 76182.4241 | 706.8458 | 76889.2699
210 | double | L50+DG7 | 不操作（L50 基本策略） + 不操作（DG7 基本策略） | 686500 | 0 | 686500 | - | 5.6764e-06 | 76186.321 | 706.8458 | 76893.1668
210 | double | L50+DG8 | 不操作（L50 基本策略） + 不操作（DG8 基本策略） | 686500 | 0 | 686500 | - | 5.6764e-06 | 76190.2178 | 706.8458 | 76897.0637
210 | double | L29+S29 | 不操作（L29 基本策略） + 操作：开S62-3 | 979200 | 0 | 979200 | - | 4.0185e-07 | 76190.6113 | 706.8458 | 76897.4571
210 | double | L29+S13-1 | 不操作（L29 基本策略） + 不操作（S13-1 基本策略） | 979200 | 0 | 979200 | - | 4.0185e-07 | 76191.0048 | 706.8458 | 76897.8506
210 | double | L29+S29-2 | 不操作（L29 基本策略） + 不操作（S29-2 基本策略） | 979200 | 0 | 979200 | - | 4.0185e-07 | 76191.3983 | 706.8458 | 76898.2441
210 | double | L29+S62-3 | 不操作（L29 基本策略） + 不操作（S62-3 基本策略） | 979200 | 0 | 979200 | - | 4.0185e-07 | 76191.7918 | 706.8458 | 76898.6376
210 | double | L29+CB1 | 不操作（L29 基本策略） + 操作：开S29-2 | 979200 | 0 | 979200 | - | 4.0185e-07 | 76192.1853 | 706.8458 | 76899.0311
210 | double | L29+CB2 | 开DG8 + 断S26 + 操作：关S11+开S62-3+开S29-2 | 1213700 | 51353.5066 | 1265053.5066 | - | 4.0185e-07 | 76192.673 | 706.8665 | 76899.5395
210 | double | L29+CB3 | 不操作（L29 基本策略） + 操作：开S29-2 | 979200 | 0 | 979200 | - | 4.0185e-07 | 76193.0665 | 706.8665 | 76899.9329
210 | double | L29+DG1 | 不操作（L29 基本策略） + 打开开关 S7 | 979200 | 0 | 979200 | - | 1.0076e-06 | 76194.0532 | 706.8665 | 76900.9196
210 | double | L29+DG2 | 不操作（L29 基本策略） + 打开开关 S9 | 979200 | 0 | 979200 | - | 1.0076e-06 | 76195.0399 | 706.8665 | 76901.9063
210 | double | L29+DG3 | 不操作（L29 基本策略） + 不操作（DG3 基本策略） | 979200 | 0 | 979200 | - | 1.0076e-06 | 76196.0265 | 706.8665 | 76902.893
210 | double | L29+DG4 | 不操作（L29 基本策略） + 打开开关 S16 | 979200 | 0 | 979200 | - | 1.0076e-06 | 76197.0132 | 706.8665 | 76903.8797
210 | double | L29+DG5 | 不操作（L29 基本策略） + 不操作（DG5 基本策略） | 979200 | 0 | 979200 | - | 1.0076e-06 | 76197.9999 | 706.8665 | 76904.8664
210 | double | L29+DG6 | 不操作（L29 基本策略） + 不操作（DG6 基本策略） | 979200 | 0 | 979200 | - | 1.0076e-06 | 76198.9866 | 706.8665 | 76905.8531
210 | double | L29+DG7 | 不操作（L29 基本策略） + 不操作（DG7 基本策略） | 979200 | 0 | 979200 | - | 1.0076e-06 | 76199.9733 | 706.8665 | 76906.8397
210 | double | L29+DG8 | 不操作（L29 基本策略） + 不操作（DG8 基本策略） | 979200 | 0 | 979200 | - | 1.0076e-06 | 76200.96 | 706.8665 | 76907.8264
210 | double | L30+U1 | 开DG3 + 断S14 + 不操作（U1 基本策略） | 298000 | 0 | 298000 | - | 1.3227e-06 | 76201.3541 | 706.8665 | 76908.2206
210 | double | L30+U2 | 开DG3 + 断S14 + 不操作（U2 基本策略） | 311400 | 0 | 311400 | - | 1.3227e-06 | 76201.766 | 706.8665 | 76908.6325
210 | double | L30+U3 | 开DG3 + 断S14 + 不操作（U3 基本策略） | 311400 | 0 | 311400 | - | 1.3227e-06 | 76202.1779 | 706.8665 | 76909.0443
210 | double | L30+U4 | 开DG3 + 断S14 + 不操作（U4 基本策略） | 311400 | 0 | 311400 | - | 1.3227e-06 | 76202.5898 | 706.8665 | 76909.4562
210 | double | L30+U5 | 开DG3 + 断S14 + 不操作（U5 基本策略） | 338200 | 0 | 338200 | - | 1.3227e-06 | 76203.0371 | 706.8665 | 76909.9035
210 | double | L30+U6 | 开DG3 + 断S14 + 不操作（U6 基本策略） | 311400 | 0 | 311400 | - | 1.3227e-06 | 76203.449 | 706.8665 | 76910.3154
210 | double | L30+U7 | 开DG3 + 断S14 + 不操作（U7 基本策略） | 483600 | 0 | 483600 | - | 1.3227e-06 | 76204.0886 | 706.8665 | 76910.9551
210 | double | L30+U8 | 开DG3 + 断S14 + 不操作（U8 基本策略） | 311400 | 0 | 311400 | - | 1.3227e-06 | 76204.5005 | 706.8665 | 76911.3669
210 | double | L30+U9 | 开DG3 + 断S14 + 不操作（U9 基本策略） | 696000 | 0 | 696000 | - | 1.3227e-06 | 76205.4211 | 706.8665 | 76912.2875
210 | double | L30+U10 | 开DG3 + 断S14 + 不操作（U10 基本策略） | 405200 | 0 | 405200 | - | 1.3227e-06 | 76205.957 | 706.8665 | 76912.8235
210 | double | L30+U11 | 开DG3 + 断S14 + 不操作（U11 基本策略） | 610200 | 0 | 610200 | - | 1.3227e-06 | 76206.7641 | 706.8665 | 76913.6305
210 | double | L30+U12 | 开DG3 + 断S14 + 不操作（U12 基本策略） | 979200 | 0 | 979200 | - | 1.3227e-06 | 76208.0592 | 706.8665 | 76914.9257
210 | double | L30+U13 | 开DG3 + 断S14 + 不操作（U13 基本策略） | 311400 | 0 | 311400 | - | 1.3227e-06 | 76208.4711 | 706.8665 | 76915.3376
210 | double | L30+U14 | 开DG3 + 断S14 + 不操作（U14 基本策略） | 1758000 | 0 | 1758000 | - | 1.3227e-06 | 76210.7964 | 706.8665 | 76917.6628
210 | double | L30+U15 | 开DG3 + 断S14 + 不操作（U15 基本策略） | 411900 | 0 | 411900 | - | 1.3227e-06 | 76211.3412 | 706.8665 | 76918.2076
210 | double | L41+U1 | 不操作（L41 基本策略） + 不操作（U1 基本策略） | 3673000 | 0 | 3673000 | - | 3.1482e-07 | 76212.4975 | 706.8665 | 76919.364
210 | double | L41+U2 | 不操作（L41 基本策略） + 不操作（U2 基本策略） | 3686400 | 0 | 3686400 | - | 3.1482e-07 | 76213.6581 | 706.8665 | 76920.5245
210 | double | L41+U3 | 不操作（L41 基本策略） + 不操作（U3 基本策略） | 3686400 | 0 | 3686400 | - | 3.1482e-07 | 76214.8186 | 706.8665 | 76921.6851
210 | double | L41+U4 | 不操作（L41 基本策略） + 不操作（U4 基本策略） | 3686400 | 0 | 3686400 | - | 3.1482e-07 | 76215.9792 | 706.8665 | 76922.8456
210 | double | L41+U5 | 不操作（L41 基本策略） + 不操作（U5 基本策略） | 3713200 | 0 | 3713200 | - | 3.1482e-07 | 76217.1482 | 706.8665 | 76924.0146
210 | double | L41+U6 | 不操作（L41 基本策略） + 不操作（U6 基本策略） | 3686400 | 0 | 3686400 | - | 3.1482e-07 | 76218.3087 | 706.8665 | 76925.1752
210 | double | L41+U7 | 不操作（L41 基本策略） + 不操作（U7 基本策略） | 3858600 | 0 | 3858600 | - | 3.1482e-07 | 76219.5235 | 706.8665 | 76926.3899
210 | double | L41+U8 | 不操作（L41 基本策略） + 不操作（U8 基本策略） | 3686400 | 0 | 3686400 | - | 3.1482e-07 | 76220.684 | 706.8665 | 76927.5505
210 | double | L41+U9 | 不操作（L41 基本策略） + 不操作（U9 基本策略） | 4071000 | 0 | 4071000 | - | 3.1482e-07 | 76221.9657 | 706.8665 | 76928.8321
210 | double | L41+U10 | 不操作（L41 基本策略） + 不操作（U10 基本策略） | 3780200 | 0 | 3780200 | - | 3.1482e-07 | 76223.1557 | 706.8665 | 76930.0222
210 | double | L41+U11 | 不操作（L41 基本策略） + 不操作（U11 基本策略） | 3985200 | 0 | 3985200 | - | 3.1482e-07 | 76224.4104 | 706.8665 | 76931.2768
210 | double | L41+U12 | 不操作（L41 基本策略） + 不操作（U12 基本策略） | 4354200 | 0 | 4354200 | - | 3.1482e-07 | 76225.7811 | 706.8665 | 76932.6476
210 | double | L41+U13 | 不操作（L41 基本策略） + 不操作（U13 基本策略） | 3686400 | 0 | 3686400 | - | 3.1482e-07 | 76226.9417 | 706.8665 | 76933.8081
210 | double | L41+U14 | 不操作（L41 基本策略） + 不操作（U14 基本策略） | 5133000 | 0 | 5133000 | - | 3.1482e-07 | 76228.5577 | 706.8665 | 76935.4241
210 | double | L41+U15 | 不操作（L41 基本策略） + 不操作（U15 基本策略） | 3786900 | 0 | 3786900 | - | 3.1482e-07 | 76229.7499 | 706.8665 | 76936.6163
210 | double | L41+U16 | 不操作（L41 基本策略） + 不操作（U16 基本策略） | 3917400 | 0 | 3917400 | - | 3.1482e-07 | 76230.9831 | 706.8665 | 76937.8496
210 | double | L41+U17 | 不操作（L41 基本策略） + 不操作（U17 基本策略） | 3673000 | 0 | 3673000 | - | 3.1482e-07 | 76232.1395 | 706.8665 | 76939.0059
210 | double | L41+U18 | 不操作（L41 基本策略） + 不操作（U18 基本策略） | 4000200 | 0 | 4000200 | - | 3.1482e-07 | 76233.3988 | 706.8665 | 76940.2653
210 | double | L41+U19 | 不操作（L41 基本策略） + 不操作（U19 基本策略） | 3662280 | 0 | 3662280 | - | 3.1482e-07 | 76234.5518 | 706.8665 | 76941.4182
210 | double | L41+U20 | 不操作（L41 基本策略） + 不操作（U20 基本策略） | 3686400 | 0 | 3686400 | - | 3.1482e-07 | 76235.7123 | 706.8665 | 76942.5788
210 | double | L41+U21 | 不操作（L41 基本策略） + 不操作（U21 基本策略） | 3858600 | 0 | 3858600 | - | 3.1482e-07 | 76236.9271 | 706.8665 | 76943.7935
210 | double | L41+U22 | 不操作（L41 基本策略） + 不操作（U22 基本策略） | 3686400 | 0 | 3686400 | - | 3.1482e-07 | 76238.0876 | 706.8665 | 76944.9541
210 | double | L41+U23 | 不操作（L41 基本策略） + 不操作（U23 基本策略） | 3686400 | 0 | 3686400 | - | 3.1482e-07 | 76239.2482 | 706.8665 | 76946.1146
210 | double | L41+U24 | 不操作（L41 基本策略） + 不操作（U24 基本策略） | 3673000 | 0 | 3673000 | - | 3.1482e-07 | 76240.4045 | 706.8665 | 76947.271
210 | double | L41+U25 | 不操作（L41 基本策略） + 不操作（U25 基本策略） | 3686400 | 0 | 3686400 | - | 3.1482e-07 | 76241.5651 | 706.8665 | 76948.4315
210 | double | L41+U26 | 不操作（L41 基本策略） + 不操作（U26 基本策略） | 3673000 | 0 | 3673000 | - | 3.1482e-07 | 76242.7214 | 706.8665 | 76949.5879
210 | double | L41+U27 | 不操作（L41 基本策略） + 不操作（U27 基本策略） | 3781800 | 0 | 3781800 | - | 3.1482e-07 | 76243.912 | 706.8665 | 76950.7784
210 | double | L41+U28 | 不操作（L41 基本策略） + 不操作（U28 基本策略） | 3713200 | 0 | 3713200 | - | 3.1482e-07 | 76245.081 | 706.8665 | 76951.9474
210 | double | L41+U29 | 不操作（L41 基本策略） + 不操作（U29 基本策略） | 3858600 | 0 | 3858600 | - | 3.1482e-07 | 76246.2957 | 706.8665 | 76953.1622
210 | double | L41+U30 | 不操作（L41 基本策略） + 不操作（U30 基本策略） | 3713200 | 0 | 3713200 | - | 3.1482e-07 | 76247.4647 | 706.8665 | 76954.3312
210 | double | L25+U31 | 操作：开S29-2 + 不操作（U31 基本策略） | 271200 | 0 | 271200 | - | 8.8165e-07 | 76247.7038 | 706.8665 | 76954.5703
210 | double | L25+U32 | 操作：开S29-2 + 不操作（U32 基本策略） | 708000 | 0 | 708000 | - | 8.8165e-07 | 76248.328 | 706.8665 | 76955.1945
210 | double | L25+U33 | 操作：开S29-2 + 不操作（U33 基本策略） | 339000 | 0 | 339000 | - | 8.8165e-07 | 76248.6269 | 706.8665 | 76955.4934
210 | double | L25+U34 | 操作：开S29-2 + 不操作（U34 基本策略） | 203400 | 0 | 203400 | - | 8.8165e-07 | 76248.8062 | 706.8665 | 76955.6727
210 | double | L25+U35 | 操作：开S29-2 + 不操作（U35 基本策略） | 26800 | 0 | 26800 | - | 8.8165e-07 | 76248.8299 | 706.8665 | 76955.6963
210 | double | L25+U36 | 操作：开S29-2 + 不操作（U36 基本策略） | 354000 | 0 | 354000 | - | 8.8165e-07 | 76249.142 | 706.8665 | 76956.0084
210 | double | L25+U37 | 操作：开S29-2 + 不操作（U37 基本策略） | 60300 | 0 | 60300 | - | 8.8165e-07 | 76249.1951 | 706.8665 | 76956.0616
210 | double | L25+U38 | 操作：开S29-2 + 不操作（U38 基本策略） | 474600 | 0 | 474600 | - | 8.8165e-07 | 76249.6136 | 706.8665 | 76956.48
210 | double | L25+U39 | 操作：开S29-2 + 不操作（U39 基本策略） | 60300 | 0 | 60300 | - | 8.8165e-07 | 76249.6667 | 706.8665 | 76956.5332
210 | double | L25+U40 | 操作：开S29-2 + 不操作（U40 基本策略） | 424800 | 0 | 424800 | - | 8.8165e-07 | 76250.0413 | 706.8665 | 76956.9077
210 | double | L25+U41 | 操作：开S29-2 + 不操作（U41 基本策略） | 40200 | 0 | 40200 | - | 8.8165e-07 | 76250.0767 | 706.8665 | 76956.9432
210 | double | L25+U42 | 操作：开S29-2 + 不操作（U42 基本策略） | 226000 | 0 | 226000 | - | 8.8165e-07 | 76250.276 | 706.8665 | 76957.1424
210 | double | L25+U43 | 操作：开S29-2 + 不操作（U43 基本策略） | 26800 | 0 | 26800 | - | 8.8165e-07 | 76250.2996 | 706.8665 | 76957.166
210 | double | L25+U44 | 操作：开S29-2 + 不操作（U44 基本策略） | 40200 | 0 | 40200 | - | 8.8165e-07 | 76250.335 | 706.8665 | 76957.2015
210 | double | L25+U45 | 操作：开S29-2 + 不操作（U45 基本策略） | 424800 | 0 | 424800 | - | 8.8165e-07 | 76250.7096 | 706.8665 | 76957.576
210 | double | L25+U46 | 操作：开S29-2 + 不操作（U46 基本策略） | 100500 | 0 | 100500 | - | 8.8165e-07 | 76250.7982 | 706.8665 | 76957.6646
210 | double | L25+U47 | 操作：开S29-2 + 不操作（U47 基本策略） | 708000 | 0 | 708000 | - | 8.8165e-07 | 76251.4224 | 706.8665 | 76958.2888
210 | double | L25+U48 | 操作：开S29-2 + 不操作（U48 基本策略） | 281400 | 0 | 281400 | - | 8.8165e-07 | 76251.6705 | 706.8665 | 76958.5369
210 | double | L25+U49 | 操作：开S29-2 + 不操作（U49 基本策略） | 949200 | 0 | 949200 | - | 8.8165e-07 | 76252.5073 | 706.8665 | 76959.3738
210 | double | L25+U50 | 操作：开S29-2 + 不操作（U50 基本策略） | 40200 | 0 | 40200 | - | 8.8165e-07 | 76252.5428 | 706.8665 | 76959.4092
210 | double | L25+U51 | 操作：开S29-2 + 不操作（U51 基本策略） | 281400 | 0 | 281400 | - | 8.8165e-07 | 76252.7909 | 706.8665 | 76959.6573
210 | double | L25+U52 | 操作：开S29-2 + 不操作（U52 基本策略） | 134000 | 0 | 134000 | - | 8.8165e-07 | 76252.909 | 706.8665 | 76959.7755
210 | double | L25+U53 | 操作：开S29-2 + 不操作（U53 基本策略） | 452000 | 0 | 452000 | - | 8.8165e-07 | 76253.3075 | 706.8665 | 76960.174
210 | double | L25+U54 | 操作：开S29-2 + 不操作（U54 基本策略） | 100500 | 0 | 100500 | - | 8.8165e-07 | 76253.3961 | 706.8665 | 76960.2626
210 | double | L25+U55 | 操作：开S29-2 + 不操作（U55 基本策略） | 134000 | 0 | 134000 | - | 8.8165e-07 | 76253.5143 | 706.8665 | 76960.3807
210 | double | L25+U56 | 操作：开S29-2 + 不操作（U56 基本策略） | 90400 | 0 | 90400 | - | 8.8165e-07 | 76253.594 | 706.8665 | 76960.4604
210 | double | L25+U57 | 操作：开S29-2 + 不操作（U57 基本策略） | 80400 | 0 | 80400 | - | 8.8165e-07 | 76253.6649 | 706.8665 | 76960.5313
210 | double | L25+U58 | 操作：开S29-2 + 不操作（U58 基本策略） | 212400 | 0 | 212400 | - | 8.8165e-07 | 76253.8521 | 706.8665 | 76960.7186
210 | double | L25+U59 | 操作：开S29-2 + 不操作（U59 基本策略） | 30150 | 0 | 30150 | - | 8.8165e-07 | 76253.8787 | 706.8665 | 76960.7452
210 | double | L25+U60 | 操作：开S29-2 + 不操作（U60 基本策略） | 40200 | 0 | 40200 | - | 8.8165e-07 | 76253.9141 | 706.8665 | 76960.7806
210 | double | L41+U61 | 不操作（L41 基本策略） + 不操作（U61 基本策略） | 3964800 | 0 | 3964800 | - | 3.1482e-07 | 76255.1623 | 706.8665 | 76962.0288
210 | double | L41+U62 | 不操作（L41 基本策略） + 不操作（U62 基本策略） | 3726600 | 0 | 3726600 | - | 3.1482e-07 | 76256.3356 | 706.8665 | 76963.202
210 | double | L41+S1 | 操作：开S13-1(源:L41) | 3646200 | 0 | 3646200 | - | 1.2555e-07 | 76256.7933 | 706.8665 | 76963.6598
210 | double | L41+S2 | 操作：开S13-1(源:L41) | 3646200 | 0 | 3646200 | - | 1.2555e-07 | 76257.2511 | 706.8665 | 76964.1176
210 | double | L41+S3 | 操作：开S13-1(源:L41) | 3646200 | 0 | 3646200 | - | 1.2555e-07 | 76257.7089 | 706.8665 | 76964.5753
210 | double | L41+S4 | 操作：开S13-1(源:L41) | 3646200 | 0 | 3646200 | - | 1.2555e-07 | 76258.1667 | 706.8665 | 76965.0331
210 | double | L41+S5 | 操作：开S13-1(源:L41) | 3646200 | 0 | 3646200 | - | 1.2555e-07 | 76258.6244 | 706.8665 | 76965.4909
210 | double | L41+S6 | 不操作（L41 基本策略） + 不操作（S6 基本策略） | 5273700 | 0 | 5273700 | - | 1.2555e-07 | 76259.2866 | 706.8665 | 76966.153
210 | double | L41+S7 | 不操作（L41 基本策略） + 不操作（S7 基本策略） | 3646200 | 0 | 3646200 | - | 1.2555e-07 | 76259.7443 | 706.8665 | 76966.6108
210 | double | L41+S8 | 操作：开S29-2(源:L41) | 3646200 | 0 | 3646200 | - | 1.2555e-07 | 76260.2021 | 706.8665 | 76967.0686
210 | double | L41+S9 | 不操作（L41 基本策略） + 不操作（S9 基本策略） | 3646200 | 0 | 3646200 | - | 1.2555e-07 | 76260.6599 | 706.8665 | 76967.5263
210 | double | L41+S10 | 不操作（L41 基本策略） + 打开开关 S9 | 3646200 | 0 | 3646200 | - | 1.2555e-07 | 76261.1177 | 706.8665 | 76967.9841
210 | double | L41+S11 | 操作：开S29-2(源:L41) | 3646200 | 0 | 3646200 | - | 1.2555e-07 | 76261.5754 | 706.8665 | 76968.4419
210 | double | L41+S12 | 操作：开S29-2(源:L41) | 3646200 | 0 | 3646200 | - | 1.2555e-07 | 76262.0332 | 706.8665 | 76968.8997
210 | double | L41+S13 | 不操作（L41 基本策略） + 不操作（S13 基本策略） | 4692400 | 0 | 4692400 | - | 1.2555e-07 | 76262.6223 | 706.8665 | 76969.4888
210 | double | L41+S14 | 不操作（L41 基本策略） + 不操作（S14 基本策略） | 4625400 | 0 | 4625400 | - | 1.2555e-07 | 76263.2031 | 706.8665 | 76970.0695
210 | double | L41+S15 | 不操作（L41 基本策略） + 不操作（S15 基本策略） | 3985200 | 0 | 3985200 | - | 1.2555e-07 | 76263.7034 | 706.8665 | 76970.5699
210 | double | L41+S16 | 不操作（L41 基本策略） + 不操作（S16 基本策略） | 3646200 | 0 | 3646200 | - | 1.2555e-07 | 76264.1612 | 706.8665 | 76971.0276
210 | double | L41+S17 | 不操作（L41 基本策略） + 不操作（S17 基本策略） | 4595400 | 0 | 4595400 | - | 1.2555e-07 | 76264.7381 | 706.8665 | 76971.6046
210 | double | L41+S18 | 不操作（L41 基本策略） + 不操作（S18 基本策略） | 4181100 | 0 | 4181100 | - | 1.2555e-07 | 76265.2631 | 706.8665 | 76972.1295
210 | double | L41+S19 | 不操作（L41 基本策略） + 不操作（S19 基本策略） | 4337200 | 0 | 4337200 | - | 1.2555e-07 | 76265.8076 | 706.8665 | 76972.6741
210 | double | L41+S20 | 不操作（L41 基本策略） + 不操作（S20 基本策略） | 3912400 | 0 | 3912400 | - | 1.2555e-07 | 76266.2988 | 706.8665 | 76973.1653
210 | double | L41+S21 | 不操作（L41 基本策略） + 不操作（S21 基本策略） | 3646200 | 0 | 3646200 | - | 1.2555e-07 | 76266.7566 | 706.8665 | 76973.623
210 | double | L41+S22 | 不操作（L41 基本策略） + 不操作（S22 基本策略） | 3646200 | 0 | 3646200 | - | 1.2555e-07 | 76267.2144 | 706.8665 | 76974.0808
210 | double | L41+S23 | 不操作（L41 基本策略） + 不操作（S23 基本策略） | 3646200 | 0 | 3646200 | - | 1.2555e-07 | 76267.6721 | 706.8665 | 76974.5386
210 | double | L41+S24 | 不操作（L41 基本策略） + 不操作（S24 基本策略） | 3646200 | 0 | 3646200 | - | 1.2555e-07 | 76268.1299 | 706.8665 | 76974.9964
210 | double | L41+S25 | 不操作（L41 基本策略） + 不操作（S25 基本策略） | 3646200 | 0 | 3646200 | - | 1.2555e-07 | 76268.5877 | 706.8665 | 76975.4541
210 | double | L41+S26 | 不操作（L41 基本策略） + 不操作（S26 基本策略） | 3646200 | 0 | 3646200 | - | 1.2555e-07 | 76269.0455 | 706.8665 | 76975.9119
210 | double | L41+S27 | 操作：开S62-3(源:L41) | 3646200 | 0 | 3646200 | - | 1.2555e-07 | 76269.5032 | 706.8665 | 76976.3697
210 | double | L41+S28 | 不操作（L41 基本策略） + 不操作（S28 基本策略） | 3888750 | 0 | 3888750 | - | 1.2555e-07 | 76269.9915 | 706.8665 | 76976.8579
210 | double | L55+U1 | 不操作（L55 基本策略） + 不操作（U1 基本策略） | 269350 | 0 | 269350 | - | 1.932e-05 | 76275.1953 | 706.8665 | 76982.0618
210 | double | L55+U2 | 不操作（L55 基本策略） + 不操作（U2 基本策略） | 282750 | 0 | 282750 | - | 1.932e-05 | 76280.658 | 706.8665 | 76987.5245
210 | double | L55+U3 | 不操作（L55 基本策略） + 不操作（U3 基本策略） | 282750 | 0 | 282750 | - | 1.932e-05 | 76286.1207 | 706.8665 | 76992.9872
210 | double | L55+U4 | 不操作（L55 基本策略） + 不操作（U4 基本策略） | 282750 | 0 | 282750 | - | 1.932e-05 | 76291.5834 | 706.8665 | 76998.4499
210 | double | L55+U5 | 不操作（L55 基本策略） + 不操作（U5 基本策略） | 309550 | 0 | 309550 | - | 1.932e-05 | 76297.5639 | 706.8665 | 77004.4304
210 | double | L55+U6 | 不操作（L55 基本策略） + 不操作（U6 基本策略） | 282750 | 0 | 282750 | - | 1.932e-05 | 76303.0266 | 706.8665 | 77009.8931
210 | double | L55+U7 | 不操作（L55 基本策略） + 不操作（U7 基本策略） | 454950 | 0 | 454950 | - | 1.932e-05 | 76311.8162 | 706.8665 | 77018.6827
210 | double | L55+U8 | 不操作（L55 基本策略） + 不操作（U8 基本策略） | 282750 | 0 | 282750 | - | 1.932e-05 | 76317.2789 | 706.8665 | 77024.1454
210 | double | L55+U9 | 不操作（L55 基本策略） + 不操作（U9 基本策略） | 667350 | 0 | 667350 | - | 1.932e-05 | 76330.1721 | 706.8665 | 77037.0386
210 | double | L55+U10 | 不操作（L55 基本策略） + 不操作（U10 基本策略） | 376550 | 0 | 376550 | - | 1.932e-05 | 76337.447 | 706.8665 | 77044.3135
210 | double | L55+U11 | 不操作（L55 基本策略） + 不操作（U11 基本策略） | 581550 | 0 | 581550 | - | 1.932e-05 | 76348.6825 | 706.8665 | 77055.549
210 | double | L55+U12 | 不操作（L55 基本策略） + 不操作（U12 基本策略） | 950550 | 0 | 950550 | - | 1.932e-05 | 76367.0471 | 706.8665 | 77073.9136
210 | double | L55+U13 | 不操作（L55 基本策略） + 不操作（U13 基本策略） | 282750 | 0 | 282750 | - | 1.932e-05 | 76372.5098 | 706.8665 | 77079.3763
210 | double | L55+U14 | 不操作（L55 基本策略） + 不操作（U14 基本策略） | 1729350 | 0 | 1729350 | - | 1.932e-05 | 76405.9207 | 706.8665 | 77112.7872
210 | double | L55+U15 | 不操作（L55 基本策略） + 不操作（U15 基本策略） | 383250 | 0 | 383250 | - | 1.932e-05 | 76413.3251 | 706.8665 | 77120.1916
210 | double | L55+U16 | 不操作（L55 基本策略） + 不操作（U16 基本策略） | 513750 | 0 | 513750 | - | 1.932e-05 | 76423.2507 | 706.8665 | 77130.1172
210 | double | L55+U17 | 不操作（L55 基本策略） + 不操作（U17 基本策略） | 269350 | 0 | 269350 | - | 1.932e-05 | 76428.4545 | 706.8665 | 77135.321
210 | double | L55+U18 | 不操作（L55 基本策略） + 不操作（U18 基本策略） | 596550 | 0 | 596550 | - | 1.932e-05 | 76439.9798 | 706.8665 | 77146.8463
210 | double | L55+U19 | 不操作（L55 基本策略） + 不操作（U19 基本策略） | 258630 | 0 | 258630 | - | 1.932e-05 | 76444.9766 | 706.8665 | 77151.843
210 | double | L55+U20 | 不操作（L55 基本策略） + 不操作（U20 基本策略） | 282750 | 0 | 282750 | - | 1.932e-05 | 76450.4393 | 706.8665 | 77157.3057
210 | double | L55+U21 | 不操作（L55 基本策略） + 不操作（U21 基本策略） | 454950 | 0 | 454950 | - | 1.932e-05 | 76459.2289 | 706.8665 | 77166.0953
210 | double | L55+U22 | 不操作（L55 基本策略） + 不操作（U22 基本策略） | 282750 | 0 | 282750 | - | 1.932e-05 | 76464.6916 | 706.8665 | 77171.558
210 | double | L55+U23 | 不操作（L55 基本策略） + 不操作（U23 基本策略） | 282750 | 0 | 282750 | - | 1.932e-05 | 76470.1543 | 706.8665 | 77177.0208
210 | double | L55+U24 | 不操作（L55 基本策略） + 不操作（U24 基本策略） | 269350 | 0 | 269350 | - | 1.932e-05 | 76475.3581 | 706.8665 | 77182.2246
210 | double | L55+U25 | 不操作（L55 基本策略） + 不操作（U25 基本策略） | 282750 | 0 | 282750 | - | 1.932e-05 | 76480.8208 | 706.8665 | 77187.6873
210 | double | L55+U26 | 不操作（L55 基本策略） + 不操作（U26 基本策略） | 269350 | 0 | 269350 | - | 1.932e-05 | 76486.0247 | 706.8665 | 77192.8911
210 | double | L55+U27 | 不操作（L55 基本策略） + 不操作（U27 基本策略） | 378150 | 0 | 378150 | - | 1.932e-05 | 76493.3305 | 706.8665 | 77200.1969
210 | double | L55+U28 | 不操作（L55 基本策略） + 不操作（U28 基本策略） | 309550 | 0 | 309550 | - | 1.932e-05 | 76499.311 | 706.8665 | 77206.1774
210 | double | L55+U29 | 不操作（L55 基本策略） + 不操作（U29 基本策略） | 454950 | 0 | 454950 | - | 1.932e-05 | 76508.1006 | 706.8665 | 77214.967
210 | double | L55+U30 | 不操作（L55 基本策略） + 不操作（U30 基本策略） | 309550 | 0 | 309550 | - | 1.932e-05 | 76514.0811 | 706.8665 | 77220.9475
210 | double | L30+U46 | 开DG3 + 断S14 + 不操作（U46 基本策略） | 371700 | 0 | 371700 | - | 1.3227e-06 | 76514.5727 | 706.8665 | 77221.4392
210 | double | L30+U47 | 开DG3 + 断S14 + 不操作（U47 基本策略） | 979200 | 0 | 979200 | - | 1.3227e-06 | 76515.8679 | 706.8665 | 77222.7343
210 | double | L30+U48 | 不操作（L30 基本策略） + 开DG3 + 断S14 | 552600 | 0 | 552600 | - | 1.3227e-06 | 76516.5988 | 706.8665 | 77223.4652
210 | double | L30+U49 | 开DG3 + 断S14 + 不操作（U49 基本策略） | 1220400 | 0 | 1220400 | - | 1.3227e-06 | 76518.2129 | 706.8665 | 77225.0794
210 | double | L30+U50 | 开DG3 + 断S14 + 不操作（U50 基本策略） | 311400 | 0 | 311400 | - | 1.3227e-06 | 76518.6248 | 706.8665 | 77225.4913
210 | double | L30+U51 | 不操作（L30 基本策略） + 开DG3 + 断S14 | 552600 | 0 | 552600 | - | 1.3227e-06 | 76519.3557 | 706.8665 | 77226.2222
210 | double | L30+U52 | 不操作（L30 基本策略） + 开DG3 + 断S14 | 405200 | 0 | 405200 | - | 1.3227e-06 | 76519.8917 | 706.8665 | 77226.7581
210 | double | L30+U53 | 开DG3 + 断S14 + 不操作（U53 基本策略） | 723200 | 0 | 723200 | - | 1.3227e-06 | 76520.8482 | 706.8665 | 77227.7147
210 | double | L30+U54 | 不操作（L30 基本策略） + 开DG3 + 断S14 | 371700 | 0 | 371700 | - | 1.3227e-06 | 76521.3399 | 706.8665 | 77228.2063
210 | double | L30+U55 | 不操作（L30 基本策略） + 开DG3 + 断S14 | 405200 | 0 | 405200 | - | 1.3227e-06 | 76521.8758 | 706.8665 | 77228.7423
210 | double | L30+U56 | 开DG3 + 断S14 + 不操作（U56 基本策略） | 361600 | 0 | 361600 | - | 1.3227e-06 | 76522.3541 | 706.8665 | 77229.2205
210 | double | L30+U57 | 开DG3 + 断S14 + 不操作（U57 基本策略） | 351600 | 0 | 351600 | - | 1.3227e-06 | 76522.8191 | 706.8665 | 77229.6856
210 | double | L30+U58 | 开DG3 + 断S14 + 不操作（U58 基本策略） | 483600 | 0 | 483600 | - | 1.3227e-06 | 76523.4588 | 706.8665 | 77230.3252
210 | double | L30+U59 | 开DG3 + 断S14 + 不操作（U59 基本策略） | 301350 | 0 | 301350 | - | 1.3227e-06 | 76523.8574 | 706.8665 | 77230.7238
210 | double | L30+U60 | 开DG3 + 断S14 + 不操作（U60 基本策略） | 311400 | 0 | 311400 | - | 1.3227e-06 | 76524.2692 | 706.8665 | 77231.1357
210 | double | L30+U61 | 开DG3 + 断S14 + 不操作（U61 基本策略） | 589800 | 0 | 589800 | - | 1.3227e-06 | 76525.0493 | 706.8665 | 77231.9158
210 | double | L30+U62 | 开DG3 + 断S14 + 不操作（U62 基本策略） | 351600 | 0 | 351600 | - | 1.3227e-06 | 76525.5144 | 706.8665 | 77232.3808
210 | double | L30+S1 | 开DG3 + 断S14 + 操作：开S29-2 | 271200 | 0 | 271200 | - | 5.2748e-07 | 76525.6574 | 706.8665 | 77232.5239
210 | double | L30+S2 | 开DG3 + 断S14 + 操作：开S62-3+开S13-1 | 271200 | 0 | 271200 | - | 5.2748e-07 | 76525.8005 | 706.8665 | 77232.6669
210 | double | L30+S3 | 开DG3 + 断S14 + 操作：开S13-1 | 271200 | 0 | 271200 | - | 5.2748e-07 | 76525.9435 | 706.8665 | 77232.81
210 | double | L30+S4 | 开DG3 + 断S14 + 操作：开S13-1 | 271200 | 0 | 271200 | - | 5.2748e-07 | 76526.0866 | 706.8665 | 77232.953
210 | double | L30+S5 | 开DG3 + 断S14 + 操作：开S13-1 | 271200 | 0 | 271200 | - | 5.2748e-07 | 76526.2296 | 706.8665 | 77233.0961
210 | double | L30+S6 | 开DG3 + 断S14 + 不操作（S6 基本策略） | 1898700 | 0 | 1898700 | - | 5.2748e-07 | 76527.2312 | 706.8665 | 77234.0976
210 | double | L30+S7 | 开DG3 + 断S14 + 不操作（S7 基本策略） | 271200 | 0 | 271200 | - | 5.2748e-07 | 76527.3742 | 706.8665 | 77234.2407
210 | double | L30+S8 | 开DG3 + 断S14 + 操作：开S29-2 | 271200 | 0 | 271200 | - | 5.2748e-07 | 76527.5173 | 706.8665 | 77234.3837
210 | double | L30+S9 | 开DG3 + 断S14 + 不操作（S9 基本策略） | 271200 | 0 | 271200 | - | 5.2748e-07 | 76527.6603 | 706.8665 | 77234.5268
210 | double | L30+S10 | 开DG3 + 断S14 + 打开开关 S9 | 271200 | 0 | 271200 | - | 5.2748e-07 | 76527.8034 | 706.8665 | 77234.6698
210 | double | L30+S11 | 开DG3 + 断S14 + 操作：开S29-2 | 271200 | 0 | 271200 | - | 5.2748e-07 | 76527.9464 | 706.8665 | 77234.8129
210 | double | L30+S12 | 开DG3 + 断S14 + 操作：开S29-2 | 271200 | 0 | 271200 | - | 5.2748e-07 | 76528.0895 | 706.8665 | 77234.9559
210 | double | L30+S13 | 开DG3 + 断S14 + 不操作（S13 基本策略） | 338200 | 0 | 338200 | - | 5.2748e-07 | 76528.2679 | 706.8665 | 77235.1343
210 | double | L55+U31 | 不操作（L55 基本策略） + 不操作（U31 基本策略） | 513750 | 0 | 513750 | - | 1.932e-05 | 76538.1935 | 706.8665 | 77245.0599
210 | double | L55+U32 | 不操作（L55 基本策略） + 不操作（U32 基本策略） | 950550 | 0 | 950550 | - | 1.932e-05 | 76556.558 | 706.8665 | 77263.4245
210 | double | L55+U33 | 不操作（L55 基本策略） + 不操作（U33 基本策略） | 581550 | 0 | 581550 | - | 1.932e-05 | 76567.7936 | 706.8665 | 77274.66
210 | double | L55+U34 | 不操作（L55 基本策略） + 不操作（U34 基本策略） | 445950 | 0 | 445950 | - | 1.932e-05 | 76576.4093 | 706.8665 | 77283.2757
210 | double | L55+U35 | 不操作（L55 基本策略） + 不操作（U35 基本策略） | 269350 | 0 | 269350 | - | 1.932e-05 | 76581.6131 | 706.8665 | 77288.4796
210 | double | L55+U36 | 不操作（L55 基本策略） + 不操作（U36 基本策略） | 596550 | 0 | 596550 | - | 1.932e-05 | 76593.1384 | 706.8665 | 77300.0049
210 | double | L55+U37 | 不操作（L55 基本策略） + 不操作（U37 基本策略） | 302850 | 0 | 302850 | - | 1.932e-05 | 76598.9894 | 706.8665 | 77305.8559
210 | double | L55+U38 | 不操作（L55 基本策略） + 不操作（U38 基本策略） | 717150 | 0 | 717150 | - | 1.932e-05 | 76612.8447 | 706.8665 | 77319.7112
210 | double | L55+U39 | 不操作（L55 基本策略） + 不操作（U39 基本策略） | 302850 | 0 | 302850 | - | 1.932e-05 | 76618.6958 | 706.8665 | 77325.5622
210 | double | L55+U40 | 不操作（L55 基本策略） + 不操作（U40 基本策略） | 667350 | 0 | 667350 | - | 1.932e-05 | 76631.5889 | 706.8665 | 77338.4554
210 | double | L55+U41 | 不操作（L55 基本策略） + 不操作（U41 基本策略） | 282750 | 0 | 282750 | - | 1.932e-05 | 76637.0516 | 706.8665 | 77343.9181
210 | double | L55+U42 | 不操作（L55 基本策略） + 不操作（U42 基本策略） | 468550 | 0 | 468550 | - | 1.932e-05 | 76646.104 | 706.8665 | 77352.9705
210 | double | L55+U43 | 不操作（L55 基本策略） + 不操作（U43 基本策略） | 269350 | 0 | 269350 | - | 1.932e-05 | 76651.3078 | 706.8665 | 77358.1743
210 | double | L55+U44 | 不操作（L55 基本策略） + 不操作（U44 基本策略） | 282750 | 0 | 282750 | - | 1.932e-05 | 76656.7705 | 706.8665 | 77363.637
210 | double | L55+U45 | 不操作（L55 基本策略） + 不操作（U45 基本策略） | 667350 | 0 | 667350 | - | 1.932e-05 | 76669.6637 | 706.8665 | 77376.5302
210 | double | L55+U46 | 不操作（L55 基本策略） + 不操作（U46 基本策略） | 343050 | 0 | 343050 | - | 1.932e-05 | 76676.2914 | 706.8665 | 77383.1579
210 | double | L55+U47 | 不操作（L55 基本策略） + 不操作（U47 基本策略） | 950550 | 0 | 950550 | - | 1.932e-05 | 76694.656 | 706.8665 | 77401.5224
210 | double | L55+U48 | 不操作（L55 基本策略） + 不操作（U48 基本策略） | 523950 | 0 | 523950 | - | 1.932e-05 | 76704.7786 | 706.8665 | 77411.6451
210 | double | L55+U49 | 不操作（L55 基本策略） + 不操作（U49 基本策略） | 1191750 | 0 | 1191750 | - | 1.932e-05 | 76727.8032 | 706.8665 | 77434.6696
210 | double | L55+U50 | 不操作（L55 基本策略） + 不操作（U50 基本策略） | 282750 | 0 | 282750 | - | 1.932e-05 | 76733.2659 | 706.8665 | 77440.1323
210 | double | L55+U51 | 不操作（L55 基本策略） + 不操作（U51 基本策略） | 523950 | 0 | 523950 | - | 1.932e-05 | 76743.3886 | 706.8665 | 77450.255
210 | double | L55+U52 | 不操作（L55 基本策略） + 不操作（U52 基本策略） | 376550 | 0 | 376550 | - | 1.932e-05 | 76750.6635 | 706.8665 | 77457.5299
210 | double | L55+U53 | 不操作（L55 基本策略） + 不操作（U53 基本策略） | 694550 | 0 | 694550 | - | 1.932e-05 | 76764.0821 | 706.8665 | 77470.9486
210 | double | L55+U54 | 不操作（L55 基本策略） + 不操作（U54 基本策略） | 343050 | 0 | 343050 | - | 1.932e-05 | 76770.7098 | 706.8665 | 77477.5763
210 | double | L55+U55 | 不操作（L55 基本策略） + 不操作（U55 基本策略） | 376550 | 0 | 376550 | - | 1.932e-05 | 76777.9848 | 706.8665 | 77484.8512
210 | double | L55+U56 | 不操作（L55 基本策略） + 不操作（U56 基本策略） | 332950 | 0 | 332950 | - | 1.932e-05 | 76784.4173 | 706.8665 | 77491.2838
210 | double | L55+U57 | 不操作（L55 基本策略） + 不操作（U57 基本策略） | 322950 | 0 | 322950 | - | 1.932e-05 | 76790.6567 | 706.8665 | 77497.5232
210 | double | L55+U58 | 不操作（L55 基本策略） + 不操作（U58 基本策略） | 454950 | 0 | 454950 | - | 1.932e-05 | 76799.4463 | 706.8665 | 77506.3128
210 | double | L55+U59 | 不操作（L55 基本策略） + 不操作（U59 基本策略） | 272700 | 0 | 272700 | - | 1.932e-05 | 76804.7149 | 706.8665 | 77511.5813
210 | double | L55+U60 | 不操作（L55 基本策略） + 不操作（U60 基本策略） | 282750 | 0 | 282750 | - | 1.932e-05 | 76810.1776 | 706.8665 | 77517.044
210 | double | L30+S14 | 开DG3 + 断S14 + 不操作（S14 基本策略） | 271200 | 0 | 271200 | - | 5.2748e-07 | 76810.3206 | 706.8665 | 77517.1871
210 | double | L30+S15 | 开DG3 + 断S14 + 不操作（S15 基本策略） | 610200 | 0 | 610200 | - | 5.2748e-07 | 76810.6425 | 706.8665 | 77517.5089
210 | double | L30+S16 | 开DG3 + 断S14 + 不操作（S16 基本策略） | 271200 | 0 | 271200 | - | 5.2748e-07 | 76810.7855 | 706.8665 | 77517.652
210 | double | L30+S17 | 开DG3 + 断S14 + 不操作（S17 基本策略） | 1220400 | 0 | 1220400 | - | 5.2748e-07 | 76811.4293 | 706.8665 | 77518.2957
210 | double | L30+S18 | 开DG3 + 断S14 + 不操作（S18 基本策略） | 806100 | 0 | 806100 | - | 5.2748e-07 | 76811.8545 | 706.8665 | 77518.7209
210 | double | L30+S19 | 开DG3 + 断S14 + 不操作（S19 基本策略） | 962200 | 0 | 962200 | - | 5.2748e-07 | 76812.362 | 706.8665 | 77519.2285
210 | double | L30+S20 | 开DG3 + 断S14 + 不操作（S20 基本策略） | 537400 | 0 | 537400 | - | 5.2748e-07 | 76812.6455 | 706.8665 | 77519.5119
210 | double | L30+S21 | 开DG3 + 断S14 + 不操作（S21 基本策略） | 1361100 | 0 | 1361100 | - | 5.2748e-07 | 76813.3634 | 706.8665 | 77520.2299
210 | double | L30+S22 | 开DG3 + 断S14 + 不操作（S22 基本策略） | 552600 | 0 | 552600 | - | 5.2748e-07 | 76813.6549 | 706.8665 | 77520.5214
210 | double | L30+S23 | 开DG3 + 断S14 + 不操作（S23 基本策略） | 1676000 | 0 | 1676000 | - | 5.2748e-07 | 76814.539 | 706.8665 | 77521.4054
210 | double | L30+S24 | 开DG3 + 断S14 + 不操作（S24 基本策略） | 686600 | 0 | 686600 | - | 5.2748e-07 | 76814.9011 | 706.8665 | 77521.7676
210 | double | L30+S25 | 开DG3 + 断S14 + 不操作（S25 基本策略） | 957700 | 0 | 957700 | - | 5.2748e-07 | 76815.4063 | 706.8665 | 77522.2727
210 | double | L30+S26 | 开DG3 + 断S14 + 不操作（S26 基本策略） | 505700 | 0 | 505700 | - | 5.2748e-07 | 76815.673 | 706.8665 | 77522.5395
210 | double | L30+S27 | 开DG3 + 断S14 + 操作：开S62-3 | 271200 | 0 | 271200 | - | 5.2748e-07 | 76815.8161 | 706.8665 | 77522.6825
210 | double | L30+S28 | 开DG3 + 断S14 + 不操作（S28 基本策略） | 513750 | 0 | 513750 | - | 5.2748e-07 | 76816.0871 | 706.8665 | 77522.9535
210 | double | L30+S29 | 开DG3 + 断S14 + 操作：开S62-3 | 271200 | 0 | 271200 | - | 5.2748e-07 | 76816.2301 | 706.8665 | 77523.0966
210 | double | L30+S13-1 | 开DG3 + 断S14 + 不操作（S13-1 基本策略） | 271200 | 0 | 271200 | - | 5.2748e-07 | 76816.3732 | 706.8665 | 77523.2396
210 | double | L30+S29-2 | 开DG3 + 断S14 + 不操作（S29-2 基本策略） | 271200 | 0 | 271200 | - | 5.2748e-07 | 76816.5162 | 706.8665 | 77523.3827
210 | double | L30+S62-3 | 开DG3 + 断S14 + 不操作（S62-3 基本策略） | 271200 | 0 | 271200 | - | 5.2748e-07 | 76816.6593 | 706.8665 | 77523.5257
210 | double | L30+CB1 | 开DG3 + 断S14 + 操作：开S29-2 | 271200 | 0 | 271200 | - | 5.2748e-07 | 76816.8023 | 706.8665 | 77523.6688
210 | double | L30+CB2 | 开DG3 + 断S14 + 操作：关S11+开S62-3+开S29-2 | 271200 | 490001.1555 | 761201.1555 | - | 5.2748e-07 | 76816.9454 | 707.1249 | 77524.0703
210 | double | L30+CB3 | 开DG3 + 断S14 + 操作：开S29-2 | 271200 | 0 | 271200 | - | 5.2748e-07 | 76817.0884 | 707.1249 | 77524.2134
210 | double | L30+DG1 | 开DG3 + 断S14 + 打开开关 S7 | 271200 | 0 | 271200 | - | 1.3227e-06 | 76817.4471 | 707.1249 | 77524.5721
210 | double | L30+DG2 | 开DG3 + 断S14 + 打开开关 S9 | 271200 | 0 | 271200 | - | 1.3227e-06 | 76817.8058 | 707.1249 | 77524.9308
210 | double | L30+DG3 | 不操作（L30 基本策略） + 不操作（DG3 基本策略） | 708000 | 0 | 708000 | - | 1.3227e-06 | 76818.7423 | 707.1249 | 77525.8672
210 | double | L30+DG4 | 开DG3 + 断S14 + 打开开关 S16 | 271200 | 0 | 271200 | - | 1.3227e-06 | 76819.101 | 707.1249 | 77526.2259
210 | double | L30+DG5 | 不操作（L30 基本策略） + 开DG3 + 断S14 | 271200 | 0 | 271200 | - | 1.3227e-06 | 76819.4597 | 707.1249 | 77526.5846
210 | double | L30+DG6 | 不操作（L30 基本策略） + 开DG3 + 断S14 | 271200 | 0 | 271200 | - | 1.3227e-06 | 76819.8184 | 707.1249 | 77526.9433
210 | double | L30+DG7 | 不操作（L30 基本策略） + 开DG3 + 断S14 | 271200 | 0 | 271200 | - | 1.3227e-06 | 76820.1771 | 707.1249 | 77527.302
210 | double | L30+DG8 | 不操作（L30 基本策略） + 开DG3 + 断S14 | 271200 | 0 | 271200 | - | 1.3227e-06 | 76820.5358 | 707.1249 | 77527.6608
210 | double | L56+U16 | 不操作（L56 基本策略） + 不操作（U16 基本策略） | 301350 | 0 | 301350 | - | 9.1554e-06 | 76823.2948 | 707.1249 | 77530.4197
210 | double | L56+U17 | 不操作（L56 基本策略） + 不操作（U17 基本策略） | 56950 | 0 | 56950 | - | 9.1554e-06 | 76823.8162 | 707.1249 | 77530.9411
210 | double | L56+U18 | 不操作（L56 基本策略） + 不操作（U18 基本策略） | 384150 | 0 | 384150 | - | 9.1554e-06 | 76827.3333 | 707.1249 | 77534.4582
210 | double | L56+U19 | 不操作（L56 基本策略） + 不操作（U19 基本策略） | 46230 | 0 | 46230 | - | 9.1554e-06 | 76827.7565 | 707.1249 | 77534.8814
210 | double | L56+U20 | 不操作（L56 基本策略） + 不操作（U20 基本策略） | 70350 | 0 | 70350 | - | 9.1554e-06 | 76828.4006 | 707.1249 | 77535.5255
210 | double | L56+U21 | 不操作（L56 基本策略） + 不操作（U21 基本策略） | 242550 | 0 | 242550 | - | 9.1554e-06 | 76830.6212 | 707.1249 | 77537.7462
210 | double | L56+U22 | 不操作（L56 基本策略） + 不操作（U22 基本策略） | 70350 | 0 | 70350 | - | 9.1554e-06 | 76831.2653 | 707.1249 | 77538.3903
210 | double | L56+U23 | 不操作（L56 基本策略） + 不操作（U23 基本策略） | 70350 | 0 | 70350 | - | 9.1554e-06 | 76831.9094 | 707.1249 | 77539.0343
210 | double | L56+U24 | 不操作（L56 基本策略） + 不操作（U24 基本策略） | 56950 | 0 | 56950 | - | 9.1554e-06 | 76832.4308 | 707.1249 | 77539.5557
210 | double | L56+U25 | 不操作（L56 基本策略） + 不操作（U25 基本策略） | 70350 | 0 | 70350 | - | 9.1554e-06 | 76833.0749 | 707.1249 | 77540.1998
210 | double | L56+U26 | 不操作（L56 基本策略） + 不操作（U26 基本策略） | 56950 | 0 | 56950 | - | 9.1554e-06 | 76833.5963 | 707.1249 | 77540.7212
210 | double | L56+U27 | 不操作（L56 基本策略） + 不操作（U27 基本策略） | 165750 | 0 | 165750 | - | 9.1554e-06 | 76835.1138 | 707.1249 | 77542.2387
210 | double | L56+U28 | 不操作（L56 基本策略） + 不操作（U28 基本策略） | 97150 | 0 | 97150 | - | 9.1554e-06 | 76836.0033 | 707.1249 | 77543.1282
210 | double | L56+U29 | 不操作（L56 基本策略） + 不操作（U29 基本策略） | 242550 | 0 | 242550 | - | 9.1554e-06 | 76838.2239 | 707.1249 | 77545.3488
210 | double | L56+U30 | 不操作（L56 基本策略） + 不操作（U30 基本策略） | 97150 | 0 | 97150 | - | 9.1554e-06 | 76839.1133 | 707.1249 | 77546.2383
210 | double | L56+U31 | 不操作（L56 基本策略） + 不操作（U31 基本策略） | 301350 | 0 | 301350 | - | 9.1554e-06 | 76841.8723 | 707.1249 | 77548.9973
210 | double | L56+U32 | 不操作（L56 基本策略） + 不操作（U32 基本策略） | 738150 | 0 | 738150 | - | 9.1554e-06 | 76848.6304 | 707.1249 | 77555.7553
210 | double | L56+U33 | 不操作（L56 基本策略） + 不操作（U33 基本策略） | 369150 | 0 | 369150 | - | 9.1554e-06 | 76852.0101 | 707.1249 | 77559.135
210 | double | L56+U34 | 不操作（L56 基本策略） + 不操作（U34 基本策略） | 233550 | 0 | 233550 | - | 9.1554e-06 | 76854.1484 | 707.1249 | 77561.2733
210 | double | L56+U35 | 不操作（L56 基本策略） + 不操作（U35 基本策略） | 56950 | 0 | 56950 | - | 9.1554e-06 | 76854.6698 | 707.1249 | 77561.7947
210 | double | L56+U36 | 不操作（L56 基本策略） + 不操作（U36 基本策略） | 384150 | 0 | 384150 | - | 9.1554e-06 | 76858.1868 | 707.1249 | 77565.3117
210 | double | L56+U37 | 不操作（L56 基本策略） + 不操作（U37 基本策略） | 90450 | 0 | 90450 | - | 9.1554e-06 | 76859.0149 | 707.1249 | 77566.1398
210 | double | L56+U38 | 不操作（L56 基本策略） + 不操作（U38 基本策略） | 504750 | 0 | 504750 | - | 9.1554e-06 | 76863.6361 | 707.1249 | 77570.761
210 | double | L56+U39 | 不操作（L56 基本策略） + 不操作（U39 基本策略） | 90450 | 0 | 90450 | - | 9.1554e-06 | 76864.4642 | 707.1249 | 77571.5891
210 | double | L56+U40 | 不操作（L56 基本策略） + 不操作（U40 基本策略） | 454950 | 0 | 454950 | - | 9.1554e-06 | 76868.6295 | 707.1249 | 77575.7544
210 | double | L56+U41 | 不操作（L56 基本策略） + 不操作（U41 基本策略） | 70350 | 0 | 70350 | - | 9.1554e-06 | 76869.2736 | 707.1249 | 77576.3985
210 | double | L56+U42 | 不操作（L56 基本策略） + 不操作（U42 基本策略） | 256150 | 0 | 256150 | - | 9.1554e-06 | 76871.6187 | 707.1249 | 77578.7436
210 | double | L56+U43 | 不操作（L56 基本策略） + 不操作（U43 基本策略） | 56950 | 0 | 56950 | - | 9.1554e-06 | 76872.1401 | 707.1249 | 77579.265
210 | double | L56+U44 | 不操作（L56 基本策略） + 不操作（U44 基本策略） | 70350 | 0 | 70350 | - | 9.1554e-06 | 76872.7842 | 707.1249 | 77579.9091
210 | double | L56+U45 | 不操作（L56 基本策略） + 不操作（U45 基本策略） | 454950 | 0 | 454950 | - | 9.1554e-06 | 76876.9494 | 707.1249 | 77584.0744
210 | double | L29+U61 | 不操作（L29 基本策略） + 不操作（U61 基本策略） | 1297800 | 0 | 1297800 | - | 1.0076e-06 | 76878.2572 | 707.1249 | 77585.3821
210 | double | L29+U62 | 不操作（L29 基本策略） + 不操作（U62 基本策略） | 1059600 | 0 | 1059600 | - | 1.0076e-06 | 76879.3249 | 707.1249 | 77586.4498
210 | double | L29+S1 | 不操作（L29 基本策略） + 操作：开S29-2 | 979200 | 0 | 979200 | - | 4.0185e-07 | 76879.7184 | 707.1249 | 77586.8433
210 | double | L29+S2 | 不操作（L29 基本策略） + 操作：开S62-3+开S13-1 | 979200 | 0 | 979200 | - | 4.0185e-07 | 76880.1118 | 707.1249 | 77587.2368
210 | double | L29+S3 | 不操作（L29 基本策略） + 操作：开S13-1 | 979200 | 0 | 979200 | - | 4.0185e-07 | 76880.5053 | 707.1249 | 77587.6303
210 | double | L29+S4 | 不操作（L29 基本策略） + 操作：开S13-1 | 979200 | 0 | 979200 | - | 4.0185e-07 | 76880.8988 | 707.1249 | 77588.0237
210 | double | L29+S5 | 不操作（L29 基本策略） + 操作：开S13-1 | 979200 | 0 | 979200 | - | 4.0185e-07 | 76881.2923 | 707.1249 | 77588.4172
210 | double | L29+S6 | 不操作（L29 基本策略） + 不操作（S6 基本策略） | 2606700 | 0 | 2606700 | - | 4.0185e-07 | 76882.3398 | 707.1249 | 77589.4647
210 | double | L29+S7 | 不操作（L29 基本策略） + 不操作（S7 基本策略） | 979200 | 0 | 979200 | - | 4.0185e-07 | 76882.7333 | 707.1249 | 77589.8582
210 | double | L29+S8 | 不操作（L29 基本策略） + 操作：开S29-2 | 979200 | 0 | 979200 | - | 4.0185e-07 | 76883.1268 | 707.1249 | 77590.2517
210 | double | L29+S9 | 不操作（L29 基本策略） + 不操作（S9 基本策略） | 979200 | 0 | 979200 | - | 4.0185e-07 | 76883.5203 | 707.1249 | 77590.6452
210 | double | L29+S10 | 不操作（L29 基本策略） + 打开开关 S9 | 979200 | 0 | 979200 | - | 4.0185e-07 | 76883.9138 | 707.1249 | 77591.0387
210 | double | L29+S11 | 不操作（L29 基本策略） + 操作：开S29-2 | 979200 | 0 | 979200 | - | 4.0185e-07 | 76884.3072 | 707.1249 | 77591.4322
210 | double | L29+S12 | 不操作（L29 基本策略） + 操作：开S29-2 | 979200 | 0 | 979200 | - | 4.0185e-07 | 76884.7007 | 707.1249 | 77591.8257
210 | double | L29+S13 | 不操作（L29 基本策略） + 不操作（S13 基本策略） | 1046200 | 0 | 1046200 | - | 4.0185e-07 | 76885.1211 | 707.1249 | 77592.2461
210 | double | L29+S14 | 不操作（L29 基本策略） + 不操作（S14 基本策略） | 979200 | 0 | 979200 | - | 4.0185e-07 | 76885.5146 | 707.1249 | 77592.6396
210 | double | L29+S15 | 不操作（L29 基本策略） + 不操作（S15 基本策略） | 1318200 | 0 | 1318200 | - | 4.0185e-07 | 76886.0443 | 707.1249 | 77593.1693
210 | double | L29+S16 | 不操作（L29 基本策略） + 不操作（S16 基本策略） | 979200 | 0 | 979200 | - | 4.0185e-07 | 76886.4378 | 707.1249 | 77593.5628
210 | double | L29+S17 | 不操作（L29 基本策略） + 不操作（S17 基本策略） | 1928400 | 0 | 1928400 | - | 4.0185e-07 | 76887.2128 | 707.1249 | 77594.3377
210 | double | L29+S18 | 不操作（L29 基本策略） + 不操作（S18 基本策略） | 1514100 | 0 | 1514100 | - | 4.0185e-07 | 76887.8212 | 707.1249 | 77594.9461
210 | double | L29+S19 | 不操作（L29 基本策略） + 不操作（S19 基本策略） | 1670200 | 0 | 1670200 | - | 4.0185e-07 | 76888.4924 | 707.1249 | 77595.6173
210 | double | L29+S20 | 不操作（L29 基本策略） + 不操作（S20 基本策略） | 1245400 | 0 | 1245400 | - | 4.0185e-07 | 76888.9928 | 707.1249 | 77596.1177
210 | double | L29+S21 | 不操作（L29 基本策略） + 不操作（S21 基本策略） | 2069100 | 0 | 2069100 | - | 4.0185e-07 | 76889.8243 | 707.1249 | 77596.9492
210 | double | L29+S22 | 不操作（L29 基本策略） + 不操作（S22 基本策略） | 1260600 | 0 | 1260600 | - | 4.0185e-07 | 76890.3308 | 707.1249 | 77597.4558
210 | double | L29+S23 | 开DG7 + 断S24 + 不操作（S23 基本策略） | 2384000 | 0 | 2384000 | - | 4.0185e-07 | 76891.2888 | 707.1249 | 77598.4138
210 | double | L29+S24 | 不操作（L29 基本策略） + 不操作（S24 基本策略） | 1394600 | 0 | 1394600 | - | 4.0185e-07 | 76891.8493 | 707.1249 | 77598.9742
210 | double | L29+S25 | 不操作（L29 基本策略） + 不操作（S25 基本策略） | 1665700 | 0 | 1665700 | - | 4.0185e-07 | 76892.5186 | 707.1249 | 77599.6435
210 | double | L29+S26 | 不操作（L29 基本策略） + 不操作（S26 基本策略） | 1213700 | 0 | 1213700 | - | 4.0185e-07 | 76893.0063 | 707.1249 | 77600.1313
210 | double | L29+S27 | 不操作（L29 基本策略） + 操作：开S62-3 | 979200 | 0 | 979200 | - | 4.0185e-07 | 76893.3998 | 707.1249 | 77600.5247
210 | double | L29+S28 | 不操作（L29 基本策略） + 不操作（S28 基本策略） | 1221750 | 0 | 1221750 | - | 4.0185e-07 | 76893.8908 | 707.1249 | 77601.0157
210 | double | L27+U31 | 操作：开S29-2 + 不操作（U31 基本策略） | 271200 | 0 | 271200 | - | 1.8268e-06 | 76894.3862 | 707.1249 | 77601.5111
210 | double | L27+U32 | 操作：开S29-2 + 不操作（U32 基本策略） | 708000 | 0 | 708000 | - | 1.8268e-06 | 76895.6796 | 707.1249 | 77602.8045
210 | double | L27+U33 | 操作：开S29-2 + 不操作（U33 基本策略） | 339000 | 0 | 339000 | - | 1.8268e-06 | 76896.2989 | 707.1249 | 77603.4238
210 | double | L27+U34 | 操作：开S29-2 + 不操作（U34 基本策略） | 203400 | 0 | 203400 | - | 1.8268e-06 | 76896.6705 | 707.1249 | 77603.7954
210 | double | L27+U35 | 操作：开S29-2 + 不操作（U35 基本策略） | 26800 | 0 | 26800 | - | 1.8268e-06 | 76896.7194 | 707.1249 | 77603.8444
210 | double | L27+U36 | 操作：开S29-2 + 不操作（U36 基本策略） | 354000 | 0 | 354000 | - | 1.8268e-06 | 76897.3661 | 707.1249 | 77604.4911
210 | double | L27+U37 | 操作：开S29-2 + 不操作（U37 基本策略） | 60300 | 0 | 60300 | - | 1.8268e-06 | 76897.4763 | 707.1249 | 77604.6012
210 | double | L27+U38 | 操作：开S29-2 + 不操作（U38 基本策略） | 474600 | 0 | 474600 | - | 1.8268e-06 | 76898.3433 | 707.1249 | 77605.4682
210 | double | L27+U39 | 操作：开S29-2 + 不操作（U39 基本策略） | 60300 | 0 | 60300 | - | 1.8268e-06 | 76898.4535 | 707.1249 | 77605.5784
210 | double | L27+U40 | 操作：开S29-2 + 不操作（U40 基本策略） | 424800 | 0 | 424800 | - | 1.8268e-06 | 76899.2295 | 707.1249 | 77606.3544
210 | double | L27+U41 | 操作：开S29-2 + 不操作（U41 基本策略） | 40200 | 0 | 40200 | - | 1.8268e-06 | 76899.3029 | 707.1249 | 77606.4279
210 | double | L27+U42 | 操作：开S29-2 + 不操作（U42 基本策略） | 226000 | 0 | 226000 | - | 1.8268e-06 | 76899.7158 | 707.1249 | 77606.8407
210 | double | L27+U43 | 操作：开S29-2 + 不操作（U43 基本策略） | 26800 | 0 | 26800 | - | 1.8268e-06 | 76899.7648 | 707.1249 | 77606.8897
210 | double | L27+U44 | 操作：开S29-2 + 不操作（U44 基本策略） | 40200 | 0 | 40200 | - | 1.8268e-06 | 76899.8382 | 707.1249 | 77606.9631
210 | double | L27+U45 | 操作：开S29-2 + 不操作（U45 基本策略） | 424800 | 0 | 424800 | - | 1.8268e-06 | 76900.6142 | 707.1249 | 77607.7392
210 | double | L27+U46 | 操作：开S29-2 + 不操作（U46 基本策略） | 100500 | 0 | 100500 | - | 1.8268e-06 | 76900.7978 | 707.1249 | 77607.9228
210 | double | L27+U47 | 操作：开S29-2 + 不操作（U47 基本策略） | 708000 | 0 | 708000 | - | 1.8268e-06 | 76902.0912 | 707.1249 | 77609.2162
210 | double | L27+U48 | 操作：开S29-2 + 不操作（U48 基本策略） | 281400 | 0 | 281400 | - | 1.8268e-06 | 76902.6053 | 707.1249 | 77609.7302
210 | double | L27+U49 | 操作：开S29-2 + 不操作（U49 基本策略） | 949200 | 0 | 949200 | - | 1.8268e-06 | 76904.3393 | 707.1249 | 77611.4643
210 | double | L27+U50 | 操作：开S29-2 + 不操作（U50 基本策略） | 40200 | 0 | 40200 | - | 1.8268e-06 | 76904.4128 | 707.1249 | 77611.5377
210 | double | L27+U51 | 操作：开S29-2 + 不操作（U51 基本策略） | 281400 | 0 | 281400 | - | 1.8268e-06 | 76904.9268 | 707.1249 | 77612.0518
210 | double | L27+U52 | 操作：开S29-2 + 不操作（U52 基本策略） | 134000 | 0 | 134000 | - | 1.8268e-06 | 76905.1716 | 707.1249 | 77612.2966
210 | double | L27+U53 | 操作：开S29-2 + 不操作（U53 基本策略） | 452000 | 0 | 452000 | - | 1.8268e-06 | 76905.9974 | 707.1249 | 77613.1223
210 | double | L27+U54 | 操作：开S29-2 + 不操作（U54 基本策略） | 100500 | 0 | 100500 | - | 1.8268e-06 | 76906.181 | 707.1249 | 77613.3059
210 | double | L27+U55 | 操作：开S29-2 + 不操作（U55 基本策略） | 134000 | 0 | 134000 | - | 1.8268e-06 | 76906.4258 | 707.1249 | 77613.5507
210 | double | L27+U56 | 操作：开S29-2 + 不操作（U56 基本策略） | 90400 | 0 | 90400 | - | 1.8268e-06 | 76906.5909 | 707.1249 | 77613.7158
210 | double | L27+U57 | 操作：开S29-2 + 不操作（U57 基本策略） | 80400 | 0 | 80400 | - | 1.8268e-06 | 76906.7378 | 707.1249 | 77613.8627
210 | double | L27+U58 | 操作：开S29-2 + 不操作（U58 基本策略） | 212400 | 0 | 212400 | - | 1.8268e-06 | 76907.1258 | 707.1249 | 77614.2507
210 | double | L27+U59 | 操作：开S29-2 + 不操作（U59 基本策略） | 30150 | 0 | 30150 | - | 1.8268e-06 | 76907.1809 | 707.1249 | 77614.3058
210 | double | L27+U60 | 操作：开S29-2 + 不操作（U60 基本策略） | 40200 | 0 | 40200 | - | 1.8268e-06 | 76907.2543 | 707.1249 | 77614.3792
210 | double | L55+S29 | 不操作（L55 基本策略） + 操作：开S62-3 | 242550 | 0 | 242550 | - | 7.7047e-06 | 76909.1231 | 707.1249 | 77616.248
210 | double | L55+S13-1 | 不操作（L55 基本策略） + 不操作（S13-1 基本策略） | 242550 | 0 | 242550 | - | 7.7047e-06 | 76910.9919 | 707.1249 | 77618.1168
210 | double | L55+S29-2 | 不操作（L55 基本策略） + 不操作（S29-2 基本策略） | 242550 | 0 | 242550 | - | 7.7047e-06 | 76912.8607 | 707.1249 | 77619.9856
210 | double | L55+S62-3 | 不操作（L55 基本策略） + 不操作（S62-3 基本策略） | 242550 | 0 | 242550 | - | 7.7047e-06 | 76914.7295 | 707.1249 | 77621.8544
210 | double | L55+CB1 | 不操作（L55 基本策略） + 操作：开S29-2 | 242550 | 0 | 242550 | - | 7.7047e-06 | 76916.5982 | 707.1249 | 77623.7232
210 | double | L55+CB2 | 不操作（L55 基本策略） + 操作：关S11+开S62-3+开S29-2 | 242550 | 488962.0551 | 731512.0551 | - | 7.7047e-06 | 76918.467 | 710.8922 | 77629.3593
210 | double | L55+CB3 | 不操作（L55 基本策略） + 操作：开S29-2 | 242550 | 0 | 242550 | - | 7.7047e-06 | 76920.3358 | 710.8922 | 77631.2281
210 | double | L55+DG1 | 不操作（L55 基本策略） + 打开开关 S7 | 242550 | 0 | 242550 | - | 1.932e-05 | 76925.0219 | 710.8922 | 77635.9141
210 | double | L55+DG2 | 不操作（L55 基本策略） + 打开开关 S9 | 242550 | 0 | 242550 | - | 1.932e-05 | 76929.7079 | 710.8922 | 77640.6002
210 | double | L55+DG3 | 不操作（L55 基本策略） + 不操作（DG3 基本策略） | 242550 | 0 | 242550 | - | 1.932e-05 | 76934.394 | 710.8922 | 77645.2862
210 | double | L55+DG4 | 不操作（L55 基本策略） + 打开开关 S16 | 242550 | 0 | 242550 | - | 1.932e-05 | 76939.08 | 710.8922 | 77649.9723
210 | double | L55+DG5 | 不操作（L55 基本策略） + 不操作（DG5 基本策略） | 242550 | 0 | 242550 | - | 1.932e-05 | 76943.7661 | 710.8922 | 77654.6583
210 | double | L55+DG6 | 不操作（L55 基本策略） + 不操作（DG6 基本策略） | 242550 | 0 | 242550 | - | 1.932e-05 | 76948.4521 | 710.8922 | 77659.3444
210 | double | L55+DG7 | 不操作（L55 基本策略） + 不操作（DG7 基本策略） | 242550 | 0 | 242550 | - | 1.932e-05 | 76953.1382 | 710.8922 | 77664.0304
210 | double | L55+DG8 | 不操作（L55 基本策略） + 不操作（DG8 基本策略） | 242550 | 0 | 242550 | - | 1.932e-05 | 76957.8242 | 710.8922 | 77668.7165
210 | double | L56+U1 | 不操作（L56 基本策略） + 不操作（U1 基本策略） | 56950 | 0 | 56950 | - | 9.1554e-06 | 76958.3456 | 710.8922 | 77669.2379
210 | double | L56+U2 | 不操作（L56 基本策略） + 不操作（U2 基本策略） | 70350 | 0 | 70350 | - | 9.1554e-06 | 76958.9897 | 710.8922 | 77669.8819
210 | double | L56+U3 | 不操作（L56 基本策略） + 不操作（U3 基本策略） | 70350 | 0 | 70350 | - | 9.1554e-06 | 76959.6338 | 710.8922 | 77670.526
210 | double | L56+U4 | 不操作（L56 基本策略） + 不操作（U4 基本策略） | 70350 | 0 | 70350 | - | 9.1554e-06 | 76960.2779 | 710.8922 | 77671.1701
210 | double | L56+U5 | 不操作（L56 基本策略） + 不操作（U5 基本策略） | 97150 | 0 | 97150 | - | 9.1554e-06 | 76961.1673 | 710.8922 | 77672.0596
210 | double | L56+U6 | 不操作（L56 基本策略） + 不操作（U6 基本策略） | 70350 | 0 | 70350 | - | 9.1554e-06 | 76961.8114 | 710.8922 | 77672.7036
210 | double | L56+U7 | 不操作（L56 基本策略） + 不操作（U7 基本策略） | 242550 | 0 | 242550 | - | 9.1554e-06 | 76964.032 | 710.8922 | 77674.9243
210 | double | L56+U8 | 不操作（L56 基本策略） + 不操作（U8 基本策略） | 70350 | 0 | 70350 | - | 9.1554e-06 | 76964.6761 | 710.8922 | 77675.5684
210 | double | L56+U9 | 不操作（L56 基本策略） + 不操作（U9 基本策略） | 454950 | 0 | 454950 | - | 9.1554e-06 | 76968.8414 | 710.8922 | 77679.7336
210 | double | L56+U10 | 不操作（L56 基本策略） + 不操作（U10 基本策略） | 164150 | 0 | 164150 | - | 9.1554e-06 | 76970.3442 | 710.8922 | 77681.2365
210 | double | L56+U11 | 不操作（L56 基本策略） + 不操作（U11 基本策略） | 369150 | 0 | 369150 | - | 9.1554e-06 | 76973.724 | 710.8922 | 77684.6162
210 | double | L56+U12 | 不操作（L56 基本策略） + 不操作（U12 基本策略） | 738150 | 0 | 738150 | - | 9.1554e-06 | 76980.482 | 710.8922 | 77691.3743
210 | double | L56+U13 | 不操作（L56 基本策略） + 不操作（U13 基本策略） | 70350 | 0 | 70350 | - | 9.1554e-06 | 76981.1261 | 710.8922 | 77692.0184
210 | double | L56+U14 | 不操作（L56 基本策略） + 不操作（U14 基本策略） | 1516950 | 0 | 1516950 | - | 9.1554e-06 | 76995.0144 | 710.8922 | 77705.9067
210 | double | L56+U15 | 不操作（L56 基本策略） + 不操作（U15 基本策略） | 170850 | 0 | 170850 | - | 9.1554e-06 | 76996.5786 | 710.8922 | 77707.4709
210 | double | L55+U61 | 不操作（L55 基本策略） + 不操作（U61 基本策略） | 561150 | 0 | 561150 | - | 1.932e-05 | 77007.42 | 710.8922 | 77718.3122
210 | double | L55+U62 | 不操作（L55 基本策略） + 不操作（U62 基本策略） | 322950 | 0 | 322950 | - | 1.932e-05 | 77013.6594 | 710.8922 | 77724.5516
210 | double | L55+S1 | 不操作（L55 基本策略） + 操作：开S29-2 | 242550 | 0 | 242550 | - | 7.7047e-06 | 77015.5281 | 710.8922 | 77726.4204
210 | double | L55+S2 | 不操作（L55 基本策略） + 操作：开S13-1 | 242550 | 0 | 242550 | - | 7.7047e-06 | 77017.3969 | 710.8922 | 77728.2892
210 | double | L55+S3 | 不操作（L55 基本策略） + 操作：开S13-1 | 242550 | 0 | 242550 | - | 7.7047e-06 | 77019.2657 | 710.8922 | 77730.158
210 | double | L55+S4 | 不操作（L55 基本策略） + 操作：开S13-1 | 242550 | 0 | 242550 | - | 7.7047e-06 | 77021.1345 | 710.8922 | 77732.0268
210 | double | L55+S5 | 不操作（L55 基本策略） + 操作：开S13-1 | 242550 | 0 | 242550 | - | 7.7047e-06 | 77023.0033 | 710.8922 | 77733.8955
210 | double | L55+S6 | 不操作（L55 基本策略） + 不操作（S6 基本策略） | 1870050 | 0 | 1870050 | - | 7.7047e-06 | 77037.4115 | 710.8922 | 77748.3038
210 | double | L55+S7 | 不操作（L55 基本策略） + 不操作（S7 基本策略） | 242550 | 0 | 242550 | - | 7.7047e-06 | 77039.2803 | 710.8922 | 77750.1726
210 | double | L55+S8 | 不操作（L55 基本策略） + 操作：开S29-2 | 242550 | 0 | 242550 | - | 7.7047e-06 | 77041.1491 | 710.8922 | 77752.0414
210 | double | L55+S9 | 不操作（L55 基本策略） + 不操作（S9 基本策略） | 242550 | 0 | 242550 | - | 7.7047e-06 | 77043.0179 | 710.8922 | 77753.9101
210 | double | L55+S10 | 不操作（L55 基本策略） + 打开开关 S9 | 242550 | 0 | 242550 | - | 7.7047e-06 | 77044.8867 | 710.8922 | 77755.7789
210 | double | L55+S11 | 不操作（L55 基本策略） + 操作：开S29-2 | 242550 | 0 | 242550 | - | 7.7047e-06 | 77046.7555 | 710.8922 | 77757.6477
210 | double | L55+S12 | 不操作（L55 基本策略） + 操作：开S29-2 | 242550 | 0 | 242550 | - | 7.7047e-06 | 77048.6243 | 710.8922 | 77759.5165
210 | double | L55+S13 | 不操作（L55 基本策略） + 不操作（S13 基本策略） | 1288750 | 0 | 1288750 | - | 7.7047e-06 | 77058.5537 | 710.8922 | 77769.446
210 | double | L55+S14 | 不操作（L55 基本策略） + 不操作（S14 基本策略） | 1221750 | 0 | 1221750 | - | 7.7047e-06 | 77067.967 | 710.8922 | 77778.8593
210 | double | L55+S15 | 不操作（L55 基本策略） + 不操作（S15 基本策略） | 581550 | 0 | 581550 | - | 7.7047e-06 | 77072.4477 | 710.8922 | 77783.34
210 | double | L55+S16 | 不操作（L55 基本策略） + 不操作（S16 基本策略） | 242550 | 0 | 242550 | - | 7.7047e-06 | 77074.3165 | 710.8922 | 77785.2087
210 | double | L55+S17 | 不操作（L55 基本策略） + 不操作（S17 基本策略） | 1191750 | 0 | 1191750 | - | 7.7047e-06 | 77083.4986 | 710.8922 | 77794.3909
210 | double | L55+S18 | 不操作（L55 基本策略） + 不操作（S18 基本策略） | 777450 | 0 | 777450 | - | 7.7047e-06 | 77089.4887 | 710.8922 | 77800.3809
210 | double | L55+S19 | 不操作（L55 基本策略） + 不操作（S19 基本策略） | 933550 | 0 | 933550 | - | 7.7047e-06 | 77096.6814 | 710.8922 | 77807.5737
210 | double | L55+S20 | 不操作（L55 基本策略） + 不操作（S20 基本策略） | 508750 | 0 | 508750 | - | 7.7047e-06 | 77100.6012 | 710.8922 | 77811.4935
210 | double | L55+S21 | 不操作（L55 基本策略） + 不操作（S21 基本策略） | 1332450 | 0 | 1332450 | - | 7.7047e-06 | 77110.8674 | 710.8922 | 77821.7597
210 | double | L55+S22 | 不操作（L55 基本策略） + 不操作（S22 基本策略） | 523950 | 0 | 523950 | - | 7.7047e-06 | 77114.9043 | 710.8922 | 77825.7966
210 | double | L55+S23 | 不操作（L55 基本策略） + 不操作（S23 基本策略） | 1647350 | 0 | 1647350 | - | 7.7047e-06 | 77127.5967 | 710.8922 | 77838.489
210 | double | L55+S24 | 不操作（L55 基本策略） + 不操作（S24 基本策略） | 657950 | 0 | 657950 | - | 7.7047e-06 | 77132.6661 | 710.8922 | 77843.5583
210 | double | L55+S25 | 不操作（L55 基本策略） + 不操作（S25 基本策略） | 929050 | 0 | 929050 | - | 7.7047e-06 | 77139.8241 | 710.8922 | 77850.7164
210 | double | L55+S26 | 不操作（L55 基本策略） + 不操作（S26 基本策略） | 477050 | 0 | 477050 | - | 7.7047e-06 | 77143.4997 | 710.8922 | 77854.3919
210 | double | L55+S27 | 不操作（L55 基本策略） + 操作：开S62-3 | 242550 | 0 | 242550 | - | 7.7047e-06 | 77145.3685 | 710.8922 | 77856.2607
210 | double | L55+S28 | 不操作（L55 基本策略） + 不操作（S28 基本策略） | 242550 | 0 | 242550 | - | 7.7047e-06 | 77147.2373 | 710.8922 | 77858.1295
210 | double | L56+U46 | 不操作（L56 基本策略） + 不操作（U46 基本策略） | 130650 | 0 | 130650 | - | 9.1554e-06 | 77148.4334 | 710.8922 | 77859.3257
210 | double | L56+U47 | 不操作（L56 基本策略） + 不操作（U47 基本策略） | 738150 | 0 | 738150 | - | 9.1554e-06 | 77155.1915 | 710.8922 | 77866.0837
210 | double | L56+U48 | 不操作（L56 基本策略） + 不操作（U48 基本策略） | 311550 | 0 | 311550 | - | 9.1554e-06 | 77158.0439 | 710.8922 | 77868.9361
210 | double | L56+U49 | 不操作（L56 基本策略） + 不操作（U49 基本策略） | 979350 | 0 | 979350 | - | 9.1554e-06 | 77167.0102 | 710.8922 | 77877.9024
210 | double | L56+U50 | 不操作（L56 基本策略） + 不操作（U50 基本策略） | 70350 | 0 | 70350 | - | 9.1554e-06 | 77167.6543 | 710.8922 | 77878.5465
210 | double | L56+U51 | 不操作（L56 基本策略） + 不操作（U51 基本策略） | 311550 | 0 | 311550 | - | 9.1554e-06 | 77170.5067 | 710.8922 | 77881.3989
210 | double | L56+U52 | 不操作（L56 基本策略） + 不操作（U52 基本策略） | 164150 | 0 | 164150 | - | 9.1554e-06 | 77172.0095 | 710.8922 | 77882.9018
210 | double | L56+U53 | 不操作（L56 基本策略） + 不操作（U53 基本策略） | 482150 | 0 | 482150 | - | 9.1554e-06 | 77176.4238 | 710.8922 | 77887.316
210 | double | L56+U54 | 不操作（L56 基本策略） + 不操作（U54 基本策略） | 130650 | 0 | 130650 | - | 9.1554e-06 | 77177.6199 | 710.8922 | 77888.5122
210 | double | L56+U55 | 不操作（L56 基本策略） + 不操作（U55 基本策略） | 164150 | 0 | 164150 | - | 9.1554e-06 | 77179.1228 | 710.8922 | 77890.0151
210 | double | L56+U56 | 不操作（L56 基本策略） + 不操作（U56 基本策略） | 120550 | 0 | 120550 | - | 9.1554e-06 | 77180.2265 | 710.8922 | 77891.1187
210 | double | L56+U57 | 不操作（L56 基本策略） + 不操作（U57 基本策略） | 110550 | 0 | 110550 | - | 9.1554e-06 | 77181.2386 | 710.8922 | 77892.1309
210 | double | L56+U58 | 不操作（L56 基本策略） + 不操作（U58 基本策略） | 242550 | 0 | 242550 | - | 9.1554e-06 | 77183.4593 | 710.8922 | 77894.3515
210 | double | L56+U59 | 不操作（L56 基本策略） + 不操作（U59 基本策略） | 60300 | 0 | 60300 | - | 9.1554e-06 | 77184.0113 | 710.8922 | 77894.9036
210 | double | L56+U60 | 不操作（L56 基本策略） + 不操作（U60 基本策略） | 70350 | 0 | 70350 | - | 9.1554e-06 | 77184.6554 | 710.8922 | 77895.5477
210 | double | L56+U61 | 不操作（L56 基本策略） + 不操作（U61 基本策略） | 348750 | 0 | 348750 | - | 9.1554e-06 | 77187.8484 | 710.8922 | 77898.7406
210 | double | L56+U62 | 不操作（L56 基本策略） + 不操作（U62 基本策略） | 110550 | 0 | 110550 | - | 9.1554e-06 | 77188.8605 | 710.8922 | 77899.7527
210 | double | L56+S1 | 不操作（L56 基本策略） + 操作：开S29-2 | 30150 | 0 | 30150 | - | 3.6512e-06 | 77188.9706 | 710.8922 | 77899.8628
210 | double | L56+S2 | 不操作（L56 基本策略） + 操作：开S13-1 | 30150 | 0 | 30150 | - | 3.6512e-06 | 77189.0807 | 710.8922 | 77899.9729
210 | double | L56+S3 | 不操作（L56 基本策略） + 操作：开S13-1 | 30150 | 0 | 30150 | - | 3.6512e-06 | 77189.1907 | 710.8922 | 77900.083
210 | double | L56+S4 | 不操作（L56 基本策略） + 操作：开S13-1 | 30150 | 0 | 30150 | - | 3.6512e-06 | 77189.3008 | 710.8922 | 77900.1931
210 | double | L56+S5 | 不操作（L56 基本策略） + 操作：开S13-1 | 30150 | 0 | 30150 | - | 3.6512e-06 | 77189.4109 | 710.8922 | 77900.3032
210 | double | L56+S6 | 不操作（L56 基本策略） + 不操作（S6 基本策略） | 1657650 | 0 | 1657650 | - | 3.6512e-06 | 77195.4632 | 710.8922 | 77906.3555
210 | double | L56+S7 | 不操作（L56 基本策略） + 不操作（S7 基本策略） | 30150 | 0 | 30150 | - | 3.6512e-06 | 77195.5733 | 710.8922 | 77906.4656
210 | double | L56+S8 | 不操作（L56 基本策略） + 操作：开S29-2 | 30150 | 0 | 30150 | - | 3.6512e-06 | 77195.6834 | 710.8922 | 77906.5757
210 | double | L56+S9 | 不操作（L56 基本策略） + 不操作（S9 基本策略） | 30150 | 0 | 30150 | - | 3.6512e-06 | 77195.7935 | 710.8922 | 77906.6857
210 | double | L56+S10 | 不操作（L56 基本策略） + 打开开关 S9 | 30150 | 0 | 30150 | - | 3.6512e-06 | 77195.9036 | 710.8922 | 77906.7958
210 | double | L56+S11 | 不操作（L56 基本策略） + 操作：开S29-2 | 30150 | 0 | 30150 | - | 3.6512e-06 | 77196.0137 | 710.8922 | 77906.9059
210 | double | L56+S12 | 不操作（L56 基本策略） + 操作：开S29-2 | 30150 | 0 | 30150 | - | 3.6512e-06 | 77196.1237 | 710.8922 | 77907.016
210 | double | L56+S13 | 不操作（L56 基本策略） + 不操作（S13 基本策略） | 1076350 | 0 | 1076350 | - | 3.6512e-06 | 77200.0537 | 710.8922 | 77910.9459
210 | double | L39+S29 | 不操作（L39 基本策略） + 操作：开S62-3 | 534900 | 0 | 534900 | - | 1.0051e-06 | 77200.5913 | 710.8922 | 77911.4835
210 | double | L39+S13-1 | 不操作（L39 基本策略） + 不操作（S13-1 基本策略） | 534900 | 0 | 534900 | - | 1.0051e-06 | 77201.1289 | 710.8922 | 77912.0212
210 | double | L39+S29-2 | 不操作（L39 基本策略） + 不操作（S29-2 基本策略） | 534900 | 0 | 534900 | - | 1.0051e-06 | 77201.6665 | 710.8922 | 77912.5588
210 | double | L39+S62-3 | 不操作（L39 基本策略） + 不操作（S62-3 基本策略） | 534900 | 0 | 534900 | - | 1.0051e-06 | 77202.2042 | 710.8922 | 77913.0964
210 | double | L39+CB1 | 不操作（L39 基本策略） + 操作：开S29-2 | 534900 | 0 | 534900 | - | 1.0051e-06 | 77202.7418 | 710.8922 | 77913.634
210 | double | L39+CB2 | 开DG8 + 断S26 + 操作：关S11+开S62-3+开S29-2 | 769400 | 51353.5066 | 820753.5066 | - | 1.0051e-06 | 77203.5151 | 710.9439 | 77914.459
210 | double | L39+CB3 | 不操作（L39 基本策略） + 操作：开S29-2 | 534900 | 0 | 534900 | - | 1.0051e-06 | 77204.0528 | 710.9439 | 77914.9966
210 | double | L39+DG1 | 不操作（L39 基本策略） + 打开开关 S7 | 534900 | 0 | 534900 | - | 2.5203e-06 | 77205.4009 | 710.9439 | 77916.3447
210 | double | L39+DG2 | 不操作（L39 基本策略） + 打开开关 S9 | 534900 | 0 | 534900 | - | 2.5203e-06 | 77206.749 | 710.9439 | 77917.6929
210 | double | L39+DG3 | 不操作（L39 基本策略） + 不操作（DG3 基本策略） | 534900 | 0 | 534900 | - | 2.5203e-06 | 77208.0971 | 710.9439 | 77919.041
210 | double | L39+DG4 | 不操作（L39 基本策略） + 打开开关 S16 | 534900 | 0 | 534900 | - | 2.5203e-06 | 77209.4452 | 710.9439 | 77920.3891
210 | double | L39+DG5 | 不操作（L39 基本策略） + 不操作（DG5 基本策略） | 534900 | 0 | 534900 | - | 2.5203e-06 | 77210.7934 | 710.9439 | 77921.7372
210 | double | L39+DG6 | 不操作（L39 基本策略） + 不操作（DG6 基本策略） | 534900 | 0 | 534900 | - | 2.5203e-06 | 77212.1415 | 710.9439 | 77923.0853
210 | double | L39+DG7 | 不操作（L39 基本策略） + 不操作（DG7 基本策略） | 534900 | 0 | 534900 | - | 2.5203e-06 | 77213.4896 | 710.9439 | 77924.4335
210 | double | L39+DG8 | 不操作（L39 基本策略） + 不操作（DG8 基本策略） | 534900 | 0 | 534900 | - | 2.5203e-06 | 77214.8377 | 710.9439 | 77925.7816
210 | double | L40+U1 | 不操作（L40 基本策略） + 不操作（U1 基本策略） | 87100 | 0 | 87100 | - | 1.8899e-06 | 77215.0023 | 710.9439 | 77925.9462
210 | double | L40+U2 | 不操作（L40 基本策略） + 不操作（U2 基本策略） | 100500 | 0 | 100500 | - | 1.8899e-06 | 77215.1923 | 710.9439 | 77926.1361
210 | double | L40+U3 | 不操作（L40 基本策略） + 不操作（U3 基本策略） | 100500 | 0 | 100500 | - | 1.8899e-06 | 77215.3822 | 710.9439 | 77926.326
210 | double | L40+U4 | 不操作（L40 基本策略） + 不操作（U4 基本策略） | 100500 | 0 | 100500 | - | 1.8899e-06 | 77215.5721 | 710.9439 | 77926.516
210 | double | L40+U5 | 不操作（L40 基本策略） + 不操作（U5 基本策略） | 127300 | 0 | 127300 | - | 1.8899e-06 | 77215.8127 | 710.9439 | 77926.7566
210 | double | L40+U6 | 不操作（L40 基本策略） + 不操作（U6 基本策略） | 100500 | 0 | 100500 | - | 1.8899e-06 | 77216.0026 | 710.9439 | 77926.9465
210 | double | L40+U7 | 不操作（L40 基本策略） + 不操作（U7 基本策略） | 272700 | 0 | 272700 | - | 1.8899e-06 | 77216.518 | 710.9439 | 77927.4619
210 | double | L40+U8 | 不操作（L40 基本策略） + 不操作（U8 基本策略） | 100500 | 0 | 100500 | - | 1.8899e-06 | 77216.7079 | 710.9439 | 77927.6518
210 | double | L40+U9 | 不操作（L40 基本策略） + 不操作（U9 基本策略） | 485100 | 0 | 485100 | - | 1.8899e-06 | 77217.6247 | 710.9439 | 77928.5686
210 | double | L40+U10 | 不操作（L40 基本策略） + 不操作（U10 基本策略） | 194300 | 0 | 194300 | - | 1.8899e-06 | 77217.9919 | 710.9439 | 77928.9358
210 | double | L40+U11 | 不操作（L40 基本策略） + 不操作（U11 基本策略） | 399300 | 0 | 399300 | - | 1.8899e-06 | 77218.7465 | 710.9439 | 77929.6904
210 | double | L40+U12 | 不操作（L40 基本策略） + 不操作（U12 基本策略） | 768300 | 0 | 768300 | - | 1.8899e-06 | 77220.1985 | 710.9439 | 77931.1424
210 | double | L40+U13 | 不操作（L40 基本策略） + 不操作（U13 基本策略） | 100500 | 0 | 100500 | - | 1.8899e-06 | 77220.3884 | 710.9439 | 77931.3323
210 | double | L40+U14 | 不操作（L40 基本策略） + 不操作（U14 基本策略） | 1547100 | 0 | 1547100 | - | 1.8899e-06 | 77223.3122 | 710.9439 | 77934.2561
210 | double | L40+U15 | 不操作（L40 基本策略） + 不操作（U15 基本策略） | 201000 | 0 | 201000 | - | 1.8899e-06 | 77223.6921 | 710.9439 | 77934.636
210 | double | L56+S14 | 不操作（L56 基本策略） + 不操作（S14 基本策略） | 1009350 | 0 | 1009350 | - | 3.6512e-06 | 77227.3774 | 710.9439 | 77938.3213
210 | double | L56+S15 | 不操作（L56 基本策略） + 不操作（S15 基本策略） | 369150 | 0 | 369150 | - | 3.6512e-06 | 77228.7252 | 710.9439 | 77939.6691
210 | double | L56+S16 | 不操作（L56 基本策略） + 不操作（S16 基本策略） | 30150 | 0 | 30150 | - | 3.6512e-06 | 77228.8353 | 710.9439 | 77939.7792
210 | double | L56+S17 | 不操作（L56 基本策略） + 不操作（S17 基本策略） | 979350 | 0 | 979350 | - | 3.6512e-06 | 77232.4111 | 710.9439 | 77943.3549
210 | double | L56+S18 | 不操作（L56 基本策略） + 不操作（S18 基本策略） | 565050 | 0 | 565050 | - | 3.6512e-06 | 77234.4741 | 710.9439 | 77945.418
210 | double | L56+S19 | 不操作（L56 基本策略） + 不操作（S19 基本策略） | 721150 | 0 | 721150 | - | 3.6512e-06 | 77237.1072 | 710.9439 | 77948.051
210 | double | L56+S20 | 不操作（L56 基本策略） + 不操作（S20 基本策略） | 296350 | 0 | 296350 | - | 3.6512e-06 | 77238.1892 | 710.9439 | 77949.1331
210 | double | L56+S21 | 不操作（L56 基本策略） + 不操作（S21 基本策略） | 1120050 | 0 | 1120050 | - | 3.6512e-06 | 77242.2787 | 710.9439 | 77953.2225
210 | double | L56+S22 | 不操作（L56 基本策略） + 不操作（S22 基本策略） | 311550 | 0 | 311550 | - | 3.6512e-06 | 77243.4162 | 710.9439 | 77954.3601
210 | double | L56+S23 | 不操作（L56 基本策略） + 不操作（S23 基本策略） | 1434950 | 0 | 1434950 | - | 3.6512e-06 | 77248.6554 | 710.9439 | 77959.5993
210 | double | L56+S24 | 不操作（L56 基本策略） + 不操作（S24 基本策略） | 445550 | 0 | 445550 | - | 3.6512e-06 | 77250.2822 | 710.9439 | 77961.226
210 | double | L56+S25 | 不操作（L56 基本策略） + 不操作（S25 基本策略） | 716650 | 0 | 716650 | - | 3.6512e-06 | 77252.8988 | 710.9439 | 77963.8426
210 | double | L56+S26 | 不操作（L56 基本策略） + 不操作（S26 基本策略） | 264650 | 0 | 264650 | - | 3.6512e-06 | 77253.8651 | 710.9439 | 77964.8089
210 | double | L56+S27 | 不操作（L56 基本策略） + 操作：开S62-3 | 30150 | 0 | 30150 | - | 3.6512e-06 | 77253.9751 | 710.9439 | 77964.919
210 | double | L56+S28 | 不操作（L56 基本策略） + 不操作（S28 基本策略） | 242550 | 0 | 242550 | - | 3.6512e-06 | 77254.8607 | 710.9439 | 77965.8046
210 | double | L56+S29 | 不操作（L56 基本策略） + 操作：开S62-3 | 30150 | 0 | 30150 | - | 3.6512e-06 | 77254.9708 | 710.9439 | 77965.9147
210 | double | L56+S13-1 | 不操作（L56 基本策略） + 不操作（S13-1 基本策略） | 30150 | 0 | 30150 | - | 3.6512e-06 | 77255.0809 | 710.9439 | 77966.0248
210 | double | L56+S29-2 | 不操作（L56 基本策略） + 不操作（S29-2 基本策略） | 30150 | 0 | 30150 | - | 3.6512e-06 | 77255.191 | 710.9439 | 77966.1348
210 | double | L56+S62-3 | 不操作（L56 基本策略） + 不操作（S62-3 基本策略） | 30150 | 0 | 30150 | - | 3.6512e-06 | 77255.3011 | 710.9439 | 77966.2449
210 | double | L56+CB1 | 不操作（L56 基本策略） + 操作：开S29-2 | 30150 | 0 | 30150 | - | 3.6512e-06 | 77255.4111 | 710.9439 | 77966.355
210 | double | L56+CB2 | 不操作（L56 基本策略） + 操作：关S11+开S62-3+开S29-2 | 30150 | 489555.2174 | 519705.2174 | - | 3.6512e-06 | 77255.5212 | 712.7313 | 77968.2525
210 | double | L56+CB3 | 不操作（L56 基本策略） + 操作：开S29-2 | 30150 | 0 | 30150 | - | 3.6512e-06 | 77255.6313 | 712.7313 | 77968.3626
210 | double | L56+DG1 | 不操作（L56 基本策略） + 打开开关 S7 | 30150 | 0 | 30150 | - | 9.1554e-06 | 77255.9073 | 712.7313 | 77968.6387
210 | double | L56+DG2 | 不操作（L56 基本策略） + 打开开关 S9 | 30150 | 0 | 30150 | - | 9.1554e-06 | 77256.1834 | 712.7313 | 77968.9147
210 | double | L56+DG3 | 不操作（L56 基本策略） + 不操作（DG3 基本策略） | 30150 | 0 | 30150 | - | 9.1554e-06 | 77256.4594 | 712.7313 | 77969.1907
210 | double | L56+DG4 | 不操作（L56 基本策略） + 打开开关 S16 | 30150 | 0 | 30150 | - | 9.1554e-06 | 77256.7355 | 712.7313 | 77969.4668
210 | double | L56+DG5 | 不操作（L56 基本策略） + 不操作（DG5 基本策略） | 30150 | 0 | 30150 | - | 9.1554e-06 | 77257.0115 | 712.7313 | 77969.7428
210 | double | L56+DG6 | 不操作（L56 基本策略） + 不操作（DG6 基本策略） | 30150 | 0 | 30150 | - | 9.1554e-06 | 77257.2875 | 712.7313 | 77970.0188
210 | double | L56+DG7 | 不操作（L56 基本策略） + 不操作（DG7 基本策略） | 30150 | 0 | 30150 | - | 9.1554e-06 | 77257.5636 | 712.7313 | 77970.2949
210 | double | L56+DG8 | 不操作（L56 基本策略） + 不操作（DG8 基本策略） | 30150 | 0 | 30150 | - | 9.1554e-06 | 77257.8396 | 712.7313 | 77970.5709
210 | double | L40+U46 | 不操作（L40 基本策略） + 不操作（U46 基本策略） | 160800 | 0 | 160800 | - | 1.8899e-06 | 77258.1435 | 712.7313 | 77970.8748
210 | double | L40+U47 | 不操作（L40 基本策略） + 不操作（U47 基本策略） | 768300 | 0 | 768300 | - | 1.8899e-06 | 77259.5955 | 712.7313 | 77972.3268
210 | double | L40+U48 | 不操作（L40 基本策略） + 不操作（U48 基本策略） | 341700 | 0 | 341700 | - | 1.8899e-06 | 77260.2412 | 712.7313 | 77972.9725
210 | double | L40+U49 | 不操作（L40 基本策略） + 不操作（U49 基本策略） | 1009500 | 0 | 1009500 | - | 1.8899e-06 | 77262.1491 | 712.7313 | 77974.8804
210 | double | L40+U50 | 不操作（L40 基本策略） + 不操作（U50 基本策略） | 100500 | 0 | 100500 | - | 1.8899e-06 | 77262.339 | 712.7313 | 77975.0703
210 | double | L40+U51 | 不操作（L40 基本策略） + 不操作（U51 基本策略） | 341700 | 0 | 341700 | - | 1.8899e-06 | 77262.9847 | 712.7313 | 77975.7161
210 | double | L40+U52 | 不操作（L40 基本策略） + 不操作（U52 基本策略） | 194300 | 0 | 194300 | - | 1.8899e-06 | 77263.3519 | 712.7313 | 77976.0833
210 | double | L40+U53 | 不操作（L40 基本策略） + 不操作（U53 基本策略） | 512300 | 0 | 512300 | - | 1.8899e-06 | 77264.3201 | 712.7313 | 77977.0514
210 | double | L40+U54 | 不操作（L40 基本策略） + 不操作（U54 基本策略） | 160800 | 0 | 160800 | - | 1.8899e-06 | 77264.624 | 712.7313 | 77977.3553
210 | double | L40+U55 | 不操作（L40 基本策略） + 不操作（U55 基本策略） | 194300 | 0 | 194300 | - | 1.8899e-06 | 77264.9912 | 712.7313 | 77977.7225
210 | double | L40+U56 | 不操作（L40 基本策略） + 不操作（U56 基本策略） | 150700 | 0 | 150700 | - | 1.8899e-06 | 77265.276 | 712.7313 | 77978.0073
210 | double | L40+U57 | 不操作（L40 基本策略） + 不操作（U57 基本策略） | 140700 | 0 | 140700 | - | 1.8899e-06 | 77265.5419 | 712.7313 | 77978.2732
210 | double | L40+U58 | 不操作（L40 基本策略） + 不操作（U58 基本策略） | 272700 | 0 | 272700 | - | 1.8899e-06 | 77266.0573 | 712.7313 | 77978.7886
210 | double | L40+U59 | 不操作（L40 基本策略） + 不操作（U59 基本策略） | 90450 | 0 | 90450 | - | 1.8899e-06 | 77266.2282 | 712.7313 | 77978.9595
210 | double | L40+U60 | 不操作（L40 基本策略） + 不操作（U60 基本策略） | 100500 | 0 | 100500 | - | 1.8899e-06 | 77266.4182 | 712.7313 | 77979.1495
210 | double | L40+U61 | 不操作（L40 基本策略） + 不操作（U61 基本策略） | 378900 | 0 | 378900 | - | 1.8899e-06 | 77267.1342 | 712.7313 | 77979.8655
210 | double | L40+U62 | 不操作（L40 基本策略） + 不操作（U62 基本策略） | 140700 | 0 | 140700 | - | 1.8899e-06 | 77267.4001 | 712.7313 | 77980.1314
210 | double | L40+S1 | 不操作（L40 基本策略） + 操作：开S29-2 | 60300 | 0 | 60300 | - | 7.5367e-07 | 77267.4456 | 712.7313 | 77980.1769
210 | double | L40+S2 | 不操作（L40 基本策略） + 操作：开S62-3+开S13-1 | 60300 | 0 | 60300 | - | 7.5367e-07 | 77267.491 | 712.7313 | 77980.2223
210 | double | L40+S3 | 不操作（L40 基本策略） + 操作：开S13-1 | 60300 | 0 | 60300 | - | 7.5367e-07 | 77267.5365 | 712.7313 | 77980.2678
210 | double | L40+S4 | 不操作（L40 基本策略） + 操作：开S13-1 | 60300 | 0 | 60300 | - | 7.5367e-07 | 77267.5819 | 712.7313 | 77980.3132
210 | double | L40+S5 | 不操作（L40 基本策略） + 操作：开S13-1 | 60300 | 0 | 60300 | - | 7.5367e-07 | 77267.6274 | 712.7313 | 77980.3587
210 | double | L40+S6 | 不操作（L40 基本策略） + 不操作（S6 基本策略） | 1687800 | 0 | 1687800 | - | 7.5367e-07 | 77268.8994 | 712.7313 | 77981.6307
210 | double | L40+S7 | 不操作（L40 基本策略） + 不操作（S7 基本策略） | 60300 | 0 | 60300 | - | 7.5367e-07 | 77268.9449 | 712.7313 | 77981.6762
210 | double | L40+S8 | 不操作（L40 基本策略） + 操作：开S29-2 | 60300 | 0 | 60300 | - | 7.5367e-07 | 77268.9903 | 712.7313 | 77981.7216
210 | double | L40+S9 | 不操作（L40 基本策略） + 不操作（S9 基本策略） | 60300 | 0 | 60300 | - | 7.5367e-07 | 77269.0358 | 712.7313 | 77981.7671
210 | double | L40+S10 | 不操作（L40 基本策略） + 打开开关 S9 | 60300 | 0 | 60300 | - | 7.5367e-07 | 77269.0812 | 712.7313 | 77981.8125
210 | double | L40+S11 | 不操作（L40 基本策略） + 操作：开S29-2 | 60300 | 0 | 60300 | - | 7.5367e-07 | 77269.1266 | 712.7313 | 77981.858
210 | double | L40+S12 | 不操作（L40 基本策略） + 操作：开S29-2 | 60300 | 0 | 60300 | - | 7.5367e-07 | 77269.1721 | 712.7313 | 77981.9034
210 | double | L40+S13 | 不操作（L40 基本策略） + 不操作（S13 基本策略） | 1106500 | 0 | 1106500 | - | 7.5367e-07 | 77270.006 | 712.7313 | 77982.7373
210 | double | L53+U1 | 操作：开S62-3 + 不操作（U1 基本策略） | 26800 | 0 | 26800 | - | 3.1482e-07 | 77270.0145 | 712.7313 | 77982.7458
210 | double | L53+U2 | 操作：开S62-3 + 不操作（U2 基本策略） | 40200 | 0 | 40200 | - | 3.1482e-07 | 77270.0271 | 712.7313 | 77982.7584
210 | double | L53+U3 | 操作：开S62-3 + 不操作（U3 基本策略） | 40200 | 0 | 40200 | - | 3.1482e-07 | 77270.0398 | 712.7313 | 77982.7711
210 | double | L53+U4 | 操作：开S62-3 + 不操作（U4 基本策略） | 40200 | 0 | 40200 | - | 3.1482e-07 | 77270.0524 | 712.7313 | 77982.7837
210 | double | L53+U5 | 操作：开S62-3 + 不操作（U5 基本策略） | 67000 | 0 | 67000 | - | 3.1482e-07 | 77270.0735 | 712.7313 | 77982.8048
210 | double | L53+U6 | 操作：开S62-3 + 不操作（U6 基本策略） | 40200 | 0 | 40200 | - | 3.1482e-07 | 77270.0862 | 712.7313 | 77982.8175
210 | double | L53+U7 | 操作：开S62-3 + 不操作（U7 基本策略） | 212400 | 0 | 212400 | - | 3.1482e-07 | 77270.1531 | 712.7313 | 77982.8844
210 | double | L53+U8 | 操作：开S62-3 + 不操作（U8 基本策略） | 40200 | 0 | 40200 | - | 3.1482e-07 | 77270.1657 | 712.7313 | 77982.897
210 | double | L53+U9 | 操作：开S62-3 + 不操作（U9 基本策略） | 424800 | 0 | 424800 | - | 3.1482e-07 | 77270.2994 | 712.7313 | 77983.0307
210 | double | L53+U10 | 操作：开S62-3 + 不操作（U10 基本策略） | 134000 | 0 | 134000 | - | 3.1482e-07 | 77270.3416 | 712.7313 | 77983.0729
210 | double | L53+U11 | 操作：开S62-3 + 不操作（U11 基本策略） | 339000 | 0 | 339000 | - | 3.1482e-07 | 77270.4484 | 712.7313 | 77983.1797
210 | double | L53+U12 | 操作：开S62-3 + 不操作（U12 基本策略） | 708000 | 0 | 708000 | - | 3.1482e-07 | 77270.6712 | 712.7313 | 77983.4025
210 | double | L53+U13 | 操作：开S62-3 + 不操作（U13 基本策略） | 40200 | 0 | 40200 | - | 3.1482e-07 | 77270.6839 | 712.7313 | 77983.4152
210 | double | L53+U14 | 操作：开S62-3 + 不操作（U14 基本策略） | 1486800 | 0 | 1486800 | - | 3.1482e-07 | 77271.152 | 712.7313 | 77983.8833
210 | double | L53+U15 | 操作：开S62-3 + 不操作（U15 基本策略） | 140700 | 0 | 140700 | - | 3.1482e-07 | 77271.1963 | 712.7313 | 77983.9276
210 | double | L53+U16 | 操作：开S62-3 + 不操作（U16 基本策略） | 271200 | 0 | 271200 | - | 3.1482e-07 | 77271.2816 | 712.7313 | 77984.013
210 | double | L53+U17 | 操作：开S62-3 + 不操作（U17 基本策略） | 26800 | 0 | 26800 | - | 3.1482e-07 | 77271.2901 | 712.7313 | 77984.0214
210 | double | L53+U18 | 操作：开S62-3 + 不操作（U18 基本策略） | 354000 | 0 | 354000 | - | 3.1482e-07 | 77271.4015 | 712.7313 | 77984.1328
210 | double | L53+U19 | 操作：开S62-3 + 不操作（U19 基本策略） | 16080 | 0 | 16080 | - | 3.1482e-07 | 77271.4066 | 712.7313 | 77984.1379
210 | double | L53+U20 | 操作：开S62-3 + 不操作（U20 基本策略） | 40200 | 0 | 40200 | - | 3.1482e-07 | 77271.4192 | 712.7313 | 77984.1506
210 | double | L53+U21 | 操作：开S62-3 + 不操作（U21 基本策略） | 212400 | 0 | 212400 | - | 3.1482e-07 | 77271.4861 | 712.7313 | 77984.2174
210 | double | L53+U22 | 操作：开S62-3 + 不操作（U22 基本策略） | 40200 | 0 | 40200 | - | 3.1482e-07 | 77271.4988 | 712.7313 | 77984.2301
210 | double | L53+U23 | 操作：开S62-3 + 不操作（U23 基本策略） | 40200 | 0 | 40200 | - | 3.1482e-07 | 77271.5114 | 712.7313 | 77984.2427
210 | double | L53+U24 | 操作：开S62-3 + 不操作（U24 基本策略） | 26800 | 0 | 26800 | - | 3.1482e-07 | 77271.5199 | 712.7313 | 77984.2512
210 | double | L53+U25 | 操作：开S62-3 + 不操作（U25 基本策略） | 40200 | 0 | 40200 | - | 3.1482e-07 | 77271.5325 | 712.7313 | 77984.2638
210 | double | L53+U26 | 操作：开S62-3 + 不操作（U26 基本策略） | 26800 | 0 | 26800 | - | 3.1482e-07 | 77271.541 | 712.7313 | 77984.2723
210 | double | L53+U27 | 操作：开S62-3 + 不操作（U27 基本策略） | 135600 | 0 | 135600 | - | 3.1482e-07 | 77271.5836 | 712.7313 | 77984.315
210 | double | L53+U28 | 操作：开S62-3 + 不操作（U28 基本策略） | 67000 | 0 | 67000 | - | 3.1482e-07 | 77271.6047 | 712.7313 | 77984.336
210 | double | L53+U29 | 操作：开S62-3 + 不操作（U29 基本策略） | 212400 | 0 | 212400 | - | 3.1482e-07 | 77271.6716 | 712.7313 | 77984.4029
210 | double | L53+U30 | 操作：开S62-3 + 不操作（U30 基本策略） | 67000 | 0 | 67000 | - | 3.1482e-07 | 77271.6927 | 712.7313 | 77984.424
210 | double | L40+S14 | 不操作（L40 基本策略） + 不操作（S14 基本策略） | 1039500 | 0 | 1039500 | - | 7.5367e-07 | 77272.4761 | 712.7313 | 77985.2075
210 | double | L40+S15 | 不操作（L40 基本策略） + 不操作（S15 基本策略） | 399300 | 0 | 399300 | - | 7.5367e-07 | 77272.7771 | 712.7313 | 77985.5084
210 | double | L40+S16 | 不操作（L40 基本策略） + 不操作（S16 基本策略） | 60300 | 0 | 60300 | - | 7.5367e-07 | 77272.8225 | 712.7313 | 77985.5538
210 | double | L40+S17 | 开DG5 + 断S18 + 不操作（S17 基本策略） | 888900 | 0 | 888900 | - | 7.5367e-07 | 77273.4925 | 712.7313 | 77986.2238
210 | double | L40+S18 | 开DG5 + 断S18 + 不操作（S18 基本策略） | 474600 | 0 | 474600 | - | 7.5367e-07 | 77273.8502 | 712.7313 | 77986.5815
210 | double | L40+S19 | 不操作（L40 基本策略） + 不操作（S19 基本策略） | 751300 | 0 | 751300 | - | 7.5367e-07 | 77274.4164 | 712.7313 | 77987.1477
210 | double | L40+S20 | 不操作（L40 基本策略） + 不操作（S20 基本策略） | 326500 | 0 | 326500 | - | 7.5367e-07 | 77274.6625 | 712.7313 | 77987.3938
210 | double | L40+S21 | 不操作（L40 基本策略） + 不操作（S21 基本策略） | 1150200 | 0 | 1150200 | - | 7.5367e-07 | 77275.5293 | 712.7313 | 77988.2607
210 | double | L40+S22 | 不操作（L40 基本策略） + 不操作（S22 基本策略） | 341700 | 0 | 341700 | - | 7.5367e-07 | 77275.7869 | 712.7313 | 77988.5182
210 | double | L40+S23 | 不操作（L40 基本策略） + 不操作（S23 基本策略） | 1465100 | 0 | 1465100 | - | 7.5367e-07 | 77276.8911 | 712.7313 | 77989.6224
210 | double | L40+S24 | 不操作（L40 基本策略） + 不操作（S24 基本策略） | 475700 | 0 | 475700 | - | 7.5367e-07 | 77277.2496 | 712.7313 | 77989.9809
210 | double | L40+S25 | 不操作（L40 基本策略） + 不操作（S25 基本策略） | 746800 | 0 | 746800 | - | 7.5367e-07 | 77277.8125 | 712.7313 | 77990.5438
210 | double | L40+S26 | 不操作（L40 基本策略） + 不操作（S26 基本策略） | 294800 | 0 | 294800 | - | 7.5367e-07 | 77278.0346 | 712.7313 | 77990.7659
210 | double | L40+S27 | 不操作（L40 基本策略） + 操作：开S62-3 | 60300 | 0 | 60300 | - | 7.5367e-07 | 77278.0801 | 712.7313 | 77990.8114
210 | double | L40+S28 | 不操作（L40 基本策略） + 不操作（S28 基本策略） | 302850 | 0 | 302850 | - | 7.5367e-07 | 77278.3083 | 712.7313 | 77991.0396
210 | double | L40+S29 | 不操作（L40 基本策略） + 操作：开S62-3 | 60300 | 0 | 60300 | - | 7.5367e-07 | 77278.3538 | 712.7313 | 77991.0851
210 | double | L40+S13-1 | 不操作（L40 基本策略） + 不操作（S13-1 基本策略） | 60300 | 0 | 60300 | - | 7.5367e-07 | 77278.3992 | 712.7313 | 77991.1305
210 | double | L40+S29-2 | 不操作（L40 基本策略） + 不操作（S29-2 基本策略） | 60300 | 0 | 60300 | - | 7.5367e-07 | 77278.4447 | 712.7313 | 77991.176
210 | double | L40+S62-3 | 不操作（L40 基本策略） + 不操作（S62-3 基本策略） | 60300 | 0 | 60300 | - | 7.5367e-07 | 77278.4901 | 712.7313 | 77991.2214
210 | double | L40+CB1 | 不操作（L40 基本策略） + 操作：开S29-2 | 60300 | 0 | 60300 | - | 7.5367e-07 | 77278.5356 | 712.7313 | 77991.2669
210 | double | L40+CB2 | 开DG8 + 断S26 + 操作：关S11+开S62-3+开S29-2 | 294800 | 51353.5066 | 346153.5066 | - | 7.5367e-07 | 77278.7577 | 712.77 | 77991.5278
210 | double | L40+CB3 | 不操作（L40 基本策略） + 操作：开S29-2 | 60300 | 0 | 60300 | - | 7.5367e-07 | 77278.8032 | 712.77 | 77991.5732
210 | double | L40+DG1 | 不操作（L40 基本策略） + 打开开关 S7 | 60300 | 0 | 60300 | - | 1.8899e-06 | 77278.9172 | 712.77 | 77991.6872
210 | double | L40+DG2 | 不操作（L40 基本策略） + 打开开关 S9 | 60300 | 0 | 60300 | - | 1.8899e-06 | 77279.0311 | 712.77 | 77991.8011
210 | double | L40+DG3 | 不操作（L40 基本策略） + 不操作（DG3 基本策略） | 60300 | 0 | 60300 | - | 1.8899e-06 | 77279.1451 | 712.77 | 77991.9151
210 | double | L40+DG4 | 不操作（L40 基本策略） + 打开开关 S16 | 60300 | 0 | 60300 | - | 1.8899e-06 | 77279.259 | 712.77 | 77992.029
210 | double | L40+DG5 | 不操作（L40 基本策略） + 不操作（DG5 基本策略） | 60300 | 0 | 60300 | - | 1.8899e-06 | 77279.373 | 712.77 | 77992.143
210 | double | L40+DG6 | 不操作（L40 基本策略） + 不操作（DG6 基本策略） | 60300 | 0 | 60300 | - | 1.8899e-06 | 77279.4869 | 712.77 | 77992.257
210 | double | L40+DG7 | 不操作（L40 基本策略） + 不操作（DG7 基本策略） | 60300 | 0 | 60300 | - | 1.8899e-06 | 77279.6009 | 712.77 | 77992.3709
210 | double | L40+DG8 | 不操作（L40 基本策略） + 不操作（DG8 基本策略） | 60300 | 0 | 60300 | - | 1.8899e-06 | 77279.7149 | 712.77 | 77992.4849
210 | double | L45+S29 | 不操作（L45 基本策略） + 操作：开S62-3 | 281400 | 0 | 281400 | - | 6.0287e-07 | 77279.8845 | 712.77 | 77992.6545
210 | double | L45+S13-1 | 不操作（L45 基本策略） + 不操作（S13-1 基本策略） | 281400 | 0 | 281400 | - | 6.0287e-07 | 77280.0542 | 712.77 | 77992.8242
210 | double | L45+S29-2 | 不操作（L45 基本策略） + 不操作（S29-2 基本策略） | 281400 | 0 | 281400 | - | 6.0287e-07 | 77280.2238 | 712.77 | 77992.9938
210 | double | L45+S62-3 | 不操作（L45 基本策略） + 不操作（S62-3 基本策略） | 281400 | 0 | 281400 | - | 6.0287e-07 | 77280.3934 | 712.77 | 77993.1635
210 | double | L45+CB1 | 不操作（L45 基本策略） + 操作：开S29-2 | 281400 | 0 | 281400 | - | 6.0287e-07 | 77280.5631 | 712.77 | 77993.3331
210 | double | L45+CB2 | 不操作（L45 基本策略） + 操作：关S11+开S62-3+开S29-2 | 281400 | 40269.1117 | 321669.1117 | - | 6.0287e-07 | 77280.7327 | 712.7943 | 77993.527
210 | double | L45+CB3 | 不操作（L45 基本策略） + 操作：开S29-2 | 281400 | 0 | 281400 | - | 6.0287e-07 | 77280.9024 | 712.7943 | 77993.6967
210 | double | L45+DG1 | 不操作（L45 基本策略） + 打开开关 S7 | 281400 | 0 | 281400 | - | 1.5117e-06 | 77281.3278 | 712.7943 | 77994.1221
210 | double | L45+DG2 | 不操作（L45 基本策略） + 打开开关 S9 | 281400 | 0 | 281400 | - | 1.5117e-06 | 77281.7532 | 712.7943 | 77994.5475
210 | double | L45+DG3 | 不操作（L45 基本策略） + 不操作（DG3 基本策略） | 281400 | 0 | 281400 | - | 1.5117e-06 | 77282.1786 | 712.7943 | 77994.9729
210 | double | L45+DG4 | 不操作（L45 基本策略） + 打开开关 S16 | 281400 | 0 | 281400 | - | 1.5117e-06 | 77282.604 | 712.7943 | 77995.3983
210 | double | L45+DG5 | 不操作（L45 基本策略） + 不操作（DG5 基本策略） | 281400 | 0 | 281400 | - | 1.5117e-06 | 77283.0294 | 712.7943 | 77995.8236
210 | double | L45+DG6 | 不操作（L45 基本策略） + 不操作（DG6 基本策略） | 281400 | 0 | 281400 | - | 1.5117e-06 | 77283.4548 | 712.7943 | 77996.249
210 | double | L45+DG7 | 不操作（L45 基本策略） + 不操作（DG7 基本策略） | 281400 | 0 | 281400 | - | 1.5117e-06 | 77283.8802 | 712.7943 | 77996.6744
210 | double | L45+DG8 | 不操作（L45 基本策略） + 不操作（DG8 基本策略） | 281400 | 0 | 281400 | - | 1.5117e-06 | 77284.3055 | 712.7943 | 77997.0998
210 | double | L46+U1 | 不操作（L46 基本策略） + 不操作（U1 基本策略） | 1431600 | 0 | 1431600 | - | 8.8388e-06 | 77296.9592 | 712.7943 | 78009.7535
210 | double | L46+U2 | 不操作（L46 基本策略） + 不操作（U2 基本策略） | 1445000 | 0 | 1445000 | - | 8.8388e-06 | 77309.7313 | 712.7943 | 78022.5256
210 | double | L46+U3 | 不操作（L46 基本策略） + 不操作（U3 基本策略） | 1445000 | 0 | 1445000 | - | 8.8388e-06 | 77322.5034 | 712.7943 | 78035.2977
210 | double | L46+U4 | 不操作（L46 基本策略） + 不操作（U4 基本策略） | 1445000 | 0 | 1445000 | - | 8.8388e-06 | 77335.2755 | 712.7943 | 78048.0698
210 | double | L46+U5 | 不操作（L46 基本策略） + 不操作（U5 基本策略） | 1471800 | 0 | 1471800 | - | 8.8388e-06 | 77348.2845 | 712.7943 | 78061.0787
210 | double | L46+U6 | 不操作（L46 基本策略） + 不操作（U6 基本策略） | 1445000 | 0 | 1445000 | - | 8.8388e-06 | 77361.0565 | 712.7943 | 78073.8508
210 | double | L46+U7 | 不操作（L46 基本策略） + 不操作（U7 基本策略） | 1617200 | 0 | 1617200 | - | 8.8388e-06 | 77375.3507 | 712.7943 | 78088.145
210 | double | L46+U8 | 不操作（L46 基本策略） + 不操作（U8 基本策略） | 1445000 | 0 | 1445000 | - | 8.8388e-06 | 77388.1228 | 712.7943 | 78100.9171
210 | double | L46+U9 | 不操作（L46 基本策略） + 不操作（U9 基本策略） | 1829600 | 0 | 1829600 | - | 8.8388e-06 | 77404.2943 | 712.7943 | 78117.0886
210 | double | L46+U10 | 不操作（L46 基本策略） + 不操作（U10 基本策略） | 1538800 | 0 | 1538800 | - | 8.8388e-06 | 77417.8955 | 712.7943 | 78130.6897
210 | double | L46+U11 | 不操作（L46 基本策略） + 不操作（U11 基本策略） | 1743800 | 0 | 1743800 | - | 8.8388e-06 | 77433.3086 | 712.7943 | 78146.1029
210 | double | L46+U12 | 不操作（L46 基本策略） + 不操作（U12 基本策略） | 2112800 | 0 | 2112800 | - | 8.8388e-06 | 77451.9832 | 712.7943 | 78164.7775
210 | double | L46+U13 | 不操作（L46 基本策略） + 不操作（U13 基本策略） | 1445000 | 0 | 1445000 | - | 8.8388e-06 | 77464.7553 | 712.7943 | 78177.5496
210 | double | L46+U14 | 不操作（L46 基本策略） + 不操作（U14 基本策略） | 2891600 | 0 | 2891600 | - | 8.8388e-06 | 77490.3137 | 712.7943 | 78203.108
210 | double | L46+U15 | 不操作（L46 基本策略） + 不操作（U15 基本策略） | 1545500 | 0 | 1545500 | - | 8.8388e-06 | 77503.9741 | 712.7943 | 78216.7684
210 | double | L39+U61 | 不操作（L39 基本策略） + 不操作（U61 基本策略） | 853500 | 0 | 853500 | - | 2.5203e-06 | 77506.1252 | 712.7943 | 78218.9194
210 | double | L39+U62 | 不操作（L39 基本策略） + 不操作（U62 基本策略） | 615300 | 0 | 615300 | - | 2.5203e-06 | 77507.6759 | 712.7943 | 78220.4702
210 | double | L39+S1 | 不操作（L39 基本策略） + 操作：开S29-2 | 534900 | 0 | 534900 | - | 1.0051e-06 | 77508.2135 | 712.7943 | 78221.0078
210 | double | L39+S2 | 不操作（L39 基本策略） + 操作：开S62-3+开S13-1 | 534900 | 0 | 534900 | - | 1.0051e-06 | 77508.7512 | 712.7943 | 78221.5455
210 | double | L39+S3 | 不操作（L39 基本策略） + 操作：开S13-1 | 534900 | 0 | 534900 | - | 1.0051e-06 | 77509.2888 | 712.7943 | 78222.0831
210 | double | L39+S4 | 不操作（L39 基本策略） + 操作：开S13-1 | 534900 | 0 | 534900 | - | 1.0051e-06 | 77509.8264 | 712.7943 | 78222.6207
210 | double | L39+S5 | 不操作（L39 基本策略） + 操作：开S13-1 | 534900 | 0 | 534900 | - | 1.0051e-06 | 77510.3641 | 712.7943 | 78223.1583
210 | double | L39+S6 | 不操作（L39 基本策略） + 不操作（S6 基本策略） | 2162400 | 0 | 2162400 | - | 1.0051e-06 | 77512.5375 | 712.7943 | 78225.3318
210 | double | L39+S7 | 不操作（L39 基本策略） + 不操作（S7 基本策略） | 534900 | 0 | 534900 | - | 1.0051e-06 | 77513.0751 | 712.7943 | 78225.8694
210 | double | L39+S8 | 不操作（L39 基本策略） + 操作：开S29-2 | 534900 | 0 | 534900 | - | 1.0051e-06 | 77513.6127 | 712.7943 | 78226.407
210 | double | L39+S9 | 不操作（L39 基本策略） + 不操作（S9 基本策略） | 534900 | 0 | 534900 | - | 1.0051e-06 | 77514.1504 | 712.7943 | 78226.9446
210 | double | L39+S10 | 不操作（L39 基本策略） + 打开开关 S9 | 534900 | 0 | 534900 | - | 1.0051e-06 | 77514.688 | 712.7943 | 78227.4823
210 | double | L39+S11 | 不操作（L39 基本策略） + 操作：开S29-2 | 534900 | 0 | 534900 | - | 1.0051e-06 | 77515.2256 | 712.7943 | 78228.0199
210 | double | L39+S12 | 不操作（L39 基本策略） + 操作：开S29-2 | 534900 | 0 | 534900 | - | 1.0051e-06 | 77515.7632 | 712.7943 | 78228.5575
210 | double | L39+S13 | 不操作（L39 基本策略） + 不操作（S13 基本策略） | 1581100 | 0 | 1581100 | - | 1.0051e-06 | 77517.3524 | 712.7943 | 78230.1467
210 | double | L39+S14 | 不操作（L39 基本策略） + 不操作（S14 基本策略） | 1514100 | 0 | 1514100 | - | 1.0051e-06 | 77518.8742 | 712.7943 | 78231.6685
210 | double | L39+S15 | 不操作（L39 基本策略） + 不操作（S15 基本策略） | 873900 | 0 | 873900 | - | 1.0051e-06 | 77519.7526 | 712.7943 | 78232.5469
210 | double | L39+S16 | 不操作（L39 基本策略） + 不操作（S16 基本策略） | 534900 | 0 | 534900 | - | 1.0051e-06 | 77520.2902 | 712.7943 | 78233.0845
210 | double | L39+S17 | 不操作（L39 基本策略） + 不操作（S17 基本策略） | 949200 | 0 | 949200 | - | 1.0051e-06 | 77521.2442 | 712.7943 | 78234.0385
210 | double | L39+S18 | 不操作（L39 基本策略） + 不操作（S18 基本策略） | 534900 | 0 | 534900 | - | 1.0051e-06 | 77521.7819 | 712.7943 | 78234.5762
210 | double | L39+S19 | 不操作（L39 基本策略） + 不操作（S19 基本策略） | 1225900 | 0 | 1225900 | - | 1.0051e-06 | 77523.014 | 712.7943 | 78235.8083
210 | double | L39+S20 | 不操作（L39 基本策略） + 不操作（S20 基本策略） | 801100 | 0 | 801100 | - | 1.0051e-06 | 77523.8192 | 712.7943 | 78236.6135
210 | double | L39+S21 | 不操作（L39 基本策略） + 不操作（S21 基本策略） | 1624800 | 0 | 1624800 | - | 1.0051e-06 | 77525.4523 | 712.7943 | 78238.2466
210 | double | L39+S22 | 不操作（L39 基本策略） + 不操作（S22 基本策略） | 816300 | 0 | 816300 | - | 1.0051e-06 | 77526.2728 | 712.7943 | 78239.067
210 | double | L39+S23 | 不操作（L39 基本策略） + 不操作（S23 基本策略） | 1939700 | 0 | 1939700 | - | 1.0051e-06 | 77528.2223 | 712.7943 | 78241.0166
210 | double | L39+S24 | 不操作（L39 基本策略） + 不操作（S24 基本策略） | 950300 | 0 | 950300 | - | 1.0051e-06 | 77529.1775 | 712.7943 | 78241.9718
210 | double | L39+S25 | 不操作（L39 基本策略） + 不操作（S25 基本策略） | 1221400 | 0 | 1221400 | - | 1.0051e-06 | 77530.4051 | 712.7943 | 78243.1994
210 | double | L39+S26 | 不操作（L39 基本策略） + 不操作（S26 基本策略） | 769400 | 0 | 769400 | - | 1.0051e-06 | 77531.1784 | 712.7943 | 78243.9727
210 | double | L39+S27 | 不操作（L39 基本策略） + 操作：开S62-3 | 534900 | 0 | 534900 | - | 1.0051e-06 | 77531.7161 | 712.7943 | 78244.5103
210 | double | L39+S28 | 不操作（L39 基本策略） + 不操作（S28 基本策略） | 777450 | 0 | 777450 | - | 1.0051e-06 | 77532.4975 | 712.7943 | 78245.2918
210 | double | L42+U16 | 不操作（L42 基本策略） + 不操作（U16 基本策略） | 2472400 | 0 | 2472400 | - | 3.1482e-07 | 77533.2758 | 712.7943 | 78246.0701
210 | double | L42+U17 | 不操作（L42 基本策略） + 不操作（U17 基本策略） | 2228000 | 0 | 2228000 | - | 3.1482e-07 | 77533.9773 | 712.7943 | 78246.7715
210 | double | L42+U18 | 不操作（L42 基本策略） + 不操作（U18 基本策略） | 2555200 | 0 | 2555200 | - | 3.1482e-07 | 77534.7817 | 712.7943 | 78247.576
210 | double | L42+U19 | 不操作（L42 基本策略） + 不操作（U19 基本策略） | 2217280 | 0 | 2217280 | - | 3.1482e-07 | 77535.4797 | 712.7943 | 78248.274
210 | double | L42+U20 | 不操作（L42 基本策略） + 不操作（U20 基本策略） | 2241400 | 0 | 2241400 | - | 3.1482e-07 | 77536.1854 | 712.7943 | 78248.9796
210 | double | L42+U21 | 不操作（L42 基本策略） + 不操作（U21 基本策略） | 2413600 | 0 | 2413600 | - | 3.1482e-07 | 77536.9452 | 712.7943 | 78249.7395
210 | double | L42+U22 | 不操作（L42 基本策略） + 不操作（U22 基本策略） | 2241400 | 0 | 2241400 | - | 3.1482e-07 | 77537.6508 | 712.7943 | 78250.4451
210 | double | L42+U23 | 不操作（L42 基本策略） + 不操作（U23 基本策略） | 2241400 | 0 | 2241400 | - | 3.1482e-07 | 77538.3565 | 712.7943 | 78251.1508
210 | double | L42+U24 | 不操作（L42 基本策略） + 不操作（U24 基本策略） | 2228000 | 0 | 2228000 | - | 3.1482e-07 | 77539.0579 | 712.7943 | 78251.8522
210 | double | L42+U25 | 不操作（L42 基本策略） + 不操作（U25 基本策略） | 2241400 | 0 | 2241400 | - | 3.1482e-07 | 77539.7635 | 712.7943 | 78252.5578
210 | double | L42+U26 | 不操作（L42 基本策略） + 不操作（U26 基本策略） | 2228000 | 0 | 2228000 | - | 3.1482e-07 | 77540.465 | 712.7943 | 78253.2592
210 | double | L42+U27 | 不操作（L42 基本策略） + 不操作（U27 基本策略） | 2336800 | 0 | 2336800 | - | 3.1482e-07 | 77541.2006 | 712.7943 | 78253.9949
210 | double | L42+U28 | 不操作（L42 基本策略） + 不操作（U28 基本策略） | 2268200 | 0 | 2268200 | - | 3.1482e-07 | 77541.9147 | 712.7943 | 78254.709
210 | double | L42+U29 | 不操作（L42 基本策略） + 不操作（U29 基本策略） | 2413600 | 0 | 2413600 | - | 3.1482e-07 | 77542.6746 | 712.7943 | 78255.4688
210 | double | L42+U30 | 不操作（L42 基本策略） + 不操作（U30 基本策略） | 2268200 | 0 | 2268200 | - | 3.1482e-07 | 77543.3886 | 712.7943 | 78256.1829
210 | double | L42+U31 | 不操作（L42 基本策略） + 不操作（U31 基本策略） | 2472400 | 0 | 2472400 | - | 3.1482e-07 | 77544.167 | 712.7943 | 78256.9613
210 | double | L42+U32 | 不操作（L42 基本策略） + 不操作（U32 基本策略） | 2909200 | 0 | 2909200 | - | 3.1482e-07 | 77545.0829 | 712.7943 | 78257.8771
210 | double | L42+U33 | 不操作（L42 基本策略） + 不操作（U33 基本策略） | 2540200 | 0 | 2540200 | - | 3.1482e-07 | 77545.8826 | 712.7943 | 78258.6769
210 | double | L42+U34 | 不操作（L42 基本策略） + 不操作（U34 基本策略） | 2404600 | 0 | 2404600 | - | 3.1482e-07 | 77546.6396 | 712.7943 | 78259.4339
210 | double | L42+U35 | 不操作（L42 基本策略） + 不操作（U35 基本策略） | 2228000 | 0 | 2228000 | - | 3.1482e-07 | 77547.341 | 712.7943 | 78260.1353
210 | double | L42+U36 | 不操作（L42 基本策略） + 不操作（U36 基本策略） | 2555200 | 0 | 2555200 | - | 3.1482e-07 | 77548.1454 | 712.7943 | 78260.9397
210 | double | L42+U37 | 不操作（L42 基本策略） + 不操作（U37 基本策略） | 2261500 | 0 | 2261500 | - | 3.1482e-07 | 77548.8574 | 712.7943 | 78261.6517
210 | double | L42+U38 | 不操作（L42 基本策略） + 不操作（U38 基本策略） | 2675800 | 0 | 2675800 | - | 3.1482e-07 | 77549.6998 | 712.7943 | 78262.4941
210 | double | L42+U39 | 不操作（L42 基本策略） + 不操作（U39 基本策略） | 2261500 | 0 | 2261500 | - | 3.1482e-07 | 77550.4117 | 712.7943 | 78263.206
210 | double | L42+U40 | 不操作（L42 基本策略） + 不操作（U40 基本策略） | 2626000 | 0 | 2626000 | - | 3.1482e-07 | 77551.2385 | 712.7943 | 78264.0328
210 | double | L42+U41 | 不操作（L42 基本策略） + 不操作（U41 基本策略） | 2241400 | 0 | 2241400 | - | 3.1482e-07 | 77551.9441 | 712.7943 | 78264.7384
210 | double | L42+U42 | 不操作（L42 基本策略） + 不操作（U42 基本策略） | 2427200 | 0 | 2427200 | - | 3.1482e-07 | 77552.7082 | 712.7943 | 78265.5025
210 | double | L42+U43 | 不操作（L42 基本策略） + 不操作（U43 基本策略） | 2228000 | 0 | 2228000 | - | 3.1482e-07 | 77553.4097 | 712.7943 | 78266.2039
210 | double | L42+U44 | 不操作（L42 基本策略） + 不操作（U44 基本策略） | 2241400 | 0 | 2241400 | - | 3.1482e-07 | 77554.1153 | 712.7943 | 78266.9096
210 | double | L42+U45 | 不操作（L42 基本策略） + 不操作（U45 基本策略） | 2626000 | 0 | 2626000 | - | 3.1482e-07 | 77554.942 | 712.7943 | 78267.7363
210 | double | L53+U61 | 操作：开S62-3 + 不操作（U61 基本策略） | 318600 | 0 | 318600 | - | 3.1482e-07 | 77555.0423 | 712.7943 | 78267.8366
210 | double | L53+U62 | 操作：开S62-3 + 不操作（U62 基本策略） | 80400 | 0 | 80400 | - | 3.1482e-07 | 77555.0676 | 712.7943 | 78267.8619
210 | double | L53+S1 | 操作：开S62-3+开S29-2(源:L53) | 0 | 3191.0398 | 3191.0398 | - | 1.2555e-07 | 77555.0676 | 712.7947 | 78267.8623
210 | double | L53+S2 | 操作：开S62-3+开S13-1(源:L53) | 0 | 0 | 0 | - | 1.2555e-07 | 77555.0676 | 712.7947 | 78267.8623
210 | double | L53+S3 | 操作：开S62-3+开S13-1(源:L53) | 0 | 0 | 0 | - | 1.2555e-07 | 77555.0676 | 712.7947 | 78267.8623
210 | double | L53+S4 | 操作：开S62-3+开S13-1(源:L53) | 0 | 0 | 0 | - | 1.2555e-07 | 77555.0676 | 712.7947 | 78267.8623
210 | double | L53+S5 | 操作：开S62-3+开S13-1(源:L53) | 0 | 0 | 0 | - | 1.2555e-07 | 77555.0676 | 712.7947 | 78267.8623
210 | double | L53+S6 | 操作：开S62-3 + 不操作（S6 基本策略） | 1627500 | 0 | 1627500 | - | 1.2555e-07 | 77555.2719 | 712.7947 | 78268.0666
210 | double | L53+S7 | 操作：开S62-3 + 不操作（S7 基本策略） | 0 | 0 | 0 | - | 1.2555e-07 | 77555.2719 | 712.7947 | 78268.0666
210 | double | L53+S8 | 操作：开S62-3+开S29-2(源:L53) | 0 | 0 | 0 | - | 1.2555e-07 | 77555.2719 | 712.7947 | 78268.0666
210 | double | L53+S9 | 操作：开S62-3 + 不操作（S9 基本策略） | 0 | 0 | 0 | - | 1.2555e-07 | 77555.2719 | 712.7947 | 78268.0666
210 | double | L53+S10 | 操作：开S62-3 + 打开开关 S9 | 0 | 0 | 0 | - | 1.2555e-07 | 77555.2719 | 712.7947 | 78268.0666
210 | double | L53+S11 | 操作：开S62-3+开S29-2(源:L53) | 0 | 0 | 0 | - | 1.2555e-07 | 77555.2719 | 712.7947 | 78268.0666
210 | double | L53+S12 | 操作：开S62-3+开S29-2(源:L53) | 0 | 0 | 0 | - | 1.2555e-07 | 77555.2719 | 712.7947 | 78268.0666
210 | double | L53+S13 | 操作：开S62-3 + 不操作（S13 基本策略） | 1046200 | 0 | 1046200 | - | 1.2555e-07 | 77555.4033 | 712.7947 | 78268.198
210 | double | L53+S14 | 操作：开S62-3 + 不操作（S14 基本策略） | 979200 | 0 | 979200 | - | 1.2555e-07 | 77555.5262 | 712.7947 | 78268.3209
210 | double | L53+S15 | 操作：开S62-3 + 不操作（S15 基本策略） | 339000 | 0 | 339000 | - | 1.2555e-07 | 77555.5688 | 712.7947 | 78268.3635
210 | double | L53+S16 | 操作：开S62-3 + 不操作（S16 基本策略） | 0 | 0 | 0 | - | 1.2555e-07 | 77555.5688 | 712.7947 | 78268.3635
210 | double | L53+S17 | 操作：开S62-3 + 不操作（S17 基本策略） | 949200 | 0 | 949200 | - | 1.2555e-07 | 77555.688 | 712.7947 | 78268.4827
210 | double | L53+S18 | 操作：开S62-3 + 不操作（S18 基本策略） | 534900 | 0 | 534900 | - | 1.2555e-07 | 77555.7551 | 712.7947 | 78268.5498
210 | double | L53+S19 | 操作：开S62-3 + 不操作（S19 基本策略） | 691000 | 0 | 691000 | - | 1.2555e-07 | 77555.8419 | 712.7947 | 78268.6366
210 | double | L53+S20 | 操作：开S62-3 + 不操作（S20 基本策略） | 266200 | 0 | 266200 | - | 1.2555e-07 | 77555.8753 | 712.7947 | 78268.67
210 | double | L53+S21 | 操作：开S62-3 + 不操作（S21 基本策略） | 1089900 | 0 | 1089900 | - | 1.2555e-07 | 77556.0121 | 712.7947 | 78268.8068
210 | double | L53+S22 | 操作：开S62-3 + 不操作（S22 基本策略） | 281400 | 0 | 281400 | - | 1.2555e-07 | 77556.0475 | 712.7947 | 78268.8422
210 | double | L53+S23 | 操作：开S62-3 + 不操作（S23 基本策略） | 1404800 | 0 | 1404800 | - | 1.2555e-07 | 77556.2238 | 712.7947 | 78269.0185
210 | double | L53+S24 | 操作：开S62-3 + 不操作（S24 基本策略） | 415400 | 0 | 415400 | - | 1.2555e-07 | 77556.276 | 712.7947 | 78269.0707
210 | double | L53+S25 | 操作：开S62-3 + 不操作（S25 基本策略） | 686500 | 0 | 686500 | - | 1.2555e-07 | 77556.3622 | 712.7947 | 78269.1569
210 | double | L53+S26 | 操作：开S62-3 + 不操作（S26 基本策略） | 234500 | 0 | 234500 | - | 1.2555e-07 | 77556.3916 | 712.7947 | 78269.1863
210 | double | L53+S27 | 操作：开S62-3(源:L53) | 0 | 0 | 0 | - | 1.2555e-07 | 77556.3916 | 712.7947 | 78269.1863
210 | double | L53+S28 | 操作：开S62-3 + 不操作（S28 基本策略） | 242550 | 0 | 242550 | - | 1.2555e-07 | 77556.4221 | 712.7947 | 78269.2168
210 | double | L49+S29 | 不操作（L49 基本策略） + 操作：开S62-3 | 134000 | 0 | 134000 | - | 4.0185e-07 | 77556.4759 | 712.7947 | 78269.2706
210 | double | L49+S13-1 | 不操作（L49 基本策略） + 不操作（S13-1 基本策略） | 134000 | 0 | 134000 | - | 4.0185e-07 | 77556.5298 | 712.7947 | 78269.3245
210 | double | L49+S29-2 | 不操作（L49 基本策略） + 不操作（S29-2 基本策略） | 134000 | 0 | 134000 | - | 4.0185e-07 | 77556.5836 | 712.7947 | 78269.3783
210 | double | L49+S62-3 | 不操作（L49 基本策略） + 不操作（S62-3 基本策略） | 134000 | 0 | 134000 | - | 4.0185e-07 | 77556.6375 | 712.7947 | 78269.4322
210 | double | L49+CB1 | 不操作（L49 基本策略） + 操作：开S29-2 | 134000 | 0 | 134000 | - | 4.0185e-07 | 77556.6913 | 712.7947 | 78269.486
210 | double | L49+CB2 | 开DG7 + 断S24 + 操作：关S11+开S62-3+开S29-2 | 281400 | 9033.9533 | 290433.9533 | - | 4.0185e-07 | 77556.8044 | 712.7983 | 78269.6027
210 | double | L49+CB3 | 不操作（L49 基本策略） + 操作：开S29-2 | 134000 | 0 | 134000 | - | 4.0185e-07 | 77556.8582 | 712.7983 | 78269.6566
210 | double | L49+DG1 | 不操作（L49 基本策略） + 打开开关 S7 | 134000 | 0 | 134000 | - | 1.0076e-06 | 77556.9933 | 712.7983 | 78269.7916
210 | double | L49+DG2 | 不操作（L49 基本策略） + 打开开关 S9 | 134000 | 0 | 134000 | - | 1.0076e-06 | 77557.1283 | 712.7983 | 78269.9266
210 | double | L49+DG3 | 不操作（L49 基本策略） + 不操作（DG3 基本策略） | 134000 | 0 | 134000 | - | 1.0076e-06 | 77557.2633 | 712.7983 | 78270.0616
210 | double | L49+DG4 | 不操作（L49 基本策略） + 打开开关 S16 | 134000 | 0 | 134000 | - | 1.0076e-06 | 77557.3983 | 712.7983 | 78270.1967
210 | double | L49+DG5 | 不操作（L49 基本策略） + 不操作（DG5 基本策略） | 134000 | 0 | 134000 | - | 1.0076e-06 | 77557.5334 | 712.7983 | 78270.3317
210 | double | L49+DG6 | 不操作（L49 基本策略） + 不操作（DG6 基本策略） | 134000 | 0 | 134000 | - | 1.0076e-06 | 77557.6684 | 712.7983 | 78270.4667
210 | double | L49+DG7 | 不操作（L49 基本策略） + 不操作（DG7 基本策略） | 134000 | 0 | 134000 | - | 1.0076e-06 | 77557.8034 | 712.7983 | 78270.6017
210 | double | L49+DG8 | 不操作（L49 基本策略） + 不操作（DG8 基本策略） | 134000 | 0 | 134000 | - | 1.0076e-06 | 77557.9384 | 712.7983 | 78270.7368
210 | double | L50+U1 | 不操作（L50 基本策略） + 不操作（U1 基本策略） | 713300 | 0 | 713300 | - | 5.6764e-06 | 77561.9874 | 712.7983 | 78274.7857
210 | double | L50+U2 | 不操作（L50 基本策略） + 不操作（U2 基本策略） | 726700 | 0 | 726700 | - | 5.6764e-06 | 77566.1125 | 712.7983 | 78278.9108
210 | double | L50+U3 | 不操作（L50 基本策略） + 不操作（U3 基本策略） | 726700 | 0 | 726700 | - | 5.6764e-06 | 77570.2375 | 712.7983 | 78283.0358
210 | double | L50+U4 | 不操作（L50 基本策略） + 不操作（U4 基本策略） | 726700 | 0 | 726700 | - | 5.6764e-06 | 77574.3625 | 712.7983 | 78287.1609
210 | double | L50+U5 | 不操作（L50 基本策略） + 不操作（U5 基本策略） | 753500 | 0 | 753500 | - | 5.6764e-06 | 77578.6397 | 712.7983 | 78291.438
210 | double | L50+U6 | 不操作（L50 基本策略） + 不操作（U6 基本策略） | 726700 | 0 | 726700 | - | 5.6764e-06 | 77582.7648 | 712.7983 | 78295.5631
210 | double | L50+U7 | 不操作（L50 基本策略） + 不操作（U7 基本策略） | 898900 | 0 | 898900 | - | 5.6764e-06 | 77587.8673 | 712.7983 | 78300.6656
210 | double | L50+U8 | 不操作（L50 基本策略） + 不操作（U8 基本策略） | 726700 | 0 | 726700 | - | 5.6764e-06 | 77591.9923 | 712.7983 | 78304.7906
210 | double | L50+U9 | 不操作（L50 基本策略） + 不操作（U9 基本策略） | 1111300 | 0 | 1111300 | - | 5.6764e-06 | 77598.3005 | 712.7983 | 78311.0988
210 | double | L50+U10 | 不操作（L50 基本策略） + 不操作（U10 基本策略） | 820500 | 0 | 820500 | - | 5.6764e-06 | 77602.958 | 712.7983 | 78315.7563
210 | double | L50+U11 | 不操作（L50 基本策略） + 不操作（U11 基本策略） | 1025500 | 0 | 1025500 | - | 5.6764e-06 | 77608.7792 | 712.7983 | 78321.5775
210 | double | L50+U12 | 不操作（L50 基本策略） + 不操作（U12 基本策略） | 1394500 | 0 | 1394500 | - | 5.6764e-06 | 77616.6949 | 712.7983 | 78329.4932
210 | double | L50+U13 | 不操作（L50 基本策略） + 不操作（U13 基本策略） | 726700 | 0 | 726700 | - | 5.6764e-06 | 77620.82 | 712.7983 | 78333.6183
210 | double | L50+U14 | 不操作（L50 基本策略） + 不操作（U14 基本策略） | 2173300 | 0 | 2173300 | - | 5.6764e-06 | 77633.1565 | 712.7983 | 78345.9548
210 | double | L50+U15 | 不操作（L50 基本策略） + 不操作（U15 基本策略） | 827200 | 0 | 827200 | - | 5.6764e-06 | 77637.852 | 712.7983 | 78350.6503
210 | double | L41+S29 | 操作：开S62-3(源:L41) | 3646200 | 0 | 3646200 | - | 1.2555e-07 | 77638.3098 | 712.7983 | 78351.1081
210 | double | L41+S13-1 | 不操作（L41 基本策略）(源:L41) | 3646200 | 0 | 3646200 | - | 1.2555e-07 | 77638.7676 | 712.7983 | 78351.5659
210 | double | L41+S29-2 | 不操作（L41 基本策略）(源:L41) | 3646200 | 0 | 3646200 | - | 1.2555e-07 | 77639.2253 | 712.7983 | 78352.0237
210 | double | L41+S62-3 | 不操作（L41 基本策略）(源:L41) | 3646200 | 0 | 3646200 | - | 1.2555e-07 | 77639.6831 | 712.7983 | 78352.4814
210 | double | L41+CB1 | 操作：开S13-1(源:L41) | 3646200 | 0 | 3646200 | - | 1.2555e-07 | 77640.1409 | 712.7983 | 78352.9392
210 | double | L41+CB2 | 操作：开S62-3(源:L41) | 3646200 | 0 | 3646200 | - | 1.2555e-07 | 77640.5987 | 712.7983 | 78353.397
210 | double | L41+CB3 | 操作：开S62-3(源:L41) | 3646200 | 0 | 3646200 | - | 1.2555e-07 | 77641.0565 | 712.7983 | 78353.8548
210 | double | L41+DG1 | 不操作（L41 基本策略） + 打开开关 S7 | 3646200 | 0 | 3646200 | - | 3.1482e-07 | 77642.2044 | 712.7983 | 78355.0027
210 | double | L41+DG2 | 不操作（L41 基本策略） + 打开开关 S9 | 3646200 | 0 | 3646200 | - | 3.1482e-07 | 77643.3522 | 712.7983 | 78356.1506
210 | double | L41+DG3 | 不操作（L41 基本策略） + 不操作（DG3 基本策略） | 3646200 | 0 | 3646200 | - | 3.1482e-07 | 77644.5001 | 712.7983 | 78357.2985
210 | double | L41+DG4 | 不操作（L41 基本策略） + 打开开关 S16 | 3646200 | 0 | 3646200 | - | 3.1482e-07 | 77645.648 | 712.7983 | 78358.4464
210 | double | L41+DG5 | 不操作（L41 基本策略） + 不操作（DG5 基本策略） | 3646200 | 0 | 3646200 | - | 3.1482e-07 | 77646.7959 | 712.7983 | 78359.5943
210 | double | L41+DG6 | 不操作（L41 基本策略） + 不操作（DG6 基本策略） | 3646200 | 0 | 3646200 | - | 3.1482e-07 | 77647.9438 | 712.7983 | 78360.7421
210 | double | L41+DG7 | 不操作（L41 基本策略） + 不操作（DG7 基本策略） | 3646200 | 0 | 3646200 | - | 3.1482e-07 | 77649.0917 | 712.7983 | 78361.89
210 | double | L41+DG8 | 不操作（L41 基本策略） + 不操作（DG8 基本策略） | 3646200 | 0 | 3646200 | - | 3.1482e-07 | 77650.2396 | 712.7983 | 78363.0379
210 | double | L42+U1 | 不操作（L42 基本策略） + 不操作（U1 基本策略） | 2228000 | 0 | 2228000 | - | 3.1482e-07 | 77650.941 | 712.7983 | 78363.7394
210 | double | L42+U2 | 不操作（L42 基本策略） + 不操作（U2 基本策略） | 2241400 | 0 | 2241400 | - | 3.1482e-07 | 77651.6467 | 712.7983 | 78364.445
210 | double | L42+U3 | 不操作（L42 基本策略） + 不操作（U3 基本策略） | 2241400 | 0 | 2241400 | - | 3.1482e-07 | 77652.3523 | 712.7983 | 78365.1506
210 | double | L42+U4 | 不操作（L42 基本策略） + 不操作（U4 基本策略） | 2241400 | 0 | 2241400 | - | 3.1482e-07 | 77653.058 | 712.7983 | 78365.8563
210 | double | L42+U5 | 不操作（L42 基本策略） + 不操作（U5 基本策略） | 2268200 | 0 | 2268200 | - | 3.1482e-07 | 77653.772 | 712.7983 | 78366.5703
210 | double | L42+U6 | 不操作（L42 基本策略） + 不操作（U6 基本策略） | 2241400 | 0 | 2241400 | - | 3.1482e-07 | 77654.4777 | 712.7983 | 78367.276
210 | double | L42+U7 | 不操作（L42 基本策略） + 不操作（U7 基本策略） | 2413600 | 0 | 2413600 | - | 3.1482e-07 | 77655.2375 | 712.7983 | 78368.0358
210 | double | L42+U8 | 不操作（L42 基本策略） + 不操作（U8 基本策略） | 2241400 | 0 | 2241400 | - | 3.1482e-07 | 77655.9431 | 712.7983 | 78368.7415
210 | double | L42+U9 | 不操作（L42 基本策略） + 不操作（U9 基本策略） | 2626000 | 0 | 2626000 | - | 3.1482e-07 | 77656.7699 | 712.7983 | 78369.5682
210 | double | L42+U10 | 不操作（L42 基本策略） + 不操作（U10 基本策略） | 2335200 | 0 | 2335200 | - | 3.1482e-07 | 77657.505 | 712.7983 | 78370.3033
210 | double | L42+U11 | 不操作（L42 基本策略） + 不操作（U11 基本策略） | 2540200 | 0 | 2540200 | - | 3.1482e-07 | 77658.3047 | 712.7983 | 78371.1031
210 | double | L42+U12 | 不操作（L42 基本策略） + 不操作（U12 基本策略） | 2909200 | 0 | 2909200 | - | 3.1482e-07 | 77659.2206 | 712.7983 | 78372.0189
210 | double | L42+U13 | 不操作（L42 基本策略） + 不操作（U13 基本策略） | 2241400 | 0 | 2241400 | - | 3.1482e-07 | 77659.9262 | 712.7983 | 78372.7246
210 | double | L42+U14 | 不操作（L42 基本策略） + 不操作（U14 基本策略） | 3688000 | 0 | 3688000 | - | 3.1482e-07 | 77661.0873 | 712.7983 | 78373.8856
210 | double | L42+U15 | 不操作（L42 基本策略） + 不操作（U15 基本策略） | 2341900 | 0 | 2341900 | - | 3.1482e-07 | 77661.8246 | 712.7983 | 78374.6229
210 | double | L42+U46 | 不操作（L42 基本策略） + 不操作（U46 基本策略） | 2301700 | 0 | 2301700 | - | 3.1482e-07 | 77662.5492 | 712.7983 | 78375.3475
210 | double | L42+U47 | 不操作（L42 基本策略） + 不操作（U47 基本策略） | 2909200 | 0 | 2909200 | - | 3.1482e-07 | 77663.4651 | 712.7983 | 78376.2634
210 | double | L42+U48 | 不操作（L42 基本策略） + 不操作（U48 基本策略） | 2482600 | 0 | 2482600 | - | 3.1482e-07 | 77664.2466 | 712.7983 | 78377.045
210 | double | L42+U49 | 不操作（L42 基本策略） + 不操作（U49 基本策略） | 3150400 | 0 | 3150400 | - | 3.1482e-07 | 77665.2385 | 712.7983 | 78378.0368
210 | double | L42+U50 | 不操作（L42 基本策略） + 不操作（U50 基本策略） | 2241400 | 0 | 2241400 | - | 3.1482e-07 | 77665.9441 | 712.7983 | 78378.7424
210 | double | L42+U51 | 不操作（L42 基本策略） + 不操作（U51 基本策略） | 2482600 | 0 | 2482600 | - | 3.1482e-07 | 77666.7257 | 712.7983 | 78379.524
210 | double | L42+U52 | 不操作（L42 基本策略） + 不操作（U52 基本策略） | 2335200 | 0 | 2335200 | - | 3.1482e-07 | 77667.4608 | 712.7983 | 78380.2591
210 | double | L42+U53 | 不操作（L42 基本策略） + 不操作（U53 基本策略） | 2653200 | 0 | 2653200 | - | 3.1482e-07 | 77668.2961 | 712.7983 | 78381.0944
210 | double | L42+U54 | 不操作（L42 基本策略） + 不操作（U54 基本策略） | 2301700 | 0 | 2301700 | - | 3.1482e-07 | 77669.0207 | 712.7983 | 78381.819
210 | double | L42+U55 | 不操作（L42 基本策略） + 不操作（U55 基本策略） | 2335200 | 0 | 2335200 | - | 3.1482e-07 | 77669.7559 | 712.7983 | 78382.5542
210 | double | L42+U56 | 不操作（L42 基本策略） + 不操作（U56 基本策略） | 2291600 | 0 | 2291600 | - | 3.1482e-07 | 77670.4773 | 712.7983 | 78383.2757
210 | double | L42+U57 | 不操作（L42 基本策略） + 不操作（U57 基本策略） | 2281600 | 0 | 2281600 | - | 3.1482e-07 | 77671.1956 | 712.7983 | 78383.9939
210 | double | L42+U58 | 不操作（L42 基本策略） + 不操作（U58 基本策略） | 2413600 | 0 | 2413600 | - | 3.1482e-07 | 77671.9555 | 712.7983 | 78384.7538
210 | double | L42+U59 | 不操作（L42 基本策略） + 不操作（U59 基本策略） | 2231350 | 0 | 2231350 | - | 3.1482e-07 | 77672.6579 | 712.7983 | 78385.4563
210 | double | L42+U60 | 不操作（L42 基本策略） + 不操作（U60 基本策略） | 2241400 | 0 | 2241400 | - | 3.1482e-07 | 77673.3636 | 712.7983 | 78386.1619
210 | double | L42+U61 | 不操作（L42 基本策略） + 不操作（U61 基本策略） | 2519800 | 0 | 2519800 | - | 3.1482e-07 | 77674.1569 | 712.7983 | 78386.9552
210 | double | L42+U62 | 不操作（L42 基本策略） + 不操作（U62 基本策略） | 2281600 | 0 | 2281600 | - | 3.1482e-07 | 77674.8752 | 712.7983 | 78387.6735
210 | double | L42+S1 | 操作：开S13-1(源:L42) | 2201200 | 0 | 2201200 | - | 1.2555e-07 | 77675.1515 | 712.7983 | 78387.9498
210 | double | L42+S2 | 操作：开S13-1(源:L42) | 2201200 | 0 | 2201200 | - | 1.2555e-07 | 77675.4279 | 712.7983 | 78388.2262
210 | double | L42+S3 | 操作：开S13-1(源:L42) | 2201200 | 0 | 2201200 | - | 1.2555e-07 | 77675.7042 | 712.7983 | 78388.5026
210 | double | L42+S4 | 操作：开S13-1(源:L42) | 2201200 | 0 | 2201200 | - | 1.2555e-07 | 77675.9806 | 712.7983 | 78388.7789
210 | double | L42+S5 | 操作：开S13-1(源:L42) | 2201200 | 0 | 2201200 | - | 1.2555e-07 | 77676.257 | 712.7983 | 78389.0553
210 | double | L42+S6 | 不操作（L42 基本策略） + 不操作（S6 基本策略） | 3828700 | 0 | 3828700 | - | 1.2555e-07 | 77676.7376 | 712.7983 | 78389.536
210 | double | L42+S7 | 不操作（L42 基本策略） + 不操作（S7 基本策略） | 2201200 | 0 | 2201200 | - | 1.2555e-07 | 77677.014 | 712.7983 | 78389.8123
210 | double | L42+S8 | 操作：开S29-2(源:L42) | 2201200 | 0 | 2201200 | - | 1.2555e-07 | 77677.2904 | 712.7983 | 78390.0887
210 | double | L42+S9 | 不操作（L42 基本策略） + 不操作（S9 基本策略） | 2201200 | 0 | 2201200 | - | 1.2555e-07 | 77677.5667 | 712.7983 | 78390.365
210 | double | L42+S10 | 不操作（L42 基本策略） + 打开开关 S9 | 2201200 | 0 | 2201200 | - | 1.2555e-07 | 77677.8431 | 712.7983 | 78390.6414
210 | double | L42+S11 | 操作：开S29-2(源:L42) | 2201200 | 0 | 2201200 | - | 1.2555e-07 | 77678.1194 | 712.7983 | 78390.9178
210 | double | L42+S12 | 操作：开S29-2(源:L42) | 2201200 | 0 | 2201200 | - | 1.2555e-07 | 77678.3958 | 712.7983 | 78391.1941
210 | double | L42+S13 | 不操作（L42 基本策略） + 不操作（S13 基本策略） | 3247400 | 0 | 3247400 | - | 1.2555e-07 | 77678.8035 | 712.7983 | 78391.6018
210 | double | L45+U61 | 不操作（L45 基本策略） + 不操作（U61 基本策略） | 600000 | 0 | 600000 | - | 1.5117e-06 | 77679.7105 | 712.7983 | 78392.5089
210 | double | L45+U62 | 不操作（L45 基本策略） + 不操作（U62 基本策略） | 361800 | 0 | 361800 | - | 1.5117e-06 | 77680.2575 | 712.7983 | 78393.0558
210 | double | L45+S1 | 不操作（L45 基本策略） + 操作：开S29-2 | 281400 | 0 | 281400 | - | 6.0287e-07 | 77680.4271 | 712.7983 | 78393.2254
210 | double | L45+S2 | 不操作（L45 基本策略） + 操作：开S13-1 | 281400 | 0 | 281400 | - | 6.0287e-07 | 77680.5968 | 712.7983 | 78393.3951
210 | double | L45+S3 | 不操作（L45 基本策略） + 操作：开S13-1 | 281400 | 0 | 281400 | - | 6.0287e-07 | 77680.7664 | 712.7983 | 78393.5647
210 | double | L45+S4 | 不操作（L45 基本策略） + 操作：开S13-1 | 281400 | 0 | 281400 | - | 6.0287e-07 | 77680.9361 | 712.7983 | 78393.7344
210 | double | L45+S5 | 不操作（L45 基本策略） + 操作：开S13-1 | 281400 | 0 | 281400 | - | 6.0287e-07 | 77681.1057 | 712.7983 | 78393.904
210 | double | L45+S6 | 不操作（L45 基本策略） + 不操作（S6 基本策略） | 1908900 | 0 | 1908900 | - | 6.0287e-07 | 77682.2565 | 712.7983 | 78395.0548
210 | double | L45+S7 | 不操作（L45 基本策略） + 不操作（S7 基本策略） | 281400 | 0 | 281400 | - | 6.0287e-07 | 77682.4262 | 712.7983 | 78395.2245
210 | double | L45+S8 | 不操作（L45 基本策略） + 操作：开S29-2 | 281400 | 0 | 281400 | - | 6.0287e-07 | 77682.5958 | 712.7983 | 78395.3941
210 | double | L45+S9 | 不操作（L45 基本策略） + 不操作（S9 基本策略） | 281400 | 0 | 281400 | - | 6.0287e-07 | 77682.7655 | 712.7983 | 78395.5638
210 | double | L45+S10 | 不操作（L45 基本策略） + 打开开关 S9 | 281400 | 0 | 281400 | - | 6.0287e-07 | 77682.9351 | 712.7983 | 78395.7334
210 | double | L45+S11 | 不操作（L45 基本策略） + 操作：开S29-2 | 281400 | 0 | 281400 | - | 6.0287e-07 | 77683.1047 | 712.7983 | 78395.9031
210 | double | L45+S12 | 不操作（L45 基本策略） + 操作：开S29-2 | 281400 | 0 | 281400 | - | 6.0287e-07 | 77683.2744 | 712.7983 | 78396.0727
210 | double | L45+S13 | 不操作（L45 基本策略） + 不操作（S13 基本策略） | 1327600 | 0 | 1327600 | - | 6.0287e-07 | 77684.0748 | 712.7983 | 78396.8731
210 | double | L45+S14 | 不操作（L45 基本策略） + 不操作（S14 基本策略） | 1260600 | 0 | 1260600 | - | 6.0287e-07 | 77684.8347 | 712.7983 | 78397.6331
210 | double | L45+S15 | 不操作（L45 基本策略） + 不操作（S15 基本策略） | 620400 | 0 | 620400 | - | 6.0287e-07 | 77685.2088 | 712.7983 | 78398.0071
210 | double | L45+S16 | 不操作（L45 基本策略） + 不操作（S16 基本策略） | 281400 | 0 | 281400 | - | 6.0287e-07 | 77685.3784 | 712.7983 | 78398.1767
210 | double | L45+S17 | 不操作（L45 基本策略） + 不操作（S17 基本策略） | 1230600 | 0 | 1230600 | - | 6.0287e-07 | 77686.1203 | 712.7983 | 78398.9186
210 | double | L45+S18 | 不操作（L45 基本策略） + 不操作（S18 基本策略） | 816300 | 0 | 816300 | - | 6.0287e-07 | 77686.6124 | 712.7983 | 78399.4107
210 | double | L45+S19 | 不操作（L45 基本策略） + 不操作（S19 基本策略） | 972400 | 0 | 972400 | - | 6.0287e-07 | 77687.1986 | 712.7983 | 78399.9969
210 | double | L45+S20 | 不操作（L45 基本策略） + 不操作（S20 基本策略） | 547600 | 0 | 547600 | - | 6.0287e-07 | 77687.5288 | 712.7983 | 78400.3271
210 | double | L45+S21 | 不操作（L45 基本策略） + 不操作（S21 基本策略） | 1089900 | 0 | 1089900 | - | 6.0287e-07 | 77688.1858 | 712.7983 | 78400.9841
210 | double | L45+S22 | 不操作（L45 基本策略） + 不操作（S22 基本策略） | 281400 | 0 | 281400 | - | 6.0287e-07 | 77688.3555 | 712.7983 | 78401.1538
210 | double | L45+S23 | 不操作（L45 基本策略） + 不操作（S23 基本策略） | 1686200 | 0 | 1686200 | - | 6.0287e-07 | 77689.372 | 712.7983 | 78402.1703
210 | double | L45+S24 | 不操作（L45 基本策略） + 不操作（S24 基本策略） | 696800 | 0 | 696800 | - | 6.0287e-07 | 77689.7921 | 712.7983 | 78402.5904
210 | double | L45+S25 | 不操作（L45 基本策略） + 不操作（S25 基本策略） | 967900 | 0 | 967900 | - | 6.0287e-07 | 77690.3756 | 712.7983 | 78403.1739
210 | double | L45+S26 | 不操作（L45 基本策略） + 不操作（S26 基本策略） | 515900 | 0 | 515900 | - | 6.0287e-07 | 77690.6866 | 712.7983 | 78403.4849
210 | double | L45+S27 | 不操作（L45 基本策略） + 操作：开S62-3 | 281400 | 0 | 281400 | - | 6.0287e-07 | 77690.8563 | 712.7983 | 78403.6546
210 | double | L45+S28 | 不操作（L45 基本策略） + 不操作（S28 基本策略） | 523950 | 0 | 523950 | - | 6.0287e-07 | 77691.1722 | 712.7983 | 78403.9705
210 | double | L42+S14 | 不操作（L42 基本策略） + 不操作（S14 基本策略） | 3180400 | 0 | 3180400 | - | 1.2555e-07 | 77691.5714 | 712.7983 | 78404.3698
210 | double | L42+S15 | 不操作（L42 基本策略） + 不操作（S15 基本策略） | 2540200 | 0 | 2540200 | - | 1.2555e-07 | 77691.8904 | 712.7983 | 78404.6887
210 | double | L42+S16 | 不操作（L42 基本策略） + 不操作（S16 基本策略） | 2201200 | 0 | 2201200 | - | 1.2555e-07 | 77692.1667 | 712.7983 | 78404.965
210 | double | L42+S17 | 不操作（L42 基本策略） + 不操作（S17 基本策略） | 3150400 | 0 | 3150400 | - | 1.2555e-07 | 77692.5623 | 712.7983 | 78405.3606
210 | double | L42+S18 | 不操作（L42 基本策略） + 不操作（S18 基本策略） | 2736100 | 0 | 2736100 | - | 1.2555e-07 | 77692.9058 | 712.7983 | 78405.7041
210 | double | L42+S19 | 不操作（L42 基本策略） + 不操作（S19 基本策略） | 2892200 | 0 | 2892200 | - | 1.2555e-07 | 77693.2689 | 712.7983 | 78406.0672
210 | double | L42+S20 | 不操作（L42 基本策略） + 不操作（S20 基本策略） | 2467400 | 0 | 2467400 | - | 1.2555e-07 | 77693.5787 | 712.7983 | 78406.377
210 | double | L42+S21 | 不操作（L42 基本策略） + 不操作（S21 基本策略） | 2201200 | 0 | 2201200 | - | 1.2555e-07 | 77693.855 | 712.7983 | 78406.6533
210 | double | L42+S22 | 不操作（L42 基本策略） + 不操作（S22 基本策略） | 2201200 | 0 | 2201200 | - | 1.2555e-07 | 77694.1314 | 712.7983 | 78406.9297
210 | double | L42+S23 | 不操作（L42 基本策略） + 不操作（S23 基本策略） | 3606000 | 0 | 3606000 | - | 1.2555e-07 | 77694.5841 | 712.7983 | 78407.3824
210 | double | L42+S24 | 不操作（L42 基本策略） + 不操作（S24 基本策略） | 2616600 | 0 | 2616600 | - | 1.2555e-07 | 77694.9126 | 712.7983 | 78407.7109
210 | double | L42+S25 | 不操作（L42 基本策略） + 不操作（S25 基本策略） | 2201200 | 0 | 2201200 | - | 1.2555e-07 | 77695.189 | 712.7983 | 78407.9873
210 | double | L42+S26 | 不操作（L42 基本策略） + 不操作（S26 基本策略） | 2201200 | 0 | 2201200 | - | 1.2555e-07 | 77695.4653 | 712.7983 | 78408.2637
210 | double | L42+S27 | 操作：开S62-3(源:L42) | 2201200 | 0 | 2201200 | - | 1.2555e-07 | 77695.7417 | 712.7983 | 78408.54
210 | double | L42+S28 | 不操作（L42 基本策略） + 不操作（S28 基本策略） | 2443750 | 0 | 2443750 | - | 1.2555e-07 | 77696.0485 | 712.7983 | 78408.8468
210 | double | L42+S29 | 操作：开S62-3(源:L42) | 2201200 | 0 | 2201200 | - | 1.2555e-07 | 77696.3249 | 712.7983 | 78409.1232
210 | double | L42+S13-1 | 不操作（L42 基本策略）(源:L42) | 2201200 | 0 | 2201200 | - | 1.2555e-07 | 77696.6012 | 712.7983 | 78409.3996
210 | double | L42+S29-2 | 不操作（L42 基本策略）(源:L42) | 2201200 | 0 | 2201200 | - | 1.2555e-07 | 77696.8776 | 712.7983 | 78409.6759
210 | double | L42+S62-3 | 不操作（L42 基本策略）(源:L42) | 2201200 | 0 | 2201200 | - | 1.2555e-07 | 77697.154 | 712.7983 | 78409.9523
210 | double | L42+CB1 | 操作：开S13-1(源:L42) | 2201200 | 0 | 2201200 | - | 1.2555e-07 | 77697.4303 | 712.7983 | 78410.2286
210 | double | L42+CB2 | 操作：开S62-3(源:L42) | 2201200 | 0 | 2201200 | - | 1.2555e-07 | 77697.7067 | 712.7983 | 78410.505
210 | double | L42+CB3 | 操作：开S62-3(源:L42) | 2201200 | 0 | 2201200 | - | 1.2555e-07 | 77697.983 | 712.7983 | 78410.7814
210 | double | L42+DG1 | 不操作（L42 基本策略） + 打开开关 S7 | 2201200 | 0 | 2201200 | - | 3.1482e-07 | 77698.676 | 712.7983 | 78411.4743
210 | double | L42+DG2 | 不操作（L42 基本策略） + 打开开关 S9 | 2201200 | 0 | 2201200 | - | 3.1482e-07 | 77699.369 | 712.7983 | 78412.1673
210 | double | L42+DG3 | 不操作（L42 基本策略） + 不操作（DG3 基本策略） | 2201200 | 0 | 2201200 | - | 3.1482e-07 | 77700.062 | 712.7983 | 78412.8603
210 | double | L42+DG4 | 不操作（L42 基本策略） + 打开开关 S16 | 2201200 | 0 | 2201200 | - | 3.1482e-07 | 77700.755 | 712.7983 | 78413.5533
210 | double | L42+DG5 | 不操作（L42 基本策略） + 不操作（DG5 基本策略） | 2201200 | 0 | 2201200 | - | 3.1482e-07 | 77701.4479 | 712.7983 | 78414.2463
210 | double | L42+DG6 | 不操作（L42 基本策略） + 不操作（DG6 基本策略） | 2201200 | 0 | 2201200 | - | 3.1482e-07 | 77702.1409 | 712.7983 | 78414.9392
210 | double | L42+DG7 | 不操作（L42 基本策略） + 不操作（DG7 基本策略） | 2201200 | 0 | 2201200 | - | 3.1482e-07 | 77702.8339 | 712.7983 | 78415.6322
210 | double | L42+DG8 | 不操作（L42 基本策略） + 不操作（DG8 基本策略） | 2201200 | 0 | 2201200 | - | 3.1482e-07 | 77703.5269 | 712.7983 | 78416.3252
210 | double | L48+U46 | 不操作（L48 基本策略） + 不操作（U46 基本策略） | 515900 | 0 | 515900 | - | 1.0076e-06 | 77704.0467 | 712.7983 | 78416.845
210 | double | L48+U47 | 不操作（L48 基本策略） + 不操作（U47 基本策略） | 1123400 | 0 | 1123400 | - | 1.0076e-06 | 77705.1787 | 712.7983 | 78417.977
210 | double | L48+U48 | 不操作（L48 基本策略） + 不操作（U48 基本策略） | 696800 | 0 | 696800 | - | 1.0076e-06 | 77705.8808 | 712.7983 | 78418.6792
210 | double | L48+U49 | 不操作（L48 基本策略） + 不操作（U49 基本策略） | 1364600 | 0 | 1364600 | - | 1.0076e-06 | 77707.2559 | 712.7983 | 78420.0542
210 | double | L48+U50 | 不操作（L48 基本策略） + 不操作（U50 基本策略） | 455600 | 0 | 455600 | - | 1.0076e-06 | 77707.715 | 712.7983 | 78420.5133
210 | double | L48+U51 | 不操作（L48 基本策略） + 不操作（U51 基本策略） | 696800 | 0 | 696800 | - | 1.0076e-06 | 77708.4171 | 712.7983 | 78421.2154
210 | double | L48+U52 | 不操作（L48 基本策略） + 不操作（U52 基本策略） | 549400 | 0 | 549400 | - | 1.0076e-06 | 77708.9707 | 712.7983 | 78421.769
210 | double | L48+U53 | 不操作（L48 基本策略） + 不操作（U53 基本策略） | 867400 | 0 | 867400 | - | 1.0076e-06 | 77709.8447 | 712.7983 | 78422.643
210 | double | L48+U54 | 不操作（L48 基本策略） + 不操作（U54 基本策略） | 515900 | 0 | 515900 | - | 1.0076e-06 | 77710.3646 | 712.7983 | 78423.1629
210 | double | L48+U55 | 不操作（L48 基本策略） + 不操作（U55 基本策略） | 549400 | 0 | 549400 | - | 1.0076e-06 | 77710.9182 | 712.7983 | 78423.7165
210 | double | L48+U56 | 不操作（L48 基本策略） + 不操作（U56 基本策略） | 505800 | 0 | 505800 | - | 1.0076e-06 | 77711.4278 | 712.7983 | 78424.2261
210 | double | L48+U57 | 不操作（L48 基本策略） + 不操作（U57 基本策略） | 495800 | 0 | 495800 | - | 1.0076e-06 | 77711.9274 | 712.7983 | 78424.7257
210 | double | L48+U58 | 不操作（L48 基本策略） + 不操作（U58 基本策略） | 627800 | 0 | 627800 | - | 1.0076e-06 | 77712.56 | 712.7983 | 78425.3583
210 | double | L48+U59 | 不操作（L48 基本策略） + 不操作（U59 基本策略） | 445550 | 0 | 445550 | - | 1.0076e-06 | 77713.009 | 712.7983 | 78425.8073
210 | double | L48+U60 | 不操作（L48 基本策略） + 不操作（U60 基本策略） | 455600 | 0 | 455600 | - | 1.0076e-06 | 77713.4681 | 712.7983 | 78426.2664
210 | double | L48+U61 | 不操作（L48 基本策略） + 不操作（U61 基本策略） | 734000 | 0 | 734000 | - | 1.0076e-06 | 77714.2077 | 712.7983 | 78427.006
210 | double | L48+U62 | 不操作（L48 基本策略） + 不操作（U62 基本策略） | 495800 | 0 | 495800 | - | 1.0076e-06 | 77714.7073 | 712.7983 | 78427.5056
210 | double | L48+S1 | 不操作（L48 基本策略） + 操作：开S29-2 | 415400 | 0 | 415400 | - | 4.0185e-07 | 77714.8742 | 712.7983 | 78427.6725
210 | double | L48+S2 | 不操作（L48 基本策略） + 操作：开S13-1 | 415400 | 0 | 415400 | - | 4.0185e-07 | 77715.0411 | 712.7983 | 78427.8394
210 | double | L48+S3 | 不操作（L48 基本策略） + 操作：开S13-1 | 415400 | 0 | 415400 | - | 4.0185e-07 | 77715.208 | 712.7983 | 78428.0064
210 | double | L48+S4 | 不操作（L48 基本策略） + 操作：开S13-1 | 415400 | 0 | 415400 | - | 4.0185e-07 | 77715.375 | 712.7983 | 78428.1733
210 | double | L48+S5 | 不操作（L48 基本策略） + 操作：开S13-1 | 415400 | 0 | 415400 | - | 4.0185e-07 | 77715.5419 | 712.7983 | 78428.3402
210 | double | L48+S6 | 不操作（L48 基本策略） + 不操作（S6 基本策略） | 2042900 | 0 | 2042900 | - | 4.0185e-07 | 77716.3628 | 712.7983 | 78429.1611
210 | double | L48+S7 | 不操作（L48 基本策略） + 不操作（S7 基本策略） | 415400 | 0 | 415400 | - | 4.0185e-07 | 77716.5297 | 712.7983 | 78429.3281
210 | double | L48+S8 | 不操作（L48 基本策略） + 操作：开S29-2 | 415400 | 0 | 415400 | - | 4.0185e-07 | 77716.6967 | 712.7983 | 78429.495
210 | double | L48+S9 | 不操作（L48 基本策略） + 不操作（S9 基本策略） | 415400 | 0 | 415400 | - | 4.0185e-07 | 77716.8636 | 712.7983 | 78429.6619
210 | double | L48+S10 | 不操作（L48 基本策略） + 打开开关 S9 | 415400 | 0 | 415400 | - | 4.0185e-07 | 77717.0305 | 712.7983 | 78429.8288
210 | double | L48+S11 | 不操作（L48 基本策略） + 操作：开S29-2 | 415400 | 0 | 415400 | - | 4.0185e-07 | 77717.1975 | 712.7983 | 78429.9958
210 | double | L48+S12 | 不操作（L48 基本策略） + 操作：开S29-2 | 415400 | 0 | 415400 | - | 4.0185e-07 | 77717.3644 | 712.7983 | 78430.1627
210 | double | L48+S13 | 不操作（L48 基本策略） + 不操作（S13 基本策略） | 1461600 | 0 | 1461600 | - | 4.0185e-07 | 77717.9517 | 712.7983 | 78430.75
210 | double | U1+S16 | 不操作（U1 基本策略） + 不操作（S16 基本策略） | 26800 | 0 | 26800 | - | 6.3084e-06 | 77718.1208 | 712.7983 | 78430.9191
210 | double | U1+S17 | 不操作（U1 基本策略） + 不操作（S17 基本策略） | 976000 | 0 | 976000 | - | 6.3084e-06 | 77724.2778 | 712.7983 | 78437.0761
210 | double | U1+S18 | 不操作（U1 基本策略） + 不操作（S18 基本策略） | 561700 | 0 | 561700 | - | 6.3084e-06 | 77727.8212 | 712.7983 | 78440.6195
210 | double | U1+S19 | 不操作（U1 基本策略） + 不操作（S19 基本策略） | 717800 | 0 | 717800 | - | 6.3084e-06 | 77732.3493 | 712.7983 | 78445.1477
210 | double | U1+S20 | 不操作（U1 基本策略） + 不操作（S20 基本策略） | 293000 | 0 | 293000 | - | 6.3084e-06 | 77734.1977 | 712.7983 | 78446.996
210 | double | U1+S21 | 不操作（U1 基本策略） + 不操作（S21 基本策略） | 1116700 | 0 | 1116700 | - | 6.3084e-06 | 77741.2423 | 712.7983 | 78454.0406
210 | double | U1+S22 | 不操作（U1 基本策略） + 不操作（S22 基本策略） | 308200 | 0 | 308200 | - | 6.3084e-06 | 77743.1865 | 712.7983 | 78455.9848
210 | double | U1+S23 | 不操作（U1 基本策略） + 不操作（S23 基本策略） | 1431600 | 0 | 1431600 | - | 6.3084e-06 | 77752.2176 | 712.7983 | 78465.0159
210 | double | U1+S24 | 不操作（U1 基本策略） + 不操作（S24 基本策略） | 442200 | 0 | 442200 | - | 6.3084e-06 | 77755.0072 | 712.7983 | 78467.8055
210 | double | U1+S25 | 不操作（U1 基本策略） + 不操作（S25 基本策略） | 713300 | 0 | 713300 | - | 6.3084e-06 | 77759.5069 | 712.7983 | 78472.3052
210 | double | U1+S26 | 不操作（U1 基本策略） + 不操作（S26 基本策略） | 261300 | 0 | 261300 | - | 6.3084e-06 | 77761.1553 | 712.7983 | 78473.9536
210 | double | U1+S27 | 不操作（U1 基本策略） + 操作：开S62-3 | 26800 | 0 | 26800 | - | 6.3084e-06 | 77761.3244 | 712.7983 | 78474.1227
210 | double | U1+S28 | 不操作（U1 基本策略） + 不操作（S28 基本策略） | 269350 | 0 | 269350 | - | 6.3084e-06 | 77763.0235 | 712.7983 | 78475.8218
210 | double | U1+S29 | 不操作（U1 基本策略） + 操作：开S62-3 | 26800 | 0 | 26800 | - | 6.3084e-06 | 77763.1926 | 712.7983 | 78475.9909
210 | double | U1+S13-1 | 不操作（U1 基本策略） + 不操作（S13-1 基本策略） | 26800 | 0 | 26800 | - | 6.3084e-06 | 77763.3617 | 712.7983 | 78476.16
210 | double | U1+S29-2 | 不操作（U1 基本策略） + 不操作（S29-2 基本策略） | 26800 | 0 | 26800 | - | 6.3084e-06 | 77763.5307 | 712.7983 | 78476.329
210 | double | U1+S62-3 | 不操作（U1 基本策略） + 不操作（S62-3 基本策略） | 26800 | 0 | 26800 | - | 6.3084e-06 | 77763.6998 | 712.7983 | 78476.4981
210 | double | U1+CB1 | 不操作（U1 基本策略） + 操作：开S29-2 | 26800 | 0 | 26800 | - | 6.3084e-06 | 77763.8689 | 712.7983 | 78476.6672
210 | double | U1+CB2 | 不操作（U1 基本策略） + 操作：关S11+开S62-3+开S29-2 | 26800 | 490001.1555 | 516801.1555 | - | 6.3084e-06 | 77764.0379 | 715.8894 | 78479.9273
210 | double | U1+CB3 | 不操作（U1 基本策略） + 操作：开S29-2 | 26800 | 0 | 26800 | - | 6.3084e-06 | 77764.207 | 715.8894 | 78480.0964
210 | double | U1+DG1 | 不操作（U1 基本策略） + 打开开关 S7 | 26800 | 0 | 26800 | - | 1.5819e-05 | 77764.6309 | 715.8894 | 78480.5204
210 | double | U1+DG2 | 不操作（U1 基本策略） + 打开开关 S9 | 26800 | 0 | 26800 | - | 1.5819e-05 | 77765.0549 | 715.8894 | 78480.9443
210 | double | U1+DG3 | 不操作（U1 基本策略） + 不操作（DG3 基本策略） | 26800 | 0 | 26800 | - | 1.5819e-05 | 77765.4788 | 715.8894 | 78481.3682
210 | double | U1+DG4 | 不操作（U1 基本策略） + 打开开关 S16 | 26800 | 0 | 26800 | - | 1.5819e-05 | 77765.9027 | 715.8894 | 78481.7922
210 | double | U1+DG5 | 不操作（U1 基本策略） + 不操作（DG5 基本策略） | 26800 | 0 | 26800 | - | 1.5819e-05 | 77766.3267 | 715.8894 | 78482.2161
210 | double | U1+DG6 | 不操作（U1 基本策略） + 不操作（DG6 基本策略） | 26800 | 0 | 26800 | - | 1.5819e-05 | 77766.7506 | 715.8894 | 78482.64
210 | double | U1+DG7 | 不操作（U1 基本策略） + 不操作（DG7 基本策略） | 26800 | 0 | 26800 | - | 1.5819e-05 | 77767.1745 | 715.8894 | 78483.064
210 | double | U1+DG8 | 不操作（U1 基本策略） + 不操作（DG8 基本策略） | 26800 | 0 | 26800 | - | 1.5819e-05 | 77767.5985 | 715.8894 | 78483.4879
210 | double | U2+S1 | 不操作（U2 基本策略） + 操作：开S29-2 | 40200 | 0 | 40200 | - | 6.3084e-06 | 77767.8521 | 715.8894 | 78483.7415
210 | double | U2+S2 | 不操作（U2 基本策略） + 操作：开S62-3+开S13-1 | 40200 | 0 | 40200 | - | 6.3084e-06 | 77768.1057 | 715.8894 | 78483.9951
210 | double | L48+S14 | 不操作（L48 基本策略） + 不操作（S14 基本策略） | 1394600 | 0 | 1394600 | - | 4.0185e-07 | 77768.6661 | 715.8894 | 78484.5555
210 | double | L48+S15 | 不操作（L48 基本策略） + 不操作（S15 基本策略） | 754400 | 0 | 754400 | - | 4.0185e-07 | 77768.9692 | 715.8894 | 78484.8587
210 | double | L48+S16 | 不操作（L48 基本策略） + 不操作（S16 基本策略） | 415400 | 0 | 415400 | - | 4.0185e-07 | 77769.1362 | 715.8894 | 78485.0256
210 | double | L48+S17 | 不操作（L48 基本策略） + 不操作（S17 基本策略） | 1364600 | 0 | 1364600 | - | 4.0185e-07 | 77769.6845 | 715.8894 | 78485.5739
210 | double | L48+S18 | 不操作（L48 基本策略） + 不操作（S18 基本策略） | 950300 | 0 | 950300 | - | 4.0185e-07 | 77770.0664 | 715.8894 | 78485.9558
210 | double | L48+S19 | 不操作（L48 基本策略） + 不操作（S19 基本策略） | 1106400 | 0 | 1106400 | - | 4.0185e-07 | 77770.511 | 715.8894 | 78486.4004
210 | double | L48+S20 | 不操作（L48 基本策略） + 不操作（S20 基本策略） | 681600 | 0 | 681600 | - | 4.0185e-07 | 77770.7849 | 715.8894 | 78486.6743
210 | double | L48+S21 | 不操作（L48 基本策略） + 不操作（S21 基本策略） | 1505300 | 0 | 1505300 | - | 4.0185e-07 | 77771.3898 | 715.8894 | 78487.2792
210 | double | L48+S22 | 不操作（L48 基本策略） + 不操作（S22 基本策略） | 696800 | 0 | 696800 | - | 4.0185e-07 | 77771.6698 | 715.8894 | 78487.5592
210 | double | L48+S23 | 不操作（L48 基本策略） + 不操作（S23 基本策略） | 1404800 | 0 | 1404800 | - | 4.0185e-07 | 77772.2343 | 715.8894 | 78488.1237
210 | double | L48+S24 | 不操作（L48 基本策略） + 不操作（S24 基本策略） | 415400 | 0 | 415400 | - | 4.0185e-07 | 77772.4012 | 715.8894 | 78488.2907
210 | double | L48+S25 | 不操作（L48 基本策略） + 不操作（S25 基本策略） | 1101900 | 0 | 1101900 | - | 4.0185e-07 | 77772.844 | 715.8894 | 78488.7335
210 | double | L48+S26 | 不操作（L48 基本策略） + 不操作（S26 基本策略） | 649900 | 0 | 649900 | - | 4.0185e-07 | 77773.1052 | 715.8894 | 78488.9946
210 | double | L48+S27 | 不操作（L48 基本策略） + 操作：开S62-3 | 415400 | 0 | 415400 | - | 4.0185e-07 | 77773.2721 | 715.8894 | 78489.1616
210 | double | L48+S28 | 不操作（L48 基本策略） + 不操作（S28 基本策略） | 657950 | 0 | 657950 | - | 4.0185e-07 | 77773.5365 | 715.8894 | 78489.4259
210 | double | L48+S29 | 不操作（L48 基本策略） + 操作：开S62-3 | 415400 | 0 | 415400 | - | 4.0185e-07 | 77773.7034 | 715.8894 | 78489.5929
210 | double | L48+S13-1 | 不操作（L48 基本策略） + 不操作（S13-1 基本策略） | 415400 | 0 | 415400 | - | 4.0185e-07 | 77773.8704 | 715.8894 | 78489.7598
210 | double | L48+S29-2 | 不操作（L48 基本策略） + 不操作（S29-2 基本策略） | 415400 | 0 | 415400 | - | 4.0185e-07 | 77774.0373 | 715.8894 | 78489.9267
210 | double | L48+S62-3 | 不操作（L48 基本策略） + 不操作（S62-3 基本策略） | 415400 | 0 | 415400 | - | 4.0185e-07 | 77774.2042 | 715.8894 | 78490.0937
210 | double | L48+CB1 | 不操作（L48 基本策略） + 操作：开S29-2 | 415400 | 0 | 415400 | - | 4.0185e-07 | 77774.3712 | 715.8894 | 78490.2606
210 | double | L48+CB2 | 不操作（L48 基本策略） + 操作：关S11+开S62-3+开S29-2 | 415400 | 9033.9533 | 424433.9533 | - | 4.0185e-07 | 77774.5381 | 715.8931 | 78490.4311
210 | double | L48+CB3 | 不操作（L48 基本策略） + 操作：开S29-2 | 415400 | 0 | 415400 | - | 4.0185e-07 | 77774.705 | 715.8931 | 78490.5981
210 | double | L48+DG1 | 不操作（L48 基本策略） + 打开开关 S7 | 415400 | 0 | 415400 | - | 1.0076e-06 | 77775.1236 | 715.8931 | 78491.0166
210 | double | L48+DG2 | 不操作（L48 基本策略） + 打开开关 S9 | 415400 | 0 | 415400 | - | 1.0076e-06 | 77775.5422 | 715.8931 | 78491.4352
210 | double | L48+DG3 | 不操作（L48 基本策略） + 不操作（DG3 基本策略） | 415400 | 0 | 415400 | - | 1.0076e-06 | 77775.9607 | 715.8931 | 78491.8538
210 | double | L48+DG4 | 不操作（L48 基本策略） + 打开开关 S16 | 415400 | 0 | 415400 | - | 1.0076e-06 | 77776.3793 | 715.8931 | 78492.2724
210 | double | L48+DG5 | 不操作（L48 基本策略） + 不操作（DG5 基本策略） | 415400 | 0 | 415400 | - | 1.0076e-06 | 77776.7979 | 715.8931 | 78492.6909
210 | double | L48+DG6 | 不操作（L48 基本策略） + 不操作（DG6 基本策略） | 415400 | 0 | 415400 | - | 1.0076e-06 | 77777.2165 | 715.8931 | 78493.1095
210 | double | L48+DG7 | 不操作（L48 基本策略） + 不操作（DG7 基本策略） | 415400 | 0 | 415400 | - | 1.0076e-06 | 77777.635 | 715.8931 | 78493.5281
210 | double | L48+DG8 | 不操作（L48 基本策略） + 不操作（DG8 基本策略） | 415400 | 0 | 415400 | - | 1.0076e-06 | 77778.0536 | 715.8931 | 78493.9467
210 | double | L51+S29 | 不操作（L51 基本策略） + 操作：开S62-3 | 234500 | 0 | 234500 | - | 8.0395e-07 | 77778.2421 | 715.8931 | 78494.1352
210 | double | L51+S13-1 | 不操作（L51 基本策略） + 不操作（S13-1 基本策略） | 234500 | 0 | 234500 | - | 8.0395e-07 | 77778.4307 | 715.8931 | 78494.3237
210 | double | L51+S29-2 | 不操作（L51 基本策略） + 不操作（S29-2 基本策略） | 234500 | 0 | 234500 | - | 8.0395e-07 | 77778.6192 | 715.8931 | 78494.5123
210 | double | L51+S62-3 | 不操作（L51 基本策略） + 不操作（S62-3 基本策略） | 234500 | 0 | 234500 | - | 8.0395e-07 | 77778.8077 | 715.8931 | 78494.7008
210 | double | L51+CB1 | 不操作（L51 基本策略） + 操作：开S29-2 | 234500 | 0 | 234500 | - | 8.0395e-07 | 77778.9962 | 715.8931 | 78494.8893
210 | double | L51+CB2 | 不操作（L51 基本策略） + 操作：关S11+开S62-3+开S29-2 | 234500 | 51353.5066 | 285853.5066 | - | 8.0395e-07 | 77779.1848 | 715.9343 | 78495.1191
210 | double | L51+CB3 | 不操作（L51 基本策略） + 操作：开S29-2 | 234500 | 0 | 234500 | - | 8.0395e-07 | 77779.3733 | 715.9343 | 78495.3076
210 | double | L51+DG1 | 不操作（L51 基本策略） + 打开开关 S7 | 234500 | 0 | 234500 | - | 2.0159e-06 | 77779.846 | 715.9343 | 78495.7804
210 | double | L51+DG2 | 不操作（L51 基本策略） + 打开开关 S9 | 234500 | 0 | 234500 | - | 2.0159e-06 | 77780.3188 | 715.9343 | 78496.2531
210 | double | L51+DG3 | 不操作（L51 基本策略） + 不操作（DG3 基本策略） | 234500 | 0 | 234500 | - | 2.0159e-06 | 77780.7915 | 715.9343 | 78496.7259
210 | double | L51+DG4 | 不操作（L51 基本策略） + 打开开关 S16 | 234500 | 0 | 234500 | - | 2.0159e-06 | 77781.2642 | 715.9343 | 78497.1986
210 | double | L51+DG5 | 不操作（L51 基本策略） + 不操作（DG5 基本策略） | 234500 | 0 | 234500 | - | 2.0159e-06 | 77781.737 | 715.9343 | 78497.6713
210 | double | L51+DG6 | 不操作（L51 基本策略） + 不操作（DG6 基本策略） | 234500 | 0 | 234500 | - | 2.0159e-06 | 77782.2097 | 715.9343 | 78498.1441
210 | double | L51+DG7 | 不操作（L51 基本策略） + 不操作（DG7 基本策略） | 234500 | 0 | 234500 | - | 2.0159e-06 | 77782.6825 | 715.9343 | 78498.6168
210 | double | L51+DG8 | 不操作（L51 基本策略） + 不操作（DG8 基本策略） | 234500 | 0 | 234500 | - | 2.0159e-06 | 77783.1552 | 715.9343 | 78499.0895
210 | double | L52+U1 | 开DG8 + 断S26 + 不操作（U1 基本策略） | 127300 | 0 | 127300 | - | 1.0706e-06 | 77783.2915 | 715.9343 | 78499.2258
210 | double | L52+U2 | 开DG8 + 断S26 + 不操作（U2 基本策略） | 140700 | 0 | 140700 | - | 1.0706e-06 | 77783.4421 | 715.9343 | 78499.3765
210 | double | L52+U3 | 开DG8 + 断S26 + 不操作（U3 基本策略） | 140700 | 0 | 140700 | - | 1.0706e-06 | 77783.5928 | 715.9343 | 78499.5271
210 | double | L52+U4 | 开DG8 + 断S26 + 不操作（U4 基本策略） | 140700 | 0 | 140700 | - | 1.0706e-06 | 77783.7434 | 715.9343 | 78499.6777
210 | double | L52+U5 | 开DG8 + 断S26 + 不操作（U5 基本策略） | 167500 | 0 | 167500 | - | 1.0706e-06 | 77783.9227 | 715.9343 | 78499.8571
210 | double | L52+U6 | 开DG8 + 断S26 + 不操作（U6 基本策略） | 140700 | 0 | 140700 | - | 1.0706e-06 | 77784.0734 | 715.9343 | 78500.0077
210 | double | L52+U7 | 开DG8 + 断S26 + 不操作（U7 基本策略） | 312900 | 0 | 312900 | - | 1.0706e-06 | 77784.4084 | 715.9343 | 78500.3427
210 | double | L52+U8 | 开DG8 + 断S26 + 不操作（U8 基本策略） | 140700 | 0 | 140700 | - | 1.0706e-06 | 77784.559 | 715.9343 | 78500.4934
210 | double | L52+U9 | 开DG8 + 断S26 + 不操作（U9 基本策略） | 525300 | 0 | 525300 | - | 1.0706e-06 | 77785.1214 | 715.9343 | 78501.0558
210 | double | L52+U10 | 开DG8 + 断S26 + 不操作（U10 基本策略） | 234500 | 0 | 234500 | - | 1.0706e-06 | 77785.3725 | 715.9343 | 78501.3068
210 | double | L52+U11 | 开DG8 + 断S26 + 不操作（U11 基本策略） | 439500 | 0 | 439500 | - | 1.0706e-06 | 77785.843 | 715.9343 | 78501.7774
210 | double | L52+U12 | 开DG8 + 断S26 + 不操作（U12 基本策略） | 808500 | 0 | 808500 | - | 1.0706e-06 | 77786.7087 | 715.9343 | 78502.643
210 | double | L52+U13 | 开DG8 + 断S26 + 不操作（U13 基本策略） | 140700 | 0 | 140700 | - | 1.0706e-06 | 77786.8593 | 715.9343 | 78502.7936
210 | double | L52+U14 | 开DG8 + 断S26 + 不操作（U14 基本策略） | 1587300 | 0 | 1587300 | - | 1.0706e-06 | 77788.5587 | 715.9343 | 78504.4931
210 | double | L52+U15 | 开DG8 + 断S26 + 不操作（U15 基本策略） | 241200 | 0 | 241200 | - | 1.0706e-06 | 77788.817 | 715.9343 | 78504.7513
210 | double | U2+S3 | 不操作（U2 基本策略） + 操作：开S13-1 | 40200 | 0 | 40200 | - | 6.3084e-06 | 77789.0706 | 715.9343 | 78505.0049
210 | double | U2+S4 | 不操作（U2 基本策略） + 操作：开S13-1 | 40200 | 0 | 40200 | - | 6.3084e-06 | 77789.3242 | 715.9343 | 78505.2585
210 | double | U2+S5 | 不操作（U2 基本策略） + 操作：开S13-1 | 40200 | 0 | 40200 | - | 6.3084e-06 | 77789.5778 | 715.9343 | 78505.5121
210 | double | U2+S6 | 不操作（U2 基本策略） + 不操作（S6 基本策略） | 1667700 | 0 | 1667700 | - | 6.3084e-06 | 77800.0982 | 715.9343 | 78516.0326
210 | double | U2+S7 | 不操作（U2 基本策略） + 不操作（S7 基本策略） | 40200 | 0 | 40200 | - | 6.3084e-06 | 77800.3518 | 715.9343 | 78516.2862
210 | double | U2+S8 | 不操作（U2 基本策略） + 操作：开S29-2 | 40200 | 0 | 40200 | - | 6.3084e-06 | 77800.6054 | 715.9343 | 78516.5398
210 | double | U2+S9 | 不操作（U2 基本策略） + 不操作（S9 基本策略） | 40200 | 0 | 40200 | - | 6.3084e-06 | 77800.859 | 715.9343 | 78516.7934
210 | double | U2+S10 | 不操作（U2 基本策略） + 打开开关 S9 | 40200 | 0 | 40200 | - | 6.3084e-06 | 77801.1126 | 715.9343 | 78517.047
210 | double | U2+S11 | 不操作（U2 基本策略） + 操作：开S29-2 | 40200 | 0 | 40200 | - | 6.3084e-06 | 77801.3662 | 715.9343 | 78517.3006
210 | double | U2+S12 | 不操作（U2 基本策略） + 操作：开S29-2 | 40200 | 0 | 40200 | - | 6.3084e-06 | 77801.6198 | 715.9343 | 78517.5542
210 | double | U2+S13 | 不操作（U2 基本策略） + 不操作（S13 基本策略） | 1086400 | 0 | 1086400 | - | 6.3084e-06 | 77808.4733 | 715.9343 | 78524.4076
210 | double | U2+S14 | 不操作（U2 基本策略） + 不操作（S14 基本策略） | 1019400 | 0 | 1019400 | - | 6.3084e-06 | 77814.904 | 715.9343 | 78530.8384
210 | double | U2+S15 | 不操作（U2 基本策略） + 不操作（S15 基本策略） | 379200 | 0 | 379200 | - | 6.3084e-06 | 77817.2962 | 715.9343 | 78533.2305
210 | double | U2+S16 | 不操作（U2 基本策略） + 不操作（S16 基本策略） | 40200 | 0 | 40200 | - | 6.3084e-06 | 77817.5498 | 715.9343 | 78533.4841
210 | double | U2+S17 | 不操作（U2 基本策略） + 不操作（S17 基本策略） | 989400 | 0 | 989400 | - | 6.3084e-06 | 77823.7913 | 715.9343 | 78539.7256
210 | double | U2+S18 | 不操作（U2 基本策略） + 不操作（S18 基本策略） | 575100 | 0 | 575100 | - | 6.3084e-06 | 77827.4192 | 715.9343 | 78543.3536
210 | double | U2+S19 | 不操作（U2 基本策略） + 不操作（S19 基本策略） | 731200 | 0 | 731200 | - | 6.3084e-06 | 77832.0319 | 715.9343 | 78547.9663
210 | double | U2+S20 | 不操作（U2 基本策略） + 不操作（S20 基本策略） | 306400 | 0 | 306400 | - | 6.3084e-06 | 77833.9648 | 715.9343 | 78549.8991
210 | double | U2+S21 | 不操作（U2 基本策略） + 不操作（S21 基本策略） | 1130100 | 0 | 1130100 | - | 6.3084e-06 | 77841.0939 | 715.9343 | 78557.0282
210 | double | U2+S22 | 不操作（U2 基本策略） + 不操作（S22 基本策略） | 321600 | 0 | 321600 | - | 6.3084e-06 | 77843.1227 | 715.9343 | 78559.057
210 | double | U2+S23 | 不操作（U2 基本策略） + 不操作（S23 基本策略） | 1445000 | 0 | 1445000 | - | 6.3084e-06 | 77852.2383 | 715.9343 | 78568.1726
210 | double | U2+S24 | 不操作（U2 基本策略） + 不操作（S24 基本策略） | 455600 | 0 | 455600 | - | 6.3084e-06 | 77855.1124 | 715.9343 | 78571.0467
210 | double | U2+S25 | 不操作（U2 基本策略） + 不操作（S25 基本策略） | 726700 | 0 | 726700 | - | 6.3084e-06 | 77859.6967 | 715.9343 | 78575.631
210 | double | U2+S26 | 不操作（U2 基本策略） + 不操作（S26 基本策略） | 274700 | 0 | 274700 | - | 6.3084e-06 | 77861.4296 | 715.9343 | 78577.3639
210 | double | U2+S27 | 不操作（U2 基本策略） + 操作：开S62-3 | 40200 | 0 | 40200 | - | 6.3084e-06 | 77861.6832 | 715.9343 | 78577.6175
210 | double | U2+S28 | 不操作（U2 基本策略） + 不操作（S28 基本策略） | 282750 | 0 | 282750 | - | 6.3084e-06 | 77863.4669 | 715.9343 | 78579.4012
210 | double | U2+S29 | 不操作（U2 基本策略） + 操作：开S62-3 | 40200 | 0 | 40200 | - | 6.3084e-06 | 77863.7205 | 715.9343 | 78579.6548
210 | double | U2+S13-1 | 不操作（U2 基本策略） + 不操作（S13-1 基本策略） | 40200 | 0 | 40200 | - | 6.3084e-06 | 77863.9741 | 715.9343 | 78579.9084
210 | double | U2+S29-2 | 不操作（U2 基本策略） + 不操作（S29-2 基本策略） | 40200 | 0 | 40200 | - | 6.3084e-06 | 77864.2277 | 715.9343 | 78580.162
210 | double | U2+S62-3 | 不操作（U2 基本策略） + 不操作（S62-3 基本策略） | 40200 | 0 | 40200 | - | 6.3084e-06 | 77864.4813 | 715.9343 | 78580.4156
210 | double | L57+U1 | 操作：开S62-3 + 不操作（U1 基本策略） | 26800 | 0 | 26800 | - | 1.6582e-05 | 77864.9257 | 715.9343 | 78580.86
210 | double | L57+U2 | 操作：开S62-3 + 不操作（U2 基本策略） | 40200 | 0 | 40200 | - | 1.6582e-05 | 77865.5923 | 715.9343 | 78581.5266
210 | double | L57+U3 | 操作：开S62-3 + 不操作（U3 基本策略） | 40200 | 0 | 40200 | - | 1.6582e-05 | 77866.2588 | 715.9343 | 78582.1932
210 | double | L57+U4 | 操作：开S62-3 + 不操作（U4 基本策略） | 40200 | 0 | 40200 | - | 1.6582e-05 | 77866.9254 | 715.9343 | 78582.8598
210 | double | L57+U5 | 操作：开S62-3 + 不操作（U5 基本策略） | 67000 | 0 | 67000 | - | 1.6582e-05 | 77868.0364 | 715.9343 | 78583.9708
210 | double | L57+U6 | 操作：开S62-3 + 不操作（U6 基本策略） | 40200 | 0 | 40200 | - | 1.6582e-05 | 77868.703 | 715.9343 | 78584.6373
210 | double | L57+U7 | 操作：开S62-3 + 不操作（U7 基本策略） | 212400 | 0 | 212400 | - | 1.6582e-05 | 77872.225 | 715.9343 | 78588.1593
210 | double | L57+U8 | 操作：开S62-3 + 不操作（U8 基本策略） | 40200 | 0 | 40200 | - | 1.6582e-05 | 77872.8916 | 715.9343 | 78588.8259
210 | double | L57+U9 | 操作：开S62-3 + 不操作（U9 基本策略） | 424800 | 0 | 424800 | - | 1.6582e-05 | 77879.9355 | 715.9343 | 78595.8698
210 | double | L57+U10 | 操作：开S62-3 + 不操作（U10 基本策略） | 134000 | 0 | 134000 | - | 1.6582e-05 | 77882.1575 | 715.9343 | 78598.0918
210 | double | L57+U11 | 操作：开S62-3 + 不操作（U11 基本策略） | 339000 | 0 | 339000 | - | 1.6582e-05 | 77887.7787 | 715.9343 | 78603.713
210 | double | L57+U12 | 操作：开S62-3 + 不操作（U12 基本策略） | 708000 | 0 | 708000 | - | 1.6582e-05 | 77899.5186 | 715.9343 | 78615.4529
210 | double | L57+U13 | 操作：开S62-3 + 不操作（U13 基本策略） | 40200 | 0 | 40200 | - | 1.6582e-05 | 77900.1852 | 715.9343 | 78616.1195
210 | double | L57+U14 | 操作：开S62-3 + 不操作（U14 基本策略） | 1486800 | 0 | 1486800 | - | 1.6582e-05 | 77924.839 | 715.9343 | 78640.7733
210 | double | L57+U15 | 操作：开S62-3 + 不操作（U15 基本策略） | 140700 | 0 | 140700 | - | 1.6582e-05 | 77927.1721 | 715.9343 | 78643.1064
210 | double | L57+U16 | 操作：开S62-3 + 不操作（U16 基本策略） | 271200 | 0 | 271200 | - | 1.6582e-05 | 77931.669 | 715.9343 | 78647.6034
210 | double | L57+U17 | 操作：开S62-3 + 不操作（U17 基本策略） | 26800 | 0 | 26800 | - | 1.6582e-05 | 77932.1134 | 715.9343 | 78648.0478
210 | double | L57+U18 | 操作：开S62-3 + 不操作（U18 基本策略） | 354000 | 0 | 354000 | - | 1.6582e-05 | 77937.9834 | 715.9343 | 78653.9177
210 | double | L57+U19 | 操作：开S62-3 + 不操作（U19 基本策略） | 16080 | 0 | 16080 | - | 1.6582e-05 | 77938.25 | 715.9343 | 78654.1844
210 | double | L57+U20 | 操作：开S62-3 + 不操作（U20 基本策略） | 40200 | 0 | 40200 | - | 1.6582e-05 | 77938.9166 | 715.9343 | 78654.851
210 | double | L57+U21 | 操作：开S62-3 + 不操作（U21 基本策略） | 212400 | 0 | 212400 | - | 1.6582e-05 | 77942.4386 | 715.9343 | 78658.3729
210 | double | L57+U22 | 操作：开S62-3 + 不操作（U22 基本策略） | 40200 | 0 | 40200 | - | 1.6582e-05 | 77943.1052 | 715.9343 | 78659.0395
210 | double | L57+U23 | 操作：开S62-3 + 不操作（U23 基本策略） | 40200 | 0 | 40200 | - | 1.6582e-05 | 77943.7718 | 715.9343 | 78659.7061
210 | double | L57+U24 | 操作：开S62-3 + 不操作（U24 基本策略） | 26800 | 0 | 26800 | - | 1.6582e-05 | 77944.2161 | 715.9343 | 78660.1505
210 | double | L57+U25 | 操作：开S62-3 + 不操作（U25 基本策略） | 40200 | 0 | 40200 | - | 1.6582e-05 | 77944.8827 | 715.9343 | 78660.8171
210 | double | L57+U26 | 操作：开S62-3 + 不操作（U26 基本策略） | 26800 | 0 | 26800 | - | 1.6582e-05 | 77945.3271 | 715.9343 | 78661.2615
210 | double | L57+U27 | 操作：开S62-3 + 不操作（U27 基本策略） | 135600 | 0 | 135600 | - | 1.6582e-05 | 77947.5756 | 715.9343 | 78663.51
210 | double | L57+U28 | 操作：开S62-3 + 不操作（U28 基本策略） | 67000 | 0 | 67000 | - | 1.6582e-05 | 77948.6866 | 715.9343 | 78664.6209
210 | double | L57+U29 | 操作：开S62-3 + 不操作（U29 基本策略） | 212400 | 0 | 212400 | - | 1.6582e-05 | 77952.2086 | 715.9343 | 78668.1429
210 | double | L57+U30 | 操作：开S62-3 + 不操作（U30 基本策略） | 67000 | 0 | 67000 | - | 1.6582e-05 | 77953.3195 | 715.9343 | 78669.2539
210 | double | L49+U61 | 不操作（L49 基本策略） + 不操作（U61 基本策略） | 452600 | 0 | 452600 | - | 1.0076e-06 | 77953.7756 | 715.9343 | 78669.71
210 | double | L49+U62 | 不操作（L49 基本策略） + 不操作（U62 基本策略） | 214400 | 0 | 214400 | - | 1.0076e-06 | 77953.9916 | 715.9343 | 78669.926
210 | double | L49+S1 | 不操作（L49 基本策略） + 操作：开S29-2 | 134000 | 0 | 134000 | - | 4.0185e-07 | 77954.0455 | 715.9343 | 78669.9798
210 | double | L49+S2 | 不操作（L49 基本策略） + 操作：开S13-1 | 134000 | 0 | 134000 | - | 4.0185e-07 | 77954.0993 | 715.9343 | 78670.0337
210 | double | L49+S3 | 不操作（L49 基本策略） + 操作：开S13-1 | 134000 | 0 | 134000 | - | 4.0185e-07 | 77954.1532 | 715.9343 | 78670.0875
210 | double | L49+S4 | 不操作（L49 基本策略） + 操作：开S13-1 | 134000 | 0 | 134000 | - | 4.0185e-07 | 77954.207 | 715.9343 | 78670.1414
210 | double | L49+S5 | 不操作（L49 基本策略） + 操作：开S13-1 | 134000 | 0 | 134000 | - | 4.0185e-07 | 77954.2609 | 715.9343 | 78670.1952
210 | double | L49+S6 | 不操作（L49 基本策略） + 不操作（S6 基本策略） | 1761500 | 0 | 1761500 | - | 4.0185e-07 | 77954.9687 | 715.9343 | 78670.9031
210 | double | L49+S7 | 不操作（L49 基本策略） + 不操作（S7 基本策略） | 134000 | 0 | 134000 | - | 4.0185e-07 | 77955.0226 | 715.9343 | 78670.9569
210 | double | L49+S8 | 不操作（L49 基本策略） + 操作：开S29-2 | 134000 | 0 | 134000 | - | 4.0185e-07 | 77955.0764 | 715.9343 | 78671.0108
210 | double | L49+S9 | 不操作（L49 基本策略） + 不操作（S9 基本策略） | 134000 | 0 | 134000 | - | 4.0185e-07 | 77955.1303 | 715.9343 | 78671.0646
210 | double | L49+S10 | 不操作（L49 基本策略） + 打开开关 S9 | 134000 | 0 | 134000 | - | 4.0185e-07 | 77955.1841 | 715.9343 | 78671.1185
210 | double | L49+S11 | 不操作（L49 基本策略） + 操作：开S29-2 | 134000 | 0 | 134000 | - | 4.0185e-07 | 77955.238 | 715.9343 | 78671.1723
210 | double | L49+S12 | 不操作（L49 基本策略） + 操作：开S29-2 | 134000 | 0 | 134000 | - | 4.0185e-07 | 77955.2918 | 715.9343 | 78671.2262
210 | double | L49+S13 | 不操作（L49 基本策略） + 不操作（S13 基本策略） | 1180200 | 0 | 1180200 | - | 4.0185e-07 | 77955.7661 | 715.9343 | 78671.7004
210 | double | L49+S14 | 不操作（L49 基本策略） + 不操作（S14 基本策略） | 1113200 | 0 | 1113200 | - | 4.0185e-07 | 77956.2134 | 715.9343 | 78672.1478
210 | double | L49+S15 | 不操作（L49 基本策略） + 不操作（S15 基本策略） | 473000 | 0 | 473000 | - | 4.0185e-07 | 77956.4035 | 715.9343 | 78672.3378
210 | double | L49+S16 | 不操作（L49 基本策略） + 不操作（S16 基本策略） | 134000 | 0 | 134000 | - | 4.0185e-07 | 77956.4573 | 715.9343 | 78672.3917
210 | double | L49+S17 | 不操作（L49 基本策略） + 不操作（S17 基本策略） | 1083200 | 0 | 1083200 | - | 4.0185e-07 | 77956.8926 | 715.9343 | 78672.827
210 | double | L49+S18 | 不操作（L49 基本策略） + 不操作（S18 基本策略） | 668900 | 0 | 668900 | - | 4.0185e-07 | 77957.1614 | 715.9343 | 78673.0958
210 | double | L49+S19 | 不操作（L49 基本策略） + 不操作（S19 基本策略） | 825000 | 0 | 825000 | - | 4.0185e-07 | 77957.4929 | 715.9343 | 78673.4273
210 | double | L49+S20 | 不操作（L49 基本策略） + 不操作（S20 基本策略） | 400200 | 0 | 400200 | - | 4.0185e-07 | 77957.6538 | 715.9343 | 78673.5881
210 | double | L49+S21 | 不操作（L49 基本策略） + 不操作（S21 基本策略） | 1223900 | 0 | 1223900 | - | 4.0185e-07 | 77958.1456 | 715.9343 | 78674.0799
210 | double | L49+S22 | 不操作（L49 基本策略） + 不操作（S22 基本策略） | 415400 | 0 | 415400 | - | 4.0185e-07 | 77958.3125 | 715.9343 | 78674.2468
210 | double | L49+S23 | 开DG7 + 断S24 + 不操作（S23 基本策略） | 1270800 | 0 | 1270800 | - | 4.0185e-07 | 77958.8232 | 715.9343 | 78674.7575
210 | double | L49+S24 | 开DG7 + 断S24 + 不操作（S24 基本策略） | 281400 | 0 | 281400 | - | 4.0185e-07 | 77958.9362 | 715.9343 | 78674.8706
210 | double | L49+S25 | 开DG8 + 断S26 + 不操作（S25 基本策略） | 820500 | 0 | 820500 | - | 4.0185e-07 | 77959.266 | 715.9343 | 78675.2003
210 | double | L49+S26 | 不操作（L49 基本策略） + 不操作（S26 基本策略） | 368500 | 0 | 368500 | - | 4.0185e-07 | 77959.414 | 715.9343 | 78675.3484
210 | double | L49+S27 | 不操作（L49 基本策略） + 操作：开S62-3 | 134000 | 0 | 134000 | - | 4.0185e-07 | 77959.4679 | 715.9343 | 78675.4022
210 | double | L49+S28 | 不操作（L49 基本策略） + 不操作（S28 基本策略） | 376550 | 0 | 376550 | - | 4.0185e-07 | 77959.6192 | 715.9343 | 78675.5536
210 | double | U4+DG2 | 不操作（U4 基本策略） + 打开开关 S9 | 40200 | 0 | 40200 | - | 1.5819e-05 | 77960.2551 | 715.9343 | 78676.1895
210 | double | U4+DG3 | 不操作（U4 基本策略） + 不操作（DG3 基本策略） | 40200 | 0 | 40200 | - | 1.5819e-05 | 77960.891 | 715.9343 | 78676.8254
210 | double | U4+DG4 | 不操作（U4 基本策略） + 打开开关 S16 | 40200 | 0 | 40200 | - | 1.5819e-05 | 77961.5269 | 715.9343 | 78677.4613
210 | double | U4+DG5 | 不操作（U4 基本策略） + 不操作（DG5 基本策略） | 40200 | 0 | 40200 | - | 1.5819e-05 | 77962.1628 | 715.9343 | 78678.0972
210 | double | U4+DG6 | 不操作（U4 基本策略） + 不操作（DG6 基本策略） | 40200 | 0 | 40200 | - | 1.5819e-05 | 77962.7987 | 715.9343 | 78678.7331
210 | double | U4+DG7 | 不操作（U4 基本策略） + 不操作（DG7 基本策略） | 40200 | 0 | 40200 | - | 1.5819e-05 | 77963.4346 | 715.9343 | 78679.369
210 | double | U4+DG8 | 不操作（U4 基本策略） + 不操作（DG8 基本策略） | 40200 | 0 | 40200 | - | 1.5819e-05 | 77964.0705 | 715.9343 | 78680.0049
210 | double | U5+S1 | 不操作（U5 基本策略） + 操作：开S29-2 | 67000 | 0 | 67000 | - | 6.3084e-06 | 77964.4932 | 715.9343 | 78680.4275
210 | double | U5+S2 | 不操作（U5 基本策略） + 操作：开S62-3+开S13-1 | 67000 | 0 | 67000 | - | 6.3084e-06 | 77964.9159 | 715.9343 | 78680.8502
210 | double | U5+S3 | 不操作（U5 基本策略） + 操作：开S13-1 | 67000 | 0 | 67000 | - | 6.3084e-06 | 77965.3385 | 715.9343 | 78681.2729
210 | double | U5+S4 | 不操作（U5 基本策略） + 操作：开S13-1 | 67000 | 0 | 67000 | - | 6.3084e-06 | 77965.7612 | 715.9343 | 78681.6955
210 | double | U5+S5 | 不操作（U5 基本策略） + 操作：开S13-1 | 67000 | 0 | 67000 | - | 6.3084e-06 | 77966.1838 | 715.9343 | 78682.1182
210 | double | U5+S6 | 不操作（U5 基本策略） + 不操作（S6 基本策略） | 1694500 | 0 | 1694500 | - | 6.3084e-06 | 77976.8734 | 715.9343 | 78692.8077
210 | double | U5+S7 | 不操作（U5 基本策略） + 不操作（S7 基本策略） | 67000 | 0 | 67000 | - | 6.3084e-06 | 77977.2961 | 715.9343 | 78693.2304
210 | double | U5+S8 | 不操作（U5 基本策略） + 操作：开S29-2 | 67000 | 0 | 67000 | - | 6.3084e-06 | 77977.7187 | 715.9343 | 78693.6531
210 | double | U5+S9 | 不操作（U5 基本策略） + 不操作（S9 基本策略） | 67000 | 0 | 67000 | - | 6.3084e-06 | 77978.1414 | 715.9343 | 78694.0757
210 | double | U5+S10 | 不操作（U5 基本策略） + 打开开关 S9 | 67000 | 0 | 67000 | - | 6.3084e-06 | 77978.564 | 715.9343 | 78694.4984
210 | double | U5+S11 | 不操作（U5 基本策略） + 操作：开S29-2 | 67000 | 0 | 67000 | - | 6.3084e-06 | 77978.9867 | 715.9343 | 78694.921
210 | double | U5+S12 | 不操作（U5 基本策略） + 操作：开S29-2 | 67000 | 0 | 67000 | - | 6.3084e-06 | 77979.4094 | 715.9343 | 78695.3437
210 | double | U5+S13 | 不操作（U5 基本策略） + 不操作（S13 基本策略） | 1113200 | 0 | 1113200 | - | 6.3084e-06 | 77986.4318 | 715.9343 | 78702.3662
210 | double | U5+S14 | 不操作（U5 基本策略） + 不操作（S14 基本策略） | 1046200 | 0 | 1046200 | - | 6.3084e-06 | 77993.0317 | 715.9343 | 78708.966
210 | double | U5+S15 | 不操作（U5 基本策略） + 不操作（S15 基本策略） | 406000 | 0 | 406000 | - | 6.3084e-06 | 77995.5929 | 715.9343 | 78711.5272
210 | double | U5+S16 | 不操作（U5 基本策略） + 不操作（S16 基本策略） | 67000 | 0 | 67000 | - | 6.3084e-06 | 77996.0155 | 715.9343 | 78711.9499
210 | double | U5+S17 | 不操作（U5 基本策略） + 不操作（S17 基本策略） | 1016200 | 0 | 1016200 | - | 6.3084e-06 | 78002.4261 | 715.9343 | 78718.3605
210 | double | U5+S18 | 不操作（U5 基本策略） + 不操作（S18 基本策略） | 601900 | 0 | 601900 | - | 6.3084e-06 | 78006.2231 | 715.9343 | 78722.1575
210 | double | U5+S19 | 不操作（U5 基本策略） + 不操作（S19 基本策略） | 758000 | 0 | 758000 | - | 6.3084e-06 | 78011.0049 | 715.9343 | 78726.9392
210 | double | U5+S20 | 不操作（U5 基本策略） + 不操作（S20 基本策略） | 333200 | 0 | 333200 | - | 6.3084e-06 | 78013.1068 | 715.9343 | 78729.0412
210 | double | U5+S21 | 不操作（U5 基本策略） + 不操作（S21 基本策略） | 1156900 | 0 | 1156900 | - | 6.3084e-06 | 78020.405 | 715.9343 | 78736.3394
210 | double | U5+S22 | 不操作（U5 基本策略） + 不操作（S22 基本策略） | 348400 | 0 | 348400 | - | 6.3084e-06 | 78022.6028 | 715.9343 | 78738.5372
210 | double | U5+S23 | 不操作（U5 基本策略） + 不操作（S23 基本策略） | 1471800 | 0 | 1471800 | - | 6.3084e-06 | 78031.8875 | 715.9343 | 78747.8219
210 | double | U2+CB1 | 不操作（U2 基本策略） + 操作：开S29-2 | 40200 | 0 | 40200 | - | 6.3084e-06 | 78032.1411 | 715.9343 | 78748.0755
210 | double | U2+CB2 | 不操作（U2 基本策略） + 操作：关S11+开S62-3+开S29-2 | 40200 | 490001.1555 | 530201.1555 | - | 6.3084e-06 | 78032.3947 | 719.0255 | 78751.4202
210 | double | U2+CB3 | 不操作（U2 基本策略） + 操作：开S29-2 | 40200 | 0 | 40200 | - | 6.3084e-06 | 78032.6483 | 719.0255 | 78751.6738
210 | double | U2+DG1 | 不操作（U2 基本策略） + 打开开关 S7 | 40200 | 0 | 40200 | - | 1.5819e-05 | 78033.2842 | 719.0255 | 78752.3097
210 | double | U2+DG2 | 不操作（U2 基本策略） + 打开开关 S9 | 40200 | 0 | 40200 | - | 1.5819e-05 | 78033.9201 | 719.0255 | 78752.9456
210 | double | U2+DG3 | 不操作（U2 基本策略） + 不操作（DG3 基本策略） | 40200 | 0 | 40200 | - | 1.5819e-05 | 78034.556 | 719.0255 | 78753.5815
210 | double | U2+DG4 | 不操作（U2 基本策略） + 打开开关 S16 | 40200 | 0 | 40200 | - | 1.5819e-05 | 78035.1919 | 719.0255 | 78754.2174
210 | double | U2+DG5 | 不操作（U2 基本策略） + 不操作（DG5 基本策略） | 40200 | 0 | 40200 | - | 1.5819e-05 | 78035.8278 | 719.0255 | 78754.8533
210 | double | U2+DG6 | 不操作（U2 基本策略） + 不操作（DG6 基本策略） | 40200 | 0 | 40200 | - | 1.5819e-05 | 78036.4637 | 719.0255 | 78755.4892
210 | double | U2+DG7 | 不操作（U2 基本策略） + 不操作（DG7 基本策略） | 40200 | 0 | 40200 | - | 1.5819e-05 | 78037.0996 | 719.0255 | 78756.1251
210 | double | U2+DG8 | 不操作（U2 基本策略） + 不操作（DG8 基本策略） | 40200 | 0 | 40200 | - | 1.5819e-05 | 78037.7355 | 719.0255 | 78756.761
210 | double | U3+S1 | 不操作（U3 基本策略） + 操作：开S29-2 | 40200 | 0 | 40200 | - | 6.3084e-06 | 78037.9891 | 719.0255 | 78757.0146
210 | double | U3+S2 | 不操作（U3 基本策略） + 操作：开S62-3+开S13-1 | 40200 | 0 | 40200 | - | 6.3084e-06 | 78038.2427 | 719.0255 | 78757.2682
210 | double | U3+S3 | 不操作（U3 基本策略） + 操作：开S13-1 | 40200 | 0 | 40200 | - | 6.3084e-06 | 78038.4963 | 719.0255 | 78757.5218
210 | double | U3+S4 | 不操作（U3 基本策略） + 操作：开S13-1 | 40200 | 0 | 40200 | - | 6.3084e-06 | 78038.7499 | 719.0255 | 78757.7754
210 | double | U3+S5 | 不操作（U3 基本策略） + 操作：开S13-1 | 40200 | 0 | 40200 | - | 6.3084e-06 | 78039.0035 | 719.0255 | 78758.029
210 | double | U3+S6 | 不操作（U3 基本策略） + 不操作（S6 基本策略） | 1667700 | 0 | 1667700 | - | 6.3084e-06 | 78049.524 | 719.0255 | 78768.5495
210 | double | U3+S7 | 不操作（U3 基本策略） + 不操作（S7 基本策略） | 40200 | 0 | 40200 | - | 6.3084e-06 | 78049.7776 | 719.0255 | 78768.8031
210 | double | U3+S8 | 不操作（U3 基本策略） + 操作：开S29-2 | 40200 | 0 | 40200 | - | 6.3084e-06 | 78050.0312 | 719.0255 | 78769.0567
210 | double | U3+S9 | 不操作（U3 基本策略） + 不操作（S9 基本策略） | 40200 | 0 | 40200 | - | 6.3084e-06 | 78050.2848 | 719.0255 | 78769.3103
210 | double | U3+S10 | 不操作（U3 基本策略） + 打开开关 S9 | 40200 | 0 | 40200 | - | 6.3084e-06 | 78050.5384 | 719.0255 | 78769.5639
210 | double | U3+S11 | 不操作（U3 基本策略） + 操作：开S29-2 | 40200 | 0 | 40200 | - | 6.3084e-06 | 78050.792 | 719.0255 | 78769.8175
210 | double | U3+S12 | 不操作（U3 基本策略） + 操作：开S29-2 | 40200 | 0 | 40200 | - | 6.3084e-06 | 78051.0456 | 719.0255 | 78770.0711
210 | double | U3+S13 | 不操作（U3 基本策略） + 不操作（S13 基本策略） | 1086400 | 0 | 1086400 | - | 6.3084e-06 | 78057.899 | 719.0255 | 78776.9245
210 | double | U3+S14 | 不操作（U3 基本策略） + 不操作（S14 基本策略） | 1019400 | 0 | 1019400 | - | 6.3084e-06 | 78064.3298 | 719.0255 | 78783.3552
210 | double | U3+S15 | 不操作（U3 基本策略） + 不操作（S15 基本策略） | 379200 | 0 | 379200 | - | 6.3084e-06 | 78066.7219 | 719.0255 | 78785.7474
210 | double | U3+S16 | 不操作（U3 基本策略） + 不操作（S16 基本策略） | 40200 | 0 | 40200 | - | 6.3084e-06 | 78066.9755 | 719.0255 | 78786.001
210 | double | U3+S17 | 不操作（U3 基本策略） + 不操作（S17 基本策略） | 989400 | 0 | 989400 | - | 6.3084e-06 | 78073.217 | 719.0255 | 78792.2425
210 | double | U3+S18 | 不操作（U3 基本策略） + 不操作（S18 基本策略） | 575100 | 0 | 575100 | - | 6.3084e-06 | 78076.845 | 719.0255 | 78795.8704
210 | double | U3+S19 | 不操作（U3 基本策略） + 不操作（S19 基本策略） | 731200 | 0 | 731200 | - | 6.3084e-06 | 78081.4577 | 719.0255 | 78800.4831
210 | double | L52+U46 | 开DG8 + 断S26 + 不操作（U46 基本策略） | 201000 | 0 | 201000 | - | 1.0706e-06 | 78081.6729 | 719.0255 | 78800.6983
210 | double | L52+U47 | 开DG8 + 断S26 + 不操作（U47 基本策略） | 808500 | 0 | 808500 | - | 1.0706e-06 | 78082.5385 | 719.0255 | 78801.564
210 | double | L52+U48 | 不操作（L52 基本策略） + 开DG8 + 断S26 | 381900 | 0 | 381900 | - | 1.0706e-06 | 78082.9474 | 719.0255 | 78801.9728
210 | double | L52+U49 | 开DG8 + 断S26 + 不操作（U49 基本策略） | 1049700 | 0 | 1049700 | - | 1.0706e-06 | 78084.0712 | 719.0255 | 78803.0967
210 | double | L52+U50 | 开DG8 + 断S26 + 不操作（U50 基本策略） | 140700 | 0 | 140700 | - | 1.0706e-06 | 78084.2219 | 719.0255 | 78803.2473
210 | double | L52+U51 | 不操作（L52 基本策略） + 开DG8 + 断S26 | 381900 | 0 | 381900 | - | 1.0706e-06 | 78084.6307 | 719.0255 | 78803.6562
210 | double | L52+U52 | 不操作（L52 基本策略） + 开DG8 + 断S26 | 234500 | 0 | 234500 | - | 1.0706e-06 | 78084.8818 | 719.0255 | 78803.9073
210 | double | L52+U53 | 开DG8 + 断S26 + 不操作（U53 基本策略） | 552500 | 0 | 552500 | - | 1.0706e-06 | 78085.4733 | 719.0255 | 78804.4988
210 | double | L52+U54 | 不操作（L52 基本策略） + 开DG8 + 断S26 | 201000 | 0 | 201000 | - | 1.0706e-06 | 78085.6885 | 719.0255 | 78804.714
210 | double | L52+U55 | 不操作（L52 基本策略） + 开DG8 + 断S26 | 234500 | 0 | 234500 | - | 1.0706e-06 | 78085.9396 | 719.0255 | 78804.9651
210 | double | L52+U56 | 开DG8 + 断S26 + 不操作（U56 基本策略） | 190900 | 0 | 190900 | - | 1.0706e-06 | 78086.144 | 719.0255 | 78805.1695
210 | double | L52+U57 | 开DG8 + 断S26 + 不操作（U57 基本策略） | 180900 | 0 | 180900 | - | 1.0706e-06 | 78086.3377 | 719.0255 | 78805.3631
210 | double | L52+U58 | 开DG8 + 断S26 + 不操作（U58 基本策略） | 312900 | 0 | 312900 | - | 1.0706e-06 | 78086.6727 | 719.0255 | 78805.6981
210 | double | L52+U59 | 开DG8 + 断S26 + 不操作（U59 基本策略） | 130650 | 0 | 130650 | - | 1.0706e-06 | 78086.8126 | 719.0255 | 78805.838
210 | double | L52+U60 | 开DG8 + 断S26 + 不操作（U60 基本策略） | 140700 | 0 | 140700 | - | 1.0706e-06 | 78086.9632 | 719.0255 | 78805.9887
210 | double | L52+U61 | 开DG8 + 断S26 + 不操作（U61 基本策略） | 419100 | 0 | 419100 | - | 1.0706e-06 | 78087.4119 | 719.0255 | 78806.4374
210 | double | L52+U62 | 开DG8 + 断S26 + 不操作（U62 基本策略） | 180900 | 0 | 180900 | - | 1.0706e-06 | 78087.6056 | 719.0255 | 78806.631
210 | double | L52+S1 | 开DG8 + 断S26 + 操作：开S29-2 | 100500 | 0 | 100500 | - | 4.2697e-07 | 78087.6485 | 719.0255 | 78806.674
210 | double | L52+S2 | 开DG8 + 断S26 + 操作：开S13-1 | 100500 | 0 | 100500 | - | 4.2697e-07 | 78087.6914 | 719.0255 | 78806.7169
210 | double | L52+S3 | 开DG8 + 断S26 + 操作：开S13-1 | 100500 | 0 | 100500 | - | 4.2697e-07 | 78087.7343 | 719.0255 | 78806.7598
210 | double | L52+S4 | 开DG8 + 断S26 + 操作：开S13-1 | 100500 | 0 | 100500 | - | 4.2697e-07 | 78087.7772 | 719.0255 | 78806.8027
210 | double | L52+S5 | 开DG8 + 断S26 + 操作：开S13-1 | 100500 | 0 | 100500 | - | 4.2697e-07 | 78087.8201 | 719.0255 | 78806.8456
210 | double | L52+S6 | 开DG8 + 断S26 + 不操作（S6 基本策略） | 1728000 | 0 | 1728000 | - | 4.2697e-07 | 78088.5579 | 719.0255 | 78807.5834
210 | double | L52+S7 | 开DG8 + 断S26 + 不操作（S7 基本策略） | 100500 | 0 | 100500 | - | 4.2697e-07 | 78088.6008 | 719.0255 | 78807.6263
210 | double | L52+S8 | 开DG8 + 断S26 + 操作：开S29-2 | 100500 | 0 | 100500 | - | 4.2697e-07 | 78088.6438 | 719.0255 | 78807.6692
210 | double | L52+S9 | 开DG8 + 断S26 + 不操作（S9 基本策略） | 100500 | 0 | 100500 | - | 4.2697e-07 | 78088.6867 | 719.0255 | 78807.7121
210 | double | L52+S10 | 开DG8 + 断S26 + 打开开关 S9 | 100500 | 0 | 100500 | - | 4.2697e-07 | 78088.7296 | 719.0255 | 78807.755
210 | double | L52+S11 | 开DG8 + 断S26 + 操作：开S29-2 | 100500 | 0 | 100500 | - | 4.2697e-07 | 78088.7725 | 719.0255 | 78807.798
210 | double | L52+S12 | 开DG8 + 断S26 + 操作：开S29-2 | 100500 | 0 | 100500 | - | 4.2697e-07 | 78088.8154 | 719.0255 | 78807.8409
210 | double | L52+S13 | 开DG8 + 断S26 + 不操作（S13 基本策略） | 1146700 | 0 | 1146700 | - | 4.2697e-07 | 78089.305 | 719.0255 | 78808.3305
210 | double | U4+S7 | 不操作（U4 基本策略） + 不操作（S7 基本策略） | 40200 | 0 | 40200 | - | 6.3084e-06 | 78089.5586 | 719.0255 | 78808.5841
210 | double | U4+S8 | 不操作（U4 基本策略） + 操作：开S29-2 | 40200 | 0 | 40200 | - | 6.3084e-06 | 78089.8122 | 719.0255 | 78808.8377
210 | double | U4+S9 | 不操作（U4 基本策略） + 不操作（S9 基本策略） | 40200 | 0 | 40200 | - | 6.3084e-06 | 78090.0658 | 719.0255 | 78809.0913
210 | double | U4+S10 | 不操作（U4 基本策略） + 打开开关 S9 | 40200 | 0 | 40200 | - | 6.3084e-06 | 78090.3194 | 719.0255 | 78809.3449
210 | double | U4+S11 | 不操作（U4 基本策略） + 操作：开S29-2 | 40200 | 0 | 40200 | - | 6.3084e-06 | 78090.573 | 719.0255 | 78809.5985
210 | double | U4+S12 | 不操作（U4 基本策略） + 操作：开S29-2 | 40200 | 0 | 40200 | - | 6.3084e-06 | 78090.8266 | 719.0255 | 78809.852
210 | double | U4+S13 | 不操作（U4 基本策略） + 不操作（S13 基本策略） | 1086400 | 0 | 1086400 | - | 6.3084e-06 | 78097.68 | 719.0255 | 78816.7055
210 | double | U4+S14 | 不操作（U4 基本策略） + 不操作（S14 基本策略） | 1019400 | 0 | 1019400 | - | 6.3084e-06 | 78104.1108 | 719.0255 | 78823.1362
210 | double | U4+S15 | 不操作（U4 基本策略） + 不操作（S15 基本策略） | 379200 | 0 | 379200 | - | 6.3084e-06 | 78106.5029 | 719.0255 | 78825.5284
210 | double | U4+S16 | 不操作（U4 基本策略） + 不操作（S16 基本策略） | 40200 | 0 | 40200 | - | 6.3084e-06 | 78106.7565 | 719.0255 | 78825.782
210 | double | U4+S17 | 不操作（U4 基本策略） + 不操作（S17 基本策略） | 989400 | 0 | 989400 | - | 6.3084e-06 | 78112.998 | 719.0255 | 78832.0235
210 | double | U4+S18 | 不操作（U4 基本策略） + 不操作（S18 基本策略） | 575100 | 0 | 575100 | - | 6.3084e-06 | 78116.626 | 719.0255 | 78835.6514
210 | double | U4+S19 | 不操作（U4 基本策略） + 不操作（S19 基本策略） | 731200 | 0 | 731200 | - | 6.3084e-06 | 78121.2387 | 719.0255 | 78840.2641
210 | double | U4+S20 | 不操作（U4 基本策略） + 不操作（S20 基本策略） | 306400 | 0 | 306400 | - | 6.3084e-06 | 78123.1716 | 719.0255 | 78842.197
210 | double | U4+S21 | 不操作（U4 基本策略） + 不操作（S21 基本策略） | 1130100 | 0 | 1130100 | - | 6.3084e-06 | 78130.3007 | 719.0255 | 78849.3261
210 | double | U4+S22 | 不操作（U4 基本策略） + 不操作（S22 基本策略） | 321600 | 0 | 321600 | - | 6.3084e-06 | 78132.3294 | 719.0255 | 78851.3549
210 | double | U4+S23 | 不操作（U4 基本策略） + 不操作（S23 基本策略） | 1445000 | 0 | 1445000 | - | 6.3084e-06 | 78141.445 | 719.0255 | 78860.4705
210 | double | U4+S24 | 不操作（U4 基本策略） + 不操作（S24 基本策略） | 455600 | 0 | 455600 | - | 6.3084e-06 | 78144.3191 | 719.0255 | 78863.3446
210 | double | U4+S25 | 不操作（U4 基本策略） + 不操作（S25 基本策略） | 726700 | 0 | 726700 | - | 6.3084e-06 | 78148.9034 | 719.0255 | 78867.9289
210 | double | U4+S26 | 不操作（U4 基本策略） + 不操作（S26 基本策略） | 274700 | 0 | 274700 | - | 6.3084e-06 | 78150.6364 | 719.0255 | 78869.6618
210 | double | U4+S27 | 不操作（U4 基本策略） + 操作：开S62-3 | 40200 | 0 | 40200 | - | 6.3084e-06 | 78150.8899 | 719.0255 | 78869.9154
210 | double | U4+S28 | 不操作（U4 基本策略） + 不操作（S28 基本策略） | 282750 | 0 | 282750 | - | 6.3084e-06 | 78152.6736 | 719.0255 | 78871.6991
210 | double | U4+S29 | 不操作（U4 基本策略） + 操作：开S62-3 | 40200 | 0 | 40200 | - | 6.3084e-06 | 78152.9272 | 719.0255 | 78871.9527
210 | double | U4+S13-1 | 不操作（U4 基本策略） + 不操作（S13-1 基本策略） | 40200 | 0 | 40200 | - | 6.3084e-06 | 78153.1808 | 719.0255 | 78872.2063
210 | double | U4+S29-2 | 不操作（U4 基本策略） + 不操作（S29-2 基本策略） | 40200 | 0 | 40200 | - | 6.3084e-06 | 78153.4344 | 719.0255 | 78872.4599
210 | double | U4+S62-3 | 不操作（U4 基本策略） + 不操作（S62-3 基本策略） | 40200 | 0 | 40200 | - | 6.3084e-06 | 78153.688 | 719.0255 | 78872.7135
210 | double | U4+CB1 | 不操作（U4 基本策略） + 操作：开S29-2 | 40200 | 0 | 40200 | - | 6.3084e-06 | 78153.9416 | 719.0255 | 78872.9671
210 | double | U4+CB2 | 不操作（U4 基本策略） + 操作：关S11+开S62-3+开S29-2 | 40200 | 490001.1555 | 530201.1555 | - | 6.3084e-06 | 78154.1952 | 722.1166 | 78876.3118
210 | double | U4+CB3 | 不操作（U4 基本策略） + 操作：开S29-2 | 40200 | 0 | 40200 | - | 6.3084e-06 | 78154.4488 | 722.1166 | 78876.5654
210 | double | U4+DG1 | 不操作（U4 基本策略） + 打开开关 S7 | 40200 | 0 | 40200 | - | 1.5819e-05 | 78155.0847 | 722.1166 | 78877.2013
210 | double | L52+S14 | 开DG8 + 断S26 + 不操作（S14 基本策略） | 1079700 | 0 | 1079700 | - | 4.2697e-07 | 78155.5457 | 722.1166 | 78877.6623
210 | double | L52+S15 | 开DG8 + 断S26 + 不操作（S15 基本策略） | 439500 | 0 | 439500 | - | 4.2697e-07 | 78155.7334 | 722.1166 | 78877.85
210 | double | L52+S16 | 开DG8 + 断S26 + 不操作（S16 基本策略） | 100500 | 0 | 100500 | - | 4.2697e-07 | 78155.7763 | 722.1166 | 78877.8929
210 | double | L52+S17 | 开DG8 + 断S26 + 不操作（S17 基本策略） | 1049700 | 0 | 1049700 | - | 4.2697e-07 | 78156.2245 | 722.1166 | 78878.3411
210 | double | L52+S18 | 开DG8 + 断S26 + 不操作（S18 基本策略） | 635400 | 0 | 635400 | - | 4.2697e-07 | 78156.4958 | 722.1166 | 78878.6124
210 | double | L52+S19 | 开DG8 + 断S26 + 不操作（S19 基本策略） | 791500 | 0 | 791500 | - | 4.2697e-07 | 78156.8337 | 722.1166 | 78878.9503
210 | double | L52+S20 | 开DG8 + 断S26 + 不操作（S20 基本策略） | 366700 | 0 | 366700 | - | 4.2697e-07 | 78156.9903 | 722.1166 | 78879.1069
210 | double | L52+S21 | 开DG8 + 断S26 + 不操作（S21 基本策略） | 1190400 | 0 | 1190400 | - | 4.2697e-07 | 78157.4986 | 722.1166 | 78879.6151
210 | double | L52+S22 | 开DG8 + 断S26 + 不操作（S22 基本策略） | 381900 | 0 | 381900 | - | 4.2697e-07 | 78157.6616 | 722.1166 | 78879.7782
210 | double | L52+S23 | 开DG8 + 断S26 + 不操作（S23 基本策略） | 1505300 | 0 | 1505300 | - | 4.2697e-07 | 78158.3043 | 722.1166 | 78880.4209
210 | double | L52+S24 | 开DG8 + 断S26 + 不操作（S24 基本策略） | 515900 | 0 | 515900 | - | 4.2697e-07 | 78158.5246 | 722.1166 | 78880.6412
210 | double | L52+S25 | 开DG8 + 断S26 + 不操作（S25 基本策略） | 552500 | 0 | 552500 | - | 4.2697e-07 | 78158.7605 | 722.1166 | 78880.8771
210 | double | L52+S26 | 开DG8 + 断S26 + 不操作（S26 基本策略） | 100500 | 0 | 100500 | - | 4.2697e-07 | 78158.8034 | 722.1166 | 78880.92
210 | double | L52+S27 | 开DG8 + 断S26 + 操作：开S62-3 | 100500 | 0 | 100500 | - | 4.2697e-07 | 78158.8463 | 722.1166 | 78880.9629
210 | double | L52+S28 | 开DG8 + 断S26 + 不操作（S28 基本策略） | 343050 | 0 | 343050 | - | 4.2697e-07 | 78158.9928 | 722.1166 | 78881.1094
210 | double | L52+S29 | 开DG8 + 断S26 + 操作：开S62-3 | 100500 | 0 | 100500 | - | 4.2697e-07 | 78159.0357 | 722.1166 | 78881.1523
210 | double | L52+S13-1 | 开DG8 + 断S26 + 不操作（S13-1 基本策略） | 100500 | 0 | 100500 | - | 4.2697e-07 | 78159.0786 | 722.1166 | 78881.1952
210 | double | L52+S29-2 | 开DG8 + 断S26 + 不操作（S29-2 基本策略） | 100500 | 0 | 100500 | - | 4.2697e-07 | 78159.1215 | 722.1166 | 78881.2381
210 | double | L52+S62-3 | 开DG8 + 断S26 + 不操作（S62-3 基本策略） | 100500 | 0 | 100500 | - | 4.2697e-07 | 78159.1644 | 722.1166 | 78881.281
210 | double | L52+CB1 | 开DG8 + 断S26 + 操作：开S29-2 | 100500 | 0 | 100500 | - | 4.2697e-07 | 78159.2074 | 722.1166 | 78881.3239
210 | double | L52+CB2 | 开DG8 + 断S26 + 操作：关S11+开S62-3+开S29-2 | 100500 | 51353.5066 | 151853.5066 | - | 4.2697e-07 | 78159.2503 | 722.1385 | 78881.3888
210 | double | L52+CB3 | 开DG8 + 断S26 + 操作：开S29-2 | 100500 | 0 | 100500 | - | 4.2697e-07 | 78159.2932 | 722.1385 | 78881.4317
210 | double | L52+DG1 | 开DG8 + 断S26 + 打开开关 S7 | 100500 | 0 | 100500 | - | 1.0706e-06 | 78159.4008 | 722.1385 | 78881.5393
210 | double | L52+DG2 | 开DG8 + 断S26 + 打开开关 S9 | 100500 | 0 | 100500 | - | 1.0706e-06 | 78159.5084 | 722.1385 | 78881.6469
210 | double | L52+DG3 | 不操作（L52 基本策略） + 开DG8 + 断S26 | 100500 | 0 | 100500 | - | 1.0706e-06 | 78159.616 | 722.1385 | 78881.7545
210 | double | L52+DG4 | 开DG8 + 断S26 + 打开开关 S16 | 100500 | 0 | 100500 | - | 1.0706e-06 | 78159.7236 | 722.1385 | 78881.8621
210 | double | L52+DG5 | 不操作（L52 基本策略） + 开DG8 + 断S26 | 100500 | 0 | 100500 | - | 1.0706e-06 | 78159.8312 | 722.1385 | 78881.9697
210 | double | L52+DG6 | 不操作（L52 基本策略） + 开DG8 + 断S26 | 100500 | 0 | 100500 | - | 1.0706e-06 | 78159.9388 | 722.1385 | 78882.0773
210 | double | L52+DG7 | 不操作（L52 基本策略） + 开DG8 + 断S26 | 100500 | 0 | 100500 | - | 1.0706e-06 | 78160.0464 | 722.1385 | 78882.1849
210 | double | L52+DG8 | 不操作（L52 基本策略） + 不操作（DG8 基本策略） | 134000 | 0 | 134000 | - | 1.0706e-06 | 78160.1898 | 722.1385 | 78882.3283
210 | double | U3+S20 | 不操作（U3 基本策略） + 不操作（S20 基本策略） | 306400 | 0 | 306400 | - | 6.3084e-06 | 78162.1227 | 722.1385 | 78884.2612
210 | double | U3+S21 | 不操作（U3 基本策略） + 不操作（S21 基本策略） | 1130100 | 0 | 1130100 | - | 6.3084e-06 | 78169.2518 | 722.1385 | 78891.3903
210 | double | U3+S22 | 不操作（U3 基本策略） + 不操作（S22 基本策略） | 321600 | 0 | 321600 | - | 6.3084e-06 | 78171.2806 | 722.1385 | 78893.4191
210 | double | U3+S23 | 不操作（U3 基本策略） + 不操作（S23 基本策略） | 1445000 | 0 | 1445000 | - | 6.3084e-06 | 78180.3962 | 722.1385 | 78902.5347
210 | double | U3+S24 | 不操作（U3 基本策略） + 不操作（S24 基本策略） | 455600 | 0 | 455600 | - | 6.3084e-06 | 78183.2703 | 722.1385 | 78905.4088
210 | double | U3+S25 | 不操作（U3 基本策略） + 不操作（S25 基本策略） | 726700 | 0 | 726700 | - | 6.3084e-06 | 78187.8546 | 722.1385 | 78909.9931
210 | double | U3+S26 | 不操作（U3 基本策略） + 不操作（S26 基本策略） | 274700 | 0 | 274700 | - | 6.3084e-06 | 78189.5875 | 722.1385 | 78911.726
210 | double | U3+S27 | 不操作（U3 基本策略） + 操作：开S62-3 | 40200 | 0 | 40200 | - | 6.3084e-06 | 78189.8411 | 722.1385 | 78911.9796
210 | double | U3+S28 | 不操作（U3 基本策略） + 不操作（S28 基本策略） | 282750 | 0 | 282750 | - | 6.3084e-06 | 78191.6248 | 722.1385 | 78913.7633
210 | double | U3+S29 | 不操作（U3 基本策略） + 操作：开S62-3 | 40200 | 0 | 40200 | - | 6.3084e-06 | 78191.8784 | 722.1385 | 78914.0169
210 | double | U3+S13-1 | 不操作（U3 基本策略） + 不操作（S13-1 基本策略） | 40200 | 0 | 40200 | - | 6.3084e-06 | 78192.132 | 722.1385 | 78914.2705
210 | double | U3+S29-2 | 不操作（U3 基本策略） + 不操作（S29-2 基本策略） | 40200 | 0 | 40200 | - | 6.3084e-06 | 78192.3856 | 722.1385 | 78914.5241
210 | double | U3+S62-3 | 不操作（U3 基本策略） + 不操作（S62-3 基本策略） | 40200 | 0 | 40200 | - | 6.3084e-06 | 78192.6392 | 722.1385 | 78914.7777
210 | double | U3+CB1 | 不操作（U3 基本策略） + 操作：开S29-2 | 40200 | 0 | 40200 | - | 6.3084e-06 | 78192.8928 | 722.1385 | 78915.0313
210 | double | U3+CB2 | 不操作（U3 基本策略） + 操作：关S11+开S62-3+开S29-2 | 40200 | 490001.1555 | 530201.1555 | - | 6.3084e-06 | 78193.1464 | 725.2296 | 78918.376
210 | double | U3+CB3 | 不操作（U3 基本策略） + 操作：开S29-2 | 40200 | 0 | 40200 | - | 6.3084e-06 | 78193.4 | 725.2296 | 78918.6296
210 | double | U3+DG1 | 不操作（U3 基本策略） + 打开开关 S7 | 40200 | 0 | 40200 | - | 1.5819e-05 | 78194.0359 | 725.2296 | 78919.2655
210 | double | U3+DG2 | 不操作（U3 基本策略） + 打开开关 S9 | 40200 | 0 | 40200 | - | 1.5819e-05 | 78194.6718 | 725.2296 | 78919.9014
210 | double | U3+DG3 | 不操作（U3 基本策略） + 不操作（DG3 基本策略） | 40200 | 0 | 40200 | - | 1.5819e-05 | 78195.3077 | 725.2296 | 78920.5373
210 | double | U3+DG4 | 不操作（U3 基本策略） + 打开开关 S16 | 40200 | 0 | 40200 | - | 1.5819e-05 | 78195.9436 | 725.2296 | 78921.1732
210 | double | U3+DG5 | 不操作（U3 基本策略） + 不操作（DG5 基本策略） | 40200 | 0 | 40200 | - | 1.5819e-05 | 78196.5795 | 725.2296 | 78921.8091
210 | double | U3+DG6 | 不操作（U3 基本策略） + 不操作（DG6 基本策略） | 40200 | 0 | 40200 | - | 1.5819e-05 | 78197.2154 | 725.2296 | 78922.445
210 | double | U3+DG7 | 不操作（U3 基本策略） + 不操作（DG7 基本策略） | 40200 | 0 | 40200 | - | 1.5819e-05 | 78197.8513 | 725.2296 | 78923.0809
210 | double | U3+DG8 | 不操作（U3 基本策略） + 不操作（DG8 基本策略） | 40200 | 0 | 40200 | - | 1.5819e-05 | 78198.4872 | 725.2296 | 78923.7168
210 | double | U4+S1 | 不操作（U4 基本策略） + 操作：开S29-2 | 40200 | 0 | 40200 | - | 6.3084e-06 | 78198.7408 | 725.2296 | 78923.9704
210 | double | U4+S2 | 不操作（U4 基本策略） + 操作：开S62-3+开S13-1 | 40200 | 0 | 40200 | - | 6.3084e-06 | 78198.9944 | 725.2296 | 78924.224
210 | double | U4+S3 | 不操作（U4 基本策略） + 操作：开S13-1 | 40200 | 0 | 40200 | - | 6.3084e-06 | 78199.248 | 725.2296 | 78924.4776
210 | double | U4+S4 | 不操作（U4 基本策略） + 操作：开S13-1 | 40200 | 0 | 40200 | - | 6.3084e-06 | 78199.5016 | 725.2296 | 78924.7312
210 | double | U4+S5 | 不操作（U4 基本策略） + 操作：开S13-1 | 40200 | 0 | 40200 | - | 6.3084e-06 | 78199.7552 | 725.2296 | 78924.9848
210 | double | U4+S6 | 不操作（U4 基本策略） + 不操作（S6 基本策略） | 1667700 | 0 | 1667700 | - | 6.3084e-06 | 78210.2757 | 725.2296 | 78935.5053
210 | double | U6+DG6 | 不操作（U6 基本策略） + 不操作（DG6 基本策略） | 40200 | 0 | 40200 | - | 1.5819e-05 | 78210.9116 | 725.2296 | 78936.1412
210 | double | U6+DG7 | 不操作（U6 基本策略） + 不操作（DG7 基本策略） | 40200 | 0 | 40200 | - | 1.5819e-05 | 78211.5475 | 725.2296 | 78936.7771
210 | double | U6+DG8 | 不操作（U6 基本策略） + 不操作（DG8 基本策略） | 40200 | 0 | 40200 | - | 1.5819e-05 | 78212.1834 | 725.2296 | 78937.413
210 | double | U7+S1 | 不操作（U7 基本策略） + 操作：开S29-2 | 212400 | 0 | 212400 | - | 6.3084e-06 | 78213.5233 | 725.2296 | 78938.7529
210 | double | U7+S2 | 不操作（U7 基本策略） + 操作：开S13-1 | 212400 | 0 | 212400 | - | 6.3084e-06 | 78214.8632 | 725.2296 | 78940.0928
210 | double | U7+S3 | 不操作（U7 基本策略） + 操作：开S13-1 | 212400 | 0 | 212400 | - | 6.3084e-06 | 78216.2031 | 725.2296 | 78941.4327
210 | double | U7+S4 | 不操作（U7 基本策略） + 操作：开S13-1 | 212400 | 0 | 212400 | - | 6.3084e-06 | 78217.543 | 725.2296 | 78942.7726
210 | double | U7+S5 | 不操作（U7 基本策略） + 操作：开S13-1 | 212400 | 0 | 212400 | - | 6.3084e-06 | 78218.8829 | 725.2296 | 78944.1125
210 | double | U7+S6 | 不操作（U7 基本策略） + 不操作（S6 基本策略） | 1839900 | 0 | 1839900 | - | 6.3084e-06 | 78230.4897 | 725.2296 | 78955.7193
210 | double | U7+S7 | 不操作（U7 基本策略） + 不操作（S7 基本策略） | 212400 | 0 | 212400 | - | 6.3084e-06 | 78231.8296 | 725.2296 | 78957.0592
210 | double | U7+S8 | 不操作（U7 基本策略） + 操作：开S29-2 | 212400 | 0 | 212400 | - | 6.3084e-06 | 78233.1695 | 725.2296 | 78958.3991
210 | double | U7+S9 | 不操作（U7 基本策略） + 不操作（S9 基本策略） | 212400 | 0 | 212400 | - | 6.3084e-06 | 78234.5094 | 725.2296 | 78959.739
210 | double | U7+S10 | 不操作（U7 基本策略） + 打开开关 S9 | 212400 | 0 | 212400 | - | 6.3084e-06 | 78235.8493 | 725.2296 | 78961.0789
210 | double | U7+S11 | 不操作（U7 基本策略） + 操作：开S29-2 | 212400 | 0 | 212400 | - | 6.3084e-06 | 78237.1892 | 725.2296 | 78962.4188
210 | double | U7+S12 | 不操作（U7 基本策略） + 操作：开S29-2 | 212400 | 0 | 212400 | - | 6.3084e-06 | 78238.5291 | 725.2296 | 78963.7587
210 | double | U7+S13 | 不操作（U7 基本策略） + 不操作（S13 基本策略） | 1258600 | 0 | 1258600 | - | 6.3084e-06 | 78246.4688 | 725.2296 | 78971.6985
210 | double | U7+S14 | 不操作（U7 基本策略） + 不操作（S14 基本策略） | 1191600 | 0 | 1191600 | - | 6.3084e-06 | 78253.9859 | 725.2296 | 78979.2155
210 | double | U7+S15 | 不操作（U7 基本策略） + 不操作（S15 基本策略） | 551400 | 0 | 551400 | - | 6.3084e-06 | 78257.4643 | 725.2296 | 78982.694
210 | double | U7+S16 | 不操作（U7 基本策略） + 不操作（S16 基本策略） | 212400 | 0 | 212400 | - | 6.3084e-06 | 78258.8042 | 725.2296 | 78984.0339
210 | double | U7+S17 | 不操作（U7 基本策略） + 不操作（S17 基本策略） | 1161600 | 0 | 1161600 | - | 6.3084e-06 | 78266.1321 | 725.2296 | 78991.3617
210 | double | U7+S18 | 不操作（U7 基本策略） + 不操作（S18 基本策略） | 747300 | 0 | 747300 | - | 6.3084e-06 | 78270.8463 | 725.2296 | 78996.0759
210 | double | U7+S19 | 不操作（U7 基本策略） + 不操作（S19 基本策略） | 903400 | 0 | 903400 | - | 6.3084e-06 | 78276.5453 | 725.2296 | 79001.7749
210 | double | U7+S20 | 不操作（U7 基本策略） + 不操作（S20 基本策略） | 478600 | 0 | 478600 | - | 6.3084e-06 | 78279.5645 | 725.2296 | 79004.7941
210 | double | U7+S21 | 不操作（U7 基本策略） + 不操作（S21 基本策略） | 1302300 | 0 | 1302300 | - | 6.3084e-06 | 78287.7799 | 725.2296 | 79013.0095
210 | double | U7+S22 | 不操作（U7 基本策略） + 不操作（S22 基本策略） | 493800 | 0 | 493800 | - | 6.3084e-06 | 78290.895 | 725.2296 | 79016.1246
210 | double | U7+S23 | 不操作（U7 基本策略） + 不操作（S23 基本策略） | 1617200 | 0 | 1617200 | - | 6.3084e-06 | 78301.0969 | 725.2296 | 79026.3265
210 | double | U7+S24 | 不操作（U7 基本策略） + 不操作（S24 基本策略） | 627800 | 0 | 627800 | - | 6.3084e-06 | 78305.0573 | 725.2296 | 79030.2869
210 | double | U7+S25 | 不操作（U7 基本策略） + 不操作（S25 基本策略） | 898900 | 0 | 898900 | - | 6.3084e-06 | 78310.7279 | 725.2296 | 79035.9575
210 | double | U7+S26 | 不操作（U7 基本策略） + 不操作（S26 基本策略） | 446900 | 0 | 446900 | - | 6.3084e-06 | 78313.5471 | 725.2296 | 79038.7767
210 | double | U7+S27 | 不操作（U7 基本策略） + 操作：开S62-3 | 212400 | 0 | 212400 | - | 6.3084e-06 | 78314.887 | 725.2296 | 79040.1166
210 | double | U6+S11 | 不操作（U6 基本策略） + 操作：开S29-2 | 40200 | 0 | 40200 | - | 6.3084e-06 | 78315.1406 | 725.2296 | 79040.3702
210 | double | U6+S12 | 不操作（U6 基本策略） + 操作：开S29-2 | 40200 | 0 | 40200 | - | 6.3084e-06 | 78315.3942 | 725.2296 | 79040.6238
210 | double | U6+S13 | 不操作（U6 基本策略） + 不操作（S13 基本策略） | 1086400 | 0 | 1086400 | - | 6.3084e-06 | 78322.2476 | 725.2296 | 79047.4773
210 | double | U6+S14 | 不操作（U6 基本策略） + 不操作（S14 基本策略） | 1019400 | 0 | 1019400 | - | 6.3084e-06 | 78328.6784 | 725.2296 | 79053.908
210 | double | U6+S15 | 不操作（U6 基本策略） + 不操作（S15 基本策略） | 379200 | 0 | 379200 | - | 6.3084e-06 | 78331.0705 | 725.2296 | 79056.3002
210 | double | U6+S16 | 不操作（U6 基本策略） + 不操作（S16 基本策略） | 40200 | 0 | 40200 | - | 6.3084e-06 | 78331.3241 | 725.2296 | 79056.5538
210 | double | U6+S17 | 不操作（U6 基本策略） + 不操作（S17 基本策略） | 989400 | 0 | 989400 | - | 6.3084e-06 | 78337.5657 | 725.2296 | 79062.7953
210 | double | U6+S18 | 不操作（U6 基本策略） + 不操作（S18 基本策略） | 575100 | 0 | 575100 | - | 6.3084e-06 | 78341.1936 | 725.2296 | 79066.4232
210 | double | U6+S19 | 不操作（U6 基本策略） + 不操作（S19 基本策略） | 731200 | 0 | 731200 | - | 6.3084e-06 | 78345.8063 | 725.2296 | 79071.0359
210 | double | U6+S20 | 不操作（U6 基本策略） + 不操作（S20 基本策略） | 306400 | 0 | 306400 | - | 6.3084e-06 | 78347.7392 | 725.2296 | 79072.9688
210 | double | U6+S21 | 不操作（U6 基本策略） + 不操作（S21 基本策略） | 1130100 | 0 | 1130100 | - | 6.3084e-06 | 78354.8683 | 725.2296 | 79080.0979
210 | double | U6+S22 | 不操作（U6 基本策略） + 不操作（S22 基本策略） | 321600 | 0 | 321600 | - | 6.3084e-06 | 78356.8971 | 725.2296 | 79082.1267
210 | double | U6+S23 | 不操作（U6 基本策略） + 不操作（S23 基本策略） | 1445000 | 0 | 1445000 | - | 6.3084e-06 | 78366.0127 | 725.2296 | 79091.2423
210 | double | U6+S24 | 不操作（U6 基本策略） + 不操作（S24 基本策略） | 455600 | 0 | 455600 | - | 6.3084e-06 | 78368.8868 | 725.2296 | 79094.1164
210 | double | U6+S25 | 不操作（U6 基本策略） + 不操作（S25 基本策略） | 726700 | 0 | 726700 | - | 6.3084e-06 | 78373.4711 | 725.2296 | 79098.7007
210 | double | U6+S26 | 不操作（U6 基本策略） + 不操作（S26 基本策略） | 274700 | 0 | 274700 | - | 6.3084e-06 | 78375.204 | 725.2296 | 79100.4336
210 | double | U6+S27 | 不操作（U6 基本策略） + 操作：开S62-3 | 40200 | 0 | 40200 | - | 6.3084e-06 | 78375.4576 | 725.2296 | 79100.6872
210 | double | U6+S28 | 不操作（U6 基本策略） + 不操作（S28 基本策略） | 282750 | 0 | 282750 | - | 6.3084e-06 | 78377.2413 | 725.2296 | 79102.4709
210 | double | U6+S29 | 不操作（U6 基本策略） + 操作：开S62-3 | 40200 | 0 | 40200 | - | 6.3084e-06 | 78377.4949 | 725.2296 | 79102.7245
210 | double | U6+S13-1 | 不操作（U6 基本策略） + 不操作（S13-1 基本策略） | 40200 | 0 | 40200 | - | 6.3084e-06 | 78377.7485 | 725.2296 | 79102.9781
210 | double | U6+S29-2 | 不操作（U6 基本策略） + 不操作（S29-2 基本策略） | 40200 | 0 | 40200 | - | 6.3084e-06 | 78378.0021 | 725.2296 | 79103.2317
210 | double | U6+S62-3 | 不操作（U6 基本策略） + 不操作（S62-3 基本策略） | 40200 | 0 | 40200 | - | 6.3084e-06 | 78378.2557 | 725.2296 | 79103.4853
210 | double | U6+CB1 | 不操作（U6 基本策略） + 操作：开S29-2 | 40200 | 0 | 40200 | - | 6.3084e-06 | 78378.5093 | 725.2296 | 79103.7389
210 | double | U6+CB2 | 不操作（U6 基本策略） + 操作：关S11+开S62-3+开S29-2 | 40200 | 490001.1555 | 530201.1555 | - | 6.3084e-06 | 78378.7629 | 728.3207 | 79107.0836
210 | double | U6+CB3 | 不操作（U6 基本策略） + 操作：开S29-2 | 40200 | 0 | 40200 | - | 6.3084e-06 | 78379.0164 | 728.3207 | 79107.3372
210 | double | U6+DG1 | 不操作（U6 基本策略） + 打开开关 S7 | 40200 | 0 | 40200 | - | 1.5819e-05 | 78379.6524 | 728.3207 | 79107.9731
210 | double | U6+DG2 | 不操作（U6 基本策略） + 打开开关 S9 | 40200 | 0 | 40200 | - | 1.5819e-05 | 78380.2883 | 728.3207 | 79108.609
210 | double | U6+DG3 | 不操作（U6 基本策略） + 不操作（DG3 基本策略） | 40200 | 0 | 40200 | - | 1.5819e-05 | 78380.9242 | 728.3207 | 79109.2449
210 | double | U6+DG4 | 不操作（U6 基本策略） + 打开开关 S16 | 40200 | 0 | 40200 | - | 1.5819e-05 | 78381.5601 | 728.3207 | 79109.8808
210 | double | U6+DG5 | 不操作（U6 基本策略） + 不操作（DG5 基本策略） | 40200 | 0 | 40200 | - | 1.5819e-05 | 78382.196 | 728.3207 | 79110.5167
210 | double | U8+S15 | 不操作（U8 基本策略） + 不操作（S15 基本策略） | 379200 | 0 | 379200 | - | 6.3084e-06 | 78384.5881 | 728.3207 | 79112.9088
210 | double | U8+S16 | 不操作（U8 基本策略） + 不操作（S16 基本策略） | 40200 | 0 | 40200 | - | 6.3084e-06 | 78384.8417 | 728.3207 | 79113.1624
210 | double | U8+S17 | 不操作（U8 基本策略） + 不操作（S17 基本策略） | 989400 | 0 | 989400 | - | 6.3084e-06 | 78391.0832 | 728.3207 | 79119.4039
210 | double | U8+S18 | 不操作（U8 基本策略） + 不操作（S18 基本策略） | 575100 | 0 | 575100 | - | 6.3084e-06 | 78394.7112 | 728.3207 | 79123.0319
210 | double | U8+S19 | 不操作（U8 基本策略） + 不操作（S19 基本策略） | 731200 | 0 | 731200 | - | 6.3084e-06 | 78399.3239 | 728.3207 | 79127.6446
210 | double | U8+S20 | 不操作（U8 基本策略） + 不操作（S20 基本策略） | 306400 | 0 | 306400 | - | 6.3084e-06 | 78401.2567 | 728.3207 | 79129.5775
210 | double | U8+S21 | 不操作（U8 基本策略） + 不操作（S21 基本策略） | 1130100 | 0 | 1130100 | - | 6.3084e-06 | 78408.3858 | 728.3207 | 79136.7066
210 | double | U8+S22 | 不操作（U8 基本策略） + 不操作（S22 基本策略） | 321600 | 0 | 321600 | - | 6.3084e-06 | 78410.4146 | 728.3207 | 79138.7353
210 | double | U8+S23 | 不操作（U8 基本策略） + 不操作（S23 基本策略） | 1445000 | 0 | 1445000 | - | 6.3084e-06 | 78419.5302 | 728.3207 | 79147.851
210 | double | U8+S24 | 不操作（U8 基本策略） + 不操作（S24 基本策略） | 455600 | 0 | 455600 | - | 6.3084e-06 | 78422.4043 | 728.3207 | 79150.7251
210 | double | U8+S25 | 不操作（U8 基本策略） + 不操作（S25 基本策略） | 726700 | 0 | 726700 | - | 6.3084e-06 | 78426.9886 | 728.3207 | 79155.3094
210 | double | U8+S26 | 不操作（U8 基本策略） + 不操作（S26 基本策略） | 274700 | 0 | 274700 | - | 6.3084e-06 | 78428.7215 | 728.3207 | 79157.0423
210 | double | U8+S27 | 不操作（U8 基本策略） + 操作：开S62-3 | 40200 | 0 | 40200 | - | 6.3084e-06 | 78428.9751 | 728.3207 | 79157.2959
210 | double | U8+S28 | 不操作（U8 基本策略） + 不操作（S28 基本策略） | 282750 | 0 | 282750 | - | 6.3084e-06 | 78430.7588 | 728.3207 | 79159.0796
210 | double | U8+S29 | 不操作（U8 基本策略） + 操作：开S62-3 | 40200 | 0 | 40200 | - | 6.3084e-06 | 78431.0124 | 728.3207 | 79159.3332
210 | double | U8+S13-1 | 不操作（U8 基本策略） + 不操作（S13-1 基本策略） | 40200 | 0 | 40200 | - | 6.3084e-06 | 78431.266 | 728.3207 | 79159.5868
210 | double | U8+S29-2 | 不操作（U8 基本策略） + 不操作（S29-2 基本策略） | 40200 | 0 | 40200 | - | 6.3084e-06 | 78431.5196 | 728.3207 | 79159.8404
210 | double | U8+S62-3 | 不操作（U8 基本策略） + 不操作（S62-3 基本策略） | 40200 | 0 | 40200 | - | 6.3084e-06 | 78431.7732 | 728.3207 | 79160.094
210 | double | U8+CB1 | 不操作（U8 基本策略） + 操作：开S29-2 | 40200 | 0 | 40200 | - | 6.3084e-06 | 78432.0268 | 728.3207 | 79160.3475
210 | double | U8+CB2 | 不操作（U8 基本策略） + 操作：关S11+开S62-3+开S29-2 | 40200 | 490001.1555 | 530201.1555 | - | 6.3084e-06 | 78432.2804 | 731.4118 | 79163.6923
210 | double | U8+CB3 | 不操作（U8 基本策略） + 操作：开S29-2 | 40200 | 0 | 40200 | - | 6.3084e-06 | 78432.534 | 731.4118 | 79163.9459
210 | double | U8+DG1 | 不操作（U8 基本策略） + 打开开关 S7 | 40200 | 0 | 40200 | - | 1.5819e-05 | 78433.1699 | 731.4118 | 79164.5818
210 | double | U8+DG2 | 不操作（U8 基本策略） + 打开开关 S9 | 40200 | 0 | 40200 | - | 1.5819e-05 | 78433.8058 | 731.4118 | 79165.2177
210 | double | U8+DG3 | 不操作（U8 基本策略） + 不操作（DG3 基本策略） | 40200 | 0 | 40200 | - | 1.5819e-05 | 78434.4417 | 731.4118 | 79165.8536
210 | double | U8+DG4 | 不操作（U8 基本策略） + 打开开关 S16 | 40200 | 0 | 40200 | - | 1.5819e-05 | 78435.0776 | 731.4118 | 79166.4895
210 | double | U8+DG5 | 不操作（U8 基本策略） + 不操作（DG5 基本策略） | 40200 | 0 | 40200 | - | 1.5819e-05 | 78435.7135 | 731.4118 | 79167.1254
210 | double | U8+DG6 | 不操作（U8 基本策略） + 不操作（DG6 基本策略） | 40200 | 0 | 40200 | - | 1.5819e-05 | 78436.3494 | 731.4118 | 79167.7613
210 | double | U8+DG7 | 不操作（U8 基本策略） + 不操作（DG7 基本策略） | 40200 | 0 | 40200 | - | 1.5819e-05 | 78436.9853 | 731.4118 | 79168.3972
210 | double | U8+DG8 | 不操作（U8 基本策略） + 不操作（DG8 基本策略） | 40200 | 0 | 40200 | - | 1.5819e-05 | 78437.6212 | 731.4118 | 79169.0331
210 | double | U9+S1 | 不操作（U9 基本策略） + 操作：开S29-2 | 424800 | 0 | 424800 | - | 6.3084e-06 | 78440.301 | 731.4118 | 79171.7129
210 | double | L57+U61 | 操作：开S62-3 + 不操作（U61 基本策略） | 318600 | 0 | 318600 | - | 1.6582e-05 | 78445.584 | 731.4118 | 79176.9958
210 | double | L57+U62 | 操作：开S62-3 + 不操作（U62 基本策略） | 80400 | 0 | 80400 | - | 1.6582e-05 | 78446.9172 | 731.4118 | 79178.329
210 | double | L57+S1 | 操作：开S62-3+开S29-2(源:L57) | 0 | 0 | 0 | - | 6.6128e-06 | 78446.9172 | 731.4118 | 79178.329
210 | double | L57+S2 | 操作：开S62-3+开S13-1(源:L57) | 0 | 0 | 0 | - | 6.6128e-06 | 78446.9172 | 731.4118 | 79178.329
210 | double | L57+S3 | 操作：开S62-3+开S13-1(源:L57) | 0 | 0 | 0 | - | 6.6128e-06 | 78446.9172 | 731.4118 | 79178.329
210 | double | L57+S4 | 操作：开S62-3+开S13-1(源:L57) | 0 | 0 | 0 | - | 6.6128e-06 | 78446.9172 | 731.4118 | 79178.329
210 | double | L57+S5 | 操作：开S62-3+开S13-1(源:L57) | 0 | 0 | 0 | - | 6.6128e-06 | 78446.9172 | 731.4118 | 79178.329
210 | double | L57+S6 | 操作：开S62-3 + 不操作（S6 基本策略） | 1627500 | 0 | 1627500 | - | 6.6128e-06 | 78457.6795 | 731.4118 | 79189.0913
210 | double | L57+S7 | 操作：开S62-3 + 不操作（S7 基本策略） | 0 | 0 | 0 | - | 6.6128e-06 | 78457.6795 | 731.4118 | 79189.0913
210 | double | L57+S8 | 操作：开S62-3+开S29-2(源:L57) | 0 | 0 | 0 | - | 6.6128e-06 | 78457.6795 | 731.4118 | 79189.0913
210 | double | L57+S9 | 操作：开S62-3 + 不操作（S9 基本策略） | 0 | 0 | 0 | - | 6.6128e-06 | 78457.6795 | 731.4118 | 79189.0913
210 | double | L57+S10 | 操作：开S62-3 + 打开开关 S9 | 0 | 0 | 0 | - | 6.6128e-06 | 78457.6795 | 731.4118 | 79189.0913
210 | double | L57+S11 | 操作：开S62-3+开S29-2(源:L57) | 0 | 0 | 0 | - | 6.6128e-06 | 78457.6795 | 731.4118 | 79189.0913
210 | double | L57+S12 | 操作：开S62-3+开S29-2(源:L57) | 0 | 0 | 0 | - | 6.6128e-06 | 78457.6795 | 731.4118 | 79189.0913
210 | double | L57+S13 | 操作：开S62-3 + 不操作（S13 基本策略） | 1046200 | 0 | 1046200 | - | 6.6128e-06 | 78464.5978 | 731.4118 | 79196.0096
210 | double | L57+S14 | 操作：开S62-3 + 不操作（S14 基本策略） | 979200 | 0 | 979200 | - | 6.6128e-06 | 78471.073 | 731.4118 | 79202.4848
210 | double | L57+S15 | 操作：开S62-3 + 不操作（S15 基本策略） | 339000 | 0 | 339000 | - | 6.6128e-06 | 78473.3147 | 731.4118 | 79204.7266
210 | double | L57+S16 | 操作：开S62-3 + 不操作（S16 基本策略） | 0 | 0 | 0 | - | 6.6128e-06 | 78473.3147 | 731.4118 | 79204.7266
210 | double | L57+S17 | 操作：开S62-3 + 不操作（S17 基本策略） | 949200 | 0 | 949200 | - | 6.6128e-06 | 78479.5916 | 731.4118 | 79211.0034
210 | double | L57+S18 | 操作：开S62-3 + 不操作（S18 基本策略） | 534900 | 0 | 534900 | - | 6.6128e-06 | 78483.1288 | 731.4118 | 79214.5406
210 | double | L57+S19 | 操作：开S62-3 + 不操作（S19 基本策略） | 691000 | 0 | 691000 | - | 6.6128e-06 | 78487.6982 | 731.4118 | 79219.11
210 | double | L57+S20 | 操作：开S62-3 + 不操作（S20 基本策略） | 266200 | 0 | 266200 | - | 6.6128e-06 | 78489.4585 | 731.4118 | 79220.8704
210 | double | L57+S21 | 操作：开S62-3 + 不操作（S21 基本策略） | 1089900 | 0 | 1089900 | - | 6.6128e-06 | 78496.6658 | 731.4118 | 79228.0776
210 | double | L57+S22 | 操作：开S62-3 + 不操作（S22 基本策略） | 281400 | 0 | 281400 | - | 6.6128e-06 | 78498.5266 | 731.4118 | 79229.9385
210 | double | L57+S23 | 操作：开S62-3 + 不操作（S23 基本策略） | 1404800 | 0 | 1404800 | - | 6.6128e-06 | 78507.8162 | 731.4118 | 79239.2281
210 | double | L57+S24 | 操作：开S62-3 + 不操作（S24 基本策略） | 415400 | 0 | 415400 | - | 6.6128e-06 | 78510.5632 | 731.4118 | 79241.975
210 | double | L57+S25 | 操作：开S62-3 + 不操作（S25 基本策略） | 686500 | 0 | 686500 | - | 6.6128e-06 | 78515.1029 | 731.4118 | 79246.5147
210 | double | L57+S26 | 操作：开S62-3 + 不操作（S26 基本策略） | 234500 | 0 | 234500 | - | 6.6128e-06 | 78516.6536 | 731.4118 | 79248.0654
210 | double | L57+S27 | 操作：开S62-3(源:L57) | 413350 | 0 | 413350 | - | 6.6128e-06 | 78519.387 | 731.4118 | 79250.7988
210 | double | L57+S28 | 操作：开S62-3 + 不操作（S28 基本策略） | 242550 | 0 | 242550 | - | 6.6128e-06 | 78520.9909 | 731.4118 | 79252.4027
210 | double | L51+U61 | 不操作（L51 基本策略） + 不操作（U61 基本策略） | 553100 | 0 | 553100 | - | 2.0159e-06 | 78522.1059 | 731.4118 | 79253.5177
210 | double | L51+U62 | 不操作（L51 基本策略） + 不操作（U62 基本策略） | 314900 | 0 | 314900 | - | 2.0159e-06 | 78522.7407 | 731.4118 | 79254.1526
210 | double | L51+S1 | 不操作（L51 基本策略） + 操作：开S29-2 | 234500 | 0 | 234500 | - | 8.0395e-07 | 78522.9292 | 731.4118 | 79254.3411
210 | double | L51+S2 | 不操作（L51 基本策略） + 操作：开S13-1 | 234500 | 0 | 234500 | - | 8.0395e-07 | 78523.1178 | 731.4118 | 79254.5296
210 | double | L51+S3 | 不操作（L51 基本策略） + 操作：开S13-1 | 234500 | 0 | 234500 | - | 8.0395e-07 | 78523.3063 | 731.4118 | 79254.7181
210 | double | L51+S4 | 不操作（L51 基本策略） + 操作：开S13-1 | 234500 | 0 | 234500 | - | 8.0395e-07 | 78523.4948 | 731.4118 | 79254.9067
210 | double | L51+S5 | 不操作（L51 基本策略） + 操作：开S13-1 | 234500 | 0 | 234500 | - | 8.0395e-07 | 78523.6833 | 731.4118 | 79255.0952
210 | double | L51+S6 | 不操作（L51 基本策略） + 不操作（S6 基本策略） | 1862000 | 0 | 1862000 | - | 8.0395e-07 | 78525.1803 | 731.4118 | 79256.5921
210 | double | L51+S7 | 不操作（L51 基本策略） + 不操作（S7 基本策略） | 234500 | 0 | 234500 | - | 8.0395e-07 | 78525.3688 | 731.4118 | 79256.7807
210 | double | L51+S8 | 不操作（L51 基本策略） + 操作：开S29-2 | 234500 | 0 | 234500 | - | 8.0395e-07 | 78525.5574 | 731.4118 | 79256.9692
210 | double | L51+S9 | 不操作（L51 基本策略） + 不操作（S9 基本策略） | 234500 | 0 | 234500 | - | 8.0395e-07 | 78525.7459 | 731.4118 | 79257.1577
210 | double | L51+S10 | 不操作（L51 基本策略） + 打开开关 S9 | 234500 | 0 | 234500 | - | 8.0395e-07 | 78525.9344 | 731.4118 | 79257.3462
210 | double | L51+S11 | 不操作（L51 基本策略） + 操作：开S29-2 | 234500 | 0 | 234500 | - | 8.0395e-07 | 78526.1229 | 731.4118 | 79257.5348
210 | double | L51+S12 | 不操作（L51 基本策略） + 操作：开S29-2 | 234500 | 0 | 234500 | - | 8.0395e-07 | 78526.3115 | 731.4118 | 79257.7233
210 | double | L51+S13 | 不操作（L51 基本策略） + 不操作（S13 基本策略） | 1280700 | 0 | 1280700 | - | 8.0395e-07 | 78527.3411 | 731.4118 | 79258.7529
210 | double | L51+S14 | 不操作（L51 基本策略） + 不操作（S14 基本策略） | 1213700 | 0 | 1213700 | - | 8.0395e-07 | 78528.3168 | 731.4118 | 79259.7287
210 | double | L51+S15 | 不操作（L51 基本策略） + 不操作（S15 基本策略） | 573500 | 0 | 573500 | - | 8.0395e-07 | 78528.7779 | 731.4118 | 79260.1897
210 | double | L51+S16 | 不操作（L51 基本策略） + 不操作（S16 基本策略） | 234500 | 0 | 234500 | - | 8.0395e-07 | 78528.9664 | 731.4118 | 79260.3783
210 | double | L51+S17 | 不操作（L51 基本策略） + 不操作（S17 基本策略） | 1183700 | 0 | 1183700 | - | 8.0395e-07 | 78529.9181 | 731.4118 | 79261.3299
210 | double | L51+S18 | 不操作（L51 基本策略） + 不操作（S18 基本策略） | 769400 | 0 | 769400 | - | 8.0395e-07 | 78530.5366 | 731.4118 | 79261.9485
210 | double | L51+S19 | 不操作（L51 基本策略） + 不操作（S19 基本策略） | 925500 | 0 | 925500 | - | 8.0395e-07 | 78531.2807 | 731.4118 | 79262.6925
210 | double | L51+S20 | 不操作（L51 基本策略） + 不操作（S20 基本策略） | 500700 | 0 | 500700 | - | 8.0395e-07 | 78531.6832 | 731.4118 | 79263.0951
210 | double | L51+S21 | 不操作（L51 基本策略） + 不操作（S21 基本策略） | 1324400 | 0 | 1324400 | - | 8.0395e-07 | 78532.748 | 731.4118 | 79264.1598
210 | double | L51+S22 | 不操作（L51 基本策略） + 不操作（S22 基本策略） | 515900 | 0 | 515900 | - | 8.0395e-07 | 78533.1627 | 731.4118 | 79264.5746
210 | double | L51+S23 | 不操作（L51 基本策略） + 不操作（S23 基本策略） | 1639300 | 0 | 1639300 | - | 8.0395e-07 | 78534.4806 | 731.4118 | 79265.8925
210 | double | L51+S24 | 不操作（L51 基本策略） + 不操作（S24 基本策略） | 649900 | 0 | 649900 | - | 8.0395e-07 | 78535.0031 | 731.4118 | 79266.415
210 | double | L51+S25 | 不操作（L51 基本策略） + 不操作（S25 基本策略） | 686500 | 0 | 686500 | - | 8.0395e-07 | 78535.555 | 731.4118 | 79266.9669
210 | double | L51+S26 | 不操作（L51 基本策略） + 不操作（S26 基本策略） | 234500 | 0 | 234500 | - | 8.0395e-07 | 78535.7436 | 731.4118 | 79267.1554
210 | double | L51+S27 | 不操作（L51 基本策略） + 操作：开S62-3 | 234500 | 0 | 234500 | - | 8.0395e-07 | 78535.9321 | 731.4118 | 79267.3439
210 | double | L51+S28 | 不操作（L51 基本策略） + 不操作（S28 基本策略） | 477050 | 0 | 477050 | - | 8.0395e-07 | 78536.3156 | 731.4118 | 79267.7275
210 | double | U9+S2 | 不操作（U9 基本策略） + 操作：开S13-1 | 424800 | 0 | 424800 | - | 6.3084e-06 | 78538.9954 | 731.4118 | 79270.4073
210 | double | U9+S3 | 不操作（U9 基本策略） + 操作：开S13-1 | 424800 | 0 | 424800 | - | 6.3084e-06 | 78541.6752 | 731.4118 | 79273.0871
210 | double | U9+S4 | 不操作（U9 基本策略） + 操作：开S13-1 | 424800 | 0 | 424800 | - | 6.3084e-06 | 78544.355 | 731.4118 | 79275.7669
210 | double | U9+S5 | 不操作（U9 基本策略） + 操作：开S13-1 | 424800 | 0 | 424800 | - | 6.3084e-06 | 78547.0348 | 731.4118 | 79278.4467
210 | double | U9+S6 | 不操作（U9 基本策略） + 不操作（S6 基本策略） | 2052300 | 0 | 2052300 | - | 6.3084e-06 | 78559.9815 | 731.4118 | 79291.3933
210 | double | U9+S7 | 不操作（U9 基本策略） + 不操作（S7 基本策略） | 424800 | 0 | 424800 | - | 6.3084e-06 | 78562.6613 | 731.4118 | 79294.0731
210 | double | U9+S8 | 不操作（U9 基本策略） + 操作：开S29-2 | 424800 | 0 | 424800 | - | 6.3084e-06 | 78565.3411 | 731.4118 | 79296.7529
210 | double | U9+S9 | 不操作（U9 基本策略） + 不操作（S9 基本策略） | 424800 | 0 | 424800 | - | 6.3084e-06 | 78568.0209 | 731.4118 | 79299.4327
210 | double | U9+S10 | 不操作（U9 基本策略） + 打开开关 S9 | 424800 | 0 | 424800 | - | 6.3084e-06 | 78570.7007 | 731.4118 | 79302.1125
210 | double | U9+S11 | 不操作（U9 基本策略） + 操作：开S29-2 | 424800 | 0 | 424800 | - | 6.3084e-06 | 78573.3805 | 731.4118 | 79304.7923
210 | double | U9+S12 | 不操作（U9 基本策略） + 操作：开S29-2 | 424800 | 0 | 424800 | - | 6.3084e-06 | 78576.0603 | 731.4118 | 79307.4721
210 | double | U9+S13 | 不操作（U9 基本策略） + 不操作（S13 基本策略） | 1471000 | 0 | 1471000 | - | 6.3084e-06 | 78585.3399 | 731.4118 | 79316.7518
210 | double | U9+S14 | 不操作（U9 基本策略） + 不操作（S14 基本策略） | 1404000 | 0 | 1404000 | - | 6.3084e-06 | 78594.1969 | 731.4118 | 79325.6087
210 | double | U9+S15 | 不操作（U9 基本策略） + 不操作（S15 基本策略） | 763800 | 0 | 763800 | - | 6.3084e-06 | 78599.0152 | 731.4118 | 79330.4271
210 | double | U9+S16 | 不操作（U9 基本策略） + 不操作（S16 基本策略） | 424800 | 0 | 424800 | - | 6.3084e-06 | 78601.695 | 731.4118 | 79333.1069
210 | double | U9+S17 | 不操作（U9 基本策略） + 不操作（S17 基本策略） | 1374000 | 0 | 1374000 | - | 6.3084e-06 | 78610.3628 | 731.4118 | 79341.7746
210 | double | U9+S18 | 不操作（U9 基本策略） + 不操作（S18 基本策略） | 959700 | 0 | 959700 | - | 6.3084e-06 | 78616.4169 | 731.4118 | 79347.8288
210 | double | U9+S19 | 不操作（U9 基本策略） + 不操作（S19 基本策略） | 1115800 | 0 | 1115800 | - | 6.3084e-06 | 78623.4558 | 731.4118 | 79354.8676
210 | double | U9+S20 | 不操作（U9 基本策略） + 不操作（S20 基本策略） | 691000 | 0 | 691000 | - | 6.3084e-06 | 78627.8149 | 731.4118 | 79359.2267
210 | double | U9+S21 | 不操作（U9 基本策略） + 不操作（S21 基本策略） | 1514700 | 0 | 1514700 | - | 6.3084e-06 | 78637.3702 | 731.4118 | 79368.782
210 | double | U9+S22 | 不操作（U9 基本策略） + 不操作（S22 基本策略） | 706200 | 0 | 706200 | - | 6.3084e-06 | 78641.8252 | 731.4118 | 79373.237
210 | double | U9+S23 | 不操作（U9 基本策略） + 不操作（S23 基本策略） | 1829600 | 0 | 1829600 | - | 6.3084e-06 | 78653.367 | 731.4118 | 79384.7788
210 | double | U9+S24 | 不操作（U9 基本策略） + 不操作（S24 基本策略） | 840200 | 0 | 840200 | - | 6.3084e-06 | 78658.6673 | 731.4118 | 79390.0791
210 | double | U9+S25 | 不操作（U9 基本策略） + 不操作（S25 基本策略） | 1111300 | 0 | 1111300 | - | 6.3084e-06 | 78665.6778 | 731.4118 | 79397.0896
210 | double | U9+S26 | 不操作（U9 基本策略） + 不操作（S26 基本策略） | 659300 | 0 | 659300 | - | 6.3084e-06 | 78669.8369 | 731.4118 | 79401.2488
210 | double | U9+S27 | 不操作（U9 基本策略） + 操作：开S62-3 | 424800 | 0 | 424800 | - | 6.3084e-06 | 78672.5167 | 731.4118 | 79403.9286
210 | double | U9+S28 | 不操作（U9 基本策略） + 不操作（S28 基本策略） | 667350 | 0 | 667350 | - | 6.3084e-06 | 78676.7266 | 731.4118 | 79408.1385
210 | double | U9+S29 | 不操作（U9 基本策略） + 操作：开S62-3 | 424800 | 0 | 424800 | - | 6.3084e-06 | 78679.4064 | 731.4118 | 79410.8183
210 | double | U9+S13-1 | 不操作（U9 基本策略） + 不操作（S13-1 基本策略） | 424800 | 0 | 424800 | - | 6.3084e-06 | 78682.0862 | 731.4118 | 79413.4981
210 | double | U9+S29-2 | 不操作（U9 基本策略） + 不操作（S29-2 基本策略） | 424800 | 0 | 424800 | - | 6.3084e-06 | 78684.766 | 731.4118 | 79416.1779
210 | double | U5+S24 | 不操作（U5 基本策略） + 不操作（S24 基本策略） | 482400 | 0 | 482400 | - | 6.3084e-06 | 78687.8092 | 731.4118 | 79419.221
210 | double | U5+S25 | 不操作（U5 基本策略） + 不操作（S25 基本策略） | 753500 | 0 | 753500 | - | 6.3084e-06 | 78692.5625 | 731.4118 | 79423.9744
210 | double | U5+S26 | 不操作（U5 基本策略） + 不操作（S26 基本策略） | 301500 | 0 | 301500 | - | 6.3084e-06 | 78694.4645 | 731.4118 | 79425.8764
210 | double | U5+S27 | 不操作（U5 基本策略） + 操作：开S62-3 | 67000 | 0 | 67000 | - | 6.3084e-06 | 78694.8872 | 731.4118 | 79426.299
210 | double | U5+S28 | 不操作（U5 基本策略） + 不操作（S28 基本策略） | 309550 | 0 | 309550 | - | 6.3084e-06 | 78696.8399 | 731.4118 | 79428.2518
210 | double | U5+S29 | 不操作（U5 基本策略） + 操作：开S62-3 | 67000 | 0 | 67000 | - | 6.3084e-06 | 78697.2626 | 731.4118 | 79428.6744
210 | double | U5+S13-1 | 不操作（U5 基本策略） + 不操作（S13-1 基本策略） | 67000 | 0 | 67000 | - | 6.3084e-06 | 78697.6853 | 731.4118 | 79429.0971
210 | double | U5+S29-2 | 不操作（U5 基本策略） + 不操作（S29-2 基本策略） | 67000 | 0 | 67000 | - | 6.3084e-06 | 78698.1079 | 731.4118 | 79429.5198
210 | double | U5+S62-3 | 不操作（U5 基本策略） + 不操作（S62-3 基本策略） | 67000 | 0 | 67000 | - | 6.3084e-06 | 78698.5306 | 731.4118 | 79429.9424
210 | double | U5+CB1 | 不操作（U5 基本策略） + 操作：开S29-2 | 67000 | 0 | 67000 | - | 6.3084e-06 | 78698.9533 | 731.4118 | 79430.3651
210 | double | U5+CB2 | 不操作（U5 基本策略） + 操作：关S11+开S62-3+开S29-2 | 67000 | 490001.1555 | 557001.1555 | - | 6.3084e-06 | 78699.3759 | 734.503 | 79433.8789
210 | double | U5+CB3 | 不操作（U5 基本策略） + 操作：开S29-2 | 67000 | 0 | 67000 | - | 6.3084e-06 | 78699.7986 | 734.503 | 79434.3015
210 | double | U5+DG1 | 不操作（U5 基本策略） + 打开开关 S7 | 67000 | 0 | 67000 | - | 1.5819e-05 | 78700.8584 | 734.503 | 79435.3614
210 | double | U5+DG2 | 不操作（U5 基本策略） + 打开开关 S9 | 67000 | 0 | 67000 | - | 1.5819e-05 | 78701.9183 | 734.503 | 79436.4212
210 | double | U5+DG3 | 不操作（U5 基本策略） + 不操作（DG3 基本策略） | 67000 | 0 | 67000 | - | 1.5819e-05 | 78702.9781 | 734.503 | 79437.4811
210 | double | U5+DG4 | 不操作（U5 基本策略） + 打开开关 S16 | 67000 | 0 | 67000 | - | 1.5819e-05 | 78704.0379 | 734.503 | 79438.5409
210 | double | U5+DG5 | 不操作（U5 基本策略） + 不操作（DG5 基本策略） | 67000 | 0 | 67000 | - | 1.5819e-05 | 78705.0978 | 734.503 | 79439.6007
210 | double | U5+DG6 | 不操作（U5 基本策略） + 不操作（DG6 基本策略） | 67000 | 0 | 67000 | - | 1.5819e-05 | 78706.1576 | 734.503 | 79440.6606
210 | double | U5+DG7 | 不操作（U5 基本策略） + 不操作（DG7 基本策略） | 67000 | 0 | 67000 | - | 1.5819e-05 | 78707.2175 | 734.503 | 79441.7204
210 | double | U5+DG8 | 不操作（U5 基本策略） + 不操作（DG8 基本策略） | 67000 | 0 | 67000 | - | 1.5819e-05 | 78708.2773 | 734.503 | 79442.7803
210 | double | U6+S1 | 不操作（U6 基本策略） + 操作：开S29-2 | 40200 | 0 | 40200 | - | 6.3084e-06 | 78708.5309 | 734.503 | 79443.0338
210 | double | U6+S2 | 不操作（U6 基本策略） + 操作：开S13-1 | 40200 | 0 | 40200 | - | 6.3084e-06 | 78708.7845 | 734.503 | 79443.2874
210 | double | U6+S3 | 不操作（U6 基本策略） + 操作：开S13-1 | 40200 | 0 | 40200 | - | 6.3084e-06 | 78709.0381 | 734.503 | 79443.541
210 | double | U6+S4 | 不操作（U6 基本策略） + 操作：开S13-1 | 40200 | 0 | 40200 | - | 6.3084e-06 | 78709.2917 | 734.503 | 79443.7946
210 | double | U6+S5 | 不操作（U6 基本策略） + 操作：开S13-1 | 40200 | 0 | 40200 | - | 6.3084e-06 | 78709.5453 | 734.503 | 79444.0482
210 | double | U6+S6 | 不操作（U6 基本策略） + 不操作（S6 基本策略） | 1667700 | 0 | 1667700 | - | 6.3084e-06 | 78720.0658 | 734.503 | 79454.5687
210 | double | U6+S7 | 不操作（U6 基本策略） + 不操作（S7 基本策略） | 40200 | 0 | 40200 | - | 6.3084e-06 | 78720.3194 | 734.503 | 79454.8223
210 | double | U6+S8 | 不操作（U6 基本策略） + 操作：开S29-2 | 40200 | 0 | 40200 | - | 6.3084e-06 | 78720.573 | 734.503 | 79455.0759
210 | double | U6+S9 | 不操作（U6 基本策略） + 不操作（S9 基本策略） | 40200 | 0 | 40200 | - | 6.3084e-06 | 78720.8266 | 734.503 | 79455.3295
210 | double | U6+S10 | 不操作（U6 基本策略） + 打开开关 S9 | 40200 | 0 | 40200 | - | 6.3084e-06 | 78721.0802 | 734.503 | 79455.5831
210 | double | L41+U31 | 不操作（L41 基本策略） + 开DG8 + 断S26 | 3917400 | 0 | 3917400 | - | 3.1482e-07 | 78722.3134 | 734.503 | 79456.8164
210 | double | L41+U32 | 不操作（L41 基本策略） + 不操作（U32 基本策略） | 4354200 | 0 | 4354200 | - | 3.1482e-07 | 78723.6842 | 734.503 | 79458.1872
210 | double | L41+U33 | 不操作（L41 基本策略） + 不操作（U33 基本策略） | 3985200 | 0 | 3985200 | - | 3.1482e-07 | 78724.9388 | 734.503 | 79459.4418
210 | double | L41+U34 | 不操作（L41 基本策略） + 不操作（U34 基本策略） | 3849600 | 0 | 3849600 | - | 3.1482e-07 | 78726.1508 | 734.503 | 79460.6537
210 | double | L41+U35 | 不操作（L41 基本策略） + 不操作（U35 基本策略） | 3673000 | 0 | 3673000 | - | 3.1482e-07 | 78727.3071 | 734.503 | 79461.8101
210 | double | L41+U36 | 不操作（L41 基本策略） + 不操作（U36 基本策略） | 4000200 | 0 | 4000200 | - | 3.1482e-07 | 78728.5664 | 734.503 | 79463.0694
210 | double | L41+U37 | 不操作（L41 基本策略） + 不操作（U37 基本策略） | 3706500 | 0 | 3706500 | - | 3.1482e-07 | 78729.7333 | 734.503 | 79464.2363
210 | double | L41+U38 | 不操作（L41 基本策略） + 开DG8 + 断S26 | 4120800 | 0 | 4120800 | - | 3.1482e-07 | 78731.0306 | 734.503 | 79465.5336
210 | double | L41+U39 | 不操作（L41 基本策略） + 开DG8 + 断S26 | 3706500 | 0 | 3706500 | - | 3.1482e-07 | 78732.1975 | 734.503 | 79466.7005
210 | double | L41+U40 | 不操作（L41 基本策略） + 不操作（U40 基本策略） | 4071000 | 0 | 4071000 | - | 3.1482e-07 | 78733.4791 | 734.503 | 79467.9821
210 | double | L41+U41 | 不操作（L41 基本策略） + 不操作（U41 基本策略） | 3686400 | 0 | 3686400 | - | 3.1482e-07 | 78734.6397 | 734.503 | 79469.1426
210 | double | L41+U42 | 不操作（L41 基本策略） + 不操作（U42 基本策略） | 3872200 | 0 | 3872200 | - | 3.1482e-07 | 78735.8587 | 734.503 | 79470.3617
210 | double | L41+U43 | 不操作（L41 基本策略） + 不操作（U43 基本策略） | 3673000 | 0 | 3673000 | - | 3.1482e-07 | 78737.0151 | 734.503 | 79471.518
210 | double | L41+U44 | 不操作（L41 基本策略） + 不操作（U44 基本策略） | 3686400 | 0 | 3686400 | - | 3.1482e-07 | 78738.1756 | 734.503 | 79472.6786
210 | double | L41+U45 | 不操作（L41 基本策略） + 不操作（U45 基本策略） | 4071000 | 0 | 4071000 | - | 3.1482e-07 | 78739.4572 | 734.503 | 79473.9602
210 | double | L41+U46 | 不操作（L41 基本策略） + 不操作（U46 基本策略） | 3746700 | 0 | 3746700 | - | 3.1482e-07 | 78740.6368 | 734.503 | 79475.1397
210 | double | L41+U47 | 不操作（L41 基本策略） + 不操作（U47 基本策略） | 4354200 | 0 | 4354200 | - | 3.1482e-07 | 78742.0076 | 734.503 | 79476.5105
210 | double | L41+U48 | 不操作（L41 基本策略） + 开DG8 + 断S26 | 3927600 | 0 | 3927600 | - | 3.1482e-07 | 78743.2441 | 734.503 | 79477.747
210 | double | L41+U49 | 不操作（L41 基本策略） + 不操作（U49 基本策略） | 4595400 | 0 | 4595400 | - | 3.1482e-07 | 78744.6908 | 734.503 | 79479.1937
210 | double | L41+U50 | 不操作（L41 基本策略） + 不操作（U50 基本策略） | 3686400 | 0 | 3686400 | - | 3.1482e-07 | 78745.8513 | 734.503 | 79480.3543
210 | double | L41+U51 | 不操作（L41 基本策略） + 开DG8 + 断S26 | 3927600 | 0 | 3927600 | - | 3.1482e-07 | 78747.0878 | 734.503 | 79481.5908
210 | double | L41+U52 | 不操作（L41 基本策略） + 开DG8 + 断S26 | 3780200 | 0 | 3780200 | - | 3.1482e-07 | 78748.2779 | 734.503 | 79482.7809
210 | double | L41+U53 | 不操作（L41 基本策略） + 不操作（U53 基本策略） | 4098200 | 0 | 4098200 | - | 3.1482e-07 | 78749.5681 | 734.503 | 79484.0711
210 | double | L41+U54 | 不操作（L41 基本策略） + 开DG8 + 断S26 | 3746700 | 0 | 3746700 | - | 3.1482e-07 | 78750.7476 | 734.503 | 79485.2506
210 | double | L41+U55 | 不操作（L41 基本策略） + 开DG8 + 断S26 | 3780200 | 0 | 3780200 | - | 3.1482e-07 | 78751.9377 | 734.503 | 79486.4407
210 | double | L41+U56 | 不操作（L41 基本策略） + 不操作（U56 基本策略） | 3736600 | 0 | 3736600 | - | 3.1482e-07 | 78753.1141 | 734.503 | 79487.617
210 | double | L41+U57 | 不操作（L41 基本策略） + 不操作（U57 基本策略） | 3726600 | 0 | 3726600 | - | 3.1482e-07 | 78754.2873 | 734.503 | 79488.7902
210 | double | L41+U58 | 不操作（L41 基本策略） + 不操作（U58 基本策略） | 3858600 | 0 | 3858600 | - | 3.1482e-07 | 78755.502 | 734.503 | 79490.005
210 | double | L41+U59 | 不操作（L41 基本策略） + 不操作（U59 基本策略） | 3676350 | 0 | 3676350 | - | 3.1482e-07 | 78756.6594 | 734.503 | 79491.1624
210 | double | L41+U60 | 不操作（L41 基本策略） + 不操作（U60 基本策略） | 3686400 | 0 | 3686400 | - | 3.1482e-07 | 78757.82 | 734.503 | 79492.3229
210 | double | U11+DG1 | 不操作（U11 基本策略） + 打开开关 S7 | 339000 | 0 | 339000 | - | 1.5819e-05 | 78763.1824 | 734.503 | 79497.6854
210 | double | U11+DG2 | 不操作（U11 基本策略） + 打开开关 S9 | 339000 | 0 | 339000 | - | 1.5819e-05 | 78768.5449 | 734.503 | 79503.0479
210 | double | U11+DG3 | 不操作（U11 基本策略） + 不操作（DG3 基本策略） | 339000 | 0 | 339000 | - | 1.5819e-05 | 78773.9074 | 734.503 | 79508.4104
210 | double | U11+DG4 | 不操作（U11 基本策略） + 打开开关 S16 | 339000 | 0 | 339000 | - | 1.5819e-05 | 78779.2699 | 734.503 | 79513.7728
210 | double | U11+DG5 | 不操作（U11 基本策略） + 不操作（DG5 基本策略） | 339000 | 0 | 339000 | - | 1.5819e-05 | 78784.6323 | 734.503 | 79519.1353
210 | double | U11+DG6 | 不操作（U11 基本策略） + 不操作（DG6 基本策略） | 339000 | 0 | 339000 | - | 1.5819e-05 | 78789.9948 | 734.503 | 79524.4978
210 | double | U11+DG7 | 不操作（U11 基本策略） + 不操作（DG7 基本策略） | 339000 | 0 | 339000 | - | 1.5819e-05 | 78795.3573 | 734.503 | 79529.8602
210 | double | U11+DG8 | 不操作（U11 基本策略） + 不操作（DG8 基本策略） | 339000 | 0 | 339000 | - | 1.5819e-05 | 78800.7198 | 734.503 | 79535.2227
210 | double | U12+S1 | 不操作（U12 基本策略） + 操作：开S29-2 | 708000 | 0 | 708000 | - | 6.3084e-06 | 78805.1861 | 734.503 | 79539.6891
210 | double | U12+S2 | 不操作（U12 基本策略） + 操作：开S13-1 | 708000 | 0 | 708000 | - | 6.3084e-06 | 78809.6524 | 734.503 | 79544.1554
210 | double | U12+S3 | 不操作（U12 基本策略） + 操作：开S13-1 | 708000 | 0 | 708000 | - | 6.3084e-06 | 78814.1188 | 734.503 | 79548.6217
210 | double | U12+S4 | 不操作（U12 基本策略） + 操作：开S13-1 | 708000 | 0 | 708000 | - | 6.3084e-06 | 78818.5851 | 734.503 | 79553.0881
210 | double | U12+S5 | 不操作（U12 基本策略） + 操作：开S13-1 | 708000 | 0 | 708000 | - | 6.3084e-06 | 78823.0514 | 734.503 | 79557.5544
210 | double | U12+S6 | 不操作（U12 基本策略） + 不操作（S6 基本策略） | 2335500 | 0 | 2335500 | - | 6.3084e-06 | 78837.7847 | 734.503 | 79572.2876
210 | double | U12+S7 | 不操作（U12 基本策略） + 不操作（S7 基本策略） | 708000 | 0 | 708000 | - | 6.3084e-06 | 78842.251 | 734.503 | 79576.7539
210 | double | U12+S8 | 不操作（U12 基本策略） + 操作：开S29-2 | 708000 | 0 | 708000 | - | 6.3084e-06 | 78846.7173 | 734.503 | 79581.2203
210 | double | U12+S9 | 不操作（U12 基本策略） + 不操作（S9 基本策略） | 708000 | 0 | 708000 | - | 6.3084e-06 | 78851.1837 | 734.503 | 79585.6866
210 | double | U12+S10 | 不操作（U12 基本策略） + 打开开关 S9 | 708000 | 0 | 708000 | - | 6.3084e-06 | 78855.65 | 734.503 | 79590.1529
210 | double | U12+S11 | 不操作（U12 基本策略） + 操作：开S29-2 | 708000 | 0 | 708000 | - | 6.3084e-06 | 78860.1163 | 734.503 | 79594.6193
210 | double | U12+S12 | 不操作（U12 基本策略） + 操作：开S29-2 | 708000 | 0 | 708000 | - | 6.3084e-06 | 78864.5827 | 734.503 | 79599.0856
210 | double | U12+S13 | 不操作（U12 基本策略） + 不操作（S13 基本策略） | 1754200 | 0 | 1754200 | - | 6.3084e-06 | 78875.6488 | 734.503 | 79610.1518
210 | double | U12+S14 | 不操作（U12 基本策略） + 不操作（S14 基本策略） | 1687200 | 0 | 1687200 | - | 6.3084e-06 | 78886.2923 | 734.503 | 79620.7953
210 | double | U12+S15 | 不操作（U12 基本策略） + 不操作（S15 基本策略） | 1047000 | 0 | 1047000 | - | 6.3084e-06 | 78892.8972 | 734.503 | 79627.4002
210 | double | U12+S16 | 不操作（U12 基本策略） + 不操作（S16 基本策略） | 708000 | 0 | 708000 | - | 6.3084e-06 | 78897.3635 | 734.503 | 79631.8665
210 | double | U12+S17 | 不操作（U12 基本策略） + 不操作（S17 基本策略） | 1657200 | 0 | 1657200 | - | 6.3084e-06 | 78907.8178 | 734.503 | 79642.3207
210 | double | U12+S18 | 不操作（U12 基本策略） + 不操作（S18 基本策略） | 1242900 | 0 | 1242900 | - | 6.3084e-06 | 78915.6585 | 734.503 | 79650.1614
210 | double | U12+S19 | 不操作（U12 基本策略） + 不操作（S19 基本策略） | 1399000 | 0 | 1399000 | - | 6.3084e-06 | 78924.4839 | 734.503 | 79658.9869
210 | double | U12+S20 | 不操作（U12 基本策略） + 不操作（S20 基本策略） | 974200 | 0 | 974200 | - | 6.3084e-06 | 78930.6295 | 734.503 | 79665.1325
210 | double | U12+S21 | 不操作（U12 基本策略） + 不操作（S21 基本策略） | 1797900 | 0 | 1797900 | - | 6.3084e-06 | 78941.9714 | 734.503 | 79676.4743
210 | double | U12+S22 | 不操作（U12 基本策略） + 不操作（S22 基本策略） | 989400 | 0 | 989400 | - | 6.3084e-06 | 78948.2129 | 734.503 | 79682.7158
210 | double | U7+S28 | 不操作（U7 基本策略） + 不操作（S28 基本策略） | 454950 | 0 | 454950 | - | 6.3084e-06 | 78951.0829 | 734.503 | 79685.5858
210 | double | U7+S29 | 不操作（U7 基本策略） + 操作：开S62-3 | 212400 | 0 | 212400 | - | 6.3084e-06 | 78952.4228 | 734.503 | 79686.9257
210 | double | U7+S13-1 | 不操作（U7 基本策略） + 不操作（S13-1 基本策略） | 212400 | 0 | 212400 | - | 6.3084e-06 | 78953.7627 | 734.503 | 79688.2656
210 | double | U7+S29-2 | 不操作（U7 基本策略） + 不操作（S29-2 基本策略） | 212400 | 0 | 212400 | - | 6.3084e-06 | 78955.1026 | 734.503 | 79689.6055
210 | double | U7+S62-3 | 不操作（U7 基本策略） + 不操作（S62-3 基本策略） | 212400 | 0 | 212400 | - | 6.3084e-06 | 78956.4425 | 734.503 | 79690.9454
210 | double | U7+CB1 | 不操作（U7 基本策略） + 操作：开S29-2 | 212400 | 0 | 212400 | - | 6.3084e-06 | 78957.7824 | 734.503 | 79692.2853
210 | double | U7+CB2 | 不操作（U7 基本策略） + 操作：关S11+开S62-3+开S29-2 | 212400 | 490001.1555 | 702401.1555 | - | 6.3084e-06 | 78959.1223 | 737.5941 | 79696.7163
210 | double | U7+CB3 | 不操作（U7 基本策略） + 操作：开S29-2 | 212400 | 0 | 212400 | - | 6.3084e-06 | 78960.4622 | 737.5941 | 79698.0562
210 | double | U7+DG1 | 不操作（U7 基本策略） + 打开开关 S7 | 212400 | 0 | 212400 | - | 1.5819e-05 | 78963.822 | 737.5941 | 79701.4161
210 | double | U7+DG2 | 不操作（U7 基本策略） + 打开开关 S9 | 212400 | 0 | 212400 | - | 1.5819e-05 | 78967.1819 | 737.5941 | 79704.7759
210 | double | U7+DG3 | 不操作（U7 基本策略） + 不操作（DG3 基本策略） | 212400 | 0 | 212400 | - | 1.5819e-05 | 78970.5417 | 737.5941 | 79708.1358
210 | double | U7+DG4 | 不操作（U7 基本策略） + 打开开关 S16 | 212400 | 0 | 212400 | - | 1.5819e-05 | 78973.9016 | 737.5941 | 79711.4956
210 | double | U7+DG5 | 不操作（U7 基本策略） + 不操作（DG5 基本策略） | 212400 | 0 | 212400 | - | 1.5819e-05 | 78977.2614 | 737.5941 | 79714.8555
210 | double | U7+DG6 | 不操作（U7 基本策略） + 不操作（DG6 基本策略） | 212400 | 0 | 212400 | - | 1.5819e-05 | 78980.6213 | 737.5941 | 79718.2153
210 | double | U7+DG7 | 不操作（U7 基本策略） + 不操作（DG7 基本策略） | 212400 | 0 | 212400 | - | 1.5819e-05 | 78983.9811 | 737.5941 | 79721.5752
210 | double | U7+DG8 | 不操作（U7 基本策略） + 不操作（DG8 基本策略） | 212400 | 0 | 212400 | - | 1.5819e-05 | 78987.341 | 737.5941 | 79724.935
210 | double | U8+S1 | 不操作（U8 基本策略） + 操作：开S29-2 | 40200 | 0 | 40200 | - | 6.3084e-06 | 78987.5946 | 737.5941 | 79725.1886
210 | double | U8+S2 | 不操作（U8 基本策略） + 操作：开S13-1 | 40200 | 0 | 40200 | - | 6.3084e-06 | 78987.8482 | 737.5941 | 79725.4422
210 | double | U8+S3 | 不操作（U8 基本策略） + 操作：开S13-1 | 40200 | 0 | 40200 | - | 6.3084e-06 | 78988.1018 | 737.5941 | 79725.6958
210 | double | U8+S4 | 不操作（U8 基本策略） + 操作：开S13-1 | 40200 | 0 | 40200 | - | 6.3084e-06 | 78988.3554 | 737.5941 | 79725.9494
210 | double | U8+S5 | 不操作（U8 基本策略） + 操作：开S13-1 | 40200 | 0 | 40200 | - | 6.3084e-06 | 78988.609 | 737.5941 | 79726.203
210 | double | U8+S6 | 不操作（U8 基本策略） + 不操作（S6 基本策略） | 1667700 | 0 | 1667700 | - | 6.3084e-06 | 78999.1294 | 737.5941 | 79736.7235
210 | double | U8+S7 | 不操作（U8 基本策略） + 不操作（S7 基本策略） | 40200 | 0 | 40200 | - | 6.3084e-06 | 78999.383 | 737.5941 | 79736.9771
210 | double | U8+S8 | 不操作（U8 基本策略） + 操作：开S29-2 | 40200 | 0 | 40200 | - | 6.3084e-06 | 78999.6366 | 737.5941 | 79737.2307
210 | double | U8+S9 | 不操作（U8 基本策略） + 不操作（S9 基本策略） | 40200 | 0 | 40200 | - | 6.3084e-06 | 78999.8902 | 737.5941 | 79737.4843
210 | double | U8+S10 | 不操作（U8 基本策略） + 打开开关 S9 | 40200 | 0 | 40200 | - | 6.3084e-06 | 79000.1438 | 737.5941 | 79737.7379
210 | double | U8+S11 | 不操作（U8 基本策略） + 操作：开S29-2 | 40200 | 0 | 40200 | - | 6.3084e-06 | 79000.3974 | 737.5941 | 79737.9915
210 | double | U8+S12 | 不操作（U8 基本策略） + 操作：开S29-2 | 40200 | 0 | 40200 | - | 6.3084e-06 | 79000.651 | 737.5941 | 79738.2451
210 | double | U8+S13 | 不操作（U8 基本策略） + 不操作（S13 基本策略） | 1086400 | 0 | 1086400 | - | 6.3084e-06 | 79007.5045 | 737.5941 | 79745.0985
210 | double | U8+S14 | 不操作（U8 基本策略） + 不操作（S14 基本策略） | 1019400 | 0 | 1019400 | - | 6.3084e-06 | 79013.9352 | 737.5941 | 79751.5293
210 | double | U13+DG5 | 不操作（U13 基本策略） + 不操作（DG5 基本策略） | 40200 | 0 | 40200 | - | 1.5819e-05 | 79014.5711 | 737.5941 | 79752.1652
210 | double | U13+DG6 | 不操作（U13 基本策略） + 不操作（DG6 基本策略） | 40200 | 0 | 40200 | - | 1.5819e-05 | 79015.207 | 737.5941 | 79752.8011
210 | double | U13+DG7 | 不操作（U13 基本策略） + 不操作（DG7 基本策略） | 40200 | 0 | 40200 | - | 1.5819e-05 | 79015.8429 | 737.5941 | 79753.437
210 | double | U13+DG8 | 不操作（U13 基本策略） + 不操作（DG8 基本策略） | 40200 | 0 | 40200 | - | 1.5819e-05 | 79016.4788 | 737.5941 | 79754.0729
210 | double | U14+S1 | 不操作（U14 基本策略） + 操作：开S29-2 | 1486800 | 0 | 1486800 | - | 6.3084e-06 | 79025.8581 | 737.5941 | 79763.4522
210 | double | U14+S2 | 不操作（U14 基本策略） + 操作：开S62-3+开S13-1 | 1486800 | 0 | 1486800 | - | 6.3084e-06 | 79035.2374 | 737.5941 | 79772.8315
210 | double | U14+S3 | 不操作（U14 基本策略） + 操作：开S13-1 | 1486800 | 0 | 1486800 | - | 6.3084e-06 | 79044.6167 | 737.5941 | 79782.2108
210 | double | U14+S4 | 不操作（U14 基本策略） + 操作：开S13-1 | 1486800 | 0 | 1486800 | - | 6.3084e-06 | 79053.996 | 737.5941 | 79791.5901
210 | double | U14+S5 | 不操作（U14 基本策略） + 操作：开S13-1 | 1486800 | 0 | 1486800 | - | 6.3084e-06 | 79063.3753 | 737.5941 | 79800.9694
210 | double | U14+S6 | 不操作（U14 基本策略） + 不操作（S6 基本策略） | 3114300 | 0 | 3114300 | - | 6.3084e-06 | 79083.0215 | 737.5941 | 79820.6156
210 | double | U14+S7 | 不操作（U14 基本策略） + 不操作（S7 基本策略） | 1486800 | 0 | 1486800 | - | 6.3084e-06 | 79092.4008 | 737.5941 | 79829.9949
210 | double | U14+S8 | 不操作（U14 基本策略） + 操作：开S29-2 | 1486800 | 0 | 1486800 | - | 6.3084e-06 | 79101.7801 | 737.5941 | 79839.3742
210 | double | U14+S9 | 不操作（U14 基本策略） + 不操作（S9 基本策略） | 1486800 | 0 | 1486800 | - | 6.3084e-06 | 79111.1594 | 737.5941 | 79848.7535
210 | double | U14+S10 | 不操作（U14 基本策略） + 打开开关 S9 | 1486800 | 0 | 1486800 | - | 6.3084e-06 | 79120.5387 | 737.5941 | 79858.1328
210 | double | U14+S11 | 不操作（U14 基本策略） + 操作：开S29-2 | 1486800 | 0 | 1486800 | - | 6.3084e-06 | 79129.918 | 737.5941 | 79867.5121
210 | double | U14+S12 | 不操作（U14 基本策略） + 操作：开S29-2 | 1486800 | 0 | 1486800 | - | 6.3084e-06 | 79139.2973 | 737.5941 | 79876.8914
210 | double | U14+S13 | 不操作（U14 基本策略） + 不操作（S13 基本策略） | 2533000 | 0 | 2533000 | - | 6.3084e-06 | 79155.2765 | 737.5941 | 79892.8705
210 | double | U14+S14 | 不操作（U14 基本策略） + 不操作（S14 基本策略） | 2466000 | 0 | 2466000 | - | 6.3084e-06 | 79170.8329 | 737.5941 | 79908.427
210 | double | U14+S15 | 不操作（U14 基本策略） + 不操作（S15 基本策略） | 1825800 | 0 | 1825800 | - | 6.3084e-06 | 79182.3508 | 737.5941 | 79919.9449
210 | double | U14+S16 | 不操作（U14 基本策略） + 不操作（S16 基本策略） | 1486800 | 0 | 1486800 | - | 6.3084e-06 | 79191.7301 | 737.5941 | 79929.3242
210 | double | U14+S17 | 不操作（U14 基本策略） + 不操作（S17 基本策略） | 2436000 | 0 | 2436000 | - | 6.3084e-06 | 79207.0973 | 737.5941 | 79944.6914
210 | double | U14+S18 | 不操作（U14 基本策略） + 不操作（S18 基本策略） | 2021700 | 0 | 2021700 | - | 6.3084e-06 | 79219.851 | 737.5941 | 79957.445
210 | double | U14+S19 | 不操作（U14 基本策略） + 不操作（S19 基本策略） | 2177800 | 0 | 2177800 | - | 6.3084e-06 | 79233.5893 | 737.5941 | 79971.1834
210 | double | U14+S20 | 不操作（U14 基本策略） + 不操作（S20 基本策略） | 1753000 | 0 | 1753000 | - | 6.3084e-06 | 79244.6479 | 737.5941 | 79982.242
210 | double | U14+S21 | 不操作（U14 基本策略） + 不操作（S21 基本策略） | 2576700 | 0 | 2576700 | - | 6.3084e-06 | 79260.9027 | 737.5941 | 79998.4968
210 | double | U14+S22 | 不操作（U14 基本策略） + 不操作（S22 基本策略） | 1768200 | 0 | 1768200 | - | 6.3084e-06 | 79272.0572 | 737.5941 | 80009.6513
210 | double | U14+S23 | 不操作（U14 基本策略） + 不操作（S23 基本策略） | 2891600 | 0 | 2891600 | - | 6.3084e-06 | 79290.2985 | 737.5941 | 80027.8926
210 | double | U14+S24 | 不操作（U14 基本策略） + 不操作（S24 基本策略） | 1902200 | 0 | 1902200 | - | 6.3084e-06 | 79302.2983 | 737.5941 | 80039.8924
210 | double | U14+S25 | 不操作（U14 基本策略） + 不操作（S25 基本策略） | 2173300 | 0 | 2173300 | - | 6.3084e-06 | 79316.0083 | 737.5941 | 80053.6024
210 | double | U14+S26 | 不操作（U14 基本策略） + 不操作（S26 基本策略） | 1721300 | 0 | 1721300 | - | 6.3084e-06 | 79326.867 | 737.5941 | 80064.461
210 | double | U9+S62-3 | 不操作（U9 基本策略） + 不操作（S62-3 基本策略） | 424800 | 0 | 424800 | - | 6.3084e-06 | 79329.5468 | 737.5941 | 80067.1408
210 | double | U9+CB1 | 不操作（U9 基本策略） + 操作：开S29-2 | 424800 | 0 | 424800 | - | 6.3084e-06 | 79332.2266 | 737.5941 | 80069.8206
210 | double | U9+CB2 | 不操作（U9 基本策略） + 操作：关S11+开S62-3+开S29-2 | 424800 | 490001.1555 | 914801.1555 | - | 6.3084e-06 | 79334.9064 | 740.6852 | 80075.5916
210 | double | U9+CB3 | 不操作（U9 基本策略） + 操作：开S29-2 | 424800 | 0 | 424800 | - | 6.3084e-06 | 79337.5862 | 740.6852 | 80078.2714
210 | double | U9+DG1 | 不操作（U9 基本策略） + 打开开关 S7 | 424800 | 0 | 424800 | - | 1.5819e-05 | 79344.3059 | 740.6852 | 80084.9911
210 | double | U9+DG2 | 不操作（U9 基本策略） + 打开开关 S9 | 424800 | 0 | 424800 | - | 1.5819e-05 | 79351.0256 | 740.6852 | 80091.7108
210 | double | U9+DG3 | 不操作（U9 基本策略） + 不操作（DG3 基本策略） | 424800 | 0 | 424800 | - | 1.5819e-05 | 79357.7453 | 740.6852 | 80098.4305
210 | double | U9+DG4 | 不操作（U9 基本策略） + 打开开关 S16 | 424800 | 0 | 424800 | - | 1.5819e-05 | 79364.465 | 740.6852 | 80105.1502
210 | double | U9+DG5 | 不操作（U9 基本策略） + 不操作（DG5 基本策略） | 424800 | 0 | 424800 | - | 1.5819e-05 | 79371.1847 | 740.6852 | 80111.8699
210 | double | U9+DG6 | 不操作（U9 基本策略） + 不操作（DG6 基本策略） | 424800 | 0 | 424800 | - | 1.5819e-05 | 79377.9044 | 740.6852 | 80118.5896
210 | double | U9+DG7 | 不操作（U9 基本策略） + 不操作（DG7 基本策略） | 424800 | 0 | 424800 | - | 1.5819e-05 | 79384.6241 | 740.6852 | 80125.3093
210 | double | U9+DG8 | 不操作（U9 基本策略） + 不操作（DG8 基本策略） | 424800 | 0 | 424800 | - | 1.5819e-05 | 79391.3438 | 740.6852 | 80132.029
210 | double | U10+S1 | 不操作（U10 基本策略） + 操作：开S29-2 | 134000 | 0 | 134000 | - | 6.3084e-06 | 79392.1891 | 740.6852 | 80132.8743
210 | double | U10+S2 | 不操作（U10 基本策略） + 操作：开S13-1 | 134000 | 0 | 134000 | - | 6.3084e-06 | 79393.0344 | 740.6852 | 80133.7196
210 | double | U10+S3 | 不操作（U10 基本策略） + 操作：开S13-1 | 134000 | 0 | 134000 | - | 6.3084e-06 | 79393.8797 | 740.6852 | 80134.5649
210 | double | U10+S4 | 不操作（U10 基本策略） + 操作：开S13-1 | 134000 | 0 | 134000 | - | 6.3084e-06 | 79394.7251 | 740.6852 | 80135.4103
210 | double | U10+S5 | 不操作（U10 基本策略） + 操作：开S13-1 | 134000 | 0 | 134000 | - | 6.3084e-06 | 79395.5704 | 740.6852 | 80136.2556
210 | double | U10+S6 | 不操作（U10 基本策略） + 不操作（S6 基本策略） | 1761500 | 0 | 1761500 | - | 6.3084e-06 | 79406.6826 | 740.6852 | 80147.3678
210 | double | U10+S7 | 不操作（U10 基本策略） + 不操作（S7 基本策略） | 134000 | 0 | 134000 | - | 6.3084e-06 | 79407.5279 | 740.6852 | 80148.2131
210 | double | U10+S8 | 不操作（U10 基本策略） + 操作：开S29-2 | 134000 | 0 | 134000 | - | 6.3084e-06 | 79408.3732 | 740.6852 | 80149.0584
210 | double | U10+S9 | 不操作（U10 基本策略） + 不操作（S9 基本策略） | 134000 | 0 | 134000 | - | 6.3084e-06 | 79409.2186 | 740.6852 | 80149.9038
210 | double | U10+S10 | 不操作（U10 基本策略） + 打开开关 S9 | 134000 | 0 | 134000 | - | 6.3084e-06 | 79410.0639 | 740.6852 | 80150.7491
210 | double | U10+S11 | 不操作（U10 基本策略） + 操作：开S29-2 | 134000 | 0 | 134000 | - | 6.3084e-06 | 79410.9092 | 740.6852 | 80151.5944
210 | double | U10+S12 | 不操作（U10 基本策略） + 操作：开S29-2 | 134000 | 0 | 134000 | - | 6.3084e-06 | 79411.7545 | 740.6852 | 80152.4397
210 | double | U10+S13 | 不操作（U10 基本策略） + 不操作（S13 基本策略） | 1180200 | 0 | 1180200 | - | 6.3084e-06 | 79419.1997 | 740.6852 | 80159.8849
210 | double | U10+S14 | 不操作（U10 基本策略） + 不操作（S14 基本策略） | 1113200 | 0 | 1113200 | - | 6.3084e-06 | 79426.2222 | 740.6852 | 80166.9074
210 | double | U10+S15 | 不操作（U10 基本策略） + 不操作（S15 基本策略） | 473000 | 0 | 473000 | - | 6.3084e-06 | 79429.206 | 740.6852 | 80169.8912
210 | double | U10+S16 | 不操作（U10 基本策略） + 不操作（S16 基本策略） | 134000 | 0 | 134000 | - | 6.3084e-06 | 79430.0514 | 740.6852 | 80170.7366
210 | double | U10+S17 | 不操作（U10 基本策略） + 不操作（S17 基本策略） | 1083200 | 0 | 1083200 | - | 6.3084e-06 | 79436.8846 | 740.6852 | 80177.5698
210 | double | U10+S18 | 不操作（U10 基本策略） + 不操作（S18 基本策略） | 668900 | 0 | 668900 | - | 6.3084e-06 | 79441.1043 | 740.6852 | 80181.7895
210 | double | L54+U16 | 操作：开S62-3 + 不操作（U16 基本策略） | 271200 | 0 | 271200 | - | 1.4865e-05 | 79445.1356 | 740.6852 | 80185.8208
210 | double | L54+U17 | 操作：开S62-3 + 不操作（U17 基本策略） | 26800 | 0 | 26800 | - | 1.4865e-05 | 79445.534 | 740.6852 | 80186.2192
210 | double | L54+U18 | 操作：开S62-3 + 不操作（U18 基本策略） | 354000 | 0 | 354000 | - | 1.4865e-05 | 79450.7962 | 740.6852 | 80191.4814
210 | double | L54+U19 | 操作：开S62-3 + 不操作（U19 基本策略） | 16080 | 0 | 16080 | - | 1.4865e-05 | 79451.0352 | 740.6852 | 80191.7204
210 | double | L54+U20 | 操作：开S62-3 + 不操作（U20 基本策略） | 40200 | 0 | 40200 | - | 1.4865e-05 | 79451.6328 | 740.6852 | 80192.318
210 | double | L54+U21 | 操作：开S62-3 + 不操作（U21 基本策略） | 212400 | 0 | 212400 | - | 1.4865e-05 | 79454.7901 | 740.6852 | 80195.4753
210 | double | L54+U22 | 操作：开S62-3 + 不操作（U22 基本策略） | 40200 | 0 | 40200 | - | 1.4865e-05 | 79455.3877 | 740.6852 | 80196.0729
210 | double | L54+U23 | 操作：开S62-3 + 不操作（U23 基本策略） | 40200 | 0 | 40200 | - | 1.4865e-05 | 79455.9852 | 740.6852 | 80196.6704
210 | double | L54+U24 | 操作：开S62-3 + 不操作（U24 基本策略） | 26800 | 0 | 26800 | - | 1.4865e-05 | 79456.3836 | 740.6852 | 80197.0688
210 | double | L54+U25 | 操作：开S62-3 + 不操作（U25 基本策略） | 40200 | 0 | 40200 | - | 1.4865e-05 | 79456.9812 | 740.6852 | 80197.6664
210 | double | L54+U26 | 操作：开S62-3 + 不操作（U26 基本策略） | 26800 | 0 | 26800 | - | 1.4865e-05 | 79457.3796 | 740.6852 | 80198.0648
210 | double | L54+U27 | 操作：开S62-3 + 不操作（U27 基本策略） | 135600 | 0 | 135600 | - | 1.4865e-05 | 79459.3953 | 740.6852 | 80200.0804
210 | double | L54+U28 | 操作：开S62-3 + 不操作（U28 基本策略） | 67000 | 0 | 67000 | - | 1.4865e-05 | 79460.3912 | 740.6852 | 80201.0764
210 | double | L54+U29 | 操作：开S62-3 + 不操作（U29 基本策略） | 212400 | 0 | 212400 | - | 1.4865e-05 | 79463.5485 | 740.6852 | 80204.2337
210 | double | L54+U30 | 操作：开S62-3 + 不操作（U30 基本策略） | 67000 | 0 | 67000 | - | 1.4865e-05 | 79464.5445 | 740.6852 | 80205.2297
210 | double | L54+U31 | 操作：开S62-3 + 不操作（U31 基本策略） | 271200 | 0 | 271200 | - | 1.4865e-05 | 79468.5758 | 740.6852 | 80209.261
210 | double | L54+U32 | 操作：开S62-3 + 不操作（U32 基本策略） | 708000 | 0 | 708000 | - | 1.4865e-05 | 79479.1002 | 740.6852 | 80219.7854
210 | double | L54+U33 | 操作：开S62-3 + 不操作（U33 基本策略） | 339000 | 0 | 339000 | - | 1.4865e-05 | 79484.1394 | 740.6852 | 80224.8246
210 | double | L54+U34 | 操作：开S62-3 + 不操作（U34 基本策略） | 203400 | 0 | 203400 | - | 1.4865e-05 | 79487.1629 | 740.6852 | 80227.8481
210 | double | L54+U35 | 操作：开S62-3 + 不操作（U35 基本策略） | 26800 | 0 | 26800 | - | 1.4865e-05 | 79487.5613 | 740.6852 | 80228.2465
210 | double | L54+U36 | 操作：开S62-3 + 不操作（U36 基本策略） | 354000 | 0 | 354000 | - | 1.4865e-05 | 79492.8235 | 740.6852 | 80233.5087
210 | double | L54+U37 | 操作：开S62-3 + 不操作（U37 基本策略） | 60300 | 0 | 60300 | - | 1.4865e-05 | 79493.7198 | 740.6852 | 80234.405
210 | double | L54+U38 | 操作：开S62-3 + 不操作（U38 基本策略） | 474600 | 0 | 474600 | - | 1.4865e-05 | 79500.7747 | 740.6852 | 80241.4599
210 | double | L54+U39 | 操作：开S62-3 + 不操作（U39 基本策略） | 60300 | 0 | 60300 | - | 1.4865e-05 | 79501.6711 | 740.6852 | 80242.3563
210 | double | L54+U40 | 操作：开S62-3 + 不操作（U40 基本策略） | 424800 | 0 | 424800 | - | 1.4865e-05 | 79507.9857 | 740.6852 | 80248.6709
210 | double | L54+U41 | 操作：开S62-3 + 不操作（U41 基本策略） | 40200 | 0 | 40200 | - | 1.4865e-05 | 79508.5833 | 740.6852 | 80249.2684
210 | double | L54+U42 | 操作：开S62-3 + 不操作（U42 基本策略） | 226000 | 0 | 226000 | - | 1.4865e-05 | 79511.9427 | 740.6852 | 80252.6279
210 | double | L54+U43 | 操作：开S62-3 + 不操作（U43 基本策略） | 26800 | 0 | 26800 | - | 1.4865e-05 | 79512.3411 | 740.6852 | 80253.0263
210 | double | L54+U44 | 操作：开S62-3 + 不操作（U44 基本策略） | 40200 | 0 | 40200 | - | 1.4865e-05 | 79512.9387 | 740.6852 | 80253.6239
210 | double | L54+U45 | 操作：开S62-3 + 不操作（U45 基本策略） | 424800 | 0 | 424800 | - | 1.4865e-05 | 79519.2533 | 740.6852 | 80259.9385
210 | double | U11+S6 | 不操作（U11 基本策略） + 不操作（S6 基本策略） | 1966500 | 0 | 1966500 | - | 6.3084e-06 | 79531.6587 | 740.6852 | 80272.3439
210 | double | U11+S7 | 不操作（U11 基本策略） + 不操作（S7 基本策略） | 339000 | 0 | 339000 | - | 6.3084e-06 | 79533.7973 | 740.6852 | 80274.4824
210 | double | U11+S8 | 不操作（U11 基本策略） + 操作：开S29-2 | 339000 | 0 | 339000 | - | 6.3084e-06 | 79535.9358 | 740.6852 | 80276.621
210 | double | U11+S9 | 不操作（U11 基本策略） + 不操作（S9 基本策略） | 339000 | 0 | 339000 | - | 6.3084e-06 | 79538.0743 | 740.6852 | 80278.7595
210 | double | U11+S10 | 不操作（U11 基本策略） + 打开开关 S9 | 339000 | 0 | 339000 | - | 6.3084e-06 | 79540.2129 | 740.6852 | 80280.8981
210 | double | U11+S11 | 不操作（U11 基本策略） + 操作：开S29-2 | 339000 | 0 | 339000 | - | 6.3084e-06 | 79542.3514 | 740.6852 | 80283.0366
210 | double | U11+S12 | 不操作（U11 基本策略） + 操作：开S29-2 | 339000 | 0 | 339000 | - | 6.3084e-06 | 79544.49 | 740.6852 | 80285.1752
210 | double | U11+S13 | 不操作（U11 基本策略） + 不操作（S13 基本策略） | 1385200 | 0 | 1385200 | - | 6.3084e-06 | 79553.2283 | 740.6852 | 80293.9135
210 | double | U11+S14 | 不操作（U11 基本策略） + 不操作（S14 基本策略） | 1318200 | 0 | 1318200 | - | 6.3084e-06 | 79561.544 | 740.6852 | 80302.2292
210 | double | U11+S15 | 不操作（U11 基本策略） + 不操作（S15 基本策略） | 678000 | 0 | 678000 | - | 6.3084e-06 | 79565.8211 | 740.6852 | 80306.5063
210 | double | U11+S16 | 不操作（U11 基本策略） + 不操作（S16 基本策略） | 339000 | 0 | 339000 | - | 6.3084e-06 | 79567.9597 | 740.6852 | 80308.6449
210 | double | U11+S17 | 不操作（U11 基本策略） + 不操作（S17 基本策略） | 1288200 | 0 | 1288200 | - | 6.3084e-06 | 79576.0861 | 740.6852 | 80316.7713
210 | double | U11+S18 | 不操作（U11 基本策略） + 不操作（S18 基本策略） | 873900 | 0 | 873900 | - | 6.3084e-06 | 79581.599 | 740.6852 | 80322.2842
210 | double | U11+S19 | 不操作（U11 基本策略） + 不操作（S19 基本策略） | 1030000 | 0 | 1030000 | - | 6.3084e-06 | 79588.0967 | 740.6852 | 80328.7818
210 | double | U11+S20 | 不操作（U11 基本策略） + 不操作（S20 基本策略） | 605200 | 0 | 605200 | - | 6.3084e-06 | 79591.9145 | 740.6852 | 80332.5997
210 | double | U11+S21 | 不操作（U11 基本策略） + 不操作（S21 基本策略） | 1428900 | 0 | 1428900 | - | 6.3084e-06 | 79600.9285 | 740.6852 | 80341.6137
210 | double | U11+S22 | 不操作（U11 基本策略） + 不操作（S22 基本策略） | 620400 | 0 | 620400 | - | 6.3084e-06 | 79604.8423 | 740.6852 | 80345.5274
210 | double | U11+S23 | 不操作（U11 基本策略） + 不操作（S23 基本策略） | 1743800 | 0 | 1743800 | - | 6.3084e-06 | 79615.8428 | 740.6852 | 80356.528
210 | double | U11+S24 | 不操作（U11 基本策略） + 不操作（S24 基本策略） | 754400 | 0 | 754400 | - | 6.3084e-06 | 79620.6019 | 740.6852 | 80361.287
210 | double | U11+S25 | 不操作（U11 基本策略） + 不操作（S25 基本策略） | 1025500 | 0 | 1025500 | - | 6.3084e-06 | 79627.0711 | 740.6852 | 80367.7563
210 | double | U11+S26 | 不操作（U11 基本策略） + 不操作（S26 基本策略） | 573500 | 0 | 573500 | - | 6.3084e-06 | 79630.689 | 740.6852 | 80371.3741
210 | double | U11+S27 | 不操作（U11 基本策略） + 操作：开S62-3 | 339000 | 0 | 339000 | - | 6.3084e-06 | 79632.8275 | 740.6852 | 80373.5127
210 | double | U11+S28 | 不操作（U11 基本策略） + 不操作（S28 基本策略） | 581550 | 0 | 581550 | - | 6.3084e-06 | 79636.4961 | 740.6852 | 80377.1813
210 | double | U11+S29 | 不操作（U11 基本策略） + 操作：开S62-3 | 339000 | 0 | 339000 | - | 6.3084e-06 | 79638.6347 | 740.6852 | 80379.3199
210 | double | U11+S13-1 | 不操作（U11 基本策略） + 不操作（S13-1 基本策略） | 339000 | 0 | 339000 | - | 6.3084e-06 | 79640.7732 | 740.6852 | 80381.4584
210 | double | U11+S29-2 | 不操作（U11 基本策略） + 不操作（S29-2 基本策略） | 339000 | 0 | 339000 | - | 6.3084e-06 | 79642.9118 | 740.6852 | 80383.5969
210 | double | U11+S62-3 | 不操作（U11 基本策略） + 不操作（S62-3 基本策略） | 339000 | 0 | 339000 | - | 6.3084e-06 | 79645.0503 | 740.6852 | 80385.7355
210 | double | U11+CB1 | 不操作（U11 基本策略） + 操作：开S29-2 | 339000 | 0 | 339000 | - | 6.3084e-06 | 79647.1888 | 740.6852 | 80387.874
210 | double | U11+CB2 | 不操作（U11 基本策略） + 操作：关S11+开S62-3+开S29-2 | 339000 | 490001.1555 | 829001.1555 | - | 6.3084e-06 | 79649.3274 | 743.7763 | 80393.1037
210 | double | U11+CB3 | 不操作（U11 基本策略） + 操作：开S29-2 | 339000 | 0 | 339000 | - | 6.3084e-06 | 79651.4659 | 743.7763 | 80395.2422
210 | double | U15+S14 | 不操作（U15 基本策略） + 不操作（S14 基本策略） | 1119900 | 0 | 1119900 | - | 6.3084e-06 | 79658.5307 | 743.7763 | 80402.307
210 | double | U15+S15 | 不操作（U15 基本策略） + 不操作（S15 基本策略） | 479700 | 0 | 479700 | - | 6.3084e-06 | 79661.5568 | 743.7763 | 80405.3331
210 | double | U15+S16 | 不操作（U15 基本策略） + 不操作（S16 基本策略） | 140700 | 0 | 140700 | - | 6.3084e-06 | 79662.4444 | 743.7763 | 80406.2207
210 | double | U15+S17 | 不操作（U15 基本策略） + 不操作（S17 基本策略） | 1089900 | 0 | 1089900 | - | 6.3084e-06 | 79669.3199 | 743.7763 | 80413.0962
210 | double | U15+S18 | 不操作（U15 基本策略） + 不操作（S18 基本策略） | 675600 | 0 | 675600 | - | 6.3084e-06 | 79673.5818 | 743.7763 | 80417.3581
210 | double | U15+S19 | 不操作（U15 基本策略） + 不操作（S19 基本策略） | 831700 | 0 | 831700 | - | 6.3084e-06 | 79678.8285 | 743.7763 | 80422.6048
210 | double | U15+S20 | 不操作（U15 基本策略） + 不操作（S20 基本策略） | 406900 | 0 | 406900 | - | 6.3084e-06 | 79681.3954 | 743.7763 | 80425.1717
210 | double | U15+S21 | 不操作（U15 基本策略） + 不操作（S21 基本策略） | 1230600 | 0 | 1230600 | - | 6.3084e-06 | 79689.1585 | 743.7763 | 80432.9348
210 | double | U15+S22 | 不操作（U15 基本策略） + 不操作（S22 基本策略） | 422100 | 0 | 422100 | - | 6.3084e-06 | 79691.8213 | 743.7763 | 80435.5976
210 | double | U15+S23 | 不操作（U15 基本策略） + 不操作（S23 基本策略） | 1545500 | 0 | 1545500 | - | 6.3084e-06 | 79701.5709 | 743.7763 | 80445.3472
210 | double | U15+S24 | 不操作（U15 基本策略） + 不操作（S24 基本策略） | 556100 | 0 | 556100 | - | 6.3084e-06 | 79705.079 | 743.7763 | 80448.8553
210 | double | U15+S25 | 不操作（U15 基本策略） + 不操作（S25 基本策略） | 827200 | 0 | 827200 | - | 6.3084e-06 | 79710.2973 | 743.7763 | 80454.0736
210 | double | U15+S26 | 不操作（U15 基本策略） + 不操作（S26 基本策略） | 375200 | 0 | 375200 | - | 6.3084e-06 | 79712.6642 | 743.7763 | 80456.4405
210 | double | U15+S27 | 不操作（U15 基本策略） + 操作：开S62-3 | 140700 | 0 | 140700 | - | 6.3084e-06 | 79713.5517 | 743.7763 | 80457.3281
210 | double | U15+S28 | 不操作（U15 基本策略） + 不操作（S28 基本策略） | 383250 | 0 | 383250 | - | 6.3084e-06 | 79715.9694 | 743.7763 | 80459.7457
210 | double | U15+S29 | 不操作（U15 基本策略） + 操作：开S62-3 | 140700 | 0 | 140700 | - | 6.3084e-06 | 79716.857 | 743.7763 | 80460.6333
210 | double | U15+S13-1 | 不操作（U15 基本策略） + 不操作（S13-1 基本策略） | 140700 | 0 | 140700 | - | 6.3084e-06 | 79717.7446 | 743.7763 | 80461.5209
210 | double | U15+S29-2 | 不操作（U15 基本策略） + 不操作（S29-2 基本策略） | 140700 | 0 | 140700 | - | 6.3084e-06 | 79718.6322 | 743.7763 | 80462.4085
210 | double | U15+S62-3 | 不操作（U15 基本策略） + 不操作（S62-3 基本策略） | 140700 | 0 | 140700 | - | 6.3084e-06 | 79719.5198 | 743.7763 | 80463.2961
210 | double | U15+CB1 | 不操作（U15 基本策略） + 操作：开S29-2 | 140700 | 0 | 140700 | - | 6.3084e-06 | 79720.4074 | 743.7763 | 80464.1837
210 | double | U15+CB2 | 不操作（U15 基本策略） + 操作：关S11+开S62-3+开S29-2 | 140700 | 490001.1555 | 630701.1555 | - | 6.3084e-06 | 79721.295 | 746.8674 | 80468.1624
210 | double | U15+CB3 | 不操作（U15 基本策略） + 操作：开S29-2 | 140700 | 0 | 140700 | - | 6.3084e-06 | 79722.1826 | 746.8674 | 80469.05
210 | double | U15+DG1 | 不操作（U15 基本策略） + 打开开关 S7 | 140700 | 0 | 140700 | - | 1.5819e-05 | 79724.4082 | 746.8674 | 80471.2756
210 | double | U15+DG2 | 不操作（U15 基本策略） + 打开开关 S9 | 140700 | 0 | 140700 | - | 1.5819e-05 | 79726.6339 | 746.8674 | 80473.5013
210 | double | U15+DG3 | 不操作（U15 基本策略） + 不操作（DG3 基本策略） | 140700 | 0 | 140700 | - | 1.5819e-05 | 79728.8596 | 746.8674 | 80475.727
210 | double | U15+DG4 | 不操作（U15 基本策略） + 打开开关 S16 | 140700 | 0 | 140700 | - | 1.5819e-05 | 79731.0852 | 746.8674 | 80477.9526
210 | double | U15+DG5 | 不操作（U15 基本策略） + 不操作（DG5 基本策略） | 140700 | 0 | 140700 | - | 1.5819e-05 | 79733.3109 | 746.8674 | 80480.1783
210 | double | U15+DG6 | 不操作（U15 基本策略） + 不操作（DG6 基本策略） | 140700 | 0 | 140700 | - | 1.5819e-05 | 79735.5365 | 746.8674 | 80482.404
210 | double | U15+DG7 | 不操作（U15 基本策略） + 不操作（DG7 基本策略） | 140700 | 0 | 140700 | - | 1.5819e-05 | 79737.7622 | 746.8674 | 80484.6296
210 | double | U15+DG8 | 不操作（U15 基本策略） + 不操作（DG8 基本策略） | 140700 | 0 | 140700 | - | 1.5819e-05 | 79739.9879 | 746.8674 | 80486.8553
210 | double | U13+S10 | 不操作（U13 基本策略） + 打开开关 S9 | 40200 | 0 | 40200 | - | 6.3084e-06 | 79740.2415 | 746.8674 | 80487.1089
210 | double | U13+S11 | 不操作（U13 基本策略） + 操作：开S29-2 | 40200 | 0 | 40200 | - | 6.3084e-06 | 79740.4951 | 746.8674 | 80487.3625
210 | double | U13+S12 | 不操作（U13 基本策略） + 操作：开S29-2 | 40200 | 0 | 40200 | - | 6.3084e-06 | 79740.7487 | 746.8674 | 80487.6161
210 | double | U13+S13 | 不操作（U13 基本策略） + 不操作（S13 基本策略） | 1086400 | 0 | 1086400 | - | 6.3084e-06 | 79747.6021 | 746.8674 | 80494.4695
210 | double | U13+S14 | 不操作（U13 基本策略） + 不操作（S14 基本策略） | 1019400 | 0 | 1019400 | - | 6.3084e-06 | 79754.0329 | 746.8674 | 80500.9003
210 | double | U13+S15 | 不操作（U13 基本策略） + 不操作（S15 基本策略） | 379200 | 0 | 379200 | - | 6.3084e-06 | 79756.425 | 746.8674 | 80503.2924
210 | double | U13+S16 | 不操作（U13 基本策略） + 不操作（S16 基本策略） | 40200 | 0 | 40200 | - | 6.3084e-06 | 79756.6786 | 746.8674 | 80503.546
210 | double | U13+S17 | 不操作（U13 基本策略） + 不操作（S17 基本策略） | 989400 | 0 | 989400 | - | 6.3084e-06 | 79762.9201 | 746.8674 | 80509.7875
210 | double | U13+S18 | 不操作（U13 基本策略） + 不操作（S18 基本策略） | 575100 | 0 | 575100 | - | 6.3084e-06 | 79766.548 | 746.8674 | 80513.4155
210 | double | U13+S19 | 不操作（U13 基本策略） + 不操作（S19 基本策略） | 731200 | 0 | 731200 | - | 6.3084e-06 | 79771.1607 | 746.8674 | 80518.0282
210 | double | U13+S20 | 不操作（U13 基本策略） + 不操作（S20 基本策略） | 306400 | 0 | 306400 | - | 6.3084e-06 | 79773.0936 | 746.8674 | 80519.961
210 | double | U13+S21 | 不操作（U13 基本策略） + 不操作（S21 基本策略） | 1130100 | 0 | 1130100 | - | 6.3084e-06 | 79780.2227 | 746.8674 | 80527.0901
210 | double | U13+S22 | 不操作（U13 基本策略） + 不操作（S22 基本策略） | 321600 | 0 | 321600 | - | 6.3084e-06 | 79782.2515 | 746.8674 | 80529.1189
210 | double | U13+S23 | 不操作（U13 基本策略） + 不操作（S23 基本策略） | 1445000 | 0 | 1445000 | - | 6.3084e-06 | 79791.3671 | 746.8674 | 80538.2345
210 | double | U13+S24 | 不操作（U13 基本策略） + 不操作（S24 基本策略） | 455600 | 0 | 455600 | - | 6.3084e-06 | 79794.2412 | 746.8674 | 80541.1086
210 | double | U13+S25 | 不操作（U13 基本策略） + 不操作（S25 基本策略） | 726700 | 0 | 726700 | - | 6.3084e-06 | 79798.8255 | 746.8674 | 80545.6929
210 | double | U13+S26 | 不操作（U13 基本策略） + 不操作（S26 基本策略） | 274700 | 0 | 274700 | - | 6.3084e-06 | 79800.5584 | 746.8674 | 80547.4258
210 | double | U13+S27 | 不操作（U13 基本策略） + 操作：开S62-3 | 40200 | 0 | 40200 | - | 6.3084e-06 | 79800.812 | 746.8674 | 80547.6794
210 | double | U13+S28 | 不操作（U13 基本策略） + 不操作（S28 基本策略） | 282750 | 0 | 282750 | - | 6.3084e-06 | 79802.5957 | 746.8674 | 80549.4631
210 | double | U13+S29 | 不操作（U13 基本策略） + 操作：开S62-3 | 40200 | 0 | 40200 | - | 6.3084e-06 | 79802.8493 | 746.8674 | 80549.7167
210 | double | U13+S13-1 | 不操作（U13 基本策略） + 不操作（S13-1 基本策略） | 40200 | 0 | 40200 | - | 6.3084e-06 | 79803.1029 | 746.8674 | 80549.9703
210 | double | U13+S29-2 | 不操作（U13 基本策略） + 不操作（S29-2 基本策略） | 40200 | 0 | 40200 | - | 6.3084e-06 | 79803.3565 | 746.8674 | 80550.2239
210 | double | U13+S62-3 | 不操作（U13 基本策略） + 不操作（S62-3 基本策略） | 40200 | 0 | 40200 | - | 6.3084e-06 | 79803.6101 | 746.8674 | 80550.4775
210 | double | U13+CB1 | 不操作（U13 基本策略） + 操作：开S29-2 | 40200 | 0 | 40200 | - | 6.3084e-06 | 79803.8637 | 746.8674 | 80550.7311
210 | double | U13+CB2 | 不操作（U13 基本策略） + 操作：关S11+开S62-3+开S29-2 | 40200 | 490001.1555 | 530201.1555 | - | 6.3084e-06 | 79804.1173 | 749.9585 | 80554.0758
210 | double | U13+CB3 | 不操作（U13 基本策略） + 操作：开S29-2 | 40200 | 0 | 40200 | - | 6.3084e-06 | 79804.3709 | 749.9585 | 80554.3294
210 | double | U13+DG1 | 不操作（U13 基本策略） + 打开开关 S7 | 40200 | 0 | 40200 | - | 1.5819e-05 | 79805.0068 | 749.9585 | 80554.9653
210 | double | U13+DG2 | 不操作（U13 基本策略） + 打开开关 S9 | 40200 | 0 | 40200 | - | 1.5819e-05 | 79805.6427 | 749.9585 | 80555.6012
210 | double | U13+DG3 | 不操作（U13 基本策略） + 不操作（DG3 基本策略） | 40200 | 0 | 40200 | - | 1.5819e-05 | 79806.2786 | 749.9585 | 80556.2371
210 | double | U13+DG4 | 不操作（U13 基本策略） + 打开开关 S16 | 40200 | 0 | 40200 | - | 1.5819e-05 | 79806.9145 | 749.9585 | 80556.873
210 | double | L59+U1 | 操作：开S62-3 + 不操作（U1 基本策略） | 26800 | 0 | 26800 | - | 6.297e-07 | 79806.9314 | 749.9585 | 80556.8899
210 | double | L59+U2 | 操作：开S62-3 + 不操作（U2 基本策略） | 40200 | 0 | 40200 | - | 6.297e-07 | 79806.9567 | 749.9585 | 80556.9152
210 | double | L59+U3 | 操作：开S62-3 + 不操作（U3 基本策略） | 40200 | 0 | 40200 | - | 6.297e-07 | 79806.982 | 749.9585 | 80556.9405
210 | double | L59+U4 | 操作：开S62-3 + 不操作（U4 基本策略） | 40200 | 0 | 40200 | - | 6.297e-07 | 79807.0073 | 749.9585 | 80556.9659
210 | double | L59+U5 | 操作：开S62-3 + 不操作（U5 基本策略） | 67000 | 0 | 67000 | - | 6.297e-07 | 79807.0495 | 749.9585 | 80557.008
210 | double | L59+U6 | 操作：开S62-3 + 不操作（U6 基本策略） | 40200 | 0 | 40200 | - | 6.297e-07 | 79807.0748 | 749.9585 | 80557.0334
210 | double | L59+U7 | 操作：开S62-3 + 不操作（U7 基本策略） | 212400 | 0 | 212400 | - | 6.297e-07 | 79807.2086 | 749.9585 | 80557.1671
210 | double | L59+U8 | 操作：开S62-3 + 不操作（U8 基本策略） | 40200 | 0 | 40200 | - | 6.297e-07 | 79807.2339 | 749.9585 | 80557.1924
210 | double | L59+U9 | 操作：开S62-3 + 不操作（U9 基本策略） | 424800 | 0 | 424800 | - | 6.297e-07 | 79807.5014 | 749.9585 | 80557.4599
210 | double | L59+U10 | 操作：开S62-3 + 不操作（U10 基本策略） | 134000 | 0 | 134000 | - | 6.297e-07 | 79807.5858 | 749.9585 | 80557.5443
210 | double | L59+U11 | 操作：开S62-3 + 不操作（U11 基本策略） | 339000 | 0 | 339000 | - | 6.297e-07 | 79807.7992 | 749.9585 | 80557.7578
210 | double | L59+U12 | 操作：开S62-3 + 不操作（U12 基本策略） | 708000 | 0 | 708000 | - | 6.297e-07 | 79808.2451 | 749.9585 | 80558.2036
210 | double | L59+U13 | 操作：开S62-3 + 不操作（U13 基本策略） | 40200 | 0 | 40200 | - | 6.297e-07 | 79808.2704 | 749.9585 | 80558.2289
210 | double | L59+U14 | 操作：开S62-3 + 不操作（U14 基本策略） | 1486800 | 0 | 1486800 | - | 6.297e-07 | 79809.2066 | 749.9585 | 80559.1652
210 | double | L59+U15 | 操作：开S62-3 + 不操作（U15 基本策略） | 140700 | 0 | 140700 | - | 6.297e-07 | 79809.2952 | 749.9585 | 80559.2538
210 | double | L59+U16 | 操作：开S62-3 + 不操作（U16 基本策略） | 271200 | 0 | 271200 | - | 6.297e-07 | 79809.466 | 749.9585 | 80559.4245
210 | double | L59+U17 | 操作：开S62-3 + 不操作（U17 基本策略） | 26800 | 0 | 26800 | - | 6.297e-07 | 79809.4829 | 749.9585 | 80559.4414
210 | double | L59+U18 | 操作：开S62-3 + 不操作（U18 基本策略） | 354000 | 0 | 354000 | - | 6.297e-07 | 79809.7058 | 749.9585 | 80559.6643
210 | double | L59+U19 | 操作：开S62-3 + 不操作（U19 基本策略） | 16080 | 0 | 16080 | - | 6.297e-07 | 79809.7159 | 749.9585 | 80559.6744
210 | double | L59+U20 | 操作：开S62-3 + 不操作（U20 基本策略） | 40200 | 0 | 40200 | - | 6.297e-07 | 79809.7412 | 749.9585 | 80559.6998
210 | double | L59+U21 | 操作：开S62-3 + 不操作（U21 基本策略） | 212400 | 0 | 212400 | - | 6.297e-07 | 79809.875 | 749.9585 | 80559.8335
210 | double | L59+U22 | 操作：开S62-3 + 不操作（U22 基本策略） | 40200 | 0 | 40200 | - | 6.297e-07 | 79809.9003 | 749.9585 | 80559.8588
210 | double | L59+U23 | 操作：开S62-3 + 不操作（U23 基本策略） | 40200 | 0 | 40200 | - | 6.297e-07 | 79809.9256 | 749.9585 | 80559.8841
210 | double | L59+U24 | 操作：开S62-3 + 不操作（U24 基本策略） | 26800 | 0 | 26800 | - | 6.297e-07 | 79809.9425 | 749.9585 | 80559.901
210 | double | L59+U25 | 操作：开S62-3 + 不操作（U25 基本策略） | 40200 | 0 | 40200 | - | 6.297e-07 | 79809.9678 | 749.9585 | 80559.9263
210 | double | L59+U26 | 操作：开S62-3 + 不操作（U26 基本策略） | 26800 | 0 | 26800 | - | 6.297e-07 | 79809.9847 | 749.9585 | 80559.9432
210 | double | L59+U27 | 操作：开S62-3 + 不操作（U27 基本策略） | 135600 | 0 | 135600 | - | 6.297e-07 | 79810.0701 | 749.9585 | 80560.0286
210 | double | L59+U28 | 操作：开S62-3 + 不操作（U28 基本策略） | 67000 | 0 | 67000 | - | 6.297e-07 | 79810.1123 | 749.9585 | 80560.0708
210 | double | L59+U29 | 操作：开S62-3 + 不操作（U29 基本策略） | 212400 | 0 | 212400 | - | 6.297e-07 | 79810.246 | 749.9585 | 80560.2045
210 | double | L59+U30 | 操作：开S62-3 + 不操作（U30 基本策略） | 67000 | 0 | 67000 | - | 6.297e-07 | 79810.2882 | 749.9585 | 80560.2467
210 | double | U10+S19 | 不操作（U10 基本策略） + 不操作（S19 基本策略） | 825000 | 0 | 825000 | - | 6.3084e-06 | 79815.4926 | 749.9585 | 80565.4511
210 | double | U10+S20 | 不操作（U10 基本策略） + 不操作（S20 基本策略） | 400200 | 0 | 400200 | - | 6.3084e-06 | 79818.0172 | 749.9585 | 80567.9757
210 | double | U10+S21 | 不操作（U10 基本策略） + 不操作（S21 基本策略） | 1223900 | 0 | 1223900 | - | 6.3084e-06 | 79825.738 | 749.9585 | 80575.6966
210 | double | U10+S22 | 不操作（U10 基本策略） + 不操作（S22 基本策略） | 415400 | 0 | 415400 | - | 6.3084e-06 | 79828.3585 | 749.9585 | 80578.3171
210 | double | U10+S23 | 不操作（U10 基本策略） + 不操作（S23 基本策略） | 1538800 | 0 | 1538800 | - | 6.3084e-06 | 79838.0659 | 749.9585 | 80588.0244
210 | double | U10+S24 | 不操作（U10 基本策略） + 不操作（S24 基本策略） | 549400 | 0 | 549400 | - | 6.3084e-06 | 79841.5317 | 749.9585 | 80591.4902
210 | double | U10+S25 | 不操作（U10 基本策略） + 不操作（S25 基本策略） | 820500 | 0 | 820500 | - | 6.3084e-06 | 79846.7077 | 749.9585 | 80596.6663
210 | double | U10+S26 | 不操作（U10 基本策略） + 不操作（S26 基本策略） | 368500 | 0 | 368500 | - | 6.3084e-06 | 79849.0324 | 749.9585 | 80598.9909
210 | double | U10+S27 | 不操作（U10 基本策略） + 操作：开S62-3 | 134000 | 0 | 134000 | - | 6.3084e-06 | 79849.8777 | 749.9585 | 80599.8362
210 | double | U10+S28 | 不操作（U10 基本策略） + 不操作（S28 基本策略） | 376550 | 0 | 376550 | - | 6.3084e-06 | 79852.2531 | 749.9585 | 80602.2117
210 | double | U10+S29 | 不操作（U10 基本策略） + 操作：开S62-3 | 134000 | 0 | 134000 | - | 6.3084e-06 | 79853.0984 | 749.9585 | 80603.057
210 | double | U10+S13-1 | 不操作（U10 基本策略） + 不操作（S13-1 基本策略） | 134000 | 0 | 134000 | - | 6.3084e-06 | 79853.9438 | 749.9585 | 80603.9023
210 | double | U10+S29-2 | 不操作（U10 基本策略） + 不操作（S29-2 基本策略） | 134000 | 0 | 134000 | - | 6.3084e-06 | 79854.7891 | 749.9585 | 80604.7476
210 | double | U10+S62-3 | 不操作（U10 基本策略） + 不操作（S62-3 基本策略） | 134000 | 0 | 134000 | - | 6.3084e-06 | 79855.6344 | 749.9585 | 80605.5929
210 | double | U10+CB1 | 不操作（U10 基本策略） + 操作：开S29-2 | 134000 | 0 | 134000 | - | 6.3084e-06 | 79856.4797 | 749.9585 | 80606.4383
210 | double | U10+CB2 | 不操作（U10 基本策略） + 操作：关S11+开S62-3+开S29-2 | 134000 | 490001.1555 | 624001.1555 | - | 6.3084e-06 | 79857.3251 | 753.0496 | 80610.3747
210 | double | U10+CB3 | 不操作（U10 基本策略） + 操作：开S29-2 | 134000 | 0 | 134000 | - | 6.3084e-06 | 79858.1704 | 753.0496 | 80611.22
210 | double | U10+DG1 | 不操作（U10 基本策略） + 打开开关 S7 | 134000 | 0 | 134000 | - | 1.5819e-05 | 79860.2901 | 753.0496 | 80613.3397
210 | double | U10+DG2 | 不操作（U10 基本策略） + 打开开关 S9 | 134000 | 0 | 134000 | - | 1.5819e-05 | 79862.4097 | 753.0496 | 80615.4594
210 | double | U10+DG3 | 不操作（U10 基本策略） + 不操作（DG3 基本策略） | 134000 | 0 | 134000 | - | 1.5819e-05 | 79864.5294 | 753.0496 | 80617.5791
210 | double | U10+DG4 | 不操作（U10 基本策略） + 打开开关 S16 | 134000 | 0 | 134000 | - | 1.5819e-05 | 79866.6491 | 753.0496 | 80619.6987
210 | double | U10+DG5 | 不操作（U10 基本策略） + 不操作（DG5 基本策略） | 134000 | 0 | 134000 | - | 1.5819e-05 | 79868.7688 | 753.0496 | 80621.8184
210 | double | U10+DG6 | 不操作（U10 基本策略） + 不操作（DG6 基本策略） | 134000 | 0 | 134000 | - | 1.5819e-05 | 79870.8885 | 753.0496 | 80623.9381
210 | double | U10+DG7 | 不操作（U10 基本策略） + 不操作（DG7 基本策略） | 134000 | 0 | 134000 | - | 1.5819e-05 | 79873.0081 | 753.0496 | 80626.0578
210 | double | U10+DG8 | 不操作（U10 基本策略） + 不操作（DG8 基本策略） | 134000 | 0 | 134000 | - | 1.5819e-05 | 79875.1278 | 753.0496 | 80628.1775
210 | double | U11+S1 | 不操作（U11 基本策略） + 操作：开S29-2 | 339000 | 0 | 339000 | - | 6.3084e-06 | 79877.2664 | 753.0496 | 80630.316
210 | double | U11+S2 | 不操作（U11 基本策略） + 操作：开S13-1 | 339000 | 0 | 339000 | - | 6.3084e-06 | 79879.4049 | 753.0496 | 80632.4545
210 | double | U11+S3 | 不操作（U11 基本策略） + 操作：开S13-1 | 339000 | 0 | 339000 | - | 6.3084e-06 | 79881.5434 | 753.0496 | 80634.5931
210 | double | U11+S4 | 不操作（U11 基本策略） + 操作：开S13-1 | 339000 | 0 | 339000 | - | 6.3084e-06 | 79883.682 | 753.0496 | 80636.7316
210 | double | U11+S5 | 不操作（U11 基本策略） + 操作：开S13-1 | 339000 | 0 | 339000 | - | 6.3084e-06 | 79885.8205 | 753.0496 | 80638.8702
210 | double | U12+S23 | 不操作（U12 基本策略） + 不操作（S23 基本策略） | 2112800 | 0 | 2112800 | - | 6.3084e-06 | 79899.1489 | 753.0496 | 80652.1985
210 | double | U12+S24 | 不操作（U12 基本策略） + 不操作（S24 基本策略） | 1123400 | 0 | 1123400 | - | 6.3084e-06 | 79906.2357 | 753.0496 | 80659.2854
210 | double | U12+S25 | 不操作（U12 基本策略） + 不操作（S25 基本策略） | 1394500 | 0 | 1394500 | - | 6.3084e-06 | 79915.0327 | 753.0496 | 80668.0824
210 | double | U12+S26 | 不操作（U12 基本策略） + 不操作（S26 基本策略） | 942500 | 0 | 942500 | - | 6.3084e-06 | 79920.9784 | 753.0496 | 80674.028
210 | double | U12+S27 | 不操作（U12 基本策略） + 操作：开S62-3 | 708000 | 0 | 708000 | - | 6.3084e-06 | 79925.4447 | 753.0496 | 80678.4944
210 | double | U12+S28 | 不操作（U12 基本策略） + 不操作（S28 基本策略） | 950550 | 0 | 950550 | - | 6.3084e-06 | 79931.4412 | 753.0496 | 80684.4908
210 | double | U12+S29 | 不操作（U12 基本策略） + 操作：开S62-3 | 708000 | 0 | 708000 | - | 6.3084e-06 | 79935.9075 | 753.0496 | 80688.9571
210 | double | U12+S13-1 | 不操作（U12 基本策略） + 不操作（S13-1 基本策略） | 708000 | 0 | 708000 | - | 6.3084e-06 | 79940.3738 | 753.0496 | 80693.4235
210 | double | U12+S29-2 | 不操作（U12 基本策略） + 不操作（S29-2 基本策略） | 708000 | 0 | 708000 | - | 6.3084e-06 | 79944.8402 | 753.0496 | 80697.8898
210 | double | U12+S62-3 | 不操作（U12 基本策略） + 不操作（S62-3 基本策略） | 708000 | 0 | 708000 | - | 6.3084e-06 | 79949.3065 | 753.0496 | 80702.3561
210 | double | U12+CB1 | 不操作（U12 基本策略） + 操作：开S29-2 | 708000 | 0 | 708000 | - | 6.3084e-06 | 79953.7728 | 753.0496 | 80706.8225
210 | double | U12+CB2 | 不操作（U12 基本策略） + 操作：关S11+开S62-3+开S29-2 | 708000 | 490001.1555 | 1198001.1555 | - | 6.3084e-06 | 79958.2392 | 756.1408 | 80714.3799
210 | double | U12+CB3 | 不操作（U12 基本策略） + 操作：开S29-2 | 708000 | 0 | 708000 | - | 6.3084e-06 | 79962.7055 | 756.1408 | 80718.8463
210 | double | U12+DG1 | 不操作（U12 基本策略） + 打开开关 S7 | 708000 | 0 | 708000 | - | 1.5819e-05 | 79973.905 | 756.1408 | 80730.0458
210 | double | U12+DG2 | 不操作（U12 基本策略） + 打开开关 S9 | 708000 | 0 | 708000 | - | 1.5819e-05 | 79985.1045 | 756.1408 | 80741.2453
210 | double | U12+DG3 | 不操作（U12 基本策略） + 不操作（DG3 基本策略） | 708000 | 0 | 708000 | - | 1.5819e-05 | 79996.304 | 756.1408 | 80752.4448
210 | double | U12+DG4 | 不操作（U12 基本策略） + 打开开关 S16 | 708000 | 0 | 708000 | - | 1.5819e-05 | 80007.5035 | 756.1408 | 80763.6443
210 | double | U12+DG5 | 不操作（U12 基本策略） + 不操作（DG5 基本策略） | 708000 | 0 | 708000 | - | 1.5819e-05 | 80018.703 | 756.1408 | 80774.8438
210 | double | U12+DG6 | 不操作（U12 基本策略） + 不操作（DG6 基本策略） | 708000 | 0 | 708000 | - | 1.5819e-05 | 80029.9025 | 756.1408 | 80786.0433
210 | double | U12+DG7 | 不操作（U12 基本策略） + 不操作（DG7 基本策略） | 708000 | 0 | 708000 | - | 1.5819e-05 | 80041.102 | 756.1408 | 80797.2428
210 | double | U12+DG8 | 不操作（U12 基本策略） + 不操作（DG8 基本策略） | 708000 | 0 | 708000 | - | 1.5819e-05 | 80052.3015 | 756.1408 | 80808.4423
210 | double | U13+S1 | 不操作（U13 基本策略） + 操作：开S29-2 | 40200 | 0 | 40200 | - | 6.3084e-06 | 80052.5551 | 756.1408 | 80808.6959
210 | double | U13+S2 | 不操作（U13 基本策略） + 操作：开S62-3+开S13-1 | 40200 | 0 | 40200 | - | 6.3084e-06 | 80052.8087 | 756.1408 | 80808.9495
210 | double | U13+S3 | 不操作（U13 基本策略） + 操作：开S13-1 | 40200 | 0 | 40200 | - | 6.3084e-06 | 80053.0623 | 756.1408 | 80809.2031
210 | double | U13+S4 | 不操作（U13 基本策略） + 操作：开S13-1 | 40200 | 0 | 40200 | - | 6.3084e-06 | 80053.3159 | 756.1408 | 80809.4567
210 | double | U13+S5 | 不操作（U13 基本策略） + 操作：开S13-1 | 40200 | 0 | 40200 | - | 6.3084e-06 | 80053.5695 | 756.1408 | 80809.7103
210 | double | U13+S6 | 不操作（U13 基本策略） + 不操作（S6 基本策略） | 1667700 | 0 | 1667700 | - | 6.3084e-06 | 80064.09 | 756.1408 | 80820.2307
210 | double | U13+S7 | 不操作（U13 基本策略） + 不操作（S7 基本策略） | 40200 | 0 | 40200 | - | 6.3084e-06 | 80064.3436 | 756.1408 | 80820.4843
210 | double | U13+S8 | 不操作（U13 基本策略） + 操作：开S29-2 | 40200 | 0 | 40200 | - | 6.3084e-06 | 80064.5972 | 756.1408 | 80820.7379
210 | double | U13+S9 | 不操作（U13 基本策略） + 不操作（S9 基本策略） | 40200 | 0 | 40200 | - | 6.3084e-06 | 80064.8508 | 756.1408 | 80820.9915
210 | double | U18+CB3 | 不操作（U18 基本策略） + 操作：开S29-2 | 354000 | 0 | 354000 | - | 6.3084e-06 | 80067.0839 | 756.1408 | 80823.2247
210 | double | U18+DG1 | 不操作（U18 基本策略） + 打开开关 S7 | 354000 | 0 | 354000 | - | 1.5819e-05 | 80072.6837 | 756.1408 | 80828.8244
210 | double | U18+DG2 | 不操作（U18 基本策略） + 打开开关 S9 | 354000 | 0 | 354000 | - | 1.5819e-05 | 80078.2834 | 756.1408 | 80834.4242
210 | double | U18+DG3 | 不操作（U18 基本策略） + 不操作（DG3 基本策略） | 354000 | 0 | 354000 | - | 1.5819e-05 | 80083.8832 | 756.1408 | 80840.0239
210 | double | U18+DG4 | 不操作（U18 基本策略） + 打开开关 S16 | 354000 | 0 | 354000 | - | 1.5819e-05 | 80089.4829 | 756.1408 | 80845.6237
210 | double | U18+DG5 | 不操作（U18 基本策略） + 不操作（DG5 基本策略） | 354000 | 0 | 354000 | - | 1.5819e-05 | 80095.0827 | 756.1408 | 80851.2234
210 | double | U18+DG6 | 不操作（U18 基本策略） + 不操作（DG6 基本策略） | 354000 | 0 | 354000 | - | 1.5819e-05 | 80100.6824 | 756.1408 | 80856.8232
210 | double | U18+DG7 | 不操作（U18 基本策略） + 不操作（DG7 基本策略） | 354000 | 0 | 354000 | - | 1.5819e-05 | 80106.2822 | 756.1408 | 80862.4229
210 | double | U18+DG8 | 不操作（U18 基本策略） + 不操作（DG8 基本策略） | 354000 | 0 | 354000 | - | 1.5819e-05 | 80111.8819 | 756.1408 | 80868.0227
210 | double | U19+S1 | 不操作（U19 基本策略） + 操作：开S29-2 | 16080 | 0 | 16080 | - | 6.3084e-06 | 80111.9834 | 756.1408 | 80868.1241
210 | double | U19+S2 | 不操作（U19 基本策略） + 操作：开S62-3+开S13-1 | 16080 | 0 | 16080 | - | 6.3084e-06 | 80112.0848 | 756.1408 | 80868.2256
210 | double | U19+S3 | 不操作（U19 基本策略） + 操作：开S13-1 | 16080 | 0 | 16080 | - | 6.3084e-06 | 80112.1863 | 756.1408 | 80868.327
210 | double | U19+S4 | 不操作（U19 基本策略） + 操作：开S13-1 | 16080 | 0 | 16080 | - | 6.3084e-06 | 80112.2877 | 756.1408 | 80868.4285
210 | double | U19+S5 | 不操作（U19 基本策略） + 操作：开S13-1 | 16080 | 0 | 16080 | - | 6.3084e-06 | 80112.3891 | 756.1408 | 80868.5299
210 | double | U19+S6 | 不操作（U19 基本策略） + 不操作（S6 基本策略） | 1643580 | 0 | 1643580 | - | 6.3084e-06 | 80122.7575 | 756.1408 | 80878.8982
210 | double | U19+S7 | 不操作（U19 基本策略） + 不操作（S7 基本策略） | 16080 | 0 | 16080 | - | 6.3084e-06 | 80122.8589 | 756.1408 | 80878.9997
210 | double | U19+S8 | 不操作（U19 基本策略） + 操作：开S29-2 | 16080 | 0 | 16080 | - | 6.3084e-06 | 80122.9603 | 756.1408 | 80879.1011
210 | double | U19+S9 | 不操作（U19 基本策略） + 不操作（S9 基本策略） | 16080 | 0 | 16080 | - | 6.3084e-06 | 80123.0618 | 756.1408 | 80879.2025
210 | double | U19+S10 | 不操作（U19 基本策略） + 打开开关 S9 | 16080 | 0 | 16080 | - | 6.3084e-06 | 80123.1632 | 756.1408 | 80879.304
210 | double | U19+S11 | 不操作（U19 基本策略） + 操作：开S29-2 | 16080 | 0 | 16080 | - | 6.3084e-06 | 80123.2647 | 756.1408 | 80879.4054
210 | double | U19+S12 | 不操作（U19 基本策略） + 操作：开S29-2 | 16080 | 0 | 16080 | - | 6.3084e-06 | 80123.3661 | 756.1408 | 80879.5069
210 | double | U19+S13 | 不操作（U19 基本策略） + 不操作（S13 基本策略） | 1062280 | 0 | 1062280 | - | 6.3084e-06 | 80130.0674 | 756.1408 | 80886.2081
210 | double | U19+S14 | 不操作（U19 基本策略） + 不操作（S14 基本策略） | 995280 | 0 | 995280 | - | 6.3084e-06 | 80136.346 | 756.1408 | 80892.4867
210 | double | U19+S15 | 不操作（U19 基本策略） + 不操作（S15 基本策略） | 355080 | 0 | 355080 | - | 6.3084e-06 | 80138.586 | 756.1408 | 80894.7267
210 | double | U19+S16 | 不操作（U19 基本策略） + 不操作（S16 基本策略） | 16080 | 0 | 16080 | - | 6.3084e-06 | 80138.6874 | 756.1408 | 80894.8281
210 | double | U19+S17 | 不操作（U19 基本策略） + 不操作（S17 基本策略） | 965280 | 0 | 965280 | - | 6.3084e-06 | 80144.7767 | 756.1408 | 80900.9175
210 | double | U19+S18 | 不操作（U19 基本策略） + 不操作（S18 基本策略） | 550980 | 0 | 550980 | - | 6.3084e-06 | 80148.2525 | 756.1408 | 80904.3933
210 | double | U19+S19 | 不操作（U19 基本策略） + 不操作（S19 基本策略） | 707080 | 0 | 707080 | - | 6.3084e-06 | 80152.7131 | 756.1408 | 80908.8538
210 | double | U19+S20 | 不操作（U19 基本策略） + 不操作（S20 基本策略） | 282280 | 0 | 282280 | - | 6.3084e-06 | 80154.4938 | 756.1408 | 80910.6346
210 | double | U19+S21 | 不操作（U19 基本策略） + 不操作（S21 基本策略） | 1105980 | 0 | 1105980 | - | 6.3084e-06 | 80161.4707 | 756.1408 | 80917.6115
210 | double | U17+S18 | 不操作（U17 基本策略） + 不操作（S18 基本策略） | 561700 | 0 | 561700 | - | 6.3084e-06 | 80165.0142 | 756.1408 | 80921.1549
210 | double | U17+S19 | 不操作（U17 基本策略） + 不操作（S19 基本策略） | 717800 | 0 | 717800 | - | 6.3084e-06 | 80169.5423 | 756.1408 | 80925.6831
210 | double | U17+S20 | 不操作（U17 基本策略） + 不操作（S20 基本策略） | 293000 | 0 | 293000 | - | 6.3084e-06 | 80171.3907 | 756.1408 | 80927.5314
210 | double | U17+S21 | 不操作（U17 基本策略） + 不操作（S21 基本策略） | 1116700 | 0 | 1116700 | - | 6.3084e-06 | 80178.4352 | 756.1408 | 80934.576
210 | double | U17+S22 | 不操作（U17 基本策略） + 不操作（S22 基本策略） | 308200 | 0 | 308200 | - | 6.3084e-06 | 80180.3795 | 756.1408 | 80936.5202
210 | double | U17+S23 | 不操作（U17 基本策略） + 不操作（S23 基本策略） | 1431600 | 0 | 1431600 | - | 6.3084e-06 | 80189.4106 | 756.1408 | 80945.5513
210 | double | U17+S24 | 不操作（U17 基本策略） + 不操作（S24 基本策略） | 442200 | 0 | 442200 | - | 6.3084e-06 | 80192.2001 | 756.1408 | 80948.3409
210 | double | U17+S25 | 不操作（U17 基本策略） + 不操作（S25 基本策略） | 713300 | 0 | 713300 | - | 6.3084e-06 | 80196.6999 | 756.1408 | 80952.8407
210 | double | U17+S26 | 不操作（U17 基本策略） + 不操作（S26 基本策略） | 261300 | 0 | 261300 | - | 6.3084e-06 | 80198.3483 | 756.1408 | 80954.489
210 | double | U17+S27 | 不操作（U17 基本策略） + 操作：开S62-3 | 26800 | 0 | 26800 | - | 6.3084e-06 | 80198.5173 | 756.1408 | 80954.6581
210 | double | U17+S28 | 不操作（U17 基本策略） + 不操作（S28 基本策略） | 269350 | 0 | 269350 | - | 6.3084e-06 | 80200.2165 | 756.1408 | 80956.3573
210 | double | U17+S29 | 不操作（U17 基本策略） + 操作：开S62-3 | 26800 | 0 | 26800 | - | 6.3084e-06 | 80200.3856 | 756.1408 | 80956.5263
210 | double | U17+S13-1 | 不操作（U17 基本策略） + 不操作（S13-1 基本策略） | 26800 | 0 | 26800 | - | 6.3084e-06 | 80200.5546 | 756.1408 | 80956.6954
210 | double | U17+S29-2 | 不操作（U17 基本策略） + 不操作（S29-2 基本策略） | 26800 | 0 | 26800 | - | 6.3084e-06 | 80200.7237 | 756.1408 | 80956.8645
210 | double | U17+S62-3 | 不操作（U17 基本策略） + 不操作（S62-3 基本策略） | 26800 | 0 | 26800 | - | 6.3084e-06 | 80200.8928 | 756.1408 | 80957.0335
210 | double | U17+CB1 | 不操作（U17 基本策略） + 操作：开S29-2 | 26800 | 0 | 26800 | - | 6.3084e-06 | 80201.0618 | 756.1408 | 80957.2026
210 | double | U17+CB2 | 不操作（U17 基本策略） + 操作：关S11+开S62-3+开S29-2 | 26800 | 490001.1555 | 516801.1555 | - | 6.3084e-06 | 80201.2309 | 759.2319 | 80960.4628
210 | double | U17+CB3 | 不操作（U17 基本策略） + 操作：开S29-2 | 26800 | 0 | 26800 | - | 6.3084e-06 | 80201.4 | 759.2319 | 80960.6318
210 | double | U17+DG1 | 不操作（U17 基本策略） + 打开开关 S7 | 26800 | 0 | 26800 | - | 1.5819e-05 | 80201.8239 | 759.2319 | 80961.0558
210 | double | U17+DG2 | 不操作（U17 基本策略） + 打开开关 S9 | 26800 | 0 | 26800 | - | 1.5819e-05 | 80202.2478 | 759.2319 | 80961.4797
210 | double | U17+DG3 | 不操作（U17 基本策略） + 不操作（DG3 基本策略） | 26800 | 0 | 26800 | - | 1.5819e-05 | 80202.6718 | 759.2319 | 80961.9036
210 | double | U17+DG4 | 不操作（U17 基本策略） + 打开开关 S16 | 26800 | 0 | 26800 | - | 1.5819e-05 | 80203.0957 | 759.2319 | 80962.3276
210 | double | U17+DG5 | 不操作（U17 基本策略） + 不操作（DG5 基本策略） | 26800 | 0 | 26800 | - | 1.5819e-05 | 80203.5196 | 759.2319 | 80962.7515
210 | double | U17+DG6 | 不操作（U17 基本策略） + 不操作（DG6 基本策略） | 26800 | 0 | 26800 | - | 1.5819e-05 | 80203.9436 | 759.2319 | 80963.1754
210 | double | U17+DG7 | 不操作（U17 基本策略） + 不操作（DG7 基本策略） | 26800 | 0 | 26800 | - | 1.5819e-05 | 80204.3675 | 759.2319 | 80963.5994
210 | double | U17+DG8 | 不操作（U17 基本策略） + 不操作（DG8 基本策略） | 26800 | 0 | 26800 | - | 1.5819e-05 | 80204.7914 | 759.2319 | 80964.0233
210 | double | U18+S1 | 不操作（U18 基本策略） + 操作：开S29-2 | 354000 | 0 | 354000 | - | 6.3084e-06 | 80207.0246 | 759.2319 | 80966.2565
210 | double | U18+S2 | 不操作（U18 基本策略） + 操作：开S62-3+开S13-1 | 354000 | 0 | 354000 | - | 6.3084e-06 | 80209.2578 | 759.2319 | 80968.4896
210 | double | U18+S3 | 不操作（U18 基本策略） + 操作：开S13-1 | 354000 | 0 | 354000 | - | 6.3084e-06 | 80211.4909 | 759.2319 | 80970.7228
210 | double | U18+S4 | 不操作（U18 基本策略） + 操作：开S13-1 | 354000 | 0 | 354000 | - | 6.3084e-06 | 80213.7241 | 759.2319 | 80972.956
210 | double | L59+U61 | 操作：开S62-3 + 不操作（U61 基本策略） | 318600 | 0 | 318600 | - | 6.297e-07 | 80213.9247 | 759.2319 | 80973.1566
210 | double | L59+U62 | 操作：开S62-3 + 不操作（U62 基本策略） | 80400 | 0 | 80400 | - | 6.297e-07 | 80213.9754 | 759.2319 | 80973.2072
210 | double | L59+S1 | 操作：开S62-3+开S29-2(源:L59) | 0 | 0 | 0 | - | 2.5112e-07 | 80213.9754 | 759.2319 | 80973.2072
210 | double | L59+S2 | 操作：开S62-3+开S13-1(源:L59) | 0 | 0 | 0 | - | 2.5112e-07 | 80213.9754 | 759.2319 | 80973.2072
210 | double | L59+S3 | 操作：开S62-3+开S13-1(源:L59) | 0 | 0 | 0 | - | 2.5112e-07 | 80213.9754 | 759.2319 | 80973.2072
210 | double | L59+S4 | 操作：开S62-3+开S13-1(源:L59) | 0 | 0 | 0 | - | 2.5112e-07 | 80213.9754 | 759.2319 | 80973.2072
210 | double | L59+S5 | 操作：开S62-3+开S13-1(源:L59) | 0 | 0 | 0 | - | 2.5112e-07 | 80213.9754 | 759.2319 | 80973.2072
210 | double | L59+S6 | 操作：开S62-3 + 不操作（S6 基本策略） | 1627500 | 0 | 1627500 | - | 2.5112e-07 | 80214.3841 | 759.2319 | 80973.6159
210 | double | L59+S7 | 操作：开S62-3 + 不操作（S7 基本策略） | 0 | 0 | 0 | - | 2.5112e-07 | 80214.3841 | 759.2319 | 80973.6159
210 | double | L59+S8 | 操作：开S62-3+开S29-2(源:L59) | 0 | 0 | 0 | - | 2.5112e-07 | 80214.3841 | 759.2319 | 80973.6159
210 | double | L59+S9 | 操作：开S62-3 + 不操作（S9 基本策略） | 0 | 0 | 0 | - | 2.5112e-07 | 80214.3841 | 759.2319 | 80973.6159
210 | double | L59+S10 | 操作：开S62-3 + 打开开关 S9 | 0 | 0 | 0 | - | 2.5112e-07 | 80214.3841 | 759.2319 | 80973.6159
210 | double | L59+S11 | 操作：开S62-3+开S29-2(源:L59) | 0 | 0 | 0 | - | 2.5112e-07 | 80214.3841 | 759.2319 | 80973.6159
210 | double | L59+S12 | 操作：开S62-3+开S29-2(源:L59) | 0 | 0 | 0 | - | 2.5112e-07 | 80214.3841 | 759.2319 | 80973.6159
210 | double | L59+S13 | 操作：开S62-3 + 不操作（S13 基本策略） | 1046200 | 0 | 1046200 | - | 2.5112e-07 | 80214.6468 | 759.2319 | 80973.8787
210 | double | L59+S14 | 操作：开S62-3 + 不操作（S14 基本策略） | 979200 | 0 | 979200 | - | 2.5112e-07 | 80214.8927 | 759.2319 | 80974.1246
210 | double | L59+S15 | 操作：开S62-3 + 不操作（S15 基本策略） | 339000 | 0 | 339000 | - | 2.5112e-07 | 80214.9778 | 759.2319 | 80974.2097
210 | double | L59+S16 | 操作：开S62-3 + 不操作（S16 基本策略） | 0 | 0 | 0 | - | 2.5112e-07 | 80214.9778 | 759.2319 | 80974.2097
210 | double | L59+S17 | 操作：开S62-3 + 不操作（S17 基本策略） | 949200 | 0 | 949200 | - | 2.5112e-07 | 80215.2162 | 759.2319 | 80974.4481
210 | double | L59+S18 | 操作：开S62-3 + 不操作（S18 基本策略） | 534900 | 0 | 534900 | - | 2.5112e-07 | 80215.3505 | 759.2319 | 80974.5824
210 | double | L59+S19 | 操作：开S62-3 + 不操作（S19 基本策略） | 691000 | 0 | 691000 | - | 2.5112e-07 | 80215.524 | 759.2319 | 80974.7559
210 | double | L59+S20 | 操作：开S62-3 + 不操作（S20 基本策略） | 266200 | 0 | 266200 | - | 2.5112e-07 | 80215.5909 | 759.2319 | 80974.8228
210 | double | L59+S21 | 操作：开S62-3 + 不操作（S21 基本策略） | 1089900 | 0 | 1089900 | - | 2.5112e-07 | 80215.8646 | 759.2319 | 80975.0965
210 | double | L59+S22 | 操作：开S62-3 + 不操作（S22 基本策略） | 281400 | 0 | 281400 | - | 2.5112e-07 | 80215.9353 | 759.2319 | 80975.1671
210 | double | L59+S23 | 操作：开S62-3 + 不操作（S23 基本策略） | 1404800 | 0 | 1404800 | - | 2.5112e-07 | 80216.288 | 759.2319 | 80975.5199
210 | double | L59+S24 | 操作：开S62-3 + 不操作（S24 基本策略） | 415400 | 0 | 415400 | - | 2.5112e-07 | 80216.3924 | 759.2319 | 80975.6242
210 | double | L59+S25 | 操作：开S62-3 + 不操作（S25 基本策略） | 686500 | 0 | 686500 | - | 2.5112e-07 | 80216.5647 | 759.2319 | 80975.7966
210 | double | L59+S26 | 操作：开S62-3 + 不操作（S26 基本策略） | 234500 | 0 | 234500 | - | 2.5112e-07 | 80216.6236 | 759.2319 | 80975.8555
210 | double | L59+S27 | 操作：开S62-3(源:L59) | 772150 | 0 | 772150 | - | 2.5112e-07 | 80216.8175 | 759.2319 | 80976.0494
210 | double | L59+S28 | 操作：开S62-3 + 不操作（S28 基本策略） | 242550 | 0 | 242550 | - | 2.5112e-07 | 80216.8785 | 759.2319 | 80976.1103
210 | double | L53+S29 | 操作：开S62-3(源:L53) | 453550 | 0 | 453550 | - | 1.2555e-07 | 80216.9354 | 759.2319 | 80976.1673
210 | double | L53+S13-1 | 操作：开S62-3(源:L53) | 0 | 0 | 0 | - | 1.2555e-07 | 80216.9354 | 759.2319 | 80976.1673
210 | double | L53+S29-2 | 操作：开S62-3(源:L53) | 0 | 0 | 0 | - | 1.2555e-07 | 80216.9354 | 759.2319 | 80976.1673
210 | double | L53+S62-3 | 不操作（L53 基本策略）(源:L53) | 852550 | 0 | 852550 | - | 1.2555e-07 | 80217.0424 | 759.2319 | 80976.2743
210 | double | L53+CB1 | 操作：开S62-3+开S29-2(源:L53) | 0 | 21270.1473 | 21270.1473 | - | 1.2555e-07 | 80217.0424 | 759.2345 | 80976.277
210 | double | L53+CB2 | 操作：开S62-3(源:L53) | 3673000 | 0 | 3673000 | - | 1.2555e-07 | 80217.5036 | 759.2345 | 80976.7381
210 | double | L53+CB3 | 操作：开S62-3+开S13-1+开S29-2(源:L53) | 0 | 0 | 0 | - | 1.2555e-07 | 80217.5036 | 759.2345 | 80976.7381
210 | double | L53+DG1 | 操作：开S62-3 + 打开开关 S7 | 0 | 0 | 0 | - | 3.1482e-07 | 80217.5036 | 759.2345 | 80976.7381
210 | double | L53+DG2 | 操作：开S62-3 + 打开开关 S9 | 0 | 0 | 0 | - | 3.1482e-07 | 80217.5036 | 759.2345 | 80976.7381
210 | double | L53+DG3 | 操作：开S62-3 + 不操作（DG3 基本策略） | 0 | 0 | 0 | - | 3.1482e-07 | 80217.5036 | 759.2345 | 80976.7381
210 | double | L53+DG4 | 操作：开S62-3 + 打开开关 S16 | 0 | 0 | 0 | - | 3.1482e-07 | 80217.5036 | 759.2345 | 80976.7381
210 | double | L53+DG5 | 操作：开S62-3 + 不操作（DG5 基本策略） | 0 | 0 | 0 | - | 3.1482e-07 | 80217.5036 | 759.2345 | 80976.7381
210 | double | L53+DG6 | 操作：开S62-3 + 不操作（DG6 基本策略） | 0 | 0 | 0 | - | 3.1482e-07 | 80217.5036 | 759.2345 | 80976.7381
210 | double | L53+DG7 | 操作：开S62-3 + 不操作（DG7 基本策略） | 0 | 0 | 0 | - | 3.1482e-07 | 80217.5036 | 759.2345 | 80976.7381
210 | double | L53+DG8 | 操作：开S62-3 + 不操作（DG8 基本策略） | 0 | 0 | 0 | - | 3.1482e-07 | 80217.5036 | 759.2345 | 80976.7381
210 | double | L54+U1 | 操作：开S62-3 + 不操作（U1 基本策略） | 26800 | 0 | 26800 | - | 1.4865e-05 | 80217.902 | 759.2345 | 80977.1365
210 | double | L54+U2 | 操作：开S62-3 + 不操作（U2 基本策略） | 40200 | 0 | 40200 | - | 1.4865e-05 | 80218.4995 | 759.2345 | 80977.7341
210 | double | L54+U3 | 操作：开S62-3 + 不操作（U3 基本策略） | 40200 | 0 | 40200 | - | 1.4865e-05 | 80219.0971 | 759.2345 | 80978.3316
210 | double | L54+U4 | 操作：开S62-3 + 不操作（U4 基本策略） | 40200 | 0 | 40200 | - | 1.4865e-05 | 80219.6947 | 759.2345 | 80978.9292
210 | double | L54+U5 | 操作：开S62-3 + 不操作（U5 基本策略） | 67000 | 0 | 67000 | - | 1.4865e-05 | 80220.6906 | 759.2345 | 80979.9252
210 | double | L54+U6 | 操作：开S62-3 + 不操作（U6 基本策略） | 40200 | 0 | 40200 | - | 1.4865e-05 | 80221.2882 | 759.2345 | 80980.5227
210 | double | L54+U7 | 操作：开S62-3 + 不操作（U7 基本策略） | 212400 | 0 | 212400 | - | 1.4865e-05 | 80224.4455 | 759.2345 | 80983.68
210 | double | L54+U8 | 操作：开S62-3 + 不操作（U8 基本策略） | 40200 | 0 | 40200 | - | 1.4865e-05 | 80225.0431 | 759.2345 | 80984.2776
210 | double | L54+U9 | 操作：开S62-3 + 不操作（U9 基本策略） | 424800 | 0 | 424800 | - | 1.4865e-05 | 80231.3577 | 759.2345 | 80990.5922
210 | double | L54+U10 | 操作：开S62-3 + 不操作（U10 基本策略） | 134000 | 0 | 134000 | - | 1.4865e-05 | 80233.3496 | 759.2345 | 80992.5841
210 | double | L54+U11 | 操作：开S62-3 + 不操作（U11 基本策略） | 339000 | 0 | 339000 | - | 1.4865e-05 | 80238.3888 | 759.2345 | 80997.6233
210 | double | L54+U12 | 操作：开S62-3 + 不操作（U12 基本策略） | 708000 | 0 | 708000 | - | 1.4865e-05 | 80248.9131 | 759.2345 | 81008.1477
210 | double | L54+U13 | 操作：开S62-3 + 不操作（U13 基本策略） | 40200 | 0 | 40200 | - | 1.4865e-05 | 80249.5107 | 759.2345 | 81008.7452
210 | double | L54+U14 | 操作：开S62-3 + 不操作（U14 基本策略） | 1486800 | 0 | 1486800 | - | 1.4865e-05 | 80271.6119 | 759.2345 | 81030.8464
210 | double | L54+U15 | 操作：开S62-3 + 不操作（U15 基本策略） | 140700 | 0 | 140700 | - | 1.4865e-05 | 80273.7033 | 759.2345 | 81032.9379
210 | double | U18+S5 | 不操作（U18 基本策略） + 操作：开S13-1 | 354000 | 0 | 354000 | - | 6.3084e-06 | 80275.9365 | 759.2345 | 81035.1711
210 | double | U18+S6 | 不操作（U18 基本策略） + 不操作（S6 基本策略） | 1981500 | 0 | 1981500 | - | 6.3084e-06 | 80288.4366 | 759.2345 | 81047.6711
210 | double | U18+S7 | 不操作（U18 基本策略） + 不操作（S7 基本策略） | 354000 | 0 | 354000 | - | 6.3084e-06 | 80290.6697 | 759.2345 | 81049.9043
210 | double | U18+S8 | 不操作（U18 基本策略） + 操作：开S29-2 | 354000 | 0 | 354000 | - | 6.3084e-06 | 80292.9029 | 759.2345 | 81052.1375
210 | double | U18+S9 | 不操作（U18 基本策略） + 不操作（S9 基本策略） | 354000 | 0 | 354000 | - | 6.3084e-06 | 80295.1361 | 759.2345 | 81054.3706
210 | double | U18+S10 | 不操作（U18 基本策略） + 打开开关 S9 | 354000 | 0 | 354000 | - | 6.3084e-06 | 80297.3692 | 759.2345 | 81056.6038
210 | double | U18+S11 | 不操作（U18 基本策略） + 操作：开S29-2 | 354000 | 0 | 354000 | - | 6.3084e-06 | 80299.6024 | 759.2345 | 81058.837
210 | double | U18+S12 | 不操作（U18 基本策略） + 操作：开S29-2 | 354000 | 0 | 354000 | - | 6.3084e-06 | 80301.8356 | 759.2345 | 81061.0701
210 | double | U18+S13 | 不操作（U18 基本策略） + 不操作（S13 基本策略） | 1400200 | 0 | 1400200 | - | 6.3084e-06 | 80310.6686 | 759.2345 | 81069.9031
210 | double | U18+S14 | 不操作（U18 基本策略） + 不操作（S14 基本策略） | 1333200 | 0 | 1333200 | - | 6.3084e-06 | 80319.0789 | 759.2345 | 81078.3134
210 | double | U18+S15 | 不操作（U18 基本策略） + 不操作（S15 基本策略） | 693000 | 0 | 693000 | - | 6.3084e-06 | 80323.4506 | 759.2345 | 81082.6852
210 | double | U18+S16 | 不操作（U18 基本策略） + 不操作（S16 基本策略） | 354000 | 0 | 354000 | - | 6.3084e-06 | 80325.6838 | 759.2345 | 81084.9183
210 | double | U18+S17 | 不操作（U18 基本策略） + 不操作（S17 基本策略） | 1303200 | 0 | 1303200 | - | 6.3084e-06 | 80333.9049 | 759.2345 | 81093.1394
210 | double | U18+S18 | 不操作（U18 基本策略） + 不操作（S18 基本策略） | 888900 | 0 | 888900 | - | 6.3084e-06 | 80339.5124 | 759.2345 | 81098.7469
210 | double | U18+S19 | 不操作（U18 基本策略） + 不操作（S19 基本策略） | 1045000 | 0 | 1045000 | - | 6.3084e-06 | 80346.1046 | 759.2345 | 81105.3392
210 | double | U18+S20 | 不操作（U18 基本策略） + 不操作（S20 基本策略） | 620200 | 0 | 620200 | - | 6.3084e-06 | 80350.0171 | 759.2345 | 81109.2516
210 | double | U18+S21 | 不操作（U18 基本策略） + 不操作（S21 基本策略） | 1443900 | 0 | 1443900 | - | 6.3084e-06 | 80359.1258 | 759.2345 | 81118.3603
210 | double | U18+S22 | 不操作（U18 基本策略） + 不操作（S22 基本策略） | 635400 | 0 | 635400 | - | 6.3084e-06 | 80363.1341 | 759.2345 | 81122.3687
210 | double | U18+S23 | 不操作（U18 基本策略） + 不操作（S23 基本策略） | 1758800 | 0 | 1758800 | - | 6.3084e-06 | 80374.2293 | 759.2345 | 81133.4638
210 | double | U18+S24 | 不操作（U18 基本策略） + 不操作（S24 基本策略） | 769400 | 0 | 769400 | - | 6.3084e-06 | 80379.083 | 759.2345 | 81138.3175
210 | double | U18+S25 | 不操作（U18 基本策略） + 不操作（S25 基本策略） | 1040500 | 0 | 1040500 | - | 6.3084e-06 | 80385.6468 | 759.2345 | 81144.8814
210 | double | U18+S26 | 不操作（U18 基本策略） + 不操作（S26 基本策略） | 588500 | 0 | 588500 | - | 6.3084e-06 | 80389.3593 | 759.2345 | 81148.5939
210 | double | U18+S27 | 不操作（U18 基本策略） + 操作：开S62-3 | 354000 | 0 | 354000 | - | 6.3084e-06 | 80391.5925 | 759.2345 | 81150.827
210 | double | U18+S28 | 不操作（U18 基本策略） + 不操作（S28 基本策略） | 596550 | 0 | 596550 | - | 6.3084e-06 | 80395.3558 | 759.2345 | 81154.5903
210 | double | U18+S29 | 不操作（U18 基本策略） + 操作：开S62-3 | 354000 | 0 | 354000 | - | 6.3084e-06 | 80397.5889 | 759.2345 | 81156.8235
210 | double | U18+S13-1 | 不操作（U18 基本策略） + 不操作（S13-1 基本策略） | 354000 | 0 | 354000 | - | 6.3084e-06 | 80399.8221 | 759.2345 | 81159.0566
210 | double | U18+S29-2 | 不操作（U18 基本策略） + 不操作（S29-2 基本策略） | 354000 | 0 | 354000 | - | 6.3084e-06 | 80402.0553 | 759.2345 | 81161.2898
210 | double | U18+S62-3 | 不操作（U18 基本策略） + 不操作（S62-3 基本策略） | 354000 | 0 | 354000 | - | 6.3084e-06 | 80404.2884 | 759.2345 | 81163.523
210 | double | U18+CB1 | 不操作（U18 基本策略） + 操作：开S29-2 | 354000 | 0 | 354000 | - | 6.3084e-06 | 80406.5216 | 759.2345 | 81165.7561
210 | double | U18+CB2 | 不操作（U18 基本策略） + 操作：关S11+开S62-3+开S29-2 | 354000 | 490001.1555 | 844001.1555 | - | 6.3084e-06 | 80408.7548 | 762.3257 | 81171.0804
210 | double | U14+S27 | 不操作（U14 基本策略） + 操作：开S62-3 | 1486800 | 0 | 1486800 | - | 6.3084e-06 | 80418.1341 | 762.3257 | 81180.4597
210 | double | U14+S28 | 不操作（U14 基本策略） + 不操作（S28 基本策略） | 1729350 | 0 | 1729350 | - | 6.3084e-06 | 80429.0435 | 762.3257 | 81191.3691
210 | double | U14+S29 | 不操作（U14 基本策略） + 操作：开S62-3 | 1486800 | 0 | 1486800 | - | 6.3084e-06 | 80438.4228 | 762.3257 | 81200.7484
210 | double | U14+S13-1 | 不操作（U14 基本策略） + 不操作（S13-1 基本策略） | 1486800 | 0 | 1486800 | - | 6.3084e-06 | 80447.8021 | 762.3257 | 81210.1277
210 | double | U14+S29-2 | 不操作（U14 基本策略） + 不操作（S29-2 基本策略） | 1486800 | 0 | 1486800 | - | 6.3084e-06 | 80457.1814 | 762.3257 | 81219.507
210 | double | U14+S62-3 | 不操作（U14 基本策略） + 不操作（S62-3 基本策略） | 1486800 | 0 | 1486800 | - | 6.3084e-06 | 80466.5607 | 762.3257 | 81228.8863
210 | double | U14+CB1 | 不操作（U14 基本策略） + 操作：开S29-2 | 1486800 | 0 | 1486800 | - | 6.3084e-06 | 80475.94 | 762.3257 | 81238.2656
210 | double | U14+CB2 | 不操作（U14 基本策略） + 操作：关S11+开S62-3+开S29-2 | 1486800 | 490001.1555 | 1976801.1555 | - | 6.3084e-06 | 80485.3193 | 765.4168 | 81250.736
210 | double | U14+CB3 | 不操作（U14 基本策略） + 操作：开S29-2 | 1486800 | 0 | 1486800 | - | 6.3084e-06 | 80494.6986 | 765.4168 | 81260.1153
210 | double | U14+DG1 | 不操作（U14 基本策略） + 打开开关 S7 | 1486800 | 0 | 1486800 | - | 1.5819e-05 | 80518.2175 | 765.4168 | 81283.6343
210 | double | U14+DG2 | 不操作（U14 基本策略） + 打开开关 S9 | 1486800 | 0 | 1486800 | - | 1.5819e-05 | 80541.7365 | 765.4168 | 81307.1532
210 | double | U14+DG3 | 不操作（U14 基本策略） + 不操作（DG3 基本策略） | 1486800 | 0 | 1486800 | - | 1.5819e-05 | 80565.2554 | 765.4168 | 81330.6722
210 | double | U14+DG4 | 不操作（U14 基本策略） + 打开开关 S16 | 1486800 | 0 | 1486800 | - | 1.5819e-05 | 80588.7744 | 765.4168 | 81354.1911
210 | double | U14+DG5 | 不操作（U14 基本策略） + 不操作（DG5 基本策略） | 1486800 | 0 | 1486800 | - | 1.5819e-05 | 80612.2933 | 765.4168 | 81377.7101
210 | double | U14+DG6 | 不操作（U14 基本策略） + 不操作（DG6 基本策略） | 1486800 | 0 | 1486800 | - | 1.5819e-05 | 80635.8123 | 765.4168 | 81401.229
210 | double | U14+DG7 | 不操作（U14 基本策略） + 不操作（DG7 基本策略） | 1486800 | 0 | 1486800 | - | 1.5819e-05 | 80659.3312 | 765.4168 | 81424.748
210 | double | U14+DG8 | 不操作（U14 基本策略） + 不操作（DG8 基本策略） | 1486800 | 0 | 1486800 | - | 1.5819e-05 | 80682.8502 | 765.4168 | 81448.267
210 | double | U15+S1 | 不操作（U15 基本策略） + 操作：开S29-2 | 140700 | 0 | 140700 | - | 6.3084e-06 | 80683.7378 | 765.4168 | 81449.1545
210 | double | U15+S2 | 不操作（U15 基本策略） + 操作：开S62-3+开S13-1 | 140700 | 0 | 140700 | - | 6.3084e-06 | 80684.6254 | 765.4168 | 81450.0421
210 | double | U15+S3 | 不操作（U15 基本策略） + 操作：开S13-1 | 140700 | 0 | 140700 | - | 6.3084e-06 | 80685.5129 | 765.4168 | 81450.9297
210 | double | U15+S4 | 不操作（U15 基本策略） + 操作：开S13-1 | 140700 | 0 | 140700 | - | 6.3084e-06 | 80686.4005 | 765.4168 | 81451.8173
210 | double | U15+S5 | 不操作（U15 基本策略） + 操作：开S13-1 | 140700 | 0 | 140700 | - | 6.3084e-06 | 80687.2881 | 765.4168 | 81452.7049
210 | double | U15+S6 | 不操作（U15 基本策略） + 不操作（S6 基本策略） | 1768200 | 0 | 1768200 | - | 6.3084e-06 | 80698.4426 | 765.4168 | 81463.8594
210 | double | U15+S7 | 不操作（U15 基本策略） + 不操作（S7 基本策略） | 140700 | 0 | 140700 | - | 6.3084e-06 | 80699.3302 | 765.4168 | 81464.747
210 | double | U15+S8 | 不操作（U15 基本策略） + 操作：开S29-2 | 140700 | 0 | 140700 | - | 6.3084e-06 | 80700.2178 | 765.4168 | 81465.6346
210 | double | U15+S9 | 不操作（U15 基本策略） + 不操作（S9 基本策略） | 140700 | 0 | 140700 | - | 6.3084e-06 | 80701.1054 | 765.4168 | 81466.5221
210 | double | U15+S10 | 不操作（U15 基本策略） + 打开开关 S9 | 140700 | 0 | 140700 | - | 6.3084e-06 | 80701.993 | 765.4168 | 81467.4097
210 | double | U15+S11 | 不操作（U15 基本策略） + 操作：开S29-2 | 140700 | 0 | 140700 | - | 6.3084e-06 | 80702.8806 | 765.4168 | 81468.2973
210 | double | U15+S12 | 不操作（U15 基本策略） + 操作：开S29-2 | 140700 | 0 | 140700 | - | 6.3084e-06 | 80703.7681 | 765.4168 | 81469.1849
210 | double | U15+S13 | 不操作（U15 基本策略） + 不操作（S13 基本策略） | 1186900 | 0 | 1186900 | - | 6.3084e-06 | 80711.2556 | 765.4168 | 81476.6723
210 | double | U16+S29-2 | 不操作（U16 基本策略） + 不操作（S29-2 基本策略） | 271200 | 0 | 271200 | - | 6.3084e-06 | 80712.9664 | 765.4168 | 81478.3832
210 | double | U16+S62-3 | 不操作（U16 基本策略） + 不操作（S62-3 基本策略） | 271200 | 0 | 271200 | - | 6.3084e-06 | 80714.6772 | 765.4168 | 81480.094
210 | double | U16+CB1 | 不操作（U16 基本策略） + 操作：开S29-2 | 271200 | 0 | 271200 | - | 6.3084e-06 | 80716.3881 | 765.4168 | 81481.8048
210 | double | U16+CB2 | 不操作（U16 基本策略） + 操作：关S11+开S62-3+开S29-2 | 271200 | 490001.1555 | 761201.1555 | - | 6.3084e-06 | 80718.0989 | 768.5079 | 81486.6068
210 | double | U16+CB3 | 不操作（U16 基本策略） + 操作：开S29-2 | 271200 | 0 | 271200 | - | 6.3084e-06 | 80719.8097 | 768.5079 | 81488.3176
210 | double | U16+DG1 | 不操作（U16 基本策略） + 打开开关 S7 | 271200 | 0 | 271200 | - | 1.5819e-05 | 80724.0997 | 768.5079 | 81492.6076
210 | double | U16+DG2 | 不操作（U16 基本策略） + 打开开关 S9 | 271200 | 0 | 271200 | - | 1.5819e-05 | 80728.3897 | 768.5079 | 81496.8976
210 | double | U16+DG3 | 不操作（U16 基本策略） + 不操作（DG3 基本策略） | 271200 | 0 | 271200 | - | 1.5819e-05 | 80732.6797 | 768.5079 | 81501.1875
210 | double | U16+DG4 | 不操作（U16 基本策略） + 打开开关 S16 | 271200 | 0 | 271200 | - | 1.5819e-05 | 80736.9696 | 768.5079 | 81505.4775
210 | double | U16+DG5 | 不操作（U16 基本策略） + 不操作（DG5 基本策略） | 271200 | 0 | 271200 | - | 1.5819e-05 | 80741.2596 | 768.5079 | 81509.7675
210 | double | U16+DG6 | 不操作（U16 基本策略） + 不操作（DG6 基本策略） | 271200 | 0 | 271200 | - | 1.5819e-05 | 80745.5496 | 768.5079 | 81514.0575
210 | double | U16+DG7 | 不操作（U16 基本策略） + 不操作（DG7 基本策略） | 271200 | 0 | 271200 | - | 1.5819e-05 | 80749.8396 | 768.5079 | 81518.3475
210 | double | U16+DG8 | 不操作（U16 基本策略） + 不操作（DG8 基本策略） | 271200 | 0 | 271200 | - | 1.5819e-05 | 80754.1296 | 768.5079 | 81522.6374
210 | double | U17+S1 | 不操作（U17 基本策略） + 操作：开S29-2 | 26800 | 0 | 26800 | - | 6.3084e-06 | 80754.2986 | 768.5079 | 81522.8065
210 | double | U17+S2 | 不操作（U17 基本策略） + 操作：开S62-3+开S13-1 | 26800 | 0 | 26800 | - | 6.3084e-06 | 80754.4677 | 768.5079 | 81522.9756
210 | double | U17+S3 | 不操作（U17 基本策略） + 操作：开S13-1 | 26800 | 0 | 26800 | - | 6.3084e-06 | 80754.6367 | 768.5079 | 81523.1446
210 | double | U17+S4 | 不操作（U17 基本策略） + 操作：开S13-1 | 26800 | 0 | 26800 | - | 6.3084e-06 | 80754.8058 | 768.5079 | 81523.3137
210 | double | U17+S5 | 不操作（U17 基本策略） + 操作：开S13-1 | 26800 | 0 | 26800 | - | 6.3084e-06 | 80754.9749 | 768.5079 | 81523.4828
210 | double | U17+S6 | 不操作（U17 基本策略） + 不操作（S6 基本策略） | 1654300 | 0 | 1654300 | - | 6.3084e-06 | 80765.4108 | 768.5079 | 81533.9187
210 | double | U17+S7 | 不操作（U17 基本策略） + 不操作（S7 基本策略） | 26800 | 0 | 26800 | - | 6.3084e-06 | 80765.5799 | 768.5079 | 81534.0878
210 | double | U17+S8 | 不操作（U17 基本策略） + 操作：开S29-2 | 26800 | 0 | 26800 | - | 6.3084e-06 | 80765.749 | 768.5079 | 81534.2568
210 | double | U17+S9 | 不操作（U17 基本策略） + 不操作（S9 基本策略） | 26800 | 0 | 26800 | - | 6.3084e-06 | 80765.918 | 768.5079 | 81534.4259
210 | double | U17+S10 | 不操作（U17 基本策略） + 打开开关 S9 | 26800 | 0 | 26800 | - | 6.3084e-06 | 80766.0871 | 768.5079 | 81534.595
210 | double | U17+S11 | 不操作（U17 基本策略） + 操作：开S29-2 | 26800 | 0 | 26800 | - | 6.3084e-06 | 80766.2562 | 768.5079 | 81534.764
210 | double | U17+S12 | 不操作（U17 基本策略） + 操作：开S29-2 | 26800 | 0 | 26800 | - | 6.3084e-06 | 80766.4252 | 768.5079 | 81534.9331
210 | double | U17+S13 | 不操作（U17 基本策略） + 不操作（S13 基本策略） | 1073000 | 0 | 1073000 | - | 6.3084e-06 | 80773.1941 | 768.5079 | 81541.702
210 | double | U17+S14 | 不操作（U17 基本策略） + 不操作（S14 基本策略） | 1006000 | 0 | 1006000 | - | 6.3084e-06 | 80779.5403 | 768.5079 | 81548.0482
210 | double | U17+S15 | 不操作（U17 基本策略） + 不操作（S15 基本策略） | 365800 | 0 | 365800 | - | 6.3084e-06 | 80781.8479 | 768.5079 | 81550.3558
210 | double | U17+S16 | 不操作（U17 基本策略） + 不操作（S16 基本策略） | 26800 | 0 | 26800 | - | 6.3084e-06 | 80782.017 | 768.5079 | 81550.5249
210 | double | U17+S17 | 不操作（U17 基本策略） + 不操作（S17 基本策略） | 976000 | 0 | 976000 | - | 6.3084e-06 | 80788.174 | 768.5079 | 81556.6819
210 | double | U22+DG8 | 不操作（U22 基本策略） + 不操作（DG8 基本策略） | 40200 | 0 | 40200 | - | 1.5819e-05 | 80788.8099 | 768.5079 | 81557.3178
210 | double | U23+S1 | 不操作（U23 基本策略） + 操作：开S29-2 | 40200 | 0 | 40200 | - | 6.3084e-06 | 80789.0635 | 768.5079 | 81557.5714
210 | double | U23+S2 | 不操作（U23 基本策略） + 操作：开S62-3+开S13-1 | 40200 | 0 | 40200 | - | 6.3084e-06 | 80789.3171 | 768.5079 | 81557.825
210 | double | U23+S3 | 不操作（U23 基本策略） + 操作：开S13-1 | 40200 | 0 | 40200 | - | 6.3084e-06 | 80789.5707 | 768.5079 | 81558.0786
210 | double | U23+S4 | 不操作（U23 基本策略） + 操作：开S13-1 | 40200 | 0 | 40200 | - | 6.3084e-06 | 80789.8243 | 768.5079 | 81558.3322
210 | double | U23+S5 | 不操作（U23 基本策略） + 操作：开S13-1 | 40200 | 0 | 40200 | - | 6.3084e-06 | 80790.0779 | 768.5079 | 81558.5858
210 | double | U23+S6 | 不操作（U23 基本策略） + 不操作（S6 基本策略） | 1667700 | 0 | 1667700 | - | 6.3084e-06 | 80800.5984 | 768.5079 | 81569.1063
210 | double | U23+S7 | 不操作（U23 基本策略） + 不操作（S7 基本策略） | 40200 | 0 | 40200 | - | 6.3084e-06 | 80800.852 | 768.5079 | 81569.3599
210 | double | U23+S8 | 不操作（U23 基本策略） + 操作：开S29-2 | 40200 | 0 | 40200 | - | 6.3084e-06 | 80801.1056 | 768.5079 | 81569.6134
210 | double | U23+S9 | 不操作（U23 基本策略） + 不操作（S9 基本策略） | 40200 | 0 | 40200 | - | 6.3084e-06 | 80801.3592 | 768.5079 | 81569.867
210 | double | U23+S10 | 不操作（U23 基本策略） + 打开开关 S9 | 40200 | 0 | 40200 | - | 6.3084e-06 | 80801.6128 | 768.5079 | 81570.1206
210 | double | U23+S11 | 不操作（U23 基本策略） + 操作：开S29-2 | 40200 | 0 | 40200 | - | 6.3084e-06 | 80801.8664 | 768.5079 | 81570.3742
210 | double | U23+S12 | 不操作（U23 基本策略） + 操作：开S29-2 | 40200 | 0 | 40200 | - | 6.3084e-06 | 80802.12 | 768.5079 | 81570.6278
210 | double | U23+S13 | 不操作（U23 基本策略） + 不操作（S13 基本策略） | 1086400 | 0 | 1086400 | - | 6.3084e-06 | 80808.9734 | 768.5079 | 81577.4813
210 | double | U23+S14 | 不操作（U23 基本策略） + 不操作（S14 基本策略） | 1019400 | 0 | 1019400 | - | 6.3084e-06 | 80815.4041 | 768.5079 | 81583.912
210 | double | U23+S15 | 不操作（U23 基本策略） + 不操作（S15 基本策略） | 379200 | 0 | 379200 | - | 6.3084e-06 | 80817.7963 | 768.5079 | 81586.3042
210 | double | U23+S16 | 不操作（U23 基本策略） + 不操作（S16 基本策略） | 40200 | 0 | 40200 | - | 6.3084e-06 | 80818.0499 | 768.5079 | 81586.5578
210 | double | U23+S17 | 不操作（U23 基本策略） + 不操作（S17 基本策略） | 989400 | 0 | 989400 | - | 6.3084e-06 | 80824.2914 | 768.5079 | 81592.7993
210 | double | U23+S18 | 不操作（U23 基本策略） + 不操作（S18 基本策略） | 575100 | 0 | 575100 | - | 6.3084e-06 | 80827.9193 | 768.5079 | 81596.4272
210 | double | U23+S19 | 不操作（U23 基本策略） + 不操作（S19 基本策略） | 731200 | 0 | 731200 | - | 6.3084e-06 | 80832.532 | 768.5079 | 81601.0399
210 | double | U23+S20 | 不操作（U23 基本策略） + 不操作（S20 基本策略） | 306400 | 0 | 306400 | - | 6.3084e-06 | 80834.4649 | 768.5079 | 81602.9728
210 | double | U23+S21 | 不操作（U23 基本策略） + 不操作（S21 基本策略） | 1130100 | 0 | 1130100 | - | 6.3084e-06 | 80841.594 | 768.5079 | 81610.1019
210 | double | U23+S22 | 不操作（U23 基本策略） + 不操作（S22 基本策略） | 321600 | 0 | 321600 | - | 6.3084e-06 | 80843.6228 | 768.5079 | 81612.1307
210 | double | U23+S23 | 不操作（U23 基本策略） + 不操作（S23 基本策略） | 1445000 | 0 | 1445000 | - | 6.3084e-06 | 80852.7384 | 768.5079 | 81621.2463
210 | double | U23+S24 | 不操作（U23 基本策略） + 不操作（S24 基本策略） | 455600 | 0 | 455600 | - | 6.3084e-06 | 80855.6125 | 768.5079 | 81624.1204
210 | double | U23+S25 | 不操作（U23 基本策略） + 不操作（S25 基本策略） | 726700 | 0 | 726700 | - | 6.3084e-06 | 80860.1968 | 768.5079 | 81628.7047
210 | double | U23+S26 | 不操作（U23 基本策略） + 不操作（S26 基本策略） | 274700 | 0 | 274700 | - | 6.3084e-06 | 80861.9297 | 768.5079 | 81630.4376
210 | double | U23+S27 | 不操作（U23 基本策略） + 操作：开S62-3 | 40200 | 0 | 40200 | - | 6.3084e-06 | 80862.1833 | 768.5079 | 81630.6912
210 | double | U23+S28 | 不操作（U23 基本策略） + 不操作（S28 基本策略） | 282750 | 0 | 282750 | - | 6.3084e-06 | 80863.967 | 768.5079 | 81632.4749
210 | double | U23+S29 | 不操作（U23 基本策略） + 操作：开S62-3 | 40200 | 0 | 40200 | - | 6.3084e-06 | 80864.2206 | 768.5079 | 81632.7285
210 | double | L54+U46 | 操作：开S62-3 + 不操作（U46 基本策略） | 100500 | 0 | 100500 | - | 1.4865e-05 | 80865.7145 | 768.5079 | 81634.2224
210 | double | L54+U47 | 操作：开S62-3 + 不操作（U47 基本策略） | 708000 | 0 | 708000 | - | 1.4865e-05 | 80876.2389 | 768.5079 | 81644.7468
210 | double | L54+U48 | 操作：开S62-3 + 不操作（U48 基本策略） | 281400 | 0 | 281400 | - | 1.4865e-05 | 80880.4219 | 768.5079 | 81648.9298
210 | double | L54+U49 | 操作：开S62-3 + 不操作（U49 基本策略） | 949200 | 0 | 949200 | - | 1.4865e-05 | 80894.5316 | 768.5079 | 81663.0395
210 | double | L54+U50 | 操作：开S62-3 + 不操作（U50 基本策略） | 40200 | 0 | 40200 | - | 1.4865e-05 | 80895.1292 | 768.5079 | 81663.6371
210 | double | L54+U51 | 操作：开S62-3 + 不操作（U51 基本策略） | 281400 | 0 | 281400 | - | 1.4865e-05 | 80899.3122 | 768.5079 | 81667.8201
210 | double | L54+U52 | 操作：开S62-3 + 不操作（U52 基本策略） | 134000 | 0 | 134000 | - | 1.4865e-05 | 80901.3041 | 768.5079 | 81669.812
210 | double | L54+U53 | 操作：开S62-3 + 不操作（U53 基本策略） | 452000 | 0 | 452000 | - | 1.4865e-05 | 80908.023 | 768.5079 | 81676.5309
210 | double | L54+U54 | 操作：开S62-3 + 不操作（U54 基本策略） | 100500 | 0 | 100500 | - | 1.4865e-05 | 80909.517 | 768.5079 | 81678.0248
210 | double | L54+U55 | 操作：开S62-3 + 不操作（U55 基本策略） | 134000 | 0 | 134000 | - | 1.4865e-05 | 80911.5089 | 768.5079 | 81680.0167
210 | double | L54+U56 | 操作：开S62-3 + 不操作（U56 基本策略） | 90400 | 0 | 90400 | - | 1.4865e-05 | 80912.8527 | 768.5079 | 81681.3605
210 | double | L54+U57 | 操作：开S62-3 + 不操作（U57 基本策略） | 80400 | 0 | 80400 | - | 1.4865e-05 | 80914.0478 | 768.5079 | 81682.5557
210 | double | L54+U58 | 操作：开S62-3 + 不操作（U58 基本策略） | 212400 | 0 | 212400 | - | 1.4865e-05 | 80917.2051 | 768.5079 | 81685.713
210 | double | L54+U59 | 操作：开S62-3 + 不操作（U59 基本策略） | 30150 | 0 | 30150 | - | 1.4865e-05 | 80917.6533 | 768.5079 | 81686.1612
210 | double | L54+U60 | 操作：开S62-3 + 不操作（U60 基本策略） | 40200 | 0 | 40200 | - | 1.4865e-05 | 80918.2508 | 768.5079 | 81686.7587
210 | double | L54+U61 | 操作：开S62-3 + 不操作（U61 基本策略） | 318600 | 0 | 318600 | - | 1.4865e-05 | 80922.9868 | 768.5079 | 81691.4947
210 | double | L54+U62 | 操作：开S62-3 + 不操作（U62 基本策略） | 80400 | 0 | 80400 | - | 1.4865e-05 | 80924.1819 | 768.5079 | 81692.6898
210 | double | L54+S1 | 操作：开S62-3+开S29-2(源:L54) | 0 | 0 | 0 | - | 5.9281e-06 | 80924.1819 | 768.5079 | 81692.6898
210 | double | L54+S2 | 操作：开S62-3+开S13-1(源:L54) | 0 | 0 | 0 | - | 5.9281e-06 | 80924.1819 | 768.5079 | 81692.6898
210 | double | L54+S3 | 操作：开S62-3+开S13-1(源:L54) | 0 | 0 | 0 | - | 5.9281e-06 | 80924.1819 | 768.5079 | 81692.6898
210 | double | L54+S4 | 操作：开S62-3+开S13-1(源:L54) | 0 | 0 | 0 | - | 5.9281e-06 | 80924.1819 | 768.5079 | 81692.6898
210 | double | L54+S5 | 操作：开S62-3+开S13-1(源:L54) | 0 | 0 | 0 | - | 5.9281e-06 | 80924.1819 | 768.5079 | 81692.6898
210 | double | L54+S6 | 操作：开S62-3 + 不操作（S6 基本策略） | 1627500 | 0 | 1627500 | - | 5.9281e-06 | 80933.8299 | 768.5079 | 81702.3378
210 | double | L54+S7 | 操作：开S62-3 + 不操作（S7 基本策略） | 0 | 0 | 0 | - | 5.9281e-06 | 80933.8299 | 768.5079 | 81702.3378
210 | double | L54+S8 | 操作：开S62-3+开S29-2(源:L54) | 0 | 0 | 0 | - | 5.9281e-06 | 80933.8299 | 768.5079 | 81702.3378
210 | double | L54+S9 | 操作：开S62-3 + 不操作（S9 基本策略） | 0 | 0 | 0 | - | 5.9281e-06 | 80933.8299 | 768.5079 | 81702.3378
210 | double | L54+S10 | 操作：开S62-3 + 打开开关 S9 | 0 | 0 | 0 | - | 5.9281e-06 | 80933.8299 | 768.5079 | 81702.3378
210 | double | L54+S11 | 操作：开S62-3+开S29-2(源:L54) | 0 | 0 | 0 | - | 5.9281e-06 | 80933.8299 | 768.5079 | 81702.3378
210 | double | L54+S12 | 操作：开S62-3+开S29-2(源:L54) | 0 | 0 | 0 | - | 5.9281e-06 | 80933.8299 | 768.5079 | 81702.3378
210 | double | L54+S13 | 操作：开S62-3 + 不操作（S13 基本策略） | 1046200 | 0 | 1046200 | - | 5.9281e-06 | 80940.0319 | 768.5079 | 81708.5398
210 | double | U25+CB2 | 不操作（U25 基本策略） + 操作：关S11+开S62-3+开S29-2 | 40200 | 490001.1555 | 530201.1555 | - | 6.3084e-06 | 80940.2855 | 771.599 | 81711.8845
210 | double | U25+CB3 | 不操作（U25 基本策略） + 操作：开S29-2 | 40200 | 0 | 40200 | - | 6.3084e-06 | 80940.5391 | 771.599 | 81712.1381
210 | double | U25+DG1 | 不操作（U25 基本策略） + 打开开关 S7 | 40200 | 0 | 40200 | - | 1.5819e-05 | 80941.175 | 771.599 | 81712.774
210 | double | U25+DG2 | 不操作（U25 基本策略） + 打开开关 S9 | 40200 | 0 | 40200 | - | 1.5819e-05 | 80941.8109 | 771.599 | 81713.4099
210 | double | U25+DG3 | 不操作（U25 基本策略） + 不操作（DG3 基本策略） | 40200 | 0 | 40200 | - | 1.5819e-05 | 80942.4468 | 771.599 | 81714.0458
210 | double | U25+DG4 | 不操作（U25 基本策略） + 打开开关 S16 | 40200 | 0 | 40200 | - | 1.5819e-05 | 80943.0827 | 771.599 | 81714.6817
210 | double | U25+DG5 | 不操作（U25 基本策略） + 不操作（DG5 基本策略） | 40200 | 0 | 40200 | - | 1.5819e-05 | 80943.7186 | 771.599 | 81715.3176
210 | double | U25+DG6 | 不操作（U25 基本策略） + 不操作（DG6 基本策略） | 40200 | 0 | 40200 | - | 1.5819e-05 | 80944.3545 | 771.599 | 81715.9535
210 | double | U25+DG7 | 不操作（U25 基本策略） + 不操作（DG7 基本策略） | 40200 | 0 | 40200 | - | 1.5819e-05 | 80944.9904 | 771.599 | 81716.5894
210 | double | U25+DG8 | 不操作（U25 基本策略） + 不操作（DG8 基本策略） | 40200 | 0 | 40200 | - | 1.5819e-05 | 80945.6263 | 771.599 | 81717.2253
210 | double | U26+S1 | 不操作（U26 基本策略） + 操作：开S29-2 | 26800 | 0 | 26800 | - | 6.3084e-06 | 80945.7954 | 771.599 | 81717.3944
210 | double | U26+S2 | 不操作（U26 基本策略） + 操作：开S62-3+开S13-1 | 26800 | 0 | 26800 | - | 6.3084e-06 | 80945.9644 | 771.599 | 81717.5634
210 | double | U26+S3 | 不操作（U26 基本策略） + 操作：开S13-1 | 26800 | 0 | 26800 | - | 6.3084e-06 | 80946.1335 | 771.599 | 81717.7325
210 | double | U26+S4 | 不操作（U26 基本策略） + 操作：开S13-1 | 26800 | 0 | 26800 | - | 6.3084e-06 | 80946.3026 | 771.599 | 81717.9016
210 | double | U26+S5 | 不操作（U26 基本策略） + 操作：开S13-1 | 26800 | 0 | 26800 | - | 6.3084e-06 | 80946.4716 | 771.599 | 81718.0706
210 | double | U26+S6 | 不操作（U26 基本策略） + 不操作（S6 基本策略） | 1654300 | 0 | 1654300 | - | 6.3084e-06 | 80956.9076 | 771.599 | 81728.5066
210 | double | U26+S7 | 不操作（U26 基本策略） + 不操作（S7 基本策略） | 26800 | 0 | 26800 | - | 6.3084e-06 | 80957.0766 | 771.599 | 81728.6756
210 | double | U26+S8 | 不操作（U26 基本策略） + 操作：开S29-2 | 26800 | 0 | 26800 | - | 6.3084e-06 | 80957.2457 | 771.599 | 81728.8447
210 | double | U26+S9 | 不操作（U26 基本策略） + 不操作（S9 基本策略） | 26800 | 0 | 26800 | - | 6.3084e-06 | 80957.4148 | 771.599 | 81729.0138
210 | double | U26+S10 | 不操作（U26 基本策略） + 打开开关 S9 | 26800 | 0 | 26800 | - | 6.3084e-06 | 80957.5838 | 771.599 | 81729.1828
210 | double | U26+S11 | 不操作（U26 基本策略） + 操作：开S29-2 | 26800 | 0 | 26800 | - | 6.3084e-06 | 80957.7529 | 771.599 | 81729.3519
210 | double | U26+S12 | 不操作（U26 基本策略） + 操作：开S29-2 | 26800 | 0 | 26800 | - | 6.3084e-06 | 80957.922 | 771.599 | 81729.521
210 | double | U26+S13 | 不操作（U26 基本策略） + 不操作（S13 基本策略） | 1073000 | 0 | 1073000 | - | 6.3084e-06 | 80964.6909 | 771.599 | 81736.2899
210 | double | U26+S14 | 不操作（U26 基本策略） + 不操作（S14 基本策略） | 1006000 | 0 | 1006000 | - | 6.3084e-06 | 80971.0371 | 771.599 | 81742.6361
210 | double | U26+S15 | 不操作（U26 基本策略） + 不操作（S15 基本策略） | 365800 | 0 | 365800 | - | 6.3084e-06 | 80973.3447 | 771.599 | 81744.9437
210 | double | U26+S16 | 不操作（U26 基本策略） + 不操作（S16 基本策略） | 26800 | 0 | 26800 | - | 6.3084e-06 | 80973.5138 | 771.599 | 81745.1128
210 | double | U26+S17 | 不操作（U26 基本策略） + 不操作（S17 基本策略） | 976000 | 0 | 976000 | - | 6.3084e-06 | 80979.6707 | 771.599 | 81751.2697
210 | double | U26+S18 | 不操作（U26 基本策略） + 不操作（S18 基本策略） | 561700 | 0 | 561700 | - | 6.3084e-06 | 80983.2142 | 771.599 | 81754.8132
210 | double | U26+S19 | 不操作（U26 基本策略） + 不操作（S19 基本策略） | 717800 | 0 | 717800 | - | 6.3084e-06 | 80987.7423 | 771.599 | 81759.3413
210 | double | U26+S20 | 不操作（U26 基本策略） + 不操作（S20 基本策略） | 293000 | 0 | 293000 | - | 6.3084e-06 | 80989.5907 | 771.599 | 81761.1897
210 | double | U16+S1 | 不操作（U16 基本策略） + 操作：开S29-2 | 271200 | 0 | 271200 | - | 6.3084e-06 | 80991.3015 | 771.599 | 81762.9005
210 | double | U16+S2 | 不操作（U16 基本策略） + 操作：开S62-3+开S13-1 | 271200 | 0 | 271200 | - | 6.3084e-06 | 80993.0123 | 771.599 | 81764.6113
210 | double | U16+S3 | 不操作（U16 基本策略） + 操作：开S13-1 | 271200 | 0 | 271200 | - | 6.3084e-06 | 80994.7232 | 771.599 | 81766.3222
210 | double | U16+S4 | 不操作（U16 基本策略） + 操作：开S13-1 | 271200 | 0 | 271200 | - | 6.3084e-06 | 80996.434 | 771.599 | 81768.033
210 | double | U16+S5 | 不操作（U16 基本策略） + 操作：开S13-1 | 271200 | 0 | 271200 | - | 6.3084e-06 | 80998.1448 | 771.599 | 81769.7438
210 | double | U16+S6 | 不操作（U16 基本策略） + 不操作（S6 基本策略） | 1898700 | 0 | 1898700 | - | 6.3084e-06 | 81010.1226 | 771.599 | 81781.7216
210 | double | U16+S7 | 不操作（U16 基本策略） + 不操作（S7 基本策略） | 271200 | 0 | 271200 | - | 6.3084e-06 | 81011.8334 | 771.599 | 81783.4324
210 | double | U16+S8 | 不操作（U16 基本策略） + 操作：开S29-2 | 271200 | 0 | 271200 | - | 6.3084e-06 | 81013.5442 | 771.599 | 81785.1432
210 | double | U16+S9 | 不操作（U16 基本策略） + 不操作（S9 基本策略） | 271200 | 0 | 271200 | - | 6.3084e-06 | 81015.2551 | 771.599 | 81786.8541
210 | double | U16+S10 | 不操作（U16 基本策略） + 打开开关 S9 | 271200 | 0 | 271200 | - | 6.3084e-06 | 81016.9659 | 771.599 | 81788.5649
210 | double | U16+S11 | 不操作（U16 基本策略） + 操作：开S29-2 | 271200 | 0 | 271200 | - | 6.3084e-06 | 81018.6767 | 771.599 | 81790.2757
210 | double | U16+S12 | 不操作（U16 基本策略） + 操作：开S29-2 | 271200 | 0 | 271200 | - | 6.3084e-06 | 81020.3876 | 771.599 | 81791.9866
210 | double | U16+S13 | 不操作（U16 基本策略） + 不操作（S13 基本策略） | 1317400 | 0 | 1317400 | - | 6.3084e-06 | 81028.6982 | 771.599 | 81800.2972
210 | double | U16+S14 | 不操作（U16 基本策略） + 不操作（S14 基本策略） | 1250400 | 0 | 1250400 | - | 6.3084e-06 | 81036.5862 | 771.599 | 81808.1852
210 | double | U16+S15 | 不操作（U16 基本策略） + 不操作（S15 基本策略） | 610200 | 0 | 610200 | - | 6.3084e-06 | 81040.4356 | 771.599 | 81812.0346
210 | double | U16+S16 | 不操作（U16 基本策略） + 不操作（S16 基本策略） | 271200 | 0 | 271200 | - | 6.3084e-06 | 81042.1464 | 771.599 | 81813.7454
210 | double | U16+S17 | 不操作（U16 基本策略） + 不操作（S17 基本策略） | 1220400 | 0 | 1220400 | - | 6.3084e-06 | 81049.8452 | 771.599 | 81821.4442
210 | double | U16+S18 | 不操作（U16 基本策略） + 不操作（S18 基本策略） | 806100 | 0 | 806100 | - | 6.3084e-06 | 81054.9304 | 771.599 | 81826.5294
210 | double | U16+S19 | 不操作（U16 基本策略） + 不操作（S19 基本策略） | 962200 | 0 | 962200 | - | 6.3084e-06 | 81061.0003 | 771.599 | 81832.5993
210 | double | U16+S20 | 不操作（U16 基本策略） + 不操作（S20 基本策略） | 537400 | 0 | 537400 | - | 6.3084e-06 | 81064.3904 | 771.599 | 81835.9894
210 | double | U16+S21 | 不操作（U16 基本策略） + 不操作（S21 基本策略） | 1361100 | 0 | 1361100 | - | 6.3084e-06 | 81072.9768 | 771.599 | 81844.5758
210 | double | U16+S22 | 不操作（U16 基本策略） + 不操作（S22 基本策略） | 552600 | 0 | 552600 | - | 6.3084e-06 | 81076.4628 | 771.599 | 81848.0618
210 | double | U16+S23 | 不操作（U16 基本策略） + 不操作（S23 基本策略） | 1676000 | 0 | 1676000 | - | 6.3084e-06 | 81087.0356 | 771.599 | 81858.6346
210 | double | U16+S24 | 不操作（U16 基本策略） + 不操作（S24 基本策略） | 686600 | 0 | 686600 | - | 6.3084e-06 | 81091.3669 | 771.599 | 81862.9659
210 | double | U16+S25 | 不操作（U16 基本策略） + 不操作（S25 基本策略） | 957700 | 0 | 957700 | - | 6.3084e-06 | 81097.4085 | 771.599 | 81869.0075
210 | double | U16+S26 | 不操作（U16 基本策略） + 不操作（S26 基本策略） | 505700 | 0 | 505700 | - | 6.3084e-06 | 81100.5986 | 771.599 | 81872.1976
210 | double | U16+S27 | 不操作（U16 基本策略） + 操作：开S62-3 | 271200 | 0 | 271200 | - | 6.3084e-06 | 81102.3095 | 771.599 | 81873.9085
210 | double | U16+S28 | 不操作（U16 基本策略） + 不操作（S28 基本策略） | 513750 | 0 | 513750 | - | 6.3084e-06 | 81105.5504 | 771.599 | 81877.1494
210 | double | U16+S29 | 不操作（U16 基本策略） + 操作：开S62-3 | 271200 | 0 | 271200 | - | 6.3084e-06 | 81107.2612 | 771.599 | 81878.8602
210 | double | U16+S13-1 | 不操作（U16 基本策略） + 不操作（S13-1 基本策略） | 271200 | 0 | 271200 | - | 6.3084e-06 | 81108.9721 | 771.599 | 81880.5711
210 | double | U25+S4 | 不操作（U25 基本策略） + 操作：开S13-1 | 40200 | 0 | 40200 | - | 6.3084e-06 | 81109.2257 | 771.599 | 81880.8247
210 | double | U25+S5 | 不操作（U25 基本策略） + 操作：开S13-1 | 40200 | 0 | 40200 | - | 6.3084e-06 | 81109.4793 | 771.599 | 81881.0783
210 | double | U25+S6 | 不操作（U25 基本策略） + 不操作（S6 基本策略） | 1667700 | 0 | 1667700 | - | 6.3084e-06 | 81119.9997 | 771.599 | 81891.5987
210 | double | U25+S7 | 不操作（U25 基本策略） + 不操作（S7 基本策略） | 40200 | 0 | 40200 | - | 6.3084e-06 | 81120.2533 | 771.599 | 81891.8523
210 | double | U25+S8 | 不操作（U25 基本策略） + 操作：开S29-2 | 40200 | 0 | 40200 | - | 6.3084e-06 | 81120.5069 | 771.599 | 81892.1059
210 | double | U25+S9 | 不操作（U25 基本策略） + 不操作（S9 基本策略） | 40200 | 0 | 40200 | - | 6.3084e-06 | 81120.7605 | 771.599 | 81892.3595
210 | double | U25+S10 | 不操作（U25 基本策略） + 打开开关 S9 | 40200 | 0 | 40200 | - | 6.3084e-06 | 81121.0141 | 771.599 | 81892.6131
210 | double | U25+S11 | 不操作（U25 基本策略） + 操作：开S29-2 | 40200 | 0 | 40200 | - | 6.3084e-06 | 81121.2677 | 771.599 | 81892.8667
210 | double | U25+S12 | 不操作（U25 基本策略） + 操作：开S29-2 | 40200 | 0 | 40200 | - | 6.3084e-06 | 81121.5213 | 771.599 | 81893.1203
210 | double | U25+S13 | 不操作（U25 基本策略） + 不操作（S13 基本策略） | 1086400 | 0 | 1086400 | - | 6.3084e-06 | 81128.3748 | 771.599 | 81899.9738
210 | double | U25+S14 | 不操作（U25 基本策略） + 不操作（S14 基本策略） | 1019400 | 0 | 1019400 | - | 6.3084e-06 | 81134.8055 | 771.599 | 81906.4045
210 | double | U25+S15 | 不操作（U25 基本策略） + 不操作（S15 基本策略） | 379200 | 0 | 379200 | - | 6.3084e-06 | 81137.1977 | 771.599 | 81908.7967
210 | double | U25+S16 | 不操作（U25 基本策略） + 不操作（S16 基本策略） | 40200 | 0 | 40200 | - | 6.3084e-06 | 81137.4513 | 771.599 | 81909.0502
210 | double | U25+S17 | 不操作（U25 基本策略） + 不操作（S17 基本策略） | 989400 | 0 | 989400 | - | 6.3084e-06 | 81143.6928 | 771.599 | 81915.2918
210 | double | U25+S18 | 不操作（U25 基本策略） + 不操作（S18 基本策略） | 575100 | 0 | 575100 | - | 6.3084e-06 | 81147.3207 | 771.599 | 81918.9197
210 | double | U25+S19 | 不操作（U25 基本策略） + 不操作（S19 基本策略） | 731200 | 0 | 731200 | - | 6.3084e-06 | 81151.9334 | 771.599 | 81923.5324
210 | double | U25+S20 | 不操作（U25 基本策略） + 不操作（S20 基本策略） | 306400 | 0 | 306400 | - | 6.3084e-06 | 81153.8663 | 771.599 | 81925.4653
210 | double | U25+S21 | 不操作（U25 基本策略） + 不操作（S21 基本策略） | 1130100 | 0 | 1130100 | - | 6.3084e-06 | 81160.9954 | 771.599 | 81932.5944
210 | double | U25+S22 | 不操作（U25 基本策略） + 不操作（S22 基本策略） | 321600 | 0 | 321600 | - | 6.3084e-06 | 81163.0242 | 771.599 | 81934.6232
210 | double | U25+S23 | 不操作（U25 基本策略） + 不操作（S23 基本策略） | 1445000 | 0 | 1445000 | - | 6.3084e-06 | 81172.1398 | 771.599 | 81943.7388
210 | double | U25+S24 | 不操作（U25 基本策略） + 不操作（S24 基本策略） | 455600 | 0 | 455600 | - | 6.3084e-06 | 81175.0139 | 771.599 | 81946.6129
210 | double | U25+S25 | 不操作（U25 基本策略） + 不操作（S25 基本策略） | 726700 | 0 | 726700 | - | 6.3084e-06 | 81179.5982 | 771.599 | 81951.1972
210 | double | U25+S26 | 不操作（U25 基本策略） + 不操作（S26 基本策略） | 274700 | 0 | 274700 | - | 6.3084e-06 | 81181.3311 | 771.599 | 81952.9301
210 | double | U25+S27 | 不操作（U25 基本策略） + 操作：开S62-3 | 40200 | 0 | 40200 | - | 6.3084e-06 | 81181.5847 | 771.599 | 81953.1837
210 | double | U25+S28 | 不操作（U25 基本策略） + 不操作（S28 基本策略） | 282750 | 0 | 282750 | - | 6.3084e-06 | 81183.3684 | 771.599 | 81954.9674
210 | double | U25+S29 | 不操作（U25 基本策略） + 操作：开S62-3 | 40200 | 0 | 40200 | - | 6.3084e-06 | 81183.622 | 771.599 | 81955.221
210 | double | U25+S13-1 | 不操作（U25 基本策略） + 不操作（S13-1 基本策略） | 40200 | 0 | 40200 | - | 6.3084e-06 | 81183.8756 | 771.599 | 81955.4746
210 | double | U25+S29-2 | 不操作（U25 基本策略） + 不操作（S29-2 基本策略） | 40200 | 0 | 40200 | - | 6.3084e-06 | 81184.1292 | 771.599 | 81955.7282
210 | double | U25+S62-3 | 不操作（U25 基本策略） + 不操作（S62-3 基本策略） | 40200 | 0 | 40200 | - | 6.3084e-06 | 81184.3828 | 771.599 | 81955.9818
210 | double | U25+CB1 | 不操作（U25 基本策略） + 操作：开S29-2 | 40200 | 0 | 40200 | - | 6.3084e-06 | 81184.6364 | 771.599 | 81956.2354
210 | double | U24+S17 | 不操作（U24 基本策略） + 不操作（S17 基本策略） | 976000 | 0 | 976000 | - | 6.3084e-06 | 81190.7933 | 771.599 | 81962.3923
210 | double | U24+S18 | 不操作（U24 基本策略） + 不操作（S18 基本策略） | 561700 | 0 | 561700 | - | 6.3084e-06 | 81194.3368 | 771.599 | 81965.9358
210 | double | U24+S19 | 不操作（U24 基本策略） + 不操作（S19 基本策略） | 717800 | 0 | 717800 | - | 6.3084e-06 | 81198.8649 | 771.599 | 81970.4639
210 | double | U24+S20 | 不操作（U24 基本策略） + 不操作（S20 基本策略） | 293000 | 0 | 293000 | - | 6.3084e-06 | 81200.7133 | 771.599 | 81972.3123
210 | double | U24+S21 | 不操作（U24 基本策略） + 不操作（S21 基本策略） | 1116700 | 0 | 1116700 | - | 6.3084e-06 | 81207.7578 | 771.599 | 81979.3568
210 | double | U24+S22 | 不操作（U24 基本策略） + 不操作（S22 基本策略） | 308200 | 0 | 308200 | - | 6.3084e-06 | 81209.7021 | 771.599 | 81981.3011
210 | double | U24+S23 | 不操作（U24 基本策略） + 不操作（S23 基本策略） | 1431600 | 0 | 1431600 | - | 6.3084e-06 | 81218.7332 | 771.599 | 81990.3322
210 | double | U24+S24 | 不操作（U24 基本策略） + 不操作（S24 基本策略） | 442200 | 0 | 442200 | - | 6.3084e-06 | 81221.5227 | 771.599 | 81993.1217
210 | double | U24+S25 | 不操作（U24 基本策略） + 不操作（S25 基本策略） | 713300 | 0 | 713300 | - | 6.3084e-06 | 81226.0225 | 771.599 | 81997.6215
210 | double | U24+S26 | 不操作（U24 基本策略） + 不操作（S26 基本策略） | 261300 | 0 | 261300 | - | 6.3084e-06 | 81227.6709 | 771.599 | 81999.2699
210 | double | U24+S27 | 不操作（U24 基本策略） + 操作：开S62-3 | 26800 | 0 | 26800 | - | 6.3084e-06 | 81227.8399 | 771.599 | 81999.4389
210 | double | U24+S28 | 不操作（U24 基本策略） + 不操作（S28 基本策略） | 269350 | 0 | 269350 | - | 6.3084e-06 | 81229.5391 | 771.599 | 82001.1381
210 | double | U24+S29 | 不操作（U24 基本策略） + 操作：开S62-3 | 26800 | 0 | 26800 | - | 6.3084e-06 | 81229.7082 | 771.599 | 82001.3072
210 | double | U24+S13-1 | 不操作（U24 基本策略） + 不操作（S13-1 基本策略） | 26800 | 0 | 26800 | - | 6.3084e-06 | 81229.8772 | 771.599 | 82001.4762
210 | double | U24+S29-2 | 不操作（U24 基本策略） + 不操作（S29-2 基本策略） | 26800 | 0 | 26800 | - | 6.3084e-06 | 81230.0463 | 771.599 | 82001.6453
210 | double | U24+S62-3 | 不操作（U24 基本策略） + 不操作（S62-3 基本策略） | 26800 | 0 | 26800 | - | 6.3084e-06 | 81230.2154 | 771.599 | 82001.8144
210 | double | U24+CB1 | 不操作（U24 基本策略） + 操作：开S29-2 | 26800 | 0 | 26800 | - | 6.3084e-06 | 81230.3844 | 771.599 | 82001.9834
210 | double | U24+CB2 | 不操作（U24 基本策略） + 操作：关S11+开S62-3+开S29-2 | 26800 | 490001.1555 | 516801.1555 | - | 6.3084e-06 | 81230.5535 | 774.6901 | 82005.2436
210 | double | U24+CB3 | 不操作（U24 基本策略） + 操作：开S29-2 | 26800 | 0 | 26800 | - | 6.3084e-06 | 81230.7226 | 774.6901 | 82005.4127
210 | double | U24+DG1 | 不操作（U24 基本策略） + 打开开关 S7 | 26800 | 0 | 26800 | - | 1.5819e-05 | 81231.1465 | 774.6901 | 82005.8366
210 | double | U24+DG2 | 不操作（U24 基本策略） + 打开开关 S9 | 26800 | 0 | 26800 | - | 1.5819e-05 | 81231.5704 | 774.6901 | 82006.2605
210 | double | U24+DG3 | 不操作（U24 基本策略） + 不操作（DG3 基本策略） | 26800 | 0 | 26800 | - | 1.5819e-05 | 81231.9944 | 774.6901 | 82006.6845
210 | double | U24+DG4 | 不操作（U24 基本策略） + 打开开关 S16 | 26800 | 0 | 26800 | - | 1.5819e-05 | 81232.4183 | 774.6901 | 82007.1084
210 | double | U24+DG5 | 不操作（U24 基本策略） + 不操作（DG5 基本策略） | 26800 | 0 | 26800 | - | 1.5819e-05 | 81232.8422 | 774.6901 | 82007.5324
210 | double | U24+DG6 | 不操作（U24 基本策略） + 不操作（DG6 基本策略） | 26800 | 0 | 26800 | - | 1.5819e-05 | 81233.2662 | 774.6901 | 82007.9563
210 | double | U24+DG7 | 不操作（U24 基本策略） + 不操作（DG7 基本策略） | 26800 | 0 | 26800 | - | 1.5819e-05 | 81233.6901 | 774.6901 | 82008.3802
210 | double | U24+DG8 | 不操作（U24 基本策略） + 不操作（DG8 基本策略） | 26800 | 0 | 26800 | - | 1.5819e-05 | 81234.114 | 774.6901 | 82008.8042
210 | double | U25+S1 | 不操作（U25 基本策略） + 操作：开S29-2 | 40200 | 0 | 40200 | - | 6.3084e-06 | 81234.3676 | 774.6901 | 82009.0578
210 | double | U25+S2 | 不操作（U25 基本策略） + 操作：开S62-3+开S13-1 | 40200 | 0 | 40200 | - | 6.3084e-06 | 81234.6212 | 774.6901 | 82009.3114
210 | double | U25+S3 | 不操作（U25 基本策略） + 操作：开S13-1 | 40200 | 0 | 40200 | - | 6.3084e-06 | 81234.8748 | 774.6901 | 82009.565
210 | double | U27+DG3 | 不操作（U27 基本策略） + 不操作（DG3 基本策略） | 135600 | 0 | 135600 | - | 1.5819e-05 | 81237.0198 | 774.6901 | 82011.7099
210 | double | U27+DG4 | 不操作（U27 基本策略） + 打开开关 S16 | 135600 | 0 | 135600 | - | 1.5819e-05 | 81239.1648 | 774.6901 | 82013.8549
210 | double | U27+DG5 | 不操作（U27 基本策略） + 不操作（DG5 基本策略） | 135600 | 0 | 135600 | - | 1.5819e-05 | 81241.3098 | 774.6901 | 82015.9999
210 | double | U27+DG6 | 不操作（U27 基本策略） + 不操作（DG6 基本策略） | 135600 | 0 | 135600 | - | 1.5819e-05 | 81243.4548 | 774.6901 | 82018.1449
210 | double | U27+DG7 | 不操作（U27 基本策略） + 不操作（DG7 基本策略） | 135600 | 0 | 135600 | - | 1.5819e-05 | 81245.5998 | 774.6901 | 82020.2899
210 | double | U27+DG8 | 不操作（U27 基本策略） + 不操作（DG8 基本策略） | 135600 | 0 | 135600 | - | 1.5819e-05 | 81247.7448 | 774.6901 | 82022.4349
210 | double | U28+S1 | 不操作（U28 基本策略） + 操作：开S29-2 | 67000 | 0 | 67000 | - | 6.3084e-06 | 81248.1674 | 774.6901 | 82022.8575
210 | double | U28+S2 | 不操作（U28 基本策略） + 操作：开S62-3+开S13-1 | 67000 | 0 | 67000 | - | 6.3084e-06 | 81248.5901 | 774.6901 | 82023.2802
210 | double | U28+S3 | 不操作（U28 基本策略） + 操作：开S13-1 | 67000 | 0 | 67000 | - | 6.3084e-06 | 81249.0128 | 774.6901 | 82023.7029
210 | double | U28+S4 | 不操作（U28 基本策略） + 操作：开S13-1 | 67000 | 0 | 67000 | - | 6.3084e-06 | 81249.4354 | 774.6901 | 82024.1255
210 | double | U28+S5 | 不操作（U28 基本策略） + 操作：开S13-1 | 67000 | 0 | 67000 | - | 6.3084e-06 | 81249.8581 | 774.6901 | 82024.5482
210 | double | U28+S6 | 不操作（U28 基本策略） + 不操作（S6 基本策略） | 1694500 | 0 | 1694500 | - | 6.3084e-06 | 81260.5476 | 774.6901 | 82035.2377
210 | double | U28+S7 | 不操作（U28 基本策略） + 不操作（S7 基本策略） | 67000 | 0 | 67000 | - | 6.3084e-06 | 81260.9703 | 774.6901 | 82035.6604
210 | double | U28+S8 | 不操作（U28 基本策略） + 操作：开S29-2 | 67000 | 0 | 67000 | - | 6.3084e-06 | 81261.393 | 774.6901 | 82036.0831
210 | double | U28+S9 | 不操作（U28 基本策略） + 不操作（S9 基本策略） | 67000 | 0 | 67000 | - | 6.3084e-06 | 81261.8156 | 774.6901 | 82036.5057
210 | double | U28+S10 | 不操作（U28 基本策略） + 打开开关 S9 | 67000 | 0 | 67000 | - | 6.3084e-06 | 81262.2383 | 774.6901 | 82036.9284
210 | double | U28+S11 | 不操作（U28 基本策略） + 操作：开S29-2 | 67000 | 0 | 67000 | - | 6.3084e-06 | 81262.6609 | 774.6901 | 82037.3511
210 | double | U28+S12 | 不操作（U28 基本策略） + 操作：开S29-2 | 67000 | 0 | 67000 | - | 6.3084e-06 | 81263.0836 | 774.6901 | 82037.7737
210 | double | U28+S13 | 不操作（U28 基本策略） + 不操作（S13 基本策略） | 1113200 | 0 | 1113200 | - | 6.3084e-06 | 81270.1061 | 774.6901 | 82044.7962
210 | double | U28+S14 | 不操作（U28 基本策略） + 不操作（S14 基本策略） | 1046200 | 0 | 1046200 | - | 6.3084e-06 | 81276.7059 | 774.6901 | 82051.396
210 | double | U28+S15 | 不操作（U28 基本策略） + 不操作（S15 基本策略） | 406000 | 0 | 406000 | - | 6.3084e-06 | 81279.2671 | 774.6901 | 82053.9572
210 | double | U28+S16 | 不操作（U28 基本策略） + 不操作（S16 基本策略） | 67000 | 0 | 67000 | - | 6.3084e-06 | 81279.6898 | 774.6901 | 82054.3799
210 | double | U28+S17 | 不操作（U28 基本策略） + 不操作（S17 基本策略） | 1016200 | 0 | 1016200 | - | 6.3084e-06 | 81286.1004 | 774.6901 | 82060.7905
210 | double | U28+S18 | 不操作（U28 基本策略） + 不操作（S18 基本策略） | 601900 | 0 | 601900 | - | 6.3084e-06 | 81289.8974 | 774.6901 | 82064.5875
210 | double | U28+S19 | 不操作（U28 基本策略） + 不操作（S19 基本策略） | 758000 | 0 | 758000 | - | 6.3084e-06 | 81294.6791 | 774.6901 | 82069.3692
210 | double | U28+S20 | 不操作（U28 基本策略） + 不操作（S20 基本策略） | 333200 | 0 | 333200 | - | 6.3084e-06 | 81296.7811 | 774.6901 | 82071.4712
210 | double | U28+S21 | 不操作（U28 基本策略） + 不操作（S21 基本策略） | 1156900 | 0 | 1156900 | - | 6.3084e-06 | 81304.0793 | 774.6901 | 82078.7694
210 | double | U28+S22 | 不操作（U28 基本策略） + 不操作（S22 基本策略） | 348400 | 0 | 348400 | - | 6.3084e-06 | 81306.2771 | 774.6901 | 82080.9672
210 | double | U28+S23 | 不操作（U28 基本策略） + 不操作（S23 基本策略） | 1471800 | 0 | 1471800 | - | 6.3084e-06 | 81315.5618 | 774.6901 | 82090.2519
210 | double | U28+S24 | 不操作（U28 基本策略） + 不操作（S24 基本策略） | 482400 | 0 | 482400 | - | 6.3084e-06 | 81318.6049 | 774.6901 | 82093.295
210 | double | U20+DG4 | 不操作（U20 基本策略） + 打开开关 S16 | 40200 | 0 | 40200 | - | 1.5819e-05 | 81319.2408 | 774.6901 | 82093.9309
210 | double | U20+DG5 | 不操作（U20 基本策略） + 不操作（DG5 基本策略） | 40200 | 0 | 40200 | - | 1.5819e-05 | 81319.8767 | 774.6901 | 82094.5669
210 | double | U20+DG6 | 不操作（U20 基本策略） + 不操作（DG6 基本策略） | 40200 | 0 | 40200 | - | 1.5819e-05 | 81320.5126 | 774.6901 | 82095.2028
210 | double | U20+DG7 | 不操作（U20 基本策略） + 不操作（DG7 基本策略） | 40200 | 0 | 40200 | - | 1.5819e-05 | 81321.1485 | 774.6901 | 82095.8387
210 | double | U20+DG8 | 不操作（U20 基本策略） + 不操作（DG8 基本策略） | 40200 | 0 | 40200 | - | 1.5819e-05 | 81321.7844 | 774.6901 | 82096.4746
210 | double | U21+S1 | 不操作（U21 基本策略） + 操作：开S29-2 | 212400 | 0 | 212400 | - | 6.3084e-06 | 81323.1243 | 774.6901 | 82097.8145
210 | double | U21+S2 | 不操作（U21 基本策略） + 操作：开S62-3+开S13-1 | 212400 | 0 | 212400 | - | 6.3084e-06 | 81324.4643 | 774.6901 | 82099.1544
210 | double | U21+S3 | 不操作（U21 基本策略） + 操作：开S13-1 | 212400 | 0 | 212400 | - | 6.3084e-06 | 81325.8042 | 774.6901 | 82100.4943
210 | double | U21+S4 | 不操作（U21 基本策略） + 操作：开S13-1 | 212400 | 0 | 212400 | - | 6.3084e-06 | 81327.1441 | 774.6901 | 82101.8342
210 | double | U21+S5 | 不操作（U21 基本策略） + 操作：开S13-1 | 212400 | 0 | 212400 | - | 6.3084e-06 | 81328.484 | 774.6901 | 82103.1741
210 | double | U21+S6 | 不操作（U21 基本策略） + 不操作（S6 基本策略） | 1839900 | 0 | 1839900 | - | 6.3084e-06 | 81340.0907 | 774.6901 | 82114.7809
210 | double | U21+S7 | 不操作（U21 基本策略） + 不操作（S7 基本策略） | 212400 | 0 | 212400 | - | 6.3084e-06 | 81341.4306 | 774.6901 | 82116.1208
210 | double | U21+S8 | 不操作（U21 基本策略） + 操作：开S29-2 | 212400 | 0 | 212400 | - | 6.3084e-06 | 81342.7705 | 774.6901 | 82117.4607
210 | double | U21+S9 | 不操作（U21 基本策略） + 不操作（S9 基本策略） | 212400 | 0 | 212400 | - | 6.3084e-06 | 81344.1104 | 774.6901 | 82118.8006
210 | double | U21+S10 | 不操作（U21 基本策略） + 打开开关 S9 | 212400 | 0 | 212400 | - | 6.3084e-06 | 81345.4503 | 774.6901 | 82120.1405
210 | double | U21+S11 | 不操作（U21 基本策略） + 操作：开S29-2 | 212400 | 0 | 212400 | - | 6.3084e-06 | 81346.7902 | 774.6901 | 82121.4804
210 | double | U21+S12 | 不操作（U21 基本策略） + 操作：开S29-2 | 212400 | 0 | 212400 | - | 6.3084e-06 | 81348.1301 | 774.6901 | 82122.8203
210 | double | U21+S13 | 不操作（U21 基本策略） + 不操作（S13 基本策略） | 1258600 | 0 | 1258600 | - | 6.3084e-06 | 81356.0699 | 774.6901 | 82130.76
210 | double | U21+S14 | 不操作（U21 基本策略） + 不操作（S14 基本策略） | 1191600 | 0 | 1191600 | - | 6.3084e-06 | 81363.5869 | 774.6901 | 82138.2771
210 | double | U21+S15 | 不操作（U21 基本策略） + 不操作（S15 基本策略） | 551400 | 0 | 551400 | - | 6.3084e-06 | 81367.0654 | 774.6901 | 82141.7555
210 | double | U21+S16 | 不操作（U21 基本策略） + 不操作（S16 基本策略） | 212400 | 0 | 212400 | - | 6.3084e-06 | 81368.4053 | 774.6901 | 82143.0954
210 | double | U21+S17 | 不操作（U21 基本策略） + 不操作（S17 基本策略） | 1161600 | 0 | 1161600 | - | 6.3084e-06 | 81375.7331 | 774.6901 | 82150.4232
210 | double | U21+S18 | 不操作（U21 基本策略） + 不操作（S18 基本策略） | 747300 | 0 | 747300 | - | 6.3084e-06 | 81380.4473 | 774.6901 | 82155.1375
210 | double | U21+S19 | 不操作（U21 基本策略） + 不操作（S19 基本策略） | 903400 | 0 | 903400 | - | 6.3084e-06 | 81386.1463 | 774.6901 | 82160.8365
210 | double | U21+S20 | 不操作（U21 基本策略） + 不操作（S20 基本策略） | 478600 | 0 | 478600 | - | 6.3084e-06 | 81389.1655 | 774.6901 | 82163.8556
210 | double | U21+S21 | 不操作（U21 基本策略） + 不操作（S21 基本策略） | 1302300 | 0 | 1302300 | - | 6.3084e-06 | 81397.3809 | 774.6901 | 82172.0711
210 | double | U21+S22 | 不操作（U21 基本策略） + 不操作（S22 基本策略） | 493800 | 0 | 493800 | - | 6.3084e-06 | 81400.496 | 774.6901 | 82175.1861
210 | double | U21+S23 | 不操作（U21 基本策略） + 不操作（S23 基本策略） | 1617200 | 0 | 1617200 | - | 6.3084e-06 | 81410.6979 | 774.6901 | 82185.388
210 | double | U21+S24 | 不操作（U21 基本策略） + 不操作（S24 基本策略） | 627800 | 0 | 627800 | - | 6.3084e-06 | 81414.6583 | 774.6901 | 82189.3484
210 | double | U21+S25 | 不操作（U21 基本策略） + 不操作（S25 基本策略） | 898900 | 0 | 898900 | - | 6.3084e-06 | 81420.3289 | 774.6901 | 82195.0191
210 | double | U27+S8 | 不操作（U27 基本策略） + 操作：开S29-2 | 135600 | 0 | 135600 | - | 6.3084e-06 | 81421.1844 | 774.6901 | 82195.8745
210 | double | U27+S9 | 不操作（U27 基本策略） + 不操作（S9 基本策略） | 135600 | 0 | 135600 | - | 6.3084e-06 | 81422.0398 | 774.6901 | 82196.7299
210 | double | U27+S10 | 不操作（U27 基本策略） + 打开开关 S9 | 135600 | 0 | 135600 | - | 6.3084e-06 | 81422.8952 | 774.6901 | 82197.5853
210 | double | U27+S11 | 不操作（U27 基本策略） + 操作：开S29-2 | 135600 | 0 | 135600 | - | 6.3084e-06 | 81423.7506 | 774.6901 | 82198.4407
210 | double | U27+S12 | 不操作（U27 基本策略） + 操作：开S29-2 | 135600 | 0 | 135600 | - | 6.3084e-06 | 81424.606 | 774.6901 | 82199.2961
210 | double | U27+S13 | 不操作（U27 基本策略） + 不操作（S13 基本策略） | 1181800 | 0 | 1181800 | - | 6.3084e-06 | 81432.0613 | 774.6901 | 82206.7514
210 | double | U27+S14 | 不操作（U27 基本策略） + 不操作（S14 基本策略） | 1114800 | 0 | 1114800 | - | 6.3084e-06 | 81439.0938 | 774.6901 | 82213.784
210 | double | U27+S15 | 不操作（U27 基本策略） + 不操作（S15 基本策略） | 474600 | 0 | 474600 | - | 6.3084e-06 | 81442.0878 | 774.6901 | 82216.7779
210 | double | U27+S16 | 不操作（U27 基本策略） + 不操作（S16 基本策略） | 135600 | 0 | 135600 | - | 6.3084e-06 | 81442.9432 | 774.6901 | 82217.6333
210 | double | U27+S17 | 不操作（U27 基本策略） + 不操作（S17 基本策略） | 1084800 | 0 | 1084800 | - | 6.3084e-06 | 81449.7866 | 774.6901 | 82224.4767
210 | double | U27+S18 | 不操作（U27 基本策略） + 不操作（S18 基本策略） | 670500 | 0 | 670500 | - | 6.3084e-06 | 81454.0163 | 774.6901 | 82228.7064
210 | double | U27+S19 | 不操作（U27 基本策略） + 不操作（S19 基本策略） | 826600 | 0 | 826600 | - | 6.3084e-06 | 81459.2308 | 774.6901 | 82233.9209
210 | double | U27+S20 | 不操作（U27 基本策略） + 不操作（S20 基本策略） | 401800 | 0 | 401800 | - | 6.3084e-06 | 81461.7655 | 774.6901 | 82236.4557
210 | double | U27+S21 | 不操作（U27 基本策略） + 不操作（S21 基本策略） | 1225500 | 0 | 1225500 | - | 6.3084e-06 | 81469.4965 | 774.6901 | 82244.1866
210 | double | U27+S22 | 不操作（U27 基本策略） + 不操作（S22 基本策略） | 417000 | 0 | 417000 | - | 6.3084e-06 | 81472.1271 | 774.6901 | 82246.8172
210 | double | U27+S23 | 不操作（U27 基本策略） + 不操作（S23 基本策略） | 1540400 | 0 | 1540400 | - | 6.3084e-06 | 81481.8445 | 774.6901 | 82256.5346
210 | double | U27+S24 | 不操作（U27 基本策略） + 不操作（S24 基本策略） | 551000 | 0 | 551000 | - | 6.3084e-06 | 81485.3204 | 774.6901 | 82260.0105
210 | double | U27+S25 | 不操作（U27 基本策略） + 不操作（S25 基本策略） | 822100 | 0 | 822100 | - | 6.3084e-06 | 81490.5065 | 774.6901 | 82265.1966
210 | double | U27+S26 | 不操作（U27 基本策略） + 不操作（S26 基本策略） | 370100 | 0 | 370100 | - | 6.3084e-06 | 81492.8413 | 774.6901 | 82267.5314
210 | double | U27+S27 | 不操作（U27 基本策略） + 操作：开S62-3 | 135600 | 0 | 135600 | - | 6.3084e-06 | 81493.6967 | 774.6901 | 82268.3868
210 | double | U27+S28 | 不操作（U27 基本策略） + 不操作（S28 基本策略） | 378150 | 0 | 378150 | - | 6.3084e-06 | 81496.0822 | 774.6901 | 82270.7723
210 | double | U27+S29 | 不操作（U27 基本策略） + 操作：开S62-3 | 135600 | 0 | 135600 | - | 6.3084e-06 | 81496.9376 | 774.6901 | 82271.6277
210 | double | U27+S13-1 | 不操作（U27 基本策略） + 不操作（S13-1 基本策略） | 135600 | 0 | 135600 | - | 6.3084e-06 | 81497.793 | 774.6901 | 82272.4831
210 | double | U27+S29-2 | 不操作（U27 基本策略） + 不操作（S29-2 基本策略） | 135600 | 0 | 135600 | - | 6.3084e-06 | 81498.6484 | 774.6901 | 82273.3386
210 | double | U27+S62-3 | 不操作（U27 基本策略） + 不操作（S62-3 基本策略） | 135600 | 0 | 135600 | - | 6.3084e-06 | 81499.5039 | 774.6901 | 82274.194
210 | double | U27+CB1 | 不操作（U27 基本策略） + 操作：开S29-2 | 135600 | 0 | 135600 | - | 6.3084e-06 | 81500.3593 | 774.6901 | 82275.0494
210 | double | U27+CB2 | 不操作（U27 基本策略） + 操作：关S11+开S62-3+开S29-2 | 135600 | 490001.1555 | 625601.1555 | - | 6.3084e-06 | 81501.2147 | 777.7812 | 82278.9959
210 | double | U27+CB3 | 不操作（U27 基本策略） + 操作：开S29-2 | 135600 | 0 | 135600 | - | 6.3084e-06 | 81502.0701 | 777.7812 | 82279.8513
210 | double | U27+DG1 | 不操作（U27 基本策略） + 打开开关 S7 | 135600 | 0 | 135600 | - | 1.5819e-05 | 81504.2151 | 777.7812 | 82281.9963
210 | double | U27+DG2 | 不操作（U27 基本策略） + 打开开关 S9 | 135600 | 0 | 135600 | - | 1.5819e-05 | 81506.3601 | 777.7812 | 82284.1413
210 | double | U22+S13 | 不操作（U22 基本策略） + 不操作（S13 基本策略） | 1086400 | 0 | 1086400 | - | 6.3084e-06 | 81513.2135 | 777.7812 | 82290.9947
210 | double | U22+S14 | 不操作（U22 基本策略） + 不操作（S14 基本策略） | 1019400 | 0 | 1019400 | - | 6.3084e-06 | 81519.6443 | 777.7812 | 82297.4255
210 | double | U22+S15 | 不操作（U22 基本策略） + 不操作（S15 基本策略） | 379200 | 0 | 379200 | - | 6.3084e-06 | 81522.0364 | 777.7812 | 82299.8176
210 | double | U22+S16 | 不操作（U22 基本策略） + 不操作（S16 基本策略） | 40200 | 0 | 40200 | - | 6.3084e-06 | 81522.29 | 777.7812 | 82300.0712
210 | double | U22+S17 | 不操作（U22 基本策略） + 不操作（S17 基本策略） | 989400 | 0 | 989400 | - | 6.3084e-06 | 81528.5315 | 777.7812 | 82306.3127
210 | double | U22+S18 | 不操作（U22 基本策略） + 不操作（S18 基本策略） | 575100 | 0 | 575100 | - | 6.3084e-06 | 81532.1595 | 777.7812 | 82309.9407
210 | double | U22+S19 | 不操作（U22 基本策略） + 不操作（S19 基本策略） | 731200 | 0 | 731200 | - | 6.3084e-06 | 81536.7722 | 777.7812 | 82314.5534
210 | double | U22+S20 | 不操作（U22 基本策略） + 不操作（S20 基本策略） | 306400 | 0 | 306400 | - | 6.3084e-06 | 81538.705 | 777.7812 | 82316.4863
210 | double | U22+S21 | 不操作（U22 基本策略） + 不操作（S21 基本策略） | 1130100 | 0 | 1130100 | - | 6.3084e-06 | 81545.8341 | 777.7812 | 82323.6154
210 | double | U22+S22 | 不操作（U22 基本策略） + 不操作（S22 基本策略） | 321600 | 0 | 321600 | - | 6.3084e-06 | 81547.8629 | 777.7812 | 82325.6442
210 | double | U22+S23 | 不操作（U22 基本策略） + 不操作（S23 基本策略） | 1445000 | 0 | 1445000 | - | 6.3084e-06 | 81556.9785 | 777.7812 | 82334.7598
210 | double | U22+S24 | 不操作（U22 基本策略） + 不操作（S24 基本策略） | 455600 | 0 | 455600 | - | 6.3084e-06 | 81559.8526 | 777.7812 | 82337.6339
210 | double | U22+S25 | 不操作（U22 基本策略） + 不操作（S25 基本策略） | 726700 | 0 | 726700 | - | 6.3084e-06 | 81564.4369 | 777.7812 | 82342.2182
210 | double | U22+S26 | 不操作（U22 基本策略） + 不操作（S26 基本策略） | 274700 | 0 | 274700 | - | 6.3084e-06 | 81566.1698 | 777.7812 | 82343.9511
210 | double | U22+S27 | 不操作（U22 基本策略） + 操作：开S62-3 | 40200 | 0 | 40200 | - | 6.3084e-06 | 81566.4234 | 777.7812 | 82344.2047
210 | double | U22+S28 | 不操作（U22 基本策略） + 不操作（S28 基本策略） | 282750 | 0 | 282750 | - | 6.3084e-06 | 81568.2071 | 777.7812 | 82345.9884
210 | double | U22+S29 | 不操作（U22 基本策略） + 操作：开S62-3 | 40200 | 0 | 40200 | - | 6.3084e-06 | 81568.4607 | 777.7812 | 82346.242
210 | double | U22+S13-1 | 不操作（U22 基本策略） + 不操作（S13-1 基本策略） | 40200 | 0 | 40200 | - | 6.3084e-06 | 81568.7143 | 777.7812 | 82346.4956
210 | double | U22+S29-2 | 不操作（U22 基本策略） + 不操作（S29-2 基本策略） | 40200 | 0 | 40200 | - | 6.3084e-06 | 81568.9679 | 777.7812 | 82346.7492
210 | double | U22+S62-3 | 不操作（U22 基本策略） + 不操作（S62-3 基本策略） | 40200 | 0 | 40200 | - | 6.3084e-06 | 81569.2215 | 777.7812 | 82347.0028
210 | double | U22+CB1 | 不操作（U22 基本策略） + 操作：开S29-2 | 40200 | 0 | 40200 | - | 6.3084e-06 | 81569.4751 | 777.7812 | 82347.2564
210 | double | U22+CB2 | 不操作（U22 基本策略） + 操作：关S11+开S62-3+开S29-2 | 40200 | 490001.1555 | 530201.1555 | - | 6.3084e-06 | 81569.7287 | 780.8723 | 82350.6011
210 | double | U22+CB3 | 不操作（U22 基本策略） + 操作：开S29-2 | 40200 | 0 | 40200 | - | 6.3084e-06 | 81569.9823 | 780.8723 | 82350.8547
210 | double | U22+DG1 | 不操作（U22 基本策略） + 打开开关 S7 | 40200 | 0 | 40200 | - | 1.5819e-05 | 81570.6182 | 780.8723 | 82351.4906
210 | double | U22+DG2 | 不操作（U22 基本策略） + 打开开关 S9 | 40200 | 0 | 40200 | - | 1.5819e-05 | 81571.2541 | 780.8723 | 82352.1265
210 | double | U22+DG3 | 不操作（U22 基本策略） + 不操作（DG3 基本策略） | 40200 | 0 | 40200 | - | 1.5819e-05 | 81571.89 | 780.8723 | 82352.7624
210 | double | U22+DG4 | 不操作（U22 基本策略） + 打开开关 S16 | 40200 | 0 | 40200 | - | 1.5819e-05 | 81572.5259 | 780.8723 | 82353.3983
210 | double | U22+DG5 | 不操作（U22 基本策略） + 不操作（DG5 基本策略） | 40200 | 0 | 40200 | - | 1.5819e-05 | 81573.1618 | 780.8723 | 82354.0342
210 | double | U22+DG6 | 不操作（U22 基本策略） + 不操作（DG6 基本策略） | 40200 | 0 | 40200 | - | 1.5819e-05 | 81573.7977 | 780.8723 | 82354.6701
210 | double | U22+DG7 | 不操作（U22 基本策略） + 不操作（DG7 基本策略） | 40200 | 0 | 40200 | - | 1.5819e-05 | 81574.4336 | 780.8723 | 82355.306
210 | double | U29+S12 | 不操作（U29 基本策略） + 操作：开S29-2 | 212400 | 0 | 212400 | - | 6.3084e-06 | 81575.7735 | 780.8723 | 82356.6459
210 | double | U29+S13 | 不操作（U29 基本策略） + 不操作（S13 基本策略） | 1258600 | 0 | 1258600 | - | 6.3084e-06 | 81583.7133 | 780.8723 | 82364.5856
210 | double | U29+S14 | 不操作（U29 基本策略） + 不操作（S14 基本策略） | 1191600 | 0 | 1191600 | - | 6.3084e-06 | 81591.2303 | 780.8723 | 82372.1027
210 | double | U29+S15 | 不操作（U29 基本策略） + 不操作（S15 基本策略） | 551400 | 0 | 551400 | - | 6.3084e-06 | 81594.7088 | 780.8723 | 82375.5811
210 | double | U29+S16 | 不操作（U29 基本策略） + 不操作（S16 基本策略） | 212400 | 0 | 212400 | - | 6.3084e-06 | 81596.0487 | 780.8723 | 82376.921
210 | double | U29+S17 | 不操作（U29 基本策略） + 不操作（S17 基本策略） | 1161600 | 0 | 1161600 | - | 6.3084e-06 | 81603.3765 | 780.8723 | 82384.2488
210 | double | U29+S18 | 不操作（U29 基本策略） + 不操作（S18 基本策略） | 747300 | 0 | 747300 | - | 6.3084e-06 | 81608.0908 | 780.8723 | 82388.9631
210 | double | U29+S19 | 不操作（U29 基本策略） + 不操作（S19 基本策略） | 903400 | 0 | 903400 | - | 6.3084e-06 | 81613.7897 | 780.8723 | 82394.6621
210 | double | U29+S20 | 不操作（U29 基本策略） + 不操作（S20 基本策略） | 478600 | 0 | 478600 | - | 6.3084e-06 | 81616.8089 | 780.8723 | 82397.6813
210 | double | U29+S21 | 不操作（U29 基本策略） + 不操作（S21 基本策略） | 1302300 | 0 | 1302300 | - | 6.3084e-06 | 81625.0243 | 780.8723 | 82405.8967
210 | double | U29+S22 | 不操作（U29 基本策略） + 不操作（S22 基本策略） | 493800 | 0 | 493800 | - | 6.3084e-06 | 81628.1394 | 780.8723 | 82409.0118
210 | double | U29+S23 | 不操作（U29 基本策略） + 不操作（S23 基本策略） | 1617200 | 0 | 1617200 | - | 6.3084e-06 | 81638.3413 | 780.8723 | 82419.2137
210 | double | U29+S24 | 不操作（U29 基本策略） + 不操作（S24 基本策略） | 627800 | 0 | 627800 | - | 6.3084e-06 | 81642.3017 | 780.8723 | 82423.1741
210 | double | U29+S25 | 不操作（U29 基本策略） + 不操作（S25 基本策略） | 898900 | 0 | 898900 | - | 6.3084e-06 | 81647.9723 | 780.8723 | 82428.8447
210 | double | U29+S26 | 不操作（U29 基本策略） + 不操作（S26 基本策略） | 446900 | 0 | 446900 | - | 6.3084e-06 | 81650.7916 | 780.8723 | 82431.6639
210 | double | U29+S27 | 不操作（U29 基本策略） + 操作：开S62-3 | 212400 | 0 | 212400 | - | 6.3084e-06 | 81652.1315 | 780.8723 | 82433.0038
210 | double | U29+S28 | 不操作（U29 基本策略） + 不操作（S28 基本策略） | 454950 | 0 | 454950 | - | 6.3084e-06 | 81655.0015 | 780.8723 | 82435.8738
210 | double | U29+S29 | 不操作（U29 基本策略） + 操作：开S62-3 | 212400 | 0 | 212400 | - | 6.3084e-06 | 81656.3414 | 780.8723 | 82437.2137
210 | double | U29+S13-1 | 不操作（U29 基本策略） + 不操作（S13-1 基本策略） | 212400 | 0 | 212400 | - | 6.3084e-06 | 81657.6813 | 780.8723 | 82438.5536
210 | double | U29+S29-2 | 不操作（U29 基本策略） + 不操作（S29-2 基本策略） | 212400 | 0 | 212400 | - | 6.3084e-06 | 81659.0212 | 780.8723 | 82439.8935
210 | double | U29+S62-3 | 不操作（U29 基本策略） + 不操作（S62-3 基本策略） | 212400 | 0 | 212400 | - | 6.3084e-06 | 81660.3611 | 780.8723 | 82441.2334
210 | double | U29+CB1 | 不操作（U29 基本策略） + 操作：开S29-2 | 212400 | 0 | 212400 | - | 6.3084e-06 | 81661.701 | 780.8723 | 82442.5733
210 | double | U29+CB2 | 不操作（U29 基本策略） + 操作：关S11+开S62-3+开S29-2 | 212400 | 490001.1555 | 702401.1555 | - | 6.3084e-06 | 81663.0409 | 783.9635 | 82447.0043
210 | double | U29+CB3 | 不操作（U29 基本策略） + 操作：开S29-2 | 212400 | 0 | 212400 | - | 6.3084e-06 | 81664.3808 | 783.9635 | 82448.3442
210 | double | U29+DG1 | 不操作（U29 基本策略） + 打开开关 S7 | 212400 | 0 | 212400 | - | 1.5819e-05 | 81667.7406 | 783.9635 | 82451.7041
210 | double | U29+DG2 | 不操作（U29 基本策略） + 打开开关 S9 | 212400 | 0 | 212400 | - | 1.5819e-05 | 81671.1005 | 783.9635 | 82455.0639
210 | double | U29+DG3 | 不操作（U29 基本策略） + 不操作（DG3 基本策略） | 212400 | 0 | 212400 | - | 1.5819e-05 | 81674.4603 | 783.9635 | 82458.4238
210 | double | U29+DG4 | 不操作（U29 基本策略） + 打开开关 S16 | 212400 | 0 | 212400 | - | 1.5819e-05 | 81677.8202 | 783.9635 | 82461.7836
210 | double | U29+DG5 | 不操作（U29 基本策略） + 不操作（DG5 基本策略） | 212400 | 0 | 212400 | - | 1.5819e-05 | 81681.18 | 783.9635 | 82465.1435
210 | double | U29+DG6 | 不操作（U29 基本策略） + 不操作（DG6 基本策略） | 212400 | 0 | 212400 | - | 1.5819e-05 | 81684.5399 | 783.9635 | 82468.5033
210 | double | L54+S14 | 操作：开S62-3 + 不操作（S14 基本策略） | 979200 | 0 | 979200 | - | 5.9281e-06 | 81690.3446 | 783.9635 | 82474.3081
210 | double | L54+S15 | 操作：开S62-3 + 不操作（S15 基本策略） | 339000 | 0 | 339000 | - | 5.9281e-06 | 81692.3543 | 783.9635 | 82476.3177
210 | double | L54+S16 | 操作：开S62-3 + 不操作（S16 基本策略） | 0 | 0 | 0 | - | 5.9281e-06 | 81692.3543 | 783.9635 | 82476.3177
210 | double | L54+S17 | 操作：开S62-3 + 不操作（S17 基本策略） | 949200 | 0 | 949200 | - | 5.9281e-06 | 81697.9812 | 783.9635 | 82481.9447
210 | double | L54+S18 | 操作：开S62-3 + 不操作（S18 基本策略） | 534900 | 0 | 534900 | - | 5.9281e-06 | 81701.1521 | 783.9635 | 82485.1156
210 | double | L54+S19 | 操作：开S62-3 + 不操作（S19 基本策略） | 691000 | 0 | 691000 | - | 5.9281e-06 | 81705.2485 | 783.9635 | 82489.2119
210 | double | L54+S20 | 操作：开S62-3 + 不操作（S20 基本策略） | 266200 | 0 | 266200 | - | 5.9281e-06 | 81706.8265 | 783.9635 | 82490.79
210 | double | L54+S21 | 操作：开S62-3 + 不操作（S21 基本策略） | 1089900 | 0 | 1089900 | - | 5.9281e-06 | 81713.2875 | 783.9635 | 82497.251
210 | double | L54+S22 | 操作：开S62-3 + 不操作（S22 基本策略） | 281400 | 0 | 281400 | - | 5.9281e-06 | 81714.9557 | 783.9635 | 82498.9192
210 | double | L54+S23 | 操作：开S62-3 + 不操作（S23 基本策略） | 1404800 | 0 | 1404800 | - | 5.9281e-06 | 81723.2835 | 783.9635 | 82507.2469
210 | double | L54+S24 | 操作：开S62-3 + 不操作（S24 基本策略） | 415400 | 0 | 415400 | - | 5.9281e-06 | 81725.746 | 783.9635 | 82509.7095
210 | double | L54+S25 | 操作：开S62-3 + 不操作（S25 基本策略） | 686500 | 0 | 686500 | - | 5.9281e-06 | 81729.8157 | 783.9635 | 82513.7791
210 | double | L54+S26 | 操作：开S62-3 + 不操作（S26 基本策略） | 234500 | 0 | 234500 | - | 5.9281e-06 | 81731.2058 | 783.9635 | 82515.1692
210 | double | L54+S27 | 操作：开S62-3(源:L54) | 90400 | 0 | 90400 | - | 5.9281e-06 | 81731.7417 | 783.9635 | 82515.7051
210 | double | L54+S28 | 操作：开S62-3 + 不操作（S28 基本策略） | 242550 | 0 | 242550 | - | 5.9281e-06 | 81733.1795 | 783.9635 | 82517.143
210 | double | L54+S29 | 操作：开S62-3(源:L54) | 363150 | 0 | 363150 | - | 5.9281e-06 | 81735.3323 | 783.9635 | 82519.2958
210 | double | L54+S13-1 | 操作：开S62-3(源:L54) | 0 | 0 | 0 | - | 5.9281e-06 | 81735.3323 | 783.9635 | 82519.2958
210 | double | L54+S29-2 | 操作：开S62-3(源:L54) | 0 | 0 | 0 | - | 5.9281e-06 | 81735.3323 | 783.9635 | 82519.2958
210 | double | L54+S62-3 | 不操作（L54 基本策略）(源:L54) | 762150 | 0 | 762150 | - | 5.9281e-06 | 81739.8504 | 783.9635 | 82523.8139
210 | double | L54+CB1 | 操作：开S62-3+开S29-2(源:L54) | 0 | 16810.8939 | 16810.8939 | - | 5.9281e-06 | 81739.8504 | 784.0631 | 82523.9135
210 | double | L54+CB2 | 操作：开S62-3(源:L54) | 3763400 | 0 | 3763400 | - | 5.9281e-06 | 81762.1602 | 784.0631 | 82546.2233
210 | double | L54+CB3 | 操作：开S62-3+开S13-1+开S29-2(源:L54) | 0 | 0 | 0 | - | 5.9281e-06 | 81762.1602 | 784.0631 | 82546.2233
210 | double | L54+DG1 | 操作：开S62-3 + 打开开关 S7 | 0 | 0 | 0 | - | 1.4865e-05 | 81762.1602 | 784.0631 | 82546.2233
210 | double | L54+DG2 | 操作：开S62-3 + 打开开关 S9 | 0 | 0 | 0 | - | 1.4865e-05 | 81762.1602 | 784.0631 | 82546.2233
210 | double | L54+DG3 | 操作：开S62-3 + 不操作（DG3 基本策略） | 0 | 0 | 0 | - | 1.4865e-05 | 81762.1602 | 784.0631 | 82546.2233
210 | double | L54+DG4 | 操作：开S62-3 + 打开开关 S16 | 0 | 0 | 0 | - | 1.4865e-05 | 81762.1602 | 784.0631 | 82546.2233
210 | double | L54+DG5 | 操作：开S62-3 + 不操作（DG5 基本策略） | 0 | 0 | 0 | - | 1.4865e-05 | 81762.1602 | 784.0631 | 82546.2233
210 | double | L54+DG6 | 操作：开S62-3 + 不操作（DG6 基本策略） | 0 | 0 | 0 | - | 1.4865e-05 | 81762.1602 | 784.0631 | 82546.2233
210 | double | L54+DG7 | 操作：开S62-3 + 不操作（DG7 基本策略） | 0 | 0 | 0 | - | 1.4865e-05 | 81762.1602 | 784.0631 | 82546.2233
210 | double | L54+DG8 | 操作：开S62-3 + 不操作（DG8 基本策略） | 0 | 0 | 0 | - | 1.4865e-05 | 81762.1602 | 784.0631 | 82546.2233
210 | double | U29+DG7 | 不操作（U29 基本策略） + 不操作（DG7 基本策略） | 212400 | 0 | 212400 | - | 1.5819e-05 | 81765.5201 | 784.0631 | 82549.5832
210 | double | U29+DG8 | 不操作（U29 基本策略） + 不操作（DG8 基本策略） | 212400 | 0 | 212400 | - | 1.5819e-05 | 81768.8799 | 784.0631 | 82552.943
210 | double | U30+S1 | 不操作（U30 基本策略） + 操作：开S29-2 | 67000 | 0 | 67000 | - | 6.3084e-06 | 81769.3026 | 784.0631 | 82553.3657
210 | double | U30+S2 | 不操作（U30 基本策略） + 操作：开S62-3+开S13-1 | 67000 | 0 | 67000 | - | 6.3084e-06 | 81769.7252 | 784.0631 | 82553.7883
210 | double | U30+S3 | 不操作（U30 基本策略） + 操作：开S13-1 | 67000 | 0 | 67000 | - | 6.3084e-06 | 81770.1479 | 784.0631 | 82554.211
210 | double | U30+S4 | 不操作（U30 基本策略） + 操作：开S13-1 | 67000 | 0 | 67000 | - | 6.3084e-06 | 81770.5706 | 784.0631 | 82554.6337
210 | double | U30+S5 | 不操作（U30 基本策略） + 操作：开S13-1 | 67000 | 0 | 67000 | - | 6.3084e-06 | 81770.9932 | 784.0631 | 82555.0563
210 | double | U30+S6 | 不操作（U30 基本策略） + 不操作（S6 基本策略） | 1694500 | 0 | 1694500 | - | 6.3084e-06 | 81781.6828 | 784.0631 | 82565.7459
210 | double | U30+S7 | 不操作（U30 基本策略） + 不操作（S7 基本策略） | 67000 | 0 | 67000 | - | 6.3084e-06 | 81782.1054 | 784.0631 | 82566.1685
210 | double | U30+S8 | 不操作（U30 基本策略） + 操作：开S29-2 | 67000 | 0 | 67000 | - | 6.3084e-06 | 81782.5281 | 784.0631 | 82566.5912
210 | double | U30+S9 | 不操作（U30 基本策略） + 不操作（S9 基本策略） | 67000 | 0 | 67000 | - | 6.3084e-06 | 81782.9508 | 784.0631 | 82567.0139
210 | double | U30+S10 | 不操作（U30 基本策略） + 打开开关 S9 | 67000 | 0 | 67000 | - | 6.3084e-06 | 81783.3734 | 784.0631 | 82567.4365
210 | double | U30+S11 | 不操作（U30 基本策略） + 操作：开S29-2 | 67000 | 0 | 67000 | - | 6.3084e-06 | 81783.7961 | 784.0631 | 82567.8592
210 | double | U30+S12 | 不操作（U30 基本策略） + 操作：开S29-2 | 67000 | 0 | 67000 | - | 6.3084e-06 | 81784.2187 | 784.0631 | 82568.2818
210 | double | U30+S13 | 不操作（U30 基本策略） + 不操作（S13 基本策略） | 1113200 | 0 | 1113200 | - | 6.3084e-06 | 81791.2412 | 784.0631 | 82575.3043
210 | double | U30+S14 | 不操作（U30 基本策略） + 不操作（S14 基本策略） | 1046200 | 0 | 1046200 | - | 6.3084e-06 | 81797.8411 | 784.0631 | 82581.9042
210 | double | U30+S15 | 不操作（U30 基本策略） + 不操作（S15 基本策略） | 406000 | 0 | 406000 | - | 6.3084e-06 | 81800.4023 | 784.0631 | 82584.4654
210 | double | U30+S16 | 不操作（U30 基本策略） + 不操作（S16 基本策略） | 67000 | 0 | 67000 | - | 6.3084e-06 | 81800.8249 | 784.0631 | 82584.888
210 | double | U30+S17 | 不操作（U30 基本策略） + 不操作（S17 基本策略） | 1016200 | 0 | 1016200 | - | 6.3084e-06 | 81807.2355 | 784.0631 | 82591.2986
210 | double | U30+S18 | 不操作（U30 基本策略） + 不操作（S18 基本策略） | 601900 | 0 | 601900 | - | 6.3084e-06 | 81811.0325 | 784.0631 | 82595.0956
210 | double | U30+S19 | 不操作（U30 基本策略） + 不操作（S19 基本策略） | 758000 | 0 | 758000 | - | 6.3084e-06 | 81815.8143 | 784.0631 | 82599.8774
210 | double | U30+S20 | 不操作（U30 基本策略） + 不操作（S20 基本策略） | 333200 | 0 | 333200 | - | 6.3084e-06 | 81817.9162 | 784.0631 | 82601.9793
210 | double | U30+S21 | 不操作（U30 基本策略） + 不操作（S21 基本策略） | 1156900 | 0 | 1156900 | - | 6.3084e-06 | 81825.2144 | 784.0631 | 82609.2775
210 | double | U30+S22 | 不操作（U30 基本策略） + 不操作（S22 基本策略） | 348400 | 0 | 348400 | - | 6.3084e-06 | 81827.4122 | 784.0631 | 82611.4753
210 | double | U30+S23 | 不操作（U30 基本策略） + 不操作（S23 基本策略） | 1471800 | 0 | 1471800 | - | 6.3084e-06 | 81836.6969 | 784.0631 | 82620.76
210 | double | U30+S24 | 不操作（U30 基本策略） + 不操作（S24 基本策略） | 482400 | 0 | 482400 | - | 6.3084e-06 | 81839.7401 | 784.0631 | 82623.8032
210 | double | U30+S25 | 不操作（U30 基本策略） + 不操作（S25 基本策略） | 753500 | 0 | 753500 | - | 6.3084e-06 | 81844.4934 | 784.0631 | 82628.5565
210 | double | U30+S26 | 不操作（U30 基本策略） + 不操作（S26 基本策略） | 301500 | 0 | 301500 | - | 6.3084e-06 | 81846.3954 | 784.0631 | 82630.4585
210 | double | U30+S27 | 不操作（U30 基本策略） + 操作：开S62-3 | 67000 | 0 | 67000 | - | 6.3084e-06 | 81846.8181 | 784.0631 | 82630.8812
210 | double | U30+S28 | 不操作（U30 基本策略） + 不操作（S28 基本策略） | 309550 | 0 | 309550 | - | 6.3084e-06 | 81848.7708 | 784.0631 | 82632.8339
210 | double | U19+S22 | 不操作（U19 基本策略） + 不操作（S22 基本策略） | 297480 | 0 | 297480 | - | 6.3084e-06 | 81850.6474 | 784.0631 | 82634.7106
210 | double | U19+S23 | 不操作（U19 基本策略） + 不操作（S23 基本策略） | 1420880 | 0 | 1420880 | - | 6.3084e-06 | 81859.6109 | 784.0631 | 82643.674
210 | double | U19+S24 | 不操作（U19 基本策略） + 不操作（S24 基本策略） | 431480 | 0 | 431480 | - | 6.3084e-06 | 81862.3328 | 784.0631 | 82646.3959
210 | double | U19+S25 | 不操作（U19 基本策略） + 不操作（S25 基本策略） | 702580 | 0 | 702580 | - | 6.3084e-06 | 81866.765 | 784.0631 | 82650.8281
210 | double | U19+S26 | 不操作（U19 基本策略） + 不操作（S26 基本策略） | 250580 | 0 | 250580 | - | 6.3084e-06 | 81868.3457 | 784.0631 | 82652.4088
210 | double | U19+S27 | 不操作（U19 基本策略） + 操作：开S62-3 | 16080 | 0 | 16080 | - | 6.3084e-06 | 81868.4472 | 784.0631 | 82652.5103
210 | double | U19+S28 | 不操作（U19 基本策略） + 不操作（S28 基本策略） | 258630 | 0 | 258630 | - | 6.3084e-06 | 81870.0787 | 784.0631 | 82654.1418
210 | double | U19+S29 | 不操作（U19 基本策略） + 操作：开S62-3 | 16080 | 0 | 16080 | - | 6.3084e-06 | 81870.1801 | 784.0631 | 82654.2433
210 | double | U19+S13-1 | 不操作（U19 基本策略） + 不操作（S13-1 基本策略） | 16080 | 0 | 16080 | - | 6.3084e-06 | 81870.2816 | 784.0631 | 82654.3447
210 | double | U19+S29-2 | 不操作（U19 基本策略） + 不操作（S29-2 基本策略） | 16080 | 0 | 16080 | - | 6.3084e-06 | 81870.383 | 784.0631 | 82654.4461
210 | double | U19+S62-3 | 不操作（U19 基本策略） + 不操作（S62-3 基本策略） | 16080 | 0 | 16080 | - | 6.3084e-06 | 81870.4845 | 784.0631 | 82654.5476
210 | double | U19+CB1 | 不操作（U19 基本策略） + 操作：开S29-2 | 16080 | 0 | 16080 | - | 6.3084e-06 | 81870.5859 | 784.0631 | 82654.649
210 | double | U19+CB2 | 不操作（U19 基本策略） + 操作：关S11+开S62-3+开S29-2 | 16080 | 490001.1555 | 506081.1555 | - | 6.3084e-06 | 81870.6873 | 787.1542 | 82657.8416
210 | double | U19+CB3 | 不操作（U19 基本策略） + 操作：开S29-2 | 16080 | 0 | 16080 | - | 6.3084e-06 | 81870.7888 | 787.1542 | 82657.943
210 | double | U19+DG1 | 不操作（U19 基本策略） + 打开开关 S7 | 16080 | 0 | 16080 | - | 1.5819e-05 | 81871.0431 | 787.1542 | 82658.1974
210 | double | U19+DG2 | 不操作（U19 基本策略） + 打开开关 S9 | 16080 | 0 | 16080 | - | 1.5819e-05 | 81871.2975 | 787.1542 | 82658.4517
210 | double | U19+DG3 | 不操作（U19 基本策略） + 不操作（DG3 基本策略） | 16080 | 0 | 16080 | - | 1.5819e-05 | 81871.5519 | 787.1542 | 82658.7061
210 | double | U19+DG4 | 不操作（U19 基本策略） + 打开开关 S16 | 16080 | 0 | 16080 | - | 1.5819e-05 | 81871.8062 | 787.1542 | 82658.9605
210 | double | U19+DG5 | 不操作（U19 基本策略） + 不操作（DG5 基本策略） | 16080 | 0 | 16080 | - | 1.5819e-05 | 81872.0606 | 787.1542 | 82659.2148
210 | double | U19+DG6 | 不操作（U19 基本策略） + 不操作（DG6 基本策略） | 16080 | 0 | 16080 | - | 1.5819e-05 | 81872.3149 | 787.1542 | 82659.4692
210 | double | U19+DG7 | 不操作（U19 基本策略） + 不操作（DG7 基本策略） | 16080 | 0 | 16080 | - | 1.5819e-05 | 81872.5693 | 787.1542 | 82659.7235
210 | double | U19+DG8 | 不操作（U19 基本策略） + 不操作（DG8 基本策略） | 16080 | 0 | 16080 | - | 1.5819e-05 | 81872.8237 | 787.1542 | 82659.9779
210 | double | U20+S1 | 不操作（U20 基本策略） + 操作：开S29-2 | 40200 | 0 | 40200 | - | 6.3084e-06 | 81873.0773 | 787.1542 | 82660.2315
210 | double | U20+S2 | 不操作（U20 基本策略） + 操作：开S62-3+开S13-1 | 40200 | 0 | 40200 | - | 6.3084e-06 | 81873.3309 | 787.1542 | 82660.4851
210 | double | U20+S3 | 不操作（U20 基本策略） + 操作：开S13-1 | 40200 | 0 | 40200 | - | 6.3084e-06 | 81873.5845 | 787.1542 | 82660.7387
210 | double | U20+S4 | 不操作（U20 基本策略） + 操作：开S13-1 | 40200 | 0 | 40200 | - | 6.3084e-06 | 81873.8381 | 787.1542 | 82660.9923
210 | double | U20+S5 | 不操作（U20 基本策略） + 操作：开S13-1 | 40200 | 0 | 40200 | - | 6.3084e-06 | 81874.0917 | 787.1542 | 82661.2459
210 | double | U20+S6 | 不操作（U20 基本策略） + 不操作（S6 基本策略） | 1667700 | 0 | 1667700 | - | 6.3084e-06 | 81884.6121 | 787.1542 | 82671.7664
210 | double | U20+S7 | 不操作（U20 基本策略） + 不操作（S7 基本策略） | 40200 | 0 | 40200 | - | 6.3084e-06 | 81884.8657 | 787.1542 | 82672.02
210 | double | U20+S8 | 不操作（U20 基本策略） + 操作：开S29-2 | 40200 | 0 | 40200 | - | 6.3084e-06 | 81885.1193 | 787.1542 | 82672.2736
210 | double | U23+S13-1 | 不操作（U23 基本策略） + 不操作（S13-1 基本策略） | 40200 | 0 | 40200 | - | 6.3084e-06 | 81885.3729 | 787.1542 | 82672.5272
210 | double | U23+S29-2 | 不操作（U23 基本策略） + 不操作（S29-2 基本策略） | 40200 | 0 | 40200 | - | 6.3084e-06 | 81885.6265 | 787.1542 | 82672.7808
210 | double | U23+S62-3 | 不操作（U23 基本策略） + 不操作（S62-3 基本策略） | 40200 | 0 | 40200 | - | 6.3084e-06 | 81885.8801 | 787.1542 | 82673.0344
210 | double | U23+CB1 | 不操作（U23 基本策略） + 操作：开S29-2 | 40200 | 0 | 40200 | - | 6.3084e-06 | 81886.1337 | 787.1542 | 82673.288
210 | double | U23+CB2 | 不操作（U23 基本策略） + 操作：关S11+开S62-3+开S29-2 | 40200 | 490001.1555 | 530201.1555 | - | 6.3084e-06 | 81886.3873 | 790.2453 | 82676.6327
210 | double | U23+CB3 | 不操作（U23 基本策略） + 操作：开S29-2 | 40200 | 0 | 40200 | - | 6.3084e-06 | 81886.6409 | 790.2453 | 82676.8863
210 | double | U23+DG1 | 不操作（U23 基本策略） + 打开开关 S7 | 40200 | 0 | 40200 | - | 1.5819e-05 | 81887.2768 | 790.2453 | 82677.5222
210 | double | U23+DG2 | 不操作（U23 基本策略） + 打开开关 S9 | 40200 | 0 | 40200 | - | 1.5819e-05 | 81887.9127 | 790.2453 | 82678.1581
210 | double | U23+DG3 | 不操作（U23 基本策略） + 不操作（DG3 基本策略） | 40200 | 0 | 40200 | - | 1.5819e-05 | 81888.5486 | 790.2453 | 82678.794
210 | double | U23+DG4 | 不操作（U23 基本策略） + 打开开关 S16 | 40200 | 0 | 40200 | - | 1.5819e-05 | 81889.1845 | 790.2453 | 82679.4299
210 | double | U23+DG5 | 不操作（U23 基本策略） + 不操作（DG5 基本策略） | 40200 | 0 | 40200 | - | 1.5819e-05 | 81889.8204 | 790.2453 | 82680.0658
210 | double | U23+DG6 | 不操作（U23 基本策略） + 不操作（DG6 基本策略） | 40200 | 0 | 40200 | - | 1.5819e-05 | 81890.4563 | 790.2453 | 82680.7017
210 | double | U23+DG7 | 不操作（U23 基本策略） + 不操作（DG7 基本策略） | 40200 | 0 | 40200 | - | 1.5819e-05 | 81891.0922 | 790.2453 | 82681.3376
210 | double | U23+DG8 | 不操作（U23 基本策略） + 不操作（DG8 基本策略） | 40200 | 0 | 40200 | - | 1.5819e-05 | 81891.7282 | 790.2453 | 82681.9735
210 | double | U24+S1 | 不操作（U24 基本策略） + 操作：开S29-2 | 26800 | 0 | 26800 | - | 6.3084e-06 | 81891.8972 | 790.2453 | 82682.1426
210 | double | U24+S2 | 不操作（U24 基本策略） + 操作：开S62-3+开S13-1 | 26800 | 0 | 26800 | - | 6.3084e-06 | 81892.0663 | 790.2453 | 82682.3116
210 | double | U24+S3 | 不操作（U24 基本策略） + 操作：开S13-1 | 26800 | 0 | 26800 | - | 6.3084e-06 | 81892.2353 | 790.2453 | 82682.4807
210 | double | U24+S4 | 不操作（U24 基本策略） + 操作：开S13-1 | 26800 | 0 | 26800 | - | 6.3084e-06 | 81892.4044 | 790.2453 | 82682.6497
210 | double | U24+S5 | 不操作（U24 基本策略） + 操作：开S13-1 | 26800 | 0 | 26800 | - | 6.3084e-06 | 81892.5735 | 790.2453 | 82682.8188
210 | double | U24+S6 | 不操作（U24 基本策略） + 不操作（S6 基本策略） | 1654300 | 0 | 1654300 | - | 6.3084e-06 | 81903.0094 | 790.2453 | 82693.2548
210 | double | U24+S7 | 不操作（U24 基本策略） + 不操作（S7 基本策略） | 26800 | 0 | 26800 | - | 6.3084e-06 | 81903.1785 | 790.2453 | 82693.4238
210 | double | U24+S8 | 不操作（U24 基本策略） + 操作：开S29-2 | 26800 | 0 | 26800 | - | 6.3084e-06 | 81903.3476 | 790.2453 | 82693.5929
210 | double | U24+S9 | 不操作（U24 基本策略） + 不操作（S9 基本策略） | 26800 | 0 | 26800 | - | 6.3084e-06 | 81903.5166 | 790.2453 | 82693.762
210 | double | U24+S10 | 不操作（U24 基本策略） + 打开开关 S9 | 26800 | 0 | 26800 | - | 6.3084e-06 | 81903.6857 | 790.2453 | 82693.931
210 | double | U24+S11 | 不操作（U24 基本策略） + 操作：开S29-2 | 26800 | 0 | 26800 | - | 6.3084e-06 | 81903.8548 | 790.2453 | 82694.1001
210 | double | U24+S12 | 不操作（U24 基本策略） + 操作：开S29-2 | 26800 | 0 | 26800 | - | 6.3084e-06 | 81904.0238 | 790.2453 | 82694.2692
210 | double | U24+S13 | 不操作（U24 基本策略） + 不操作（S13 基本策略） | 1073000 | 0 | 1073000 | - | 6.3084e-06 | 81910.7927 | 790.2453 | 82701.0381
210 | double | U24+S14 | 不操作（U24 基本策略） + 不操作（S14 基本策略） | 1006000 | 0 | 1006000 | - | 6.3084e-06 | 81917.1389 | 790.2453 | 82707.3843
210 | double | U24+S15 | 不操作（U24 基本策略） + 不操作（S15 基本策略） | 365800 | 0 | 365800 | - | 6.3084e-06 | 81919.4465 | 790.2453 | 82709.6919
210 | double | U24+S16 | 不操作（U24 基本策略） + 不操作（S16 基本策略） | 26800 | 0 | 26800 | - | 6.3084e-06 | 81919.6156 | 790.2453 | 82709.861
210 | double | U26+S21 | 不操作（U26 基本策略） + 不操作（S21 基本策略） | 1116700 | 0 | 1116700 | - | 6.3084e-06 | 81926.6602 | 790.2453 | 82716.9055
210 | double | U26+S22 | 不操作（U26 基本策略） + 不操作（S22 基本策略） | 308200 | 0 | 308200 | - | 6.3084e-06 | 81928.6044 | 790.2453 | 82718.8498
210 | double | U26+S23 | 不操作（U26 基本策略） + 不操作（S23 基本策略） | 1431600 | 0 | 1431600 | - | 6.3084e-06 | 81937.6355 | 790.2453 | 82727.8808
210 | double | U26+S24 | 不操作（U26 基本策略） + 不操作（S24 基本策略） | 442200 | 0 | 442200 | - | 6.3084e-06 | 81940.4251 | 790.2453 | 82730.6704
210 | double | U26+S25 | 不操作（U26 基本策略） + 不操作（S25 基本策略） | 713300 | 0 | 713300 | - | 6.3084e-06 | 81944.9248 | 790.2453 | 82735.1702
210 | double | U26+S26 | 不操作（U26 基本策略） + 不操作（S26 基本策略） | 261300 | 0 | 261300 | - | 6.3084e-06 | 81946.5732 | 790.2453 | 82736.8186
210 | double | U26+S27 | 不操作（U26 基本策略） + 操作：开S62-3 | 26800 | 0 | 26800 | - | 6.3084e-06 | 81946.7423 | 790.2453 | 82736.9876
210 | double | U26+S28 | 不操作（U26 基本策略） + 不操作（S28 基本策略） | 269350 | 0 | 269350 | - | 6.3084e-06 | 81948.4414 | 790.2453 | 82738.6868
210 | double | U26+S29 | 不操作（U26 基本策略） + 操作：开S62-3 | 26800 | 0 | 26800 | - | 6.3084e-06 | 81948.6105 | 790.2453 | 82738.8559
210 | double | U26+S13-1 | 不操作（U26 基本策略） + 不操作（S13-1 基本策略） | 26800 | 0 | 26800 | - | 6.3084e-06 | 81948.7796 | 790.2453 | 82739.0249
210 | double | U26+S29-2 | 不操作（U26 基本策略） + 不操作（S29-2 基本策略） | 26800 | 0 | 26800 | - | 6.3084e-06 | 81948.9486 | 790.2453 | 82739.194
210 | double | U26+S62-3 | 不操作（U26 基本策略） + 不操作（S62-3 基本策略） | 26800 | 0 | 26800 | - | 6.3084e-06 | 81949.1177 | 790.2453 | 82739.363
210 | double | U26+CB1 | 不操作（U26 基本策略） + 操作：开S29-2 | 26800 | 0 | 26800 | - | 6.3084e-06 | 81949.2868 | 790.2453 | 82739.5321
210 | double | U26+CB2 | 不操作（U26 基本策略） + 操作：关S11+开S62-3+开S29-2 | 26800 | 490001.1555 | 516801.1555 | - | 6.3084e-06 | 81949.4558 | 793.3365 | 82742.7923
210 | double | U26+CB3 | 不操作（U26 基本策略） + 操作：开S29-2 | 26800 | 0 | 26800 | - | 6.3084e-06 | 81949.6249 | 793.3365 | 82742.9614
210 | double | U26+DG1 | 不操作（U26 基本策略） + 打开开关 S7 | 26800 | 0 | 26800 | - | 1.5819e-05 | 81950.0488 | 793.3365 | 82743.3853
210 | double | U26+DG2 | 不操作（U26 基本策略） + 打开开关 S9 | 26800 | 0 | 26800 | - | 1.5819e-05 | 81950.4728 | 793.3365 | 82743.8092
210 | double | U26+DG3 | 不操作（U26 基本策略） + 不操作（DG3 基本策略） | 26800 | 0 | 26800 | - | 1.5819e-05 | 81950.8967 | 793.3365 | 82744.2332
210 | double | U26+DG4 | 不操作（U26 基本策略） + 打开开关 S16 | 26800 | 0 | 26800 | - | 1.5819e-05 | 81951.3206 | 793.3365 | 82744.6571
210 | double | U26+DG5 | 不操作（U26 基本策略） + 不操作（DG5 基本策略） | 26800 | 0 | 26800 | - | 1.5819e-05 | 81951.7446 | 793.3365 | 82745.081
210 | double | U26+DG6 | 不操作（U26 基本策略） + 不操作（DG6 基本策略） | 26800 | 0 | 26800 | - | 1.5819e-05 | 81952.1685 | 793.3365 | 82745.505
210 | double | U26+DG7 | 不操作（U26 基本策略） + 不操作（DG7 基本策略） | 26800 | 0 | 26800 | - | 1.5819e-05 | 81952.5924 | 793.3365 | 82745.9289
210 | double | U26+DG8 | 不操作（U26 基本策略） + 不操作（DG8 基本策略） | 26800 | 0 | 26800 | - | 1.5819e-05 | 81953.0164 | 793.3365 | 82746.3528
210 | double | U27+S1 | 不操作（U27 基本策略） + 操作：开S29-2 | 135600 | 0 | 135600 | - | 6.3084e-06 | 81953.8718 | 793.3365 | 82747.2083
210 | double | U27+S2 | 不操作（U27 基本策略） + 操作：开S62-3+开S13-1 | 135600 | 0 | 135600 | - | 6.3084e-06 | 81954.7272 | 793.3365 | 82748.0637
210 | double | U27+S3 | 不操作（U27 基本策略） + 操作：开S13-1 | 135600 | 0 | 135600 | - | 6.3084e-06 | 81955.5826 | 793.3365 | 82748.9191
210 | double | U27+S4 | 不操作（U27 基本策略） + 操作：开S13-1 | 135600 | 0 | 135600 | - | 6.3084e-06 | 81956.4381 | 793.3365 | 82749.7745
210 | double | U27+S5 | 不操作（U27 基本策略） + 操作：开S13-1 | 135600 | 0 | 135600 | - | 6.3084e-06 | 81957.2935 | 793.3365 | 82750.6299
210 | double | U27+S6 | 不操作（U27 基本策略） + 不操作（S6 基本策略） | 1763100 | 0 | 1763100 | - | 6.3084e-06 | 81968.4158 | 793.3365 | 82761.7522
210 | double | U27+S7 | 不操作（U27 基本策略） + 不操作（S7 基本策略） | 135600 | 0 | 135600 | - | 6.3084e-06 | 81969.2712 | 793.3365 | 82762.6076
210 | double | U20+S9 | 不操作（U20 基本策略） + 不操作（S9 基本策略） | 40200 | 0 | 40200 | - | 6.3084e-06 | 81969.5248 | 793.3365 | 82762.8612
210 | double | U20+S10 | 不操作（U20 基本策略） + 打开开关 S9 | 40200 | 0 | 40200 | - | 6.3084e-06 | 81969.7784 | 793.3365 | 82763.1148
210 | double | U20+S11 | 不操作（U20 基本策略） + 操作：开S29-2 | 40200 | 0 | 40200 | - | 6.3084e-06 | 81970.032 | 793.3365 | 82763.3684
210 | double | U20+S12 | 不操作（U20 基本策略） + 操作：开S29-2 | 40200 | 0 | 40200 | - | 6.3084e-06 | 81970.2856 | 793.3365 | 82763.622
210 | double | U20+S13 | 不操作（U20 基本策略） + 不操作（S13 基本策略） | 1086400 | 0 | 1086400 | - | 6.3084e-06 | 81977.139 | 793.3365 | 82770.4755
210 | double | U20+S14 | 不操作（U20 基本策略） + 不操作（S14 基本策略） | 1019400 | 0 | 1019400 | - | 6.3084e-06 | 81983.5698 | 793.3365 | 82776.9062
210 | double | U20+S15 | 不操作（U20 基本策略） + 不操作（S15 基本策略） | 379200 | 0 | 379200 | - | 6.3084e-06 | 81985.9619 | 793.3365 | 82779.2984
210 | double | U20+S16 | 不操作（U20 基本策略） + 不操作（S16 基本策略） | 40200 | 0 | 40200 | - | 6.3084e-06 | 81986.2155 | 793.3365 | 82779.552
210 | double | U20+S17 | 不操作（U20 基本策略） + 不操作（S17 基本策略） | 989400 | 0 | 989400 | - | 6.3084e-06 | 81992.457 | 793.3365 | 82785.7935
210 | double | U20+S18 | 不操作（U20 基本策略） + 不操作（S18 基本策略） | 575100 | 0 | 575100 | - | 6.3084e-06 | 81996.085 | 793.3365 | 82789.4214
210 | double | U20+S19 | 不操作（U20 基本策略） + 不操作（S19 基本策略） | 731200 | 0 | 731200 | - | 6.3084e-06 | 82000.6977 | 793.3365 | 82794.0341
210 | double | U20+S20 | 不操作（U20 基本策略） + 不操作（S20 基本策略） | 306400 | 0 | 306400 | - | 6.3084e-06 | 82002.6305 | 793.3365 | 82795.967
210 | double | U20+S21 | 不操作（U20 基本策略） + 不操作（S21 基本策略） | 1130100 | 0 | 1130100 | - | 6.3084e-06 | 82009.7596 | 793.3365 | 82803.0961
210 | double | U20+S22 | 不操作（U20 基本策略） + 不操作（S22 基本策略） | 321600 | 0 | 321600 | - | 6.3084e-06 | 82011.7884 | 793.3365 | 82805.1249
210 | double | U20+S23 | 不操作（U20 基本策略） + 不操作（S23 基本策略） | 1445000 | 0 | 1445000 | - | 6.3084e-06 | 82020.904 | 793.3365 | 82814.2405
210 | double | U20+S24 | 不操作（U20 基本策略） + 不操作（S24 基本策略） | 455600 | 0 | 455600 | - | 6.3084e-06 | 82023.7781 | 793.3365 | 82817.1146
210 | double | U20+S25 | 不操作（U20 基本策略） + 不操作（S25 基本策略） | 726700 | 0 | 726700 | - | 6.3084e-06 | 82028.3624 | 793.3365 | 82821.6989
210 | double | U20+S26 | 不操作（U20 基本策略） + 不操作（S26 基本策略） | 274700 | 0 | 274700 | - | 6.3084e-06 | 82030.0953 | 793.3365 | 82823.4318
210 | double | U20+S27 | 不操作（U20 基本策略） + 操作：开S62-3 | 40200 | 0 | 40200 | - | 6.3084e-06 | 82030.3489 | 793.3365 | 82823.6854
210 | double | U20+S28 | 不操作（U20 基本策略） + 不操作（S28 基本策略） | 282750 | 0 | 282750 | - | 6.3084e-06 | 82032.1326 | 793.3365 | 82825.4691
210 | double | U20+S29 | 不操作（U20 基本策略） + 操作：开S62-3 | 40200 | 0 | 40200 | - | 6.3084e-06 | 82032.3862 | 793.3365 | 82825.7227
210 | double | U20+S13-1 | 不操作（U20 基本策略） + 不操作（S13-1 基本策略） | 40200 | 0 | 40200 | - | 6.3084e-06 | 82032.6398 | 793.3365 | 82825.9763
210 | double | U20+S29-2 | 不操作（U20 基本策略） + 不操作（S29-2 基本策略） | 40200 | 0 | 40200 | - | 6.3084e-06 | 82032.8934 | 793.3365 | 82826.2299
210 | double | U20+S62-3 | 不操作（U20 基本策略） + 不操作（S62-3 基本策略） | 40200 | 0 | 40200 | - | 6.3084e-06 | 82033.147 | 793.3365 | 82826.4835
210 | double | U20+CB1 | 不操作（U20 基本策略） + 操作：开S29-2 | 40200 | 0 | 40200 | - | 6.3084e-06 | 82033.4006 | 793.3365 | 82826.7371
210 | double | U20+CB2 | 不操作（U20 基本策略） + 操作：关S11+开S62-3+开S29-2 | 40200 | 490001.1555 | 530201.1555 | - | 6.3084e-06 | 82033.6542 | 796.4276 | 82830.0818
210 | double | U20+CB3 | 不操作（U20 基本策略） + 操作：开S29-2 | 40200 | 0 | 40200 | - | 6.3084e-06 | 82033.9078 | 796.4276 | 82830.3354
210 | double | U20+DG1 | 不操作（U20 基本策略） + 打开开关 S7 | 40200 | 0 | 40200 | - | 1.5819e-05 | 82034.5437 | 796.4276 | 82830.9713
210 | double | U20+DG2 | 不操作（U20 基本策略） + 打开开关 S9 | 40200 | 0 | 40200 | - | 1.5819e-05 | 82035.1796 | 796.4276 | 82831.6072
210 | double | U20+DG3 | 不操作（U20 基本策略） + 不操作（DG3 基本策略） | 40200 | 0 | 40200 | - | 1.5819e-05 | 82035.8155 | 796.4276 | 82832.2431
210 | double | L58+U16 | 操作：开S62-3 + 不操作（U16 基本策略） | 271200 | 0 | 271200 | - | 1.0422e-05 | 82038.6421 | 796.4276 | 82835.0696
210 | double | L58+U17 | 操作：开S62-3 + 不操作（U17 基本策略） | 26800 | 0 | 26800 | - | 1.0422e-05 | 82038.9214 | 796.4276 | 82835.349
210 | double | L58+U18 | 操作：开S62-3 + 不操作（U18 基本策略） | 354000 | 0 | 354000 | - | 1.0422e-05 | 82042.6109 | 796.4276 | 82839.0385
210 | double | L58+U19 | 操作：开S62-3 + 不操作（U19 基本策略） | 16080 | 0 | 16080 | - | 1.0422e-05 | 82042.7785 | 796.4276 | 82839.2061
210 | double | L58+U20 | 操作：开S62-3 + 不操作（U20 基本策略） | 40200 | 0 | 40200 | - | 1.0422e-05 | 82043.1975 | 796.4276 | 82839.6251
210 | double | L58+U21 | 操作：开S62-3 + 不操作（U21 基本策略） | 212400 | 0 | 212400 | - | 1.0422e-05 | 82045.4112 | 796.4276 | 82841.8388
210 | double | L58+U22 | 操作：开S62-3 + 不操作（U22 基本策略） | 40200 | 0 | 40200 | - | 1.0422e-05 | 82045.8302 | 796.4276 | 82842.2578
210 | double | L58+U23 | 操作：开S62-3 + 不操作（U23 基本策略） | 40200 | 0 | 40200 | - | 1.0422e-05 | 82046.2492 | 796.4276 | 82842.6768
210 | double | L58+U24 | 操作：开S62-3 + 不操作（U24 基本策略） | 26800 | 0 | 26800 | - | 1.0422e-05 | 82046.5285 | 796.4276 | 82842.9561
210 | double | L58+U25 | 操作：开S62-3 + 不操作（U25 基本策略） | 40200 | 0 | 40200 | - | 1.0422e-05 | 82046.9475 | 796.4276 | 82843.3751
210 | double | L58+U26 | 操作：开S62-3 + 不操作（U26 基本策略） | 26800 | 0 | 26800 | - | 1.0422e-05 | 82047.2268 | 796.4276 | 82843.6544
210 | double | L58+U27 | 操作：开S62-3 + 不操作（U27 基本策略） | 135600 | 0 | 135600 | - | 1.0422e-05 | 82048.6401 | 796.4276 | 82845.0677
210 | double | L58+U28 | 操作：开S62-3 + 不操作（U28 基本策略） | 67000 | 0 | 67000 | - | 1.0422e-05 | 82049.3384 | 796.4276 | 82845.766
210 | double | L58+U29 | 操作：开S62-3 + 不操作（U29 基本策略） | 212400 | 0 | 212400 | - | 1.0422e-05 | 82051.5521 | 796.4276 | 82847.9797
210 | double | L58+U30 | 操作：开S62-3 + 不操作（U30 基本策略） | 67000 | 0 | 67000 | - | 1.0422e-05 | 82052.2504 | 796.4276 | 82848.678
210 | double | L58+U31 | 操作：开S62-3 + 不操作（U31 基本策略） | 271200 | 0 | 271200 | - | 1.0422e-05 | 82055.077 | 796.4276 | 82851.5045
210 | double | L58+U32 | 操作：开S62-3 + 不操作（U32 基本策略） | 708000 | 0 | 708000 | - | 1.0422e-05 | 82062.456 | 796.4276 | 82858.8836
210 | double | L58+U33 | 操作：开S62-3 + 不操作（U33 基本策略） | 339000 | 0 | 339000 | - | 1.0422e-05 | 82065.9892 | 796.4276 | 82862.4168
210 | double | L58+U34 | 操作：开S62-3 + 不操作（U34 基本策略） | 203400 | 0 | 203400 | - | 1.0422e-05 | 82068.1091 | 796.4276 | 82864.5367
210 | double | L58+U35 | 操作：开S62-3 + 不操作（U35 基本策略） | 26800 | 0 | 26800 | - | 1.0422e-05 | 82068.3885 | 796.4276 | 82864.816
210 | double | L58+U36 | 操作：开S62-3 + 不操作（U36 基本策略） | 354000 | 0 | 354000 | - | 1.0422e-05 | 82072.078 | 796.4276 | 82868.5056
210 | double | L58+U37 | 操作：开S62-3 + 不操作（U37 基本策略） | 60300 | 0 | 60300 | - | 1.0422e-05 | 82072.7065 | 796.4276 | 82869.134
210 | double | L58+U38 | 操作：开S62-3 + 不操作（U38 基本策略） | 474600 | 0 | 474600 | - | 1.0422e-05 | 82077.6529 | 796.4276 | 82874.0805
210 | double | L58+U39 | 操作：开S62-3 + 不操作（U39 基本策略） | 60300 | 0 | 60300 | - | 1.0422e-05 | 82078.2814 | 796.4276 | 82874.709
210 | double | L58+U40 | 操作：开S62-3 + 不操作（U40 基本策略） | 424800 | 0 | 424800 | - | 1.0422e-05 | 82082.7088 | 796.4276 | 82879.1364
210 | double | L58+U41 | 操作：开S62-3 + 不操作（U41 基本策略） | 40200 | 0 | 40200 | - | 1.0422e-05 | 82083.1278 | 796.4276 | 82879.5554
210 | double | L58+U42 | 操作：开S62-3 + 不操作（U42 基本策略） | 226000 | 0 | 226000 | - | 1.0422e-05 | 82085.4833 | 796.4276 | 82881.9109
210 | double | L58+U43 | 操作：开S62-3 + 不操作（U43 基本策略） | 26800 | 0 | 26800 | - | 1.0422e-05 | 82085.7626 | 796.4276 | 82882.1902
210 | double | L58+U44 | 操作：开S62-3 + 不操作（U44 基本策略） | 40200 | 0 | 40200 | - | 1.0422e-05 | 82086.1816 | 796.4276 | 82882.6092
210 | double | L58+U45 | 操作：开S62-3 + 不操作（U45 基本策略） | 424800 | 0 | 424800 | - | 1.0422e-05 | 82090.609 | 796.4276 | 82887.0366
210 | double | U28+S25 | 不操作（U28 基本策略） + 不操作（S25 基本策略） | 753500 | 0 | 753500 | - | 6.3084e-06 | 82095.3624 | 796.4276 | 82891.79
210 | double | U28+S26 | 不操作（U28 基本策略） + 不操作（S26 基本策略） | 301500 | 0 | 301500 | - | 6.3084e-06 | 82097.2644 | 796.4276 | 82893.6919
210 | double | U28+S27 | 不操作（U28 基本策略） + 操作：开S62-3 | 67000 | 0 | 67000 | - | 6.3084e-06 | 82097.687 | 796.4276 | 82894.1146
210 | double | U28+S28 | 不操作（U28 基本策略） + 不操作（S28 基本策略） | 309550 | 0 | 309550 | - | 6.3084e-06 | 82099.6398 | 796.4276 | 82896.0674
210 | double | U28+S29 | 不操作（U28 基本策略） + 操作：开S62-3 | 67000 | 0 | 67000 | - | 6.3084e-06 | 82100.0625 | 796.4276 | 82896.49
210 | double | U28+S13-1 | 不操作（U28 基本策略） + 不操作（S13-1 基本策略） | 67000 | 0 | 67000 | - | 6.3084e-06 | 82100.4851 | 796.4276 | 82896.9127
210 | double | U28+S29-2 | 不操作（U28 基本策略） + 不操作（S29-2 基本策略） | 67000 | 0 | 67000 | - | 6.3084e-06 | 82100.9078 | 796.4276 | 82897.3353
210 | double | U28+S62-3 | 不操作（U28 基本策略） + 不操作（S62-3 基本策略） | 67000 | 0 | 67000 | - | 6.3084e-06 | 82101.3304 | 796.4276 | 82897.758
210 | double | U28+CB1 | 不操作（U28 基本策略） + 操作：开S29-2 | 67000 | 0 | 67000 | - | 6.3084e-06 | 82101.7531 | 796.4276 | 82898.1807
210 | double | U28+CB2 | 不操作（U28 基本策略） + 操作：关S11+开S62-3+开S29-2 | 67000 | 490001.1555 | 557001.1555 | - | 6.3084e-06 | 82102.1758 | 799.5187 | 82901.6944
210 | double | U28+CB3 | 不操作（U28 基本策略） + 操作：开S29-2 | 67000 | 0 | 67000 | - | 6.3084e-06 | 82102.5984 | 799.5187 | 82902.1171
210 | double | U28+DG1 | 不操作（U28 基本策略） + 打开开关 S7 | 67000 | 0 | 67000 | - | 1.5819e-05 | 82103.6583 | 799.5187 | 82903.1769
210 | double | U28+DG2 | 不操作（U28 基本策略） + 打开开关 S9 | 67000 | 0 | 67000 | - | 1.5819e-05 | 82104.7181 | 799.5187 | 82904.2368
210 | double | U28+DG3 | 不操作（U28 基本策略） + 不操作（DG3 基本策略） | 67000 | 0 | 67000 | - | 1.5819e-05 | 82105.7779 | 799.5187 | 82905.2966
210 | double | U28+DG4 | 不操作（U28 基本策略） + 打开开关 S16 | 67000 | 0 | 67000 | - | 1.5819e-05 | 82106.8378 | 799.5187 | 82906.3565
210 | double | U28+DG5 | 不操作（U28 基本策略） + 不操作（DG5 基本策略） | 67000 | 0 | 67000 | - | 1.5819e-05 | 82107.8976 | 799.5187 | 82907.4163
210 | double | U28+DG6 | 不操作（U28 基本策略） + 不操作（DG6 基本策略） | 67000 | 0 | 67000 | - | 1.5819e-05 | 82108.9575 | 799.5187 | 82908.4761
210 | double | U28+DG7 | 不操作（U28 基本策略） + 不操作（DG7 基本策略） | 67000 | 0 | 67000 | - | 1.5819e-05 | 82110.0173 | 799.5187 | 82909.536
210 | double | U28+DG8 | 不操作（U28 基本策略） + 不操作（DG8 基本策略） | 67000 | 0 | 67000 | - | 1.5819e-05 | 82111.0771 | 799.5187 | 82910.5958
210 | double | U29+S1 | 不操作（U29 基本策略） + 操作：开S29-2 | 212400 | 0 | 212400 | - | 6.3084e-06 | 82112.417 | 799.5187 | 82911.9357
210 | double | U29+S2 | 不操作（U29 基本策略） + 操作：开S62-3+开S13-1 | 212400 | 0 | 212400 | - | 6.3084e-06 | 82113.7569 | 799.5187 | 82913.2756
210 | double | U29+S3 | 不操作（U29 基本策略） + 操作：开S13-1 | 212400 | 0 | 212400 | - | 6.3084e-06 | 82115.0968 | 799.5187 | 82914.6155
210 | double | U29+S4 | 不操作（U29 基本策略） + 操作：开S13-1 | 212400 | 0 | 212400 | - | 6.3084e-06 | 82116.4367 | 799.5187 | 82915.9554
210 | double | U29+S5 | 不操作（U29 基本策略） + 操作：开S13-1 | 212400 | 0 | 212400 | - | 6.3084e-06 | 82117.7766 | 799.5187 | 82917.2953
210 | double | U29+S6 | 不操作（U29 基本策略） + 不操作（S6 基本策略） | 1839900 | 0 | 1839900 | - | 6.3084e-06 | 82129.3834 | 799.5187 | 82928.9021
210 | double | U29+S7 | 不操作（U29 基本策略） + 不操作（S7 基本策略） | 212400 | 0 | 212400 | - | 6.3084e-06 | 82130.7233 | 799.5187 | 82930.242
210 | double | U29+S8 | 不操作（U29 基本策略） + 操作：开S29-2 | 212400 | 0 | 212400 | - | 6.3084e-06 | 82132.0632 | 799.5187 | 82931.5819
210 | double | U29+S9 | 不操作（U29 基本策略） + 不操作（S9 基本策略） | 212400 | 0 | 212400 | - | 6.3084e-06 | 82133.4031 | 799.5187 | 82932.9218
210 | double | U29+S10 | 不操作（U29 基本策略） + 打开开关 S9 | 212400 | 0 | 212400 | - | 6.3084e-06 | 82134.743 | 799.5187 | 82934.2617
210 | double | U29+S11 | 不操作（U29 基本策略） + 操作：开S29-2 | 212400 | 0 | 212400 | - | 6.3084e-06 | 82136.0829 | 799.5187 | 82935.6016
210 | double | U36+DG6 | 不操作（U36 基本策略） + 不操作（DG6 基本策略） | 354000 | 0 | 354000 | - | 1.5819e-05 | 82141.6827 | 799.5187 | 82941.2014
210 | double | U36+DG7 | 不操作（U36 基本策略） + 不操作（DG7 基本策略） | 354000 | 0 | 354000 | - | 1.5819e-05 | 82147.2824 | 799.5187 | 82946.8011
210 | double | U36+DG8 | 不操作（U36 基本策略） + 不操作（DG8 基本策略） | 354000 | 0 | 354000 | - | 1.5819e-05 | 82152.8822 | 799.5187 | 82952.4009
210 | double | U37+S1 | 不操作（U37 基本策略） + 操作：开S29-2 | 60300 | 0 | 60300 | - | 6.3084e-06 | 82153.2626 | 799.5187 | 82952.7813
210 | double | U37+S2 | 不操作（U37 基本策略） + 操作：开S62-3+开S13-1 | 60300 | 0 | 60300 | - | 6.3084e-06 | 82153.643 | 799.5187 | 82953.1617
210 | double | U37+S3 | 不操作（U37 基本策略） + 操作：开S13-1 | 60300 | 0 | 60300 | - | 6.3084e-06 | 82154.0234 | 799.5187 | 82953.5421
210 | double | U37+S4 | 不操作（U37 基本策略） + 操作：开S13-1 | 60300 | 0 | 60300 | - | 6.3084e-06 | 82154.4038 | 799.5187 | 82953.9225
210 | double | U37+S5 | 不操作（U37 基本策略） + 操作：开S13-1 | 60300 | 0 | 60300 | - | 6.3084e-06 | 82154.7842 | 799.5187 | 82954.3028
210 | double | U37+S6 | 不操作（U37 基本策略） + 不操作（S6 基本策略） | 1687800 | 0 | 1687800 | - | 6.3084e-06 | 82165.4314 | 799.5187 | 82964.9501
210 | double | U37+S7 | 不操作（U37 基本策略） + 不操作（S7 基本策略） | 60300 | 0 | 60300 | - | 6.3084e-06 | 82165.8118 | 799.5187 | 82965.3305
210 | double | U37+S8 | 不操作（U37 基本策略） + 操作：开S29-2 | 60300 | 0 | 60300 | - | 6.3084e-06 | 82166.1922 | 799.5187 | 82965.7109
210 | double | U37+S9 | 不操作（U37 基本策略） + 不操作（S9 基本策略） | 60300 | 0 | 60300 | - | 6.3084e-06 | 82166.5726 | 799.5187 | 82966.0913
210 | double | U37+S10 | 不操作（U37 基本策略） + 打开开关 S9 | 60300 | 0 | 60300 | - | 6.3084e-06 | 82166.953 | 799.5187 | 82966.4717
210 | double | U37+S11 | 不操作（U37 基本策略） + 操作：开S29-2 | 60300 | 0 | 60300 | - | 6.3084e-06 | 82167.3334 | 799.5187 | 82966.8521
210 | double | U37+S12 | 不操作（U37 基本策略） + 操作：开S29-2 | 60300 | 0 | 60300 | - | 6.3084e-06 | 82167.7138 | 799.5187 | 82967.2325
210 | double | U37+S13 | 不操作（U37 基本策略） + 不操作（S13 基本策略） | 1106500 | 0 | 1106500 | - | 6.3084e-06 | 82174.694 | 799.5187 | 82974.2127
210 | double | U37+S14 | 不操作（U37 基本策略） + 不操作（S14 基本策略） | 1039500 | 0 | 1039500 | - | 6.3084e-06 | 82181.2516 | 799.5187 | 82980.7703
210 | double | U37+S15 | 不操作（U37 基本策略） + 不操作（S15 基本策略） | 399300 | 0 | 399300 | - | 6.3084e-06 | 82183.7705 | 799.5187 | 82983.2892
210 | double | U37+S16 | 不操作（U37 基本策略） + 不操作（S16 基本策略） | 60300 | 0 | 60300 | - | 6.3084e-06 | 82184.1509 | 799.5187 | 82983.6696
210 | double | U37+S17 | 不操作（U37 基本策略） + 不操作（S17 基本策略） | 1009500 | 0 | 1009500 | - | 6.3084e-06 | 82190.5193 | 799.5187 | 82990.0379
210 | double | U37+S18 | 不操作（U37 基本策略） + 不操作（S18 基本策略） | 595200 | 0 | 595200 | - | 6.3084e-06 | 82194.274 | 799.5187 | 82993.7927
210 | double | U37+S19 | 不操作（U37 基本策略） + 不操作（S19 基本策略） | 751300 | 0 | 751300 | - | 6.3084e-06 | 82199.0135 | 799.5187 | 82998.5322
210 | double | U37+S20 | 不操作（U37 基本策略） + 不操作（S20 基本策略） | 326500 | 0 | 326500 | - | 6.3084e-06 | 82201.0732 | 799.5187 | 83000.5919
210 | double | U37+S21 | 不操作（U37 基本策略） + 不操作（S21 基本策略） | 1150200 | 0 | 1150200 | - | 6.3084e-06 | 82208.3291 | 799.5187 | 83007.8478
210 | double | U37+S22 | 不操作（U37 基本策略） + 不操作（S22 基本策略） | 341700 | 0 | 341700 | - | 6.3084e-06 | 82210.4846 | 799.5187 | 83010.0033
210 | double | U37+S23 | 不操作（U37 基本策略） + 不操作（S23 基本策略） | 1465100 | 0 | 1465100 | - | 6.3084e-06 | 82219.7271 | 799.5187 | 83019.2457
210 | double | U37+S24 | 不操作（U37 基本策略） + 不操作（S24 基本策略） | 475700 | 0 | 475700 | - | 6.3084e-06 | 82222.728 | 799.5187 | 83022.2466
210 | double | U37+S25 | 不操作（U37 基本策略） + 不操作（S25 基本策略） | 746800 | 0 | 746800 | - | 6.3084e-06 | 82227.4391 | 799.5187 | 83026.9577
210 | double | U37+S26 | 不操作（U37 基本策略） + 不操作（S26 基本策略） | 294800 | 0 | 294800 | - | 6.3084e-06 | 82229.2988 | 799.5187 | 83028.8174
210 | double | U37+S27 | 不操作（U37 基本策略） + 操作：开S62-3 | 60300 | 0 | 60300 | - | 6.3084e-06 | 82229.6792 | 799.5187 | 83029.1978
210 | double | U36+S11 | 不操作（U36 基本策略） + 操作：开S29-2 | 354000 | 0 | 354000 | - | 6.3084e-06 | 82231.9123 | 799.5187 | 83031.431
210 | double | U36+S12 | 不操作（U36 基本策略） + 操作：开S29-2 | 354000 | 0 | 354000 | - | 6.3084e-06 | 82234.1455 | 799.5187 | 83033.6642
210 | double | U36+S13 | 不操作（U36 基本策略） + 不操作（S13 基本策略） | 1400200 | 0 | 1400200 | - | 6.3084e-06 | 82242.9785 | 799.5187 | 83042.4972
210 | double | U36+S14 | 不操作（U36 基本策略） + 不操作（S14 基本策略） | 1333200 | 0 | 1333200 | - | 6.3084e-06 | 82251.3888 | 799.5187 | 83050.9075
210 | double | U36+S15 | 不操作（U36 基本策略） + 不操作（S15 基本策略） | 693000 | 0 | 693000 | - | 6.3084e-06 | 82255.7605 | 799.5187 | 83055.2792
210 | double | U36+S16 | 不操作（U36 基本策略） + 不操作（S16 基本策略） | 354000 | 0 | 354000 | - | 6.3084e-06 | 82257.9937 | 799.5187 | 83057.5124
210 | double | U36+S17 | 不操作（U36 基本策略） + 不操作（S17 基本策略） | 1303200 | 0 | 1303200 | - | 6.3084e-06 | 82266.2148 | 799.5187 | 83065.7335
210 | double | U36+S18 | 不操作（U36 基本策略） + 不操作（S18 基本策略） | 888900 | 0 | 888900 | - | 6.3084e-06 | 82271.8223 | 799.5187 | 83071.341
210 | double | U36+S19 | 不操作（U36 基本策略） + 不操作（S19 基本策略） | 1045000 | 0 | 1045000 | - | 6.3084e-06 | 82278.4146 | 799.5187 | 83077.9332
210 | double | U36+S20 | 不操作（U36 基本策略） + 不操作（S20 基本策略） | 620200 | 0 | 620200 | - | 6.3084e-06 | 82282.327 | 799.5187 | 83081.8457
210 | double | U36+S21 | 不操作（U36 基本策略） + 不操作（S21 基本策略） | 1443900 | 0 | 1443900 | - | 6.3084e-06 | 82291.4357 | 799.5187 | 83090.9544
210 | double | U36+S22 | 不操作（U36 基本策略） + 不操作（S22 基本策略） | 635400 | 0 | 635400 | - | 6.3084e-06 | 82295.444 | 799.5187 | 83094.9627
210 | double | U36+S23 | 不操作（U36 基本策略） + 不操作（S23 基本策略） | 1758800 | 0 | 1758800 | - | 6.3084e-06 | 82306.5392 | 799.5187 | 83106.0579
210 | double | U36+S24 | 不操作（U36 基本策略） + 不操作（S24 基本策略） | 769400 | 0 | 769400 | - | 6.3084e-06 | 82311.3929 | 799.5187 | 83110.9116
210 | double | U36+S25 | 不操作（U36 基本策略） + 不操作（S25 基本策略） | 1040500 | 0 | 1040500 | - | 6.3084e-06 | 82317.9568 | 799.5187 | 83117.4754
210 | double | U36+S26 | 不操作（U36 基本策略） + 不操作（S26 基本策略） | 588500 | 0 | 588500 | - | 6.3084e-06 | 82321.6692 | 799.5187 | 83121.1879
210 | double | U36+S27 | 不操作（U36 基本策略） + 操作：开S62-3 | 354000 | 0 | 354000 | - | 6.3084e-06 | 82323.9024 | 799.5187 | 83123.4211
210 | double | U36+S28 | 不操作（U36 基本策略） + 不操作（S28 基本策略） | 596550 | 0 | 596550 | - | 6.3084e-06 | 82327.6657 | 799.5187 | 83127.1844
210 | double | U36+S29 | 不操作（U36 基本策略） + 操作：开S62-3 | 354000 | 0 | 354000 | - | 6.3084e-06 | 82329.8988 | 799.5187 | 83129.4175
210 | double | U36+S13-1 | 不操作（U36 基本策略） + 不操作（S13-1 基本策略） | 354000 | 0 | 354000 | - | 6.3084e-06 | 82332.132 | 799.5187 | 83131.6507
210 | double | U36+S29-2 | 不操作（U36 基本策略） + 不操作（S29-2 基本策略） | 354000 | 0 | 354000 | - | 6.3084e-06 | 82334.3652 | 799.5187 | 83133.8839
210 | double | U36+S62-3 | 不操作（U36 基本策略） + 不操作（S62-3 基本策略） | 354000 | 0 | 354000 | - | 6.3084e-06 | 82336.5983 | 799.5187 | 83136.117
210 | double | U36+CB1 | 不操作（U36 基本策略） + 操作：开S29-2 | 354000 | 0 | 354000 | - | 6.3084e-06 | 82338.8315 | 799.5187 | 83138.3502
210 | double | U36+CB2 | 不操作（U36 基本策略） + 操作：关S11+开S62-3+开S29-2 | 354000 | 490001.1555 | 844001.1555 | - | 6.3084e-06 | 82341.0647 | 802.6098 | 83143.6745
210 | double | U36+CB3 | 不操作（U36 基本策略） + 操作：开S29-2 | 354000 | 0 | 354000 | - | 6.3084e-06 | 82343.2978 | 802.6098 | 83145.9076
210 | double | U36+DG1 | 不操作（U36 基本策略） + 打开开关 S7 | 354000 | 0 | 354000 | - | 1.5819e-05 | 82348.8976 | 802.6098 | 83151.5074
210 | double | U36+DG2 | 不操作（U36 基本策略） + 打开开关 S9 | 354000 | 0 | 354000 | - | 1.5819e-05 | 82354.4973 | 802.6098 | 83157.1071
210 | double | U36+DG3 | 不操作（U36 基本策略） + 不操作（DG3 基本策略） | 354000 | 0 | 354000 | - | 1.5819e-05 | 82360.0971 | 802.6098 | 83162.7069
210 | double | U36+DG4 | 不操作（U36 基本策略） + 打开开关 S16 | 354000 | 0 | 354000 | - | 1.5819e-05 | 82365.6968 | 802.6098 | 83168.3066
210 | double | U36+DG5 | 不操作（U36 基本策略） + 不操作（DG5 基本策略） | 354000 | 0 | 354000 | - | 1.5819e-05 | 82371.2966 | 802.6098 | 83173.9064
210 | double | U41+DG1 | 不操作（U41 基本策略） + 打开开关 S7 | 40200 | 0 | 40200 | - | 1.5819e-05 | 82371.9325 | 802.6098 | 83174.5423
210 | double | U41+DG2 | 不操作（U41 基本策略） + 打开开关 S9 | 40200 | 0 | 40200 | - | 1.5819e-05 | 82372.5684 | 802.6098 | 83175.1782
210 | double | U41+DG3 | 不操作（U41 基本策略） + 不操作（DG3 基本策略） | 40200 | 0 | 40200 | - | 1.5819e-05 | 82373.2043 | 802.6098 | 83175.8141
210 | double | U41+DG4 | 不操作（U41 基本策略） + 打开开关 S16 | 40200 | 0 | 40200 | - | 1.5819e-05 | 82373.8402 | 802.6098 | 83176.45
210 | double | U41+DG5 | 不操作（U41 基本策略） + 不操作（DG5 基本策略） | 40200 | 0 | 40200 | - | 1.5819e-05 | 82374.4761 | 802.6098 | 83177.0859
210 | double | U41+DG6 | 不操作（U41 基本策略） + 不操作（DG6 基本策略） | 40200 | 0 | 40200 | - | 1.5819e-05 | 82375.112 | 802.6098 | 83177.7218
210 | double | U41+DG7 | 不操作（U41 基本策略） + 不操作（DG7 基本策略） | 40200 | 0 | 40200 | - | 1.5819e-05 | 82375.7479 | 802.6098 | 83178.3577
210 | double | U41+DG8 | 不操作（U41 基本策略） + 不操作（DG8 基本策略） | 40200 | 0 | 40200 | - | 1.5819e-05 | 82376.3838 | 802.6098 | 83178.9936
210 | double | U42+S1 | 不操作（U42 基本策略） + 操作：开S29-2 | 226000 | 0 | 226000 | - | 6.3084e-06 | 82377.8095 | 802.6098 | 83180.4193
210 | double | U42+S2 | 不操作（U42 基本策略） + 操作：开S62-3+开S13-1 | 226000 | 0 | 226000 | - | 6.3084e-06 | 82379.2352 | 802.6098 | 83181.845
210 | double | U42+S3 | 不操作（U42 基本策略） + 操作：开S13-1 | 226000 | 0 | 226000 | - | 6.3084e-06 | 82380.6609 | 802.6098 | 83183.2707
210 | double | U42+S4 | 不操作（U42 基本策略） + 操作：开S13-1 | 226000 | 0 | 226000 | - | 6.3084e-06 | 82382.0866 | 802.6098 | 83184.6964
210 | double | U42+S5 | 不操作（U42 基本策略） + 操作：开S13-1 | 226000 | 0 | 226000 | - | 6.3084e-06 | 82383.5123 | 802.6098 | 83186.1221
210 | double | U42+S6 | 不操作（U42 基本策略） + 不操作（S6 基本策略） | 1853500 | 0 | 1853500 | - | 6.3084e-06 | 82395.2049 | 802.6098 | 83197.8147
210 | double | U42+S7 | 不操作（U42 基本策略） + 不操作（S7 基本策略） | 226000 | 0 | 226000 | - | 6.3084e-06 | 82396.6306 | 802.6098 | 83199.2404
210 | double | U42+S8 | 不操作（U42 基本策略） + 操作：开S29-2 | 226000 | 0 | 226000 | - | 6.3084e-06 | 82398.0563 | 802.6098 | 83200.6661
210 | double | U42+S9 | 不操作（U42 基本策略） + 不操作（S9 基本策略） | 226000 | 0 | 226000 | - | 6.3084e-06 | 82399.482 | 802.6098 | 83202.0918
210 | double | U42+S10 | 不操作（U42 基本策略） + 打开开关 S9 | 226000 | 0 | 226000 | - | 6.3084e-06 | 82400.9077 | 802.6098 | 83203.5175
210 | double | U42+S11 | 不操作（U42 基本策略） + 操作：开S29-2 | 226000 | 0 | 226000 | - | 6.3084e-06 | 82402.3333 | 802.6098 | 83204.9431
210 | double | U42+S12 | 不操作（U42 基本策略） + 操作：开S29-2 | 226000 | 0 | 226000 | - | 6.3084e-06 | 82403.759 | 802.6098 | 83206.3688
210 | double | U42+S13 | 不操作（U42 基本策略） + 不操作（S13 基本策略） | 1272200 | 0 | 1272200 | - | 6.3084e-06 | 82411.7846 | 802.6098 | 83214.3944
210 | double | U42+S14 | 不操作（U42 基本策略） + 不操作（S14 基本策略） | 1205200 | 0 | 1205200 | - | 6.3084e-06 | 82419.3874 | 802.6098 | 83221.9972
210 | double | U42+S15 | 不操作（U42 基本策略） + 不操作（S15 基本策略） | 565000 | 0 | 565000 | - | 6.3084e-06 | 82422.9517 | 802.6098 | 83225.5615
210 | double | U42+S16 | 不操作（U42 基本策略） + 不操作（S16 基本策略） | 226000 | 0 | 226000 | - | 6.3084e-06 | 82424.3774 | 802.6098 | 83226.9872
210 | double | U42+S17 | 不操作（U42 基本策略） + 不操作（S17 基本策略） | 1175200 | 0 | 1175200 | - | 6.3084e-06 | 82431.791 | 802.6098 | 83234.4008
210 | double | U42+S18 | 不操作（U42 基本策略） + 不操作（S18 基本策略） | 760900 | 0 | 760900 | - | 6.3084e-06 | 82436.591 | 802.6098 | 83239.2008
210 | double | U42+S19 | 不操作（U42 基本策略） + 不操作（S19 基本策略） | 917000 | 0 | 917000 | - | 6.3084e-06 | 82442.3758 | 802.6098 | 83244.9856
210 | double | U42+S20 | 不操作（U42 基本策略） + 不操作（S20 基本策略） | 492200 | 0 | 492200 | - | 6.3084e-06 | 82445.4808 | 802.6098 | 83248.0906
210 | double | U42+S21 | 不操作（U42 基本策略） + 不操作（S21 基本策略） | 1315900 | 0 | 1315900 | - | 6.3084e-06 | 82453.782 | 802.6098 | 83256.3918
210 | double | U42+S22 | 不操作（U42 基本策略） + 不操作（S22 基本策略） | 507400 | 0 | 507400 | - | 6.3084e-06 | 82456.9829 | 802.6098 | 83259.5927
210 | double | L53+U31 | 操作：开S62-3 + 不操作（U31 基本策略） | 271200 | 0 | 271200 | - | 3.1482e-07 | 82457.0682 | 802.6098 | 83259.678
210 | double | L53+U32 | 操作：开S62-3 + 不操作（U32 基本策略） | 708000 | 0 | 708000 | - | 3.1482e-07 | 82457.2911 | 802.6098 | 83259.9009
210 | double | L53+U33 | 操作：开S62-3 + 不操作（U33 基本策略） | 339000 | 0 | 339000 | - | 3.1482e-07 | 82457.3979 | 802.6098 | 83260.0076
210 | double | L53+U34 | 操作：开S62-3 + 不操作（U34 基本策略） | 203400 | 0 | 203400 | - | 3.1482e-07 | 82457.4619 | 802.6098 | 83260.0717
210 | double | L53+U35 | 操作：开S62-3 + 不操作（U35 基本策略） | 26800 | 0 | 26800 | - | 3.1482e-07 | 82457.4703 | 802.6098 | 83260.0801
210 | double | L53+U36 | 操作：开S62-3 + 不操作（U36 基本策略） | 354000 | 0 | 354000 | - | 3.1482e-07 | 82457.5818 | 802.6098 | 83260.1916
210 | double | L53+U37 | 操作：开S62-3 + 不操作（U37 基本策略） | 60300 | 0 | 60300 | - | 3.1482e-07 | 82457.6008 | 802.6098 | 83260.2106
210 | double | L53+U38 | 操作：开S62-3 + 不操作（U38 基本策略） | 474600 | 0 | 474600 | - | 3.1482e-07 | 82457.7502 | 802.6098 | 83260.36
210 | double | L53+U39 | 操作：开S62-3 + 不操作（U39 基本策略） | 60300 | 0 | 60300 | - | 3.1482e-07 | 82457.7692 | 802.6098 | 83260.3789
210 | double | L53+U40 | 操作：开S62-3 + 不操作（U40 基本策略） | 424800 | 0 | 424800 | - | 3.1482e-07 | 82457.9029 | 802.6098 | 83260.5127
210 | double | L53+U41 | 操作：开S62-3 + 不操作（U41 基本策略） | 40200 | 0 | 40200 | - | 3.1482e-07 | 82457.9155 | 802.6098 | 83260.5253
210 | double | L53+U42 | 操作：开S62-3 + 不操作（U42 基本策略） | 226000 | 0 | 226000 | - | 3.1482e-07 | 82457.9867 | 802.6098 | 83260.5965
210 | double | L53+U43 | 操作：开S62-3 + 不操作（U43 基本策略） | 26800 | 0 | 26800 | - | 3.1482e-07 | 82457.9951 | 802.6098 | 83260.6049
210 | double | L53+U44 | 操作：开S62-3 + 不操作（U44 基本策略） | 40200 | 0 | 40200 | - | 3.1482e-07 | 82458.0078 | 802.6098 | 83260.6176
210 | double | L53+U45 | 操作：开S62-3 + 不操作（U45 基本策略） | 424800 | 0 | 424800 | - | 3.1482e-07 | 82458.1415 | 802.6098 | 83260.7513
210 | double | L53+U46 | 操作：开S62-3 + 不操作（U46 基本策略） | 100500 | 0 | 100500 | - | 3.1482e-07 | 82458.1732 | 802.6098 | 83260.783
210 | double | L53+U47 | 操作：开S62-3 + 不操作（U47 基本策略） | 708000 | 0 | 708000 | - | 3.1482e-07 | 82458.3961 | 802.6098 | 83261.0058
210 | double | L53+U48 | 操作：开S62-3 + 不操作（U48 基本策略） | 281400 | 0 | 281400 | - | 3.1482e-07 | 82458.4846 | 802.6098 | 83261.0944
210 | double | L53+U49 | 操作：开S62-3 + 不操作（U49 基本策略） | 949200 | 0 | 949200 | - | 3.1482e-07 | 82458.7835 | 802.6098 | 83261.3933
210 | double | L53+U50 | 操作：开S62-3 + 不操作（U50 基本策略） | 40200 | 0 | 40200 | - | 3.1482e-07 | 82458.7961 | 802.6098 | 83261.4059
210 | double | L53+U51 | 操作：开S62-3 + 不操作（U51 基本策略） | 281400 | 0 | 281400 | - | 3.1482e-07 | 82458.8847 | 802.6098 | 83261.4945
210 | double | L53+U52 | 操作：开S62-3 + 不操作（U52 基本策略） | 134000 | 0 | 134000 | - | 3.1482e-07 | 82458.9269 | 802.6098 | 83261.5367
210 | double | L53+U53 | 操作：开S62-3 + 不操作（U53 基本策略） | 452000 | 0 | 452000 | - | 3.1482e-07 | 82459.0692 | 802.6098 | 83261.679
210 | double | L53+U54 | 操作：开S62-3 + 不操作（U54 基本策略） | 100500 | 0 | 100500 | - | 3.1482e-07 | 82459.1008 | 802.6098 | 83261.7106
210 | double | L53+U55 | 操作：开S62-3 + 不操作（U55 基本策略） | 134000 | 0 | 134000 | - | 3.1482e-07 | 82459.143 | 802.6098 | 83261.7528
210 | double | L53+U56 | 操作：开S62-3 + 不操作（U56 基本策略） | 90400 | 0 | 90400 | - | 3.1482e-07 | 82459.1715 | 802.6098 | 83261.7813
210 | double | L53+U57 | 操作：开S62-3 + 不操作（U57 基本策略） | 80400 | 0 | 80400 | - | 3.1482e-07 | 82459.1968 | 802.6098 | 83261.8066
210 | double | L53+U58 | 操作：开S62-3 + 不操作（U58 基本策略） | 212400 | 0 | 212400 | - | 3.1482e-07 | 82459.2637 | 802.6098 | 83261.8735
210 | double | L53+U59 | 操作：开S62-3 + 不操作（U59 基本策略） | 30150 | 0 | 30150 | - | 3.1482e-07 | 82459.2732 | 802.6098 | 83261.883
210 | double | L53+U60 | 操作：开S62-3 + 不操作（U60 基本策略） | 40200 | 0 | 40200 | - | 3.1482e-07 | 82459.2858 | 802.6098 | 83261.8956
210 | double | U43+DG5 | 不操作（U43 基本策略） + 不操作（DG5 基本策略） | 26800 | 0 | 26800 | - | 1.5819e-05 | 82459.7097 | 802.6098 | 83262.3195
210 | double | U43+DG6 | 不操作（U43 基本策略） + 不操作（DG6 基本策略） | 26800 | 0 | 26800 | - | 1.5819e-05 | 82460.1337 | 802.6098 | 83262.7435
210 | double | U43+DG7 | 不操作（U43 基本策略） + 不操作（DG7 基本策略） | 26800 | 0 | 26800 | - | 1.5819e-05 | 82460.5576 | 802.6098 | 83263.1674
210 | double | U43+DG8 | 不操作（U43 基本策略） + 不操作（DG8 基本策略） | 26800 | 0 | 26800 | - | 1.5819e-05 | 82460.9816 | 802.6098 | 83263.5914
210 | double | U44+S1 | 不操作（U44 基本策略） + 操作：开S29-2 | 40200 | 0 | 40200 | - | 6.3084e-06 | 82461.2352 | 802.6098 | 83263.8449
210 | double | U44+S2 | 不操作（U44 基本策略） + 操作：开S13-1 | 40200 | 0 | 40200 | - | 6.3084e-06 | 82461.4887 | 802.6098 | 83264.0985
210 | double | U44+S3 | 不操作（U44 基本策略） + 操作：开S13-1 | 40200 | 0 | 40200 | - | 6.3084e-06 | 82461.7423 | 802.6098 | 83264.3521
210 | double | U44+S4 | 不操作（U44 基本策略） + 操作：开S13-1 | 40200 | 0 | 40200 | - | 6.3084e-06 | 82461.9959 | 802.6098 | 83264.6057
210 | double | U44+S5 | 不操作（U44 基本策略） + 操作：开S13-1 | 40200 | 0 | 40200 | - | 6.3084e-06 | 82462.2495 | 802.6098 | 83264.8593
210 | double | U44+S6 | 不操作（U44 基本策略） + 不操作（S6 基本策略） | 1667700 | 0 | 1667700 | - | 6.3084e-06 | 82472.77 | 802.6098 | 83275.3798
210 | double | U44+S7 | 不操作（U44 基本策略） + 不操作（S7 基本策略） | 40200 | 0 | 40200 | - | 6.3084e-06 | 82473.0236 | 802.6098 | 83275.6334
210 | double | U44+S8 | 不操作（U44 基本策略） + 操作：开S29-2 | 40200 | 0 | 40200 | - | 6.3084e-06 | 82473.2772 | 802.6098 | 83275.887
210 | double | U44+S9 | 不操作（U44 基本策略） + 不操作（S9 基本策略） | 40200 | 0 | 40200 | - | 6.3084e-06 | 82473.5308 | 802.6098 | 83276.1406
210 | double | U44+S10 | 不操作（U44 基本策略） + 打开开关 S9 | 40200 | 0 | 40200 | - | 6.3084e-06 | 82473.7844 | 802.6098 | 83276.3942
210 | double | U44+S11 | 不操作（U44 基本策略） + 操作：开S29-2 | 40200 | 0 | 40200 | - | 6.3084e-06 | 82474.038 | 802.6098 | 83276.6478
210 | double | U44+S12 | 不操作（U44 基本策略） + 操作：开S29-2 | 40200 | 0 | 40200 | - | 6.3084e-06 | 82474.2916 | 802.6098 | 83276.9014
210 | double | U44+S13 | 不操作（U44 基本策略） + 不操作（S13 基本策略） | 1086400 | 0 | 1086400 | - | 6.3084e-06 | 82481.145 | 802.6098 | 83283.7548
210 | double | U44+S14 | 不操作（U44 基本策略） + 不操作（S14 基本策略） | 1019400 | 0 | 1019400 | - | 6.3084e-06 | 82487.5758 | 802.6098 | 83290.1856
210 | double | U44+S15 | 不操作（U44 基本策略） + 不操作（S15 基本策略） | 379200 | 0 | 379200 | - | 6.3084e-06 | 82489.9679 | 802.6098 | 83292.5777
210 | double | U44+S16 | 不操作（U44 基本策略） + 不操作（S16 基本策略） | 40200 | 0 | 40200 | - | 6.3084e-06 | 82490.2215 | 802.6098 | 83292.8313
210 | double | U44+S17 | 不操作（U44 基本策略） + 不操作（S17 基本策略） | 989400 | 0 | 989400 | - | 6.3084e-06 | 82496.463 | 802.6098 | 83299.0728
210 | double | U44+S18 | 不操作（U44 基本策略） + 不操作（S18 基本策略） | 575100 | 0 | 575100 | - | 6.3084e-06 | 82500.091 | 802.6098 | 83302.7008
210 | double | U44+S19 | 不操作（U44 基本策略） + 不操作（S19 基本策略） | 731200 | 0 | 731200 | - | 6.3084e-06 | 82504.7037 | 802.6098 | 83307.3135
210 | double | U44+S20 | 不操作（U44 基本策略） + 不操作（S20 基本策略） | 306400 | 0 | 306400 | - | 6.3084e-06 | 82506.6366 | 802.6098 | 83309.2464
210 | double | U44+S21 | 不操作（U44 基本策略） + 不操作（S21 基本策略） | 1130100 | 0 | 1130100 | - | 6.3084e-06 | 82513.7657 | 802.6098 | 83316.3755
210 | double | U44+S22 | 不操作（U44 基本策略） + 不操作（S22 基本策略） | 321600 | 0 | 321600 | - | 6.3084e-06 | 82515.7944 | 802.6098 | 83318.4042
210 | double | U44+S23 | 不操作（U44 基本策略） + 不操作（S23 基本策略） | 1445000 | 0 | 1445000 | - | 6.3084e-06 | 82524.9101 | 802.6098 | 83327.5199
210 | double | U44+S24 | 不操作（U44 基本策略） + 不操作（S24 基本策略） | 455600 | 0 | 455600 | - | 6.3084e-06 | 82527.7842 | 802.6098 | 83330.394
210 | double | U44+S25 | 不操作（U44 基本策略） + 不操作（S25 基本策略） | 726700 | 0 | 726700 | - | 6.3084e-06 | 82532.3685 | 802.6098 | 83334.9783
210 | double | U44+S26 | 不操作（U44 基本策略） + 不操作（S26 基本策略） | 274700 | 0 | 274700 | - | 6.3084e-06 | 82534.1014 | 802.6098 | 83336.7112
210 | double | L57+S29 | 操作：开S62-3(源:L57) | 40200 | 0 | 40200 | - | 6.6128e-06 | 82534.3672 | 802.6098 | 83336.977
210 | double | L57+S13-1 | 操作：开S62-3(源:L57) | 0 | 0 | 0 | - | 6.6128e-06 | 82534.3672 | 802.6098 | 83336.977
210 | double | L57+S29-2 | 操作：开S62-3(源:L57) | 0 | 0 | 0 | - | 6.6128e-06 | 82534.3672 | 802.6098 | 83336.977
210 | double | L57+S62-3 | 不操作（L57 基本策略）(源:L57) | 439200 | 0 | 439200 | - | 6.6128e-06 | 82537.2715 | 802.6098 | 83339.8813
210 | double | L57+CB1 | 操作：开S62-3+开S29-2(源:L57) | 0 | 0 | 0 | - | 6.6128e-06 | 82537.2715 | 802.6098 | 83339.8813
210 | double | L57+CB2 | 操作：开S62-3(源:L57) | 4086350 | 0 | 4086350 | - | 6.6128e-06 | 82564.2937 | 802.6098 | 83366.9035
210 | double | L57+CB3 | 操作：开S62-3+开S13-1+开S29-2(源:L57) | 0 | 0 | 0 | - | 6.6128e-06 | 82564.2937 | 802.6098 | 83366.9035
210 | double | L57+DG1 | 操作：开S62-3 + 打开开关 S7 | 0 | 0 | 0 | - | 1.6582e-05 | 82564.2937 | 802.6098 | 83366.9035
210 | double | L57+DG2 | 操作：开S62-3 + 打开开关 S9 | 0 | 0 | 0 | - | 1.6582e-05 | 82564.2937 | 802.6098 | 83366.9035
210 | double | L57+DG3 | 操作：开S62-3 + 不操作（DG3 基本策略） | 0 | 0 | 0 | - | 1.6582e-05 | 82564.2937 | 802.6098 | 83366.9035
210 | double | L57+DG4 | 操作：开S62-3 + 打开开关 S16 | 0 | 0 | 0 | - | 1.6582e-05 | 82564.2937 | 802.6098 | 83366.9035
210 | double | L57+DG5 | 操作：开S62-3 + 不操作（DG5 基本策略） | 0 | 0 | 0 | - | 1.6582e-05 | 82564.2937 | 802.6098 | 83366.9035
210 | double | L57+DG6 | 操作：开S62-3 + 不操作（DG6 基本策略） | 0 | 0 | 0 | - | 1.6582e-05 | 82564.2937 | 802.6098 | 83366.9035
210 | double | L57+DG7 | 操作：开S62-3 + 不操作（DG7 基本策略） | 0 | 0 | 0 | - | 1.6582e-05 | 82564.2937 | 802.6098 | 83366.9035
210 | double | L57+DG8 | 操作：开S62-3 + 不操作（DG8 基本策略） | 0 | 0 | 0 | - | 1.6582e-05 | 82564.2937 | 802.6098 | 83366.9035
210 | double | L58+U1 | 操作：开S62-3 + 不操作（U1 基本策略） | 26800 | 0 | 26800 | - | 1.0422e-05 | 82564.573 | 802.6098 | 83367.1828
210 | double | L58+U2 | 操作：开S62-3 + 不操作（U2 基本策略） | 40200 | 0 | 40200 | - | 1.0422e-05 | 82564.992 | 802.6098 | 83367.6018
210 | double | L58+U3 | 操作：开S62-3 + 不操作（U3 基本策略） | 40200 | 0 | 40200 | - | 1.0422e-05 | 82565.4109 | 802.6098 | 83368.0207
210 | double | L58+U4 | 操作：开S62-3 + 不操作（U4 基本策略） | 40200 | 0 | 40200 | - | 1.0422e-05 | 82565.8299 | 802.6098 | 83368.4397
210 | double | L58+U5 | 操作：开S62-3 + 不操作（U5 基本策略） | 67000 | 0 | 67000 | - | 1.0422e-05 | 82566.5282 | 802.6098 | 83369.138
210 | double | L58+U6 | 操作：开S62-3 + 不操作（U6 基本策略） | 40200 | 0 | 40200 | - | 1.0422e-05 | 82566.9472 | 802.6098 | 83369.557
210 | double | L58+U7 | 操作：开S62-3 + 不操作（U7 基本策略） | 212400 | 0 | 212400 | - | 1.0422e-05 | 82569.1609 | 802.6098 | 83371.7707
210 | double | L58+U8 | 操作：开S62-3 + 不操作（U8 基本策略） | 40200 | 0 | 40200 | - | 1.0422e-05 | 82569.5799 | 802.6098 | 83372.1897
210 | double | L58+U9 | 操作：开S62-3 + 不操作（U9 基本策略） | 424800 | 0 | 424800 | - | 1.0422e-05 | 82574.0073 | 802.6098 | 83376.6171
210 | double | L58+U10 | 操作：开S62-3 + 不操作（U10 基本策略） | 134000 | 0 | 134000 | - | 1.0422e-05 | 82575.404 | 802.6098 | 83378.0137
210 | double | L58+U11 | 操作：开S62-3 + 不操作（U11 基本策略） | 339000 | 0 | 339000 | - | 1.0422e-05 | 82578.9371 | 802.6098 | 83381.5469
210 | double | L58+U12 | 操作：开S62-3 + 不操作（U12 基本策略） | 708000 | 0 | 708000 | - | 1.0422e-05 | 82586.3162 | 802.6098 | 83388.926
210 | double | L58+U13 | 操作：开S62-3 + 不操作（U13 基本策略） | 40200 | 0 | 40200 | - | 1.0422e-05 | 82586.7352 | 802.6098 | 83389.345
210 | double | L58+U14 | 操作：开S62-3 + 不操作（U14 基本策略） | 1486800 | 0 | 1486800 | - | 1.0422e-05 | 82602.2312 | 802.6098 | 83404.841
210 | double | L58+U15 | 操作：开S62-3 + 不操作（U15 基本策略） | 140700 | 0 | 140700 | - | 1.0422e-05 | 82603.6977 | 802.6098 | 83406.3075
210 | double | U43+S10 | 不操作（U43 基本策略） + 打开开关 S9 | 26800 | 0 | 26800 | - | 6.3084e-06 | 82603.8667 | 802.6098 | 83406.4765
210 | double | U43+S11 | 不操作（U43 基本策略） + 操作：开S29-2 | 26800 | 0 | 26800 | - | 6.3084e-06 | 82604.0358 | 802.6098 | 83406.6456
210 | double | U43+S12 | 不操作（U43 基本策略） + 操作：开S29-2 | 26800 | 0 | 26800 | - | 6.3084e-06 | 82604.2048 | 802.6098 | 83406.8146
210 | double | U43+S13 | 不操作（U43 基本策略） + 不操作（S13 基本策略） | 1073000 | 0 | 1073000 | - | 6.3084e-06 | 82610.9737 | 802.6098 | 83413.5835
210 | double | U43+S14 | 不操作（U43 基本策略） + 不操作（S14 基本策略） | 1006000 | 0 | 1006000 | - | 6.3084e-06 | 82617.32 | 802.6098 | 83419.9298
210 | double | U43+S15 | 不操作（U43 基本策略） + 不操作（S15 基本策略） | 365800 | 0 | 365800 | - | 6.3084e-06 | 82619.6276 | 802.6098 | 83422.2374
210 | double | U43+S16 | 不操作（U43 基本策略） + 不操作（S16 基本策略） | 26800 | 0 | 26800 | - | 6.3084e-06 | 82619.7966 | 802.6098 | 83422.4064
210 | double | U43+S17 | 不操作（U43 基本策略） + 不操作（S17 基本策略） | 976000 | 0 | 976000 | - | 6.3084e-06 | 82625.9536 | 802.6098 | 83428.5634
210 | double | U43+S18 | 不操作（U43 基本策略） + 不操作（S18 基本策略） | 561700 | 0 | 561700 | - | 6.3084e-06 | 82629.497 | 802.6098 | 83432.1068
210 | double | U43+S19 | 不操作（U43 基本策略） + 不操作（S19 基本策略） | 717800 | 0 | 717800 | - | 6.3084e-06 | 82634.0252 | 802.6098 | 83436.635
210 | double | U43+S20 | 不操作（U43 基本策略） + 不操作（S20 基本策略） | 293000 | 0 | 293000 | - | 6.3084e-06 | 82635.8736 | 802.6098 | 83438.4834
210 | double | U43+S21 | 不操作（U43 基本策略） + 不操作（S21 基本策略） | 1116700 | 0 | 1116700 | - | 6.3084e-06 | 82642.9181 | 802.6098 | 83445.5279
210 | double | U43+S22 | 不操作（U43 基本策略） + 不操作（S22 基本策略） | 308200 | 0 | 308200 | - | 6.3084e-06 | 82644.8624 | 802.6098 | 83447.4722
210 | double | U43+S23 | 不操作（U43 基本策略） + 不操作（S23 基本策略） | 1431600 | 0 | 1431600 | - | 6.3084e-06 | 82653.8934 | 802.6098 | 83456.5032
210 | double | U43+S24 | 不操作（U43 基本策略） + 不操作（S24 基本策略） | 442200 | 0 | 442200 | - | 6.3084e-06 | 82656.683 | 802.6098 | 83459.2928
210 | double | U43+S25 | 不操作（U43 基本策略） + 不操作（S25 基本策略） | 713300 | 0 | 713300 | - | 6.3084e-06 | 82661.1828 | 802.6098 | 83463.7926
210 | double | U43+S26 | 不操作（U43 基本策略） + 不操作（S26 基本策略） | 261300 | 0 | 261300 | - | 6.3084e-06 | 82662.8312 | 802.6098 | 83465.441
210 | double | U43+S27 | 不操作（U43 基本策略） + 操作：开S62-3 | 26800 | 0 | 26800 | - | 6.3084e-06 | 82663.0002 | 802.6098 | 83465.61
210 | double | U43+S28 | 不操作（U43 基本策略） + 不操作（S28 基本策略） | 269350 | 0 | 269350 | - | 6.3084e-06 | 82664.6994 | 802.6098 | 83467.3092
210 | double | U43+S29 | 不操作（U43 基本策略） + 操作：开S62-3 | 26800 | 0 | 26800 | - | 6.3084e-06 | 82664.8685 | 802.6098 | 83467.4782
210 | double | U43+S13-1 | 不操作（U43 基本策略） + 不操作（S13-1 基本策略） | 26800 | 0 | 26800 | - | 6.3084e-06 | 82665.0375 | 802.6098 | 83467.6473
210 | double | U43+S29-2 | 不操作（U43 基本策略） + 不操作（S29-2 基本策略） | 26800 | 0 | 26800 | - | 6.3084e-06 | 82665.2066 | 802.6098 | 83467.8164
210 | double | U43+S62-3 | 不操作（U43 基本策略） + 不操作（S62-3 基本策略） | 26800 | 0 | 26800 | - | 6.3084e-06 | 82665.3756 | 802.6098 | 83467.9854
210 | double | U43+CB1 | 不操作（U43 基本策略） + 操作：开S29-2 | 26800 | 0 | 26800 | - | 6.3084e-06 | 82665.5447 | 802.6098 | 83468.1545
210 | double | U43+CB2 | 不操作（U43 基本策略） + 操作：关S11+开S62-3+开S29-2 | 26800 | 479063.875 | 505863.875 | - | 6.3084e-06 | 82665.7138 | 805.6319 | 83471.3457
210 | double | U43+CB3 | 不操作（U43 基本策略） + 操作：开S29-2 | 26800 | 0 | 26800 | - | 6.3084e-06 | 82665.8828 | 805.6319 | 83471.5148
210 | double | U43+DG1 | 不操作（U43 基本策略） + 打开开关 S7 | 26800 | 0 | 26800 | - | 1.5819e-05 | 82666.3068 | 805.6319 | 83471.9387
210 | double | U43+DG2 | 不操作（U43 基本策略） + 打开开关 S9 | 26800 | 0 | 26800 | - | 1.5819e-05 | 82666.7307 | 805.6319 | 83472.3626
210 | double | U43+DG3 | 不操作（U43 基本策略） + 不操作（DG3 基本策略） | 26800 | 0 | 26800 | - | 1.5819e-05 | 82667.1546 | 805.6319 | 83472.7866
210 | double | U43+DG4 | 不操作（U43 基本策略） + 打开开关 S16 | 26800 | 0 | 26800 | - | 1.5819e-05 | 82667.5786 | 805.6319 | 83473.2105
210 | double | U34+DG2 | 不操作（U34 基本策略） + 打开开关 S9 | 203400 | 0 | 203400 | - | 1.5819e-05 | 82670.7961 | 805.6319 | 83476.428
210 | double | U34+DG3 | 不操作（U34 基本策略） + 不操作（DG3 基本策略） | 203400 | 0 | 203400 | - | 1.5819e-05 | 82674.0136 | 805.6319 | 83479.6455
210 | double | U34+DG4 | 不操作（U34 基本策略） + 打开开关 S16 | 203400 | 0 | 203400 | - | 1.5819e-05 | 82677.231 | 805.6319 | 83482.8629
210 | double | U34+DG5 | 不操作（U34 基本策略） + 不操作（DG5 基本策略） | 203400 | 0 | 203400 | - | 1.5819e-05 | 82680.4485 | 805.6319 | 83486.0804
210 | double | U34+DG6 | 不操作（U34 基本策略） + 不操作（DG6 基本策略） | 203400 | 0 | 203400 | - | 1.5819e-05 | 82683.666 | 805.6319 | 83489.2979
210 | double | U34+DG7 | 不操作（U34 基本策略） + 不操作（DG7 基本策略） | 203400 | 0 | 203400 | - | 1.5819e-05 | 82686.8835 | 805.6319 | 83492.5154
210 | double | U34+DG8 | 不操作（U34 基本策略） + 不操作（DG8 基本策略） | 203400 | 0 | 203400 | - | 1.5819e-05 | 82690.101 | 805.6319 | 83495.7329
210 | double | U35+S1 | 不操作（U35 基本策略） + 操作：开S29-2 | 26800 | 0 | 26800 | - | 6.3084e-06 | 82690.27 | 805.6319 | 83495.9019
210 | double | U35+S2 | 不操作（U35 基本策略） + 操作：开S62-3+开S13-1 | 26800 | 0 | 26800 | - | 6.3084e-06 | 82690.4391 | 805.6319 | 83496.071
210 | double | U35+S3 | 不操作（U35 基本策略） + 操作：开S13-1 | 26800 | 0 | 26800 | - | 6.3084e-06 | 82690.6082 | 805.6319 | 83496.2401
210 | double | U35+S4 | 不操作（U35 基本策略） + 操作：开S13-1 | 26800 | 0 | 26800 | - | 6.3084e-06 | 82690.7772 | 805.6319 | 83496.4091
210 | double | U35+S5 | 不操作（U35 基本策略） + 操作：开S13-1 | 26800 | 0 | 26800 | - | 6.3084e-06 | 82690.9463 | 805.6319 | 83496.5782
210 | double | U35+S6 | 不操作（U35 基本策略） + 不操作（S6 基本策略） | 1654300 | 0 | 1654300 | - | 6.3084e-06 | 82701.3822 | 805.6319 | 83507.0142
210 | double | U35+S7 | 不操作（U35 基本策略） + 不操作（S7 基本策略） | 26800 | 0 | 26800 | - | 6.3084e-06 | 82701.5513 | 805.6319 | 83507.1832
210 | double | U35+S8 | 不操作（U35 基本策略） + 操作：开S29-2 | 26800 | 0 | 26800 | - | 6.3084e-06 | 82701.7204 | 805.6319 | 83507.3523
210 | double | U35+S9 | 不操作（U35 基本策略） + 不操作（S9 基本策略） | 26800 | 0 | 26800 | - | 6.3084e-06 | 82701.8894 | 805.6319 | 83507.5214
210 | double | U35+S10 | 不操作（U35 基本策略） + 打开开关 S9 | 26800 | 0 | 26800 | - | 6.3084e-06 | 82702.0585 | 805.6319 | 83507.6904
210 | double | U35+S11 | 不操作（U35 基本策略） + 操作：开S29-2 | 26800 | 0 | 26800 | - | 6.3084e-06 | 82702.2276 | 805.6319 | 83507.8595
210 | double | U35+S12 | 不操作（U35 基本策略） + 操作：开S29-2 | 26800 | 0 | 26800 | - | 6.3084e-06 | 82702.3966 | 805.6319 | 83508.0286
210 | double | U35+S13 | 不操作（U35 基本策略） + 不操作（S13 基本策略） | 1073000 | 0 | 1073000 | - | 6.3084e-06 | 82709.1655 | 805.6319 | 83514.7974
210 | double | U35+S14 | 不操作（U35 基本策略） + 不操作（S14 基本策略） | 1006000 | 0 | 1006000 | - | 6.3084e-06 | 82715.5118 | 805.6319 | 83521.1437
210 | double | U35+S15 | 不操作（U35 基本策略） + 不操作（S15 基本策略） | 365800 | 0 | 365800 | - | 6.3084e-06 | 82717.8194 | 805.6319 | 83523.4513
210 | double | U35+S16 | 不操作（U35 基本策略） + 不操作（S16 基本策略） | 26800 | 0 | 26800 | - | 6.3084e-06 | 82717.9884 | 805.6319 | 83523.6203
210 | double | U35+S17 | 不操作（U35 基本策略） + 不操作（S17 基本策略） | 976000 | 0 | 976000 | - | 6.3084e-06 | 82724.1454 | 805.6319 | 83529.7773
210 | double | U35+S18 | 不操作（U35 基本策略） + 不操作（S18 基本策略） | 561700 | 0 | 561700 | - | 6.3084e-06 | 82727.6888 | 805.6319 | 83533.3207
210 | double | U35+S19 | 不操作（U35 基本策略） + 不操作（S19 基本策略） | 717800 | 0 | 717800 | - | 6.3084e-06 | 82732.217 | 805.6319 | 83537.8489
210 | double | U35+S20 | 不操作（U35 基本策略） + 不操作（S20 基本策略） | 293000 | 0 | 293000 | - | 6.3084e-06 | 82734.0653 | 805.6319 | 83539.6973
210 | double | U35+S21 | 不操作（U35 基本策略） + 不操作（S21 基本策略） | 1116700 | 0 | 1116700 | - | 6.3084e-06 | 82741.1099 | 805.6319 | 83546.7418
210 | double | U35+S22 | 不操作（U35 基本策略） + 不操作（S22 基本策略） | 308200 | 0 | 308200 | - | 6.3084e-06 | 82743.0542 | 805.6319 | 83548.6861
210 | double | U35+S23 | 不操作（U35 基本策略） + 不操作（S23 基本策略） | 1431600 | 0 | 1431600 | - | 6.3084e-06 | 82752.0852 | 805.6319 | 83557.7171
210 | double | U41+S6 | 不操作（U41 基本策略） + 不操作（S6 基本策略） | 1667700 | 0 | 1667700 | - | 6.3084e-06 | 82762.6057 | 805.6319 | 83568.2376
210 | double | U41+S7 | 不操作（U41 基本策略） + 不操作（S7 基本策略） | 40200 | 0 | 40200 | - | 6.3084e-06 | 82762.8593 | 805.6319 | 83568.4912
210 | double | U41+S8 | 不操作（U41 基本策略） + 操作：开S29-2 | 40200 | 0 | 40200 | - | 6.3084e-06 | 82763.1129 | 805.6319 | 83568.7448
210 | double | U41+S9 | 不操作（U41 基本策略） + 不操作（S9 基本策略） | 40200 | 0 | 40200 | - | 6.3084e-06 | 82763.3665 | 805.6319 | 83568.9984
210 | double | U41+S10 | 不操作（U41 基本策略） + 打开开关 S9 | 40200 | 0 | 40200 | - | 6.3084e-06 | 82763.6201 | 805.6319 | 83569.252
210 | double | U41+S11 | 不操作（U41 基本策略） + 操作：开S29-2 | 40200 | 0 | 40200 | - | 6.3084e-06 | 82763.8737 | 805.6319 | 83569.5056
210 | double | U41+S12 | 不操作（U41 基本策略） + 操作：开S29-2 | 40200 | 0 | 40200 | - | 6.3084e-06 | 82764.1273 | 805.6319 | 83569.7592
210 | double | U41+S13 | 不操作（U41 基本策略） + 不操作（S13 基本策略） | 1086400 | 0 | 1086400 | - | 6.3084e-06 | 82770.9807 | 805.6319 | 83576.6126
210 | double | U41+S14 | 不操作（U41 基本策略） + 不操作（S14 基本策略） | 1019400 | 0 | 1019400 | - | 6.3084e-06 | 82777.4115 | 805.6319 | 83583.0434
210 | double | U41+S15 | 不操作（U41 基本策略） + 不操作（S15 基本策略） | 379200 | 0 | 379200 | - | 6.3084e-06 | 82779.8036 | 805.6319 | 83585.4355
210 | double | U41+S16 | 不操作（U41 基本策略） + 不操作（S16 基本策略） | 40200 | 0 | 40200 | - | 6.3084e-06 | 82780.0572 | 805.6319 | 83585.6891
210 | double | U41+S17 | 不操作（U41 基本策略） + 不操作（S17 基本策略） | 989400 | 0 | 989400 | - | 6.3084e-06 | 82786.2987 | 805.6319 | 83591.9307
210 | double | U41+S18 | 不操作（U41 基本策略） + 不操作（S18 基本策略） | 575100 | 0 | 575100 | - | 6.3084e-06 | 82789.9267 | 805.6319 | 83595.5586
210 | double | U41+S19 | 不操作（U41 基本策略） + 不操作（S19 基本策略） | 731200 | 0 | 731200 | - | 6.3084e-06 | 82794.5394 | 805.6319 | 83600.1713
210 | double | U41+S20 | 不操作（U41 基本策略） + 不操作（S20 基本策略） | 306400 | 0 | 306400 | - | 6.3084e-06 | 82796.4723 | 805.6319 | 83602.1042
210 | double | U41+S21 | 不操作（U41 基本策略） + 不操作（S21 基本策略） | 1130100 | 0 | 1130100 | - | 6.3084e-06 | 82803.6014 | 805.6319 | 83609.2333
210 | double | U41+S22 | 不操作（U41 基本策略） + 不操作（S22 基本策略） | 321600 | 0 | 321600 | - | 6.3084e-06 | 82805.6301 | 805.6319 | 83611.2621
210 | double | U41+S23 | 不操作（U41 基本策略） + 不操作（S23 基本策略） | 1445000 | 0 | 1445000 | - | 6.3084e-06 | 82814.7458 | 805.6319 | 83620.3777
210 | double | U41+S24 | 不操作（U41 基本策略） + 不操作（S24 基本策略） | 455600 | 0 | 455600 | - | 6.3084e-06 | 82817.6199 | 805.6319 | 83623.2518
210 | double | U41+S25 | 不操作（U41 基本策略） + 不操作（S25 基本策略） | 726700 | 0 | 726700 | - | 6.3084e-06 | 82822.2042 | 805.6319 | 83627.8361
210 | double | U41+S26 | 不操作（U41 基本策略） + 不操作（S26 基本策略） | 274700 | 0 | 274700 | - | 6.3084e-06 | 82823.9371 | 805.6319 | 83629.569
210 | double | U41+S27 | 不操作（U41 基本策略） + 操作：开S62-3 | 40200 | 0 | 40200 | - | 6.3084e-06 | 82824.1907 | 805.6319 | 83629.8226
210 | double | U41+S28 | 不操作（U41 基本策略） + 不操作（S28 基本策略） | 282750 | 0 | 282750 | - | 6.3084e-06 | 82825.9744 | 805.6319 | 83631.6063
210 | double | U41+S29 | 不操作（U41 基本策略） + 操作：开S62-3 | 40200 | 0 | 40200 | - | 6.3084e-06 | 82826.228 | 805.6319 | 83631.8599
210 | double | U41+S13-1 | 不操作（U41 基本策略） + 不操作（S13-1 基本策略） | 40200 | 0 | 40200 | - | 6.3084e-06 | 82826.4816 | 805.6319 | 83632.1135
210 | double | U41+S29-2 | 不操作（U41 基本策略） + 不操作（S29-2 基本策略） | 40200 | 0 | 40200 | - | 6.3084e-06 | 82826.7351 | 805.6319 | 83632.3671
210 | double | U41+S62-3 | 不操作（U41 基本策略） + 不操作（S62-3 基本策略） | 40200 | 0 | 40200 | - | 6.3084e-06 | 82826.9887 | 805.6319 | 83632.6207
210 | double | U41+CB1 | 不操作（U41 基本策略） + 操作：开S29-2 | 40200 | 0 | 40200 | - | 6.3084e-06 | 82827.2423 | 805.6319 | 83632.8743
210 | double | U41+CB2 | 不操作（U41 基本策略） + 操作：关S11+开S62-3+开S29-2 | 40200 | 490001.1555 | 530201.1555 | - | 6.3084e-06 | 82827.4959 | 808.723 | 83636.219
210 | double | U41+CB3 | 不操作（U41 基本策略） + 操作：开S29-2 | 40200 | 0 | 40200 | - | 6.3084e-06 | 82827.7495 | 808.723 | 83636.4726
210 | double | L58+U46 | 操作：开S62-3 + 不操作（U46 基本策略） | 100500 | 0 | 100500 | - | 1.0422e-05 | 82828.797 | 808.723 | 83637.52
210 | double | L58+U47 | 操作：开S62-3 + 不操作（U47 基本策略） | 708000 | 0 | 708000 | - | 1.0422e-05 | 82836.1761 | 808.723 | 83644.8991
210 | double | L58+U48 | 操作：开S62-3 + 不操作（U48 基本策略） | 281400 | 0 | 281400 | - | 1.0422e-05 | 82839.1089 | 808.723 | 83647.8319
210 | double | L58+U49 | 操作：开S62-3 + 不操作（U49 基本策略） | 949200 | 0 | 949200 | - | 1.0422e-05 | 82849.0019 | 808.723 | 83657.7249
210 | double | L58+U50 | 操作：开S62-3 + 不操作（U50 基本策略） | 40200 | 0 | 40200 | - | 1.0422e-05 | 82849.4208 | 808.723 | 83658.1439
210 | double | L58+U51 | 操作：开S62-3 + 不操作（U51 基本策略） | 281400 | 0 | 281400 | - | 1.0422e-05 | 82852.3537 | 808.723 | 83661.0767
210 | double | L58+U52 | 操作：开S62-3 + 不操作（U52 基本策略） | 134000 | 0 | 134000 | - | 1.0422e-05 | 82853.7503 | 808.723 | 83662.4733
210 | double | L58+U53 | 操作：开S62-3 + 不操作（U53 基本策略） | 452000 | 0 | 452000 | - | 1.0422e-05 | 82858.4612 | 808.723 | 83667.1843
210 | double | L58+U54 | 操作：开S62-3 + 不操作（U54 基本策略） | 100500 | 0 | 100500 | - | 1.0422e-05 | 82859.5087 | 808.723 | 83668.2317
210 | double | L58+U55 | 操作：开S62-3 + 不操作（U55 基本策略） | 134000 | 0 | 134000 | - | 1.0422e-05 | 82860.9053 | 808.723 | 83669.6283
210 | double | L58+U56 | 操作：开S62-3 + 不操作（U56 基本策略） | 90400 | 0 | 90400 | - | 1.0422e-05 | 82861.8475 | 808.723 | 83670.5705
210 | double | L58+U57 | 操作：开S62-3 + 不操作（U57 基本策略） | 80400 | 0 | 80400 | - | 1.0422e-05 | 82862.6854 | 808.723 | 83671.4085
210 | double | L58+U58 | 操作：开S62-3 + 不操作（U58 基本策略） | 212400 | 0 | 212400 | - | 1.0422e-05 | 82864.8992 | 808.723 | 83673.6222
210 | double | L58+U59 | 操作：开S62-3 + 不操作（U59 基本策略） | 30150 | 0 | 30150 | - | 1.0422e-05 | 82865.2134 | 808.723 | 83673.9364
210 | double | L58+U60 | 操作：开S62-3 + 不操作（U60 基本策略） | 40200 | 0 | 40200 | - | 1.0422e-05 | 82865.6324 | 808.723 | 83674.3554
210 | double | L58+U61 | 操作：开S62-3 + 不操作（U61 基本策略） | 318600 | 0 | 318600 | - | 1.0422e-05 | 82868.953 | 808.723 | 83677.676
210 | double | L58+U62 | 操作：开S62-3 + 不操作（U62 基本策略） | 80400 | 0 | 80400 | - | 1.0422e-05 | 82869.7909 | 808.723 | 83678.5139
210 | double | L58+S1 | 操作：开S62-3+开S29-2(源:L58) | 0 | 0 | 0 | - | 4.1564e-06 | 82869.7909 | 808.723 | 83678.5139
210 | double | L58+S2 | 操作：开S62-3+开S13-1(源:L58) | 0 | 0 | 0 | - | 4.1564e-06 | 82869.7909 | 808.723 | 83678.5139
210 | double | L58+S3 | 操作：开S62-3+开S13-1(源:L58) | 0 | 0 | 0 | - | 4.1564e-06 | 82869.7909 | 808.723 | 83678.5139
210 | double | L58+S4 | 操作：开S62-3+开S13-1(源:L58) | 0 | 0 | 0 | - | 4.1564e-06 | 82869.7909 | 808.723 | 83678.5139
210 | double | L58+S5 | 操作：开S62-3+开S13-1(源:L58) | 0 | 0 | 0 | - | 4.1564e-06 | 82869.7909 | 808.723 | 83678.5139
210 | double | L58+S6 | 操作：开S62-3 + 不操作（S6 基本策略） | 1627500 | 0 | 1627500 | - | 4.1564e-06 | 82876.5555 | 808.723 | 83685.2785
210 | double | L58+S7 | 操作：开S62-3 + 不操作（S7 基本策略） | 0 | 0 | 0 | - | 4.1564e-06 | 82876.5555 | 808.723 | 83685.2785
210 | double | L58+S8 | 操作：开S62-3+开S29-2(源:L58) | 0 | 0 | 0 | - | 4.1564e-06 | 82876.5555 | 808.723 | 83685.2785
210 | double | L58+S9 | 操作：开S62-3 + 不操作（S9 基本策略） | 0 | 0 | 0 | - | 4.1564e-06 | 82876.5555 | 808.723 | 83685.2785
210 | double | L58+S10 | 操作：开S62-3 + 打开开关 S9 | 0 | 0 | 0 | - | 4.1564e-06 | 82876.5555 | 808.723 | 83685.2785
210 | double | L58+S11 | 操作：开S62-3+开S29-2(源:L58) | 0 | 0 | 0 | - | 4.1564e-06 | 82876.5555 | 808.723 | 83685.2785
210 | double | L58+S12 | 操作：开S62-3+开S29-2(源:L58) | 0 | 0 | 0 | - | 4.1564e-06 | 82876.5555 | 808.723 | 83685.2785
210 | double | L58+S13 | 操作：开S62-3 + 不操作（S13 基本策略） | 1046200 | 0 | 1046200 | - | 4.1564e-06 | 82880.904 | 808.723 | 83689.627
210 | double | U45+S14 | 不操作（U45 基本策略） + 不操作（S14 基本策略） | 1404000 | 0 | 1404000 | - | 6.3084e-06 | 82889.7609 | 808.723 | 83698.484
210 | double | U45+S15 | 不操作（U45 基本策略） + 不操作（S15 基本策略） | 763800 | 0 | 763800 | - | 6.3084e-06 | 82894.5793 | 808.723 | 83703.3023
210 | double | U45+S16 | 不操作（U45 基本策略） + 不操作（S16 基本策略） | 424800 | 0 | 424800 | - | 6.3084e-06 | 82897.2591 | 808.723 | 83705.9821
210 | double | U45+S17 | 不操作（U45 基本策略） + 不操作（S17 基本策略） | 1374000 | 0 | 1374000 | - | 6.3084e-06 | 82905.9268 | 808.723 | 83714.6498
210 | double | U45+S18 | 不操作（U45 基本策略） + 不操作（S18 基本策略） | 959700 | 0 | 959700 | - | 6.3084e-06 | 82911.9809 | 808.723 | 83720.704
210 | double | U45+S19 | 不操作（U45 基本策略） + 不操作（S19 基本策略） | 1115800 | 0 | 1115800 | - | 6.3084e-06 | 82919.0198 | 808.723 | 83727.7429
210 | double | U45+S20 | 不操作（U45 基本策略） + 不操作（S20 基本策略） | 691000 | 0 | 691000 | - | 6.3084e-06 | 82923.3789 | 808.723 | 83732.102
210 | double | U45+S21 | 不操作（U45 基本策略） + 不操作（S21 基本策略） | 1514700 | 0 | 1514700 | - | 6.3084e-06 | 82932.9342 | 808.723 | 83741.6573
210 | double | U45+S22 | 不操作（U45 基本策略） + 不操作（S22 基本策略） | 706200 | 0 | 706200 | - | 6.3084e-06 | 82937.3892 | 808.723 | 83746.1122
210 | double | U45+S23 | 不操作（U45 基本策略） + 不操作（S23 基本策略） | 1829600 | 0 | 1829600 | - | 6.3084e-06 | 82948.931 | 808.723 | 83757.6541
210 | double | U45+S24 | 不操作（U45 基本策略） + 不操作（S24 基本策略） | 840200 | 0 | 840200 | - | 6.3084e-06 | 82954.2313 | 808.723 | 83762.9544
210 | double | U45+S25 | 不操作（U45 基本策略） + 不操作（S25 基本策略） | 1111300 | 0 | 1111300 | - | 6.3084e-06 | 82961.2418 | 808.723 | 83769.9649
210 | double | U45+S26 | 不操作（U45 基本策略） + 不操作（S26 基本策略） | 659300 | 0 | 659300 | - | 6.3084e-06 | 82965.4009 | 808.723 | 83774.124
210 | double | U45+S27 | 不操作（U45 基本策略） + 操作：开S62-3 | 424800 | 0 | 424800 | - | 6.3084e-06 | 82968.0807 | 808.723 | 83776.8038
210 | double | U45+S28 | 不操作（U45 基本策略） + 不操作（S28 基本策略） | 667350 | 0 | 667350 | - | 6.3084e-06 | 82972.2906 | 808.723 | 83781.0137
210 | double | U45+S29 | 不操作（U45 基本策略） + 操作：开S62-3 | 424800 | 0 | 424800 | - | 6.3084e-06 | 82974.9704 | 808.723 | 83783.6935
210 | double | U45+S13-1 | 不操作（U45 基本策略） + 不操作（S13-1 基本策略） | 424800 | 0 | 424800 | - | 6.3084e-06 | 82977.6502 | 808.723 | 83786.3733
210 | double | U45+S29-2 | 不操作（U45 基本策略） + 不操作（S29-2 基本策略） | 424800 | 0 | 424800 | - | 6.3084e-06 | 82980.33 | 808.723 | 83789.0531
210 | double | U45+S62-3 | 不操作（U45 基本策略） + 不操作（S62-3 基本策略） | 424800 | 0 | 424800 | - | 6.3084e-06 | 82983.0098 | 808.723 | 83791.7329
210 | double | U45+CB1 | 不操作（U45 基本策略） + 操作：开S29-2 | 424800 | 0 | 424800 | - | 6.3084e-06 | 82985.6896 | 808.723 | 83794.4127
210 | double | U45+CB2 | 不操作（U45 基本策略） + 操作：关S11+开S62-3+开S29-2 | 424800 | 427338.5504 | 852138.5504 | - | 6.3084e-06 | 82988.3694 | 811.4188 | 83799.7883
210 | double | U45+CB3 | 不操作（U45 基本策略） + 操作：开S29-2 | 424800 | 0 | 424800 | - | 6.3084e-06 | 82991.0492 | 811.4188 | 83802.4681
210 | double | U45+DG1 | 不操作（U45 基本策略） + 打开开关 S7 | 424800 | 0 | 424800 | - | 1.5819e-05 | 82997.7689 | 811.4188 | 83809.1878
210 | double | U45+DG2 | 不操作（U45 基本策略） + 打开开关 S9 | 424800 | 0 | 424800 | - | 1.5819e-05 | 83004.4886 | 811.4188 | 83815.9075
210 | double | U45+DG3 | 不操作（U45 基本策略） + 不操作（DG3 基本策略） | 424800 | 0 | 424800 | - | 1.5819e-05 | 83011.2083 | 811.4188 | 83822.6272
210 | double | U45+DG4 | 不操作（U45 基本策略） + 打开开关 S16 | 424800 | 0 | 424800 | - | 1.5819e-05 | 83017.928 | 811.4188 | 83829.3469
210 | double | U45+DG5 | 不操作（U45 基本策略） + 不操作（DG5 基本策略） | 424800 | 0 | 424800 | - | 1.5819e-05 | 83024.6478 | 811.4188 | 83836.0666
210 | double | U45+DG6 | 不操作（U45 基本策略） + 不操作（DG6 基本策略） | 424800 | 0 | 424800 | - | 1.5819e-05 | 83031.3675 | 811.4188 | 83842.7863
210 | double | U45+DG7 | 不操作（U45 基本策略） + 不操作（DG7 基本策略） | 424800 | 0 | 424800 | - | 1.5819e-05 | 83038.0872 | 811.4188 | 83849.506
210 | double | U45+DG8 | 不操作（U45 基本策略） + 不操作（DG8 基本策略） | 424800 | 0 | 424800 | - | 1.5819e-05 | 83044.8069 | 811.4188 | 83856.2257
210 | double | U21+S26 | 不操作（U21 基本策略） + 不操作（S26 基本策略） | 446900 | 0 | 446900 | - | 6.3084e-06 | 83047.6261 | 811.4188 | 83859.0449
210 | double | U21+S27 | 不操作（U21 基本策略） + 操作：开S62-3 | 212400 | 0 | 212400 | - | 6.3084e-06 | 83048.966 | 811.4188 | 83860.3848
210 | double | U21+S28 | 不操作（U21 基本策略） + 不操作（S28 基本策略） | 454950 | 0 | 454950 | - | 6.3084e-06 | 83051.836 | 811.4188 | 83863.2548
210 | double | U21+S29 | 不操作（U21 基本策略） + 操作：开S62-3 | 212400 | 0 | 212400 | - | 6.3084e-06 | 83053.1759 | 811.4188 | 83864.5947
210 | double | U21+S13-1 | 不操作（U21 基本策略） + 不操作（S13-1 基本策略） | 212400 | 0 | 212400 | - | 6.3084e-06 | 83054.5158 | 811.4188 | 83865.9346
210 | double | U21+S29-2 | 不操作（U21 基本策略） + 不操作（S29-2 基本策略） | 212400 | 0 | 212400 | - | 6.3084e-06 | 83055.8557 | 811.4188 | 83867.2745
210 | double | U21+S62-3 | 不操作（U21 基本策略） + 不操作（S62-3 基本策略） | 212400 | 0 | 212400 | - | 6.3084e-06 | 83057.1956 | 811.4188 | 83868.6144
210 | double | U21+CB1 | 不操作（U21 基本策略） + 操作：开S29-2 | 212400 | 0 | 212400 | - | 6.3084e-06 | 83058.5355 | 811.4188 | 83869.9543
210 | double | U21+CB2 | 不操作（U21 基本策略） + 操作：关S11+开S62-3+开S29-2 | 212400 | 490001.1555 | 702401.1555 | - | 6.3084e-06 | 83059.8754 | 814.51 | 83874.3853
210 | double | U21+CB3 | 不操作（U21 基本策略） + 操作：开S29-2 | 212400 | 0 | 212400 | - | 6.3084e-06 | 83061.2153 | 814.51 | 83875.7252
210 | double | U21+DG1 | 不操作（U21 基本策略） + 打开开关 S7 | 212400 | 0 | 212400 | - | 1.5819e-05 | 83064.5751 | 814.51 | 83879.0851
210 | double | U21+DG2 | 不操作（U21 基本策略） + 打开开关 S9 | 212400 | 0 | 212400 | - | 1.5819e-05 | 83067.935 | 814.51 | 83882.4449
210 | double | U21+DG3 | 不操作（U21 基本策略） + 不操作（DG3 基本策略） | 212400 | 0 | 212400 | - | 1.5819e-05 | 83071.2948 | 814.51 | 83885.8048
210 | double | U21+DG4 | 不操作（U21 基本策略） + 打开开关 S16 | 212400 | 0 | 212400 | - | 1.5819e-05 | 83074.6547 | 814.51 | 83889.1646
210 | double | U21+DG5 | 不操作（U21 基本策略） + 不操作（DG5 基本策略） | 212400 | 0 | 212400 | - | 1.5819e-05 | 83078.0145 | 814.51 | 83892.5245
210 | double | U21+DG6 | 不操作（U21 基本策略） + 不操作（DG6 基本策略） | 212400 | 0 | 212400 | - | 1.5819e-05 | 83081.3744 | 814.51 | 83895.8843
210 | double | U21+DG7 | 不操作（U21 基本策略） + 不操作（DG7 基本策略） | 212400 | 0 | 212400 | - | 1.5819e-05 | 83084.7342 | 814.51 | 83899.2442
210 | double | U21+DG8 | 不操作（U21 基本策略） + 不操作（DG8 基本策略） | 212400 | 0 | 212400 | - | 1.5819e-05 | 83088.0941 | 814.51 | 83902.604
210 | double | U22+S1 | 不操作（U22 基本策略） + 操作：开S29-2 | 40200 | 0 | 40200 | - | 6.3084e-06 | 83088.3477 | 814.51 | 83902.8576
210 | double | U22+S2 | 不操作（U22 基本策略） + 操作：开S62-3+开S13-1 | 40200 | 0 | 40200 | - | 6.3084e-06 | 83088.6013 | 814.51 | 83903.1112
210 | double | U22+S3 | 不操作（U22 基本策略） + 操作：开S13-1 | 40200 | 0 | 40200 | - | 6.3084e-06 | 83088.8549 | 814.51 | 83903.3648
210 | double | U22+S4 | 不操作（U22 基本策略） + 操作：开S13-1 | 40200 | 0 | 40200 | - | 6.3084e-06 | 83089.1085 | 814.51 | 83903.6184
210 | double | U22+S5 | 不操作（U22 基本策略） + 操作：开S13-1 | 40200 | 0 | 40200 | - | 6.3084e-06 | 83089.3621 | 814.51 | 83903.872
210 | double | U22+S6 | 不操作（U22 基本策略） + 不操作（S6 基本策略） | 1667700 | 0 | 1667700 | - | 6.3084e-06 | 83099.8825 | 814.51 | 83914.3925
210 | double | U22+S7 | 不操作（U22 基本策略） + 不操作（S7 基本策略） | 40200 | 0 | 40200 | - | 6.3084e-06 | 83100.1361 | 814.51 | 83914.6461
210 | double | U22+S8 | 不操作（U22 基本策略） + 操作：开S29-2 | 40200 | 0 | 40200 | - | 6.3084e-06 | 83100.3897 | 814.51 | 83914.8997
210 | double | U22+S9 | 不操作（U22 基本策略） + 不操作（S9 基本策略） | 40200 | 0 | 40200 | - | 6.3084e-06 | 83100.6433 | 814.51 | 83915.1533
210 | double | U22+S10 | 不操作（U22 基本策略） + 打开开关 S9 | 40200 | 0 | 40200 | - | 6.3084e-06 | 83100.8969 | 814.51 | 83915.4069
210 | double | U22+S11 | 不操作（U22 基本策略） + 操作：开S29-2 | 40200 | 0 | 40200 | - | 6.3084e-06 | 83101.1505 | 814.51 | 83915.6605
210 | double | U22+S12 | 不操作（U22 基本策略） + 操作：开S29-2 | 40200 | 0 | 40200 | - | 6.3084e-06 | 83101.4041 | 814.51 | 83915.9141
210 | double | U33+S20 | 不操作（U33 基本策略） + 不操作（S20 基本策略） | 605200 | 0 | 605200 | - | 6.3084e-06 | 83105.222 | 814.51 | 83919.7319
210 | double | U33+S21 | 不操作（U33 基本策略） + 不操作（S21 基本策略） | 1428900 | 0 | 1428900 | - | 6.3084e-06 | 83114.236 | 814.51 | 83928.746
210 | double | U33+S22 | 不操作（U33 基本策略） + 不操作（S22 基本策略） | 620400 | 0 | 620400 | - | 6.3084e-06 | 83118.1497 | 814.51 | 83932.6597
210 | double | U33+S23 | 不操作（U33 基本策略） + 不操作（S23 基本策略） | 1743800 | 0 | 1743800 | - | 6.3084e-06 | 83129.1503 | 814.51 | 83943.6602
210 | double | U33+S24 | 不操作（U33 基本策略） + 不操作（S24 基本策略） | 754400 | 0 | 754400 | - | 6.3084e-06 | 83133.9093 | 814.51 | 83948.4193
210 | double | U33+S25 | 不操作（U33 基本策略） + 不操作（S25 基本策略） | 1025500 | 0 | 1025500 | - | 6.3084e-06 | 83140.3786 | 814.51 | 83954.8885
210 | double | U33+S26 | 不操作（U33 基本策略） + 不操作（S26 基本策略） | 573500 | 0 | 573500 | - | 6.3084e-06 | 83143.9964 | 814.51 | 83958.5064
210 | double | U33+S27 | 不操作（U33 基本策略） + 操作：开S62-3 | 339000 | 0 | 339000 | - | 6.3084e-06 | 83146.135 | 814.51 | 83960.6449
210 | double | U33+S28 | 不操作（U33 基本策略） + 不操作（S28 基本策略） | 581550 | 0 | 581550 | - | 6.3084e-06 | 83149.8036 | 814.51 | 83964.3136
210 | double | U33+S29 | 不操作（U33 基本策略） + 操作：开S62-3 | 339000 | 0 | 339000 | - | 6.3084e-06 | 83151.9421 | 814.51 | 83966.4521
210 | double | U33+S13-1 | 不操作（U33 基本策略） + 不操作（S13-1 基本策略） | 339000 | 0 | 339000 | - | 6.3084e-06 | 83154.0807 | 814.51 | 83968.5906
210 | double | U33+S29-2 | 不操作（U33 基本策略） + 不操作（S29-2 基本策略） | 339000 | 0 | 339000 | - | 6.3084e-06 | 83156.2192 | 814.51 | 83970.7292
210 | double | U33+S62-3 | 不操作（U33 基本策略） + 不操作（S62-3 基本策略） | 339000 | 0 | 339000 | - | 6.3084e-06 | 83158.3578 | 814.51 | 83972.8677
210 | double | U33+CB1 | 不操作（U33 基本策略） + 操作：开S29-2 | 339000 | 0 | 339000 | - | 6.3084e-06 | 83160.4963 | 814.51 | 83975.0063
210 | double | U33+CB2 | 不操作（U33 基本策略） + 操作：关S11+开S62-3+开S29-2 | 339000 | 490001.1555 | 829001.1555 | - | 6.3084e-06 | 83162.6349 | 817.6011 | 83980.2359
210 | double | U33+CB3 | 不操作（U33 基本策略） + 操作：开S29-2 | 339000 | 0 | 339000 | - | 6.3084e-06 | 83164.7734 | 817.6011 | 83982.3745
210 | double | U33+DG1 | 不操作（U33 基本策略） + 打开开关 S7 | 339000 | 0 | 339000 | - | 1.5819e-05 | 83170.1359 | 817.6011 | 83987.7369
210 | double | U33+DG2 | 不操作（U33 基本策略） + 打开开关 S9 | 339000 | 0 | 339000 | - | 1.5819e-05 | 83175.4983 | 817.6011 | 83993.0994
210 | double | U33+DG3 | 不操作（U33 基本策略） + 不操作（DG3 基本策略） | 339000 | 0 | 339000 | - | 1.5819e-05 | 83180.8608 | 817.6011 | 83998.4619
210 | double | U33+DG4 | 不操作（U33 基本策略） + 打开开关 S16 | 339000 | 0 | 339000 | - | 1.5819e-05 | 83186.2233 | 817.6011 | 84003.8244
210 | double | U33+DG5 | 不操作（U33 基本策略） + 不操作（DG5 基本策略） | 339000 | 0 | 339000 | - | 1.5819e-05 | 83191.5858 | 817.6011 | 84009.1868
210 | double | U33+DG6 | 不操作（U33 基本策略） + 不操作（DG6 基本策略） | 339000 | 0 | 339000 | - | 1.5819e-05 | 83196.9482 | 817.6011 | 84014.5493
210 | double | U33+DG7 | 不操作（U33 基本策略） + 不操作（DG7 基本策略） | 339000 | 0 | 339000 | - | 1.5819e-05 | 83202.3107 | 817.6011 | 84019.9118
210 | double | U33+DG8 | 不操作（U33 基本策略） + 不操作（DG8 基本策略） | 339000 | 0 | 339000 | - | 1.5819e-05 | 83207.6732 | 817.6011 | 84025.2742
210 | double | U34+S1 | 不操作（U34 基本策略） + 操作：开S29-2 | 203400 | 0 | 203400 | - | 6.3084e-06 | 83208.9563 | 817.6011 | 84026.5574
210 | double | U34+S2 | 不操作（U34 基本策略） + 操作：开S62-3+开S13-1 | 203400 | 0 | 203400 | - | 6.3084e-06 | 83210.2394 | 817.6011 | 84027.8405
210 | double | U34+S3 | 不操作（U34 基本策略） + 操作：开S13-1 | 203400 | 0 | 203400 | - | 6.3084e-06 | 83211.5225 | 817.6011 | 84029.1236
210 | double | U34+S4 | 不操作（U34 基本策略） + 操作：开S13-1 | 203400 | 0 | 203400 | - | 6.3084e-06 | 83212.8057 | 817.6011 | 84030.4067
210 | double | U34+S5 | 不操作（U34 基本策略） + 操作：开S13-1 | 203400 | 0 | 203400 | - | 6.3084e-06 | 83214.0888 | 817.6011 | 84031.6899
210 | double | U34+S6 | 不操作（U34 基本策略） + 不操作（S6 基本策略） | 1830900 | 0 | 1830900 | - | 6.3084e-06 | 83225.6388 | 817.6011 | 84043.2399
210 | double | U40+S19 | 不操作（U40 基本策略） + 不操作（S19 基本策略） | 1115800 | 0 | 1115800 | - | 6.3084e-06 | 83232.6777 | 817.6011 | 84050.2788
210 | double | U40+S20 | 不操作（U40 基本策略） + 不操作（S20 基本策略） | 691000 | 0 | 691000 | - | 6.3084e-06 | 83237.0368 | 817.6011 | 84054.6379
210 | double | U40+S21 | 不操作（U40 基本策略） + 不操作（S21 基本策略） | 1514700 | 0 | 1514700 | - | 6.3084e-06 | 83246.5921 | 817.6011 | 84064.1932
210 | double | U40+S22 | 不操作（U40 基本策略） + 不操作（S22 基本策略） | 706200 | 0 | 706200 | - | 6.3084e-06 | 83251.0471 | 817.6011 | 84068.6482
210 | double | U40+S23 | 不操作（U40 基本策略） + 不操作（S23 基本策略） | 1829600 | 0 | 1829600 | - | 6.3084e-06 | 83262.5889 | 817.6011 | 84080.19
210 | double | U40+S24 | 不操作（U40 基本策略） + 不操作（S24 基本策略） | 840200 | 0 | 840200 | - | 6.3084e-06 | 83267.8892 | 817.6011 | 84085.4903
210 | double | U40+S25 | 不操作（U40 基本策略） + 不操作（S25 基本策略） | 1111300 | 0 | 1111300 | - | 6.3084e-06 | 83274.8997 | 817.6011 | 84092.5008
210 | double | U40+S26 | 不操作（U40 基本策略） + 不操作（S26 基本策略） | 659300 | 0 | 659300 | - | 6.3084e-06 | 83279.0588 | 817.6011 | 84096.6599
210 | double | U40+S27 | 不操作（U40 基本策略） + 操作：开S62-3 | 424800 | 0 | 424800 | - | 6.3084e-06 | 83281.7386 | 817.6011 | 84099.3397
210 | double | U40+S28 | 不操作（U40 基本策略） + 不操作（S28 基本策略） | 667350 | 0 | 667350 | - | 6.3084e-06 | 83285.9485 | 817.6011 | 84103.5496
210 | double | U40+S29 | 不操作（U40 基本策略） + 操作：开S62-3 | 424800 | 0 | 424800 | - | 6.3084e-06 | 83288.6283 | 817.6011 | 84106.2294
210 | double | U40+S13-1 | 不操作（U40 基本策略） + 不操作（S13-1 基本策略） | 424800 | 0 | 424800 | - | 6.3084e-06 | 83291.3081 | 817.6011 | 84108.9092
210 | double | U40+S29-2 | 不操作（U40 基本策略） + 不操作（S29-2 基本策略） | 424800 | 0 | 424800 | - | 6.3084e-06 | 83293.9879 | 817.6011 | 84111.589
210 | double | U40+S62-3 | 不操作（U40 基本策略） + 不操作（S62-3 基本策略） | 424800 | 0 | 424800 | - | 6.3084e-06 | 83296.6677 | 817.6011 | 84114.2688
210 | double | U40+CB1 | 不操作（U40 基本策略） + 操作：开S29-2 | 424800 | 0 | 424800 | - | 6.3084e-06 | 83299.3475 | 817.6011 | 84116.9486
210 | double | U40+CB2 | 不操作（U40 基本策略） + 操作：关S11+开S62-3+开S29-2 | 424800 | 490001.1555 | 914801.1555 | - | 6.3084e-06 | 83302.0273 | 820.6922 | 84122.7195
210 | double | U40+CB3 | 不操作（U40 基本策略） + 操作：开S29-2 | 424800 | 0 | 424800 | - | 6.3084e-06 | 83304.7071 | 820.6922 | 84125.3993
210 | double | U40+DG1 | 不操作（U40 基本策略） + 打开开关 S7 | 424800 | 0 | 424800 | - | 1.5819e-05 | 83311.4268 | 820.6922 | 84132.119
210 | double | U40+DG2 | 不操作（U40 基本策略） + 打开开关 S9 | 424800 | 0 | 424800 | - | 1.5819e-05 | 83318.1465 | 820.6922 | 84138.8387
210 | double | U40+DG3 | 不操作（U40 基本策略） + 不操作（DG3 基本策略） | 424800 | 0 | 424800 | - | 1.5819e-05 | 83324.8662 | 820.6922 | 84145.5584
210 | double | U40+DG4 | 不操作（U40 基本策略） + 打开开关 S16 | 424800 | 0 | 424800 | - | 1.5819e-05 | 83331.5859 | 820.6922 | 84152.2781
210 | double | U40+DG5 | 不操作（U40 基本策略） + 不操作（DG5 基本策略） | 424800 | 0 | 424800 | - | 1.5819e-05 | 83338.3056 | 820.6922 | 84158.9978
210 | double | U40+DG6 | 不操作（U40 基本策略） + 不操作（DG6 基本策略） | 424800 | 0 | 424800 | - | 1.5819e-05 | 83345.0253 | 820.6922 | 84165.7175
210 | double | U40+DG7 | 不操作（U40 基本策略） + 不操作（DG7 基本策略） | 424800 | 0 | 424800 | - | 1.5819e-05 | 83351.745 | 820.6922 | 84172.4372
210 | double | U40+DG8 | 不操作（U40 基本策略） + 不操作（DG8 基本策略） | 424800 | 0 | 424800 | - | 1.5819e-05 | 83358.4647 | 820.6922 | 84179.1569
210 | double | U41+S1 | 不操作（U41 基本策略） + 操作：开S29-2 | 40200 | 0 | 40200 | - | 6.3084e-06 | 83358.7183 | 820.6922 | 84179.4105
210 | double | U41+S2 | 不操作（U41 基本策略） + 操作：开S62-3+开S13-1 | 40200 | 0 | 40200 | - | 6.3084e-06 | 83358.9719 | 820.6922 | 84179.6641
210 | double | U41+S3 | 不操作（U41 基本策略） + 操作：开S13-1 | 40200 | 0 | 40200 | - | 6.3084e-06 | 83359.2255 | 820.6922 | 84179.9177
210 | double | U41+S4 | 不操作（U41 基本策略） + 操作：开S13-1 | 40200 | 0 | 40200 | - | 6.3084e-06 | 83359.4791 | 820.6922 | 84180.1713
210 | double | U41+S5 | 不操作（U41 基本策略） + 操作：开S13-1 | 40200 | 0 | 40200 | - | 6.3084e-06 | 83359.7327 | 820.6922 | 84180.4249
210 | double | U42+S23 | 不操作（U42 基本策略） + 不操作（S23 基本策略） | 1630800 | 0 | 1630800 | - | 6.3084e-06 | 83370.0204 | 820.6922 | 84190.7126
210 | double | U42+S24 | 不操作（U42 基本策略） + 不操作（S24 基本策略） | 641400 | 0 | 641400 | - | 6.3084e-06 | 83374.0666 | 820.6922 | 84194.7588
210 | double | U42+S25 | 不操作（U42 基本策略） + 不操作（S25 基本策略） | 912500 | 0 | 912500 | - | 6.3084e-06 | 83379.823 | 820.6922 | 84200.5152
210 | double | U42+S26 | 不操作（U42 基本策略） + 不操作（S26 基本策略） | 460500 | 0 | 460500 | - | 6.3084e-06 | 83382.728 | 820.6922 | 84203.4202
210 | double | U42+S27 | 不操作（U42 基本策略） + 操作：开S62-3 | 226000 | 0 | 226000 | - | 6.3084e-06 | 83384.1537 | 820.6922 | 84204.8459
210 | double | U42+S28 | 不操作（U42 基本策略） + 不操作（S28 基本策略） | 468550 | 0 | 468550 | - | 6.3084e-06 | 83387.1095 | 820.6922 | 84207.8017
210 | double | U42+S29 | 不操作（U42 基本策略） + 操作：开S62-3 | 226000 | 0 | 226000 | - | 6.3084e-06 | 83388.5352 | 820.6922 | 84209.2274
210 | double | U42+S13-1 | 不操作（U42 基本策略） + 不操作（S13-1 基本策略） | 226000 | 0 | 226000 | - | 6.3084e-06 | 83389.9609 | 820.6922 | 84210.6531
210 | double | U42+S29-2 | 不操作（U42 基本策略） + 不操作（S29-2 基本策略） | 226000 | 0 | 226000 | - | 6.3084e-06 | 83391.3866 | 820.6922 | 84212.0788
210 | double | U42+S62-3 | 不操作（U42 基本策略） + 不操作（S62-3 基本策略） | 226000 | 0 | 226000 | - | 6.3084e-06 | 83392.8123 | 820.6922 | 84213.5045
210 | double | U42+CB1 | 不操作（U42 基本策略） + 操作：开S29-2 | 226000 | 0 | 226000 | - | 6.3084e-06 | 83394.238 | 820.6922 | 84214.9302
210 | double | U42+CB2 | 不操作（U42 基本策略） + 操作：关S11+开S62-3+开S29-2 | 226000 | 490001.1555 | 716001.1555 | - | 6.3084e-06 | 83395.6637 | 823.7833 | 84219.447
210 | double | U42+CB3 | 不操作（U42 基本策略） + 操作：开S29-2 | 226000 | 0 | 226000 | - | 6.3084e-06 | 83397.0894 | 823.7833 | 84220.8727
210 | double | U42+DG1 | 不操作（U42 基本策略） + 打开开关 S7 | 226000 | 0 | 226000 | - | 1.5819e-05 | 83400.6643 | 823.7833 | 84224.4476
210 | double | U42+DG2 | 不操作（U42 基本策略） + 打开开关 S9 | 226000 | 0 | 226000 | - | 1.5819e-05 | 83404.2393 | 823.7833 | 84228.0226
210 | double | U42+DG3 | 不操作（U42 基本策略） + 不操作（DG3 基本策略） | 226000 | 0 | 226000 | - | 1.5819e-05 | 83407.8143 | 823.7833 | 84231.5976
210 | double | U42+DG4 | 不操作（U42 基本策略） + 打开开关 S16 | 226000 | 0 | 226000 | - | 1.5819e-05 | 83411.3893 | 823.7833 | 84235.1726
210 | double | U42+DG5 | 不操作（U42 基本策略） + 不操作（DG5 基本策略） | 226000 | 0 | 226000 | - | 1.5819e-05 | 83414.9643 | 823.7833 | 84238.7476
210 | double | U42+DG6 | 不操作（U42 基本策略） + 不操作（DG6 基本策略） | 226000 | 0 | 226000 | - | 1.5819e-05 | 83418.5393 | 823.7833 | 84242.3226
210 | double | U42+DG7 | 不操作（U42 基本策略） + 不操作（DG7 基本策略） | 226000 | 0 | 226000 | - | 1.5819e-05 | 83422.1142 | 823.7833 | 84245.8975
210 | double | U42+DG8 | 不操作（U42 基本策略） + 不操作（DG8 基本策略） | 226000 | 0 | 226000 | - | 1.5819e-05 | 83425.6892 | 823.7833 | 84249.4725
210 | double | U43+S1 | 不操作（U43 基本策略） + 操作：开S29-2 | 26800 | 0 | 26800 | - | 6.3084e-06 | 83425.8583 | 823.7833 | 84249.6416
210 | double | U43+S2 | 不操作（U43 基本策略） + 操作：开S62-3+开S13-1 | 26800 | 0 | 26800 | - | 6.3084e-06 | 83426.0274 | 823.7833 | 84249.8107
210 | double | U43+S3 | 不操作（U43 基本策略） + 操作：开S13-1 | 26800 | 0 | 26800 | - | 6.3084e-06 | 83426.1964 | 823.7833 | 84249.9797
210 | double | U43+S4 | 不操作（U43 基本策略） + 操作：开S13-1 | 26800 | 0 | 26800 | - | 6.3084e-06 | 83426.3655 | 823.7833 | 84250.1488
210 | double | U43+S5 | 不操作（U43 基本策略） + 操作：开S13-1 | 26800 | 0 | 26800 | - | 6.3084e-06 | 83426.5345 | 823.7833 | 84250.3178
210 | double | U43+S6 | 不操作（U43 基本策略） + 不操作（S6 基本策略） | 1654300 | 0 | 1654300 | - | 6.3084e-06 | 83436.9705 | 823.7833 | 84260.7538
210 | double | U43+S7 | 不操作（U43 基本策略） + 不操作（S7 基本策略） | 26800 | 0 | 26800 | - | 6.3084e-06 | 83437.1396 | 823.7833 | 84260.9229
210 | double | U43+S8 | 不操作（U43 基本策略） + 操作：开S29-2 | 26800 | 0 | 26800 | - | 6.3084e-06 | 83437.3086 | 823.7833 | 84261.0919
210 | double | U43+S9 | 不操作（U43 基本策略） + 不操作（S9 基本策略） | 26800 | 0 | 26800 | - | 6.3084e-06 | 83437.4777 | 823.7833 | 84261.261
210 | double | U34+S7 | 不操作（U34 基本策略） + 不操作（S7 基本策略） | 203400 | 0 | 203400 | - | 6.3084e-06 | 83438.7608 | 823.7833 | 84262.5441
210 | double | U34+S8 | 不操作（U34 基本策略） + 操作：开S29-2 | 203400 | 0 | 203400 | - | 6.3084e-06 | 83440.0439 | 823.7833 | 84263.8272
210 | double | U34+S9 | 不操作（U34 基本策略） + 不操作（S9 基本策略） | 203400 | 0 | 203400 | - | 6.3084e-06 | 83441.3271 | 823.7833 | 84265.1104
210 | double | U34+S10 | 不操作（U34 基本策略） + 打开开关 S9 | 203400 | 0 | 203400 | - | 6.3084e-06 | 83442.6102 | 823.7833 | 84266.3935
210 | double | U34+S11 | 不操作（U34 基本策略） + 操作：开S29-2 | 203400 | 0 | 203400 | - | 6.3084e-06 | 83443.8933 | 823.7833 | 84267.6766
210 | double | U34+S12 | 不操作（U34 基本策略） + 操作：开S29-2 | 203400 | 0 | 203400 | - | 6.3084e-06 | 83445.1764 | 823.7833 | 84268.9597
210 | double | U34+S13 | 不操作（U34 基本策略） + 不操作（S13 基本策略） | 1249600 | 0 | 1249600 | - | 6.3084e-06 | 83453.0594 | 823.7833 | 84276.8427
210 | double | U34+S14 | 不操作（U34 基本策略） + 不操作（S14 基本策略） | 1182600 | 0 | 1182600 | - | 6.3084e-06 | 83460.5197 | 823.7833 | 84284.303
210 | double | U34+S15 | 不操作（U34 基本策略） + 不操作（S15 基本策略） | 542400 | 0 | 542400 | - | 6.3084e-06 | 83463.9414 | 823.7833 | 84287.7247
210 | double | U34+S16 | 不操作（U34 基本策略） + 不操作（S16 基本策略） | 203400 | 0 | 203400 | - | 6.3084e-06 | 83465.2245 | 823.7833 | 84289.0078
210 | double | U34+S17 | 不操作（U34 基本策略） + 不操作（S17 基本策略） | 1152600 | 0 | 1152600 | - | 6.3084e-06 | 83472.4955 | 823.7833 | 84296.2788
210 | double | U34+S18 | 不操作（U34 基本策略） + 不操作（S18 基本策略） | 738300 | 0 | 738300 | - | 6.3084e-06 | 83477.153 | 823.7833 | 84300.9363
210 | double | U34+S19 | 不操作（U34 基本策略） + 不操作（S19 基本策略） | 894400 | 0 | 894400 | - | 6.3084e-06 | 83482.7952 | 823.7833 | 84306.5785
210 | double | U34+S20 | 不操作（U34 基本策略） + 不操作（S20 基本策略） | 469600 | 0 | 469600 | - | 6.3084e-06 | 83485.7576 | 823.7833 | 84309.5409
210 | double | U34+S21 | 不操作（U34 基本策略） + 不操作（S21 基本策略） | 1293300 | 0 | 1293300 | - | 6.3084e-06 | 83493.9163 | 823.7833 | 84317.6996
210 | double | U34+S22 | 不操作（U34 基本策略） + 不操作（S22 基本策略） | 484800 | 0 | 484800 | - | 6.3084e-06 | 83496.9746 | 823.7833 | 84320.7579
210 | double | U34+S23 | 不操作（U34 基本策略） + 不操作（S23 基本策略） | 1608200 | 0 | 1608200 | - | 6.3084e-06 | 83507.1197 | 823.7833 | 84330.903
210 | double | U34+S24 | 不操作（U34 基本策略） + 不操作（S24 基本策略） | 618800 | 0 | 618800 | - | 6.3084e-06 | 83511.0233 | 823.7833 | 84334.8066
210 | double | U34+S25 | 不操作（U34 基本策略） + 不操作（S25 基本策略） | 889900 | 0 | 889900 | - | 6.3084e-06 | 83516.6372 | 823.7833 | 84340.4205
210 | double | U34+S26 | 不操作（U34 基本策略） + 不操作（S26 基本策略） | 437900 | 0 | 437900 | - | 6.3084e-06 | 83519.3996 | 823.7833 | 84343.1829
210 | double | U34+S27 | 不操作（U34 基本策略） + 操作：开S62-3 | 203400 | 0 | 203400 | - | 6.3084e-06 | 83520.6827 | 823.7833 | 84344.466
210 | double | U34+S28 | 不操作（U34 基本策略） + 不操作（S28 基本策略） | 445950 | 0 | 445950 | - | 6.3084e-06 | 83523.4959 | 823.7833 | 84347.2792
210 | double | U34+S29 | 不操作（U34 基本策略） + 操作：开S62-3 | 203400 | 0 | 203400 | - | 6.3084e-06 | 83524.7791 | 823.7833 | 84348.5624
210 | double | U34+S13-1 | 不操作（U34 基本策略） + 不操作（S13-1 基本策略） | 203400 | 0 | 203400 | - | 6.3084e-06 | 83526.0622 | 823.7833 | 84349.8455
210 | double | U34+S29-2 | 不操作（U34 基本策略） + 不操作（S29-2 基本策略） | 203400 | 0 | 203400 | - | 6.3084e-06 | 83527.3453 | 823.7833 | 84351.1286
210 | double | U34+S62-3 | 不操作（U34 基本策略） + 不操作（S62-3 基本策略） | 203400 | 0 | 203400 | - | 6.3084e-06 | 83528.6284 | 823.7833 | 84352.4117
210 | double | U34+CB1 | 不操作（U34 基本策略） + 操作：开S29-2 | 203400 | 0 | 203400 | - | 6.3084e-06 | 83529.9116 | 823.7833 | 84353.6949
210 | double | U34+CB2 | 不操作（U34 基本策略） + 操作：关S11+开S62-3+开S29-2 | 203400 | 490001.1555 | 693401.1555 | - | 6.3084e-06 | 83531.1947 | 826.8744 | 84358.0691
210 | double | U34+CB3 | 不操作（U34 基本策略） + 操作：开S29-2 | 203400 | 0 | 203400 | - | 6.3084e-06 | 83532.4778 | 826.8744 | 84359.3522
210 | double | U34+DG1 | 不操作（U34 基本策略） + 打开开关 S7 | 203400 | 0 | 203400 | - | 1.5819e-05 | 83535.6953 | 826.8744 | 84362.5697
210 | double | L59+S29 | 操作：开S62-3(源:L59) | 318600 | 0 | 318600 | - | 2.5112e-07 | 83535.7753 | 826.8744 | 84362.6497
210 | double | L59+S13-1 | 操作：开S62-3(源:L59) | 0 | 0 | 0 | - | 2.5112e-07 | 83535.7753 | 826.8744 | 84362.6497
210 | double | L59+S29-2 | 操作：开S62-3(源:L59) | 0 | 0 | 0 | - | 2.5112e-07 | 83535.7753 | 826.8744 | 84362.6497
210 | double | L59+S62-3 | 不操作（L59 基本策略）(源:L59) | 80400 | 0 | 80400 | - | 2.5112e-07 | 83535.7955 | 826.8744 | 84362.6699
210 | double | L59+CB1 | 操作：开S62-3+开S29-2(源:L59) | 0 | 0 | 0 | - | 2.5112e-07 | 83535.7955 | 826.8744 | 84362.6699
210 | double | L59+CB2 | 操作：开S62-3(源:L59) | 4445150 | 0 | 4445150 | - | 2.5112e-07 | 83536.9118 | 826.8744 | 84363.7862
210 | double | L59+CB3 | 操作：开S62-3+开S29-2(源:L59) | 0 | 0 | 0 | - | 2.5112e-07 | 83536.9118 | 826.8744 | 84363.7862
210 | double | L59+DG1 | 操作：开S62-3 + 打开开关 S7 | 0 | 0 | 0 | - | 6.297e-07 | 83536.9118 | 826.8744 | 84363.7862
210 | double | L59+DG2 | 操作：开S62-3 + 打开开关 S9 | 0 | 0 | 0 | - | 6.297e-07 | 83536.9118 | 826.8744 | 84363.7862
210 | double | L59+DG3 | 操作：开S62-3 + 不操作（DG3 基本策略） | 0 | 0 | 0 | - | 6.297e-07 | 83536.9118 | 826.8744 | 84363.7862
210 | double | L59+DG4 | 操作：开S62-3 + 打开开关 S16 | 0 | 0 | 0 | - | 6.297e-07 | 83536.9118 | 826.8744 | 84363.7862
210 | double | L59+DG5 | 操作：开S62-3 + 不操作（DG5 基本策略） | 0 | 0 | 0 | - | 6.297e-07 | 83536.9118 | 826.8744 | 84363.7862
210 | double | L59+DG6 | 操作：开S62-3 + 不操作（DG6 基本策略） | 0 | 0 | 0 | - | 6.297e-07 | 83536.9118 | 826.8744 | 84363.7862
210 | double | L59+DG7 | 操作：开S62-3 + 不操作（DG7 基本策略） | 0 | 0 | 0 | - | 6.297e-07 | 83536.9118 | 826.8744 | 84363.7862
210 | double | L59+DG8 | 操作：开S62-3 + 不操作（DG8 基本策略） | 0 | 0 | 0 | - | 6.297e-07 | 83536.9118 | 826.8744 | 84363.7862
210 | double | U1+S1 | 不操作（U1 基本策略） + 操作：开S29-2 | 26800 | 0 | 26800 | - | 6.3084e-06 | 83537.0808 | 826.8744 | 84363.9553
210 | double | U1+S2 | 不操作（U1 基本策略） + 操作：开S62-3+开S13-1 | 26800 | 0 | 26800 | - | 6.3084e-06 | 83537.2499 | 826.8744 | 84364.1243
210 | double | U1+S3 | 不操作（U1 基本策略） + 操作：开S13-1 | 26800 | 0 | 26800 | - | 6.3084e-06 | 83537.419 | 826.8744 | 84364.2934
210 | double | U1+S4 | 不操作（U1 基本策略） + 操作：开S13-1 | 26800 | 0 | 26800 | - | 6.3084e-06 | 83537.588 | 826.8744 | 84364.4625
210 | double | U1+S5 | 不操作（U1 基本策略） + 操作：开S13-1 | 26800 | 0 | 26800 | - | 6.3084e-06 | 83537.7571 | 826.8744 | 84364.6315
210 | double | U1+S6 | 不操作（U1 基本策略） + 不操作（S6 基本策略） | 1654300 | 0 | 1654300 | - | 6.3084e-06 | 83548.1931 | 826.8744 | 84375.0675
210 | double | U1+S7 | 不操作（U1 基本策略） + 不操作（S7 基本策略） | 26800 | 0 | 26800 | - | 6.3084e-06 | 83548.3621 | 826.8744 | 84375.2365
210 | double | U1+S8 | 不操作（U1 基本策略） + 操作：开S29-2 | 26800 | 0 | 26800 | - | 6.3084e-06 | 83548.5312 | 826.8744 | 84375.4056
210 | double | U1+S9 | 不操作（U1 基本策略） + 不操作（S9 基本策略） | 26800 | 0 | 26800 | - | 6.3084e-06 | 83548.7003 | 826.8744 | 84375.5747
210 | double | U1+S10 | 不操作（U1 基本策略） + 打开开关 S9 | 26800 | 0 | 26800 | - | 6.3084e-06 | 83548.8693 | 826.8744 | 84375.7437
210 | double | U1+S11 | 不操作（U1 基本策略） + 操作：开S29-2 | 26800 | 0 | 26800 | - | 6.3084e-06 | 83549.0384 | 826.8744 | 84375.9128
210 | double | U1+S12 | 不操作（U1 基本策略） + 操作：开S29-2 | 26800 | 0 | 26800 | - | 6.3084e-06 | 83549.2074 | 826.8744 | 84376.0819
210 | double | U1+S13 | 不操作（U1 基本策略） + 不操作（S13 基本策略） | 1073000 | 0 | 1073000 | - | 6.3084e-06 | 83555.9763 | 826.8744 | 84382.8508
210 | double | U1+S14 | 不操作（U1 基本策略） + 不操作（S14 基本策略） | 1006000 | 0 | 1006000 | - | 6.3084e-06 | 83562.3226 | 826.8744 | 84389.197
210 | double | U1+S15 | 不操作（U1 基本策略） + 不操作（S15 基本策略） | 365800 | 0 | 365800 | - | 6.3084e-06 | 83564.6302 | 826.8744 | 84391.5046
210 | double | U46+S1 | 不操作（U46 基本策略） + 操作：开S29-2 | 100500 | 0 | 100500 | - | 6.3084e-06 | 83565.2642 | 826.8744 | 84392.1386
210 | double | U46+S2 | 不操作（U46 基本策略） + 操作：开S13-1 | 100500 | 0 | 100500 | - | 6.3084e-06 | 83565.8982 | 826.8744 | 84392.7726
210 | double | U46+S3 | 不操作（U46 基本策略） + 操作：开S13-1 | 100500 | 0 | 100500 | - | 6.3084e-06 | 83566.5322 | 826.8744 | 84393.4066
210 | double | U46+S4 | 不操作（U46 基本策略） + 操作：开S13-1 | 100500 | 0 | 100500 | - | 6.3084e-06 | 83567.1661 | 826.8744 | 84394.0406
210 | double | U46+S5 | 不操作（U46 基本策略） + 操作：开S13-1 | 100500 | 0 | 100500 | - | 6.3084e-06 | 83567.8001 | 826.8744 | 84394.6746
210 | double | U46+S6 | 不操作（U46 基本策略） + 不操作（S6 基本策略） | 1728000 | 0 | 1728000 | - | 6.3084e-06 | 83578.701 | 826.8744 | 84405.5754
210 | double | U46+S7 | 不操作（U46 基本策略） + 不操作（S7 基本策略） | 100500 | 0 | 100500 | - | 6.3084e-06 | 83579.335 | 826.8744 | 84406.2094
210 | double | U46+S8 | 不操作（U46 基本策略） + 操作：开S29-2 | 100500 | 0 | 100500 | - | 6.3084e-06 | 83579.969 | 826.8744 | 84406.8434
210 | double | U46+S9 | 不操作（U46 基本策略） + 不操作（S9 基本策略） | 100500 | 0 | 100500 | - | 6.3084e-06 | 83580.603 | 826.8744 | 84407.4774
210 | double | U46+S10 | 不操作（U46 基本策略） + 打开开关 S9 | 100500 | 0 | 100500 | - | 6.3084e-06 | 83581.237 | 826.8744 | 84408.1114
210 | double | U46+S11 | 不操作（U46 基本策略） + 操作：开S29-2 | 100500 | 0 | 100500 | - | 6.3084e-06 | 83581.871 | 826.8744 | 84408.7454
210 | double | U46+S12 | 不操作（U46 基本策略） + 操作：开S29-2 | 100500 | 0 | 100500 | - | 6.3084e-06 | 83582.505 | 826.8744 | 84409.3794
210 | double | U46+S13 | 不操作（U46 基本策略） + 不操作（S13 基本策略） | 1146700 | 0 | 1146700 | - | 6.3084e-06 | 83589.7388 | 826.8744 | 84416.6132
210 | double | U46+S14 | 不操作（U46 基本策略） + 不操作（S14 基本策略） | 1079700 | 0 | 1079700 | - | 6.3084e-06 | 83596.55 | 826.8744 | 84423.4244
210 | double | U46+S15 | 不操作（U46 基本策略） + 不操作（S15 基本策略） | 439500 | 0 | 439500 | - | 6.3084e-06 | 83599.3225 | 826.8744 | 84426.1969
210 | double | U46+S16 | 不操作（U46 基本策略） + 不操作（S16 基本策略） | 100500 | 0 | 100500 | - | 6.3084e-06 | 83599.9565 | 826.8744 | 84426.8309
210 | double | U46+S17 | 不操作（U46 基本策略） + 不操作（S17 基本策略） | 1049700 | 0 | 1049700 | - | 6.3084e-06 | 83606.5784 | 826.8744 | 84433.4528
210 | double | U46+S18 | 不操作（U46 基本策略） + 不操作（S18 基本策略） | 635400 | 0 | 635400 | - | 6.3084e-06 | 83610.5867 | 826.8744 | 84437.4612
210 | double | U46+S19 | 不操作（U46 基本策略） + 不操作（S19 基本策略） | 791500 | 0 | 791500 | - | 6.3084e-06 | 83615.5798 | 826.8744 | 84442.4542
210 | double | U46+S20 | 不操作（U46 基本策略） + 不操作（S20 基本策略） | 366700 | 0 | 366700 | - | 6.3084e-06 | 83617.8931 | 826.8744 | 84444.7675
210 | double | U46+S21 | 不操作（U46 基本策略） + 不操作（S21 基本策略） | 1190400 | 0 | 1190400 | - | 6.3084e-06 | 83625.4026 | 826.8744 | 84452.277
210 | double | U46+S22 | 不操作（U46 基本策略） + 不操作（S22 基本策略） | 381900 | 0 | 381900 | - | 6.3084e-06 | 83627.8118 | 826.8744 | 84454.6862
210 | double | U46+S23 | 不操作（U46 基本策略） + 不操作（S23 基本策略） | 1505300 | 0 | 1505300 | - | 6.3084e-06 | 83637.3078 | 826.8744 | 84464.1822
210 | double | U46+S24 | 不操作（U46 基本策略） + 不操作（S24 基本策略） | 515900 | 0 | 515900 | - | 6.3084e-06 | 83640.5623 | 826.8744 | 84467.4367
210 | double | U46+S25 | 不操作（U46 基本策略） + 不操作（S25 基本策略） | 787000 | 0 | 787000 | - | 6.3084e-06 | 83645.527 | 826.8744 | 84472.4014
210 | double | U46+S26 | 不操作（U46 基本策略） + 不操作（S26 基本策略） | 335000 | 0 | 335000 | - | 6.3084e-06 | 83647.6403 | 826.8744 | 84474.5147
210 | double | U46+S27 | 不操作（U46 基本策略） + 操作：开S62-3 | 100500 | 0 | 100500 | - | 6.3084e-06 | 83648.2743 | 826.8744 | 84475.1487
210 | double | U46+S28 | 不操作（U46 基本策略） + 不操作（S28 基本策略） | 343050 | 0 | 343050 | - | 6.3084e-06 | 83650.4384 | 826.8744 | 84477.3128
210 | double | U46+S29 | 不操作（U46 基本策略） + 操作：开S62-3 | 100500 | 0 | 100500 | - | 6.3084e-06 | 83651.0724 | 826.8744 | 84477.9468
210 | double | U46+S13-1 | 不操作（U46 基本策略） + 不操作（S13-1 基本策略） | 100500 | 0 | 100500 | - | 6.3084e-06 | 83651.7063 | 826.8744 | 84478.5808
210 | double | U35+S24 | 不操作（U35 基本策略） + 不操作（S24 基本策略） | 442200 | 0 | 442200 | - | 6.3084e-06 | 83654.4959 | 826.8744 | 84481.3703
210 | double | U35+S25 | 不操作（U35 基本策略） + 不操作（S25 基本策略） | 713300 | 0 | 713300 | - | 6.3084e-06 | 83658.9957 | 826.8744 | 84485.8701
210 | double | U35+S26 | 不操作（U35 基本策略） + 不操作（S26 基本策略） | 261300 | 0 | 261300 | - | 6.3084e-06 | 83660.6441 | 826.8744 | 84487.5185
210 | double | U35+S27 | 不操作（U35 基本策略） + 操作：开S62-3 | 26800 | 0 | 26800 | - | 6.3084e-06 | 83660.8131 | 826.8744 | 84487.6875
210 | double | U35+S28 | 不操作（U35 基本策略） + 不操作（S28 基本策略） | 269350 | 0 | 269350 | - | 6.3084e-06 | 83662.5123 | 826.8744 | 84489.3867
210 | double | U35+S29 | 不操作（U35 基本策略） + 操作：开S62-3 | 26800 | 0 | 26800 | - | 6.3084e-06 | 83662.6814 | 826.8744 | 84489.5558
210 | double | U35+S13-1 | 不操作（U35 基本策略） + 不操作（S13-1 基本策略） | 26800 | 0 | 26800 | - | 6.3084e-06 | 83662.8504 | 826.8744 | 84489.7248
210 | double | U35+S29-2 | 不操作（U35 基本策略） + 不操作（S29-2 基本策略） | 26800 | 0 | 26800 | - | 6.3084e-06 | 83663.0195 | 826.8744 | 84489.8939
210 | double | U35+S62-3 | 不操作（U35 基本策略） + 不操作（S62-3 基本策略） | 26800 | 0 | 26800 | - | 6.3084e-06 | 83663.1885 | 826.8744 | 84490.063
210 | double | U35+CB1 | 不操作（U35 基本策略） + 操作：开S29-2 | 26800 | 0 | 26800 | - | 6.3084e-06 | 83663.3576 | 826.8744 | 84490.232
210 | double | U35+CB2 | 不操作（U35 基本策略） + 操作：关S11+开S62-3+开S29-2 | 26800 | 490001.1555 | 516801.1555 | - | 6.3084e-06 | 83663.5267 | 829.9655 | 84493.4922
210 | double | U35+CB3 | 不操作（U35 基本策略） + 操作：开S29-2 | 26800 | 0 | 26800 | - | 6.3084e-06 | 83663.6957 | 829.9655 | 84493.6613
210 | double | U35+DG1 | 不操作（U35 基本策略） + 打开开关 S7 | 26800 | 0 | 26800 | - | 1.5819e-05 | 83664.1197 | 829.9655 | 84494.0852
210 | double | U35+DG2 | 不操作（U35 基本策略） + 打开开关 S9 | 26800 | 0 | 26800 | - | 1.5819e-05 | 83664.5436 | 829.9655 | 84494.5091
210 | double | U35+DG3 | 不操作（U35 基本策略） + 不操作（DG3 基本策略） | 26800 | 0 | 26800 | - | 1.5819e-05 | 83664.9675 | 829.9655 | 84494.9331
210 | double | U35+DG4 | 不操作（U35 基本策略） + 打开开关 S16 | 26800 | 0 | 26800 | - | 1.5819e-05 | 83665.3915 | 829.9655 | 84495.357
210 | double | U35+DG5 | 不操作（U35 基本策略） + 不操作（DG5 基本策略） | 26800 | 0 | 26800 | - | 1.5819e-05 | 83665.8154 | 829.9655 | 84495.7809
210 | double | U35+DG6 | 不操作（U35 基本策略） + 不操作（DG6 基本策略） | 26800 | 0 | 26800 | - | 1.5819e-05 | 83666.2394 | 829.9655 | 84496.2049
210 | double | U35+DG7 | 不操作（U35 基本策略） + 不操作（DG7 基本策略） | 26800 | 0 | 26800 | - | 1.5819e-05 | 83666.6633 | 829.9655 | 84496.6288
210 | double | U35+DG8 | 不操作（U35 基本策略） + 不操作（DG8 基本策略） | 26800 | 0 | 26800 | - | 1.5819e-05 | 83667.0872 | 829.9655 | 84497.0528
210 | double | U36+S1 | 不操作（U36 基本策略） + 操作：开S29-2 | 354000 | 0 | 354000 | - | 6.3084e-06 | 83669.3204 | 829.9655 | 84499.2859
210 | double | U36+S2 | 不操作（U36 基本策略） + 操作：开S62-3+开S13-1 | 354000 | 0 | 354000 | - | 6.3084e-06 | 83671.5536 | 829.9655 | 84501.5191
210 | double | U36+S3 | 不操作（U36 基本策略） + 操作：开S13-1 | 354000 | 0 | 354000 | - | 6.3084e-06 | 83673.7867 | 829.9655 | 84503.7523
210 | double | U36+S4 | 不操作（U36 基本策略） + 操作：开S13-1 | 354000 | 0 | 354000 | - | 6.3084e-06 | 83676.0199 | 829.9655 | 84505.9854
210 | double | U36+S5 | 不操作（U36 基本策略） + 操作：开S13-1 | 354000 | 0 | 354000 | - | 6.3084e-06 | 83678.2531 | 829.9655 | 84508.2186
210 | double | U36+S6 | 不操作（U36 基本策略） + 不操作（S6 基本策略） | 1981500 | 0 | 1981500 | - | 6.3084e-06 | 83690.7531 | 829.9655 | 84520.7186
210 | double | U36+S7 | 不操作（U36 基本策略） + 不操作（S7 基本策略） | 354000 | 0 | 354000 | - | 6.3084e-06 | 83692.9863 | 829.9655 | 84522.9518
210 | double | U36+S8 | 不操作（U36 基本策略） + 操作：开S29-2 | 354000 | 0 | 354000 | - | 6.3084e-06 | 83695.2195 | 829.9655 | 84525.185
210 | double | U36+S9 | 不操作（U36 基本策略） + 不操作（S9 基本策略） | 354000 | 0 | 354000 | - | 6.3084e-06 | 83697.4526 | 829.9655 | 84527.4181
210 | double | U36+S10 | 不操作（U36 基本策略） + 打开开关 S9 | 354000 | 0 | 354000 | - | 6.3084e-06 | 83699.6858 | 829.9655 | 84529.6513
210 | double | U44+S27 | 不操作（U44 基本策略） + 操作：开S62-3 | 40200 | 0 | 40200 | - | 6.3084e-06 | 83699.9394 | 829.9655 | 84529.9049
210 | double | U44+S28 | 不操作（U44 基本策略） + 不操作（S28 基本策略） | 282750 | 0 | 282750 | - | 6.3084e-06 | 83701.7231 | 829.9655 | 84531.6886
210 | double | U44+S29 | 不操作（U44 基本策略） + 操作：开S62-3 | 40200 | 0 | 40200 | - | 6.3084e-06 | 83701.9767 | 829.9655 | 84531.9422
210 | double | U44+S13-1 | 不操作（U44 基本策略） + 不操作（S13-1 基本策略） | 40200 | 0 | 40200 | - | 6.3084e-06 | 83702.2303 | 829.9655 | 84532.1958
210 | double | U44+S29-2 | 不操作（U44 基本策略） + 不操作（S29-2 基本策略） | 40200 | 0 | 40200 | - | 6.3084e-06 | 83702.4839 | 829.9655 | 84532.4494
210 | double | U44+S62-3 | 不操作（U44 基本策略） + 不操作（S62-3 基本策略） | 40200 | 0 | 40200 | - | 6.3084e-06 | 83702.7375 | 829.9655 | 84532.703
210 | double | U44+CB1 | 不操作（U44 基本策略） + 操作：开S29-2 | 40200 | 0 | 40200 | - | 6.3084e-06 | 83702.9911 | 829.9655 | 84532.9566
210 | double | U44+CB2 | 不操作（U44 基本策略） + 操作：关S11+开S62-3+开S29-2 | 40200 | 458323.3885 | 498523.3885 | - | 6.3084e-06 | 83703.2447 | 832.8568 | 84536.1015
210 | double | U44+CB3 | 不操作（U44 基本策略） + 操作：开S29-2 | 40200 | 0 | 40200 | - | 6.3084e-06 | 83703.4983 | 832.8568 | 84536.3551
210 | double | U44+DG1 | 不操作（U44 基本策略） + 打开开关 S7 | 40200 | 0 | 40200 | - | 1.5819e-05 | 83704.1342 | 832.8568 | 84536.991
210 | double | U44+DG2 | 不操作（U44 基本策略） + 打开开关 S9 | 40200 | 0 | 40200 | - | 1.5819e-05 | 83704.7701 | 832.8568 | 84537.6269
210 | double | U44+DG3 | 不操作（U44 基本策略） + 不操作（DG3 基本策略） | 40200 | 0 | 40200 | - | 1.5819e-05 | 83705.406 | 832.8568 | 84538.2628
210 | double | U44+DG4 | 不操作（U44 基本策略） + 打开开关 S16 | 40200 | 0 | 40200 | - | 1.5819e-05 | 83706.0419 | 832.8568 | 84538.8987
210 | double | U44+DG5 | 不操作（U44 基本策略） + 不操作（DG5 基本策略） | 40200 | 0 | 40200 | - | 1.5819e-05 | 83706.6778 | 832.8568 | 84539.5346
210 | double | U44+DG6 | 不操作（U44 基本策略） + 不操作（DG6 基本策略） | 40200 | 0 | 40200 | - | 1.5819e-05 | 83707.3137 | 832.8568 | 84540.1705
210 | double | U44+DG7 | 不操作（U44 基本策略） + 不操作（DG7 基本策略） | 40200 | 0 | 40200 | - | 1.5819e-05 | 83707.9496 | 832.8568 | 84540.8064
210 | double | U44+DG8 | 不操作（U44 基本策略） + 不操作（DG8 基本策略） | 40200 | 0 | 40200 | - | 1.5819e-05 | 83708.5855 | 832.8568 | 84541.4423
210 | double | U45+S1 | 不操作（U45 基本策略） + 操作：开S29-2 | 424800 | 0 | 424800 | - | 6.3084e-06 | 83711.2653 | 832.8568 | 84544.1221
210 | double | U45+S2 | 不操作（U45 基本策略） + 操作：开S13-1 | 424800 | 0 | 424800 | - | 6.3084e-06 | 83713.9451 | 832.8568 | 84546.8019
210 | double | U45+S3 | 不操作（U45 基本策略） + 操作：开S13-1 | 424800 | 0 | 424800 | - | 6.3084e-06 | 83716.6249 | 832.8568 | 84549.4817
210 | double | U45+S4 | 不操作（U45 基本策略） + 操作：开S13-1 | 424800 | 0 | 424800 | - | 6.3084e-06 | 83719.3047 | 832.8568 | 84552.1615
210 | double | U45+S5 | 不操作（U45 基本策略） + 操作：开S13-1 | 424800 | 0 | 424800 | - | 6.3084e-06 | 83721.9845 | 832.8568 | 84554.8413
210 | double | U45+S6 | 不操作（U45 基本策略） + 不操作（S6 基本策略） | 2052300 | 0 | 2052300 | - | 6.3084e-06 | 83734.9312 | 832.8568 | 84567.788
210 | double | U45+S7 | 不操作（U45 基本策略） + 不操作（S7 基本策略） | 424800 | 0 | 424800 | - | 6.3084e-06 | 83737.611 | 832.8568 | 84570.4678
210 | double | U45+S8 | 不操作（U45 基本策略） + 操作：开S29-2 | 424800 | 0 | 424800 | - | 6.3084e-06 | 83740.2908 | 832.8568 | 84573.1476
210 | double | U45+S9 | 不操作（U45 基本策略） + 不操作（S9 基本策略） | 424800 | 0 | 424800 | - | 6.3084e-06 | 83742.9706 | 832.8568 | 84575.8274
210 | double | U45+S10 | 不操作（U45 基本策略） + 打开开关 S9 | 424800 | 0 | 424800 | - | 6.3084e-06 | 83745.6504 | 832.8568 | 84578.5072
210 | double | U45+S11 | 不操作（U45 基本策略） + 操作：开S29-2 | 424800 | 0 | 424800 | - | 6.3084e-06 | 83748.3302 | 832.8568 | 84581.187
210 | double | U45+S12 | 不操作（U45 基本策略） + 操作：开S29-2 | 424800 | 0 | 424800 | - | 6.3084e-06 | 83751.01 | 832.8568 | 84583.8668
210 | double | U45+S13 | 不操作（U45 基本策略） + 不操作（S13 基本策略） | 1471000 | 0 | 1471000 | - | 6.3084e-06 | 83760.2896 | 832.8568 | 84593.1464
210 | double | L58+S14 | 操作：开S62-3 + 不操作（S14 基本策略） | 979200 | 0 | 979200 | - | 4.1564e-06 | 83764.3596 | 832.8568 | 84597.2164
210 | double | L58+S15 | 操作：开S62-3 + 不操作（S15 基本策略） | 339000 | 0 | 339000 | - | 4.1564e-06 | 83765.7686 | 832.8568 | 84598.6254
210 | double | L58+S16 | 操作：开S62-3 + 不操作（S16 基本策略） | 0 | 0 | 0 | - | 4.1564e-06 | 83765.7686 | 832.8568 | 84598.6254
210 | double | L58+S17 | 操作：开S62-3 + 不操作（S17 基本策略） | 949200 | 0 | 949200 | - | 4.1564e-06 | 83769.7139 | 832.8568 | 84602.5707
210 | double | L58+S18 | 操作：开S62-3 + 不操作（S18 基本策略） | 534900 | 0 | 534900 | - | 4.1564e-06 | 83771.9372 | 832.8568 | 84604.794
210 | double | L58+S19 | 操作：开S62-3 + 不操作（S19 基本策略） | 691000 | 0 | 691000 | - | 4.1564e-06 | 83774.8093 | 832.8568 | 84607.6661
210 | double | L58+S20 | 操作：开S62-3 + 不操作（S20 基本策略） | 266200 | 0 | 266200 | - | 4.1564e-06 | 83775.9157 | 832.8568 | 84608.7725
210 | double | L58+S21 | 操作：开S62-3 + 不操作（S21 基本策略） | 1089900 | 0 | 1089900 | - | 4.1564e-06 | 83780.4458 | 832.8568 | 84613.3026
210 | double | L58+S22 | 操作：开S62-3 + 不操作（S22 基本策略） | 281400 | 0 | 281400 | - | 4.1564e-06 | 83781.6154 | 832.8568 | 84614.4722
210 | double | L58+S23 | 操作：开S62-3 + 不操作（S23 基本策略） | 1404800 | 0 | 1404800 | - | 4.1564e-06 | 83787.4544 | 832.8568 | 84620.3112
210 | double | L58+S24 | 操作：开S62-3 + 不操作（S24 基本策略） | 415400 | 0 | 415400 | - | 4.1564e-06 | 83789.181 | 832.8568 | 84622.0378
210 | double | L58+S25 | 操作：开S62-3 + 不操作（S25 基本策略） | 686500 | 0 | 686500 | - | 4.1564e-06 | 83792.0343 | 832.8568 | 84624.8912
210 | double | L58+S26 | 操作：开S62-3 + 不操作（S26 基本策略） | 234500 | 0 | 234500 | - | 4.1564e-06 | 83793.009 | 832.8568 | 84625.8658
210 | double | L58+S27 | 操作：开S62-3(源:L58) | 453550 | 0 | 453550 | - | 4.1564e-06 | 83794.8942 | 832.8568 | 84627.751
210 | double | L58+S28 | 操作：开S62-3 + 不操作（S28 基本策略） | 242550 | 0 | 242550 | - | 4.1564e-06 | 83795.9023 | 832.8568 | 84628.7591
210 | double | L58+S29 | 操作：开S62-3(源:L58) | 0 | 0 | 0 | - | 4.1564e-06 | 83795.9023 | 832.8568 | 84628.7591
210 | double | L58+S13-1 | 操作：开S62-3(源:L58) | 0 | 0 | 0 | - | 4.1564e-06 | 83795.9023 | 832.8568 | 84628.7591
210 | double | L58+S29-2 | 操作：开S62-3(源:L58) | 0 | 0 | 0 | - | 4.1564e-06 | 83795.9023 | 832.8568 | 84628.7591
210 | double | L58+S62-3 | 不操作（L58 基本策略）(源:L58) | 399000 | 0 | 399000 | - | 4.1564e-06 | 83797.5607 | 832.8568 | 84630.4175
210 | double | L58+CB1 | 操作：开S62-3+开S29-2(源:L58) | 0 | 0 | 0 | - | 4.1564e-06 | 83797.5607 | 832.8568 | 84630.4175
210 | double | L58+CB2 | 操作：开S62-3(源:L58) | 4126550 | 0 | 4126550 | - | 4.1564e-06 | 83814.7125 | 832.8568 | 84647.5693
210 | double | L58+CB3 | 操作：开S62-3+开S13-1+开S29-2(源:L58) | 0 | 0 | 0 | - | 4.1564e-06 | 83814.7125 | 832.8568 | 84647.5693
210 | double | L58+DG1 | 操作：开S62-3 + 打开开关 S7 | 0 | 0 | 0 | - | 1.0422e-05 | 83814.7125 | 832.8568 | 84647.5693
210 | double | L58+DG2 | 操作：开S62-3 + 打开开关 S9 | 0 | 0 | 0 | - | 1.0422e-05 | 83814.7125 | 832.8568 | 84647.5693
210 | double | L58+DG3 | 操作：开S62-3 + 不操作（DG3 基本策略） | 0 | 0 | 0 | - | 1.0422e-05 | 83814.7125 | 832.8568 | 84647.5693
210 | double | L58+DG4 | 操作：开S62-3 + 打开开关 S16 | 0 | 0 | 0 | - | 1.0422e-05 | 83814.7125 | 832.8568 | 84647.5693
210 | double | L58+DG5 | 操作：开S62-3 + 不操作（DG5 基本策略） | 0 | 0 | 0 | - | 1.0422e-05 | 83814.7125 | 832.8568 | 84647.5693
210 | double | L58+DG6 | 操作：开S62-3 + 不操作（DG6 基本策略） | 0 | 0 | 0 | - | 1.0422e-05 | 83814.7125 | 832.8568 | 84647.5693
210 | double | L58+DG7 | 操作：开S62-3 + 不操作（DG7 基本策略） | 0 | 0 | 0 | - | 1.0422e-05 | 83814.7125 | 832.8568 | 84647.5693
210 | double | L58+DG8 | 操作：开S62-3 + 不操作（DG8 基本策略） | 0 | 0 | 0 | - | 1.0422e-05 | 83814.7125 | 832.8568 | 84647.5693
210 | double | U50+S9 | 不操作（U50 基本策略） + 不操作（S9 基本策略） | 40200 | 0 | 40200 | - | 6.3084e-06 | 83814.9661 | 832.8568 | 84647.8229
210 | double | U50+S10 | 不操作（U50 基本策略） + 打开开关 S9 | 40200 | 0 | 40200 | - | 6.3084e-06 | 83815.2196 | 832.8568 | 84648.0765
210 | double | U50+S11 | 不操作（U50 基本策略） + 操作：开S29-2 | 40200 | 0 | 40200 | - | 6.3084e-06 | 83815.4732 | 832.8568 | 84648.3301
210 | double | U50+S12 | 不操作（U50 基本策略） + 操作：开S29-2 | 40200 | 0 | 40200 | - | 6.3084e-06 | 83815.7268 | 832.8568 | 84648.5837
210 | double | U50+S13 | 不操作（U50 基本策略） + 不操作（S13 基本策略） | 1086400 | 0 | 1086400 | - | 6.3084e-06 | 83822.5803 | 832.8568 | 84655.4371
210 | double | U50+S14 | 不操作（U50 基本策略） + 不操作（S14 基本策略） | 1019400 | 0 | 1019400 | - | 6.3084e-06 | 83829.011 | 832.8568 | 84661.8678
210 | double | U50+S15 | 不操作（U50 基本策略） + 不操作（S15 基本策略） | 379200 | 0 | 379200 | - | 6.3084e-06 | 83831.4032 | 832.8568 | 84664.26
210 | double | U50+S16 | 不操作（U50 基本策略） + 不操作（S16 基本策略） | 40200 | 0 | 40200 | - | 6.3084e-06 | 83831.6568 | 832.8568 | 84664.5136
210 | double | U50+S17 | 不操作（U50 基本策略） + 不操作（S17 基本策略） | 989400 | 0 | 989400 | - | 6.3084e-06 | 83837.8983 | 832.8568 | 84670.7551
210 | double | U50+S18 | 不操作（U50 基本策略） + 不操作（S18 基本策略） | 575100 | 0 | 575100 | - | 6.3084e-06 | 83841.5262 | 832.8568 | 84674.383
210 | double | U50+S19 | 不操作（U50 基本策略） + 不操作（S19 基本策略） | 731200 | 0 | 731200 | - | 6.3084e-06 | 83846.1389 | 832.8568 | 84678.9957
210 | double | U50+S20 | 不操作（U50 基本策略） + 不操作（S20 基本策略） | 306400 | 0 | 306400 | - | 6.3084e-06 | 83848.0718 | 832.8568 | 84680.9286
210 | double | U50+S21 | 不操作（U50 基本策略） + 不操作（S21 基本策略） | 1130100 | 0 | 1130100 | - | 6.3084e-06 | 83855.2009 | 832.8568 | 84688.0577
210 | double | U50+S22 | 不操作（U50 基本策略） + 不操作（S22 基本策略） | 321600 | 0 | 321600 | - | 6.3084e-06 | 83857.2297 | 832.8568 | 84690.0865
210 | double | U50+S23 | 不操作（U50 基本策略） + 不操作（S23 基本策略） | 1445000 | 0 | 1445000 | - | 6.3084e-06 | 83866.3453 | 832.8568 | 84699.2021
210 | double | U50+S24 | 不操作（U50 基本策略） + 不操作（S24 基本策略） | 455600 | 0 | 455600 | - | 6.3084e-06 | 83869.2194 | 832.8568 | 84702.0762
210 | double | U50+S25 | 不操作（U50 基本策略） + 不操作（S25 基本策略） | 726700 | 0 | 726700 | - | 6.3084e-06 | 83873.8037 | 832.8568 | 84706.6605
210 | double | U50+S26 | 不操作（U50 基本策略） + 不操作（S26 基本策略） | 274700 | 0 | 274700 | - | 6.3084e-06 | 83875.5366 | 832.8568 | 84708.3934
210 | double | U50+S27 | 不操作（U50 基本策略） + 操作：开S62-3 | 40200 | 0 | 40200 | - | 6.3084e-06 | 83875.7902 | 832.8568 | 84708.647
210 | double | U50+S28 | 不操作（U50 基本策略） + 不操作（S28 基本策略） | 282750 | 0 | 282750 | - | 6.3084e-06 | 83877.5739 | 832.8568 | 84710.4307
210 | double | U50+S29 | 不操作（U50 基本策略） + 操作：开S62-3 | 40200 | 0 | 40200 | - | 6.3084e-06 | 83877.8275 | 832.8568 | 84710.6843
210 | double | U50+S13-1 | 不操作（U50 基本策略） + 不操作（S13-1 基本策略） | 40200 | 0 | 40200 | - | 6.3084e-06 | 83878.0811 | 832.8568 | 84710.9379
210 | double | U50+S29-2 | 不操作（U50 基本策略） + 不操作（S29-2 基本策略） | 40200 | 0 | 40200 | - | 6.3084e-06 | 83878.3347 | 832.8568 | 84711.1915
210 | double | U50+S62-3 | 不操作（U50 基本策略） + 不操作（S62-3 基本策略） | 40200 | 0 | 40200 | - | 6.3084e-06 | 83878.5883 | 832.8568 | 84711.4451
210 | double | U50+CB1 | 不操作（U50 基本策略） + 操作：开S29-2 | 40200 | 0 | 40200 | - | 6.3084e-06 | 83878.8419 | 832.8568 | 84711.6987
210 | double | U50+CB2 | 不操作（U50 基本策略） + 操作：关S11+开S62-3+开S29-2 | 40200 | 458150.5064 | 498350.5064 | - | 6.3084e-06 | 83879.0955 | 835.747 | 84714.8425
210 | double | U50+CB3 | 不操作（U50 基本策略） + 操作：开S29-2 | 40200 | 0 | 40200 | - | 6.3084e-06 | 83879.3491 | 835.747 | 84715.0961
210 | double | U50+DG1 | 不操作（U50 基本策略） + 打开开关 S7 | 40200 | 0 | 40200 | - | 1.5819e-05 | 83879.985 | 835.747 | 84715.732
210 | double | U50+DG2 | 不操作（U50 基本策略） + 打开开关 S9 | 40200 | 0 | 40200 | - | 1.5819e-05 | 83880.6209 | 835.747 | 84716.3679
210 | double | U50+DG3 | 不操作（U50 基本策略） + 不操作（DG3 基本策略） | 40200 | 0 | 40200 | - | 1.5819e-05 | 83881.2568 | 835.747 | 84717.0038
210 | double | U46+S29-2 | 不操作（U46 基本策略） + 不操作（S29-2 基本策略） | 100500 | 0 | 100500 | - | 6.3084e-06 | 83881.8908 | 835.747 | 84717.6378
210 | double | U46+S62-3 | 不操作（U46 基本策略） + 不操作（S62-3 基本策略） | 100500 | 0 | 100500 | - | 6.3084e-06 | 83882.5248 | 835.747 | 84718.2718
210 | double | U46+CB1 | 不操作（U46 基本策略） + 操作：开S29-2 | 100500 | 0 | 100500 | - | 6.3084e-06 | 83883.1588 | 835.747 | 84718.9058
210 | double | U46+CB2 | 不操作（U46 基本策略） + 操作：关S11+开S62-3+开S29-2 | 100500 | 411843.7777 | 512343.7777 | - | 6.3084e-06 | 83883.7928 | 838.3451 | 84722.1378
210 | double | U46+CB3 | 不操作（U46 基本策略） + 操作：开S29-2 | 100500 | 0 | 100500 | - | 6.3084e-06 | 83884.4268 | 838.3451 | 84722.7718
210 | double | U46+DG1 | 不操作（U46 基本策略） + 打开开关 S7 | 100500 | 0 | 100500 | - | 1.5819e-05 | 83886.0165 | 838.3451 | 84724.3616
210 | double | U46+DG2 | 不操作（U46 基本策略） + 打开开关 S9 | 100500 | 0 | 100500 | - | 1.5819e-05 | 83887.6063 | 838.3451 | 84725.9513
210 | double | U46+DG3 | 不操作（U46 基本策略） + 不操作（DG3 基本策略） | 100500 | 0 | 100500 | - | 1.5819e-05 | 83889.196 | 838.3451 | 84727.5411
210 | double | U46+DG4 | 不操作（U46 基本策略） + 打开开关 S16 | 100500 | 0 | 100500 | - | 1.5819e-05 | 83890.7858 | 838.3451 | 84729.1309
210 | double | U46+DG5 | 不操作（U46 基本策略） + 不操作（DG5 基本策略） | 100500 | 0 | 100500 | - | 1.5819e-05 | 83892.3755 | 838.3451 | 84730.7206
210 | double | U46+DG6 | 不操作（U46 基本策略） + 不操作（DG6 基本策略） | 100500 | 0 | 100500 | - | 1.5819e-05 | 83893.9653 | 838.3451 | 84732.3104
210 | double | U46+DG7 | 不操作（U46 基本策略） + 不操作（DG7 基本策略） | 100500 | 0 | 100500 | - | 1.5819e-05 | 83895.5551 | 838.3451 | 84733.9001
210 | double | U46+DG8 | 不操作（U46 基本策略） + 不操作（DG8 基本策略） | 100500 | 0 | 100500 | - | 1.5819e-05 | 83897.1448 | 838.3451 | 84735.4899
210 | double | U47+S1 | 不操作（U47 基本策略） + 操作：开S29-2 | 708000 | 0 | 708000 | - | 6.3084e-06 | 83901.6112 | 838.3451 | 84739.9562
210 | double | U47+S2 | 不操作（U47 基本策略） + 操作：开S13-1 | 708000 | 0 | 708000 | - | 6.3084e-06 | 83906.0775 | 838.3451 | 84744.4226
210 | double | U47+S3 | 不操作（U47 基本策略） + 操作：开S13-1 | 708000 | 0 | 708000 | - | 6.3084e-06 | 83910.5438 | 838.3451 | 84748.8889
210 | double | U47+S4 | 不操作（U47 基本策略） + 操作：开S13-1 | 708000 | 0 | 708000 | - | 6.3084e-06 | 83915.0102 | 838.3451 | 84753.3552
210 | double | U47+S5 | 不操作（U47 基本策略） + 操作：开S13-1 | 708000 | 0 | 708000 | - | 6.3084e-06 | 83919.4765 | 838.3451 | 84757.8216
210 | double | U47+S6 | 不操作（U47 基本策略） + 不操作（S6 基本策略） | 2335500 | 0 | 2335500 | - | 6.3084e-06 | 83934.2097 | 838.3451 | 84772.5548
210 | double | U47+S7 | 不操作（U47 基本策略） + 不操作（S7 基本策略） | 708000 | 0 | 708000 | - | 6.3084e-06 | 83938.6761 | 838.3451 | 84777.0211
210 | double | U47+S8 | 不操作（U47 基本策略） + 操作：开S29-2 | 708000 | 0 | 708000 | - | 6.3084e-06 | 83943.1424 | 838.3451 | 84781.4875
210 | double | U47+S9 | 不操作（U47 基本策略） + 不操作（S9 基本策略） | 708000 | 0 | 708000 | - | 6.3084e-06 | 83947.6087 | 838.3451 | 84785.9538
210 | double | U47+S10 | 不操作（U47 基本策略） + 打开开关 S9 | 708000 | 0 | 708000 | - | 6.3084e-06 | 83952.0751 | 838.3451 | 84790.4201
210 | double | U47+S11 | 不操作（U47 基本策略） + 操作：开S29-2 | 708000 | 0 | 708000 | - | 6.3084e-06 | 83956.5414 | 838.3451 | 84794.8865
210 | double | U47+S12 | 不操作（U47 基本策略） + 操作：开S29-2 | 708000 | 0 | 708000 | - | 6.3084e-06 | 83961.0077 | 838.3451 | 84799.3528
210 | double | U47+S13 | 不操作（U47 基本策略） + 不操作（S13 基本策略） | 1754200 | 0 | 1754200 | - | 6.3084e-06 | 83972.0739 | 838.3451 | 84810.419
210 | double | U47+S14 | 不操作（U47 基本策略） + 不操作（S14 基本策略） | 1687200 | 0 | 1687200 | - | 6.3084e-06 | 83982.7174 | 838.3451 | 84821.0625
210 | double | U47+S15 | 不操作（U47 基本策略） + 不操作（S15 基本策略） | 1047000 | 0 | 1047000 | - | 6.3084e-06 | 83989.3223 | 838.3451 | 84827.6673
210 | double | U47+S16 | 不操作（U47 基本策略） + 不操作（S16 基本策略） | 708000 | 0 | 708000 | - | 6.3084e-06 | 83993.7886 | 838.3451 | 84832.1337
210 | double | U47+S17 | 不操作（U47 基本策略） + 不操作（S17 基本策略） | 1657200 | 0 | 1657200 | - | 6.3084e-06 | 84004.2429 | 838.3451 | 84842.5879
210 | double | U52+DG8 | 不操作（U52 基本策略） + 不操作（DG8 基本策略） | 134000 | 0 | 134000 | - | 1.5819e-05 | 84006.3625 | 838.3451 | 84844.7076
210 | double | U53+S1 | 不操作（U53 基本策略） + 操作：开S29-2 | 452000 | 0 | 452000 | - | 6.3084e-06 | 84009.2139 | 838.3451 | 84847.559
210 | double | U53+S2 | 不操作（U53 基本策略） + 操作：开S13-1 | 452000 | 0 | 452000 | - | 6.3084e-06 | 84012.0653 | 838.3451 | 84850.4104
210 | double | U53+S3 | 不操作（U53 基本策略） + 操作：开S13-1 | 452000 | 0 | 452000 | - | 6.3084e-06 | 84014.9167 | 838.3451 | 84853.2618
210 | double | U53+S4 | 不操作（U53 基本策略） + 操作：开S13-1 | 452000 | 0 | 452000 | - | 6.3084e-06 | 84017.7681 | 838.3451 | 84856.1131
210 | double | U53+S5 | 不操作（U53 基本策略） + 操作：开S13-1 | 452000 | 0 | 452000 | - | 6.3084e-06 | 84020.6195 | 838.3451 | 84858.9645
210 | double | U53+S6 | 不操作（U53 基本策略） + 不操作（S6 基本策略） | 2079500 | 0 | 2079500 | - | 6.3084e-06 | 84033.7378 | 838.3451 | 84872.0828
210 | double | U53+S7 | 不操作（U53 基本策略） + 不操作（S7 基本策略） | 452000 | 0 | 452000 | - | 6.3084e-06 | 84036.5891 | 838.3451 | 84874.9342
210 | double | U53+S8 | 不操作（U53 基本策略） + 操作：开S29-2 | 452000 | 0 | 452000 | - | 6.3084e-06 | 84039.4405 | 838.3451 | 84877.7856
210 | double | U53+S9 | 不操作（U53 基本策略） + 不操作（S9 基本策略） | 452000 | 0 | 452000 | - | 6.3084e-06 | 84042.2919 | 838.3451 | 84880.637
210 | double | U53+S10 | 不操作（U53 基本策略） + 打开开关 S9 | 452000 | 0 | 452000 | - | 6.3084e-06 | 84045.1433 | 838.3451 | 84883.4884
210 | double | U53+S11 | 不操作（U53 基本策略） + 操作：开S29-2 | 452000 | 0 | 452000 | - | 6.3084e-06 | 84047.9947 | 838.3451 | 84886.3398
210 | double | U53+S12 | 不操作（U53 基本策略） + 操作：开S29-2 | 452000 | 0 | 452000 | - | 6.3084e-06 | 84050.8461 | 838.3451 | 84889.1911
210 | double | U53+S13 | 不操作（U53 基本策略） + 不操作（S13 基本策略） | 1498200 | 0 | 1498200 | - | 6.3084e-06 | 84060.2973 | 838.3451 | 84898.6424
210 | double | U53+S14 | 不操作（U53 基本策略） + 不操作（S14 基本策略） | 1431200 | 0 | 1431200 | - | 6.3084e-06 | 84069.3259 | 838.3451 | 84907.6709
210 | double | U53+S15 | 不操作（U53 基本策略） + 不操作（S15 基本策略） | 791000 | 0 | 791000 | - | 6.3084e-06 | 84074.3158 | 838.3451 | 84912.6608
210 | double | U53+S16 | 不操作（U53 基本策略） + 不操作（S16 基本策略） | 452000 | 0 | 452000 | - | 6.3084e-06 | 84077.1672 | 838.3451 | 84915.5122
210 | double | U53+S17 | 不操作（U53 基本策略） + 不操作（S17 基本策略） | 1401200 | 0 | 1401200 | - | 6.3084e-06 | 84086.0065 | 838.3451 | 84924.3515
210 | double | U53+S18 | 不操作（U53 基本策略） + 不操作（S18 基本策略） | 986900 | 0 | 986900 | - | 6.3084e-06 | 84092.2322 | 838.3451 | 84930.5773
210 | double | U53+S19 | 不操作（U53 基本策略） + 不操作（S19 基本策略） | 1143000 | 0 | 1143000 | - | 6.3084e-06 | 84099.4427 | 838.3451 | 84937.7878
210 | double | U53+S20 | 不操作（U53 基本策略） + 不操作（S20 基本策略） | 718200 | 0 | 718200 | - | 6.3084e-06 | 84103.9734 | 838.3451 | 84942.3184
210 | double | U53+S21 | 不操作（U53 基本策略） + 不操作（S21 基本策略） | 1541900 | 0 | 1541900 | - | 6.3084e-06 | 84113.7003 | 838.3451 | 84952.0453
210 | double | U53+S22 | 不操作（U53 基本策略） + 不操作（S22 基本策略） | 733400 | 0 | 733400 | - | 6.3084e-06 | 84118.3268 | 838.3451 | 84956.6719
210 | double | U53+S23 | 不操作（U53 基本策略） + 不操作（S23 基本策略） | 1856800 | 0 | 1856800 | - | 6.3084e-06 | 84130.0402 | 838.3451 | 84968.3853
210 | double | U53+S24 | 不操作（U53 基本策略） + 不操作（S24 基本策略） | 867400 | 0 | 867400 | - | 6.3084e-06 | 84135.5121 | 838.3451 | 84973.8572
210 | double | U53+S25 | 不操作（U53 基本策略） + 不操作（S25 基本策略） | 1138500 | 0 | 1138500 | - | 6.3084e-06 | 84142.6942 | 838.3451 | 84981.0393
210 | double | U53+S26 | 不操作（U53 基本策略） + 不操作（S26 基本策略） | 686500 | 0 | 686500 | - | 6.3084e-06 | 84147.0249 | 838.3451 | 84985.37
210 | double | U53+S27 | 不操作（U53 基本策略） + 操作：开S62-3 | 452000 | 0 | 452000 | - | 6.3084e-06 | 84149.8763 | 838.3451 | 84988.2214
210 | double | U53+S28 | 不操作（U53 基本策略） + 不操作（S28 基本策略） | 694550 | 0 | 694550 | - | 6.3084e-06 | 84154.2578 | 838.3451 | 84992.6029
210 | double | U53+S29 | 不操作（U53 基本策略） + 操作：开S62-3 | 452000 | 0 | 452000 | - | 6.3084e-06 | 84157.1092 | 838.3451 | 84995.4543
210 | double | U49+S22 | 不操作（U49 基本策略） + 不操作（S22 基本策略） | 1230600 | 0 | 1230600 | - | 6.3084e-06 | 84164.8723 | 838.3451 | 85003.2173
210 | double | U49+S23 | 不操作（U49 基本策略） + 不操作（S23 基本策略） | 2354000 | 0 | 2354000 | - | 6.3084e-06 | 84179.7222 | 838.3451 | 85018.0673
210 | double | U49+S24 | 不操作（U49 基本策略） + 不操作（S24 基本策略） | 1364600 | 0 | 1364600 | - | 6.3084e-06 | 84188.3306 | 838.3451 | 85026.6757
210 | double | U49+S25 | 不操作（U49 基本策略） + 不操作（S25 基本策略） | 1635700 | 0 | 1635700 | - | 6.3084e-06 | 84198.6492 | 838.3451 | 85036.9943
210 | double | U49+S26 | 不操作（U49 基本策略） + 不操作（S26 基本策略） | 1183700 | 0 | 1183700 | - | 6.3084e-06 | 84206.1165 | 838.3451 | 85044.4615
210 | double | U49+S27 | 不操作（U49 基本策略） + 操作：开S62-3 | 949200 | 0 | 949200 | - | 6.3084e-06 | 84212.1044 | 838.3451 | 85050.4495
210 | double | U49+S28 | 不操作（U49 基本策略） + 不操作（S28 基本策略） | 1191750 | 0 | 1191750 | - | 6.3084e-06 | 84219.6224 | 838.3451 | 85057.9675
210 | double | U49+S29 | 不操作（U49 基本策略） + 操作：开S62-3 | 949200 | 0 | 949200 | - | 6.3084e-06 | 84225.6103 | 838.3451 | 85063.9554
210 | double | U49+S13-1 | 不操作（U49 基本策略） + 不操作（S13-1 基本策略） | 949200 | 0 | 949200 | - | 6.3084e-06 | 84231.5982 | 838.3451 | 85069.9433
210 | double | U49+S29-2 | 不操作（U49 基本策略） + 不操作（S29-2 基本策略） | 949200 | 0 | 949200 | - | 6.3084e-06 | 84237.5862 | 838.3451 | 85075.9312
210 | double | U49+S62-3 | 不操作（U49 基本策略） + 不操作（S62-3 基本策略） | 949200 | 0 | 949200 | - | 6.3084e-06 | 84243.5741 | 838.3451 | 85081.9191
210 | double | U49+CB1 | 不操作（U49 基本策略） + 操作：开S29-2 | 949200 | 0 | 949200 | - | 6.3084e-06 | 84249.562 | 838.3451 | 85087.907
210 | double | U49+CB2 | 不操作（U49 基本策略） + 操作：关S11+开S62-3+开S29-2 | 949200 | 40254.9098 | 989454.9098 | - | 6.3084e-06 | 84255.5499 | 838.599 | 85094.1489
210 | double | U49+CB3 | 不操作（U49 基本策略） + 操作：开S29-2 | 949200 | 0 | 949200 | - | 6.3084e-06 | 84261.5378 | 838.599 | 85100.1368
210 | double | U49+DG1 | 不操作（U49 基本策略） + 打开开关 S7 | 949200 | 0 | 949200 | - | 1.5819e-05 | 84276.5527 | 838.599 | 85115.1517
210 | double | U49+DG2 | 不操作（U49 基本策略） + 打开开关 S9 | 949200 | 0 | 949200 | - | 1.5819e-05 | 84291.5677 | 838.599 | 85130.1667
210 | double | U49+DG3 | 不操作（U49 基本策略） + 不操作（DG3 基本策略） | 949200 | 0 | 949200 | - | 1.5819e-05 | 84306.5826 | 838.599 | 85145.1816
210 | double | U49+DG4 | 不操作（U49 基本策略） + 打开开关 S16 | 949200 | 0 | 949200 | - | 1.5819e-05 | 84321.5975 | 838.599 | 85160.1965
210 | double | U49+DG5 | 不操作（U49 基本策略） + 不操作（DG5 基本策略） | 949200 | 0 | 949200 | - | 1.5819e-05 | 84336.6124 | 838.599 | 85175.2114
210 | double | U49+DG6 | 不操作（U49 基本策略） + 不操作（DG6 基本策略） | 949200 | 0 | 949200 | - | 1.5819e-05 | 84351.6274 | 838.599 | 85190.2264
210 | double | U49+DG7 | 不操作（U49 基本策略） + 不操作（DG7 基本策略） | 949200 | 0 | 949200 | - | 1.5819e-05 | 84366.6423 | 838.599 | 85205.2413
210 | double | U49+DG8 | 不操作（U49 基本策略） + 不操作（DG8 基本策略） | 949200 | 0 | 949200 | - | 1.5819e-05 | 84381.6572 | 838.599 | 85220.2562
210 | double | U50+S1 | 不操作（U50 基本策略） + 操作：开S29-2 | 40200 | 0 | 40200 | - | 6.3084e-06 | 84381.9108 | 838.599 | 85220.5098
210 | double | U50+S2 | 不操作（U50 基本策略） + 操作：开S13-1 | 40200 | 0 | 40200 | - | 6.3084e-06 | 84382.1644 | 838.599 | 85220.7634
210 | double | U50+S3 | 不操作（U50 基本策略） + 操作：开S13-1 | 40200 | 0 | 40200 | - | 6.3084e-06 | 84382.418 | 838.599 | 85221.017
210 | double | U50+S4 | 不操作（U50 基本策略） + 操作：开S13-1 | 40200 | 0 | 40200 | - | 6.3084e-06 | 84382.6716 | 838.599 | 85221.2706
210 | double | U50+S5 | 不操作（U50 基本策略） + 操作：开S13-1 | 40200 | 0 | 40200 | - | 6.3084e-06 | 84382.9252 | 838.599 | 85221.5242
210 | double | U50+S6 | 不操作（U50 基本策略） + 不操作（S6 基本策略） | 1667700 | 0 | 1667700 | - | 6.3084e-06 | 84393.4457 | 838.599 | 85232.0447
210 | double | U50+S7 | 不操作（U50 基本策略） + 不操作（S7 基本策略） | 40200 | 0 | 40200 | - | 6.3084e-06 | 84393.6993 | 838.599 | 85232.2983
210 | double | U50+S8 | 不操作（U50 基本策略） + 操作：开S29-2 | 40200 | 0 | 40200 | - | 6.3084e-06 | 84393.9529 | 838.599 | 85232.5519
210 | double | U48+CB3 | 不操作（U48 基本策略） + 操作：开S29-2 | 281400 | 0 | 281400 | - | 6.3084e-06 | 84395.7281 | 838.599 | 85234.3271
210 | double | U48+DG1 | 不操作（U48 基本策略） + 打开开关 S7 | 281400 | 0 | 281400 | - | 1.5819e-05 | 84400.1794 | 838.599 | 85238.7784
210 | double | U48+DG2 | 不操作（U48 基本策略） + 打开开关 S9 | 281400 | 0 | 281400 | - | 1.5819e-05 | 84404.6307 | 838.599 | 85243.2297
210 | double | U48+DG3 | 不操作（U48 基本策略） + 不操作（DG3 基本策略） | 281400 | 0 | 281400 | - | 1.5819e-05 | 84409.082 | 838.599 | 85247.681
210 | double | U48+DG4 | 不操作（U48 基本策略） + 打开开关 S16 | 281400 | 0 | 281400 | - | 1.5819e-05 | 84413.5334 | 838.599 | 85252.1324
210 | double | U48+DG5 | 不操作（U48 基本策略） + 不操作（DG5 基本策略） | 281400 | 0 | 281400 | - | 1.5819e-05 | 84417.9847 | 838.599 | 85256.5837
210 | double | U48+DG6 | 不操作（U48 基本策略） + 不操作（DG6 基本策略） | 281400 | 0 | 281400 | - | 1.5819e-05 | 84422.436 | 838.599 | 85261.035
210 | double | U48+DG7 | 不操作（U48 基本策略） + 不操作（DG7 基本策略） | 281400 | 0 | 281400 | - | 1.5819e-05 | 84426.8873 | 838.599 | 85265.4864
210 | double | U48+DG8 | 不操作（U48 基本策略） + 不操作（DG8 基本策略） | 281400 | 0 | 281400 | - | 1.5819e-05 | 84431.3387 | 838.599 | 85269.9377
210 | double | U49+S1 | 不操作（U49 基本策略） + 操作：开S29-2 | 949200 | 0 | 949200 | - | 6.3084e-06 | 84437.3266 | 838.599 | 85275.9256
210 | double | U49+S2 | 不操作（U49 基本策略） + 操作：开S13-1 | 949200 | 0 | 949200 | - | 6.3084e-06 | 84443.3145 | 838.599 | 85281.9135
210 | double | U49+S3 | 不操作（U49 基本策略） + 操作：开S13-1 | 949200 | 0 | 949200 | - | 6.3084e-06 | 84449.3024 | 838.599 | 85287.9014
210 | double | U49+S4 | 不操作（U49 基本策略） + 操作：开S13-1 | 949200 | 0 | 949200 | - | 6.3084e-06 | 84455.2903 | 838.599 | 85293.8893
210 | double | U49+S5 | 不操作（U49 基本策略） + 操作：开S13-1 | 949200 | 0 | 949200 | - | 6.3084e-06 | 84461.2782 | 838.599 | 85299.8773
210 | double | U49+S6 | 不操作（U49 基本策略） + 不操作（S6 基本策略） | 2576700 | 0 | 2576700 | - | 6.3084e-06 | 84477.5331 | 838.599 | 85316.1321
210 | double | U49+S7 | 不操作（U49 基本策略） + 不操作（S7 基本策略） | 949200 | 0 | 949200 | - | 6.3084e-06 | 84483.521 | 838.599 | 85322.12
210 | double | U49+S8 | 不操作（U49 基本策略） + 操作：开S29-2 | 949200 | 0 | 949200 | - | 6.3084e-06 | 84489.5089 | 838.599 | 85328.1079
210 | double | U49+S9 | 不操作（U49 基本策略） + 不操作（S9 基本策略） | 949200 | 0 | 949200 | - | 6.3084e-06 | 84495.4968 | 838.599 | 85334.0958
210 | double | U49+S10 | 不操作（U49 基本策略） + 打开开关 S9 | 949200 | 0 | 949200 | - | 6.3084e-06 | 84501.4847 | 838.599 | 85340.0837
210 | double | U49+S11 | 不操作（U49 基本策略） + 操作：开S29-2 | 949200 | 0 | 949200 | - | 6.3084e-06 | 84507.4726 | 838.599 | 85346.0716
210 | double | U49+S12 | 不操作（U49 基本策略） + 操作：开S29-2 | 949200 | 0 | 949200 | - | 6.3084e-06 | 84513.4605 | 838.599 | 85352.0596
210 | double | U49+S13 | 不操作（U49 基本策略） + 不操作（S13 基本策略） | 1995400 | 0 | 1995400 | - | 6.3084e-06 | 84526.0483 | 838.599 | 85364.6473
210 | double | U49+S14 | 不操作（U49 基本策略） + 不操作（S14 基本策略） | 1928400 | 0 | 1928400 | - | 6.3084e-06 | 84538.2134 | 838.599 | 85376.8124
210 | double | U49+S15 | 不操作（U49 基本策略） + 不操作（S15 基本策略） | 1288200 | 0 | 1288200 | - | 6.3084e-06 | 84546.3398 | 838.599 | 85384.9388
210 | double | U49+S16 | 不操作（U49 基本策略） + 不操作（S16 基本策略） | 949200 | 0 | 949200 | - | 6.3084e-06 | 84552.3277 | 838.599 | 85390.9268
210 | double | U49+S17 | 不操作（U49 基本策略） + 不操作（S17 基本策略） | 1898400 | 0 | 1898400 | - | 6.3084e-06 | 84564.3036 | 838.599 | 85402.9026
210 | double | U49+S18 | 不操作（U49 基本策略） + 不操作（S18 基本策略） | 1484100 | 0 | 1484100 | - | 6.3084e-06 | 84573.6658 | 838.599 | 85412.2649
210 | double | U49+S19 | 不操作（U49 基本策略） + 不操作（S19 基本策略） | 1640200 | 0 | 1640200 | - | 6.3084e-06 | 84584.0129 | 838.599 | 85422.6119
210 | double | U49+S20 | 不操作（U49 基本策略） + 不操作（S20 基本策略） | 1215400 | 0 | 1215400 | - | 6.3084e-06 | 84591.6801 | 838.599 | 85430.2791
210 | double | U49+S21 | 不操作（U49 基本策略） + 不操作（S21 基本策略） | 2039100 | 0 | 2039100 | - | 6.3084e-06 | 84604.5435 | 838.599 | 85443.1425
210 | double | U57+DG3 | 不操作（U57 基本策略） + 不操作（DG3 基本策略） | 80400 | 0 | 80400 | - | 1.5819e-05 | 84605.8153 | 838.599 | 85444.4143
210 | double | U57+DG4 | 不操作（U57 基本策略） + 打开开关 S16 | 80400 | 0 | 80400 | - | 1.5819e-05 | 84607.0871 | 838.599 | 85445.6861
210 | double | U57+DG5 | 不操作（U57 基本策略） + 不操作（DG5 基本策略） | 80400 | 0 | 80400 | - | 1.5819e-05 | 84608.3589 | 838.599 | 85446.9579
210 | double | U57+DG6 | 不操作（U57 基本策略） + 不操作（DG6 基本策略） | 80400 | 0 | 80400 | - | 1.5819e-05 | 84609.6307 | 838.599 | 85448.2297
210 | double | U57+DG7 | 不操作（U57 基本策略） + 不操作（DG7 基本策略） | 80400 | 0 | 80400 | - | 1.5819e-05 | 84610.9025 | 838.599 | 85449.5015
210 | double | U57+DG8 | 不操作（U57 基本策略） + 不操作（DG8 基本策略） | 80400 | 0 | 80400 | - | 1.5819e-05 | 84612.1743 | 838.599 | 85450.7733
210 | double | U58+S1 | 不操作（U58 基本策略） + 操作：开S29-2 | 212400 | 0 | 212400 | - | 6.3084e-06 | 84613.5142 | 838.599 | 85452.1132
210 | double | U58+S2 | 不操作（U58 基本策略） + 操作：开S13-1 | 212400 | 0 | 212400 | - | 6.3084e-06 | 84614.8541 | 838.599 | 85453.4531
210 | double | U58+S3 | 不操作（U58 基本策略） + 操作：开S13-1 | 212400 | 0 | 212400 | - | 6.3084e-06 | 84616.194 | 838.599 | 85454.793
210 | double | U58+S4 | 不操作（U58 基本策略） + 操作：开S13-1 | 212400 | 0 | 212400 | - | 6.3084e-06 | 84617.5339 | 838.599 | 85456.1329
210 | double | U58+S5 | 不操作（U58 基本策略） + 操作：开S13-1 | 212400 | 0 | 212400 | - | 6.3084e-06 | 84618.8738 | 838.599 | 85457.4728
210 | double | U58+S6 | 不操作（U58 基本策略） + 不操作（S6 基本策略） | 1839900 | 0 | 1839900 | - | 6.3084e-06 | 84630.4806 | 838.599 | 85469.0796
210 | double | U58+S7 | 不操作（U58 基本策略） + 不操作（S7 基本策略） | 212400 | 0 | 212400 | - | 6.3084e-06 | 84631.8205 | 838.599 | 85470.4195
210 | double | U58+S8 | 不操作（U58 基本策略） + 操作：开S29-2 | 212400 | 0 | 212400 | - | 6.3084e-06 | 84633.1604 | 838.599 | 85471.7594
210 | double | U58+S9 | 不操作（U58 基本策略） + 不操作（S9 基本策略） | 212400 | 0 | 212400 | - | 6.3084e-06 | 84634.5003 | 838.599 | 85473.0993
210 | double | U58+S10 | 不操作（U58 基本策略） + 打开开关 S9 | 212400 | 0 | 212400 | - | 6.3084e-06 | 84635.8402 | 838.599 | 85474.4392
210 | double | U58+S11 | 不操作（U58 基本策略） + 操作：开S29-2 | 212400 | 0 | 212400 | - | 6.3084e-06 | 84637.1801 | 838.599 | 85475.7791
210 | double | U58+S12 | 不操作（U58 基本策略） + 操作：开S29-2 | 212400 | 0 | 212400 | - | 6.3084e-06 | 84638.52 | 838.599 | 85477.119
210 | double | U58+S13 | 不操作（U58 基本策略） + 不操作（S13 基本策略） | 1258600 | 0 | 1258600 | - | 6.3084e-06 | 84646.4598 | 838.599 | 85485.0588
210 | double | U58+S14 | 不操作（U58 基本策略） + 不操作（S14 基本策略） | 1191600 | 0 | 1191600 | - | 6.3084e-06 | 84653.9768 | 838.599 | 85492.5758
210 | double | U58+S15 | 不操作（U58 基本策略） + 不操作（S15 基本策略） | 551400 | 0 | 551400 | - | 6.3084e-06 | 84657.4553 | 838.599 | 85496.0543
210 | double | U58+S16 | 不操作（U58 基本策略） + 不操作（S16 基本策略） | 212400 | 0 | 212400 | - | 6.3084e-06 | 84658.7952 | 838.599 | 85497.3942
210 | double | U58+S17 | 不操作（U58 基本策略） + 不操作（S17 基本策略） | 1161600 | 0 | 1161600 | - | 6.3084e-06 | 84666.123 | 838.599 | 85504.722
210 | double | U58+S18 | 不操作（U58 基本策略） + 不操作（S18 基本策略） | 747300 | 0 | 747300 | - | 6.3084e-06 | 84670.8372 | 838.599 | 85509.4362
210 | double | U58+S19 | 不操作（U58 基本策略） + 不操作（S19 基本策略） | 903400 | 0 | 903400 | - | 6.3084e-06 | 84676.5362 | 838.599 | 85515.1352
210 | double | U58+S20 | 不操作（U58 基本策略） + 不操作（S20 基本策略） | 478600 | 0 | 478600 | - | 6.3084e-06 | 84679.5554 | 838.599 | 85518.1544
210 | double | U58+S21 | 不操作（U58 基本策略） + 不操作（S21 基本策略） | 1302300 | 0 | 1302300 | - | 6.3084e-06 | 84687.7708 | 838.599 | 85526.3698
210 | double | U58+S22 | 不操作（U58 基本策略） + 不操作（S22 基本策略） | 493800 | 0 | 493800 | - | 6.3084e-06 | 84690.8859 | 838.599 | 85529.4849
210 | double | U58+S23 | 不操作（U58 基本策略） + 不操作（S23 基本策略） | 1617200 | 0 | 1617200 | - | 6.3084e-06 | 84701.0878 | 838.599 | 85539.6868
210 | double | U58+S24 | 不操作（U58 基本策略） + 不操作（S24 基本策略） | 627800 | 0 | 627800 | - | 6.3084e-06 | 84705.0482 | 838.599 | 85543.6472
210 | double | U32+CB1 | 不操作（U32 基本策略） + 操作：开S29-2 | 708000 | 0 | 708000 | - | 6.3084e-06 | 84709.5145 | 838.599 | 85548.1136
210 | double | U32+CB2 | 开DG8 + 断S26 + 操作：关S11+开S62-3+开S29-2 | 942500 | 51353.5066 | 993853.5066 | - | 6.3084e-06 | 84715.4602 | 838.923 | 85554.3832
210 | double | U32+CB3 | 不操作（U32 基本策略） + 操作：开S29-2 | 708000 | 0 | 708000 | - | 6.3084e-06 | 84719.9265 | 838.923 | 85558.8495
210 | double | U32+DG1 | 不操作（U32 基本策略） + 打开开关 S7 | 708000 | 0 | 708000 | - | 1.5819e-05 | 84731.126 | 838.923 | 85570.049
210 | double | U32+DG2 | 不操作（U32 基本策略） + 打开开关 S9 | 708000 | 0 | 708000 | - | 1.5819e-05 | 84742.3255 | 838.923 | 85581.2485
210 | double | U32+DG3 | 不操作（U32 基本策略） + 不操作（DG3 基本策略） | 708000 | 0 | 708000 | - | 1.5819e-05 | 84753.525 | 838.923 | 85592.448
210 | double | U32+DG4 | 不操作（U32 基本策略） + 打开开关 S16 | 708000 | 0 | 708000 | - | 1.5819e-05 | 84764.7245 | 838.923 | 85603.6475
210 | double | U32+DG5 | 不操作（U32 基本策略） + 不操作（DG5 基本策略） | 708000 | 0 | 708000 | - | 1.5819e-05 | 84775.924 | 838.923 | 85614.847
210 | double | U32+DG6 | 不操作（U32 基本策略） + 不操作（DG6 基本策略） | 708000 | 0 | 708000 | - | 1.5819e-05 | 84787.1235 | 838.923 | 85626.0465
210 | double | U32+DG7 | 不操作（U32 基本策略） + 不操作（DG7 基本策略） | 708000 | 0 | 708000 | - | 1.5819e-05 | 84798.323 | 838.923 | 85637.246
210 | double | U32+DG8 | 不操作（U32 基本策略） + 不操作（DG8 基本策略） | 708000 | 0 | 708000 | - | 1.5819e-05 | 84809.5225 | 838.923 | 85648.4455
210 | double | U33+S1 | 不操作（U33 基本策略） + 操作：开S29-2 | 339000 | 0 | 339000 | - | 6.3084e-06 | 84811.6611 | 838.923 | 85650.584
210 | double | U33+S2 | 不操作（U33 基本策略） + 操作：开S62-3+开S13-1 | 339000 | 0 | 339000 | - | 6.3084e-06 | 84813.7996 | 838.923 | 85652.7226
210 | double | U33+S3 | 不操作（U33 基本策略） + 操作：开S13-1 | 339000 | 0 | 339000 | - | 6.3084e-06 | 84815.9382 | 838.923 | 85654.8611
210 | double | U33+S4 | 不操作（U33 基本策略） + 操作：开S13-1 | 339000 | 0 | 339000 | - | 6.3084e-06 | 84818.0767 | 838.923 | 85656.9997
210 | double | U33+S5 | 不操作（U33 基本策略） + 操作：开S13-1 | 339000 | 0 | 339000 | - | 6.3084e-06 | 84820.2152 | 838.923 | 85659.1382
210 | double | U33+S6 | 不操作（U33 基本策略） + 不操作（S6 基本策略） | 1966500 | 0 | 1966500 | - | 6.3084e-06 | 84832.6207 | 838.923 | 85671.5436
210 | double | U33+S7 | 不操作（U33 基本策略） + 不操作（S7 基本策略） | 339000 | 0 | 339000 | - | 6.3084e-06 | 84834.7592 | 838.923 | 85673.6822
210 | double | U33+S8 | 不操作（U33 基本策略） + 操作：开S29-2 | 339000 | 0 | 339000 | - | 6.3084e-06 | 84836.8978 | 838.923 | 85675.8207
210 | double | U33+S9 | 不操作（U33 基本策略） + 不操作（S9 基本策略） | 339000 | 0 | 339000 | - | 6.3084e-06 | 84839.0363 | 838.923 | 85677.9593
210 | double | U33+S10 | 不操作（U33 基本策略） + 打开开关 S9 | 339000 | 0 | 339000 | - | 6.3084e-06 | 84841.1748 | 838.923 | 85680.0978
210 | double | U33+S11 | 不操作（U33 基本策略） + 操作：开S29-2 | 339000 | 0 | 339000 | - | 6.3084e-06 | 84843.3134 | 838.923 | 85682.2363
210 | double | U33+S12 | 不操作（U33 基本策略） + 操作：开S29-2 | 339000 | 0 | 339000 | - | 6.3084e-06 | 84845.4519 | 838.923 | 85684.3749
210 | double | U33+S13 | 不操作（U33 基本策略） + 不操作（S13 基本策略） | 1385200 | 0 | 1385200 | - | 6.3084e-06 | 84854.1903 | 838.923 | 85693.1133
210 | double | U33+S14 | 不操作（U33 基本策略） + 不操作（S14 基本策略） | 1318200 | 0 | 1318200 | - | 6.3084e-06 | 84862.506 | 838.923 | 85701.429
210 | double | U33+S15 | 不操作（U33 基本策略） + 不操作（S15 基本策略） | 678000 | 0 | 678000 | - | 6.3084e-06 | 84866.7831 | 838.923 | 85705.706
210 | double | U33+S16 | 不操作（U33 基本策略） + 不操作（S16 基本策略） | 339000 | 0 | 339000 | - | 6.3084e-06 | 84868.9216 | 838.923 | 85707.8446
210 | double | U33+S17 | 不操作（U33 基本策略） + 不操作（S17 基本策略） | 1288200 | 0 | 1288200 | - | 6.3084e-06 | 84877.0481 | 838.923 | 85715.971
210 | double | U33+S18 | 不操作（U33 基本策略） + 不操作（S18 基本策略） | 873900 | 0 | 873900 | - | 6.3084e-06 | 84882.561 | 838.923 | 85721.4839
210 | double | U33+S19 | 不操作（U33 基本策略） + 不操作（S19 基本策略） | 1030000 | 0 | 1030000 | - | 6.3084e-06 | 84889.0586 | 838.923 | 85727.9816
210 | double | S14+DG6 | 不操作（S14 基本策略） + 不操作（DG6 基本策略） | 979200 | 0 | 979200 | - | 6.3084e-06 | 84895.2358 | 838.923 | 85734.1587
210 | double | S14+DG7 | 不操作（S14 基本策略） + 不操作（DG7 基本策略） | 979200 | 0 | 979200 | - | 6.3084e-06 | 84901.4129 | 838.923 | 85740.3359
210 | double | S14+DG8 | 不操作（S14 基本策略） + 不操作（DG8 基本策略） | 979200 | 0 | 979200 | - | 6.3084e-06 | 84907.5901 | 838.923 | 85746.5131
210 | double | S15+DG1 | 不操作（S15 基本策略） + 打开开关 S7 | 339000 | 0 | 339000 | - | 6.3084e-06 | 84909.7287 | 838.923 | 85748.6516
210 | double | S15+DG2 | 不操作（S15 基本策略） + 打开开关 S9 | 339000 | 0 | 339000 | - | 6.3084e-06 | 84911.8672 | 838.923 | 85750.7902
210 | double | S15+DG3 | 不操作（S15 基本策略） + 不操作（DG3 基本策略） | 339000 | 0 | 339000 | - | 6.3084e-06 | 84914.0057 | 838.923 | 85752.9287
210 | double | S15+DG4 | 不操作（S15 基本策略） + 不操作（DG4 基本策略） | 569200 | 0 | 569200 | - | 6.3084e-06 | 84917.5965 | 838.923 | 85756.5194
210 | double | S15+DG5 | 不操作（S15 基本策略） + 不操作（DG5 基本策略） | 339000 | 0 | 339000 | - | 6.3084e-06 | 84919.735 | 838.923 | 85758.658
210 | double | S15+DG6 | 不操作（S15 基本策略） + 不操作（DG6 基本策略） | 339000 | 0 | 339000 | - | 6.3084e-06 | 84921.8735 | 838.923 | 85760.7965
210 | double | S15+DG7 | 不操作（S15 基本策略） + 不操作（DG7 基本策略） | 339000 | 0 | 339000 | - | 6.3084e-06 | 84924.0121 | 838.923 | 85762.9351
210 | double | S15+DG8 | 不操作（S15 基本策略） + 不操作（DG8 基本策略） | 339000 | 0 | 339000 | - | 6.3084e-06 | 84926.1506 | 838.923 | 85765.0736
210 | double | S16+DG1 | 不操作（S16 基本策略） + 打开开关 S7 | 0 | 0 | 0 | - | 6.3084e-06 | 84926.1506 | 838.923 | 85765.0736
210 | double | S16+DG2 | 不操作（S16 基本策略） + 打开开关 S9 | 0 | 0 | 0 | - | 6.3084e-06 | 84926.1506 | 838.923 | 85765.0736
210 | double | S16+DG3 | 不操作（S16 基本策略） + 不操作（DG3 基本策略） | 0 | 0 | 0 | - | 6.3084e-06 | 84926.1506 | 838.923 | 85765.0736
210 | double | S16+DG4 | 不操作（S16 基本策略） + 不操作（DG4 基本策略） | 230200 | 0 | 230200 | - | 6.3084e-06 | 84927.6028 | 838.923 | 85766.5258
210 | double | S16+DG5 | 不操作（S16 基本策略） + 不操作（DG5 基本策略） | 0 | 0 | 0 | - | 6.3084e-06 | 84927.6028 | 838.923 | 85766.5258
210 | double | S16+DG6 | 不操作（S16 基本策略） + 不操作（DG6 基本策略） | 0 | 0 | 0 | - | 6.3084e-06 | 84927.6028 | 838.923 | 85766.5258
210 | double | S16+DG7 | 不操作（S16 基本策略） + 不操作（DG7 基本策略） | 0 | 0 | 0 | - | 6.3084e-06 | 84927.6028 | 838.923 | 85766.5258
210 | double | S16+DG8 | 不操作（S16 基本策略） + 不操作（DG8 基本策略） | 0 | 0 | 0 | - | 6.3084e-06 | 84927.6028 | 838.923 | 85766.5258
210 | double | S17+DG1 | 不操作（S17 基本策略） + 打开开关 S7 | 949200 | 0 | 949200 | - | 6.3084e-06 | 84933.5907 | 838.923 | 85772.5137
210 | double | S17+DG2 | 不操作（S17 基本策略） + 打开开关 S9 | 949200 | 0 | 949200 | - | 6.3084e-06 | 84939.5787 | 838.923 | 85778.5016
210 | double | S17+DG3 | 不操作（S17 基本策略） + 不操作（DG3 基本策略） | 949200 | 0 | 949200 | - | 6.3084e-06 | 84945.5666 | 838.923 | 85784.4895
210 | double | S17+DG4 | 不操作（S17 基本策略） + 打开开关 S16 | 949200 | 0 | 949200 | - | 6.3084e-06 | 84951.5545 | 838.923 | 85790.4774
210 | double | S17+DG5 | 不操作（S17 基本策略） + 不操作（DG5 基本策略） | 949200 | 0 | 949200 | - | 6.3084e-06 | 84957.5424 | 838.923 | 85796.4654
210 | double | S17+DG6 | 不操作（S17 基本策略） + 不操作（DG6 基本策略） | 949200 | 0 | 949200 | - | 6.3084e-06 | 84963.5303 | 838.923 | 85802.4533
210 | double | S17+DG7 | 不操作（S17 基本策略） + 不操作（DG7 基本策略） | 949200 | 0 | 949200 | - | 6.3084e-06 | 84969.5182 | 838.923 | 85808.4412
210 | double | S17+DG8 | 不操作（S17 基本策略） + 不操作（DG8 基本策略） | 949200 | 0 | 949200 | - | 6.3084e-06 | 84975.5061 | 838.923 | 85814.4291
210 | double | S18+DG1 | 不操作（S18 基本策略） + 打开开关 S7 | 534900 | 0 | 534900 | - | 6.3084e-06 | 84978.8805 | 838.923 | 85817.8035
210 | double | S18+DG2 | 不操作（S18 基本策略） + 打开开关 S9 | 534900 | 0 | 534900 | - | 6.3084e-06 | 84982.2549 | 838.923 | 85821.1778
210 | double | S18+DG3 | 不操作（S18 基本策略） + 不操作（DG3 基本策略） | 534900 | 0 | 534900 | - | 6.3084e-06 | 84985.6292 | 838.923 | 85824.5522
210 | double | L57+U31 | 操作：开S62-3 + 不操作（U31 基本策略） | 271200 | 0 | 271200 | - | 1.6582e-05 | 84990.1262 | 838.923 | 85829.0492
210 | double | L57+U32 | 操作：开S62-3 + 不操作（U32 基本策略） | 708000 | 0 | 708000 | - | 1.6582e-05 | 85001.8661 | 838.923 | 85840.7891
210 | double | L57+U33 | 操作：开S62-3 + 不操作（U33 基本策略） | 339000 | 0 | 339000 | - | 1.6582e-05 | 85007.4873 | 838.923 | 85846.4103
210 | double | L57+U34 | 操作：开S62-3 + 不操作（U34 基本策略） | 203400 | 0 | 203400 | - | 1.6582e-05 | 85010.8601 | 838.923 | 85849.783
210 | double | L57+U35 | 操作：开S62-3 + 不操作（U35 基本策略） | 26800 | 0 | 26800 | - | 1.6582e-05 | 85011.3045 | 838.923 | 85850.2274
210 | double | L57+U36 | 操作：开S62-3 + 不操作（U36 基本策略） | 354000 | 0 | 354000 | - | 1.6582e-05 | 85017.1744 | 838.923 | 85856.0974
210 | double | L57+U37 | 操作：开S62-3 + 不操作（U37 基本策略） | 60300 | 0 | 60300 | - | 1.6582e-05 | 85018.1743 | 838.923 | 85857.0973
210 | double | L57+U38 | 操作：开S62-3 + 不操作（U38 基本策略） | 474600 | 0 | 474600 | - | 1.6582e-05 | 85026.044 | 838.923 | 85864.967
210 | double | L57+U39 | 操作：开S62-3 + 不操作（U39 基本策略） | 60300 | 0 | 60300 | - | 1.6582e-05 | 85027.0439 | 838.923 | 85865.9669
210 | double | L57+U40 | 操作：开S62-3 + 不操作（U40 基本策略） | 424800 | 0 | 424800 | - | 1.6582e-05 | 85034.0878 | 838.923 | 85873.0108
210 | double | L57+U41 | 操作：开S62-3 + 不操作（U41 基本策略） | 40200 | 0 | 40200 | - | 1.6582e-05 | 85034.7544 | 838.923 | 85873.6774
210 | double | L57+U42 | 操作：开S62-3 + 不操作（U42 基本策略） | 226000 | 0 | 226000 | - | 1.6582e-05 | 85038.5019 | 838.923 | 85877.4249
210 | double | L57+U43 | 操作：开S62-3 + 不操作（U43 基本策略） | 26800 | 0 | 26800 | - | 1.6582e-05 | 85038.9463 | 838.923 | 85877.8693
210 | double | L57+U44 | 操作：开S62-3 + 不操作（U44 基本策略） | 40200 | 0 | 40200 | - | 1.6582e-05 | 85039.6129 | 838.923 | 85878.5359
210 | double | L57+U45 | 操作：开S62-3 + 不操作（U45 基本策略） | 424800 | 0 | 424800 | - | 1.6582e-05 | 85046.6568 | 838.923 | 85885.5798
210 | double | L57+U46 | 操作：开S62-3 + 不操作（U46 基本策略） | 100500 | 0 | 100500 | - | 1.6582e-05 | 85048.3233 | 838.923 | 85887.2463
210 | double | L57+U47 | 操作：开S62-3 + 不操作（U47 基本策略） | 708000 | 0 | 708000 | - | 1.6582e-05 | 85060.0632 | 838.923 | 85898.9862
210 | double | L57+U48 | 操作：开S62-3 + 不操作（U48 基本策略） | 281400 | 0 | 281400 | - | 1.6582e-05 | 85064.7293 | 838.923 | 85903.6523
210 | double | L57+U49 | 操作：开S62-3 + 不操作（U49 基本策略） | 949200 | 0 | 949200 | - | 1.6582e-05 | 85080.4688 | 838.923 | 85919.3917
210 | double | L57+U50 | 操作：开S62-3 + 不操作（U50 基本策略） | 40200 | 0 | 40200 | - | 1.6582e-05 | 85081.1354 | 838.923 | 85920.0583
210 | double | L57+U51 | 操作：开S62-3 + 不操作（U51 基本策略） | 281400 | 0 | 281400 | - | 1.6582e-05 | 85085.8015 | 838.923 | 85924.7244
210 | double | L57+U52 | 操作：开S62-3 + 不操作（U52 基本策略） | 134000 | 0 | 134000 | - | 1.6582e-05 | 85088.0234 | 838.923 | 85926.9464
210 | double | L57+U53 | 操作：开S62-3 + 不操作（U53 基本策略） | 452000 | 0 | 452000 | - | 1.6582e-05 | 85095.5184 | 838.923 | 85934.4414
210 | double | L57+U54 | 操作：开S62-3 + 不操作（U54 基本策略） | 100500 | 0 | 100500 | - | 1.6582e-05 | 85097.1849 | 838.923 | 85936.1078
210 | double | L57+U55 | 操作：开S62-3 + 不操作（U55 基本策略） | 134000 | 0 | 134000 | - | 1.6582e-05 | 85099.4068 | 838.923 | 85938.3298
210 | double | L57+U56 | 操作：开S62-3 + 不操作（U56 基本策略） | 90400 | 0 | 90400 | - | 1.6582e-05 | 85100.9058 | 838.923 | 85939.8288
210 | double | L57+U57 | 操作：开S62-3 + 不操作（U57 基本策略） | 80400 | 0 | 80400 | - | 1.6582e-05 | 85102.239 | 838.923 | 85941.162
210 | double | L57+U58 | 操作：开S62-3 + 不操作（U58 基本策略） | 212400 | 0 | 212400 | - | 1.6582e-05 | 85105.761 | 838.923 | 85944.6839
210 | double | L57+U59 | 操作：开S62-3 + 不操作（U59 基本策略） | 30150 | 0 | 30150 | - | 1.6582e-05 | 85106.2609 | 838.923 | 85945.1839
210 | double | L57+U60 | 操作：开S62-3 + 不操作（U60 基本策略） | 40200 | 0 | 40200 | - | 1.6582e-05 | 85106.9275 | 838.923 | 85945.8505
210 | double | U59+DG7 | 不操作（U59 基本策略） + 不操作（DG7 基本策略） | 30150 | 0 | 30150 | - | 1.5819e-05 | 85107.4044 | 838.923 | 85946.3274
210 | double | U59+DG8 | 不操作（U59 基本策略） + 不操作（DG8 基本策略） | 30150 | 0 | 30150 | - | 1.5819e-05 | 85107.8814 | 838.923 | 85946.8043
210 | double | U60+S1 | 不操作（U60 基本策略） + 操作：开S29-2 | 40200 | 0 | 40200 | - | 6.3084e-06 | 85108.135 | 838.923 | 85947.0579
210 | double | U60+S2 | 不操作（U60 基本策略） + 操作：开S13-1 | 40200 | 0 | 40200 | - | 6.3084e-06 | 85108.3885 | 838.923 | 85947.3115
210 | double | U60+S3 | 不操作（U60 基本策略） + 操作：开S13-1 | 40200 | 0 | 40200 | - | 6.3084e-06 | 85108.6421 | 838.923 | 85947.5651
210 | double | U60+S4 | 不操作（U60 基本策略） + 操作：开S13-1 | 40200 | 0 | 40200 | - | 6.3084e-06 | 85108.8957 | 838.923 | 85947.8187
210 | double | U60+S5 | 不操作（U60 基本策略） + 操作：开S13-1 | 40200 | 0 | 40200 | - | 6.3084e-06 | 85109.1493 | 838.923 | 85948.0723
210 | double | U60+S6 | 不操作（U60 基本策略） + 不操作（S6 基本策略） | 1667700 | 0 | 1667700 | - | 6.3084e-06 | 85119.6698 | 838.923 | 85958.5928
210 | double | U60+S7 | 不操作（U60 基本策略） + 不操作（S7 基本策略） | 40200 | 0 | 40200 | - | 6.3084e-06 | 85119.9234 | 838.923 | 85958.8464
210 | double | U60+S8 | 不操作（U60 基本策略） + 操作：开S29-2 | 40200 | 0 | 40200 | - | 6.3084e-06 | 85120.177 | 838.923 | 85959.1
210 | double | U60+S9 | 不操作（U60 基本策略） + 不操作（S9 基本策略） | 40200 | 0 | 40200 | - | 6.3084e-06 | 85120.4306 | 838.923 | 85959.3536
210 | double | U60+S10 | 不操作（U60 基本策略） + 打开开关 S9 | 40200 | 0 | 40200 | - | 6.3084e-06 | 85120.6842 | 838.923 | 85959.6072
210 | double | U60+S11 | 不操作（U60 基本策略） + 操作：开S29-2 | 40200 | 0 | 40200 | - | 6.3084e-06 | 85120.9378 | 838.923 | 85959.8608
210 | double | U60+S12 | 不操作（U60 基本策略） + 操作：开S29-2 | 40200 | 0 | 40200 | - | 6.3084e-06 | 85121.1914 | 838.923 | 85960.1144
210 | double | U60+S13 | 不操作（U60 基本策略） + 不操作（S13 基本策略） | 1086400 | 0 | 1086400 | - | 6.3084e-06 | 85128.0448 | 838.923 | 85966.9678
210 | double | U60+S14 | 不操作（U60 基本策略） + 不操作（S14 基本策略） | 1019400 | 0 | 1019400 | - | 6.3084e-06 | 85134.4756 | 838.923 | 85973.3986
210 | double | U60+S15 | 不操作（U60 基本策略） + 不操作（S15 基本策略） | 379200 | 0 | 379200 | - | 6.3084e-06 | 85136.8677 | 838.923 | 85975.7907
210 | double | U60+S16 | 不操作（U60 基本策略） + 不操作（S16 基本策略） | 40200 | 0 | 40200 | - | 6.3084e-06 | 85137.1213 | 838.923 | 85976.0443
210 | double | U60+S17 | 不操作（U60 基本策略） + 不操作（S17 基本策略） | 989400 | 0 | 989400 | - | 6.3084e-06 | 85143.3628 | 838.923 | 85982.2858
210 | double | U60+S18 | 不操作（U60 基本策略） + 不操作（S18 基本策略） | 575100 | 0 | 575100 | - | 6.3084e-06 | 85146.9908 | 838.923 | 85985.9138
210 | double | U60+S19 | 不操作（U60 基本策略） + 不操作（S19 基本策略） | 731200 | 0 | 731200 | - | 6.3084e-06 | 85151.6035 | 838.923 | 85990.5264
210 | double | U60+S20 | 不操作（U60 基本策略） + 不操作（S20 基本策略） | 306400 | 0 | 306400 | - | 6.3084e-06 | 85153.5364 | 838.923 | 85992.4593
210 | double | U60+S21 | 不操作（U60 基本策略） + 不操作（S21 基本策略） | 1130100 | 0 | 1130100 | - | 6.3084e-06 | 85160.6655 | 838.923 | 85999.5884
210 | double | U60+S22 | 不操作（U60 基本策略） + 不操作（S22 基本策略） | 321600 | 0 | 321600 | - | 6.3084e-06 | 85162.6943 | 838.923 | 86001.6172
210 | double | U60+S23 | 不操作（U60 基本策略） + 不操作（S23 基本策略） | 1445000 | 0 | 1445000 | - | 6.3084e-06 | 85171.8099 | 838.923 | 86010.7328
210 | double | U60+S24 | 不操作（U60 基本策略） + 不操作（S24 基本策略） | 455600 | 0 | 455600 | - | 6.3084e-06 | 85174.684 | 838.923 | 86013.6069
210 | double | U60+S25 | 不操作（U60 基本策略） + 不操作（S25 基本策略） | 726700 | 0 | 726700 | - | 6.3084e-06 | 85179.2683 | 838.923 | 86018.1912
210 | double | U60+S26 | 不操作（U60 基本策略） + 不操作（S26 基本策略） | 274700 | 0 | 274700 | - | 6.3084e-06 | 85181.0012 | 838.923 | 86019.9241
210 | double | U60+S27 | 不操作（U60 基本策略） + 操作：开S62-3 | 40200 | 0 | 40200 | - | 6.3084e-06 | 85181.2548 | 838.923 | 86020.1777
210 | double | U60+S28 | 不操作（U60 基本策略） + 不操作（S28 基本策略） | 282750 | 0 | 282750 | - | 6.3084e-06 | 85183.0385 | 838.923 | 86021.9614
210 | double | U59+S12 | 不操作（U59 基本策略） + 操作：开S29-2 | 30150 | 0 | 30150 | - | 6.3084e-06 | 85183.2287 | 838.923 | 86022.1516
210 | double | U59+S13 | 不操作（U59 基本策略） + 不操作（S13 基本策略） | 1076350 | 0 | 1076350 | - | 6.3084e-06 | 85190.0187 | 838.923 | 86028.9417
210 | double | U59+S14 | 不操作（U59 基本策略） + 不操作（S14 基本策略） | 1009350 | 0 | 1009350 | - | 6.3084e-06 | 85196.3861 | 838.923 | 86035.309
210 | double | U59+S15 | 不操作（U59 基本策略） + 不操作（S15 基本策略） | 369150 | 0 | 369150 | - | 6.3084e-06 | 85198.7148 | 838.923 | 86037.6378
210 | double | U59+S16 | 不操作（U59 基本策略） + 不操作（S16 基本策略） | 30150 | 0 | 30150 | - | 6.3084e-06 | 85198.905 | 838.923 | 86037.828
210 | double | U59+S17 | 不操作（U59 基本策略） + 不操作（S17 基本策略） | 979350 | 0 | 979350 | - | 6.3084e-06 | 85205.0831 | 838.923 | 86044.0061
210 | double | U59+S18 | 不操作（U59 基本策略） + 不操作（S18 基本策略） | 565050 | 0 | 565050 | - | 6.3084e-06 | 85208.6477 | 838.923 | 86047.5706
210 | double | U59+S19 | 不操作（U59 基本策略） + 不操作（S19 基本策略） | 721150 | 0 | 721150 | - | 6.3084e-06 | 85213.1969 | 838.923 | 86052.1199
210 | double | U59+S20 | 不操作（U59 基本策略） + 不操作（S20 基本策略） | 296350 | 0 | 296350 | - | 6.3084e-06 | 85215.0664 | 838.923 | 86053.9894
210 | double | U59+S21 | 不操作（U59 基本策略） + 不操作（S21 基本策略） | 1120050 | 0 | 1120050 | - | 6.3084e-06 | 85222.1321 | 838.923 | 86061.0551
210 | double | U59+S22 | 不操作（U59 基本策略） + 不操作（S22 基本策略） | 311550 | 0 | 311550 | - | 6.3084e-06 | 85224.0975 | 838.923 | 86063.0205
210 | double | U59+S23 | 不操作（U59 基本策略） + 不操作（S23 基本策略） | 1434950 | 0 | 1434950 | - | 6.3084e-06 | 85233.1497 | 838.923 | 86072.0727
210 | double | U59+S24 | 不操作（U59 基本策略） + 不操作（S24 基本策略） | 445550 | 0 | 445550 | - | 6.3084e-06 | 85235.9604 | 838.923 | 86074.8834
210 | double | U59+S25 | 不操作（U59 基本策略） + 不操作（S25 基本策略） | 716650 | 0 | 716650 | - | 6.3084e-06 | 85240.4813 | 838.923 | 86079.4043
210 | double | U59+S26 | 不操作（U59 基本策略） + 不操作（S26 基本策略） | 264650 | 0 | 264650 | - | 6.3084e-06 | 85242.1508 | 838.923 | 86081.0738
210 | double | U59+S27 | 不操作（U59 基本策略） + 操作：开S62-3 | 30150 | 0 | 30150 | - | 6.3084e-06 | 85242.341 | 838.923 | 86081.264
210 | double | U59+S28 | 不操作（U59 基本策略） + 不操作（S28 基本策略） | 272700 | 0 | 272700 | - | 6.3084e-06 | 85244.0613 | 838.923 | 86082.9843
210 | double | U59+S29 | 不操作（U59 基本策略） + 操作：开S62-3 | 30150 | 0 | 30150 | - | 6.3084e-06 | 85244.2515 | 838.923 | 86083.1745
210 | double | U59+S13-1 | 不操作（U59 基本策略） + 不操作（S13-1 基本策略） | 30150 | 0 | 30150 | - | 6.3084e-06 | 85244.4417 | 838.923 | 86083.3647
210 | double | U59+S29-2 | 不操作（U59 基本策略） + 不操作（S29-2 基本策略） | 30150 | 0 | 30150 | - | 6.3084e-06 | 85244.6319 | 838.923 | 86083.5549
210 | double | U59+S62-3 | 不操作（U59 基本策略） + 不操作（S62-3 基本策略） | 30150 | 0 | 30150 | - | 6.3084e-06 | 85244.8221 | 838.923 | 86083.7451
210 | double | U59+CB1 | 不操作（U59 基本策略） + 操作：开S29-2 | 30150 | 0 | 30150 | - | 6.3084e-06 | 85245.0123 | 838.923 | 86083.9353
210 | double | U59+CB2 | 不操作（U59 基本策略） + 操作：关S11+开S62-3+开S29-2 | 30150 | 489555.2174 | 519705.2174 | - | 6.3084e-06 | 85245.2025 | 842.0113 | 86087.2138
210 | double | U59+CB3 | 不操作（U59 基本策略） + 操作：开S29-2 | 30150 | 0 | 30150 | - | 6.3084e-06 | 85245.3927 | 842.0113 | 86087.404
210 | double | U59+DG1 | 不操作（U59 基本策略） + 打开开关 S7 | 30150 | 0 | 30150 | - | 1.5819e-05 | 85245.8696 | 842.0113 | 86087.8809
210 | double | U59+DG2 | 不操作（U59 基本策略） + 打开开关 S9 | 30150 | 0 | 30150 | - | 1.5819e-05 | 85246.3466 | 842.0113 | 86088.3578
210 | double | U59+DG3 | 不操作（U59 基本策略） + 不操作（DG3 基本策略） | 30150 | 0 | 30150 | - | 1.5819e-05 | 85246.8235 | 842.0113 | 86088.8348
210 | double | U59+DG4 | 不操作（U59 基本策略） + 打开开关 S16 | 30150 | 0 | 30150 | - | 1.5819e-05 | 85247.3004 | 842.0113 | 86089.3117
210 | double | U59+DG5 | 不操作（U59 基本策略） + 不操作（DG5 基本策略） | 30150 | 0 | 30150 | - | 1.5819e-05 | 85247.7774 | 842.0113 | 86089.7886
210 | double | U59+DG6 | 不操作（U59 基本策略） + 不操作（DG6 基本策略） | 30150 | 0 | 30150 | - | 1.5819e-05 | 85248.2543 | 842.0113 | 86090.2655
210 | double | U57+S8 | 不操作（U57 基本策略） + 操作：开S29-2 | 80400 | 0 | 80400 | - | 6.3084e-06 | 85248.7615 | 842.0113 | 86090.7727
210 | double | U57+S9 | 不操作（U57 基本策略） + 不操作（S9 基本策略） | 80400 | 0 | 80400 | - | 6.3084e-06 | 85249.2687 | 842.0113 | 86091.2799
210 | double | U57+S10 | 不操作（U57 基本策略） + 打开开关 S9 | 80400 | 0 | 80400 | - | 6.3084e-06 | 85249.7759 | 842.0113 | 86091.7871
210 | double | U57+S11 | 不操作（U57 基本策略） + 操作：开S29-2 | 80400 | 0 | 80400 | - | 6.3084e-06 | 85250.2831 | 842.0113 | 86092.2943
210 | double | U57+S12 | 不操作（U57 基本策略） + 操作：开S29-2 | 80400 | 0 | 80400 | - | 6.3084e-06 | 85250.7903 | 842.0113 | 86092.8015
210 | double | U57+S13 | 不操作（U57 基本策略） + 不操作（S13 基本策略） | 1126600 | 0 | 1126600 | - | 6.3084e-06 | 85257.8973 | 842.0113 | 86099.9085
210 | double | U57+S14 | 不操作（U57 基本策略） + 不操作（S14 基本策略） | 1059600 | 0 | 1059600 | - | 6.3084e-06 | 85264.5816 | 842.0113 | 86106.5929
210 | double | U57+S15 | 不操作（U57 基本策略） + 不操作（S15 基本策略） | 419400 | 0 | 419400 | - | 6.3084e-06 | 85267.2274 | 842.0113 | 86109.2386
210 | double | U57+S16 | 不操作（U57 基本策略） + 不操作（S16 基本策略） | 80400 | 0 | 80400 | - | 6.3084e-06 | 85267.7346 | 842.0113 | 86109.7458
210 | double | U57+S17 | 不操作（U57 基本策略） + 不操作（S17 基本策略） | 1029600 | 0 | 1029600 | - | 6.3084e-06 | 85274.2297 | 842.0113 | 86116.2409
210 | double | U57+S18 | 不操作（U57 基本策略） + 不操作（S18 基本策略） | 615300 | 0 | 615300 | - | 6.3084e-06 | 85278.1112 | 842.0113 | 86120.1225
210 | double | U57+S19 | 不操作（U57 基本策略） + 不操作（S19 基本策略） | 771400 | 0 | 771400 | - | 6.3084e-06 | 85282.9775 | 842.0113 | 86124.9888
210 | double | U57+S20 | 不操作（U57 基本策略） + 不操作（S20 基本策略） | 346600 | 0 | 346600 | - | 6.3084e-06 | 85285.164 | 842.0113 | 86127.1753
210 | double | U57+S21 | 不操作（U57 基本策略） + 不操作（S21 基本策略） | 1170300 | 0 | 1170300 | - | 6.3084e-06 | 85292.5467 | 842.0113 | 86134.558
210 | double | U57+S22 | 不操作（U57 基本策略） + 不操作（S22 基本策略） | 361800 | 0 | 361800 | - | 6.3084e-06 | 85294.8291 | 842.0113 | 86136.8403
210 | double | U57+S23 | 不操作（U57 基本策略） + 不操作（S23 基本策略） | 1485200 | 0 | 1485200 | - | 6.3084e-06 | 85304.1983 | 842.0113 | 86146.2095
210 | double | U57+S24 | 不操作（U57 基本策略） + 不操作（S24 基本策略） | 495800 | 0 | 495800 | - | 6.3084e-06 | 85307.326 | 842.0113 | 86149.3372
210 | double | U57+S25 | 不操作（U57 基本策略） + 不操作（S25 基本策略） | 766900 | 0 | 766900 | - | 6.3084e-06 | 85312.1639 | 842.0113 | 86154.1751
210 | double | U57+S26 | 不操作（U57 基本策略） + 不操作（S26 基本策略） | 314900 | 0 | 314900 | - | 6.3084e-06 | 85314.1504 | 842.0113 | 86156.1616
210 | double | U57+S27 | 不操作（U57 基本策略） + 操作：开S62-3 | 80400 | 0 | 80400 | - | 6.3084e-06 | 85314.6576 | 842.0113 | 86156.6688
210 | double | U57+S28 | 不操作（U57 基本策略） + 不操作（S28 基本策略） | 322950 | 0 | 322950 | - | 6.3084e-06 | 85316.6949 | 842.0113 | 86158.7061
210 | double | U57+S29 | 不操作（U57 基本策略） + 操作：开S62-3 | 80400 | 0 | 80400 | - | 6.3084e-06 | 85317.2021 | 842.0113 | 86159.2133
210 | double | U57+S13-1 | 不操作（U57 基本策略） + 不操作（S13-1 基本策略） | 80400 | 0 | 80400 | - | 6.3084e-06 | 85317.7092 | 842.0113 | 86159.7205
210 | double | U57+S29-2 | 不操作（U57 基本策略） + 不操作（S29-2 基本策略） | 80400 | 0 | 80400 | - | 6.3084e-06 | 85318.2164 | 842.0113 | 86160.2277
210 | double | U57+S62-3 | 不操作（U57 基本策略） + 不操作（S62-3 基本策略） | 80400 | 0 | 80400 | - | 6.3084e-06 | 85318.7236 | 842.0113 | 86160.7349
210 | double | U57+CB1 | 不操作（U57 基本策略） + 操作：开S29-2 | 80400 | 0 | 80400 | - | 6.3084e-06 | 85319.2308 | 842.0113 | 86161.2421
210 | double | U57+CB2 | 不操作（U57 基本策略） + 操作：关S11+开S62-3+开S29-2 | 80400 | 488814.6139 | 569214.6139 | - | 6.3084e-06 | 85319.738 | 845.0949 | 86164.8329
210 | double | U57+CB3 | 不操作（U57 基本策略） + 操作：开S29-2 | 80400 | 0 | 80400 | - | 6.3084e-06 | 85320.2452 | 845.0949 | 86165.3401
210 | double | U57+DG1 | 不操作（U57 基本策略） + 打开开关 S7 | 80400 | 0 | 80400 | - | 1.5819e-05 | 85321.517 | 845.0949 | 86166.6119
210 | double | U57+DG2 | 不操作（U57 基本策略） + 打开开关 S9 | 80400 | 0 | 80400 | - | 1.5819e-05 | 85322.7888 | 845.0949 | 86167.8837
210 | double | S18+DG4 | 不操作（S18 基本策略） + 打开开关 S16 | 534900 | 0 | 534900 | - | 6.3084e-06 | 85326.1632 | 845.0949 | 86171.2581
210 | double | S18+DG5 | 不操作（S18 基本策略） + 不操作（DG5 基本策略） | 534900 | 0 | 534900 | - | 6.3084e-06 | 85329.5375 | 845.0949 | 86174.6324
210 | double | S18+DG6 | 不操作（S18 基本策略） + 不操作（DG6 基本策略） | 534900 | 0 | 534900 | - | 6.3084e-06 | 85332.9119 | 845.0949 | 86178.0068
210 | double | S18+DG7 | 不操作（S18 基本策略） + 不操作（DG7 基本策略） | 534900 | 0 | 534900 | - | 6.3084e-06 | 85336.2862 | 845.0949 | 86181.3811
210 | double | S18+DG8 | 不操作（S18 基本策略） + 不操作（DG8 基本策略） | 534900 | 0 | 534900 | - | 6.3084e-06 | 85339.6606 | 845.0949 | 86184.7555
210 | double | S19+DG1 | 不操作（S19 基本策略） + 打开开关 S7 | 691000 | 0 | 691000 | - | 6.3084e-06 | 85344.0197 | 845.0949 | 86189.1146
210 | double | S19+DG2 | 不操作（S19 基本策略） + 打开开关 S9 | 691000 | 0 | 691000 | - | 6.3084e-06 | 85348.3788 | 845.0949 | 86193.4737
210 | double | S19+DG3 | 不操作（S19 基本策略） + 不操作（DG3 基本策略） | 691000 | 0 | 691000 | - | 6.3084e-06 | 85352.7379 | 845.0949 | 86197.8328
210 | double | S19+DG4 | 不操作（S19 基本策略） + 打开开关 S16 | 691000 | 0 | 691000 | - | 6.3084e-06 | 85357.097 | 845.0949 | 86202.1919
210 | double | S19+DG5 | 不操作（S19 基本策略） + 不操作（DG5 基本策略） | 691000 | 0 | 691000 | - | 6.3084e-06 | 85361.4561 | 845.0949 | 86206.5509
210 | double | S19+DG6 | 不操作（S19 基本策略） + 不操作（DG6 基本策略） | 691000 | 0 | 691000 | - | 6.3084e-06 | 85365.8151 | 845.0949 | 86210.91
210 | double | S19+DG7 | 不操作（S19 基本策略） + 不操作（DG7 基本策略） | 691000 | 0 | 691000 | - | 6.3084e-06 | 85370.1742 | 845.0949 | 86215.2691
210 | double | S19+DG8 | 不操作（S19 基本策略） + 不操作（DG8 基本策略） | 691000 | 0 | 691000 | - | 6.3084e-06 | 85374.5333 | 845.0949 | 86219.6282
210 | double | S20+DG1 | 不操作（S20 基本策略） + 打开开关 S7 | 266200 | 0 | 266200 | - | 6.3084e-06 | 85376.2126 | 845.0949 | 86221.3075
210 | double | S20+DG2 | 不操作（S20 基本策略） + 打开开关 S9 | 266200 | 0 | 266200 | - | 6.3084e-06 | 85377.8919 | 845.0949 | 86222.9868
210 | double | S20+DG3 | 不操作（S20 基本策略） + 不操作（DG3 基本策略） | 266200 | 0 | 266200 | - | 6.3084e-06 | 85379.5712 | 845.0949 | 86224.6661
210 | double | S20+DG4 | 不操作（S20 基本策略） + 打开开关 S16 | 266200 | 0 | 266200 | - | 6.3084e-06 | 85381.2505 | 845.0949 | 86226.3454
210 | double | S20+DG5 | 不操作（S20 基本策略） + 不操作（DG5 基本策略） | 266200 | 0 | 266200 | - | 6.3084e-06 | 85382.9298 | 845.0949 | 86228.0247
210 | double | S20+DG6 | 不操作（S20 基本策略） + 不操作（DG6 基本策略） | 266200 | 0 | 266200 | - | 6.3084e-06 | 85384.6091 | 845.0949 | 86229.704
210 | double | S20+DG7 | 不操作（S20 基本策略） + 不操作（DG7 基本策略） | 266200 | 0 | 266200 | - | 6.3084e-06 | 85386.2884 | 845.0949 | 86231.3833
210 | double | S20+DG8 | 不操作（S20 基本策略） + 不操作（DG8 基本策略） | 266200 | 0 | 266200 | - | 6.3084e-06 | 85387.9677 | 845.0949 | 86233.0626
210 | double | S21+DG1 | 不操作（S21 基本策略） + 打开开关 S7 | 1089900 | 0 | 1089900 | - | 6.3084e-06 | 85394.8432 | 845.0949 | 86239.9381
210 | double | S21+DG2 | 不操作（S21 基本策略） + 打开开关 S9 | 1089900 | 0 | 1089900 | - | 6.3084e-06 | 85401.7187 | 845.0949 | 86246.8136
210 | double | S21+DG3 | 不操作（S21 基本策略） + 不操作（DG3 基本策略） | 1089900 | 0 | 1089900 | - | 6.3084e-06 | 85408.5942 | 845.0949 | 86253.6891
210 | double | S21+DG4 | 不操作（S21 基本策略） + 打开开关 S16 | 1089900 | 0 | 1089900 | - | 6.3084e-06 | 85415.4697 | 845.0949 | 86260.5646
210 | double | S21+DG5 | 不操作（S21 基本策略） + 不操作（DG5 基本策略） | 1089900 | 0 | 1089900 | - | 6.3084e-06 | 85422.3452 | 845.0949 | 86267.4401
210 | double | S21+DG6 | 不操作（S21 基本策略） + 不操作（DG6 基本策略） | 1089900 | 0 | 1089900 | - | 6.3084e-06 | 85429.2207 | 845.0949 | 86274.3156
210 | double | S21+DG7 | 不操作（S21 基本策略） + 不操作（DG7 基本策略） | 1089900 | 0 | 1089900 | - | 6.3084e-06 | 85436.0962 | 845.0949 | 86281.1911
210 | double | S21+DG8 | 不操作（S21 基本策略） + 不操作（DG8 基本策略） | 1089900 | 0 | 1089900 | - | 6.3084e-06 | 85442.9717 | 845.0949 | 86288.0666
210 | double | S22+DG1 | 不操作（S22 基本策略） + 打开开关 S7 | 281400 | 0 | 281400 | - | 6.3084e-06 | 85444.7469 | 845.0949 | 86289.8418
210 | double | S22+DG2 | 不操作（S22 基本策略） + 打开开关 S9 | 281400 | 0 | 281400 | - | 6.3084e-06 | 85446.5221 | 845.0949 | 86291.6169
210 | double | S22+DG3 | 不操作（S22 基本策略） + 不操作（DG3 基本策略） | 281400 | 0 | 281400 | - | 6.3084e-06 | 85448.2972 | 845.0949 | 86293.3921
210 | double | S22+DG4 | 不操作（S22 基本策略） + 打开开关 S16 | 281400 | 0 | 281400 | - | 6.3084e-06 | 85450.0724 | 845.0949 | 86295.1673
210 | double | S22+DG5 | 不操作（S22 基本策略） + 不操作（DG5 基本策略） | 281400 | 0 | 281400 | - | 6.3084e-06 | 85451.8476 | 845.0949 | 86296.9425
210 | double | S22+DG6 | 不操作（S22 基本策略） + 不操作（DG6 基本策略） | 281400 | 0 | 281400 | - | 6.3084e-06 | 85453.6228 | 845.0949 | 86298.7177
210 | double | S22+DG7 | 不操作（S22 基本策略） + 不操作（DG7 基本策略） | 281400 | 0 | 281400 | - | 6.3084e-06 | 85455.3979 | 845.0949 | 86300.4928
210 | double | S22+DG8 | 不操作（S22 基本策略） + 不操作（DG8 基本策略） | 281400 | 0 | 281400 | - | 6.3084e-06 | 85457.1731 | 845.0949 | 86302.268
210 | double | S23+DG1 | 不操作（S23 基本策略） + 打开开关 S7 | 1404800 | 0 | 1404800 | - | 6.3084e-06 | 85466.0351 | 845.0949 | 86311.13
210 | double | S23+DG2 | 不操作（S23 基本策略） + 打开开关 S9 | 1404800 | 0 | 1404800 | - | 6.3084e-06 | 85474.8972 | 845.0949 | 86319.992
210 | double | S23+DG3 | 不操作（S23 基本策略） + 不操作（DG3 基本策略） | 1404800 | 0 | 1404800 | - | 6.3084e-06 | 85483.7592 | 845.0949 | 86328.8541
210 | double | S23+DG4 | 不操作（S23 基本策略） + 打开开关 S16 | 1404800 | 0 | 1404800 | - | 6.3084e-06 | 85492.6212 | 845.0949 | 86337.7161
210 | double | S23+DG5 | 不操作（S23 基本策略） + 不操作（DG5 基本策略） | 1404800 | 0 | 1404800 | - | 6.3084e-06 | 85501.4832 | 845.0949 | 86346.5781
210 | double | S23+DG6 | 不操作（S23 基本策略） + 不操作（DG6 基本策略） | 1404800 | 0 | 1404800 | - | 6.3084e-06 | 85510.3452 | 845.0949 | 86355.4401
210 | double | S23+DG7 | 不操作（S23 基本策略） + 不操作（DG7 基本策略） | 1404800 | 0 | 1404800 | - | 6.3084e-06 | 85519.2072 | 845.0949 | 86364.3021
210 | double | S23+DG8 | 不操作（S23 基本策略） + 不操作（DG8 基本策略） | 1404800 | 0 | 1404800 | - | 6.3084e-06 | 85528.0692 | 845.0949 | 86373.1641
210 | double | S24+DG1 | 不操作（S24 基本策略） + 打开开关 S7 | 415400 | 0 | 415400 | - | 6.3084e-06 | 85530.6897 | 845.0949 | 86375.7846
210 | double | S24+DG2 | 不操作（S24 基本策略） + 打开开关 S9 | 415400 | 0 | 415400 | - | 6.3084e-06 | 85533.3102 | 845.0949 | 86378.4051
210 | double | S24+DG3 | 不操作（S24 基本策略） + 不操作（DG3 基本策略） | 415400 | 0 | 415400 | - | 6.3084e-06 | 85535.9307 | 845.0949 | 86381.0256
210 | double | S24+DG4 | 不操作（S24 基本策略） + 打开开关 S16 | 415400 | 0 | 415400 | - | 6.3084e-06 | 85538.5512 | 845.0949 | 86383.6461
210 | double | S24+DG5 | 不操作（S24 基本策略） + 不操作（DG5 基本策略） | 415400 | 0 | 415400 | - | 6.3084e-06 | 85541.1717 | 845.0949 | 86386.2666
210 | double | S24+DG6 | 不操作（S24 基本策略） + 不操作（DG6 基本策略） | 415400 | 0 | 415400 | - | 6.3084e-06 | 85543.7922 | 845.0949 | 86388.8871
210 | double | S24+DG7 | 不操作（S24 基本策略） + 不操作（DG7 基本策略） | 415400 | 0 | 415400 | - | 6.3084e-06 | 85546.4128 | 845.0949 | 86391.5076
210 | double | S24+DG8 | 不操作（S24 基本策略） + 不操作（DG8 基本策略） | 415400 | 0 | 415400 | - | 6.3084e-06 | 85549.0333 | 845.0949 | 86394.1281
210 | double | S25+DG1 | 不操作（S25 基本策略） + 打开开关 S7 | 686500 | 0 | 686500 | - | 6.3084e-06 | 85553.364 | 845.0949 | 86398.4588
210 | double | S25+DG2 | 不操作（S25 基本策略） + 打开开关 S9 | 686500 | 0 | 686500 | - | 6.3084e-06 | 85557.6947 | 845.0949 | 86402.7896
210 | double | S25+DG3 | 不操作（S25 基本策略） + 不操作（DG3 基本策略） | 686500 | 0 | 686500 | - | 6.3084e-06 | 85562.0254 | 845.0949 | 86407.1203
210 | double | S25+DG4 | 不操作（S25 基本策略） + 打开开关 S16 | 686500 | 0 | 686500 | - | 6.3084e-06 | 85566.3561 | 845.0949 | 86411.451
210 | double | S25+DG5 | 不操作（S25 基本策略） + 不操作（DG5 基本策略） | 686500 | 0 | 686500 | - | 6.3084e-06 | 85570.6868 | 845.0949 | 86415.7817
210 | double | S25+DG6 | 不操作（S25 基本策略） + 不操作（DG6 基本策略） | 686500 | 0 | 686500 | - | 6.3084e-06 | 85575.0175 | 845.0949 | 86420.1124
210 | double | S25+DG7 | 不操作（S25 基本策略） + 不操作（DG7 基本策略） | 686500 | 0 | 686500 | - | 6.3084e-06 | 85579.3482 | 845.0949 | 86424.4431
210 | double | U56+S21 | 不操作（U56 基本策略） + 不操作（S21 基本策略） | 1180300 | 0 | 1180300 | - | 6.3084e-06 | 85586.794 | 845.0949 | 86431.8889
210 | double | U56+S22 | 不操作（U56 基本策略） + 不操作（S22 基本策略） | 371800 | 0 | 371800 | - | 6.3084e-06 | 85589.1394 | 845.0949 | 86434.2343
210 | double | U56+S23 | 不操作（U56 基本策略） + 不操作（S23 基本策略） | 1495200 | 0 | 1495200 | - | 6.3084e-06 | 85598.5717 | 845.0949 | 86443.6666
210 | double | U56+S24 | 不操作（U56 基本策略） + 不操作（S24 基本策略） | 505800 | 0 | 505800 | - | 6.3084e-06 | 85601.7625 | 845.0949 | 86446.8574
210 | double | U56+S25 | 不操作（U56 基本策略） + 不操作（S25 基本策略） | 776900 | 0 | 776900 | - | 6.3084e-06 | 85606.6635 | 845.0949 | 86451.7584
210 | double | U56+S26 | 不操作（U56 基本策略） + 不操作（S26 基本策略） | 324900 | 0 | 324900 | - | 6.3084e-06 | 85608.7131 | 845.0949 | 86453.808
210 | double | U56+S27 | 不操作（U56 基本策略） + 操作：开S62-3 | 90400 | 0 | 90400 | - | 6.3084e-06 | 85609.2833 | 845.0949 | 86454.3782
210 | double | U56+S28 | 不操作（U56 基本策略） + 不操作（S28 基本策略） | 332950 | 0 | 332950 | - | 6.3084e-06 | 85611.3837 | 845.0949 | 86456.4786
210 | double | U56+S29 | 不操作（U56 基本策略） + 操作：开S62-3 | 90400 | 0 | 90400 | - | 6.3084e-06 | 85611.954 | 845.0949 | 86457.0489
210 | double | U56+S13-1 | 不操作（U56 基本策略） + 不操作（S13-1 基本策略） | 90400 | 0 | 90400 | - | 6.3084e-06 | 85612.5243 | 845.0949 | 86457.6192
210 | double | U56+S29-2 | 不操作（U56 基本策略） + 不操作（S29-2 基本策略） | 90400 | 0 | 90400 | - | 6.3084e-06 | 85613.0945 | 845.0949 | 86458.1894
210 | double | U56+S62-3 | 不操作（U56 基本策略） + 不操作（S62-3 基本策略） | 90400 | 0 | 90400 | - | 6.3084e-06 | 85613.6648 | 845.0949 | 86458.7597
210 | double | U56+CB1 | 不操作（U56 基本策略） + 操作：开S29-2 | 90400 | 0 | 90400 | - | 6.3084e-06 | 85614.2351 | 845.0949 | 86459.33
210 | double | U56+CB2 | 不操作（U56 基本策略） + 操作：关S11+开S62-3+开S29-2 | 90400 | 489389.1529 | 579789.1529 | - | 6.3084e-06 | 85614.8054 | 848.1821 | 86462.9875
210 | double | U56+CB3 | 不操作（U56 基本策略） + 操作：开S29-2 | 90400 | 0 | 90400 | - | 6.3084e-06 | 85615.3757 | 848.1821 | 86463.5578
210 | double | U56+DG1 | 不操作（U56 基本策略） + 打开开关 S7 | 90400 | 0 | 90400 | - | 1.5819e-05 | 85616.8057 | 848.1821 | 86464.9878
210 | double | U56+DG2 | 不操作（U56 基本策略） + 打开开关 S9 | 90400 | 0 | 90400 | - | 1.5819e-05 | 85618.2356 | 848.1821 | 86466.4178
210 | double | U56+DG3 | 不操作（U56 基本策略） + 不操作（DG3 基本策略） | 90400 | 0 | 90400 | - | 1.5819e-05 | 85619.6656 | 848.1821 | 86467.8478
210 | double | U56+DG4 | 不操作（U56 基本策略） + 打开开关 S16 | 90400 | 0 | 90400 | - | 1.5819e-05 | 85621.0956 | 848.1821 | 86469.2778
210 | double | U56+DG5 | 不操作（U56 基本策略） + 不操作（DG5 基本策略） | 90400 | 0 | 90400 | - | 1.5819e-05 | 85622.5256 | 848.1821 | 86470.7078
210 | double | U56+DG6 | 不操作（U56 基本策略） + 不操作（DG6 基本策略） | 90400 | 0 | 90400 | - | 1.5819e-05 | 85623.9556 | 848.1821 | 86472.1378
210 | double | U56+DG7 | 不操作（U56 基本策略） + 不操作（DG7 基本策略） | 90400 | 0 | 90400 | - | 1.5819e-05 | 85625.3856 | 848.1821 | 86473.5678
210 | double | U56+DG8 | 不操作（U56 基本策略） + 不操作（DG8 基本策略） | 90400 | 0 | 90400 | - | 1.5819e-05 | 85626.8156 | 848.1821 | 86474.9977
210 | double | U57+S1 | 不操作（U57 基本策略） + 操作：开S29-2 | 80400 | 0 | 80400 | - | 6.3084e-06 | 85627.3228 | 848.1821 | 86475.5049
210 | double | U57+S2 | 不操作（U57 基本策略） + 操作：开S13-1 | 80400 | 0 | 80400 | - | 6.3084e-06 | 85627.83 | 848.1821 | 86476.0121
210 | double | U57+S3 | 不操作（U57 基本策略） + 操作：开S13-1 | 80400 | 0 | 80400 | - | 6.3084e-06 | 85628.3372 | 848.1821 | 86476.5193
210 | double | U57+S4 | 不操作（U57 基本策略） + 操作：开S13-1 | 80400 | 0 | 80400 | - | 6.3084e-06 | 85628.8444 | 848.1821 | 86477.0265
210 | double | U57+S5 | 不操作（U57 基本策略） + 操作：开S13-1 | 80400 | 0 | 80400 | - | 6.3084e-06 | 85629.3516 | 848.1821 | 86477.5337
210 | double | U57+S6 | 不操作（U57 基本策略） + 不操作（S6 基本策略） | 1707900 | 0 | 1707900 | - | 6.3084e-06 | 85640.1257 | 848.1821 | 86488.3078
210 | double | U57+S7 | 不操作（U57 基本策略） + 不操作（S7 基本策略） | 80400 | 0 | 80400 | - | 6.3084e-06 | 85640.6328 | 848.1821 | 86488.815
210 | double | U61+S16 | 不操作（U61 基本策略） + 不操作（S16 基本策略） | 318600 | 0 | 318600 | - | 6.3084e-06 | 85642.6427 | 848.1821 | 86490.8248
210 | double | U61+S17 | 不操作（U61 基本策略） + 不操作（S17 基本策略） | 1267800 | 0 | 1267800 | - | 6.3084e-06 | 85650.6405 | 848.1821 | 86498.8226
210 | double | U61+S18 | 不操作（U61 基本策略） + 不操作（S18 基本策略） | 853500 | 0 | 853500 | - | 6.3084e-06 | 85656.0247 | 848.1821 | 86504.2068
210 | double | U61+S19 | 不操作（U61 基本策略） + 不操作（S19 基本策略） | 1009600 | 0 | 1009600 | - | 6.3084e-06 | 85662.3936 | 848.1821 | 86510.5758
210 | double | U61+S20 | 不操作（U61 基本策略） + 不操作（S20 基本策略） | 584800 | 0 | 584800 | - | 6.3084e-06 | 85666.0828 | 848.1821 | 86514.2649
210 | double | U61+S21 | 不操作（U61 基本策略） + 不操作（S21 基本策略） | 1408500 | 0 | 1408500 | - | 6.3084e-06 | 85674.9681 | 848.1821 | 86523.1503
210 | double | U61+S22 | 不操作（U61 基本策略） + 不操作（S22 基本策略） | 600000 | 0 | 600000 | - | 6.3084e-06 | 85678.7531 | 848.1821 | 86526.9353
210 | double | U61+S23 | 不操作（U61 基本策略） + 不操作（S23 基本策略） | 1723400 | 0 | 1723400 | - | 6.3084e-06 | 85689.625 | 848.1821 | 86537.8071
210 | double | U61+S24 | 不操作（U61 基本策略） + 不操作（S24 基本策略） | 734000 | 0 | 734000 | - | 6.3084e-06 | 85694.2554 | 848.1821 | 86542.4375
210 | double | U61+S25 | 不操作（U61 基本策略） + 不操作（S25 基本策略） | 1005100 | 0 | 1005100 | - | 6.3084e-06 | 85700.5959 | 848.1821 | 86548.7781
210 | double | U61+S26 | 不操作（U61 基本策略） + 不操作（S26 基本策略） | 553100 | 0 | 553100 | - | 6.3084e-06 | 85704.0851 | 848.1821 | 86552.2672
210 | double | U61+S27 | 不操作（U61 基本策略） + 操作：开S62-3 | 318600 | 0 | 318600 | - | 6.3084e-06 | 85706.0949 | 848.1821 | 86554.2771
210 | double | U61+S28 | 不操作（U61 基本策略） + 不操作（S28 基本策略） | 561150 | 0 | 561150 | - | 6.3084e-06 | 85709.6349 | 848.1821 | 86557.817
210 | double | U61+S29 | 不操作（U61 基本策略） + 操作：开S62-3 | 318600 | 0 | 318600 | - | 6.3084e-06 | 85711.6447 | 848.1821 | 86559.8269
210 | double | U61+S13-1 | 不操作（U61 基本策略） + 不操作（S13-1 基本策略） | 318600 | 0 | 318600 | - | 6.3084e-06 | 85713.6546 | 848.1821 | 86561.8367
210 | double | U61+S29-2 | 不操作（U61 基本策略） + 不操作（S29-2 基本策略） | 318600 | 0 | 318600 | - | 6.3084e-06 | 85715.6644 | 848.1821 | 86563.8466
210 | double | U61+S62-3 | 不操作（U61 基本策略） + 不操作（S62-3 基本策略） | 318600 | 0 | 318600 | - | 6.3084e-06 | 85717.6743 | 848.1821 | 86565.8564
210 | double | U61+CB1 | 不操作（U61 基本策略） + 操作：开S29-2 | 318600 | 0 | 318600 | - | 6.3084e-06 | 85719.6841 | 848.1821 | 86567.8663
210 | double | U61+CB2 | 不操作（U61 基本策略） + 操作：关S11+开S62-3+开S29-2 | 318600 | 489968.9579 | 808568.9579 | - | 6.3084e-06 | 85721.694 | 851.2731 | 86572.967
210 | double | U61+CB3 | 不操作（U61 基本策略） + 操作：开S29-2 | 318600 | 0 | 318600 | - | 6.3084e-06 | 85723.7038 | 851.2731 | 86574.9769
210 | double | U61+DG1 | 不操作（U61 基本策略） + 打开开关 S7 | 318600 | 0 | 318600 | - | 1.5819e-05 | 85728.7436 | 851.2731 | 86580.0167
210 | double | U61+DG2 | 不操作（U61 基本策略） + 打开开关 S9 | 318600 | 0 | 318600 | - | 1.5819e-05 | 85733.7834 | 851.2731 | 86585.0564
210 | double | U61+DG3 | 不操作（U61 基本策略） + 不操作（DG3 基本策略） | 318600 | 0 | 318600 | - | 1.5819e-05 | 85738.8232 | 851.2731 | 86590.0962
210 | double | U61+DG4 | 不操作（U61 基本策略） + 打开开关 S16 | 318600 | 0 | 318600 | - | 1.5819e-05 | 85743.8629 | 851.2731 | 86595.136
210 | double | U61+DG5 | 不操作（U61 基本策略） + 不操作（DG5 基本策略） | 318600 | 0 | 318600 | - | 1.5819e-05 | 85748.9027 | 851.2731 | 86600.1758
210 | double | U61+DG6 | 不操作（U61 基本策略） + 不操作（DG6 基本策略） | 318600 | 0 | 318600 | - | 1.5819e-05 | 85753.9425 | 851.2731 | 86605.2155
210 | double | U61+DG7 | 不操作（U61 基本策略） + 不操作（DG7 基本策略） | 318600 | 0 | 318600 | - | 1.5819e-05 | 85758.9823 | 851.2731 | 86610.2553
210 | double | U61+DG8 | 不操作（U61 基本策略） + 不操作（DG8 基本策略） | 318600 | 0 | 318600 | - | 1.5819e-05 | 85764.022 | 851.2731 | 86615.2951
210 | double | U62+S1 | 不操作（U62 基本策略） + 操作：开S29-2 | 80400 | 0 | 80400 | - | 6.3084e-06 | 85764.5292 | 851.2731 | 86615.8023
210 | double | U62+S2 | 不操作（U62 基本策略） + 操作：开S13-1 | 80400 | 0 | 80400 | - | 6.3084e-06 | 85765.0364 | 851.2731 | 86616.3095
210 | double | U62+S3 | 不操作（U62 基本策略） + 操作：开S13-1 | 80400 | 0 | 80400 | - | 6.3084e-06 | 85765.5436 | 851.2731 | 86616.8167
210 | double | U62+S4 | 不操作（U62 基本策略） + 操作：开S13-1 | 80400 | 0 | 80400 | - | 6.3084e-06 | 85766.0508 | 851.2731 | 86617.3239
210 | double | U62+S5 | 不操作（U62 基本策略） + 操作：开S13-1 | 80400 | 0 | 80400 | - | 6.3084e-06 | 85766.558 | 851.2731 | 86617.8311
210 | double | U62+S6 | 不操作（U62 基本策略） + 不操作（S6 基本策略） | 1707900 | 0 | 1707900 | - | 6.3084e-06 | 85777.3321 | 851.2731 | 86628.6051
210 | double | U62+S7 | 不操作（U62 基本策略） + 不操作（S7 基本策略） | 80400 | 0 | 80400 | - | 6.3084e-06 | 85777.8393 | 851.2731 | 86629.1123
210 | double | U62+S8 | 不操作（U62 基本策略） + 操作：开S29-2 | 80400 | 0 | 80400 | - | 6.3084e-06 | 85778.3465 | 851.2731 | 86629.6195
210 | double | U62+S9 | 不操作（U62 基本策略） + 不操作（S9 基本策略） | 80400 | 0 | 80400 | - | 6.3084e-06 | 85778.8537 | 851.2731 | 86630.1267
210 | double | U62+S10 | 不操作（U62 基本策略） + 打开开关 S9 | 80400 | 0 | 80400 | - | 6.3084e-06 | 85779.3609 | 851.2731 | 86630.6339
210 | double | U62+S11 | 不操作（U62 基本策略） + 操作：开S29-2 | 80400 | 0 | 80400 | - | 6.3084e-06 | 85779.8681 | 851.2731 | 86631.1411
210 | double | U62+S12 | 不操作（U62 基本策略） + 操作：开S29-2 | 80400 | 0 | 80400 | - | 6.3084e-06 | 85780.3752 | 851.2731 | 86631.6483
210 | double | U62+S13 | 不操作（U62 基本策略） + 不操作（S13 基本策略） | 1126600 | 0 | 1126600 | - | 6.3084e-06 | 85787.4823 | 851.2731 | 86638.7553
210 | double | U62+S14 | 不操作（U62 基本策略） + 不操作（S14 基本策略） | 1059600 | 0 | 1059600 | - | 6.3084e-06 | 85794.1666 | 851.2731 | 86645.4397
210 | double | U62+S15 | 不操作（U62 基本策略） + 不操作（S15 基本策略） | 419400 | 0 | 419400 | - | 6.3084e-06 | 85796.8124 | 851.2731 | 86648.0854
210 | double | U62+S16 | 不操作（U62 基本策略） + 不操作（S16 基本策略） | 80400 | 0 | 80400 | - | 6.3084e-06 | 85797.3196 | 851.2731 | 86648.5926
210 | double | U62+S17 | 不操作（U62 基本策略） + 不操作（S17 基本策略） | 1029600 | 0 | 1029600 | - | 6.3084e-06 | 85803.8147 | 851.2731 | 86655.0877
210 | double | U62+S18 | 不操作（U62 基本策略） + 不操作（S18 基本策略） | 615300 | 0 | 615300 | - | 6.3084e-06 | 85807.6962 | 851.2731 | 86658.9693
210 | double | U62+S19 | 不操作（U62 基本策略） + 不操作（S19 基本策略） | 771400 | 0 | 771400 | - | 6.3084e-06 | 85812.5625 | 851.2731 | 86663.8356
210 | double | U62+S20 | 不操作（U62 基本策略） + 不操作（S20 基本策略） | 346600 | 0 | 346600 | - | 6.3084e-06 | 85814.749 | 851.2731 | 86666.022
210 | double | U62+S21 | 不操作（U62 基本策略） + 不操作（S21 基本策略） | 1170300 | 0 | 1170300 | - | 6.3084e-06 | 85822.1317 | 851.2731 | 86673.4047
210 | double | U62+S22 | 不操作（U62 基本策略） + 不操作（S22 基本策略） | 361800 | 0 | 361800 | - | 6.3084e-06 | 85824.4141 | 851.2731 | 86675.6871
210 | double | U62+S23 | 不操作（U62 基本策略） + 不操作（S23 基本策略） | 1485200 | 0 | 1485200 | - | 6.3084e-06 | 85833.7833 | 851.2731 | 86685.0563
210 | double | U62+S24 | 不操作（U62 基本策略） + 不操作（S24 基本策略） | 495800 | 0 | 495800 | - | 6.3084e-06 | 85836.911 | 851.2731 | 86688.184
210 | double | U62+S25 | 不操作（U62 基本策略） + 不操作（S25 基本策略） | 766900 | 0 | 766900 | - | 6.3084e-06 | 85841.7489 | 851.2731 | 86693.0219
210 | double | U62+S26 | 不操作（U62 基本策略） + 不操作（S26 基本策略） | 314900 | 0 | 314900 | - | 6.3084e-06 | 85843.7354 | 851.2731 | 86695.0084
210 | double | U62+S27 | 不操作（U62 基本策略） + 操作：开S62-3 | 80400 | 0 | 80400 | - | 6.3084e-06 | 85844.2426 | 851.2731 | 86695.5156
210 | double | U62+S28 | 不操作（U62 基本策略） + 不操作（S28 基本策略） | 322950 | 0 | 322950 | - | 6.3084e-06 | 85846.2799 | 851.2731 | 86697.5529
210 | double | U62+S29 | 不操作（U62 基本策略） + 操作：开S62-3 | 80400 | 0 | 80400 | - | 6.3084e-06 | 85846.787 | 851.2731 | 86698.0601
210 | double | U62+S13-1 | 不操作（U62 基本策略） + 不操作（S13-1 基本策略） | 80400 | 0 | 80400 | - | 6.3084e-06 | 85847.2942 | 851.2731 | 86698.5673
210 | double | U62+S29-2 | 不操作（U62 基本策略） + 不操作（S29-2 基本策略） | 80400 | 0 | 80400 | - | 6.3084e-06 | 85847.8014 | 851.2731 | 86699.0745
210 | double | U62+S62-3 | 不操作（U62 基本策略） + 不操作（S62-3 基本策略） | 80400 | 0 | 80400 | - | 6.3084e-06 | 85848.3086 | 851.2731 | 86699.5817
210 | double | U58+S25 | 不操作（U58 基本策略） + 不操作（S25 基本策略） | 898900 | 0 | 898900 | - | 6.3084e-06 | 85853.9792 | 851.2731 | 86705.2523
210 | double | U58+S26 | 不操作（U58 基本策略） + 不操作（S26 基本策略） | 446900 | 0 | 446900 | - | 6.3084e-06 | 85856.7984 | 851.2731 | 86708.0715
210 | double | U58+S27 | 不操作（U58 基本策略） + 操作：开S62-3 | 212400 | 0 | 212400 | - | 6.3084e-06 | 85858.1383 | 851.2731 | 86709.4114
210 | double | U58+S28 | 不操作（U58 基本策略） + 不操作（S28 基本策略） | 454950 | 0 | 454950 | - | 6.3084e-06 | 85861.0083 | 851.2731 | 86712.2814
210 | double | U58+S29 | 不操作（U58 基本策略） + 操作：开S62-3 | 212400 | 0 | 212400 | - | 6.3084e-06 | 85862.3482 | 851.2731 | 86713.6213
210 | double | U58+S13-1 | 不操作（U58 基本策略） + 不操作（S13-1 基本策略） | 212400 | 0 | 212400 | - | 6.3084e-06 | 85863.6881 | 851.2731 | 86714.9612
210 | double | U58+S29-2 | 不操作（U58 基本策略） + 不操作（S29-2 基本策略） | 212400 | 0 | 212400 | - | 6.3084e-06 | 85865.028 | 851.2731 | 86716.3011
210 | double | U58+S62-3 | 不操作（U58 基本策略） + 不操作（S62-3 基本策略） | 212400 | 0 | 212400 | - | 6.3084e-06 | 85866.3679 | 851.2731 | 86717.641
210 | double | U58+CB1 | 不操作（U58 基本策略） + 操作：开S29-2 | 212400 | 0 | 212400 | - | 6.3084e-06 | 85867.7078 | 851.2731 | 86718.9809
210 | double | U58+CB2 | 不操作（U58 基本策略） + 操作：关S11+开S62-3+开S29-2 | 212400 | 489406.8318 | 701806.8318 | - | 6.3084e-06 | 85869.0477 | 854.3604 | 86723.4082
210 | double | U58+CB3 | 不操作（U58 基本策略） + 操作：开S29-2 | 212400 | 0 | 212400 | - | 6.3084e-06 | 85870.3876 | 854.3604 | 86724.7481
210 | double | U58+DG1 | 不操作（U58 基本策略） + 打开开关 S7 | 212400 | 0 | 212400 | - | 1.5819e-05 | 85873.7475 | 854.3604 | 86728.1079
210 | double | U58+DG2 | 不操作（U58 基本策略） + 打开开关 S9 | 212400 | 0 | 212400 | - | 1.5819e-05 | 85877.1073 | 854.3604 | 86731.4678
210 | double | U58+DG3 | 不操作（U58 基本策略） + 不操作（DG3 基本策略） | 212400 | 0 | 212400 | - | 1.5819e-05 | 85880.4672 | 854.3604 | 86734.8276
210 | double | U58+DG4 | 不操作（U58 基本策略） + 打开开关 S16 | 212400 | 0 | 212400 | - | 1.5819e-05 | 85883.827 | 854.3604 | 86738.1875
210 | double | U58+DG5 | 不操作（U58 基本策略） + 不操作（DG5 基本策略） | 212400 | 0 | 212400 | - | 1.5819e-05 | 85887.1869 | 854.3604 | 86741.5473
210 | double | U58+DG6 | 不操作（U58 基本策略） + 不操作（DG6 基本策略） | 212400 | 0 | 212400 | - | 1.5819e-05 | 85890.5467 | 854.3604 | 86744.9072
210 | double | U58+DG7 | 不操作（U58 基本策略） + 不操作（DG7 基本策略） | 212400 | 0 | 212400 | - | 1.5819e-05 | 85893.9066 | 854.3604 | 86748.267
210 | double | U58+DG8 | 不操作（U58 基本策略） + 不操作（DG8 基本策略） | 212400 | 0 | 212400 | - | 1.5819e-05 | 85897.2664 | 854.3604 | 86751.6269
210 | double | U59+S1 | 不操作（U59 基本策略） + 操作：开S29-2 | 30150 | 0 | 30150 | - | 6.3084e-06 | 85897.4566 | 854.3604 | 86751.8171
210 | double | U59+S2 | 不操作（U59 基本策略） + 操作：开S13-1 | 30150 | 0 | 30150 | - | 6.3084e-06 | 85897.6468 | 854.3604 | 86752.0073
210 | double | U59+S3 | 不操作（U59 基本策略） + 操作：开S13-1 | 30150 | 0 | 30150 | - | 6.3084e-06 | 85897.837 | 854.3604 | 86752.1975
210 | double | U59+S4 | 不操作（U59 基本策略） + 操作：开S13-1 | 30150 | 0 | 30150 | - | 6.3084e-06 | 85898.0272 | 854.3604 | 86752.3877
210 | double | U59+S5 | 不操作（U59 基本策略） + 操作：开S13-1 | 30150 | 0 | 30150 | - | 6.3084e-06 | 85898.2174 | 854.3604 | 86752.5779
210 | double | U59+S6 | 不操作（U59 基本策略） + 不操作（S6 基本策略） | 1657650 | 0 | 1657650 | - | 6.3084e-06 | 85908.6745 | 854.3604 | 86763.0349
210 | double | U59+S7 | 不操作（U59 基本策略） + 不操作（S7 基本策略） | 30150 | 0 | 30150 | - | 6.3084e-06 | 85908.8647 | 854.3604 | 86763.2251
210 | double | U59+S8 | 不操作（U59 基本策略） + 操作：开S29-2 | 30150 | 0 | 30150 | - | 6.3084e-06 | 85909.0549 | 854.3604 | 86763.4153
210 | double | U59+S9 | 不操作（U59 基本策略） + 不操作（S9 基本策略） | 30150 | 0 | 30150 | - | 6.3084e-06 | 85909.2451 | 854.3604 | 86763.6055
210 | double | U59+S10 | 不操作（U59 基本策略） + 打开开关 S9 | 30150 | 0 | 30150 | - | 6.3084e-06 | 85909.4353 | 854.3604 | 86763.7957
210 | double | U59+S11 | 不操作（U59 基本策略） + 操作：开S29-2 | 30150 | 0 | 30150 | - | 6.3084e-06 | 85909.6255 | 854.3604 | 86763.9859
210 | double | U60+S29 | 不操作（U60 基本策略） + 操作：开S62-3 | 40200 | 0 | 40200 | - | 6.3084e-06 | 85909.8791 | 854.3604 | 86764.2395
210 | double | U60+S13-1 | 不操作（U60 基本策略） + 不操作（S13-1 基本策略） | 40200 | 0 | 40200 | - | 6.3084e-06 | 85910.1327 | 854.3604 | 86764.4931
210 | double | U60+S29-2 | 不操作（U60 基本策略） + 不操作（S29-2 基本策略） | 40200 | 0 | 40200 | - | 6.3084e-06 | 85910.3863 | 854.3604 | 86764.7467
210 | double | U60+S62-3 | 不操作（U60 基本策略） + 不操作（S62-3 基本策略） | 40200 | 0 | 40200 | - | 6.3084e-06 | 85910.6399 | 854.3604 | 86765.0003
210 | double | U60+CB1 | 不操作（U60 基本策略） + 操作：开S29-2 | 40200 | 0 | 40200 | - | 6.3084e-06 | 85910.8935 | 854.3604 | 86765.2539
210 | double | U60+CB2 | 不操作（U60 基本策略） + 操作：关S11+开S62-3+开S29-2 | 40200 | 489761.8354 | 529961.8354 | - | 6.3084e-06 | 85911.1471 | 857.45 | 86768.5971
210 | double | U60+CB3 | 不操作（U60 基本策略） + 操作：开S29-2 | 40200 | 0 | 40200 | - | 6.3084e-06 | 85911.4007 | 857.45 | 86768.8507
210 | double | U60+DG1 | 不操作（U60 基本策略） + 打开开关 S7 | 40200 | 0 | 40200 | - | 1.5819e-05 | 85912.0366 | 857.45 | 86769.4866
210 | double | U60+DG2 | 不操作（U60 基本策略） + 打开开关 S9 | 40200 | 0 | 40200 | - | 1.5819e-05 | 85912.6725 | 857.45 | 86770.1225
210 | double | U60+DG3 | 不操作（U60 基本策略） + 不操作（DG3 基本策略） | 40200 | 0 | 40200 | - | 1.5819e-05 | 85913.3084 | 857.45 | 86770.7584
210 | double | U60+DG4 | 不操作（U60 基本策略） + 打开开关 S16 | 40200 | 0 | 40200 | - | 1.5819e-05 | 85913.9443 | 857.45 | 86771.3943
210 | double | U60+DG5 | 不操作（U60 基本策略） + 不操作（DG5 基本策略） | 40200 | 0 | 40200 | - | 1.5819e-05 | 85914.5802 | 857.45 | 86772.0302
210 | double | U60+DG6 | 不操作（U60 基本策略） + 不操作（DG6 基本策略） | 40200 | 0 | 40200 | - | 1.5819e-05 | 85915.2161 | 857.45 | 86772.6661
210 | double | U60+DG7 | 不操作（U60 基本策略） + 不操作（DG7 基本策略） | 40200 | 0 | 40200 | - | 1.5819e-05 | 85915.852 | 857.45 | 86773.302
210 | double | U60+DG8 | 不操作（U60 基本策略） + 不操作（DG8 基本策略） | 40200 | 0 | 40200 | - | 1.5819e-05 | 85916.4879 | 857.45 | 86773.938
210 | double | U61+S1 | 不操作（U61 基本策略） + 操作：开S29-2 | 318600 | 0 | 318600 | - | 6.3084e-06 | 85918.4978 | 857.45 | 86775.9478
210 | double | U61+S2 | 不操作（U61 基本策略） + 操作：开S13-1 | 318600 | 0 | 318600 | - | 6.3084e-06 | 85920.5076 | 857.45 | 86777.9577
210 | double | U61+S3 | 不操作（U61 基本策略） + 操作：开S13-1 | 318600 | 0 | 318600 | - | 6.3084e-06 | 85922.5175 | 857.45 | 86779.9675
210 | double | U61+S4 | 不操作（U61 基本策略） + 操作：开S13-1 | 318600 | 0 | 318600 | - | 6.3084e-06 | 85924.5273 | 857.45 | 86781.9774
210 | double | U61+S5 | 不操作（U61 基本策略） + 操作：开S13-1 | 318600 | 0 | 318600 | - | 6.3084e-06 | 85926.5372 | 857.45 | 86783.9872
210 | double | U61+S6 | 不操作（U61 基本策略） + 不操作（S6 基本策略） | 1946100 | 0 | 1946100 | - | 6.3084e-06 | 85938.8139 | 857.45 | 86796.2639
210 | double | U61+S7 | 不操作（U61 基本策略） + 不操作（S7 基本策略） | 318600 | 0 | 318600 | - | 6.3084e-06 | 85940.8238 | 857.45 | 86798.2738
210 | double | U61+S8 | 不操作（U61 基本策略） + 操作：开S29-2 | 318600 | 0 | 318600 | - | 6.3084e-06 | 85942.8336 | 857.45 | 86800.2836
210 | double | U61+S9 | 不操作（U61 基本策略） + 不操作（S9 基本策略） | 318600 | 0 | 318600 | - | 6.3084e-06 | 85944.8435 | 857.45 | 86802.2935
210 | double | U61+S10 | 不操作（U61 基本策略） + 打开开关 S9 | 318600 | 0 | 318600 | - | 6.3084e-06 | 85946.8533 | 857.45 | 86804.3033
210 | double | U61+S11 | 不操作（U61 基本策略） + 操作：开S29-2 | 318600 | 0 | 318600 | - | 6.3084e-06 | 85948.8632 | 857.45 | 86806.3132
210 | double | U61+S12 | 不操作（U61 基本策略） + 操作：开S29-2 | 318600 | 0 | 318600 | - | 6.3084e-06 | 85950.873 | 857.45 | 86808.323
210 | double | U61+S13 | 不操作（U61 基本策略） + 不操作（S13 基本策略） | 1364800 | 0 | 1364800 | - | 6.3084e-06 | 85959.4827 | 857.45 | 86816.9327
210 | double | U61+S14 | 不操作（U61 基本策略） + 不操作（S14 基本策略） | 1297800 | 0 | 1297800 | - | 6.3084e-06 | 85967.6697 | 857.45 | 86825.1197
210 | double | U61+S15 | 不操作（U61 基本策略） + 不操作（S15 基本策略） | 657600 | 0 | 657600 | - | 6.3084e-06 | 85971.8181 | 857.45 | 86829.2681
210 | double | U55+CB2 | 开DG8 + 断S26 + 操作：关S11+开S62-3+开S29-2 | 368500 | 51353.5066 | 419853.5066 | - | 6.3084e-06 | 85974.1427 | 857.774 | 86831.9167
210 | double | U55+CB3 | 不操作（U55 基本策略） + 操作：开S29-2 | 134000 | 0 | 134000 | - | 6.3084e-06 | 85974.9881 | 857.774 | 86832.7621
210 | double | U55+DG1 | 不操作（U55 基本策略） + 打开开关 S7 | 134000 | 0 | 134000 | - | 1.5819e-05 | 85977.1077 | 857.774 | 86834.8817
210 | double | U55+DG2 | 不操作（U55 基本策略） + 打开开关 S9 | 134000 | 0 | 134000 | - | 1.5819e-05 | 85979.2274 | 857.774 | 86837.0014
210 | double | U55+DG3 | 不操作（U55 基本策略） + 不操作（DG3 基本策略） | 134000 | 0 | 134000 | - | 1.5819e-05 | 85981.3471 | 857.774 | 86839.1211
210 | double | U55+DG4 | 不操作（U55 基本策略） + 打开开关 S16 | 134000 | 0 | 134000 | - | 1.5819e-05 | 85983.4668 | 857.774 | 86841.2408
210 | double | U55+DG5 | 不操作（U55 基本策略） + 不操作（DG5 基本策略） | 134000 | 0 | 134000 | - | 1.5819e-05 | 85985.5865 | 857.774 | 86843.3604
210 | double | U55+DG6 | 不操作（U55 基本策略） + 不操作（DG6 基本策略） | 134000 | 0 | 134000 | - | 1.5819e-05 | 85987.7061 | 857.774 | 86845.4801
210 | double | U55+DG7 | 不操作（U55 基本策略） + 不操作（DG7 基本策略） | 134000 | 0 | 134000 | - | 1.5819e-05 | 85989.8258 | 857.774 | 86847.5998
210 | double | U55+DG8 | 不操作（U55 基本策略） + 不操作（DG8 基本策略） | 134000 | 0 | 134000 | - | 1.5819e-05 | 85991.9455 | 857.774 | 86849.7195
210 | double | U56+S1 | 不操作（U56 基本策略） + 操作：开S29-2 | 90400 | 0 | 90400 | - | 6.3084e-06 | 85992.5158 | 857.774 | 86850.2898
210 | double | U56+S2 | 不操作（U56 基本策略） + 操作：开S13-1 | 90400 | 0 | 90400 | - | 6.3084e-06 | 85993.0861 | 857.774 | 86850.86
210 | double | U56+S3 | 不操作（U56 基本策略） + 操作：开S13-1 | 90400 | 0 | 90400 | - | 6.3084e-06 | 85993.6563 | 857.774 | 86851.4303
210 | double | U56+S4 | 不操作（U56 基本策略） + 操作：开S13-1 | 90400 | 0 | 90400 | - | 6.3084e-06 | 85994.2266 | 857.774 | 86852.0006
210 | double | U56+S5 | 不操作（U56 基本策略） + 操作：开S13-1 | 90400 | 0 | 90400 | - | 6.3084e-06 | 85994.7969 | 857.774 | 86852.5709
210 | double | U56+S6 | 不操作（U56 基本策略） + 不操作（S6 基本策略） | 1717900 | 0 | 1717900 | - | 6.3084e-06 | 86005.6341 | 857.774 | 86863.408
210 | double | U56+S7 | 不操作（U56 基本策略） + 不操作（S7 基本策略） | 90400 | 0 | 90400 | - | 6.3084e-06 | 86006.2043 | 857.774 | 86863.9783
210 | double | U56+S8 | 不操作（U56 基本策略） + 操作：开S29-2 | 90400 | 0 | 90400 | - | 6.3084e-06 | 86006.7746 | 857.774 | 86864.5486
210 | double | U56+S9 | 不操作（U56 基本策略） + 不操作（S9 基本策略） | 90400 | 0 | 90400 | - | 6.3084e-06 | 86007.3449 | 857.774 | 86865.1189
210 | double | U56+S10 | 不操作（U56 基本策略） + 打开开关 S9 | 90400 | 0 | 90400 | - | 6.3084e-06 | 86007.9152 | 857.774 | 86865.6892
210 | double | U56+S11 | 不操作（U56 基本策略） + 操作：开S29-2 | 90400 | 0 | 90400 | - | 6.3084e-06 | 86008.4854 | 857.774 | 86866.2594
210 | double | U56+S12 | 不操作（U56 基本策略） + 操作：开S29-2 | 90400 | 0 | 90400 | - | 6.3084e-06 | 86009.0557 | 857.774 | 86866.8297
210 | double | U56+S13 | 不操作（U56 基本策略） + 不操作（S13 基本策略） | 1136600 | 0 | 1136600 | - | 6.3084e-06 | 86016.2258 | 857.774 | 86873.9998
210 | double | U56+S14 | 不操作（U56 基本策略） + 不操作（S14 基本策略） | 1069600 | 0 | 1069600 | - | 6.3084e-06 | 86022.9733 | 857.774 | 86880.7473
210 | double | U56+S15 | 不操作（U56 基本策略） + 不操作（S15 基本策略） | 429400 | 0 | 429400 | - | 6.3084e-06 | 86025.6821 | 857.774 | 86883.4561
210 | double | U56+S16 | 不操作（U56 基本策略） + 不操作（S16 基本策略） | 90400 | 0 | 90400 | - | 6.3084e-06 | 86026.2524 | 857.774 | 86884.0264
210 | double | U56+S17 | 不操作（U56 基本策略） + 不操作（S17 基本策略） | 1039600 | 0 | 1039600 | - | 6.3084e-06 | 86032.8106 | 857.774 | 86890.5846
210 | double | U56+S18 | 不操作（U56 基本策略） + 不操作（S18 基本策略） | 625300 | 0 | 625300 | - | 6.3084e-06 | 86036.7552 | 857.774 | 86894.5292
210 | double | U56+S19 | 不操作（U56 基本策略） + 不操作（S19 基本策略） | 781400 | 0 | 781400 | - | 6.3084e-06 | 86041.6846 | 857.774 | 86899.4586
210 | double | U56+S20 | 不操作（U56 基本策略） + 不操作（S20 基本策略） | 356600 | 0 | 356600 | - | 6.3084e-06 | 86043.9341 | 857.774 | 86901.7081
210 | double | U39+S62-3 | 不操作（U39 基本策略） + 不操作（S62-3 基本策略） | 60300 | 0 | 60300 | - | 6.3084e-06 | 86044.3145 | 857.774 | 86902.0885
210 | double | U39+CB1 | 不操作（U39 基本策略） + 操作：开S29-2 | 60300 | 0 | 60300 | - | 6.3084e-06 | 86044.6949 | 857.774 | 86902.4689
210 | double | U39+CB2 | 开DG8 + 断S26 + 操作：关S11+开S62-3+开S29-2 | 294800 | 51353.5066 | 346153.5066 | - | 6.3084e-06 | 86046.5546 | 858.0979 | 86904.6526
210 | double | U39+CB3 | 不操作（U39 基本策略） + 操作：开S29-2 | 60300 | 0 | 60300 | - | 6.3084e-06 | 86046.935 | 858.0979 | 86905.033
210 | double | U39+DG1 | 不操作（U39 基本策略） + 打开开关 S7 | 60300 | 0 | 60300 | - | 1.5819e-05 | 86047.8889 | 858.0979 | 86905.9868
210 | double | U39+DG2 | 不操作（U39 基本策略） + 打开开关 S9 | 60300 | 0 | 60300 | - | 1.5819e-05 | 86048.8427 | 858.0979 | 86906.9407
210 | double | U39+DG3 | 不操作（U39 基本策略） + 不操作（DG3 基本策略） | 60300 | 0 | 60300 | - | 1.5819e-05 | 86049.7966 | 858.0979 | 86907.8945
210 | double | U39+DG4 | 不操作（U39 基本策略） + 打开开关 S16 | 60300 | 0 | 60300 | - | 1.5819e-05 | 86050.7505 | 858.0979 | 86908.8484
210 | double | U39+DG5 | 不操作（U39 基本策略） + 不操作（DG5 基本策略） | 60300 | 0 | 60300 | - | 1.5819e-05 | 86051.7043 | 858.0979 | 86909.8023
210 | double | U39+DG6 | 不操作（U39 基本策略） + 不操作（DG6 基本策略） | 60300 | 0 | 60300 | - | 1.5819e-05 | 86052.6582 | 858.0979 | 86910.7561
210 | double | U39+DG7 | 不操作（U39 基本策略） + 不操作（DG7 基本策略） | 60300 | 0 | 60300 | - | 1.5819e-05 | 86053.612 | 858.0979 | 86911.71
210 | double | U39+DG8 | 不操作（U39 基本策略） + 不操作（DG8 基本策略） | 60300 | 0 | 60300 | - | 1.5819e-05 | 86054.5659 | 858.0979 | 86912.6638
210 | double | U40+S1 | 不操作（U40 基本策略） + 操作：开S29-2 | 424800 | 0 | 424800 | - | 6.3084e-06 | 86057.2457 | 858.0979 | 86915.3436
210 | double | U40+S2 | 不操作（U40 基本策略） + 操作：开S62-3+开S13-1 | 424800 | 0 | 424800 | - | 6.3084e-06 | 86059.9255 | 858.0979 | 86918.0234
210 | double | U40+S3 | 不操作（U40 基本策略） + 操作：开S13-1 | 424800 | 0 | 424800 | - | 6.3084e-06 | 86062.6053 | 858.0979 | 86920.7032
210 | double | U40+S4 | 不操作（U40 基本策略） + 操作：开S13-1 | 424800 | 0 | 424800 | - | 6.3084e-06 | 86065.2851 | 858.0979 | 86923.383
210 | double | U40+S5 | 不操作（U40 基本策略） + 操作：开S13-1 | 424800 | 0 | 424800 | - | 6.3084e-06 | 86067.9649 | 858.0979 | 86926.0628
210 | double | U40+S6 | 不操作（U40 基本策略） + 不操作（S6 基本策略） | 2052300 | 0 | 2052300 | - | 6.3084e-06 | 86080.9116 | 858.0979 | 86939.0095
210 | double | U40+S7 | 不操作（U40 基本策略） + 不操作（S7 基本策略） | 424800 | 0 | 424800 | - | 6.3084e-06 | 86083.5914 | 858.0979 | 86941.6893
210 | double | U40+S8 | 不操作（U40 基本策略） + 操作：开S29-2 | 424800 | 0 | 424800 | - | 6.3084e-06 | 86086.2712 | 858.0979 | 86944.3691
210 | double | U40+S9 | 不操作（U40 基本策略） + 不操作（S9 基本策略） | 424800 | 0 | 424800 | - | 6.3084e-06 | 86088.951 | 858.0979 | 86947.0489
210 | double | U40+S10 | 不操作（U40 基本策略） + 打开开关 S9 | 424800 | 0 | 424800 | - | 6.3084e-06 | 86091.6308 | 858.0979 | 86949.7287
210 | double | U40+S11 | 不操作（U40 基本策略） + 操作：开S29-2 | 424800 | 0 | 424800 | - | 6.3084e-06 | 86094.3106 | 858.0979 | 86952.4085
210 | double | U40+S12 | 不操作（U40 基本策略） + 操作：开S29-2 | 424800 | 0 | 424800 | - | 6.3084e-06 | 86096.9904 | 858.0979 | 86955.0883
210 | double | U40+S13 | 不操作（U40 基本策略） + 不操作（S13 基本策略） | 1471000 | 0 | 1471000 | - | 6.3084e-06 | 86106.27 | 858.0979 | 86964.3679
210 | double | U40+S14 | 不操作（U40 基本策略） + 不操作（S14 基本策略） | 1404000 | 0 | 1404000 | - | 6.3084e-06 | 86115.127 | 858.0979 | 86973.2249
210 | double | U40+S15 | 不操作（U40 基本策略） + 不操作（S15 基本策略） | 763800 | 0 | 763800 | - | 6.3084e-06 | 86119.9453 | 858.0979 | 86978.0433
210 | double | U40+S16 | 不操作（U40 基本策略） + 不操作（S16 基本策略） | 424800 | 0 | 424800 | - | 6.3084e-06 | 86122.6251 | 858.0979 | 86980.7231
210 | double | U40+S17 | 不操作（U40 基本策略） + 不操作（S17 基本策略） | 1374000 | 0 | 1374000 | - | 6.3084e-06 | 86131.2928 | 858.0979 | 86989.3908
210 | double | U40+S18 | 不操作（U40 基本策略） + 不操作（S18 基本策略） | 959700 | 0 | 959700 | - | 6.3084e-06 | 86137.347 | 858.0979 | 86995.4449
210 | double | L59+U31 | 操作：开S62-3 + 不操作（U31 基本策略） | 271200 | 0 | 271200 | - | 6.297e-07 | 86137.5178 | 858.0979 | 86995.6157
210 | double | L59+U32 | 操作：开S62-3 + 不操作（U32 基本策略） | 708000 | 0 | 708000 | - | 6.297e-07 | 86137.9636 | 858.0979 | 86996.0615
210 | double | L59+U33 | 操作：开S62-3 + 不操作（U33 基本策略） | 339000 | 0 | 339000 | - | 6.297e-07 | 86138.1771 | 858.0979 | 86996.275
210 | double | L59+U34 | 操作：开S62-3 + 不操作（U34 基本策略） | 203400 | 0 | 203400 | - | 6.297e-07 | 86138.3051 | 858.0979 | 86996.4031
210 | double | L59+U35 | 操作：开S62-3 + 不操作（U35 基本策略） | 26800 | 0 | 26800 | - | 6.297e-07 | 86138.322 | 858.0979 | 86996.42
210 | double | L59+U36 | 操作：开S62-3 + 不操作（U36 基本策略） | 354000 | 0 | 354000 | - | 6.297e-07 | 86138.5449 | 858.0979 | 86996.6429
210 | double | L59+U37 | 操作：开S62-3 + 不操作（U37 基本策略） | 60300 | 0 | 60300 | - | 6.297e-07 | 86138.5829 | 858.0979 | 86996.6808
210 | double | L59+U38 | 操作：开S62-3 + 不操作（U38 基本策略） | 474600 | 0 | 474600 | - | 6.297e-07 | 86138.8818 | 858.0979 | 86996.9797
210 | double | L59+U39 | 操作：开S62-3 + 不操作（U39 基本策略） | 60300 | 0 | 60300 | - | 6.297e-07 | 86138.9197 | 858.0979 | 86997.0177
210 | double | L59+U40 | 操作：开S62-3 + 不操作（U40 基本策略） | 424800 | 0 | 424800 | - | 6.297e-07 | 86139.1872 | 858.0979 | 86997.2852
210 | double | L59+U41 | 操作：开S62-3 + 不操作（U41 基本策略） | 40200 | 0 | 40200 | - | 6.297e-07 | 86139.2125 | 858.0979 | 86997.3105
210 | double | L59+U42 | 操作：开S62-3 + 不操作（U42 基本策略） | 226000 | 0 | 226000 | - | 6.297e-07 | 86139.3549 | 858.0979 | 86997.4528
210 | double | L59+U43 | 操作：开S62-3 + 不操作（U43 基本策略） | 26800 | 0 | 26800 | - | 6.297e-07 | 86139.3717 | 858.0979 | 86997.4697
210 | double | L59+U44 | 操作：开S62-3 + 不操作（U44 基本策略） | 40200 | 0 | 40200 | - | 6.297e-07 | 86139.397 | 858.0979 | 86997.495
210 | double | L59+U45 | 操作：开S62-3 + 不操作（U45 基本策略） | 424800 | 0 | 424800 | - | 6.297e-07 | 86139.6645 | 858.0979 | 86997.7625
210 | double | L59+U46 | 操作：开S62-3 + 不操作（U46 基本策略） | 100500 | 0 | 100500 | - | 6.297e-07 | 86139.7278 | 858.0979 | 86997.8258
210 | double | L59+U47 | 操作：开S62-3 + 不操作（U47 基本策略） | 708000 | 0 | 708000 | - | 6.297e-07 | 86140.1737 | 858.0979 | 86998.2716
210 | double | L59+U48 | 操作：开S62-3 + 不操作（U48 基本策略） | 281400 | 0 | 281400 | - | 6.297e-07 | 86140.3509 | 858.0979 | 86998.4488
210 | double | L59+U49 | 操作：开S62-3 + 不操作（U49 基本策略） | 949200 | 0 | 949200 | - | 6.297e-07 | 86140.9486 | 858.0979 | 86999.0465
210 | double | L59+U50 | 操作：开S62-3 + 不操作（U50 基本策略） | 40200 | 0 | 40200 | - | 6.297e-07 | 86140.9739 | 858.0979 | 86999.0718
210 | double | L59+U51 | 操作：开S62-3 + 不操作（U51 基本策略） | 281400 | 0 | 281400 | - | 6.297e-07 | 86141.1511 | 858.0979 | 86999.249
210 | double | L59+U52 | 操作：开S62-3 + 不操作（U52 基本策略） | 134000 | 0 | 134000 | - | 6.297e-07 | 86141.2355 | 858.0979 | 86999.3334
210 | double | L59+U53 | 操作：开S62-3 + 不操作（U53 基本策略） | 452000 | 0 | 452000 | - | 6.297e-07 | 86141.5201 | 858.0979 | 86999.618
210 | double | L59+U54 | 操作：开S62-3 + 不操作（U54 基本策略） | 100500 | 0 | 100500 | - | 6.297e-07 | 86141.5834 | 858.0979 | 86999.6813
210 | double | L59+U55 | 操作：开S62-3 + 不操作（U55 基本策略） | 134000 | 0 | 134000 | - | 6.297e-07 | 86141.6677 | 858.0979 | 86999.7657
210 | double | L59+U56 | 操作：开S62-3 + 不操作（U56 基本策略） | 90400 | 0 | 90400 | - | 6.297e-07 | 86141.7247 | 858.0979 | 86999.8226
210 | double | L59+U57 | 操作：开S62-3 + 不操作（U57 基本策略） | 80400 | 0 | 80400 | - | 6.297e-07 | 86141.7753 | 858.0979 | 86999.8732
210 | double | L59+U58 | 操作：开S62-3 + 不操作（U58 基本策略） | 212400 | 0 | 212400 | - | 6.297e-07 | 86141.9091 | 858.0979 | 87000.007
210 | double | L59+U59 | 操作：开S62-3 + 不操作（U59 基本策略） | 30150 | 0 | 30150 | - | 6.297e-07 | 86141.928 | 858.0979 | 87000.026
210 | double | L59+U60 | 操作：开S62-3 + 不操作（U60 基本策略） | 40200 | 0 | 40200 | - | 6.297e-07 | 86141.9534 | 858.0979 | 87000.0513
210 | double | U47+S18 | 不操作（U47 基本策略） + 不操作（S18 基本策略） | 1242900 | 0 | 1242900 | - | 6.3084e-06 | 86149.794 | 858.0979 | 87007.892
210 | double | U47+S19 | 不操作（U47 基本策略） + 不操作（S19 基本策略） | 1399000 | 0 | 1399000 | - | 6.3084e-06 | 86158.6195 | 858.0979 | 87016.7174
210 | double | U47+S20 | 不操作（U47 基本策略） + 不操作（S20 基本策略） | 974200 | 0 | 974200 | - | 6.3084e-06 | 86164.7651 | 858.0979 | 87022.863
210 | double | U47+S21 | 不操作（U47 基本策略） + 不操作（S21 基本策略） | 1797900 | 0 | 1797900 | - | 6.3084e-06 | 86176.1069 | 858.0979 | 87034.2049
210 | double | U47+S22 | 不操作（U47 基本策略） + 不操作（S22 基本策略） | 989400 | 0 | 989400 | - | 6.3084e-06 | 86182.3484 | 858.0979 | 87040.4464
210 | double | U47+S23 | 不操作（U47 基本策略） + 不操作（S23 基本策略） | 2112800 | 0 | 2112800 | - | 6.3084e-06 | 86195.6768 | 858.0979 | 87053.7747
210 | double | U47+S24 | 不操作（U47 基本策略） + 不操作（S24 基本策略） | 1123400 | 0 | 1123400 | - | 6.3084e-06 | 86202.7636 | 858.0979 | 87060.8616
210 | double | U47+S25 | 不操作（U47 基本策略） + 不操作（S25 基本策略） | 1394500 | 0 | 1394500 | - | 6.3084e-06 | 86211.5607 | 858.0979 | 87069.6586
210 | double | U47+S26 | 不操作（U47 基本策略） + 不操作（S26 基本策略） | 942500 | 0 | 942500 | - | 6.3084e-06 | 86217.5063 | 858.0979 | 87075.6043
210 | double | U47+S27 | 不操作（U47 基本策略） + 操作：开S62-3 | 708000 | 0 | 708000 | - | 6.3084e-06 | 86221.9726 | 858.0979 | 87080.0706
210 | double | U47+S28 | 不操作（U47 基本策略） + 不操作（S28 基本策略） | 950550 | 0 | 950550 | - | 6.3084e-06 | 86227.9691 | 858.0979 | 87086.067
210 | double | U47+S29 | 不操作（U47 基本策略） + 操作：开S62-3 | 708000 | 0 | 708000 | - | 6.3084e-06 | 86232.4354 | 858.0979 | 87090.5334
210 | double | U47+S13-1 | 不操作（U47 基本策略） + 不操作（S13-1 基本策略） | 708000 | 0 | 708000 | - | 6.3084e-06 | 86236.9017 | 858.0979 | 87094.9997
210 | double | U47+S29-2 | 不操作（U47 基本策略） + 不操作（S29-2 基本策略） | 708000 | 0 | 708000 | - | 6.3084e-06 | 86241.3681 | 858.0979 | 87099.466
210 | double | U47+S62-3 | 不操作（U47 基本策略） + 不操作（S62-3 基本策略） | 708000 | 0 | 708000 | - | 6.3084e-06 | 86245.8344 | 858.0979 | 87103.9324
210 | double | U47+CB1 | 不操作（U47 基本策略） + 操作：开S29-2 | 708000 | 0 | 708000 | - | 6.3084e-06 | 86250.3007 | 858.0979 | 87108.3987
210 | double | U47+CB2 | 不操作（U47 基本策略） + 操作：关S11+开S62-3+开S29-2 | 708000 | 386712.8139 | 1094712.8139 | - | 6.3084e-06 | 86254.7671 | 860.5375 | 87115.3046
210 | double | U47+CB3 | 不操作（U47 基本策略） + 操作：开S29-2 | 708000 | 0 | 708000 | - | 6.3084e-06 | 86259.2334 | 860.5375 | 87119.7709
210 | double | U47+DG1 | 不操作（U47 基本策略） + 打开开关 S7 | 708000 | 0 | 708000 | - | 1.5819e-05 | 86270.4329 | 860.5375 | 87130.9704
210 | double | U47+DG2 | 不操作（U47 基本策略） + 打开开关 S9 | 708000 | 0 | 708000 | - | 1.5819e-05 | 86281.6324 | 860.5375 | 87142.1699
210 | double | U47+DG3 | 不操作（U47 基本策略） + 不操作（DG3 基本策略） | 708000 | 0 | 708000 | - | 1.5819e-05 | 86292.8319 | 860.5375 | 87153.3694
210 | double | U47+DG4 | 不操作（U47 基本策略） + 打开开关 S16 | 708000 | 0 | 708000 | - | 1.5819e-05 | 86304.0314 | 860.5375 | 87164.5689
210 | double | U47+DG5 | 不操作（U47 基本策略） + 不操作（DG5 基本策略） | 708000 | 0 | 708000 | - | 1.5819e-05 | 86315.2309 | 860.5375 | 87175.7684
210 | double | U47+DG6 | 不操作（U47 基本策略） + 不操作（DG6 基本策略） | 708000 | 0 | 708000 | - | 1.5819e-05 | 86326.4304 | 860.5375 | 87186.9679
210 | double | U47+DG7 | 不操作（U47 基本策略） + 不操作（DG7 基本策略） | 708000 | 0 | 708000 | - | 1.5819e-05 | 86337.6299 | 860.5375 | 87198.1674
210 | double | U47+DG8 | 不操作（U47 基本策略） + 不操作（DG8 基本策略） | 708000 | 0 | 708000 | - | 1.5819e-05 | 86348.8294 | 860.5375 | 87209.3669
210 | double | U48+S1 | 不操作（U48 基本策略） + 操作：开S29-2 | 281400 | 0 | 281400 | - | 6.3084e-06 | 86350.6046 | 860.5375 | 87211.1421
210 | double | U48+S2 | 不操作（U48 基本策略） + 操作：开S13-1 | 281400 | 0 | 281400 | - | 6.3084e-06 | 86352.3798 | 860.5375 | 87212.9173
210 | double | U48+S3 | 不操作（U48 基本策略） + 操作：开S13-1 | 281400 | 0 | 281400 | - | 6.3084e-06 | 86354.155 | 860.5375 | 87214.6924
210 | double | U48+S4 | 不操作（U48 基本策略） + 操作：开S13-1 | 281400 | 0 | 281400 | - | 6.3084e-06 | 86355.9301 | 860.5375 | 87216.4676
210 | double | U30+S29 | 不操作（U30 基本策略） + 操作：开S62-3 | 67000 | 0 | 67000 | - | 6.3084e-06 | 86356.3528 | 860.5375 | 87216.8903
210 | double | U30+S13-1 | 不操作（U30 基本策略） + 不操作（S13-1 基本策略） | 67000 | 0 | 67000 | - | 6.3084e-06 | 86356.7755 | 860.5375 | 87217.3129
210 | double | U30+S29-2 | 不操作（U30 基本策略） + 不操作（S29-2 基本策略） | 67000 | 0 | 67000 | - | 6.3084e-06 | 86357.1981 | 860.5375 | 87217.7356
210 | double | U30+S62-3 | 不操作（U30 基本策略） + 不操作（S62-3 基本策略） | 67000 | 0 | 67000 | - | 6.3084e-06 | 86357.6208 | 860.5375 | 87218.1583
210 | double | U30+CB1 | 不操作（U30 基本策略） + 操作：开S29-2 | 67000 | 0 | 67000 | - | 6.3084e-06 | 86358.0434 | 860.5375 | 87218.5809
210 | double | U30+CB2 | 不操作（U30 基本策略） + 操作：关S11+开S62-3+开S29-2 | 67000 | 490001.1555 | 557001.1555 | - | 6.3084e-06 | 86358.4661 | 863.6286 | 87222.0947
210 | double | U30+CB3 | 不操作（U30 基本策略） + 操作：开S29-2 | 67000 | 0 | 67000 | - | 6.3084e-06 | 86358.8888 | 863.6286 | 87222.5174
210 | double | U30+DG1 | 不操作（U30 基本策略） + 打开开关 S7 | 67000 | 0 | 67000 | - | 1.5819e-05 | 86359.9486 | 863.6286 | 87223.5772
210 | double | U30+DG2 | 不操作（U30 基本策略） + 打开开关 S9 | 67000 | 0 | 67000 | - | 1.5819e-05 | 86361.0084 | 863.6286 | 87224.637
210 | double | U30+DG3 | 不操作（U30 基本策略） + 不操作（DG3 基本策略） | 67000 | 0 | 67000 | - | 1.5819e-05 | 86362.0683 | 863.6286 | 87225.6969
210 | double | U30+DG4 | 不操作（U30 基本策略） + 打开开关 S16 | 67000 | 0 | 67000 | - | 1.5819e-05 | 86363.1281 | 863.6286 | 87226.7567
210 | double | U30+DG5 | 不操作（U30 基本策略） + 不操作（DG5 基本策略） | 67000 | 0 | 67000 | - | 1.5819e-05 | 86364.188 | 863.6286 | 87227.8166
210 | double | U30+DG6 | 不操作（U30 基本策略） + 不操作（DG6 基本策略） | 67000 | 0 | 67000 | - | 1.5819e-05 | 86365.2478 | 863.6286 | 87228.8764
210 | double | U30+DG7 | 不操作（U30 基本策略） + 不操作（DG7 基本策略） | 67000 | 0 | 67000 | - | 1.5819e-05 | 86366.3076 | 863.6286 | 87229.9362
210 | double | U30+DG8 | 不操作（U30 基本策略） + 不操作（DG8 基本策略） | 67000 | 0 | 67000 | - | 1.5819e-05 | 86367.3675 | 863.6286 | 87230.9961
210 | double | U31+S1 | 不操作（U31 基本策略） + 操作：开S29-2 | 271200 | 0 | 271200 | - | 6.3084e-06 | 86369.0783 | 863.6286 | 87232.7069
210 | double | U31+S2 | 不操作（U31 基本策略） + 操作：开S62-3+开S13-1 | 271200 | 0 | 271200 | - | 6.3084e-06 | 86370.7892 | 863.6286 | 87234.4177
210 | double | U31+S3 | 不操作（U31 基本策略） + 操作：开S13-1 | 271200 | 0 | 271200 | - | 6.3084e-06 | 86372.5 | 863.6286 | 87236.1286
210 | double | U31+S4 | 不操作（U31 基本策略） + 操作：开S13-1 | 271200 | 0 | 271200 | - | 6.3084e-06 | 86374.2108 | 863.6286 | 87237.8394
210 | double | U31+S5 | 不操作（U31 基本策略） + 操作：开S13-1 | 271200 | 0 | 271200 | - | 6.3084e-06 | 86375.9217 | 863.6286 | 87239.5502
210 | double | U31+S6 | 不操作（U31 基本策略） + 不操作（S6 基本策略） | 1898700 | 0 | 1898700 | - | 6.3084e-06 | 86387.8994 | 863.6286 | 87251.528
210 | double | U31+S7 | 不操作（U31 基本策略） + 不操作（S7 基本策略） | 271200 | 0 | 271200 | - | 6.3084e-06 | 86389.6102 | 863.6286 | 87253.2388
210 | double | U31+S8 | 不操作（U31 基本策略） + 操作：开S29-2 | 271200 | 0 | 271200 | - | 6.3084e-06 | 86391.321 | 863.6286 | 87254.9496
210 | double | U31+S9 | 不操作（U31 基本策略） + 不操作（S9 基本策略） | 271200 | 0 | 271200 | - | 6.3084e-06 | 86393.0319 | 863.6286 | 87256.6605
210 | double | U31+S10 | 不操作（U31 基本策略） + 打开开关 S9 | 271200 | 0 | 271200 | - | 6.3084e-06 | 86394.7427 | 863.6286 | 87258.3713
210 | double | U31+S11 | 不操作（U31 基本策略） + 操作：开S29-2 | 271200 | 0 | 271200 | - | 6.3084e-06 | 86396.4535 | 863.6286 | 87260.0821
210 | double | U31+S12 | 不操作（U31 基本策略） + 操作：开S29-2 | 271200 | 0 | 271200 | - | 6.3084e-06 | 86398.1644 | 863.6286 | 87261.793
210 | double | U31+S13 | 不操作（U31 基本策略） + 不操作（S13 基本策略） | 1317400 | 0 | 1317400 | - | 6.3084e-06 | 86406.475 | 863.6286 | 87270.1036
210 | double | U31+S14 | 不操作（U31 基本策略） + 不操作（S14 基本策略） | 1250400 | 0 | 1250400 | - | 6.3084e-06 | 86414.363 | 863.6286 | 87277.9916
210 | double | U31+S15 | 不操作（U31 基本策略） + 不操作（S15 基本策略） | 610200 | 0 | 610200 | - | 6.3084e-06 | 86418.2124 | 863.6286 | 87281.841
210 | double | U37+S28 | 不操作（U37 基本策略） + 不操作（S28 基本策略） | 302850 | 0 | 302850 | - | 6.3084e-06 | 86420.1229 | 863.6286 | 87283.7515
210 | double | U37+S29 | 不操作（U37 基本策略） + 操作：开S62-3 | 60300 | 0 | 60300 | - | 6.3084e-06 | 86420.5033 | 863.6286 | 87284.1319
210 | double | U37+S13-1 | 不操作（U37 基本策略） + 不操作（S13-1 基本策略） | 60300 | 0 | 60300 | - | 6.3084e-06 | 86420.8837 | 863.6286 | 87284.5123
210 | double | U37+S29-2 | 不操作（U37 基本策略） + 不操作（S29-2 基本策略） | 60300 | 0 | 60300 | - | 6.3084e-06 | 86421.2641 | 863.6286 | 87284.8927
210 | double | U37+S62-3 | 不操作（U37 基本策略） + 不操作（S62-3 基本策略） | 60300 | 0 | 60300 | - | 6.3084e-06 | 86421.6445 | 863.6286 | 87285.2731
210 | double | U37+CB1 | 不操作（U37 基本策略） + 操作：开S29-2 | 60300 | 0 | 60300 | - | 6.3084e-06 | 86422.0249 | 863.6286 | 87285.6535
210 | double | U37+CB2 | 不操作（U37 基本策略） + 操作：关S11+开S62-3+开S29-2 | 60300 | 490001.1555 | 550301.1555 | - | 6.3084e-06 | 86422.4053 | 866.7197 | 87289.125
210 | double | U37+CB3 | 不操作（U37 基本策略） + 操作：开S29-2 | 60300 | 0 | 60300 | - | 6.3084e-06 | 86422.7857 | 866.7197 | 87289.5054
210 | double | U37+DG1 | 不操作（U37 基本策略） + 打开开关 S7 | 60300 | 0 | 60300 | - | 1.5819e-05 | 86423.7395 | 866.7197 | 87290.4592
210 | double | U37+DG2 | 不操作（U37 基本策略） + 打开开关 S9 | 60300 | 0 | 60300 | - | 1.5819e-05 | 86424.6934 | 866.7197 | 87291.4131
210 | double | U37+DG3 | 不操作（U37 基本策略） + 不操作（DG3 基本策略） | 60300 | 0 | 60300 | - | 1.5819e-05 | 86425.6472 | 866.7197 | 87292.3669
210 | double | U37+DG4 | 不操作（U37 基本策略） + 打开开关 S16 | 60300 | 0 | 60300 | - | 1.5819e-05 | 86426.6011 | 866.7197 | 87293.3208
210 | double | U37+DG5 | 不操作（U37 基本策略） + 不操作（DG5 基本策略） | 60300 | 0 | 60300 | - | 1.5819e-05 | 86427.5549 | 866.7197 | 87294.2747
210 | double | U37+DG6 | 不操作（U37 基本策略） + 不操作（DG6 基本策略） | 60300 | 0 | 60300 | - | 1.5819e-05 | 86428.5088 | 866.7197 | 87295.2285
210 | double | U37+DG7 | 不操作（U37 基本策略） + 不操作（DG7 基本策略） | 60300 | 0 | 60300 | - | 1.5819e-05 | 86429.4627 | 866.7197 | 87296.1824
210 | double | U37+DG8 | 不操作（U37 基本策略） + 不操作（DG8 基本策略） | 60300 | 0 | 60300 | - | 1.5819e-05 | 86430.4165 | 866.7197 | 87297.1362
210 | double | U38+S1 | 不操作（U38 基本策略） + 操作：开S29-2 | 474600 | 0 | 474600 | - | 6.3084e-06 | 86433.4105 | 866.7197 | 87300.1302
210 | double | U38+S2 | 不操作（U38 基本策略） + 操作：开S62-3+开S13-1 | 474600 | 0 | 474600 | - | 6.3084e-06 | 86436.4044 | 866.7197 | 87303.1241
210 | double | U38+S3 | 不操作（U38 基本策略） + 操作：开S13-1 | 474600 | 0 | 474600 | - | 6.3084e-06 | 86439.3984 | 866.7197 | 87306.1181
210 | double | U38+S4 | 不操作（U38 基本策略） + 操作：开S13-1 | 474600 | 0 | 474600 | - | 6.3084e-06 | 86442.3923 | 866.7197 | 87309.112
210 | double | U38+S5 | 不操作（U38 基本策略） + 操作：开S13-1 | 474600 | 0 | 474600 | - | 6.3084e-06 | 86445.3863 | 866.7197 | 87312.106
210 | double | U38+S6 | 不操作（U38 基本策略） + 不操作（S6 基本策略） | 2102100 | 0 | 2102100 | - | 6.3084e-06 | 86458.6472 | 866.7197 | 87325.3669
210 | double | U38+S7 | 不操作（U38 基本策略） + 不操作（S7 基本策略） | 474600 | 0 | 474600 | - | 6.3084e-06 | 86461.6411 | 866.7197 | 87328.3608
210 | double | U38+S8 | 不操作（U38 基本策略） + 操作：开S29-2 | 474600 | 0 | 474600 | - | 6.3084e-06 | 86464.6351 | 866.7197 | 87331.3548
210 | double | U38+S9 | 不操作（U38 基本策略） + 不操作（S9 基本策略） | 474600 | 0 | 474600 | - | 6.3084e-06 | 86467.629 | 866.7197 | 87334.3487
210 | double | U38+S10 | 不操作（U38 基本策略） + 打开开关 S9 | 474600 | 0 | 474600 | - | 6.3084e-06 | 86470.623 | 866.7197 | 87337.3427
210 | double | U38+S11 | 不操作（U38 基本策略） + 操作：开S29-2 | 474600 | 0 | 474600 | - | 6.3084e-06 | 86473.6169 | 866.7197 | 87340.3366
210 | double | U38+S12 | 不操作（U38 基本策略） + 操作：开S29-2 | 474600 | 0 | 474600 | - | 6.3084e-06 | 86476.6109 | 866.7197 | 87343.3306
210 | double | U38+S13 | 不操作（U38 基本策略） + 不操作（S13 基本策略） | 1520800 | 0 | 1520800 | - | 6.3084e-06 | 86486.2047 | 866.7197 | 87352.9244
210 | double | U38+S14 | 不操作（U38 基本策略） + 不操作（S14 基本策略） | 1453800 | 0 | 1453800 | - | 6.3084e-06 | 86495.3758 | 866.7197 | 87362.0955
210 | double | U38+S15 | 不操作（U38 基本策略） + 不操作（S15 基本策略） | 813600 | 0 | 813600 | - | 6.3084e-06 | 86500.5083 | 866.7197 | 87367.228
210 | double | U38+S16 | 不操作（U38 基本策略） + 不操作（S16 基本策略） | 474600 | 0 | 474600 | - | 6.3084e-06 | 86503.5023 | 866.7197 | 87370.222
210 | double | U38+S17 | 不操作（U38 基本策略） + 不操作（S17 基本策略） | 1423800 | 0 | 1423800 | - | 6.3084e-06 | 86512.4841 | 866.7197 | 87379.2038
210 | double | U38+S18 | 不操作（U38 基本策略） + 不操作（S18 基本策略） | 1009500 | 0 | 1009500 | - | 6.3084e-06 | 86518.8525 | 866.7197 | 87385.5722
210 | double | U38+S19 | 不操作（U38 基本策略） + 不操作（S19 基本策略） | 1165600 | 0 | 1165600 | - | 6.3084e-06 | 86526.2055 | 866.7197 | 87392.9252
210 | double | U38+S20 | 不操作（U38 基本策略） + 不操作（S20 基本策略） | 740800 | 0 | 740800 | - | 6.3084e-06 | 86530.8788 | 866.7197 | 87397.5985
210 | double | U38+S21 | 不操作（U38 基本策略） + 不操作（S21 基本策略） | 1564500 | 0 | 1564500 | - | 6.3084e-06 | 86540.7482 | 866.7197 | 87407.4679
210 | double | U38+S22 | 不操作（U38 基本策略） + 不操作（S22 基本策略） | 756000 | 0 | 756000 | - | 6.3084e-06 | 86545.5174 | 866.7197 | 87412.2371
210 | double | U38+S23 | 不操作（U38 基本策略） + 不操作（S23 基本策略） | 1879400 | 0 | 1879400 | - | 6.3084e-06 | 86557.3733 | 866.7197 | 87424.093
210 | double | U38+S24 | 不操作（U38 基本策略） + 不操作（S24 基本策略） | 890000 | 0 | 890000 | - | 6.3084e-06 | 86562.9878 | 866.7197 | 87429.7075
210 | double | U38+S25 | 不操作（U38 基本策略） + 不操作（S25 基本策略） | 1161100 | 0 | 1161100 | - | 6.3084e-06 | 86570.3124 | 866.7197 | 87437.0321
210 | double | U38+S26 | 不操作（U38 基本策略） + 不操作（S26 基本策略） | 709100 | 0 | 709100 | - | 6.3084e-06 | 86574.7857 | 866.7197 | 87441.5054
210 | double | U38+S27 | 不操作（U38 基本策略） + 操作：开S62-3 | 474600 | 0 | 474600 | - | 6.3084e-06 | 86577.7797 | 866.7197 | 87444.4994
210 | double | U38+S28 | 不操作（U38 基本策略） + 不操作（S28 基本策略） | 717150 | 0 | 717150 | - | 6.3084e-06 | 86582.3037 | 866.7197 | 87449.0234
210 | double | U38+S29 | 不操作（U38 基本策略） + 操作：开S62-3 | 474600 | 0 | 474600 | - | 6.3084e-06 | 86585.2977 | 866.7197 | 87452.0174
210 | double | U38+S13-1 | 不操作（U38 基本策略） + 不操作（S13-1 基本策略） | 474600 | 0 | 474600 | - | 6.3084e-06 | 86588.2916 | 866.7197 | 87455.0113
210 | double | U38+S29-2 | 不操作（U38 基本策略） + 不操作（S29-2 基本策略） | 474600 | 0 | 474600 | - | 6.3084e-06 | 86591.2856 | 866.7197 | 87458.0053
210 | double | U38+S62-3 | 不操作（U38 基本策略） + 不操作（S62-3 基本策略） | 474600 | 0 | 474600 | - | 6.3084e-06 | 86594.2796 | 866.7197 | 87460.9993
210 | double | U38+CB1 | 不操作（U38 基本策略） + 操作：开S29-2 | 474600 | 0 | 474600 | - | 6.3084e-06 | 86597.2735 | 866.7197 | 87463.9932
210 | double | U38+CB2 | 开DG8 + 断S26 + 操作：关S11+开S62-3+开S29-2 | 709100 | 51353.5066 | 760453.5066 | - | 6.3084e-06 | 86601.7468 | 867.0437 | 87468.7905
210 | double | U38+CB3 | 不操作（U38 基本策略） + 操作：开S29-2 | 474600 | 0 | 474600 | - | 6.3084e-06 | 86604.7407 | 867.0437 | 87471.7844
210 | double | U38+DG1 | 不操作（U38 基本策略） + 打开开关 S7 | 474600 | 0 | 474600 | - | 1.5819e-05 | 86612.2482 | 867.0437 | 87479.2919
210 | double | U38+DG2 | 不操作（U38 基本策略） + 打开开关 S9 | 474600 | 0 | 474600 | - | 1.5819e-05 | 86619.7557 | 867.0437 | 87486.7993
210 | double | U38+DG3 | 不操作（U38 基本策略） + 不操作（DG3 基本策略） | 474600 | 0 | 474600 | - | 1.5819e-05 | 86627.2631 | 867.0437 | 87494.3068
210 | double | U38+DG4 | 不操作（U38 基本策略） + 打开开关 S16 | 474600 | 0 | 474600 | - | 1.5819e-05 | 86634.7706 | 867.0437 | 87501.8143
210 | double | U38+DG5 | 不操作（U38 基本策略） + 不操作（DG5 基本策略） | 474600 | 0 | 474600 | - | 1.5819e-05 | 86642.2781 | 867.0437 | 87509.3217
210 | double | U38+DG6 | 不操作（U38 基本策略） + 不操作（DG6 基本策略） | 474600 | 0 | 474600 | - | 1.5819e-05 | 86649.7855 | 867.0437 | 87516.8292
210 | double | U38+DG7 | 不操作（U38 基本策略） + 不操作（DG7 基本策略） | 474600 | 0 | 474600 | - | 1.5819e-05 | 86657.293 | 867.0437 | 87524.3366
210 | double | U38+DG8 | 不操作（U38 基本策略） + 不操作（DG8 基本策略） | 474600 | 0 | 474600 | - | 1.5819e-05 | 86664.8004 | 867.0437 | 87531.8441
210 | double | U39+S1 | 不操作（U39 基本策略） + 操作：开S29-2 | 60300 | 0 | 60300 | - | 6.3084e-06 | 86665.1808 | 867.0437 | 87532.2245
210 | double | U31+S16 | 不操作（U31 基本策略） + 不操作（S16 基本策略） | 271200 | 0 | 271200 | - | 6.3084e-06 | 86666.8917 | 867.0437 | 87533.9353
210 | double | U31+S17 | 不操作（U31 基本策略） + 不操作（S17 基本策略） | 1220400 | 0 | 1220400 | - | 6.3084e-06 | 86674.5904 | 867.0437 | 87541.6341
210 | double | U31+S18 | 不操作（U31 基本策略） + 不操作（S18 基本策略） | 806100 | 0 | 806100 | - | 6.3084e-06 | 86679.6756 | 867.0437 | 87546.7193
210 | double | U31+S19 | 不操作（U31 基本策略） + 不操作（S19 基本策略） | 962200 | 0 | 962200 | - | 6.3084e-06 | 86685.7455 | 867.0437 | 87552.7892
210 | double | U31+S20 | 不操作（U31 基本策略） + 不操作（S20 基本策略） | 537400 | 0 | 537400 | - | 6.3084e-06 | 86689.1357 | 867.0437 | 87556.1793
210 | double | U31+S21 | 不操作（U31 基本策略） + 不操作（S21 基本策略） | 1361100 | 0 | 1361100 | - | 6.3084e-06 | 86697.722 | 867.0437 | 87564.7657
210 | double | U31+S22 | 不操作（U31 基本策略） + 不操作（S22 基本策略） | 552600 | 0 | 552600 | - | 6.3084e-06 | 86701.208 | 867.0437 | 87568.2517
210 | double | U31+S23 | 不操作（U31 基本策略） + 不操作（S23 基本策略） | 1676000 | 0 | 1676000 | - | 6.3084e-06 | 86711.7809 | 867.0437 | 87578.8245
210 | double | U31+S24 | 不操作（U31 基本策略） + 不操作（S24 基本策略） | 686600 | 0 | 686600 | - | 6.3084e-06 | 86716.1122 | 867.0437 | 87583.1558
210 | double | U31+S25 | 不操作（U31 基本策略） + 不操作（S25 基本策略） | 957700 | 0 | 957700 | - | 6.3084e-06 | 86722.1537 | 867.0437 | 87589.1974
210 | double | U31+S26 | 不操作（U31 基本策略） + 不操作（S26 基本策略） | 505700 | 0 | 505700 | - | 6.3084e-06 | 86725.3439 | 867.0437 | 87592.3875
210 | double | U31+S27 | 不操作（U31 基本策略） + 操作：开S62-3 | 271200 | 0 | 271200 | - | 6.3084e-06 | 86727.0547 | 867.0437 | 87594.0984
210 | double | U31+S28 | 不操作（U31 基本策略） + 不操作（S28 基本策略） | 513750 | 0 | 513750 | - | 6.3084e-06 | 86730.2956 | 867.0437 | 87597.3393
210 | double | U31+S29 | 不操作（U31 基本策略） + 操作：开S62-3 | 271200 | 0 | 271200 | - | 6.3084e-06 | 86732.0065 | 867.0437 | 87599.0501
210 | double | U31+S13-1 | 不操作（U31 基本策略） + 不操作（S13-1 基本策略） | 271200 | 0 | 271200 | - | 6.3084e-06 | 86733.7173 | 867.0437 | 87600.761
210 | double | U31+S29-2 | 不操作（U31 基本策略） + 不操作（S29-2 基本策略） | 271200 | 0 | 271200 | - | 6.3084e-06 | 86735.4281 | 867.0437 | 87602.4718
210 | double | U31+S62-3 | 不操作（U31 基本策略） + 不操作（S62-3 基本策略） | 271200 | 0 | 271200 | - | 6.3084e-06 | 86737.139 | 867.0437 | 87604.1826
210 | double | U31+CB1 | 不操作（U31 基本策略） + 操作：开S29-2 | 271200 | 0 | 271200 | - | 6.3084e-06 | 86738.8498 | 867.0437 | 87605.8935
210 | double | U31+CB2 | 开DG8 + 断S26 + 操作：关S11+开S62-3+开S29-2 | 505700 | 51353.5066 | 557053.5066 | - | 6.3084e-06 | 86742.04 | 867.3676 | 87609.4076
210 | double | U31+CB3 | 不操作（U31 基本策略） + 操作：开S29-2 | 271200 | 0 | 271200 | - | 6.3084e-06 | 86743.7508 | 867.3676 | 87611.1184
210 | double | U31+DG1 | 不操作（U31 基本策略） + 打开开关 S7 | 271200 | 0 | 271200 | - | 1.5819e-05 | 86748.0408 | 867.3676 | 87615.4084
210 | double | U31+DG2 | 不操作（U31 基本策略） + 打开开关 S9 | 271200 | 0 | 271200 | - | 1.5819e-05 | 86752.3307 | 867.3676 | 87619.6984
210 | double | U31+DG3 | 不操作（U31 基本策略） + 不操作（DG3 基本策略） | 271200 | 0 | 271200 | - | 1.5819e-05 | 86756.6207 | 867.3676 | 87623.9883
210 | double | U31+DG4 | 不操作（U31 基本策略） + 打开开关 S16 | 271200 | 0 | 271200 | - | 1.5819e-05 | 86760.9107 | 867.3676 | 87628.2783
210 | double | U31+DG5 | 不操作（U31 基本策略） + 不操作（DG5 基本策略） | 271200 | 0 | 271200 | - | 1.5819e-05 | 86765.2007 | 867.3676 | 87632.5683
210 | double | U31+DG6 | 不操作（U31 基本策略） + 不操作（DG6 基本策略） | 271200 | 0 | 271200 | - | 1.5819e-05 | 86769.4907 | 867.3676 | 87636.8583
210 | double | U31+DG7 | 不操作（U31 基本策略） + 不操作（DG7 基本策略） | 271200 | 0 | 271200 | - | 1.5819e-05 | 86773.7806 | 867.3676 | 87641.1483
210 | double | U31+DG8 | 不操作（U31 基本策略） + 不操作（DG8 基本策略） | 271200 | 0 | 271200 | - | 1.5819e-05 | 86778.0706 | 867.3676 | 87645.4382
210 | double | U32+S1 | 不操作（U32 基本策略） + 操作：开S29-2 | 708000 | 0 | 708000 | - | 6.3084e-06 | 86782.5369 | 867.3676 | 87649.9046
210 | double | U32+S2 | 不操作（U32 基本策略） + 操作：开S62-3+开S13-1 | 708000 | 0 | 708000 | - | 6.3084e-06 | 86787.0033 | 867.3676 | 87654.3709
210 | double | U50+DG4 | 不操作（U50 基本策略） + 打开开关 S16 | 40200 | 0 | 40200 | - | 1.5819e-05 | 86787.6392 | 867.3676 | 87655.0068
210 | double | U50+DG5 | 不操作（U50 基本策略） + 不操作（DG5 基本策略） | 40200 | 0 | 40200 | - | 1.5819e-05 | 86788.2751 | 867.3676 | 87655.6427
210 | double | U50+DG6 | 不操作（U50 基本策略） + 不操作（DG6 基本策略） | 40200 | 0 | 40200 | - | 1.5819e-05 | 86788.911 | 867.3676 | 87656.2786
210 | double | U50+DG7 | 不操作（U50 基本策略） + 不操作（DG7 基本策略） | 40200 | 0 | 40200 | - | 1.5819e-05 | 86789.5469 | 867.3676 | 87656.9145
210 | double | U50+DG8 | 不操作（U50 基本策略） + 不操作（DG8 基本策略） | 40200 | 0 | 40200 | - | 1.5819e-05 | 86790.1828 | 867.3676 | 87657.5504
210 | double | U51+S1 | 不操作（U51 基本策略） + 操作：开S29-2 | 281400 | 0 | 281400 | - | 6.3084e-06 | 86791.958 | 867.3676 | 87659.3256
210 | double | U51+S2 | 不操作（U51 基本策略） + 操作：开S13-1 | 281400 | 0 | 281400 | - | 6.3084e-06 | 86793.7332 | 867.3676 | 87661.1008
210 | double | U51+S3 | 不操作（U51 基本策略） + 操作：开S13-1 | 281400 | 0 | 281400 | - | 6.3084e-06 | 86795.5083 | 867.3676 | 87662.876
210 | double | U51+S4 | 不操作（U51 基本策略） + 操作：开S13-1 | 281400 | 0 | 281400 | - | 6.3084e-06 | 86797.2835 | 867.3676 | 87664.6511
210 | double | U51+S5 | 不操作（U51 基本策略） + 操作：开S13-1 | 281400 | 0 | 281400 | - | 6.3084e-06 | 86799.0587 | 867.3676 | 87666.4263
210 | double | U51+S6 | 不操作（U51 基本策略） + 不操作（S6 基本策略） | 1908900 | 0 | 1908900 | - | 6.3084e-06 | 86811.1008 | 867.3676 | 87678.4684
210 | double | U51+S7 | 不操作（U51 基本策略） + 不操作（S7 基本策略） | 281400 | 0 | 281400 | - | 6.3084e-06 | 86812.8759 | 867.3676 | 87680.2436
210 | double | U51+S8 | 不操作（U51 基本策略） + 操作：开S29-2 | 281400 | 0 | 281400 | - | 6.3084e-06 | 86814.6511 | 867.3676 | 87682.0187
210 | double | U51+S9 | 不操作（U51 基本策略） + 不操作（S9 基本策略） | 281400 | 0 | 281400 | - | 6.3084e-06 | 86816.4263 | 867.3676 | 87683.7939
210 | double | U51+S10 | 不操作（U51 基本策略） + 打开开关 S9 | 281400 | 0 | 281400 | - | 6.3084e-06 | 86818.2015 | 867.3676 | 87685.5691
210 | double | U51+S11 | 不操作（U51 基本策略） + 操作：开S29-2 | 281400 | 0 | 281400 | - | 6.3084e-06 | 86819.9767 | 867.3676 | 87687.3443
210 | double | U51+S12 | 不操作（U51 基本策略） + 操作：开S29-2 | 281400 | 0 | 281400 | - | 6.3084e-06 | 86821.7518 | 867.3676 | 87689.1195
210 | double | U51+S13 | 不操作（U51 基本策略） + 不操作（S13 基本策略） | 1327600 | 0 | 1327600 | - | 6.3084e-06 | 86830.1268 | 867.3676 | 87697.4945
210 | double | U51+S14 | 不操作（U51 基本策略） + 不操作（S14 基本策略） | 1260600 | 0 | 1260600 | - | 6.3084e-06 | 86838.0792 | 867.3676 | 87705.4468
210 | double | U51+S15 | 不操作（U51 基本策略） + 不操作（S15 基本策略） | 620400 | 0 | 620400 | - | 6.3084e-06 | 86841.9929 | 867.3676 | 87709.3605
210 | double | U51+S16 | 不操作（U51 基本策略） + 不操作（S16 基本策略） | 281400 | 0 | 281400 | - | 6.3084e-06 | 86843.7681 | 867.3676 | 87711.1357
210 | double | U51+S17 | 不操作（U51 基本策略） + 不操作（S17 基本策略） | 1230600 | 0 | 1230600 | - | 6.3084e-06 | 86851.5312 | 867.3676 | 87718.8988
210 | double | U51+S18 | 不操作（U51 基本策略） + 不操作（S18 基本策略） | 816300 | 0 | 816300 | - | 6.3084e-06 | 86856.6807 | 867.3676 | 87724.0483
210 | double | U51+S19 | 不操作（U51 基本策略） + 不操作（S19 基本策略） | 972400 | 0 | 972400 | - | 6.3084e-06 | 86862.815 | 867.3676 | 87730.1826
210 | double | U51+S20 | 不操作（U51 基本策略） + 不操作（S20 基本策略） | 547600 | 0 | 547600 | - | 6.3084e-06 | 86866.2694 | 867.3676 | 87733.6371
210 | double | U51+S21 | 不操作（U51 基本策略） + 不操作（S21 基本策略） | 1371300 | 0 | 1371300 | - | 6.3084e-06 | 86874.9201 | 867.3676 | 87742.2878
210 | double | U51+S22 | 不操作（U51 基本策略） + 不操作（S22 基本策略） | 562800 | 0 | 562800 | - | 6.3084e-06 | 86878.4705 | 867.3676 | 87745.8381
210 | double | U51+S23 | 不操作（U51 基本策略） + 不操作（S23 基本策略） | 1686200 | 0 | 1686200 | - | 6.3084e-06 | 86889.1077 | 867.3676 | 87756.4753
210 | double | U51+S24 | 不操作（U51 基本策略） + 不操作（S24 基本策略） | 696800 | 0 | 696800 | - | 6.3084e-06 | 86893.5034 | 867.3676 | 87760.871
210 | double | U51+S25 | 不操作（U51 基本策略） + 不操作（S25 基本策略） | 967900 | 0 | 967900 | - | 6.3084e-06 | 86899.6092 | 867.3676 | 87766.9769
210 | double | S7+DG2 | 不操作（S7 基本策略） + 打开开关 S9 | 0 | 0 | 0 | - | 6.3084e-06 | 86899.6092 | 867.3676 | 87766.9769
210 | double | S7+DG3 | 不操作（S7 基本策略） + 不操作（DG3 基本策略） | 0 | 0 | 0 | - | 6.3084e-06 | 86899.6092 | 867.3676 | 87766.9769
210 | double | S7+DG4 | 不操作（S7 基本策略） + 打开开关 S16 | 0 | 0 | 0 | - | 6.3084e-06 | 86899.6092 | 867.3676 | 87766.9769
210 | double | S7+DG5 | 不操作（S7 基本策略） + 不操作（DG5 基本策略） | 0 | 0 | 0 | - | 6.3084e-06 | 86899.6092 | 867.3676 | 87766.9769
210 | double | S7+DG6 | 不操作（S7 基本策略） + 不操作（DG6 基本策略） | 0 | 0 | 0 | - | 6.3084e-06 | 86899.6092 | 867.3676 | 87766.9769
210 | double | S7+DG7 | 不操作（S7 基本策略） + 不操作（DG7 基本策略） | 0 | 0 | 0 | - | 6.3084e-06 | 86899.6092 | 867.3676 | 87766.9769
210 | double | S7+DG8 | 不操作（S7 基本策略） + 不操作（DG8 基本策略） | 0 | 0 | 0 | - | 6.3084e-06 | 86899.6092 | 867.3676 | 87766.9769
210 | double | S8+DG1 | 操作：开S29-2 + 打开开关 S7 | 0 | 0 | 0 | - | 6.3084e-06 | 86899.6092 | 867.3676 | 87766.9769
210 | double | S8+DG2 | 操作：开S29-2 + 打开开关 S9 | 0 | 0 | 0 | - | 6.3084e-06 | 86899.6092 | 867.3676 | 87766.9769
210 | double | S8+DG3 | 操作：开S29-2 + 不操作（DG3 基本策略） | 0 | 0 | 0 | - | 6.3084e-06 | 86899.6092 | 867.3676 | 87766.9769
210 | double | S8+DG4 | 操作：开S29-2 + 打开开关 S16 | 0 | 0 | 0 | - | 6.3084e-06 | 86899.6092 | 867.3676 | 87766.9769
210 | double | S8+DG5 | 操作：开S29-2 + 不操作（DG5 基本策略） | 0 | 0 | 0 | - | 6.3084e-06 | 86899.6092 | 867.3676 | 87766.9769
210 | double | S8+DG6 | 操作：开S29-2 + 不操作（DG6 基本策略） | 0 | 0 | 0 | - | 6.3084e-06 | 86899.6092 | 867.3676 | 87766.9769
210 | double | S8+DG7 | 操作：开S29-2 + 不操作（DG7 基本策略） | 0 | 0 | 0 | - | 6.3084e-06 | 86899.6092 | 867.3676 | 87766.9769
210 | double | S8+DG8 | 操作：开S29-2 + 不操作（DG8 基本策略） | 0 | 0 | 0 | - | 6.3084e-06 | 86899.6092 | 867.3676 | 87766.9769
210 | double | S9+DG1 | 不操作（S9 基本策略） + 打开开关 S7 | 0 | 0 | 0 | - | 6.3084e-06 | 86899.6092 | 867.3676 | 87766.9769
210 | double | S9+DG2 | 不操作（S9 基本策略） + 不操作（DG2 基本策略） | 292800 | 0 | 292800 | - | 6.3084e-06 | 86901.4563 | 867.3676 | 87768.824
210 | double | S9+DG3 | 不操作（S9 基本策略） + 不操作（DG3 基本策略） | 0 | 0 | 0 | - | 6.3084e-06 | 86901.4563 | 867.3676 | 87768.824
210 | double | S9+DG4 | 不操作（S9 基本策略） + 打开开关 S16 | 0 | 0 | 0 | - | 6.3084e-06 | 86901.4563 | 867.3676 | 87768.824
210 | double | S9+DG5 | 不操作（S9 基本策略） + 不操作（DG5 基本策略） | 0 | 0 | 0 | - | 6.3084e-06 | 86901.4563 | 867.3676 | 87768.824
210 | double | S9+DG6 | 不操作（S9 基本策略） + 不操作（DG6 基本策略） | 0 | 0 | 0 | - | 6.3084e-06 | 86901.4563 | 867.3676 | 87768.824
210 | double | S9+DG7 | 不操作（S9 基本策略） + 不操作（DG7 基本策略） | 0 | 0 | 0 | - | 6.3084e-06 | 86901.4563 | 867.3676 | 87768.824
210 | double | S9+DG8 | 不操作（S9 基本策略） + 不操作（DG8 基本策略） | 0 | 0 | 0 | - | 6.3084e-06 | 86901.4563 | 867.3676 | 87768.824
210 | double | S10+DG1 | 打开开关 S9 + 打开开关 S7 | 0 | 0 | 0 | - | 6.3084e-06 | 86901.4563 | 867.3676 | 87768.824
210 | double | S10+DG2 | 不操作（S10 基本策略） + 打开开关 S9 | 252600 | 0 | 252600 | - | 6.3084e-06 | 86903.0498 | 867.3676 | 87770.4175
210 | double | S10+DG3 | 打开开关 S9 + 不操作（DG3 基本策略） | 0 | 0 | 0 | - | 6.3084e-06 | 86903.0498 | 867.3676 | 87770.4175
210 | double | S10+DG4 | 打开开关 S9 + 打开开关 S16 | 0 | 0 | 0 | - | 6.3084e-06 | 86903.0498 | 867.3676 | 87770.4175
210 | double | S10+DG5 | 打开开关 S9 + 不操作（DG5 基本策略） | 0 | 0 | 0 | - | 6.3084e-06 | 86903.0498 | 867.3676 | 87770.4175
210 | double | S10+DG6 | 打开开关 S9 + 不操作（DG6 基本策略） | 0 | 0 | 0 | - | 6.3084e-06 | 86903.0498 | 867.3676 | 87770.4175
210 | double | S10+DG7 | 打开开关 S9 + 不操作（DG7 基本策略） | 0 | 0 | 0 | - | 6.3084e-06 | 86903.0498 | 867.3676 | 87770.4175
210 | double | U52+S13 | 不操作（U52 基本策略） + 不操作（S13 基本策略） | 1180200 | 0 | 1180200 | - | 6.3084e-06 | 86910.495 | 867.3676 | 87777.8626
210 | double | U52+S14 | 不操作（U52 基本策略） + 不操作（S14 基本策略） | 1113200 | 0 | 1113200 | - | 6.3084e-06 | 86917.5175 | 867.3676 | 87784.8851
210 | double | U52+S15 | 不操作（U52 基本策略） + 不操作（S15 基本策略） | 473000 | 0 | 473000 | - | 6.3084e-06 | 86920.5013 | 867.3676 | 87787.869
210 | double | U52+S16 | 不操作（U52 基本策略） + 不操作（S16 基本策略） | 134000 | 0 | 134000 | - | 6.3084e-06 | 86921.3467 | 867.3676 | 87788.7143
210 | double | U52+S17 | 不操作（U52 基本策略） + 不操作（S17 基本策略） | 1083200 | 0 | 1083200 | - | 6.3084e-06 | 86928.1799 | 867.3676 | 87795.5475
210 | double | U52+S18 | 不操作（U52 基本策略） + 不操作（S18 基本策略） | 668900 | 0 | 668900 | - | 6.3084e-06 | 86932.3996 | 867.3676 | 87799.7672
210 | double | U52+S19 | 不操作（U52 基本策略） + 不操作（S19 基本策略） | 825000 | 0 | 825000 | - | 6.3084e-06 | 86937.604 | 867.3676 | 87804.9716
210 | double | U52+S20 | 不操作（U52 基本策略） + 不操作（S20 基本策略） | 400200 | 0 | 400200 | - | 6.3084e-06 | 86940.1286 | 867.3676 | 87807.4962
210 | double | U52+S21 | 不操作（U52 基本策略） + 不操作（S21 基本策略） | 1223900 | 0 | 1223900 | - | 6.3084e-06 | 86947.8494 | 867.3676 | 87815.2171
210 | double | U52+S22 | 不操作（U52 基本策略） + 不操作（S22 基本策略） | 415400 | 0 | 415400 | - | 6.3084e-06 | 86950.4699 | 867.3676 | 87817.8376
210 | double | U52+S23 | 不操作（U52 基本策略） + 不操作（S23 基本策略） | 1538800 | 0 | 1538800 | - | 6.3084e-06 | 86960.1773 | 867.3676 | 87827.5449
210 | double | U52+S24 | 不操作（U52 基本策略） + 不操作（S24 基本策略） | 549400 | 0 | 549400 | - | 6.3084e-06 | 86963.6431 | 867.3676 | 87831.0107
210 | double | U52+S25 | 不操作（U52 基本策略） + 不操作（S25 基本策略） | 820500 | 0 | 820500 | - | 6.3084e-06 | 86968.8191 | 867.3676 | 87836.1867
210 | double | U52+S26 | 不操作（U52 基本策略） + 不操作（S26 基本策略） | 368500 | 0 | 368500 | - | 6.3084e-06 | 86971.1438 | 867.3676 | 87838.5114
210 | double | U52+S27 | 不操作（U52 基本策略） + 操作：开S62-3 | 134000 | 0 | 134000 | - | 6.3084e-06 | 86971.9891 | 867.3676 | 87839.3567
210 | double | U52+S28 | 不操作（U52 基本策略） + 不操作（S28 基本策略） | 376550 | 0 | 376550 | - | 6.3084e-06 | 86974.3645 | 867.3676 | 87841.7321
210 | double | U52+S29 | 不操作（U52 基本策略） + 操作：开S62-3 | 134000 | 0 | 134000 | - | 6.3084e-06 | 86975.2098 | 867.3676 | 87842.5775
210 | double | U52+S13-1 | 不操作（U52 基本策略） + 不操作（S13-1 基本策略） | 134000 | 0 | 134000 | - | 6.3084e-06 | 86976.0552 | 867.3676 | 87843.4228
210 | double | U52+S29-2 | 不操作（U52 基本策略） + 不操作（S29-2 基本策略） | 134000 | 0 | 134000 | - | 6.3084e-06 | 86976.9005 | 867.3676 | 87844.2681
210 | double | U52+S62-3 | 不操作（U52 基本策略） + 不操作（S62-3 基本策略） | 134000 | 0 | 134000 | - | 6.3084e-06 | 86977.7458 | 867.3676 | 87845.1134
210 | double | U52+CB1 | 不操作（U52 基本策略） + 操作：开S29-2 | 134000 | 0 | 134000 | - | 6.3084e-06 | 86978.5911 | 867.3676 | 87845.9587
210 | double | U52+CB2 | 开DG8 + 断S26 + 操作：关S11+开S62-3+开S29-2 | 368500 | 20044.1499 | 388544.1499 | - | 6.3084e-06 | 86980.9158 | 867.4941 | 87848.4098
210 | double | U52+CB3 | 不操作（U52 基本策略） + 操作：开S29-2 | 134000 | 0 | 134000 | - | 6.3084e-06 | 86981.7611 | 867.4941 | 87849.2552
210 | double | U52+DG1 | 不操作（U52 基本策略） + 打开开关 S7 | 134000 | 0 | 134000 | - | 1.5819e-05 | 86983.8808 | 867.4941 | 87851.3748
210 | double | U52+DG2 | 不操作（U52 基本策略） + 打开开关 S9 | 134000 | 0 | 134000 | - | 1.5819e-05 | 86986.0004 | 867.4941 | 87853.4945
210 | double | U52+DG3 | 不操作（U52 基本策略） + 不操作（DG3 基本策略） | 134000 | 0 | 134000 | - | 1.5819e-05 | 86988.1201 | 867.4941 | 87855.6142
210 | double | U52+DG4 | 不操作（U52 基本策略） + 打开开关 S16 | 134000 | 0 | 134000 | - | 1.5819e-05 | 86990.2398 | 867.4941 | 87857.7339
210 | double | U52+DG5 | 不操作（U52 基本策略） + 不操作（DG5 基本策略） | 134000 | 0 | 134000 | - | 1.5819e-05 | 86992.3595 | 867.4941 | 87859.8535
210 | double | U52+DG6 | 不操作（U52 基本策略） + 不操作（DG6 基本策略） | 134000 | 0 | 134000 | - | 1.5819e-05 | 86994.4792 | 867.4941 | 87861.9732
210 | double | U52+DG7 | 不操作（U52 基本策略） + 不操作（DG7 基本策略） | 134000 | 0 | 134000 | - | 1.5819e-05 | 86996.5988 | 867.4941 | 87864.0929
210 | double | U32+S3 | 不操作（U32 基本策略） + 操作：开S13-1 | 708000 | 0 | 708000 | - | 6.3084e-06 | 87001.0652 | 867.4941 | 87868.5592
210 | double | U32+S4 | 不操作（U32 基本策略） + 操作：开S13-1 | 708000 | 0 | 708000 | - | 6.3084e-06 | 87005.5315 | 867.4941 | 87873.0256
210 | double | U32+S5 | 不操作（U32 基本策略） + 操作：开S13-1 | 708000 | 0 | 708000 | - | 6.3084e-06 | 87009.9978 | 867.4941 | 87877.4919
210 | double | U32+S6 | 不操作（U32 基本策略） + 不操作（S6 基本策略） | 2335500 | 0 | 2335500 | - | 6.3084e-06 | 87024.7311 | 867.4941 | 87892.2251
210 | double | U32+S7 | 不操作（U32 基本策略） + 不操作（S7 基本策略） | 708000 | 0 | 708000 | - | 6.3084e-06 | 87029.1974 | 867.4941 | 87896.6915
210 | double | U32+S8 | 不操作（U32 基本策略） + 操作：开S29-2 | 708000 | 0 | 708000 | - | 6.3084e-06 | 87033.6637 | 867.4941 | 87901.1578
210 | double | U32+S9 | 不操作（U32 基本策略） + 不操作（S9 基本策略） | 708000 | 0 | 708000 | - | 6.3084e-06 | 87038.1301 | 867.4941 | 87905.6241
210 | double | U32+S10 | 不操作（U32 基本策略） + 打开开关 S9 | 708000 | 0 | 708000 | - | 6.3084e-06 | 87042.5964 | 867.4941 | 87910.0905
210 | double | U32+S11 | 不操作（U32 基本策略） + 操作：开S29-2 | 708000 | 0 | 708000 | - | 6.3084e-06 | 87047.0627 | 867.4941 | 87914.5568
210 | double | U32+S12 | 不操作（U32 基本策略） + 操作：开S29-2 | 708000 | 0 | 708000 | - | 6.3084e-06 | 87051.5291 | 867.4941 | 87919.0231
210 | double | U32+S13 | 不操作（U32 基本策略） + 不操作（S13 基本策略） | 1754200 | 0 | 1754200 | - | 6.3084e-06 | 87062.5952 | 867.4941 | 87930.0893
210 | double | U32+S14 | 不操作（U32 基本策略） + 不操作（S14 基本策略） | 1687200 | 0 | 1687200 | - | 6.3084e-06 | 87073.2387 | 867.4941 | 87940.7328
210 | double | U32+S15 | 不操作（U32 基本策略） + 不操作（S15 基本策略） | 1047000 | 0 | 1047000 | - | 6.3084e-06 | 87079.8436 | 867.4941 | 87947.3377
210 | double | U32+S16 | 不操作（U32 基本策略） + 不操作（S16 基本策略） | 708000 | 0 | 708000 | - | 6.3084e-06 | 87084.3099 | 867.4941 | 87951.804
210 | double | U32+S17 | 不操作（U32 基本策略） + 不操作（S17 基本策略） | 1657200 | 0 | 1657200 | - | 6.3084e-06 | 87094.7642 | 867.4941 | 87962.2583
210 | double | U32+S18 | 不操作（U32 基本策略） + 不操作（S18 基本策略） | 1242900 | 0 | 1242900 | - | 6.3084e-06 | 87102.6049 | 867.4941 | 87970.0989
210 | double | U32+S19 | 不操作（U32 基本策略） + 不操作（S19 基本策略） | 1399000 | 0 | 1399000 | - | 6.3084e-06 | 87111.4303 | 867.4941 | 87978.9244
210 | double | U32+S20 | 不操作（U32 基本策略） + 不操作（S20 基本策略） | 974200 | 0 | 974200 | - | 6.3084e-06 | 87117.5759 | 867.4941 | 87985.07
210 | double | U32+S21 | 不操作（U32 基本策略） + 不操作（S21 基本策略） | 1797900 | 0 | 1797900 | - | 6.3084e-06 | 87128.9178 | 867.4941 | 87996.4118
210 | double | U32+S22 | 不操作（U32 基本策略） + 不操作（S22 基本策略） | 989400 | 0 | 989400 | - | 6.3084e-06 | 87135.1593 | 867.4941 | 88002.6534
210 | double | U32+S23 | 不操作（U32 基本策略） + 不操作（S23 基本策略） | 2112800 | 0 | 2112800 | - | 6.3084e-06 | 87148.4876 | 867.4941 | 88015.9817
210 | double | U32+S24 | 不操作（U32 基本策略） + 不操作（S24 基本策略） | 1123400 | 0 | 1123400 | - | 6.3084e-06 | 87155.5745 | 867.4941 | 88023.0685
210 | double | U32+S25 | 不操作（U32 基本策略） + 不操作（S25 基本策略） | 1394500 | 0 | 1394500 | - | 6.3084e-06 | 87164.3715 | 867.4941 | 88031.8656
210 | double | U32+S26 | 不操作（U32 基本策略） + 不操作（S26 基本策略） | 942500 | 0 | 942500 | - | 6.3084e-06 | 87170.3172 | 867.4941 | 88037.8112
210 | double | U32+S27 | 不操作（U32 基本策略） + 操作：开S62-3 | 708000 | 0 | 708000 | - | 6.3084e-06 | 87174.7835 | 867.4941 | 88042.2776
210 | double | U32+S28 | 不操作（U32 基本策略） + 不操作（S28 基本策略） | 950550 | 0 | 950550 | - | 6.3084e-06 | 87180.7799 | 867.4941 | 88048.274
210 | double | U32+S29 | 不操作（U32 基本策略） + 操作：开S62-3 | 708000 | 0 | 708000 | - | 6.3084e-06 | 87185.2463 | 867.4941 | 88052.7403
210 | double | U32+S13-1 | 不操作（U32 基本策略） + 不操作（S13-1 基本策略） | 708000 | 0 | 708000 | - | 6.3084e-06 | 87189.7126 | 867.4941 | 88057.2067
210 | double | U32+S29-2 | 不操作（U32 基本策略） + 不操作（S29-2 基本策略） | 708000 | 0 | 708000 | - | 6.3084e-06 | 87194.1789 | 867.4941 | 88061.673
210 | double | U32+S62-3 | 不操作（U32 基本策略） + 不操作（S62-3 基本策略） | 708000 | 0 | 708000 | - | 6.3084e-06 | 87198.6453 | 867.4941 | 88066.1393
210 | double | U53+S13-1 | 不操作（U53 基本策略） + 不操作（S13-1 基本策略） | 452000 | 0 | 452000 | - | 6.3084e-06 | 87201.4966 | 867.4941 | 88068.9907
210 | double | U53+S29-2 | 不操作（U53 基本策略） + 不操作（S29-2 基本策略） | 452000 | 0 | 452000 | - | 6.3084e-06 | 87204.348 | 867.4941 | 88071.8421
210 | double | U53+S62-3 | 不操作（U53 基本策略） + 不操作（S62-3 基本策略） | 452000 | 0 | 452000 | - | 6.3084e-06 | 87207.1994 | 867.4941 | 88074.6935
210 | double | U53+CB1 | 不操作（U53 基本策略） + 操作：开S29-2 | 452000 | 0 | 452000 | - | 6.3084e-06 | 87210.0508 | 867.4941 | 88077.5449
210 | double | U53+CB2 | 不操作（U53 基本策略） + 操作：关S11+开S62-3+开S29-2 | 452000 | 387000.0861 | 839000.0861 | - | 6.3084e-06 | 87212.9022 | 869.9354 | 88082.8376
210 | double | U53+CB3 | 不操作（U53 基本策略） + 操作：开S29-2 | 452000 | 0 | 452000 | - | 6.3084e-06 | 87215.7536 | 869.9354 | 88085.689
210 | double | U53+DG1 | 不操作（U53 基本策略） + 打开开关 S7 | 452000 | 0 | 452000 | - | 1.5819e-05 | 87222.9036 | 869.9354 | 88092.839
210 | double | U53+DG2 | 不操作（U53 基本策略） + 打开开关 S9 | 452000 | 0 | 452000 | - | 1.5819e-05 | 87230.0535 | 869.9354 | 88099.9889
210 | double | U53+DG3 | 不操作（U53 基本策略） + 不操作（DG3 基本策略） | 452000 | 0 | 452000 | - | 1.5819e-05 | 87237.2035 | 869.9354 | 88107.1389
210 | double | U53+DG4 | 不操作（U53 基本策略） + 打开开关 S16 | 452000 | 0 | 452000 | - | 1.5819e-05 | 87244.3534 | 869.9354 | 88114.2889
210 | double | U53+DG5 | 不操作（U53 基本策略） + 不操作（DG5 基本策略） | 452000 | 0 | 452000 | - | 1.5819e-05 | 87251.5034 | 869.9354 | 88121.4388
210 | double | U53+DG6 | 不操作（U53 基本策略） + 不操作（DG6 基本策略） | 452000 | 0 | 452000 | - | 1.5819e-05 | 87258.6534 | 869.9354 | 88128.5888
210 | double | U53+DG7 | 不操作（U53 基本策略） + 不操作（DG7 基本策略） | 452000 | 0 | 452000 | - | 1.5819e-05 | 87265.8033 | 869.9354 | 88135.7387
210 | double | U53+DG8 | 不操作（U53 基本策略） + 不操作（DG8 基本策略） | 452000 | 0 | 452000 | - | 1.5819e-05 | 87272.9533 | 869.9354 | 88142.8887
210 | double | U54+S1 | 不操作（U54 基本策略） + 操作：开S29-2 | 100500 | 0 | 100500 | - | 6.3084e-06 | 87273.5873 | 869.9354 | 88143.5227
210 | double | U54+S2 | 不操作（U54 基本策略） + 操作：开S13-1 | 100500 | 0 | 100500 | - | 6.3084e-06 | 87274.2213 | 869.9354 | 88144.1567
210 | double | U54+S3 | 不操作（U54 基本策略） + 操作：开S13-1 | 100500 | 0 | 100500 | - | 6.3084e-06 | 87274.8553 | 869.9354 | 88144.7907
210 | double | U54+S4 | 不操作（U54 基本策略） + 操作：开S13-1 | 100500 | 0 | 100500 | - | 6.3084e-06 | 87275.4893 | 869.9354 | 88145.4247
210 | double | U54+S5 | 不操作（U54 基本策略） + 操作：开S13-1 | 100500 | 0 | 100500 | - | 6.3084e-06 | 87276.1233 | 869.9354 | 88146.0587
210 | double | U54+S6 | 不操作（U54 基本策略） + 不操作（S6 基本策略） | 1728000 | 0 | 1728000 | - | 6.3084e-06 | 87287.0241 | 869.9354 | 88156.9596
210 | double | U54+S7 | 不操作（U54 基本策略） + 不操作（S7 基本策略） | 100500 | 0 | 100500 | - | 6.3084e-06 | 87287.6581 | 869.9354 | 88157.5935
210 | double | U54+S8 | 不操作（U54 基本策略） + 操作：开S29-2 | 100500 | 0 | 100500 | - | 6.3084e-06 | 87288.2921 | 869.9354 | 88158.2275
210 | double | U54+S9 | 不操作（U54 基本策略） + 不操作（S9 基本策略） | 100500 | 0 | 100500 | - | 6.3084e-06 | 87288.9261 | 869.9354 | 88158.8615
210 | double | U54+S10 | 不操作（U54 基本策略） + 打开开关 S9 | 100500 | 0 | 100500 | - | 6.3084e-06 | 87289.5601 | 869.9354 | 88159.4955
210 | double | U54+S11 | 不操作（U54 基本策略） + 操作：开S29-2 | 100500 | 0 | 100500 | - | 6.3084e-06 | 87290.1941 | 869.9354 | 88160.1295
210 | double | U54+S12 | 不操作（U54 基本策略） + 操作：开S29-2 | 100500 | 0 | 100500 | - | 6.3084e-06 | 87290.8281 | 869.9354 | 88160.7635
210 | double | U54+S13 | 不操作（U54 基本策略） + 不操作（S13 基本策略） | 1146700 | 0 | 1146700 | - | 6.3084e-06 | 87298.0619 | 869.9354 | 88167.9973
210 | double | U54+S14 | 不操作（U54 基本策略） + 不操作（S14 基本策略） | 1079700 | 0 | 1079700 | - | 6.3084e-06 | 87304.8731 | 869.9354 | 88174.8085
210 | double | U54+S15 | 不操作（U54 基本策略） + 不操作（S15 基本策略） | 439500 | 0 | 439500 | - | 6.3084e-06 | 87307.6456 | 869.9354 | 88177.581
210 | double | U54+S16 | 不操作（U54 基本策略） + 不操作（S16 基本策略） | 100500 | 0 | 100500 | - | 6.3084e-06 | 87308.2796 | 869.9354 | 88178.215
210 | double | U39+S2 | 不操作（U39 基本策略） + 操作：开S62-3+开S13-1 | 60300 | 0 | 60300 | - | 6.3084e-06 | 87308.66 | 869.9354 | 88178.5954
210 | double | U39+S3 | 不操作（U39 基本策略） + 操作：开S13-1 | 60300 | 0 | 60300 | - | 6.3084e-06 | 87309.0404 | 869.9354 | 88178.9758
210 | double | U39+S4 | 不操作（U39 基本策略） + 操作：开S13-1 | 60300 | 0 | 60300 | - | 6.3084e-06 | 87309.4208 | 869.9354 | 88179.3562
210 | double | U39+S5 | 不操作（U39 基本策略） + 操作：开S13-1 | 60300 | 0 | 60300 | - | 6.3084e-06 | 87309.8012 | 869.9354 | 88179.7366
210 | double | U39+S6 | 不操作（U39 基本策略） + 不操作（S6 基本策略） | 1687800 | 0 | 1687800 | - | 6.3084e-06 | 87320.4485 | 869.9354 | 88190.3839
210 | double | U39+S7 | 不操作（U39 基本策略） + 不操作（S7 基本策略） | 60300 | 0 | 60300 | - | 6.3084e-06 | 87320.8289 | 869.9354 | 88190.7643
210 | double | U39+S8 | 不操作（U39 基本策略） + 操作：开S29-2 | 60300 | 0 | 60300 | - | 6.3084e-06 | 87321.2093 | 869.9354 | 88191.1447
210 | double | U39+S9 | 不操作（U39 基本策略） + 不操作（S9 基本策略） | 60300 | 0 | 60300 | - | 6.3084e-06 | 87321.5897 | 869.9354 | 88191.5251
210 | double | U39+S10 | 不操作（U39 基本策略） + 打开开关 S9 | 60300 | 0 | 60300 | - | 6.3084e-06 | 87321.9701 | 869.9354 | 88191.9055
210 | double | U39+S11 | 不操作（U39 基本策略） + 操作：开S29-2 | 60300 | 0 | 60300 | - | 6.3084e-06 | 87322.3505 | 869.9354 | 88192.2859
210 | double | U39+S12 | 不操作（U39 基本策略） + 操作：开S29-2 | 60300 | 0 | 60300 | - | 6.3084e-06 | 87322.7308 | 869.9354 | 88192.6663
210 | double | U39+S13 | 不操作（U39 基本策略） + 不操作（S13 基本策略） | 1106500 | 0 | 1106500 | - | 6.3084e-06 | 87329.7111 | 869.9354 | 88199.6465
210 | double | U39+S14 | 不操作（U39 基本策略） + 不操作（S14 基本策略） | 1039500 | 0 | 1039500 | - | 6.3084e-06 | 87336.2686 | 869.9354 | 88206.204
210 | double | U39+S15 | 不操作（U39 基本策略） + 不操作（S15 基本策略） | 399300 | 0 | 399300 | - | 6.3084e-06 | 87338.7876 | 869.9354 | 88208.723
210 | double | U39+S16 | 不操作（U39 基本策略） + 不操作（S16 基本策略） | 60300 | 0 | 60300 | - | 6.3084e-06 | 87339.168 | 869.9354 | 88209.1034
210 | double | U39+S17 | 不操作（U39 基本策略） + 不操作（S17 基本策略） | 1009500 | 0 | 1009500 | - | 6.3084e-06 | 87345.5363 | 869.9354 | 88215.4717
210 | double | U39+S18 | 不操作（U39 基本策略） + 不操作（S18 基本策略） | 595200 | 0 | 595200 | - | 6.3084e-06 | 87349.291 | 869.9354 | 88219.2264
210 | double | U39+S19 | 不操作（U39 基本策略） + 不操作（S19 基本策略） | 751300 | 0 | 751300 | - | 6.3084e-06 | 87354.0305 | 869.9354 | 88223.9659
210 | double | U39+S20 | 不操作（U39 基本策略） + 不操作（S20 基本策略） | 326500 | 0 | 326500 | - | 6.3084e-06 | 87356.0902 | 869.9354 | 88226.0256
210 | double | U39+S21 | 不操作（U39 基本策略） + 不操作（S21 基本策略） | 1150200 | 0 | 1150200 | - | 6.3084e-06 | 87363.3461 | 869.9354 | 88233.2815
210 | double | U39+S22 | 不操作（U39 基本策略） + 不操作（S22 基本策略） | 341700 | 0 | 341700 | - | 6.3084e-06 | 87365.5017 | 869.9354 | 88235.4371
210 | double | U39+S23 | 不操作（U39 基本策略） + 不操作（S23 基本策略） | 1465100 | 0 | 1465100 | - | 6.3084e-06 | 87374.7441 | 869.9354 | 88244.6795
210 | double | U39+S24 | 不操作（U39 基本策略） + 不操作（S24 基本策略） | 475700 | 0 | 475700 | - | 6.3084e-06 | 87377.745 | 869.9354 | 88247.6804
210 | double | U39+S25 | 不操作（U39 基本策略） + 不操作（S25 基本策略） | 746800 | 0 | 746800 | - | 6.3084e-06 | 87382.4561 | 869.9354 | 88252.3915
210 | double | U39+S26 | 不操作（U39 基本策略） + 不操作（S26 基本策略） | 294800 | 0 | 294800 | - | 6.3084e-06 | 87384.3158 | 869.9354 | 88254.2512
210 | double | U39+S27 | 不操作（U39 基本策略） + 操作：开S62-3 | 60300 | 0 | 60300 | - | 6.3084e-06 | 87384.6962 | 869.9354 | 88254.6316
210 | double | U39+S28 | 不操作（U39 基本策略） + 不操作（S28 基本策略） | 302850 | 0 | 302850 | - | 6.3084e-06 | 87386.6067 | 869.9354 | 88256.5421
210 | double | U39+S29 | 不操作（U39 基本策略） + 操作：开S62-3 | 60300 | 0 | 60300 | - | 6.3084e-06 | 87386.9871 | 869.9354 | 88256.9225
210 | double | U39+S13-1 | 不操作（U39 基本策略） + 不操作（S13-1 基本策略） | 60300 | 0 | 60300 | - | 6.3084e-06 | 87387.3675 | 869.9354 | 88257.3029
210 | double | U39+S29-2 | 不操作（U39 基本策略） + 不操作（S29-2 基本策略） | 60300 | 0 | 60300 | - | 6.3084e-06 | 87387.7479 | 869.9354 | 88257.6833
210 | double | U48+S5 | 不操作（U48 基本策略） + 操作：开S13-1 | 281400 | 0 | 281400 | - | 6.3084e-06 | 87389.523 | 869.9354 | 88259.4585
210 | double | U48+S6 | 不操作（U48 基本策略） + 不操作（S6 基本策略） | 1908900 | 0 | 1908900 | - | 6.3084e-06 | 87401.5651 | 869.9354 | 88271.5005
210 | double | U48+S7 | 不操作（U48 基本策略） + 不操作（S7 基本策略） | 281400 | 0 | 281400 | - | 6.3084e-06 | 87403.3403 | 869.9354 | 88273.2757
210 | double | U48+S8 | 不操作（U48 基本策略） + 操作：开S29-2 | 281400 | 0 | 281400 | - | 6.3084e-06 | 87405.1155 | 869.9354 | 88275.0509
210 | double | U48+S9 | 不操作（U48 基本策略） + 不操作（S9 基本策略） | 281400 | 0 | 281400 | - | 6.3084e-06 | 87406.8906 | 869.9354 | 88276.8261
210 | double | U48+S10 | 不操作（U48 基本策略） + 打开开关 S9 | 281400 | 0 | 281400 | - | 6.3084e-06 | 87408.6658 | 869.9354 | 88278.6012
210 | double | U48+S11 | 不操作（U48 基本策略） + 操作：开S29-2 | 281400 | 0 | 281400 | - | 6.3084e-06 | 87410.441 | 869.9354 | 88280.3764
210 | double | U48+S12 | 不操作（U48 基本策略） + 操作：开S29-2 | 281400 | 0 | 281400 | - | 6.3084e-06 | 87412.2162 | 869.9354 | 88282.1516
210 | double | U48+S13 | 不操作（U48 基本策略） + 不操作（S13 基本策略） | 1327600 | 0 | 1327600 | - | 6.3084e-06 | 87420.5912 | 869.9354 | 88290.5266
210 | double | U48+S14 | 不操作（U48 基本策略） + 不操作（S14 基本策略） | 1260600 | 0 | 1260600 | - | 6.3084e-06 | 87428.5435 | 869.9354 | 88298.4789
210 | double | U48+S15 | 不操作（U48 基本策略） + 不操作（S15 基本策略） | 620400 | 0 | 620400 | - | 6.3084e-06 | 87432.4573 | 869.9354 | 88302.3927
210 | double | U48+S16 | 不操作（U48 基本策略） + 不操作（S16 基本策略） | 281400 | 0 | 281400 | - | 6.3084e-06 | 87434.2324 | 869.9354 | 88304.1678
210 | double | U48+S17 | 不操作（U48 基本策略） + 不操作（S17 基本策略） | 1230600 | 0 | 1230600 | - | 6.3084e-06 | 87441.9955 | 869.9354 | 88311.9309
210 | double | U48+S18 | 不操作（U48 基本策略） + 不操作（S18 基本策略） | 816300 | 0 | 816300 | - | 6.3084e-06 | 87447.1451 | 869.9354 | 88317.0805
210 | double | U48+S19 | 不操作（U48 基本策略） + 不操作（S19 基本策略） | 972400 | 0 | 972400 | - | 6.3084e-06 | 87453.2793 | 869.9354 | 88323.2147
210 | double | U48+S20 | 不操作（U48 基本策略） + 不操作（S20 基本策略） | 547600 | 0 | 547600 | - | 6.3084e-06 | 87456.7338 | 869.9354 | 88326.6692
210 | double | U48+S21 | 不操作（U48 基本策略） + 不操作（S21 基本策略） | 1371300 | 0 | 1371300 | - | 6.3084e-06 | 87465.3845 | 869.9354 | 88335.3199
210 | double | U48+S22 | 不操作（U48 基本策略） + 不操作（S22 基本策略） | 562800 | 0 | 562800 | - | 6.3084e-06 | 87468.9348 | 869.9354 | 88338.8702
210 | double | U48+S23 | 不操作（U48 基本策略） + 不操作（S23 基本策略） | 1686200 | 0 | 1686200 | - | 6.3084e-06 | 87479.572 | 869.9354 | 88349.5074
210 | double | U48+S24 | 不操作（U48 基本策略） + 不操作（S24 基本策略） | 696800 | 0 | 696800 | - | 6.3084e-06 | 87483.9677 | 869.9354 | 88353.9031
210 | double | U48+S25 | 不操作（U48 基本策略） + 不操作（S25 基本策略） | 967900 | 0 | 967900 | - | 6.3084e-06 | 87490.0736 | 869.9354 | 88360.009
210 | double | U48+S26 | 不操作（U48 基本策略） + 不操作（S26 基本策略） | 515900 | 0 | 515900 | - | 6.3084e-06 | 87493.3281 | 869.9354 | 88363.2635
210 | double | U48+S27 | 不操作（U48 基本策略） + 操作：开S62-3 | 281400 | 0 | 281400 | - | 6.3084e-06 | 87495.1033 | 869.9354 | 88365.0387
210 | double | U48+S28 | 不操作（U48 基本策略） + 不操作（S28 基本策略） | 523950 | 0 | 523950 | - | 6.3084e-06 | 87498.4085 | 869.9354 | 88368.344
210 | double | U48+S29 | 不操作（U48 基本策略） + 操作：开S62-3 | 281400 | 0 | 281400 | - | 6.3084e-06 | 87500.1837 | 869.9354 | 88370.1191
210 | double | U48+S13-1 | 不操作（U48 基本策略） + 不操作（S13-1 基本策略） | 281400 | 0 | 281400 | - | 6.3084e-06 | 87501.9589 | 869.9354 | 88371.8943
210 | double | U48+S29-2 | 不操作（U48 基本策略） + 不操作（S29-2 基本策略） | 281400 | 0 | 281400 | - | 6.3084e-06 | 87503.7341 | 869.9354 | 88373.6695
210 | double | U48+S62-3 | 不操作（U48 基本策略） + 不操作（S62-3 基本策略） | 281400 | 0 | 281400 | - | 6.3084e-06 | 87505.5093 | 869.9354 | 88375.4447
210 | double | U48+CB1 | 不操作（U48 基本策略） + 操作：开S29-2 | 281400 | 0 | 281400 | - | 6.3084e-06 | 87507.2844 | 869.9354 | 88377.2198
210 | double | U48+CB2 | 不操作（U48 基本策略） + 操作：关S11+开S62-3+开S29-2 | 281400 | 40269.1117 | 321669.1117 | - | 6.3084e-06 | 87509.0596 | 870.1894 | 88379.2491
210 | double | S25+DG8 | 不操作（S25 基本策略） + 不操作（DG8 基本策略） | 686500 | 0 | 686500 | - | 6.3084e-06 | 87513.3903 | 870.1894 | 88383.5798
210 | double | S26+DG1 | 不操作（S26 基本策略） + 打开开关 S7 | 234500 | 0 | 234500 | - | 6.3084e-06 | 87514.8696 | 870.1894 | 88385.0591
210 | double | S26+DG2 | 不操作（S26 基本策略） + 打开开关 S9 | 234500 | 0 | 234500 | - | 6.3084e-06 | 87516.3489 | 870.1894 | 88386.5384
210 | double | S26+DG3 | 不操作（S26 基本策略） + 不操作（DG3 基本策略） | 234500 | 0 | 234500 | - | 6.3084e-06 | 87517.8283 | 870.1894 | 88388.0177
210 | double | S26+DG4 | 不操作（S26 基本策略） + 打开开关 S16 | 234500 | 0 | 234500 | - | 6.3084e-06 | 87519.3076 | 870.1894 | 88389.497
210 | double | S26+DG5 | 不操作（S26 基本策略） + 不操作（DG5 基本策略） | 234500 | 0 | 234500 | - | 6.3084e-06 | 87520.7869 | 870.1894 | 88390.9763
210 | double | S26+DG6 | 不操作（S26 基本策略） + 不操作（DG6 基本策略） | 234500 | 0 | 234500 | - | 6.3084e-06 | 87522.2662 | 870.1894 | 88392.4557
210 | double | S26+DG7 | 不操作（S26 基本策略） + 不操作（DG7 基本策略） | 234500 | 0 | 234500 | - | 6.3084e-06 | 87523.7455 | 870.1894 | 88393.935
210 | double | S26+DG8 | 不操作（S26 基本策略） + 不操作（DG8 基本策略） | 234500 | 0 | 234500 | - | 6.3084e-06 | 87525.2248 | 870.1894 | 88395.4143
210 | double | S27+DG1 | 操作：开S62-3 + 打开开关 S7 | 0 | 0 | 0 | - | 6.3084e-06 | 87525.2248 | 870.1894 | 88395.4143
210 | double | S27+DG2 | 操作：开S62-3 + 打开开关 S9 | 0 | 0 | 0 | - | 6.3084e-06 | 87525.2248 | 870.1894 | 88395.4143
210 | double | S27+DG3 | 操作：开S62-3 + 不操作（DG3 基本策略） | 0 | 0 | 0 | - | 6.3084e-06 | 87525.2248 | 870.1894 | 88395.4143
210 | double | S27+DG4 | 操作：开S62-3 + 打开开关 S16 | 0 | 0 | 0 | - | 6.3084e-06 | 87525.2248 | 870.1894 | 88395.4143
210 | double | S27+DG5 | 操作：开S62-3 + 不操作（DG5 基本策略） | 0 | 0 | 0 | - | 6.3084e-06 | 87525.2248 | 870.1894 | 88395.4143
210 | double | S27+DG6 | 操作：开S62-3 + 不操作（DG6 基本策略） | 0 | 0 | 0 | - | 6.3084e-06 | 87525.2248 | 870.1894 | 88395.4143
210 | double | S27+DG7 | 操作：开S62-3 + 不操作（DG7 基本策略） | 0 | 0 | 0 | - | 6.3084e-06 | 87525.2248 | 870.1894 | 88395.4143
210 | double | S27+DG8 | 操作：开S62-3 + 不操作（DG8 基本策略） | 0 | 0 | 0 | - | 6.3084e-06 | 87525.2248 | 870.1894 | 88395.4143
210 | double | S28+DG1 | 不操作（S28 基本策略） + 打开开关 S7 | 242550 | 0 | 242550 | - | 6.3084e-06 | 87526.7549 | 870.1894 | 88396.9444
210 | double | S28+DG2 | 不操作（S28 基本策略） + 打开开关 S9 | 242550 | 0 | 242550 | - | 6.3084e-06 | 87528.285 | 870.1894 | 88398.4745
210 | double | S28+DG3 | 不操作（S28 基本策略） + 不操作（DG3 基本策略） | 242550 | 0 | 242550 | - | 6.3084e-06 | 87529.8151 | 870.1894 | 88400.0046
210 | double | S28+DG4 | 不操作（S28 基本策略） + 打开开关 S16 | 242550 | 0 | 242550 | - | 6.3084e-06 | 87531.3452 | 870.1894 | 88401.5347
210 | double | S28+DG5 | 不操作（S28 基本策略） + 不操作（DG5 基本策略） | 242550 | 0 | 242550 | - | 6.3084e-06 | 87532.8753 | 870.1894 | 88403.0648
210 | double | S28+DG6 | 不操作（S28 基本策略） + 不操作（DG6 基本策略） | 242550 | 0 | 242550 | - | 6.3084e-06 | 87534.4054 | 870.1894 | 88404.5949
210 | double | S28+DG7 | 不操作（S28 基本策略） + 不操作（DG7 基本策略） | 242550 | 0 | 242550 | - | 6.3084e-06 | 87535.9355 | 870.1894 | 88406.125
210 | double | S28+DG8 | 不操作（S28 基本策略） + 不操作（DG8 基本策略） | 242550 | 0 | 242550 | - | 6.3084e-06 | 87537.4656 | 870.1894 | 88407.6551
210 | double | S29+DG1 | 操作：开S62-3 + 打开开关 S7 | 0 | 0 | 0 | - | 6.3084e-06 | 87537.4656 | 870.1894 | 88407.6551
210 | double | S29+DG2 | 操作：开S62-3 + 打开开关 S9 | 0 | 0 | 0 | - | 6.3084e-06 | 87537.4656 | 870.1894 | 88407.6551
210 | double | S29+DG3 | 操作：开S62-3 + 不操作（DG3 基本策略） | 0 | 0 | 0 | - | 6.3084e-06 | 87537.4656 | 870.1894 | 88407.6551
210 | double | S29+DG4 | 操作：开S62-3 + 打开开关 S16 | 0 | 0 | 0 | - | 6.3084e-06 | 87537.4656 | 870.1894 | 88407.6551
210 | double | S29+DG5 | 操作：开S62-3 + 不操作（DG5 基本策略） | 0 | 0 | 0 | - | 6.3084e-06 | 87537.4656 | 870.1894 | 88407.6551
210 | double | U55+S4 | 不操作（U55 基本策略） + 操作：开S13-1 | 134000 | 0 | 134000 | - | 6.3084e-06 | 87538.3109 | 870.1894 | 88408.5004
210 | double | U55+S5 | 不操作（U55 基本策略） + 操作：开S13-1 | 134000 | 0 | 134000 | - | 6.3084e-06 | 87539.1563 | 870.1894 | 88409.3457
210 | double | U55+S6 | 不操作（U55 基本策略） + 不操作（S6 基本策略） | 1761500 | 0 | 1761500 | - | 6.3084e-06 | 87550.2685 | 870.1894 | 88420.4579
210 | double | U55+S7 | 不操作（U55 基本策略） + 不操作（S7 基本策略） | 134000 | 0 | 134000 | - | 6.3084e-06 | 87551.1138 | 870.1894 | 88421.3032
210 | double | U55+S8 | 不操作（U55 基本策略） + 操作：开S29-2 | 134000 | 0 | 134000 | - | 6.3084e-06 | 87551.9591 | 870.1894 | 88422.1486
210 | double | U55+S9 | 不操作（U55 基本策略） + 不操作（S9 基本策略） | 134000 | 0 | 134000 | - | 6.3084e-06 | 87552.8045 | 870.1894 | 88422.9939
210 | double | U55+S10 | 不操作（U55 基本策略） + 打开开关 S9 | 134000 | 0 | 134000 | - | 6.3084e-06 | 87553.6498 | 870.1894 | 88423.8392
210 | double | U55+S11 | 不操作（U55 基本策略） + 操作：开S29-2 | 134000 | 0 | 134000 | - | 6.3084e-06 | 87554.4951 | 870.1894 | 88424.6845
210 | double | U55+S12 | 不操作（U55 基本策略） + 操作：开S29-2 | 134000 | 0 | 134000 | - | 6.3084e-06 | 87555.3404 | 870.1894 | 88425.5299
210 | double | U55+S13 | 不操作（U55 基本策略） + 不操作（S13 基本策略） | 1180200 | 0 | 1180200 | - | 6.3084e-06 | 87562.7856 | 870.1894 | 88432.975
210 | double | U55+S14 | 不操作（U55 基本策略） + 不操作（S14 基本策略） | 1113200 | 0 | 1113200 | - | 6.3084e-06 | 87569.8081 | 870.1894 | 88439.9975
210 | double | U55+S15 | 不操作（U55 基本策略） + 不操作（S15 基本策略） | 473000 | 0 | 473000 | - | 6.3084e-06 | 87572.7919 | 870.1894 | 88442.9814
210 | double | U55+S16 | 不操作（U55 基本策略） + 不操作（S16 基本策略） | 134000 | 0 | 134000 | - | 6.3084e-06 | 87573.6373 | 870.1894 | 88443.8267
210 | double | U55+S17 | 不操作（U55 基本策略） + 不操作（S17 基本策略） | 1083200 | 0 | 1083200 | - | 6.3084e-06 | 87580.4705 | 870.1894 | 88450.6599
210 | double | U55+S18 | 不操作（U55 基本策略） + 不操作（S18 基本策略） | 668900 | 0 | 668900 | - | 6.3084e-06 | 87584.6902 | 870.1894 | 88454.8796
210 | double | U55+S19 | 不操作（U55 基本策略） + 不操作（S19 基本策略） | 825000 | 0 | 825000 | - | 6.3084e-06 | 87589.8946 | 870.1894 | 88460.084
210 | double | U55+S20 | 不操作（U55 基本策略） + 不操作（S20 基本策略） | 400200 | 0 | 400200 | - | 6.3084e-06 | 87592.4192 | 870.1894 | 88462.6086
210 | double | U55+S21 | 不操作（U55 基本策略） + 不操作（S21 基本策略） | 1223900 | 0 | 1223900 | - | 6.3084e-06 | 87600.14 | 870.1894 | 88470.3295
210 | double | U55+S22 | 不操作（U55 基本策略） + 不操作（S22 基本策略） | 415400 | 0 | 415400 | - | 6.3084e-06 | 87602.7605 | 870.1894 | 88472.95
210 | double | U55+S23 | 不操作（U55 基本策略） + 不操作（S23 基本策略） | 1538800 | 0 | 1538800 | - | 6.3084e-06 | 87612.4679 | 870.1894 | 88482.6573
210 | double | U55+S24 | 不操作（U55 基本策略） + 不操作（S24 基本策略） | 549400 | 0 | 549400 | - | 6.3084e-06 | 87615.9337 | 870.1894 | 88486.1231
210 | double | U55+S25 | 不操作（U55 基本策略） + 不操作（S25 基本策略） | 820500 | 0 | 820500 | - | 6.3084e-06 | 87621.1097 | 870.1894 | 88491.2992
210 | double | U55+S26 | 不操作（U55 基本策略） + 不操作（S26 基本策略） | 368500 | 0 | 368500 | - | 6.3084e-06 | 87623.4344 | 870.1894 | 88493.6238
210 | double | U55+S27 | 不操作（U55 基本策略） + 操作：开S62-3 | 134000 | 0 | 134000 | - | 6.3084e-06 | 87624.2797 | 870.1894 | 88494.4691
210 | double | U55+S28 | 不操作（U55 基本策略） + 不操作（S28 基本策略） | 376550 | 0 | 376550 | - | 6.3084e-06 | 87626.6551 | 870.1894 | 88496.8445
210 | double | U55+S29 | 不操作（U55 基本策略） + 操作：开S62-3 | 134000 | 0 | 134000 | - | 6.3084e-06 | 87627.5004 | 870.1894 | 88497.6899
210 | double | U55+S13-1 | 不操作（U55 基本策略） + 不操作（S13-1 基本策略） | 134000 | 0 | 134000 | - | 6.3084e-06 | 87628.3457 | 870.1894 | 88498.5352
210 | double | U55+S29-2 | 不操作（U55 基本策略） + 不操作（S29-2 基本策略） | 134000 | 0 | 134000 | - | 6.3084e-06 | 87629.1911 | 870.1894 | 88499.3805
210 | double | U55+S62-3 | 不操作（U55 基本策略） + 不操作（S62-3 基本策略） | 134000 | 0 | 134000 | - | 6.3084e-06 | 87630.0364 | 870.1894 | 88500.2258
210 | double | U55+CB1 | 不操作（U55 基本策略） + 操作：开S29-2 | 134000 | 0 | 134000 | - | 6.3084e-06 | 87630.8817 | 870.1894 | 88501.0712
210 | double | U54+S17 | 不操作（U54 基本策略） + 不操作（S17 基本策略） | 1049700 | 0 | 1049700 | - | 6.3084e-06 | 87637.5036 | 870.1894 | 88507.6931
210 | double | U54+S18 | 不操作（U54 基本策略） + 不操作（S18 基本策略） | 635400 | 0 | 635400 | - | 6.3084e-06 | 87641.512 | 870.1894 | 88511.7014
210 | double | U54+S19 | 不操作（U54 基本策略） + 不操作（S19 基本策略） | 791500 | 0 | 791500 | - | 6.3084e-06 | 87646.5051 | 870.1894 | 88516.6945
210 | double | U54+S20 | 不操作（U54 基本策略） + 不操作（S20 基本策略） | 366700 | 0 | 366700 | - | 6.3084e-06 | 87648.8183 | 870.1894 | 88519.0078
210 | double | U54+S21 | 不操作（U54 基本策略） + 不操作（S21 基本策略） | 1190400 | 0 | 1190400 | - | 6.3084e-06 | 87656.3278 | 870.1894 | 88526.5173
210 | double | U54+S22 | 不操作（U54 基本策略） + 不操作（S22 基本策略） | 381900 | 0 | 381900 | - | 6.3084e-06 | 87658.737 | 870.1894 | 88528.9264
210 | double | U54+S23 | 开DG7 + 断S24 + 不操作（S23 基本策略） | 1505300 | 0 | 1505300 | - | 6.3084e-06 | 87668.233 | 870.1894 | 88538.4225
210 | double | U54+S24 | 不操作（U54 基本策略） + 不操作（S24 基本策略） | 515900 | 0 | 515900 | - | 6.3084e-06 | 87671.4875 | 870.1894 | 88541.6769
210 | double | U54+S25 | 不操作（U54 基本策略） + 不操作（S25 基本策略） | 787000 | 0 | 787000 | - | 6.3084e-06 | 87676.4522 | 870.1894 | 88546.6416
210 | double | U54+S26 | 不操作（U54 基本策略） + 不操作（S26 基本策略） | 335000 | 0 | 335000 | - | 6.3084e-06 | 87678.5655 | 870.1894 | 88548.7549
210 | double | U54+S27 | 不操作（U54 基本策略） + 操作：开S62-3 | 100500 | 0 | 100500 | - | 6.3084e-06 | 87679.1995 | 870.1894 | 88549.3889
210 | double | U54+S28 | 不操作（U54 基本策略） + 不操作（S28 基本策略） | 343050 | 0 | 343050 | - | 6.3084e-06 | 87681.3636 | 870.1894 | 88551.553
210 | double | U54+S29 | 不操作（U54 基本策略） + 操作：开S62-3 | 100500 | 0 | 100500 | - | 6.3084e-06 | 87681.9976 | 870.1894 | 88552.187
210 | double | U54+S13-1 | 不操作（U54 基本策略） + 不操作（S13-1 基本策略） | 100500 | 0 | 100500 | - | 6.3084e-06 | 87682.6316 | 870.1894 | 88552.821
210 | double | U54+S29-2 | 不操作（U54 基本策略） + 不操作（S29-2 基本策略） | 100500 | 0 | 100500 | - | 6.3084e-06 | 87683.2656 | 870.1894 | 88553.455
210 | double | U54+S62-3 | 不操作（U54 基本策略） + 不操作（S62-3 基本策略） | 100500 | 0 | 100500 | - | 6.3084e-06 | 87683.8996 | 870.1894 | 88554.089
210 | double | U54+CB1 | 不操作（U54 基本策略） + 操作：开S29-2 | 100500 | 0 | 100500 | - | 6.3084e-06 | 87684.5336 | 870.1894 | 88554.723
210 | double | U54+CB2 | 开DG8 + 断S26 + 操作：关S11+开S62-3+开S29-2 | 335000 | 51353.5066 | 386353.5066 | - | 6.3084e-06 | 87686.6469 | 870.5134 | 88557.1603
210 | double | U54+CB3 | 不操作（U54 基本策略） + 操作：开S29-2 | 100500 | 0 | 100500 | - | 6.3084e-06 | 87687.2809 | 870.5134 | 88557.7943
210 | double | U54+DG1 | 不操作（U54 基本策略） + 打开开关 S7 | 100500 | 0 | 100500 | - | 1.5819e-05 | 87688.8706 | 870.5134 | 88559.384
210 | double | U54+DG2 | 不操作（U54 基本策略） + 打开开关 S9 | 100500 | 0 | 100500 | - | 1.5819e-05 | 87690.4604 | 870.5134 | 88560.9738
210 | double | U54+DG3 | 不操作（U54 基本策略） + 不操作（DG3 基本策略） | 100500 | 0 | 100500 | - | 1.5819e-05 | 87692.0501 | 870.5134 | 88562.5635
210 | double | U54+DG4 | 不操作（U54 基本策略） + 打开开关 S16 | 100500 | 0 | 100500 | - | 1.5819e-05 | 87693.6399 | 870.5134 | 88564.1533
210 | double | U54+DG5 | 不操作（U54 基本策略） + 不操作（DG5 基本策略） | 100500 | 0 | 100500 | - | 1.5819e-05 | 87695.2296 | 870.5134 | 88565.743
210 | double | U54+DG6 | 不操作（U54 基本策略） + 不操作（DG6 基本策略） | 100500 | 0 | 100500 | - | 1.5819e-05 | 87696.8194 | 870.5134 | 88567.3328
210 | double | U54+DG7 | 不操作（U54 基本策略） + 不操作（DG7 基本策略） | 100500 | 0 | 100500 | - | 1.5819e-05 | 87698.4092 | 870.5134 | 88568.9226
210 | double | U54+DG8 | 不操作（U54 基本策略） + 不操作（DG8 基本策略） | 100500 | 0 | 100500 | - | 1.5819e-05 | 87699.9989 | 870.5134 | 88570.5123
210 | double | U55+S1 | 不操作（U55 基本策略） + 操作：开S29-2 | 134000 | 0 | 134000 | - | 6.3084e-06 | 87700.8443 | 870.5134 | 88571.3577
210 | double | U55+S2 | 不操作（U55 基本策略） + 操作：开S13-1 | 134000 | 0 | 134000 | - | 6.3084e-06 | 87701.6896 | 870.5134 | 88572.203
210 | double | U55+S3 | 不操作（U55 基本策略） + 操作：开S13-1 | 134000 | 0 | 134000 | - | 6.3084e-06 | 87702.5349 | 870.5134 | 88573.0483
210 | double | S10+DG8 | 打开开关 S9 + 不操作（DG8 基本策略） | 0 | 0 | 0 | - | 6.3084e-06 | 87702.5349 | 870.5134 | 88573.0483
210 | double | S11+DG1 | 操作：开S29-2 + 打开开关 S7 | 0 | 0 | 0 | - | 6.3084e-06 | 87702.5349 | 870.5134 | 88573.0483
210 | double | S11+DG2 | 操作：开S29-2 + 打开开关 S9 | 0 | 0 | 0 | - | 6.3084e-06 | 87702.5349 | 870.5134 | 88573.0483
210 | double | S11+DG3 | 操作：开S29-2 + 不操作（DG3 基本策略） | 0 | 0 | 0 | - | 6.3084e-06 | 87702.5349 | 870.5134 | 88573.0483
210 | double | S11+DG4 | 操作：开S29-2 + 打开开关 S16 | 0 | 0 | 0 | - | 6.3084e-06 | 87702.5349 | 870.5134 | 88573.0483
210 | double | S11+DG5 | 操作：开S29-2 + 不操作（DG5 基本策略） | 0 | 0 | 0 | - | 6.3084e-06 | 87702.5349 | 870.5134 | 88573.0483
210 | double | S11+DG6 | 操作：开S29-2 + 不操作（DG6 基本策略） | 0 | 0 | 0 | - | 6.3084e-06 | 87702.5349 | 870.5134 | 88573.0483
210 | double | S11+DG7 | 操作：开S29-2 + 不操作（DG7 基本策略） | 0 | 0 | 0 | - | 6.3084e-06 | 87702.5349 | 870.5134 | 88573.0483
210 | double | S11+DG8 | 操作：开S29-2 + 不操作（DG8 基本策略） | 0 | 0 | 0 | - | 6.3084e-06 | 87702.5349 | 870.5134 | 88573.0483
210 | double | S12+DG1 | 操作：开S29-2 + 打开开关 S7 | 0 | 0 | 0 | - | 6.3084e-06 | 87702.5349 | 870.5134 | 88573.0483
210 | double | S12+DG2 | 操作：开S29-2 + 打开开关 S9 | 0 | 0 | 0 | - | 6.3084e-06 | 87702.5349 | 870.5134 | 88573.0483
210 | double | S12+DG3 | 操作：开S29-2 + 不操作（DG3 基本策略） | 0 | 0 | 0 | - | 6.3084e-06 | 87702.5349 | 870.5134 | 88573.0483
210 | double | S12+DG4 | 操作：开S29-2 + 打开开关 S16 | 0 | 0 | 0 | - | 6.3084e-06 | 87702.5349 | 870.5134 | 88573.0483
210 | double | S12+DG5 | 操作：开S29-2 + 不操作（DG5 基本策略） | 0 | 0 | 0 | - | 6.3084e-06 | 87702.5349 | 870.5134 | 88573.0483
210 | double | S12+DG6 | 操作：开S29-2 + 不操作（DG6 基本策略） | 0 | 0 | 0 | - | 6.3084e-06 | 87702.5349 | 870.5134 | 88573.0483
210 | double | S12+DG7 | 操作：开S29-2 + 不操作（DG7 基本策略） | 0 | 0 | 0 | - | 6.3084e-06 | 87702.5349 | 870.5134 | 88573.0483
210 | double | S12+DG8 | 操作：开S29-2 + 不操作（DG8 基本策略） | 0 | 0 | 0 | - | 6.3084e-06 | 87702.5349 | 870.5134 | 88573.0483
210 | double | S13+DG1 | 不操作（S13 基本策略） + 打开开关 S7 | 1046200 | 0 | 1046200 | - | 6.3084e-06 | 87709.1347 | 870.5134 | 88579.6481
210 | double | S13+DG2 | 不操作（S13 基本策略） + 打开开关 S9 | 1046200 | 0 | 1046200 | - | 6.3084e-06 | 87715.7346 | 870.5134 | 88586.248
210 | double | S13+DG3 | 不操作（S13 基本策略） + 不操作（DG3 基本策略） | 1046200 | 0 | 1046200 | - | 6.3084e-06 | 87722.3344 | 870.5134 | 88592.8478
210 | double | S13+DG4 | 不操作（S13 基本策略） + 打开开关 S16 | 1046200 | 0 | 1046200 | - | 6.3084e-06 | 87728.9342 | 870.5134 | 88599.4476
210 | double | S13+DG5 | 不操作（S13 基本策略） + 不操作（DG5 基本策略） | 1046200 | 0 | 1046200 | - | 6.3084e-06 | 87735.534 | 870.5134 | 88606.0474
210 | double | S13+DG6 | 不操作（S13 基本策略） + 不操作（DG6 基本策略） | 1046200 | 0 | 1046200 | - | 6.3084e-06 | 87742.1339 | 870.5134 | 88612.6473
210 | double | S13+DG7 | 不操作（S13 基本策略） + 不操作（DG7 基本策略） | 1046200 | 0 | 1046200 | - | 6.3084e-06 | 87748.7337 | 870.5134 | 88619.2471
210 | double | S13+DG8 | 不操作（S13 基本策略） + 不操作（DG8 基本策略） | 1046200 | 0 | 1046200 | - | 6.3084e-06 | 87755.3335 | 870.5134 | 88625.8469
210 | double | S14+DG1 | 不操作（S14 基本策略） + 打开开关 S7 | 979200 | 0 | 979200 | - | 6.3084e-06 | 87761.5107 | 870.5134 | 88632.0241
210 | double | S14+DG2 | 不操作（S14 基本策略） + 打开开关 S9 | 979200 | 0 | 979200 | - | 6.3084e-06 | 87767.6879 | 870.5134 | 88638.2013
210 | double | S14+DG3 | 不操作（S14 基本策略） + 不操作（DG3 基本策略） | 979200 | 0 | 979200 | - | 6.3084e-06 | 87773.865 | 870.5134 | 88644.3784
210 | double | S14+DG4 | 不操作（S14 基本策略） + 打开开关 S16 | 979200 | 0 | 979200 | - | 6.3084e-06 | 87780.0422 | 870.5134 | 88650.5556
210 | double | S14+DG5 | 不操作（S14 基本策略） + 不操作（DG5 基本策略） | 979200 | 0 | 979200 | - | 6.3084e-06 | 87786.2194 | 870.5134 | 88656.7328
210 | double | U62+CB1 | 不操作（U62 基本策略） + 操作：开S29-2 | 80400 | 0 | 80400 | - | 6.3084e-06 | 87786.7266 | 870.5134 | 88657.24
210 | double | U62+CB2 | 不操作（U62 基本策略） + 操作：关S11+开S62-3+开S29-2 | 80400 | 489984.1917 | 570384.1917 | - | 6.3084e-06 | 87787.2337 | 873.6044 | 88660.8382
210 | double | U62+CB3 | 不操作（U62 基本策略） + 操作：开S29-2 | 80400 | 0 | 80400 | - | 6.3084e-06 | 87787.7409 | 873.6044 | 88661.3453
210 | double | U62+DG1 | 不操作（U62 基本策略） + 打开开关 S7 | 80400 | 0 | 80400 | - | 1.5819e-05 | 87789.0128 | 873.6044 | 88662.6172
210 | double | U62+DG2 | 不操作（U62 基本策略） + 打开开关 S9 | 80400 | 0 | 80400 | - | 1.5819e-05 | 87790.2846 | 873.6044 | 88663.889
210 | double | U62+DG3 | 不操作（U62 基本策略） + 不操作（DG3 基本策略） | 80400 | 0 | 80400 | - | 1.5819e-05 | 87791.5564 | 873.6044 | 88665.1608
210 | double | U62+DG4 | 不操作（U62 基本策略） + 打开开关 S16 | 80400 | 0 | 80400 | - | 1.5819e-05 | 87792.8282 | 873.6044 | 88666.4326
210 | double | U62+DG5 | 不操作（U62 基本策略） + 不操作（DG5 基本策略） | 80400 | 0 | 80400 | - | 1.5819e-05 | 87794.1 | 873.6044 | 88667.7044
210 | double | U62+DG6 | 不操作（U62 基本策略） + 不操作（DG6 基本策略） | 80400 | 0 | 80400 | - | 1.5819e-05 | 87795.3718 | 873.6044 | 88668.9762
210 | double | U62+DG7 | 不操作（U62 基本策略） + 不操作（DG7 基本策略） | 80400 | 0 | 80400 | - | 1.5819e-05 | 87796.6436 | 873.6044 | 88670.248
210 | double | U62+DG8 | 不操作（U62 基本策略） + 不操作（DG8 基本策略） | 80400 | 0 | 80400 | - | 1.5819e-05 | 87797.9154 | 873.6044 | 88671.5198
210 | double | S1+DG1 | 操作：开S29-2 + 打开开关 S7 | 0 | 0 | 0 | - | 6.3084e-06 | 87797.9154 | 873.6044 | 88671.5198
210 | double | S1+DG2 | 操作：开S29-2 + 打开开关 S9 | 0 | 0 | 0 | - | 6.3084e-06 | 87797.9154 | 873.6044 | 88671.5198
210 | double | S1+DG3 | 操作：开S29-2 + 不操作（DG3 基本策略） | 0 | 0 | 0 | - | 6.3084e-06 | 87797.9154 | 873.6044 | 88671.5198
210 | double | S1+DG4 | 操作：开S29-2 + 打开开关 S16 | 0 | 0 | 0 | - | 6.3084e-06 | 87797.9154 | 873.6044 | 88671.5198
210 | double | S1+DG5 | 操作：开S29-2 + 不操作（DG5 基本策略） | 0 | 0 | 0 | - | 6.3084e-06 | 87797.9154 | 873.6044 | 88671.5198
210 | double | S1+DG6 | 操作：开S29-2 + 不操作（DG6 基本策略） | 0 | 0 | 0 | - | 6.3084e-06 | 87797.9154 | 873.6044 | 88671.5198
210 | double | S1+DG7 | 操作：开S29-2 + 不操作（DG7 基本策略） | 0 | 0 | 0 | - | 6.3084e-06 | 87797.9154 | 873.6044 | 88671.5198
210 | double | S1+DG8 | 操作：开S29-2 + 不操作（DG8 基本策略） | 0 | 0 | 0 | - | 6.3084e-06 | 87797.9154 | 873.6044 | 88671.5198
210 | double | S2+DG1 | 操作：开S62-3+开S13-1 + 打开开关 S7 | 0 | 0 | 0 | - | 6.3084e-06 | 87797.9154 | 873.6044 | 88671.5198
210 | double | S2+DG2 | 操作：开S62-3+开S13-1 + 打开开关 S9 | 0 | 0 | 0 | - | 6.3084e-06 | 87797.9154 | 873.6044 | 88671.5198
210 | double | S2+DG3 | 操作：开S62-3+开S13-1 + 不操作（DG3 基本策略） | 0 | 0 | 0 | - | 6.3084e-06 | 87797.9154 | 873.6044 | 88671.5198
210 | double | S2+DG4 | 操作：开S62-3+开S13-1 + 打开开关 S16 | 0 | 0 | 0 | - | 6.3084e-06 | 87797.9154 | 873.6044 | 88671.5198
210 | double | S2+DG5 | 操作：开S62-3+开S13-1 + 不操作（DG5 基本策略） | 0 | 0 | 0 | - | 6.3084e-06 | 87797.9154 | 873.6044 | 88671.5198
210 | double | S2+DG6 | 操作：开S62-3+开S13-1 + 不操作（DG6 基本策略） | 0 | 0 | 0 | - | 6.3084e-06 | 87797.9154 | 873.6044 | 88671.5198
210 | double | S2+DG7 | 操作：开S62-3+开S13-1 + 不操作（DG7 基本策略） | 0 | 0 | 0 | - | 6.3084e-06 | 87797.9154 | 873.6044 | 88671.5198
210 | double | S2+DG8 | 操作：开S62-3+开S13-1 + 不操作（DG8 基本策略） | 0 | 0 | 0 | - | 6.3084e-06 | 87797.9154 | 873.6044 | 88671.5198
210 | double | S3+DG1 | 操作：开S13-1 + 打开开关 S7 | 0 | 0 | 0 | - | 6.3084e-06 | 87797.9154 | 873.6044 | 88671.5198
210 | double | S3+DG2 | 操作：开S13-1 + 打开开关 S9 | 0 | 0 | 0 | - | 6.3084e-06 | 87797.9154 | 873.6044 | 88671.5198
210 | double | S3+DG3 | 操作：开S13-1 + 不操作（DG3 基本策略） | 0 | 0 | 0 | - | 6.3084e-06 | 87797.9154 | 873.6044 | 88671.5198
210 | double | U51+S26 | 不操作（U51 基本策略） + 不操作（S26 基本策略） | 515900 | 0 | 515900 | - | 6.3084e-06 | 87801.1699 | 873.6044 | 88674.7743
210 | double | U51+S27 | 不操作（U51 基本策略） + 操作：开S62-3 | 281400 | 0 | 281400 | - | 6.3084e-06 | 87802.9451 | 873.6044 | 88676.5495
210 | double | U51+S28 | 不操作（U51 基本策略） + 不操作（S28 基本策略） | 523950 | 0 | 523950 | - | 6.3084e-06 | 87806.2504 | 873.6044 | 88679.8548
210 | double | U51+S29 | 不操作（U51 基本策略） + 操作：开S62-3 | 281400 | 0 | 281400 | - | 6.3084e-06 | 87808.0255 | 873.6044 | 88681.6299
210 | double | U51+S13-1 | 不操作（U51 基本策略） + 不操作（S13-1 基本策略） | 281400 | 0 | 281400 | - | 6.3084e-06 | 87809.8007 | 873.6044 | 88683.4051
210 | double | U51+S29-2 | 不操作（U51 基本策略） + 不操作（S29-2 基本策略） | 281400 | 0 | 281400 | - | 6.3084e-06 | 87811.5759 | 873.6044 | 88685.1803
210 | double | U51+S62-3 | 不操作（U51 基本策略） + 不操作（S62-3 基本策略） | 281400 | 0 | 281400 | - | 6.3084e-06 | 87813.3511 | 873.6044 | 88686.9555
210 | double | U51+CB1 | 不操作（U51 基本策略） + 操作：开S29-2 | 281400 | 0 | 281400 | - | 6.3084e-06 | 87815.1262 | 873.6044 | 88688.7307
210 | double | U51+CB2 | 不操作（U51 基本策略） + 操作：关S11+开S62-3+开S29-2 | 281400 | 40212.9168 | 321612.9168 | - | 6.3084e-06 | 87816.9014 | 873.8581 | 88690.7595
210 | double | U51+CB3 | 不操作（U51 基本策略） + 操作：开S29-2 | 281400 | 0 | 281400 | - | 6.3084e-06 | 87818.6766 | 873.8581 | 88692.5347
210 | double | U51+DG1 | 不操作（U51 基本策略） + 打开开关 S7 | 281400 | 0 | 281400 | - | 1.5819e-05 | 87823.1279 | 873.8581 | 88696.986
210 | double | U51+DG2 | 不操作（U51 基本策略） + 打开开关 S9 | 281400 | 0 | 281400 | - | 1.5819e-05 | 87827.5793 | 873.8581 | 88701.4373
210 | double | U51+DG3 | 不操作（U51 基本策略） + 不操作（DG3 基本策略） | 281400 | 0 | 281400 | - | 1.5819e-05 | 87832.0306 | 873.8581 | 88705.8887
210 | double | U51+DG4 | 不操作（U51 基本策略） + 打开开关 S16 | 281400 | 0 | 281400 | - | 1.5819e-05 | 87836.4819 | 873.8581 | 88710.34
210 | double | U51+DG5 | 不操作（U51 基本策略） + 不操作（DG5 基本策略） | 281400 | 0 | 281400 | - | 1.5819e-05 | 87840.9332 | 873.8581 | 88714.7913
210 | double | U51+DG6 | 不操作（U51 基本策略） + 不操作（DG6 基本策略） | 281400 | 0 | 281400 | - | 1.5819e-05 | 87845.3846 | 873.8581 | 88719.2427
210 | double | U51+DG7 | 不操作（U51 基本策略） + 不操作（DG7 基本策略） | 281400 | 0 | 281400 | - | 1.5819e-05 | 87849.8359 | 873.8581 | 88723.694
210 | double | U51+DG8 | 不操作（U51 基本策略） + 不操作（DG8 基本策略） | 281400 | 0 | 281400 | - | 1.5819e-05 | 87854.2872 | 873.8581 | 88728.1453
210 | double | U52+S1 | 不操作（U52 基本策略） + 操作：开S29-2 | 134000 | 0 | 134000 | - | 6.3084e-06 | 87855.1325 | 873.8581 | 88728.9906
210 | double | U52+S2 | 不操作（U52 基本策略） + 操作：开S13-1 | 134000 | 0 | 134000 | - | 6.3084e-06 | 87855.9779 | 873.8581 | 88729.836
210 | double | U52+S3 | 不操作（U52 基本策略） + 操作：开S13-1 | 134000 | 0 | 134000 | - | 6.3084e-06 | 87856.8232 | 873.8581 | 88730.6813
210 | double | U52+S4 | 不操作（U52 基本策略） + 操作：开S13-1 | 134000 | 0 | 134000 | - | 6.3084e-06 | 87857.6685 | 873.8581 | 88731.5266
210 | double | U52+S5 | 不操作（U52 基本策略） + 操作：开S13-1 | 134000 | 0 | 134000 | - | 6.3084e-06 | 87858.5138 | 873.8581 | 88732.3719
210 | double | U52+S6 | 不操作（U52 基本策略） + 不操作（S6 基本策略） | 1761500 | 0 | 1761500 | - | 6.3084e-06 | 87869.626 | 873.8581 | 88743.4841
210 | double | U52+S7 | 不操作（U52 基本策略） + 不操作（S7 基本策略） | 134000 | 0 | 134000 | - | 6.3084e-06 | 87870.4714 | 873.8581 | 88744.3295
210 | double | U52+S8 | 不操作（U52 基本策略） + 操作：开S29-2 | 134000 | 0 | 134000 | - | 6.3084e-06 | 87871.3167 | 873.8581 | 88745.1748
210 | double | U52+S9 | 不操作（U52 基本策略） + 不操作（S9 基本策略） | 134000 | 0 | 134000 | - | 6.3084e-06 | 87872.162 | 873.8581 | 88746.0201
210 | double | U52+S10 | 不操作（U52 基本策略） + 打开开关 S9 | 134000 | 0 | 134000 | - | 6.3084e-06 | 87873.0073 | 873.8581 | 88746.8654
210 | double | U52+S11 | 不操作（U52 基本策略） + 操作：开S29-2 | 134000 | 0 | 134000 | - | 6.3084e-06 | 87873.8527 | 873.8581 | 88747.7107
210 | double | U52+S12 | 不操作（U52 基本策略） + 操作：开S29-2 | 134000 | 0 | 134000 | - | 6.3084e-06 | 87874.698 | 873.8581 | 88748.5561
210 | double | S3+DG4 | 操作：开S13-1 + 打开开关 S16 | 0 | 0 | 0 | - | 6.3084e-06 | 87874.698 | 873.8581 | 88748.5561
210 | double | S3+DG5 | 操作：开S13-1 + 不操作（DG5 基本策略） | 0 | 0 | 0 | - | 6.3084e-06 | 87874.698 | 873.8581 | 88748.5561
210 | double | S3+DG6 | 操作：开S13-1 + 不操作（DG6 基本策略） | 0 | 0 | 0 | - | 6.3084e-06 | 87874.698 | 873.8581 | 88748.5561
210 | double | S3+DG7 | 操作：开S13-1 + 不操作（DG7 基本策略） | 0 | 0 | 0 | - | 6.3084e-06 | 87874.698 | 873.8581 | 88748.5561
210 | double | S3+DG8 | 操作：开S13-1 + 不操作（DG8 基本策略） | 0 | 0 | 0 | - | 6.3084e-06 | 87874.698 | 873.8581 | 88748.5561
210 | double | S4+DG1 | 操作：开S13-1 + 打开开关 S7 | 0 | 0 | 0 | - | 6.3084e-06 | 87874.698 | 873.8581 | 88748.5561
210 | double | S4+DG2 | 操作：开S13-1 + 打开开关 S9 | 0 | 0 | 0 | - | 6.3084e-06 | 87874.698 | 873.8581 | 88748.5561
210 | double | S4+DG3 | 操作：开S13-1 + 不操作（DG3 基本策略） | 0 | 0 | 0 | - | 6.3084e-06 | 87874.698 | 873.8581 | 88748.5561
210 | double | S4+DG4 | 操作：开S13-1 + 打开开关 S16 | 0 | 0 | 0 | - | 6.3084e-06 | 87874.698 | 873.8581 | 88748.5561
210 | double | S4+DG5 | 操作：开S13-1 + 不操作（DG5 基本策略） | 0 | 0 | 0 | - | 6.3084e-06 | 87874.698 | 873.8581 | 88748.5561
210 | double | S4+DG6 | 操作：开S13-1 + 不操作（DG6 基本策略） | 0 | 0 | 0 | - | 6.3084e-06 | 87874.698 | 873.8581 | 88748.5561
210 | double | S4+DG7 | 操作：开S13-1 + 不操作（DG7 基本策略） | 0 | 0 | 0 | - | 6.3084e-06 | 87874.698 | 873.8581 | 88748.5561
210 | double | S4+DG8 | 操作：开S13-1 + 不操作（DG8 基本策略） | 0 | 0 | 0 | - | 6.3084e-06 | 87874.698 | 873.8581 | 88748.5561
210 | double | S5+DG1 | 操作：开S13-1 + 打开开关 S7 | 0 | 0 | 0 | - | 6.3084e-06 | 87874.698 | 873.8581 | 88748.5561
210 | double | S5+DG2 | 操作：开S13-1 + 打开开关 S9 | 0 | 0 | 0 | - | 6.3084e-06 | 87874.698 | 873.8581 | 88748.5561
210 | double | S5+DG3 | 操作：开S13-1 + 不操作（DG3 基本策略） | 0 | 0 | 0 | - | 6.3084e-06 | 87874.698 | 873.8581 | 88748.5561
210 | double | S5+DG4 | 操作：开S13-1 + 打开开关 S16 | 0 | 0 | 0 | - | 6.3084e-06 | 87874.698 | 873.8581 | 88748.5561
210 | double | S5+DG5 | 操作：开S13-1 + 不操作（DG5 基本策略） | 0 | 0 | 0 | - | 6.3084e-06 | 87874.698 | 873.8581 | 88748.5561
210 | double | S5+DG6 | 操作：开S13-1 + 不操作（DG6 基本策略） | 0 | 0 | 0 | - | 6.3084e-06 | 87874.698 | 873.8581 | 88748.5561
210 | double | S5+DG7 | 操作：开S13-1 + 不操作（DG7 基本策略） | 0 | 0 | 0 | - | 6.3084e-06 | 87874.698 | 873.8581 | 88748.5561
210 | double | S5+DG8 | 操作：开S13-1 + 不操作（DG8 基本策略） | 0 | 0 | 0 | - | 6.3084e-06 | 87874.698 | 873.8581 | 88748.5561
210 | double | S6+DG1 | 不操作（S6 基本策略） + 不操作（DG1 基本策略） | 1898700 | 0 | 1898700 | - | 6.3084e-06 | 87886.6757 | 873.8581 | 88760.5338
210 | double | S6+DG2 | 不操作（S6 基本策略） + 打开开关 S9 | 1627500 | 0 | 1627500 | - | 6.3084e-06 | 87896.9426 | 873.8581 | 88770.8007
210 | double | S6+DG3 | 不操作（S6 基本策略） + 不操作（DG3 基本策略） | 1627500 | 0 | 1627500 | - | 6.3084e-06 | 87907.2095 | 873.8581 | 88781.0676
210 | double | S6+DG4 | 不操作（S6 基本策略） + 打开开关 S16 | 1627500 | 0 | 1627500 | - | 6.3084e-06 | 87917.4764 | 873.8581 | 88791.3345
210 | double | S6+DG5 | 不操作（S6 基本策略） + 不操作（DG5 基本策略） | 1627500 | 0 | 1627500 | - | 6.3084e-06 | 87927.7433 | 873.8581 | 88801.6014
210 | double | S6+DG6 | 不操作（S6 基本策略） + 不操作（DG6 基本策略） | 1627500 | 0 | 1627500 | - | 6.3084e-06 | 87938.0102 | 873.8581 | 88811.8682
210 | double | S6+DG7 | 不操作（S6 基本策略） + 不操作（DG7 基本策略） | 1627500 | 0 | 1627500 | - | 6.3084e-06 | 87948.2771 | 873.8581 | 88822.1351
210 | double | S6+DG8 | 不操作（S6 基本策略） + 不操作（DG8 基本策略） | 1627500 | 0 | 1627500 | - | 6.3084e-06 | 87958.5439 | 873.8581 | 88832.402
210 | double | S7+DG1 | 不操作（S7 基本策略） + 不操作（DG1 基本策略） | 271200 | 0 | 271200 | - | 6.3084e-06 | 87960.2548 | 873.8581 | 88834.1129
210 | double | CB1+DG4 | 操作：开S29-2 + 打开开关 S16 | 0 | 0 | 0 | - | 6.3084e-06 | 87960.2548 | 873.8581 | 88834.1129
210 | double | CB1+DG5 | 操作：开S29-2 + 不操作（DG5 基本策略） | 0 | 0 | 0 | - | 6.3084e-06 | 87960.2548 | 873.8581 | 88834.1129
210 | double | CB1+DG6 | 操作：开S29-2 + 不操作（DG6 基本策略） | 0 | 0 | 0 | - | 6.3084e-06 | 87960.2548 | 873.8581 | 88834.1129
210 | double | CB1+DG7 | 操作：开S29-2 + 不操作（DG7 基本策略） | 0 | 0 | 0 | - | 6.3084e-06 | 87960.2548 | 873.8581 | 88834.1129
210 | double | CB1+DG8 | 操作：开S29-2 + 不操作（DG8 基本策略） | 0 | 0 | 0 | - | 6.3084e-06 | 87960.2548 | 873.8581 | 88834.1129
210 | double | CB2+DG1 | 操作：关S11+开S62-3+开S29-2 + 打开开关 S7 | 0 | 490001.1555 | 490001.1555 | - | 6.3084e-06 | 87960.2548 | 876.9492 | 88837.204
210 | double | CB2+DG2 | 操作：关S11+开S62-3+开S29-2 + 打开开关 S9 | 0 | 490001.1555 | 490001.1555 | - | 6.3084e-06 | 87960.2548 | 880.0403 | 88840.2951
210 | double | CB2+DG3 | 操作：关S11+开S62-3+开S29-2 + 开DG8 + 断S26 | 234500 | 51353.5066 | 285853.5066 | - | 6.3084e-06 | 87961.7341 | 880.3643 | 88842.0984
210 | double | CB2+DG4 | 操作：关S11+开S62-3+开S29-2 + 打开开关 S16 | 0 | 490001.1555 | 490001.1555 | - | 6.3084e-06 | 87961.7341 | 883.4554 | 88845.1895
210 | double | CB2+DG5 | 操作：关S11+开S62-3+开S29-2 + 开DG8 + 断S26 | 234500 | 51353.5066 | 285853.5066 | - | 6.3084e-06 | 87963.2134 | 883.7793 | 88846.9928
210 | double | CB2+DG6 | 操作：关S11+开S62-3+开S29-2 + 开DG8 + 断S26 | 234500 | 51353.5066 | 285853.5066 | - | 6.3084e-06 | 87964.6927 | 884.1033 | 88848.796
210 | double | CB2+DG7 | 操作：关S11+开S62-3+开S29-2 + 开DG8 + 断S26 | 234500 | 51353.5066 | 285853.5066 | - | 6.3084e-06 | 87966.172 | 884.4273 | 88850.5993
210 | double | CB2+DG8 | 操作：关S11+开S62-3+开S29-2 + 开DG8 + 断S26 | 234500 | 51353.5066 | 285853.5066 | - | 6.3084e-06 | 87967.6514 | 884.7512 | 88852.4026
210 | double | CB3+DG1 | 操作：开S29-2 + 打开开关 S7 | 0 | 0 | 0 | - | 6.3084e-06 | 87967.6514 | 884.7512 | 88852.4026
210 | double | CB3+DG2 | 操作：开S29-2 + 打开开关 S9 | 0 | 0 | 0 | - | 6.3084e-06 | 87967.6514 | 884.7512 | 88852.4026
210 | double | CB3+DG3 | 操作：开S29-2 + 不操作（DG3 基本策略） | 0 | 0 | 0 | - | 6.3084e-06 | 87967.6514 | 884.7512 | 88852.4026
210 | double | CB3+DG4 | 操作：开S29-2 + 打开开关 S16 | 0 | 0 | 0 | - | 6.3084e-06 | 87967.6514 | 884.7512 | 88852.4026
210 | double | CB3+DG5 | 操作：开S29-2 + 不操作（DG5 基本策略） | 0 | 0 | 0 | - | 6.3084e-06 | 87967.6514 | 884.7512 | 88852.4026
210 | double | CB3+DG6 | 操作：开S29-2 + 不操作（DG6 基本策略） | 0 | 0 | 0 | - | 6.3084e-06 | 87967.6514 | 884.7512 | 88852.4026
210 | double | CB3+DG7 | 操作：开S29-2 + 不操作（DG7 基本策略） | 0 | 0 | 0 | - | 6.3084e-06 | 87967.6514 | 884.7512 | 88852.4026
210 | double | CB3+DG8 | 操作：开S29-2 + 不操作（DG8 基本策略） | 0 | 0 | 0 | - | 6.3084e-06 | 87967.6514 | 884.7512 | 88852.4026
210 | double | S29+DG6 | 操作：开S62-3 + 不操作（DG6 基本策略） | 0 | 0 | 0 | - | 6.3084e-06 | 87967.6514 | 884.7512 | 88852.4026
210 | double | S29+DG7 | 操作：开S62-3 + 不操作（DG7 基本策略） | 0 | 0 | 0 | - | 6.3084e-06 | 87967.6514 | 884.7512 | 88852.4026
210 | double | S29+DG8 | 操作：开S62-3 + 不操作（DG8 基本策略） | 0 | 0 | 0 | - | 6.3084e-06 | 87967.6514 | 884.7512 | 88852.4026
210 | double | S13-1+DG1 | 不操作（S13-1 基本策略） + 打开开关 S7 | 0 | 0 | 0 | - | 6.3084e-06 | 87967.6514 | 884.7512 | 88852.4026
210 | double | S13-1+DG2 | 不操作（S13-1 基本策略） + 打开开关 S9 | 0 | 0 | 0 | - | 6.3084e-06 | 87967.6514 | 884.7512 | 88852.4026
210 | double | S13-1+DG3 | 不操作（S13-1 基本策略） + 不操作（DG3 基本策略） | 0 | 0 | 0 | - | 6.3084e-06 | 87967.6514 | 884.7512 | 88852.4026
210 | double | S13-1+DG4 | 不操作（S13-1 基本策略） + 打开开关 S16 | 0 | 0 | 0 | - | 6.3084e-06 | 87967.6514 | 884.7512 | 88852.4026
210 | double | S13-1+DG5 | 不操作（S13-1 基本策略） + 不操作（DG5 基本策略） | 0 | 0 | 0 | - | 6.3084e-06 | 87967.6514 | 884.7512 | 88852.4026
210 | double | S13-1+DG6 | 不操作（S13-1 基本策略） + 不操作（DG6 基本策略） | 0 | 0 | 0 | - | 6.3084e-06 | 87967.6514 | 884.7512 | 88852.4026
210 | double | S13-1+DG7 | 不操作（S13-1 基本策略） + 不操作（DG7 基本策略） | 0 | 0 | 0 | - | 6.3084e-06 | 87967.6514 | 884.7512 | 88852.4026
210 | double | S13-1+DG8 | 不操作（S13-1 基本策略） + 不操作（DG8 基本策略） | 0 | 0 | 0 | - | 6.3084e-06 | 87967.6514 | 884.7512 | 88852.4026
210 | double | S29-2+DG1 | 不操作（S29-2 基本策略） + 打开开关 S7 | 0 | 0 | 0 | - | 6.3084e-06 | 87967.6514 | 884.7512 | 88852.4026
210 | double | S29-2+DG2 | 不操作（S29-2 基本策略） + 打开开关 S9 | 0 | 0 | 0 | - | 6.3084e-06 | 87967.6514 | 884.7512 | 88852.4026
210 | double | S29-2+DG3 | 不操作（S29-2 基本策略） + 不操作（DG3 基本策略） | 0 | 0 | 0 | - | 6.3084e-06 | 87967.6514 | 884.7512 | 88852.4026
210 | double | S29-2+DG4 | 不操作（S29-2 基本策略） + 打开开关 S16 | 0 | 0 | 0 | - | 6.3084e-06 | 87967.6514 | 884.7512 | 88852.4026
210 | double | S29-2+DG5 | 不操作（S29-2 基本策略） + 不操作（DG5 基本策略） | 0 | 0 | 0 | - | 6.3084e-06 | 87967.6514 | 884.7512 | 88852.4026
210 | double | S29-2+DG6 | 不操作（S29-2 基本策略） + 不操作（DG6 基本策略） | 0 | 0 | 0 | - | 6.3084e-06 | 87967.6514 | 884.7512 | 88852.4026
210 | double | S29-2+DG7 | 不操作（S29-2 基本策略） + 不操作（DG7 基本策略） | 0 | 0 | 0 | - | 6.3084e-06 | 87967.6514 | 884.7512 | 88852.4026
210 | double | S29-2+DG8 | 不操作（S29-2 基本策略） + 不操作（DG8 基本策略） | 0 | 0 | 0 | - | 6.3084e-06 | 87967.6514 | 884.7512 | 88852.4026
210 | double | S62-3+DG1 | 不操作（S62-3 基本策略） + 打开开关 S7 | 0 | 0 | 0 | - | 6.3084e-06 | 87967.6514 | 884.7512 | 88852.4026
210 | double | S62-3+DG2 | 不操作（S62-3 基本策略） + 打开开关 S9 | 0 | 0 | 0 | - | 6.3084e-06 | 87967.6514 | 884.7512 | 88852.4026
210 | double | S62-3+DG3 | 不操作（S62-3 基本策略） + 不操作（DG3 基本策略） | 0 | 0 | 0 | - | 6.3084e-06 | 87967.6514 | 884.7512 | 88852.4026
210 | double | S62-3+DG4 | 不操作（S62-3 基本策略） + 打开开关 S16 | 0 | 0 | 0 | - | 6.3084e-06 | 87967.6514 | 884.7512 | 88852.4026
210 | double | S62-3+DG5 | 不操作（S62-3 基本策略） + 不操作（DG5 基本策略） | 0 | 0 | 0 | - | 6.3084e-06 | 87967.6514 | 884.7512 | 88852.4026
210 | double | S62-3+DG6 | 不操作（S62-3 基本策略） + 不操作（DG6 基本策略） | 0 | 0 | 0 | - | 6.3084e-06 | 87967.6514 | 884.7512 | 88852.4026
210 | double | S62-3+DG7 | 不操作（S62-3 基本策略） + 不操作（DG7 基本策略） | 0 | 0 | 0 | - | 6.3084e-06 | 87967.6514 | 884.7512 | 88852.4026
210 | double | S62-3+DG8 | 不操作（S62-3 基本策略） + 不操作（DG8 基本策略） | 0 | 0 | 0 | - | 6.3084e-06 | 87967.6514 | 884.7512 | 88852.4026
210 | double | CB1+DG1 | 操作：开S29-2 + 打开开关 S7 | 0 | 0 | 0 | - | 6.3084e-06 | 87967.6514 | 884.7512 | 88852.4026
210 | double | CB1+DG2 | 操作：开S29-2 + 打开开关 S9 | 0 | 0 | 0 | - | 6.3084e-06 | 87967.6514 | 884.7512 | 88852.4026
210 | double | CB1+DG3 | 操作：开S29-2 + 不操作（DG3 基本策略） | 0 | 0 | 0 | - | 6.3084e-06 | 87967.6514 | 884.7512 | 88852.4026