## cap240
capacity | type | loc | best_strategy | lost | over_penalty | tot | overload_lines | w | expected_loss | expected_over | expected_risk
240 | single | L51 | 断路线路 L51 | 234500 | 0 | 234500 |  | 0.00040117 | 94.0746 | 0 | 94.0746
240 | single | L52 | 断路线路 L52 | 134000 | 0 | 134000 |  | 0.00021306 | 122.6244 | 0 | 122.6244
240 | single | L53 | 操作：开S62-3 | 0 | 0 | 0 |  | 6.2649e-05 | 122.6244 | 0 | 122.6244
240 | single | L54 | 操作：开S62-3 | 0 | 0 | 0 |  | 0.0029581 | 122.6244 | 0 | 122.6244
240 | single | L55 | 断路线路 L55 | 242550 | 0 | 242550 |  | 0.0038447 | 1055.1483 | 0 | 1055.1483
240 | single | L56 | 断路线路 L56 | 30150 | 0 | 30150 |  | 0.0018219 | 1110.0794 | 0 | 1110.0794
240 | single | L57 | 操作：开S62-3 | 0 | 0 | 0 |  | 0.0032998 | 1110.0794 | 0 | 1110.0794
240 | single | L58 | 操作：开S62-3 | 0 | 0 | 0 |  | 0.0020741 | 1110.0794 | 0 | 1110.0794
240 | single | L59 | 操作：开S62-3 | 0 | 0 | 0 |  | 0.00012531 | 1110.0794 | 0 | 1110.0794
240 | single | U1 | 短路用户 U1 | 26800 | 0 | 26800 |  | 0.0031479 | 1194.4427 | 0 | 1194.4427
240 | single | U2 | 短路用户 U2 | 40200 | 0 | 40200 |  | 0.0031479 | 1320.9875 | 0 | 1320.9875
240 | single | U3 | 短路用户 U3 | 40200 | 0 | 40200 |  | 0.0031479 | 1447.5324 | 0 | 1447.5324
240 | single | U4 | 短路用户 U4 | 40200 | 0 | 40200 |  | 0.0031479 | 1574.0773 | 0 | 1574.0773
240 | single | U5 | 短路用户 U5 | 67000 | 0 | 67000 |  | 0.0031479 | 1784.9854 | 0 | 1784.9854
240 | single | U6 | 短路用户 U6 | 40200 | 0 | 40200 |  | 0.0031479 | 1911.5303 | 0 | 1911.5303
240 | single | U7 | 短路用户 U7 | 212400 | 0 | 212400 |  | 0.0031479 | 2580.1405 | 0 | 2580.1405
240 | single | U8 | 短路用户 U8 | 40200 | 0 | 40200 |  | 0.0031479 | 2706.6853 | 0 | 2706.6853
240 | single | U9 | 短路用户 U9 | 424800 | 0 | 424800 |  | 0.0031479 | 4043.9057 | 0 | 4043.9057
240 | single | U10 | 短路用户 U10 | 134000 | 0 | 134000 |  | 0.0031479 | 4465.722 | 0 | 4465.722
240 | single | U11 | 短路用户 U11 | 339000 | 0 | 339000 |  | 0.0031479 | 5532.8541 | 0 | 5532.8541
240 | single | U12 | 短路用户 U12 | 708000 | 0 | 708000 |  | 0.0031479 | 7761.5547 | 0 | 7761.5547
240 | single | U13 | 短路用户 U13 | 40200 | 0 | 40200 |  | 0.0031479 | 7888.0996 | 0 | 7888.0996
240 | single | U14 | 短路用户 U14 | 1486800 | 0 | 1486800 |  | 0.0031479 | 12568.371 | 0 | 12568.371
240 | single | U15 | 短路用户 U15 | 140700 | 0 | 140700 |  | 0.0031479 | 13011.2781 | 0 | 13011.2781
240 | single | U16 | 短路用户 U16 | 271200 | 0 | 271200 |  | 0.0031479 | 13864.9838 | 0 | 13864.9838
240 | single | U17 | 短路用户 U17 | 26800 | 0 | 26800 |  | 0.0031479 | 13949.347 | 0 | 13949.347
240 | single | U18 | 短路用户 U18 | 354000 | 0 | 354000 |  | 0.0031479 | 15063.6973 | 0 | 15063.6973
240 | single | U19 | 短路用户 U19 | 16080 | 0 | 16080 |  | 0.0031479 | 15114.3153 | 0 | 15114.3153
240 | single | U20 | 短路用户 U20 | 40200 | 0 | 40200 |  | 0.0031479 | 15240.8602 | 0 | 15240.8602
240 | single | U21 | 短路用户 U21 | 212400 | 0 | 212400 |  | 0.0031479 | 15909.4704 | 0 | 15909.4704
240 | single | U22 | 短路用户 U22 | 40200 | 0 | 40200 |  | 0.0031479 | 16036.0152 | 0 | 16036.0152
240 | single | U23 | 短路用户 U23 | 40200 | 0 | 40200 |  | 0.0031479 | 16162.5601 | 0 | 16162.5601
240 | single | U24 | 短路用户 U24 | 26800 | 0 | 26800 |  | 0.0031479 | 16246.9233 | 0 | 16246.9233
240 | single | U25 | 短路用户 U25 | 40200 | 0 | 40200 |  | 0.0031479 | 16373.4682 | 0 | 16373.4682
240 | single | U26 | 短路用户 U26 | 26800 | 0 | 26800 |  | 0.0031479 | 16457.8315 | 0 | 16457.8315
240 | single | U27 | 短路用户 U27 | 135600 | 0 | 135600 |  | 0.0031479 | 16884.6843 | 0 | 16884.6843
240 | single | U28 | 短路用户 U28 | 67000 | 0 | 67000 |  | 0.0031479 | 17095.5924 | 0 | 17095.5924
240 | single | U29 | 短路用户 U29 | 212400 | 0 | 212400 |  | 0.0031479 | 17764.2026 | 0 | 17764.2026
240 | single | U30 | 短路用户 U30 | 67000 | 0 | 67000 |  | 0.0031479 | 17975.1107 | 0 | 17975.1107
240 | single | U31 | 短路用户 U31 | 271200 | 0 | 271200 |  | 0.0031479 | 18828.8164 | 0 | 18828.8164
240 | single | U32 | 短路用户 U32 | 708000 | 0 | 708000 |  | 0.0031479 | 21057.5171 | 0 | 21057.5171
240 | single | U33 | 短路用户 U33 | 339000 | 0 | 339000 |  | 0.0031479 | 22124.6492 | 0 | 22124.6492
240 | single | U34 | 短路用户 U34 | 203400 | 0 | 203400 |  | 0.0031479 | 22764.9285 | 0 | 22764.9285
240 | single | U35 | 短路用户 U35 | 26800 | 0 | 26800 |  | 0.0031479 | 22849.2917 | 0 | 22849.2917
240 | single | U36 | 短路用户 U36 | 354000 | 0 | 354000 |  | 0.0031479 | 23963.642 | 0 | 23963.642
240 | single | U37 | 短路用户 U37 | 60300 | 0 | 60300 |  | 0.0031479 | 24153.4593 | 0 | 24153.4593
240 | single | U38 | 短路用户 U38 | 474600 | 0 | 474600 |  | 0.0031479 | 25647.4443 | 0 | 25647.4443
240 | single | U39 | 短路用户 U39 | 60300 | 0 | 60300 |  | 0.0031479 | 25837.2616 | 0 | 25837.2616
240 | single | U40 | 短路用户 U40 | 424800 | 0 | 424800 |  | 0.0031479 | 27174.482 | 0 | 27174.482
240 | single | U41 | 短路用户 U41 | 40200 | 0 | 40200 |  | 0.0031479 | 27301.0269 | 0 | 27301.0269
240 | single | S13-1 | 跳闸 S13-1 | 0 | 0 | 0 |  | 0.0012554 | 27301.0269 | 0 | 27301.0269
240 | single | S29-2 | 跳闸 S29-2 | 0 | 0 | 0 |  | 0.0012554 | 27301.0269 | 0 | 27301.0269
240 | single | S62-3 | 跳闸 S62-3 | 0 | 0 | 0 |  | 0.0012554 | 27301.0269 | 0 | 27301.0269
240 | single | CB1 | 操作：开S29-2 | 0 | 0 | 0 |  | 0.0012554 | 27301.0269 | 0 | 27301.0269
240 | single | CB2 | 操作：关S11+开S62-3+开S29-2 | 0 | 490001.1555 | 490001.1555 | CL2:329.2A | 0.0012554 | 27301.0269 | 615.1317 | 27916.1586
240 | single | CB3 | 操作：开S29-2 | 0 | 0 | 0 |  | 0.0012554 | 27301.0269 | 615.1317 | 27916.1586
240 | single | DG1 | 打开开关 S7 | 0 | 0 | 0 |  | 0.0031479 | 27301.0269 | 615.1317 | 27916.1586
240 | single | DG2 | 打开开关 S9 | 0 | 0 | 0 |  | 0.0031479 | 27301.0269 | 615.1317 | 27916.1586
240 | single | DG3 | DG3故障 | 0 | 0 | 0 |  | 0.0031479 | 27301.0269 | 615.1317 | 27916.1586
240 | single | DG4 | 打开开关 S16 | 0 | 0 | 0 |  | 0.0031479 | 27301.0269 | 615.1317 | 27916.1586
240 | single | DG5 | DG5故障 | 0 | 0 | 0 |  | 0.0031479 | 27301.0269 | 615.1317 | 27916.1586
240 | single | DG6 | DG6故障 | 0 | 0 | 0 |  | 0.0031479 | 27301.0269 | 615.1317 | 27916.1586
240 | single | DG7 | DG7故障 | 0 | 0 | 0 |  | 0.0031479 | 27301.0269 | 615.1317 | 27916.1586
240 | single | DG8 | DG8故障 | 0 | 0 | 0 |  | 0.0031479 | 27301.0269 | 615.1317 | 27916.1586
240 | single | U42 | 短路用户 U42 | 226000 | 0 | 226000 |  | 0.0031479 | 28012.4483 | 615.1317 | 28627.58
240 | single | U43 | 短路用户 U43 | 26800 | 0 | 26800 |  | 0.0031479 | 28096.8115 | 615.1317 | 28711.9432
240 | single | U44 | 短路用户 U44 | 40200 | 0 | 40200 |  | 0.0031479 | 28223.3564 | 615.1317 | 28838.4881
240 | single | U45 | 短路用户 U45 | 424800 | 0 | 424800 |  | 0.0031479 | 29560.5768 | 615.1317 | 30175.7085
240 | single | U46 | 短路用户 U46 | 100500 | 0 | 100500 |  | 0.0031479 | 29876.939 | 615.1317 | 30492.0707
240 | single | U47 | 短路用户 U47 | 708000 | 0 | 708000 |  | 0.0031479 | 32105.6396 | 615.1317 | 32720.7714
240 | single | U48 | 短路用户 U48 | 281400 | 0 | 281400 |  | 0.0031479 | 32991.4537 | 615.1317 | 33606.5854
240 | single | U49 | 短路用户 U49 | 949200 | 0 | 949200 |  | 0.0031479 | 35979.4236 | 615.1317 | 36594.5553
240 | single | U50 | 短路用户 U50 | 40200 | 0 | 40200 |  | 0.0031479 | 36105.9685 | 615.1317 | 36721.1002
240 | single | U51 | 短路用户 U51 | 281400 | 0 | 281400 |  | 0.0031479 | 36991.7826 | 615.1317 | 37606.9143
240 | single | U52 | 短路用户 U52 | 134000 | 0 | 134000 |  | 0.0031479 | 37413.5988 | 615.1317 | 38028.7305
240 | single | U53 | 短路用户 U53 | 452000 | 0 | 452000 |  | 0.0031479 | 38836.4416 | 615.1317 | 39451.5733
240 | single | U54 | 短路用户 U54 | 100500 | 0 | 100500 |  | 0.0031479 | 39152.8038 | 615.1317 | 39767.9355
240 | single | U55 | 短路用户 U55 | 134000 | 0 | 134000 |  | 0.0031479 | 39574.62 | 615.1317 | 40189.7517
240 | single | U56 | 短路用户 U56 | 90400 | 0 | 90400 |  | 0.0031479 | 39859.1886 | 615.1317 | 40474.3203
240 | single | U57 | 短路用户 U57 | 80400 | 0 | 80400 |  | 0.0031479 | 40112.2783 | 615.1317 | 40727.41
240 | single | U58 | 短路用户 U58 | 212400 | 0 | 212400 |  | 0.0031479 | 40780.8885 | 615.1317 | 41396.0202
240 | single | U59 | 短路用户 U59 | 30150 | 0 | 30150 |  | 0.0031479 | 40875.7972 | 615.1317 | 41490.9289
240 | single | U60 | 短路用户 U60 | 40200 | 0 | 40200 |  | 0.0031479 | 41002.342 | 615.1317 | 41617.4737
240 | single | U61 | 短路用户 U61 | 318600 | 0 | 318600 |  | 0.0031479 | 42005.2573 | 615.1317 | 42620.389
240 | single | U62 | 短路用户 U62 | 80400 | 0 | 80400 |  | 0.0031479 | 42258.3471 | 615.1317 | 42873.4788
240 | single | S1 | 操作：开S29-2 | 0 | 0 | 0 |  | 0.0012554 | 42258.3471 | 615.1317 | 42873.4788
240 | single | S2 | 操作：关S29+开S62-3+开S13-1 | 0 | 0 | 0 |  | 0.0012554 | 42258.3471 | 615.1317 | 42873.4788
240 | single | S3 | 操作：开S13-1 | 0 | 0 | 0 |  | 0.0012554 | 42258.3471 | 615.1317 | 42873.4788
240 | single | S4 | 操作：开S13-1 | 0 | 0 | 0 |  | 0.0012554 | 42258.3471 | 615.1317 | 42873.4788
240 | single | S5 | 操作：开S13-1 | 0 | 0 | 0 |  | 0.0012554 | 42258.3471 | 615.1317 | 42873.4788
240 | single | S6 | 跳闸 S6 | 1627500 | 0 | 1627500 |  | 0.0012554 | 44301.4583 | 615.1317 | 44916.59
240 | single | S7 | 跳闸 S7 | 0 | 0 | 0 |  | 0.0012554 | 44301.4583 | 615.1317 | 44916.59
240 | single | S8 | 操作：开S29-2 | 0 | 0 | 0 |  | 0.0012554 | 44301.4583 | 615.1317 | 44916.59
240 | single | S9 | 跳闸 S9 | 0 | 0 | 0 |  | 0.0012554 | 44301.4583 | 615.1317 | 44916.59
240 | single | S10 | 跳闸 S10 | 40200 | 0 | 40200 |  | 0.0012554 | 44351.9241 | 615.1317 | 44967.0558
240 | single | S11 | 操作：开S29-2 | 0 | 0 | 0 |  | 0.0012554 | 44351.9241 | 615.1317 | 44967.0558
240 | single | S12 | 操作：开S29-2 | 0 | 0 | 0 |  | 0.0012554 | 44351.9241 | 615.1317 | 44967.0558
240 | single | S13 | 跳闸 S13 | 1046200 | 0 | 1046200 |  | 0.0012554 | 45665.29 | 615.1317 | 46280.4217
240 | single | S14 | 跳闸 S14 | 979200 | 0 | 979200 |  | 0.0012554 | 46894.5462 | 615.1317 | 47509.678
240 | single | S15 | 跳闸 S15 | 339000 | 0 | 339000 |  | 0.0012554 | 47320.116 | 615.1317 | 47935.2477
240 | single | S16 | 跳闸 S16 | 0 | 0 | 0 |  | 0.0012554 | 47320.116 | 615.1317 | 47935.2477
240 | single | S17 | 跳闸 S17 | 949200 | 0 | 949200 |  | 0.0012554 | 48511.7112 | 615.1317 | 49126.8429
240 | single | S18 | 跳闸 S18 | 534900 | 0 | 534900 |  | 0.0012554 | 49183.2074 | 615.1317 | 49798.3392
240 | single | S19 | 跳闸 S19 | 691000 | 0 | 691000 |  | 0.0012554 | 50050.6667 | 615.1317 | 50665.7984
240 | single | S20 | 跳闸 S20 | 266200 | 0 | 266200 |  | 0.0012554 | 50384.8456 | 615.1317 | 50999.9773
240 | single | S21 | 跳闸 S21 | 1089900 | 0 | 1089900 |  | 0.0012554 | 51753.0711 | 615.1317 | 52368.2028
240 | single | S22 | 跳闸 S22 | 281400 | 0 | 281400 |  | 0.0012554 | 52106.3316 | 615.1317 | 52721.4633
240 | single | S23 | 跳闸 S23 | 1404800 | 0 | 1404800 |  | 0.0012554 | 53869.8724 | 615.1317 | 54485.0041
240 | single | S24 | 跳闸 S24 | 415400 | 0 | 415400 |  | 0.0012554 | 54391.3522 | 615.1317 | 55006.484
240 | single | S25 | 跳闸 S25 | 686500 | 0 | 686500 |  | 0.0012554 | 55253.1623 | 615.1317 | 55868.294
240 | single | S26 | 跳闸 S26 | 234500 | 0 | 234500 |  | 0.0012554 | 55547.5461 | 615.1317 | 56162.6778
240 | single | S27 | 操作：开S62-3 | 0 | 0 | 0 |  | 0.0012554 | 55547.5461 | 615.1317 | 56162.6778
240 | single | S28 | 跳闸 S28 | 242550 | 0 | 242550 |  | 0.0012554 | 55852.0356 | 615.1317 | 56467.1673
240 | single | S29 | 操作：开S62-3 | 0 | 0 | 0 |  | 0.0012554 | 55852.0356 | 615.1317 | 56467.1673
240 | single | L1 | 操作：开S29-2 | 0 | 0 | 0 |  | 3.1323e-05 | 55852.0356 | 615.1317 | 56467.1673
240 | single | L2 | 操作：开S29-2 | 0 | 0 | 0 |  | 6.2649e-05 | 55852.0356 | 615.1317 | 56467.1673
240 | single | L3 | 操作：开S29-2 | 0 | 0 | 0 |  | 0.00012531 | 55852.0356 | 615.1317 | 56467.1673
240 | single | L4 | 操作：关S27+开S62-3+开S13-1 | 0 | 17739.6646 | 17739.6646 | CL2:256.6A | 0.00012531 | 55852.0356 | 617.3547 | 56469.3902
240 | single | L5 | 操作：关S29+开S62-3+开S13-1 | 0 | 0 | 0 |  | 0.0015196 | 55852.0356 | 617.3547 | 56469.3902
240 | single | L6 | 操作：开S13-1 | 0 | 0 | 0 |  | 0.0021371 | 55852.0356 | 617.3547 | 56469.3902
240 | single | L7 | 操作：开S13-1 | 0 | 0 | 0 |  | 0.0053703 | 55852.0356 | 617.3547 | 56469.3902
240 | single | L8 | 操作：开S13-1 | 0 | 0 | 0 |  | 0.0015196 | 55852.0356 | 617.3547 | 56469.3902
240 | single | L9 | 操作：开S13-1 | 0 | 0 | 0 |  | 0.003832 | 55852.0356 | 617.3547 | 56469.3902
240 | single | L10 | 操作：开S13-1 | 0 | 0 | 0 |  | 0.003832 | 55852.0356 | 617.3547 | 56469.3902
240 | single | L11 | 操作：开S13-1 | 0 | 0 | 0 |  | 0.00095362 | 55852.0356 | 617.3547 | 56469.3902
240 | single | L12 | 操作：开S13-1 | 0 | 0 | 0 |  | 0.0023138 | 55852.0356 | 617.3547 | 56469.3902
240 | single | L13 | 断路线路 L13 | 0 | 0 | 0 |  | 0.00095362 | 55852.0356 | 617.3547 | 56469.3902
240 | single | L14 | 打开开关 S9 | 0 | 0 | 0 |  | 0.0015196 | 55852.0356 | 617.3547 | 56469.3902
240 | single | L15 | 打开开关 S9 | 0 | 0 | 0 |  | 0.00068983 | 55852.0356 | 617.3547 | 56469.3902
240 | single | L16 | 操作：开S29-2 | 0 | 0 | 0 |  | 0.00056429 | 55852.0356 | 617.3547 | 56469.3902
240 | single | L17 | 操作：开S29-2 | 0 | 0 | 0 |  | 0.00030083 | 55852.0356 | 617.3547 | 56469.3902
240 | single | L18 | 操作：开S29-2 | 0 | 0 | 0 |  | 0.00023813 | 55852.0356 | 617.3547 | 56469.3902
240 | single | L19 | 断路线路 L19 | 1627500 | 0 | 1627500 |  | 0.00071494 | 57015.6063 | 617.3547 | 57632.961
240 | single | L20 | 断路线路 L20 | 140700 | 0 | 140700 |  | 0.000489 | 57084.408 | 617.3547 | 57701.7627
240 | single | L21 | 断路线路 L21 | 0 | 0 | 0 |  | 0.000489 | 57084.408 | 617.3547 | 57701.7627
240 | single | L22 | 操作：开S29-2 | 0 | 0 | 0 |  | 3.1323e-05 | 57084.408 | 617.3547 | 57701.7627
240 | single | L23 | 操作：开S29-2 | 0 | 0 | 0 |  | 6.2649e-05 | 57084.408 | 617.3547 | 57701.7627
240 | single | L24 | 操作：开S29-2 | 0 | 0 | 0 |  | 0.0011673 | 57084.408 | 617.3547 | 57701.7627
240 | single | L25 | 操作：开S29-2 | 0 | 0 | 0 |  | 0.00017545 | 57084.408 | 617.3547 | 57701.7627
240 | single | L26 | 操作：开S29-2 | 0 | 0 | 0 |  | 0.00027575 | 57084.408 | 617.3547 | 57701.7627
240 | single | L27 | 操作：开S29-2 | 0 | 0 | 0 |  | 0.00036354 | 57084.408 | 617.3547 | 57701.7627
240 | single | L28 | 断路线路 L28 | 1046200 | 0 | 1046200 |  | 0.0018219 | 58990.5075 | 617.3547 | 59607.8621
240 | single | L29 | 断路线路 L29 | 979200 | 0 | 979200 |  | 0.00020052 | 59186.8579 | 617.3547 | 59804.2126
240 | single | L30 | 断路线路 L30 | 708000 | 0 | 708000 |  | 0.00026321 | 59373.211 | 617.3547 | 59990.5657
240 | single | L31 | 断路线路 L31 | 339000 | 0 | 339000 |  | 0.0010165 | 59717.7913 | 617.3547 | 60335.146
240 | single | L32 | 断路线路 L32 | 0 | 0 | 0 |  | 0.000351 | 59717.7913 | 617.3547 | 60335.146
240 | single | L33 | 打开开关 S16 | 0 | 0 | 0 |  | 0.00037608 | 59717.7913 | 617.3547 | 60335.146
240 | single | L34 | 断路线路 L34 | 691000 | 0 | 691000 |  | 0.00060195 | 60133.7382 | 617.3547 | 60751.0929
240 | single | L35 | 断路线路 L35 | 266200 | 0 | 266200 |  | 0.00043881 | 60250.5487 | 617.3547 | 60867.9034
240 | single | L36 | 断路线路 L36 | 226000 | 0 | 226000 |  | 0.00053919 | 60372.4062 | 617.3547 | 60989.7609
240 | single | L37 | 断路线路 L37 | 949200 | 0 | 949200 |  | 6.2649e-05 | 60431.8727 | 617.3547 | 61049.2274
240 | single | L38 | 断路线路 L38 | 595200 | 0 | 595200 |  | 0.00068983 | 60842.4597 | 617.3547 | 61459.8144
240 | single | L39 | 断路线路 L39 | 534900 | 0 | 534900 |  | 0.00050154 | 61110.7356 | 617.3547 | 61728.0903
240 | single | L40 | 断路线路 L40 | 60300 | 0 | 60300 |  | 0.00037608 | 61133.4134 | 617.3547 | 61750.7681
240 | single | L41 | 断路线路 L41 | 3646200 | 0 | 3646200 |  | 6.2649e-05 | 61361.8446 | 617.3547 | 61979.1993
240 | single | L42 | 断路线路 L42 | 2201200 | 0 | 2201200 |  | 6.2649e-05 | 61499.7479 | 617.3547 | 62117.1026
240 | single | L43 | 断路线路 L43 | 1089900 | 0 | 1089900 |  | 0.0019732 | 63650.3184 | 617.3547 | 64267.6731
240 | single | L44 | 断路线路 L44 | 989400 | 0 | 989400 |  | 0.00057684 | 64221.0489 | 617.3547 | 64838.4036
240 | single | L45 | 断路线路 L45 | 281400 | 0 | 281400 |  | 0.00030083 | 64305.7025 | 617.3547 | 64923.0572
240 | single | L46 | 断路线路 L46 | 1404800 | 0 | 1404800 |  | 0.0017589 | 66776.6403 | 617.3547 | 67393.995
240 | single | L47 | 断路线路 L47 | 455600 | 0 | 455600 |  | 0.000351 | 66936.5544 | 617.3547 | 67553.9091
240 | single | L48 | 断路线路 L48 | 415400 | 0 | 415400 |  | 0.00020052 | 67019.8509 | 617.3547 | 67637.2056
240 | single | L49 | 断路线路 L49 | 134000 | 0 | 134000 |  | 0.00020052 | 67046.7208 | 617.3547 | 67664.0755
240 | single | L50 | 断路线路 L50 | 686500 | 0 | 686500 |  | 0.0011296 | 67822.1944 | 617.3547 | 68439.5491
240 | double | L7+U1 | 操作：开S13-1 + 不操作（U1 基本策略） | 26800 | 0 | 26800 | - | 2.6986e-05 | 67822.9177 | 617.3547 | 68440.2723
240 | double | L7+U2 | 操作：开S13-1 + 不操作（U2 基本策略） | 40200 | 0 | 40200 | - | 2.6986e-05 | 67824.0025 | 617.3547 | 68441.3572
240 | double | L7+U3 | 操作：开S13-1 + 不操作（U3 基本策略） | 40200 | 0 | 40200 | - | 2.6986e-05 | 67825.0874 | 617.3547 | 68442.442
240 | double | L7+U4 | 操作：开S13-1 + 不操作（U4 基本策略） | 40200 | 0 | 40200 | - | 2.6986e-05 | 67826.1722 | 617.3547 | 68443.5269
240 | double | L7+U5 | 操作：开S13-1 + 不操作（U5 基本策略） | 67000 | 0 | 67000 | - | 2.6986e-05 | 67827.9803 | 617.3547 | 68445.335
240 | double | L7+U6 | 操作：开S13-1 + 不操作（U6 基本策略） | 40200 | 0 | 40200 | - | 2.6986e-05 | 67829.0652 | 617.3547 | 68446.4198
240 | double | L7+U7 | 操作：开S13-1 + 不操作（U7 基本策略） | 212400 | 0 | 212400 | - | 2.6986e-05 | 67834.7971 | 617.3547 | 68452.1518
240 | double | L7+U8 | 操作：开S13-1 + 不操作（U8 基本策略） | 40200 | 0 | 40200 | - | 2.6986e-05 | 67835.8819 | 617.3547 | 68453.2366
240 | double | L7+U9 | 操作：开S13-1 + 不操作（U9 基本策略） | 424800 | 0 | 424800 | - | 2.6986e-05 | 67847.3457 | 617.3547 | 68464.7004
240 | double | L7+U10 | 操作：开S13-1 + 不操作（U10 基本策略） | 134000 | 0 | 134000 | - | 2.6986e-05 | 67850.9619 | 617.3547 | 68468.3166
240 | double | L7+U11 | 操作：开S13-1 + 不操作（U11 基本策略） | 339000 | 0 | 339000 | - | 2.6986e-05 | 67860.1103 | 617.3547 | 68477.465
240 | double | L7+U12 | 操作：开S13-1 + 不操作（U12 基本策略） | 708000 | 0 | 708000 | - | 2.6986e-05 | 67879.2166 | 617.3547 | 68496.5713
240 | double | L7+U13 | 操作：开S13-1 + 不操作（U13 基本策略） | 40200 | 0 | 40200 | - | 2.6986e-05 | 67880.3015 | 617.3547 | 68497.6562
240 | double | L7+U14 | 操作：开S13-1 + 不操作（U14 基本策略） | 1486800 | 0 | 1486800 | - | 2.6986e-05 | 67920.4249 | 617.3547 | 68537.7795
240 | double | L7+U15 | 操作：开S13-1 + 不操作（U15 基本策略） | 140700 | 0 | 140700 | - | 2.6986e-05 | 67924.2218 | 617.3547 | 68541.5765
240 | double | L7+U16 | 操作：开S13-1 + 不操作（U16 基本策略） | 271200 | 0 | 271200 | - | 2.6986e-05 | 67931.5405 | 617.3547 | 68548.8952
240 | double | L7+U17 | 操作：开S13-1 + 不操作（U17 基本策略） | 26800 | 0 | 26800 | - | 2.6986e-05 | 67932.2638 | 617.3547 | 68549.6185
240 | double | L7+U18 | 操作：开S13-1 + 不操作（U18 基本策略） | 354000 | 0 | 354000 | - | 2.6986e-05 | 67941.817 | 617.3547 | 68559.1717
240 | double | L7+U19 | 操作：开S13-1 + 不操作（U19 基本策略） | 16080 | 0 | 16080 | - | 2.6986e-05 | 67942.2509 | 617.3547 | 68559.6056
240 | double | L7+U20 | 操作：开S13-1 + 不操作（U20 基本策略） | 40200 | 0 | 40200 | - | 2.6986e-05 | 67943.3358 | 617.3547 | 68560.6904
240 | double | L7+U21 | 操作：开S13-1 + 不操作（U21 基本策略） | 212400 | 0 | 212400 | - | 2.6986e-05 | 67949.0677 | 617.3547 | 68566.4224
240 | double | L7+U22 | 操作：开S13-1 + 不操作（U22 基本策略） | 40200 | 0 | 40200 | - | 2.6986e-05 | 67950.1525 | 617.3547 | 68567.5072
240 | double | L7+U23 | 操作：开S13-1 + 不操作（U23 基本策略） | 40200 | 0 | 40200 | - | 2.6986e-05 | 67951.2374 | 617.3547 | 68568.5921
240 | double | L7+U24 | 操作：开S13-1 + 不操作（U24 基本策略） | 26800 | 0 | 26800 | - | 2.6986e-05 | 67951.9606 | 617.3547 | 68569.3153
240 | double | L7+U25 | 操作：开S13-1 + 不操作（U25 基本策略） | 40200 | 0 | 40200 | - | 2.6986e-05 | 67953.0455 | 617.3547 | 68570.4001
240 | double | L7+U26 | 操作：开S13-1 + 不操作（U26 基本策略） | 26800 | 0 | 26800 | - | 2.6986e-05 | 67953.7687 | 617.3547 | 68571.1234
240 | double | L7+U27 | 操作：开S13-1 + 不操作（U27 基本策略） | 135600 | 0 | 135600 | - | 2.6986e-05 | 67957.428 | 617.3547 | 68574.7827
240 | double | L7+U28 | 操作：开S13-1 + 不操作（U28 基本策略） | 67000 | 0 | 67000 | - | 2.6986e-05 | 67959.2361 | 617.3547 | 68576.5908
240 | double | L7+U29 | 操作：开S13-1 + 不操作（U29 基本策略） | 212400 | 0 | 212400 | - | 2.6986e-05 | 67964.968 | 617.3547 | 68582.3227
240 | double | L7+U30 | 操作：开S13-1 + 不操作（U30 基本策略） | 67000 | 0 | 67000 | - | 2.6986e-05 | 67966.7761 | 617.3547 | 68584.1308
240 | double | L5+U1 | 操作：开S62-3+开S13-1 + 不操作（U1 基本策略） | 26800 | 0 | 26800 | - | 7.6364e-06 | 67966.9808 | 617.3547 | 68584.3355
240 | double | L5+U2 | 操作：开S62-3+开S13-1 + 不操作（U2 基本策略） | 40200 | 0 | 40200 | - | 7.6364e-06 | 67967.2878 | 617.3547 | 68584.6425
240 | double | L5+U3 | 操作：开S62-3+开S13-1 + 不操作（U3 基本策略） | 40200 | 0 | 40200 | - | 7.6364e-06 | 67967.5947 | 617.3547 | 68584.9494
240 | double | L5+U4 | 操作：开S62-3+开S13-1 + 不操作（U4 基本策略） | 40200 | 0 | 40200 | - | 7.6364e-06 | 67967.9017 | 617.3547 | 68585.2564
240 | double | L5+U5 | 操作：开S62-3+开S13-1 + 不操作（U5 基本策略） | 67000 | 0 | 67000 | - | 7.6364e-06 | 67968.4134 | 617.3547 | 68585.7681
240 | double | L5+U6 | 操作：开S13-1 + 不操作（U6 基本策略） | 40200 | 0 | 40200 | - | 7.6364e-06 | 67968.7203 | 617.3547 | 68586.075
240 | double | L5+U7 | 操作：开S13-1 + 不操作（U7 基本策略） | 212400 | 0 | 212400 | - | 7.6364e-06 | 67970.3423 | 617.3547 | 68587.697
240 | double | L5+U8 | 操作：开S13-1 + 不操作（U8 基本策略） | 40200 | 0 | 40200 | - | 7.6364e-06 | 67970.6493 | 617.3547 | 68588.004
240 | double | L5+U9 | 操作：开S13-1 + 不操作（U9 基本策略） | 424800 | 0 | 424800 | - | 7.6364e-06 | 67973.8932 | 617.3547 | 68591.2479
240 | double | L5+U10 | 操作：开S13-1 + 不操作（U10 基本策略） | 134000 | 0 | 134000 | - | 7.6364e-06 | 67974.9165 | 617.3547 | 68592.2712
240 | double | L5+U11 | 操作：开S13-1 + 不操作（U11 基本策略） | 339000 | 0 | 339000 | - | 7.6364e-06 | 67977.5052 | 617.3547 | 68594.8599
240 | double | L5+U12 | 操作：开S13-1 + 不操作（U12 基本策略） | 708000 | 0 | 708000 | - | 7.6364e-06 | 67982.9117 | 617.3547 | 68600.2664
240 | double | L5+U13 | 操作：开S62-3+开S13-1 + 不操作（U13 基本策略） | 40200 | 0 | 40200 | - | 7.6364e-06 | 67983.2187 | 617.3547 | 68600.5734
240 | double | L5+U14 | 操作：开S62-3+开S13-1 + 不操作（U14 基本策略） | 1486800 | 0 | 1486800 | - | 7.6364e-06 | 67994.5725 | 617.3547 | 68611.9272
240 | double | L5+U15 | 操作：开S62-3+开S13-1 + 不操作（U15 基本策略） | 140700 | 0 | 140700 | - | 7.6364e-06 | 67995.6469 | 617.3547 | 68613.0016
240 | double | L5+U16 | 操作：开S62-3+开S13-1 + 不操作（U16 基本策略） | 271200 | 0 | 271200 | - | 7.6364e-06 | 67997.7179 | 617.3547 | 68615.0726
240 | double | L5+U17 | 操作：开S62-3+开S13-1 + 不操作（U17 基本策略） | 26800 | 0 | 26800 | - | 7.6364e-06 | 67997.9225 | 617.3547 | 68615.2772
240 | double | L5+U18 | 操作：开S62-3+开S13-1 + 不操作（U18 基本策略） | 354000 | 0 | 354000 | - | 7.6364e-06 | 68000.6258 | 617.3547 | 68617.9805
240 | double | L5+U19 | 操作：开S62-3+开S13-1 + 不操作（U19 基本策略） | 16080 | 0 | 16080 | - | 7.6364e-06 | 68000.7486 | 617.3547 | 68618.1033
240 | double | L5+U20 | 操作：开S62-3+开S13-1 + 不操作（U20 基本策略） | 40200 | 0 | 40200 | - | 7.6364e-06 | 68001.0556 | 617.3547 | 68618.4103
240 | double | L5+U21 | 操作：开S62-3+开S13-1 + 不操作（U21 基本策略） | 212400 | 0 | 212400 | - | 7.6364e-06 | 68002.6775 | 617.3547 | 68620.0322
240 | double | L5+U22 | 操作：开S62-3+开S13-1 + 不操作（U22 基本策略） | 40200 | 0 | 40200 | - | 7.6364e-06 | 68002.9845 | 617.3547 | 68620.3392
240 | double | L5+U23 | 操作：开S62-3+开S13-1 + 不操作（U23 基本策略） | 40200 | 0 | 40200 | - | 7.6364e-06 | 68003.2915 | 617.3547 | 68620.6462
240 | double | L5+U24 | 操作：开S62-3+开S13-1 + 不操作（U24 基本策略） | 26800 | 0 | 26800 | - | 7.6364e-06 | 68003.4962 | 617.3547 | 68620.8508
240 | double | L5+U25 | 操作：开S62-3+开S13-1 + 不操作（U25 基本策略） | 40200 | 0 | 40200 | - | 7.6364e-06 | 68003.8031 | 617.3547 | 68621.1578
240 | double | L5+U26 | 操作：开S62-3+开S13-1 + 不操作（U26 基本策略） | 26800 | 0 | 26800 | - | 7.6364e-06 | 68004.0078 | 617.3547 | 68621.3625
240 | double | L5+U27 | 操作：开S62-3+开S13-1 + 不操作（U27 基本策略） | 135600 | 0 | 135600 | - | 7.6364e-06 | 68005.0433 | 617.3547 | 68622.398
240 | double | L5+U28 | 操作：开S62-3+开S13-1 + 不操作（U28 基本策略） | 67000 | 0 | 67000 | - | 7.6364e-06 | 68005.5549 | 617.3547 | 68622.9096
240 | double | L5+U29 | 操作：开S62-3+开S13-1 + 不操作（U29 基本策略） | 212400 | 0 | 212400 | - | 7.6364e-06 | 68007.1769 | 617.3547 | 68624.5316
240 | double | L5+U30 | 操作：开S62-3+开S13-1 + 不操作（U30 基本策略） | 67000 | 0 | 67000 | - | 7.6364e-06 | 68007.6885 | 617.3547 | 68625.0432
240 | double | L1+U1 | 操作：开S29-2 + 不操作（U1 基本策略） | 26800 | 0 | 26800 | - | 1.574e-07 | 68007.6927 | 617.3547 | 68625.0474
240 | double | L1+U2 | 操作：开S29-2 + 不操作（U2 基本策略） | 40200 | 0 | 40200 | - | 1.574e-07 | 68007.6991 | 617.3547 | 68625.0537
240 | double | L1+U3 | 操作：开S29-2 + 不操作（U3 基本策略） | 40200 | 0 | 40200 | - | 1.574e-07 | 68007.7054 | 617.3547 | 68625.0601
240 | double | L1+U4 | 操作：开S29-2 + 不操作（U4 基本策略） | 40200 | 0 | 40200 | - | 1.574e-07 | 68007.7117 | 617.3547 | 68625.0664
240 | double | L1+U5 | 操作：开S29-2 + 不操作（U5 基本策略） | 67000 | 0 | 67000 | - | 1.574e-07 | 68007.7223 | 617.3547 | 68625.077
240 | double | L1+U6 | 操作：开S29-2 + 不操作（U6 基本策略） | 40200 | 0 | 40200 | - | 1.574e-07 | 68007.7286 | 617.3547 | 68625.0833
240 | double | L1+U7 | 操作：开S29-2 + 不操作（U7 基本策略） | 212400 | 0 | 212400 | - | 1.574e-07 | 68007.762 | 617.3547 | 68625.1167
240 | double | L1+U8 | 操作：开S29-2 + 不操作（U8 基本策略） | 40200 | 0 | 40200 | - | 1.574e-07 | 68007.7683 | 617.3547 | 68625.123
240 | double | L1+U9 | 操作：开S29-2 + 不操作（U9 基本策略） | 424800 | 0 | 424800 | - | 1.574e-07 | 68007.8352 | 617.3547 | 68625.1899
240 | double | L1+U10 | 操作：开S29-2 + 不操作（U10 基本策略） | 134000 | 0 | 134000 | - | 1.574e-07 | 68007.8563 | 617.3547 | 68625.211
240 | double | L1+U11 | 操作：开S29-2 + 不操作（U11 基本策略） | 339000 | 0 | 339000 | - | 1.574e-07 | 68007.9097 | 617.3547 | 68625.2644
240 | double | L1+U12 | 操作：开S29-2 + 不操作（U12 基本策略） | 708000 | 0 | 708000 | - | 1.574e-07 | 68008.0211 | 617.3547 | 68625.3758
240 | double | L1+U13 | 操作：开S29-2 + 不操作（U13 基本策略） | 40200 | 0 | 40200 | - | 1.574e-07 | 68008.0274 | 617.3547 | 68625.3821
240 | double | L1+U14 | 操作：开S29-2 + 不操作（U14 基本策略） | 1486800 | 0 | 1486800 | - | 1.574e-07 | 68008.2615 | 617.3547 | 68625.6161
240 | double | L1+U15 | 操作：开S29-2 + 不操作（U15 基本策略） | 140700 | 0 | 140700 | - | 1.574e-07 | 68008.2836 | 617.3547 | 68625.6383
240 | double | L1+U16 | 操作：开S29-2 + 不操作（U16 基本策略） | 271200 | 0 | 271200 | - | 1.574e-07 | 68008.3263 | 617.3547 | 68625.681
240 | double | L1+U17 | 操作：开S29-2 + 不操作（U17 基本策略） | 26800 | 0 | 26800 | - | 1.574e-07 | 68008.3305 | 617.3547 | 68625.6852
240 | double | L1+U18 | 操作：开S29-2 + 不操作（U18 基本策略） | 354000 | 0 | 354000 | - | 1.574e-07 | 68008.3862 | 617.3547 | 68625.7409
240 | double | L1+U19 | 操作：开S29-2 + 不操作（U19 基本策略） | 16080 | 0 | 16080 | - | 1.574e-07 | 68008.3888 | 617.3547 | 68625.7435
240 | double | L1+U20 | 操作：开S29-2 + 不操作（U20 基本策略） | 40200 | 0 | 40200 | - | 1.574e-07 | 68008.3951 | 617.3547 | 68625.7498
240 | double | L1+U21 | 操作：开S29-2 + 不操作（U21 基本策略） | 212400 | 0 | 212400 | - | 1.574e-07 | 68008.4285 | 617.3547 | 68625.7832
240 | double | L1+U22 | 操作：开S29-2 + 不操作（U22 基本策略） | 40200 | 0 | 40200 | - | 1.574e-07 | 68008.4348 | 617.3547 | 68625.7895
240 | double | L1+U23 | 操作：开S29-2 + 不操作（U23 基本策略） | 40200 | 0 | 40200 | - | 1.574e-07 | 68008.4412 | 617.3547 | 68625.7959
240 | double | L1+U24 | 操作：开S29-2 + 不操作（U24 基本策略） | 26800 | 0 | 26800 | - | 1.574e-07 | 68008.4454 | 617.3547 | 68625.8001
240 | double | L1+U25 | 操作：开S29-2 + 不操作（U25 基本策略） | 40200 | 0 | 40200 | - | 1.574e-07 | 68008.4517 | 617.3547 | 68625.8064
240 | double | L1+U26 | 操作：开S29-2 + 不操作（U26 基本策略） | 26800 | 0 | 26800 | - | 1.574e-07 | 68008.4559 | 617.3547 | 68625.8106
240 | double | L1+U27 | 操作：开S29-2 + 不操作（U27 基本策略） | 135600 | 0 | 135600 | - | 1.574e-07 | 68008.4773 | 617.3547 | 68625.832
240 | double | L1+U28 | 操作：开S29-2 + 不操作（U28 基本策略） | 67000 | 0 | 67000 | - | 1.574e-07 | 68008.4878 | 617.3547 | 68625.8425
240 | double | L1+U29 | 操作：开S29-2 + 不操作（U29 基本策略） | 212400 | 0 | 212400 | - | 1.574e-07 | 68008.5213 | 617.3547 | 68625.876
240 | double | L1+U30 | 操作：开S29-2 + 不操作（U30 基本策略） | 67000 | 0 | 67000 | - | 1.574e-07 | 68008.5318 | 617.3547 | 68625.8865
240 | double | L9+U1 | 操作：开S13-1 + 不操作（U1 基本策略） | 26800 | 0 | 26800 | - | 1.9256e-05 | 68009.0479 | 617.3547 | 68626.4026
240 | double | L9+U2 | 操作：开S13-1 + 不操作（U2 基本策略） | 40200 | 0 | 40200 | - | 1.9256e-05 | 68009.822 | 617.3547 | 68627.1767
240 | double | L9+U3 | 操作：开S13-1 + 不操作（U3 基本策略） | 40200 | 0 | 40200 | - | 1.9256e-05 | 68010.5961 | 617.3547 | 68627.9508
240 | double | L9+U4 | 操作：开S13-1 + 不操作（U4 基本策略） | 40200 | 0 | 40200 | - | 1.9256e-05 | 68011.3702 | 617.3547 | 68628.7249
240 | double | L9+U5 | 操作：开S13-1 + 不操作（U5 基本策略） | 67000 | 0 | 67000 | - | 1.9256e-05 | 68012.6603 | 617.3547 | 68630.015
240 | double | L9+U6 | 操作：开S13-1 + 不操作（U6 基本策略） | 40200 | 0 | 40200 | - | 1.9256e-05 | 68013.4344 | 617.3547 | 68630.7891
240 | double | L9+U7 | 操作：开S13-1 + 不操作（U7 基本策略） | 212400 | 0 | 212400 | - | 1.9256e-05 | 68017.5245 | 617.3547 | 68634.8791
240 | double | L9+U8 | 操作：开S13-1 + 不操作（U8 基本策略） | 40200 | 0 | 40200 | - | 1.9256e-05 | 68018.2986 | 617.3547 | 68635.6532
240 | double | L9+U9 | 操作：开S13-1 + 不操作（U9 基本策略） | 424800 | 0 | 424800 | - | 1.9256e-05 | 68026.4786 | 617.3547 | 68643.8333
240 | double | L9+U10 | 操作：开S13-1 + 不操作（U10 基本策略） | 134000 | 0 | 134000 | - | 1.9256e-05 | 68029.0589 | 617.3547 | 68646.4136
240 | double | L9+U11 | 操作：开S13-1 + 不操作（U11 基本策略） | 339000 | 0 | 339000 | - | 1.9256e-05 | 68035.5868 | 617.3547 | 68652.9415
240 | double | L9+U12 | 操作：开S13-1 + 不操作（U12 基本策略） | 708000 | 0 | 708000 | - | 1.9256e-05 | 68049.2202 | 617.3547 | 68666.5749
240 | double | L9+U13 | 操作：开S13-1 + 不操作（U13 基本策略） | 40200 | 0 | 40200 | - | 1.9256e-05 | 68049.9943 | 617.3547 | 68667.349
240 | double | L9+U14 | 操作：开S13-1 + 不操作（U14 基本策略） | 1486800 | 0 | 1486800 | - | 1.9256e-05 | 68078.6244 | 617.3547 | 68695.9791
240 | double | L9+U15 | 操作：开S13-1 + 不操作（U15 基本策略） | 140700 | 0 | 140700 | - | 1.9256e-05 | 68081.3337 | 617.3547 | 68698.6884
240 | double | L9+U16 | 操作：开S13-1 + 不操作（U16 基本策略） | 271200 | 0 | 271200 | - | 1.9256e-05 | 68086.556 | 617.3547 | 68703.9107
240 | double | L9+U17 | 操作：开S13-1 + 不操作（U17 基本策略） | 26800 | 0 | 26800 | - | 1.9256e-05 | 68087.0721 | 617.3547 | 68704.4268
240 | double | L9+U18 | 操作：开S13-1 + 不操作（U18 基本策略） | 354000 | 0 | 354000 | - | 1.9256e-05 | 68093.8888 | 617.3547 | 68711.2435
240 | double | L9+U19 | 操作：开S13-1 + 不操作（U19 基本策略） | 16080 | 0 | 16080 | - | 1.9256e-05 | 68094.1984 | 617.3547 | 68711.5531
240 | double | L9+U20 | 操作：开S13-1 + 不操作（U20 基本策略） | 40200 | 0 | 40200 | - | 1.9256e-05 | 68094.9725 | 617.3547 | 68712.3272
240 | double | L9+U21 | 操作：开S13-1 + 不操作（U21 基本策略） | 212400 | 0 | 212400 | - | 1.9256e-05 | 68099.0625 | 617.3547 | 68716.4172
240 | double | L9+U22 | 操作：开S13-1 + 不操作（U22 基本策略） | 40200 | 0 | 40200 | - | 1.9256e-05 | 68099.8366 | 617.3547 | 68717.1913
240 | double | L9+U23 | 操作：开S13-1 + 不操作（U23 基本策略） | 40200 | 0 | 40200 | - | 1.9256e-05 | 68100.6107 | 617.3547 | 68717.9654
240 | double | L9+U24 | 操作：开S13-1 + 不操作（U24 基本策略） | 26800 | 0 | 26800 | - | 1.9256e-05 | 68101.1268 | 617.3547 | 68718.4815
240 | double | L9+U25 | 操作：开S13-1 + 不操作（U25 基本策略） | 40200 | 0 | 40200 | - | 1.9256e-05 | 68101.9009 | 617.3547 | 68719.2556
240 | double | L9+U26 | 操作：开S13-1 + 不操作（U26 基本策略） | 26800 | 0 | 26800 | - | 1.9256e-05 | 68102.417 | 617.3547 | 68719.7717
240 | double | L9+U27 | 操作：开S13-1 + 不操作（U27 基本策略） | 135600 | 0 | 135600 | - | 1.9256e-05 | 68105.0281 | 617.3547 | 68722.3828
240 | double | L9+U28 | 操作：开S13-1 + 不操作（U28 基本策略） | 67000 | 0 | 67000 | - | 1.9256e-05 | 68106.3183 | 617.3547 | 68723.673
240 | double | L9+U29 | 操作：开S13-1 + 不操作（U29 基本策略） | 212400 | 0 | 212400 | - | 1.9256e-05 | 68110.4083 | 617.3547 | 68727.763
240 | double | L9+U30 | 操作：开S13-1 + 不操作（U30 基本策略） | 67000 | 0 | 67000 | - | 1.9256e-05 | 68111.6985 | 617.3547 | 68729.0531
240 | double | L3+U1 | 操作：开S29-2 + 不操作（U1 基本策略） | 26800 | 0 | 26800 | - | 6.297e-07 | 68111.7153 | 617.3547 | 68729.07
240 | double | L3+U2 | 操作：开S29-2 + 不操作（U2 基本策略） | 40200 | 0 | 40200 | - | 6.297e-07 | 68111.7406 | 617.3547 | 68729.0953
240 | double | L3+U3 | 操作：开S29-2 + 不操作（U3 基本策略） | 40200 | 0 | 40200 | - | 6.297e-07 | 68111.766 | 617.3547 | 68729.1206
240 | double | L3+U4 | 操作：开S29-2 + 不操作（U4 基本策略） | 40200 | 0 | 40200 | - | 6.297e-07 | 68111.7913 | 617.3547 | 68729.146
240 | double | L3+U5 | 操作：开S29-2 + 不操作（U5 基本策略） | 67000 | 0 | 67000 | - | 6.297e-07 | 68111.8335 | 617.3547 | 68729.1881
240 | double | L3+U6 | 操作：开S29-2 + 不操作（U6 基本策略） | 40200 | 0 | 40200 | - | 6.297e-07 | 68111.8588 | 617.3547 | 68729.2135
240 | double | L3+U7 | 操作：开S29-2 + 不操作（U7 基本策略） | 212400 | 0 | 212400 | - | 6.297e-07 | 68111.9925 | 617.3547 | 68729.3472
240 | double | L3+U8 | 操作：开S29-2 + 不操作（U8 基本策略） | 40200 | 0 | 40200 | - | 6.297e-07 | 68112.0178 | 617.3547 | 68729.3725
240 | double | L3+U9 | 操作：开S29-2 + 不操作（U9 基本策略） | 424800 | 0 | 424800 | - | 6.297e-07 | 68112.2853 | 617.3547 | 68729.64
240 | double | L3+U10 | 操作：开S29-2 + 不操作（U10 基本策略） | 134000 | 0 | 134000 | - | 6.297e-07 | 68112.3697 | 617.3547 | 68729.7244
240 | double | L3+U11 | 操作：开S29-2 + 不操作（U11 基本策略） | 339000 | 0 | 339000 | - | 6.297e-07 | 68112.5832 | 617.3547 | 68729.9379
240 | double | L3+U12 | 操作：开S29-2 + 不操作（U12 基本策略） | 708000 | 0 | 708000 | - | 6.297e-07 | 68113.029 | 617.3547 | 68730.3837
240 | double | L3+U13 | 操作：开S29-2 + 不操作（U13 基本策略） | 40200 | 0 | 40200 | - | 6.297e-07 | 68113.0543 | 617.3547 | 68730.409
240 | double | L3+U14 | 操作：开S29-2 + 不操作（U14 基本策略） | 1486800 | 0 | 1486800 | - | 6.297e-07 | 68113.9906 | 617.3547 | 68731.3453
240 | double | L3+U15 | 操作：开S29-2 + 不操作（U15 基本策略） | 140700 | 0 | 140700 | - | 6.297e-07 | 68114.0792 | 617.3547 | 68731.4339
240 | double | L3+U16 | 操作：开S29-2 + 不操作（U16 基本策略） | 271200 | 0 | 271200 | - | 6.297e-07 | 68114.2499 | 617.3547 | 68731.6046
240 | double | L3+U17 | 操作：开S29-2 + 不操作（U17 基本策略） | 26800 | 0 | 26800 | - | 6.297e-07 | 68114.2668 | 617.3547 | 68731.6215
240 | double | L3+U18 | 操作：开S29-2 + 不操作（U18 基本策略） | 354000 | 0 | 354000 | - | 6.297e-07 | 68114.4897 | 617.3547 | 68731.8444
240 | double | L3+U19 | 操作：开S29-2 + 不操作（U19 基本策略） | 16080 | 0 | 16080 | - | 6.297e-07 | 68114.4999 | 617.3547 | 68731.8545
240 | double | L3+U20 | 操作：开S29-2 + 不操作（U20 基本策略） | 40200 | 0 | 40200 | - | 6.297e-07 | 68114.5252 | 617.3547 | 68731.8799
240 | double | L3+U21 | 操作：开S29-2 + 不操作（U21 基本策略） | 212400 | 0 | 212400 | - | 6.297e-07 | 68114.6589 | 617.3547 | 68732.0136
240 | double | L3+U22 | 操作：开S29-2 + 不操作（U22 基本策略） | 40200 | 0 | 40200 | - | 6.297e-07 | 68114.6842 | 617.3547 | 68732.0389
240 | double | L3+U23 | 操作：开S29-2 + 不操作（U23 基本策略） | 40200 | 0 | 40200 | - | 6.297e-07 | 68114.7095 | 617.3547 | 68732.0642
240 | double | L3+U24 | 操作：开S29-2 + 不操作（U24 基本策略） | 26800 | 0 | 26800 | - | 6.297e-07 | 68114.7264 | 617.3547 | 68732.0811
240 | double | L3+U25 | 操作：开S29-2 + 不操作（U25 基本策略） | 40200 | 0 | 40200 | - | 6.297e-07 | 68114.7517 | 617.3547 | 68732.1064
240 | double | L3+U26 | 操作：开S29-2 + 不操作（U26 基本策略） | 26800 | 0 | 26800 | - | 6.297e-07 | 68114.7686 | 617.3547 | 68732.1233
240 | double | L3+U27 | 操作：开S29-2 + 不操作（U27 基本策略） | 135600 | 0 | 135600 | - | 6.297e-07 | 68114.854 | 617.3547 | 68732.2087
240 | double | L3+U28 | 操作：开S29-2 + 不操作（U28 基本策略） | 67000 | 0 | 67000 | - | 6.297e-07 | 68114.8962 | 617.3547 | 68732.2509
240 | double | L3+U29 | 操作：开S29-2 + 不操作（U29 基本策略） | 212400 | 0 | 212400 | - | 6.297e-07 | 68115.0299 | 617.3547 | 68732.3846
240 | double | L3+U30 | 操作：开S29-2 + 不操作（U30 基本策略） | 67000 | 0 | 67000 | - | 6.297e-07 | 68115.0721 | 617.3547 | 68732.4268
240 | double | L9+U61 | 操作：开S13-1 + 不操作（U61 基本策略） | 318600 | 0 | 318600 | - | 1.9256e-05 | 68121.2072 | 617.3547 | 68738.5618
240 | double | L9+U62 | 操作：开S13-1 + 不操作（U62 基本策略） | 80400 | 0 | 80400 | - | 1.9256e-05 | 68122.7554 | 617.3547 | 68740.11
240 | double | L9+S1 | 操作：开S13-1+开S29-2(源:L9) | 0 | 0 | 0 | - | 7.6793e-06 | 68122.7554 | 617.3547 | 68740.11
240 | double | L9+S2 | 操作：开S13-1(源:L9) | 717600 | 0 | 717600 | - | 7.6793e-06 | 68128.266 | 617.3547 | 68745.6207
240 | double | L9+S3 | 操作：开S13-1(源:L9) | 465000 | 0 | 465000 | - | 7.6793e-06 | 68131.8369 | 617.3547 | 68749.1916
240 | double | L9+S4 | 操作：开S13-1(源:L9) | 0 | 0 | 0 | - | 7.6793e-06 | 68131.8369 | 617.3547 | 68749.1916
240 | double | L9+S5 | 操作：开S13-1(源:L9) | 473000 | 0 | 473000 | - | 7.6793e-06 | 68135.4692 | 617.3547 | 68752.8239
240 | double | L9+S6 | 操作：开S13-1 + 不操作（S6 基本策略） | 1627500 | 0 | 1627500 | - | 7.6793e-06 | 68147.9674 | 617.3547 | 68765.322
240 | double | L9+S7 | 操作：开S13-1 + 不操作（S7 基本策略） | 0 | 0 | 0 | - | 7.6793e-06 | 68147.9674 | 617.3547 | 68765.322
240 | double | L9+S8 | 操作：开S13-1+开S29-2(源:L9) | 0 | 0 | 0 | - | 7.6793e-06 | 68147.9674 | 617.3547 | 68765.322
240 | double | L9+S9 | 操作：开S13-1 + 不操作（S9 基本策略） | 0 | 0 | 0 | - | 7.6793e-06 | 68147.9674 | 617.3547 | 68765.322
240 | double | L9+S10 | 操作：开S13-1 + 打开开关 S9 | 0 | 0 | 0 | - | 7.6793e-06 | 68147.9674 | 617.3547 | 68765.322
240 | double | L9+S11 | 操作：开S13-1+开S29-2(源:L9) | 0 | 0 | 0 | - | 7.6793e-06 | 68147.9674 | 617.3547 | 68765.322
240 | double | L9+S12 | 操作：开S13-1+开S29-2(源:L9) | 0 | 0 | 0 | - | 7.6793e-06 | 68147.9674 | 617.3547 | 68765.322
240 | double | L9+S13 | 操作：开S13-1 + 不操作（S13 基本策略） | 1046200 | 0 | 1046200 | - | 7.6793e-06 | 68156.0015 | 617.3547 | 68773.3562
240 | double | L9+S14 | 操作：开S13-1 + 不操作（S14 基本策略） | 979200 | 0 | 979200 | - | 7.6793e-06 | 68163.5211 | 617.3547 | 68780.8758
240 | double | L9+S15 | 操作：开S13-1 + 不操作（S15 基本策略） | 339000 | 0 | 339000 | - | 7.6793e-06 | 68166.1244 | 617.3547 | 68783.479
240 | double | L9+S16 | 操作：开S13-1 + 不操作（S16 基本策略） | 0 | 0 | 0 | - | 7.6793e-06 | 68166.1244 | 617.3547 | 68783.479
240 | double | L9+S17 | 操作：开S13-1 + 不操作（S17 基本策略） | 949200 | 0 | 949200 | - | 7.6793e-06 | 68173.4136 | 617.3547 | 68790.7683
240 | double | L9+S18 | 操作：开S13-1 + 不操作（S18 基本策略） | 534900 | 0 | 534900 | - | 7.6793e-06 | 68177.5212 | 617.3547 | 68794.8759
240 | double | L9+S19 | 操作：开S13-1 + 不操作（S19 基本策略） | 691000 | 0 | 691000 | - | 7.6793e-06 | 68182.8277 | 617.3547 | 68800.1824
240 | double | L9+S20 | 操作：开S13-1 + 不操作（S20 基本策略） | 266200 | 0 | 266200 | - | 7.6793e-06 | 68184.8719 | 617.3547 | 68802.2266
240 | double | L9+S21 | 操作：开S13-1 + 不操作（S21 基本策略） | 1089900 | 0 | 1089900 | - | 7.6793e-06 | 68193.2416 | 617.3547 | 68810.5963
240 | double | L9+S22 | 操作：开S13-1 + 不操作（S22 基本策略） | 281400 | 0 | 281400 | - | 7.6793e-06 | 68195.4026 | 617.3547 | 68812.7572
240 | double | L9+S23 | 操作：开S13-1 + 不操作（S23 基本策略） | 1404800 | 0 | 1404800 | - | 7.6793e-06 | 68206.1905 | 617.3547 | 68823.5452
240 | double | L9+S24 | 操作：开S13-1 + 不操作（S24 基本策略） | 415400 | 0 | 415400 | - | 7.6793e-06 | 68209.3805 | 617.3547 | 68826.7352
240 | double | L9+S25 | 操作：开S13-1 + 不操作（S25 基本策略） | 686500 | 0 | 686500 | - | 7.6793e-06 | 68214.6523 | 617.3547 | 68832.007
240 | double | L9+S26 | 操作：开S13-1 + 不操作（S26 基本策略） | 234500 | 0 | 234500 | - | 7.6793e-06 | 68216.4531 | 617.3547 | 68833.8078
240 | double | L9+S27 | 操作：开S62-3+开S13-1(源:L9) | 0 | 0 | 0 | - | 7.6793e-06 | 68216.4531 | 617.3547 | 68833.8078
240 | double | L9+S28 | 操作：开S13-1 + 不操作（S28 基本策略） | 242550 | 0 | 242550 | - | 7.6793e-06 | 68218.3158 | 617.3547 | 68835.6704
240 | double | L7+U61 | 操作：开S13-1 + 不操作（U61 基本策略） | 318600 | 0 | 318600 | - | 2.6986e-05 | 68226.9136 | 617.3547 | 68844.2683
240 | double | L7+U62 | 操作：开S13-1 + 不操作（U62 基本策略） | 80400 | 0 | 80400 | - | 2.6986e-05 | 68229.0833 | 617.3547 | 68846.438
240 | double | L7+S1 | 操作：开S13-1+开S29-2(源:L7) | 0 | 0 | 0 | - | 1.0762e-05 | 68229.0833 | 617.3547 | 68846.438
240 | double | L7+S2 | 操作：开S13-1(源:L7) | 252600 | 0 | 252600 | - | 1.0762e-05 | 68231.8018 | 617.3547 | 68849.1565
240 | double | L7+S3 | 操作：开S13-1(源:L7) | 0 | 0 | 0 | - | 1.0762e-05 | 68231.8018 | 617.3547 | 68849.1565
240 | double | L7+S4 | 操作：开S13-1(源:L7) | 465000 | 0 | 465000 | - | 1.0762e-05 | 68236.8062 | 617.3547 | 68854.1609
240 | double | L7+S5 | 操作：开S13-1(源:L7) | 938000 | 0 | 938000 | - | 1.0762e-05 | 68246.9011 | 617.3547 | 68864.2557
240 | double | L7+S6 | 操作：开S13-1 + 不操作（S6 基本策略） | 1627500 | 0 | 1627500 | - | 1.0762e-05 | 68264.4164 | 617.3547 | 68881.7711
240 | double | L7+S7 | 操作：开S13-1 + 不操作（S7 基本策略） | 0 | 0 | 0 | - | 1.0762e-05 | 68264.4164 | 617.3547 | 68881.7711
240 | double | L7+S8 | 操作：开S13-1+开S29-2(源:L7) | 0 | 0 | 0 | - | 1.0762e-05 | 68264.4164 | 617.3547 | 68881.7711
240 | double | L7+S9 | 操作：开S13-1 + 不操作（S9 基本策略） | 0 | 0 | 0 | - | 1.0762e-05 | 68264.4164 | 617.3547 | 68881.7711
240 | double | L7+S10 | 操作：开S13-1 + 打开开关 S9 | 0 | 0 | 0 | - | 1.0762e-05 | 68264.4164 | 617.3547 | 68881.7711
240 | double | L7+S11 | 操作：开S13-1+开S29-2(源:L7) | 0 | 0 | 0 | - | 1.0762e-05 | 68264.4164 | 617.3547 | 68881.7711
240 | double | L7+S12 | 操作：开S13-1+开S29-2(源:L7) | 0 | 0 | 0 | - | 1.0762e-05 | 68264.4164 | 617.3547 | 68881.7711
240 | double | L7+S13 | 操作：开S13-1 + 不操作（S13 基本策略） | 1046200 | 0 | 1046200 | - | 1.0762e-05 | 68275.6757 | 617.3547 | 68893.0304
240 | double | L7+S14 | 操作：开S13-1 + 不操作（S14 基本策略） | 979200 | 0 | 979200 | - | 1.0762e-05 | 68286.214 | 617.3547 | 68903.5686
240 | double | L7+S15 | 操作：开S13-1 + 不操作（S15 基本策略） | 339000 | 0 | 339000 | - | 1.0762e-05 | 68289.8623 | 617.3547 | 68907.217
240 | double | L7+S16 | 操作：开S13-1 + 不操作（S16 基本策略） | 0 | 0 | 0 | - | 1.0762e-05 | 68289.8623 | 617.3547 | 68907.217
240 | double | L7+S17 | 操作：开S13-1 + 不操作（S17 基本策略） | 949200 | 0 | 949200 | - | 1.0762e-05 | 68300.0777 | 617.3547 | 68917.4324
240 | double | L7+S18 | 操作：开S13-1 + 不操作（S18 基本策略） | 534900 | 0 | 534900 | - | 1.0762e-05 | 68305.8343 | 617.3547 | 68923.189
240 | double | L7+S19 | 操作：开S13-1 + 不操作（S19 基本策略） | 691000 | 0 | 691000 | - | 1.0762e-05 | 68313.271 | 617.3547 | 68930.6257
240 | double | L7+S20 | 操作：开S13-1 + 不操作（S20 基本策略） | 266200 | 0 | 266200 | - | 1.0762e-05 | 68316.1358 | 617.3547 | 68933.4905
240 | double | L7+S21 | 操作：开S13-1 + 不操作（S21 基本策略） | 1089900 | 0 | 1089900 | - | 1.0762e-05 | 68327.8655 | 617.3547 | 68945.2201
240 | double | L7+S22 | 操作：开S13-1 + 不操作（S22 基本策略） | 281400 | 0 | 281400 | - | 1.0762e-05 | 68330.8939 | 617.3547 | 68948.2486
240 | double | L7+S23 | 操作：开S13-1 + 不操作（S23 基本策略） | 1404800 | 0 | 1404800 | - | 1.0762e-05 | 68346.0125 | 617.3547 | 68963.3672
240 | double | L7+S24 | 操作：开S13-1 + 不操作（S24 基本策略） | 415400 | 0 | 415400 | - | 1.0762e-05 | 68350.4831 | 617.3547 | 68967.8378
240 | double | L7+S25 | 操作：开S13-1 + 不操作（S25 基本策略） | 686500 | 0 | 686500 | - | 1.0762e-05 | 68357.8713 | 617.3547 | 68975.226
240 | double | L7+S26 | 操作：开S13-1 + 不操作（S26 基本策略） | 234500 | 0 | 234500 | - | 1.0762e-05 | 68360.395 | 617.3547 | 68977.7497
240 | double | L7+S27 | 操作：开S62-3+开S13-1(源:L7) | 0 | 0 | 0 | - | 1.0762e-05 | 68360.395 | 617.3547 | 68977.7497
240 | double | L7+S28 | 操作：开S13-1 + 不操作（S28 基本策略） | 242550 | 0 | 242550 | - | 1.0762e-05 | 68363.0053 | 617.3547 | 68980.36
240 | double | L5+U61 | 操作：开S13-1 + 不操作（U61 基本策略） | 318600 | 0 | 318600 | - | 7.6364e-06 | 68365.4383 | 617.3547 | 68982.793
240 | double | L5+U62 | 操作：开S13-1 + 不操作（U62 基本策略） | 80400 | 0 | 80400 | - | 7.6364e-06 | 68366.0522 | 617.3547 | 68983.4069
240 | double | L5+S1 | 操作：开S62-3+开S13-1+开S29-2(源:L5) | 0 | 0 | 0 | - | 3.0454e-06 | 68366.0522 | 617.3547 | 68983.4069
240 | double | L5+S2 | 操作：开S62-3+开S13-1(源:L5) | 0 | 0 | 0 | - | 3.0454e-06 | 68366.0522 | 617.3547 | 68983.4069
240 | double | L5+S3 | 操作：开S13-1(源:L5) | 252600 | 0 | 252600 | - | 3.0454e-06 | 68366.8215 | 617.3547 | 68984.1762
240 | double | L5+S4 | 操作：关S3+开S13-1(源:L5) | 717600 | 0 | 717600 | - | 3.0454e-06 | 68369.0069 | 617.3547 | 68986.3615
240 | double | L5+S5 | 操作：开S13-1(源:L5) | 1190600 | 0 | 1190600 | - | 3.0454e-06 | 68372.6327 | 617.3547 | 68989.9873
240 | double | L5+S6 | 操作：开S62-3+开S13-1 + 不操作（S6 基本策略） | 1627500 | 0 | 1627500 | - | 3.0454e-06 | 68377.589 | 617.3547 | 68994.9437
240 | double | L5+S7 | 操作：开S62-3+开S13-1 + 不操作（S7 基本策略） | 0 | 0 | 0 | - | 3.0454e-06 | 68377.589 | 617.3547 | 68994.9437
240 | double | L5+S8 | 操作：开S62-3+开S13-1+开S29-2(源:L5) | 0 | 0 | 0 | - | 3.0454e-06 | 68377.589 | 617.3547 | 68994.9437
240 | double | L5+S9 | 操作：开S62-3+开S13-1 + 不操作（S9 基本策略） | 0 | 0 | 0 | - | 3.0454e-06 | 68377.589 | 617.3547 | 68994.9437
240 | double | L5+S10 | 操作：开S62-3+开S13-1 + 打开开关 S9 | 0 | 0 | 0 | - | 3.0454e-06 | 68377.589 | 617.3547 | 68994.9437
240 | double | L5+S11 | 操作：开S62-3+开S13-1+开S29-2(源:L5) | 0 | 0 | 0 | - | 3.0454e-06 | 68377.589 | 617.3547 | 68994.9437
240 | double | L5+S12 | 操作：开S62-3+开S13-1+开S29-2(源:L5) | 0 | 0 | 0 | - | 3.0454e-06 | 68377.589 | 617.3547 | 68994.9437
240 | double | L5+S13 | 操作：开S62-3+开S13-1 + 不操作（S13 基本策略） | 1046200 | 0 | 1046200 | - | 3.0454e-06 | 68380.775 | 617.3547 | 68998.1297
240 | double | L5+S14 | 操作：开S62-3+开S13-1 + 不操作（S14 基本策略） | 979200 | 0 | 979200 | - | 3.0454e-06 | 68383.7571 | 617.3547 | 69001.1117
240 | double | L5+S15 | 操作：开S62-3+开S13-1 + 不操作（S15 基本策略） | 339000 | 0 | 339000 | - | 3.0454e-06 | 68384.7894 | 617.3547 | 69002.1441
240 | double | L5+S16 | 操作：开S62-3+开S13-1 + 不操作（S16 基本策略） | 0 | 0 | 0 | - | 3.0454e-06 | 68384.7894 | 617.3547 | 69002.1441
240 | double | L5+S17 | 操作：开S62-3+开S13-1 + 不操作（S17 基本策略） | 949200 | 0 | 949200 | - | 3.0454e-06 | 68387.6801 | 617.3547 | 69005.0348
240 | double | L5+S18 | 操作：开S62-3+开S13-1 + 不操作（S18 基本策略） | 534900 | 0 | 534900 | - | 3.0454e-06 | 68389.309 | 617.3547 | 69006.6637
240 | double | L5+S19 | 操作：开S62-3+开S13-1 + 不操作（S19 基本策略） | 691000 | 0 | 691000 | - | 3.0454e-06 | 68391.4134 | 617.3547 | 69008.7681
240 | double | L5+S20 | 操作：开S62-3+开S13-1 + 不操作（S20 基本策略） | 266200 | 0 | 266200 | - | 3.0454e-06 | 68392.2241 | 617.3547 | 69009.5788
240 | double | L5+S21 | 操作：开S13-1 + 不操作（S21 基本策略） | 1089900 | 0 | 1089900 | - | 3.0454e-06 | 68395.5432 | 617.3547 | 69012.8979
240 | double | L5+S22 | 操作：开S13-1 + 不操作（S22 基本策略） | 281400 | 0 | 281400 | - | 3.0454e-06 | 68396.4002 | 617.3547 | 69013.7549
240 | double | L5+S23 | 操作：开S13-1 + 不操作（S23 基本策略） | 1404800 | 0 | 1404800 | - | 3.0454e-06 | 68400.6783 | 617.3547 | 69018.033
240 | double | L5+S24 | 操作：开S13-1 + 不操作（S24 基本策略） | 415400 | 0 | 415400 | - | 3.0454e-06 | 68401.9433 | 617.3547 | 69019.298
240 | double | L5+S25 | 操作：开S13-1 + 不操作（S25 基本策略） | 686500 | 0 | 686500 | - | 3.0454e-06 | 68404.034 | 617.3547 | 69021.3887
240 | double | L5+S26 | 操作：开S13-1 + 不操作（S26 基本策略） | 234500 | 0 | 234500 | - | 3.0454e-06 | 68404.7481 | 617.3547 | 69022.1028
240 | double | L5+S27 | 操作：开S62-3+开S13-1(源:L5) | 0 | 0 | 0 | - | 3.0454e-06 | 68404.7481 | 617.3547 | 69022.1028
240 | double | L5+S28 | 操作：开S13-1 + 不操作（S28 基本策略） | 242550 | 0 | 242550 | - | 3.0454e-06 | 68405.4868 | 617.3547 | 69022.8415
240 | double | L3+U61 | 操作：开S29-2 + 不操作（U61 基本策略） | 318600 | 0 | 318600 | - | 6.297e-07 | 68405.6874 | 617.3547 | 69023.0421
240 | double | L3+U62 | 操作：开S29-2 + 不操作（U62 基本策略） | 80400 | 0 | 80400 | - | 6.297e-07 | 68405.738 | 617.3547 | 69023.0927
240 | double | L3+S1 | 操作：开S29-2(源:L3) | 0 | 0 | 0 | - | 2.5112e-07 | 68405.738 | 617.3547 | 69023.0927
240 | double | L3+S2 | 操作：开S62-3+开S13-1+开S29-2(源:L3) | 0 | 0 | 0 | - | 2.5112e-07 | 68405.738 | 617.3547 | 69023.0927
240 | double | L3+S3 | 操作：开S13-1+开S29-2(源:L3) | 0 | 0 | 0 | - | 2.5112e-07 | 68405.738 | 617.3547 | 69023.0927
240 | double | L3+S4 | 操作：开S13-1+开S29-2(源:L3) | 0 | 0 | 0 | - | 2.5112e-07 | 68405.738 | 617.3547 | 69023.0927
240 | double | L3+S5 | 操作：开S13-1+开S29-2(源:L3) | 0 | 0 | 0 | - | 2.5112e-07 | 68405.738 | 617.3547 | 69023.0927
240 | double | L3+S6 | 操作：开S29-2 + 不操作（S6 基本策略） | 1627500 | 0 | 1627500 | - | 2.5112e-07 | 68406.1467 | 617.3547 | 69023.5014
240 | double | L3+S7 | 操作：开S29-2 + 不操作（S7 基本策略） | 0 | 0 | 0 | - | 2.5112e-07 | 68406.1467 | 617.3547 | 69023.5014
240 | double | L3+S8 | 操作：开S62-3+开S13-1+开S29-2(源:L3) | 0 | 46571.9733 | 46571.9733 | - | 2.5112e-07 | 68406.1467 | 617.3664 | 69023.5131
240 | double | L3+S9 | 操作：开S29-2 + 不操作（S9 基本策略） | 0 | 0 | 0 | - | 2.5112e-07 | 68406.1467 | 617.3664 | 69023.5131
240 | double | L3+S10 | 操作：开S29-2 + 打开开关 S9 | 0 | 0 | 0 | - | 2.5112e-07 | 68406.1467 | 617.3664 | 69023.5131
240 | double | L3+S11 | 操作：开S62-3+开S13-1+开S29-2(源:L3) | 0 | 584908.7376 | 584908.7376 | - | 2.5112e-07 | 68406.1467 | 617.5133 | 69023.66
240 | double | L3+S12 | 操作：开S62-3+开S13-1+开S29-2(源:L3) | 0 | 395114.8483 | 395114.8483 | - | 2.5112e-07 | 68406.1467 | 617.6125 | 69023.7592
240 | double | L3+S13 | 操作：开S29-2 + 不操作（S13 基本策略） | 1046200 | 0 | 1046200 | - | 2.5112e-07 | 68406.4094 | 617.6125 | 69024.0219
240 | double | L3+S14 | 操作：开S29-2 + 不操作（S14 基本策略） | 979200 | 0 | 979200 | - | 2.5112e-07 | 68406.6553 | 617.6125 | 69024.2678
240 | double | L3+S15 | 操作：开S29-2 + 不操作（S15 基本策略） | 339000 | 0 | 339000 | - | 2.5112e-07 | 68406.7405 | 617.6125 | 69024.353
240 | double | L3+S16 | 操作：开S29-2 + 不操作（S16 基本策略） | 0 | 0 | 0 | - | 2.5112e-07 | 68406.7405 | 617.6125 | 69024.353
240 | double | L3+S17 | 操作：开S29-2 + 不操作（S17 基本策略） | 949200 | 0 | 949200 | - | 2.5112e-07 | 68406.9788 | 617.6125 | 69024.5913
240 | double | L3+S18 | 操作：开S29-2 + 不操作（S18 基本策略） | 534900 | 0 | 534900 | - | 2.5112e-07 | 68407.1132 | 617.6125 | 69024.7257
240 | double | L3+S19 | 操作：开S29-2 + 不操作（S19 基本策略） | 691000 | 0 | 691000 | - | 2.5112e-07 | 68407.2867 | 617.6125 | 69024.8992
240 | double | L3+S20 | 操作：开S29-2 + 不操作（S20 基本策略） | 266200 | 0 | 266200 | - | 2.5112e-07 | 68407.3535 | 617.6125 | 69024.966
240 | double | L3+S21 | 操作：开S29-2 + 不操作（S21 基本策略） | 1089900 | 0 | 1089900 | - | 2.5112e-07 | 68407.6272 | 617.6125 | 69025.2397
240 | double | L3+S22 | 操作：开S29-2 + 不操作（S22 基本策略） | 281400 | 0 | 281400 | - | 2.5112e-07 | 68407.6979 | 617.6125 | 69025.3104
240 | double | L3+S23 | 操作：开S13-1 + 不操作（S23 基本策略） | 1404800 | 0 | 1404800 | - | 2.5112e-07 | 68408.0507 | 617.6125 | 69025.6632
240 | double | L3+S24 | 操作：开S29-2 + 不操作（S24 基本策略） | 415400 | 0 | 415400 | - | 2.5112e-07 | 68408.155 | 617.6125 | 69025.7675
240 | double | L3+S25 | 操作：开S29-2 + 不操作（S25 基本策略） | 686500 | 0 | 686500 | - | 2.5112e-07 | 68408.3274 | 617.6125 | 69025.9399
240 | double | L3+S26 | 操作：开S29-2 + 不操作（S26 基本策略） | 234500 | 0 | 234500 | - | 2.5112e-07 | 68408.3863 | 617.6125 | 69025.9988
240 | double | L3+S27 | 操作：开S62-3+开S29-2(源:L3) | 0 | 3191.0398 | 3191.0398 | - | 2.5112e-07 | 68408.3863 | 617.6133 | 69025.9996
240 | double | L3+S28 | 操作：开S29-2 + 不操作（S28 基本策略） | 242550 | 0 | 242550 | - | 2.5112e-07 | 68408.4472 | 617.6133 | 69026.0605
240 | double | L1+U61 | 操作：开S29-2 + 不操作（U61 基本策略） | 318600 | 0 | 318600 | - | 1.574e-07 | 68408.4973 | 617.6133 | 69026.1106
240 | double | L1+U62 | 操作：开S29-2 + 不操作（U62 基本策略） | 80400 | 0 | 80400 | - | 1.574e-07 | 68408.51 | 617.6133 | 69026.1233
240 | double | L1+S1 | 操作：开S29-2(源:L1) | 80400 | 0 | 80400 | - | 6.2772e-08 | 68408.5151 | 617.6133 | 69026.1283
240 | double | L1+S2 | 操作：开S62-3+开S13-1+开S29-2(源:L1) | 0 | 0 | 0 | - | 6.2772e-08 | 68408.5151 | 617.6133 | 69026.1283
240 | double | L1+S3 | 操作：开S13-1+开S29-2(源:L1) | 0 | 0 | 0 | - | 6.2772e-08 | 68408.5151 | 617.6133 | 69026.1283
240 | double | L1+S4 | 操作：开S13-1+开S29-2(源:L1) | 0 | 0 | 0 | - | 6.2772e-08 | 68408.5151 | 617.6133 | 69026.1283
240 | double | L1+S5 | 操作：开S13-1+开S29-2(源:L1) | 0 | 0 | 0 | - | 6.2772e-08 | 68408.5151 | 617.6133 | 69026.1283
240 | double | L1+S6 | 操作：开S29-2 + 不操作（S6 基本策略） | 1627500 | 0 | 1627500 | - | 6.2772e-08 | 68408.6172 | 617.6133 | 69026.2305
240 | double | L1+S7 | 操作：开S29-2 + 不操作（S7 基本策略） | 0 | 0 | 0 | - | 6.2772e-08 | 68408.6172 | 617.6133 | 69026.2305
240 | double | L1+S8 | 操作：开S62-3+开S13-1+开S29-2(源:L1) | 0 | 329172.3161 | 329172.3161 | - | 6.2772e-08 | 68408.6172 | 617.634 | 69026.2512
240 | double | L1+S9 | 操作：开S29-2 + 不操作（S9 基本策略） | 0 | 0 | 0 | - | 6.2772e-08 | 68408.6172 | 617.634 | 69026.2512
240 | double | L1+S10 | 操作：开S29-2 + 打开开关 S9 | 0 | 0 | 0 | - | 6.2772e-08 | 68408.6172 | 617.634 | 69026.2512
240 | double | L1+S11 | 操作：开S62-3+开S13-1+开S29-2(源:L1) | 0 | 622301.1108 | 622301.1108 | - | 6.2772e-08 | 68408.6172 | 617.673 | 69026.2902
240 | double | L1+S12 | 操作：开S62-3+开S13-1+开S29-2(源:L1) | 0 | 426599.2779 | 426599.2779 | - | 6.2772e-08 | 68408.6172 | 617.6998 | 69026.317
240 | double | L1+S13 | 操作：开S29-2 + 不操作（S13 基本策略） | 1046200 | 0 | 1046200 | - | 6.2772e-08 | 68408.6829 | 617.6998 | 69026.3827
240 | double | L1+S14 | 操作：开S29-2 + 不操作（S14 基本策略） | 979200 | 0 | 979200 | - | 6.2772e-08 | 68408.7443 | 617.6998 | 69026.4441
240 | double | L1+S15 | 操作：开S29-2 + 不操作（S15 基本策略） | 339000 | 0 | 339000 | - | 6.2772e-08 | 68408.7656 | 617.6998 | 69026.4654
240 | double | L1+S16 | 操作：开S29-2 + 不操作（S16 基本策略） | 0 | 0 | 0 | - | 6.2772e-08 | 68408.7656 | 617.6998 | 69026.4654
240 | double | L1+S17 | 操作：开S29-2 + 不操作（S17 基本策略） | 949200 | 0 | 949200 | - | 6.2772e-08 | 68408.8252 | 617.6998 | 69026.525
240 | double | L1+S18 | 操作：开S29-2 + 不操作（S18 基本策略） | 534900 | 0 | 534900 | - | 6.2772e-08 | 68408.8588 | 617.6998 | 69026.5586
240 | double | L1+S19 | 操作：开S29-2 + 不操作（S19 基本策略） | 691000 | 0 | 691000 | - | 6.2772e-08 | 68408.9022 | 617.6998 | 69026.602
240 | double | L1+S20 | 操作：开S29-2 + 不操作（S20 基本策略） | 266200 | 0 | 266200 | - | 6.2772e-08 | 68408.9189 | 617.6998 | 69026.6187
240 | double | L1+S21 | 操作：开S29-2 + 不操作（S21 基本策略） | 1089900 | 0 | 1089900 | - | 6.2772e-08 | 68408.9873 | 617.6998 | 69026.6871
240 | double | L1+S22 | 操作：开S29-2 + 不操作（S22 基本策略） | 281400 | 0 | 281400 | - | 6.2772e-08 | 68409.005 | 617.6998 | 69026.7048
240 | double | L1+S23 | 操作：开S29-2 + 不操作（S23 基本策略） | 1404800 | 0 | 1404800 | - | 6.2772e-08 | 68409.0931 | 617.6998 | 69026.7929
240 | double | L1+S24 | 操作：开S29-2 + 不操作（S24 基本策略） | 415400 | 0 | 415400 | - | 6.2772e-08 | 68409.1192 | 617.6998 | 69026.819
240 | double | L1+S25 | 操作：开S29-2 + 不操作（S25 基本策略） | 686500 | 0 | 686500 | - | 6.2772e-08 | 68409.1623 | 617.6998 | 69026.8621
240 | double | L1+S26 | 操作：开S29-2 + 不操作（S26 基本策略） | 234500 | 0 | 234500 | - | 6.2772e-08 | 68409.177 | 617.6998 | 69026.8768
240 | double | L1+S27 | 操作：开S62-3+开S29-2(源:L1) | 0 | 16748.0113 | 16748.0113 | - | 6.2772e-08 | 68409.177 | 617.7008 | 69026.8779
240 | double | L1+S28 | 操作：开S29-2 + 不操作（S28 基本策略） | 242550 | 0 | 242550 | - | 6.2772e-08 | 68409.1922 | 617.7008 | 69026.8931
240 | double | L6+U16 | 操作：开S13-1 + 不操作（U16 基本策略） | 271200 | 0 | 271200 | - | 1.0739e-05 | 68412.1047 | 617.7008 | 69029.8056
240 | double | L6+U17 | 操作：开S13-1 + 不操作（U17 基本策略） | 26800 | 0 | 26800 | - | 1.0739e-05 | 68412.3926 | 617.7008 | 69030.0934
240 | double | L6+U18 | 操作：开S13-1 + 不操作（U18 基本策略） | 354000 | 0 | 354000 | - | 1.0739e-05 | 68416.1943 | 617.7008 | 69033.8951
240 | double | L6+U19 | 操作：开S13-1 + 不操作（U19 基本策略） | 16080 | 0 | 16080 | - | 1.0739e-05 | 68416.367 | 617.7008 | 69034.0678
240 | double | L6+U20 | 操作：开S13-1 + 不操作（U20 基本策略） | 40200 | 0 | 40200 | - | 1.0739e-05 | 68416.7987 | 617.7008 | 69034.4995
240 | double | L6+U21 | 操作：开S13-1 + 不操作（U21 基本策略） | 212400 | 0 | 212400 | - | 1.0739e-05 | 68419.0797 | 617.7008 | 69036.7806
240 | double | L6+U22 | 操作：开S13-1 + 不操作（U22 基本策略） | 40200 | 0 | 40200 | - | 1.0739e-05 | 68419.5114 | 617.7008 | 69037.2123
240 | double | L6+U23 | 操作：开S13-1 + 不操作（U23 基本策略） | 40200 | 0 | 40200 | - | 1.0739e-05 | 68419.9432 | 617.7008 | 69037.644
240 | double | L6+U24 | 操作：开S13-1 + 不操作（U24 基本策略） | 26800 | 0 | 26800 | - | 1.0739e-05 | 68420.231 | 617.7008 | 69037.9318
240 | double | L6+U25 | 操作：开S13-1 + 不操作（U25 基本策略） | 40200 | 0 | 40200 | - | 1.0739e-05 | 68420.6627 | 617.7008 | 69038.3635
240 | double | L6+U26 | 操作：开S13-1 + 不操作（U26 基本策略） | 26800 | 0 | 26800 | - | 1.0739e-05 | 68420.9505 | 617.7008 | 69038.6514
240 | double | L6+U27 | 操作：开S13-1 + 不操作（U27 基本策略） | 135600 | 0 | 135600 | - | 1.0739e-05 | 68422.4068 | 617.7008 | 69040.1076
240 | double | L6+U28 | 操作：开S13-1 + 不操作（U28 基本策略） | 67000 | 0 | 67000 | - | 1.0739e-05 | 68423.1263 | 617.7008 | 69040.8271
240 | double | L6+U29 | 操作：开S13-1 + 不操作（U29 基本策略） | 212400 | 0 | 212400 | - | 1.0739e-05 | 68425.4073 | 617.7008 | 69043.1082
240 | double | L6+U30 | 操作：开S13-1 + 不操作（U30 基本策略） | 67000 | 0 | 67000 | - | 1.0739e-05 | 68426.1269 | 617.7008 | 69043.8277
240 | double | L6+U31 | 操作：开S13-1 + 不操作（U31 基本策略） | 271200 | 0 | 271200 | - | 1.0739e-05 | 68429.0394 | 617.7008 | 69046.7402
240 | double | L6+U32 | 操作：开S13-1 + 不操作（U32 基本策略） | 708000 | 0 | 708000 | - | 1.0739e-05 | 68436.6428 | 617.7008 | 69054.3436
240 | double | L6+U33 | 操作：开S13-1 + 不操作（U33 基本策略） | 339000 | 0 | 339000 | - | 1.0739e-05 | 68440.2834 | 617.7008 | 69057.9843
240 | double | L6+U34 | 操作：开S13-1 + 不操作（U34 基本策略） | 203400 | 0 | 203400 | - | 1.0739e-05 | 68442.4678 | 617.7008 | 69060.1686
240 | double | L6+U35 | 操作：开S13-1 + 不操作（U35 基本策略） | 26800 | 0 | 26800 | - | 1.0739e-05 | 68442.7556 | 617.7008 | 69060.4565
240 | double | L6+U36 | 操作：开S13-1 + 不操作（U36 基本策略） | 354000 | 0 | 354000 | - | 1.0739e-05 | 68446.5573 | 617.7008 | 69064.2582
240 | double | L6+U37 | 操作：开S13-1 + 不操作（U37 基本策略） | 60300 | 0 | 60300 | - | 1.0739e-05 | 68447.2049 | 617.7008 | 69064.9058
240 | double | L6+U38 | 操作：开S13-1 + 不操作（U38 基本策略） | 474600 | 0 | 474600 | - | 1.0739e-05 | 68452.3018 | 617.7008 | 69070.0026
240 | double | L6+U39 | 操作：开S13-1 + 不操作（U39 基本策略） | 60300 | 0 | 60300 | - | 1.0739e-05 | 68452.9494 | 617.7008 | 69070.6502
240 | double | L6+U40 | 操作：开S13-1 + 不操作（U40 基本策略） | 424800 | 0 | 424800 | - | 1.0739e-05 | 68457.5114 | 617.7008 | 69075.2123
240 | double | L6+U41 | 操作：开S13-1 + 不操作（U41 基本策略） | 40200 | 0 | 40200 | - | 1.0739e-05 | 68457.9431 | 617.7008 | 69075.644
240 | double | L6+U42 | 操作：开S13-1 + 不操作（U42 基本策略） | 226000 | 0 | 226000 | - | 1.0739e-05 | 68460.3702 | 617.7008 | 69078.0711
240 | double | L6+U43 | 操作：开S13-1 + 不操作（U43 基本策略） | 26800 | 0 | 26800 | - | 1.0739e-05 | 68460.658 | 617.7008 | 69078.3589
240 | double | L6+U44 | 操作：开S13-1 + 不操作（U44 基本策略） | 40200 | 0 | 40200 | - | 1.0739e-05 | 68461.0898 | 617.7008 | 69078.7906
240 | double | L6+U45 | 操作：开S13-1 + 不操作（U45 基本策略） | 424800 | 0 | 424800 | - | 1.0739e-05 | 68465.6518 | 617.7008 | 69083.3527
240 | double | L8+U16 | 操作：开S13-1 + 不操作（U16 基本策略） | 271200 | 0 | 271200 | - | 7.6364e-06 | 68467.7228 | 617.7008 | 69085.4237
240 | double | L8+U17 | 操作：开S13-1 + 不操作（U17 基本策略） | 26800 | 0 | 26800 | - | 7.6364e-06 | 68467.9275 | 617.7008 | 69085.6283
240 | double | L8+U18 | 操作：开S13-1 + 不操作（U18 基本策略） | 354000 | 0 | 354000 | - | 7.6364e-06 | 68470.6307 | 617.7008 | 69088.3316
240 | double | L8+U19 | 操作：开S13-1 + 不操作（U19 基本策略） | 16080 | 0 | 16080 | - | 7.6364e-06 | 68470.7535 | 617.7008 | 69088.4544
240 | double | L8+U20 | 操作：开S13-1 + 不操作（U20 基本策略） | 40200 | 0 | 40200 | - | 7.6364e-06 | 68471.0605 | 617.7008 | 69088.7614
240 | double | L8+U21 | 操作：开S13-1 + 不操作（U21 基本策略） | 212400 | 0 | 212400 | - | 7.6364e-06 | 68472.6825 | 617.7008 | 69090.3833
240 | double | L8+U22 | 操作：开S13-1 + 不操作（U22 基本策略） | 40200 | 0 | 40200 | - | 7.6364e-06 | 68472.9894 | 617.7008 | 69090.6903
240 | double | L8+U23 | 操作：开S13-1 + 不操作（U23 基本策略） | 40200 | 0 | 40200 | - | 7.6364e-06 | 68473.2964 | 617.7008 | 69090.9973
240 | double | L8+U24 | 操作：开S13-1 + 不操作（U24 基本策略） | 26800 | 0 | 26800 | - | 7.6364e-06 | 68473.5011 | 617.7008 | 69091.2019
240 | double | L8+U25 | 操作：开S13-1 + 不操作（U25 基本策略） | 40200 | 0 | 40200 | - | 7.6364e-06 | 68473.8081 | 617.7008 | 69091.5089
240 | double | L8+U26 | 操作：开S13-1 + 不操作（U26 基本策略） | 26800 | 0 | 26800 | - | 7.6364e-06 | 68474.0127 | 617.7008 | 69091.7136
240 | double | L8+U27 | 操作：开S13-1 + 不操作（U27 基本策略） | 135600 | 0 | 135600 | - | 7.6364e-06 | 68475.0482 | 617.7008 | 69092.7491
240 | double | L8+U28 | 操作：开S13-1 + 不操作（U28 基本策略） | 67000 | 0 | 67000 | - | 7.6364e-06 | 68475.5598 | 617.7008 | 69093.2607
240 | double | L8+U29 | 操作：开S13-1 + 不操作（U29 基本策略） | 212400 | 0 | 212400 | - | 7.6364e-06 | 68477.1818 | 617.7008 | 69094.8827
240 | double | L8+U30 | 操作：开S13-1 + 不操作（U30 基本策略） | 67000 | 0 | 67000 | - | 7.6364e-06 | 68477.6934 | 617.7008 | 69095.3943
240 | double | L8+U31 | 操作：开S13-1 + 不操作（U31 基本策略） | 271200 | 0 | 271200 | - | 7.6364e-06 | 68479.7644 | 617.7008 | 69097.4653
240 | double | L8+U32 | 操作：开S13-1 + 不操作（U32 基本策略） | 708000 | 0 | 708000 | - | 7.6364e-06 | 68485.171 | 617.7008 | 69102.8718
240 | double | L8+U33 | 操作：开S13-1 + 不操作（U33 基本策略） | 339000 | 0 | 339000 | - | 7.6364e-06 | 68487.7597 | 617.7008 | 69105.4605
240 | double | L8+U34 | 操作：开S13-1 + 不操作（U34 基本策略） | 203400 | 0 | 203400 | - | 7.6364e-06 | 68489.3129 | 617.7008 | 69107.0138
240 | double | L8+U35 | 操作：开S13-1 + 不操作（U35 基本策略） | 26800 | 0 | 26800 | - | 7.6364e-06 | 68489.5176 | 617.7008 | 69107.2184
240 | double | L8+U36 | 操作：开S13-1 + 不操作（U36 基本策略） | 354000 | 0 | 354000 | - | 7.6364e-06 | 68492.2208 | 617.7008 | 69109.9217
240 | double | L8+U37 | 操作：开S13-1 + 不操作（U37 基本策略） | 60300 | 0 | 60300 | - | 7.6364e-06 | 68492.6813 | 617.7008 | 69110.3822
240 | double | L8+U38 | 操作：开S13-1 + 不操作（U38 基本策略） | 474600 | 0 | 474600 | - | 7.6364e-06 | 68496.3055 | 617.7008 | 69114.0064
240 | double | L8+U39 | 操作：开S13-1 + 不操作（U39 基本策略） | 60300 | 0 | 60300 | - | 7.6364e-06 | 68496.766 | 617.7008 | 69114.4669
240 | double | L8+U40 | 操作：开S13-1 + 不操作（U40 基本策略） | 424800 | 0 | 424800 | - | 7.6364e-06 | 68500.0099 | 617.7008 | 69117.7108
240 | double | L8+U41 | 操作：开S13-1 + 不操作（U41 基本策略） | 40200 | 0 | 40200 | - | 7.6364e-06 | 68500.3169 | 617.7008 | 69118.0178
240 | double | L8+U42 | 操作：开S13-1 + 不操作（U42 基本策略） | 226000 | 0 | 226000 | - | 7.6364e-06 | 68502.0427 | 617.7008 | 69119.7436
240 | double | L8+U43 | 操作：开S13-1 + 不操作（U43 基本策略） | 26800 | 0 | 26800 | - | 7.6364e-06 | 68502.2474 | 617.7008 | 69119.9482
240 | double | L8+U44 | 操作：开S13-1 + 不操作（U44 基本策略） | 40200 | 0 | 40200 | - | 7.6364e-06 | 68502.5544 | 617.7008 | 69120.2552
240 | double | L8+U45 | 操作：开S13-1 + 不操作（U45 基本策略） | 424800 | 0 | 424800 | - | 7.6364e-06 | 68505.7983 | 617.7008 | 69123.4991
240 | double | L13+U1 | 不操作（L13 基本策略） + 不操作（U1 基本策略） | 26800 | 0 | 26800 | - | 4.7921e-06 | 68505.9267 | 617.7008 | 69123.6276
240 | double | L13+U2 | 不操作（L13 基本策略） + 不操作（U2 基本策略） | 40200 | 0 | 40200 | - | 4.7921e-06 | 68506.1194 | 617.7008 | 69123.8202
240 | double | L13+U3 | 不操作（L13 基本策略） + 不操作（U3 基本策略） | 40200 | 0 | 40200 | - | 4.7921e-06 | 68506.312 | 617.7008 | 69124.0128
240 | double | L13+U4 | 不操作（L13 基本策略） + 不操作（U4 基本策略） | 40200 | 0 | 40200 | - | 4.7921e-06 | 68506.5046 | 617.7008 | 69124.2055
240 | double | L13+U5 | 不操作（L13 基本策略） + 不操作（U5 基本策略） | 67000 | 0 | 67000 | - | 4.7921e-06 | 68506.8257 | 617.7008 | 69124.5266
240 | double | L13+U6 | 不操作（L13 基本策略） + 不操作（U6 基本策略） | 40200 | 0 | 40200 | - | 4.7921e-06 | 68507.0183 | 617.7008 | 69124.7192
240 | double | L13+U7 | 不操作（L13 基本策略） + 不操作（U7 基本策略） | 212400 | 0 | 212400 | - | 4.7921e-06 | 68508.0362 | 617.7008 | 69125.737
240 | double | L13+U8 | 不操作（L13 基本策略） + 不操作（U8 基本策略） | 40200 | 0 | 40200 | - | 4.7921e-06 | 68508.2288 | 617.7008 | 69125.9297
240 | double | L13+U9 | 不操作（L13 基本策略） + 不操作（U9 基本策略） | 424800 | 0 | 424800 | - | 4.7921e-06 | 68510.2645 | 617.7008 | 69127.9653
240 | double | L13+U10 | 不操作（L13 基本策略） + 不操作（U10 基本策略） | 134000 | 0 | 134000 | - | 4.7921e-06 | 68510.9066 | 617.7008 | 69128.6075
240 | double | L13+U11 | 不操作（L13 基本策略） + 不操作（U11 基本策略） | 339000 | 0 | 339000 | - | 4.7921e-06 | 68512.5311 | 617.7008 | 69130.232
240 | double | L13+U12 | 不操作（L13 基本策略） + 不操作（U12 基本策略） | 708000 | 0 | 708000 | - | 4.7921e-06 | 68515.9239 | 617.7008 | 69133.6248
240 | double | L13+U13 | 不操作（L13 基本策略） + 不操作（U13 基本策略） | 40200 | 0 | 40200 | - | 4.7921e-06 | 68516.1166 | 617.7008 | 69133.8174
240 | double | L13+U14 | 不操作（L13 基本策略） + 不操作（U14 基本策略） | 1486800 | 0 | 1486800 | - | 4.7921e-06 | 68523.2414 | 617.7008 | 69140.9422
240 | double | L13+U15 | 不操作（L13 基本策略） + 不操作（U15 基本策略） | 140700 | 0 | 140700 | - | 4.7921e-06 | 68523.9156 | 617.7008 | 69141.6165
240 | double | L13+U16 | 不操作（L13 基本策略） + 不操作（U16 基本策略） | 271200 | 0 | 271200 | - | 4.7921e-06 | 68525.2153 | 617.7008 | 69142.9161
240 | double | L13+U17 | 不操作（L13 基本策略） + 不操作（U17 基本策略） | 26800 | 0 | 26800 | - | 4.7921e-06 | 68525.3437 | 617.7008 | 69143.0445
240 | double | L13+U18 | 不操作（L13 基本策略） + 不操作（U18 基本策略） | 354000 | 0 | 354000 | - | 4.7921e-06 | 68527.0401 | 617.7008 | 69144.7409
240 | double | L13+U19 | 不操作（L13 基本策略） + 不操作（U19 基本策略） | 16080 | 0 | 16080 | - | 4.7921e-06 | 68527.1171 | 617.7008 | 69144.818
240 | double | L13+U20 | 不操作（L13 基本策略） + 不操作（U20 基本策略） | 40200 | 0 | 40200 | - | 4.7921e-06 | 68527.3098 | 617.7008 | 69145.0106
240 | double | L13+U21 | 不操作（L13 基本策略） + 不操作（U21 基本策略） | 212400 | 0 | 212400 | - | 4.7921e-06 | 68528.3276 | 617.7008 | 69146.0285
240 | double | L13+U22 | 不操作（L13 基本策略） + 不操作（U22 基本策略） | 40200 | 0 | 40200 | - | 4.7921e-06 | 68528.5202 | 617.7008 | 69146.2211
240 | double | L13+U23 | 不操作（L13 基本策略） + 不操作（U23 基本策略） | 40200 | 0 | 40200 | - | 4.7921e-06 | 68528.7129 | 617.7008 | 69146.4137
240 | double | L13+U24 | 不操作（L13 基本策略） + 不操作（U24 基本策略） | 26800 | 0 | 26800 | - | 4.7921e-06 | 68528.8413 | 617.7008 | 69146.5422
240 | double | L13+U25 | 不操作（L13 基本策略） + 不操作（U25 基本策略） | 40200 | 0 | 40200 | - | 4.7921e-06 | 68529.034 | 617.7008 | 69146.7348
240 | double | L13+U26 | 不操作（L13 基本策略） + 不操作（U26 基本策略） | 26800 | 0 | 26800 | - | 4.7921e-06 | 68529.1624 | 617.7008 | 69146.8632
240 | double | L13+U27 | 不操作（L13 基本策略） + 不操作（U27 基本策略） | 135600 | 0 | 135600 | - | 4.7921e-06 | 68529.8122 | 617.7008 | 69147.513
240 | double | L13+U28 | 不操作（L13 基本策略） + 不操作（U28 基本策略） | 67000 | 0 | 67000 | - | 4.7921e-06 | 68530.1333 | 617.7008 | 69147.8341
240 | double | L13+U29 | 不操作（L13 基本策略） + 不操作（U29 基本策略） | 212400 | 0 | 212400 | - | 4.7921e-06 | 68531.1511 | 617.7008 | 69148.8519
240 | double | L13+U30 | 不操作（L13 基本策略） + 不操作（U30 基本策略） | 67000 | 0 | 67000 | - | 4.7921e-06 | 68531.4722 | 617.7008 | 69149.173
240 | double | L4+U16 | 操作：关S27+开S62-3+开S13-1 + 不操作（U16 基本策略） | 271200 | 17739.6646 | 288939.6646 | - | 6.297e-07 | 68531.6429 | 617.712 | 69149.3549
240 | double | L4+U17 | 操作：关S27+开S62-3+开S13-1 + 不操作（U17 基本策略） | 26800 | 17739.6646 | 44539.6646 | - | 6.297e-07 | 68531.6598 | 617.7232 | 69149.383
240 | double | L4+U18 | 操作：关S27+开S62-3+开S13-1 + 不操作（U18 基本策略） | 354000 | 17739.6646 | 371739.6646 | - | 6.297e-07 | 68531.8827 | 617.7344 | 69149.6171
240 | double | L4+U19 | 操作：关S27+开S62-3+开S13-1 + 不操作（U19 基本策略） | 16080 | 17739.6646 | 33819.6646 | - | 6.297e-07 | 68531.8928 | 617.7455 | 69149.6384
240 | double | L4+U20 | 操作：关S27+开S62-3+开S13-1 + 不操作（U20 基本策略） | 40200 | 17739.6646 | 57939.6646 | - | 6.297e-07 | 68531.9182 | 617.7567 | 69149.6749
240 | double | L4+U21 | 操作：关S27+开S62-3+开S13-1 + 不操作（U21 基本策略） | 212400 | 17739.6646 | 230139.6646 | - | 6.297e-07 | 68532.0519 | 617.7679 | 69149.8198
240 | double | L4+U22 | 操作：关S27+开S62-3+开S13-1 + 不操作（U22 基本策略） | 40200 | 17739.6646 | 57939.6646 | - | 6.297e-07 | 68532.0772 | 617.779 | 69149.8563
240 | double | L4+U23 | 操作：关S27+开S62-3+开S13-1 + 不操作（U23 基本策略） | 40200 | 17739.6646 | 57939.6646 | - | 6.297e-07 | 68532.1025 | 617.7902 | 69149.8928
240 | double | L4+U24 | 操作：关S27+开S62-3+开S13-1 + 不操作（U24 基本策略） | 26800 | 17739.6646 | 44539.6646 | - | 6.297e-07 | 68532.1194 | 617.8014 | 69149.9208
240 | double | L4+U25 | 操作：关S27+开S62-3+开S13-1 + 不操作（U25 基本策略） | 40200 | 17739.6646 | 57939.6646 | - | 6.297e-07 | 68532.1447 | 617.8126 | 69149.9573
240 | double | L4+U26 | 操作：关S27+开S62-3+开S13-1 + 不操作（U26 基本策略） | 26800 | 17739.6646 | 44539.6646 | - | 6.297e-07 | 68532.1616 | 617.8237 | 69149.9853
240 | double | L4+U27 | 操作：关S27+开S62-3+开S13-1 + 不操作（U27 基本策略） | 135600 | 17739.6646 | 153339.6646 | - | 6.297e-07 | 68532.247 | 617.8349 | 69150.0819
240 | double | L4+U28 | 操作：关S27+开S62-3+开S13-1 + 不操作（U28 基本策略） | 67000 | 17739.6646 | 84739.6646 | - | 6.297e-07 | 68532.2892 | 617.8461 | 69150.1352
240 | double | L4+U29 | 操作：关S27+开S62-3+开S13-1 + 不操作（U29 基本策略） | 212400 | 17739.6646 | 230139.6646 | - | 6.297e-07 | 68532.4229 | 617.8572 | 69150.2802
240 | double | L4+U30 | 操作：关S27+开S62-3+开S13-1 + 不操作（U30 基本策略） | 67000 | 17739.6646 | 84739.6646 | - | 6.297e-07 | 68532.4651 | 617.8684 | 69150.3335
240 | double | L4+U31 | 操作：关S27+开S62-3+开S13-1 + 不操作（U31 基本策略） | 271200 | 17739.6646 | 288939.6646 | - | 6.297e-07 | 68532.6359 | 617.8796 | 69150.5155
240 | double | L4+U32 | 操作：关S27+开S62-3+开S13-1 + 不操作（U32 基本策略） | 708000 | 17739.6646 | 725739.6646 | - | 6.297e-07 | 68533.0817 | 617.8908 | 69150.9725
240 | double | L4+U33 | 操作：关S27+开S62-3+开S13-1 + 不操作（U33 基本策略） | 339000 | 17739.6646 | 356739.6646 | - | 6.297e-07 | 68533.2952 | 617.9019 | 69151.1971
240 | double | L4+U34 | 操作：关S27+开S62-3+开S13-1 + 不操作（U34 基本策略） | 203400 | 17739.6646 | 221139.6646 | - | 6.297e-07 | 68533.4233 | 617.9131 | 69151.3364
240 | double | L4+U35 | 操作：关S27+开S62-3+开S13-1 + 不操作（U35 基本策略） | 26800 | 17739.6646 | 44539.6646 | - | 6.297e-07 | 68533.4402 | 617.9243 | 69151.3644
240 | double | L4+U36 | 操作：关S27+开S62-3+开S13-1 + 不操作（U36 基本策略） | 354000 | 17739.6646 | 371739.6646 | - | 6.297e-07 | 68533.6631 | 617.9354 | 69151.5985
240 | double | L4+U37 | 操作：关S27+开S62-3+开S13-1 + 不操作（U37 基本策略） | 60300 | 17739.6646 | 78039.6646 | - | 6.297e-07 | 68533.701 | 617.9466 | 69151.6476
240 | double | L4+U38 | 操作：关S27+开S62-3+开S13-1 + 不操作（U38 基本策略） | 474600 | 17739.6646 | 492339.6646 | - | 6.297e-07 | 68533.9999 | 617.9578 | 69151.9577
240 | double | L4+U39 | 操作：关S27+开S62-3+开S13-1 + 不操作（U39 基本策略） | 60300 | 17739.6646 | 78039.6646 | - | 6.297e-07 | 68534.0379 | 617.9689 | 69152.0068
240 | double | L4+U40 | 操作：关S27+开S62-3+开S13-1 + 不操作（U40 基本策略） | 424800 | 17739.6646 | 442539.6646 | - | 6.297e-07 | 68534.3054 | 617.9801 | 69152.2855
240 | double | L4+U41 | 操作：关S27+开S62-3+开S13-1 + 不操作（U41 基本策略） | 40200 | 17739.6646 | 57939.6646 | - | 6.297e-07 | 68534.3307 | 617.9913 | 69152.322
240 | double | L4+U42 | 操作：关S27+开S62-3+开S13-1 + 不操作（U42 基本策略） | 226000 | 17739.6646 | 243739.6646 | - | 6.297e-07 | 68534.473 | 618.0025 | 69152.4754
240 | double | L4+U43 | 操作：关S27+开S62-3+开S13-1 + 不操作（U43 基本策略） | 26800 | 17739.6646 | 44539.6646 | - | 6.297e-07 | 68534.4899 | 618.0136 | 69152.5035
240 | double | L4+U44 | 操作：关S27+开S62-3+开S13-1 + 不操作（U44 基本策略） | 40200 | 13295.8899 | 53495.8899 | - | 6.297e-07 | 68534.5152 | 618.022 | 69152.5372
240 | double | L4+U45 | 操作：关S27+开S62-3+开S13-1 + 不操作（U45 基本策略） | 424800 | 8850.2564 | 433650.2564 | - | 6.297e-07 | 68534.7827 | 618.0276 | 69152.8103
240 | double | L13+U31 | 不操作（L13 基本策略） + 不操作（U31 基本策略） | 271200 | 0 | 271200 | - | 4.7921e-06 | 68536.0823 | 618.0276 | 69154.1099
240 | double | L13+U32 | 不操作（L13 基本策略） + 不操作（U32 基本策略） | 708000 | 0 | 708000 | - | 4.7921e-06 | 68539.4751 | 618.0276 | 69157.5026
240 | double | L13+U33 | 不操作（L13 基本策略） + 不操作（U33 基本策略） | 339000 | 0 | 339000 | - | 4.7921e-06 | 68541.0996 | 618.0276 | 69159.1272
240 | double | L13+U34 | 不操作（L13 基本策略） + 不操作（U34 基本策略） | 203400 | 0 | 203400 | - | 4.7921e-06 | 68542.0743 | 618.0276 | 69160.1019
240 | double | L13+U35 | 不操作（L13 基本策略） + 不操作（U35 基本策略） | 26800 | 0 | 26800 | - | 4.7921e-06 | 68542.2027 | 618.0276 | 69160.2303
240 | double | L13+U36 | 不操作（L13 基本策略） + 不操作（U36 基本策略） | 354000 | 0 | 354000 | - | 4.7921e-06 | 68543.8991 | 618.0276 | 69161.9267
240 | double | L13+U37 | 不操作（L13 基本策略） + 不操作（U37 基本策略） | 60300 | 0 | 60300 | - | 4.7921e-06 | 68544.1881 | 618.0276 | 69162.2156
240 | double | L13+U38 | 不操作（L13 基本策略） + 不操作（U38 基本策略） | 474600 | 0 | 474600 | - | 4.7921e-06 | 68546.4624 | 618.0276 | 69164.49
240 | double | L13+U39 | 不操作（L13 基本策略） + 不操作（U39 基本策略） | 60300 | 0 | 60300 | - | 4.7921e-06 | 68546.7513 | 618.0276 | 69164.7789
240 | double | L13+U40 | 不操作（L13 基本策略） + 不操作（U40 基本策略） | 424800 | 0 | 424800 | - | 4.7921e-06 | 68548.787 | 618.0276 | 69166.8146
240 | double | L13+U41 | 不操作（L13 基本策略） + 不操作（U41 基本策略） | 40200 | 0 | 40200 | - | 4.7921e-06 | 68548.9796 | 618.0276 | 69167.0072
240 | double | L13+U42 | 不操作（L13 基本策略） + 不操作（U42 基本策略） | 226000 | 0 | 226000 | - | 4.7921e-06 | 68550.0627 | 618.0276 | 69168.0902
240 | double | L13+U43 | 不操作（L13 基本策略） + 不操作（U43 基本策略） | 26800 | 0 | 26800 | - | 4.7921e-06 | 68550.1911 | 618.0276 | 69168.2187
240 | double | L13+U44 | 不操作（L13 基本策略） + 不操作（U44 基本策略） | 40200 | 0 | 40200 | - | 4.7921e-06 | 68550.3837 | 618.0276 | 69168.4113
240 | double | L13+U45 | 不操作（L13 基本策略） + 不操作（U45 基本策略） | 424800 | 0 | 424800 | - | 4.7921e-06 | 68552.4194 | 618.0276 | 69170.447
240 | double | L13+U46 | 不操作（L13 基本策略） + 不操作（U46 基本策略） | 100500 | 0 | 100500 | - | 4.7921e-06 | 68552.901 | 618.0276 | 69170.9286
240 | double | L13+U47 | 不操作（L13 基本策略） + 不操作（U47 基本策略） | 708000 | 0 | 708000 | - | 4.7921e-06 | 68556.2938 | 618.0276 | 69174.3214
240 | double | L13+U48 | 不操作（L13 基本策略） + 不操作（U48 基本策略） | 281400 | 0 | 281400 | - | 4.7921e-06 | 68557.6423 | 618.0276 | 69175.6698
240 | double | L13+U49 | 不操作（L13 基本策略） + 不操作（U49 基本策略） | 949200 | 0 | 949200 | - | 4.7921e-06 | 68562.1909 | 618.0276 | 69180.2185
240 | double | L13+U50 | 不操作（L13 基本策略） + 不操作（U50 基本策略） | 40200 | 0 | 40200 | - | 4.7921e-06 | 68562.3835 | 618.0276 | 69180.4111
240 | double | L13+U51 | 不操作（L13 基本策略） + 不操作（U51 基本策略） | 281400 | 0 | 281400 | - | 4.7921e-06 | 68563.732 | 618.0276 | 69181.7596
240 | double | L13+U52 | 不操作（L13 基本策略） + 不操作（U52 基本策略） | 134000 | 0 | 134000 | - | 4.7921e-06 | 68564.3742 | 618.0276 | 69182.4017
240 | double | L13+U53 | 不操作（L13 基本策略） + 不操作（U53 基本策略） | 452000 | 0 | 452000 | - | 4.7921e-06 | 68566.5402 | 618.0276 | 69184.5677
240 | double | L13+U54 | 不操作（L13 基本策略） + 不操作（U54 基本策略） | 100500 | 0 | 100500 | - | 4.7921e-06 | 68567.0218 | 618.0276 | 69185.0493
240 | double | L13+U55 | 不操作（L13 基本策略） + 不操作（U55 基本策略） | 134000 | 0 | 134000 | - | 4.7921e-06 | 68567.6639 | 618.0276 | 69185.6915
240 | double | L13+U56 | 不操作（L13 基本策略） + 不操作（U56 基本策略） | 90400 | 0 | 90400 | - | 4.7921e-06 | 68568.0971 | 618.0276 | 69186.1247
240 | double | L13+U57 | 不操作（L13 基本策略） + 不操作（U57 基本策略） | 80400 | 0 | 80400 | - | 4.7921e-06 | 68568.4824 | 618.0276 | 69186.51
240 | double | L13+U58 | 不操作（L13 基本策略） + 不操作（U58 基本策略） | 212400 | 0 | 212400 | - | 4.7921e-06 | 68569.5002 | 618.0276 | 69187.5278
240 | double | L13+U59 | 不操作（L13 基本策略） + 不操作（U59 基本策略） | 30150 | 0 | 30150 | - | 4.7921e-06 | 68569.6447 | 618.0276 | 69187.6723
240 | double | L13+U60 | 不操作（L13 基本策略） + 不操作（U60 基本策略） | 40200 | 0 | 40200 | - | 4.7921e-06 | 68569.8374 | 618.0276 | 69187.8649
240 | double | L2+U16 | 操作：开S29-2 + 不操作（U16 基本策略） | 271200 | 0 | 271200 | - | 3.1482e-07 | 68569.9227 | 618.0276 | 69187.9503
240 | double | L2+U17 | 操作：开S29-2 + 不操作（U17 基本策略） | 26800 | 0 | 26800 | - | 3.1482e-07 | 68569.9312 | 618.0276 | 69187.9587
240 | double | L2+U18 | 操作：开S29-2 + 不操作（U18 基本策略） | 354000 | 0 | 354000 | - | 3.1482e-07 | 68570.0426 | 618.0276 | 69188.0702
240 | double | L2+U19 | 操作：开S29-2 + 不操作（U19 基本策略） | 16080 | 0 | 16080 | - | 3.1482e-07 | 68570.0477 | 618.0276 | 69188.0753
240 | double | L2+U20 | 操作：开S29-2 + 不操作（U20 基本策略） | 40200 | 0 | 40200 | - | 3.1482e-07 | 68570.0603 | 618.0276 | 69188.0879
240 | double | L2+U21 | 操作：开S29-2 + 不操作（U21 基本策略） | 212400 | 0 | 212400 | - | 3.1482e-07 | 68570.1272 | 618.0276 | 69188.1548
240 | double | L2+U22 | 操作：开S29-2 + 不操作（U22 基本策略） | 40200 | 0 | 40200 | - | 3.1482e-07 | 68570.1399 | 618.0276 | 69188.1674
240 | double | L2+U23 | 操作：开S29-2 + 不操作（U23 基本策略） | 40200 | 0 | 40200 | - | 3.1482e-07 | 68570.1525 | 618.0276 | 69188.1801
240 | double | L2+U24 | 操作：开S29-2 + 不操作（U24 基本策略） | 26800 | 0 | 26800 | - | 3.1482e-07 | 68570.1609 | 618.0276 | 69188.1885
240 | double | L2+U25 | 操作：开S29-2 + 不操作（U25 基本策略） | 40200 | 0 | 40200 | - | 3.1482e-07 | 68570.1736 | 618.0276 | 69188.2012
240 | double | L2+U26 | 操作：开S29-2 + 不操作（U26 基本策略） | 26800 | 0 | 26800 | - | 3.1482e-07 | 68570.182 | 618.0276 | 69188.2096
240 | double | L2+U27 | 操作：开S29-2 + 不操作（U27 基本策略） | 135600 | 0 | 135600 | - | 3.1482e-07 | 68570.2247 | 618.0276 | 69188.2523
240 | double | L2+U28 | 操作：开S29-2 + 不操作（U28 基本策略） | 67000 | 0 | 67000 | - | 3.1482e-07 | 68570.2458 | 618.0276 | 69188.2734
240 | double | L2+U29 | 操作：开S29-2 + 不操作（U29 基本策略） | 212400 | 0 | 212400 | - | 3.1482e-07 | 68570.3127 | 618.0276 | 69188.3403
240 | double | L2+U30 | 操作：开S29-2 + 不操作（U30 基本策略） | 67000 | 0 | 67000 | - | 3.1482e-07 | 68570.3338 | 618.0276 | 69188.3614
240 | double | L2+U31 | 操作：开S29-2 + 不操作（U31 基本策略） | 271200 | 0 | 271200 | - | 3.1482e-07 | 68570.4192 | 618.0276 | 69188.4467
240 | double | L2+U32 | 操作：开S29-2 + 不操作（U32 基本策略） | 708000 | 0 | 708000 | - | 3.1482e-07 | 68570.6421 | 618.0276 | 69188.6696
240 | double | L2+U33 | 操作：开S29-2 + 不操作（U33 基本策略） | 339000 | 0 | 339000 | - | 3.1482e-07 | 68570.7488 | 618.0276 | 69188.7764
240 | double | L2+U34 | 操作：开S29-2 + 不操作（U34 基本策略） | 203400 | 0 | 203400 | - | 3.1482e-07 | 68570.8128 | 618.0276 | 69188.8404
240 | double | L2+U35 | 操作：开S29-2 + 不操作（U35 基本策略） | 26800 | 0 | 26800 | - | 3.1482e-07 | 68570.8213 | 618.0276 | 69188.8488
240 | double | L2+U36 | 操作：开S29-2 + 不操作（U36 基本策略） | 354000 | 0 | 354000 | - | 3.1482e-07 | 68570.9327 | 618.0276 | 69188.9603
240 | double | L2+U37 | 操作：开S29-2 + 不操作（U37 基本策略） | 60300 | 0 | 60300 | - | 3.1482e-07 | 68570.9517 | 618.0276 | 69188.9793
240 | double | L2+U38 | 操作：开S29-2 + 不操作（U38 基本策略） | 474600 | 0 | 474600 | - | 3.1482e-07 | 68571.1011 | 618.0276 | 69189.1287
240 | double | L2+U39 | 操作：开S29-2 + 不操作（U39 基本策略） | 60300 | 0 | 60300 | - | 3.1482e-07 | 68571.1201 | 618.0276 | 69189.1477
240 | double | L2+U40 | 操作：开S29-2 + 不操作（U40 基本策略） | 424800 | 0 | 424800 | - | 3.1482e-07 | 68571.2538 | 618.0276 | 69189.2814
240 | double | L2+U41 | 操作：开S29-2 + 不操作（U41 基本策略） | 40200 | 0 | 40200 | - | 3.1482e-07 | 68571.2665 | 618.0276 | 69189.294
240 | double | L2+U42 | 操作：开S29-2 + 不操作（U42 基本策略） | 226000 | 0 | 226000 | - | 3.1482e-07 | 68571.3376 | 618.0276 | 69189.3652
240 | double | L2+U43 | 操作：开S29-2 + 不操作（U43 基本策略） | 26800 | 0 | 26800 | - | 3.1482e-07 | 68571.3461 | 618.0276 | 69189.3736
240 | double | L2+U44 | 操作：开S29-2 + 不操作（U44 基本策略） | 40200 | 0 | 40200 | - | 3.1482e-07 | 68571.3587 | 618.0276 | 69189.3863
240 | double | L2+U45 | 操作：开S29-2 + 不操作（U45 基本策略） | 424800 | 0 | 424800 | - | 3.1482e-07 | 68571.4924 | 618.0276 | 69189.52
240 | double | L14+U16 | 打开开关 S9 + 不操作（U16 基本策略） | 271200 | 0 | 271200 | - | 7.6364e-06 | 68573.5634 | 618.0276 | 69191.591
240 | double | L14+U17 | 打开开关 S9 + 不操作（U17 基本策略） | 26800 | 0 | 26800 | - | 7.6364e-06 | 68573.7681 | 618.0276 | 69191.7957
240 | double | L14+U18 | 打开开关 S9 + 不操作（U18 基本策略） | 354000 | 0 | 354000 | - | 7.6364e-06 | 68576.4713 | 618.0276 | 69194.4989
240 | double | L14+U19 | 打开开关 S9 + 不操作（U19 基本策略） | 16080 | 0 | 16080 | - | 7.6364e-06 | 68576.5941 | 618.0276 | 69194.6217
240 | double | L14+U20 | 不操作（L14 基本策略） + 打开开关 S9 | 40200 | 0 | 40200 | - | 7.6364e-06 | 68576.9011 | 618.0276 | 69194.9287
240 | double | L14+U21 | 不操作（L14 基本策略） + 打开开关 S9 | 212400 | 0 | 212400 | - | 7.6364e-06 | 68578.5231 | 618.0276 | 69196.5507
240 | double | L14+U22 | 不操作（L14 基本策略） + 打开开关 S9 | 40200 | 0 | 40200 | - | 7.6364e-06 | 68578.8301 | 618.0276 | 69196.8576
240 | double | L14+U23 | 打开开关 S9 + 不操作（U23 基本策略） | 40200 | 0 | 40200 | - | 7.6364e-06 | 68579.137 | 618.0276 | 69197.1646
240 | double | L14+U24 | 打开开关 S9 + 不操作（U24 基本策略） | 26800 | 0 | 26800 | - | 7.6364e-06 | 68579.3417 | 618.0276 | 69197.3693
240 | double | L14+U25 | 打开开关 S9 + 不操作（U25 基本策略） | 40200 | 0 | 40200 | - | 7.6364e-06 | 68579.6487 | 618.0276 | 69197.6763
240 | double | L14+U26 | 打开开关 S9 + 不操作（U26 基本策略） | 26800 | 0 | 26800 | - | 7.6364e-06 | 68579.8533 | 618.0276 | 69197.8809
240 | double | L14+U27 | 打开开关 S9 + 不操作（U27 基本策略） | 135600 | 0 | 135600 | - | 7.6364e-06 | 68580.8888 | 618.0276 | 69198.9164
240 | double | L14+U28 | 打开开关 S9 + 不操作（U28 基本策略） | 67000 | 0 | 67000 | - | 7.6364e-06 | 68581.4005 | 618.0276 | 69199.428
240 | double | L14+U29 | 打开开关 S9 + 不操作（U29 基本策略） | 212400 | 0 | 212400 | - | 7.6364e-06 | 68583.0224 | 618.0276 | 69201.05
240 | double | L14+U30 | 打开开关 S9 + 不操作（U30 基本策略） | 67000 | 0 | 67000 | - | 7.6364e-06 | 68583.5341 | 618.0276 | 69201.5616
240 | double | L14+U31 | 打开开关 S9 + 不操作（U31 基本策略） | 271200 | 0 | 271200 | - | 7.6364e-06 | 68585.605 | 618.0276 | 69203.6326
240 | double | L14+U32 | 打开开关 S9 + 不操作（U32 基本策略） | 708000 | 0 | 708000 | - | 7.6364e-06 | 68591.0116 | 618.0276 | 69209.0392
240 | double | L14+U33 | 打开开关 S9 + 不操作（U33 基本策略） | 339000 | 0 | 339000 | - | 7.6364e-06 | 68593.6003 | 618.0276 | 69211.6279
240 | double | L14+U34 | 打开开关 S9 + 不操作（U34 基本策略） | 203400 | 0 | 203400 | - | 7.6364e-06 | 68595.1535 | 618.0276 | 69213.1811
240 | double | L14+U35 | 打开开关 S9 + 不操作（U35 基本策略） | 26800 | 0 | 26800 | - | 7.6364e-06 | 68595.3582 | 618.0276 | 69213.3858
240 | double | L14+U36 | 打开开关 S9 + 不操作（U36 基本策略） | 354000 | 0 | 354000 | - | 7.6364e-06 | 68598.0615 | 618.0276 | 69216.089
240 | double | L14+U37 | 打开开关 S9 + 不操作（U37 基本策略） | 60300 | 0 | 60300 | - | 7.6364e-06 | 68598.5219 | 618.0276 | 69216.5495
240 | double | L14+U38 | 打开开关 S9 + 不操作（U38 基本策略） | 474600 | 0 | 474600 | - | 7.6364e-06 | 68602.1461 | 618.0276 | 69220.1737
240 | double | L14+U39 | 打开开关 S9 + 不操作（U39 基本策略） | 60300 | 0 | 60300 | - | 7.6364e-06 | 68602.6066 | 618.0276 | 69220.6342
240 | double | L14+U40 | 打开开关 S9 + 不操作（U40 基本策略） | 424800 | 0 | 424800 | - | 7.6364e-06 | 68605.8505 | 618.0276 | 69223.8781
240 | double | L14+U41 | 打开开关 S9 + 不操作（U41 基本策略） | 40200 | 0 | 40200 | - | 7.6364e-06 | 68606.1575 | 618.0276 | 69224.1851
240 | double | L14+U42 | 打开开关 S9 + 不操作（U42 基本策略） | 226000 | 0 | 226000 | - | 7.6364e-06 | 68607.8833 | 618.0276 | 69225.9109
240 | double | L14+U43 | 打开开关 S9 + 不操作（U43 基本策略） | 26800 | 0 | 26800 | - | 7.6364e-06 | 68608.088 | 618.0276 | 69226.1156
240 | double | L14+U44 | 打开开关 S9 + 不操作（U44 基本策略） | 40200 | 0 | 40200 | - | 7.6364e-06 | 68608.395 | 618.0276 | 69226.4226
240 | double | L14+U45 | 打开开关 S9 + 不操作（U45 基本策略） | 424800 | 0 | 424800 | - | 7.6364e-06 | 68611.6389 | 618.0276 | 69229.6665
240 | double | L8+U46 | 操作：开S13-1 + 不操作（U46 基本策略） | 100500 | 0 | 100500 | - | 7.6364e-06 | 68612.4064 | 618.0276 | 69230.4339
240 | double | L8+U47 | 操作：开S13-1 + 不操作（U47 基本策略） | 708000 | 0 | 708000 | - | 7.6364e-06 | 68617.8129 | 618.0276 | 69235.8405
240 | double | L8+U48 | 操作：开S13-1 + 不操作（U48 基本策略） | 281400 | 0 | 281400 | - | 7.6364e-06 | 68619.9618 | 618.0276 | 69237.9893
240 | double | L8+U49 | 操作：开S13-1 + 不操作（U49 基本策略） | 949200 | 0 | 949200 | - | 7.6364e-06 | 68627.2102 | 618.0276 | 69245.2378
240 | double | L8+U50 | 操作：开S13-1 + 不操作（U50 基本策略） | 40200 | 0 | 40200 | - | 7.6364e-06 | 68627.5172 | 618.0276 | 69245.5448
240 | double | L8+U51 | 操作：开S13-1 + 不操作（U51 基本策略） | 281400 | 0 | 281400 | - | 7.6364e-06 | 68629.666 | 618.0276 | 69247.6936
240 | double | L8+U52 | 操作：开S13-1 + 不操作（U52 基本策略） | 134000 | 0 | 134000 | - | 7.6364e-06 | 68630.6893 | 618.0276 | 69248.7169
240 | double | L8+U53 | 操作：开S13-1 + 不操作（U53 基本策略） | 452000 | 0 | 452000 | - | 7.6364e-06 | 68634.141 | 618.0276 | 69252.1685
240 | double | L8+U54 | 操作：开S13-1 + 不操作（U54 基本策略） | 100500 | 0 | 100500 | - | 7.6364e-06 | 68634.9084 | 618.0276 | 69252.936
240 | double | L8+U55 | 操作：开S13-1 + 不操作（U55 基本策略） | 134000 | 0 | 134000 | - | 7.6364e-06 | 68635.9317 | 618.0276 | 69253.9593
240 | double | L8+U56 | 操作：开S13-1 + 不操作（U56 基本策略） | 90400 | 0 | 90400 | - | 7.6364e-06 | 68636.622 | 618.0276 | 69254.6496
240 | double | L8+U57 | 操作：开S13-1 + 不操作（U57 基本策略） | 80400 | 0 | 80400 | - | 7.6364e-06 | 68637.236 | 618.0276 | 69255.2635
240 | double | L8+U58 | 操作：开S13-1 + 不操作（U58 基本策略） | 212400 | 0 | 212400 | - | 7.6364e-06 | 68638.8579 | 618.0276 | 69256.8855
240 | double | L8+U59 | 操作：开S13-1 + 不操作（U59 基本策略） | 30150 | 0 | 30150 | - | 7.6364e-06 | 68639.0882 | 618.0276 | 69257.1157
240 | double | L8+U60 | 操作：开S13-1 + 不操作（U60 基本策略） | 40200 | 0 | 40200 | - | 7.6364e-06 | 68639.3951 | 618.0276 | 69257.4227
240 | double | L8+U61 | 操作：开S13-1 + 不操作（U61 基本策略） | 318600 | 0 | 318600 | - | 7.6364e-06 | 68641.8281 | 618.0276 | 69259.8557
240 | double | L8+U62 | 操作：开S13-1 + 不操作（U62 基本策略） | 80400 | 0 | 80400 | - | 7.6364e-06 | 68642.4421 | 618.0276 | 69260.4696
240 | double | L8+S1 | 操作：开S13-1+开S29-2(源:L8) | 0 | 0 | 0 | - | 3.0454e-06 | 68642.4421 | 618.0276 | 69260.4696
240 | double | L8+S2 | 操作：开S13-1(源:L8) | 292800 | 0 | 292800 | - | 3.0454e-06 | 68643.3337 | 618.0276 | 69261.3613
240 | double | L8+S3 | 操作：开S13-1(源:L8) | 40200 | 0 | 40200 | - | 3.0454e-06 | 68643.4562 | 618.0276 | 69261.4837
240 | double | L8+S4 | 操作：开S13-1(源:L8) | 424800 | 0 | 424800 | - | 3.0454e-06 | 68644.7498 | 618.0276 | 69262.7774
240 | double | L8+S5 | 操作：开S13-1(源:L8) | 897800 | 0 | 897800 | - | 3.0454e-06 | 68647.4839 | 618.0276 | 69265.5115
240 | double | L8+S6 | 操作：开S13-1 + 不操作（S6 基本策略） | 1627500 | 0 | 1627500 | - | 3.0454e-06 | 68652.4403 | 618.0276 | 69270.4678
240 | double | L8+S7 | 操作：开S13-1 + 不操作（S7 基本策略） | 0 | 0 | 0 | - | 3.0454e-06 | 68652.4403 | 618.0276 | 69270.4678
240 | double | L8+S8 | 操作：开S13-1+开S29-2(源:L8) | 0 | 0 | 0 | - | 3.0454e-06 | 68652.4403 | 618.0276 | 69270.4678
240 | double | L8+S9 | 操作：开S13-1 + 不操作（S9 基本策略） | 0 | 0 | 0 | - | 3.0454e-06 | 68652.4403 | 618.0276 | 69270.4678
240 | double | L8+S10 | 操作：开S13-1 + 打开开关 S9 | 0 | 0 | 0 | - | 3.0454e-06 | 68652.4403 | 618.0276 | 69270.4678
240 | double | L8+S11 | 操作：开S13-1+开S29-2(源:L8) | 0 | 0 | 0 | - | 3.0454e-06 | 68652.4403 | 618.0276 | 69270.4678
240 | double | L8+S12 | 操作：开S13-1+开S29-2(源:L8) | 0 | 0 | 0 | - | 3.0454e-06 | 68652.4403 | 618.0276 | 69270.4678
240 | double | L8+S13 | 操作：开S13-1 + 不操作（S13 基本策略） | 1046200 | 0 | 1046200 | - | 3.0454e-06 | 68655.6263 | 618.0276 | 69273.6539
240 | double | L6+U46 | 操作：开S13-1 + 不操作（U46 基本策略） | 100500 | 0 | 100500 | - | 1.0739e-05 | 68656.7056 | 618.0276 | 69274.7332
240 | double | L6+U47 | 操作：开S13-1 + 不操作（U47 基本策略） | 708000 | 0 | 708000 | - | 1.0739e-05 | 68664.3091 | 618.0276 | 69282.3366
240 | double | L6+U48 | 操作：开S13-1 + 不操作（U48 基本策略） | 281400 | 0 | 281400 | - | 1.0739e-05 | 68667.3311 | 618.0276 | 69285.3587
240 | double | L6+U49 | 操作：开S13-1 + 不操作（U49 基本策略） | 949200 | 0 | 949200 | - | 1.0739e-05 | 68677.5249 | 618.0276 | 69295.5524
240 | double | L6+U50 | 操作：开S13-1 + 不操作（U50 基本策略） | 40200 | 0 | 40200 | - | 1.0739e-05 | 68677.9566 | 618.0276 | 69295.9842
240 | double | L6+U51 | 操作：开S13-1 + 不操作（U51 基本策略） | 281400 | 0 | 281400 | - | 1.0739e-05 | 68680.9786 | 618.0276 | 69299.0062
240 | double | L6+U52 | 操作：开S13-1 + 不操作（U52 基本策略） | 134000 | 0 | 134000 | - | 1.0739e-05 | 68682.4177 | 618.0276 | 69300.4453
240 | double | L6+U53 | 操作：开S13-1 + 不操作（U53 基本策略） | 452000 | 0 | 452000 | - | 1.0739e-05 | 68687.2719 | 618.0276 | 69305.2994
240 | double | L6+U54 | 操作：开S13-1 + 不操作（U54 基本策略） | 100500 | 0 | 100500 | - | 1.0739e-05 | 68688.3512 | 618.0276 | 69306.3787
240 | double | L6+U55 | 操作：开S13-1 + 不操作（U55 基本策略） | 134000 | 0 | 134000 | - | 1.0739e-05 | 68689.7902 | 618.0276 | 69307.8178
240 | double | L6+U56 | 操作：开S13-1 + 不操作（U56 基本策略） | 90400 | 0 | 90400 | - | 1.0739e-05 | 68690.7611 | 618.0276 | 69308.7886
240 | double | L6+U57 | 操作：开S13-1 + 不操作（U57 基本策略） | 80400 | 0 | 80400 | - | 1.0739e-05 | 68691.6245 | 618.0276 | 69309.6521
240 | double | L6+U58 | 操作：开S13-1 + 不操作（U58 基本策略） | 212400 | 0 | 212400 | - | 1.0739e-05 | 68693.9055 | 618.0276 | 69311.9331
240 | double | L6+U59 | 操作：开S13-1 + 不操作（U59 基本策略） | 30150 | 0 | 30150 | - | 1.0739e-05 | 68694.2293 | 618.0276 | 69312.2569
240 | double | L6+U60 | 操作：开S13-1 + 不操作（U60 基本策略） | 40200 | 0 | 40200 | - | 1.0739e-05 | 68694.661 | 618.0276 | 69312.6886
240 | double | L6+U61 | 操作：开S13-1 + 不操作（U61 基本策略） | 318600 | 0 | 318600 | - | 1.0739e-05 | 68698.0826 | 618.0276 | 69316.1102
240 | double | L6+U62 | 操作：开S13-1 + 不操作（U62 基本策略） | 80400 | 0 | 80400 | - | 1.0739e-05 | 68698.946 | 618.0276 | 69316.9736
240 | double | L6+S1 | 操作：开S13-1+开S29-2(源:L6) | 0 | 0 | 0 | - | 4.2828e-06 | 68698.946 | 618.0276 | 69316.9736
240 | double | L6+S2 | 操作：开S13-1(源:L6) | 40200 | 0 | 40200 | - | 4.2828e-06 | 68699.1182 | 618.0276 | 69317.1458
240 | double | L6+S3 | 操作：开S13-1(源:L6) | 212400 | 0 | 212400 | - | 4.2828e-06 | 68700.0279 | 618.0276 | 69318.0554
240 | double | L6+S4 | 操作：开S13-1(源:L6) | 677400 | 0 | 677400 | - | 4.2828e-06 | 68702.929 | 618.0276 | 69320.9566
240 | double | L6+S5 | 操作：开S13-1(源:L6) | 1150400 | 0 | 1150400 | - | 4.2828e-06 | 68707.856 | 618.0276 | 69325.8836
240 | double | L6+S6 | 操作：开S13-1 + 不操作（S6 基本策略） | 1627500 | 0 | 1627500 | - | 4.2828e-06 | 68714.8263 | 618.0276 | 69332.8538
240 | double | L6+S7 | 操作：开S13-1 + 不操作（S7 基本策略） | 0 | 0 | 0 | - | 4.2828e-06 | 68714.8263 | 618.0276 | 69332.8538
240 | double | L6+S8 | 操作：开S13-1+开S29-2(源:L6) | 0 | 0 | 0 | - | 4.2828e-06 | 68714.8263 | 618.0276 | 69332.8538
240 | double | L6+S9 | 操作：开S13-1 + 不操作（S9 基本策略） | 0 | 0 | 0 | - | 4.2828e-06 | 68714.8263 | 618.0276 | 69332.8538
240 | double | L6+S10 | 操作：开S13-1 + 打开开关 S9 | 0 | 0 | 0 | - | 4.2828e-06 | 68714.8263 | 618.0276 | 69332.8538
240 | double | L6+S11 | 操作：开S13-1+开S29-2(源:L6) | 0 | 0 | 0 | - | 4.2828e-06 | 68714.8263 | 618.0276 | 69332.8538
240 | double | L6+S12 | 操作：开S13-1+开S29-2(源:L6) | 0 | 0 | 0 | - | 4.2828e-06 | 68714.8263 | 618.0276 | 69332.8538
240 | double | L6+S13 | 操作：开S13-1 + 不操作（S13 基本策略） | 1046200 | 0 | 1046200 | - | 4.2828e-06 | 68719.307 | 618.0276 | 69337.3345
240 | double | L4+U46 | 操作：关S27+开S62-3+开S13-1 + 不操作（U46 基本策略） | 100500 | 6590.5976 | 107090.5976 | - | 6.297e-07 | 68719.3702 | 618.0317 | 69337.402
240 | double | L4+U47 | 操作：关S27+开S62-3+开S13-1 + 不操作（U47 基本策略） | 708000 | 2865.2336 | 710865.2336 | - | 6.297e-07 | 68719.8161 | 618.0335 | 69337.8496
240 | double | L4+U48 | 操作：关S27+开S62-3+开S13-1 + 不操作（U48 基本策略） | 281400 | 0 | 281400 | - | 6.297e-07 | 68719.9933 | 618.0335 | 69338.0268
240 | double | L4+U49 | 操作：关S27+开S62-3+开S13-1 + 不操作（U49 基本策略） | 949200 | 0 | 949200 | - | 6.297e-07 | 68720.591 | 618.0335 | 69338.6245
240 | double | L4+U50 | 操作：关S27+开S62-3+开S13-1 + 不操作（U50 基本策略） | 40200 | 13272.8602 | 53472.8602 | - | 6.297e-07 | 68720.6163 | 618.0419 | 69338.6582
240 | double | L4+U51 | 操作：关S27+开S62-3+开S13-1 + 不操作（U51 基本策略） | 281400 | 0 | 281400 | - | 6.297e-07 | 68720.7935 | 618.0419 | 69338.8354
240 | double | L4+U52 | 操作：关S27+开S62-3+开S13-1 + 不操作（U52 基本策略） | 134000 | 2851.3515 | 136851.3515 | - | 6.297e-07 | 68720.8779 | 618.0437 | 69338.9216
240 | double | L4+U53 | 操作：关S27+开S62-3+开S13-1 + 不操作（U53 基本策略） | 452000 | 2905.7557 | 454905.7557 | - | 6.297e-07 | 68721.1625 | 618.0455 | 69339.208
240 | double | L4+U54 | 操作：关S27+开S62-3+开S13-1 + 不操作（U54 基本策略） | 100500 | 6610.3772 | 107110.3772 | - | 6.297e-07 | 68721.2258 | 618.0497 | 69339.2755
240 | double | L4+U55 | 操作：关S27+开S62-3+开S13-1 + 不操作（U55 基本策略） | 134000 | 2901.3443 | 136901.3443 | - | 6.297e-07 | 68721.3102 | 618.0515 | 69339.3617
240 | double | L4+U56 | 操作：关S27+开S62-3+开S13-1 + 不操作（U56 基本策略） | 90400 | 17739.6646 | 108139.6646 | - | 6.297e-07 | 68721.3671 | 618.0627 | 69339.4298
240 | double | L4+U57 | 操作：关S27+开S62-3+开S13-1 + 不操作（U57 基本策略） | 80400 | 17739.6646 | 98139.6646 | - | 6.297e-07 | 68721.4177 | 618.0738 | 69339.4916
240 | double | L4+U58 | 操作：关S27+开S62-3+开S13-1 + 不操作（U58 基本策略） | 212400 | 17739.6646 | 230139.6646 | - | 6.297e-07 | 68721.5515 | 618.085 | 69339.6365
240 | double | L4+U59 | 操作：关S27+开S62-3+开S13-1 + 不操作（U59 基本策略） | 30150 | 17739.6646 | 47889.6646 | - | 6.297e-07 | 68721.5704 | 618.0962 | 69339.6666
240 | double | L4+U60 | 操作：关S27+开S62-3+开S13-1 + 不操作（U60 基本策略） | 40200 | 17739.6646 | 57939.6646 | - | 6.297e-07 | 68721.5958 | 618.1074 | 69339.7031
240 | double | L4+U61 | 操作：关S27+开S62-3+开S13-1 + 不操作（U61 基本策略） | 318600 | 17739.6646 | 336339.6646 | - | 6.297e-07 | 68721.7964 | 618.1185 | 69339.9149
240 | double | L4+U62 | 操作：关S27+开S62-3+开S13-1 + 不操作（U62 基本策略） | 80400 | 17739.6646 | 98139.6646 | - | 6.297e-07 | 68721.847 | 618.1297 | 69339.9767
240 | double | L4+S1 | 操作：开S62-3+开S13-1+开S29-2(源:L4) | 0 | 41828.0357 | 41828.0357 | - | 2.5112e-07 | 68721.847 | 618.1402 | 69339.9872
240 | double | L4+S2 | 操作：开S62-3+开S13-1(源:L4) | 1694500 | 0 | 1694500 | - | 2.5112e-07 | 68722.2725 | 618.1402 | 69340.4127
240 | double | L4+S3 | 操作：开S13-1(源:L4) | 1947100 | 0 | 1947100 | - | 2.5112e-07 | 68722.7615 | 618.1402 | 69340.9017
240 | double | L4+S4 | 操作：开S13-1(源:L4) | 2412100 | 0 | 2412100 | - | 2.5112e-07 | 68723.3672 | 618.1402 | 69341.5074
240 | double | L4+S5 | 操作：关S4+开S13-1(源:L4) | 2885100 | 0 | 2885100 | - | 2.5112e-07 | 68724.0918 | 618.1402 | 69342.232
240 | double | L4+S6 | 操作：开S62-3+开S13-1 + 不操作（S6 基本策略） | 1627500 | 0 | 1627500 | - | 2.5112e-07 | 68724.5005 | 618.1402 | 69342.6407
240 | double | L4+S7 | 操作：关S27+开S62-3+开S13-1 + 不操作（S7 基本策略） | 0 | 17739.6646 | 17739.6646 | - | 2.5112e-07 | 68724.5005 | 618.1447 | 69342.6451
240 | double | L4+S8 | 操作：开S62-3+开S13-1+开S29-2(源:L4) | 0 | 41828.0357 | 41828.0357 | - | 2.5112e-07 | 68724.5005 | 618.1552 | 69342.6556
240 | double | L4+S9 | 操作：关S27+开S62-3+开S13-1 + 不操作（S9 基本策略） | 0 | 17739.6646 | 17739.6646 | - | 2.5112e-07 | 68724.5005 | 618.1596 | 69342.6601
240 | double | L4+S10 | 操作：关S27+开S62-3+开S13-1 + 打开开关 S9 | 0 | 17739.6646 | 17739.6646 | - | 2.5112e-07 | 68724.5005 | 618.1641 | 69342.6645
240 | double | L4+S11 | 操作：开S62-3+开S13-1+开S29-2(源:L4) | 0 | 41828.0357 | 41828.0357 | - | 2.5112e-07 | 68724.5005 | 618.1746 | 69342.675
240 | double | L4+S12 | 操作：开S62-3+开S13-1+开S29-2(源:L4) | 0 | 41828.0357 | 41828.0357 | - | 2.5112e-07 | 68724.5005 | 618.1851 | 69342.6855
240 | double | L4+S13 | 操作：关S27+开S62-3+开S13-1 + 不操作（S13 基本策略） | 1046200 | 17739.6646 | 1063939.6646 | - | 2.5112e-07 | 68724.7632 | 618.1895 | 69342.9527
240 | double | L15+U1 | 打开开关 S9 + 不操作（U1 基本策略） | 26800 | 0 | 26800 | - | 3.4665e-06 | 68724.8561 | 618.1895 | 69343.0456
240 | double | L15+U2 | 打开开关 S9 + 不操作（U2 基本策略） | 40200 | 0 | 40200 | - | 3.4665e-06 | 68724.9954 | 618.1895 | 69343.185
240 | double | L15+U3 | 打开开关 S9 + 不操作（U3 基本策略） | 40200 | 0 | 40200 | - | 3.4665e-06 | 68725.1348 | 618.1895 | 69343.3243
240 | double | L15+U4 | 打开开关 S9 + 不操作（U4 基本策略） | 40200 | 0 | 40200 | - | 3.4665e-06 | 68725.2741 | 618.1895 | 69343.4637
240 | double | L15+U5 | 打开开关 S9 + 不操作（U5 基本策略） | 67000 | 0 | 67000 | - | 3.4665e-06 | 68725.5064 | 618.1895 | 69343.6959
240 | double | L15+U6 | 打开开关 S9 + 不操作（U6 基本策略） | 40200 | 0 | 40200 | - | 3.4665e-06 | 68725.6458 | 618.1895 | 69343.8353
240 | double | L15+U7 | 打开开关 S9 + 不操作（U7 基本策略） | 212400 | 0 | 212400 | - | 3.4665e-06 | 68726.382 | 618.1895 | 69344.5716
240 | double | L15+U8 | 打开开关 S9 + 不操作（U8 基本策略） | 40200 | 0 | 40200 | - | 3.4665e-06 | 68726.5214 | 618.1895 | 69344.7109
240 | double | L15+U9 | 打开开关 S9 + 不操作（U9 基本策略） | 424800 | 0 | 424800 | - | 3.4665e-06 | 68727.994 | 618.1895 | 69346.1835
240 | double | L15+U10 | 打开开关 S9 + 不操作（U10 基本策略） | 134000 | 0 | 134000 | - | 3.4665e-06 | 68728.4585 | 618.1895 | 69346.648
240 | double | L15+U11 | 打开开关 S9 + 不操作（U11 基本策略） | 339000 | 0 | 339000 | - | 3.4665e-06 | 68729.6336 | 618.1895 | 69347.8231
240 | double | L15+U12 | 打开开关 S9 + 不操作（U12 基本策略） | 708000 | 0 | 708000 | - | 3.4665e-06 | 68732.0879 | 618.1895 | 69350.2774
240 | double | L15+U13 | 打开开关 S9 + 不操作（U13 基本策略） | 40200 | 0 | 40200 | - | 3.4665e-06 | 68732.2272 | 618.1895 | 69350.4168
240 | double | L15+U14 | 打开开关 S9 + 不操作（U14 基本策略） | 1486800 | 0 | 1486800 | - | 3.4665e-06 | 68737.3812 | 618.1895 | 69355.5707
240 | double | L15+U15 | 打开开关 S9 + 不操作（U15 基本策略） | 140700 | 0 | 140700 | - | 3.4665e-06 | 68737.8689 | 618.1895 | 69356.0585
240 | double | L15+U16 | 打开开关 S9 + 不操作（U16 基本策略） | 271200 | 0 | 271200 | - | 3.4665e-06 | 68738.809 | 618.1895 | 69356.9986
240 | double | L15+U17 | 打开开关 S9 + 不操作（U17 基本策略） | 26800 | 0 | 26800 | - | 3.4665e-06 | 68738.9019 | 618.1895 | 69357.0915
240 | double | L15+U18 | 打开开关 S9 + 不操作（U18 基本策略） | 354000 | 0 | 354000 | - | 3.4665e-06 | 68740.1291 | 618.1895 | 69358.3186
240 | double | L15+U19 | 打开开关 S9 + 不操作（U19 基本策略） | 16080 | 0 | 16080 | - | 3.4665e-06 | 68740.1848 | 618.1895 | 69358.3743
240 | double | L15+U20 | 不操作（L15 基本策略） + 打开开关 S9 | 40200 | 0 | 40200 | - | 3.4665e-06 | 68740.3242 | 618.1895 | 69358.5137
240 | double | L15+U21 | 不操作（L15 基本策略） + 打开开关 S9 | 212400 | 0 | 212400 | - | 3.4665e-06 | 68741.0604 | 618.1895 | 69359.25
240 | double | L15+U22 | 不操作（L15 基本策略） + 打开开关 S9 | 40200 | 0 | 40200 | - | 3.4665e-06 | 68741.1998 | 618.1895 | 69359.3893
240 | double | L15+U23 | 打开开关 S9 + 不操作（U23 基本策略） | 40200 | 0 | 40200 | - | 3.4665e-06 | 68741.3392 | 618.1895 | 69359.5287
240 | double | L15+U24 | 打开开关 S9 + 不操作（U24 基本策略） | 26800 | 0 | 26800 | - | 3.4665e-06 | 68741.4321 | 618.1895 | 69359.6216
240 | double | L15+U25 | 打开开关 S9 + 不操作（U25 基本策略） | 40200 | 0 | 40200 | - | 3.4665e-06 | 68741.5714 | 618.1895 | 69359.7609
240 | double | L15+U26 | 打开开关 S9 + 不操作（U26 基本策略） | 26800 | 0 | 26800 | - | 3.4665e-06 | 68741.6643 | 618.1895 | 69359.8538
240 | double | L15+U27 | 打开开关 S9 + 不操作（U27 基本策略） | 135600 | 0 | 135600 | - | 3.4665e-06 | 68742.1344 | 618.1895 | 69360.3239
240 | double | L15+U28 | 打开开关 S9 + 不操作（U28 基本策略） | 67000 | 0 | 67000 | - | 3.4665e-06 | 68742.3666 | 618.1895 | 69360.5562
240 | double | L15+U29 | 打开开关 S9 + 不操作（U29 基本策略） | 212400 | 0 | 212400 | - | 3.4665e-06 | 68743.1029 | 618.1895 | 69361.2924
240 | double | L15+U30 | 打开开关 S9 + 不操作（U30 基本策略） | 67000 | 0 | 67000 | - | 3.4665e-06 | 68743.3352 | 618.1895 | 69361.5247
240 | double | L2+U46 | 操作：开S29-2 + 不操作（U46 基本策略） | 100500 | 0 | 100500 | - | 3.1482e-07 | 68743.3668 | 618.1895 | 69361.5563
240 | double | L2+U47 | 操作：开S29-2 + 不操作（U47 基本策略） | 708000 | 0 | 708000 | - | 3.1482e-07 | 68743.5897 | 618.1895 | 69361.7792
240 | double | L2+U48 | 操作：开S29-2 + 不操作（U48 基本策略） | 281400 | 0 | 281400 | - | 3.1482e-07 | 68743.6783 | 618.1895 | 69361.8678
240 | double | L2+U49 | 操作：开S29-2 + 不操作（U49 基本策略） | 949200 | 0 | 949200 | - | 3.1482e-07 | 68743.9771 | 618.1895 | 69362.1666
240 | double | L2+U50 | 操作：开S29-2 + 不操作（U50 基本策略） | 40200 | 0 | 40200 | - | 3.1482e-07 | 68743.9898 | 618.1895 | 69362.1793
240 | double | L2+U51 | 操作：开S29-2 + 不操作（U51 基本策略） | 281400 | 0 | 281400 | - | 3.1482e-07 | 68744.0783 | 618.1895 | 69362.2679
240 | double | L2+U52 | 操作：开S29-2 + 不操作（U52 基本策略） | 134000 | 0 | 134000 | - | 3.1482e-07 | 68744.1205 | 618.1895 | 69362.3101
240 | double | L2+U53 | 操作：开S29-2 + 不操作（U53 基本策略） | 452000 | 0 | 452000 | - | 3.1482e-07 | 68744.2628 | 618.1895 | 69362.4524
240 | double | L2+U54 | 操作：开S29-2 + 不操作（U54 基本策略） | 100500 | 0 | 100500 | - | 3.1482e-07 | 68744.2945 | 618.1895 | 69362.484
240 | double | L2+U55 | 操作：开S29-2 + 不操作（U55 基本策略） | 134000 | 0 | 134000 | - | 3.1482e-07 | 68744.3367 | 618.1895 | 69362.5262
240 | double | L2+U56 | 操作：开S29-2 + 不操作（U56 基本策略） | 90400 | 0 | 90400 | - | 3.1482e-07 | 68744.3651 | 618.1895 | 69362.5547
240 | double | L2+U57 | 操作：开S29-2 + 不操作（U57 基本策略） | 80400 | 0 | 80400 | - | 3.1482e-07 | 68744.3904 | 618.1895 | 69362.58
240 | double | L2+U58 | 操作：开S29-2 + 不操作（U58 基本策略） | 212400 | 0 | 212400 | - | 3.1482e-07 | 68744.4573 | 618.1895 | 69362.6468
240 | double | L2+U59 | 操作：开S29-2 + 不操作（U59 基本策略） | 30150 | 0 | 30150 | - | 3.1482e-07 | 68744.4668 | 618.1895 | 69362.6563
240 | double | L2+U60 | 操作：开S29-2 + 不操作（U60 基本策略） | 40200 | 0 | 40200 | - | 3.1482e-07 | 68744.4794 | 618.1895 | 69362.669
240 | double | L2+U61 | 操作：开S29-2 + 不操作（U61 基本策略） | 318600 | 0 | 318600 | - | 3.1482e-07 | 68744.5797 | 618.1895 | 69362.7693
240 | double | L2+U62 | 操作：开S29-2 + 不操作（U62 基本策略） | 80400 | 0 | 80400 | - | 3.1482e-07 | 68744.6051 | 618.1895 | 69362.7946
240 | double | L2+S1 | 操作：开S29-2(源:L2) | 40200 | 0 | 40200 | - | 1.2555e-07 | 68744.6101 | 618.1895 | 69362.7996
240 | double | L2+S2 | 操作：开S62-3+开S13-1+开S29-2(源:L2) | 0 | 0 | 0 | - | 1.2555e-07 | 68744.6101 | 618.1895 | 69362.7996
240 | double | L2+S3 | 操作：开S13-1+开S29-2(源:L2) | 0 | 0 | 0 | - | 1.2555e-07 | 68744.6101 | 618.1895 | 69362.7996
240 | double | L2+S4 | 操作：开S13-1+开S29-2(源:L2) | 0 | 0 | 0 | - | 1.2555e-07 | 68744.6101 | 618.1895 | 69362.7996
240 | double | L2+S5 | 操作：开S13-1+开S29-2(源:L2) | 0 | 0 | 0 | - | 1.2555e-07 | 68744.6101 | 618.1895 | 69362.7996
240 | double | L2+S6 | 操作：开S29-2 + 不操作（S6 基本策略） | 1627500 | 0 | 1627500 | - | 1.2555e-07 | 68744.8144 | 618.1895 | 69363.004
240 | double | L2+S7 | 操作：开S29-2 + 不操作（S7 基本策略） | 0 | 0 | 0 | - | 1.2555e-07 | 68744.8144 | 618.1895 | 69363.004
240 | double | L2+S8 | 操作：开S62-3+开S13-1+开S29-2(源:L2) | 0 | 51334.6075 | 51334.6075 | - | 1.2555e-07 | 68744.8144 | 618.196 | 69363.0104
240 | double | L2+S9 | 操作：开S29-2 + 不操作（S9 基本策略） | 0 | 0 | 0 | - | 1.2555e-07 | 68744.8144 | 618.196 | 69363.0104
240 | double | L2+S10 | 操作：开S29-2 + 打开开关 S9 | 0 | 0 | 0 | - | 1.2555e-07 | 68744.8144 | 618.196 | 69363.0104
240 | double | L2+S11 | 操作：开S62-3+开S13-1+开S29-2(源:L2) | 0 | 603463.134 | 603463.134 | - | 1.2555e-07 | 68744.8144 | 618.2717 | 69363.0862
240 | double | L2+S12 | 操作：开S62-3+开S13-1+开S29-2(源:L2) | 0 | 410734.602 | 410734.602 | - | 1.2555e-07 | 68744.8144 | 618.3233 | 69363.1377
240 | double | L2+S13 | 操作：开S29-2 + 不操作（S13 基本策略） | 1046200 | 0 | 1046200 | - | 1.2555e-07 | 68744.9458 | 618.3233 | 69363.2691
240 | double | L7+S29 | 操作：开S62-3+开S13-1(源:L7) | 0 | 0 | 0 | - | 1.0762e-05 | 68744.9458 | 618.3233 | 69363.2691
240 | double | L7+S13-1 | 不操作（L7 基本策略）(源:L7) | 1686200 | 0 | 1686200 | - | 1.0762e-05 | 68763.0928 | 618.3233 | 69381.4162
240 | double | L7+S29-2 | 操作：开S13-1(源:L7) | 0 | 0 | 0 | - | 1.0762e-05 | 68763.0928 | 618.3233 | 69381.4162
240 | double | L7+S62-3 | 操作：开S13-1(源:L7) | 0 | 0 | 0 | - | 1.0762e-05 | 68763.0928 | 618.3233 | 69381.4162
240 | double | L7+CB1 | 操作：开S13-1+开S29-2(源:L7) | 0 | 0 | 0 | - | 1.0762e-05 | 68763.0928 | 618.3233 | 69381.4162
240 | double | L7+CB2 | 操作：开S62-3+开S13-1+开S29-2(源:L7) | 0 | 1876233.1829 | 1876233.1829 | - | 1.0762e-05 | 68763.0928 | 638.5155 | 69401.6084
240 | double | L7+CB3 | 操作：开S13-1+开S29-2(源:L7) | 0 | 0 | 0 | - | 1.0762e-05 | 68763.0928 | 638.5155 | 69401.6084
240 | double | L7+DG1 | 操作：开S13-1 + 打开开关 S7 | 0 | 0 | 0 | - | 2.6986e-05 | 68763.0928 | 638.5155 | 69401.6084
240 | double | L7+DG2 | 操作：开S13-1 + 打开开关 S9 | 0 | 0 | 0 | - | 2.6986e-05 | 68763.0928 | 638.5155 | 69401.6084
240 | double | L7+DG3 | 操作：开S13-1 + 不操作（DG3 基本策略） | 0 | 0 | 0 | - | 2.6986e-05 | 68763.0928 | 638.5155 | 69401.6084
240 | double | L7+DG4 | 操作：开S13-1 + 打开开关 S16 | 0 | 0 | 0 | - | 2.6986e-05 | 68763.0928 | 638.5155 | 69401.6084
240 | double | L7+DG5 | 操作：开S13-1 + 不操作（DG5 基本策略） | 0 | 0 | 0 | - | 2.6986e-05 | 68763.0928 | 638.5155 | 69401.6084
240 | double | L7+DG6 | 操作：开S13-1 + 不操作（DG6 基本策略） | 0 | 0 | 0 | - | 2.6986e-05 | 68763.0928 | 638.5155 | 69401.6084
240 | double | L7+DG7 | 操作：开S13-1 + 不操作（DG7 基本策略） | 0 | 0 | 0 | - | 2.6986e-05 | 68763.0928 | 638.5155 | 69401.6084
240 | double | L7+DG8 | 操作：开S13-1 + 不操作（DG8 基本策略） | 0 | 0 | 0 | - | 2.6986e-05 | 68763.0928 | 638.5155 | 69401.6084
240 | double | L8+U1 | 操作：开S13-1 + 不操作（U1 基本策略） | 26800 | 0 | 26800 | - | 7.6364e-06 | 68763.2975 | 638.5155 | 69401.813
240 | double | L8+U2 | 操作：开S13-1 + 不操作（U2 基本策略） | 40200 | 0 | 40200 | - | 7.6364e-06 | 68763.6045 | 638.5155 | 69402.12
240 | double | L8+U3 | 操作：开S13-1 + 不操作（U3 基本策略） | 40200 | 0 | 40200 | - | 7.6364e-06 | 68763.9115 | 638.5155 | 69402.427
240 | double | L8+U4 | 操作：开S13-1 + 不操作（U4 基本策略） | 40200 | 0 | 40200 | - | 7.6364e-06 | 68764.2184 | 638.5155 | 69402.734
240 | double | L8+U5 | 操作：开S13-1 + 不操作（U5 基本策略） | 67000 | 0 | 67000 | - | 7.6364e-06 | 68764.7301 | 638.5155 | 69403.2456
240 | double | L8+U6 | 操作：开S13-1 + 不操作（U6 基本策略） | 40200 | 0 | 40200 | - | 7.6364e-06 | 68765.0371 | 638.5155 | 69403.5526
240 | double | L8+U7 | 操作：开S13-1 + 不操作（U7 基本策略） | 212400 | 0 | 212400 | - | 7.6364e-06 | 68766.659 | 638.5155 | 69405.1746
240 | double | L8+U8 | 操作：开S13-1 + 不操作（U8 基本策略） | 40200 | 0 | 40200 | - | 7.6364e-06 | 68766.966 | 638.5155 | 69405.4815
240 | double | L8+U9 | 操作：开S13-1 + 不操作（U9 基本策略） | 424800 | 0 | 424800 | - | 7.6364e-06 | 68770.2099 | 638.5155 | 69408.7255
240 | double | L8+U10 | 操作：开S13-1 + 不操作（U10 基本策略） | 134000 | 0 | 134000 | - | 7.6364e-06 | 68771.2332 | 638.5155 | 69409.7487
240 | double | L8+U11 | 操作：开S13-1 + 不操作（U11 基本策略） | 339000 | 0 | 339000 | - | 7.6364e-06 | 68773.8219 | 638.5155 | 69412.3375
240 | double | L8+U12 | 操作：开S13-1 + 不操作（U12 基本策略） | 708000 | 0 | 708000 | - | 7.6364e-06 | 68779.2285 | 638.5155 | 69417.744
240 | double | L8+U13 | 操作：开S13-1 + 不操作（U13 基本策略） | 40200 | 0 | 40200 | - | 7.6364e-06 | 68779.5354 | 638.5155 | 69418.051
240 | double | L8+U14 | 操作：开S13-1 + 不操作（U14 基本策略） | 1486800 | 0 | 1486800 | - | 7.6364e-06 | 68790.8892 | 638.5155 | 69429.4047
240 | double | L8+U15 | 操作：开S13-1 + 不操作（U15 基本策略） | 140700 | 0 | 140700 | - | 7.6364e-06 | 68791.9636 | 638.5155 | 69430.4791
240 | double | L15+U31 | 打开开关 S9 + 不操作（U31 基本策略） | 271200 | 0 | 271200 | - | 3.4665e-06 | 68792.9037 | 638.5155 | 69431.4193
240 | double | L15+U32 | 打开开关 S9 + 不操作（U32 基本策略） | 708000 | 0 | 708000 | - | 3.4665e-06 | 68795.358 | 638.5155 | 69433.8735
240 | double | L15+U33 | 打开开关 S9 + 不操作（U33 基本策略） | 339000 | 0 | 339000 | - | 3.4665e-06 | 68796.5331 | 638.5155 | 69435.0487
240 | double | L15+U34 | 打开开关 S9 + 不操作（U34 基本策略） | 203400 | 0 | 203400 | - | 3.4665e-06 | 68797.2382 | 638.5155 | 69435.7537
240 | double | L15+U35 | 打开开关 S9 + 不操作（U35 基本策略） | 26800 | 0 | 26800 | - | 3.4665e-06 | 68797.3311 | 638.5155 | 69435.8466
240 | double | L15+U36 | 打开开关 S9 + 不操作（U36 基本策略） | 354000 | 0 | 354000 | - | 3.4665e-06 | 68798.5583 | 638.5155 | 69437.0738
240 | double | L15+U37 | 打开开关 S9 + 不操作（U37 基本策略） | 60300 | 0 | 60300 | - | 3.4665e-06 | 68798.7673 | 638.5155 | 69437.2828
240 | double | L15+U38 | 打开开关 S9 + 不操作（U38 基本策略） | 474600 | 0 | 474600 | - | 3.4665e-06 | 68800.4125 | 638.5155 | 69438.928
240 | double | L15+U39 | 打开开关 S9 + 不操作（U39 基本策略） | 60300 | 0 | 60300 | - | 3.4665e-06 | 68800.6215 | 638.5155 | 69439.137
240 | double | L15+U40 | 打开开关 S9 + 不操作（U40 基本策略） | 424800 | 0 | 424800 | - | 3.4665e-06 | 68802.0941 | 638.5155 | 69440.6096
240 | double | L15+U41 | 打开开关 S9 + 不操作（U41 基本策略） | 40200 | 0 | 40200 | - | 3.4665e-06 | 68802.2334 | 638.5155 | 69440.7489
240 | double | L15+U42 | 打开开关 S9 + 不操作（U42 基本策略） | 226000 | 0 | 226000 | - | 3.4665e-06 | 68803.0168 | 638.5155 | 69441.5324
240 | double | L15+U43 | 打开开关 S9 + 不操作（U43 基本策略） | 26800 | 0 | 26800 | - | 3.4665e-06 | 68803.1097 | 638.5155 | 69441.6253
240 | double | L15+U44 | 打开开关 S9 + 不操作（U44 基本策略） | 40200 | 0 | 40200 | - | 3.4665e-06 | 68803.2491 | 638.5155 | 69441.7646
240 | double | L15+U45 | 打开开关 S9 + 不操作（U45 基本策略） | 424800 | 0 | 424800 | - | 3.4665e-06 | 68804.7217 | 638.5155 | 69443.2372
240 | double | L15+U46 | 打开开关 S9 + 不操作（U46 基本策略） | 100500 | 0 | 100500 | - | 3.4665e-06 | 68805.07 | 638.5155 | 69443.5856
240 | double | L15+U47 | 打开开关 S9 + 不操作（U47 基本策略） | 708000 | 0 | 708000 | - | 3.4665e-06 | 68807.5243 | 638.5155 | 69446.0398
240 | double | L15+U48 | 打开开关 S9 + 不操作（U48 基本策略） | 281400 | 0 | 281400 | - | 3.4665e-06 | 68808.4998 | 638.5155 | 69447.0153
240 | double | L15+U49 | 打开开关 S9 + 不操作（U49 基本策略） | 949200 | 0 | 949200 | - | 3.4665e-06 | 68811.7902 | 638.5155 | 69450.3057
240 | double | L15+U50 | 打开开关 S9 + 不操作（U50 基本策略） | 40200 | 0 | 40200 | - | 3.4665e-06 | 68811.9295 | 638.5155 | 69450.445
240 | double | L15+U51 | 打开开关 S9 + 不操作（U51 基本策略） | 281400 | 0 | 281400 | - | 3.4665e-06 | 68812.905 | 638.5155 | 69451.4205
240 | double | L15+U52 | 打开开关 S9 + 不操作（U52 基本策略） | 134000 | 0 | 134000 | - | 3.4665e-06 | 68813.3695 | 638.5155 | 69451.885
240 | double | L15+U53 | 打开开关 S9 + 不操作（U53 基本策略） | 452000 | 0 | 452000 | - | 3.4665e-06 | 68814.9363 | 638.5155 | 69453.4519
240 | double | L15+U54 | 打开开关 S9 + 不操作（U54 基本策略） | 100500 | 0 | 100500 | - | 3.4665e-06 | 68815.2847 | 638.5155 | 69453.8003
240 | double | L15+U55 | 打开开关 S9 + 不操作（U55 基本策略） | 134000 | 0 | 134000 | - | 3.4665e-06 | 68815.7492 | 638.5155 | 69454.2648
240 | double | L15+U56 | 打开开关 S9 + 不操作（U56 基本策略） | 90400 | 0 | 90400 | - | 3.4665e-06 | 68816.0626 | 638.5155 | 69454.5781
240 | double | L15+U57 | 打开开关 S9 + 不操作（U57 基本策略） | 80400 | 0 | 80400 | - | 3.4665e-06 | 68816.3413 | 638.5155 | 69454.8568
240 | double | L15+U58 | 打开开关 S9 + 不操作（U58 基本策略） | 212400 | 0 | 212400 | - | 3.4665e-06 | 68817.0776 | 638.5155 | 69455.5931
240 | double | L15+U59 | 打开开关 S9 + 不操作（U59 基本策略） | 30150 | 0 | 30150 | - | 3.4665e-06 | 68817.1821 | 638.5155 | 69455.6976
240 | double | L15+U60 | 打开开关 S9 + 不操作（U60 基本策略） | 40200 | 0 | 40200 | - | 3.4665e-06 | 68817.3215 | 638.5155 | 69455.837
240 | double | L5+S29 | 操作：开S62-3+开S13-1(源:L5) | 0 | 0 | 0 | - | 3.0454e-06 | 68817.3215 | 638.5155 | 69455.837
240 | double | L5+S13-1 | 不操作（L5 基本策略）(源:L5) | 1938800 | 0 | 1938800 | - | 3.0454e-06 | 68823.2258 | 638.5155 | 69461.7413
240 | double | L5+S29-2 | 操作：开S62-3+开S13-1(源:L5) | 0 | 0 | 0 | - | 3.0454e-06 | 68823.2258 | 638.5155 | 69461.7413
240 | double | L5+S62-3 | 操作：开S13-1(源:L5) | 0 | 1112.4279 | 1112.4279 | - | 3.0454e-06 | 68823.2258 | 638.5189 | 69461.7447
240 | double | L5+CB1 | 操作：开S62-3+开S13-1+开S29-2(源:L5) | 0 | 0 | 0 | - | 3.0454e-06 | 68823.2258 | 638.5189 | 69461.7447
240 | double | L5+CB2 | 操作：关S3+开S62-3+开S13-1(源:L5) | 252600 | 1876233.1833 | 2128833.1833 | - | 3.0454e-06 | 68823.9951 | 644.2327 | 69468.2278
240 | double | L5+CB3 | 操作：开S13-1+开S29-2(源:L5) | 0 | 1112.4279 | 1112.4279 | - | 3.0454e-06 | 68823.9951 | 644.2361 | 69468.2312
240 | double | L5+DG1 | 操作：开S62-3+开S13-1 + 打开开关 S7 | 0 | 0 | 0 | - | 7.6364e-06 | 68823.9951 | 644.2361 | 69468.2312
240 | double | L5+DG2 | 操作：开S62-3+开S13-1 + 打开开关 S9 | 0 | 0 | 0 | - | 7.6364e-06 | 68823.9951 | 644.2361 | 69468.2312
240 | double | L5+DG3 | 操作：开S62-3+开S13-1 + 不操作（DG3 基本策略） | 0 | 0 | 0 | - | 7.6364e-06 | 68823.9951 | 644.2361 | 69468.2312
240 | double | L5+DG4 | 操作：开S62-3+开S13-1 + 打开开关 S16 | 0 | 0 | 0 | - | 7.6364e-06 | 68823.9951 | 644.2361 | 69468.2312
240 | double | L5+DG5 | 操作：开S62-3+开S13-1 + 不操作（DG5 基本策略） | 0 | 0 | 0 | - | 7.6364e-06 | 68823.9951 | 644.2361 | 69468.2312
240 | double | L5+DG6 | 操作：开S62-3+开S13-1 + 不操作（DG6 基本策略） | 0 | 0 | 0 | - | 7.6364e-06 | 68823.9951 | 644.2361 | 69468.2312
240 | double | L5+DG7 | 操作：开S62-3+开S13-1 + 不操作（DG7 基本策略） | 0 | 0 | 0 | - | 7.6364e-06 | 68823.9951 | 644.2361 | 69468.2312
240 | double | L5+DG8 | 操作：开S62-3+开S13-1 + 不操作（DG8 基本策略） | 0 | 0 | 0 | - | 7.6364e-06 | 68823.9951 | 644.2361 | 69468.2312
240 | double | L6+U1 | 操作：开S13-1 + 不操作（U1 基本策略） | 26800 | 0 | 26800 | - | 1.0739e-05 | 68824.2829 | 644.2361 | 69468.519
240 | double | L6+U2 | 操作：开S13-1 + 不操作（U2 基本策略） | 40200 | 0 | 40200 | - | 1.0739e-05 | 68824.7146 | 644.2361 | 69468.9507
240 | double | L6+U3 | 操作：开S13-1 + 不操作（U3 基本策略） | 40200 | 0 | 40200 | - | 1.0739e-05 | 68825.1463 | 644.2361 | 69469.3824
240 | double | L6+U4 | 操作：开S13-1 + 不操作（U4 基本策略） | 40200 | 0 | 40200 | - | 1.0739e-05 | 68825.578 | 644.2361 | 69469.8141
240 | double | L6+U5 | 操作：开S13-1 + 不操作（U5 基本策略） | 67000 | 0 | 67000 | - | 1.0739e-05 | 68826.2976 | 644.2361 | 69470.5337
240 | double | L6+U6 | 操作：开S13-1 + 不操作（U6 基本策略） | 40200 | 0 | 40200 | - | 1.0739e-05 | 68826.7293 | 644.2361 | 69470.9654
240 | double | L6+U7 | 操作：开S13-1 + 不操作（U7 基本策略） | 212400 | 0 | 212400 | - | 1.0739e-05 | 68829.0103 | 644.2361 | 69473.2464
240 | double | L6+U8 | 操作：开S13-1 + 不操作（U8 基本策略） | 40200 | 0 | 40200 | - | 1.0739e-05 | 68829.442 | 644.2361 | 69473.6782
240 | double | L6+U9 | 操作：开S13-1 + 不操作（U9 基本策略） | 424800 | 0 | 424800 | - | 1.0739e-05 | 68834.0041 | 644.2361 | 69478.2402
240 | double | L6+U10 | 操作：开S13-1 + 不操作（U10 基本策略） | 134000 | 0 | 134000 | - | 1.0739e-05 | 68835.4432 | 644.2361 | 69479.6793
240 | double | L6+U11 | 操作：开S13-1 + 不操作（U11 基本策略） | 339000 | 0 | 339000 | - | 1.0739e-05 | 68839.0838 | 644.2361 | 69483.3199
240 | double | L6+U12 | 操作：开S13-1 + 不操作（U12 基本策略） | 708000 | 0 | 708000 | - | 1.0739e-05 | 68846.6872 | 644.2361 | 69490.9233
240 | double | L6+U13 | 操作：开S13-1 + 不操作（U13 基本策略） | 40200 | 0 | 40200 | - | 1.0739e-05 | 68847.119 | 644.2361 | 69491.3551
240 | double | L6+U14 | 操作：开S13-1 + 不操作（U14 基本策略） | 1486800 | 0 | 1486800 | - | 1.0739e-05 | 68863.0862 | 644.2361 | 69507.3223
240 | double | L6+U15 | 操作：开S13-1 + 不操作（U15 基本策略） | 140700 | 0 | 140700 | - | 1.0739e-05 | 68864.5972 | 644.2361 | 69508.8333
240 | double | L6+S14 | 操作：开S13-1 + 不操作（S14 基本策略） | 979200 | 0 | 979200 | - | 4.2828e-06 | 68868.7909 | 644.2361 | 69513.027
240 | double | L6+S15 | 操作：开S13-1 + 不操作（S15 基本策略） | 339000 | 0 | 339000 | - | 4.2828e-06 | 68870.2428 | 644.2361 | 69514.4789
240 | double | L6+S16 | 操作：开S13-1 + 不操作（S16 基本策略） | 0 | 0 | 0 | - | 4.2828e-06 | 68870.2428 | 644.2361 | 69514.4789
240 | double | L6+S17 | 操作：开S13-1 + 不操作（S17 基本策略） | 949200 | 0 | 949200 | - | 4.2828e-06 | 68874.308 | 644.2361 | 69518.5441
240 | double | L6+S18 | 操作：开S13-1 + 不操作（S18 基本策略） | 534900 | 0 | 534900 | - | 4.2828e-06 | 68876.5989 | 644.2361 | 69520.835
240 | double | L6+S19 | 操作：开S13-1 + 不操作（S19 基本策略） | 691000 | 0 | 691000 | - | 4.2828e-06 | 68879.5583 | 644.2361 | 69523.7944
240 | double | L6+S20 | 操作：开S13-1 + 不操作（S20 基本策略） | 266200 | 0 | 266200 | - | 4.2828e-06 | 68880.6984 | 644.2361 | 69524.9345
240 | double | L6+S21 | 操作：开S13-1 + 不操作（S21 基本策略） | 1089900 | 0 | 1089900 | - | 4.2828e-06 | 68885.3663 | 644.2361 | 69529.6024
240 | double | L6+S22 | 操作：开S13-1 + 不操作（S22 基本策略） | 281400 | 0 | 281400 | - | 4.2828e-06 | 68886.5714 | 644.2361 | 69530.8076
240 | double | L6+S23 | 操作：开S13-1 + 不操作（S23 基本策略） | 1404800 | 0 | 1404800 | - | 4.2828e-06 | 68892.5879 | 644.2361 | 69536.824
240 | double | L6+S24 | 操作：开S13-1 + 不操作（S24 基本策略） | 415400 | 0 | 415400 | - | 4.2828e-06 | 68894.367 | 644.2361 | 69538.6031
240 | double | L6+S25 | 操作：开S13-1 + 不操作（S25 基本策略） | 686500 | 0 | 686500 | - | 4.2828e-06 | 68897.3072 | 644.2361 | 69541.5433
240 | double | L6+S26 | 操作：开S13-1 + 不操作（S26 基本策略） | 234500 | 0 | 234500 | - | 4.2828e-06 | 68898.3115 | 644.2361 | 69542.5476
240 | double | L6+S27 | 操作：开S62-3+开S13-1(源:L6) | 0 | 0 | 0 | - | 4.2828e-06 | 68898.3115 | 644.2361 | 69542.5476
240 | double | L6+S28 | 操作：开S13-1 + 不操作（S28 基本策略） | 242550 | 0 | 242550 | - | 4.2828e-06 | 68899.3503 | 644.2361 | 69543.5864
240 | double | L6+S29 | 操作：开S62-3+开S13-1(源:L6) | 0 | 0 | 0 | - | 4.2828e-06 | 68899.3503 | 644.2361 | 69543.5864
240 | double | L6+S13-1 | 操作：关S5(源:L6) | 1898600 | 0 | 1898600 | - | 4.2828e-06 | 68907.4816 | 644.2361 | 69551.7177
240 | double | L6+S29-2 | 操作：开S13-1(源:L6) | 0 | 0 | 0 | - | 4.2828e-06 | 68907.4816 | 644.2361 | 69551.7177
240 | double | L6+S62-3 | 操作：开S13-1(源:L6) | 0 | 0 | 0 | - | 4.2828e-06 | 68907.4816 | 644.2361 | 69551.7177
240 | double | L6+CB1 | 操作：开S13-1+开S29-2(源:L6) | 0 | 0 | 0 | - | 4.2828e-06 | 68907.4816 | 644.2361 | 69551.7177
240 | double | L6+CB2 | 操作：开S62-3+开S13-1+开S29-2(源:L6) | 0 | 2039917.4054 | 2039917.4054 | - | 4.2828e-06 | 68907.4816 | 652.9727 | 69560.4543
240 | double | L6+CB3 | 操作：开S13-1+开S29-2(源:L6) | 0 | 0 | 0 | - | 4.2828e-06 | 68907.4816 | 652.9727 | 69560.4543
240 | double | L6+DG1 | 操作：开S13-1 + 打开开关 S7 | 0 | 0 | 0 | - | 1.0739e-05 | 68907.4816 | 652.9727 | 69560.4543
240 | double | L6+DG2 | 操作：开S13-1 + 打开开关 S9 | 0 | 0 | 0 | - | 1.0739e-05 | 68907.4816 | 652.9727 | 69560.4543
240 | double | L6+DG3 | 操作：开S13-1 + 不操作（DG3 基本策略） | 0 | 0 | 0 | - | 1.0739e-05 | 68907.4816 | 652.9727 | 69560.4543
240 | double | L6+DG4 | 操作：开S13-1 + 打开开关 S16 | 0 | 0 | 0 | - | 1.0739e-05 | 68907.4816 | 652.9727 | 69560.4543
240 | double | L6+DG5 | 操作：开S13-1 + 不操作（DG5 基本策略） | 0 | 0 | 0 | - | 1.0739e-05 | 68907.4816 | 652.9727 | 69560.4543
240 | double | L6+DG6 | 操作：开S13-1 + 不操作（DG6 基本策略） | 0 | 0 | 0 | - | 1.0739e-05 | 68907.4816 | 652.9727 | 69560.4543
240 | double | L6+DG7 | 操作：开S13-1 + 不操作（DG7 基本策略） | 0 | 0 | 0 | - | 1.0739e-05 | 68907.4816 | 652.9727 | 69560.4543
240 | double | L6+DG8 | 操作：开S13-1 + 不操作（DG8 基本策略） | 0 | 0 | 0 | - | 1.0739e-05 | 68907.4816 | 652.9727 | 69560.4543
240 | double | L8+S14 | 操作：开S13-1 + 不操作（S14 基本策略） | 979200 | 0 | 979200 | - | 3.0454e-06 | 68910.4636 | 652.9727 | 69563.4363
240 | double | L8+S15 | 操作：开S13-1 + 不操作（S15 基本策略） | 339000 | 0 | 339000 | - | 3.0454e-06 | 68911.496 | 652.9727 | 69564.4687
240 | double | L8+S16 | 操作：开S13-1 + 不操作（S16 基本策略） | 0 | 0 | 0 | - | 3.0454e-06 | 68911.496 | 652.9727 | 69564.4687
240 | double | L8+S17 | 操作：开S13-1 + 不操作（S17 基本策略） | 949200 | 0 | 949200 | - | 3.0454e-06 | 68914.3867 | 652.9727 | 69567.3594
240 | double | L8+S18 | 操作：开S13-1 + 不操作（S18 基本策略） | 534900 | 0 | 534900 | - | 3.0454e-06 | 68916.0156 | 652.9727 | 69568.9883
240 | double | L8+S19 | 操作：开S13-1 + 不操作（S19 基本策略） | 691000 | 0 | 691000 | - | 3.0454e-06 | 68918.12 | 652.9727 | 69571.0927
240 | double | L8+S20 | 操作：开S13-1 + 不操作（S20 基本策略） | 266200 | 0 | 266200 | - | 3.0454e-06 | 68918.9307 | 652.9727 | 69571.9034
240 | double | L8+S21 | 操作：开S13-1 + 不操作（S21 基本策略） | 1089900 | 0 | 1089900 | - | 3.0454e-06 | 68922.2498 | 652.9727 | 69575.2225
240 | double | L8+S22 | 操作：开S13-1 + 不操作（S22 基本策略） | 281400 | 0 | 281400 | - | 3.0454e-06 | 68923.1068 | 652.9727 | 69576.0795
240 | double | L8+S23 | 操作：开S13-1 + 不操作（S23 基本策略） | 1404800 | 0 | 1404800 | - | 3.0454e-06 | 68927.3849 | 652.9727 | 69580.3576
240 | double | L8+S24 | 操作：开S13-1 + 不操作（S24 基本策略） | 415400 | 0 | 415400 | - | 3.0454e-06 | 68928.6499 | 652.9727 | 69581.6226
240 | double | L8+S25 | 操作：开S13-1 + 不操作（S25 基本策略） | 686500 | 0 | 686500 | - | 3.0454e-06 | 68930.7406 | 652.9727 | 69583.7133
240 | double | L8+S26 | 操作：开S13-1 + 不操作（S26 基本策略） | 234500 | 0 | 234500 | - | 3.0454e-06 | 68931.4547 | 652.9727 | 69584.4274
240 | double | L8+S27 | 操作：开S62-3+开S13-1(源:L8) | 0 | 0 | 0 | - | 3.0454e-06 | 68931.4547 | 652.9727 | 69584.4274
240 | double | L8+S28 | 操作：开S13-1 + 不操作（S28 基本策略） | 242550 | 0 | 242550 | - | 3.0454e-06 | 68932.1934 | 652.9727 | 69585.1661
240 | double | L8+S29 | 操作：开S62-3+开S13-1(源:L8) | 0 | 0 | 0 | - | 3.0454e-06 | 68932.1934 | 652.9727 | 69585.1661
240 | double | L8+S13-1 | 不操作（L8 基本策略）(源:L8) | 1646000 | 0 | 1646000 | - | 3.0454e-06 | 68937.206 | 652.9727 | 69590.1787
240 | double | L8+S29-2 | 操作：开S13-1(源:L8) | 0 | 0 | 0 | - | 3.0454e-06 | 68937.206 | 652.9727 | 69590.1787
240 | double | L8+S62-3 | 操作：开S13-1(源:L8) | 0 | 0 | 0 | - | 3.0454e-06 | 68937.206 | 652.9727 | 69590.1787
240 | double | L8+CB1 | 操作：开S13-1+开S29-2(源:L8) | 0 | 0 | 0 | - | 3.0454e-06 | 68937.206 | 652.9727 | 69590.1787
240 | double | L8+CB2 | 操作：开S62-3+开S13-1+开S29-2(源:L8) | 0 | 1761248.7323 | 1761248.7323 | - | 3.0454e-06 | 68937.206 | 658.3363 | 69595.5423
240 | double | L8+CB3 | 操作：开S13-1+开S29-2(源:L8) | 0 | 0 | 0 | - | 3.0454e-06 | 68937.206 | 658.3363 | 69595.5423
240 | double | L8+DG1 | 操作：开S13-1 + 打开开关 S7 | 0 | 0 | 0 | - | 7.6364e-06 | 68937.206 | 658.3363 | 69595.5423
240 | double | L8+DG2 | 操作：开S13-1 + 打开开关 S9 | 0 | 0 | 0 | - | 7.6364e-06 | 68937.206 | 658.3363 | 69595.5423
240 | double | L8+DG3 | 操作：开S13-1 + 不操作（DG3 基本策略） | 0 | 0 | 0 | - | 7.6364e-06 | 68937.206 | 658.3363 | 69595.5423
240 | double | L8+DG4 | 操作：开S13-1 + 打开开关 S16 | 0 | 0 | 0 | - | 7.6364e-06 | 68937.206 | 658.3363 | 69595.5423
240 | double | L8+DG5 | 操作：开S13-1 + 不操作（DG5 基本策略） | 0 | 0 | 0 | - | 7.6364e-06 | 68937.206 | 658.3363 | 69595.5423
240 | double | L8+DG6 | 操作：开S13-1 + 不操作（DG6 基本策略） | 0 | 0 | 0 | - | 7.6364e-06 | 68937.206 | 658.3363 | 69595.5423
240 | double | L8+DG7 | 操作：开S13-1 + 不操作（DG7 基本策略） | 0 | 0 | 0 | - | 7.6364e-06 | 68937.206 | 658.3363 | 69595.5423
240 | double | L8+DG8 | 操作：开S13-1 + 不操作（DG8 基本策略） | 0 | 0 | 0 | - | 7.6364e-06 | 68937.206 | 658.3363 | 69595.5423
240 | double | L1+S29 | 操作：开S62-3+开S29-2(源:L1) | 0 | 0 | 0 | - | 6.2772e-08 | 68937.206 | 658.3363 | 69595.5423
240 | double | L1+S13-1 | 操作：开S29-2(源:L1) | 0 | 0 | 0 | - | 6.2772e-08 | 68937.206 | 658.3363 | 69595.5423
240 | double | L1+S29-2 | 操作：关S27+开S62-3+开S13-1(源:L1) | 0 | 45197.4132 | 45197.4132 | - | 6.2772e-08 | 68937.206 | 658.3392 | 69595.5452
240 | double | L1+S62-3 | 操作：开S29-2(源:L1) | 0 | 0 | 0 | - | 6.2772e-08 | 68937.206 | 658.3392 | 69595.5452
240 | double | L1+CB1 | 操作：开S29-2(源:L1) | 26800 | 0 | 26800 | - | 6.2772e-08 | 68937.2077 | 658.3392 | 69595.5469
240 | double | L1+CB2 | 操作：开S62-3+开S29-2(源:L1) | 0 | 1836552.4882 | 1836552.4882 | - | 6.2772e-08 | 68937.2077 | 658.4544 | 69595.6622
240 | double | L1+CB3 | 操作：开S62-3+开S13-1(源:L1) | 0 | 918832.5054 | 918832.5054 | - | 6.2772e-08 | 68937.2077 | 658.5121 | 69595.7198
240 | double | L1+DG1 | 操作：开S29-2 + 打开开关 S7 | 0 | 0 | 0 | - | 1.574e-07 | 68937.2077 | 658.5121 | 69595.7198
240 | double | L1+DG2 | 操作：开S29-2 + 打开开关 S9 | 0 | 0 | 0 | - | 1.574e-07 | 68937.2077 | 658.5121 | 69595.7198
240 | double | L1+DG3 | 操作：开S29-2 + 不操作（DG3 基本策略） | 0 | 0 | 0 | - | 1.574e-07 | 68937.2077 | 658.5121 | 69595.7198
240 | double | L1+DG4 | 操作：开S29-2 + 打开开关 S16 | 0 | 0 | 0 | - | 1.574e-07 | 68937.2077 | 658.5121 | 69595.7198
240 | double | L1+DG5 | 操作：开S29-2 + 不操作（DG5 基本策略） | 0 | 0 | 0 | - | 1.574e-07 | 68937.2077 | 658.5121 | 69595.7198
240 | double | L1+DG6 | 操作：开S29-2 + 不操作（DG6 基本策略） | 0 | 0 | 0 | - | 1.574e-07 | 68937.2077 | 658.5121 | 69595.7198
240 | double | L1+DG7 | 操作：开S29-2 + 不操作（DG7 基本策略） | 0 | 0 | 0 | - | 1.574e-07 | 68937.2077 | 658.5121 | 69595.7198
240 | double | L1+DG8 | 操作：开S29-2 + 不操作（DG8 基本策略） | 0 | 0 | 0 | - | 1.574e-07 | 68937.2077 | 658.5121 | 69595.7198
240 | double | L2+U1 | 操作：开S29-2 + 不操作（U1 基本策略） | 26800 | 0 | 26800 | - | 3.1482e-07 | 68937.2161 | 658.5121 | 69595.7283
240 | double | L2+U2 | 操作：开S29-2 + 不操作（U2 基本策略） | 40200 | 0 | 40200 | - | 3.1482e-07 | 68937.2288 | 658.5121 | 69595.7409
240 | double | L2+U3 | 操作：开S29-2 + 不操作（U3 基本策略） | 40200 | 0 | 40200 | - | 3.1482e-07 | 68937.2415 | 658.5121 | 69595.7536
240 | double | L2+U4 | 操作：开S29-2 + 不操作（U4 基本策略） | 40200 | 0 | 40200 | - | 3.1482e-07 | 68937.2541 | 658.5121 | 69595.7662
240 | double | L2+U5 | 操作：开S29-2 + 不操作（U5 基本策略） | 67000 | 0 | 67000 | - | 3.1482e-07 | 68937.2752 | 658.5121 | 69595.7873
240 | double | L2+U6 | 操作：开S29-2 + 不操作（U6 基本策略） | 40200 | 0 | 40200 | - | 3.1482e-07 | 68937.2879 | 658.5121 | 69595.8
240 | double | L2+U7 | 操作：开S29-2 + 不操作（U7 基本策略） | 212400 | 0 | 212400 | - | 3.1482e-07 | 68937.3547 | 658.5121 | 69595.8668
240 | double | L2+U8 | 操作：开S29-2 + 不操作（U8 基本策略） | 40200 | 0 | 40200 | - | 3.1482e-07 | 68937.3674 | 658.5121 | 69595.8795
240 | double | L2+U9 | 操作：开S29-2 + 不操作（U9 基本策略） | 424800 | 0 | 424800 | - | 3.1482e-07 | 68937.5011 | 658.5121 | 69596.0132
240 | double | L2+U10 | 操作：开S29-2 + 不操作（U10 基本策略） | 134000 | 0 | 134000 | - | 3.1482e-07 | 68937.5433 | 658.5121 | 69596.0554
240 | double | L2+U11 | 操作：开S29-2 + 不操作（U11 基本策略） | 339000 | 0 | 339000 | - | 3.1482e-07 | 68937.65 | 658.5121 | 69596.1622
240 | double | L2+U12 | 操作：开S29-2 + 不操作（U12 基本策略） | 708000 | 0 | 708000 | - | 3.1482e-07 | 68937.8729 | 658.5121 | 69596.385
240 | double | L2+U13 | 操作：开S29-2 + 不操作（U13 基本策略） | 40200 | 0 | 40200 | - | 3.1482e-07 | 68937.8856 | 658.5121 | 69596.3977
240 | double | L2+U14 | 操作：开S29-2 + 不操作（U14 基本策略） | 1486800 | 0 | 1486800 | - | 3.1482e-07 | 68938.3536 | 658.5121 | 69596.8658
240 | double | L2+U15 | 操作：开S29-2 + 不操作（U15 基本策略） | 140700 | 0 | 140700 | - | 3.1482e-07 | 68938.3979 | 658.5121 | 69596.9101
240 | double | L3+S29 | 操作：开S62-3+开S29-2(源:L3) | 0 | 0 | 0 | - | 2.5112e-07 | 68938.3979 | 658.5121 | 69596.9101
240 | double | L3+S13-1 | 操作：开S29-2(源:L3) | 0 | 0 | 0 | - | 2.5112e-07 | 68938.3979 | 658.5121 | 69596.9101
240 | double | L3+S29-2 | 操作：关S27+开S62-3+开S13-1(源:L3) | 0 | 35548.2774 | 35548.2774 | - | 2.5112e-07 | 68938.3979 | 658.5211 | 69596.919
240 | double | L3+S62-3 | 操作：开S29-2(源:L3) | 0 | 0 | 0 | - | 2.5112e-07 | 68938.3979 | 658.5211 | 69596.919
240 | double | L3+CB1 | 操作：开S29-2(源:L3) | 107200 | 0 | 107200 | - | 2.5112e-07 | 68938.4249 | 658.5211 | 69596.9459
240 | double | L3+CB2 | 操作：开S62-3+开S29-2(源:L3) | 0 | 1780137.3847 | 1780137.3847 | - | 2.5112e-07 | 68938.4249 | 658.9681 | 69597.3929
240 | double | L3+CB3 | 操作：开S62-3+开S13-1(源:L3) | 0 | 878340.1054 | 878340.1054 | - | 2.5112e-07 | 68938.4249 | 659.1887 | 69597.6135
240 | double | L3+DG1 | 操作：开S29-2 + 打开开关 S7 | 0 | 0 | 0 | - | 6.297e-07 | 68938.4249 | 659.1887 | 69597.6135
240 | double | L3+DG2 | 操作：开S29-2 + 打开开关 S9 | 0 | 0 | 0 | - | 6.297e-07 | 68938.4249 | 659.1887 | 69597.6135
240 | double | L3+DG3 | 操作：开S29-2 + 不操作（DG3 基本策略） | 0 | 0 | 0 | - | 6.297e-07 | 68938.4249 | 659.1887 | 69597.6135
240 | double | L3+DG4 | 操作：开S29-2 + 打开开关 S16 | 0 | 0 | 0 | - | 6.297e-07 | 68938.4249 | 659.1887 | 69597.6135
240 | double | L3+DG5 | 操作：开S29-2 + 不操作（DG5 基本策略） | 0 | 0 | 0 | - | 6.297e-07 | 68938.4249 | 659.1887 | 69597.6135
240 | double | L3+DG6 | 操作：开S29-2 + 不操作（DG6 基本策略） | 0 | 0 | 0 | - | 6.297e-07 | 68938.4249 | 659.1887 | 69597.6135
240 | double | L3+DG7 | 操作：开S29-2 + 不操作（DG7 基本策略） | 0 | 0 | 0 | - | 6.297e-07 | 68938.4249 | 659.1887 | 69597.6135
240 | double | L3+DG8 | 操作：开S29-2 + 不操作（DG8 基本策略） | 0 | 0 | 0 | - | 6.297e-07 | 68938.4249 | 659.1887 | 69597.6135
240 | double | L4+U1 | 操作：关S27+开S62-3+开S13-1 + 不操作（U1 基本策略） | 26800 | 17739.6646 | 44539.6646 | - | 6.297e-07 | 68938.4417 | 659.1998 | 69597.6416
240 | double | L4+U2 | 操作：关S27+开S62-3+开S13-1 + 不操作（U2 基本策略） | 40200 | 17739.6646 | 57939.6646 | - | 6.297e-07 | 68938.4671 | 659.211 | 69597.6781
240 | double | L4+U3 | 操作：关S27+开S62-3+开S13-1 + 不操作（U3 基本策略） | 40200 | 17739.6646 | 57939.6646 | - | 6.297e-07 | 68938.4924 | 659.2222 | 69597.7145
240 | double | L4+U4 | 操作：关S27+开S62-3+开S13-1 + 不操作（U4 基本策略） | 40200 | 17739.6646 | 57939.6646 | - | 6.297e-07 | 68938.5177 | 659.2333 | 69597.751
240 | double | L4+U5 | 操作：关S27+开S62-3+开S13-1 + 不操作（U5 基本策略） | 67000 | 9873.8342 | 76873.8342 | - | 6.297e-07 | 68938.5599 | 659.2396 | 69597.7994
240 | double | L4+U6 | 操作：关S27+开S62-3+开S13-1 + 不操作（U6 基本策略） | 40200 | 13030.712 | 53230.712 | - | 6.297e-07 | 68938.5852 | 659.2478 | 69597.833
240 | double | L4+U7 | 操作：关S27+开S62-3+开S13-1 + 不操作（U7 基本策略） | 212400 | 13055.8371 | 225455.8371 | - | 6.297e-07 | 68938.7189 | 659.256 | 69597.9749
240 | double | L4+U8 | 操作：关S27+开S62-3+开S13-1 + 不操作（U8 基本策略） | 40200 | 13090.793 | 53290.793 | - | 6.297e-07 | 68938.7442 | 659.2642 | 69598.0085
240 | double | L4+U9 | 操作：关S27+开S62-3+开S13-1 + 不操作（U9 基本策略） | 424800 | 8492.7432 | 433292.7432 | - | 6.297e-07 | 68939.0117 | 659.2696 | 69598.2813
240 | double | L4+U10 | 操作：关S27+开S62-3+开S13-1 + 不操作（U10 基本策略） | 134000 | 2527.6855 | 136527.6855 | - | 6.297e-07 | 68939.0961 | 659.2712 | 69598.3673
240 | double | L4+U11 | 操作：关S27+开S62-3+开S13-1 + 不操作（U11 基本策略） | 339000 | 6488.1588 | 345488.1588 | - | 6.297e-07 | 68939.3096 | 659.2753 | 69598.5848
240 | double | L4+U12 | 操作：关S27+开S62-3+开S13-1 + 不操作（U12 基本策略） | 708000 | 2828.91 | 710828.91 | - | 6.297e-07 | 68939.7554 | 659.277 | 69599.0325
240 | double | L4+U13 | 操作：关S27+开S62-3+开S13-1 + 不操作（U13 基本策略） | 40200 | 17738.9137 | 57938.9137 | - | 6.297e-07 | 68939.7807 | 659.2882 | 69599.0689
240 | double | L4+U14 | 操作：关S27+开S62-3+开S13-1 + 不操作（U14 基本策略） | 1486800 | 0 | 1486800 | - | 6.297e-07 | 68940.717 | 659.2882 | 69600.0052
240 | double | L4+U15 | 操作：关S27+开S62-3+开S13-1 + 不操作（U15 基本策略） | 140700 | 1261.1773 | 141961.1773 | - | 6.297e-07 | 68940.8056 | 659.289 | 69600.0946
240 | double | L2+S14 | 操作：开S29-2 + 不操作（S14 基本策略） | 979200 | 0 | 979200 | - | 1.2555e-07 | 68940.9285 | 659.289 | 69600.2175
240 | double | L2+S15 | 操作：开S29-2 + 不操作（S15 基本策略） | 339000 | 0 | 339000 | - | 1.2555e-07 | 68940.9711 | 659.289 | 69600.2601
240 | double | L2+S16 | 操作：开S29-2 + 不操作（S16 基本策略） | 0 | 0 | 0 | - | 1.2555e-07 | 68940.9711 | 659.289 | 69600.2601
240 | double | L2+S17 | 操作：开S29-2 + 不操作（S17 基本策略） | 949200 | 0 | 949200 | - | 1.2555e-07 | 68941.0902 | 659.289 | 69600.3793
240 | double | L2+S18 | 操作：开S29-2 + 不操作（S18 基本策略） | 534900 | 0 | 534900 | - | 1.2555e-07 | 68941.1574 | 659.289 | 69600.4464
240 | double | L2+S19 | 操作：开S29-2 + 不操作（S19 基本策略） | 691000 | 0 | 691000 | - | 1.2555e-07 | 68941.2442 | 659.289 | 69600.5332
240 | double | L2+S20 | 操作：开S29-2 + 不操作（S20 基本策略） | 266200 | 0 | 266200 | - | 1.2555e-07 | 68941.2776 | 659.289 | 69600.5666
240 | double | L2+S21 | 操作：开S29-2 + 不操作（S21 基本策略） | 1089900 | 0 | 1089900 | - | 1.2555e-07 | 68941.4144 | 659.289 | 69600.7034
240 | double | L2+S22 | 操作：开S29-2 + 不操作（S22 基本策略） | 281400 | 0 | 281400 | - | 1.2555e-07 | 68941.4497 | 659.289 | 69600.7387
240 | double | L2+S23 | 操作：开S13-1 + 不操作（S23 基本策略） | 1404800 | 0 | 1404800 | - | 1.2555e-07 | 68941.6261 | 659.289 | 69600.9151
240 | double | L2+S24 | 操作：开S29-2 + 不操作（S24 基本策略） | 415400 | 0 | 415400 | - | 1.2555e-07 | 68941.6783 | 659.289 | 69600.9673
240 | double | L2+S25 | 操作：开S29-2 + 不操作（S25 基本策略） | 686500 | 0 | 686500 | - | 1.2555e-07 | 68941.7645 | 659.289 | 69601.0535
240 | double | L2+S26 | 操作：开S29-2 + 不操作（S26 基本策略） | 234500 | 0 | 234500 | - | 1.2555e-07 | 68941.7939 | 659.289 | 69601.0829
240 | double | L2+S27 | 操作：开S62-3+开S29-2(源:L2) | 0 | 9967.7717 | 9967.7717 | - | 1.2555e-07 | 68941.7939 | 659.2903 | 69601.0842
240 | double | L2+S28 | 操作：开S29-2 + 不操作（S28 基本策略） | 242550 | 0 | 242550 | - | 1.2555e-07 | 68941.8244 | 659.2903 | 69601.1146
240 | double | L2+S29 | 操作：开S62-3+开S29-2(源:L2) | 0 | 0 | 0 | - | 1.2555e-07 | 68941.8244 | 659.2903 | 69601.1146
240 | double | L2+S13-1 | 操作：开S29-2(源:L2) | 0 | 0 | 0 | - | 1.2555e-07 | 68941.8244 | 659.2903 | 69601.1146
240 | double | L2+S29-2 | 操作：关S27+开S62-3+开S13-1(源:L2) | 0 | 40363.0385 | 40363.0385 | - | 1.2555e-07 | 68941.8244 | 659.2953 | 69601.1197
240 | double | L2+S62-3 | 操作：开S29-2(源:L2) | 0 | 0 | 0 | - | 1.2555e-07 | 68941.8244 | 659.2953 | 69601.1197
240 | double | L2+CB1 | 操作：开S29-2(源:L2) | 67000 | 0 | 67000 | - | 1.2555e-07 | 68941.8328 | 659.2953 | 69601.1281
240 | double | L2+CB2 | 操作：开S62-3+开S29-2(源:L2) | 0 | 1808223.3396 | 1808223.3396 | - | 1.2555e-07 | 68941.8328 | 659.5223 | 69601.3551
240 | double | L2+CB3 | 操作：开S62-3+开S13-1(源:L2) | 0 | 898458.2993 | 898458.2993 | - | 1.2555e-07 | 68941.8328 | 659.6351 | 69601.4679
240 | double | L2+DG1 | 操作：开S29-2 + 打开开关 S7 | 0 | 0 | 0 | - | 3.1482e-07 | 68941.8328 | 659.6351 | 69601.4679
240 | double | L2+DG2 | 操作：开S29-2 + 打开开关 S9 | 0 | 0 | 0 | - | 3.1482e-07 | 68941.8328 | 659.6351 | 69601.4679
240 | double | L2+DG3 | 操作：开S29-2 + 不操作（DG3 基本策略） | 0 | 0 | 0 | - | 3.1482e-07 | 68941.8328 | 659.6351 | 69601.4679
240 | double | L2+DG4 | 操作：开S29-2 + 打开开关 S16 | 0 | 0 | 0 | - | 3.1482e-07 | 68941.8328 | 659.6351 | 69601.4679
240 | double | L2+DG5 | 操作：开S29-2 + 不操作（DG5 基本策略） | 0 | 0 | 0 | - | 3.1482e-07 | 68941.8328 | 659.6351 | 69601.4679
240 | double | L2+DG6 | 操作：开S29-2 + 不操作（DG6 基本策略） | 0 | 0 | 0 | - | 3.1482e-07 | 68941.8328 | 659.6351 | 69601.4679
240 | double | L2+DG7 | 操作：开S29-2 + 不操作（DG7 基本策略） | 0 | 0 | 0 | - | 3.1482e-07 | 68941.8328 | 659.6351 | 69601.4679
240 | double | L2+DG8 | 操作：开S29-2 + 不操作（DG8 基本策略） | 0 | 0 | 0 | - | 3.1482e-07 | 68941.8328 | 659.6351 | 69601.4679
240 | double | L4+S14 | 操作：关S27+开S62-3+开S13-1 + 不操作（S14 基本策略） | 979200 | 17739.6646 | 996939.6646 | - | 2.5112e-07 | 68942.0787 | 659.6396 | 69601.7183
240 | double | L4+S15 | 操作：关S27+开S62-3+开S13-1 + 不操作（S15 基本策略） | 339000 | 17739.6646 | 356739.6646 | - | 2.5112e-07 | 68942.1638 | 659.6441 | 69601.8078
240 | double | L4+S16 | 操作：关S27+开S62-3+开S13-1 + 不操作（S16 基本策略） | 0 | 17739.6646 | 17739.6646 | - | 2.5112e-07 | 68942.1638 | 659.6485 | 69601.8123
240 | double | L4+S17 | 操作：关S27+开S62-3+开S13-1 + 不操作（S17 基本策略） | 949200 | 17739.6646 | 966939.6646 | - | 2.5112e-07 | 68942.4022 | 659.653 | 69602.0551
240 | double | L4+S18 | 操作：关S27+开S62-3+开S13-1 + 不操作（S18 基本策略） | 534900 | 17739.6646 | 552639.6646 | - | 2.5112e-07 | 68942.5365 | 659.6574 | 69602.1939
240 | double | L4+S19 | 操作：关S27+开S62-3+开S13-1 + 不操作（S19 基本策略） | 691000 | 17739.6646 | 708739.6646 | - | 2.5112e-07 | 68942.71 | 659.6619 | 69602.3719
240 | double | L4+S20 | 操作：关S27+开S62-3+开S13-1 + 不操作（S20 基本策略） | 266200 | 17739.6646 | 283939.6646 | - | 2.5112e-07 | 68942.7769 | 659.6663 | 69602.4432
240 | double | L4+S21 | 操作：开S62-3+开S13-1 + 不操作（S21 基本策略） | 1089900 | 0 | 1089900 | - | 2.5112e-07 | 68943.0506 | 659.6663 | 69602.7169
240 | double | L4+S22 | 操作：关S27+开S62-3+开S13-1 + 不操作（S22 基本策略） | 281400 | 0 | 281400 | - | 2.5112e-07 | 68943.1212 | 659.6663 | 69602.7876
240 | double | L4+S23 | 操作：开S13-1 + 不操作（S23 基本策略） | 1404800 | 0 | 1404800 | - | 2.5112e-07 | 68943.474 | 659.6663 | 69603.1403
240 | double | L4+S24 | 操作：开S62-3+开S13-1 + 不操作（S24 基本策略） | 415400 | 0 | 415400 | - | 2.5112e-07 | 68943.5783 | 659.6663 | 69603.2447
240 | double | L4+S25 | 操作：关S27+开S62-3+开S13-1 + 不操作（S25 基本策略） | 686500 | 0 | 686500 | - | 2.5112e-07 | 68943.7507 | 659.6663 | 69603.4171
240 | double | L4+S26 | 操作：关S27+开S62-3+开S13-1 + 不操作（S26 基本策略） | 234500 | 0 | 234500 | - | 2.5112e-07 | 68943.8096 | 659.6663 | 69603.4759
240 | double | L4+S27 | 操作：开S62-3+开S13-1(源:L4) | 0 | 17739.6646 | 17739.6646 | - | 2.5112e-07 | 68943.8096 | 659.6708 | 69603.4804
240 | double | L4+S28 | 操作：关S27+开S62-3+开S13-1 + 不操作（S28 基本策略） | 242550 | 17739.6646 | 260289.6646 | - | 2.5112e-07 | 68943.8705 | 659.6752 | 69603.5458
240 | double | L4+S29 | 操作：开S62-3+开S13-1(源:L4) | 0 | 41828.038 | 41828.038 | - | 2.5112e-07 | 68943.8705 | 659.6857 | 69603.5563
240 | double | L4+S13-1 | 操作：关S2(源:L4) | 3633300 | 0 | 3633300 | - | 2.5112e-07 | 68944.7829 | 659.6857 | 69604.4687
240 | double | L4+S29-2 | 操作：关S27+开S62-3+开S13-1(源:L4) | 0 | 17739.6646 | 17739.6646 | - | 2.5112e-07 | 68944.7829 | 659.6902 | 69604.4731
240 | double | L4+S62-3 | 操作：开S13-1(源:L4) | 0 | 333202.8484 | 333202.8484 | - | 2.5112e-07 | 68944.7829 | 659.7739 | 69604.5568
240 | double | L4+CB1 | 操作：开S62-3+开S13-1+开S29-2(源:L4) | 0 | 41828.0357 | 41828.0357 | - | 2.5112e-07 | 68944.7829 | 659.7844 | 69604.5673
240 | double | L4+CB2 | 操作：关S3+开S62-3+开S13-1(源:L4) | 1947100 | 1876233.1833 | 3823333.1833 | - | 2.5112e-07 | 68945.2719 | 660.2555 | 69605.5274
240 | double | L4+CB3 | 操作：开S13-1+开S29-2(源:L4) | 0 | 333202.8484 | 333202.8484 | - | 2.5112e-07 | 68945.2719 | 660.3392 | 69605.6111
240 | double | L4+DG1 | 操作：关S27+开S62-3+开S13-1 + 打开开关 S7 | 0 | 27262.416 | 27262.416 | - | 6.297e-07 | 68945.2719 | 660.3564 | 69605.6283
240 | double | L4+DG2 | 操作：关S27+开S62-3+开S13-1 + 打开开关 S9 | 0 | 17739.6646 | 17739.6646 | - | 6.297e-07 | 68945.2719 | 660.3676 | 69605.6394
240 | double | L4+DG3 | 操作：关S27+开S62-3+开S13-1 + 不操作（DG3 基本策略） | 0 | 17739.6646 | 17739.6646 | - | 6.297e-07 | 68945.2719 | 660.3787 | 69605.6506
240 | double | L4+DG4 | 操作：关S27+开S62-3+开S13-1 + 打开开关 S16 | 0 | 17739.6646 | 17739.6646 | - | 6.297e-07 | 68945.2719 | 660.3899 | 69605.6618
240 | double | L4+DG5 | 操作：关S27+开S62-3+开S13-1 + 不操作（DG5 基本策略） | 0 | 17739.6646 | 17739.6646 | - | 6.297e-07 | 68945.2719 | 660.4011 | 69605.673
240 | double | L4+DG6 | 操作：关S27+开S62-3+开S13-1 + 不操作（DG6 基本策略） | 0 | 17739.6646 | 17739.6646 | - | 6.297e-07 | 68945.2719 | 660.4122 | 69605.6841
240 | double | L4+DG7 | 操作：关S27+开S62-3+开S13-1 + 不操作（DG7 基本策略） | 0 | 17739.6646 | 17739.6646 | - | 6.297e-07 | 68945.2719 | 660.4234 | 69605.6953
240 | double | L4+DG8 | 操作：关S27+开S62-3+开S13-1 + 不操作（DG8 基本策略） | 0 | 17739.6646 | 17739.6646 | - | 6.297e-07 | 68945.2719 | 660.4346 | 69605.7065
240 | double | L11+U1 | 操作：开S13-1 + 不操作（U1 基本策略） | 26800 | 0 | 26800 | - | 4.7921e-06 | 68945.4003 | 660.4346 | 69605.8349
240 | double | L11+U2 | 操作：开S13-1 + 不操作（U2 基本策略） | 40200 | 0 | 40200 | - | 4.7921e-06 | 68945.593 | 660.4346 | 69606.0275
240 | double | L11+U3 | 操作：开S13-1 + 不操作（U3 基本策略） | 40200 | 0 | 40200 | - | 4.7921e-06 | 68945.7856 | 660.4346 | 69606.2202
240 | double | L11+U4 | 操作：开S13-1 + 不操作（U4 基本策略） | 40200 | 0 | 40200 | - | 4.7921e-06 | 68945.9782 | 660.4346 | 69606.4128
240 | double | L11+U5 | 操作：开S13-1 + 不操作（U5 基本策略） | 67000 | 0 | 67000 | - | 4.7921e-06 | 68946.2993 | 660.4346 | 69606.7339
240 | double | L11+U6 | 操作：开S13-1 + 不操作（U6 基本策略） | 40200 | 0 | 40200 | - | 4.7921e-06 | 68946.492 | 660.4346 | 69606.9265
240 | double | L11+U7 | 操作：开S13-1 + 不操作（U7 基本策略） | 212400 | 0 | 212400 | - | 4.7921e-06 | 68947.5098 | 660.4346 | 69607.9444
240 | double | L11+U8 | 操作：开S13-1 + 不操作（U8 基本策略） | 40200 | 0 | 40200 | - | 4.7921e-06 | 68947.7024 | 660.4346 | 69608.137
240 | double | L11+U9 | 操作：开S13-1 + 不操作（U9 基本策略） | 424800 | 0 | 424800 | - | 4.7921e-06 | 68949.7381 | 660.4346 | 69610.1727
240 | double | L11+U10 | 操作：开S13-1 + 不操作（U10 基本策略） | 134000 | 0 | 134000 | - | 4.7921e-06 | 68950.3802 | 660.4346 | 69610.8148
240 | double | L11+U11 | 操作：开S13-1 + 不操作（U11 基本策略） | 339000 | 0 | 339000 | - | 4.7921e-06 | 68952.0047 | 660.4346 | 69612.4393
240 | double | L11+U12 | 操作：开S13-1 + 不操作（U12 基本策略） | 708000 | 0 | 708000 | - | 4.7921e-06 | 68955.3975 | 660.4346 | 69615.8321
240 | double | L11+U13 | 操作：开S13-1 + 不操作（U13 基本策略） | 40200 | 0 | 40200 | - | 4.7921e-06 | 68955.5902 | 660.4346 | 69616.0247
240 | double | L11+U14 | 操作：开S13-1 + 不操作（U14 基本策略） | 1486800 | 0 | 1486800 | - | 4.7921e-06 | 68962.715 | 660.4346 | 69623.1496
240 | double | L11+U15 | 操作：开S13-1 + 不操作（U15 基本策略） | 140700 | 0 | 140700 | - | 4.7921e-06 | 68963.3893 | 660.4346 | 69623.8238
240 | double | L11+U16 | 操作：开S13-1 + 不操作（U16 基本策略） | 271200 | 0 | 271200 | - | 4.7921e-06 | 68964.6889 | 660.4346 | 69625.1234
240 | double | L11+U17 | 操作：开S13-1 + 不操作（U17 基本策略） | 26800 | 0 | 26800 | - | 4.7921e-06 | 68964.8173 | 660.4346 | 69625.2519
240 | double | L11+U18 | 操作：开S13-1 + 不操作（U18 基本策略） | 354000 | 0 | 354000 | - | 4.7921e-06 | 68966.5137 | 660.4346 | 69626.9483
240 | double | L11+U19 | 操作：开S13-1 + 不操作（U19 基本策略） | 16080 | 0 | 16080 | - | 4.7921e-06 | 68966.5907 | 660.4346 | 69627.0253
240 | double | L11+U20 | 操作：开S13-1 + 不操作（U20 基本策略） | 40200 | 0 | 40200 | - | 4.7921e-06 | 68966.7834 | 660.4346 | 69627.218
240 | double | L11+U21 | 操作：开S13-1 + 不操作（U21 基本策略） | 212400 | 0 | 212400 | - | 4.7921e-06 | 68967.8012 | 660.4346 | 69628.2358
240 | double | L11+U22 | 操作：开S13-1 + 不操作（U22 基本策略） | 40200 | 0 | 40200 | - | 4.7921e-06 | 68967.9939 | 660.4346 | 69628.4284
240 | double | L11+U23 | 操作：开S13-1 + 不操作（U23 基本策略） | 40200 | 0 | 40200 | - | 4.7921e-06 | 68968.1865 | 660.4346 | 69628.6211
240 | double | L11+U24 | 操作：开S13-1 + 不操作（U24 基本策略） | 26800 | 0 | 26800 | - | 4.7921e-06 | 68968.3149 | 660.4346 | 69628.7495
240 | double | L11+U25 | 操作：开S13-1 + 不操作（U25 基本策略） | 40200 | 0 | 40200 | - | 4.7921e-06 | 68968.5076 | 660.4346 | 69628.9421
240 | double | L11+U26 | 操作：开S13-1 + 不操作（U26 基本策略） | 26800 | 0 | 26800 | - | 4.7921e-06 | 68968.636 | 660.4346 | 69629.0706
240 | double | L11+U27 | 操作：开S13-1 + 不操作（U27 基本策略） | 135600 | 0 | 135600 | - | 4.7921e-06 | 68969.2858 | 660.4346 | 69629.7204
240 | double | L11+U28 | 操作：开S13-1 + 不操作（U28 基本策略） | 67000 | 0 | 67000 | - | 4.7921e-06 | 68969.6069 | 660.4346 | 69630.0414
240 | double | L11+U29 | 操作：开S13-1 + 不操作（U29 基本策略） | 212400 | 0 | 212400 | - | 4.7921e-06 | 68970.6247 | 660.4346 | 69631.0593
240 | double | L11+U30 | 操作：开S13-1 + 不操作（U30 基本策略） | 67000 | 0 | 67000 | - | 4.7921e-06 | 68970.9458 | 660.4346 | 69631.3803
240 | double | L11+U61 | 操作：开S13-1 + 不操作（U61 基本策略） | 318600 | 0 | 318600 | - | 4.7921e-06 | 68972.4725 | 660.4346 | 69632.9071
240 | double | L11+U62 | 操作：开S13-1 + 不操作（U62 基本策略） | 80400 | 0 | 80400 | - | 4.7921e-06 | 68972.8578 | 660.4346 | 69633.2924
240 | double | L11+S1 | 操作：开S13-1+开S29-2(源:L11) | 0 | 0 | 0 | - | 1.9111e-06 | 68972.8578 | 660.4346 | 69633.2924
240 | double | L11+S2 | 操作：开S13-1(源:L11) | 1190600 | 0 | 1190600 | - | 1.9111e-06 | 68975.1331 | 660.4346 | 69635.5677
240 | double | L11+S3 | 操作：开S13-1(源:L11) | 938000 | 0 | 938000 | - | 1.9111e-06 | 68976.9257 | 660.4346 | 69637.3603
240 | double | L11+S4 | 操作：开S13-1(源:L11) | 473000 | 0 | 473000 | - | 1.9111e-06 | 68977.8296 | 660.4346 | 69638.2642
240 | double | L11+S5 | 操作：开S13-1(源:L11) | 0 | 0 | 0 | - | 1.9111e-06 | 68977.8296 | 660.4346 | 69638.2642
240 | double | L11+S6 | 操作：开S13-1 + 不操作（S6 基本策略） | 1627500 | 0 | 1627500 | - | 1.9111e-06 | 68980.9399 | 660.4346 | 69641.3745
240 | double | L11+S7 | 操作：开S13-1 + 不操作（S7 基本策略） | 0 | 0 | 0 | - | 1.9111e-06 | 68980.9399 | 660.4346 | 69641.3745
240 | double | L11+S8 | 操作：开S13-1+开S29-2(源:L11) | 0 | 0 | 0 | - | 1.9111e-06 | 68980.9399 | 660.4346 | 69641.3745
240 | double | L11+S9 | 操作：开S13-1 + 不操作（S9 基本策略） | 0 | 0 | 0 | - | 1.9111e-06 | 68980.9399 | 660.4346 | 69641.3745
240 | double | L11+S10 | 操作：开S13-1 + 打开开关 S9 | 0 | 0 | 0 | - | 1.9111e-06 | 68980.9399 | 660.4346 | 69641.3745
240 | double | L11+S11 | 操作：开S13-1+开S29-2(源:L11) | 0 | 0 | 0 | - | 1.9111e-06 | 68980.9399 | 660.4346 | 69641.3745
240 | double | L11+S12 | 操作：开S13-1+开S29-2(源:L11) | 0 | 0 | 0 | - | 1.9111e-06 | 68980.9399 | 660.4346 | 69641.3745
240 | double | L11+S13 | 操作：开S13-1 + 不操作（S13 基本策略） | 1046200 | 0 | 1046200 | - | 1.9111e-06 | 68982.9392 | 660.4346 | 69643.3738
240 | double | L11+S14 | 操作：开S13-1 + 不操作（S14 基本策略） | 979200 | 0 | 979200 | - | 1.9111e-06 | 68984.8105 | 660.4346 | 69645.2451
240 | double | L11+S15 | 操作：开S13-1 + 不操作（S15 基本策略） | 339000 | 0 | 339000 | - | 1.9111e-06 | 68985.4584 | 660.4346 | 69645.893
240 | double | L11+S16 | 操作：开S13-1 + 不操作（S16 基本策略） | 0 | 0 | 0 | - | 1.9111e-06 | 68985.4584 | 660.4346 | 69645.893
240 | double | L11+S17 | 操作：开S13-1 + 不操作（S17 基本策略） | 949200 | 0 | 949200 | - | 1.9111e-06 | 68987.2724 | 660.4346 | 69647.707
240 | double | L11+S18 | 操作：开S13-1 + 不操作（S18 基本策略） | 534900 | 0 | 534900 | - | 1.9111e-06 | 68988.2946 | 660.4346 | 69648.7292
240 | double | L11+S19 | 操作：开S13-1 + 不操作（S19 基本策略） | 691000 | 0 | 691000 | - | 1.9111e-06 | 68989.6152 | 660.4346 | 69650.0497
240 | double | L11+S20 | 操作：开S13-1 + 不操作（S20 基本策略） | 266200 | 0 | 266200 | - | 1.9111e-06 | 68990.1239 | 660.4346 | 69650.5585
240 | double | L11+S21 | 操作：开S13-1 + 不操作（S21 基本策略） | 1089900 | 0 | 1089900 | - | 1.9111e-06 | 68992.2067 | 660.4346 | 69652.6413
240 | double | L11+S22 | 操作：开S13-1 + 不操作（S22 基本策略） | 281400 | 0 | 281400 | - | 1.9111e-06 | 68992.7445 | 660.4346 | 69653.1791
240 | double | L11+S23 | 操作：开S13-1 + 不操作（S23 基本策略） | 1404800 | 0 | 1404800 | - | 1.9111e-06 | 68995.4292 | 660.4346 | 69655.8638
240 | double | L11+S24 | 操作：开S13-1 + 不操作（S24 基本策略） | 415400 | 0 | 415400 | - | 1.9111e-06 | 68996.223 | 660.4346 | 69656.6576
240 | double | L11+S25 | 操作：开S13-1 + 不操作（S25 基本策略） | 686500 | 0 | 686500 | - | 1.9111e-06 | 68997.535 | 660.4346 | 69657.9696
240 | double | L11+S26 | 操作：开S13-1 + 不操作（S26 基本策略） | 234500 | 0 | 234500 | - | 1.9111e-06 | 68997.9831 | 660.4346 | 69658.4177
240 | double | L11+S27 | 操作：开S62-3+开S13-1(源:L11) | 0 | 0 | 0 | - | 1.9111e-06 | 68997.9831 | 660.4346 | 69658.4177
240 | double | L11+S28 | 操作：开S13-1 + 不操作（S28 基本策略） | 242550 | 0 | 242550 | - | 1.9111e-06 | 68998.4467 | 660.4346 | 69658.8812
240 | double | L19+U1 | 不操作（L19 基本策略） + 不操作（U1 基本策略） | 1654300 | 0 | 1654300 | - | 3.5927e-06 | 69004.39 | 660.4346 | 69664.8246
240 | double | L19+U2 | 不操作（L19 基本策略） + 不操作（U2 基本策略） | 1667700 | 0 | 1667700 | - | 3.5927e-06 | 69010.3815 | 660.4346 | 69670.8161
240 | double | L19+U3 | 不操作（L19 基本策略） + 不操作（U3 基本策略） | 1667700 | 0 | 1667700 | - | 3.5927e-06 | 69016.3731 | 660.4346 | 69676.8076
240 | double | L19+U4 | 不操作（L19 基本策略） + 不操作（U4 基本策略） | 1667700 | 0 | 1667700 | - | 3.5927e-06 | 69022.3646 | 660.4346 | 69682.7992
240 | double | L19+U5 | 不操作（L19 基本策略） + 不操作（U5 基本策略） | 1694500 | 0 | 1694500 | - | 3.5927e-06 | 69028.4524 | 660.4346 | 69688.887
240 | double | L19+U6 | 不操作（L19 基本策略） + 不操作（U6 基本策略） | 1667700 | 0 | 1667700 | - | 3.5927e-06 | 69034.4439 | 660.4346 | 69694.8785
240 | double | L19+U7 | 不操作（L19 基本策略） + 不操作（U7 基本策略） | 1839900 | 0 | 1839900 | - | 3.5927e-06 | 69041.0541 | 660.4346 | 69701.4886
240 | double | L19+U8 | 不操作（L19 基本策略） + 不操作（U8 基本策略） | 1667700 | 0 | 1667700 | - | 3.5927e-06 | 69047.0456 | 660.4346 | 69707.4802
240 | double | L19+U9 | 不操作（L19 基本策略） + 不操作（U9 基本策略） | 2052300 | 0 | 2052300 | - | 3.5927e-06 | 69054.4188 | 660.4346 | 69714.8534
240 | double | L19+U10 | 不操作（L19 基本策略） + 不操作（U10 基本策略） | 1761500 | 0 | 1761500 | - | 3.5927e-06 | 69060.7474 | 660.4346 | 69721.1819
240 | double | L19+U11 | 不操作（L19 基本策略） + 不操作（U11 基本策略） | 1966500 | 0 | 1966500 | - | 3.5927e-06 | 69067.8124 | 660.4346 | 69728.2469
240 | double | L19+U12 | 不操作（L19 基本策略） + 不操作（U12 基本策略） | 2335500 | 0 | 2335500 | - | 3.5927e-06 | 69076.2031 | 660.4346 | 69736.6376
240 | double | L19+U13 | 不操作（L19 基本策略） + 不操作（U13 基本策略） | 1667700 | 0 | 1667700 | - | 3.5927e-06 | 69082.1946 | 660.4346 | 69742.6292
240 | double | L19+U14 | 不操作（L19 基本策略） + 不操作（U14 基本策略） | 3114300 | 0 | 3114300 | - | 3.5927e-06 | 69093.3833 | 660.4346 | 69753.8178
240 | double | L19+U15 | 不操作（L19 基本策略） + 不操作（U15 基本策略） | 1768200 | 0 | 1768200 | - | 3.5927e-06 | 69099.7358 | 660.4346 | 69760.1704
240 | double | L19+U16 | 不操作（L19 基本策略） + 不操作（U16 基本策略） | 1898700 | 0 | 1898700 | - | 3.5927e-06 | 69106.5573 | 660.4346 | 69766.9919
240 | double | L19+U17 | 不操作（L19 基本策略） + 不操作（U17 基本策略） | 1654300 | 0 | 1654300 | - | 3.5927e-06 | 69112.5006 | 660.4346 | 69772.9352
240 | double | L19+U18 | 不操作（L19 基本策略） + 不操作（U18 基本策略） | 1981500 | 0 | 1981500 | - | 3.5927e-06 | 69119.6195 | 660.4346 | 69780.0541
240 | double | L19+U19 | 不操作（L19 基本策略） + 不操作（U19 基本策略） | 1643580 | 0 | 1643580 | - | 3.5927e-06 | 69125.5244 | 660.4346 | 69785.959
240 | double | L19+U20 | 不操作（L19 基本策略） + 不操作（U20 基本策略） | 1667700 | 0 | 1667700 | - | 3.5927e-06 | 69131.5159 | 660.4346 | 69791.9505
240 | double | L19+U21 | 不操作（L19 基本策略） + 不操作（U21 基本策略） | 1839900 | 0 | 1839900 | - | 3.5927e-06 | 69138.1261 | 660.4346 | 69798.5607
240 | double | L19+U22 | 不操作（L19 基本策略） + 不操作（U22 基本策略） | 1667700 | 0 | 1667700 | - | 3.5927e-06 | 69144.1176 | 660.4346 | 69804.5522
240 | double | L19+U23 | 不操作（L19 基本策略） + 不操作（U23 基本策略） | 1667700 | 0 | 1667700 | - | 3.5927e-06 | 69150.1091 | 660.4346 | 69810.5437
240 | double | L19+U24 | 不操作（L19 基本策略） + 不操作（U24 基本策略） | 1654300 | 0 | 1654300 | - | 3.5927e-06 | 69156.0525 | 660.4346 | 69816.4871
240 | double | L19+U25 | 不操作（L19 基本策略） + 不操作（U25 基本策略） | 1667700 | 0 | 1667700 | - | 3.5927e-06 | 69162.044 | 660.4346 | 69822.4786
240 | double | L19+U26 | 不操作（L19 基本策略） + 不操作（U26 基本策略） | 1654300 | 0 | 1654300 | - | 3.5927e-06 | 69167.9874 | 660.4346 | 69828.422
240 | double | L19+U27 | 不操作（L19 基本策略） + 不操作（U27 基本策略） | 1763100 | 0 | 1763100 | - | 3.5927e-06 | 69174.3216 | 660.4346 | 69834.7562
240 | double | L19+U28 | 不操作（L19 基本策略） + 不操作（U28 基本策略） | 1694500 | 0 | 1694500 | - | 3.5927e-06 | 69180.4094 | 660.4346 | 69840.844
240 | double | L19+U29 | 不操作（L19 基本策略） + 不操作（U29 基本策略） | 1839900 | 0 | 1839900 | - | 3.5927e-06 | 69187.0196 | 660.4346 | 69847.4542
240 | double | L19+U30 | 不操作（L19 基本策略） + 不操作（U30 基本策略） | 1694500 | 0 | 1694500 | - | 3.5927e-06 | 69193.1074 | 660.4346 | 69853.542
240 | double | L19+U31 | 不操作（L19 基本策略） + 不操作（U31 基本策略） | 1898700 | 0 | 1898700 | - | 3.5927e-06 | 69199.9288 | 660.4346 | 69860.3634
240 | double | L19+U32 | 不操作（L19 基本策略） + 不操作（U32 基本策略） | 2335500 | 0 | 2335500 | - | 3.5927e-06 | 69208.3195 | 660.4346 | 69868.7541
240 | double | L19+U33 | 不操作（L19 基本策略） + 不操作（U33 基本策略） | 1966500 | 0 | 1966500 | - | 3.5927e-06 | 69215.3846 | 660.4346 | 69875.8191
240 | double | L19+U34 | 不操作（L19 基本策略） + 不操作（U34 基本策略） | 1830900 | 0 | 1830900 | - | 3.5927e-06 | 69221.9624 | 660.4346 | 69882.397
240 | double | L19+U35 | 不操作（L19 基本策略） + 不操作（U35 基本策略） | 1654300 | 0 | 1654300 | - | 3.5927e-06 | 69227.9058 | 660.4346 | 69888.3403
240 | double | L19+U36 | 不操作（L19 基本策略） + 不操作（U36 基本策略） | 1981500 | 0 | 1981500 | - | 3.5927e-06 | 69235.0247 | 660.4346 | 69895.4592
240 | double | L19+U37 | 不操作（L19 基本策略） + 不操作（U37 基本策略） | 1687800 | 0 | 1687800 | - | 3.5927e-06 | 69241.0884 | 660.4346 | 69901.523
240 | double | L19+U38 | 不操作（L19 基本策略） + 不操作（U38 基本策略） | 2102100 | 0 | 2102100 | - | 3.5927e-06 | 69248.6406 | 660.4346 | 69909.0751
240 | double | L19+U39 | 不操作（L19 基本策略） + 不操作（U39 基本策略） | 1687800 | 0 | 1687800 | - | 3.5927e-06 | 69254.7043 | 660.4346 | 69915.1389
240 | double | L19+U40 | 不操作（L19 基本策略） + 不操作（U40 基本策略） | 2052300 | 0 | 2052300 | - | 3.5927e-06 | 69262.0776 | 660.4346 | 69922.5121
240 | double | L19+U41 | 不操作（L19 基本策略） + 不操作（U41 基本策略） | 1667700 | 0 | 1667700 | - | 3.5927e-06 | 69268.0691 | 660.4346 | 69928.5036
240 | double | L19+U42 | 不操作（L19 基本策略） + 不操作（U42 基本策略） | 1853500 | 0 | 1853500 | - | 3.5927e-06 | 69274.7281 | 660.4346 | 69935.1627
240 | double | L19+U43 | 不操作（L19 基本策略） + 不操作（U43 基本策略） | 1654300 | 0 | 1654300 | - | 3.5927e-06 | 69280.6715 | 660.4346 | 69941.1061
240 | double | L19+U44 | 不操作（L19 基本策略） + 不操作（U44 基本策略） | 1667700 | 0 | 1667700 | - | 3.5927e-06 | 69286.663 | 660.4346 | 69947.0976
240 | double | L19+U45 | 不操作（L19 基本策略） + 不操作（U45 基本策略） | 2052300 | 0 | 2052300 | - | 3.5927e-06 | 69294.0363 | 660.4346 | 69954.4708
240 | double | L19+U46 | 不操作（L19 基本策略） + 不操作（U46 基本策略） | 1728000 | 0 | 1728000 | - | 3.5927e-06 | 69300.2444 | 660.4346 | 69960.679
240 | double | L19+U47 | 不操作（L19 基本策略） + 不操作（U47 基本策略） | 2335500 | 0 | 2335500 | - | 3.5927e-06 | 69308.6351 | 660.4346 | 69969.0697
240 | double | L19+U48 | 不操作（L19 基本策略） + 不操作（U48 基本策略） | 1908900 | 0 | 1908900 | - | 3.5927e-06 | 69315.4932 | 660.4346 | 69975.9278
240 | double | L19+U49 | 不操作（L19 基本策略） + 不操作（U49 基本策略） | 2576700 | 0 | 2576700 | - | 3.5927e-06 | 69324.7504 | 660.4346 | 69985.185
240 | double | L19+U50 | 不操作（L19 基本策略） + 不操作（U50 基本策略） | 1667700 | 0 | 1667700 | - | 3.5927e-06 | 69330.742 | 660.4346 | 69991.1765
240 | double | L19+U51 | 不操作（L19 基本策略） + 不操作（U51 基本策略） | 1908900 | 0 | 1908900 | - | 3.5927e-06 | 69337.6 | 660.4346 | 69998.0346
240 | double | L19+U52 | 不操作（L19 基本策略） + 不操作（U52 基本策略） | 1761500 | 0 | 1761500 | - | 3.5927e-06 | 69343.9285 | 660.4346 | 70004.3631
240 | double | L19+U53 | 不操作（L19 基本策略） + 不操作（U53 基本策略） | 2079500 | 0 | 2079500 | - | 3.5927e-06 | 69351.3995 | 660.4346 | 70011.8341
240 | double | L19+U54 | 不操作（L19 基本策略） + 不操作（U54 基本策略） | 1728000 | 0 | 1728000 | - | 3.5927e-06 | 69357.6077 | 660.4346 | 70018.0423
240 | double | L19+U55 | 不操作（L19 基本策略） + 不操作（U55 基本策略） | 1761500 | 0 | 1761500 | - | 3.5927e-06 | 69363.9362 | 660.4346 | 70024.3708
240 | double | L19+U56 | 不操作（L19 基本策略） + 不操作（U56 基本策略） | 1717900 | 0 | 1717900 | - | 3.5927e-06 | 69370.1081 | 660.4346 | 70030.5426
240 | double | L19+U57 | 不操作（L19 基本策略） + 不操作（U57 基本策略） | 1707900 | 0 | 1707900 | - | 3.5927e-06 | 69376.244 | 660.4346 | 70036.6786
240 | double | L19+U58 | 不操作（L19 基本策略） + 不操作（U58 基本策略） | 1839900 | 0 | 1839900 | - | 3.5927e-06 | 69382.8542 | 660.4346 | 70043.2887
240 | double | L19+U59 | 不操作（L19 基本策略） + 不操作（U59 基本策略） | 1657650 | 0 | 1657650 | - | 3.5927e-06 | 69388.8096 | 660.4346 | 70049.2442
240 | double | L19+U60 | 不操作（L19 基本策略） + 不操作（U60 基本策略） | 1667700 | 0 | 1667700 | - | 3.5927e-06 | 69394.8011 | 660.4346 | 70055.2357
240 | double | L13+S29 | 不操作（L13 基本策略） + 操作：开S62-3 | 0 | 0 | 0 | - | 1.9111e-06 | 69394.8011 | 660.4346 | 70055.2357
240 | double | L13+S13-1 | 不操作（L13 基本策略） + 不操作（S13-1 基本策略） | 0 | 0 | 0 | - | 1.9111e-06 | 69394.8011 | 660.4346 | 70055.2357
240 | double | L13+S29-2 | 不操作（L13 基本策略） + 不操作（S29-2 基本策略） | 0 | 0 | 0 | - | 1.9111e-06 | 69394.8011 | 660.4346 | 70055.2357
240 | double | L13+S62-3 | 不操作（L13 基本策略） + 不操作（S62-3 基本策略） | 0 | 0 | 0 | - | 1.9111e-06 | 69394.8011 | 660.4346 | 70055.2357
240 | double | L13+CB1 | 不操作（L13 基本策略） + 操作：开S29-2 | 0 | 0 | 0 | - | 1.9111e-06 | 69394.8011 | 660.4346 | 70055.2357
240 | double | L13+CB2 | 不操作（L13 基本策略） + 操作：关S11+开S62-3+开S29-2 | 0 | 490001.1555 | 490001.1555 | - | 1.9111e-06 | 69394.8011 | 661.371 | 70056.1721
240 | double | L13+CB3 | 不操作（L13 基本策略） + 操作：开S29-2 | 0 | 0 | 0 | - | 1.9111e-06 | 69394.8011 | 661.371 | 70056.1721
240 | double | L13+DG1 | 不操作（L13 基本策略） + 打开开关 S7 | 0 | 0 | 0 | - | 4.7921e-06 | 69394.8011 | 661.371 | 70056.1721
240 | double | L13+DG2 | 不操作（L13 基本策略） + 不操作（DG2 基本策略） | 292800 | 0 | 292800 | - | 4.7921e-06 | 69396.2042 | 661.371 | 70057.5752
240 | double | L13+DG3 | 不操作（L13 基本策略） + 不操作（DG3 基本策略） | 0 | 0 | 0 | - | 4.7921e-06 | 69396.2042 | 661.371 | 70057.5752
240 | double | L13+DG4 | 不操作（L13 基本策略） + 打开开关 S16 | 0 | 0 | 0 | - | 4.7921e-06 | 69396.2042 | 661.371 | 70057.5752
240 | double | L13+DG5 | 不操作（L13 基本策略） + 不操作（DG5 基本策略） | 0 | 0 | 0 | - | 4.7921e-06 | 69396.2042 | 661.371 | 70057.5752
240 | double | L13+DG6 | 不操作（L13 基本策略） + 不操作（DG6 基本策略） | 0 | 0 | 0 | - | 4.7921e-06 | 69396.2042 | 661.371 | 70057.5752
240 | double | L13+DG7 | 不操作（L13 基本策略） + 不操作（DG7 基本策略） | 0 | 0 | 0 | - | 4.7921e-06 | 69396.2042 | 661.371 | 70057.5752
240 | double | L13+DG8 | 不操作（L13 基本策略） + 不操作（DG8 基本策略） | 0 | 0 | 0 | - | 4.7921e-06 | 69396.2042 | 661.371 | 70057.5752
240 | double | L14+U1 | 打开开关 S9 + 不操作（U1 基本策略） | 26800 | 0 | 26800 | - | 7.6364e-06 | 69396.4089 | 661.371 | 70057.7799
240 | double | L14+U2 | 打开开关 S9 + 不操作（U2 基本策略） | 40200 | 0 | 40200 | - | 7.6364e-06 | 69396.7158 | 661.371 | 70058.0868
240 | double | L14+U3 | 打开开关 S9 + 不操作（U3 基本策略） | 40200 | 0 | 40200 | - | 7.6364e-06 | 69397.0228 | 661.371 | 70058.3938
240 | double | L14+U4 | 打开开关 S9 + 不操作（U4 基本策略） | 40200 | 0 | 40200 | - | 7.6364e-06 | 69397.3298 | 661.371 | 70058.7008
240 | double | L14+U5 | 打开开关 S9 + 不操作（U5 基本策略） | 67000 | 0 | 67000 | - | 7.6364e-06 | 69397.8414 | 661.371 | 70059.2124
240 | double | L14+U6 | 打开开关 S9 + 不操作（U6 基本策略） | 40200 | 0 | 40200 | - | 7.6364e-06 | 69398.1484 | 661.371 | 70059.5194
240 | double | L14+U7 | 打开开关 S9 + 不操作（U7 基本策略） | 212400 | 0 | 212400 | - | 7.6364e-06 | 69399.7704 | 661.371 | 70061.1414
240 | double | L14+U8 | 打开开关 S9 + 不操作（U8 基本策略） | 40200 | 0 | 40200 | - | 7.6364e-06 | 69400.0774 | 661.371 | 70061.4484
240 | double | L14+U9 | 打开开关 S9 + 不操作（U9 基本策略） | 424800 | 0 | 424800 | - | 7.6364e-06 | 69403.3213 | 661.371 | 70064.6923
240 | double | L14+U10 | 打开开关 S9 + 不操作（U10 基本策略） | 134000 | 0 | 134000 | - | 7.6364e-06 | 69404.3446 | 661.371 | 70065.7156
240 | double | L14+U11 | 打开开关 S9 + 不操作（U11 基本策略） | 339000 | 0 | 339000 | - | 7.6364e-06 | 69406.9333 | 661.371 | 70068.3043
240 | double | L14+U12 | 打开开关 S9 + 不操作（U12 基本策略） | 708000 | 0 | 708000 | - | 7.6364e-06 | 69412.3398 | 661.371 | 70073.7108
240 | double | L14+U13 | 打开开关 S9 + 不操作（U13 基本策略） | 40200 | 0 | 40200 | - | 7.6364e-06 | 69412.6468 | 661.371 | 70074.0178
240 | double | L14+U14 | 打开开关 S9 + 不操作（U14 基本策略） | 1486800 | 0 | 1486800 | - | 7.6364e-06 | 69424.0005 | 661.371 | 70085.3715
240 | double | L14+U15 | 打开开关 S9 + 不操作（U15 基本策略） | 140700 | 0 | 140700 | - | 7.6364e-06 | 69425.075 | 661.371 | 70086.446
240 | double | L14+U46 | 打开开关 S9 + 不操作（U46 基本策略） | 100500 | 0 | 100500 | - | 7.6364e-06 | 69425.8424 | 661.371 | 70087.2134
240 | double | L14+U47 | 打开开关 S9 + 不操作（U47 基本策略） | 708000 | 0 | 708000 | - | 7.6364e-06 | 69431.249 | 661.371 | 70092.62
240 | double | L14+U48 | 打开开关 S9 + 不操作（U48 基本策略） | 281400 | 0 | 281400 | - | 7.6364e-06 | 69433.3978 | 661.371 | 70094.7688
240 | double | L14+U49 | 打开开关 S9 + 不操作（U49 基本策略） | 949200 | 0 | 949200 | - | 7.6364e-06 | 69440.6463 | 661.371 | 70102.0173
240 | double | L14+U50 | 打开开关 S9 + 不操作（U50 基本策略） | 40200 | 0 | 40200 | - | 7.6364e-06 | 69440.9532 | 661.371 | 70102.3243
240 | double | L14+U51 | 打开开关 S9 + 不操作（U51 基本策略） | 281400 | 0 | 281400 | - | 7.6364e-06 | 69443.1021 | 661.371 | 70104.4731
240 | double | L14+U52 | 打开开关 S9 + 不操作（U52 基本策略） | 134000 | 0 | 134000 | - | 7.6364e-06 | 69444.1254 | 661.371 | 70105.4964
240 | double | L14+U53 | 打开开关 S9 + 不操作（U53 基本策略） | 452000 | 0 | 452000 | - | 7.6364e-06 | 69447.577 | 661.371 | 70108.948
240 | double | L14+U54 | 打开开关 S9 + 不操作（U54 基本策略） | 100500 | 0 | 100500 | - | 7.6364e-06 | 69448.3445 | 661.371 | 70109.7155
240 | double | L14+U55 | 打开开关 S9 + 不操作（U55 基本策略） | 134000 | 0 | 134000 | - | 7.6364e-06 | 69449.3677 | 661.371 | 70110.7388
240 | double | L14+U56 | 打开开关 S9 + 不操作（U56 基本策略） | 90400 | 0 | 90400 | - | 7.6364e-06 | 69450.0581 | 661.371 | 70111.4291
240 | double | L14+U57 | 打开开关 S9 + 不操作（U57 基本策略） | 80400 | 0 | 80400 | - | 7.6364e-06 | 69450.672 | 661.371 | 70112.043
240 | double | L14+U58 | 打开开关 S9 + 不操作（U58 基本策略） | 212400 | 0 | 212400 | - | 7.6364e-06 | 69452.294 | 661.371 | 70113.665
240 | double | L14+U59 | 打开开关 S9 + 不操作（U59 基本策略） | 30150 | 0 | 30150 | - | 7.6364e-06 | 69452.5242 | 661.371 | 70113.8952
240 | double | L14+U60 | 打开开关 S9 + 不操作（U60 基本策略） | 40200 | 0 | 40200 | - | 7.6364e-06 | 69452.8312 | 661.371 | 70114.2022
240 | double | L14+U61 | 打开开关 S9 + 不操作（U61 基本策略） | 318600 | 0 | 318600 | - | 7.6364e-06 | 69455.2642 | 661.371 | 70116.6352
240 | double | L14+U62 | 打开开关 S9 + 不操作（U62 基本策略） | 80400 | 0 | 80400 | - | 7.6364e-06 | 69455.8781 | 661.371 | 70117.2491
240 | double | L14+S1 | 打开开关 S9 + 操作：开S29-2 | 0 | 0 | 0 | - | 3.0454e-06 | 69455.8781 | 661.371 | 70117.2491
240 | double | L14+S2 | 打开开关 S9 + 操作：开S62-3+开S13-1 | 0 | 0 | 0 | - | 3.0454e-06 | 69455.8781 | 661.371 | 70117.2491
240 | double | L14+S3 | 打开开关 S9 + 操作：开S13-1 | 0 | 0 | 0 | - | 3.0454e-06 | 69455.8781 | 661.371 | 70117.2491
240 | double | L14+S4 | 打开开关 S9 + 操作：开S13-1 | 0 | 0 | 0 | - | 3.0454e-06 | 69455.8781 | 661.371 | 70117.2491
240 | double | L14+S5 | 打开开关 S9 + 操作：开S13-1 | 0 | 0 | 0 | - | 3.0454e-06 | 69455.8781 | 661.371 | 70117.2491
240 | double | L14+S6 | 打开开关 S9 + 不操作（S6 基本策略） | 1627500 | 0 | 1627500 | - | 3.0454e-06 | 69460.8344 | 661.371 | 70122.2054
240 | double | L14+S7 | 打开开关 S9 + 不操作（S7 基本策略） | 0 | 0 | 0 | - | 3.0454e-06 | 69460.8344 | 661.371 | 70122.2054
240 | double | L14+S8 | 打开开关 S9 + 操作：开S29-2 | 0 | 0 | 0 | - | 3.0454e-06 | 69460.8344 | 661.371 | 70122.2054
240 | double | L14+S9 | 不操作（L14 基本策略） + 不操作（S9 基本策略） | 40200 | 0 | 40200 | - | 3.0454e-06 | 69460.9569 | 661.371 | 70122.3279
240 | double | L14+S10 | 不操作（L14 基本策略） + 打开开关 S9 | 0 | 0 | 0 | - | 3.0454e-06 | 69460.9569 | 661.371 | 70122.3279
240 | double | L14+S11 | 打开开关 S9 + 操作：开S29-2 | 0 | 0 | 0 | - | 3.0454e-06 | 69460.9569 | 661.371 | 70122.3279
240 | double | L14+S12 | 打开开关 S9 + 操作：开S29-2 | 0 | 0 | 0 | - | 3.0454e-06 | 69460.9569 | 661.371 | 70122.3279
240 | double | L14+S13 | 打开开关 S9 + 不操作（S13 基本策略） | 1046200 | 0 | 1046200 | - | 3.0454e-06 | 69464.1429 | 661.371 | 70125.5139
240 | double | L20+U16 | 不操作（L20 基本策略） + 不操作（U16 基本策略） | 411900 | 0 | 411900 | - | 2.4573e-06 | 69465.1551 | 661.371 | 70126.5261
240 | double | L20+U17 | 不操作（L20 基本策略） + 不操作（U17 基本策略） | 167500 | 0 | 167500 | - | 2.4573e-06 | 69465.5667 | 661.371 | 70126.9377
240 | double | L20+U18 | 不操作（L20 基本策略） + 不操作（U18 基本策略） | 494700 | 0 | 494700 | - | 2.4573e-06 | 69466.7823 | 661.371 | 70128.1533
240 | double | L20+U19 | 不操作（L20 基本策略） + 不操作（U19 基本策略） | 156780 | 0 | 156780 | - | 2.4573e-06 | 69467.1675 | 661.371 | 70128.5385
240 | double | L20+U20 | 不操作（L20 基本策略） + 不操作（U20 基本策略） | 180900 | 0 | 180900 | - | 2.4573e-06 | 69467.612 | 661.371 | 70128.983
240 | double | L20+U21 | 不操作（L20 基本策略） + 不操作（U21 基本策略） | 353100 | 0 | 353100 | - | 2.4573e-06 | 69468.4797 | 661.371 | 70129.8507
240 | double | L20+U22 | 不操作（L20 基本策略） + 不操作（U22 基本策略） | 180900 | 0 | 180900 | - | 2.4573e-06 | 69468.9242 | 661.371 | 70130.2952
240 | double | L20+U23 | 不操作（L20 基本策略） + 不操作（U23 基本策略） | 180900 | 0 | 180900 | - | 2.4573e-06 | 69469.3687 | 661.371 | 70130.7397
240 | double | L20+U24 | 不操作（L20 基本策略） + 不操作（U24 基本策略） | 167500 | 0 | 167500 | - | 2.4573e-06 | 69469.7803 | 661.371 | 70131.1513
240 | double | L20+U25 | 不操作（L20 基本策略） + 不操作（U25 基本策略） | 180900 | 0 | 180900 | - | 2.4573e-06 | 69470.2249 | 661.371 | 70131.5959
240 | double | L20+U26 | 不操作（L20 基本策略） + 不操作（U26 基本策略） | 167500 | 0 | 167500 | - | 2.4573e-06 | 69470.6364 | 661.371 | 70132.0074
240 | double | L20+U27 | 不操作（L20 基本策略） + 不操作（U27 基本策略） | 276300 | 0 | 276300 | - | 2.4573e-06 | 69471.3154 | 661.371 | 70132.6864
240 | double | L20+U28 | 不操作（L20 基本策略） + 不操作（U28 基本策略） | 207700 | 0 | 207700 | - | 2.4573e-06 | 69471.8258 | 661.371 | 70133.1968
240 | double | L20+U29 | 不操作（L20 基本策略） + 不操作（U29 基本策略） | 353100 | 0 | 353100 | - | 2.4573e-06 | 69472.6934 | 661.371 | 70134.0644
240 | double | L20+U30 | 不操作（L20 基本策略） + 不操作（U30 基本策略） | 207700 | 0 | 207700 | - | 2.4573e-06 | 69473.2038 | 661.371 | 70134.5748
240 | double | L20+U31 | 不操作（L20 基本策略） + 不操作（U31 基本策略） | 411900 | 0 | 411900 | - | 2.4573e-06 | 69474.2159 | 661.371 | 70135.5869
240 | double | L20+U32 | 不操作（L20 基本策略） + 不操作（U32 基本策略） | 848700 | 0 | 848700 | - | 2.4573e-06 | 69476.3014 | 661.371 | 70137.6724
240 | double | L20+U33 | 不操作（L20 基本策略） + 不操作（U33 基本策略） | 479700 | 0 | 479700 | - | 2.4573e-06 | 69477.4802 | 661.371 | 70138.8512
240 | double | L20+U34 | 不操作（L20 基本策略） + 不操作（U34 基本策略） | 344100 | 0 | 344100 | - | 2.4573e-06 | 69478.3257 | 661.371 | 70139.6967
240 | double | L20+U35 | 不操作（L20 基本策略） + 不操作（U35 基本策略） | 167500 | 0 | 167500 | - | 2.4573e-06 | 69478.7373 | 661.371 | 70140.1083
240 | double | L20+U36 | 不操作（L20 基本策略） + 不操作（U36 基本策略） | 494700 | 0 | 494700 | - | 2.4573e-06 | 69479.9529 | 661.371 | 70141.3239
240 | double | L20+U37 | 不操作（L20 基本策略） + 不操作（U37 基本策略） | 201000 | 0 | 201000 | - | 2.4573e-06 | 69480.4468 | 661.371 | 70141.8178
240 | double | L20+U38 | 不操作（L20 基本策略） + 不操作（U38 基本策略） | 615300 | 0 | 615300 | - | 2.4573e-06 | 69481.9588 | 661.371 | 70143.3298
240 | double | L20+U39 | 不操作（L20 基本策略） + 不操作（U39 基本策略） | 201000 | 0 | 201000 | - | 2.4573e-06 | 69482.4527 | 661.371 | 70143.8237
240 | double | L20+U40 | 不操作（L20 基本策略） + 不操作（U40 基本策略） | 565500 | 0 | 565500 | - | 2.4573e-06 | 69483.8423 | 661.371 | 70145.2133
240 | double | L20+U41 | 不操作（L20 基本策略） + 不操作（U41 基本策略） | 180900 | 0 | 180900 | - | 2.4573e-06 | 69484.2868 | 661.371 | 70145.6578
240 | double | L20+U42 | 不操作（L20 基本策略） + 不操作（U42 基本策略） | 366700 | 0 | 366700 | - | 2.4573e-06 | 69485.1879 | 661.371 | 70146.5589
240 | double | L20+U43 | 不操作（L20 基本策略） + 不操作（U43 基本策略） | 167500 | 0 | 167500 | - | 2.4573e-06 | 69485.5995 | 661.371 | 70146.9705
240 | double | L20+U44 | 不操作（L20 基本策略） + 不操作（U44 基本策略） | 180900 | 0 | 180900 | - | 2.4573e-06 | 69486.044 | 661.371 | 70147.415
240 | double | L20+U45 | 不操作（L20 基本策略） + 不操作（U45 基本策略） | 565500 | 0 | 565500 | - | 2.4573e-06 | 69487.4336 | 661.371 | 70148.8046
240 | double | L13+U61 | 不操作（L13 基本策略） + 不操作（U61 基本策略） | 318600 | 0 | 318600 | - | 4.7921e-06 | 69488.9603 | 661.371 | 70150.3313
240 | double | L13+U62 | 不操作（L13 基本策略） + 不操作（U62 基本策略） | 80400 | 0 | 80400 | - | 4.7921e-06 | 69489.3456 | 661.371 | 70150.7166
240 | double | L13+S1 | 不操作（L13 基本策略） + 操作：开S29-2 | 0 | 0 | 0 | - | 1.9111e-06 | 69489.3456 | 661.371 | 70150.7166
240 | double | L13+S2 | 不操作（L13 基本策略） + 操作：开S62-3+开S13-1 | 0 | 0 | 0 | - | 1.9111e-06 | 69489.3456 | 661.371 | 70150.7166
240 | double | L13+S3 | 不操作（L13 基本策略） + 操作：开S13-1 | 0 | 0 | 0 | - | 1.9111e-06 | 69489.3456 | 661.371 | 70150.7166
240 | double | L13+S4 | 不操作（L13 基本策略） + 操作：开S13-1 | 0 | 0 | 0 | - | 1.9111e-06 | 69489.3456 | 661.371 | 70150.7166
240 | double | L13+S5 | 不操作（L13 基本策略） + 操作：开S13-1 | 0 | 0 | 0 | - | 1.9111e-06 | 69489.3456 | 661.371 | 70150.7166
240 | double | L13+S6 | 不操作（L13 基本策略） + 不操作（S6 基本策略） | 1627500 | 0 | 1627500 | - | 1.9111e-06 | 69492.4559 | 661.371 | 70153.8269
240 | double | L13+S7 | 不操作（L13 基本策略） + 不操作（S7 基本策略） | 0 | 0 | 0 | - | 1.9111e-06 | 69492.4559 | 661.371 | 70153.8269
240 | double | L13+S8 | 不操作（L13 基本策略） + 操作：开S29-2 | 0 | 0 | 0 | - | 1.9111e-06 | 69492.4559 | 661.371 | 70153.8269
240 | double | L13+S9 | 不操作（L13 基本策略） + 不操作（S9 基本策略） | 0 | 0 | 0 | - | 1.9111e-06 | 69492.4559 | 661.371 | 70153.8269
240 | double | L13+S10 | 不操作（L13 基本策略） + 不操作（S10 基本策略） | 40200 | 0 | 40200 | - | 1.9111e-06 | 69492.5327 | 661.371 | 70153.9037
240 | double | L13+S11 | 不操作（L13 基本策略） + 操作：开S29-2 | 0 | 0 | 0 | - | 1.9111e-06 | 69492.5327 | 661.371 | 70153.9037
240 | double | L13+S12 | 不操作（L13 基本策略） + 操作：开S29-2 | 0 | 0 | 0 | - | 1.9111e-06 | 69492.5327 | 661.371 | 70153.9037
240 | double | L13+S13 | 不操作（L13 基本策略） + 不操作（S13 基本策略） | 1046200 | 0 | 1046200 | - | 1.9111e-06 | 69494.532 | 661.371 | 70155.903
240 | double | L13+S14 | 不操作（L13 基本策略） + 不操作（S14 基本策略） | 979200 | 0 | 979200 | - | 1.9111e-06 | 69496.4034 | 661.371 | 70157.7744
240 | double | L13+S15 | 不操作（L13 基本策略） + 不操作（S15 基本策略） | 339000 | 0 | 339000 | - | 1.9111e-06 | 69497.0512 | 661.371 | 70158.4222
240 | double | L13+S16 | 不操作（L13 基本策略） + 不操作（S16 基本策略） | 0 | 0 | 0 | - | 1.9111e-06 | 69497.0512 | 661.371 | 70158.4222
240 | double | L13+S17 | 不操作（L13 基本策略） + 不操作（S17 基本策略） | 949200 | 0 | 949200 | - | 1.9111e-06 | 69498.8652 | 661.371 | 70160.2362
240 | double | L13+S18 | 不操作（L13 基本策略） + 不操作（S18 基本策略） | 534900 | 0 | 534900 | - | 1.9111e-06 | 69499.8874 | 661.371 | 70161.2584
240 | double | L13+S19 | 不操作（L13 基本策略） + 不操作（S19 基本策略） | 691000 | 0 | 691000 | - | 1.9111e-06 | 69501.208 | 661.371 | 70162.579
240 | double | L13+S20 | 不操作（L13 基本策略） + 不操作（S20 基本策略） | 266200 | 0 | 266200 | - | 1.9111e-06 | 69501.7167 | 661.371 | 70163.0877
240 | double | L13+S21 | 不操作（L13 基本策略） + 不操作（S21 基本策略） | 1089900 | 0 | 1089900 | - | 1.9111e-06 | 69503.7996 | 661.371 | 70165.1706
240 | double | L13+S22 | 不操作（L13 基本策略） + 不操作（S22 基本策略） | 281400 | 0 | 281400 | - | 1.9111e-06 | 69504.3373 | 661.371 | 70165.7083
240 | double | L13+S23 | 不操作（L13 基本策略） + 不操作（S23 基本策略） | 1404800 | 0 | 1404800 | - | 1.9111e-06 | 69507.022 | 661.371 | 70168.393
240 | double | L13+S24 | 不操作（L13 基本策略） + 不操作（S24 基本策略） | 415400 | 0 | 415400 | - | 1.9111e-06 | 69507.8158 | 661.371 | 70169.1868
240 | double | L13+S25 | 不操作（L13 基本策略） + 不操作（S25 基本策略） | 686500 | 0 | 686500 | - | 1.9111e-06 | 69509.1278 | 661.371 | 70170.4988
240 | double | L13+S26 | 不操作（L13 基本策略） + 不操作（S26 基本策略） | 234500 | 0 | 234500 | - | 1.9111e-06 | 69509.5759 | 661.371 | 70170.9469
240 | double | L13+S27 | 不操作（L13 基本策略） + 操作：开S62-3 | 0 | 0 | 0 | - | 1.9111e-06 | 69509.5759 | 661.371 | 70170.9469
240 | double | L13+S28 | 不操作（L13 基本策略） + 不操作（S28 基本策略） | 242550 | 0 | 242550 | - | 1.9111e-06 | 69510.0395 | 661.371 | 70171.4105
240 | double | L14+S14 | 打开开关 S9 + 不操作（S14 基本策略） | 979200 | 0 | 979200 | - | 3.0454e-06 | 69513.0215 | 661.371 | 70174.3925
240 | double | L14+S15 | 打开开关 S9 + 不操作（S15 基本策略） | 339000 | 0 | 339000 | - | 3.0454e-06 | 69514.0539 | 661.371 | 70175.4249
240 | double | L14+S16 | 打开开关 S9 + 不操作（S16 基本策略） | 0 | 0 | 0 | - | 3.0454e-06 | 69514.0539 | 661.371 | 70175.4249
240 | double | L14+S17 | 打开开关 S9 + 不操作（S17 基本策略） | 949200 | 0 | 949200 | - | 3.0454e-06 | 69516.9445 | 661.371 | 70178.3155
240 | double | L14+S18 | 打开开关 S9 + 不操作（S18 基本策略） | 534900 | 0 | 534900 | - | 3.0454e-06 | 69518.5735 | 661.371 | 70179.9445
240 | double | L14+S19 | 打开开关 S9 + 不操作（S19 基本策略） | 691000 | 0 | 691000 | - | 3.0454e-06 | 69520.6778 | 661.371 | 70182.0488
240 | double | L14+S20 | 打开开关 S9 + 不操作（S20 基本策略） | 266200 | 0 | 266200 | - | 3.0454e-06 | 69521.4885 | 661.371 | 70182.8595
240 | double | L14+S21 | 打开开关 S9 + 不操作（S21 基本策略） | 1089900 | 0 | 1089900 | - | 3.0454e-06 | 69524.8076 | 661.371 | 70186.1786
240 | double | L14+S22 | 打开开关 S9 + 不操作（S22 基本策略） | 281400 | 0 | 281400 | - | 3.0454e-06 | 69525.6646 | 661.371 | 70187.0356
240 | double | L14+S23 | 打开开关 S9 + 不操作（S23 基本策略） | 1404800 | 0 | 1404800 | - | 3.0454e-06 | 69529.9427 | 661.371 | 70191.3137
240 | double | L14+S24 | 打开开关 S9 + 不操作（S24 基本策略） | 415400 | 0 | 415400 | - | 3.0454e-06 | 69531.2078 | 661.371 | 70192.5788
240 | double | L14+S25 | 打开开关 S9 + 不操作（S25 基本策略） | 686500 | 0 | 686500 | - | 3.0454e-06 | 69533.2984 | 661.371 | 70194.6694
240 | double | L14+S26 | 打开开关 S9 + 不操作（S26 基本策略） | 234500 | 0 | 234500 | - | 3.0454e-06 | 69534.0125 | 661.371 | 70195.3835
240 | double | L14+S27 | 打开开关 S9 + 操作：开S62-3 | 0 | 0 | 0 | - | 3.0454e-06 | 69534.0125 | 661.371 | 70195.3835
240 | double | L14+S28 | 打开开关 S9 + 不操作（S28 基本策略） | 242550 | 0 | 242550 | - | 3.0454e-06 | 69534.7512 | 661.371 | 70196.1222
240 | double | L14+S29 | 打开开关 S9 + 操作：开S62-3 | 0 | 0 | 0 | - | 3.0454e-06 | 69534.7512 | 661.371 | 70196.1222
240 | double | L14+S13-1 | 打开开关 S9 + 不操作（S13-1 基本策略） | 0 | 0 | 0 | - | 3.0454e-06 | 69534.7512 | 661.371 | 70196.1222
240 | double | L14+S29-2 | 打开开关 S9 + 不操作（S29-2 基本策略） | 0 | 0 | 0 | - | 3.0454e-06 | 69534.7512 | 661.371 | 70196.1222
240 | double | L14+S62-3 | 打开开关 S9 + 不操作（S62-3 基本策略） | 0 | 0 | 0 | - | 3.0454e-06 | 69534.7512 | 661.371 | 70196.1222
240 | double | L14+CB1 | 打开开关 S9 + 操作：开S29-2 | 0 | 0 | 0 | - | 3.0454e-06 | 69534.7512 | 661.371 | 70196.1222
240 | double | L14+CB2 | 打开开关 S9 + 操作：关S11+开S62-3+开S29-2 | 0 | 490001.1555 | 490001.1555 | - | 3.0454e-06 | 69534.7512 | 662.8632 | 70197.6144
240 | double | L14+CB3 | 打开开关 S9 + 操作：开S29-2 | 0 | 0 | 0 | - | 3.0454e-06 | 69534.7512 | 662.8632 | 70197.6144
240 | double | L14+DG1 | 打开开关 S9 + 打开开关 S7 | 0 | 0 | 0 | - | 7.6364e-06 | 69534.7512 | 662.8632 | 70197.6144
240 | double | L14+DG2 | 不操作（L14 基本策略） + 打开开关 S9 | 252600 | 0 | 252600 | - | 7.6364e-06 | 69536.6801 | 662.8632 | 70199.5434
240 | double | L14+DG3 | 打开开关 S9 + 不操作（DG3 基本策略） | 0 | 0 | 0 | - | 7.6364e-06 | 69536.6801 | 662.8632 | 70199.5434
240 | double | L14+DG4 | 打开开关 S9 + 打开开关 S16 | 0 | 0 | 0 | - | 7.6364e-06 | 69536.6801 | 662.8632 | 70199.5434
240 | double | L14+DG5 | 打开开关 S9 + 不操作（DG5 基本策略） | 0 | 0 | 0 | - | 7.6364e-06 | 69536.6801 | 662.8632 | 70199.5434
240 | double | L14+DG6 | 打开开关 S9 + 不操作（DG6 基本策略） | 0 | 0 | 0 | - | 7.6364e-06 | 69536.6801 | 662.8632 | 70199.5434
240 | double | L14+DG7 | 打开开关 S9 + 不操作（DG7 基本策略） | 0 | 0 | 0 | - | 7.6364e-06 | 69536.6801 | 662.8632 | 70199.5434
240 | double | L14+DG8 | 打开开关 S9 + 不操作（DG8 基本策略） | 0 | 0 | 0 | - | 7.6364e-06 | 69536.6801 | 662.8632 | 70199.5434
240 | double | L19+S29 | 不操作（L19 基本策略） + 操作：开S62-3 | 1627500 | 0 | 1627500 | - | 1.4328e-06 | 69539.0119 | 662.8632 | 70201.8752
240 | double | L19+S13-1 | 不操作（L19 基本策略） + 不操作（S13-1 基本策略） | 1627500 | 0 | 1627500 | - | 1.4328e-06 | 69541.3437 | 662.8632 | 70204.207
240 | double | L19+S29-2 | 不操作（L19 基本策略） + 不操作（S29-2 基本策略） | 1627500 | 0 | 1627500 | - | 1.4328e-06 | 69543.6756 | 662.8632 | 70206.5388
240 | double | L19+S62-3 | 不操作（L19 基本策略） + 不操作（S62-3 基本策略） | 1627500 | 0 | 1627500 | - | 1.4328e-06 | 69546.0074 | 662.8632 | 70208.8706
240 | double | L19+CB1 | 不操作（L19 基本策略） + 操作：开S29-2 | 1627500 | 0 | 1627500 | - | 1.4328e-06 | 69548.3392 | 662.8632 | 70211.2024
240 | double | L19+CB2 | 不操作（L19 基本策略） + 操作：关S11+开S62-3+开S29-2 | 1627500 | 490001.1555 | 2117501.1555 | - | 1.4328e-06 | 69550.671 | 663.5653 | 70214.2362
240 | double | L19+CB3 | 不操作（L19 基本策略） + 操作：开S29-2 | 1627500 | 0 | 1627500 | - | 1.4328e-06 | 69553.0028 | 663.5653 | 70216.5681
240 | double | L19+DG1 | 不操作（L19 基本策略） + 不操作（DG1 基本策略） | 1898700 | 0 | 1898700 | - | 3.5927e-06 | 69559.8242 | 663.5653 | 70223.3895
240 | double | L19+DG2 | 不操作（L19 基本策略） + 打开开关 S9 | 1627500 | 0 | 1627500 | - | 3.5927e-06 | 69565.6713 | 663.5653 | 70229.2366
240 | double | L19+DG3 | 不操作（L19 基本策略） + 不操作（DG3 基本策略） | 1627500 | 0 | 1627500 | - | 3.5927e-06 | 69571.5184 | 663.5653 | 70235.0837
240 | double | L19+DG4 | 不操作（L19 基本策略） + 打开开关 S16 | 1627500 | 0 | 1627500 | - | 3.5927e-06 | 69577.3655 | 663.5653 | 70240.9307
240 | double | L19+DG5 | 不操作（L19 基本策略） + 不操作（DG5 基本策略） | 1627500 | 0 | 1627500 | - | 3.5927e-06 | 69583.2126 | 663.5653 | 70246.7778
240 | double | L19+DG6 | 不操作（L19 基本策略） + 不操作（DG6 基本策略） | 1627500 | 0 | 1627500 | - | 3.5927e-06 | 69589.0596 | 663.5653 | 70252.6249
240 | double | L19+DG7 | 不操作（L19 基本策略） + 不操作（DG7 基本策略） | 1627500 | 0 | 1627500 | - | 3.5927e-06 | 69594.9067 | 663.5653 | 70258.472
240 | double | L19+DG8 | 不操作（L19 基本策略） + 不操作（DG8 基本策略） | 1627500 | 0 | 1627500 | - | 3.5927e-06 | 69600.7538 | 663.5653 | 70264.3191
240 | double | L20+U1 | 不操作（L20 基本策略） + 不操作（U1 基本策略） | 167500 | 0 | 167500 | - | 2.4573e-06 | 69601.1654 | 663.5653 | 70264.7307
240 | double | L20+U2 | 不操作（L20 基本策略） + 不操作（U2 基本策略） | 180900 | 0 | 180900 | - | 2.4573e-06 | 69601.6099 | 663.5653 | 70265.1752
240 | double | L20+U3 | 不操作（L20 基本策略） + 不操作（U3 基本策略） | 180900 | 0 | 180900 | - | 2.4573e-06 | 69602.0544 | 663.5653 | 70265.6197
240 | double | L20+U4 | 不操作（L20 基本策略） + 不操作（U4 基本策略） | 180900 | 0 | 180900 | - | 2.4573e-06 | 69602.499 | 663.5653 | 70266.0643
240 | double | L20+U5 | 不操作（L20 基本策略） + 不操作（U5 基本策略） | 207700 | 0 | 207700 | - | 2.4573e-06 | 69603.0093 | 663.5653 | 70266.5746
240 | double | L20+U6 | 不操作（L20 基本策略） + 不操作（U6 基本策略） | 180900 | 0 | 180900 | - | 2.4573e-06 | 69603.4539 | 663.5653 | 70267.0191
240 | double | L20+U7 | 不操作（L20 基本策略） + 不操作（U7 基本策略） | 353100 | 0 | 353100 | - | 2.4573e-06 | 69604.3215 | 663.5653 | 70267.8868
240 | double | L20+U8 | 不操作（L20 基本策略） + 不操作（U8 基本策略） | 180900 | 0 | 180900 | - | 2.4573e-06 | 69604.766 | 663.5653 | 70268.3313
240 | double | L20+U9 | 不操作（L20 基本策略） + 不操作（U9 基本策略） | 565500 | 0 | 565500 | - | 2.4573e-06 | 69606.1556 | 663.5653 | 70269.7209
240 | double | L20+U10 | 不操作（L20 基本策略） + 不操作（U10 基本策略） | 274700 | 0 | 274700 | - | 2.4573e-06 | 69606.8306 | 663.5653 | 70270.3959
240 | double | L20+U11 | 不操作（L20 基本策略） + 不操作（U11 基本策略） | 479700 | 0 | 479700 | - | 2.4573e-06 | 69608.0094 | 663.5653 | 70271.5747
240 | double | L20+U12 | 不操作（L20 基本策略） + 不操作（U12 基本策略） | 848700 | 0 | 848700 | - | 2.4573e-06 | 69610.0949 | 663.5653 | 70273.6601
240 | double | L20+U13 | 不操作（L20 基本策略） + 不操作（U13 基本策略） | 180900 | 0 | 180900 | - | 2.4573e-06 | 69610.5394 | 663.5653 | 70274.1047
240 | double | L20+U14 | 不操作（L20 基本策略） + 不操作（U14 基本策略） | 1627500 | 0 | 1627500 | - | 2.4573e-06 | 69614.5386 | 663.5653 | 70278.1039
240 | double | L20+U15 | 不操作（L20 基本策略） + 不操作（U15 基本策略） | 281400 | 0 | 281400 | - | 2.4573e-06 | 69615.2301 | 663.5653 | 70278.7953
240 | double | L21+U1 | 不操作（L21 基本策略） + 不操作（U1 基本策略） | 26800 | 0 | 26800 | - | 2.4573e-06 | 69615.2959 | 663.5653 | 70278.8612
240 | double | L21+U2 | 不操作（L21 基本策略） + 不操作（U2 基本策略） | 40200 | 0 | 40200 | - | 2.4573e-06 | 69615.3947 | 663.5653 | 70278.96
240 | double | L21+U3 | 不操作（L21 基本策略） + 不操作（U3 基本策略） | 40200 | 0 | 40200 | - | 2.4573e-06 | 69615.4935 | 663.5653 | 70279.0588
240 | double | L21+U4 | 不操作（L21 基本策略） + 不操作（U4 基本策略） | 40200 | 0 | 40200 | - | 2.4573e-06 | 69615.5923 | 663.5653 | 70279.1575
240 | double | L21+U5 | 不操作（L21 基本策略） + 不操作（U5 基本策略） | 67000 | 0 | 67000 | - | 2.4573e-06 | 69615.7569 | 663.5653 | 70279.3222
240 | double | L21+U6 | 不操作（L21 基本策略） + 不操作（U6 基本策略） | 40200 | 0 | 40200 | - | 2.4573e-06 | 69615.8557 | 663.5653 | 70279.421
240 | double | L21+U7 | 不操作（L21 基本策略） + 不操作（U7 基本策略） | 212400 | 0 | 212400 | - | 2.4573e-06 | 69616.3776 | 663.5653 | 70279.9429
240 | double | L21+U8 | 不操作（L21 基本策略） + 不操作（U8 基本策略） | 40200 | 0 | 40200 | - | 2.4573e-06 | 69616.4764 | 663.5653 | 70280.0417
240 | double | L21+U9 | 不操作（L21 基本策略） + 不操作（U9 基本策略） | 424800 | 0 | 424800 | - | 2.4573e-06 | 69617.5202 | 663.5653 | 70281.0855
240 | double | L21+U10 | 不操作（L21 基本策略） + 不操作（U10 基本策略） | 134000 | 0 | 134000 | - | 2.4573e-06 | 69617.8495 | 663.5653 | 70281.4148
240 | double | L21+U11 | 不操作（L21 基本策略） + 不操作（U11 基本策略） | 339000 | 0 | 339000 | - | 2.4573e-06 | 69618.6825 | 663.5653 | 70282.2478
240 | double | L21+U12 | 不操作（L21 基本策略） + 不操作（U12 基本策略） | 708000 | 0 | 708000 | - | 2.4573e-06 | 69620.4223 | 663.5653 | 70283.9875
240 | double | L21+U13 | 不操作（L21 基本策略） + 不操作（U13 基本策略） | 40200 | 0 | 40200 | - | 2.4573e-06 | 69620.521 | 663.5653 | 70284.0863
240 | double | L21+U14 | 不操作（L21 基本策略） + 不操作（U14 基本策略） | 1486800 | 0 | 1486800 | - | 2.4573e-06 | 69624.1745 | 663.5653 | 70287.7398
240 | double | L21+U15 | 不操作（L21 基本策略） + 不操作（U15 基本策略） | 140700 | 0 | 140700 | - | 2.4573e-06 | 69624.5202 | 663.5653 | 70288.0855
240 | double | L21+U16 | 不操作（L21 基本策略） + 不操作（U16 基本策略） | 271200 | 0 | 271200 | - | 2.4573e-06 | 69625.1866 | 663.5653 | 70288.7519
240 | double | L21+U17 | 不操作（L21 基本策略） + 不操作（U17 基本策略） | 26800 | 0 | 26800 | - | 2.4573e-06 | 69625.2525 | 663.5653 | 70288.8178
240 | double | L21+U18 | 不操作（L21 基本策略） + 不操作（U18 基本策略） | 354000 | 0 | 354000 | - | 2.4573e-06 | 69626.1224 | 663.5653 | 70289.6877
240 | double | L21+U19 | 不操作（L21 基本策略） + 不操作（U19 基本策略） | 16080 | 0 | 16080 | - | 2.4573e-06 | 69626.1619 | 663.5653 | 70289.7272
240 | double | L21+U20 | 不操作（L21 基本策略） + 不操作（U20 基本策略） | 40200 | 0 | 40200 | - | 2.4573e-06 | 69626.2607 | 663.5653 | 70289.826
240 | double | L21+U21 | 不操作（L21 基本策略） + 不操作（U21 基本策略） | 212400 | 0 | 212400 | - | 2.4573e-06 | 69626.7826 | 663.5653 | 70290.3479
240 | double | L21+U22 | 不操作（L21 基本策略） + 不操作（U22 基本策略） | 40200 | 0 | 40200 | - | 2.4573e-06 | 69626.8814 | 663.5653 | 70290.4467
240 | double | L21+U23 | 不操作（L21 基本策略） + 不操作（U23 基本策略） | 40200 | 0 | 40200 | - | 2.4573e-06 | 69626.9802 | 663.5653 | 70290.5454
240 | double | L21+U24 | 不操作（L21 基本策略） + 不操作（U24 基本策略） | 26800 | 0 | 26800 | - | 2.4573e-06 | 69627.046 | 663.5653 | 70290.6113
240 | double | L21+U25 | 不操作（L21 基本策略） + 不操作（U25 基本策略） | 40200 | 0 | 40200 | - | 2.4573e-06 | 69627.1448 | 663.5653 | 70290.7101
240 | double | L21+U26 | 不操作（L21 基本策略） + 不操作（U26 基本策略） | 26800 | 0 | 26800 | - | 2.4573e-06 | 69627.2106 | 663.5653 | 70290.7759
240 | double | L21+U27 | 不操作（L21 基本策略） + 不操作（U27 基本策略） | 135600 | 0 | 135600 | - | 2.4573e-06 | 69627.5439 | 663.5653 | 70291.1091
240 | double | L21+U28 | 不操作（L21 基本策略） + 不操作（U28 基本策略） | 67000 | 0 | 67000 | - | 2.4573e-06 | 69627.7085 | 663.5653 | 70291.2738
240 | double | L21+U29 | 不操作（L21 基本策略） + 不操作（U29 基本策略） | 212400 | 0 | 212400 | - | 2.4573e-06 | 69628.2304 | 663.5653 | 70291.7957
240 | double | L21+U30 | 不操作（L21 基本策略） + 不操作（U30 基本策略） | 67000 | 0 | 67000 | - | 2.4573e-06 | 69628.3951 | 663.5653 | 70291.9603
240 | double | L21+U31 | 不操作（L21 基本策略） + 不操作（U31 基本策略） | 271200 | 0 | 271200 | - | 2.4573e-06 | 69629.0615 | 663.5653 | 70292.6267
240 | double | L21+U32 | 不操作（L21 基本策略） + 不操作（U32 基本策略） | 708000 | 0 | 708000 | - | 2.4573e-06 | 69630.8012 | 663.5653 | 70294.3665
240 | double | L21+U33 | 不操作（L21 基本策略） + 不操作（U33 基本策略） | 339000 | 0 | 339000 | - | 2.4573e-06 | 69631.6342 | 663.5653 | 70295.1995
240 | double | L21+U34 | 不操作（L21 基本策略） + 不操作（U34 基本策略） | 203400 | 0 | 203400 | - | 2.4573e-06 | 69632.134 | 663.5653 | 70295.6993
240 | double | L21+U35 | 不操作（L21 基本策略） + 不操作（U35 基本策略） | 26800 | 0 | 26800 | - | 2.4573e-06 | 69632.1999 | 663.5653 | 70295.7652
240 | double | L21+U36 | 不操作（L21 基本策略） + 不操作（U36 基本策略） | 354000 | 0 | 354000 | - | 2.4573e-06 | 69633.0698 | 663.5653 | 70296.635
240 | double | L21+U37 | 不操作（L21 基本策略） + 不操作（U37 基本策略） | 60300 | 0 | 60300 | - | 2.4573e-06 | 69633.2179 | 663.5653 | 70296.7832
240 | double | L21+U38 | 不操作（L21 基本策略） + 不操作（U38 基本策略） | 474600 | 0 | 474600 | - | 2.4573e-06 | 69634.3841 | 663.5653 | 70297.9494
240 | double | L21+U39 | 不操作（L21 基本策略） + 不操作（U39 基本策略） | 60300 | 0 | 60300 | - | 2.4573e-06 | 69634.5323 | 663.5653 | 70298.0976
240 | double | L21+U40 | 不操作（L21 基本策略） + 不操作（U40 基本策略） | 424800 | 0 | 424800 | - | 2.4573e-06 | 69635.5762 | 663.5653 | 70299.1414
240 | double | L21+U41 | 不操作（L21 基本策略） + 不操作（U41 基本策略） | 40200 | 0 | 40200 | - | 2.4573e-06 | 69635.6749 | 663.5653 | 70299.2402
240 | double | L21+U42 | 不操作（L21 基本策略） + 不操作（U42 基本策略） | 226000 | 0 | 226000 | - | 2.4573e-06 | 69636.2303 | 663.5653 | 70299.7956
240 | double | L21+U43 | 不操作（L21 基本策略） + 不操作（U43 基本策略） | 26800 | 0 | 26800 | - | 2.4573e-06 | 69636.2961 | 663.5653 | 70299.8614
240 | double | L21+U44 | 不操作（L21 基本策略） + 不操作（U44 基本策略） | 40200 | 0 | 40200 | - | 2.4573e-06 | 69636.3949 | 663.5653 | 70299.9602
240 | double | L21+U45 | 不操作（L21 基本策略） + 不操作（U45 基本策略） | 424800 | 0 | 424800 | - | 2.4573e-06 | 69637.4388 | 663.5653 | 70301.0041
240 | double | L21+U46 | 不操作（L21 基本策略） + 不操作（U46 基本策略） | 100500 | 0 | 100500 | - | 2.4573e-06 | 69637.6857 | 663.5653 | 70301.251
240 | double | L21+U47 | 不操作（L21 基本策略） + 不操作（U47 基本策略） | 708000 | 0 | 708000 | - | 2.4573e-06 | 69639.4255 | 663.5653 | 70302.9907
240 | double | L21+U48 | 不操作（L21 基本策略） + 不操作（U48 基本策略） | 281400 | 0 | 281400 | - | 2.4573e-06 | 69640.1169 | 663.5653 | 70303.6822
240 | double | L21+U49 | 不操作（L21 基本策略） + 不操作（U49 基本策略） | 949200 | 0 | 949200 | - | 2.4573e-06 | 69642.4494 | 663.5653 | 70306.0147
240 | double | L21+U50 | 不操作（L21 基本策略） + 不操作（U50 基本策略） | 40200 | 0 | 40200 | - | 2.4573e-06 | 69642.5482 | 663.5653 | 70306.1134
240 | double | L21+U51 | 不操作（L21 基本策略） + 不操作（U51 基本策略） | 281400 | 0 | 281400 | - | 2.4573e-06 | 69643.2396 | 663.5653 | 70306.8049
240 | double | L21+U52 | 不操作（L21 基本策略） + 不操作（U52 基本策略） | 134000 | 0 | 134000 | - | 2.4573e-06 | 69643.5689 | 663.5653 | 70307.1342
240 | double | L21+U53 | 不操作（L21 基本策略） + 不操作（U53 基本策略） | 452000 | 0 | 452000 | - | 2.4573e-06 | 69644.6796 | 663.5653 | 70308.2449
240 | double | L21+U54 | 不操作（L21 基本策略） + 不操作（U54 基本策略） | 100500 | 0 | 100500 | - | 2.4573e-06 | 69644.9265 | 663.5653 | 70308.4918
240 | double | L21+U55 | 不操作（L21 基本策略） + 不操作（U55 基本策略） | 134000 | 0 | 134000 | - | 2.4573e-06 | 69645.2558 | 663.5653 | 70308.8211
240 | double | L21+U56 | 不操作（L21 基本策略） + 不操作（U56 基本策略） | 90400 | 0 | 90400 | - | 2.4573e-06 | 69645.478 | 663.5653 | 70309.0432
240 | double | L21+U57 | 不操作（L21 基本策略） + 不操作（U57 基本策略） | 80400 | 0 | 80400 | - | 2.4573e-06 | 69645.6755 | 663.5653 | 70309.2408
240 | double | L21+U58 | 不操作（L21 基本策略） + 不操作（U58 基本策略） | 212400 | 0 | 212400 | - | 2.4573e-06 | 69646.1974 | 663.5653 | 70309.7627
240 | double | L21+U59 | 不操作（L21 基本策略） + 不操作（U59 基本策略） | 30150 | 0 | 30150 | - | 2.4573e-06 | 69646.2715 | 663.5653 | 70309.8368
240 | double | L21+U60 | 不操作（L21 基本策略） + 不操作（U60 基本策略） | 40200 | 0 | 40200 | - | 2.4573e-06 | 69646.3703 | 663.5653 | 70309.9356
240 | double | L15+U61 | 打开开关 S9 + 不操作（U61 基本策略） | 318600 | 0 | 318600 | - | 3.4665e-06 | 69647.4747 | 663.5653 | 70311.04
240 | double | L15+U62 | 打开开关 S9 + 不操作（U62 基本策略） | 80400 | 0 | 80400 | - | 3.4665e-06 | 69647.7534 | 663.5653 | 70311.3187
240 | double | L15+S1 | 打开开关 S9 + 操作：开S29-2 | 0 | 0 | 0 | - | 1.3824e-06 | 69647.7534 | 663.5653 | 70311.3187
240 | double | L15+S2 | 打开开关 S9 + 操作：开S62-3+开S13-1 | 0 | 0 | 0 | - | 1.3824e-06 | 69647.7534 | 663.5653 | 70311.3187
240 | double | L15+S3 | 打开开关 S9 + 操作：开S13-1 | 0 | 0 | 0 | - | 1.3824e-06 | 69647.7534 | 663.5653 | 70311.3187
240 | double | L15+S4 | 打开开关 S9 + 操作：开S13-1 | 0 | 0 | 0 | - | 1.3824e-06 | 69647.7534 | 663.5653 | 70311.3187
240 | double | L15+S5 | 打开开关 S9 + 操作：开S13-1 | 0 | 0 | 0 | - | 1.3824e-06 | 69647.7534 | 663.5653 | 70311.3187
240 | double | L15+S6 | 打开开关 S9 + 不操作（S6 基本策略） | 1627500 | 0 | 1627500 | - | 1.3824e-06 | 69650.0033 | 663.5653 | 70313.5686
240 | double | L15+S7 | 打开开关 S9 + 不操作（S7 基本策略） | 0 | 0 | 0 | - | 1.3824e-06 | 69650.0033 | 663.5653 | 70313.5686
240 | double | L15+S8 | 打开开关 S9 + 操作：开S29-2 | 0 | 0 | 0 | - | 1.3824e-06 | 69650.0033 | 663.5653 | 70313.5686
240 | double | L15+S9 | 不操作（L15 基本策略） + 不操作（S9 基本策略） | 252600 | 0 | 252600 | - | 1.3824e-06 | 69650.3525 | 663.5653 | 70313.9178
240 | double | L15+S10 | 不操作（L15 基本策略） + 打开开关 S9 | 212400 | 0 | 212400 | - | 1.3824e-06 | 69650.6462 | 663.5653 | 70314.2114
240 | double | L15+S11 | 打开开关 S9 + 操作：开S29-2 | 0 | 0 | 0 | - | 1.3824e-06 | 69650.6462 | 663.5653 | 70314.2114
240 | double | L15+S12 | 打开开关 S9 + 操作：开S29-2 | 0 | 0 | 0 | - | 1.3824e-06 | 69650.6462 | 663.5653 | 70314.2114
240 | double | L15+S13 | 打开开关 S9 + 不操作（S13 基本策略） | 1046200 | 0 | 1046200 | - | 1.3824e-06 | 69652.0925 | 663.5653 | 70315.6577
240 | double | L15+S14 | 打开开关 S9 + 不操作（S14 基本策略） | 979200 | 0 | 979200 | - | 1.3824e-06 | 69653.4461 | 663.5653 | 70317.0114
240 | double | L15+S15 | 打开开关 S9 + 不操作（S15 基本策略） | 339000 | 0 | 339000 | - | 1.3824e-06 | 69653.9148 | 663.5653 | 70317.4801
240 | double | L15+S16 | 打开开关 S9 + 不操作（S16 基本策略） | 0 | 0 | 0 | - | 1.3824e-06 | 69653.9148 | 663.5653 | 70317.4801
240 | double | L15+S17 | 打开开关 S9 + 不操作（S17 基本策略） | 949200 | 0 | 949200 | - | 1.3824e-06 | 69655.227 | 663.5653 | 70318.7923
240 | double | L15+S18 | 打开开关 S9 + 不操作（S18 基本策略） | 534900 | 0 | 534900 | - | 1.3824e-06 | 69655.9664 | 663.5653 | 70319.5317
240 | double | L15+S19 | 打开开关 S9 + 不操作（S19 基本策略） | 691000 | 0 | 691000 | - | 1.3824e-06 | 69656.9217 | 663.5653 | 70320.487
240 | double | L15+S20 | 打开开关 S9 + 不操作（S20 基本策略） | 266200 | 0 | 266200 | - | 1.3824e-06 | 69657.2897 | 663.5653 | 70320.855
240 | double | L15+S21 | 打开开关 S9 + 不操作（S21 基本策略） | 1089900 | 0 | 1089900 | - | 1.3824e-06 | 69658.7964 | 663.5653 | 70322.3617
240 | double | L15+S22 | 打开开关 S9 + 不操作（S22 基本策略） | 281400 | 0 | 281400 | - | 1.3824e-06 | 69659.1854 | 663.5653 | 70322.7507
240 | double | L15+S23 | 打开开关 S9 + 不操作（S23 基本策略） | 1404800 | 0 | 1404800 | - | 1.3824e-06 | 69661.1274 | 663.5653 | 70324.6927
240 | double | L15+S24 | 打开开关 S9 + 不操作（S24 基本策略） | 415400 | 0 | 415400 | - | 1.3824e-06 | 69661.7017 | 663.5653 | 70325.267
240 | double | L15+S25 | 打开开关 S9 + 不操作（S25 基本策略） | 686500 | 0 | 686500 | - | 1.3824e-06 | 69662.6507 | 663.5653 | 70326.216
240 | double | L15+S26 | 打开开关 S9 + 不操作（S26 基本策略） | 234500 | 0 | 234500 | - | 1.3824e-06 | 69662.9749 | 663.5653 | 70326.5402
240 | double | L15+S27 | 打开开关 S9 + 操作：开S62-3 | 0 | 0 | 0 | - | 1.3824e-06 | 69662.9749 | 663.5653 | 70326.5402
240 | double | L15+S28 | 打开开关 S9 + 不操作（S28 基本策略） | 242550 | 0 | 242550 | - | 1.3824e-06 | 69663.3102 | 663.5653 | 70326.8755
240 | double | L19+U61 | 不操作（L19 基本策略） + 不操作（U61 基本策略） | 1946100 | 0 | 1946100 | - | 3.5927e-06 | 69670.3019 | 663.5653 | 70333.8672
240 | double | L19+U62 | 不操作（L19 基本策略） + 不操作（U62 基本策略） | 1707900 | 0 | 1707900 | - | 3.5927e-06 | 69676.4379 | 663.5653 | 70340.0032
240 | double | L19+S1 | 不操作（L19 基本策略） + 操作：开S29-2 | 1627500 | 0 | 1627500 | - | 1.4328e-06 | 69678.7697 | 663.5653 | 70342.335
240 | double | L19+S2 | 不操作（L19 基本策略） + 操作：开S62-3+开S13-1 | 1627500 | 0 | 1627500 | - | 1.4328e-06 | 69681.1015 | 663.5653 | 70344.6668
240 | double | L19+S3 | 不操作（L19 基本策略） + 操作：开S13-1 | 1627500 | 0 | 1627500 | - | 1.4328e-06 | 69683.4333 | 663.5653 | 70346.9986
240 | double | L19+S4 | 不操作（L19 基本策略） + 操作：开S13-1 | 1627500 | 0 | 1627500 | - | 1.4328e-06 | 69685.7651 | 663.5653 | 70349.3304
240 | double | L19+S5 | 不操作（L19 基本策略） + 操作：开S13-1 | 1627500 | 0 | 1627500 | - | 1.4328e-06 | 69688.0969 | 663.5653 | 70351.6622
240 | double | L19+S6 | 不操作（L19 基本策略） + 不操作（S6 基本策略） | 1627500 | 0 | 1627500 | - | 1.4328e-06 | 69690.4287 | 663.5653 | 70353.994
240 | double | L19+S7 | 不操作（L19 基本策略） + 不操作（S7 基本策略） | 1627500 | 0 | 1627500 | - | 1.4328e-06 | 69692.7605 | 663.5653 | 70356.3258
240 | double | L19+S8 | 不操作（L19 基本策略） + 操作：开S29-2 | 1627500 | 0 | 1627500 | - | 1.4328e-06 | 69695.0923 | 663.5653 | 70358.6576
240 | double | L19+S9 | 不操作（L19 基本策略） + 不操作（S9 基本策略） | 1627500 | 0 | 1627500 | - | 1.4328e-06 | 69697.4241 | 663.5653 | 70360.9894
240 | double | L19+S10 | 不操作（L19 基本策略） + 打开开关 S9 | 1627500 | 0 | 1627500 | - | 1.4328e-06 | 69699.7559 | 663.5653 | 70363.3212
240 | double | L19+S11 | 不操作（L19 基本策略） + 操作：开S29-2 | 1627500 | 0 | 1627500 | - | 1.4328e-06 | 69702.0877 | 663.5653 | 70365.653
240 | double | L19+S12 | 不操作（L19 基本策略） + 操作：开S29-2 | 1627500 | 0 | 1627500 | - | 1.4328e-06 | 69704.4195 | 663.5653 | 70367.9848
240 | double | L19+S13 | 不操作（L19 基本策略） + 不操作（S13 基本策略） | 2673700 | 0 | 2673700 | - | 1.4328e-06 | 69708.2503 | 663.5653 | 70371.8156
240 | double | L19+S14 | 不操作（L19 基本策略） + 不操作（S14 基本策略） | 2606700 | 0 | 2606700 | - | 1.4328e-06 | 69711.985 | 663.5653 | 70375.5503
240 | double | L19+S15 | 不操作（L19 基本策略） + 不操作（S15 基本策略） | 1966500 | 0 | 1966500 | - | 1.4328e-06 | 69714.8026 | 663.5653 | 70378.3678
240 | double | L19+S16 | 不操作（L19 基本策略） + 不操作（S16 基本策略） | 1627500 | 0 | 1627500 | - | 1.4328e-06 | 69717.1344 | 663.5653 | 70380.6996
240 | double | L19+S17 | 不操作（L19 基本策略） + 不操作（S17 基本策略） | 2576700 | 0 | 2576700 | - | 1.4328e-06 | 69720.8261 | 663.5653 | 70384.3914
240 | double | L19+S18 | 不操作（L19 基本策略） + 不操作（S18 基本策略） | 2162400 | 0 | 2162400 | - | 1.4328e-06 | 69723.9243 | 663.5653 | 70387.4896
240 | double | L19+S19 | 不操作（L19 基本策略） + 不操作（S19 基本策略） | 2318500 | 0 | 2318500 | - | 1.4328e-06 | 69727.2462 | 663.5653 | 70390.8114
240 | double | L19+S20 | 不操作（L19 基本策略） + 不操作（S20 基本策略） | 1893700 | 0 | 1893700 | - | 1.4328e-06 | 69729.9594 | 663.5653 | 70393.5246
240 | double | L19+S21 | 不操作（L19 基本策略） + 不操作（S21 基本策略） | 2717400 | 0 | 2717400 | - | 1.4328e-06 | 69733.8527 | 663.5653 | 70397.418
240 | double | L19+S22 | 不操作（L19 基本策略） + 不操作（S22 基本策略） | 1908900 | 0 | 1908900 | - | 1.4328e-06 | 69736.5877 | 663.5653 | 70400.153
240 | double | L19+S23 | 不操作（L19 基本策略） + 不操作（S23 基本策略） | 3032300 | 0 | 3032300 | - | 1.4328e-06 | 69740.9322 | 663.5653 | 70404.4975
240 | double | L19+S24 | 不操作（L19 基本策略） + 不操作（S24 基本策略） | 2042900 | 0 | 2042900 | - | 1.4328e-06 | 69743.8592 | 663.5653 | 70407.4245
240 | double | L19+S25 | 不操作（L19 基本策略） + 不操作（S25 基本策略） | 2314000 | 0 | 2314000 | - | 1.4328e-06 | 69747.1746 | 663.5653 | 70410.7399
240 | double | L19+S26 | 不操作（L19 基本策略） + 不操作（S26 基本策略） | 1862000 | 0 | 1862000 | - | 1.4328e-06 | 69749.8424 | 663.5653 | 70413.4077
240 | double | L19+S27 | 不操作（L19 基本策略） + 操作：开S62-3 | 1627500 | 0 | 1627500 | - | 1.4328e-06 | 69752.1742 | 663.5653 | 70415.7395
240 | double | L19+S28 | 不操作（L19 基本策略） + 不操作（S28 基本策略） | 1870050 | 0 | 1870050 | - | 1.4328e-06 | 69754.8535 | 663.5653 | 70418.4188
240 | double | L20+U46 | 不操作（L20 基本策略） + 不操作（U46 基本策略） | 241200 | 0 | 241200 | - | 2.4573e-06 | 69755.4462 | 663.5653 | 70419.0115
240 | double | L20+U47 | 不操作（L20 基本策略） + 不操作（U47 基本策略） | 848700 | 0 | 848700 | - | 2.4573e-06 | 69757.5317 | 663.5653 | 70421.097
240 | double | L20+U48 | 不操作（L20 基本策略） + 不操作（U48 基本策略） | 422100 | 0 | 422100 | - | 2.4573e-06 | 69758.5689 | 663.5653 | 70422.1342
240 | double | L20+U49 | 不操作（L20 基本策略） + 不操作（U49 基本策略） | 1089900 | 0 | 1089900 | - | 2.4573e-06 | 69761.2471 | 663.5653 | 70424.8123
240 | double | L20+U50 | 不操作（L20 基本策略） + 不操作（U50 基本策略） | 180900 | 0 | 180900 | - | 2.4573e-06 | 69761.6916 | 663.5653 | 70425.2569
240 | double | L20+U51 | 不操作（L20 基本策略） + 不操作（U51 基本策略） | 422100 | 0 | 422100 | - | 2.4573e-06 | 69762.7288 | 663.5653 | 70426.2941
240 | double | L20+U52 | 不操作（L20 基本策略） + 不操作（U52 基本策略） | 274700 | 0 | 274700 | - | 2.4573e-06 | 69763.4038 | 663.5653 | 70426.9691
240 | double | L20+U53 | 不操作（L20 基本策略） + 不操作（U53 基本策略） | 592700 | 0 | 592700 | - | 2.4573e-06 | 69764.8602 | 663.5653 | 70428.4255
240 | double | L20+U54 | 不操作（L20 基本策略） + 不操作（U54 基本策略） | 241200 | 0 | 241200 | - | 2.4573e-06 | 69765.4529 | 663.5653 | 70429.0182
240 | double | L20+U55 | 不操作（L20 基本策略） + 不操作（U55 基本策略） | 274700 | 0 | 274700 | - | 2.4573e-06 | 69766.1279 | 663.5653 | 70429.6932
240 | double | L20+U56 | 不操作（L20 基本策略） + 不操作（U56 基本策略） | 231100 | 0 | 231100 | - | 2.4573e-06 | 69766.6958 | 663.5653 | 70430.2611
240 | double | L20+U57 | 不操作（L20 基本策略） + 不操作（U57 基本策略） | 221100 | 0 | 221100 | - | 2.4573e-06 | 69767.2391 | 663.5653 | 70430.8044
240 | double | L20+U58 | 不操作（L20 基本策略） + 不操作（U58 基本策略） | 353100 | 0 | 353100 | - | 2.4573e-06 | 69768.1068 | 663.5653 | 70431.672
240 | double | L20+U59 | 不操作（L20 基本策略） + 不操作（U59 基本策略） | 170850 | 0 | 170850 | - | 2.4573e-06 | 69768.5266 | 663.5653 | 70432.0919
240 | double | L20+U60 | 不操作（L20 基本策略） + 不操作（U60 基本策略） | 180900 | 0 | 180900 | - | 2.4573e-06 | 69768.9711 | 663.5653 | 70432.5364
240 | double | L20+U61 | 不操作（L20 基本策略） + 不操作（U61 基本策略） | 459300 | 0 | 459300 | - | 2.4573e-06 | 69770.0997 | 663.5653 | 70433.665
240 | double | L20+U62 | 不操作（L20 基本策略） + 不操作（U62 基本策略） | 221100 | 0 | 221100 | - | 2.4573e-06 | 69770.643 | 663.5653 | 70434.2083
240 | double | L20+S1 | 不操作（L20 基本策略） + 操作：开S29-2 | 140700 | 0 | 140700 | - | 9.7995e-07 | 69770.7809 | 663.5653 | 70434.3462
240 | double | L20+S2 | 不操作（L20 基本策略） + 操作：开S62-3+开S13-1 | 140700 | 0 | 140700 | - | 9.7995e-07 | 69770.9188 | 663.5653 | 70434.4841
240 | double | L20+S3 | 不操作（L20 基本策略） + 操作：开S13-1 | 140700 | 0 | 140700 | - | 9.7995e-07 | 69771.0567 | 663.5653 | 70434.622
240 | double | L20+S4 | 不操作（L20 基本策略） + 操作：开S13-1 | 140700 | 0 | 140700 | - | 9.7995e-07 | 69771.1945 | 663.5653 | 70434.7598
240 | double | L20+S5 | 不操作（L20 基本策略） + 操作：开S13-1 | 140700 | 0 | 140700 | - | 9.7995e-07 | 69771.3324 | 663.5653 | 70434.8977
240 | double | L20+S6 | 不操作（L20 基本策略） + 不操作（S6 基本策略） | 1627500 | 0 | 1627500 | - | 9.7995e-07 | 69772.9273 | 663.5653 | 70436.4926
240 | double | L20+S7 | 不操作（L20 基本策略） + 不操作（S7 基本策略） | 140700 | 0 | 140700 | - | 9.7995e-07 | 69773.0652 | 663.5653 | 70436.6305
240 | double | L20+S8 | 不操作（L20 基本策略） + 操作：开S29-2 | 140700 | 0 | 140700 | - | 9.7995e-07 | 69773.2031 | 663.5653 | 70436.7683
240 | double | L20+S9 | 不操作（L20 基本策略） + 不操作（S9 基本策略） | 140700 | 0 | 140700 | - | 9.7995e-07 | 69773.3409 | 663.5653 | 70436.9062
240 | double | L20+S10 | 不操作（L20 基本策略） + 打开开关 S9 | 140700 | 0 | 140700 | - | 9.7995e-07 | 69773.4788 | 663.5653 | 70437.0441
240 | double | L20+S11 | 不操作（L20 基本策略） + 操作：开S29-2 | 140700 | 0 | 140700 | - | 9.7995e-07 | 69773.6167 | 663.5653 | 70437.182
240 | double | L20+S12 | 不操作（L20 基本策略） + 操作：开S29-2 | 140700 | 0 | 140700 | - | 9.7995e-07 | 69773.7546 | 663.5653 | 70437.3199
240 | double | L20+S13 | 不操作（L20 基本策略） + 不操作（S13 基本策略） | 1186900 | 0 | 1186900 | - | 9.7995e-07 | 69774.9177 | 663.5653 | 70438.483
240 | double | L20+S14 | 不操作（L20 基本策略） + 不操作（S14 基本策略） | 1119900 | 0 | 1119900 | - | 9.7995e-07 | 69776.0151 | 663.5653 | 70439.5804
240 | double | L20+S15 | 不操作（L20 基本策略） + 不操作（S15 基本策略） | 479700 | 0 | 479700 | - | 9.7995e-07 | 69776.4852 | 663.5653 | 70440.0505
240 | double | L20+S16 | 不操作（L20 基本策略） + 不操作（S16 基本策略） | 140700 | 0 | 140700 | - | 9.7995e-07 | 69776.6231 | 663.5653 | 70440.1884
240 | double | L20+S17 | 不操作（L20 基本策略） + 不操作（S17 基本策略） | 1089900 | 0 | 1089900 | - | 9.7995e-07 | 69777.6911 | 663.5653 | 70441.2564
240 | double | L20+S18 | 不操作（L20 基本策略） + 不操作（S18 基本策略） | 675600 | 0 | 675600 | - | 9.7995e-07 | 69778.3532 | 663.5653 | 70441.9185
240 | double | L20+S19 | 不操作（L20 基本策略） + 不操作（S19 基本策略） | 831700 | 0 | 831700 | - | 9.7995e-07 | 69779.1682 | 663.5653 | 70442.7335
240 | double | L20+S20 | 不操作（L20 基本策略） + 不操作（S20 基本策略） | 406900 | 0 | 406900 | - | 9.7995e-07 | 69779.567 | 663.5653 | 70443.1322
240 | double | L20+S21 | 不操作（L20 基本策略） + 不操作（S21 基本策略） | 1230600 | 0 | 1230600 | - | 9.7995e-07 | 69780.7729 | 663.5653 | 70444.3382
240 | double | L20+S22 | 不操作（L20 基本策略） + 不操作（S22 基本策略） | 422100 | 0 | 422100 | - | 9.7995e-07 | 69781.1865 | 663.5653 | 70444.7518
240 | double | L20+S23 | 不操作（L20 基本策略） + 不操作（S23 基本策略） | 1545500 | 0 | 1545500 | - | 9.7995e-07 | 69782.701 | 663.5653 | 70446.2663
240 | double | L20+S24 | 不操作（L20 基本策略） + 不操作（S24 基本策略） | 556100 | 0 | 556100 | - | 9.7995e-07 | 69783.246 | 663.5653 | 70446.8113
240 | double | L20+S25 | 不操作（L20 基本策略） + 不操作（S25 基本策略） | 827200 | 0 | 827200 | - | 9.7995e-07 | 69784.0566 | 663.5653 | 70447.6219
240 | double | L20+S26 | 不操作（L20 基本策略） + 不操作（S26 基本策略） | 375200 | 0 | 375200 | - | 9.7995e-07 | 69784.4243 | 663.5653 | 70447.9896
240 | double | L20+S27 | 不操作（L20 基本策略） + 操作：开S62-3 | 140700 | 0 | 140700 | - | 9.7995e-07 | 69784.5622 | 663.5653 | 70448.1274
240 | double | L20+S28 | 不操作（L20 基本策略） + 不操作（S28 基本策略） | 383250 | 0 | 383250 | - | 9.7995e-07 | 69784.9377 | 663.5653 | 70448.503
240 | double | L20+S29 | 不操作（L20 基本策略） + 操作：开S62-3 | 140700 | 0 | 140700 | - | 9.7995e-07 | 69785.0756 | 663.5653 | 70448.6409
240 | double | L20+S13-1 | 不操作（L20 基本策略） + 不操作（S13-1 基本策略） | 140700 | 0 | 140700 | - | 9.7995e-07 | 69785.2135 | 663.5653 | 70448.7788
240 | double | L20+S29-2 | 不操作（L20 基本策略） + 不操作（S29-2 基本策略） | 140700 | 0 | 140700 | - | 9.7995e-07 | 69785.3514 | 663.5653 | 70448.9166
240 | double | L20+S62-3 | 不操作（L20 基本策略） + 不操作（S62-3 基本策略） | 140700 | 0 | 140700 | - | 9.7995e-07 | 69785.4892 | 663.5653 | 70449.0545
240 | double | L20+CB1 | 不操作（L20 基本策略） + 操作：开S29-2 | 140700 | 0 | 140700 | - | 9.7995e-07 | 69785.6271 | 663.5653 | 70449.1924
240 | double | L20+CB2 | 不操作（L20 基本策略） + 操作：关S11+开S62-3+开S29-2 | 140700 | 490001.1555 | 630701.1555 | - | 9.7995e-07 | 69785.765 | 664.0455 | 70449.8105
240 | double | L20+CB3 | 不操作（L20 基本策略） + 操作：开S29-2 | 140700 | 0 | 140700 | - | 9.7995e-07 | 69785.9029 | 664.0455 | 70449.9483
240 | double | L20+DG1 | 不操作（L20 基本策略） + 不操作（DG1 基本策略） | 411900 | 0 | 411900 | - | 2.4573e-06 | 69786.915 | 664.0455 | 70450.9605
240 | double | L20+DG2 | 不操作（L20 基本策略） + 打开开关 S9 | 140700 | 0 | 140700 | - | 2.4573e-06 | 69787.2608 | 664.0455 | 70451.3062
240 | double | L20+DG3 | 不操作（L20 基本策略） + 不操作（DG3 基本策略） | 140700 | 0 | 140700 | - | 2.4573e-06 | 69787.6065 | 664.0455 | 70451.652
240 | double | L20+DG4 | 不操作（L20 基本策略） + 打开开关 S16 | 140700 | 0 | 140700 | - | 2.4573e-06 | 69787.9522 | 664.0455 | 70451.9977
240 | double | L20+DG5 | 不操作（L20 基本策略） + 不操作（DG5 基本策略） | 140700 | 0 | 140700 | - | 2.4573e-06 | 69788.298 | 664.0455 | 70452.3434
240 | double | L20+DG6 | 不操作（L20 基本策略） + 不操作（DG6 基本策略） | 140700 | 0 | 140700 | - | 2.4573e-06 | 69788.6437 | 664.0455 | 70452.6892
240 | double | L20+DG7 | 不操作（L20 基本策略） + 不操作（DG7 基本策略） | 140700 | 0 | 140700 | - | 2.4573e-06 | 69788.9895 | 664.0455 | 70453.0349
240 | double | L20+DG8 | 不操作（L20 基本策略） + 不操作（DG8 基本策略） | 140700 | 0 | 140700 | - | 2.4573e-06 | 69789.3352 | 664.0455 | 70453.3806
240 | double | L7+U31 | 操作：开S13-1 + 不操作（U31 基本策略） | 271200 | 0 | 271200 | - | 2.6986e-05 | 69796.6539 | 664.0455 | 70460.6994
240 | double | L7+U32 | 操作：开S13-1 + 不操作（U32 基本策略） | 708000 | 0 | 708000 | - | 2.6986e-05 | 69815.7603 | 664.0455 | 70479.8057
240 | double | L7+U33 | 操作：开S13-1 + 不操作（U33 基本策略） | 339000 | 0 | 339000 | - | 2.6986e-05 | 69824.9086 | 664.0455 | 70488.9541
240 | double | L7+U34 | 操作：开S13-1 + 不操作（U34 基本策略） | 203400 | 0 | 203400 | - | 2.6986e-05 | 69830.3977 | 664.0455 | 70494.4431
240 | double | L7+U35 | 操作：开S13-1 + 不操作（U35 基本策略） | 26800 | 0 | 26800 | - | 2.6986e-05 | 69831.1209 | 664.0455 | 70495.1664
240 | double | L7+U36 | 操作：开S13-1 + 不操作（U36 基本策略） | 354000 | 0 | 354000 | - | 2.6986e-05 | 69840.6741 | 664.0455 | 70504.7195
240 | double | L7+U37 | 操作：开S13-1 + 不操作（U37 基本策略） | 60300 | 0 | 60300 | - | 2.6986e-05 | 69842.3014 | 664.0455 | 70506.3468
240 | double | L7+U38 | 操作：开S13-1 + 不操作（U38 基本策略） | 474600 | 0 | 474600 | - | 2.6986e-05 | 69855.1091 | 664.0455 | 70519.1546
240 | double | L7+U39 | 操作：开S13-1 + 不操作（U39 基本策略） | 60300 | 0 | 60300 | - | 2.6986e-05 | 69856.7364 | 664.0455 | 70520.7818
240 | double | L7+U40 | 操作：开S13-1 + 不操作（U40 基本策略） | 424800 | 0 | 424800 | - | 2.6986e-05 | 69868.2002 | 664.0455 | 70532.2457
240 | double | L7+U41 | 操作：开S13-1 + 不操作（U41 基本策略） | 40200 | 0 | 40200 | - | 2.6986e-05 | 69869.2851 | 664.0455 | 70533.3305
240 | double | L7+U42 | 操作：开S13-1 + 不操作（U42 基本策略） | 226000 | 0 | 226000 | - | 2.6986e-05 | 69875.384 | 664.0455 | 70539.4294
240 | double | L7+U43 | 操作：开S13-1 + 不操作（U43 基本策略） | 26800 | 0 | 26800 | - | 2.6986e-05 | 69876.1072 | 664.0455 | 70540.1527
240 | double | L7+U44 | 操作：开S13-1 + 不操作（U44 基本策略） | 40200 | 0 | 40200 | - | 2.6986e-05 | 69877.1921 | 664.0455 | 70541.2375
240 | double | L7+U45 | 操作：开S13-1 + 不操作（U45 基本策略） | 424800 | 0 | 424800 | - | 2.6986e-05 | 69888.6559 | 664.0455 | 70552.7013
240 | double | L7+U46 | 操作：开S13-1 + 不操作（U46 基本策略） | 100500 | 0 | 100500 | - | 2.6986e-05 | 69891.368 | 664.0455 | 70555.4135
240 | double | L7+U47 | 操作：开S13-1 + 不操作（U47 基本策略） | 708000 | 0 | 708000 | - | 2.6986e-05 | 69910.4744 | 664.0455 | 70574.5198
240 | double | L7+U48 | 操作：开S13-1 + 不操作（U48 基本策略） | 281400 | 0 | 281400 | - | 2.6986e-05 | 69918.0683 | 664.0455 | 70582.1138
240 | double | L7+U49 | 操作：开S13-1 + 不操作（U49 基本策略） | 949200 | 0 | 949200 | - | 2.6986e-05 | 69943.6838 | 664.0455 | 70607.7293
240 | double | L7+U50 | 操作：开S13-1 + 不操作（U50 基本策略） | 40200 | 0 | 40200 | - | 2.6986e-05 | 69944.7687 | 664.0455 | 70608.8141
240 | double | L7+U51 | 操作：开S13-1 + 不操作（U51 基本策略） | 281400 | 0 | 281400 | - | 2.6986e-05 | 69952.3626 | 664.0455 | 70616.4081
240 | double | L7+U52 | 操作：开S13-1 + 不操作（U52 基本策略） | 134000 | 0 | 134000 | - | 2.6986e-05 | 69955.9788 | 664.0455 | 70620.0243
240 | double | L7+U53 | 操作：开S13-1 + 不操作（U53 基本策略） | 452000 | 0 | 452000 | - | 2.6986e-05 | 69968.1767 | 664.0455 | 70632.2221
240 | double | L7+U54 | 操作：开S13-1 + 不操作（U54 基本策略） | 100500 | 0 | 100500 | - | 2.6986e-05 | 69970.8888 | 664.0455 | 70634.9342
240 | double | L7+U55 | 操作：开S13-1 + 不操作（U55 基本策略） | 134000 | 0 | 134000 | - | 2.6986e-05 | 69974.505 | 664.0455 | 70638.5504
240 | double | L7+U56 | 操作：开S13-1 + 不操作（U56 基本策略） | 90400 | 0 | 90400 | - | 2.6986e-05 | 69976.9445 | 664.0455 | 70640.99
240 | double | L7+U57 | 操作：开S13-1 + 不操作（U57 基本策略） | 80400 | 0 | 80400 | - | 2.6986e-05 | 69979.1142 | 664.0455 | 70643.1597
240 | double | L7+U58 | 操作：开S13-1 + 不操作（U58 基本策略） | 212400 | 0 | 212400 | - | 2.6986e-05 | 69984.8461 | 664.0455 | 70648.8916
240 | double | L7+U59 | 操作：开S13-1 + 不操作（U59 基本策略） | 30150 | 0 | 30150 | - | 2.6986e-05 | 69985.6598 | 664.0455 | 70649.7052
240 | double | L7+U60 | 操作：开S13-1 + 不操作（U60 基本策略） | 40200 | 0 | 40200 | - | 2.6986e-05 | 69986.7446 | 664.0455 | 70650.7901
240 | double | L5+U31 | 操作：开S62-3+开S13-1 + 不操作（U31 基本策略） | 271200 | 0 | 271200 | - | 7.6364e-06 | 69988.8156 | 664.0455 | 70652.8611
240 | double | L5+U32 | 操作：开S62-3+开S13-1 + 不操作（U32 基本策略） | 708000 | 0 | 708000 | - | 7.6364e-06 | 69994.2222 | 664.0455 | 70658.2676
240 | double | L5+U33 | 操作：开S62-3+开S13-1 + 不操作（U33 基本策略） | 339000 | 0 | 339000 | - | 7.6364e-06 | 69996.8109 | 664.0455 | 70660.8563
240 | double | L5+U34 | 操作：开S62-3+开S13-1 + 不操作（U34 基本策略） | 203400 | 0 | 203400 | - | 7.6364e-06 | 69998.3641 | 664.0455 | 70662.4096
240 | double | L5+U35 | 操作：开S62-3+开S13-1 + 不操作（U35 基本策略） | 26800 | 0 | 26800 | - | 7.6364e-06 | 69998.5688 | 664.0455 | 70662.6142
240 | double | L5+U36 | 操作：开S62-3+开S13-1 + 不操作（U36 基本策略） | 354000 | 0 | 354000 | - | 7.6364e-06 | 70001.272 | 664.0455 | 70665.3175
240 | double | L5+U37 | 操作：开S62-3+开S13-1 + 不操作（U37 基本策略） | 60300 | 0 | 60300 | - | 7.6364e-06 | 70001.7325 | 664.0455 | 70665.778
240 | double | L5+U38 | 操作：开S62-3+开S13-1 + 不操作（U38 基本策略） | 474600 | 0 | 474600 | - | 7.6364e-06 | 70005.3567 | 664.0455 | 70669.4022
240 | double | L5+U39 | 操作：开S62-3+开S13-1 + 不操作（U39 基本策略） | 60300 | 0 | 60300 | - | 7.6364e-06 | 70005.8172 | 664.0455 | 70669.8627
240 | double | L5+U40 | 操作：开S62-3+开S13-1 + 不操作（U40 基本策略） | 424800 | 0 | 424800 | - | 7.6364e-06 | 70009.0611 | 664.0455 | 70673.1066
240 | double | L5+U41 | 操作：开S62-3+开S13-1 + 不操作（U41 基本策略） | 40200 | 0 | 40200 | - | 7.6364e-06 | 70009.3681 | 664.0455 | 70673.4136
240 | double | L5+U42 | 操作：开S62-3+开S13-1 + 不操作（U42 基本策略） | 226000 | 0 | 226000 | - | 7.6364e-06 | 70011.0939 | 664.0455 | 70675.1394
240 | double | L5+U43 | 操作：开S62-3+开S13-1 + 不操作（U43 基本策略） | 26800 | 0 | 26800 | - | 7.6364e-06 | 70011.2986 | 664.0455 | 70675.344
240 | double | L5+U44 | 操作：开S13-1 + 不操作（U44 基本策略） | 40200 | 0 | 40200 | - | 7.6364e-06 | 70011.6056 | 664.0455 | 70675.651
240 | double | L5+U45 | 操作：开S13-1 + 不操作（U45 基本策略） | 424800 | 0 | 424800 | - | 7.6364e-06 | 70014.8495 | 664.0455 | 70678.8949
240 | double | L5+U46 | 操作：开S13-1 + 不操作（U46 基本策略） | 100500 | 0 | 100500 | - | 7.6364e-06 | 70015.6169 | 664.0455 | 70679.6624
240 | double | L5+U47 | 操作：开S13-1 + 不操作（U47 基本策略） | 708000 | 0 | 708000 | - | 7.6364e-06 | 70021.0235 | 664.0455 | 70685.0689
240 | double | L5+U48 | 操作：开S13-1 + 不操作（U48 基本策略） | 281400 | 0 | 281400 | - | 7.6364e-06 | 70023.1723 | 664.0455 | 70687.2178
240 | double | L5+U49 | 操作：开S13-1 + 不操作（U49 基本策略） | 949200 | 0 | 949200 | - | 7.6364e-06 | 70030.4208 | 664.0455 | 70694.4662
240 | double | L5+U50 | 操作：开S13-1 + 不操作（U50 基本策略） | 40200 | 0 | 40200 | - | 7.6364e-06 | 70030.7278 | 664.0455 | 70694.7732
240 | double | L5+U51 | 操作：开S13-1 + 不操作（U51 基本策略） | 281400 | 0 | 281400 | - | 7.6364e-06 | 70032.8766 | 664.0455 | 70696.9221
240 | double | L5+U52 | 操作：开S13-1 + 不操作（U52 基本策略） | 134000 | 0 | 134000 | - | 7.6364e-06 | 70033.8999 | 664.0455 | 70697.9454
240 | double | L5+U53 | 操作：开S13-1 + 不操作（U53 基本策略） | 452000 | 0 | 452000 | - | 7.6364e-06 | 70037.3515 | 664.0455 | 70701.397
240 | double | L5+U54 | 操作：开S13-1 + 不操作（U54 基本策略） | 100500 | 0 | 100500 | - | 7.6364e-06 | 70038.119 | 664.0455 | 70702.1644
240 | double | L5+U55 | 操作：开S13-1 + 不操作（U55 基本策略） | 134000 | 0 | 134000 | - | 7.6364e-06 | 70039.1423 | 664.0455 | 70703.1877
240 | double | L5+U56 | 操作：开S13-1 + 不操作（U56 基本策略） | 90400 | 0 | 90400 | - | 7.6364e-06 | 70039.8326 | 664.0455 | 70703.878
240 | double | L5+U57 | 操作：开S13-1 + 不操作（U57 基本策略） | 80400 | 0 | 80400 | - | 7.6364e-06 | 70040.4465 | 664.0455 | 70704.492
240 | double | L5+U58 | 操作：开S13-1 + 不操作（U58 基本策略） | 212400 | 0 | 212400 | - | 7.6364e-06 | 70042.0685 | 664.0455 | 70706.114
240 | double | L5+U59 | 操作：开S13-1 + 不操作（U59 基本策略） | 30150 | 0 | 30150 | - | 7.6364e-06 | 70042.2987 | 664.0455 | 70706.3442
240 | double | L5+U60 | 操作：开S13-1 + 不操作（U60 基本策略） | 40200 | 0 | 40200 | - | 7.6364e-06 | 70042.6057 | 664.0455 | 70706.6512
240 | double | L9+U31 | 操作：开S13-1 + 不操作（U31 基本策略） | 271200 | 0 | 271200 | - | 1.9256e-05 | 70047.828 | 664.0455 | 70711.8735
240 | double | L9+U32 | 操作：开S13-1 + 不操作（U32 基本策略） | 708000 | 0 | 708000 | - | 1.9256e-05 | 70061.4614 | 664.0455 | 70725.5069
240 | double | L9+U33 | 操作：开S13-1 + 不操作（U33 基本策略） | 339000 | 0 | 339000 | - | 1.9256e-05 | 70067.9892 | 664.0455 | 70732.0347
240 | double | L9+U34 | 操作：开S13-1 + 不操作（U34 基本策略） | 203400 | 0 | 203400 | - | 1.9256e-05 | 70071.906 | 664.0455 | 70735.9514
240 | double | L9+U35 | 操作：开S13-1 + 不操作（U35 基本策略） | 26800 | 0 | 26800 | - | 1.9256e-05 | 70072.422 | 664.0455 | 70736.4675
240 | double | L9+U36 | 操作：开S13-1 + 不操作（U36 基本策略） | 354000 | 0 | 354000 | - | 1.9256e-05 | 70079.2387 | 664.0455 | 70743.2842
240 | double | L9+U37 | 操作：开S13-1 + 不操作（U37 基本策略） | 60300 | 0 | 60300 | - | 1.9256e-05 | 70080.3999 | 664.0455 | 70744.4453
240 | double | L9+U38 | 操作：开S13-1 + 不操作（U38 基本策略） | 474600 | 0 | 474600 | - | 1.9256e-05 | 70089.5389 | 664.0455 | 70753.5843
240 | double | L9+U39 | 操作：开S13-1 + 不操作（U39 基本策略） | 60300 | 0 | 60300 | - | 1.9256e-05 | 70090.7 | 664.0455 | 70754.7455
240 | double | L9+U40 | 操作：开S13-1 + 不操作（U40 基本策略） | 424800 | 0 | 424800 | - | 1.9256e-05 | 70098.88 | 664.0455 | 70762.9255
240 | double | L9+U41 | 操作：开S13-1 + 不操作（U41 基本策略） | 40200 | 0 | 40200 | - | 1.9256e-05 | 70099.6541 | 664.0455 | 70763.6996
240 | double | L9+U42 | 操作：开S13-1 + 不操作（U42 基本策略） | 226000 | 0 | 226000 | - | 1.9256e-05 | 70104.006 | 664.0455 | 70768.0515
240 | double | L9+U43 | 操作：开S13-1 + 不操作（U43 基本策略） | 26800 | 0 | 26800 | - | 1.9256e-05 | 70104.5221 | 664.0455 | 70768.5676
240 | double | L9+U44 | 操作：开S13-1 + 不操作（U44 基本策略） | 40200 | 0 | 40200 | - | 1.9256e-05 | 70105.2962 | 664.0455 | 70769.3417
240 | double | L9+U45 | 操作：开S13-1 + 不操作（U45 基本策略） | 424800 | 0 | 424800 | - | 1.9256e-05 | 70113.4762 | 664.0455 | 70777.5217
240 | double | L9+U46 | 操作：开S13-1 + 不操作（U46 基本策略） | 100500 | 0 | 100500 | - | 1.9256e-05 | 70115.4115 | 664.0455 | 70779.457
240 | double | L9+U47 | 操作：开S13-1 + 不操作（U47 基本策略） | 708000 | 0 | 708000 | - | 1.9256e-05 | 70129.0449 | 664.0455 | 70793.0903
240 | double | L9+U48 | 操作：开S13-1 + 不操作（U48 基本策略） | 281400 | 0 | 281400 | - | 1.9256e-05 | 70134.4636 | 664.0455 | 70798.509
240 | double | L9+U49 | 操作：开S13-1 + 不操作（U49 基本策略） | 949200 | 0 | 949200 | - | 1.9256e-05 | 70152.7416 | 664.0455 | 70816.787
240 | double | L9+U50 | 操作：开S13-1 + 不操作（U50 基本策略） | 40200 | 0 | 40200 | - | 1.9256e-05 | 70153.5157 | 664.0455 | 70817.5611
240 | double | L9+U51 | 操作：开S13-1 + 不操作（U51 基本策略） | 281400 | 0 | 281400 | - | 1.9256e-05 | 70158.9344 | 664.0455 | 70822.9798
240 | double | L9+U52 | 操作：开S13-1 + 不操作（U52 基本策略） | 134000 | 0 | 134000 | - | 1.9256e-05 | 70161.5147 | 664.0455 | 70825.5602
240 | double | L9+U53 | 操作：开S13-1 + 不操作（U53 基本策略） | 452000 | 0 | 452000 | - | 1.9256e-05 | 70170.2185 | 664.0455 | 70834.264
240 | double | L9+U54 | 操作：开S13-1 + 不操作（U54 基本策略） | 100500 | 0 | 100500 | - | 1.9256e-05 | 70172.1537 | 664.0455 | 70836.1992
240 | double | L9+U55 | 操作：开S13-1 + 不操作（U55 基本策略） | 134000 | 0 | 134000 | - | 1.9256e-05 | 70174.7341 | 664.0455 | 70838.7795
240 | double | L9+U56 | 操作：开S13-1 + 不操作（U56 基本策略） | 90400 | 0 | 90400 | - | 1.9256e-05 | 70176.4748 | 664.0455 | 70840.5203
240 | double | L9+U57 | 操作：开S13-1 + 不操作（U57 基本策略） | 80400 | 0 | 80400 | - | 1.9256e-05 | 70178.023 | 664.0455 | 70842.0685
240 | double | L9+U58 | 操作：开S13-1 + 不操作（U58 基本策略） | 212400 | 0 | 212400 | - | 1.9256e-05 | 70182.1131 | 664.0455 | 70846.1585
240 | double | L9+U59 | 操作：开S13-1 + 不操作（U59 基本策略） | 30150 | 0 | 30150 | - | 1.9256e-05 | 70182.6936 | 664.0455 | 70846.7391
240 | double | L9+U60 | 操作：开S13-1 + 不操作（U60 基本策略） | 40200 | 0 | 40200 | - | 1.9256e-05 | 70183.4677 | 664.0455 | 70847.5132
240 | double | L1+U31 | 操作：开S29-2 + 不操作（U31 基本策略） | 271200 | 0 | 271200 | - | 1.574e-07 | 70183.5104 | 664.0455 | 70847.5559
240 | double | L1+U32 | 操作：开S29-2 + 不操作（U32 基本策略） | 708000 | 0 | 708000 | - | 1.574e-07 | 70183.6219 | 664.0455 | 70847.6673
240 | double | L1+U33 | 操作：开S29-2 + 不操作（U33 基本策略） | 339000 | 0 | 339000 | - | 1.574e-07 | 70183.6752 | 664.0455 | 70847.7207
240 | double | L1+U34 | 操作：开S29-2 + 不操作（U34 基本策略） | 203400 | 0 | 203400 | - | 1.574e-07 | 70183.7072 | 664.0455 | 70847.7527
240 | double | L1+U35 | 操作：开S29-2 + 不操作（U35 基本策略） | 26800 | 0 | 26800 | - | 1.574e-07 | 70183.7114 | 664.0455 | 70847.7569
240 | double | L1+U36 | 操作：开S29-2 + 不操作（U36 基本策略） | 354000 | 0 | 354000 | - | 1.574e-07 | 70183.7672 | 664.0455 | 70847.8126
240 | double | L1+U37 | 操作：开S29-2 + 不操作（U37 基本策略） | 60300 | 0 | 60300 | - | 1.574e-07 | 70183.7767 | 664.0455 | 70847.8221
240 | double | L1+U38 | 操作：开S29-2 + 不操作（U38 基本策略） | 474600 | 0 | 474600 | - | 1.574e-07 | 70183.8514 | 664.0455 | 70847.8968
240 | double | L1+U39 | 操作：开S29-2 + 不操作（U39 基本策略） | 60300 | 0 | 60300 | - | 1.574e-07 | 70183.8609 | 664.0455 | 70847.9063
240 | double | L1+U40 | 操作：开S29-2 + 不操作（U40 基本策略） | 424800 | 0 | 424800 | - | 1.574e-07 | 70183.9277 | 664.0455 | 70847.9732
240 | double | L1+U41 | 操作：开S29-2 + 不操作（U41 基本策略） | 40200 | 0 | 40200 | - | 1.574e-07 | 70183.934 | 664.0455 | 70847.9795
240 | double | L1+U42 | 操作：开S29-2 + 不操作（U42 基本策略） | 226000 | 0 | 226000 | - | 1.574e-07 | 70183.9696 | 664.0455 | 70848.0151
240 | double | L1+U43 | 操作：开S29-2 + 不操作（U43 基本策略） | 26800 | 0 | 26800 | - | 1.574e-07 | 70183.9738 | 664.0455 | 70848.0193
240 | double | L1+U44 | 操作：开S29-2 + 不操作（U44 基本策略） | 40200 | 0 | 40200 | - | 1.574e-07 | 70183.9802 | 664.0455 | 70848.0256
240 | double | L1+U45 | 操作：开S29-2 + 不操作（U45 基本策略） | 424800 | 0 | 424800 | - | 1.574e-07 | 70184.047 | 664.0455 | 70848.0925
240 | double | L1+U46 | 操作：开S29-2 + 不操作（U46 基本策略） | 100500 | 0 | 100500 | - | 1.574e-07 | 70184.0628 | 664.0455 | 70848.1083
240 | double | L1+U47 | 操作：开S29-2 + 不操作（U47 基本策略） | 708000 | 0 | 708000 | - | 1.574e-07 | 70184.1743 | 664.0455 | 70848.2197
240 | double | L1+U48 | 操作：开S29-2 + 不操作（U48 基本策略） | 281400 | 0 | 281400 | - | 1.574e-07 | 70184.2186 | 664.0455 | 70848.264
240 | double | L1+U49 | 操作：开S29-2 + 不操作（U49 基本策略） | 949200 | 0 | 949200 | - | 1.574e-07 | 70184.368 | 664.0455 | 70848.4134
240 | double | L1+U50 | 操作：开S29-2 + 不操作（U50 基本策略） | 40200 | 0 | 40200 | - | 1.574e-07 | 70184.3743 | 664.0455 | 70848.4198
240 | double | L1+U51 | 操作：开S29-2 + 不操作（U51 基本策略） | 281400 | 0 | 281400 | - | 1.574e-07 | 70184.4186 | 664.0455 | 70848.4641
240 | double | L1+U52 | 操作：开S29-2 + 不操作（U52 基本策略） | 134000 | 0 | 134000 | - | 1.574e-07 | 70184.4397 | 664.0455 | 70848.4852
240 | double | L1+U53 | 操作：开S29-2 + 不操作（U53 基本策略） | 452000 | 0 | 452000 | - | 1.574e-07 | 70184.5108 | 664.0455 | 70848.5563
240 | double | L1+U54 | 操作：开S29-2 + 不操作（U54 基本策略） | 100500 | 0 | 100500 | - | 1.574e-07 | 70184.5267 | 664.0455 | 70848.5721
240 | double | L1+U55 | 操作：开S29-2 + 不操作（U55 基本策略） | 134000 | 0 | 134000 | - | 1.574e-07 | 70184.5478 | 664.0455 | 70848.5932
240 | double | L1+U56 | 操作：开S29-2 + 不操作（U56 基本策略） | 90400 | 0 | 90400 | - | 1.574e-07 | 70184.562 | 664.0455 | 70848.6074
240 | double | L1+U57 | 操作：开S29-2 + 不操作（U57 基本策略） | 80400 | 0 | 80400 | - | 1.574e-07 | 70184.5746 | 664.0455 | 70848.6201
240 | double | L1+U58 | 操作：开S29-2 + 不操作（U58 基本策略） | 212400 | 0 | 212400 | - | 1.574e-07 | 70184.6081 | 664.0455 | 70848.6535
240 | double | L1+U59 | 操作：开S29-2 + 不操作（U59 基本策略） | 30150 | 0 | 30150 | - | 1.574e-07 | 70184.6128 | 664.0455 | 70848.6583
240 | double | L1+U60 | 操作：开S29-2 + 不操作（U60 基本策略） | 40200 | 0 | 40200 | - | 1.574e-07 | 70184.6191 | 664.0455 | 70848.6646
240 | double | L3+U31 | 操作：开S29-2 + 不操作（U31 基本策略） | 271200 | 0 | 271200 | - | 6.297e-07 | 70184.7899 | 664.0455 | 70848.8354
240 | double | L3+U32 | 操作：开S29-2 + 不操作（U32 基本策略） | 708000 | 0 | 708000 | - | 6.297e-07 | 70185.2358 | 664.0455 | 70849.2812
240 | double | L3+U33 | 操作：开S29-2 + 不操作（U33 基本策略） | 339000 | 0 | 339000 | - | 6.297e-07 | 70185.4492 | 664.0455 | 70849.4947
240 | double | L3+U34 | 操作：开S29-2 + 不操作（U34 基本策略） | 203400 | 0 | 203400 | - | 6.297e-07 | 70185.5773 | 664.0455 | 70849.6228
240 | double | L3+U35 | 操作：开S29-2 + 不操作（U35 基本策略） | 26800 | 0 | 26800 | - | 6.297e-07 | 70185.5942 | 664.0455 | 70849.6396
240 | double | L3+U36 | 操作：开S29-2 + 不操作（U36 基本策略） | 354000 | 0 | 354000 | - | 6.297e-07 | 70185.8171 | 664.0455 | 70849.8626
240 | double | L3+U37 | 操作：开S29-2 + 不操作（U37 基本策略） | 60300 | 0 | 60300 | - | 6.297e-07 | 70185.8551 | 664.0455 | 70849.9005
240 | double | L3+U38 | 操作：开S29-2 + 不操作（U38 基本策略） | 474600 | 0 | 474600 | - | 6.297e-07 | 70186.1539 | 664.0455 | 70850.1994
240 | double | L3+U39 | 操作：开S29-2 + 不操作（U39 基本策略） | 60300 | 0 | 60300 | - | 6.297e-07 | 70186.1919 | 664.0455 | 70850.2374
240 | double | L3+U40 | 操作：开S29-2 + 不操作（U40 基本策略） | 424800 | 0 | 424800 | - | 6.297e-07 | 70186.4594 | 664.0455 | 70850.5048
240 | double | L3+U41 | 操作：开S29-2 + 不操作（U41 基本策略） | 40200 | 0 | 40200 | - | 6.297e-07 | 70186.4847 | 664.0455 | 70850.5302
240 | double | L3+U42 | 操作：开S29-2 + 不操作（U42 基本策略） | 226000 | 0 | 226000 | - | 6.297e-07 | 70186.627 | 664.0455 | 70850.6725
240 | double | L3+U43 | 操作：开S29-2 + 不操作（U43 基本策略） | 26800 | 0 | 26800 | - | 6.297e-07 | 70186.6439 | 664.0455 | 70850.6894
240 | double | L3+U44 | 操作：开S29-2 + 不操作（U44 基本策略） | 40200 | 0 | 40200 | - | 6.297e-07 | 70186.6692 | 664.0455 | 70850.7147
240 | double | L3+U45 | 操作：开S29-2 + 不操作（U45 基本策略） | 424800 | 0 | 424800 | - | 6.297e-07 | 70186.9367 | 664.0455 | 70850.9822
240 | double | L3+U46 | 操作：开S29-2 + 不操作（U46 基本策略） | 100500 | 0 | 100500 | - | 6.297e-07 | 70187 | 664.0455 | 70851.0454
240 | double | L3+U47 | 操作：开S29-2 + 不操作（U47 基本策略） | 708000 | 0 | 708000 | - | 6.297e-07 | 70187.4458 | 664.0455 | 70851.4913
240 | double | L3+U48 | 操作：开S29-2 + 不操作（U48 基本策略） | 281400 | 0 | 281400 | - | 6.297e-07 | 70187.623 | 664.0455 | 70851.6685
240 | double | L3+U49 | 操作：开S29-2 + 不操作（U49 基本策略） | 949200 | 0 | 949200 | - | 6.297e-07 | 70188.2207 | 664.0455 | 70852.2662
240 | double | L3+U50 | 操作：开S29-2 + 不操作（U50 基本策略） | 40200 | 0 | 40200 | - | 6.297e-07 | 70188.246 | 664.0455 | 70852.2915
240 | double | L3+U51 | 操作：开S29-2 + 不操作（U51 基本策略） | 281400 | 0 | 281400 | - | 6.297e-07 | 70188.4232 | 664.0455 | 70852.4687
240 | double | L3+U52 | 操作：开S29-2 + 不操作（U52 基本策略） | 134000 | 0 | 134000 | - | 6.297e-07 | 70188.5076 | 664.0455 | 70852.5531
240 | double | L3+U53 | 操作：开S29-2 + 不操作（U53 基本策略） | 452000 | 0 | 452000 | - | 6.297e-07 | 70188.7922 | 664.0455 | 70852.8377
240 | double | L3+U54 | 操作：开S29-2 + 不操作（U54 基本策略） | 100500 | 0 | 100500 | - | 6.297e-07 | 70188.8555 | 664.0455 | 70852.901
240 | double | L3+U55 | 操作：开S29-2 + 不操作（U55 基本策略） | 134000 | 0 | 134000 | - | 6.297e-07 | 70188.9399 | 664.0455 | 70852.9854
240 | double | L3+U56 | 操作：开S29-2 + 不操作（U56 基本策略） | 90400 | 0 | 90400 | - | 6.297e-07 | 70188.9968 | 664.0455 | 70853.0423
240 | double | L3+U57 | 操作：开S29-2 + 不操作（U57 基本策略） | 80400 | 0 | 80400 | - | 6.297e-07 | 70189.0475 | 664.0455 | 70853.0929
240 | double | L3+U58 | 操作：开S29-2 + 不操作（U58 基本策略） | 212400 | 0 | 212400 | - | 6.297e-07 | 70189.1812 | 664.0455 | 70853.2267
240 | double | L3+U59 | 操作：开S29-2 + 不操作（U59 基本策略） | 30150 | 0 | 30150 | - | 6.297e-07 | 70189.2002 | 664.0455 | 70853.2457
240 | double | L3+U60 | 操作：开S29-2 + 不操作（U60 基本策略） | 40200 | 0 | 40200 | - | 6.297e-07 | 70189.2255 | 664.0455 | 70853.271
240 | double | L10+U16 | 操作：开S13-1 + 不操作（U16 基本策略） | 271200 | 0 | 271200 | - | 1.9256e-05 | 70194.4478 | 664.0455 | 70858.4933
240 | double | L10+U17 | 操作：开S13-1 + 不操作（U17 基本策略） | 26800 | 0 | 26800 | - | 1.9256e-05 | 70194.9639 | 664.0455 | 70859.0093
240 | double | L10+U18 | 操作：开S13-1 + 不操作（U18 基本策略） | 354000 | 0 | 354000 | - | 1.9256e-05 | 70201.7806 | 664.0455 | 70865.826
240 | double | L10+U19 | 操作：开S13-1 + 不操作（U19 基本策略） | 16080 | 0 | 16080 | - | 1.9256e-05 | 70202.0902 | 664.0455 | 70866.1357
240 | double | L10+U20 | 操作：开S13-1 + 不操作（U20 基本策略） | 40200 | 0 | 40200 | - | 1.9256e-05 | 70202.8643 | 664.0455 | 70866.9098
240 | double | L10+U21 | 操作：开S13-1 + 不操作（U21 基本策略） | 212400 | 0 | 212400 | - | 1.9256e-05 | 70206.9543 | 664.0455 | 70870.9998
240 | double | L10+U22 | 操作：开S13-1 + 不操作（U22 基本策略） | 40200 | 0 | 40200 | - | 1.9256e-05 | 70207.7284 | 664.0455 | 70871.7739
240 | double | L10+U23 | 操作：开S13-1 + 不操作（U23 基本策略） | 40200 | 0 | 40200 | - | 1.9256e-05 | 70208.5025 | 664.0455 | 70872.548
240 | double | L10+U24 | 操作：开S13-1 + 不操作（U24 基本策略） | 26800 | 0 | 26800 | - | 1.9256e-05 | 70209.0186 | 664.0455 | 70873.064
240 | double | L10+U25 | 操作：开S13-1 + 不操作（U25 基本策略） | 40200 | 0 | 40200 | - | 1.9256e-05 | 70209.7927 | 664.0455 | 70873.8381
240 | double | L10+U26 | 操作：开S13-1 + 不操作（U26 基本策略） | 26800 | 0 | 26800 | - | 1.9256e-05 | 70210.3087 | 664.0455 | 70874.3542
240 | double | L10+U27 | 操作：开S13-1 + 不操作（U27 基本策略） | 135600 | 0 | 135600 | - | 1.9256e-05 | 70212.9199 | 664.0455 | 70876.9653
240 | double | L10+U28 | 操作：开S13-1 + 不操作（U28 基本策略） | 67000 | 0 | 67000 | - | 1.9256e-05 | 70214.2101 | 664.0455 | 70878.2555
240 | double | L10+U29 | 操作：开S13-1 + 不操作（U29 基本策略） | 212400 | 0 | 212400 | - | 1.9256e-05 | 70218.3001 | 664.0455 | 70882.3455
240 | double | L10+U30 | 操作：开S13-1 + 不操作（U30 基本策略） | 67000 | 0 | 67000 | - | 1.9256e-05 | 70219.5902 | 664.0455 | 70883.6357
240 | double | L10+U31 | 操作：开S13-1 + 不操作（U31 基本策略） | 271200 | 0 | 271200 | - | 1.9256e-05 | 70224.8125 | 664.0455 | 70888.858
240 | double | L10+U32 | 操作：开S13-1 + 不操作（U32 基本策略） | 708000 | 0 | 708000 | - | 1.9256e-05 | 70238.4459 | 664.0455 | 70902.4914
240 | double | L10+U33 | 操作：开S13-1 + 不操作（U33 基本策略） | 339000 | 0 | 339000 | - | 1.9256e-05 | 70244.9738 | 664.0455 | 70909.0192
240 | double | L10+U34 | 操作：开S13-1 + 不操作（U34 基本策略） | 203400 | 0 | 203400 | - | 1.9256e-05 | 70248.8905 | 664.0455 | 70912.9359
240 | double | L10+U35 | 操作：开S13-1 + 不操作（U35 基本策略） | 26800 | 0 | 26800 | - | 1.9256e-05 | 70249.4065 | 664.0455 | 70913.452
240 | double | L10+U36 | 操作：开S13-1 + 不操作（U36 基本策略） | 354000 | 0 | 354000 | - | 1.9256e-05 | 70256.2232 | 664.0455 | 70920.2687
240 | double | L10+U37 | 操作：开S13-1 + 不操作（U37 基本策略） | 60300 | 0 | 60300 | - | 1.9256e-05 | 70257.3844 | 664.0455 | 70921.4298
240 | double | L10+U38 | 操作：开S13-1 + 不操作（U38 基本策略） | 474600 | 0 | 474600 | - | 1.9256e-05 | 70266.5234 | 664.0455 | 70930.5688
240 | double | L10+U39 | 操作：开S13-1 + 不操作（U39 基本策略） | 60300 | 0 | 60300 | - | 1.9256e-05 | 70267.6845 | 664.0455 | 70931.73
240 | double | L10+U40 | 操作：开S13-1 + 不操作（U40 基本策略） | 424800 | 0 | 424800 | - | 1.9256e-05 | 70275.8646 | 664.0455 | 70939.91
240 | double | L10+U41 | 操作：开S13-1 + 不操作（U41 基本策略） | 40200 | 0 | 40200 | - | 1.9256e-05 | 70276.6387 | 664.0455 | 70940.6841
240 | double | L10+U42 | 操作：开S13-1 + 不操作（U42 基本策略） | 226000 | 0 | 226000 | - | 1.9256e-05 | 70280.9906 | 664.0455 | 70945.036
240 | double | L10+U43 | 操作：开S13-1 + 不操作（U43 基本策略） | 26800 | 0 | 26800 | - | 1.9256e-05 | 70281.5066 | 664.0455 | 70945.5521
240 | double | L10+U44 | 操作：开S13-1 + 不操作（U44 基本策略） | 40200 | 0 | 40200 | - | 1.9256e-05 | 70282.2807 | 664.0455 | 70946.3262
240 | double | L10+U45 | 操作：开S13-1 + 不操作（U45 基本策略） | 424800 | 0 | 424800 | - | 1.9256e-05 | 70290.4608 | 664.0455 | 70954.5062
240 | double | L15+S29 | 打开开关 S9 + 操作：开S62-3 | 0 | 0 | 0 | - | 1.3824e-06 | 70290.4608 | 664.0455 | 70954.5062
240 | double | L15+S13-1 | 打开开关 S9 + 不操作（S13-1 基本策略） | 0 | 0 | 0 | - | 1.3824e-06 | 70290.4608 | 664.0455 | 70954.5062
240 | double | L15+S29-2 | 打开开关 S9 + 不操作（S29-2 基本策略） | 0 | 0 | 0 | - | 1.3824e-06 | 70290.4608 | 664.0455 | 70954.5062
240 | double | L15+S62-3 | 打开开关 S9 + 不操作（S62-3 基本策略） | 0 | 0 | 0 | - | 1.3824e-06 | 70290.4608 | 664.0455 | 70954.5062
240 | double | L15+CB1 | 打开开关 S9 + 操作：开S29-2 | 0 | 0 | 0 | - | 1.3824e-06 | 70290.4608 | 664.0455 | 70954.5062
240 | double | L15+CB2 | 打开开关 S9 + 操作：关S11+开S62-3+开S29-2 | 0 | 490001.1555 | 490001.1555 | - | 1.3824e-06 | 70290.4608 | 664.7228 | 70955.1836
240 | double | L15+CB3 | 打开开关 S9 + 操作：开S29-2 | 0 | 0 | 0 | - | 1.3824e-06 | 70290.4608 | 664.7228 | 70955.1836
240 | double | L15+DG1 | 打开开关 S9 + 打开开关 S7 | 0 | 0 | 0 | - | 3.4665e-06 | 70290.4608 | 664.7228 | 70955.1836
240 | double | L15+DG2 | 不操作（L15 基本策略） + 打开开关 S9 | 40200 | 0 | 40200 | - | 3.4665e-06 | 70290.6001 | 664.7228 | 70955.323
240 | double | L15+DG3 | 打开开关 S9 + 不操作（DG3 基本策略） | 0 | 0 | 0 | - | 3.4665e-06 | 70290.6001 | 664.7228 | 70955.323
240 | double | L15+DG4 | 打开开关 S9 + 打开开关 S16 | 0 | 0 | 0 | - | 3.4665e-06 | 70290.6001 | 664.7228 | 70955.323
240 | double | L15+DG5 | 打开开关 S9 + 不操作（DG5 基本策略） | 0 | 0 | 0 | - | 3.4665e-06 | 70290.6001 | 664.7228 | 70955.323
240 | double | L15+DG6 | 打开开关 S9 + 不操作（DG6 基本策略） | 0 | 0 | 0 | - | 3.4665e-06 | 70290.6001 | 664.7228 | 70955.323
240 | double | L15+DG7 | 打开开关 S9 + 不操作（DG7 基本策略） | 0 | 0 | 0 | - | 3.4665e-06 | 70290.6001 | 664.7228 | 70955.323
240 | double | L15+DG8 | 打开开关 S9 + 不操作（DG8 基本策略） | 0 | 0 | 0 | - | 3.4665e-06 | 70290.6001 | 664.7228 | 70955.323
240 | double | L16+U1 | 操作：开S29-2 + 不操作（U1 基本策略） | 26800 | 0 | 26800 | - | 2.8356e-06 | 70290.6761 | 664.7228 | 70955.399
240 | double | L16+U2 | 操作：开S29-2 + 不操作（U2 基本策略） | 40200 | 0 | 40200 | - | 2.8356e-06 | 70290.7901 | 664.7228 | 70955.513
240 | double | L16+U3 | 操作：开S29-2 + 不操作（U3 基本策略） | 40200 | 0 | 40200 | - | 2.8356e-06 | 70290.9041 | 664.7228 | 70955.6269
240 | double | L16+U4 | 操作：开S29-2 + 不操作（U4 基本策略） | 40200 | 0 | 40200 | - | 2.8356e-06 | 70291.0181 | 664.7228 | 70955.7409
240 | double | L16+U5 | 操作：开S29-2 + 不操作（U5 基本策略） | 67000 | 0 | 67000 | - | 2.8356e-06 | 70291.2081 | 664.7228 | 70955.9309
240 | double | L16+U6 | 操作：开S29-2 + 不操作（U6 基本策略） | 40200 | 0 | 40200 | - | 2.8356e-06 | 70291.3221 | 664.7228 | 70956.0449
240 | double | L16+U7 | 操作：开S29-2 + 不操作（U7 基本策略） | 212400 | 0 | 212400 | - | 2.8356e-06 | 70291.9244 | 664.7228 | 70956.6472
240 | double | L16+U8 | 操作：开S29-2 + 不操作（U8 基本策略） | 40200 | 0 | 40200 | - | 2.8356e-06 | 70292.0384 | 664.7228 | 70956.7612
240 | double | L16+U9 | 操作：开S29-2 + 不操作（U9 基本策略） | 424800 | 0 | 424800 | - | 2.8356e-06 | 70293.2429 | 664.7228 | 70957.9658
240 | double | L16+U10 | 操作：开S29-2 + 不操作（U10 基本策略） | 134000 | 0 | 134000 | - | 2.8356e-06 | 70293.6229 | 664.7228 | 70958.3458
240 | double | L16+U11 | 操作：开S29-2 + 不操作（U11 基本策略） | 339000 | 0 | 339000 | - | 2.8356e-06 | 70294.5842 | 664.7228 | 70959.307
240 | double | L16+U12 | 操作：开S29-2 + 不操作（U12 基本策略） | 708000 | 0 | 708000 | - | 2.8356e-06 | 70296.5918 | 664.7228 | 70961.3147
240 | double | L16+U13 | 操作：开S29-2 + 不操作（U13 基本策略） | 40200 | 0 | 40200 | - | 2.8356e-06 | 70296.7058 | 664.7228 | 70961.4287
240 | double | L16+U14 | 操作：开S29-2 + 不操作（U14 基本策略） | 1486800 | 0 | 1486800 | - | 2.8356e-06 | 70300.9219 | 664.7228 | 70965.6447
240 | double | L16+U15 | 操作：开S29-2 + 不操作（U15 基本策略） | 140700 | 0 | 140700 | - | 2.8356e-06 | 70301.3208 | 664.7228 | 70966.0437
240 | double | L12+U16 | 操作：开S13-1 + 不操作（U16 基本策略） | 271200 | 0 | 271200 | - | 1.1627e-05 | 70304.4741 | 664.7228 | 70969.1969
240 | double | L12+U17 | 操作：开S13-1 + 不操作（U17 基本策略） | 26800 | 0 | 26800 | - | 1.1627e-05 | 70304.7857 | 664.7228 | 70969.5085
240 | double | L12+U18 | 操作：开S13-1 + 不操作（U18 基本策略） | 354000 | 0 | 354000 | - | 1.1627e-05 | 70308.9016 | 664.7228 | 70973.6245
240 | double | L12+U19 | 操作：开S13-1 + 不操作（U19 基本策略） | 16080 | 0 | 16080 | - | 1.1627e-05 | 70309.0886 | 664.7228 | 70973.8115
240 | double | L12+U20 | 操作：开S13-1 + 不操作（U20 基本策略） | 40200 | 0 | 40200 | - | 1.1627e-05 | 70309.556 | 664.7228 | 70974.2789
240 | double | L12+U21 | 操作：开S13-1 + 不操作（U21 基本策略） | 212400 | 0 | 212400 | - | 1.1627e-05 | 70312.0256 | 664.7228 | 70976.7484
240 | double | L12+U22 | 操作：开S13-1 + 不操作（U22 基本策略） | 40200 | 0 | 40200 | - | 1.1627e-05 | 70312.493 | 664.7228 | 70977.2158
240 | double | L12+U23 | 操作：开S13-1 + 不操作（U23 基本策略） | 40200 | 0 | 40200 | - | 1.1627e-05 | 70312.9604 | 664.7228 | 70977.6832
240 | double | L12+U24 | 操作：开S13-1 + 不操作（U24 基本策略） | 26800 | 0 | 26800 | - | 1.1627e-05 | 70313.272 | 664.7228 | 70977.9948
240 | double | L12+U25 | 操作：开S13-1 + 不操作（U25 基本策略） | 40200 | 0 | 40200 | - | 1.1627e-05 | 70313.7394 | 664.7228 | 70978.4623
240 | double | L12+U26 | 操作：开S13-1 + 不操作（U26 基本策略） | 26800 | 0 | 26800 | - | 1.1627e-05 | 70314.051 | 664.7228 | 70978.7739
240 | double | L12+U27 | 操作：开S13-1 + 不操作（U27 基本策略） | 135600 | 0 | 135600 | - | 1.1627e-05 | 70315.6276 | 664.7228 | 70980.3505
240 | double | L12+U28 | 操作：开S13-1 + 不操作（U28 基本策略） | 67000 | 0 | 67000 | - | 1.1627e-05 | 70316.4066 | 664.7228 | 70981.1295
240 | double | L12+U29 | 操作：开S13-1 + 不操作（U29 基本策略） | 212400 | 0 | 212400 | - | 1.1627e-05 | 70318.8762 | 664.7228 | 70983.5991
240 | double | L12+U30 | 操作：开S13-1 + 不操作（U30 基本策略） | 67000 | 0 | 67000 | - | 1.1627e-05 | 70319.6552 | 664.7228 | 70984.3781
240 | double | L12+U31 | 操作：开S13-1 + 不操作（U31 基本策略） | 271200 | 0 | 271200 | - | 1.1627e-05 | 70322.8085 | 664.7228 | 70987.5313
240 | double | L12+U32 | 操作：开S13-1 + 不操作（U32 基本策略） | 708000 | 0 | 708000 | - | 1.1627e-05 | 70331.0404 | 664.7228 | 70995.7632
240 | double | L12+U33 | 操作：开S13-1 + 不操作（U33 基本策略） | 339000 | 0 | 339000 | - | 1.1627e-05 | 70334.9819 | 664.7228 | 70999.7048
240 | double | L12+U34 | 操作：开S13-1 + 不操作（U34 基本策略） | 203400 | 0 | 203400 | - | 1.1627e-05 | 70337.3468 | 664.7228 | 71002.0697
240 | double | L12+U35 | 操作：开S13-1 + 不操作（U35 基本策略） | 26800 | 0 | 26800 | - | 1.1627e-05 | 70337.6585 | 664.7228 | 71002.3813
240 | double | L12+U36 | 操作：开S13-1 + 不操作（U36 基本策略） | 354000 | 0 | 354000 | - | 1.1627e-05 | 70341.7744 | 664.7228 | 71006.4973
240 | double | L12+U37 | 操作：开S13-1 + 不操作（U37 基本策略） | 60300 | 0 | 60300 | - | 1.1627e-05 | 70342.4755 | 664.7228 | 71007.1984
240 | double | L12+U38 | 操作：开S13-1 + 不操作（U38 基本策略） | 474600 | 0 | 474600 | - | 1.1627e-05 | 70347.9937 | 664.7228 | 71012.7165
240 | double | L12+U39 | 操作：开S13-1 + 不操作（U39 基本策略） | 60300 | 0 | 60300 | - | 1.1627e-05 | 70348.6948 | 664.7228 | 71013.4176
240 | double | L12+U40 | 操作：开S13-1 + 不操作（U40 基本策略） | 424800 | 0 | 424800 | - | 1.1627e-05 | 70353.6339 | 664.7228 | 71018.3568
240 | double | L12+U41 | 操作：开S13-1 + 不操作（U41 基本策略） | 40200 | 0 | 40200 | - | 1.1627e-05 | 70354.1013 | 664.7228 | 71018.8242
240 | double | L12+U42 | 操作：开S13-1 + 不操作（U42 基本策略） | 226000 | 0 | 226000 | - | 1.1627e-05 | 70356.729 | 664.7228 | 71021.4519
240 | double | L12+U43 | 操作：开S13-1 + 不操作（U43 基本策略） | 26800 | 0 | 26800 | - | 1.1627e-05 | 70357.0407 | 664.7228 | 71021.7635
240 | double | L12+U44 | 操作：开S13-1 + 不操作（U44 基本策略） | 40200 | 0 | 40200 | - | 1.1627e-05 | 70357.5081 | 664.7228 | 71022.2309
240 | double | L12+U45 | 操作：开S13-1 + 不操作（U45 基本策略） | 424800 | 0 | 424800 | - | 1.1627e-05 | 70362.4472 | 664.7228 | 71027.1701
240 | double | L21+U61 | 不操作（L21 基本策略） + 不操作（U61 基本策略） | 318600 | 0 | 318600 | - | 2.4573e-06 | 70363.2301 | 664.7228 | 71027.9529
240 | double | L21+U62 | 不操作（L21 基本策略） + 不操作（U62 基本策略） | 80400 | 0 | 80400 | - | 2.4573e-06 | 70363.4277 | 664.7228 | 71028.1505
240 | double | L21+S1 | 不操作（L21 基本策略） + 操作：开S29-2 | 0 | 0 | 0 | - | 9.7995e-07 | 70363.4277 | 664.7228 | 71028.1505
240 | double | L21+S2 | 不操作（L21 基本策略） + 操作：开S62-3+开S13-1 | 0 | 0 | 0 | - | 9.7995e-07 | 70363.4277 | 664.7228 | 71028.1505
240 | double | L21+S3 | 不操作（L21 基本策略） + 操作：开S13-1 | 0 | 0 | 0 | - | 9.7995e-07 | 70363.4277 | 664.7228 | 71028.1505
240 | double | L21+S4 | 不操作（L21 基本策略） + 操作：开S13-1 | 0 | 0 | 0 | - | 9.7995e-07 | 70363.4277 | 664.7228 | 71028.1505
240 | double | L21+S5 | 不操作（L21 基本策略） + 操作：开S13-1 | 0 | 0 | 0 | - | 9.7995e-07 | 70363.4277 | 664.7228 | 71028.1505
240 | double | L21+S6 | 不操作（L21 基本策略） + 不操作（S6 基本策略） | 1627500 | 0 | 1627500 | - | 9.7995e-07 | 70365.0225 | 664.7228 | 71029.7454
240 | double | L21+S7 | 不操作（L21 基本策略） + 不操作（S7 基本策略） | 0 | 0 | 0 | - | 9.7995e-07 | 70365.0225 | 664.7228 | 71029.7454
240 | double | L21+S8 | 不操作（L21 基本策略） + 操作：开S29-2 | 0 | 0 | 0 | - | 9.7995e-07 | 70365.0225 | 664.7228 | 71029.7454
240 | double | L21+S9 | 不操作（L21 基本策略） + 不操作（S9 基本策略） | 0 | 0 | 0 | - | 9.7995e-07 | 70365.0225 | 664.7228 | 71029.7454
240 | double | L21+S10 | 不操作（L21 基本策略） + 打开开关 S9 | 0 | 0 | 0 | - | 9.7995e-07 | 70365.0225 | 664.7228 | 71029.7454
240 | double | L21+S11 | 不操作（L21 基本策略） + 操作：开S29-2 | 0 | 0 | 0 | - | 9.7995e-07 | 70365.0225 | 664.7228 | 71029.7454
240 | double | L21+S12 | 不操作（L21 基本策略） + 操作：开S29-2 | 0 | 0 | 0 | - | 9.7995e-07 | 70365.0225 | 664.7228 | 71029.7454
240 | double | L21+S13 | 不操作（L21 基本策略） + 不操作（S13 基本策略） | 1046200 | 0 | 1046200 | - | 9.7995e-07 | 70366.0477 | 664.7228 | 71030.7706
240 | double | L21+S14 | 不操作（L21 基本策略） + 不操作（S14 基本策略） | 979200 | 0 | 979200 | - | 9.7995e-07 | 70367.0073 | 664.7228 | 71031.7302
240 | double | L21+S15 | 不操作（L21 基本策略） + 不操作（S15 基本策略） | 339000 | 0 | 339000 | - | 9.7995e-07 | 70367.3395 | 664.7228 | 71032.0624
240 | double | L21+S16 | 不操作（L21 基本策略） + 不操作（S16 基本策略） | 0 | 0 | 0 | - | 9.7995e-07 | 70367.3395 | 664.7228 | 71032.0624
240 | double | L21+S17 | 不操作（L21 基本策略） + 不操作（S17 基本策略） | 949200 | 0 | 949200 | - | 9.7995e-07 | 70368.2697 | 664.7228 | 71032.9925
240 | double | L21+S18 | 不操作（L21 基本策略） + 不操作（S18 基本策略） | 534900 | 0 | 534900 | - | 9.7995e-07 | 70368.7939 | 664.7228 | 71033.5167
240 | double | L21+S19 | 不操作（L21 基本策略） + 不操作（S19 基本策略） | 691000 | 0 | 691000 | - | 9.7995e-07 | 70369.471 | 664.7228 | 71034.1939
240 | double | L21+S20 | 不操作（L21 基本策略） + 不操作（S20 基本策略） | 266200 | 0 | 266200 | - | 9.7995e-07 | 70369.7319 | 664.7228 | 71034.4547
240 | double | L21+S21 | 不操作（L21 基本策略） + 不操作（S21 基本策略） | 1089900 | 0 | 1089900 | - | 9.7995e-07 | 70370.7999 | 664.7228 | 71035.5228
240 | double | L21+S22 | 不操作（L21 基本策略） + 不操作（S22 基本策略） | 281400 | 0 | 281400 | - | 9.7995e-07 | 70371.0757 | 664.7228 | 71035.7985
240 | double | L21+S23 | 不操作（L21 基本策略） + 不操作（S23 基本策略） | 1404800 | 0 | 1404800 | - | 9.7995e-07 | 70372.4523 | 664.7228 | 71037.1752
240 | double | L21+S24 | 不操作（L21 基本策略） + 不操作（S24 基本策略） | 415400 | 0 | 415400 | - | 9.7995e-07 | 70372.8594 | 664.7228 | 71037.5822
240 | double | L21+S25 | 不操作（L21 基本策略） + 不操作（S25 基本策略） | 686500 | 0 | 686500 | - | 9.7995e-07 | 70373.5321 | 664.7228 | 71038.255
240 | double | L21+S26 | 不操作（L21 基本策略） + 不操作（S26 基本策略） | 234500 | 0 | 234500 | - | 9.7995e-07 | 70373.7619 | 664.7228 | 71038.4848
240 | double | L21+S27 | 不操作（L21 基本策略） + 操作：开S62-3 | 0 | 0 | 0 | - | 9.7995e-07 | 70373.7619 | 664.7228 | 71038.4848
240 | double | L21+S28 | 不操作（L21 基本策略） + 不操作（S28 基本策略） | 242550 | 0 | 242550 | - | 9.7995e-07 | 70373.9996 | 664.7228 | 71038.7225
240 | double | L10+U46 | 操作：开S13-1 + 不操作（U46 基本策略） | 100500 | 0 | 100500 | - | 1.9256e-05 | 70375.9349 | 664.7228 | 71040.6577
240 | double | L10+U47 | 操作：开S13-1 + 不操作（U47 基本策略） | 708000 | 0 | 708000 | - | 1.9256e-05 | 70389.5683 | 664.7228 | 71054.2911
240 | double | L10+U48 | 操作：开S13-1 + 不操作（U48 基本策略） | 281400 | 0 | 281400 | - | 1.9256e-05 | 70394.9869 | 664.7228 | 71059.7098
240 | double | L10+U49 | 操作：开S13-1 + 不操作（U49 基本策略） | 949200 | 0 | 949200 | - | 1.9256e-05 | 70413.2649 | 664.7228 | 71077.9878
240 | double | L10+U50 | 操作：开S13-1 + 不操作（U50 基本策略） | 40200 | 0 | 40200 | - | 1.9256e-05 | 70414.039 | 664.7228 | 71078.7619
240 | double | L10+U51 | 操作：开S13-1 + 不操作（U51 基本策略） | 281400 | 0 | 281400 | - | 1.9256e-05 | 70419.4577 | 664.7228 | 71084.1806
240 | double | L10+U52 | 操作：开S13-1 + 不操作（U52 基本策略） | 134000 | 0 | 134000 | - | 1.9256e-05 | 70422.0381 | 664.7228 | 71086.7609
240 | double | L10+U53 | 操作：开S13-1 + 不操作（U53 基本策略） | 452000 | 0 | 452000 | - | 1.9256e-05 | 70430.7419 | 664.7228 | 71095.4647
240 | double | L10+U54 | 操作：开S13-1 + 不操作（U54 基本策略） | 100500 | 0 | 100500 | - | 1.9256e-05 | 70432.6771 | 664.7228 | 71097.4
240 | double | L10+U55 | 操作：开S13-1 + 不操作（U55 基本策略） | 134000 | 0 | 134000 | - | 1.9256e-05 | 70435.2574 | 664.7228 | 71099.9803
240 | double | L10+U56 | 操作：开S13-1 + 不操作（U56 基本策略） | 90400 | 0 | 90400 | - | 1.9256e-05 | 70436.9982 | 664.7228 | 71101.7211
240 | double | L10+U57 | 操作：开S13-1 + 不操作（U57 基本策略） | 80400 | 0 | 80400 | - | 1.9256e-05 | 70438.5464 | 664.7228 | 71103.2693
240 | double | L10+U58 | 操作：开S13-1 + 不操作（U58 基本策略） | 212400 | 0 | 212400 | - | 1.9256e-05 | 70442.6364 | 664.7228 | 71107.3593
240 | double | L10+U59 | 操作：开S13-1 + 不操作（U59 基本策略） | 30150 | 0 | 30150 | - | 1.9256e-05 | 70443.217 | 664.7228 | 71107.9398
240 | double | L10+U60 | 操作：开S13-1 + 不操作（U60 基本策略） | 40200 | 0 | 40200 | - | 1.9256e-05 | 70443.9911 | 664.7228 | 71108.7139
240 | double | L10+U61 | 操作：开S13-1 + 不操作（U61 基本策略） | 318600 | 0 | 318600 | - | 1.9256e-05 | 70450.1261 | 664.7228 | 71114.849
240 | double | L10+U62 | 操作：开S13-1 + 不操作（U62 基本策略） | 80400 | 0 | 80400 | - | 1.9256e-05 | 70451.6743 | 664.7228 | 71116.3972
240 | double | L10+S1 | 操作：开S13-1+开S29-2(源:L10) | 0 | 0 | 0 | - | 7.6793e-06 | 70451.6743 | 664.7228 | 71116.3972
240 | double | L10+S2 | 操作：开S13-1(源:L10) | 851600 | 0 | 851600 | - | 7.6793e-06 | 70458.214 | 664.7228 | 71122.9369
240 | double | L10+S3 | 操作：开S13-1(源:L10) | 599000 | 0 | 599000 | - | 7.6793e-06 | 70462.814 | 664.7228 | 71127.5368
240 | double | L10+S4 | 操作：开S13-1(源:L10) | 134000 | 0 | 134000 | - | 7.6793e-06 | 70463.843 | 664.7228 | 71128.5658
240 | double | L10+S5 | 操作：开S13-1(源:L10) | 339000 | 0 | 339000 | - | 7.6793e-06 | 70466.4463 | 664.7228 | 71131.1691
240 | double | L10+S6 | 操作：开S13-1 + 不操作（S6 基本策略） | 1627500 | 0 | 1627500 | - | 7.6793e-06 | 70478.9444 | 664.7228 | 71143.6672
240 | double | L10+S7 | 操作：开S13-1 + 不操作（S7 基本策略） | 0 | 0 | 0 | - | 7.6793e-06 | 70478.9444 | 664.7228 | 71143.6672
240 | double | L10+S8 | 操作：开S13-1+开S29-2(源:L10) | 0 | 0 | 0 | - | 7.6793e-06 | 70478.9444 | 664.7228 | 71143.6672
240 | double | L10+S9 | 操作：开S13-1 + 不操作（S9 基本策略） | 0 | 0 | 0 | - | 7.6793e-06 | 70478.9444 | 664.7228 | 71143.6672
240 | double | L10+S10 | 操作：开S13-1 + 打开开关 S9 | 0 | 0 | 0 | - | 7.6793e-06 | 70478.9444 | 664.7228 | 71143.6672
240 | double | L10+S11 | 操作：开S13-1+开S29-2(源:L10) | 0 | 0 | 0 | - | 7.6793e-06 | 70478.9444 | 664.7228 | 71143.6672
240 | double | L10+S12 | 操作：开S13-1+开S29-2(源:L10) | 0 | 0 | 0 | - | 7.6793e-06 | 70478.9444 | 664.7228 | 71143.6672
240 | double | L10+S13 | 操作：开S13-1 + 不操作（S13 基本策略） | 1046200 | 0 | 1046200 | - | 7.6793e-06 | 70486.9785 | 664.7228 | 71151.7013
240 | double | L9+S29 | 操作：开S62-3+开S13-1(源:L9) | 0 | 0 | 0 | - | 7.6793e-06 | 70486.9785 | 664.7228 | 71151.7013
240 | double | L9+S13-1 | 不操作（L9 基本策略）(源:L9) | 1221200 | 0 | 1221200 | - | 7.6793e-06 | 70496.3565 | 664.7228 | 71161.0793
240 | double | L9+S29-2 | 操作：开S13-1(源:L9) | 0 | 0 | 0 | - | 7.6793e-06 | 70496.3565 | 664.7228 | 71161.0793
240 | double | L9+S62-3 | 操作：开S13-1(源:L9) | 0 | 0 | 0 | - | 7.6793e-06 | 70496.3565 | 664.7228 | 71161.0793
240 | double | L9+CB1 | 操作：开S13-1+开S29-2(源:L9) | 0 | 0 | 0 | - | 7.6793e-06 | 70496.3565 | 664.7228 | 71161.0793
240 | double | L9+CB2 | 操作：开S62-3+开S13-1+开S29-2(源:L9) | 0 | 1604447.0638 | 1604447.0638 | - | 7.6793e-06 | 70496.3565 | 677.0439 | 71173.4004
240 | double | L9+CB3 | 操作：开S13-1+开S29-2(源:L9) | 0 | 0 | 0 | - | 7.6793e-06 | 70496.3565 | 677.0439 | 71173.4004
240 | double | L9+DG1 | 操作：开S13-1 + 打开开关 S7 | 0 | 0 | 0 | - | 1.9256e-05 | 70496.3565 | 677.0439 | 71173.4004
240 | double | L9+DG2 | 操作：开S13-1 + 打开开关 S9 | 0 | 0 | 0 | - | 1.9256e-05 | 70496.3565 | 677.0439 | 71173.4004
240 | double | L9+DG3 | 操作：开S13-1 + 不操作（DG3 基本策略） | 0 | 0 | 0 | - | 1.9256e-05 | 70496.3565 | 677.0439 | 71173.4004
240 | double | L9+DG4 | 操作：开S13-1 + 打开开关 S16 | 0 | 0 | 0 | - | 1.9256e-05 | 70496.3565 | 677.0439 | 71173.4004
240 | double | L9+DG5 | 操作：开S13-1 + 不操作（DG5 基本策略） | 0 | 0 | 0 | - | 1.9256e-05 | 70496.3565 | 677.0439 | 71173.4004
240 | double | L9+DG6 | 操作：开S13-1 + 不操作（DG6 基本策略） | 0 | 0 | 0 | - | 1.9256e-05 | 70496.3565 | 677.0439 | 71173.4004
240 | double | L9+DG7 | 操作：开S13-1 + 不操作（DG7 基本策略） | 0 | 0 | 0 | - | 1.9256e-05 | 70496.3565 | 677.0439 | 71173.4004
240 | double | L9+DG8 | 操作：开S13-1 + 不操作（DG8 基本策略） | 0 | 0 | 0 | - | 1.9256e-05 | 70496.3565 | 677.0439 | 71173.4004
240 | double | L10+U1 | 操作：开S13-1 + 不操作（U1 基本策略） | 26800 | 0 | 26800 | - | 1.9256e-05 | 70496.8725 | 677.0439 | 71173.9165
240 | double | L10+U2 | 操作：开S13-1 + 不操作（U2 基本策略） | 40200 | 0 | 40200 | - | 1.9256e-05 | 70497.6466 | 677.0439 | 71174.6906
240 | double | L10+U3 | 操作：开S13-1 + 不操作（U3 基本策略） | 40200 | 0 | 40200 | - | 1.9256e-05 | 70498.4207 | 677.0439 | 71175.4647
240 | double | L10+U4 | 操作：开S13-1 + 不操作（U4 基本策略） | 40200 | 0 | 40200 | - | 1.9256e-05 | 70499.1948 | 677.0439 | 71176.2388
240 | double | L10+U5 | 操作：开S13-1 + 不操作（U5 基本策略） | 67000 | 0 | 67000 | - | 1.9256e-05 | 70500.485 | 677.0439 | 71177.5289
240 | double | L10+U6 | 操作：开S13-1 + 不操作（U6 基本策略） | 40200 | 0 | 40200 | - | 1.9256e-05 | 70501.2591 | 677.0439 | 71178.303
240 | double | L10+U7 | 操作：开S13-1 + 不操作（U7 基本策略） | 212400 | 0 | 212400 | - | 1.9256e-05 | 70505.3491 | 677.0439 | 71182.3931
240 | double | L10+U8 | 操作：开S13-1 + 不操作（U8 基本策略） | 40200 | 0 | 40200 | - | 1.9256e-05 | 70506.1232 | 677.0439 | 71183.1672
240 | double | L10+U9 | 操作：开S13-1 + 不操作（U9 基本策略） | 424800 | 0 | 424800 | - | 1.9256e-05 | 70514.3033 | 677.0439 | 71191.3472
240 | double | L10+U10 | 操作：开S13-1 + 不操作（U10 基本策略） | 134000 | 0 | 134000 | - | 1.9256e-05 | 70516.8836 | 677.0439 | 71193.9275
240 | double | L10+U11 | 操作：开S13-1 + 不操作（U11 基本策略） | 339000 | 0 | 339000 | - | 1.9256e-05 | 70523.4114 | 677.0439 | 71200.4554
240 | double | L10+U12 | 操作：开S13-1 + 不操作（U12 基本策略） | 708000 | 0 | 708000 | - | 1.9256e-05 | 70537.0448 | 677.0439 | 71214.0888
240 | double | L10+U13 | 操作：开S13-1 + 不操作（U13 基本策略） | 40200 | 0 | 40200 | - | 1.9256e-05 | 70537.8189 | 677.0439 | 71214.8629
240 | double | L10+U14 | 操作：开S13-1 + 不操作（U14 基本策略） | 1486800 | 0 | 1486800 | - | 1.9256e-05 | 70566.4491 | 677.0439 | 71243.493
240 | double | L10+U15 | 操作：开S13-1 + 不操作（U15 基本策略） | 140700 | 0 | 140700 | - | 1.9256e-05 | 70569.1584 | 677.0439 | 71246.2023
240 | double | L17+U1 | 操作：开S29-2 + 不操作（U1 基本策略） | 26800 | 0 | 26800 | - | 1.5117e-06 | 70569.1989 | 677.0439 | 71246.2428
240 | double | L17+U2 | 操作：开S29-2 + 不操作（U2 基本策略） | 40200 | 0 | 40200 | - | 1.5117e-06 | 70569.2597 | 677.0439 | 71246.3036
240 | double | L17+U3 | 操作：开S29-2 + 不操作（U3 基本策略） | 40200 | 0 | 40200 | - | 1.5117e-06 | 70569.3205 | 677.0439 | 71246.3644
240 | double | L17+U4 | 操作：开S29-2 + 不操作（U4 基本策略） | 40200 | 0 | 40200 | - | 1.5117e-06 | 70569.3812 | 677.0439 | 71246.4252
240 | double | L17+U5 | 操作：开S29-2 + 不操作（U5 基本策略） | 67000 | 0 | 67000 | - | 1.5117e-06 | 70569.4825 | 677.0439 | 71246.5264
240 | double | L17+U6 | 操作：开S29-2 + 不操作（U6 基本策略） | 40200 | 0 | 40200 | - | 1.5117e-06 | 70569.5433 | 677.0439 | 71246.5872
240 | double | L17+U7 | 操作：开S29-2 + 不操作（U7 基本策略） | 212400 | 0 | 212400 | - | 1.5117e-06 | 70569.8644 | 677.0439 | 71246.9083
240 | double | L17+U8 | 操作：开S29-2 + 不操作（U8 基本策略） | 40200 | 0 | 40200 | - | 1.5117e-06 | 70569.9251 | 677.0439 | 71246.9691
240 | double | L17+U9 | 操作：开S29-2 + 不操作（U9 基本策略） | 424800 | 0 | 424800 | - | 1.5117e-06 | 70570.5673 | 677.0439 | 71247.6112
240 | double | L17+U10 | 操作：开S29-2 + 不操作（U10 基本策略） | 134000 | 0 | 134000 | - | 1.5117e-06 | 70570.7699 | 677.0439 | 71247.8138
240 | double | L17+U11 | 操作：开S29-2 + 不操作（U11 基本策略） | 339000 | 0 | 339000 | - | 1.5117e-06 | 70571.2824 | 677.0439 | 71248.3263
240 | double | L17+U12 | 操作：开S29-2 + 不操作（U12 基本策略） | 708000 | 0 | 708000 | - | 1.5117e-06 | 70572.3526 | 677.0439 | 71249.3966
240 | double | L17+U13 | 操作：开S29-2 + 不操作（U13 基本策略） | 40200 | 0 | 40200 | - | 1.5117e-06 | 70572.4134 | 677.0439 | 71249.4573
240 | double | L17+U14 | 操作：开S29-2 + 不操作（U14 基本策略） | 1486800 | 0 | 1486800 | - | 1.5117e-06 | 70574.661 | 677.0439 | 71251.705
240 | double | L17+U15 | 操作：开S29-2 + 不操作（U15 基本策略） | 140700 | 0 | 140700 | - | 1.5117e-06 | 70574.8737 | 677.0439 | 71251.9176
240 | double | L17+U16 | 操作：开S29-2 + 不操作（U16 基本策略） | 271200 | 0 | 271200 | - | 1.5117e-06 | 70575.2837 | 677.0439 | 71252.3276
240 | double | L17+U17 | 操作：开S29-2 + 不操作（U17 基本策略） | 26800 | 0 | 26800 | - | 1.5117e-06 | 70575.3242 | 677.0439 | 71252.3681
240 | double | L17+U18 | 操作：开S29-2 + 不操作（U18 基本策略） | 354000 | 0 | 354000 | - | 1.5117e-06 | 70575.8594 | 677.0439 | 71252.9033
240 | double | L17+U19 | 操作：开S29-2 + 不操作（U19 基本策略） | 16080 | 0 | 16080 | - | 1.5117e-06 | 70575.8837 | 677.0439 | 71252.9276
240 | double | L17+U20 | 操作：开S29-2 + 不操作（U20 基本策略） | 40200 | 0 | 40200 | - | 1.5117e-06 | 70575.9444 | 677.0439 | 71252.9884
240 | double | L17+U21 | 操作：开S29-2 + 不操作（U21 基本策略） | 212400 | 0 | 212400 | - | 1.5117e-06 | 70576.2655 | 677.0439 | 71253.3094
240 | double | L17+U22 | 操作：开S29-2 + 不操作（U22 基本策略） | 40200 | 0 | 40200 | - | 1.5117e-06 | 70576.3263 | 677.0439 | 71253.3702
240 | double | L17+U23 | 操作：开S29-2 + 不操作（U23 基本策略） | 40200 | 0 | 40200 | - | 1.5117e-06 | 70576.3871 | 677.0439 | 71253.431
240 | double | L17+U24 | 操作：开S29-2 + 不操作（U24 基本策略） | 26800 | 0 | 26800 | - | 1.5117e-06 | 70576.4276 | 677.0439 | 71253.4715
240 | double | L17+U25 | 操作：开S29-2 + 不操作（U25 基本策略） | 40200 | 0 | 40200 | - | 1.5117e-06 | 70576.4884 | 677.0439 | 71253.5323
240 | double | L17+U26 | 操作：开S29-2 + 不操作（U26 基本策略） | 26800 | 0 | 26800 | - | 1.5117e-06 | 70576.5289 | 677.0439 | 71253.5728
240 | double | L17+U27 | 操作：开S29-2 + 不操作（U27 基本策略） | 135600 | 0 | 135600 | - | 1.5117e-06 | 70576.7339 | 677.0439 | 71253.7778
240 | double | L17+U28 | 操作：开S29-2 + 不操作（U28 基本策略） | 67000 | 0 | 67000 | - | 1.5117e-06 | 70576.8351 | 677.0439 | 71253.8791
240 | double | L17+U29 | 操作：开S29-2 + 不操作（U29 基本策略） | 212400 | 0 | 212400 | - | 1.5117e-06 | 70577.1562 | 677.0439 | 71254.2001
240 | double | L17+U30 | 操作：开S29-2 + 不操作（U30 基本策略） | 67000 | 0 | 67000 | - | 1.5117e-06 | 70577.2575 | 677.0439 | 71254.3014
240 | double | L10+S14 | 操作：开S13-1 + 不操作（S14 基本策略） | 979200 | 0 | 979200 | - | 7.6793e-06 | 70584.7771 | 677.0439 | 71261.821
240 | double | L10+S15 | 操作：开S13-1 + 不操作（S15 基本策略） | 339000 | 0 | 339000 | - | 7.6793e-06 | 70587.3804 | 677.0439 | 71264.4243
240 | double | L10+S16 | 操作：开S13-1 + 不操作（S16 基本策略） | 0 | 0 | 0 | - | 7.6793e-06 | 70587.3804 | 677.0439 | 71264.4243
240 | double | L10+S17 | 操作：开S13-1 + 不操作（S17 基本策略） | 949200 | 0 | 949200 | - | 7.6793e-06 | 70594.6696 | 677.0439 | 71271.7135
240 | double | L10+S18 | 操作：开S13-1 + 不操作（S18 基本策略） | 534900 | 0 | 534900 | - | 7.6793e-06 | 70598.7773 | 677.0439 | 71275.8212
240 | double | L10+S19 | 操作：开S13-1 + 不操作（S19 基本策略） | 691000 | 0 | 691000 | - | 7.6793e-06 | 70604.0837 | 677.0439 | 71281.1276
240 | double | L10+S20 | 操作：开S13-1 + 不操作（S20 基本策略） | 266200 | 0 | 266200 | - | 7.6793e-06 | 70606.1279 | 677.0439 | 71283.1719
240 | double | L10+S21 | 操作：开S13-1 + 不操作（S21 基本策略） | 1089900 | 0 | 1089900 | - | 7.6793e-06 | 70614.4976 | 677.0439 | 71291.5416
240 | double | L10+S22 | 操作：开S13-1 + 不操作（S22 基本策略） | 281400 | 0 | 281400 | - | 7.6793e-06 | 70616.6586 | 677.0439 | 71293.7025
240 | double | L10+S23 | 操作：开S13-1 + 不操作（S23 基本策略） | 1404800 | 0 | 1404800 | - | 7.6793e-06 | 70627.4465 | 677.0439 | 71304.4904
240 | double | L10+S24 | 操作：开S13-1 + 不操作（S24 基本策略） | 415400 | 0 | 415400 | - | 7.6793e-06 | 70630.6365 | 677.0439 | 71307.6804
240 | double | L10+S25 | 操作：开S13-1 + 不操作（S25 基本策略） | 686500 | 0 | 686500 | - | 7.6793e-06 | 70635.9084 | 677.0439 | 71312.9523
240 | double | L10+S26 | 操作：开S13-1 + 不操作（S26 基本策略） | 234500 | 0 | 234500 | - | 7.6793e-06 | 70637.7092 | 677.0439 | 71314.7531
240 | double | L10+S27 | 操作：开S62-3+开S13-1(源:L10) | 0 | 0 | 0 | - | 7.6793e-06 | 70637.7092 | 677.0439 | 71314.7531
240 | double | L10+S28 | 操作：开S13-1 + 不操作（S28 基本策略） | 242550 | 0 | 242550 | - | 7.6793e-06 | 70639.5718 | 677.0439 | 71316.6157
240 | double | L10+S29 | 操作：开S62-3+开S13-1(源:L10) | 0 | 0 | 0 | - | 7.6793e-06 | 70639.5718 | 677.0439 | 71316.6157
240 | double | L10+S13-1 | 不操作（L10 基本策略）(源:L10) | 1087200 | 0 | 1087200 | - | 7.6793e-06 | 70647.9208 | 677.0439 | 71324.9647
240 | double | L10+S29-2 | 操作：开S13-1(源:L10) | 0 | 0 | 0 | - | 7.6793e-06 | 70647.9208 | 677.0439 | 71324.9647
240 | double | L10+S62-3 | 操作：开S13-1(源:L10) | 0 | 0 | 0 | - | 7.6793e-06 | 70647.9208 | 677.0439 | 71324.9647
240 | double | L10+CB1 | 操作：开S13-1+开S29-2(源:L10) | 0 | 0 | 0 | - | 7.6793e-06 | 70647.9208 | 677.0439 | 71324.9647
240 | double | L10+CB2 | 操作：开S62-3+开S13-1+开S29-2(源:L10) | 0 | 1396315.0999 | 1396315.0999 | - | 7.6793e-06 | 70647.9208 | 687.7667 | 71335.6874
240 | double | L10+CB3 | 操作：开S13-1+开S29-2(源:L10) | 0 | 0 | 0 | - | 7.6793e-06 | 70647.9208 | 687.7667 | 71335.6874
240 | double | L10+DG1 | 操作：开S13-1 + 打开开关 S7 | 0 | 0 | 0 | - | 1.9256e-05 | 70647.9208 | 687.7667 | 71335.6874
240 | double | L10+DG2 | 操作：开S13-1 + 打开开关 S9 | 0 | 0 | 0 | - | 1.9256e-05 | 70647.9208 | 687.7667 | 71335.6874
240 | double | L10+DG3 | 操作：开S13-1 + 不操作（DG3 基本策略） | 0 | 0 | 0 | - | 1.9256e-05 | 70647.9208 | 687.7667 | 71335.6874
240 | double | L10+DG4 | 操作：开S13-1 + 打开开关 S16 | 0 | 0 | 0 | - | 1.9256e-05 | 70647.9208 | 687.7667 | 71335.6874
240 | double | L10+DG5 | 操作：开S13-1 + 不操作（DG5 基本策略） | 0 | 0 | 0 | - | 1.9256e-05 | 70647.9208 | 687.7667 | 71335.6874
240 | double | L10+DG6 | 操作：开S13-1 + 不操作（DG6 基本策略） | 0 | 0 | 0 | - | 1.9256e-05 | 70647.9208 | 687.7667 | 71335.6874
240 | double | L10+DG7 | 操作：开S13-1 + 不操作（DG7 基本策略） | 0 | 0 | 0 | - | 1.9256e-05 | 70647.9208 | 687.7667 | 71335.6874
240 | double | L10+DG8 | 操作：开S13-1 + 不操作（DG8 基本策略） | 0 | 0 | 0 | - | 1.9256e-05 | 70647.9208 | 687.7667 | 71335.6874
240 | double | L11+S29 | 操作：开S62-3+开S13-1(源:L11) | 0 | 0 | 0 | - | 1.9111e-06 | 70647.9208 | 687.7667 | 71335.6874
240 | double | L11+S13-1 | 不操作（L11 基本策略）(源:L11) | 748200 | 0 | 748200 | - | 1.9111e-06 | 70649.3506 | 687.7667 | 71337.1173
240 | double | L11+S29-2 | 操作：开S13-1(源:L11) | 0 | 0 | 0 | - | 1.9111e-06 | 70649.3506 | 687.7667 | 71337.1173
240 | double | L11+S62-3 | 操作：开S13-1(源:L11) | 0 | 0 | 0 | - | 1.9111e-06 | 70649.3506 | 687.7667 | 71337.1173
240 | double | L11+CB1 | 操作：开S13-1+开S29-2(源:L11) | 0 | 0 | 0 | - | 1.9111e-06 | 70649.3506 | 687.7667 | 71337.1173
240 | double | L11+CB2 | 操作：关S11+开S62-3+开S29-2(源:L11) | 748200 | 490001.1555 | 1238201.1555 | - | 1.9111e-06 | 70650.7805 | 688.7031 | 71339.4836
240 | double | L11+CB3 | 操作：开S13-1+开S29-2(源:L11) | 0 | 0 | 0 | - | 1.9111e-06 | 70650.7805 | 688.7031 | 71339.4836
240 | double | L11+DG1 | 操作：开S13-1 + 打开开关 S7 | 0 | 0 | 0 | - | 4.7921e-06 | 70650.7805 | 688.7031 | 71339.4836
240 | double | L11+DG2 | 操作：开S13-1 + 打开开关 S9 | 0 | 0 | 0 | - | 4.7921e-06 | 70650.7805 | 688.7031 | 71339.4836
240 | double | L11+DG3 | 操作：开S13-1 + 不操作（DG3 基本策略） | 0 | 0 | 0 | - | 4.7921e-06 | 70650.7805 | 688.7031 | 71339.4836
240 | double | L11+DG4 | 操作：开S13-1 + 打开开关 S16 | 0 | 0 | 0 | - | 4.7921e-06 | 70650.7805 | 688.7031 | 71339.4836
240 | double | L11+DG5 | 操作：开S13-1 + 不操作（DG5 基本策略） | 0 | 0 | 0 | - | 4.7921e-06 | 70650.7805 | 688.7031 | 71339.4836
240 | double | L11+DG6 | 操作：开S13-1 + 不操作（DG6 基本策略） | 0 | 0 | 0 | - | 4.7921e-06 | 70650.7805 | 688.7031 | 71339.4836
240 | double | L11+DG7 | 操作：开S13-1 + 不操作（DG7 基本策略） | 0 | 0 | 0 | - | 4.7921e-06 | 70650.7805 | 688.7031 | 71339.4836
240 | double | L11+DG8 | 操作：开S13-1 + 不操作（DG8 基本策略） | 0 | 0 | 0 | - | 4.7921e-06 | 70650.7805 | 688.7031 | 71339.4836
240 | double | L12+U1 | 操作：开S13-1 + 不操作（U1 基本策略） | 26800 | 0 | 26800 | - | 1.1627e-05 | 70651.0921 | 688.7031 | 71339.7952
240 | double | L12+U2 | 操作：开S13-1 + 不操作（U2 基本策略） | 40200 | 0 | 40200 | - | 1.1627e-05 | 70651.5595 | 688.7031 | 71340.2626
240 | double | L12+U3 | 操作：开S13-1 + 不操作（U3 基本策略） | 40200 | 0 | 40200 | - | 1.1627e-05 | 70652.0269 | 688.7031 | 71340.73
240 | double | L12+U4 | 操作：开S13-1 + 不操作（U4 基本策略） | 40200 | 0 | 40200 | - | 1.1627e-05 | 70652.4943 | 688.7031 | 71341.1974
240 | double | L12+U5 | 操作：开S13-1 + 不操作（U5 基本策略） | 67000 | 0 | 67000 | - | 1.1627e-05 | 70653.2733 | 688.7031 | 71341.9764
240 | double | L12+U6 | 操作：开S13-1 + 不操作（U6 基本策略） | 40200 | 0 | 40200 | - | 1.1627e-05 | 70653.7407 | 688.7031 | 71342.4438
240 | double | L12+U7 | 操作：开S13-1 + 不操作（U7 基本策略） | 212400 | 0 | 212400 | - | 1.1627e-05 | 70656.2103 | 688.7031 | 71344.9134
240 | double | L12+U8 | 操作：开S13-1 + 不操作（U8 基本策略） | 40200 | 0 | 40200 | - | 1.1627e-05 | 70656.6777 | 688.7031 | 71345.3808
240 | double | L12+U9 | 操作：开S13-1 + 不操作（U9 基本策略） | 424800 | 0 | 424800 | - | 1.1627e-05 | 70661.6168 | 688.7031 | 71350.3199
240 | double | L12+U10 | 操作：开S13-1 + 不操作（U10 基本策略） | 134000 | 0 | 134000 | - | 1.1627e-05 | 70663.1748 | 688.7031 | 71351.878
240 | double | L12+U11 | 操作：开S13-1 + 不操作（U11 基本策略） | 339000 | 0 | 339000 | - | 1.1627e-05 | 70667.1164 | 688.7031 | 71355.8195
240 | double | L12+U12 | 操作：开S13-1 + 不操作（U12 基本策略） | 708000 | 0 | 708000 | - | 1.1627e-05 | 70675.3483 | 688.7031 | 71364.0514
240 | double | L12+U13 | 操作：开S13-1 + 不操作（U13 基本策略） | 40200 | 0 | 40200 | - | 1.1627e-05 | 70675.8157 | 688.7031 | 71364.5188
240 | double | L12+U14 | 操作：开S13-1 + 不操作（U14 基本策略） | 1486800 | 0 | 1486800 | - | 1.1627e-05 | 70693.1027 | 688.7031 | 71381.8058
240 | double | L12+U15 | 操作：开S13-1 + 不操作（U15 基本策略） | 140700 | 0 | 140700 | - | 1.1627e-05 | 70694.7387 | 688.7031 | 71383.4418
240 | double | L12+U46 | 操作：开S13-1 + 不操作（U46 基本策略） | 100500 | 0 | 100500 | - | 1.1627e-05 | 70695.9072 | 688.7031 | 71384.6103
240 | double | L12+U47 | 操作：开S13-1 + 不操作（U47 基本策略） | 708000 | 0 | 708000 | - | 1.1627e-05 | 70704.1391 | 688.7031 | 71392.8422
240 | double | L12+U48 | 操作：开S13-1 + 不操作（U48 基本策略） | 281400 | 0 | 281400 | - | 1.1627e-05 | 70707.4109 | 688.7031 | 71396.114
240 | double | L12+U49 | 操作：开S13-1 + 不操作（U49 基本策略） | 949200 | 0 | 949200 | - | 1.1627e-05 | 70718.4473 | 688.7031 | 71407.1504
240 | double | L12+U50 | 操作：开S13-1 + 不操作（U50 基本策略） | 40200 | 0 | 40200 | - | 1.1627e-05 | 70718.9147 | 688.7031 | 71407.6178
240 | double | L12+U51 | 操作：开S13-1 + 不操作（U51 基本策略） | 281400 | 0 | 281400 | - | 1.1627e-05 | 70722.1865 | 688.7031 | 71410.8896
240 | double | L12+U52 | 操作：开S13-1 + 不操作（U52 基本策略） | 134000 | 0 | 134000 | - | 1.1627e-05 | 70723.7445 | 688.7031 | 71412.4476
240 | double | L12+U53 | 操作：开S13-1 + 不操作（U53 基本策略） | 452000 | 0 | 452000 | - | 1.1627e-05 | 70728.9999 | 688.7031 | 71417.703
240 | double | L12+U54 | 操作：开S13-1 + 不操作（U54 基本策略） | 100500 | 0 | 100500 | - | 1.1627e-05 | 70730.1684 | 688.7031 | 71418.8715
240 | double | L12+U55 | 操作：开S13-1 + 不操作（U55 基本策略） | 134000 | 0 | 134000 | - | 1.1627e-05 | 70731.7264 | 688.7031 | 71420.4296
240 | double | L12+U56 | 操作：开S13-1 + 不操作（U56 基本策略） | 90400 | 0 | 90400 | - | 1.1627e-05 | 70732.7775 | 688.7031 | 71421.4806
240 | double | L12+U57 | 操作：开S13-1 + 不操作（U57 基本策略） | 80400 | 0 | 80400 | - | 1.1627e-05 | 70733.7123 | 688.7031 | 71422.4154
240 | double | L12+U58 | 操作：开S13-1 + 不操作（U58 基本策略） | 212400 | 0 | 212400 | - | 1.1627e-05 | 70736.1819 | 688.7031 | 71424.885
240 | double | L12+U59 | 操作：开S13-1 + 不操作（U59 基本策略） | 30150 | 0 | 30150 | - | 1.1627e-05 | 70736.5325 | 688.7031 | 71425.2356
240 | double | L12+U60 | 操作：开S13-1 + 不操作（U60 基本策略） | 40200 | 0 | 40200 | - | 1.1627e-05 | 70736.9999 | 688.7031 | 71425.703
240 | double | L12+U61 | 操作：开S13-1 + 不操作（U61 基本策略） | 318600 | 0 | 318600 | - | 1.1627e-05 | 70740.7042 | 688.7031 | 71429.4073
240 | double | L12+U62 | 操作：开S13-1 + 不操作（U62 基本策略） | 80400 | 0 | 80400 | - | 1.1627e-05 | 70741.639 | 688.7031 | 71430.3421
240 | double | L12+S1 | 操作：开S13-1+开S29-2(源:L12) | 0 | 0 | 0 | - | 4.6368e-06 | 70741.639 | 688.7031 | 71430.3421
240 | double | L12+S2 | 操作：关S3+开S13-1(源:L12) | 1898600 | 0 | 1898600 | - | 4.6368e-06 | 70750.4425 | 688.7031 | 71439.1456
240 | double | L12+S3 | 操作：开S13-1(源:L12) | 1646000 | 0 | 1646000 | - | 4.6368e-06 | 70758.0747 | 688.7031 | 71446.7778
240 | double | L12+S4 | 操作：开S13-1(源:L12) | 1181000 | 0 | 1181000 | - | 4.6368e-06 | 70763.5508 | 688.7031 | 71452.2539
240 | double | L12+S5 | 操作：开S13-1(源:L12) | 708000 | 0 | 708000 | - | 4.6368e-06 | 70766.8336 | 688.7031 | 71455.5368
240 | double | L12+S6 | 操作：开S13-1 + 不操作（S6 基本策略） | 1627500 | 0 | 1627500 | - | 4.6368e-06 | 70774.3801 | 688.7031 | 71463.0832
240 | double | L12+S7 | 操作：开S13-1 + 不操作（S7 基本策略） | 0 | 0 | 0 | - | 4.6368e-06 | 70774.3801 | 688.7031 | 71463.0832
240 | double | L12+S8 | 操作：开S13-1+开S29-2(源:L12) | 0 | 0 | 0 | - | 4.6368e-06 | 70774.3801 | 688.7031 | 71463.0832
240 | double | L12+S9 | 操作：开S13-1 + 不操作（S9 基本策略） | 0 | 0 | 0 | - | 4.6368e-06 | 70774.3801 | 688.7031 | 71463.0832
240 | double | L12+S10 | 操作：开S13-1 + 打开开关 S9 | 0 | 0 | 0 | - | 4.6368e-06 | 70774.3801 | 688.7031 | 71463.0832
240 | double | L12+S11 | 操作：开S13-1+开S29-2(源:L12) | 0 | 0 | 0 | - | 4.6368e-06 | 70774.3801 | 688.7031 | 71463.0832
240 | double | L12+S12 | 操作：开S13-1+开S29-2(源:L12) | 0 | 0 | 0 | - | 4.6368e-06 | 70774.3801 | 688.7031 | 71463.0832
240 | double | L12+S13 | 操作：开S13-1 + 不操作（S13 基本策略） | 1046200 | 0 | 1046200 | - | 4.6368e-06 | 70779.2311 | 688.7031 | 71467.9342
240 | double | L17+U61 | 操作：开S29-2 + 不操作（U61 基本策略） | 318600 | 0 | 318600 | - | 1.5117e-06 | 70779.7127 | 688.7031 | 71468.4158
240 | double | L17+U62 | 操作：开S29-2 + 不操作（U62 基本策略） | 80400 | 0 | 80400 | - | 1.5117e-06 | 70779.8343 | 688.7031 | 71468.5374
240 | double | L17+S1 | 操作：开S62-3+开S13-1+开S29-2(源:L17) | 0 | 49745.0397 | 49745.0397 | - | 6.0287e-07 | 70779.8343 | 688.7331 | 71468.5674
240 | double | L17+S2 | 操作：开S62-3+开S13-1+开S29-2(源:L17) | 0 | 0 | 0 | - | 6.0287e-07 | 70779.8343 | 688.7331 | 71468.5674
240 | double | L17+S3 | 操作：开S13-1+开S29-2(源:L17) | 0 | 0 | 0 | - | 6.0287e-07 | 70779.8343 | 688.7331 | 71468.5674
240 | double | L17+S4 | 操作：开S13-1+开S29-2(源:L17) | 0 | 0 | 0 | - | 6.0287e-07 | 70779.8343 | 688.7331 | 71468.5674
240 | double | L17+S5 | 操作：开S13-1+开S29-2(源:L17) | 0 | 0 | 0 | - | 6.0287e-07 | 70779.8343 | 688.7331 | 71468.5674
240 | double | L17+S6 | 操作：开S29-2 + 不操作（S6 基本策略） | 1627500 | 0 | 1627500 | - | 6.0287e-07 | 70780.8154 | 688.7331 | 71469.5485
240 | double | L17+S7 | 操作：开S29-2 + 不操作（S7 基本策略） | 0 | 0 | 0 | - | 6.0287e-07 | 70780.8154 | 688.7331 | 71469.5485
240 | double | L17+S8 | 操作：开S29-2(源:L17) | 26800 | 0 | 26800 | - | 6.0287e-07 | 70780.8316 | 688.7331 | 71469.5647
240 | double | L17+S9 | 操作：开S29-2 + 不操作（S9 基本策略） | 0 | 0 | 0 | - | 6.0287e-07 | 70780.8316 | 688.7331 | 71469.5647
240 | double | L17+S10 | 操作：开S29-2 + 打开开关 S9 | 0 | 0 | 0 | - | 6.0287e-07 | 70780.8316 | 688.7331 | 71469.5647
240 | double | L17+S11 | 不操作（L17 基本策略）(源:L17) | 2237280 | 0 | 2237280 | - | 6.0287e-07 | 70782.1804 | 688.7331 | 71470.9135
240 | double | L17+S12 | 不操作（L17 基本策略）(源:L17) | 785080 | 0 | 785080 | - | 6.0287e-07 | 70782.6537 | 688.7331 | 71471.3868
240 | double | L17+S13 | 操作：开S29-2 + 不操作（S13 基本策略） | 1046200 | 0 | 1046200 | - | 6.0287e-07 | 70783.2844 | 688.7331 | 71472.0175
240 | double | L17+S14 | 操作：开S29-2 + 不操作（S14 基本策略） | 979200 | 0 | 979200 | - | 6.0287e-07 | 70783.8747 | 688.7331 | 71472.6078
240 | double | L17+S15 | 操作：开S29-2 + 不操作（S15 基本策略） | 339000 | 0 | 339000 | - | 6.0287e-07 | 70784.0791 | 688.7331 | 71472.8122
240 | double | L17+S16 | 操作：开S29-2 + 不操作（S16 基本策略） | 0 | 0 | 0 | - | 6.0287e-07 | 70784.0791 | 688.7331 | 71472.8122
240 | double | L17+S17 | 操作：开S29-2 + 不操作（S17 基本策略） | 949200 | 0 | 949200 | - | 6.0287e-07 | 70784.6513 | 688.7331 | 71473.3844
240 | double | L17+S18 | 操作：开S29-2 + 不操作（S18 基本策略） | 534900 | 0 | 534900 | - | 6.0287e-07 | 70784.9738 | 688.7331 | 71473.7069
240 | double | L17+S19 | 操作：开S29-2 + 不操作（S19 基本策略） | 691000 | 0 | 691000 | - | 6.0287e-07 | 70785.3904 | 688.7331 | 71474.1235
240 | double | L17+S20 | 操作：开S29-2 + 不操作（S20 基本策略） | 266200 | 0 | 266200 | - | 6.0287e-07 | 70785.5509 | 688.7331 | 71474.284
240 | double | L17+S21 | 操作：开S29-2 + 不操作（S21 基本策略） | 1089900 | 0 | 1089900 | - | 6.0287e-07 | 70786.2079 | 688.7331 | 71474.941
240 | double | L17+S22 | 操作：开S29-2 + 不操作（S22 基本策略） | 281400 | 0 | 281400 | - | 6.0287e-07 | 70786.3776 | 688.7331 | 71475.1107
240 | double | L17+S23 | 操作：开S29-2 + 不操作（S23 基本策略） | 1404800 | 0 | 1404800 | - | 6.0287e-07 | 70787.2245 | 688.7331 | 71475.9576
240 | double | L17+S24 | 操作：开S29-2 + 不操作（S24 基本策略） | 415400 | 0 | 415400 | - | 6.0287e-07 | 70787.4749 | 688.7331 | 71476.208
240 | double | L17+S25 | 操作：开S29-2 + 不操作（S25 基本策略） | 686500 | 0 | 686500 | - | 6.0287e-07 | 70787.8888 | 688.7331 | 71476.6219
240 | double | L17+S26 | 操作：开S29-2 + 不操作（S26 基本策略） | 234500 | 0 | 234500 | - | 6.0287e-07 | 70788.0302 | 688.7331 | 71476.7633
240 | double | L17+S27 | 操作：开S62-3+开S29-2(源:L17) | 0 | 0 | 0 | - | 6.0287e-07 | 70788.0302 | 688.7331 | 71476.7633
240 | double | L17+S28 | 操作：开S29-2 + 不操作（S28 基本策略） | 242550 | 0 | 242550 | - | 6.0287e-07 | 70788.1764 | 688.7331 | 71476.9095
240 | double | L21+S29 | 不操作（L21 基本策略） + 操作：开S62-3 | 0 | 0 | 0 | - | 9.7995e-07 | 70788.1764 | 688.7331 | 71476.9095
240 | double | L21+S13-1 | 不操作（L21 基本策略） + 不操作（S13-1 基本策略） | 0 | 0 | 0 | - | 9.7995e-07 | 70788.1764 | 688.7331 | 71476.9095
240 | double | L21+S29-2 | 不操作（L21 基本策略） + 不操作（S29-2 基本策略） | 0 | 0 | 0 | - | 9.7995e-07 | 70788.1764 | 688.7331 | 71476.9095
240 | double | L21+S62-3 | 不操作（L21 基本策略） + 不操作（S62-3 基本策略） | 0 | 0 | 0 | - | 9.7995e-07 | 70788.1764 | 688.7331 | 71476.9095
240 | double | L21+CB1 | 不操作（L21 基本策略） + 操作：开S29-2 | 0 | 0 | 0 | - | 9.7995e-07 | 70788.1764 | 688.7331 | 71476.9095
240 | double | L21+CB2 | 不操作（L21 基本策略） + 操作：关S11+开S62-3+开S29-2 | 0 | 490001.1555 | 490001.1555 | - | 9.7995e-07 | 70788.1764 | 689.2133 | 71477.3897
240 | double | L21+CB3 | 不操作（L21 基本策略） + 操作：开S29-2 | 0 | 0 | 0 | - | 9.7995e-07 | 70788.1764 | 689.2133 | 71477.3897
240 | double | L21+DG1 | 不操作（L21 基本策略） + 不操作（DG1 基本策略） | 271200 | 0 | 271200 | - | 2.4573e-06 | 70788.8428 | 689.2133 | 71478.0561
240 | double | L21+DG2 | 不操作（L21 基本策略） + 打开开关 S9 | 0 | 0 | 0 | - | 2.4573e-06 | 70788.8428 | 689.2133 | 71478.0561
240 | double | L21+DG3 | 不操作（L21 基本策略） + 不操作（DG3 基本策略） | 0 | 0 | 0 | - | 2.4573e-06 | 70788.8428 | 689.2133 | 71478.0561
240 | double | L21+DG4 | 不操作（L21 基本策略） + 打开开关 S16 | 0 | 0 | 0 | - | 2.4573e-06 | 70788.8428 | 689.2133 | 71478.0561
240 | double | L21+DG5 | 不操作（L21 基本策略） + 不操作（DG5 基本策略） | 0 | 0 | 0 | - | 2.4573e-06 | 70788.8428 | 689.2133 | 71478.0561
240 | double | L21+DG6 | 不操作（L21 基本策略） + 不操作（DG6 基本策略） | 0 | 0 | 0 | - | 2.4573e-06 | 70788.8428 | 689.2133 | 71478.0561
240 | double | L21+DG7 | 不操作（L21 基本策略） + 不操作（DG7 基本策略） | 0 | 0 | 0 | - | 2.4573e-06 | 70788.8428 | 689.2133 | 71478.0561
240 | double | L21+DG8 | 不操作（L21 基本策略） + 不操作（DG8 基本策略） | 0 | 0 | 0 | - | 2.4573e-06 | 70788.8428 | 689.2133 | 71478.0561
240 | double | L22+U1 | 操作：开S29-2 + 不操作（U1 基本策略） | 26800 | 0 | 26800 | - | 1.574e-07 | 70788.847 | 689.2133 | 71478.0603
240 | double | L22+U2 | 操作：开S29-2 + 不操作（U2 基本策略） | 40200 | 0 | 40200 | - | 1.574e-07 | 70788.8533 | 689.2133 | 71478.0666
240 | double | L22+U3 | 操作：开S29-2 + 不操作（U3 基本策略） | 40200 | 0 | 40200 | - | 1.574e-07 | 70788.8597 | 689.2133 | 71478.0729
240 | double | L22+U4 | 操作：开S29-2 + 不操作（U4 基本策略） | 40200 | 0 | 40200 | - | 1.574e-07 | 70788.866 | 689.2133 | 71478.0793
240 | double | L22+U5 | 操作：开S29-2 + 不操作（U5 基本策略） | 67000 | 0 | 67000 | - | 1.574e-07 | 70788.8765 | 689.2133 | 71478.0898
240 | double | L22+U6 | 操作：开S29-2 + 不操作（U6 基本策略） | 40200 | 0 | 40200 | - | 1.574e-07 | 70788.8829 | 689.2133 | 71478.0961
240 | double | L22+U7 | 操作：开S29-2 + 不操作（U7 基本策略） | 212400 | 0 | 212400 | - | 1.574e-07 | 70788.9163 | 689.2133 | 71478.1296
240 | double | L22+U8 | 操作：开S29-2 + 不操作（U8 基本策略） | 40200 | 0 | 40200 | - | 1.574e-07 | 70788.9226 | 689.2133 | 71478.1359
240 | double | L22+U9 | 操作：开S29-2 + 不操作（U9 基本策略） | 424800 | 0 | 424800 | - | 1.574e-07 | 70788.9895 | 689.2133 | 71478.2028
240 | double | L22+U10 | 操作：开S29-2 + 不操作（U10 基本策略） | 134000 | 0 | 134000 | - | 1.574e-07 | 70789.0106 | 689.2133 | 71478.2239
240 | double | L22+U11 | 操作：开S29-2 + 不操作（U11 基本策略） | 339000 | 0 | 339000 | - | 1.574e-07 | 70789.0639 | 689.2133 | 71478.2772
240 | double | L22+U12 | 操作：开S29-2 + 不操作（U12 基本策略） | 708000 | 0 | 708000 | - | 1.574e-07 | 70789.1754 | 689.2133 | 71478.3887
240 | double | L22+U13 | 操作：开S29-2 + 不操作（U13 基本策略） | 40200 | 0 | 40200 | - | 1.574e-07 | 70789.1817 | 689.2133 | 71478.395
240 | double | L22+U14 | 操作：开S29-2 + 不操作（U14 基本策略） | 1486800 | 0 | 1486800 | - | 1.574e-07 | 70789.4157 | 689.2133 | 71478.629
240 | double | L22+U15 | 操作：开S29-2 + 不操作（U15 基本策略） | 140700 | 0 | 140700 | - | 1.574e-07 | 70789.4379 | 689.2133 | 71478.6512
240 | double | L23+U1 | 操作：开S29-2 + 不操作（U1 基本策略） | 26800 | 0 | 26800 | - | 3.1482e-07 | 70789.4463 | 689.2133 | 71478.6596
240 | double | L23+U2 | 操作：开S29-2 + 不操作（U2 基本策略） | 40200 | 0 | 40200 | - | 3.1482e-07 | 70789.459 | 689.2133 | 71478.6723
240 | double | L23+U3 | 操作：开S29-2 + 不操作（U3 基本策略） | 40200 | 0 | 40200 | - | 3.1482e-07 | 70789.4716 | 689.2133 | 71478.6849
240 | double | L23+U4 | 操作：开S29-2 + 不操作（U4 基本策略） | 40200 | 0 | 40200 | - | 3.1482e-07 | 70789.4843 | 689.2133 | 71478.6976
240 | double | L23+U5 | 操作：开S29-2 + 不操作（U5 基本策略） | 67000 | 0 | 67000 | - | 3.1482e-07 | 70789.5054 | 689.2133 | 71478.7187
240 | double | L23+U6 | 操作：开S29-2 + 不操作（U6 基本策略） | 40200 | 0 | 40200 | - | 3.1482e-07 | 70789.518 | 689.2133 | 71478.7313
240 | double | L23+U7 | 操作：开S29-2 + 不操作（U7 基本策略） | 212400 | 0 | 212400 | - | 3.1482e-07 | 70789.5849 | 689.2133 | 71478.7982
240 | double | L23+U8 | 操作：开S29-2 + 不操作（U8 基本策略） | 40200 | 0 | 40200 | - | 3.1482e-07 | 70789.5976 | 689.2133 | 71478.8108
240 | double | L23+U9 | 操作：开S29-2 + 不操作（U9 基本策略） | 424800 | 0 | 424800 | - | 3.1482e-07 | 70789.7313 | 689.2133 | 71478.9446
240 | double | L23+U10 | 操作：开S29-2 + 不操作（U10 基本策略） | 134000 | 0 | 134000 | - | 3.1482e-07 | 70789.7735 | 689.2133 | 71478.9868
240 | double | L23+U11 | 操作：开S29-2 + 不操作（U11 基本策略） | 339000 | 0 | 339000 | - | 3.1482e-07 | 70789.8802 | 689.2133 | 71479.0935
240 | double | L23+U12 | 操作：开S29-2 + 不操作（U12 基本策略） | 708000 | 0 | 708000 | - | 3.1482e-07 | 70790.1031 | 689.2133 | 71479.3164
240 | double | L23+U13 | 操作：开S29-2 + 不操作（U13 基本策略） | 40200 | 0 | 40200 | - | 3.1482e-07 | 70790.1158 | 689.2133 | 71479.329
240 | double | L23+U14 | 操作：开S29-2 + 不操作（U14 基本策略） | 1486800 | 0 | 1486800 | - | 3.1482e-07 | 70790.5838 | 689.2133 | 71479.7971
240 | double | L23+U15 | 操作：开S29-2 + 不操作（U15 基本策略） | 140700 | 0 | 140700 | - | 3.1482e-07 | 70790.6281 | 689.2133 | 71479.8414
240 | double | L23+U16 | 操作：开S29-2 + 不操作（U16 基本策略） | 271200 | 0 | 271200 | - | 3.1482e-07 | 70790.7135 | 689.2133 | 71479.9268
240 | double | L23+U17 | 操作：开S29-2 + 不操作（U17 基本策略） | 26800 | 0 | 26800 | - | 3.1482e-07 | 70790.7219 | 689.2133 | 71479.9352
240 | double | L23+U18 | 操作：开S29-2 + 不操作（U18 基本策略） | 354000 | 0 | 354000 | - | 3.1482e-07 | 70790.8334 | 689.2133 | 71480.0467
240 | double | L23+U19 | 操作：开S29-2 + 不操作（U19 基本策略） | 16080 | 0 | 16080 | - | 3.1482e-07 | 70790.8384 | 689.2133 | 71480.0517
240 | double | L23+U20 | 操作：开S29-2 + 不操作（U20 基本策略） | 40200 | 0 | 40200 | - | 3.1482e-07 | 70790.8511 | 689.2133 | 71480.0644
240 | double | L23+U21 | 操作：开S29-2 + 不操作（U21 基本策略） | 212400 | 0 | 212400 | - | 3.1482e-07 | 70790.918 | 689.2133 | 71480.1312
240 | double | L23+U22 | 操作：开S29-2 + 不操作（U22 基本策略） | 40200 | 0 | 40200 | - | 3.1482e-07 | 70790.9306 | 689.2133 | 71480.1439
240 | double | L23+U23 | 操作：开S29-2 + 不操作（U23 基本策略） | 40200 | 0 | 40200 | - | 3.1482e-07 | 70790.9433 | 689.2133 | 71480.1566
240 | double | L23+U24 | 操作：开S29-2 + 不操作（U24 基本策略） | 26800 | 0 | 26800 | - | 3.1482e-07 | 70790.9517 | 689.2133 | 71480.165
240 | double | L23+U25 | 操作：开S29-2 + 不操作（U25 基本策略） | 40200 | 0 | 40200 | - | 3.1482e-07 | 70790.9644 | 689.2133 | 71480.1776
240 | double | L23+U26 | 操作：开S29-2 + 不操作（U26 基本策略） | 26800 | 0 | 26800 | - | 3.1482e-07 | 70790.9728 | 689.2133 | 71480.1861
240 | double | L23+U27 | 操作：开S29-2 + 不操作（U27 基本策略） | 135600 | 0 | 135600 | - | 3.1482e-07 | 70791.0155 | 689.2133 | 71480.2288
240 | double | L23+U28 | 操作：开S29-2 + 不操作（U28 基本策略） | 67000 | 0 | 67000 | - | 3.1482e-07 | 70791.0366 | 689.2133 | 71480.2499
240 | double | L23+U29 | 操作：开S29-2 + 不操作（U29 基本策略） | 212400 | 0 | 212400 | - | 3.1482e-07 | 70791.1035 | 689.2133 | 71480.3167
240 | double | L23+U30 | 操作：开S29-2 + 不操作（U30 基本策略） | 67000 | 0 | 67000 | - | 3.1482e-07 | 70791.1246 | 689.2133 | 71480.3378
240 | double | L28+U16 | 不操作（L28 基本策略） + 不操作（U16 基本策略） | 1317400 | 0 | 1317400 | - | 9.1554e-06 | 70803.1859 | 689.2133 | 71492.3992
240 | double | L28+U17 | 不操作（L28 基本策略） + 不操作（U17 基本策略） | 1073000 | 0 | 1073000 | - | 9.1554e-06 | 70813.0096 | 689.2133 | 71502.2229
240 | double | L28+U18 | 不操作（L28 基本策略） + 不操作（U18 基本策略） | 1400200 | 0 | 1400200 | - | 9.1554e-06 | 70825.8291 | 689.2133 | 71515.0423
240 | double | L28+U19 | 不操作（L28 基本策略） + 不操作（U19 基本策略） | 1062280 | 0 | 1062280 | - | 9.1554e-06 | 70835.5547 | 689.2133 | 71524.7679
240 | double | L28+U20 | 不操作（L28 基本策略） + 不操作（U20 基本策略） | 1086400 | 0 | 1086400 | - | 9.1554e-06 | 70845.5011 | 689.2133 | 71534.7144
240 | double | L28+U21 | 不操作（L28 基本策略） + 不操作（U21 基本策略） | 1258600 | 0 | 1258600 | - | 9.1554e-06 | 70857.0241 | 689.2133 | 71546.2374
240 | double | L28+U22 | 不操作（L28 基本策略） + 不操作（U22 基本策略） | 1086400 | 0 | 1086400 | - | 9.1554e-06 | 70866.9705 | 689.2133 | 71556.1838
240 | double | L28+U23 | 不操作（L28 基本策略） + 不操作（U23 基本策略） | 1086400 | 0 | 1086400 | - | 9.1554e-06 | 70876.917 | 689.2133 | 71566.1302
240 | double | L28+U24 | 不操作（L28 基本策略） + 不操作（U24 基本策略） | 1073000 | 0 | 1073000 | - | 9.1554e-06 | 70886.7407 | 689.2133 | 71575.954
240 | double | L28+U25 | 不操作（L28 基本策略） + 不操作（U25 基本策略） | 1086400 | 0 | 1086400 | - | 9.1554e-06 | 70896.6872 | 689.2133 | 71585.9004
240 | double | L28+U26 | 不操作（L28 基本策略） + 不操作（U26 基本策略） | 1073000 | 0 | 1073000 | - | 9.1554e-06 | 70906.5109 | 689.2133 | 71595.7242
240 | double | L28+U27 | 不操作（L28 基本策略） + 不操作（U27 基本策略） | 1181800 | 0 | 1181800 | - | 9.1554e-06 | 70917.3308 | 689.2133 | 71606.544
240 | double | L28+U28 | 不操作（L28 基本策略） + 不操作（U28 基本策略） | 1113200 | 0 | 1113200 | - | 9.1554e-06 | 70927.5226 | 689.2133 | 71616.7359
240 | double | L28+U29 | 不操作（L28 基本策略） + 不操作（U29 基本策略） | 1258600 | 0 | 1258600 | - | 9.1554e-06 | 70939.0456 | 689.2133 | 71628.2588
240 | double | L28+U30 | 不操作（L28 基本策略） + 不操作（U30 基本策略） | 1113200 | 0 | 1113200 | - | 9.1554e-06 | 70949.2374 | 689.2133 | 71638.4507
240 | double | L28+U31 | 不操作（L28 基本策略） + 不操作（U31 基本策略） | 1317400 | 0 | 1317400 | - | 9.1554e-06 | 70961.2987 | 689.2133 | 71650.512
240 | double | L28+U32 | 不操作（L28 基本策略） + 不操作（U32 基本策略） | 1754200 | 0 | 1754200 | - | 9.1554e-06 | 70977.3591 | 689.2133 | 71666.5724
240 | double | L28+U33 | 不操作（L28 基本策略） + 不操作（U33 基本策略） | 1385200 | 0 | 1385200 | - | 9.1554e-06 | 70990.0412 | 689.2133 | 71679.2545
240 | double | L28+U34 | 不操作（L28 基本策略） + 不操作（U34 基本策略） | 1249600 | 0 | 1249600 | - | 9.1554e-06 | 71001.4818 | 689.2133 | 71690.6951
240 | double | L28+U35 | 不操作（L28 基本策略） + 不操作（U35 基本策略） | 1073000 | 0 | 1073000 | - | 9.1554e-06 | 71011.3056 | 689.2133 | 71700.5188
240 | double | L28+U36 | 不操作（L28 基本策略） + 不操作（U36 基本策略） | 1400200 | 0 | 1400200 | - | 9.1554e-06 | 71024.125 | 689.2133 | 71713.3382
240 | double | L28+U37 | 不操作（L28 基本策略） + 不操作（U37 基本策略） | 1106500 | 0 | 1106500 | - | 9.1554e-06 | 71034.2554 | 689.2133 | 71723.4687
240 | double | L28+U38 | 不操作（L28 基本策略） + 不操作（U38 基本策略） | 1520800 | 0 | 1520800 | - | 9.1554e-06 | 71048.179 | 689.2133 | 71737.3922
240 | double | L28+U39 | 不操作（L28 基本策略） + 不操作（U39 基本策略） | 1106500 | 0 | 1106500 | - | 9.1554e-06 | 71058.3094 | 689.2133 | 71747.5227
240 | double | L28+U40 | 不操作（L28 基本策略） + 不操作（U40 基本策略） | 1471000 | 0 | 1471000 | - | 9.1554e-06 | 71071.777 | 689.2133 | 71760.9903
240 | double | L28+U41 | 不操作（L28 基本策略） + 不操作（U41 基本策略） | 1086400 | 0 | 1086400 | - | 9.1554e-06 | 71081.7235 | 689.2133 | 71770.9367
240 | double | L28+U42 | 不操作（L28 基本策略） + 不操作（U42 基本策略） | 1272200 | 0 | 1272200 | - | 9.1554e-06 | 71093.371 | 689.2133 | 71782.5843
240 | double | L28+U43 | 不操作（L28 基本策略） + 不操作（U43 基本策略） | 1073000 | 0 | 1073000 | - | 9.1554e-06 | 71103.1947 | 689.2133 | 71792.408
240 | double | L28+U44 | 不操作（L28 基本策略） + 不操作（U44 基本策略） | 1086400 | 0 | 1086400 | - | 9.1554e-06 | 71113.1412 | 689.2133 | 71802.3545
240 | double | L28+U45 | 不操作（L28 基本策略） + 不操作（U45 基本策略） | 1471000 | 0 | 1471000 | - | 9.1554e-06 | 71126.6088 | 689.2133 | 71815.8221
240 | double | L23+U61 | 操作：开S29-2 + 不操作（U61 基本策略） | 318600 | 0 | 318600 | - | 3.1482e-07 | 71126.7091 | 689.2133 | 71815.9224
240 | double | L23+U62 | 操作：开S29-2 + 不操作（U62 基本策略） | 80400 | 0 | 80400 | - | 3.1482e-07 | 71126.7344 | 689.2133 | 71815.9477
240 | double | L23+S1 | 操作：开S62-3+开S13-1+开S29-2(源:L23) | 0 | 584908.7376 | 584908.7376 | - | 1.2555e-07 | 71126.7344 | 689.2867 | 71816.0211
240 | double | L23+S2 | 操作：开S62-3+开S13-1+开S29-2(源:L23) | 0 | 0 | 0 | - | 1.2555e-07 | 71126.7344 | 689.2867 | 71816.0211
240 | double | L23+S3 | 操作：开S13-1+开S29-2(源:L23) | 0 | 0 | 0 | - | 1.2555e-07 | 71126.7344 | 689.2867 | 71816.0211
240 | double | L23+S4 | 操作：开S13-1+开S29-2(源:L23) | 0 | 0 | 0 | - | 1.2555e-07 | 71126.7344 | 689.2867 | 71816.0211
240 | double | L23+S5 | 操作：开S13-1+开S29-2(源:L23) | 0 | 0 | 0 | - | 1.2555e-07 | 71126.7344 | 689.2867 | 71816.0211
240 | double | L23+S6 | 操作：开S29-2 + 不操作（S6 基本策略） | 1627500 | 0 | 1627500 | - | 1.2555e-07 | 71126.9387 | 689.2867 | 71816.2254
240 | double | L23+S7 | 操作：开S29-2 + 不操作（S7 基本策略） | 0 | 0 | 0 | - | 1.2555e-07 | 71126.9387 | 689.2867 | 71816.2254
240 | double | L23+S8 | 不操作（L23 基本策略）(源:L23) | 2264080 | 0 | 2264080 | - | 1.2555e-07 | 71127.223 | 689.2867 | 71816.5097
240 | double | L23+S9 | 操作：开S29-2 + 不操作（S9 基本策略） | 0 | 0 | 0 | - | 1.2555e-07 | 71127.223 | 689.2867 | 71816.5097
240 | double | L23+S10 | 操作：开S29-2 + 打开开关 S9 | 0 | 0 | 0 | - | 1.2555e-07 | 71127.223 | 689.2867 | 71816.5097
240 | double | L23+S11 | 操作：开S29-2(源:L23) | 0 | 0 | 0 | - | 1.2555e-07 | 71127.223 | 689.2867 | 71816.5097
240 | double | L23+S12 | 操作：开S29-2(源:L23) | 1452200 | 0 | 1452200 | - | 1.2555e-07 | 71127.4053 | 689.2867 | 71816.692
240 | double | L23+S13 | 操作：开S29-2 + 不操作（S13 基本策略） | 1046200 | 0 | 1046200 | - | 1.2555e-07 | 71127.5367 | 689.2867 | 71816.8234
240 | double | L23+S14 | 操作：开S29-2 + 不操作（S14 基本策略） | 979200 | 0 | 979200 | - | 1.2555e-07 | 71127.6596 | 689.2867 | 71816.9463
240 | double | L23+S15 | 操作：开S29-2 + 不操作（S15 基本策略） | 339000 | 0 | 339000 | - | 1.2555e-07 | 71127.7022 | 689.2867 | 71816.9889
240 | double | L23+S16 | 操作：开S29-2 + 不操作（S16 基本策略） | 0 | 0 | 0 | - | 1.2555e-07 | 71127.7022 | 689.2867 | 71816.9889
240 | double | L23+S17 | 操作：开S29-2 + 不操作（S17 基本策略） | 949200 | 0 | 949200 | - | 1.2555e-07 | 71127.8213 | 689.2867 | 71817.108
240 | double | L23+S18 | 操作：开S29-2 + 不操作（S18 基本策略） | 534900 | 0 | 534900 | - | 1.2555e-07 | 71127.8885 | 689.2867 | 71817.1752
240 | double | L23+S19 | 操作：开S29-2 + 不操作（S19 基本策略） | 691000 | 0 | 691000 | - | 1.2555e-07 | 71127.9752 | 689.2867 | 71817.2619
240 | double | L23+S20 | 操作：开S29-2 + 不操作（S20 基本策略） | 266200 | 0 | 266200 | - | 1.2555e-07 | 71128.0087 | 689.2867 | 71817.2954
240 | double | L23+S21 | 操作：开S29-2 + 不操作（S21 基本策略） | 1089900 | 0 | 1089900 | - | 1.2555e-07 | 71128.1455 | 689.2867 | 71817.4322
240 | double | L23+S22 | 操作：开S29-2 + 不操作（S22 基本策略） | 281400 | 0 | 281400 | - | 1.2555e-07 | 71128.1808 | 689.2867 | 71817.4675
240 | double | L23+S23 | 操作：开S29-2 + 不操作（S23 基本策略） | 1404800 | 0 | 1404800 | - | 1.2555e-07 | 71128.3572 | 689.2867 | 71817.6439
240 | double | L23+S24 | 操作：开S29-2 + 不操作（S24 基本策略） | 415400 | 0 | 415400 | - | 1.2555e-07 | 71128.4093 | 689.2867 | 71817.6961
240 | double | L23+S25 | 操作：开S29-2 + 不操作（S25 基本策略） | 686500 | 0 | 686500 | - | 1.2555e-07 | 71128.4955 | 689.2867 | 71817.7822
240 | double | L23+S26 | 操作：开S29-2 + 不操作（S26 基本策略） | 234500 | 0 | 234500 | - | 1.2555e-07 | 71128.525 | 689.2867 | 71817.8117
240 | double | L23+S27 | 操作：开S62-3+开S29-2(源:L23) | 0 | 0 | 0 | - | 1.2555e-07 | 71128.525 | 689.2867 | 71817.8117
240 | double | L23+S28 | 操作：开S29-2 + 不操作（S28 基本策略） | 242550 | 0 | 242550 | - | 1.2555e-07 | 71128.5554 | 689.2867 | 71817.8421
240 | double | L11+U31 | 操作：开S13-1 + 不操作（U31 基本策略） | 271200 | 0 | 271200 | - | 4.7921e-06 | 71129.855 | 689.2867 | 71819.1418
240 | double | L11+U32 | 操作：开S13-1 + 不操作（U32 基本策略） | 708000 | 0 | 708000 | - | 4.7921e-06 | 71133.2478 | 689.2867 | 71822.5345
240 | double | L11+U33 | 操作：开S13-1 + 不操作（U33 基本策略） | 339000 | 0 | 339000 | - | 4.7921e-06 | 71134.8723 | 689.2867 | 71824.159
240 | double | L11+U34 | 操作：开S13-1 + 不操作（U34 基本策略） | 203400 | 0 | 203400 | - | 4.7921e-06 | 71135.847 | 689.2867 | 71825.1337
240 | double | L11+U35 | 操作：开S13-1 + 不操作（U35 基本策略） | 26800 | 0 | 26800 | - | 4.7921e-06 | 71135.9755 | 689.2867 | 71825.2622
240 | double | L11+U36 | 操作：开S13-1 + 不操作（U36 基本策略） | 354000 | 0 | 354000 | - | 4.7921e-06 | 71137.6719 | 689.2867 | 71826.9586
240 | double | L11+U37 | 操作：开S13-1 + 不操作（U37 基本策略） | 60300 | 0 | 60300 | - | 4.7921e-06 | 71137.9608 | 689.2867 | 71827.2475
240 | double | L11+U38 | 操作：开S13-1 + 不操作（U38 基本策略） | 474600 | 0 | 474600 | - | 4.7921e-06 | 71140.2351 | 689.2867 | 71829.5218
240 | double | L11+U39 | 操作：开S13-1 + 不操作（U39 基本策略） | 60300 | 0 | 60300 | - | 4.7921e-06 | 71140.5241 | 689.2867 | 71829.8108
240 | double | L11+U40 | 操作：开S13-1 + 不操作（U40 基本策略） | 424800 | 0 | 424800 | - | 4.7921e-06 | 71142.5598 | 689.2867 | 71831.8465
240 | double | L11+U41 | 操作：开S13-1 + 不操作（U41 基本策略） | 40200 | 0 | 40200 | - | 4.7921e-06 | 71142.7524 | 689.2867 | 71832.0391
240 | double | L11+U42 | 操作：开S13-1 + 不操作（U42 基本策略） | 226000 | 0 | 226000 | - | 4.7921e-06 | 71143.8354 | 689.2867 | 71833.1221
240 | double | L11+U43 | 操作：开S13-1 + 不操作（U43 基本策略） | 26800 | 0 | 26800 | - | 4.7921e-06 | 71143.9638 | 689.2867 | 71833.2505
240 | double | L11+U44 | 操作：开S13-1 + 不操作（U44 基本策略） | 40200 | 0 | 40200 | - | 4.7921e-06 | 71144.1565 | 689.2867 | 71833.4432
240 | double | L11+U45 | 操作：开S13-1 + 不操作（U45 基本策略） | 424800 | 0 | 424800 | - | 4.7921e-06 | 71146.1921 | 689.2867 | 71835.4789
240 | double | L11+U46 | 操作：开S13-1 + 不操作（U46 基本策略） | 100500 | 0 | 100500 | - | 4.7921e-06 | 71146.6738 | 689.2867 | 71835.9605
240 | double | L11+U47 | 操作：开S13-1 + 不操作（U47 基本策略） | 708000 | 0 | 708000 | - | 4.7921e-06 | 71150.0665 | 689.2867 | 71839.3532
240 | double | L11+U48 | 操作：开S13-1 + 不操作（U48 基本策略） | 281400 | 0 | 281400 | - | 4.7921e-06 | 71151.415 | 689.2867 | 71840.7017
240 | double | L11+U49 | 操作：开S13-1 + 不操作（U49 基本策略） | 949200 | 0 | 949200 | - | 4.7921e-06 | 71155.9636 | 689.2867 | 71845.2504
240 | double | L11+U50 | 操作：开S13-1 + 不操作（U50 基本策略） | 40200 | 0 | 40200 | - | 4.7921e-06 | 71156.1563 | 689.2867 | 71845.443
240 | double | L11+U51 | 操作：开S13-1 + 不操作（U51 基本策略） | 281400 | 0 | 281400 | - | 4.7921e-06 | 71157.5048 | 689.2867 | 71846.7915
240 | double | L11+U52 | 操作：开S13-1 + 不操作（U52 基本策略） | 134000 | 0 | 134000 | - | 4.7921e-06 | 71158.1469 | 689.2867 | 71847.4336
240 | double | L11+U53 | 操作：开S13-1 + 不操作（U53 基本策略） | 452000 | 0 | 452000 | - | 4.7921e-06 | 71160.3129 | 689.2867 | 71849.5996
240 | double | L11+U54 | 操作：开S13-1 + 不操作（U54 基本策略） | 100500 | 0 | 100500 | - | 4.7921e-06 | 71160.7945 | 689.2867 | 71850.0812
240 | double | L11+U55 | 操作：开S13-1 + 不操作（U55 基本策略） | 134000 | 0 | 134000 | - | 4.7921e-06 | 71161.4367 | 689.2867 | 71850.7234
240 | double | L11+U56 | 操作：开S13-1 + 不操作（U56 基本策略） | 90400 | 0 | 90400 | - | 4.7921e-06 | 71161.8699 | 689.2867 | 71851.1566
240 | double | L11+U57 | 操作：开S13-1 + 不操作（U57 基本策略） | 80400 | 0 | 80400 | - | 4.7921e-06 | 71162.2552 | 689.2867 | 71851.5419
240 | double | L11+U58 | 操作：开S13-1 + 不操作（U58 基本策略） | 212400 | 0 | 212400 | - | 4.7921e-06 | 71163.273 | 689.2867 | 71852.5597
240 | double | L11+U59 | 操作：开S13-1 + 不操作（U59 基本策略） | 30150 | 0 | 30150 | - | 4.7921e-06 | 71163.4175 | 689.2867 | 71852.7042
240 | double | L11+U60 | 操作：开S13-1 + 不操作（U60 基本策略） | 40200 | 0 | 40200 | - | 4.7921e-06 | 71163.6101 | 689.2867 | 71852.8968
240 | double | L29+U1 | 不操作（L29 基本策略） + 不操作（U1 基本策略） | 1006000 | 0 | 1006000 | - | 1.0076e-06 | 71164.6238 | 689.2867 | 71853.9105
240 | double | L29+U2 | 不操作（L29 基本策略） + 不操作（U2 基本策略） | 1019400 | 0 | 1019400 | - | 1.0076e-06 | 71165.651 | 689.2867 | 71854.9377
240 | double | L29+U3 | 不操作（L29 基本策略） + 不操作（U3 基本策略） | 1019400 | 0 | 1019400 | - | 1.0076e-06 | 71166.6782 | 689.2867 | 71855.9649
240 | double | L29+U4 | 不操作（L29 基本策略） + 不操作（U4 基本策略） | 1019400 | 0 | 1019400 | - | 1.0076e-06 | 71167.7054 | 689.2867 | 71856.9921
240 | double | L29+U5 | 不操作（L29 基本策略） + 不操作（U5 基本策略） | 1046200 | 0 | 1046200 | - | 1.0076e-06 | 71168.7596 | 689.2867 | 71858.0463
240 | double | L29+U6 | 不操作（L29 基本策略） + 不操作（U6 基本策略） | 1019400 | 0 | 1019400 | - | 1.0076e-06 | 71169.7868 | 689.2867 | 71859.0735
240 | double | L29+U7 | 不操作（L29 基本策略） + 不操作（U7 基本策略） | 1191600 | 0 | 1191600 | - | 1.0076e-06 | 71170.9875 | 689.2867 | 71860.2742
240 | double | L29+U8 | 不操作（L29 基本策略） + 不操作（U8 基本策略） | 1019400 | 0 | 1019400 | - | 1.0076e-06 | 71172.0147 | 689.2867 | 71861.3014
240 | double | L29+U9 | 不操作（L29 基本策略） + 不操作（U9 基本策略） | 1404000 | 0 | 1404000 | - | 1.0076e-06 | 71173.4294 | 689.2867 | 71862.7161
240 | double | L29+U10 | 不操作（L29 基本策略） + 不操作（U10 基本策略） | 1113200 | 0 | 1113200 | - | 1.0076e-06 | 71174.5511 | 689.2867 | 71863.8378
240 | double | L29+U11 | 不操作（L29 基本策略） + 不操作（U11 基本策略） | 1318200 | 0 | 1318200 | - | 1.0076e-06 | 71175.8794 | 689.2867 | 71865.1661
240 | double | L29+U12 | 不操作（L29 基本策略） + 不操作（U12 基本策略） | 1687200 | 0 | 1687200 | - | 1.0076e-06 | 71177.5795 | 689.2867 | 71866.8662
240 | double | L29+U13 | 不操作（L29 基本策略） + 不操作（U13 基本策略） | 1019400 | 0 | 1019400 | - | 1.0076e-06 | 71178.6067 | 689.2867 | 71867.8934
240 | double | L29+U14 | 不操作（L29 基本策略） + 不操作（U14 基本策略） | 2466000 | 0 | 2466000 | - | 1.0076e-06 | 71181.0915 | 689.2867 | 71870.3782
240 | double | L29+U15 | 不操作（L29 基本策略） + 不操作（U15 基本策略） | 1119900 | 0 | 1119900 | - | 1.0076e-06 | 71182.22 | 689.2867 | 71871.5067
240 | double | L29+U16 | 不操作（L29 基本策略） + 不操作（U16 基本策略） | 1250400 | 0 | 1250400 | - | 1.0076e-06 | 71183.48 | 689.2867 | 71872.7667
240 | double | L29+U17 | 不操作（L29 基本策略） + 不操作（U17 基本策略） | 1006000 | 0 | 1006000 | - | 1.0076e-06 | 71184.4936 | 689.2867 | 71873.7804
240 | double | L29+U18 | 不操作（L29 基本策略） + 不操作（U18 基本策略） | 1333200 | 0 | 1333200 | - | 1.0076e-06 | 71185.837 | 689.2867 | 71875.1237
240 | double | L29+U19 | 不操作（L29 基本策略） + 不操作（U19 基本策略） | 995280 | 0 | 995280 | - | 1.0076e-06 | 71186.8399 | 689.2867 | 71876.1266
240 | double | L29+U20 | 不操作（L29 基本策略） + 不操作（U20 基本策略） | 1019400 | 0 | 1019400 | - | 1.0076e-06 | 71187.8671 | 689.2867 | 71877.1538
240 | double | L29+U21 | 不操作（L29 基本策略） + 不操作（U21 基本策略） | 1191600 | 0 | 1191600 | - | 1.0076e-06 | 71189.0678 | 689.2867 | 71878.3545
240 | double | L29+U22 | 不操作（L29 基本策略） + 不操作（U22 基本策略） | 1019400 | 0 | 1019400 | - | 1.0076e-06 | 71190.095 | 689.2867 | 71879.3817
240 | double | L29+U23 | 不操作（L29 基本策略） + 不操作（U23 基本策略） | 1019400 | 0 | 1019400 | - | 1.0076e-06 | 71191.1222 | 689.2867 | 71880.4089
240 | double | L29+U24 | 不操作（L29 基本策略） + 不操作（U24 基本策略） | 1006000 | 0 | 1006000 | - | 1.0076e-06 | 71192.1359 | 689.2867 | 71881.4226
240 | double | L29+U25 | 不操作（L29 基本策略） + 不操作（U25 基本策略） | 1019400 | 0 | 1019400 | - | 1.0076e-06 | 71193.1631 | 689.2867 | 71882.4498
240 | double | L29+U26 | 不操作（L29 基本策略） + 不操作（U26 基本策略） | 1006000 | 0 | 1006000 | - | 1.0076e-06 | 71194.1768 | 689.2867 | 71883.4635
240 | double | L29+U27 | 不操作（L29 基本策略） + 不操作（U27 基本策略） | 1114800 | 0 | 1114800 | - | 1.0076e-06 | 71195.3001 | 689.2867 | 71884.5868
240 | double | L29+U28 | 不操作（L29 基本策略） + 不操作（U28 基本策略） | 1046200 | 0 | 1046200 | - | 1.0076e-06 | 71196.3543 | 689.2867 | 71885.641
240 | double | L29+U29 | 不操作（L29 基本策略） + 不操作（U29 基本策略） | 1191600 | 0 | 1191600 | - | 1.0076e-06 | 71197.555 | 689.2867 | 71886.8417
240 | double | L29+U30 | 不操作（L29 基本策略） + 不操作（U30 基本策略） | 1046200 | 0 | 1046200 | - | 1.0076e-06 | 71198.6092 | 689.2867 | 71887.8959
240 | double | L29+U31 | 不操作（L29 基本策略） + 不操作（U31 基本策略） | 1250400 | 0 | 1250400 | - | 1.0076e-06 | 71199.8692 | 689.2867 | 71889.1559
240 | double | L29+U32 | 不操作（L29 基本策略） + 不操作（U32 基本策略） | 1687200 | 0 | 1687200 | - | 1.0076e-06 | 71201.5693 | 689.2867 | 71890.856
240 | double | L29+U33 | 不操作（L29 基本策略） + 不操作（U33 基本策略） | 1318200 | 0 | 1318200 | - | 1.0076e-06 | 71202.8976 | 689.2867 | 71892.1843
240 | double | L29+U34 | 不操作（L29 基本策略） + 不操作（U34 基本策略） | 1182600 | 0 | 1182600 | - | 1.0076e-06 | 71204.0892 | 689.2867 | 71893.3759
240 | double | L29+U35 | 不操作（L29 基本策略） + 不操作（U35 基本策略） | 1006000 | 0 | 1006000 | - | 1.0076e-06 | 71205.1029 | 689.2867 | 71894.3896
240 | double | L29+U36 | 不操作（L29 基本策略） + 不操作（U36 基本策略） | 1333200 | 0 | 1333200 | - | 1.0076e-06 | 71206.4463 | 689.2867 | 71895.733
240 | double | L29+U37 | 不操作（L29 基本策略） + 不操作（U37 基本策略） | 1039500 | 0 | 1039500 | - | 1.0076e-06 | 71207.4937 | 689.2867 | 71896.7804
240 | double | L29+U38 | 不操作（L29 基本策略） + 不操作（U38 基本策略） | 1453800 | 0 | 1453800 | - | 1.0076e-06 | 71208.9586 | 689.2867 | 71898.2453
240 | double | L29+U39 | 不操作（L29 基本策略） + 不操作（U39 基本策略） | 1039500 | 0 | 1039500 | - | 1.0076e-06 | 71210.0061 | 689.2867 | 71899.2928
240 | double | L29+U40 | 不操作（L29 基本策略） + 不操作（U40 基本策略） | 1404000 | 0 | 1404000 | - | 1.0076e-06 | 71211.4208 | 689.2867 | 71900.7075
240 | double | L29+U41 | 不操作（L29 基本策略） + 不操作（U41 基本策略） | 1019400 | 0 | 1019400 | - | 1.0076e-06 | 71212.448 | 689.2867 | 71901.7347
240 | double | L29+U42 | 不操作（L29 基本策略） + 不操作（U42 基本策略） | 1205200 | 0 | 1205200 | - | 1.0076e-06 | 71213.6624 | 689.2867 | 71902.9491
240 | double | L29+U43 | 不操作（L29 基本策略） + 不操作（U43 基本策略） | 1006000 | 0 | 1006000 | - | 1.0076e-06 | 71214.6761 | 689.2867 | 71903.9628
240 | double | L29+U44 | 不操作（L29 基本策略） + 不操作（U44 基本策略） | 1019400 | 0 | 1019400 | - | 1.0076e-06 | 71215.7033 | 689.2867 | 71904.99
240 | double | L29+U45 | 不操作（L29 基本策略） + 不操作（U45 基本策略） | 1404000 | 0 | 1404000 | - | 1.0076e-06 | 71217.118 | 689.2867 | 71906.4047
240 | double | L29+U46 | 不操作（L29 基本策略） + 不操作（U46 基本策略） | 1079700 | 0 | 1079700 | - | 1.0076e-06 | 71218.206 | 689.2867 | 71907.4927
240 | double | L29+U47 | 不操作（L29 基本策略） + 不操作（U47 基本策略） | 1687200 | 0 | 1687200 | - | 1.0076e-06 | 71219.9061 | 689.2867 | 71909.1928
240 | double | L29+U48 | 不操作（L29 基本策略） + 不操作（U48 基本策略） | 1260600 | 0 | 1260600 | - | 1.0076e-06 | 71221.1763 | 689.2867 | 71910.463
240 | double | L29+U49 | 不操作（L29 基本策略） + 不操作（U49 基本策略） | 1928400 | 0 | 1928400 | - | 1.0076e-06 | 71223.1195 | 689.2867 | 71912.4062
240 | double | L29+U50 | 不操作（L29 基本策略） + 不操作（U50 基本策略） | 1019400 | 0 | 1019400 | - | 1.0076e-06 | 71224.1467 | 689.2867 | 71913.4334
240 | double | L29+U51 | 不操作（L29 基本策略） + 不操作（U51 基本策略） | 1260600 | 0 | 1260600 | - | 1.0076e-06 | 71225.4169 | 689.2867 | 71914.7036
240 | double | L29+U52 | 不操作（L29 基本策略） + 不操作（U52 基本策略） | 1113200 | 0 | 1113200 | - | 1.0076e-06 | 71226.5386 | 689.2867 | 71915.8253
240 | double | L29+U53 | 不操作（L29 基本策略） + 不操作（U53 基本策略） | 1431200 | 0 | 1431200 | - | 1.0076e-06 | 71227.9808 | 689.2867 | 71917.2675
240 | double | L29+U54 | 不操作（L29 基本策略） + 不操作（U54 基本策略） | 1079700 | 0 | 1079700 | - | 1.0076e-06 | 71229.0687 | 689.2867 | 71918.3554
240 | double | L29+U55 | 不操作（L29 基本策略） + 不操作（U55 基本策略） | 1113200 | 0 | 1113200 | - | 1.0076e-06 | 71230.1904 | 689.2867 | 71919.4771
240 | double | L29+U56 | 不操作（L29 基本策略） + 不操作（U56 基本策略） | 1069600 | 0 | 1069600 | - | 1.0076e-06 | 71231.2682 | 689.2867 | 71920.5549
240 | double | L29+U57 | 不操作（L29 基本策略） + 不操作（U57 基本策略） | 1059600 | 0 | 1059600 | - | 1.0076e-06 | 71232.3359 | 689.2867 | 71921.6226
240 | double | L29+U58 | 不操作（L29 基本策略） + 不操作（U58 基本策略） | 1191600 | 0 | 1191600 | - | 1.0076e-06 | 71233.5366 | 689.2867 | 71922.8233
240 | double | L29+U59 | 不操作（L29 基本策略） + 不操作（U59 基本策略） | 1009350 | 0 | 1009350 | - | 1.0076e-06 | 71234.5537 | 689.2867 | 71923.8404
240 | double | L29+U60 | 不操作（L29 基本策略） + 不操作（U60 基本策略） | 1019400 | 0 | 1019400 | - | 1.0076e-06 | 71235.5809 | 689.2867 | 71924.8676
240 | double | L16+U16 | 操作：开S29-2 + 不操作（U16 基本策略） | 271200 | 0 | 271200 | - | 2.8356e-06 | 71236.3499 | 689.2867 | 71925.6366
240 | double | L16+U17 | 操作：开S29-2 + 不操作（U17 基本策略） | 26800 | 0 | 26800 | - | 2.8356e-06 | 71236.4259 | 689.2867 | 71925.7126
240 | double | L16+U18 | 操作：开S29-2 + 不操作（U18 基本策略） | 354000 | 0 | 354000 | - | 2.8356e-06 | 71237.4297 | 689.2867 | 71926.7164
240 | double | L16+U19 | 操作：开S29-2 + 不操作（U19 基本策略） | 16080 | 0 | 16080 | - | 2.8356e-06 | 71237.4753 | 689.2867 | 71926.762
240 | double | L16+U20 | 操作：开S29-2 + 不操作（U20 基本策略） | 40200 | 0 | 40200 | - | 2.8356e-06 | 71237.5893 | 689.2867 | 71926.876
240 | double | L16+U21 | 操作：开S29-2 + 不操作（U21 基本策略） | 212400 | 0 | 212400 | - | 2.8356e-06 | 71238.1916 | 689.2867 | 71927.4783
240 | double | L16+U22 | 操作：开S29-2 + 不操作（U22 基本策略） | 40200 | 0 | 40200 | - | 2.8356e-06 | 71238.3056 | 689.2867 | 71927.5923
240 | double | L16+U23 | 操作：开S29-2 + 不操作（U23 基本策略） | 40200 | 0 | 40200 | - | 2.8356e-06 | 71238.4196 | 689.2867 | 71927.7063
240 | double | L16+U24 | 操作：开S29-2 + 不操作（U24 基本策略） | 26800 | 0 | 26800 | - | 2.8356e-06 | 71238.4956 | 689.2867 | 71927.7823
240 | double | L16+U25 | 操作：开S29-2 + 不操作（U25 基本策略） | 40200 | 0 | 40200 | - | 2.8356e-06 | 71238.6096 | 689.2867 | 71927.8963
240 | double | L16+U26 | 操作：开S29-2 + 不操作（U26 基本策略） | 26800 | 0 | 26800 | - | 2.8356e-06 | 71238.6856 | 689.2867 | 71927.9723
240 | double | L16+U27 | 操作：开S29-2 + 不操作（U27 基本策略） | 135600 | 0 | 135600 | - | 2.8356e-06 | 71239.0701 | 689.2867 | 71928.3568
240 | double | L16+U28 | 操作：开S29-2 + 不操作（U28 基本策略） | 67000 | 0 | 67000 | - | 2.8356e-06 | 71239.2601 | 689.2867 | 71928.5468
240 | double | L16+U29 | 操作：开S29-2 + 不操作（U29 基本策略） | 212400 | 0 | 212400 | - | 2.8356e-06 | 71239.8623 | 689.2867 | 71929.1491
240 | double | L16+U30 | 操作：开S29-2 + 不操作（U30 基本策略） | 67000 | 0 | 67000 | - | 2.8356e-06 | 71240.0523 | 689.2867 | 71929.339
240 | double | L16+U31 | 操作：开S29-2 + 不操作（U31 基本策略） | 271200 | 0 | 271200 | - | 2.8356e-06 | 71240.8214 | 689.2867 | 71930.1081
240 | double | L16+U32 | 操作：开S29-2 + 不操作（U32 基本策略） | 708000 | 0 | 708000 | - | 2.8356e-06 | 71242.829 | 689.2867 | 71932.1157
240 | double | L16+U33 | 操作：开S29-2 + 不操作（U33 基本策略） | 339000 | 0 | 339000 | - | 2.8356e-06 | 71243.7903 | 689.2867 | 71933.077
240 | double | L16+U34 | 操作：开S29-2 + 不操作（U34 基本策略） | 203400 | 0 | 203400 | - | 2.8356e-06 | 71244.3671 | 689.2867 | 71933.6538
240 | double | L16+U35 | 操作：开S29-2 + 不操作（U35 基本策略） | 26800 | 0 | 26800 | - | 2.8356e-06 | 71244.4431 | 689.2867 | 71933.7298
240 | double | L16+U36 | 操作：开S29-2 + 不操作（U36 基本策略） | 354000 | 0 | 354000 | - | 2.8356e-06 | 71245.4469 | 689.2867 | 71934.7336
240 | double | L16+U37 | 操作：开S29-2 + 不操作（U37 基本策略） | 60300 | 0 | 60300 | - | 2.8356e-06 | 71245.6179 | 689.2867 | 71934.9046
240 | double | L16+U38 | 操作：开S29-2 + 不操作（U38 基本策略） | 474600 | 0 | 474600 | - | 2.8356e-06 | 71246.9637 | 689.2867 | 71936.2504
240 | double | L16+U39 | 操作：开S29-2 + 不操作（U39 基本策略） | 60300 | 0 | 60300 | - | 2.8356e-06 | 71247.1346 | 689.2867 | 71936.4214
240 | double | L16+U40 | 操作：开S29-2 + 不操作（U40 基本策略） | 424800 | 0 | 424800 | - | 2.8356e-06 | 71248.3392 | 689.2867 | 71937.6259
240 | double | L16+U41 | 操作：开S29-2 + 不操作（U41 基本策略） | 40200 | 0 | 40200 | - | 2.8356e-06 | 71248.4532 | 689.2867 | 71937.7399
240 | double | L16+U42 | 操作：开S29-2 + 不操作（U42 基本策略） | 226000 | 0 | 226000 | - | 2.8356e-06 | 71249.0941 | 689.2867 | 71938.3808
240 | double | L16+U43 | 操作：开S29-2 + 不操作（U43 基本策略） | 26800 | 0 | 26800 | - | 2.8356e-06 | 71249.1701 | 689.2867 | 71938.4568
240 | double | L16+U44 | 操作：开S29-2 + 不操作（U44 基本策略） | 40200 | 0 | 40200 | - | 2.8356e-06 | 71249.2841 | 689.2867 | 71938.5708
240 | double | L16+U45 | 操作：开S29-2 + 不操作（U45 基本策略） | 424800 | 0 | 424800 | - | 2.8356e-06 | 71250.4886 | 689.2867 | 71939.7754
240 | double | L28+U46 | 不操作（L28 基本策略） + 不操作（U46 基本策略） | 1146700 | 0 | 1146700 | - | 9.1554e-06 | 71260.9872 | 689.2867 | 71950.2739
240 | double | L28+U47 | 不操作（L28 基本策略） + 不操作（U47 基本策略） | 1754200 | 0 | 1754200 | - | 9.1554e-06 | 71277.0476 | 689.2867 | 71966.3343
240 | double | L28+U48 | 不操作（L28 基本策略） + 不操作（U48 基本策略） | 1327600 | 0 | 1327600 | - | 9.1554e-06 | 71289.2023 | 689.2867 | 71978.489
240 | double | L28+U49 | 不操作（L28 基本策略） + 不操作（U49 基本策略） | 1995400 | 0 | 1995400 | - | 9.1554e-06 | 71307.471 | 689.2867 | 71996.7577
240 | double | L28+U50 | 不操作（L28 基本策略） + 不操作（U50 基本策略） | 1086400 | 0 | 1086400 | - | 9.1554e-06 | 71317.4174 | 689.2867 | 72006.7041
240 | double | L28+U51 | 不操作（L28 基本策略） + 不操作（U51 基本策略） | 1327600 | 0 | 1327600 | - | 9.1554e-06 | 71329.5722 | 689.2867 | 72018.8589
240 | double | L28+U52 | 不操作（L28 基本策略） + 不操作（U52 基本策略） | 1180200 | 0 | 1180200 | - | 9.1554e-06 | 71340.3774 | 689.2867 | 72029.6641
240 | double | L28+U53 | 不操作（L28 基本策略） + 不操作（U53 基本策略） | 1498200 | 0 | 1498200 | - | 9.1554e-06 | 71354.094 | 689.2867 | 72043.3807
240 | double | L28+U54 | 不操作（L28 基本策略） + 不操作（U54 基本策略） | 1146700 | 0 | 1146700 | - | 9.1554e-06 | 71364.5925 | 689.2867 | 72053.8792
240 | double | L28+U55 | 不操作（L28 基本策略） + 不操作（U55 基本策略） | 1180200 | 0 | 1180200 | - | 9.1554e-06 | 71375.3977 | 689.2867 | 72064.6844
240 | double | L28+U56 | 不操作（L28 基本策略） + 不操作（U56 基本策略） | 1136600 | 0 | 1136600 | - | 9.1554e-06 | 71385.8038 | 689.2867 | 72075.0905
240 | double | L28+U57 | 不操作（L28 基本策略） + 不操作（U57 基本策略） | 1126600 | 0 | 1126600 | - | 9.1554e-06 | 71396.1183 | 689.2867 | 72085.405
240 | double | L28+U58 | 不操作（L28 基本策略） + 不操作（U58 基本策略） | 1258600 | 0 | 1258600 | - | 9.1554e-06 | 71407.6413 | 689.2867 | 72096.928
240 | double | L28+U59 | 不操作（L28 基本策略） + 不操作（U59 基本策略） | 1076350 | 0 | 1076350 | - | 9.1554e-06 | 71417.4957 | 689.2867 | 72106.7824
240 | double | L28+U60 | 不操作（L28 基本策略） + 不操作（U60 基本策略） | 1086400 | 0 | 1086400 | - | 9.1554e-06 | 71427.4421 | 689.2867 | 72116.7288
240 | double | L28+U61 | 不操作（L28 基本策略） + 不操作（U61 基本策略） | 1364800 | 0 | 1364800 | - | 9.1554e-06 | 71439.9374 | 689.2867 | 72129.2241
240 | double | L28+U62 | 不操作（L28 基本策略） + 不操作（U62 基本策略） | 1126600 | 0 | 1126600 | - | 9.1554e-06 | 71450.2519 | 689.2867 | 72139.5386
240 | double | L28+S1 | 不操作（L28 基本策略） + 操作：开S29-2 | 1046200 | 0 | 1046200 | - | 3.6512e-06 | 71454.0717 | 689.2867 | 72143.3584
240 | double | L28+S2 | 不操作（L28 基本策略） + 操作：开S62-3+开S13-1 | 1046200 | 0 | 1046200 | - | 3.6512e-06 | 71457.8916 | 689.2867 | 72147.1783
240 | double | L28+S3 | 不操作（L28 基本策略） + 操作：开S13-1 | 1046200 | 0 | 1046200 | - | 3.6512e-06 | 71461.7114 | 689.2867 | 72150.9981
240 | double | L28+S4 | 不操作（L28 基本策略） + 操作：开S13-1 | 1046200 | 0 | 1046200 | - | 3.6512e-06 | 71465.5313 | 689.2867 | 72154.818
240 | double | L28+S5 | 不操作（L28 基本策略） + 操作：开S13-1 | 1046200 | 0 | 1046200 | - | 3.6512e-06 | 71469.3511 | 689.2867 | 72158.6378
240 | double | L28+S6 | 不操作（L28 基本策略） + 不操作（S6 基本策略） | 2673700 | 0 | 2673700 | - | 3.6512e-06 | 71479.1132 | 689.2867 | 72168.3999
240 | double | L28+S7 | 不操作（L28 基本策略） + 不操作（S7 基本策略） | 1046200 | 0 | 1046200 | - | 3.6512e-06 | 71482.933 | 689.2867 | 72172.2197
240 | double | L28+S8 | 不操作（L28 基本策略） + 操作：开S29-2 | 1046200 | 0 | 1046200 | - | 3.6512e-06 | 71486.7529 | 689.2867 | 72176.0396
240 | double | L28+S9 | 不操作（L28 基本策略） + 不操作（S9 基本策略） | 1046200 | 0 | 1046200 | - | 3.6512e-06 | 71490.5727 | 689.2867 | 72179.8594
240 | double | L28+S10 | 不操作（L28 基本策略） + 打开开关 S9 | 1046200 | 0 | 1046200 | - | 3.6512e-06 | 71494.3925 | 689.2867 | 72183.6793
240 | double | L28+S11 | 不操作（L28 基本策略） + 操作：开S29-2 | 1046200 | 0 | 1046200 | - | 3.6512e-06 | 71498.2124 | 689.2867 | 72187.4991
240 | double | L28+S12 | 不操作（L28 基本策略） + 操作：开S29-2 | 1046200 | 0 | 1046200 | - | 3.6512e-06 | 71502.0322 | 689.2867 | 72191.3189
240 | double | L28+S13 | 不操作（L28 基本策略） + 不操作（S13 基本策略） | 1046200 | 0 | 1046200 | - | 3.6512e-06 | 71505.8521 | 689.2867 | 72195.1388
240 | double | L12+S14 | 操作：开S13-1 + 不操作（S14 基本策略） | 979200 | 0 | 979200 | - | 4.6368e-06 | 71510.3924 | 689.2867 | 72199.6791
240 | double | L12+S15 | 操作：开S13-1 + 不操作（S15 基本策略） | 339000 | 0 | 339000 | - | 4.6368e-06 | 71511.9643 | 689.2867 | 72201.251
240 | double | L12+S16 | 操作：开S13-1 + 不操作（S16 基本策略） | 0 | 0 | 0 | - | 4.6368e-06 | 71511.9643 | 689.2867 | 72201.251
240 | double | L12+S17 | 操作：开S13-1 + 不操作（S17 基本策略） | 949200 | 0 | 949200 | - | 4.6368e-06 | 71516.3656 | 689.2867 | 72205.6523
240 | double | L12+S18 | 操作：开S13-1 + 不操作（S18 基本策略） | 534900 | 0 | 534900 | - | 4.6368e-06 | 71518.8458 | 689.2867 | 72208.1325
240 | double | L12+S19 | 操作：开S13-1 + 不操作（S19 基本策略） | 691000 | 0 | 691000 | - | 4.6368e-06 | 71522.0499 | 689.2867 | 72211.3366
240 | double | L12+S20 | 操作：开S13-1 + 不操作（S20 基本策略） | 266200 | 0 | 266200 | - | 4.6368e-06 | 71523.2842 | 689.2867 | 72212.5709
240 | double | L12+S21 | 操作：开S13-1 + 不操作（S21 基本策略） | 1089900 | 0 | 1089900 | - | 4.6368e-06 | 71528.3378 | 689.2867 | 72217.6245
240 | double | L12+S22 | 操作：开S13-1 + 不操作（S22 基本策略） | 281400 | 0 | 281400 | - | 4.6368e-06 | 71529.6426 | 689.2867 | 72218.9293
240 | double | L12+S23 | 操作：开S13-1 + 不操作（S23 基本策略） | 1404800 | 0 | 1404800 | - | 4.6368e-06 | 71536.1564 | 689.2867 | 72225.4432
240 | double | L12+S24 | 操作：开S13-1 + 不操作（S24 基本策略） | 415400 | 0 | 415400 | - | 4.6368e-06 | 71538.0826 | 689.2867 | 72227.3693
240 | double | L12+S25 | 操作：开S13-1 + 不操作（S25 基本策略） | 686500 | 0 | 686500 | - | 4.6368e-06 | 71541.2658 | 689.2867 | 72230.5525
240 | double | L12+S26 | 操作：开S13-1 + 不操作（S26 基本策略） | 234500 | 0 | 234500 | - | 4.6368e-06 | 71542.3531 | 689.2867 | 72231.6398
240 | double | L12+S27 | 操作：开S62-3+开S13-1(源:L12) | 0 | 0 | 0 | - | 4.6368e-06 | 71542.3531 | 689.2867 | 72231.6398
240 | double | L12+S28 | 操作：开S13-1 + 不操作（S28 基本策略） | 242550 | 0 | 242550 | - | 4.6368e-06 | 71543.4777 | 689.2867 | 72232.7645
240 | double | L12+S29 | 操作：开S62-3+开S13-1(源:L12) | 0 | 0 | 0 | - | 4.6368e-06 | 71543.4777 | 689.2867 | 72232.7645
240 | double | L12+S13-1 | 不操作（L12 基本策略）(源:L12) | 40200 | 0 | 40200 | - | 4.6368e-06 | 71543.6641 | 689.2867 | 72232.9509
240 | double | L12+S29-2 | 操作：开S13-1(源:L12) | 0 | 0 | 0 | - | 4.6368e-06 | 71543.6641 | 689.2867 | 72232.9509
240 | double | L12+S62-3 | 操作：开S13-1(源:L12) | 0 | 0 | 0 | - | 4.6368e-06 | 71543.6641 | 689.2867 | 72232.9509
240 | double | L12+CB1 | 操作：开S13-1+开S29-2(源:L12) | 0 | 0 | 0 | - | 4.6368e-06 | 71543.6641 | 689.2867 | 72232.9509
240 | double | L12+CB2 | 操作：关S11+开S62-3+开S29-2(源:L12) | 40200 | 490001.1555 | 530201.1555 | - | 4.6368e-06 | 71543.8505 | 691.5588 | 72235.4093
240 | double | L12+CB3 | 操作：开S13-1+开S29-2(源:L12) | 0 | 0 | 0 | - | 4.6368e-06 | 71543.8505 | 691.5588 | 72235.4093
240 | double | L12+DG1 | 操作：开S13-1 + 打开开关 S7 | 0 | 0 | 0 | - | 1.1627e-05 | 71543.8505 | 691.5588 | 72235.4093
240 | double | L12+DG2 | 操作：开S13-1 + 打开开关 S9 | 0 | 0 | 0 | - | 1.1627e-05 | 71543.8505 | 691.5588 | 72235.4093
240 | double | L12+DG3 | 操作：开S13-1 + 不操作（DG3 基本策略） | 0 | 0 | 0 | - | 1.1627e-05 | 71543.8505 | 691.5588 | 72235.4093
240 | double | L12+DG4 | 操作：开S13-1 + 打开开关 S16 | 0 | 0 | 0 | - | 1.1627e-05 | 71543.8505 | 691.5588 | 72235.4093
240 | double | L12+DG5 | 操作：开S13-1 + 不操作（DG5 基本策略） | 0 | 0 | 0 | - | 1.1627e-05 | 71543.8505 | 691.5588 | 72235.4093
240 | double | L12+DG6 | 操作：开S13-1 + 不操作（DG6 基本策略） | 0 | 0 | 0 | - | 1.1627e-05 | 71543.8505 | 691.5588 | 72235.4093
240 | double | L12+DG7 | 操作：开S13-1 + 不操作（DG7 基本策略） | 0 | 0 | 0 | - | 1.1627e-05 | 71543.8505 | 691.5588 | 72235.4093
240 | double | L12+DG8 | 操作：开S13-1 + 不操作（DG8 基本策略） | 0 | 0 | 0 | - | 1.1627e-05 | 71543.8505 | 691.5588 | 72235.4093
240 | double | L18+U16 | 操作：开S29-2 + 不操作（U16 基本策略） | 271200 | 0 | 271200 | - | 1.1967e-06 | 71544.1751 | 691.5588 | 72235.7338
240 | double | L18+U17 | 操作：开S29-2 + 不操作（U17 基本策略） | 26800 | 0 | 26800 | - | 1.1967e-06 | 71544.2071 | 691.5588 | 72235.7659
240 | double | L18+U18 | 操作：开S29-2 + 不操作（U18 基本策略） | 354000 | 0 | 354000 | - | 1.1967e-06 | 71544.6308 | 691.5588 | 72236.1895
240 | double | L18+U19 | 操作：开S29-2 + 不操作（U19 基本策略） | 16080 | 0 | 16080 | - | 1.1967e-06 | 71544.65 | 691.5588 | 72236.2088
240 | double | L18+U20 | 操作：开S29-2 + 不操作（U20 基本策略） | 40200 | 0 | 40200 | - | 1.1967e-06 | 71544.6981 | 691.5588 | 72236.2569
240 | double | L18+U21 | 操作：开S29-2 + 不操作（U21 基本策略） | 212400 | 0 | 212400 | - | 1.1967e-06 | 71544.9523 | 691.5588 | 72236.511
240 | double | L18+U22 | 操作：开S29-2 + 不操作（U22 基本策略） | 40200 | 0 | 40200 | - | 1.1967e-06 | 71545.0004 | 691.5588 | 72236.5591
240 | double | L18+U23 | 操作：开S29-2 + 不操作（U23 基本策略） | 40200 | 0 | 40200 | - | 1.1967e-06 | 71545.0485 | 691.5588 | 72236.6072
240 | double | L18+U24 | 操作：开S29-2 + 不操作（U24 基本策略） | 26800 | 0 | 26800 | - | 1.1967e-06 | 71545.0806 | 691.5588 | 72236.6393
240 | double | L18+U25 | 操作：开S29-2 + 不操作（U25 基本策略） | 40200 | 0 | 40200 | - | 1.1967e-06 | 71545.1287 | 691.5588 | 72236.6874
240 | double | L18+U26 | 操作：开S29-2 + 不操作（U26 基本策略） | 26800 | 0 | 26800 | - | 1.1967e-06 | 71545.1607 | 691.5588 | 72236.7195
240 | double | L18+U27 | 操作：开S29-2 + 不操作（U27 基本策略） | 135600 | 0 | 135600 | - | 1.1967e-06 | 71545.323 | 691.5588 | 72236.8818
240 | double | L18+U28 | 操作：开S29-2 + 不操作（U28 基本策略） | 67000 | 0 | 67000 | - | 1.1967e-06 | 71545.4032 | 691.5588 | 72236.9619
240 | double | L18+U29 | 操作：开S29-2 + 不操作（U29 基本策略） | 212400 | 0 | 212400 | - | 1.1967e-06 | 71545.6573 | 691.5588 | 72237.2161
240 | double | L18+U30 | 操作：开S29-2 + 不操作（U30 基本策略） | 67000 | 0 | 67000 | - | 1.1967e-06 | 71545.7375 | 691.5588 | 72237.2963
240 | double | L18+U31 | 操作：开S29-2 + 不操作（U31 基本策略） | 271200 | 0 | 271200 | - | 1.1967e-06 | 71546.062 | 691.5588 | 72237.6208
240 | double | L18+U32 | 操作：开S29-2 + 不操作（U32 基本策略） | 708000 | 0 | 708000 | - | 1.1967e-06 | 71546.9093 | 691.5588 | 72238.468
240 | double | L18+U33 | 操作：开S29-2 + 不操作（U33 基本策略） | 339000 | 0 | 339000 | - | 1.1967e-06 | 71547.3149 | 691.5588 | 72238.8737
240 | double | L18+U34 | 操作：开S29-2 + 不操作（U34 基本策略） | 203400 | 0 | 203400 | - | 1.1967e-06 | 71547.5583 | 691.5588 | 72239.1171
240 | double | L18+U35 | 操作：开S29-2 + 不操作（U35 基本策略） | 26800 | 0 | 26800 | - | 1.1967e-06 | 71547.5904 | 691.5588 | 72239.1492
240 | double | L18+U36 | 操作：开S29-2 + 不操作（U36 基本策略） | 354000 | 0 | 354000 | - | 1.1967e-06 | 71548.014 | 691.5588 | 72239.5728
240 | double | L18+U37 | 操作：开S29-2 + 不操作（U37 基本策略） | 60300 | 0 | 60300 | - | 1.1967e-06 | 71548.0862 | 691.5588 | 72239.6449
240 | double | L18+U38 | 操作：开S29-2 + 不操作（U38 基本策略） | 474600 | 0 | 474600 | - | 1.1967e-06 | 71548.6541 | 691.5588 | 72240.2129
240 | double | L18+U39 | 操作：开S29-2 + 不操作（U39 基本策略） | 60300 | 0 | 60300 | - | 1.1967e-06 | 71548.7263 | 691.5588 | 72240.285
240 | double | L18+U40 | 操作：开S29-2 + 不操作（U40 基本策略） | 424800 | 0 | 424800 | - | 1.1967e-06 | 71549.2346 | 691.5588 | 72240.7934
240 | double | L18+U41 | 操作：开S29-2 + 不操作（U41 基本策略） | 40200 | 0 | 40200 | - | 1.1967e-06 | 71549.2827 | 691.5588 | 72240.8415
240 | double | L18+U42 | 操作：开S29-2 + 不操作（U42 基本策略） | 226000 | 0 | 226000 | - | 1.1967e-06 | 71549.5532 | 691.5588 | 72241.1119
240 | double | L18+U43 | 操作：开S29-2 + 不操作（U43 基本策略） | 26800 | 0 | 26800 | - | 1.1967e-06 | 71549.5852 | 691.5588 | 72241.144
240 | double | L18+U44 | 操作：开S29-2 + 不操作（U44 基本策略） | 40200 | 0 | 40200 | - | 1.1967e-06 | 71549.6333 | 691.5588 | 72241.1921
240 | double | L18+U45 | 操作：开S29-2 + 不操作（U45 基本策略） | 424800 | 0 | 424800 | - | 1.1967e-06 | 71550.1417 | 691.5588 | 72241.7004
240 | double | L30+U16 | 开DG3 + 断S14 + 不操作（U16 基本策略） | 542400 | 0 | 542400 | - | 1.3227e-06 | 71550.8591 | 691.5588 | 72242.4178
240 | double | L30+U17 | 开DG3 + 断S14 + 不操作（U17 基本策略） | 298000 | 0 | 298000 | - | 1.3227e-06 | 71551.2532 | 691.5588 | 72242.812
240 | double | L30+U18 | 开DG3 + 断S14 + 不操作（U18 基本策略） | 625200 | 0 | 625200 | - | 1.3227e-06 | 71552.0802 | 691.5588 | 72243.6389
240 | double | L30+U19 | 开DG3 + 断S14 + 不操作（U19 基本策略） | 287280 | 0 | 287280 | - | 1.3227e-06 | 71552.4601 | 691.5588 | 72244.0189
240 | double | L30+U20 | 开DG3 + 断S14 + 不操作（U20 基本策略） | 311400 | 0 | 311400 | - | 1.3227e-06 | 71552.872 | 691.5588 | 72244.4308
240 | double | L30+U21 | 开DG3 + 断S14 + 不操作（U21 基本策略） | 483600 | 0 | 483600 | - | 1.3227e-06 | 71553.5117 | 691.5588 | 72245.0704
240 | double | L30+U22 | 开DG3 + 断S14 + 不操作（U22 基本策略） | 311400 | 0 | 311400 | - | 1.3227e-06 | 71553.9235 | 691.5588 | 72245.4823
240 | double | L30+U23 | 开DG3 + 断S14 + 不操作（U23 基本策略） | 311400 | 0 | 311400 | - | 1.3227e-06 | 71554.3354 | 691.5588 | 72245.8942
240 | double | L30+U24 | 开DG3 + 断S14 + 不操作（U24 基本策略） | 298000 | 0 | 298000 | - | 1.3227e-06 | 71554.7296 | 691.5588 | 72246.2883
240 | double | L30+U25 | 开DG3 + 断S14 + 不操作（U25 基本策略） | 311400 | 0 | 311400 | - | 1.3227e-06 | 71555.1415 | 691.5588 | 72246.7002
240 | double | L30+U26 | 开DG3 + 断S14 + 不操作（U26 基本策略） | 298000 | 0 | 298000 | - | 1.3227e-06 | 71555.5356 | 691.5588 | 72247.0944
240 | double | L30+U27 | 开DG3 + 断S14 + 不操作（U27 基本策略） | 406800 | 0 | 406800 | - | 1.3227e-06 | 71556.0737 | 691.5588 | 72247.6324
240 | double | L30+U28 | 开DG3 + 断S14 + 不操作（U28 基本策略） | 338200 | 0 | 338200 | - | 1.3227e-06 | 71556.521 | 691.5588 | 72248.0797
240 | double | L30+U29 | 开DG3 + 断S14 + 不操作（U29 基本策略） | 483600 | 0 | 483600 | - | 1.3227e-06 | 71557.1606 | 691.5588 | 72248.7194
240 | double | L30+U30 | 开DG3 + 断S14 + 不操作（U30 基本策略） | 338200 | 0 | 338200 | - | 1.3227e-06 | 71557.608 | 691.5588 | 72249.1667
240 | double | L30+U31 | 不操作（L30 基本策略） + 开DG3 + 断S14 | 542400 | 0 | 542400 | - | 1.3227e-06 | 71558.3254 | 691.5588 | 72249.8841
240 | double | L30+U32 | 不操作（L30 基本策略） + 开DG3 + 断S14 | 979200 | 0 | 979200 | - | 1.3227e-06 | 71559.6205 | 691.5588 | 72251.1793
240 | double | L30+U33 | 开DG3 + 断S14 + 不操作（U33 基本策略） | 610200 | 0 | 610200 | - | 1.3227e-06 | 71560.4276 | 691.5588 | 72251.9864
240 | double | L30+U34 | 开DG3 + 断S14 + 不操作（U34 基本策略） | 474600 | 0 | 474600 | - | 1.3227e-06 | 71561.0554 | 691.5588 | 72252.6141
240 | double | L30+U35 | 开DG3 + 断S14 + 不操作（U35 基本策略） | 298000 | 0 | 298000 | - | 1.3227e-06 | 71561.4495 | 691.5588 | 72253.0083
240 | double | L30+U36 | 开DG3 + 断S14 + 不操作（U36 基本策略） | 625200 | 0 | 625200 | - | 1.3227e-06 | 71562.2764 | 691.5588 | 72253.8352
240 | double | L30+U37 | 开DG3 + 断S14 + 不操作（U37 基本策略） | 331500 | 0 | 331500 | - | 1.3227e-06 | 71562.7149 | 691.5588 | 72254.2737
240 | double | L30+U38 | 不操作（L30 基本策略） + 开DG3 + 断S14 | 745800 | 0 | 745800 | - | 1.3227e-06 | 71563.7014 | 691.5588 | 72255.2601
240 | double | L30+U39 | 不操作（L30 基本策略） + 开DG3 + 断S14 | 331500 | 0 | 331500 | - | 1.3227e-06 | 71564.1398 | 691.5588 | 72255.6986
240 | double | L30+U40 | 开DG3 + 断S14 + 不操作（U40 基本策略） | 696000 | 0 | 696000 | - | 1.3227e-06 | 71565.0604 | 691.5588 | 72256.6191
240 | double | L30+U41 | 开DG3 + 断S14 + 不操作（U41 基本策略） | 311400 | 0 | 311400 | - | 1.3227e-06 | 71565.4723 | 691.5588 | 72257.031
240 | double | L30+U42 | 开DG3 + 断S14 + 不操作（U42 基本策略） | 497200 | 0 | 497200 | - | 1.3227e-06 | 71566.1299 | 691.5588 | 72257.6887
240 | double | L30+U43 | 开DG3 + 断S14 + 不操作（U43 基本策略） | 298000 | 0 | 298000 | - | 1.3227e-06 | 71566.5241 | 691.5588 | 72258.0828
240 | double | L30+U44 | 开DG3 + 断S14 + 不操作（U44 基本策略） | 311400 | 0 | 311400 | - | 1.3227e-06 | 71566.9359 | 691.5588 | 72258.4947
240 | double | L30+U45 | 开DG3 + 断S14 + 不操作（U45 基本策略） | 696000 | 0 | 696000 | - | 1.3227e-06 | 71567.8565 | 691.5588 | 72259.4153
240 | double | L31+U1 | 不操作（L31 基本策略） + 不操作（U1 基本策略） | 365800 | 0 | 365800 | - | 5.1078e-06 | 71569.725 | 691.5588 | 72261.2837
240 | double | L31+U2 | 不操作（L31 基本策略） + 不操作（U2 基本策略） | 379200 | 0 | 379200 | - | 5.1078e-06 | 71571.6618 | 691.5588 | 72263.2206
240 | double | L31+U3 | 不操作（L31 基本策略） + 不操作（U3 基本策略） | 379200 | 0 | 379200 | - | 5.1078e-06 | 71573.5987 | 691.5588 | 72265.1575
240 | double | L31+U4 | 不操作（L31 基本策略） + 不操作（U4 基本策略） | 379200 | 0 | 379200 | - | 5.1078e-06 | 71575.5356 | 691.5588 | 72267.0944
240 | double | L31+U5 | 不操作（L31 基本策略） + 不操作（U5 基本策略） | 406000 | 0 | 406000 | - | 5.1078e-06 | 71577.6094 | 691.5588 | 72269.1682
240 | double | L31+U6 | 不操作（L31 基本策略） + 不操作（U6 基本策略） | 379200 | 0 | 379200 | - | 5.1078e-06 | 71579.5463 | 691.5588 | 72271.1051
240 | double | L31+U7 | 不操作（L31 基本策略） + 不操作（U7 基本策略） | 551400 | 0 | 551400 | - | 5.1078e-06 | 71582.3628 | 691.5588 | 72273.9215
240 | double | L31+U8 | 不操作（L31 基本策略） + 不操作（U8 基本策略） | 379200 | 0 | 379200 | - | 5.1078e-06 | 71584.2997 | 691.5588 | 72275.8584
240 | double | L31+U9 | 不操作（L31 基本策略） + 不操作（U9 基本策略） | 763800 | 0 | 763800 | - | 5.1078e-06 | 71588.201 | 691.5588 | 72279.7598
240 | double | L31+U10 | 不操作（L31 基本策略） + 不操作（U10 基本策略） | 473000 | 0 | 473000 | - | 5.1078e-06 | 71590.6171 | 691.5588 | 72282.1758
240 | double | L31+U11 | 不操作（L31 基本策略） + 不操作（U11 基本策略） | 678000 | 0 | 678000 | - | 5.1078e-06 | 71594.0802 | 691.5588 | 72285.6389
240 | double | L31+U12 | 不操作（L31 基本策略） + 不操作（U12 基本策略） | 1047000 | 0 | 1047000 | - | 5.1078e-06 | 71599.4281 | 691.5588 | 72290.9868
240 | double | L31+U13 | 不操作（L31 基本策略） + 不操作（U13 基本策略） | 379200 | 0 | 379200 | - | 5.1078e-06 | 71601.365 | 691.5588 | 72292.9237
240 | double | L31+U14 | 不操作（L31 基本策略） + 不操作（U14 基本策略） | 1825800 | 0 | 1825800 | - | 5.1078e-06 | 71610.6909 | 691.5588 | 72302.2496
240 | double | L31+U15 | 不操作（L31 基本策略） + 不操作（U15 基本策略） | 479700 | 0 | 479700 | - | 5.1078e-06 | 71613.1411 | 691.5588 | 72304.6999
240 | double | L31+U16 | 不操作（L31 基本策略） + 不操作（U16 基本策略） | 610200 | 0 | 610200 | - | 5.1078e-06 | 71616.2579 | 691.5588 | 72307.8167
240 | double | L31+U17 | 不操作（L31 基本策略） + 不操作（U17 基本策略） | 365800 | 0 | 365800 | - | 5.1078e-06 | 71618.1264 | 691.5588 | 72309.6851
240 | double | L31+U18 | 不操作（L31 基本策略） + 不操作（U18 基本策略） | 693000 | 0 | 693000 | - | 5.1078e-06 | 71621.6661 | 691.5588 | 72313.2249
240 | double | L31+U19 | 不操作（L31 基本策略） + 不操作（U19 基本策略） | 355080 | 0 | 355080 | - | 5.1078e-06 | 71623.4798 | 691.5588 | 72315.0386
240 | double | L31+U20 | 不操作（L31 基本策略） + 不操作（U20 基本策略） | 379200 | 0 | 379200 | - | 5.1078e-06 | 71625.4167 | 691.5588 | 72316.9755
240 | double | L31+U21 | 不操作（L31 基本策略） + 不操作（U21 基本策略） | 551400 | 0 | 551400 | - | 5.1078e-06 | 71628.2332 | 691.5588 | 72319.7919
240 | double | L31+U22 | 不操作（L31 基本策略） + 不操作（U22 基本策略） | 379200 | 0 | 379200 | - | 5.1078e-06 | 71630.1701 | 691.5588 | 72321.7288
240 | double | L31+U23 | 不操作（L31 基本策略） + 不操作（U23 基本策略） | 379200 | 0 | 379200 | - | 5.1078e-06 | 71632.107 | 691.5588 | 72323.6657
240 | double | L31+U24 | 不操作（L31 基本策略） + 不操作（U24 基本策略） | 365800 | 0 | 365800 | - | 5.1078e-06 | 71633.9754 | 691.5588 | 72325.5342
240 | double | L31+U25 | 不操作（L31 基本策略） + 不操作（U25 基本策略） | 379200 | 0 | 379200 | - | 5.1078e-06 | 71635.9123 | 691.5588 | 72327.4711
240 | double | L31+U26 | 不操作（L31 基本策略） + 不操作（U26 基本策略） | 365800 | 0 | 365800 | - | 5.1078e-06 | 71637.7807 | 691.5588 | 72329.3395
240 | double | L31+U27 | 不操作（L31 基本策略） + 不操作（U27 基本策略） | 474600 | 0 | 474600 | - | 5.1078e-06 | 71640.2049 | 691.5588 | 72331.7637
240 | double | L31+U28 | 不操作（L31 基本策略） + 不操作（U28 基本策略） | 406000 | 0 | 406000 | - | 5.1078e-06 | 71642.2787 | 691.5588 | 72333.8375
240 | double | L31+U29 | 不操作（L31 基本策略） + 不操作（U29 基本策略） | 551400 | 0 | 551400 | - | 5.1078e-06 | 71645.0952 | 691.5588 | 72336.6539
240 | double | L31+U30 | 不操作（L31 基本策略） + 不操作（U30 基本策略） | 406000 | 0 | 406000 | - | 5.1078e-06 | 71647.169 | 691.5588 | 72338.7277
240 | double | L31+U31 | 不操作（L31 基本策略） + 不操作（U31 基本策略） | 610200 | 0 | 610200 | - | 5.1078e-06 | 71650.2858 | 691.5588 | 72341.8445
240 | double | L31+U32 | 不操作（L31 基本策略） + 不操作（U32 基本策略） | 1047000 | 0 | 1047000 | - | 5.1078e-06 | 71655.6337 | 691.5588 | 72347.1924
240 | double | L31+U33 | 不操作（L31 基本策略） + 不操作（U33 基本策略） | 678000 | 0 | 678000 | - | 5.1078e-06 | 71659.0968 | 691.5588 | 72350.6556
240 | double | L31+U34 | 不操作（L31 基本策略） + 不操作（U34 基本策略） | 542400 | 0 | 542400 | - | 5.1078e-06 | 71661.8673 | 691.5588 | 72353.4261
240 | double | L31+U35 | 不操作（L31 基本策略） + 不操作（U35 基本策略） | 365800 | 0 | 365800 | - | 5.1078e-06 | 71663.7357 | 691.5588 | 72355.2945
240 | double | L31+U36 | 不操作（L31 基本策略） + 不操作（U36 基本策略） | 693000 | 0 | 693000 | - | 5.1078e-06 | 71667.2755 | 691.5588 | 72358.8342
240 | double | L31+U37 | 不操作（L31 基本策略） + 不操作（U37 基本策略） | 399300 | 0 | 399300 | - | 5.1078e-06 | 71669.315 | 691.5588 | 72360.8738
240 | double | L31+U38 | 不操作（L31 基本策略） + 不操作（U38 基本策略） | 813600 | 0 | 813600 | - | 5.1078e-06 | 71673.4708 | 691.5588 | 72365.0295
240 | double | L31+U39 | 不操作（L31 基本策略） + 不操作（U39 基本策略） | 399300 | 0 | 399300 | - | 5.1078e-06 | 71675.5103 | 691.5588 | 72367.0691
240 | double | L31+U40 | 不操作（L31 基本策略） + 不操作（U40 基本策略） | 763800 | 0 | 763800 | - | 5.1078e-06 | 71679.4117 | 691.5588 | 72370.9705
240 | double | L31+U41 | 不操作（L31 基本策略） + 不操作（U41 基本策略） | 379200 | 0 | 379200 | - | 5.1078e-06 | 71681.3486 | 691.5588 | 72372.9074
240 | double | L31+U42 | 不操作（L31 基本策略） + 不操作（U42 基本策略） | 565000 | 0 | 565000 | - | 5.1078e-06 | 71684.2345 | 691.5588 | 72375.7933
240 | double | L31+U43 | 不操作（L31 基本策略） + 不操作（U43 基本策略） | 365800 | 0 | 365800 | - | 5.1078e-06 | 71686.103 | 691.5588 | 72377.6617
240 | double | L31+U44 | 不操作（L31 基本策略） + 不操作（U44 基本策略） | 379200 | 0 | 379200 | - | 5.1078e-06 | 71688.0399 | 691.5588 | 72379.5986
240 | double | L31+U45 | 不操作（L31 基本策略） + 不操作（U45 基本策略） | 763800 | 0 | 763800 | - | 5.1078e-06 | 71691.9413 | 691.5588 | 72383.5
240 | double | L31+U46 | 不操作（L31 基本策略） + 不操作（U46 基本策略） | 439500 | 0 | 439500 | - | 5.1078e-06 | 71694.1862 | 691.5588 | 72385.7449
240 | double | L31+U47 | 不操作（L31 基本策略） + 不操作（U47 基本策略） | 1047000 | 0 | 1047000 | - | 5.1078e-06 | 71699.5341 | 691.5588 | 72391.0928
240 | double | L31+U48 | 不操作（L31 基本策略） + 不操作（U48 基本策略） | 620400 | 0 | 620400 | - | 5.1078e-06 | 71702.703 | 691.5588 | 72394.2617
240 | double | L31+U49 | 不操作（L31 基本策略） + 不操作（U49 基本策略） | 1288200 | 0 | 1288200 | - | 5.1078e-06 | 71709.2829 | 691.5588 | 72400.8417
240 | double | L31+U50 | 不操作（L31 基本策略） + 不操作（U50 基本策略） | 379200 | 0 | 379200 | - | 5.1078e-06 | 71711.2198 | 691.5588 | 72402.7786
240 | double | L31+U51 | 不操作（L31 基本策略） + 不操作（U51 基本策略） | 620400 | 0 | 620400 | - | 5.1078e-06 | 71714.3887 | 691.5588 | 72405.9475
240 | double | L31+U52 | 不操作（L31 基本策略） + 不操作（U52 基本策略） | 473000 | 0 | 473000 | - | 5.1078e-06 | 71716.8047 | 691.5588 | 72408.3635
240 | double | L31+U53 | 不操作（L31 基本策略） + 不操作（U53 基本策略） | 791000 | 0 | 791000 | - | 5.1078e-06 | 71720.845 | 691.5588 | 72412.4038
240 | double | L31+U54 | 不操作（L31 基本策略） + 不操作（U54 基本策略） | 439500 | 0 | 439500 | - | 5.1078e-06 | 71723.0899 | 691.5588 | 72414.6487
240 | double | L31+U55 | 不操作（L31 基本策略） + 不操作（U55 基本策略） | 473000 | 0 | 473000 | - | 5.1078e-06 | 71725.5059 | 691.5588 | 72417.0647
240 | double | L31+U56 | 不操作（L31 基本策略） + 不操作（U56 基本策略） | 429400 | 0 | 429400 | - | 5.1078e-06 | 71727.6992 | 691.5588 | 72419.258
240 | double | L31+U57 | 不操作（L31 基本策略） + 不操作（U57 基本策略） | 419400 | 0 | 419400 | - | 5.1078e-06 | 71729.8415 | 691.5588 | 72421.4002
240 | double | L31+U58 | 不操作（L31 基本策略） + 不操作（U58 基本策略） | 551400 | 0 | 551400 | - | 5.1078e-06 | 71732.6579 | 691.5588 | 72424.2167
240 | double | L31+U59 | 不操作（L31 基本策略） + 不操作（U59 基本策略） | 369150 | 0 | 369150 | - | 5.1078e-06 | 71734.5435 | 691.5588 | 72426.1022
240 | double | L31+U60 | 不操作（L31 基本策略） + 不操作（U60 基本策略） | 379200 | 0 | 379200 | - | 5.1078e-06 | 71736.4804 | 691.5588 | 72428.0391
240 | double | L25+U1 | 操作：开S29-2 + 不操作（U1 基本策略） | 26800 | 0 | 26800 | - | 8.8165e-07 | 71736.504 | 691.5588 | 72428.0628
240 | double | L25+U2 | 操作：开S29-2 + 不操作（U2 基本策略） | 40200 | 0 | 40200 | - | 8.8165e-07 | 71736.5395 | 691.5588 | 72428.0982
240 | double | L25+U3 | 操作：开S29-2 + 不操作（U3 基本策略） | 40200 | 0 | 40200 | - | 8.8165e-07 | 71736.5749 | 691.5588 | 72428.1337
240 | double | L25+U4 | 操作：开S29-2 + 不操作（U4 基本策略） | 40200 | 0 | 40200 | - | 8.8165e-07 | 71736.6103 | 691.5588 | 72428.1691
240 | double | L25+U5 | 操作：开S29-2 + 不操作（U5 基本策略） | 67000 | 0 | 67000 | - | 8.8165e-07 | 71736.6694 | 691.5588 | 72428.2282
240 | double | L25+U6 | 操作：开S29-2 + 不操作（U6 基本策略） | 40200 | 0 | 40200 | - | 8.8165e-07 | 71736.7049 | 691.5588 | 72428.2636
240 | double | L25+U7 | 操作：开S29-2 + 不操作（U7 基本策略） | 212400 | 0 | 212400 | - | 8.8165e-07 | 71736.8921 | 691.5588 | 72428.4509
240 | double | L25+U8 | 操作：开S29-2 + 不操作（U8 基本策略） | 40200 | 0 | 40200 | - | 8.8165e-07 | 71736.9276 | 691.5588 | 72428.4863
240 | double | L25+U9 | 操作：开S29-2 + 不操作（U9 基本策略） | 424800 | 0 | 424800 | - | 8.8165e-07 | 71737.3021 | 691.5588 | 72428.8608
240 | double | L25+U10 | 操作：开S29-2 + 不操作（U10 基本策略） | 134000 | 0 | 134000 | - | 8.8165e-07 | 71737.4202 | 691.5588 | 72428.979
240 | double | L25+U11 | 操作：开S29-2 + 不操作（U11 基本策略） | 339000 | 0 | 339000 | - | 8.8165e-07 | 71737.7191 | 691.5588 | 72429.2779
240 | double | L25+U12 | 操作：开S29-2 + 不操作（U12 基本策略） | 708000 | 0 | 708000 | - | 8.8165e-07 | 71738.3433 | 691.5588 | 72429.9021
240 | double | L25+U13 | 操作：开S29-2 + 不操作（U13 基本策略） | 40200 | 0 | 40200 | - | 8.8165e-07 | 71738.3788 | 691.5588 | 72429.9375
240 | double | L25+U14 | 操作：开S29-2 + 不操作（U14 基本策略） | 1486800 | 0 | 1486800 | - | 8.8165e-07 | 71739.6896 | 691.5588 | 72431.2484
240 | double | L25+U15 | 操作：开S29-2 + 不操作（U15 基本策略） | 140700 | 0 | 140700 | - | 8.8165e-07 | 71739.8137 | 691.5588 | 72431.3724
240 | double | L25+U16 | 操作：开S29-2 + 不操作（U16 基本策略） | 271200 | 0 | 271200 | - | 8.8165e-07 | 71740.0528 | 691.5588 | 72431.6115
240 | double | L25+U17 | 操作：开S29-2 + 不操作（U17 基本策略） | 26800 | 0 | 26800 | - | 8.8165e-07 | 71740.0764 | 691.5588 | 72431.6351
240 | double | L25+U18 | 操作：开S29-2 + 不操作（U18 基本策略） | 354000 | 0 | 354000 | - | 8.8165e-07 | 71740.3885 | 691.5588 | 72431.9472
240 | double | L25+U19 | 操作：开S29-2 + 不操作（U19 基本策略） | 16080 | 0 | 16080 | - | 8.8165e-07 | 71740.4027 | 691.5588 | 72431.9614
240 | double | L25+U20 | 操作：开S29-2 + 不操作（U20 基本策略） | 40200 | 0 | 40200 | - | 8.8165e-07 | 71740.4381 | 691.5588 | 72431.9969
240 | double | L25+U21 | 操作：开S29-2 + 不操作（U21 基本策略） | 212400 | 0 | 212400 | - | 8.8165e-07 | 71740.6254 | 691.5588 | 72432.1841
240 | double | L25+U22 | 操作：开S29-2 + 不操作（U22 基本策略） | 40200 | 0 | 40200 | - | 8.8165e-07 | 71740.6608 | 691.5588 | 72432.2196
240 | double | L25+U23 | 操作：开S29-2 + 不操作（U23 基本策略） | 40200 | 0 | 40200 | - | 8.8165e-07 | 71740.6963 | 691.5588 | 72432.255
240 | double | L25+U24 | 操作：开S29-2 + 不操作（U24 基本策略） | 26800 | 0 | 26800 | - | 8.8165e-07 | 71740.7199 | 691.5588 | 72432.2786
240 | double | L25+U25 | 操作：开S29-2 + 不操作（U25 基本策略） | 40200 | 0 | 40200 | - | 8.8165e-07 | 71740.7553 | 691.5588 | 72432.3141
240 | double | L25+U26 | 操作：开S29-2 + 不操作（U26 基本策略） | 26800 | 0 | 26800 | - | 8.8165e-07 | 71740.779 | 691.5588 | 72432.3377
240 | double | L25+U27 | 操作：开S29-2 + 不操作（U27 基本策略） | 135600 | 0 | 135600 | - | 8.8165e-07 | 71740.8985 | 691.5588 | 72432.4573
240 | double | L25+U28 | 操作：开S29-2 + 不操作（U28 基本策略） | 67000 | 0 | 67000 | - | 8.8165e-07 | 71740.9576 | 691.5588 | 72432.5163
240 | double | L25+U29 | 操作：开S29-2 + 不操作（U29 基本策略） | 212400 | 0 | 212400 | - | 8.8165e-07 | 71741.1448 | 691.5588 | 72432.7036
240 | double | L25+U30 | 操作：开S29-2 + 不操作（U30 基本策略） | 67000 | 0 | 67000 | - | 8.8165e-07 | 71741.2039 | 691.5588 | 72432.7627
240 | double | L28+S14 | 不操作（L28 基本策略） + 不操作（S14 基本策略） | 1046200 | 0 | 1046200 | - | 3.6512e-06 | 71745.0238 | 691.5588 | 72436.5825
240 | double | L28+S15 | 不操作（L28 基本策略） + 不操作（S15 基本策略） | 1385200 | 0 | 1385200 | - | 3.6512e-06 | 71750.0813 | 691.5588 | 72441.6401
240 | double | L28+S16 | 不操作（L28 基本策略） + 不操作（S16 基本策略） | 1046200 | 0 | 1046200 | - | 3.6512e-06 | 71753.9012 | 691.5588 | 72445.4599
240 | double | L28+S17 | 不操作（L28 基本策略） + 不操作（S17 基本策略） | 1995400 | 0 | 1995400 | - | 3.6512e-06 | 71761.1867 | 691.5588 | 72452.7454
240 | double | L28+S18 | 不操作（L28 基本策略） + 不操作（S18 基本策略） | 1581100 | 0 | 1581100 | - | 3.6512e-06 | 71766.9595 | 691.5588 | 72458.5183
240 | double | L28+S19 | 不操作（L28 基本策略） + 不操作（S19 基本策略） | 1737200 | 0 | 1737200 | - | 3.6512e-06 | 71773.3023 | 691.5588 | 72464.8611
240 | double | L28+S20 | 不操作（L28 基本策略） + 不操作（S20 基本策略） | 1312400 | 0 | 1312400 | - | 3.6512e-06 | 71778.0941 | 691.5588 | 72469.6528
240 | double | L28+S21 | 不操作（L28 基本策略） + 不操作（S21 基本策略） | 2136100 | 0 | 2136100 | - | 3.6512e-06 | 71785.8933 | 691.5588 | 72477.4521
240 | double | L28+S22 | 不操作（L28 基本策略） + 不操作（S22 基本策略） | 1327600 | 0 | 1327600 | - | 3.6512e-06 | 71790.7406 | 691.5588 | 72482.2994
240 | double | L28+S23 | 不操作（L28 基本策略） + 不操作（S23 基本策略） | 2451000 | 0 | 2451000 | - | 3.6512e-06 | 71799.6896 | 691.5588 | 72491.2483
240 | double | L28+S24 | 不操作（L28 基本策略） + 不操作（S24 基本策略） | 1461600 | 0 | 1461600 | - | 3.6512e-06 | 71805.0261 | 691.5588 | 72496.5849
240 | double | L28+S25 | 不操作（L28 基本策略） + 不操作（S25 基本策略） | 1732700 | 0 | 1732700 | - | 3.6512e-06 | 71811.3525 | 691.5588 | 72502.9112
240 | double | L28+S26 | 不操作（L28 基本策略） + 不操作（S26 基本策略） | 1280700 | 0 | 1280700 | - | 3.6512e-06 | 71816.0285 | 691.5588 | 72507.5873
240 | double | L28+S27 | 不操作（L28 基本策略） + 操作：开S62-3 | 1046200 | 0 | 1046200 | - | 3.6512e-06 | 71819.8483 | 691.5588 | 72511.4071
240 | double | L28+S28 | 不操作（L28 基本策略） + 不操作（S28 基本策略） | 1288750 | 0 | 1288750 | - | 3.6512e-06 | 71824.5538 | 691.5588 | 72516.1125
240 | double | L28+S29 | 不操作（L28 基本策略） + 操作：开S62-3 | 1046200 | 0 | 1046200 | - | 3.6512e-06 | 71828.3736 | 691.5588 | 72519.9324
240 | double | L28+S13-1 | 不操作（L28 基本策略） + 不操作（S13-1 基本策略） | 1046200 | 0 | 1046200 | - | 3.6512e-06 | 71832.1934 | 691.5588 | 72523.7522
240 | double | L28+S29-2 | 不操作（L28 基本策略） + 不操作（S29-2 基本策略） | 1046200 | 0 | 1046200 | - | 3.6512e-06 | 71836.0133 | 691.5588 | 72527.572
240 | double | L28+S62-3 | 不操作（L28 基本策略） + 不操作（S62-3 基本策略） | 1046200 | 0 | 1046200 | - | 3.6512e-06 | 71839.8331 | 691.5588 | 72531.3919
240 | double | L28+CB1 | 不操作（L28 基本策略） + 操作：开S29-2 | 1046200 | 0 | 1046200 | - | 3.6512e-06 | 71843.653 | 691.5588 | 72535.2117
240 | double | L28+CB2 | 不操作（L28 基本策略） + 操作：关S11+开S62-3+开S29-2 | 1046200 | 490001.1555 | 1536201.1555 | - | 3.6512e-06 | 71847.4728 | 693.3478 | 72540.8206
240 | double | L28+CB3 | 不操作（L28 基本策略） + 操作：开S29-2 | 1046200 | 0 | 1046200 | - | 3.6512e-06 | 71851.2926 | 693.3478 | 72544.6405
240 | double | L28+DG1 | 不操作（L28 基本策略） + 打开开关 S7 | 1046200 | 0 | 1046200 | - | 9.1554e-06 | 71860.871 | 693.3478 | 72554.2188
240 | double | L28+DG2 | 不操作（L28 基本策略） + 打开开关 S9 | 1046200 | 0 | 1046200 | - | 9.1554e-06 | 71870.4494 | 693.3478 | 72563.7972
240 | double | L28+DG3 | 不操作（L28 基本策略） + 不操作（DG3 基本策略） | 1046200 | 0 | 1046200 | - | 9.1554e-06 | 71880.0278 | 693.3478 | 72573.3756
240 | double | L28+DG4 | 不操作（L28 基本策略） + 打开开关 S16 | 1046200 | 0 | 1046200 | - | 9.1554e-06 | 71889.6062 | 693.3478 | 72582.954
240 | double | L28+DG5 | 不操作（L28 基本策略） + 不操作（DG5 基本策略） | 1046200 | 0 | 1046200 | - | 9.1554e-06 | 71899.1846 | 693.3478 | 72592.5324
240 | double | L28+DG6 | 不操作（L28 基本策略） + 不操作（DG6 基本策略） | 1046200 | 0 | 1046200 | - | 9.1554e-06 | 71908.763 | 693.3478 | 72602.1108
240 | double | L28+DG7 | 不操作（L28 基本策略） + 不操作（DG7 基本策略） | 1046200 | 0 | 1046200 | - | 9.1554e-06 | 71918.3414 | 693.3478 | 72611.6892
240 | double | L28+DG8 | 不操作（L28 基本策略） + 不操作（DG8 基本策略） | 1046200 | 0 | 1046200 | - | 9.1554e-06 | 71927.9197 | 693.3478 | 72621.2676
240 | double | L32+U16 | 不操作（L32 基本策略） + 不操作（U16 基本策略） | 271200 | 0 | 271200 | - | 1.7638e-06 | 71928.3981 | 693.3478 | 72621.7459
240 | double | L32+U17 | 不操作（L32 基本策略） + 不操作（U17 基本策略） | 26800 | 0 | 26800 | - | 1.7638e-06 | 71928.4454 | 693.3478 | 72621.7932
240 | double | L32+U18 | 不操作（L32 基本策略） + 不操作（U18 基本策略） | 354000 | 0 | 354000 | - | 1.7638e-06 | 71929.0697 | 693.3478 | 72622.4176
240 | double | L32+U19 | 不操作（L32 基本策略） + 不操作（U19 基本策略） | 16080 | 0 | 16080 | - | 1.7638e-06 | 71929.0981 | 693.3478 | 72622.4459
240 | double | L32+U20 | 不操作（L32 基本策略） + 不操作（U20 基本策略） | 40200 | 0 | 40200 | - | 1.7638e-06 | 71929.169 | 693.3478 | 72622.5168
240 | double | L32+U21 | 不操作（L32 基本策略） + 不操作（U21 基本策略） | 212400 | 0 | 212400 | - | 1.7638e-06 | 71929.5436 | 693.3478 | 72622.8915
240 | double | L32+U22 | 不操作（L32 基本策略） + 不操作（U22 基本策略） | 40200 | 0 | 40200 | - | 1.7638e-06 | 71929.6146 | 693.3478 | 72622.9624
240 | double | L32+U23 | 不操作（L32 基本策略） + 不操作（U23 基本策略） | 40200 | 0 | 40200 | - | 1.7638e-06 | 71929.6855 | 693.3478 | 72623.0333
240 | double | L32+U24 | 不操作（L32 基本策略） + 不操作（U24 基本策略） | 26800 | 0 | 26800 | - | 1.7638e-06 | 71929.7327 | 693.3478 | 72623.0806
240 | double | L32+U25 | 不操作（L32 基本策略） + 不操作（U25 基本策略） | 40200 | 0 | 40200 | - | 1.7638e-06 | 71929.8036 | 693.3478 | 72623.1515
240 | double | L32+U26 | 不操作（L32 基本策略） + 不操作（U26 基本策略） | 26800 | 0 | 26800 | - | 1.7638e-06 | 71929.8509 | 693.3478 | 72623.1987
240 | double | L32+U27 | 不操作（L32 基本策略） + 不操作（U27 基本策略） | 135600 | 0 | 135600 | - | 1.7638e-06 | 71930.0901 | 693.3478 | 72623.4379
240 | double | L32+U28 | 不操作（L32 基本策略） + 不操作（U28 基本策略） | 67000 | 0 | 67000 | - | 1.7638e-06 | 71930.2082 | 693.3478 | 72623.5561
240 | double | L32+U29 | 不操作（L32 基本策略） + 不操作（U29 基本策略） | 212400 | 0 | 212400 | - | 1.7638e-06 | 71930.5829 | 693.3478 | 72623.9307
240 | double | L32+U30 | 不操作（L32 基本策略） + 不操作（U30 基本策略） | 67000 | 0 | 67000 | - | 1.7638e-06 | 71930.7011 | 693.3478 | 72624.0489
240 | double | L32+U31 | 不操作（L32 基本策略） + 不操作（U31 基本策略） | 271200 | 0 | 271200 | - | 1.7638e-06 | 71931.1794 | 693.3478 | 72624.5272
240 | double | L32+U32 | 不操作（L32 基本策略） + 不操作（U32 基本策略） | 708000 | 0 | 708000 | - | 1.7638e-06 | 71932.4282 | 693.3478 | 72625.776
240 | double | L32+U33 | 不操作（L32 基本策略） + 不操作（U33 基本策略） | 339000 | 0 | 339000 | - | 1.7638e-06 | 71933.0261 | 693.3478 | 72626.3739
240 | double | L32+U34 | 不操作（L32 基本策略） + 不操作（U34 基本策略） | 203400 | 0 | 203400 | - | 1.7638e-06 | 71933.3849 | 693.3478 | 72626.7327
240 | double | L32+U35 | 不操作（L32 基本策略） + 不操作（U35 基本策略） | 26800 | 0 | 26800 | - | 1.7638e-06 | 71933.4321 | 693.3478 | 72626.7799
240 | double | L32+U36 | 不操作（L32 基本策略） + 不操作（U36 基本策略） | 354000 | 0 | 354000 | - | 1.7638e-06 | 71934.0565 | 693.3478 | 72627.4043
240 | double | L32+U37 | 不操作（L32 基本策略） + 不操作（U37 基本策略） | 60300 | 0 | 60300 | - | 1.7638e-06 | 71934.1629 | 693.3478 | 72627.5107
240 | double | L32+U38 | 不操作（L32 基本策略） + 不操作（U38 基本策略） | 474600 | 0 | 474600 | - | 1.7638e-06 | 71935 | 693.3478 | 72628.3478
240 | double | L32+U39 | 不操作（L32 基本策略） + 不操作（U39 基本策略） | 60300 | 0 | 60300 | - | 1.7638e-06 | 71935.1063 | 693.3478 | 72628.4541
240 | double | L32+U40 | 不操作（L32 基本策略） + 不操作（U40 基本策略） | 424800 | 0 | 424800 | - | 1.7638e-06 | 71935.8556 | 693.3478 | 72629.2034
240 | double | L32+U41 | 不操作（L32 基本策略） + 不操作（U41 基本策略） | 40200 | 0 | 40200 | - | 1.7638e-06 | 71935.9265 | 693.3478 | 72629.2743
240 | double | L32+U42 | 不操作（L32 基本策略） + 不操作（U42 基本策略） | 226000 | 0 | 226000 | - | 1.7638e-06 | 71936.3251 | 693.3478 | 72629.6729
240 | double | L32+U43 | 不操作（L32 基本策略） + 不操作（U43 基本策略） | 26800 | 0 | 26800 | - | 1.7638e-06 | 71936.3724 | 693.3478 | 72629.7202
240 | double | L32+U44 | 不操作（L32 基本策略） + 不操作（U44 基本策略） | 40200 | 0 | 40200 | - | 1.7638e-06 | 71936.4433 | 693.3478 | 72629.7911
240 | double | L32+U45 | 不操作（L32 基本策略） + 不操作（U45 基本策略） | 424800 | 0 | 424800 | - | 1.7638e-06 | 71937.1925 | 693.3478 | 72630.5404
240 | double | L16+U46 | 操作：开S29-2 + 不操作（U46 基本策略） | 100500 | 0 | 100500 | - | 2.8356e-06 | 71937.4775 | 693.3478 | 72630.8254
240 | double | L16+U47 | 操作：开S29-2 + 不操作（U47 基本策略） | 708000 | 0 | 708000 | - | 2.8356e-06 | 71939.4852 | 693.3478 | 72632.833
240 | double | L16+U48 | 操作：开S29-2 + 不操作（U48 基本策略） | 281400 | 0 | 281400 | - | 2.8356e-06 | 71940.2831 | 693.3478 | 72633.6309
240 | double | L16+U49 | 操作：开S29-2 + 不操作（U49 基本策略） | 949200 | 0 | 949200 | - | 2.8356e-06 | 71942.9747 | 693.3478 | 72636.3225
240 | double | L16+U50 | 操作：开S29-2 + 不操作（U50 基本策略） | 40200 | 0 | 40200 | - | 2.8356e-06 | 71943.0887 | 693.3478 | 72636.4365
240 | double | L16+U51 | 操作：开S29-2 + 不操作（U51 基本策略） | 281400 | 0 | 281400 | - | 2.8356e-06 | 71943.8867 | 693.3478 | 72637.2345
240 | double | L16+U52 | 操作：开S29-2 + 不操作（U52 基本策略） | 134000 | 0 | 134000 | - | 2.8356e-06 | 71944.2666 | 693.3478 | 72637.6145
240 | double | L16+U53 | 操作：开S29-2 + 不操作（U53 基本策略） | 452000 | 0 | 452000 | - | 2.8356e-06 | 71945.5483 | 693.3478 | 72638.8962
240 | double | L16+U54 | 操作：开S29-2 + 不操作（U54 基本策略） | 100500 | 0 | 100500 | - | 2.8356e-06 | 71945.8333 | 693.3478 | 72639.1812
240 | double | L16+U55 | 操作：开S29-2 + 不操作（U55 基本策略） | 134000 | 0 | 134000 | - | 2.8356e-06 | 71946.2133 | 693.3478 | 72639.5611
240 | double | L16+U56 | 操作：开S29-2 + 不操作（U56 基本策略） | 90400 | 0 | 90400 | - | 2.8356e-06 | 71946.4696 | 693.3478 | 72639.8175
240 | double | L16+U57 | 操作：开S29-2 + 不操作（U57 基本策略） | 80400 | 0 | 80400 | - | 2.8356e-06 | 71946.6976 | 693.3478 | 72640.0455
240 | double | L16+U58 | 操作：开S29-2 + 不操作（U58 基本策略） | 212400 | 0 | 212400 | - | 2.8356e-06 | 71947.2999 | 693.3478 | 72640.6478
240 | double | L16+U59 | 操作：开S29-2 + 不操作（U59 基本策略） | 30150 | 0 | 30150 | - | 2.8356e-06 | 71947.3854 | 693.3478 | 72640.7332
240 | double | L16+U60 | 操作：开S29-2 + 不操作（U60 基本策略） | 40200 | 0 | 40200 | - | 2.8356e-06 | 71947.4994 | 693.3478 | 72640.8472
240 | double | L16+U61 | 操作：开S29-2 + 不操作（U61 基本策略） | 318600 | 0 | 318600 | - | 2.8356e-06 | 71948.4028 | 693.3478 | 72641.7507
240 | double | L16+U62 | 操作：开S29-2 + 不操作（U62 基本策略） | 80400 | 0 | 80400 | - | 2.8356e-06 | 71948.6308 | 693.3478 | 72641.9787
240 | double | L16+S1 | 操作：开S62-3+开S13-1+开S29-2(源:L16) | 0 | 46571.9733 | 46571.9733 | - | 1.1308e-06 | 71948.6308 | 693.4005 | 72642.0313
240 | double | L16+S2 | 操作：开S62-3+开S13-1+开S29-2(源:L16) | 0 | 0 | 0 | - | 1.1308e-06 | 71948.6308 | 693.4005 | 72642.0313
240 | double | L16+S3 | 操作：开S13-1+开S29-2(源:L16) | 0 | 0 | 0 | - | 1.1308e-06 | 71948.6308 | 693.4005 | 72642.0313
240 | double | L16+S4 | 操作：开S13-1+开S29-2(源:L16) | 0 | 0 | 0 | - | 1.1308e-06 | 71948.6308 | 693.4005 | 72642.0313
240 | double | L16+S5 | 操作：开S13-1+开S29-2(源:L16) | 0 | 0 | 0 | - | 1.1308e-06 | 71948.6308 | 693.4005 | 72642.0313
240 | double | L16+S6 | 操作：开S29-2 + 不操作（S6 基本策略） | 1627500 | 0 | 1627500 | - | 1.1308e-06 | 71950.4713 | 693.4005 | 72643.8718
240 | double | L16+S7 | 操作：开S29-2 + 不操作（S7 基本策略） | 0 | 0 | 0 | - | 1.1308e-06 | 71950.4713 | 693.4005 | 72643.8718
240 | double | L16+S8 | 操作：开S29-2(源:L16) | 0 | 0 | 0 | - | 1.1308e-06 | 71950.4713 | 693.4005 | 72643.8718
240 | double | L16+S9 | 操作：开S29-2 + 不操作（S9 基本策略） | 0 | 0 | 0 | - | 1.1308e-06 | 71950.4713 | 693.4005 | 72643.8718
240 | double | L16+S10 | 操作：开S29-2 + 打开开关 S9 | 0 | 0 | 0 | - | 1.1308e-06 | 71950.4713 | 693.4005 | 72643.8718
240 | double | L16+S11 | 操作：关S12+开S29-2(源:L16) | 2264080 | 0 | 2264080 | - | 1.1308e-06 | 71953.0316 | 693.4005 | 72646.4321
240 | double | L16+S12 | 不操作（L16 基本策略）(源:L16) | 811880 | 0 | 811880 | - | 1.1308e-06 | 71953.9497 | 693.4005 | 72647.3502
240 | double | L16+S13 | 操作：开S29-2 + 不操作（S13 基本策略） | 1046200 | 0 | 1046200 | - | 1.1308e-06 | 71955.1328 | 693.4005 | 72648.5333
240 | double | L25+U61 | 操作：开S29-2 + 不操作（U61 基本策略） | 318600 | 0 | 318600 | - | 8.8165e-07 | 71955.4137 | 693.4005 | 72648.8142
240 | double | L25+U62 | 操作：开S29-2 + 不操作（U62 基本策略） | 80400 | 0 | 80400 | - | 8.8165e-07 | 71955.4846 | 693.4005 | 72648.8851
240 | double | L25+S1 | 操作：开S62-3+开S13-1+开S29-2(源:L25) | 0 | 395114.8483 | 395114.8483 | - | 3.516e-07 | 71955.4846 | 693.5394 | 72649.024
240 | double | L25+S2 | 操作：开S62-3+开S13-1+开S29-2(源:L25) | 0 | 0 | 0 | - | 3.516e-07 | 71955.4846 | 693.5394 | 72649.024
240 | double | L25+S3 | 操作：开S13-1+开S29-2(源:L25) | 0 | 0 | 0 | - | 3.516e-07 | 71955.4846 | 693.5394 | 72649.024
240 | double | L25+S4 | 操作：开S13-1+开S29-2(源:L25) | 0 | 0 | 0 | - | 3.516e-07 | 71955.4846 | 693.5394 | 72649.024
240 | double | L25+S5 | 操作：开S13-1+开S29-2(源:L25) | 0 | 0 | 0 | - | 3.516e-07 | 71955.4846 | 693.5394 | 72649.024
240 | double | L25+S6 | 操作：开S29-2 + 不操作（S6 基本策略） | 1627500 | 0 | 1627500 | - | 3.516e-07 | 71956.0568 | 693.5394 | 72649.5963
240 | double | L25+S7 | 操作：开S29-2 + 不操作（S7 基本策略） | 0 | 0 | 0 | - | 3.516e-07 | 71956.0568 | 693.5394 | 72649.5963
240 | double | L25+S8 | 操作：开S29-2(源:L25) | 811880 | 0 | 811880 | - | 3.516e-07 | 71956.3423 | 693.5394 | 72649.8817
240 | double | L25+S9 | 操作：开S29-2 + 不操作（S9 基本策略） | 0 | 0 | 0 | - | 3.516e-07 | 71956.3423 | 693.5394 | 72649.8817
240 | double | L25+S10 | 操作：开S29-2 + 打开开关 S9 | 0 | 0 | 0 | - | 3.516e-07 | 71956.3423 | 693.5394 | 72649.8817
240 | double | L25+S11 | 操作：开S29-2(源:L25) | 1452200 | 0 | 1452200 | - | 3.516e-07 | 71956.8529 | 693.5394 | 72650.3923
240 | double | L25+S12 | 操作：开S29-2(源:L25) | 0 | 0 | 0 | - | 3.516e-07 | 71956.8529 | 693.5394 | 72650.3923
240 | double | L25+S13 | 操作：开S29-2 + 不操作（S13 基本策略） | 1046200 | 0 | 1046200 | - | 3.516e-07 | 71957.2207 | 693.5394 | 72650.7602
240 | double | L25+S14 | 操作：开S29-2 + 不操作（S14 基本策略） | 979200 | 0 | 979200 | - | 3.516e-07 | 71957.565 | 693.5394 | 72651.1044
240 | double | L25+S15 | 操作：开S29-2 + 不操作（S15 基本策略） | 339000 | 0 | 339000 | - | 3.516e-07 | 71957.6842 | 693.5394 | 72651.2236
240 | double | L25+S16 | 操作：开S29-2 + 不操作（S16 基本策略） | 0 | 0 | 0 | - | 3.516e-07 | 71957.6842 | 693.5394 | 72651.2236
240 | double | L25+S17 | 操作：开S29-2 + 不操作（S17 基本策略） | 949200 | 0 | 949200 | - | 3.516e-07 | 71958.018 | 693.5394 | 72651.5574
240 | double | L25+S18 | 操作：开S29-2 + 不操作（S18 基本策略） | 534900 | 0 | 534900 | - | 3.516e-07 | 71958.206 | 693.5394 | 72651.7455
240 | double | L25+S19 | 操作：开S29-2 + 不操作（S19 基本策略） | 691000 | 0 | 691000 | - | 3.516e-07 | 71958.449 | 693.5394 | 72651.9884
240 | double | L25+S20 | 操作：开S29-2 + 不操作（S20 基本策略） | 266200 | 0 | 266200 | - | 3.516e-07 | 71958.5426 | 693.5394 | 72652.082
240 | double | L25+S21 | 操作：开S29-2 + 不操作（S21 基本策略） | 1089900 | 0 | 1089900 | - | 3.516e-07 | 71958.9258 | 693.5394 | 72652.4652
240 | double | L25+S22 | 操作：开S29-2 + 不操作（S22 基本策略） | 281400 | 0 | 281400 | - | 3.516e-07 | 71959.0247 | 693.5394 | 72652.5642
240 | double | L25+S23 | 操作：开S29-2 + 不操作（S23 基本策略） | 1404800 | 0 | 1404800 | - | 3.516e-07 | 71959.5187 | 693.5394 | 72653.0581
240 | double | L25+S24 | 操作：开S29-2 + 不操作（S24 基本策略） | 415400 | 0 | 415400 | - | 3.516e-07 | 71959.6647 | 693.5394 | 72653.2041
240 | double | L25+S25 | 操作：开S29-2 + 不操作（S25 基本策略） | 686500 | 0 | 686500 | - | 3.516e-07 | 71959.9061 | 693.5394 | 72653.4455
240 | double | L25+S26 | 操作：开S29-2 + 不操作（S26 基本策略） | 234500 | 0 | 234500 | - | 3.516e-07 | 71959.9885 | 693.5394 | 72653.528
240 | double | L25+S27 | 操作：开S62-3+开S29-2(源:L25) | 0 | 0 | 0 | - | 3.516e-07 | 71959.9885 | 693.5394 | 72653.528
240 | double | L25+S28 | 操作：开S29-2 + 不操作（S28 基本策略） | 242550 | 0 | 242550 | - | 3.516e-07 | 71960.0738 | 693.5394 | 72653.6132
240 | double | L33+U1 | 打开开关 S16 + 不操作（U1 基本策略） | 26800 | 0 | 26800 | - | 1.8899e-06 | 71960.1245 | 693.5394 | 72653.6639
240 | double | L33+U2 | 打开开关 S16 + 不操作（U2 基本策略） | 40200 | 0 | 40200 | - | 1.8899e-06 | 71960.2005 | 693.5394 | 72653.7399
240 | double | L33+U3 | 打开开关 S16 + 不操作（U3 基本策略） | 40200 | 0 | 40200 | - | 1.8899e-06 | 71960.2764 | 693.5394 | 72653.8158
240 | double | L33+U4 | 打开开关 S16 + 不操作（U4 基本策略） | 40200 | 0 | 40200 | - | 1.8899e-06 | 71960.3524 | 693.5394 | 72653.8918
240 | double | L33+U5 | 打开开关 S16 + 不操作（U5 基本策略） | 67000 | 0 | 67000 | - | 1.8899e-06 | 71960.479 | 693.5394 | 72654.0184
240 | double | L33+U6 | 打开开关 S16 + 不操作（U6 基本策略） | 40200 | 0 | 40200 | - | 1.8899e-06 | 71960.555 | 693.5394 | 72654.0944
240 | double | L33+U7 | 打开开关 S16 + 不操作（U7 基本策略） | 212400 | 0 | 212400 | - | 1.8899e-06 | 71960.9564 | 693.5394 | 72654.4958
240 | double | L33+U8 | 打开开关 S16 + 不操作（U8 基本策略） | 40200 | 0 | 40200 | - | 1.8899e-06 | 71961.0324 | 693.5394 | 72654.5718
240 | double | L33+U9 | 打开开关 S16 + 不操作（U9 基本策略） | 424800 | 0 | 424800 | - | 1.8899e-06 | 71961.8352 | 693.5394 | 72655.3746
240 | double | L33+U10 | 打开开关 S16 + 不操作（U10 基本策略） | 134000 | 0 | 134000 | - | 1.8899e-06 | 71962.0884 | 693.5394 | 72655.6278
240 | double | L33+U11 | 打开开关 S16 + 不操作（U11 基本策略） | 339000 | 0 | 339000 | - | 1.8899e-06 | 71962.7291 | 693.5394 | 72656.2685
240 | double | L33+U12 | 打开开关 S16 + 不操作（U12 基本策略） | 708000 | 0 | 708000 | - | 1.8899e-06 | 71964.0671 | 693.5394 | 72657.6065
240 | double | L33+U13 | 打开开关 S16 + 不操作（U13 基本策略） | 40200 | 0 | 40200 | - | 1.8899e-06 | 71964.1431 | 693.5394 | 72657.6825
240 | double | L33+U14 | 打开开关 S16 + 不操作（U14 基本策略） | 1486800 | 0 | 1486800 | - | 1.8899e-06 | 71966.9529 | 693.5394 | 72660.4923
240 | double | L33+U15 | 打开开关 S16 + 不操作（U15 基本策略） | 140700 | 0 | 140700 | - | 1.8899e-06 | 71967.2188 | 693.5394 | 72660.7583
240 | double | L33+U16 | 打开开关 S16 + 不操作（U16 基本策略） | 271200 | 0 | 271200 | - | 1.8899e-06 | 71967.7314 | 693.5394 | 72661.2708
240 | double | L33+U17 | 打开开关 S16 + 不操作（U17 基本策略） | 26800 | 0 | 26800 | - | 1.8899e-06 | 71967.782 | 693.5394 | 72661.3214
240 | double | L33+U18 | 打开开关 S16 + 不操作（U18 基本策略） | 354000 | 0 | 354000 | - | 1.8899e-06 | 71968.451 | 693.5394 | 72661.9904
240 | double | L33+U19 | 打开开关 S16 + 不操作（U19 基本策略） | 16080 | 0 | 16080 | - | 1.8899e-06 | 71968.4814 | 693.5394 | 72662.0208
240 | double | L33+U20 | 打开开关 S16 + 不操作（U20 基本策略） | 40200 | 0 | 40200 | - | 1.8899e-06 | 71968.5574 | 693.5394 | 72662.0968
240 | double | L33+U21 | 打开开关 S16 + 不操作（U21 基本策略） | 212400 | 0 | 212400 | - | 1.8899e-06 | 71968.9588 | 693.5394 | 72662.4982
240 | double | L33+U22 | 打开开关 S16 + 不操作（U22 基本策略） | 40200 | 0 | 40200 | - | 1.8899e-06 | 71969.0348 | 693.5394 | 72662.5742
240 | double | L33+U23 | 打开开关 S16 + 不操作（U23 基本策略） | 40200 | 0 | 40200 | - | 1.8899e-06 | 71969.1107 | 693.5394 | 72662.6502
240 | double | L33+U24 | 打开开关 S16 + 不操作（U24 基本策略） | 26800 | 0 | 26800 | - | 1.8899e-06 | 71969.1614 | 693.5394 | 72662.7008
240 | double | L33+U25 | 打开开关 S16 + 不操作（U25 基本策略） | 40200 | 0 | 40200 | - | 1.8899e-06 | 71969.2374 | 693.5394 | 72662.7768
240 | double | L33+U26 | 打开开关 S16 + 不操作（U26 基本策略） | 26800 | 0 | 26800 | - | 1.8899e-06 | 71969.288 | 693.5394 | 72662.8274
240 | double | L33+U27 | 打开开关 S16 + 不操作（U27 基本策略） | 135600 | 0 | 135600 | - | 1.8899e-06 | 71969.5443 | 693.5394 | 72663.0837
240 | double | L33+U28 | 打开开关 S16 + 不操作（U28 基本策略） | 67000 | 0 | 67000 | - | 1.8899e-06 | 71969.6709 | 693.5394 | 72663.2103
240 | double | L33+U29 | 打开开关 S16 + 不操作（U29 基本策略） | 212400 | 0 | 212400 | - | 1.8899e-06 | 71970.0723 | 693.5394 | 72663.6117
240 | double | L33+U30 | 打开开关 S16 + 不操作（U30 基本策略） | 67000 | 0 | 67000 | - | 1.8899e-06 | 71970.1989 | 693.5394 | 72663.7383
240 | double | L33+U31 | 打开开关 S16 + 不操作（U31 基本策略） | 271200 | 0 | 271200 | - | 1.8899e-06 | 71970.7115 | 693.5394 | 72664.2509
240 | double | L33+U32 | 打开开关 S16 + 不操作（U32 基本策略） | 708000 | 0 | 708000 | - | 1.8899e-06 | 71972.0495 | 693.5394 | 72665.5889
240 | double | L33+U33 | 打开开关 S16 + 不操作（U33 基本策略） | 339000 | 0 | 339000 | - | 1.8899e-06 | 71972.6901 | 693.5394 | 72666.2296
240 | double | L33+U34 | 不操作（L33 基本策略） + 打开开关 S16 | 203400 | 0 | 203400 | - | 1.8899e-06 | 71973.0745 | 693.5394 | 72666.614
240 | double | L33+U35 | 不操作（L33 基本策略） + 打开开关 S16 | 26800 | 0 | 26800 | - | 1.8899e-06 | 71973.1252 | 693.5394 | 72666.6646
240 | double | L33+U36 | 打开开关 S16 + 不操作（U36 基本策略） | 354000 | 0 | 354000 | - | 1.8899e-06 | 71973.7942 | 693.5394 | 72667.3336
240 | double | L33+U37 | 打开开关 S16 + 不操作（U37 基本策略） | 60300 | 0 | 60300 | - | 1.8899e-06 | 71973.9082 | 693.5394 | 72667.4476
240 | double | L33+U38 | 打开开关 S16 + 不操作（U38 基本策略） | 474600 | 0 | 474600 | - | 1.8899e-06 | 71974.8051 | 693.5394 | 72668.3445
240 | double | L33+U39 | 打开开关 S16 + 不操作（U39 基本策略） | 60300 | 0 | 60300 | - | 1.8899e-06 | 71974.919 | 693.5394 | 72668.4585
240 | double | L33+U40 | 打开开关 S16 + 不操作（U40 基本策略） | 424800 | 0 | 424800 | - | 1.8899e-06 | 71975.7219 | 693.5394 | 72669.2613
240 | double | L33+U41 | 打开开关 S16 + 不操作（U41 基本策略） | 40200 | 0 | 40200 | - | 1.8899e-06 | 71975.7978 | 693.5394 | 72669.3372
240 | double | L33+U42 | 打开开关 S16 + 不操作（U42 基本策略） | 226000 | 0 | 226000 | - | 1.8899e-06 | 71976.2249 | 693.5394 | 72669.7644
240 | double | L33+U43 | 打开开关 S16 + 不操作（U43 基本策略） | 26800 | 0 | 26800 | - | 1.8899e-06 | 71976.2756 | 693.5394 | 72669.815
240 | double | L33+U44 | 打开开关 S16 + 不操作（U44 基本策略） | 40200 | 0 | 40200 | - | 1.8899e-06 | 71976.3516 | 693.5394 | 72669.891
240 | double | L33+U45 | 打开开关 S16 + 不操作（U45 基本策略） | 424800 | 0 | 424800 | - | 1.8899e-06 | 71977.1544 | 693.5394 | 72670.6938
240 | double | L33+U46 | 打开开关 S16 + 不操作（U46 基本策略） | 100500 | 0 | 100500 | - | 1.8899e-06 | 71977.3443 | 693.5394 | 72670.8837
240 | double | L33+U47 | 打开开关 S16 + 不操作（U47 基本策略） | 708000 | 0 | 708000 | - | 1.8899e-06 | 71978.6823 | 693.5394 | 72672.2217
240 | double | L33+U48 | 打开开关 S16 + 不操作（U48 基本策略） | 281400 | 0 | 281400 | - | 1.8899e-06 | 71979.2141 | 693.5394 | 72672.7536
240 | double | L33+U49 | 打开开关 S16 + 不操作（U49 基本策略） | 949200 | 0 | 949200 | - | 1.8899e-06 | 71981.008 | 693.5394 | 72674.5474
240 | double | L33+U50 | 打开开关 S16 + 不操作（U50 基本策略） | 40200 | 0 | 40200 | - | 1.8899e-06 | 71981.084 | 693.5394 | 72674.6234
240 | double | L33+U51 | 打开开关 S16 + 不操作（U51 基本策略） | 281400 | 0 | 281400 | - | 1.8899e-06 | 71981.6158 | 693.5394 | 72675.1552
240 | double | L33+U52 | 打开开关 S16 + 不操作（U52 基本策略） | 134000 | 0 | 134000 | - | 1.8899e-06 | 71981.869 | 693.5394 | 72675.4084
240 | double | L33+U53 | 打开开关 S16 + 不操作（U53 基本策略） | 452000 | 0 | 452000 | - | 1.8899e-06 | 71982.7232 | 693.5394 | 72676.2627
240 | double | L33+U54 | 打开开关 S16 + 不操作（U54 基本策略） | 100500 | 0 | 100500 | - | 1.8899e-06 | 71982.9132 | 693.5394 | 72676.4526
240 | double | L33+U55 | 打开开关 S16 + 不操作（U55 基本策略） | 134000 | 0 | 134000 | - | 1.8899e-06 | 71983.1664 | 693.5394 | 72676.7058
240 | double | L33+U56 | 打开开关 S16 + 不操作（U56 基本策略） | 90400 | 0 | 90400 | - | 1.8899e-06 | 71983.3373 | 693.5394 | 72676.8767
240 | double | L33+U57 | 打开开关 S16 + 不操作（U57 基本策略） | 80400 | 0 | 80400 | - | 1.8899e-06 | 71983.4892 | 693.5394 | 72677.0286
240 | double | L33+U58 | 打开开关 S16 + 不操作（U58 基本策略） | 212400 | 0 | 212400 | - | 1.8899e-06 | 71983.8906 | 693.5394 | 72677.43
240 | double | L33+U59 | 打开开关 S16 + 不操作（U59 基本策略） | 30150 | 0 | 30150 | - | 1.8899e-06 | 71983.9476 | 693.5394 | 72677.487
240 | double | L33+U60 | 打开开关 S16 + 不操作（U60 基本策略） | 40200 | 0 | 40200 | - | 1.8899e-06 | 71984.0236 | 693.5394 | 72677.563
240 | double | L18+U46 | 操作：开S29-2 + 不操作（U46 基本策略） | 100500 | 0 | 100500 | - | 1.1967e-06 | 71984.1438 | 693.5394 | 72677.6832
240 | double | L18+U47 | 操作：开S29-2 + 不操作（U47 基本策略） | 708000 | 0 | 708000 | - | 1.1967e-06 | 71984.991 | 693.5394 | 72678.5305
240 | double | L18+U48 | 操作：开S29-2 + 不操作（U48 基本策略） | 281400 | 0 | 281400 | - | 1.1967e-06 | 71985.3278 | 693.5394 | 72678.8672
240 | double | L18+U49 | 操作：开S29-2 + 不操作（U49 基本策略） | 949200 | 0 | 949200 | - | 1.1967e-06 | 71986.4636 | 693.5394 | 72680.0031
240 | double | L18+U50 | 操作：开S29-2 + 不操作（U50 基本策略） | 40200 | 0 | 40200 | - | 1.1967e-06 | 71986.5118 | 693.5394 | 72680.0512
240 | double | L18+U51 | 操作：开S29-2 + 不操作（U51 基本策略） | 281400 | 0 | 281400 | - | 1.1967e-06 | 71986.8485 | 693.5394 | 72680.3879
240 | double | L18+U52 | 操作：开S29-2 + 不操作（U52 基本策略） | 134000 | 0 | 134000 | - | 1.1967e-06 | 71987.0088 | 693.5394 | 72680.5483
240 | double | L18+U53 | 操作：开S29-2 + 不操作（U53 基本策略） | 452000 | 0 | 452000 | - | 1.1967e-06 | 71987.5497 | 693.5394 | 72681.0891
240 | double | L18+U54 | 操作：开S29-2 + 不操作（U54 基本策略） | 100500 | 0 | 100500 | - | 1.1967e-06 | 71987.67 | 693.5394 | 72681.2094
240 | double | L18+U55 | 操作：开S29-2 + 不操作（U55 基本策略） | 134000 | 0 | 134000 | - | 1.1967e-06 | 71987.8303 | 693.5394 | 72681.3698
240 | double | L18+U56 | 操作：开S29-2 + 不操作（U56 基本策略） | 90400 | 0 | 90400 | - | 1.1967e-06 | 71987.9385 | 693.5394 | 72681.4779
240 | double | L18+U57 | 操作：开S29-2 + 不操作（U57 基本策略） | 80400 | 0 | 80400 | - | 1.1967e-06 | 71988.0347 | 693.5394 | 72681.5741
240 | double | L18+U58 | 操作：开S29-2 + 不操作（U58 基本策略） | 212400 | 0 | 212400 | - | 1.1967e-06 | 71988.2889 | 693.5394 | 72681.8283
240 | double | L18+U59 | 操作：开S29-2 + 不操作（U59 基本策略） | 30150 | 0 | 30150 | - | 1.1967e-06 | 71988.325 | 693.5394 | 72681.8644
240 | double | L18+U60 | 操作：开S29-2 + 不操作（U60 基本策略） | 40200 | 0 | 40200 | - | 1.1967e-06 | 71988.3731 | 693.5394 | 72681.9125
240 | double | L18+U61 | 操作：开S29-2 + 不操作（U61 基本策略） | 318600 | 0 | 318600 | - | 1.1967e-06 | 71988.7543 | 693.5394 | 72682.2937
240 | double | L18+U62 | 操作：开S29-2 + 不操作（U62 基本策略） | 80400 | 0 | 80400 | - | 1.1967e-06 | 71988.8505 | 693.5394 | 72682.39
240 | double | L18+S1 | 操作：关S27+开S62-3+开S13-1(源:L18) | 16080 | 33627.1791 | 49707.1791 | - | 4.7722e-07 | 71988.8582 | 693.5555 | 72682.4137
240 | double | L18+S2 | 操作：开S62-3+开S13-1+开S29-2(源:L18) | 0 | 0 | 0 | - | 4.7722e-07 | 71988.8582 | 693.5555 | 72682.4137
240 | double | L18+S3 | 操作：开S13-1+开S29-2(源:L18) | 0 | 0 | 0 | - | 4.7722e-07 | 71988.8582 | 693.5555 | 72682.4137
240 | double | L18+S4 | 操作：开S13-1+开S29-2(源:L18) | 0 | 0 | 0 | - | 4.7722e-07 | 71988.8582 | 693.5555 | 72682.4137
240 | double | L18+S5 | 操作：开S13-1+开S29-2(源:L18) | 0 | 0 | 0 | - | 4.7722e-07 | 71988.8582 | 693.5555 | 72682.4137
240 | double | L18+S6 | 操作：开S29-2 + 不操作（S6 基本策略） | 1627500 | 0 | 1627500 | - | 4.7722e-07 | 71989.6349 | 693.5555 | 72683.1904
240 | double | L18+S7 | 操作：开S29-2 + 不操作（S7 基本策略） | 0 | 0 | 0 | - | 4.7722e-07 | 71989.6349 | 693.5555 | 72683.1904
240 | double | L18+S8 | 操作：开S29-2(源:L18) | 380800 | 0 | 380800 | - | 4.7722e-07 | 71989.8166 | 693.5555 | 72683.3721
240 | double | L18+S9 | 操作：开S29-2 + 不操作（S9 基本策略） | 0 | 0 | 0 | - | 4.7722e-07 | 71989.8166 | 693.5555 | 72683.3721
240 | double | L18+S10 | 操作：开S29-2 + 打开开关 S9 | 0 | 0 | 0 | - | 4.7722e-07 | 71989.8166 | 693.5555 | 72683.3721
240 | double | L18+S11 | 不操作（L18 基本策略）(源:L18) | 1883280 | 0 | 1883280 | - | 4.7722e-07 | 71990.7154 | 693.5555 | 72684.2708
240 | double | L18+S12 | 操作：开S29-2(源:L18) | 431080 | 0 | 431080 | - | 4.7722e-07 | 71990.9211 | 693.5555 | 72684.4765
240 | double | L18+S13 | 操作：开S29-2 + 不操作（S13 基本策略） | 1046200 | 0 | 1046200 | - | 4.7722e-07 | 71991.4204 | 693.5555 | 72684.9758
240 | double | L16+S14 | 操作：开S29-2 + 不操作（S14 基本策略） | 979200 | 0 | 979200 | - | 1.1308e-06 | 71992.5277 | 693.5555 | 72686.0831
240 | double | L16+S15 | 操作：开S29-2 + 不操作（S15 基本策略） | 339000 | 0 | 339000 | - | 1.1308e-06 | 71992.911 | 693.5555 | 72686.4665
240 | double | L16+S16 | 操作：开S29-2 + 不操作（S16 基本策略） | 0 | 0 | 0 | - | 1.1308e-06 | 71992.911 | 693.5555 | 72686.4665
240 | double | L16+S17 | 操作：开S29-2 + 不操作（S17 基本策略） | 949200 | 0 | 949200 | - | 1.1308e-06 | 71993.9844 | 693.5555 | 72687.5399
240 | double | L16+S18 | 操作：开S29-2 + 不操作（S18 基本策略） | 534900 | 0 | 534900 | - | 1.1308e-06 | 71994.5893 | 693.5555 | 72688.1448
240 | double | L16+S19 | 操作：开S29-2 + 不操作（S19 基本策略） | 691000 | 0 | 691000 | - | 1.1308e-06 | 71995.3707 | 693.5555 | 72688.9262
240 | double | L16+S20 | 操作：开S29-2 + 不操作（S20 基本策略） | 266200 | 0 | 266200 | - | 1.1308e-06 | 71995.6718 | 693.5555 | 72689.2272
240 | double | L16+S21 | 操作：开S29-2 + 不操作（S21 基本策略） | 1089900 | 0 | 1089900 | - | 1.1308e-06 | 71996.9043 | 693.5555 | 72690.4598
240 | double | L16+S22 | 操作：开S29-2 + 不操作（S22 基本策略） | 281400 | 0 | 281400 | - | 1.1308e-06 | 71997.2225 | 693.5555 | 72690.778
240 | double | L16+S23 | 操作：开S29-2 + 不操作（S23 基本策略） | 1404800 | 0 | 1404800 | - | 1.1308e-06 | 71998.8111 | 693.5555 | 72692.3666
240 | double | L16+S24 | 操作：开S29-2 + 不操作（S24 基本策略） | 415400 | 0 | 415400 | - | 1.1308e-06 | 71999.2809 | 693.5555 | 72692.8363
240 | double | L16+S25 | 操作：开S29-2 + 不操作（S25 基本策略） | 686500 | 0 | 686500 | - | 1.1308e-06 | 72000.0572 | 693.5555 | 72693.6127
240 | double | L16+S26 | 操作：开S29-2 + 不操作（S26 基本策略） | 234500 | 0 | 234500 | - | 1.1308e-06 | 72000.3224 | 693.5555 | 72693.8779
240 | double | L16+S27 | 操作：开S62-3+开S29-2(源:L16) | 0 | 0 | 0 | - | 1.1308e-06 | 72000.3224 | 693.5555 | 72693.8779
240 | double | L16+S28 | 操作：开S29-2 + 不操作（S28 基本策略） | 242550 | 0 | 242550 | - | 1.1308e-06 | 72000.5967 | 693.5555 | 72694.1521
240 | double | L16+S29 | 操作：开S62-3+开S29-2(源:L16) | 0 | 0 | 0 | - | 1.1308e-06 | 72000.5967 | 693.5555 | 72694.1521
240 | double | L16+S13-1 | 操作：开S29-2(源:L16) | 0 | 0 | 0 | - | 1.1308e-06 | 72000.5967 | 693.5555 | 72694.1521
240 | double | L16+S29-2 | 不操作（L16 基本策略）(源:L16) | 396880 | 0 | 396880 | - | 1.1308e-06 | 72001.0455 | 693.5555 | 72694.601
240 | double | L16+S62-3 | 操作：开S29-2(源:L16) | 0 | 0 | 0 | - | 1.1308e-06 | 72001.0455 | 693.5555 | 72694.601
240 | double | L16+CB1 | 操作：开S62-3+开S13-1+开S29-2(源:L16) | 0 | 338865.8319 | 338865.8319 | - | 1.1308e-06 | 72001.0455 | 693.9387 | 72694.9842
240 | double | L16+CB2 | 操作：开S62-3+开S29-2(源:L16) | 0 | 1079132.4485 | 1079132.4485 | - | 1.1308e-06 | 72001.0455 | 695.159 | 72696.2045
240 | double | L16+CB3 | 操作：开S62-3+开S29-2(源:L16) | 0 | 420483.0545 | 420483.0545 | - | 1.1308e-06 | 72001.0455 | 695.6345 | 72696.68
240 | double | L16+DG1 | 操作：开S29-2 + 打开开关 S7 | 0 | 0 | 0 | - | 2.8356e-06 | 72001.0455 | 695.6345 | 72696.68
240 | double | L16+DG2 | 操作：开S29-2 + 打开开关 S9 | 0 | 0 | 0 | - | 2.8356e-06 | 72001.0455 | 695.6345 | 72696.68
240 | double | L16+DG3 | 操作：开S29-2 + 不操作（DG3 基本策略） | 0 | 0 | 0 | - | 2.8356e-06 | 72001.0455 | 695.6345 | 72696.68
240 | double | L16+DG4 | 操作：开S29-2 + 打开开关 S16 | 0 | 0 | 0 | - | 2.8356e-06 | 72001.0455 | 695.6345 | 72696.68
240 | double | L16+DG5 | 操作：开S29-2 + 不操作（DG5 基本策略） | 0 | 0 | 0 | - | 2.8356e-06 | 72001.0455 | 695.6345 | 72696.68
240 | double | L16+DG6 | 操作：开S29-2 + 不操作（DG6 基本策略） | 0 | 0 | 0 | - | 2.8356e-06 | 72001.0455 | 695.6345 | 72696.68
240 | double | L16+DG7 | 操作：开S29-2 + 不操作（DG7 基本策略） | 0 | 0 | 0 | - | 2.8356e-06 | 72001.0455 | 695.6345 | 72696.68
240 | double | L16+DG8 | 操作：开S29-2 + 不操作（DG8 基本策略） | 0 | 0 | 0 | - | 2.8356e-06 | 72001.0455 | 695.6345 | 72696.68
240 | double | L34+U16 | 不操作（L34 基本策略） + 不操作（U16 基本策略） | 962200 | 0 | 962200 | - | 3.0249e-06 | 72003.956 | 695.6345 | 72699.5905
240 | double | L34+U17 | 不操作（L34 基本策略） + 不操作（U17 基本策略） | 717800 | 0 | 717800 | - | 3.0249e-06 | 72006.1273 | 695.6345 | 72701.7618
240 | double | L34+U18 | 不操作（L34 基本策略） + 不操作（U18 基本策略） | 1045000 | 0 | 1045000 | - | 3.0249e-06 | 72009.2883 | 695.6345 | 72704.9228
240 | double | L34+U19 | 不操作（L34 基本策略） + 不操作（U19 基本策略） | 707080 | 0 | 707080 | - | 3.0249e-06 | 72011.4271 | 695.6345 | 72707.0616
240 | double | L34+U20 | 不操作（L34 基本策略） + 不操作（U20 基本策略） | 731200 | 0 | 731200 | - | 3.0249e-06 | 72013.6389 | 695.6345 | 72709.2734
240 | double | L34+U21 | 不操作（L34 基本策略） + 不操作（U21 基本策略） | 903400 | 0 | 903400 | - | 3.0249e-06 | 72016.3715 | 695.6345 | 72712.0061
240 | double | L34+U22 | 不操作（L34 基本策略） + 不操作（U22 基本策略） | 731200 | 0 | 731200 | - | 3.0249e-06 | 72018.5833 | 695.6345 | 72714.2178
240 | double | L34+U23 | 不操作（L34 基本策略） + 不操作（U23 基本策略） | 731200 | 0 | 731200 | - | 3.0249e-06 | 72020.7951 | 695.6345 | 72716.4296
240 | double | L34+U24 | 不操作（L34 基本策略） + 不操作（U24 基本策略） | 717800 | 0 | 717800 | - | 3.0249e-06 | 72022.9664 | 695.6345 | 72718.6009
240 | double | L34+U25 | 不操作（L34 基本策略） + 不操作（U25 基本策略） | 731200 | 0 | 731200 | - | 3.0249e-06 | 72025.1782 | 695.6345 | 72720.8127
240 | double | L34+U26 | 不操作（L34 基本策略） + 不操作（U26 基本策略） | 717800 | 0 | 717800 | - | 3.0249e-06 | 72027.3494 | 695.6345 | 72722.9839
240 | double | L34+U27 | 不操作（L34 基本策略） + 不操作（U27 基本策略） | 826600 | 0 | 826600 | - | 3.0249e-06 | 72029.8498 | 695.6345 | 72725.4843
240 | double | L34+U28 | 不操作（L34 基本策略） + 不操作（U28 基本策略） | 758000 | 0 | 758000 | - | 3.0249e-06 | 72032.1426 | 695.6345 | 72727.7771
240 | double | L34+U29 | 不操作（L34 基本策略） + 不操作（U29 基本策略） | 903400 | 0 | 903400 | - | 3.0249e-06 | 72034.8753 | 695.6345 | 72730.5098
240 | double | L34+U30 | 不操作（L34 基本策略） + 不操作（U30 基本策略） | 758000 | 0 | 758000 | - | 3.0249e-06 | 72037.1681 | 695.6345 | 72732.8026
240 | double | L34+U31 | 不操作（L34 基本策略） + 不操作（U31 基本策略） | 962200 | 0 | 962200 | - | 3.0249e-06 | 72040.0787 | 695.6345 | 72735.7132
240 | double | L34+U32 | 不操作（L34 基本策略） + 不操作（U32 基本策略） | 1399000 | 0 | 1399000 | - | 3.0249e-06 | 72044.3105 | 695.6345 | 72739.945
240 | double | L34+U33 | 不操作（L34 基本策略） + 不操作（U33 基本策略） | 1030000 | 0 | 1030000 | - | 3.0249e-06 | 72047.4261 | 695.6345 | 72743.0606
240 | double | L34+U34 | 不操作（L34 基本策略） + 不操作（U34 基本策略） | 894400 | 0 | 894400 | - | 3.0249e-06 | 72050.1315 | 695.6345 | 72745.766
240 | double | L34+U35 | 不操作（L34 基本策略） + 不操作（U35 基本策略） | 717800 | 0 | 717800 | - | 3.0249e-06 | 72052.3028 | 695.6345 | 72747.9373
240 | double | L34+U36 | 不操作（L34 基本策略） + 不操作（U36 基本策略） | 1045000 | 0 | 1045000 | - | 3.0249e-06 | 72055.4638 | 695.6345 | 72751.0983
240 | double | L34+U37 | 不操作（L34 基本策略） + 不操作（U37 基本策略） | 751300 | 0 | 751300 | - | 3.0249e-06 | 72057.7364 | 695.6345 | 72753.3709
240 | double | L34+U38 | 不操作（L34 基本策略） + 不操作（U38 基本策略） | 1165600 | 0 | 1165600 | - | 3.0249e-06 | 72061.2621 | 695.6345 | 72756.8966
240 | double | L34+U39 | 不操作（L34 基本策略） + 不操作（U39 基本策略） | 751300 | 0 | 751300 | - | 3.0249e-06 | 72063.5347 | 695.6345 | 72759.1692
240 | double | L34+U40 | 不操作（L34 基本策略） + 不操作（U40 基本策略） | 1115800 | 0 | 1115800 | - | 3.0249e-06 | 72066.9099 | 695.6345 | 72762.5444
240 | double | L34+U41 | 不操作（L34 基本策略） + 不操作（U41 基本策略） | 731200 | 0 | 731200 | - | 3.0249e-06 | 72069.1217 | 695.6345 | 72764.7562
240 | double | L34+U42 | 不操作（L34 基本策略） + 不操作（U42 基本策略） | 917000 | 0 | 917000 | - | 3.0249e-06 | 72071.8955 | 695.6345 | 72767.53
240 | double | L34+U43 | 不操作（L34 基本策略） + 不操作（U43 基本策略） | 717800 | 0 | 717800 | - | 3.0249e-06 | 72074.0667 | 695.6345 | 72769.7012
240 | double | L34+U44 | 不操作（L34 基本策略） + 不操作（U44 基本策略） | 731200 | 0 | 731200 | - | 3.0249e-06 | 72076.2785 | 695.6345 | 72771.913
240 | double | L34+U45 | 不操作（L34 基本策略） + 不操作（U45 基本策略） | 1115800 | 0 | 1115800 | - | 3.0249e-06 | 72079.6537 | 695.6345 | 72775.2882
240 | double | L17+S29 | 操作：开S62-3+开S29-2(源:L17) | 0 | 0 | 0 | - | 6.0287e-07 | 72079.6537 | 695.6345 | 72775.2882
240 | double | L17+S13-1 | 操作：开S29-2(源:L17) | 0 | 0 | 0 | - | 6.0287e-07 | 72079.6537 | 695.6345 | 72775.2882
240 | double | L17+S29-2 | 不操作（L17 基本策略）(源:L17) | 370080 | 0 | 370080 | - | 6.0287e-07 | 72079.8768 | 695.6345 | 72775.5113
240 | double | L17+S62-3 | 操作：开S29-2(源:L17) | 0 | 0 | 0 | - | 6.0287e-07 | 72079.8768 | 695.6345 | 72775.5113
240 | double | L17+CB1 | 操作：开S62-3+开S13-1+开S29-2(源:L17) | 0 | 348661.6155 | 348661.6155 | - | 6.0287e-07 | 72079.8768 | 695.8447 | 72775.7215
240 | double | L17+CB2 | 操作：开S62-3+开S29-2(源:L17) | 0 | 1065055.6495 | 1065055.6495 | - | 6.0287e-07 | 72079.8768 | 696.4868 | 72776.3636
240 | double | L17+CB3 | 操作：开S62-3+开S29-2(源:L17) | 0 | 407627.761 | 407627.761 | - | 6.0287e-07 | 72079.8768 | 696.7325 | 72776.6093
240 | double | L17+DG1 | 操作：开S29-2 + 打开开关 S7 | 0 | 0 | 0 | - | 1.5117e-06 | 72079.8768 | 696.7325 | 72776.6093
240 | double | L17+DG2 | 操作：开S29-2 + 打开开关 S9 | 0 | 0 | 0 | - | 1.5117e-06 | 72079.8768 | 696.7325 | 72776.6093
240 | double | L17+DG3 | 操作：开S29-2 + 不操作（DG3 基本策略） | 0 | 0 | 0 | - | 1.5117e-06 | 72079.8768 | 696.7325 | 72776.6093
240 | double | L17+DG4 | 操作：开S29-2 + 打开开关 S16 | 0 | 0 | 0 | - | 1.5117e-06 | 72079.8768 | 696.7325 | 72776.6093
240 | double | L17+DG5 | 操作：开S29-2 + 不操作（DG5 基本策略） | 0 | 0 | 0 | - | 1.5117e-06 | 72079.8768 | 696.7325 | 72776.6093
240 | double | L17+DG6 | 操作：开S29-2 + 不操作（DG6 基本策略） | 0 | 0 | 0 | - | 1.5117e-06 | 72079.8768 | 696.7325 | 72776.6093
240 | double | L17+DG7 | 操作：开S29-2 + 不操作（DG7 基本策略） | 0 | 0 | 0 | - | 1.5117e-06 | 72079.8768 | 696.7325 | 72776.6093
240 | double | L17+DG8 | 操作：开S29-2 + 不操作（DG8 基本策略） | 0 | 0 | 0 | - | 1.5117e-06 | 72079.8768 | 696.7325 | 72776.6093
240 | double | L18+U1 | 操作：开S29-2 + 不操作（U1 基本策略） | 26800 | 0 | 26800 | - | 1.1967e-06 | 72079.9088 | 696.7325 | 72776.6414
240 | double | L18+U2 | 操作：开S29-2 + 不操作（U2 基本策略） | 40200 | 0 | 40200 | - | 1.1967e-06 | 72079.9569 | 696.7325 | 72776.6895
240 | double | L18+U3 | 操作：开S29-2 + 不操作（U3 基本策略） | 40200 | 0 | 40200 | - | 1.1967e-06 | 72080.005 | 696.7325 | 72776.7376
240 | double | L18+U4 | 操作：开S29-2 + 不操作（U4 基本策略） | 40200 | 0 | 40200 | - | 1.1967e-06 | 72080.0532 | 696.7325 | 72776.7857
240 | double | L18+U5 | 操作：开S29-2 + 不操作（U5 基本策略） | 67000 | 0 | 67000 | - | 1.1967e-06 | 72080.1333 | 696.7325 | 72776.8659
240 | double | L18+U6 | 操作：开S29-2 + 不操作（U6 基本策略） | 40200 | 0 | 40200 | - | 1.1967e-06 | 72080.1814 | 696.7325 | 72776.914
240 | double | L18+U7 | 操作：开S29-2 + 不操作（U7 基本策略） | 212400 | 0 | 212400 | - | 1.1967e-06 | 72080.4356 | 696.7325 | 72777.1681
240 | double | L18+U8 | 操作：开S29-2 + 不操作（U8 基本策略） | 40200 | 0 | 40200 | - | 1.1967e-06 | 72080.4837 | 696.7325 | 72777.2162
240 | double | L18+U9 | 操作：开S29-2 + 不操作（U9 基本策略） | 424800 | 0 | 424800 | - | 1.1967e-06 | 72080.992 | 696.7325 | 72777.7246
240 | double | L18+U10 | 操作：开S29-2 + 不操作（U10 基本策略） | 134000 | 0 | 134000 | - | 1.1967e-06 | 72081.1524 | 696.7325 | 72777.8849
240 | double | L18+U11 | 操作：开S29-2 + 不操作（U11 基本策略） | 339000 | 0 | 339000 | - | 1.1967e-06 | 72081.5581 | 696.7325 | 72778.2906
240 | double | L18+U12 | 操作：开S29-2 + 不操作（U12 基本策略） | 708000 | 0 | 708000 | - | 1.1967e-06 | 72082.4053 | 696.7325 | 72779.1378
240 | double | L18+U13 | 操作：开S29-2 + 不操作（U13 基本策略） | 40200 | 0 | 40200 | - | 1.1967e-06 | 72082.4534 | 696.7325 | 72779.1859
240 | double | L18+U14 | 操作：开S29-2 + 不操作（U14 基本策略） | 1486800 | 0 | 1486800 | - | 1.1967e-06 | 72084.2326 | 696.7325 | 72780.9651
240 | double | L18+U15 | 操作：开S29-2 + 不操作（U15 基本策略） | 140700 | 0 | 140700 | - | 1.1967e-06 | 72084.4009 | 696.7325 | 72781.1335
240 | double | L18+S14 | 操作：开S29-2 + 不操作（S14 基本策略） | 979200 | 0 | 979200 | - | 4.7722e-07 | 72084.8682 | 696.7325 | 72781.6008
240 | double | L18+S15 | 操作：开S29-2 + 不操作（S15 基本策略） | 339000 | 0 | 339000 | - | 4.7722e-07 | 72085.03 | 696.7325 | 72781.7625
240 | double | L18+S16 | 操作：开S29-2 + 不操作（S16 基本策略） | 0 | 0 | 0 | - | 4.7722e-07 | 72085.03 | 696.7325 | 72781.7625
240 | double | L18+S17 | 操作：开S29-2 + 不操作（S17 基本策略） | 949200 | 0 | 949200 | - | 4.7722e-07 | 72085.483 | 696.7325 | 72782.2155
240 | double | L18+S18 | 操作：开S29-2 + 不操作（S18 基本策略） | 534900 | 0 | 534900 | - | 4.7722e-07 | 72085.7383 | 696.7325 | 72782.4708
240 | double | L18+S19 | 操作：开S29-2 + 不操作（S19 基本策略） | 691000 | 0 | 691000 | - | 4.7722e-07 | 72086.068 | 696.7325 | 72782.8006
240 | double | L18+S20 | 操作：开S29-2 + 不操作（S20 基本策略） | 266200 | 0 | 266200 | - | 4.7722e-07 | 72086.1951 | 696.7325 | 72782.9276
240 | double | L18+S21 | 操作：开S29-2 + 不操作（S21 基本策略） | 1089900 | 0 | 1089900 | - | 4.7722e-07 | 72086.7152 | 696.7325 | 72783.4477
240 | double | L18+S22 | 操作：开S29-2 + 不操作（S22 基本策略） | 281400 | 0 | 281400 | - | 4.7722e-07 | 72086.8495 | 696.7325 | 72783.582
240 | double | L18+S23 | 操作：开S29-2 + 不操作（S23 基本策略） | 1404800 | 0 | 1404800 | - | 4.7722e-07 | 72087.5199 | 696.7325 | 72784.2524
240 | double | L18+S24 | 操作：开S29-2 + 不操作（S24 基本策略） | 415400 | 0 | 415400 | - | 4.7722e-07 | 72087.7181 | 696.7325 | 72784.4506
240 | double | L18+S25 | 操作：开S29-2 + 不操作（S25 基本策略） | 686500 | 0 | 686500 | - | 4.7722e-07 | 72088.0457 | 696.7325 | 72784.7783
240 | double | L18+S26 | 操作：开S29-2 + 不操作（S26 基本策略） | 234500 | 0 | 234500 | - | 4.7722e-07 | 72088.1576 | 696.7325 | 72784.8902
240 | double | L18+S27 | 操作：开S62-3+开S29-2(源:L18) | 0 | 0 | 0 | - | 4.7722e-07 | 72088.1576 | 696.7325 | 72784.8902
240 | double | L18+S28 | 操作：开S29-2 + 不操作（S28 基本策略） | 242550 | 0 | 242550 | - | 4.7722e-07 | 72088.2734 | 696.7325 | 72785.0059
240 | double | L18+S29 | 操作：开S62-3+开S29-2(源:L18) | 0 | 0 | 0 | - | 4.7722e-07 | 72088.2734 | 696.7325 | 72785.0059
240 | double | L18+S13-1 | 操作：开S29-2(源:L18) | 0 | 0 | 0 | - | 4.7722e-07 | 72088.2734 | 696.7325 | 72785.0059
240 | double | L18+S29-2 | 不操作（L18 基本策略）(源:L18) | 16080 | 0 | 16080 | - | 4.7722e-07 | 72088.2811 | 696.7325 | 72785.0136
240 | double | L18+S62-3 | 操作：开S29-2(源:L18) | 0 | 0 | 0 | - | 4.7722e-07 | 72088.2811 | 696.7325 | 72785.0136
240 | double | L18+CB1 | 操作：关S27+开S62-3+开S13-1(源:L18) | 16080 | 46489.4245 | 62569.4245 | - | 4.7722e-07 | 72088.2887 | 696.7547 | 72785.0434
240 | double | L18+CB2 | 操作：关S12+开S62-3(源:L18) | 431080 | 562274.6394 | 993354.6394 | - | 4.7722e-07 | 72088.4944 | 697.023 | 72785.5175
240 | double | L18+CB3 | 操作：开S62-3+开S29-2(源:L18) | 0 | 382902.0473 | 382902.0473 | - | 4.7722e-07 | 72088.4944 | 697.2058 | 72785.7002
240 | double | L18+DG1 | 操作：开S29-2 + 打开开关 S7 | 0 | 0 | 0 | - | 1.1967e-06 | 72088.4944 | 697.2058 | 72785.7002
240 | double | L18+DG2 | 操作：开S29-2 + 打开开关 S9 | 0 | 0 | 0 | - | 1.1967e-06 | 72088.4944 | 697.2058 | 72785.7002
240 | double | L18+DG3 | 操作：开S29-2 + 不操作（DG3 基本策略） | 0 | 0 | 0 | - | 1.1967e-06 | 72088.4944 | 697.2058 | 72785.7002
240 | double | L18+DG4 | 操作：开S29-2 + 打开开关 S16 | 0 | 0 | 0 | - | 1.1967e-06 | 72088.4944 | 697.2058 | 72785.7002
240 | double | L18+DG5 | 操作：开S29-2 + 不操作（DG5 基本策略） | 0 | 0 | 0 | - | 1.1967e-06 | 72088.4944 | 697.2058 | 72785.7002
240 | double | L18+DG6 | 操作：开S29-2 + 不操作（DG6 基本策略） | 0 | 0 | 0 | - | 1.1967e-06 | 72088.4944 | 697.2058 | 72785.7002
240 | double | L18+DG7 | 操作：开S29-2 + 不操作（DG7 基本策略） | 0 | 0 | 0 | - | 1.1967e-06 | 72088.4944 | 697.2058 | 72785.7002
240 | double | L18+DG8 | 操作：开S29-2 + 不操作（DG8 基本策略） | 0 | 0 | 0 | - | 1.1967e-06 | 72088.4944 | 697.2058 | 72785.7002
240 | double | L35+U1 | 不操作（L35 基本策略） + 不操作（U1 基本策略） | 293000 | 0 | 293000 | - | 2.2051e-06 | 72089.1405 | 697.2058 | 72786.3463
240 | double | L35+U2 | 不操作（L35 基本策略） + 不操作（U2 基本策略） | 306400 | 0 | 306400 | - | 2.2051e-06 | 72089.8162 | 697.2058 | 72787.0219
240 | double | L35+U3 | 不操作（L35 基本策略） + 不操作（U3 基本策略） | 306400 | 0 | 306400 | - | 2.2051e-06 | 72090.4918 | 697.2058 | 72787.6976
240 | double | L35+U4 | 不操作（L35 基本策略） + 不操作（U4 基本策略） | 306400 | 0 | 306400 | - | 2.2051e-06 | 72091.1674 | 697.2058 | 72788.3732
240 | double | L35+U5 | 不操作（L35 基本策略） + 不操作（U5 基本策略） | 333200 | 0 | 333200 | - | 2.2051e-06 | 72091.9021 | 697.2058 | 72789.1079
240 | double | L35+U6 | 不操作（L35 基本策略） + 不操作（U6 基本策略） | 306400 | 0 | 306400 | - | 2.2051e-06 | 72092.5778 | 697.2058 | 72789.7836
240 | double | L35+U7 | 不操作（L35 基本策略） + 不操作（U7 基本策略） | 478600 | 0 | 478600 | - | 2.2051e-06 | 72093.6331 | 697.2058 | 72790.8389
240 | double | L35+U8 | 不操作（L35 基本策略） + 不操作（U8 基本策略） | 306400 | 0 | 306400 | - | 2.2051e-06 | 72094.3088 | 697.2058 | 72791.5145
240 | double | L35+U9 | 不操作（L35 基本策略） + 不操作（U9 基本策略） | 691000 | 0 | 691000 | - | 2.2051e-06 | 72095.8324 | 697.2058 | 72793.0382
240 | double | L35+U10 | 不操作（L35 基本策略） + 不操作（U10 基本策略） | 400200 | 0 | 400200 | - | 2.2051e-06 | 72096.7149 | 697.2058 | 72793.9207
240 | double | L35+U11 | 不操作（L35 基本策略） + 不操作（U11 基本策略） | 605200 | 0 | 605200 | - | 2.2051e-06 | 72098.0494 | 697.2058 | 72795.2552
240 | double | L35+U12 | 不操作（L35 基本策略） + 不操作（U12 基本策略） | 974200 | 0 | 974200 | - | 2.2051e-06 | 72100.1976 | 697.2058 | 72797.4034
240 | double | L35+U13 | 不操作（L35 基本策略） + 不操作（U13 基本策略） | 306400 | 0 | 306400 | - | 2.2051e-06 | 72100.8732 | 697.2058 | 72798.079
240 | double | L35+U14 | 不操作（L35 基本策略） + 不操作（U14 基本策略） | 1753000 | 0 | 1753000 | - | 2.2051e-06 | 72104.7387 | 697.2058 | 72801.9445
240 | double | L35+U15 | 不操作（L35 基本策略） + 不操作（U15 基本策略） | 406900 | 0 | 406900 | - | 2.2051e-06 | 72105.6359 | 697.2058 | 72802.8417
240 | double | L35+U16 | 不操作（L35 基本策略） + 不操作（U16 基本策略） | 537400 | 0 | 537400 | - | 2.2051e-06 | 72106.8209 | 697.2058 | 72804.0267
240 | double | L35+U17 | 不操作（L35 基本策略） + 不操作（U17 基本策略） | 293000 | 0 | 293000 | - | 2.2051e-06 | 72107.467 | 697.2058 | 72804.6728
240 | double | L35+U18 | 不操作（L35 基本策略） + 不操作（U18 基本策略） | 620200 | 0 | 620200 | - | 2.2051e-06 | 72108.8346 | 697.2058 | 72806.0404
240 | double | L35+U19 | 不操作（L35 基本策略） + 不操作（U19 基本策略） | 282280 | 0 | 282280 | - | 2.2051e-06 | 72109.457 | 697.2058 | 72806.6628
240 | double | L35+U20 | 不操作（L35 基本策略） + 不操作（U20 基本策略） | 306400 | 0 | 306400 | - | 2.2051e-06 | 72110.1327 | 697.2058 | 72807.3384
240 | double | L35+U21 | 不操作（L35 基本策略） + 不操作（U21 基本策略） | 478600 | 0 | 478600 | - | 2.2051e-06 | 72111.188 | 697.2058 | 72808.3938
240 | double | L35+U22 | 不操作（L35 基本策略） + 不操作（U22 基本策略） | 306400 | 0 | 306400 | - | 2.2051e-06 | 72111.8636 | 697.2058 | 72809.0694
240 | double | L35+U23 | 不操作（L35 基本策略） + 不操作（U23 基本策略） | 306400 | 0 | 306400 | - | 2.2051e-06 | 72112.5393 | 697.2058 | 72809.745
240 | double | L35+U24 | 不操作（L35 基本策略） + 不操作（U24 基本策略） | 293000 | 0 | 293000 | - | 2.2051e-06 | 72113.1854 | 697.2058 | 72810.3911
240 | double | L35+U25 | 不操作（L35 基本策略） + 不操作（U25 基本策略） | 306400 | 0 | 306400 | - | 2.2051e-06 | 72113.861 | 697.2058 | 72811.0668
240 | double | L35+U26 | 不操作（L35 基本策略） + 不操作（U26 基本策略） | 293000 | 0 | 293000 | - | 2.2051e-06 | 72114.5071 | 697.2058 | 72811.7128
240 | double | L35+U27 | 不操作（L35 基本策略） + 不操作（U27 基本策略） | 401800 | 0 | 401800 | - | 2.2051e-06 | 72115.3931 | 697.2058 | 72812.5988
240 | double | L35+U28 | 不操作（L35 基本策略） + 不操作（U28 基本策略） | 333200 | 0 | 333200 | - | 2.2051e-06 | 72116.1278 | 697.2058 | 72813.3336
240 | double | L35+U29 | 不操作（L35 基本策略） + 不操作（U29 基本策略） | 478600 | 0 | 478600 | - | 2.2051e-06 | 72117.1831 | 697.2058 | 72814.3889
240 | double | L35+U30 | 不操作（L35 基本策略） + 不操作（U30 基本策略） | 333200 | 0 | 333200 | - | 2.2051e-06 | 72117.9179 | 697.2058 | 72815.1236
240 | double | L31+S29 | 不操作（L31 基本策略） + 操作：开S62-3 | 339000 | 0 | 339000 | - | 2.037e-06 | 72118.6084 | 697.2058 | 72815.8142
240 | double | L31+S13-1 | 不操作（L31 基本策略） + 不操作（S13-1 基本策略） | 339000 | 0 | 339000 | - | 2.037e-06 | 72119.2989 | 697.2058 | 72816.5047
240 | double | L31+S29-2 | 不操作（L31 基本策略） + 不操作（S29-2 基本策略） | 339000 | 0 | 339000 | - | 2.037e-06 | 72119.9895 | 697.2058 | 72817.1953
240 | double | L31+S62-3 | 不操作（L31 基本策略） + 不操作（S62-3 基本策略） | 339000 | 0 | 339000 | - | 2.037e-06 | 72120.68 | 697.2058 | 72817.8858
240 | double | L31+CB1 | 不操作（L31 基本策略） + 操作：开S29-2 | 339000 | 0 | 339000 | - | 2.037e-06 | 72121.3706 | 697.2058 | 72818.5763
240 | double | L31+CB2 | 不操作（L31 基本策略） + 操作：关S11+开S62-3+开S29-2 | 339000 | 490001.1555 | 829001.1555 | - | 2.037e-06 | 72122.0611 | 698.2039 | 72820.265
240 | double | L31+CB3 | 不操作（L31 基本策略） + 操作：开S29-2 | 339000 | 0 | 339000 | - | 2.037e-06 | 72122.7516 | 698.2039 | 72820.9556
240 | double | L31+DG1 | 不操作（L31 基本策略） + 打开开关 S7 | 339000 | 0 | 339000 | - | 5.1078e-06 | 72124.4832 | 698.2039 | 72822.6871
240 | double | L31+DG2 | 不操作（L31 基本策略） + 打开开关 S9 | 339000 | 0 | 339000 | - | 5.1078e-06 | 72126.2148 | 698.2039 | 72824.4187
240 | double | L31+DG3 | 不操作（L31 基本策略） + 不操作（DG3 基本策略） | 339000 | 0 | 339000 | - | 5.1078e-06 | 72127.9463 | 698.2039 | 72826.1502
240 | double | L31+DG4 | 不操作（L31 基本策略） + 不操作（DG4 基本策略） | 569200 | 0 | 569200 | - | 5.1078e-06 | 72130.8537 | 698.2039 | 72829.0576
240 | double | L31+DG5 | 不操作（L31 基本策略） + 不操作（DG5 基本策略） | 339000 | 0 | 339000 | - | 5.1078e-06 | 72132.5853 | 698.2039 | 72830.7892
240 | double | L31+DG6 | 不操作（L31 基本策略） + 不操作（DG6 基本策略） | 339000 | 0 | 339000 | - | 5.1078e-06 | 72134.3168 | 698.2039 | 72832.5207
240 | double | L31+DG7 | 不操作（L31 基本策略） + 不操作（DG7 基本策略） | 339000 | 0 | 339000 | - | 5.1078e-06 | 72136.0484 | 698.2039 | 72834.2523
240 | double | L31+DG8 | 不操作（L31 基本策略） + 不操作（DG8 基本策略） | 339000 | 0 | 339000 | - | 5.1078e-06 | 72137.7799 | 698.2039 | 72835.9839
240 | double | L32+U1 | 不操作（L32 基本策略） + 不操作（U1 基本策略） | 26800 | 0 | 26800 | - | 1.7638e-06 | 72137.8272 | 698.2039 | 72836.0311
240 | double | L32+U2 | 不操作（L32 基本策略） + 不操作（U2 基本策略） | 40200 | 0 | 40200 | - | 1.7638e-06 | 72137.8981 | 698.2039 | 72836.102
240 | double | L32+U3 | 不操作（L32 基本策略） + 不操作（U3 基本策略） | 40200 | 0 | 40200 | - | 1.7638e-06 | 72137.969 | 698.2039 | 72836.1729
240 | double | L32+U4 | 不操作（L32 基本策略） + 不操作（U4 基本策略） | 40200 | 0 | 40200 | - | 1.7638e-06 | 72138.0399 | 698.2039 | 72836.2438
240 | double | L32+U5 | 不操作（L32 基本策略） + 不操作（U5 基本策略） | 67000 | 0 | 67000 | - | 1.7638e-06 | 72138.1581 | 698.2039 | 72836.362
240 | double | L32+U6 | 不操作（L32 基本策略） + 不操作（U6 基本策略） | 40200 | 0 | 40200 | - | 1.7638e-06 | 72138.229 | 698.2039 | 72836.4329
240 | double | L32+U7 | 不操作（L32 基本策略） + 不操作（U7 基本策略） | 212400 | 0 | 212400 | - | 1.7638e-06 | 72138.6036 | 698.2039 | 72836.8075
240 | double | L32+U8 | 不操作（L32 基本策略） + 不操作（U8 基本策略） | 40200 | 0 | 40200 | - | 1.7638e-06 | 72138.6745 | 698.2039 | 72836.8785
240 | double | L32+U9 | 不操作（L32 基本策略） + 不操作（U9 基本策略） | 424800 | 0 | 424800 | - | 1.7638e-06 | 72139.4238 | 698.2039 | 72837.6277
240 | double | L32+U10 | 不操作（L32 基本策略） + 不操作（U10 基本策略） | 134000 | 0 | 134000 | - | 1.7638e-06 | 72139.6602 | 698.2039 | 72837.8641
240 | double | L32+U11 | 不操作（L32 基本策略） + 不操作（U11 基本策略） | 339000 | 0 | 339000 | - | 1.7638e-06 | 72140.2581 | 698.2039 | 72838.462
240 | double | L32+U12 | 不操作（L32 基本策略） + 不操作（U12 基本策略） | 708000 | 0 | 708000 | - | 1.7638e-06 | 72141.5069 | 698.2039 | 72839.7108
240 | double | L32+U13 | 不操作（L32 基本策略） + 不操作（U13 基本策略） | 40200 | 0 | 40200 | - | 1.7638e-06 | 72141.5778 | 698.2039 | 72839.7817
240 | double | L32+U14 | 不操作（L32 基本策略） + 不操作（U14 基本策略） | 1486800 | 0 | 1486800 | - | 1.7638e-06 | 72144.2002 | 698.2039 | 72842.4041
240 | double | L32+U15 | 不操作（L32 基本策略） + 不操作（U15 基本策略） | 140700 | 0 | 140700 | - | 1.7638e-06 | 72144.4484 | 698.2039 | 72842.6523
240 | double | L35+U31 | 不操作（L35 基本策略） + 不操作（U31 基本策略） | 537400 | 0 | 537400 | - | 2.2051e-06 | 72145.6334 | 698.2039 | 72843.8373
240 | double | L35+U32 | 不操作（L35 基本策略） + 不操作（U32 基本策略） | 974200 | 0 | 974200 | - | 2.2051e-06 | 72147.7815 | 698.2039 | 72845.9854
240 | double | L35+U33 | 不操作（L35 基本策略） + 不操作（U33 基本策略） | 605200 | 0 | 605200 | - | 2.2051e-06 | 72149.116 | 698.2039 | 72847.3199
240 | double | L35+U34 | 不操作（L35 基本策略） + 不操作（U34 基本策略） | 469600 | 0 | 469600 | - | 2.2051e-06 | 72150.1515 | 698.2039 | 72848.3554
240 | double | L35+U35 | 不操作（L35 基本策略） + 不操作（U35 基本策略） | 293000 | 0 | 293000 | - | 2.2051e-06 | 72150.7976 | 698.2039 | 72849.0015
240 | double | L35+U36 | 不操作（L35 基本策略） + 不操作（U36 基本策略） | 620200 | 0 | 620200 | - | 2.2051e-06 | 72152.1652 | 698.2039 | 72850.3691
240 | double | L35+U37 | 不操作（L35 基本策略） + 不操作（U37 基本策略） | 326500 | 0 | 326500 | - | 2.2051e-06 | 72152.8851 | 698.2039 | 72851.089
240 | double | L35+U38 | 不操作（L35 基本策略） + 不操作（U38 基本策略） | 740800 | 0 | 740800 | - | 2.2051e-06 | 72154.5186 | 698.2039 | 72852.7226
240 | double | L35+U39 | 不操作（L35 基本策略） + 不操作（U39 基本策略） | 326500 | 0 | 326500 | - | 2.2051e-06 | 72155.2386 | 698.2039 | 72853.4425
240 | double | L35+U40 | 不操作（L35 基本策略） + 不操作（U40 基本策略） | 691000 | 0 | 691000 | - | 2.2051e-06 | 72156.7623 | 698.2039 | 72854.9662
240 | double | L35+U41 | 不操作（L35 基本策略） + 不操作（U41 基本策略） | 306400 | 0 | 306400 | - | 2.2051e-06 | 72157.4379 | 698.2039 | 72855.6418
240 | double | L35+U42 | 不操作（L35 基本策略） + 不操作（U42 基本策略） | 492200 | 0 | 492200 | - | 2.2051e-06 | 72158.5233 | 698.2039 | 72856.7272
240 | double | L35+U43 | 不操作（L35 基本策略） + 不操作（U43 基本策略） | 293000 | 0 | 293000 | - | 2.2051e-06 | 72159.1693 | 698.2039 | 72857.3732
240 | double | L35+U44 | 不操作（L35 基本策略） + 不操作（U44 基本策略） | 306400 | 0 | 306400 | - | 2.2051e-06 | 72159.845 | 698.2039 | 72858.0489
240 | double | L35+U45 | 不操作（L35 基本策略） + 不操作（U45 基本策略） | 691000 | 0 | 691000 | - | 2.2051e-06 | 72161.3687 | 698.2039 | 72859.5726
240 | double | L35+U46 | 不操作（L35 基本策略） + 不操作（U46 基本策略） | 366700 | 0 | 366700 | - | 2.2051e-06 | 72162.1773 | 698.2039 | 72860.3812
240 | double | L35+U47 | 不操作（L35 基本策略） + 不操作（U47 基本策略） | 974200 | 0 | 974200 | - | 2.2051e-06 | 72164.3254 | 698.2039 | 72862.5293
240 | double | L35+U48 | 不操作（L35 基本策略） + 不操作（U48 基本策略） | 547600 | 0 | 547600 | - | 2.2051e-06 | 72165.5329 | 698.2039 | 72863.7368
240 | double | L35+U49 | 不操作（L35 基本策略） + 不操作（U49 基本策略） | 1215400 | 0 | 1215400 | - | 2.2051e-06 | 72168.213 | 698.2039 | 72866.4169
240 | double | L35+U50 | 不操作（L35 基本策略） + 不操作（U50 基本策略） | 306400 | 0 | 306400 | - | 2.2051e-06 | 72168.8886 | 698.2039 | 72867.0925
240 | double | L35+U51 | 不操作（L35 基本策略） + 不操作（U51 基本策略） | 547600 | 0 | 547600 | - | 2.2051e-06 | 72170.0961 | 698.2039 | 72868.3
240 | double | L35+U52 | 不操作（L35 基本策略） + 不操作（U52 基本策略） | 400200 | 0 | 400200 | - | 2.2051e-06 | 72170.9785 | 698.2039 | 72869.1825
240 | double | L35+U53 | 不操作（L35 基本策略） + 不操作（U53 基本策略） | 718200 | 0 | 718200 | - | 2.2051e-06 | 72172.5622 | 698.2039 | 72870.7661
240 | double | L35+U54 | 不操作（L35 基本策略） + 不操作（U54 基本策略） | 366700 | 0 | 366700 | - | 2.2051e-06 | 72173.3708 | 698.2039 | 72871.5747
240 | double | L35+U55 | 不操作（L35 基本策略） + 不操作（U55 基本策略） | 400200 | 0 | 400200 | - | 2.2051e-06 | 72174.2533 | 698.2039 | 72872.4572
240 | double | L35+U56 | 不操作（L35 基本策略） + 不操作（U56 基本策略） | 356600 | 0 | 356600 | - | 2.2051e-06 | 72175.0396 | 698.2039 | 72873.2435
240 | double | L35+U57 | 不操作（L35 基本策略） + 不操作（U57 基本策略） | 346600 | 0 | 346600 | - | 2.2051e-06 | 72175.8039 | 698.2039 | 72874.0078
240 | double | L35+U58 | 不操作（L35 基本策略） + 不操作（U58 基本策略） | 478600 | 0 | 478600 | - | 2.2051e-06 | 72176.8592 | 698.2039 | 72875.0631
240 | double | L35+U59 | 不操作（L35 基本策略） + 不操作（U59 基本策略） | 296350 | 0 | 296350 | - | 2.2051e-06 | 72177.5127 | 698.2039 | 72875.7166
240 | double | L35+U60 | 不操作（L35 基本策略） + 不操作（U60 基本策略） | 306400 | 0 | 306400 | - | 2.2051e-06 | 72178.1883 | 698.2039 | 72876.3922
240 | double | L27+U1 | 操作：开S29-2 + 不操作（U1 基本策略） | 26800 | 0 | 26800 | - | 1.8268e-06 | 72178.2373 | 698.2039 | 72876.4412
240 | double | L27+U2 | 操作：开S29-2 + 不操作（U2 基本策略） | 40200 | 0 | 40200 | - | 1.8268e-06 | 72178.3107 | 698.2039 | 72876.5146
240 | double | L27+U3 | 操作：开S29-2 + 不操作（U3 基本策略） | 40200 | 0 | 40200 | - | 1.8268e-06 | 72178.3842 | 698.2039 | 72876.5881
240 | double | L27+U4 | 操作：开S29-2 + 不操作（U4 基本策略） | 40200 | 0 | 40200 | - | 1.8268e-06 | 72178.4576 | 698.2039 | 72876.6615
240 | double | L27+U5 | 操作：开S29-2 + 不操作（U5 基本策略） | 67000 | 0 | 67000 | - | 1.8268e-06 | 72178.58 | 698.2039 | 72876.7839
240 | double | L27+U6 | 操作：开S29-2 + 不操作（U6 基本策略） | 40200 | 0 | 40200 | - | 1.8268e-06 | 72178.6534 | 698.2039 | 72876.8573
240 | double | L27+U7 | 操作：开S29-2 + 不操作（U7 基本策略） | 212400 | 0 | 212400 | - | 1.8268e-06 | 72179.0415 | 698.2039 | 72877.2454
240 | double | L27+U8 | 操作：开S29-2 + 不操作（U8 基本策略） | 40200 | 0 | 40200 | - | 1.8268e-06 | 72179.1149 | 698.2039 | 72877.3188
240 | double | L27+U9 | 操作：开S29-2 + 不操作（U9 基本策略） | 424800 | 0 | 424800 | - | 1.8268e-06 | 72179.8909 | 698.2039 | 72878.0948
240 | double | L27+U10 | 操作：开S29-2 + 不操作（U10 基本策略） | 134000 | 0 | 134000 | - | 1.8268e-06 | 72180.1357 | 698.2039 | 72878.3396
240 | double | L27+U11 | 操作：开S29-2 + 不操作（U11 基本策略） | 339000 | 0 | 339000 | - | 1.8268e-06 | 72180.755 | 698.2039 | 72878.9589
240 | double | L27+U12 | 操作：开S29-2 + 不操作（U12 基本策略） | 708000 | 0 | 708000 | - | 1.8268e-06 | 72182.0484 | 698.2039 | 72880.2523
240 | double | L27+U13 | 操作：开S29-2 + 不操作（U13 基本策略） | 40200 | 0 | 40200 | - | 1.8268e-06 | 72182.1219 | 698.2039 | 72880.3258
240 | double | L27+U14 | 操作：开S29-2 + 不操作（U14 基本策略） | 1486800 | 0 | 1486800 | - | 1.8268e-06 | 72184.838 | 698.2039 | 72883.0419
240 | double | L27+U15 | 操作：开S29-2 + 不操作（U15 基本策略） | 140700 | 0 | 140700 | - | 1.8268e-06 | 72185.095 | 698.2039 | 72883.2989
240 | double | L27+U16 | 操作：开S29-2 + 不操作（U16 基本策略） | 271200 | 0 | 271200 | - | 1.8268e-06 | 72185.5905 | 698.2039 | 72883.7944
240 | double | L27+U17 | 操作：开S29-2 + 不操作（U17 基本策略） | 26800 | 0 | 26800 | - | 1.8268e-06 | 72185.6394 | 698.2039 | 72883.8433
240 | double | L27+U18 | 操作：开S29-2 + 不操作（U18 基本策略） | 354000 | 0 | 354000 | - | 1.8268e-06 | 72186.2861 | 698.2039 | 72884.49
240 | double | L27+U19 | 操作：开S29-2 + 不操作（U19 基本策略） | 16080 | 0 | 16080 | - | 1.8268e-06 | 72186.3155 | 698.2039 | 72884.5194
240 | double | L27+U20 | 操作：开S29-2 + 不操作（U20 基本策略） | 40200 | 0 | 40200 | - | 1.8268e-06 | 72186.3889 | 698.2039 | 72884.5928
240 | double | L27+U21 | 操作：开S29-2 + 不操作（U21 基本策略） | 212400 | 0 | 212400 | - | 1.8268e-06 | 72186.777 | 698.2039 | 72884.9809
240 | double | L27+U22 | 操作：开S29-2 + 不操作（U22 基本策略） | 40200 | 0 | 40200 | - | 1.8268e-06 | 72186.8504 | 698.2039 | 72885.0543
240 | double | L27+U23 | 操作：开S29-2 + 不操作（U23 基本策略） | 40200 | 0 | 40200 | - | 1.8268e-06 | 72186.9238 | 698.2039 | 72885.1277
240 | double | L27+U24 | 操作：开S29-2 + 不操作（U24 基本策略） | 26800 | 0 | 26800 | - | 1.8268e-06 | 72186.9728 | 698.2039 | 72885.1767
240 | double | L27+U25 | 操作：开S29-2 + 不操作（U25 基本策略） | 40200 | 0 | 40200 | - | 1.8268e-06 | 72187.0462 | 698.2039 | 72885.2501
240 | double | L27+U26 | 操作：开S29-2 + 不操作（U26 基本策略） | 26800 | 0 | 26800 | - | 1.8268e-06 | 72187.0952 | 698.2039 | 72885.2991
240 | double | L27+U27 | 操作：开S29-2 + 不操作（U27 基本策略） | 135600 | 0 | 135600 | - | 1.8268e-06 | 72187.3429 | 698.2039 | 72885.5468
240 | double | L27+U28 | 操作：开S29-2 + 不操作（U28 基本策略） | 67000 | 0 | 67000 | - | 1.8268e-06 | 72187.4653 | 698.2039 | 72885.6692
240 | double | L27+U29 | 操作：开S29-2 + 不操作（U29 基本策略） | 212400 | 0 | 212400 | - | 1.8268e-06 | 72187.8533 | 698.2039 | 72886.0572
240 | double | L27+U30 | 操作：开S29-2 + 不操作（U30 基本策略） | 67000 | 0 | 67000 | - | 1.8268e-06 | 72187.9757 | 698.2039 | 72886.1796
240 | double | L36+U16 | 不操作（L36 基本策略） + 不操作（U16 基本策略） | 497200 | 0 | 497200 | - | 2.7095e-06 | 72189.3229 | 698.2039 | 72887.5268
240 | double | L36+U17 | 不操作（L36 基本策略） + 不操作（U17 基本策略） | 252800 | 0 | 252800 | - | 2.7095e-06 | 72190.0078 | 698.2039 | 72888.2118
240 | double | L36+U18 | 不操作（L36 基本策略） + 不操作（U18 基本策略） | 580000 | 0 | 580000 | - | 2.7095e-06 | 72191.5794 | 698.2039 | 72889.7833
240 | double | L36+U19 | 不操作（L36 基本策略） + 不操作（U19 基本策略） | 242080 | 0 | 242080 | - | 2.7095e-06 | 72192.2353 | 698.2039 | 72890.4392
240 | double | L36+U20 | 不操作（L36 基本策略） + 不操作（U20 基本策略） | 266200 | 0 | 266200 | - | 2.7095e-06 | 72192.9566 | 698.2039 | 72891.1605
240 | double | L36+U21 | 不操作（L36 基本策略） + 不操作（U21 基本策略） | 438400 | 0 | 438400 | - | 2.7095e-06 | 72194.1444 | 698.2039 | 72892.3483
240 | double | L36+U22 | 不操作（L36 基本策略） + 不操作（U22 基本策略） | 266200 | 0 | 266200 | - | 2.7095e-06 | 72194.8657 | 698.2039 | 72893.0696
240 | double | L36+U23 | 不操作（L36 基本策略） + 不操作（U23 基本策略） | 266200 | 0 | 266200 | - | 2.7095e-06 | 72195.5869 | 698.2039 | 72893.7909
240 | double | L36+U24 | 不操作（L36 基本策略） + 不操作（U24 基本策略） | 252800 | 0 | 252800 | - | 2.7095e-06 | 72196.2719 | 698.2039 | 72894.4758
240 | double | L36+U25 | 不操作（L36 基本策略） + 不操作（U25 基本策略） | 266200 | 0 | 266200 | - | 2.7095e-06 | 72196.9932 | 698.2039 | 72895.1971
240 | double | L36+U26 | 不操作（L36 基本策略） + 不操作（U26 基本策略） | 252800 | 0 | 252800 | - | 2.7095e-06 | 72197.6781 | 698.2039 | 72895.8821
240 | double | L36+U27 | 不操作（L36 基本策略） + 不操作（U27 基本策略） | 361600 | 0 | 361600 | - | 2.7095e-06 | 72198.6579 | 698.2039 | 72896.8618
240 | double | L36+U28 | 不操作（L36 基本策略） + 不操作（U28 基本策略） | 293000 | 0 | 293000 | - | 2.7095e-06 | 72199.4518 | 698.2039 | 72897.6557
240 | double | L36+U29 | 不操作（L36 基本策略） + 不操作（U29 基本策略） | 438400 | 0 | 438400 | - | 2.7095e-06 | 72200.6396 | 698.2039 | 72898.8435
240 | double | L36+U30 | 不操作（L36 基本策略） + 不操作（U30 基本策略） | 293000 | 0 | 293000 | - | 2.7095e-06 | 72201.4335 | 698.2039 | 72899.6374
240 | double | L36+U31 | 不操作（L36 基本策略） + 不操作（U31 基本策略） | 497200 | 0 | 497200 | - | 2.7095e-06 | 72202.7807 | 698.2039 | 72900.9846
240 | double | L36+U32 | 不操作（L36 基本策略） + 不操作（U32 基本策略） | 934000 | 0 | 934000 | - | 2.7095e-06 | 72205.3114 | 698.2039 | 72903.5153
240 | double | L36+U33 | 不操作（L36 基本策略） + 不操作（U33 基本策略） | 565000 | 0 | 565000 | - | 2.7095e-06 | 72206.8422 | 698.2039 | 72905.0462
240 | double | L36+U34 | 不操作（L36 基本策略） + 不操作（U34 基本策略） | 429400 | 0 | 429400 | - | 2.7095e-06 | 72208.0057 | 698.2039 | 72906.2096
240 | double | L36+U35 | 不操作（L36 基本策略） + 不操作（U35 基本策略） | 252800 | 0 | 252800 | - | 2.7095e-06 | 72208.6907 | 698.2039 | 72906.8946
240 | double | L36+U36 | 不操作（L36 基本策略） + 不操作（U36 基本策略） | 580000 | 0 | 580000 | - | 2.7095e-06 | 72210.2622 | 698.2039 | 72908.4661
240 | double | L36+U37 | 不操作（L36 基本策略） + 不操作（U37 基本策略） | 286300 | 0 | 286300 | - | 2.7095e-06 | 72211.0379 | 698.2039 | 72909.2418
240 | double | L36+U38 | 不操作（L36 基本策略） + 不操作（U38 基本策略） | 700600 | 0 | 700600 | - | 2.7095e-06 | 72212.9362 | 698.2039 | 72911.1401
240 | double | L36+U39 | 不操作（L36 基本策略） + 不操作（U39 基本策略） | 286300 | 0 | 286300 | - | 2.7095e-06 | 72213.7119 | 698.2039 | 72911.9158
240 | double | L36+U40 | 不操作（L36 基本策略） + 不操作（U40 基本策略） | 650800 | 0 | 650800 | - | 2.7095e-06 | 72215.4753 | 698.2039 | 72913.6792
240 | double | L36+U41 | 不操作（L36 基本策略） + 不操作（U41 基本策略） | 266200 | 0 | 266200 | - | 2.7095e-06 | 72216.1966 | 698.2039 | 72914.4005
240 | double | L36+U42 | 不操作（L36 基本策略） + 不操作（U42 基本策略） | 452000 | 0 | 452000 | - | 2.7095e-06 | 72217.4213 | 698.2039 | 72915.6252
240 | double | L36+U43 | 不操作（L36 基本策略） + 不操作（U43 基本策略） | 252800 | 0 | 252800 | - | 2.7095e-06 | 72218.1062 | 698.2039 | 72916.3101
240 | double | L36+U44 | 不操作（L36 基本策略） + 不操作（U44 基本策略） | 266200 | 0 | 266200 | - | 2.7095e-06 | 72218.8275 | 698.2039 | 72917.0314
240 | double | L36+U45 | 不操作（L36 基本策略） + 不操作（U45 基本策略） | 650800 | 0 | 650800 | - | 2.7095e-06 | 72220.5908 | 698.2039 | 72918.7947
240 | double | L31+U61 | 不操作（L31 基本策略） + 不操作（U61 基本策略） | 657600 | 0 | 657600 | - | 5.1078e-06 | 72223.9498 | 698.2039 | 72922.1537
240 | double | L31+U62 | 不操作（L31 基本策略） + 不操作（U62 基本策略） | 419400 | 0 | 419400 | - | 5.1078e-06 | 72226.092 | 698.2039 | 72924.2959
240 | double | L31+S1 | 不操作（L31 基本策略） + 操作：开S29-2 | 339000 | 0 | 339000 | - | 2.037e-06 | 72226.7825 | 698.2039 | 72924.9864
240 | double | L31+S2 | 不操作（L31 基本策略） + 操作：开S62-3+开S13-1 | 339000 | 0 | 339000 | - | 2.037e-06 | 72227.4731 | 698.2039 | 72925.677
240 | double | L31+S3 | 不操作（L31 基本策略） + 操作：开S13-1 | 339000 | 0 | 339000 | - | 2.037e-06 | 72228.1636 | 698.2039 | 72926.3675
240 | double | L31+S4 | 不操作（L31 基本策略） + 操作：开S13-1 | 339000 | 0 | 339000 | - | 2.037e-06 | 72228.8542 | 698.2039 | 72927.0581
240 | double | L31+S5 | 不操作（L31 基本策略） + 操作：开S13-1 | 339000 | 0 | 339000 | - | 2.037e-06 | 72229.5447 | 698.2039 | 72927.7486
240 | double | L31+S6 | 不操作（L31 基本策略） + 不操作（S6 基本策略） | 1966500 | 0 | 1966500 | - | 2.037e-06 | 72233.5504 | 698.2039 | 72931.7544
240 | double | L31+S7 | 不操作（L31 基本策略） + 不操作（S7 基本策略） | 339000 | 0 | 339000 | - | 2.037e-06 | 72234.241 | 698.2039 | 72932.4449
240 | double | L31+S8 | 不操作（L31 基本策略） + 操作：开S29-2 | 339000 | 0 | 339000 | - | 2.037e-06 | 72234.9315 | 698.2039 | 72933.1354
240 | double | L31+S9 | 不操作（L31 基本策略） + 不操作（S9 基本策略） | 339000 | 0 | 339000 | - | 2.037e-06 | 72235.6221 | 698.2039 | 72933.826
240 | double | L31+S10 | 不操作（L31 基本策略） + 打开开关 S9 | 339000 | 0 | 339000 | - | 2.037e-06 | 72236.3126 | 698.2039 | 72934.5165
240 | double | L31+S11 | 不操作（L31 基本策略） + 操作：开S29-2 | 339000 | 0 | 339000 | - | 2.037e-06 | 72237.0032 | 698.2039 | 72935.2071
240 | double | L31+S12 | 不操作（L31 基本策略） + 操作：开S29-2 | 339000 | 0 | 339000 | - | 2.037e-06 | 72237.6937 | 698.2039 | 72935.8976
240 | double | L31+S13 | 不操作（L31 基本策略） + 不操作（S13 基本策略） | 1385200 | 0 | 1385200 | - | 2.037e-06 | 72240.5153 | 698.2039 | 72938.7192
240 | double | L31+S14 | 不操作（L31 基本策略） + 不操作（S14 基本策略） | 1318200 | 0 | 1318200 | - | 2.037e-06 | 72243.2005 | 698.2039 | 72941.4044
240 | double | L31+S15 | 不操作（L31 基本策略） + 不操作（S15 基本策略） | 339000 | 0 | 339000 | - | 2.037e-06 | 72243.8911 | 698.2039 | 72942.095
240 | double | L31+S16 | 不操作（L31 基本策略） + 不操作（S16 基本策略） | 339000 | 0 | 339000 | - | 2.037e-06 | 72244.5816 | 698.2039 | 72942.7855
240 | double | L31+S17 | 不操作（L31 基本策略） + 不操作（S17 基本策略） | 1288200 | 0 | 1288200 | - | 2.037e-06 | 72247.2057 | 698.2039 | 72945.4096
240 | double | L31+S18 | 不操作（L31 基本策略） + 不操作（S18 基本策略） | 873900 | 0 | 873900 | - | 2.037e-06 | 72248.9858 | 698.2039 | 72947.1897
240 | double | L31+S19 | 不操作（L31 基本策略） + 不操作（S19 基本策略） | 1030000 | 0 | 1030000 | - | 2.037e-06 | 72251.0839 | 698.2039 | 72949.2878
240 | double | L31+S20 | 不操作（L31 基本策略） + 不操作（S20 基本策略） | 605200 | 0 | 605200 | - | 2.037e-06 | 72252.3167 | 698.2039 | 72950.5206
240 | double | L31+S21 | 不操作（L31 基本策略） + 不操作（S21 基本策略） | 1428900 | 0 | 1428900 | - | 2.037e-06 | 72255.2273 | 698.2039 | 72953.4312
240 | double | L31+S22 | 不操作（L31 基本策略） + 不操作（S22 基本策略） | 620400 | 0 | 620400 | - | 2.037e-06 | 72256.4911 | 698.2039 | 72954.695
240 | double | L31+S23 | 不操作（L31 基本策略） + 不操作（S23 基本策略） | 1743800 | 0 | 1743800 | - | 2.037e-06 | 72260.0432 | 698.2039 | 72958.2471
240 | double | L31+S24 | 不操作（L31 基本策略） + 不操作（S24 基本策略） | 754400 | 0 | 754400 | - | 2.037e-06 | 72261.5799 | 698.2039 | 72959.7838
240 | double | L31+S25 | 不操作（L31 基本策略） + 不操作（S25 基本策略） | 1025500 | 0 | 1025500 | - | 2.037e-06 | 72263.6689 | 698.2039 | 72961.8728
240 | double | L31+S26 | 不操作（L31 基本策略） + 不操作（S26 基本策略） | 573500 | 0 | 573500 | - | 2.037e-06 | 72264.8371 | 698.2039 | 72963.041
240 | double | L31+S27 | 不操作（L31 基本策略） + 操作：开S62-3 | 339000 | 0 | 339000 | - | 2.037e-06 | 72265.5276 | 698.2039 | 72963.7315
240 | double | L31+S28 | 不操作（L31 基本策略） + 不操作（S28 基本策略） | 581550 | 0 | 581550 | - | 2.037e-06 | 72266.7122 | 698.2039 | 72964.9161
240 | double | L27+U61 | 操作：开S29-2 + 不操作（U61 基本策略） | 318600 | 0 | 318600 | - | 1.8268e-06 | 72267.2943 | 698.2039 | 72965.4982
240 | double | L27+U62 | 操作：开S29-2 + 不操作（U62 基本策略） | 80400 | 0 | 80400 | - | 1.8268e-06 | 72267.4411 | 698.2039 | 72965.645
240 | double | L27+S1 | 操作：关S27+开S62-3+开S13-1(源:L27) | 212400 | 35548.2774 | 247948.2774 | - | 7.2854e-07 | 72267.5959 | 698.2298 | 72965.8257
240 | double | L27+S2 | 操作：开S62-3+开S13-1+开S29-2(源:L27) | 0 | 0 | 0 | - | 7.2854e-07 | 72267.5959 | 698.2298 | 72965.8257
240 | double | L27+S3 | 操作：开S13-1+开S29-2(源:L27) | 0 | 0 | 0 | - | 7.2854e-07 | 72267.5959 | 698.2298 | 72965.8257
240 | double | L27+S4 | 操作：开S13-1+开S29-2(源:L27) | 0 | 0 | 0 | - | 7.2854e-07 | 72267.5959 | 698.2298 | 72965.8257
240 | double | L27+S5 | 操作：开S13-1+开S29-2(源:L27) | 0 | 0 | 0 | - | 7.2854e-07 | 72267.5959 | 698.2298 | 72965.8257
240 | double | L27+S6 | 操作：开S29-2 + 不操作（S6 基本策略） | 1627500 | 0 | 1627500 | - | 7.2854e-07 | 72268.7816 | 698.2298 | 72967.0114
240 | double | L27+S7 | 操作：开S29-2 + 不操作（S7 基本策略） | 0 | 0 | 0 | - | 7.2854e-07 | 72268.7816 | 698.2298 | 72967.0114
240 | double | L27+S8 | 操作：开S29-2(源:L27) | 609280 | 0 | 609280 | - | 7.2854e-07 | 72269.2255 | 698.2298 | 72967.4553
240 | double | L27+S9 | 操作：开S29-2 + 不操作（S9 基本策略） | 0 | 0 | 0 | - | 7.2854e-07 | 72269.2255 | 698.2298 | 72967.4553
240 | double | L27+S10 | 操作：开S29-2 + 打开开关 S9 | 0 | 0 | 0 | - | 7.2854e-07 | 72269.2255 | 698.2298 | 72967.4553
240 | double | L27+S11 | 操作：开S29-2(源:L27) | 1654800 | 0 | 1654800 | - | 7.2854e-07 | 72270.431 | 698.2298 | 72968.6608
240 | double | L27+S12 | 操作：开S29-2(源:L27) | 202600 | 0 | 202600 | - | 7.2854e-07 | 72270.5786 | 698.2298 | 72968.8084
240 | double | L27+S13 | 操作：开S29-2 + 不操作（S13 基本策略） | 1046200 | 0 | 1046200 | - | 7.2854e-07 | 72271.3408 | 698.2298 | 72969.5706
240 | double | L27+S14 | 操作：开S29-2 + 不操作（S14 基本策略） | 979200 | 0 | 979200 | - | 7.2854e-07 | 72272.0542 | 698.2298 | 72970.284
240 | double | L27+S15 | 操作：开S29-2 + 不操作（S15 基本策略） | 339000 | 0 | 339000 | - | 7.2854e-07 | 72272.3012 | 698.2298 | 72970.531
240 | double | L27+S16 | 操作：开S29-2 + 不操作（S16 基本策略） | 0 | 0 | 0 | - | 7.2854e-07 | 72272.3012 | 698.2298 | 72970.531
240 | double | L27+S17 | 操作：开S29-2 + 不操作（S17 基本策略） | 949200 | 0 | 949200 | - | 7.2854e-07 | 72272.9927 | 698.2298 | 72971.2225
240 | double | L27+S18 | 操作：开S29-2 + 不操作（S18 基本策略） | 534900 | 0 | 534900 | - | 7.2854e-07 | 72273.3824 | 698.2298 | 72971.6122
240 | double | L27+S19 | 操作：开S29-2 + 不操作（S19 基本策略） | 691000 | 0 | 691000 | - | 7.2854e-07 | 72273.8858 | 698.2298 | 72972.1156
240 | double | L27+S20 | 操作：开S29-2 + 不操作（S20 基本策略） | 266200 | 0 | 266200 | - | 7.2854e-07 | 72274.0798 | 698.2298 | 72972.3096
240 | double | L27+S21 | 操作：开S29-2 + 不操作（S21 基本策略） | 1089900 | 0 | 1089900 | - | 7.2854e-07 | 72274.8738 | 698.2298 | 72973.1036
240 | double | L27+S22 | 操作：开S29-2 + 不操作（S22 基本策略） | 281400 | 0 | 281400 | - | 7.2854e-07 | 72275.0788 | 698.2298 | 72973.3086
240 | double | L27+S23 | 操作：开S29-2 + 不操作（S23 基本策略） | 1404800 | 0 | 1404800 | - | 7.2854e-07 | 72276.1022 | 698.2298 | 72974.3321
240 | double | L27+S24 | 操作：开S29-2 + 不操作（S24 基本策略） | 415400 | 0 | 415400 | - | 7.2854e-07 | 72276.4049 | 698.2298 | 72974.6347
240 | double | L27+S25 | 操作：开S29-2 + 不操作（S25 基本策略） | 686500 | 0 | 686500 | - | 7.2854e-07 | 72276.905 | 698.2298 | 72975.1348
240 | double | L27+S26 | 操作：开S29-2 + 不操作（S26 基本策略） | 234500 | 0 | 234500 | - | 7.2854e-07 | 72277.0759 | 698.2298 | 72975.3057
240 | double | L27+S27 | 操作：开S62-3+开S29-2(源:L27) | 0 | 0 | 0 | - | 7.2854e-07 | 72277.0759 | 698.2298 | 72975.3057
240 | double | L27+S28 | 操作：开S29-2 + 不操作（S28 基本策略） | 242550 | 0 | 242550 | - | 7.2854e-07 | 72277.2526 | 698.2298 | 72975.4824
240 | double | L37+U1 | 不操作（L37 基本策略） + 不操作（U1 基本策略） | 976000 | 0 | 976000 | - | 3.1482e-07 | 72277.5598 | 698.2298 | 72975.7896
240 | double | L37+U2 | 不操作（L37 基本策略） + 不操作（U2 基本策略） | 989400 | 0 | 989400 | - | 3.1482e-07 | 72277.8713 | 698.2298 | 72976.1011
240 | double | L37+U3 | 不操作（L37 基本策略） + 不操作（U3 基本策略） | 989400 | 0 | 989400 | - | 3.1482e-07 | 72278.1828 | 698.2298 | 72976.4126
240 | double | L37+U4 | 不操作（L37 基本策略） + 不操作（U4 基本策略） | 989400 | 0 | 989400 | - | 3.1482e-07 | 72278.4943 | 698.2298 | 72976.7241
240 | double | L37+U5 | 不操作（L37 基本策略） + 不操作（U5 基本策略） | 1016200 | 0 | 1016200 | - | 3.1482e-07 | 72278.8142 | 698.2298 | 72977.044
240 | double | L37+U6 | 不操作（L37 基本策略） + 不操作（U6 基本策略） | 989400 | 0 | 989400 | - | 3.1482e-07 | 72279.1257 | 698.2298 | 72977.3555
240 | double | L37+U7 | 不操作（L37 基本策略） + 不操作（U7 基本策略） | 1161600 | 0 | 1161600 | - | 3.1482e-07 | 72279.4914 | 698.2298 | 72977.7212
240 | double | L37+U8 | 不操作（L37 基本策略） + 不操作（U8 基本策略） | 989400 | 0 | 989400 | - | 3.1482e-07 | 72279.8029 | 698.2298 | 72978.0327
240 | double | L37+U9 | 不操作（L37 基本策略） + 不操作（U9 基本策略） | 1374000 | 0 | 1374000 | - | 3.1482e-07 | 72280.2354 | 698.2298 | 72978.4652
240 | double | L37+U10 | 不操作（L37 基本策略） + 不操作（U10 基本策略） | 1083200 | 0 | 1083200 | - | 3.1482e-07 | 72280.5764 | 698.2298 | 72978.8062
240 | double | L37+U11 | 不操作（L37 基本策略） + 不操作（U11 基本策略） | 1288200 | 0 | 1288200 | - | 3.1482e-07 | 72280.982 | 698.2298 | 72979.2118
240 | double | L37+U12 | 不操作（L37 基本策略） + 不操作（U12 基本策略） | 1657200 | 0 | 1657200 | - | 3.1482e-07 | 72281.5037 | 698.2298 | 72979.7335
240 | double | L37+U13 | 不操作（L37 基本策略） + 不操作（U13 基本策略） | 989400 | 0 | 989400 | - | 3.1482e-07 | 72281.8152 | 698.2298 | 72980.045
240 | double | L37+U14 | 不操作（L37 基本策略） + 不操作（U14 基本策略） | 2436000 | 0 | 2436000 | - | 3.1482e-07 | 72282.5821 | 698.2298 | 72980.8119
240 | double | L37+U15 | 不操作（L37 基本策略） + 不操作（U15 基本策略） | 1089900 | 0 | 1089900 | - | 3.1482e-07 | 72282.9252 | 698.2298 | 72981.155
240 | double | L37+U16 | 不操作（L37 基本策略） + 不操作（U16 基本策略） | 1220400 | 0 | 1220400 | - | 3.1482e-07 | 72283.3094 | 698.2298 | 72981.5392
240 | double | L37+U17 | 不操作（L37 基本策略） + 不操作（U17 基本策略） | 976000 | 0 | 976000 | - | 3.1482e-07 | 72283.6167 | 698.2298 | 72981.8465
240 | double | L37+U18 | 不操作（L37 基本策略） + 不操作（U18 基本策略） | 1303200 | 0 | 1303200 | - | 3.1482e-07 | 72284.027 | 698.2298 | 72982.2568
240 | double | L37+U19 | 不操作（L37 基本策略） + 不操作（U19 基本策略） | 965280 | 0 | 965280 | - | 3.1482e-07 | 72284.3308 | 698.2298 | 72982.5606
240 | double | L37+U20 | 不操作（L37 基本策略） + 不操作（U20 基本策略） | 989400 | 0 | 989400 | - | 3.1482e-07 | 72284.6423 | 698.2298 | 72982.8721
240 | double | L37+U21 | 不操作（L37 基本策略） + 不操作（U21 基本策略） | 1161600 | 0 | 1161600 | - | 3.1482e-07 | 72285.008 | 698.2298 | 72983.2378
240 | double | L37+U22 | 不操作（L37 基本策略） + 不操作（U22 基本策略） | 989400 | 0 | 989400 | - | 3.1482e-07 | 72285.3195 | 698.2298 | 72983.5493
240 | double | L37+U23 | 不操作（L37 基本策略） + 不操作（U23 基本策略） | 989400 | 0 | 989400 | - | 3.1482e-07 | 72285.631 | 698.2298 | 72983.8608
240 | double | L37+U24 | 不操作（L37 基本策略） + 不操作（U24 基本策略） | 976000 | 0 | 976000 | - | 3.1482e-07 | 72285.9382 | 698.2298 | 72984.1681
240 | double | L37+U25 | 不操作（L37 基本策略） + 不操作（U25 基本策略） | 989400 | 0 | 989400 | - | 3.1482e-07 | 72286.2497 | 698.2298 | 72984.4795
240 | double | L37+U26 | 不操作（L37 基本策略） + 不操作（U26 基本策略） | 976000 | 0 | 976000 | - | 3.1482e-07 | 72286.557 | 698.2298 | 72984.7868
240 | double | L37+U27 | 不操作（L37 基本策略） + 不操作（U27 基本策略） | 1084800 | 0 | 1084800 | - | 3.1482e-07 | 72286.8985 | 698.2298 | 72985.1283
240 | double | L37+U28 | 不操作（L37 基本策略） + 不操作（U28 基本策略） | 1016200 | 0 | 1016200 | - | 3.1482e-07 | 72287.2184 | 698.2298 | 72985.4482
240 | double | L37+U29 | 不操作（L37 基本策略） + 不操作（U29 基本策略） | 1161600 | 0 | 1161600 | - | 3.1482e-07 | 72287.5841 | 698.2298 | 72985.8139
240 | double | L37+U30 | 不操作（L37 基本策略） + 不操作（U30 基本策略） | 1016200 | 0 | 1016200 | - | 3.1482e-07 | 72287.904 | 698.2298 | 72986.1339
240 | double | L37+U31 | 不操作（L37 基本策略） + 不操作（U31 基本策略） | 1220400 | 0 | 1220400 | - | 3.1482e-07 | 72288.2883 | 698.2298 | 72986.5181
240 | double | L37+U32 | 不操作（L37 基本策略） + 不操作（U32 基本策略） | 1657200 | 0 | 1657200 | - | 3.1482e-07 | 72288.81 | 698.2298 | 72987.0398
240 | double | L37+U33 | 不操作（L37 基本策略） + 不操作（U33 基本策略） | 1288200 | 0 | 1288200 | - | 3.1482e-07 | 72289.2155 | 698.2298 | 72987.4453
240 | double | L37+U34 | 不操作（L37 基本策略） + 不操作（U34 基本策略） | 1152600 | 0 | 1152600 | - | 3.1482e-07 | 72289.5784 | 698.2298 | 72987.8082
240 | double | L37+U35 | 不操作（L37 基本策略） + 不操作（U35 基本策略） | 976000 | 0 | 976000 | - | 3.1482e-07 | 72289.8856 | 698.2298 | 72988.1155
240 | double | L37+U36 | 不操作（L37 基本策略） + 不操作（U36 基本策略） | 1303200 | 0 | 1303200 | - | 3.1482e-07 | 72290.2959 | 698.2298 | 72988.5257
240 | double | L37+U37 | 不操作（L37 基本策略） + 不操作（U37 基本策略） | 1009500 | 0 | 1009500 | - | 3.1482e-07 | 72290.6137 | 698.2298 | 72988.8435
240 | double | L37+U38 | 不操作（L37 基本策略） + 不操作（U38 基本策略） | 1423800 | 0 | 1423800 | - | 3.1482e-07 | 72291.062 | 698.2298 | 72989.2918
240 | double | L37+U39 | 不操作（L37 基本策略） + 不操作（U39 基本策略） | 1009500 | 0 | 1009500 | - | 3.1482e-07 | 72291.3798 | 698.2298 | 72989.6096
240 | double | L37+U40 | 不操作（L37 基本策略） + 不操作（U40 基本策略） | 1374000 | 0 | 1374000 | - | 3.1482e-07 | 72291.8123 | 698.2298 | 72990.0422
240 | double | L37+U41 | 不操作（L37 基本策略） + 不操作（U41 基本策略） | 989400 | 0 | 989400 | - | 3.1482e-07 | 72292.1238 | 698.2298 | 72990.3536
240 | double | L37+U42 | 不操作（L37 基本策略） + 不操作（U42 基本策略） | 1175200 | 0 | 1175200 | - | 3.1482e-07 | 72292.4938 | 698.2298 | 72990.7236
240 | double | L37+U43 | 不操作（L37 基本策略） + 不操作（U43 基本策略） | 976000 | 0 | 976000 | - | 3.1482e-07 | 72292.8011 | 698.2298 | 72991.0309
240 | double | L37+U44 | 不操作（L37 基本策略） + 不操作（U44 基本策略） | 989400 | 0 | 989400 | - | 3.1482e-07 | 72293.1126 | 698.2298 | 72991.3424
240 | double | L37+U45 | 不操作（L37 基本策略） + 不操作（U45 基本策略） | 1374000 | 0 | 1374000 | - | 3.1482e-07 | 72293.5451 | 698.2298 | 72991.7749
240 | double | L37+U46 | 不操作（L37 基本策略） + 不操作（U46 基本策略） | 1049700 | 0 | 1049700 | - | 3.1482e-07 | 72293.8756 | 698.2298 | 72992.1054
240 | double | L37+U47 | 不操作（L37 基本策略） + 不操作（U47 基本策略） | 1657200 | 0 | 1657200 | - | 3.1482e-07 | 72294.3973 | 698.2298 | 72992.6271
240 | double | L37+U48 | 不操作（L37 基本策略） + 不操作（U48 基本策略） | 1230600 | 0 | 1230600 | - | 3.1482e-07 | 72294.7847 | 698.2298 | 72993.0145
240 | double | L37+U49 | 不操作（L37 基本策略） + 不操作（U49 基本策略） | 1898400 | 0 | 1898400 | - | 3.1482e-07 | 72295.3824 | 698.2298 | 72993.6122
240 | double | L37+U50 | 不操作（L37 基本策略） + 不操作（U50 基本策略） | 989400 | 0 | 989400 | - | 3.1482e-07 | 72295.6939 | 698.2298 | 72993.9237
240 | double | L37+U51 | 不操作（L37 基本策略） + 不操作（U51 基本策略） | 1230600 | 0 | 1230600 | - | 3.1482e-07 | 72296.0813 | 698.2298 | 72994.3111
240 | double | L37+U52 | 不操作（L37 基本策略） + 不操作（U52 基本策略） | 1083200 | 0 | 1083200 | - | 3.1482e-07 | 72296.4223 | 698.2298 | 72994.6521
240 | double | L37+U53 | 不操作（L37 基本策略） + 不操作（U53 基本策略） | 1401200 | 0 | 1401200 | - | 3.1482e-07 | 72296.8634 | 698.2298 | 72995.0932
240 | double | L37+U54 | 不操作（L37 基本策略） + 不操作（U54 基本策略） | 1049700 | 0 | 1049700 | - | 3.1482e-07 | 72297.1939 | 698.2298 | 72995.4237
240 | double | L37+U55 | 不操作（L37 基本策略） + 不操作（U55 基本策略） | 1083200 | 0 | 1083200 | - | 3.1482e-07 | 72297.5349 | 698.2298 | 72995.7647
240 | double | L37+U56 | 不操作（L37 基本策略） + 不操作（U56 基本策略） | 1039600 | 0 | 1039600 | - | 3.1482e-07 | 72297.8622 | 698.2298 | 72996.092
240 | double | L37+U57 | 不操作（L37 基本策略） + 不操作（U57 基本策略） | 1029600 | 0 | 1029600 | - | 3.1482e-07 | 72298.1863 | 698.2298 | 72996.4161
240 | double | L37+U58 | 不操作（L37 基本策略） + 不操作（U58 基本策略） | 1161600 | 0 | 1161600 | - | 3.1482e-07 | 72298.552 | 698.2298 | 72996.7818
240 | double | L37+U59 | 不操作（L37 基本策略） + 不操作（U59 基本策略） | 979350 | 0 | 979350 | - | 3.1482e-07 | 72298.8603 | 698.2298 | 72997.0901
240 | double | L37+U60 | 不操作（L37 基本策略） + 不操作（U60 基本策略） | 989400 | 0 | 989400 | - | 3.1482e-07 | 72299.1718 | 698.2298 | 72997.4016
240 | double | L22+U16 | 操作：开S29-2 + 不操作（U16 基本策略） | 271200 | 0 | 271200 | - | 1.574e-07 | 72299.2145 | 698.2298 | 72997.4443
240 | double | L22+U17 | 操作：开S29-2 + 不操作（U17 基本策略） | 26800 | 0 | 26800 | - | 1.574e-07 | 72299.2187 | 698.2298 | 72997.4485
240 | double | L22+U18 | 操作：开S29-2 + 不操作（U18 基本策略） | 354000 | 0 | 354000 | - | 1.574e-07 | 72299.2744 | 698.2298 | 72997.5042
240 | double | L22+U19 | 操作：开S29-2 + 不操作（U19 基本策略） | 16080 | 0 | 16080 | - | 1.574e-07 | 72299.277 | 698.2298 | 72997.5068
240 | double | L22+U20 | 操作：开S29-2 + 不操作（U20 基本策略） | 40200 | 0 | 40200 | - | 1.574e-07 | 72299.2833 | 698.2298 | 72997.5131
240 | double | L22+U21 | 操作：开S29-2 + 不操作（U21 基本策略） | 212400 | 0 | 212400 | - | 1.574e-07 | 72299.3167 | 698.2298 | 72997.5465
240 | double | L22+U22 | 操作：开S29-2 + 不操作（U22 基本策略） | 40200 | 0 | 40200 | - | 1.574e-07 | 72299.3231 | 698.2298 | 72997.5529
240 | double | L22+U23 | 操作：开S29-2 + 不操作（U23 基本策略） | 40200 | 0 | 40200 | - | 1.574e-07 | 72299.3294 | 698.2298 | 72997.5592
240 | double | L22+U24 | 操作：开S29-2 + 不操作（U24 基本策略） | 26800 | 0 | 26800 | - | 1.574e-07 | 72299.3336 | 698.2298 | 72997.5634
240 | double | L22+U25 | 操作：开S29-2 + 不操作（U25 基本策略） | 40200 | 0 | 40200 | - | 1.574e-07 | 72299.3399 | 698.2298 | 72997.5697
240 | double | L22+U26 | 操作：开S29-2 + 不操作（U26 基本策略） | 26800 | 0 | 26800 | - | 1.574e-07 | 72299.3441 | 698.2298 | 72997.5739
240 | double | L22+U27 | 操作：开S29-2 + 不操作（U27 基本策略） | 135600 | 0 | 135600 | - | 1.574e-07 | 72299.3655 | 698.2298 | 72997.5953
240 | double | L22+U28 | 操作：开S29-2 + 不操作（U28 基本策略） | 67000 | 0 | 67000 | - | 1.574e-07 | 72299.376 | 698.2298 | 72997.6058
240 | double | L22+U29 | 操作：开S29-2 + 不操作（U29 基本策略） | 212400 | 0 | 212400 | - | 1.574e-07 | 72299.4095 | 698.2298 | 72997.6393
240 | double | L22+U30 | 操作：开S29-2 + 不操作（U30 基本策略） | 67000 | 0 | 67000 | - | 1.574e-07 | 72299.42 | 698.2298 | 72997.6498
240 | double | L22+U31 | 操作：开S29-2 + 不操作（U31 基本策略） | 271200 | 0 | 271200 | - | 1.574e-07 | 72299.4627 | 698.2298 | 72997.6925
240 | double | L22+U32 | 操作：开S29-2 + 不操作（U32 基本策略） | 708000 | 0 | 708000 | - | 1.574e-07 | 72299.5741 | 698.2298 | 72997.8039
240 | double | L22+U33 | 操作：开S29-2 + 不操作（U33 基本策略） | 339000 | 0 | 339000 | - | 1.574e-07 | 72299.6275 | 698.2298 | 72997.8573
240 | double | L22+U34 | 操作：开S29-2 + 不操作（U34 基本策略） | 203400 | 0 | 203400 | - | 1.574e-07 | 72299.6595 | 698.2298 | 72997.8893
240 | double | L22+U35 | 操作：开S29-2 + 不操作（U35 基本策略） | 26800 | 0 | 26800 | - | 1.574e-07 | 72299.6637 | 698.2298 | 72997.8935
240 | double | L22+U36 | 操作：开S29-2 + 不操作（U36 基本策略） | 354000 | 0 | 354000 | - | 1.574e-07 | 72299.7195 | 698.2298 | 72997.9493
240 | double | L22+U37 | 操作：开S29-2 + 不操作（U37 基本策略） | 60300 | 0 | 60300 | - | 1.574e-07 | 72299.7289 | 698.2298 | 72997.9587
240 | double | L22+U38 | 操作：开S29-2 + 不操作（U38 基本策略） | 474600 | 0 | 474600 | - | 1.574e-07 | 72299.8036 | 698.2298 | 72998.0335
240 | double | L22+U39 | 操作：开S29-2 + 不操作（U39 基本策略） | 60300 | 0 | 60300 | - | 1.574e-07 | 72299.8131 | 698.2298 | 72998.0429
240 | double | L22+U40 | 操作：开S29-2 + 不操作（U40 基本策略） | 424800 | 0 | 424800 | - | 1.574e-07 | 72299.88 | 698.2298 | 72998.1098
240 | double | L22+U41 | 操作：开S29-2 + 不操作（U41 基本策略） | 40200 | 0 | 40200 | - | 1.574e-07 | 72299.8863 | 698.2298 | 72998.1161
240 | double | L22+U42 | 操作：开S29-2 + 不操作（U42 基本策略） | 226000 | 0 | 226000 | - | 1.574e-07 | 72299.9219 | 698.2298 | 72998.1517
240 | double | L22+U43 | 操作：开S29-2 + 不操作（U43 基本策略） | 26800 | 0 | 26800 | - | 1.574e-07 | 72299.9261 | 698.2298 | 72998.1559
240 | double | L22+U44 | 操作：开S29-2 + 不操作（U44 基本策略） | 40200 | 0 | 40200 | - | 1.574e-07 | 72299.9324 | 698.2298 | 72998.1623
240 | double | L22+U45 | 操作：开S29-2 + 不操作（U45 基本策略） | 424800 | 0 | 424800 | - | 1.574e-07 | 72299.9993 | 698.2298 | 72998.2291
240 | double | L34+U46 | 不操作（L34 基本策略） + 不操作（U46 基本策略） | 791500 | 0 | 791500 | - | 3.0249e-06 | 72302.3935 | 698.2298 | 73000.6233
240 | double | L34+U47 | 不操作（L34 基本策略） + 不操作（U47 基本策略） | 1399000 | 0 | 1399000 | - | 3.0249e-06 | 72306.6253 | 698.2298 | 73004.8551
240 | double | L34+U48 | 不操作（L34 基本策略） + 不操作（U48 基本策略） | 972400 | 0 | 972400 | - | 3.0249e-06 | 72309.5667 | 698.2298 | 73007.7965
240 | double | L34+U49 | 不操作（L34 基本策略） + 不操作（U49 基本策略） | 1640200 | 0 | 1640200 | - | 3.0249e-06 | 72314.5281 | 698.2298 | 73012.7579
240 | double | L34+U50 | 不操作（L34 基本策略） + 不操作（U50 基本策略） | 731200 | 0 | 731200 | - | 3.0249e-06 | 72316.7399 | 698.2298 | 73014.9697
240 | double | L34+U51 | 不操作（L34 基本策略） + 不操作（U51 基本策略） | 972400 | 0 | 972400 | - | 3.0249e-06 | 72319.6812 | 698.2298 | 73017.911
240 | double | L34+U52 | 不操作（L34 基本策略） + 不操作（U52 基本策略） | 825000 | 0 | 825000 | - | 3.0249e-06 | 72322.1768 | 698.2298 | 73020.4066
240 | double | L34+U53 | 不操作（L34 基本策略） + 不操作（U53 基本策略） | 1143000 | 0 | 1143000 | - | 3.0249e-06 | 72325.6342 | 698.2298 | 73023.864
240 | double | L34+U54 | 不操作（L34 基本策略） + 不操作（U54 基本策略） | 791500 | 0 | 791500 | - | 3.0249e-06 | 72328.0284 | 698.2298 | 73026.2582
240 | double | L34+U55 | 不操作（L34 基本策略） + 不操作（U55 基本策略） | 825000 | 0 | 825000 | - | 3.0249e-06 | 72330.5239 | 698.2298 | 73028.7537
240 | double | L34+U56 | 不操作（L34 基本策略） + 不操作（U56 基本策略） | 781400 | 0 | 781400 | - | 3.0249e-06 | 72332.8875 | 698.2298 | 73031.1173
240 | double | L34+U57 | 不操作（L34 基本策略） + 不操作（U57 基本策略） | 771400 | 0 | 771400 | - | 3.0249e-06 | 72335.2209 | 698.2298 | 73033.4507
240 | double | L34+U58 | 不操作（L34 基本策略） + 不操作（U58 基本策略） | 903400 | 0 | 903400 | - | 3.0249e-06 | 72337.9536 | 698.2298 | 73036.1834
240 | double | L34+U59 | 不操作（L34 基本策略） + 不操作（U59 基本策略） | 721150 | 0 | 721150 | - | 3.0249e-06 | 72340.135 | 698.2298 | 73038.3648
240 | double | L34+U60 | 不操作（L34 基本策略） + 不操作（U60 基本策略） | 731200 | 0 | 731200 | - | 3.0249e-06 | 72342.3467 | 698.2298 | 73040.5766
240 | double | L34+U61 | 不操作（L34 基本策略） + 不操作（U61 基本策略） | 1009600 | 0 | 1009600 | - | 3.0249e-06 | 72345.4007 | 698.2298 | 73043.6305
240 | double | L34+U62 | 不操作（L34 基本策略） + 不操作（U62 基本策略） | 771400 | 0 | 771400 | - | 3.0249e-06 | 72347.734 | 698.2298 | 73045.9639
240 | double | L34+S1 | 不操作（L34 基本策略） + 操作：开S29-2 | 691000 | 0 | 691000 | - | 1.2063e-06 | 72348.5676 | 698.2298 | 73046.7974
240 | double | L34+S2 | 不操作（L34 基本策略） + 操作：开S62-3+开S13-1 | 691000 | 0 | 691000 | - | 1.2063e-06 | 72349.4012 | 698.2298 | 73047.631
240 | double | L34+S3 | 不操作（L34 基本策略） + 操作：开S13-1 | 691000 | 0 | 691000 | - | 1.2063e-06 | 72350.2347 | 698.2298 | 73048.4645
240 | double | L34+S4 | 不操作（L34 基本策略） + 操作：开S13-1 | 691000 | 0 | 691000 | - | 1.2063e-06 | 72351.0683 | 698.2298 | 73049.2981
240 | double | L34+S5 | 不操作（L34 基本策略） + 操作：开S13-1 | 691000 | 0 | 691000 | - | 1.2063e-06 | 72351.9018 | 698.2298 | 73050.1317
240 | double | L34+S6 | 不操作（L34 基本策略） + 不操作（S6 基本策略） | 2318500 | 0 | 2318500 | - | 1.2063e-06 | 72354.6987 | 698.2298 | 73052.9285
240 | double | L34+S7 | 不操作（L34 基本策略） + 不操作（S7 基本策略） | 691000 | 0 | 691000 | - | 1.2063e-06 | 72355.5322 | 698.2298 | 73053.762
240 | double | L34+S8 | 不操作（L34 基本策略） + 操作：开S29-2 | 691000 | 0 | 691000 | - | 1.2063e-06 | 72356.3658 | 698.2298 | 73054.5956
240 | double | L34+S9 | 不操作（L34 基本策略） + 不操作（S9 基本策略） | 691000 | 0 | 691000 | - | 1.2063e-06 | 72357.1994 | 698.2298 | 73055.4292
240 | double | L34+S10 | 不操作（L34 基本策略） + 打开开关 S9 | 691000 | 0 | 691000 | - | 1.2063e-06 | 72358.0329 | 698.2298 | 73056.2627
240 | double | L34+S11 | 不操作（L34 基本策略） + 操作：开S29-2 | 691000 | 0 | 691000 | - | 1.2063e-06 | 72358.8665 | 698.2298 | 73057.0963
240 | double | L34+S12 | 不操作（L34 基本策略） + 操作：开S29-2 | 691000 | 0 | 691000 | - | 1.2063e-06 | 72359.7 | 698.2298 | 73057.9299
240 | double | L34+S13 | 不操作（L34 基本策略） + 不操作（S13 基本策略） | 1737200 | 0 | 1737200 | - | 1.2063e-06 | 72361.7957 | 698.2298 | 73060.0255
240 | double | L38+U16 | 不操作（L38 基本策略） + 不操作（U16 基本策略） | 866400 | 0 | 866400 | - | 3.4665e-06 | 72364.799 | 698.2298 | 73063.0288
240 | double | L38+U17 | 不操作（L38 基本策略） + 不操作（U17 基本策略） | 622000 | 0 | 622000 | - | 3.4665e-06 | 72366.9552 | 698.2298 | 73065.185
240 | double | L38+U18 | 不操作（L38 基本策略） + 不操作（U18 基本策略） | 949200 | 0 | 949200 | - | 3.4665e-06 | 72370.2456 | 698.2298 | 73068.4754
240 | double | L38+U19 | 不操作（L38 基本策略） + 不操作（U19 基本策略） | 611280 | 0 | 611280 | - | 3.4665e-06 | 72372.3645 | 698.2298 | 73070.5944
240 | double | L38+U20 | 不操作（L38 基本策略） + 不操作（U20 基本策略） | 635400 | 0 | 635400 | - | 3.4665e-06 | 72374.5671 | 698.2298 | 73072.797
240 | double | L38+U21 | 不操作（L38 基本策略） + 不操作（U21 基本策略） | 807600 | 0 | 807600 | - | 3.4665e-06 | 72377.3667 | 698.2298 | 73075.5965
240 | double | L38+U22 | 不操作（L38 基本策略） + 不操作（U22 基本策略） | 635400 | 0 | 635400 | - | 3.4665e-06 | 72379.5693 | 698.2298 | 73077.7991
240 | double | L38+U23 | 不操作（L38 基本策略） + 不操作（U23 基本策略） | 635400 | 0 | 635400 | - | 3.4665e-06 | 72381.7719 | 698.2298 | 73080.0017
240 | double | L38+U24 | 不操作（L38 基本策略） + 不操作（U24 基本策略） | 622000 | 0 | 622000 | - | 3.4665e-06 | 72383.928 | 698.2298 | 73082.1578
240 | double | L38+U25 | 不操作（L38 基本策略） + 不操作（U25 基本策略） | 635400 | 0 | 635400 | - | 3.4665e-06 | 72386.1306 | 698.2298 | 73084.3605
240 | double | L38+U26 | 不操作（L38 基本策略） + 不操作（U26 基本策略） | 622000 | 0 | 622000 | - | 3.4665e-06 | 72388.2868 | 698.2298 | 73086.5166
240 | double | L38+U27 | 不操作（L38 基本策略） + 不操作（U27 基本策略） | 730800 | 0 | 730800 | - | 3.4665e-06 | 72390.8201 | 698.2298 | 73089.0499
240 | double | L38+U28 | 不操作（L38 基本策略） + 不操作（U28 基本策略） | 662200 | 0 | 662200 | - | 3.4665e-06 | 72393.1156 | 698.2298 | 73091.3454
240 | double | L38+U29 | 不操作（L38 基本策略） + 不操作（U29 基本策略） | 807600 | 0 | 807600 | - | 3.4665e-06 | 72395.9151 | 698.2298 | 73094.1449
240 | double | L38+U30 | 不操作（L38 基本策略） + 不操作（U30 基本策略） | 662200 | 0 | 662200 | - | 3.4665e-06 | 72398.2106 | 698.2298 | 73096.4405
240 | double | L38+U31 | 不操作（L38 基本策略） + 不操作（U31 基本策略） | 866400 | 0 | 866400 | - | 3.4665e-06 | 72401.214 | 698.2298 | 73099.4438
240 | double | L38+U32 | 不操作（L38 基本策略） + 不操作（U32 基本策略） | 1303200 | 0 | 1303200 | - | 3.4665e-06 | 72405.7315 | 698.2298 | 73103.9613
240 | double | L38+U33 | 不操作（L38 基本策略） + 不操作（U33 基本策略） | 934200 | 0 | 934200 | - | 3.4665e-06 | 72408.9699 | 698.2298 | 73107.1997
240 | double | L38+U34 | 不操作（L38 基本策略） + 不操作（U34 基本策略） | 798600 | 0 | 798600 | - | 3.4665e-06 | 72411.7383 | 698.2298 | 73109.9681
240 | double | L38+U35 | 不操作（L38 基本策略） + 不操作（U35 基本策略） | 622000 | 0 | 622000 | - | 3.4665e-06 | 72413.8944 | 698.2298 | 73112.1242
240 | double | L38+U36 | 不操作（L38 基本策略） + 不操作（U36 基本策略） | 949200 | 0 | 949200 | - | 3.4665e-06 | 72417.1848 | 698.2298 | 73115.4146
240 | double | L38+U37 | 不操作（L38 基本策略） + 不操作（U37 基本策略） | 655500 | 0 | 655500 | - | 3.4665e-06 | 72419.4571 | 698.2298 | 73117.6869
240 | double | L38+U38 | 不操作（L38 基本策略） + 不操作（U38 基本策略） | 1069800 | 0 | 1069800 | - | 3.4665e-06 | 72423.1655 | 698.2298 | 73121.3953
240 | double | L38+U39 | 不操作（L38 基本策略） + 不操作（U39 基本策略） | 655500 | 0 | 655500 | - | 3.4665e-06 | 72425.4378 | 698.2298 | 73123.6676
240 | double | L38+U40 | 不操作（L38 基本策略） + 不操作（U40 基本策略） | 1020000 | 0 | 1020000 | - | 3.4665e-06 | 72428.9736 | 698.2298 | 73127.2034
240 | double | L38+U41 | 不操作（L38 基本策略） + 不操作（U41 基本策略） | 635400 | 0 | 635400 | - | 3.4665e-06 | 72431.1762 | 698.2298 | 73129.406
240 | double | L38+U42 | 不操作（L38 基本策略） + 不操作（U42 基本策略） | 821200 | 0 | 821200 | - | 3.4665e-06 | 72434.0229 | 698.2298 | 73132.2527
240 | double | L38+U43 | 不操作（L38 基本策略） + 不操作（U43 基本策略） | 622000 | 0 | 622000 | - | 3.4665e-06 | 72436.179 | 698.2298 | 73134.4088
240 | double | L38+U44 | 不操作（L38 基本策略） + 不操作（U44 基本策略） | 635400 | 0 | 635400 | - | 3.4665e-06 | 72438.3816 | 698.2298 | 73136.6115
240 | double | L38+U45 | 不操作（L38 基本策略） + 不操作（U45 基本策略） | 1020000 | 0 | 1020000 | - | 3.4665e-06 | 72441.9175 | 698.2298 | 73140.1473
240 | double | L34+S14 | 不操作（L34 基本策略） + 不操作（S14 基本策略） | 1670200 | 0 | 1670200 | - | 1.2063e-06 | 72443.9322 | 698.2298 | 73142.162
240 | double | L34+S15 | 不操作（L34 基本策略） + 不操作（S15 基本策略） | 1030000 | 0 | 1030000 | - | 1.2063e-06 | 72445.1747 | 698.2298 | 73143.4045
240 | double | L34+S16 | 不操作（L34 基本策略） + 不操作（S16 基本策略） | 691000 | 0 | 691000 | - | 1.2063e-06 | 72446.0083 | 698.2298 | 73144.2381
240 | double | L34+S17 | 不操作（L34 基本策略） + 不操作（S17 基本策略） | 1640200 | 0 | 1640200 | - | 1.2063e-06 | 72447.9869 | 698.2298 | 73146.2167
240 | double | L34+S18 | 不操作（L34 基本策略） + 不操作（S18 基本策略） | 1225900 | 0 | 1225900 | - | 1.2063e-06 | 72449.4657 | 698.2298 | 73147.6955
240 | double | L34+S19 | 不操作（L34 基本策略） + 不操作（S19 基本策略） | 691000 | 0 | 691000 | - | 1.2063e-06 | 72450.2993 | 698.2298 | 73148.5291
240 | double | L34+S20 | 不操作（L34 基本策略） + 不操作（S20 基本策略） | 691000 | 0 | 691000 | - | 1.2063e-06 | 72451.1328 | 698.2298 | 73149.3626
240 | double | L34+S21 | 不操作（L34 基本策略） + 不操作（S21 基本策略） | 1780900 | 0 | 1780900 | - | 1.2063e-06 | 72453.2812 | 698.2298 | 73151.511
240 | double | L34+S22 | 不操作（L34 基本策略） + 不操作（S22 基本策略） | 972400 | 0 | 972400 | - | 1.2063e-06 | 72454.4542 | 698.2298 | 73152.684
240 | double | L34+S23 | 不操作（L34 基本策略） + 不操作（S23 基本策略） | 2095800 | 0 | 2095800 | - | 1.2063e-06 | 72456.9824 | 698.2298 | 73155.2122
240 | double | L34+S24 | 不操作（L34 基本策略） + 不操作（S24 基本策略） | 1106400 | 0 | 1106400 | - | 1.2063e-06 | 72458.317 | 698.2298 | 73156.5468
240 | double | L34+S25 | 不操作（L34 基本策略） + 不操作（S25 基本策略） | 1377500 | 0 | 1377500 | - | 1.2063e-06 | 72459.9787 | 698.2298 | 73158.2085
240 | double | L34+S26 | 不操作（L34 基本策略） + 不操作（S26 基本策略） | 925500 | 0 | 925500 | - | 1.2063e-06 | 72461.0952 | 698.2298 | 73159.325
240 | double | L34+S27 | 不操作（L34 基本策略） + 操作：开S62-3 | 691000 | 0 | 691000 | - | 1.2063e-06 | 72461.9287 | 698.2298 | 73160.1585
240 | double | L34+S28 | 不操作（L34 基本策略） + 不操作（S28 基本策略） | 933550 | 0 | 933550 | - | 1.2063e-06 | 72463.0549 | 698.2298 | 73161.2847
240 | double | L34+S29 | 不操作（L34 基本策略） + 操作：开S62-3 | 691000 | 0 | 691000 | - | 1.2063e-06 | 72463.8884 | 698.2298 | 73162.1182
240 | double | L34+S13-1 | 不操作（L34 基本策略） + 不操作（S13-1 基本策略） | 691000 | 0 | 691000 | - | 1.2063e-06 | 72464.722 | 698.2298 | 73162.9518
240 | double | L34+S29-2 | 不操作（L34 基本策略） + 不操作（S29-2 基本策略） | 691000 | 0 | 691000 | - | 1.2063e-06 | 72465.5556 | 698.2298 | 73163.7854
240 | double | L34+S62-3 | 不操作（L34 基本策略） + 不操作（S62-3 基本策略） | 691000 | 0 | 691000 | - | 1.2063e-06 | 72466.3891 | 698.2298 | 73164.6189
240 | double | L34+CB1 | 不操作（L34 基本策略） + 操作：开S29-2 | 691000 | 0 | 691000 | - | 1.2063e-06 | 72467.2227 | 698.2298 | 73165.4525
240 | double | L34+CB2 | 不操作（L34 基本策略） + 操作：关S11+开S62-3+开S29-2 | 691000 | 490001.1555 | 1181001.1555 | - | 1.2063e-06 | 72468.0562 | 698.8209 | 73166.8771
240 | double | L34+CB3 | 不操作（L34 基本策略） + 操作：开S29-2 | 691000 | 0 | 691000 | - | 1.2063e-06 | 72468.8898 | 698.8209 | 73167.7107
240 | double | L34+DG1 | 不操作（L34 基本策略） + 打开开关 S7 | 691000 | 0 | 691000 | - | 3.0249e-06 | 72470.98 | 698.8209 | 73169.8009
240 | double | L34+DG2 | 不操作（L34 基本策略） + 打开开关 S9 | 691000 | 0 | 691000 | - | 3.0249e-06 | 72473.0702 | 698.8209 | 73171.8911
240 | double | L34+DG3 | 不操作（L34 基本策略） + 不操作（DG3 基本策略） | 691000 | 0 | 691000 | - | 3.0249e-06 | 72475.1604 | 698.8209 | 73173.9813
240 | double | L34+DG4 | 不操作（L34 基本策略） + 打开开关 S16 | 691000 | 0 | 691000 | - | 3.0249e-06 | 72477.2505 | 698.8209 | 73176.0714
240 | double | L34+DG5 | 不操作（L34 基本策略） + 不操作（DG5 基本策略） | 691000 | 0 | 691000 | - | 3.0249e-06 | 72479.3407 | 698.8209 | 73178.1616
240 | double | L34+DG6 | 不操作（L34 基本策略） + 不操作（DG6 基本策略） | 691000 | 0 | 691000 | - | 3.0249e-06 | 72481.4309 | 698.8209 | 73180.2518
240 | double | L34+DG7 | 不操作（L34 基本策略） + 不操作（DG7 基本策略） | 691000 | 0 | 691000 | - | 3.0249e-06 | 72483.5211 | 698.8209 | 73182.342
240 | double | L34+DG8 | 不操作（L34 基本策略） + 不操作（DG8 基本策略） | 691000 | 0 | 691000 | - | 3.0249e-06 | 72485.6113 | 698.8209 | 73184.4322
240 | double | L35+S29 | 不操作（L35 基本策略） + 操作：开S62-3 | 266200 | 0 | 266200 | - | 8.7937e-07 | 72485.8454 | 698.8209 | 73184.6663
240 | double | L35+S13-1 | 不操作（L35 基本策略） + 不操作（S13-1 基本策略） | 266200 | 0 | 266200 | - | 8.7937e-07 | 72486.0795 | 698.8209 | 73184.9004
240 | double | L35+S29-2 | 不操作（L35 基本策略） + 不操作（S29-2 基本策略） | 266200 | 0 | 266200 | - | 8.7937e-07 | 72486.3135 | 698.8209 | 73185.1344
240 | double | L35+S62-3 | 不操作（L35 基本策略） + 不操作（S62-3 基本策略） | 266200 | 0 | 266200 | - | 8.7937e-07 | 72486.5476 | 698.8209 | 73185.3685
240 | double | L35+CB1 | 不操作（L35 基本策略） + 操作：开S29-2 | 266200 | 0 | 266200 | - | 8.7937e-07 | 72486.7817 | 698.8209 | 73185.6026
240 | double | L35+CB2 | 不操作（L35 基本策略） + 操作：关S11+开S62-3+开S29-2 | 266200 | 490001.1555 | 756201.1555 | - | 8.7937e-07 | 72487.0158 | 699.2518 | 73186.2676
240 | double | L35+CB3 | 不操作（L35 基本策略） + 操作：开S29-2 | 266200 | 0 | 266200 | - | 8.7937e-07 | 72487.2499 | 699.2518 | 73186.5017
240 | double | L35+DG1 | 不操作（L35 基本策略） + 打开开关 S7 | 266200 | 0 | 266200 | - | 2.2051e-06 | 72487.8369 | 699.2518 | 73187.0887
240 | double | L35+DG2 | 不操作（L35 基本策略） + 打开开关 S9 | 266200 | 0 | 266200 | - | 2.2051e-06 | 72488.4239 | 699.2518 | 73187.6757
240 | double | L35+DG3 | 不操作（L35 基本策略） + 不操作（DG3 基本策略） | 266200 | 0 | 266200 | - | 2.2051e-06 | 72489.0109 | 699.2518 | 73188.2627
240 | double | L35+DG4 | 不操作（L35 基本策略） + 打开开关 S16 | 266200 | 0 | 266200 | - | 2.2051e-06 | 72489.5979 | 699.2518 | 73188.8496
240 | double | L35+DG5 | 不操作（L35 基本策略） + 不操作（DG5 基本策略） | 266200 | 0 | 266200 | - | 2.2051e-06 | 72490.1848 | 699.2518 | 73189.4366
240 | double | L35+DG6 | 不操作（L35 基本策略） + 不操作（DG6 基本策略） | 266200 | 0 | 266200 | - | 2.2051e-06 | 72490.7718 | 699.2518 | 73190.0236
240 | double | L35+DG7 | 不操作（L35 基本策略） + 不操作（DG7 基本策略） | 266200 | 0 | 266200 | - | 2.2051e-06 | 72491.3588 | 699.2518 | 73190.6106
240 | double | L35+DG8 | 不操作（L35 基本策略） + 不操作（DG8 基本策略） | 266200 | 0 | 266200 | - | 2.2051e-06 | 72491.9458 | 699.2518 | 73191.1976
240 | double | L36+U1 | 不操作（L36 基本策略） + 不操作（U1 基本策略） | 252800 | 0 | 252800 | - | 2.7095e-06 | 72492.6308 | 699.2518 | 73191.8826
240 | double | L36+U2 | 不操作（L36 基本策略） + 不操作（U2 基本策略） | 266200 | 0 | 266200 | - | 2.7095e-06 | 72493.352 | 699.2518 | 73192.6038
240 | double | L36+U3 | 不操作（L36 基本策略） + 不操作（U3 基本策略） | 266200 | 0 | 266200 | - | 2.7095e-06 | 72494.0733 | 699.2518 | 73193.3251
240 | double | L36+U4 | 不操作（L36 基本策略） + 不操作（U4 基本策略） | 266200 | 0 | 266200 | - | 2.7095e-06 | 72494.7946 | 699.2518 | 73194.0464
240 | double | L36+U5 | 不操作（L36 基本策略） + 不操作（U5 基本策略） | 293000 | 0 | 293000 | - | 2.7095e-06 | 72495.5885 | 699.2518 | 73194.8403
240 | double | L36+U6 | 不操作（L36 基本策略） + 不操作（U6 基本策略） | 266200 | 0 | 266200 | - | 2.7095e-06 | 72496.3097 | 699.2518 | 73195.5615
240 | double | L36+U7 | 不操作（L36 基本策略） + 不操作（U7 基本策略） | 438400 | 0 | 438400 | - | 2.7095e-06 | 72497.4976 | 699.2518 | 73196.7494
240 | double | L36+U8 | 不操作（L36 基本策略） + 不操作（U8 基本策略） | 266200 | 0 | 266200 | - | 2.7095e-06 | 72498.2189 | 699.2518 | 73197.4707
240 | double | L36+U9 | 不操作（L36 基本策略） + 不操作（U9 基本策略） | 650800 | 0 | 650800 | - | 2.7095e-06 | 72499.9822 | 699.2518 | 73199.234
240 | double | L36+U10 | 不操作（L36 基本策略） + 不操作（U10 基本策略） | 360000 | 0 | 360000 | - | 2.7095e-06 | 72500.9576 | 699.2518 | 73200.2094
240 | double | L36+U11 | 不操作（L36 基本策略） + 不操作（U11 基本策略） | 565000 | 0 | 565000 | - | 2.7095e-06 | 72502.4885 | 699.2518 | 73201.7403
240 | double | L36+U12 | 不操作（L36 基本策略） + 不操作（U12 基本策略） | 934000 | 0 | 934000 | - | 2.7095e-06 | 72505.0192 | 699.2518 | 73204.271
240 | double | L36+U13 | 不操作（L36 基本策略） + 不操作（U13 基本策略） | 266200 | 0 | 266200 | - | 2.7095e-06 | 72505.7405 | 699.2518 | 73204.9922
240 | double | L36+U14 | 不操作（L36 基本策略） + 不操作（U14 基本策略） | 1712800 | 0 | 1712800 | - | 2.7095e-06 | 72510.3813 | 699.2518 | 73209.6331
240 | double | L36+U15 | 不操作（L36 基本策略） + 不操作（U15 基本策略） | 366700 | 0 | 366700 | - | 2.7095e-06 | 72511.3749 | 699.2518 | 73210.6267
240 | double | L39+U1 | 不操作（L39 基本策略） + 不操作（U1 基本策略） | 561700 | 0 | 561700 | - | 2.5203e-06 | 72512.7905 | 699.2518 | 73212.0423
240 | double | L39+U2 | 不操作（L39 基本策略） + 不操作（U2 基本策略） | 575100 | 0 | 575100 | - | 2.5203e-06 | 72514.24 | 699.2518 | 73213.4918
240 | double | L39+U3 | 不操作（L39 基本策略） + 不操作（U3 基本策略） | 575100 | 0 | 575100 | - | 2.5203e-06 | 72515.6894 | 699.2518 | 73214.9412
240 | double | L39+U4 | 不操作（L39 基本策略） + 不操作（U4 基本策略） | 575100 | 0 | 575100 | - | 2.5203e-06 | 72517.1389 | 699.2518 | 73216.3907
240 | double | L39+U5 | 不操作（L39 基本策略） + 不操作（U5 基本策略） | 601900 | 0 | 601900 | - | 2.5203e-06 | 72518.6558 | 699.2518 | 73217.9076
240 | double | L39+U6 | 不操作（L39 基本策略） + 不操作（U6 基本策略） | 575100 | 0 | 575100 | - | 2.5203e-06 | 72520.1053 | 699.2518 | 73219.3571
240 | double | L39+U7 | 不操作（L39 基本策略） + 不操作（U7 基本策略） | 747300 | 0 | 747300 | - | 2.5203e-06 | 72521.9887 | 699.2518 | 73221.2405
240 | double | L39+U8 | 不操作（L39 基本策略） + 不操作（U8 基本策略） | 575100 | 0 | 575100 | - | 2.5203e-06 | 72523.4381 | 699.2518 | 73222.6899
240 | double | L39+U9 | 不操作（L39 基本策略） + 不操作（U9 基本策略） | 959700 | 0 | 959700 | - | 2.5203e-06 | 72525.8569 | 699.2518 | 73225.1087
240 | double | L39+U10 | 不操作（L39 基本策略） + 不操作（U10 基本策略） | 668900 | 0 | 668900 | - | 2.5203e-06 | 72527.5427 | 699.2518 | 73226.7945
240 | double | L39+U11 | 不操作（L39 基本策略） + 不操作（U11 基本策略） | 873900 | 0 | 873900 | - | 2.5203e-06 | 72529.7453 | 699.2518 | 73228.997
240 | double | L39+U12 | 不操作（L39 基本策略） + 不操作（U12 基本策略） | 1242900 | 0 | 1242900 | - | 2.5203e-06 | 72532.8778 | 699.2518 | 73232.1296
240 | double | L39+U13 | 不操作（L39 基本策略） + 不操作（U13 基本策略） | 575100 | 0 | 575100 | - | 2.5203e-06 | 72534.3272 | 699.2518 | 73233.579
240 | double | L39+U14 | 不操作（L39 基本策略） + 不操作（U14 基本策略） | 2021700 | 0 | 2021700 | - | 2.5203e-06 | 72539.4225 | 699.2518 | 73238.6743
240 | double | L39+U15 | 不操作（L39 基本策略） + 不操作（U15 基本策略） | 675600 | 0 | 675600 | - | 2.5203e-06 | 72541.1253 | 699.2518 | 73240.3771
240 | double | L39+U16 | 不操作（L39 基本策略） + 不操作（U16 基本策略） | 806100 | 0 | 806100 | - | 2.5203e-06 | 72543.1569 | 699.2518 | 73242.4087
240 | double | L39+U17 | 不操作（L39 基本策略） + 不操作（U17 基本策略） | 561700 | 0 | 561700 | - | 2.5203e-06 | 72544.5726 | 699.2518 | 73243.8244
240 | double | L39+U18 | 不操作（L39 基本策略） + 不操作（U18 基本策略） | 888900 | 0 | 888900 | - | 2.5203e-06 | 72546.8129 | 699.2518 | 73246.0647
240 | double | L39+U19 | 不操作（L39 基本策略） + 不操作（U19 基本策略） | 550980 | 0 | 550980 | - | 2.5203e-06 | 72548.2015 | 699.2518 | 73247.4533
240 | double | L39+U20 | 不操作（L39 基本策略） + 不操作（U20 基本策略） | 575100 | 0 | 575100 | - | 2.5203e-06 | 72549.651 | 699.2518 | 73248.9028
240 | double | L39+U21 | 不操作（L39 基本策略） + 不操作（U21 基本策略） | 747300 | 0 | 747300 | - | 2.5203e-06 | 72551.5344 | 699.2518 | 73250.7862
240 | double | L39+U22 | 不操作（L39 基本策略） + 不操作（U22 基本策略） | 575100 | 0 | 575100 | - | 2.5203e-06 | 72552.9838 | 699.2518 | 73252.2356
240 | double | L39+U23 | 不操作（L39 基本策略） + 不操作（U23 基本策略） | 575100 | 0 | 575100 | - | 2.5203e-06 | 72554.4333 | 699.2518 | 73253.6851
240 | double | L39+U24 | 不操作（L39 基本策略） + 不操作（U24 基本策略） | 561700 | 0 | 561700 | - | 2.5203e-06 | 72555.8489 | 699.2518 | 73255.1007
240 | double | L39+U25 | 不操作（L39 基本策略） + 不操作（U25 基本策略） | 575100 | 0 | 575100 | - | 2.5203e-06 | 72557.2984 | 699.2518 | 73256.5502
240 | double | L39+U26 | 不操作（L39 基本策略） + 不操作（U26 基本策略） | 561700 | 0 | 561700 | - | 2.5203e-06 | 72558.714 | 699.2518 | 73257.9658
240 | double | L39+U27 | 不操作（L39 基本策略） + 不操作（U27 基本策略） | 670500 | 0 | 670500 | - | 2.5203e-06 | 72560.4039 | 699.2518 | 73259.6557
240 | double | L39+U28 | 不操作（L39 基本策略） + 不操作（U28 基本策略） | 601900 | 0 | 601900 | - | 2.5203e-06 | 72561.9209 | 699.2518 | 73261.1727
240 | double | L39+U29 | 不操作（L39 基本策略） + 不操作（U29 基本策略） | 747300 | 0 | 747300 | - | 2.5203e-06 | 72563.8043 | 699.2518 | 73263.0561
240 | double | L39+U30 | 不操作（L39 基本策略） + 不操作（U30 基本策略） | 601900 | 0 | 601900 | - | 2.5203e-06 | 72565.3213 | 699.2518 | 73264.5731
240 | double | L32+U46 | 不操作（L32 基本策略） + 不操作（U46 基本策略） | 100500 | 0 | 100500 | - | 1.7638e-06 | 72565.4986 | 699.2518 | 73264.7504
240 | double | L32+U47 | 不操作（L32 基本策略） + 不操作（U47 基本策略） | 708000 | 0 | 708000 | - | 1.7638e-06 | 72566.7473 | 699.2518 | 73265.9991
240 | double | L32+U48 | 不操作（L32 基本策略） + 不操作（U48 基本策略） | 281400 | 0 | 281400 | - | 1.7638e-06 | 72567.2437 | 699.2518 | 73266.4955
240 | double | L32+U49 | 不操作（L32 基本策略） + 不操作（U49 基本策略） | 949200 | 0 | 949200 | - | 1.7638e-06 | 72568.9179 | 699.2518 | 73268.1697
240 | double | L32+U50 | 不操作（L32 基本策略） + 不操作（U50 基本策略） | 40200 | 0 | 40200 | - | 1.7638e-06 | 72568.9888 | 699.2518 | 73268.2406
240 | double | L32+U51 | 不操作（L32 基本策略） + 不操作（U51 基本策略） | 281400 | 0 | 281400 | - | 1.7638e-06 | 72569.4851 | 699.2518 | 73268.7369
240 | double | L32+U52 | 不操作（L32 基本策略） + 不操作（U52 基本策略） | 134000 | 0 | 134000 | - | 1.7638e-06 | 72569.7215 | 699.2518 | 73268.9733
240 | double | L32+U53 | 不操作（L32 基本策略） + 不操作（U53 基本策略） | 452000 | 0 | 452000 | - | 1.7638e-06 | 72570.5187 | 699.2518 | 73269.7705
240 | double | L32+U54 | 不操作（L32 基本策略） + 不操作（U54 基本策略） | 100500 | 0 | 100500 | - | 1.7638e-06 | 72570.696 | 699.2518 | 73269.9478
240 | double | L32+U55 | 不操作（L32 基本策略） + 不操作（U55 基本策略） | 134000 | 0 | 134000 | - | 1.7638e-06 | 72570.9323 | 699.2518 | 73270.1841
240 | double | L32+U56 | 不操作（L32 基本策略） + 不操作（U56 基本策略） | 90400 | 0 | 90400 | - | 1.7638e-06 | 72571.0918 | 699.2518 | 73270.3436
240 | double | L32+U57 | 不操作（L32 基本策略） + 不操作（U57 基本策略） | 80400 | 0 | 80400 | - | 1.7638e-06 | 72571.2336 | 699.2518 | 73270.4854
240 | double | L32+U58 | 不操作（L32 基本策略） + 不操作（U58 基本策略） | 212400 | 0 | 212400 | - | 1.7638e-06 | 72571.6082 | 699.2518 | 73270.86
240 | double | L32+U59 | 不操作（L32 基本策略） + 不操作（U59 基本策略） | 30150 | 0 | 30150 | - | 1.7638e-06 | 72571.6614 | 699.2518 | 73270.9132
240 | double | L32+U60 | 不操作（L32 基本策略） + 不操作（U60 基本策略） | 40200 | 0 | 40200 | - | 1.7638e-06 | 72571.7323 | 699.2518 | 73270.9841
240 | double | L32+U61 | 不操作（L32 基本策略） + 不操作（U61 基本策略） | 318600 | 0 | 318600 | - | 1.7638e-06 | 72572.2942 | 699.2518 | 73271.546
240 | double | L32+U62 | 不操作（L32 基本策略） + 不操作（U62 基本策略） | 80400 | 0 | 80400 | - | 1.7638e-06 | 72572.4361 | 699.2518 | 73271.6878
240 | double | L32+S1 | 不操作（L32 基本策略） + 操作：开S29-2 | 0 | 0 | 0 | - | 7.034e-07 | 72572.4361 | 699.2518 | 73271.6878
240 | double | L32+S2 | 不操作（L32 基本策略） + 操作：开S62-3+开S13-1 | 0 | 0 | 0 | - | 7.034e-07 | 72572.4361 | 699.2518 | 73271.6878
240 | double | L32+S3 | 不操作（L32 基本策略） + 操作：开S13-1 | 0 | 0 | 0 | - | 7.034e-07 | 72572.4361 | 699.2518 | 73271.6878
240 | double | L32+S4 | 不操作（L32 基本策略） + 操作：开S13-1 | 0 | 0 | 0 | - | 7.034e-07 | 72572.4361 | 699.2518 | 73271.6878
240 | double | L32+S5 | 不操作（L32 基本策略） + 操作：开S13-1 | 0 | 0 | 0 | - | 7.034e-07 | 72572.4361 | 699.2518 | 73271.6878
240 | double | L32+S6 | 不操作（L32 基本策略） + 不操作（S6 基本策略） | 1627500 | 0 | 1627500 | - | 7.034e-07 | 72573.5808 | 699.2518 | 73272.8326
240 | double | L32+S7 | 不操作（L32 基本策略） + 不操作（S7 基本策略） | 0 | 0 | 0 | - | 7.034e-07 | 72573.5808 | 699.2518 | 73272.8326
240 | double | L32+S8 | 不操作（L32 基本策略） + 操作：开S29-2 | 0 | 0 | 0 | - | 7.034e-07 | 72573.5808 | 699.2518 | 73272.8326
240 | double | L32+S9 | 不操作（L32 基本策略） + 不操作（S9 基本策略） | 0 | 0 | 0 | - | 7.034e-07 | 72573.5808 | 699.2518 | 73272.8326
240 | double | L32+S10 | 不操作（L32 基本策略） + 打开开关 S9 | 0 | 0 | 0 | - | 7.034e-07 | 72573.5808 | 699.2518 | 73272.8326
240 | double | L32+S11 | 不操作（L32 基本策略） + 操作：开S29-2 | 0 | 0 | 0 | - | 7.034e-07 | 72573.5808 | 699.2518 | 73272.8326
240 | double | L32+S12 | 不操作（L32 基本策略） + 操作：开S29-2 | 0 | 0 | 0 | - | 7.034e-07 | 72573.5808 | 699.2518 | 73272.8326
240 | double | L32+S13 | 不操作（L32 基本策略） + 不操作（S13 基本策略） | 1046200 | 0 | 1046200 | - | 7.034e-07 | 72574.3167 | 699.2518 | 73273.5685
240 | double | L35+U61 | 不操作（L35 基本策略） + 不操作（U61 基本策略） | 584800 | 0 | 584800 | - | 2.2051e-06 | 72575.6063 | 699.2518 | 73274.858
240 | double | L35+U62 | 不操作（L35 基本策略） + 不操作（U62 基本策略） | 346600 | 0 | 346600 | - | 2.2051e-06 | 72576.3705 | 699.2518 | 73275.6223
240 | double | L35+S1 | 不操作（L35 基本策略） + 操作：开S29-2 | 266200 | 0 | 266200 | - | 8.7937e-07 | 72576.6046 | 699.2518 | 73275.8564
240 | double | L35+S2 | 不操作（L35 基本策略） + 操作：开S62-3+开S13-1 | 266200 | 0 | 266200 | - | 8.7937e-07 | 72576.8387 | 699.2518 | 73276.0905
240 | double | L35+S3 | 不操作（L35 基本策略） + 操作：开S13-1 | 266200 | 0 | 266200 | - | 8.7937e-07 | 72577.0728 | 699.2518 | 73276.3246
240 | double | L35+S4 | 不操作（L35 基本策略） + 操作：开S13-1 | 266200 | 0 | 266200 | - | 8.7937e-07 | 72577.3069 | 699.2518 | 73276.5587
240 | double | L35+S5 | 不操作（L35 基本策略） + 操作：开S13-1 | 266200 | 0 | 266200 | - | 8.7937e-07 | 72577.541 | 699.2518 | 73276.7928
240 | double | L35+S6 | 不操作（L35 基本策略） + 不操作（S6 基本策略） | 1893700 | 0 | 1893700 | - | 8.7937e-07 | 72579.2062 | 699.2518 | 73278.458
240 | double | L35+S7 | 不操作（L35 基本策略） + 不操作（S7 基本策略） | 266200 | 0 | 266200 | - | 8.7937e-07 | 72579.4403 | 699.2518 | 73278.6921
240 | double | L35+S8 | 不操作（L35 基本策略） + 操作：开S29-2 | 266200 | 0 | 266200 | - | 8.7937e-07 | 72579.6744 | 699.2518 | 73278.9262
240 | double | L35+S9 | 不操作（L35 基本策略） + 不操作（S9 基本策略） | 266200 | 0 | 266200 | - | 8.7937e-07 | 72579.9085 | 699.2518 | 73279.1603
240 | double | L35+S10 | 不操作（L35 基本策略） + 打开开关 S9 | 266200 | 0 | 266200 | - | 8.7937e-07 | 72580.1426 | 699.2518 | 73279.3944
240 | double | L35+S11 | 不操作（L35 基本策略） + 操作：开S29-2 | 266200 | 0 | 266200 | - | 8.7937e-07 | 72580.3767 | 699.2518 | 73279.6285
240 | double | L35+S12 | 不操作（L35 基本策略） + 操作：开S29-2 | 266200 | 0 | 266200 | - | 8.7937e-07 | 72580.6108 | 699.2518 | 73279.8626
240 | double | L35+S13 | 不操作（L35 基本策略） + 不操作（S13 基本策略） | 1312400 | 0 | 1312400 | - | 8.7937e-07 | 72581.7649 | 699.2518 | 73281.0167
240 | double | L35+S14 | 不操作（L35 基本策略） + 不操作（S14 基本策略） | 1245400 | 0 | 1245400 | - | 8.7937e-07 | 72582.86 | 699.2518 | 73282.1118
240 | double | L35+S15 | 不操作（L35 基本策略） + 不操作（S15 基本策略） | 605200 | 0 | 605200 | - | 8.7937e-07 | 72583.3922 | 699.2518 | 73282.644
240 | double | L35+S16 | 不操作（L35 基本策略） + 不操作（S16 基本策略） | 266200 | 0 | 266200 | - | 8.7937e-07 | 72583.6263 | 699.2518 | 73282.8781
240 | double | L35+S17 | 不操作（L35 基本策略） + 不操作（S17 基本策略） | 1215400 | 0 | 1215400 | - | 8.7937e-07 | 72584.6951 | 699.2518 | 73283.9469
240 | double | L35+S18 | 不操作（L35 基本策略） + 不操作（S18 基本策略） | 801100 | 0 | 801100 | - | 8.7937e-07 | 72585.3996 | 699.2518 | 73284.6514
240 | double | L35+S19 | 不操作（L35 基本策略） + 不操作（S19 基本策略） | 691000 | 0 | 691000 | - | 8.7937e-07 | 72586.0072 | 699.2518 | 73285.259
240 | double | L35+S20 | 不操作（L35 基本策略） + 不操作（S20 基本策略） | 266200 | 0 | 266200 | - | 8.7937e-07 | 72586.2413 | 699.2518 | 73285.4931
240 | double | L35+S21 | 不操作（L35 基本策略） + 不操作（S21 基本策略） | 1356100 | 0 | 1356100 | - | 8.7937e-07 | 72587.4338 | 699.2518 | 73286.6856
240 | double | L35+S22 | 不操作（L35 基本策略） + 不操作（S22 基本策略） | 547600 | 0 | 547600 | - | 8.7937e-07 | 72587.9154 | 699.2518 | 73287.1672
240 | double | L35+S23 | 不操作（L35 基本策略） + 不操作（S23 基本策略） | 1671000 | 0 | 1671000 | - | 8.7937e-07 | 72589.3848 | 699.2518 | 73288.6366
240 | double | L35+S24 | 不操作（L35 基本策略） + 不操作（S24 基本策略） | 681600 | 0 | 681600 | - | 8.7937e-07 | 72589.9842 | 699.2518 | 73289.236
240 | double | L35+S25 | 不操作（L35 基本策略） + 不操作（S25 基本策略） | 952700 | 0 | 952700 | - | 8.7937e-07 | 72590.822 | 699.2518 | 73290.0738
240 | double | L35+S26 | 不操作（L35 基本策略） + 不操作（S26 基本策略） | 500700 | 0 | 500700 | - | 8.7937e-07 | 72591.2623 | 699.2518 | 73290.5141
240 | double | L35+S27 | 不操作（L35 基本策略） + 操作：开S62-3 | 266200 | 0 | 266200 | - | 8.7937e-07 | 72591.4964 | 699.2518 | 73290.7482
240 | double | L35+S28 | 不操作（L35 基本策略） + 不操作（S28 基本策略） | 508750 | 0 | 508750 | - | 8.7937e-07 | 72591.9437 | 699.2518 | 73291.1955
240 | double | L36+U46 | 不操作（L36 基本策略） + 不操作（U46 基本策略） | 326500 | 0 | 326500 | - | 2.7095e-06 | 72592.8284 | 699.2518 | 73292.0802
240 | double | L36+U47 | 不操作（L36 基本策略） + 不操作（U47 基本策略） | 934000 | 0 | 934000 | - | 2.7095e-06 | 72595.3591 | 699.2518 | 73294.6109
240 | double | L36+U48 | 不操作（L36 基本策略） + 不操作（U48 基本策略） | 507400 | 0 | 507400 | - | 2.7095e-06 | 72596.7339 | 699.2518 | 73295.9857
240 | double | L36+U49 | 不操作（L36 基本策略） + 不操作（U49 基本策略） | 1175200 | 0 | 1175200 | - | 2.7095e-06 | 72599.9181 | 699.2518 | 73299.1699
240 | double | L36+U50 | 不操作（L36 基本策略） + 不操作（U50 基本策略） | 266200 | 0 | 266200 | - | 2.7095e-06 | 72600.6394 | 699.2518 | 73299.8912
240 | double | L36+U51 | 不操作（L36 基本策略） + 不操作（U51 基本策略） | 507400 | 0 | 507400 | - | 2.7095e-06 | 72602.0142 | 699.2518 | 73301.266
240 | double | L36+U52 | 不操作（L36 基本策略） + 不操作（U52 基本策略） | 360000 | 0 | 360000 | - | 2.7095e-06 | 72602.9896 | 699.2518 | 73302.2414
240 | double | L36+U53 | 不操作（L36 基本策略） + 不操作（U53 基本策略） | 678000 | 0 | 678000 | - | 2.7095e-06 | 72604.8266 | 699.2518 | 73304.0784
240 | double | L36+U54 | 不操作（L36 基本策略） + 不操作（U54 基本策略） | 326500 | 0 | 326500 | - | 2.7095e-06 | 72605.7113 | 699.2518 | 73304.9631
240 | double | L36+U55 | 不操作（L36 基本策略） + 不操作（U55 基本策略） | 360000 | 0 | 360000 | - | 2.7095e-06 | 72606.6867 | 699.2518 | 73305.9385
240 | double | L36+U56 | 不操作（L36 基本策略） + 不操作（U56 基本策略） | 316400 | 0 | 316400 | - | 2.7095e-06 | 72607.544 | 699.2518 | 73306.7958
240 | double | L36+U57 | 不操作（L36 基本策略） + 不操作（U57 基本策略） | 306400 | 0 | 306400 | - | 2.7095e-06 | 72608.3742 | 699.2518 | 73307.626
240 | double | L36+U58 | 不操作（L36 基本策略） + 不操作（U58 基本策略） | 438400 | 0 | 438400 | - | 2.7095e-06 | 72609.5621 | 699.2518 | 73308.8138
240 | double | L36+U59 | 不操作（L36 基本策略） + 不操作（U59 基本策略） | 256150 | 0 | 256150 | - | 2.7095e-06 | 72610.2561 | 699.2518 | 73309.5079
240 | double | L36+U60 | 不操作（L36 基本策略） + 不操作（U60 基本策略） | 266200 | 0 | 266200 | - | 2.7095e-06 | 72610.9774 | 699.2518 | 73310.2292
240 | double | L36+U61 | 不操作（L36 基本策略） + 不操作（U61 基本策略） | 544600 | 0 | 544600 | - | 2.7095e-06 | 72612.453 | 699.2518 | 73311.7048
240 | double | L36+U62 | 不操作（L36 基本策略） + 不操作（U62 基本策略） | 306400 | 0 | 306400 | - | 2.7095e-06 | 72613.2832 | 699.2518 | 73312.5349
240 | double | L36+S1 | 不操作（L36 基本策略） + 操作：开S29-2 | 226000 | 0 | 226000 | - | 1.0805e-06 | 72613.5274 | 699.2518 | 73312.7792
240 | double | L36+S2 | 不操作（L36 基本策略） + 操作：开S62-3+开S13-1 | 226000 | 0 | 226000 | - | 1.0805e-06 | 72613.7716 | 699.2518 | 73313.0234
240 | double | L36+S3 | 不操作（L36 基本策略） + 操作：开S13-1 | 226000 | 0 | 226000 | - | 1.0805e-06 | 72614.0158 | 699.2518 | 73313.2676
240 | double | L36+S4 | 不操作（L36 基本策略） + 操作：开S13-1 | 226000 | 0 | 226000 | - | 1.0805e-06 | 72614.26 | 699.2518 | 73313.5118
240 | double | L36+S5 | 不操作（L36 基本策略） + 操作：开S13-1 | 226000 | 0 | 226000 | - | 1.0805e-06 | 72614.5042 | 699.2518 | 73313.756
240 | double | L36+S6 | 不操作（L36 基本策略） + 不操作（S6 基本策略） | 1853500 | 0 | 1853500 | - | 1.0805e-06 | 72616.507 | 699.2518 | 73315.7588
240 | double | L36+S7 | 不操作（L36 基本策略） + 不操作（S7 基本策略） | 226000 | 0 | 226000 | - | 1.0805e-06 | 72616.7512 | 699.2518 | 73316.003
240 | double | L36+S8 | 不操作（L36 基本策略） + 操作：开S29-2 | 226000 | 0 | 226000 | - | 1.0805e-06 | 72616.9954 | 699.2518 | 73316.2472
240 | double | L36+S9 | 不操作（L36 基本策略） + 不操作（S9 基本策略） | 226000 | 0 | 226000 | - | 1.0805e-06 | 72617.2396 | 699.2518 | 73316.4914
240 | double | L36+S10 | 不操作（L36 基本策略） + 打开开关 S9 | 226000 | 0 | 226000 | - | 1.0805e-06 | 72617.4838 | 699.2518 | 73316.7356
240 | double | L36+S11 | 不操作（L36 基本策略） + 操作：开S29-2 | 226000 | 0 | 226000 | - | 1.0805e-06 | 72617.728 | 699.2518 | 73316.9798
240 | double | L36+S12 | 不操作（L36 基本策略） + 操作：开S29-2 | 226000 | 0 | 226000 | - | 1.0805e-06 | 72617.9722 | 699.2518 | 73317.224
240 | double | L36+S13 | 不操作（L36 基本策略） + 不操作（S13 基本策略） | 1272200 | 0 | 1272200 | - | 1.0805e-06 | 72619.3469 | 699.2518 | 73318.5986
240 | double | L24+U16 | 操作：开S29-2 + 不操作（U16 基本策略） | 271200 | 0 | 271200 | - | 5.866e-06 | 72620.9377 | 699.2518 | 73320.1895
240 | double | L24+U17 | 操作：开S29-2 + 不操作（U17 基本策略） | 26800 | 0 | 26800 | - | 5.866e-06 | 72621.0949 | 699.2518 | 73320.3467
240 | double | L24+U18 | 操作：开S29-2 + 不操作（U18 基本策略） | 354000 | 0 | 354000 | - | 5.866e-06 | 72623.1715 | 699.2518 | 73322.4233
240 | double | L24+U19 | 操作：开S29-2 + 不操作（U19 基本策略） | 16080 | 0 | 16080 | - | 5.866e-06 | 72623.2658 | 699.2518 | 73322.5176
240 | double | L24+U20 | 操作：开S29-2 + 不操作（U20 基本策略） | 40200 | 0 | 40200 | - | 5.866e-06 | 72623.5016 | 699.2518 | 73322.7534
240 | double | L24+U21 | 操作：开S29-2 + 不操作（U21 基本策略） | 212400 | 0 | 212400 | - | 5.866e-06 | 72624.7475 | 699.2518 | 73323.9993
240 | double | L24+U22 | 操作：开S29-2 + 不操作（U22 基本策略） | 40200 | 0 | 40200 | - | 5.866e-06 | 72624.9833 | 699.2518 | 73324.2351
240 | double | L24+U23 | 操作：开S29-2 + 不操作（U23 基本策略） | 40200 | 0 | 40200 | - | 5.866e-06 | 72625.2192 | 699.2518 | 73324.471
240 | double | L24+U24 | 操作：开S29-2 + 不操作（U24 基本策略） | 26800 | 0 | 26800 | - | 5.866e-06 | 72625.3764 | 699.2518 | 73324.6282
240 | double | L24+U25 | 操作：开S29-2 + 不操作（U25 基本策略） | 40200 | 0 | 40200 | - | 5.866e-06 | 72625.6122 | 699.2518 | 73324.864
240 | double | L24+U26 | 操作：开S29-2 + 不操作（U26 基本策略） | 26800 | 0 | 26800 | - | 5.866e-06 | 72625.7694 | 699.2518 | 73325.0212
240 | double | L24+U27 | 操作：开S29-2 + 不操作（U27 基本策略） | 135600 | 0 | 135600 | - | 5.866e-06 | 72626.5648 | 699.2518 | 73325.8166
240 | double | L24+U28 | 操作：开S29-2 + 不操作（U28 基本策略） | 67000 | 0 | 67000 | - | 5.866e-06 | 72626.9578 | 699.2518 | 73326.2096
240 | double | L24+U29 | 操作：开S29-2 + 不操作（U29 基本策略） | 212400 | 0 | 212400 | - | 5.866e-06 | 72628.2038 | 699.2518 | 73327.4556
240 | double | L24+U30 | 操作：开S29-2 + 不操作（U30 基本策略） | 67000 | 0 | 67000 | - | 5.866e-06 | 72628.5968 | 699.2518 | 73327.8486
240 | double | L24+U31 | 操作：开S29-2 + 不操作（U31 基本策略） | 271200 | 0 | 271200 | - | 5.866e-06 | 72630.1876 | 699.2518 | 73329.4394
240 | double | L24+U32 | 操作：开S29-2 + 不操作（U32 基本策略） | 708000 | 0 | 708000 | - | 5.866e-06 | 72634.3407 | 699.2518 | 73333.5925
240 | double | L24+U33 | 操作：开S29-2 + 不操作（U33 基本策略） | 339000 | 0 | 339000 | - | 5.866e-06 | 72636.3293 | 699.2518 | 73335.5811
240 | double | L24+U34 | 操作：开S29-2 + 不操作（U34 基本策略） | 203400 | 0 | 203400 | - | 5.866e-06 | 72637.5224 | 699.2518 | 73336.7742
240 | double | L24+U35 | 操作：开S29-2 + 不操作（U35 基本策略） | 26800 | 0 | 26800 | - | 5.866e-06 | 72637.6797 | 699.2518 | 73336.9315
240 | double | L24+U36 | 操作：开S29-2 + 不操作（U36 基本策略） | 354000 | 0 | 354000 | - | 5.866e-06 | 72639.7562 | 699.2518 | 73339.008
240 | double | L24+U37 | 操作：开S29-2 + 不操作（U37 基本策略） | 60300 | 0 | 60300 | - | 5.866e-06 | 72640.1099 | 699.2518 | 73339.3617
240 | double | L24+U38 | 操作：开S29-2 + 不操作（U38 基本策略） | 474600 | 0 | 474600 | - | 5.866e-06 | 72642.8939 | 699.2518 | 73342.1457
240 | double | L24+U39 | 操作：开S29-2 + 不操作（U39 基本策略） | 60300 | 0 | 60300 | - | 5.866e-06 | 72643.2476 | 699.2518 | 73342.4994
240 | double | L24+U40 | 操作：开S29-2 + 不操作（U40 基本策略） | 424800 | 0 | 424800 | - | 5.866e-06 | 72645.7395 | 699.2518 | 73344.9913
240 | double | L24+U41 | 操作：开S29-2 + 不操作（U41 基本策略） | 40200 | 0 | 40200 | - | 5.866e-06 | 72645.9753 | 699.2518 | 73345.2271
240 | double | L24+U42 | 操作：开S29-2 + 不操作（U42 基本策略） | 226000 | 0 | 226000 | - | 5.866e-06 | 72647.301 | 699.2518 | 73346.5528
240 | double | L24+U43 | 操作：开S29-2 + 不操作（U43 基本策略） | 26800 | 0 | 26800 | - | 5.866e-06 | 72647.4582 | 699.2518 | 73346.71
240 | double | L24+U44 | 操作：开S29-2 + 不操作（U44 基本策略） | 40200 | 0 | 40200 | - | 5.866e-06 | 72647.694 | 699.2518 | 73346.9458
240 | double | L24+U45 | 操作：开S29-2 + 不操作（U45 基本策略） | 424800 | 0 | 424800 | - | 5.866e-06 | 72650.1859 | 699.2518 | 73349.4377
240 | double | L36+S14 | 不操作（L36 基本策略） + 不操作（S14 基本策略） | 1205200 | 0 | 1205200 | - | 1.0805e-06 | 72651.4882 | 699.2518 | 73350.74
240 | double | L36+S15 | 不操作（L36 基本策略） + 不操作（S15 基本策略） | 565000 | 0 | 565000 | - | 1.0805e-06 | 72652.0987 | 699.2518 | 73351.3505
240 | double | L36+S16 | 不操作（L36 基本策略） + 不操作（S16 基本策略） | 226000 | 0 | 226000 | - | 1.0805e-06 | 72652.3429 | 699.2518 | 73351.5947
240 | double | L36+S17 | 不操作（L36 基本策略） + 不操作（S17 基本策略） | 1175200 | 0 | 1175200 | - | 1.0805e-06 | 72653.6128 | 699.2518 | 73352.8645
240 | double | L36+S18 | 不操作（L36 基本策略） + 不操作（S18 基本策略） | 760900 | 0 | 760900 | - | 1.0805e-06 | 72654.4349 | 699.2518 | 73353.6867
240 | double | L36+S19 | 不操作（L36 基本策略） + 不操作（S19 基本策略） | 691000 | 0 | 691000 | - | 1.0805e-06 | 72655.1816 | 699.2518 | 73354.4334
240 | double | L36+S20 | 不操作（L36 基本策略） + 不操作（S20 基本策略） | 266200 | 0 | 266200 | - | 1.0805e-06 | 72655.4692 | 699.2518 | 73354.721
240 | double | L36+S21 | 不操作（L36 基本策略） + 不操作（S21 基本策略） | 1315900 | 0 | 1315900 | - | 1.0805e-06 | 72656.8911 | 699.2518 | 73356.1429
240 | double | L36+S22 | 不操作（L36 基本策略） + 不操作（S22 基本策略） | 507400 | 0 | 507400 | - | 1.0805e-06 | 72657.4394 | 699.2518 | 73356.6912
240 | double | L36+S23 | 不操作（L36 基本策略） + 不操作（S23 基本策略） | 1630800 | 0 | 1630800 | - | 1.0805e-06 | 72659.2015 | 699.2518 | 73358.4533
240 | double | L36+S24 | 不操作（L36 基本策略） + 不操作（S24 基本策略） | 641400 | 0 | 641400 | - | 1.0805e-06 | 72659.8946 | 699.2518 | 73359.1464
240 | double | L36+S25 | 不操作（L36 基本策略） + 不操作（S25 基本策略） | 912500 | 0 | 912500 | - | 1.0805e-06 | 72660.8806 | 699.2518 | 73360.1324
240 | double | L36+S26 | 不操作（L36 基本策略） + 不操作（S26 基本策略） | 460500 | 0 | 460500 | - | 1.0805e-06 | 72661.3782 | 699.2518 | 73360.63
240 | double | L36+S27 | 不操作（L36 基本策略） + 操作：开S62-3 | 226000 | 0 | 226000 | - | 1.0805e-06 | 72661.6224 | 699.2518 | 73360.8742
240 | double | L36+S28 | 不操作（L36 基本策略） + 不操作（S28 基本策略） | 468550 | 0 | 468550 | - | 1.0805e-06 | 72662.1287 | 699.2518 | 73361.3805
240 | double | L36+S29 | 不操作（L36 基本策略） + 操作：开S62-3 | 226000 | 0 | 226000 | - | 1.0805e-06 | 72662.3729 | 699.2518 | 73361.6247
240 | double | L36+S13-1 | 不操作（L36 基本策略） + 不操作（S13-1 基本策略） | 226000 | 0 | 226000 | - | 1.0805e-06 | 72662.6171 | 699.2518 | 73361.8689
240 | double | L36+S29-2 | 不操作（L36 基本策略） + 不操作（S29-2 基本策略） | 226000 | 0 | 226000 | - | 1.0805e-06 | 72662.8613 | 699.2518 | 73362.1131
240 | double | L36+S62-3 | 不操作（L36 基本策略） + 不操作（S62-3 基本策略） | 226000 | 0 | 226000 | - | 1.0805e-06 | 72663.1055 | 699.2518 | 73362.3573
240 | double | L36+CB1 | 不操作（L36 基本策略） + 操作：开S29-2 | 226000 | 0 | 226000 | - | 1.0805e-06 | 72663.3497 | 699.2518 | 73362.6015
240 | double | L36+CB2 | 不操作（L36 基本策略） + 操作：关S11+开S62-3+开S29-2 | 226000 | 490001.1555 | 716001.1555 | - | 1.0805e-06 | 72663.5939 | 699.7813 | 73363.3752
240 | double | L36+CB3 | 不操作（L36 基本策略） + 操作：开S29-2 | 226000 | 0 | 226000 | - | 1.0805e-06 | 72663.8381 | 699.7813 | 73363.6194
240 | double | L36+DG1 | 不操作（L36 基本策略） + 打开开关 S7 | 226000 | 0 | 226000 | - | 2.7095e-06 | 72664.4505 | 699.7813 | 73364.2317
240 | double | L36+DG2 | 不操作（L36 基本策略） + 打开开关 S9 | 226000 | 0 | 226000 | - | 2.7095e-06 | 72665.0628 | 699.7813 | 73364.8441
240 | double | L36+DG3 | 不操作（L36 基本策略） + 不操作（DG3 基本策略） | 226000 | 0 | 226000 | - | 2.7095e-06 | 72665.6752 | 699.7813 | 73365.4564
240 | double | L36+DG4 | 不操作（L36 基本策略） + 打开开关 S16 | 226000 | 0 | 226000 | - | 2.7095e-06 | 72666.2875 | 699.7813 | 73366.0688
240 | double | L36+DG5 | 不操作（L36 基本策略） + 不操作（DG5 基本策略） | 226000 | 0 | 226000 | - | 2.7095e-06 | 72666.8999 | 699.7813 | 73366.6811
240 | double | L36+DG6 | 不操作（L36 基本策略） + 不操作（DG6 基本策略） | 226000 | 0 | 226000 | - | 2.7095e-06 | 72667.5122 | 699.7813 | 73367.2935
240 | double | L36+DG7 | 不操作（L36 基本策略） + 不操作（DG7 基本策略） | 226000 | 0 | 226000 | - | 2.7095e-06 | 72668.1246 | 699.7813 | 73367.9058
240 | double | L36+DG8 | 不操作（L36 基本策略） + 不操作（DG8 基本策略） | 226000 | 0 | 226000 | - | 2.7095e-06 | 72668.7369 | 699.7813 | 73368.5182
240 | double | L39+U31 | 不操作（L39 基本策略） + 不操作（U31 基本策略） | 806100 | 0 | 806100 | - | 2.5203e-06 | 72670.7685 | 699.7813 | 73370.5498
240 | double | L39+U32 | 不操作（L39 基本策略） + 不操作（U32 基本策略） | 1242900 | 0 | 1242900 | - | 2.5203e-06 | 72673.901 | 699.7813 | 73373.6823
240 | double | L39+U33 | 不操作（L39 基本策略） + 不操作（U33 基本策略） | 873900 | 0 | 873900 | - | 2.5203e-06 | 72676.1036 | 699.7813 | 73375.8848
240 | double | L39+U34 | 不操作（L39 基本策略） + 不操作（U34 基本策略） | 738300 | 0 | 738300 | - | 2.5203e-06 | 72677.9643 | 699.7813 | 73377.7456
240 | double | L39+U35 | 不操作（L39 基本策略） + 不操作（U35 基本策略） | 561700 | 0 | 561700 | - | 2.5203e-06 | 72679.38 | 699.7813 | 73379.1612
240 | double | L39+U36 | 不操作（L39 基本策略） + 不操作（U36 基本策略） | 888900 | 0 | 888900 | - | 2.5203e-06 | 72681.6203 | 699.7813 | 73381.4016
240 | double | L39+U37 | 不操作（L39 基本策略） + 不操作（U37 基本策略） | 595200 | 0 | 595200 | - | 2.5203e-06 | 72683.1204 | 699.7813 | 73382.9017
240 | double | L39+U38 | 不操作（L39 基本策略） + 不操作（U38 基本策略） | 1009500 | 0 | 1009500 | - | 2.5203e-06 | 72685.6647 | 699.7813 | 73385.4459
240 | double | L39+U39 | 不操作（L39 基本策略） + 不操作（U39 基本策略） | 595200 | 0 | 595200 | - | 2.5203e-06 | 72687.1647 | 699.7813 | 73386.946
240 | double | L39+U40 | 不操作（L39 基本策略） + 不操作（U40 基本策略） | 959700 | 0 | 959700 | - | 2.5203e-06 | 72689.5835 | 699.7813 | 73389.3648
240 | double | L39+U41 | 不操作（L39 基本策略） + 不操作（U41 基本策略） | 575100 | 0 | 575100 | - | 2.5203e-06 | 72691.0329 | 699.7813 | 73390.8142
240 | double | L39+U42 | 不操作（L39 基本策略） + 不操作（U42 基本策略） | 760900 | 0 | 760900 | - | 2.5203e-06 | 72692.9507 | 699.7813 | 73392.7319
240 | double | L39+U43 | 不操作（L39 基本策略） + 不操作（U43 基本策略） | 561700 | 0 | 561700 | - | 2.5203e-06 | 72694.3663 | 699.7813 | 73394.1476
240 | double | L39+U44 | 不操作（L39 基本策略） + 不操作（U44 基本策略） | 575100 | 0 | 575100 | - | 2.5203e-06 | 72695.8158 | 699.7813 | 73395.597
240 | double | L39+U45 | 不操作（L39 基本策略） + 不操作（U45 基本策略） | 959700 | 0 | 959700 | - | 2.5203e-06 | 72698.2345 | 699.7813 | 73398.0158
240 | double | L39+U46 | 不操作（L39 基本策略） + 不操作（U46 基本策略） | 635400 | 0 | 635400 | - | 2.5203e-06 | 72699.8359 | 699.7813 | 73399.6172
240 | double | L39+U47 | 不操作（L39 基本策略） + 不操作（U47 基本策略） | 1242900 | 0 | 1242900 | - | 2.5203e-06 | 72702.9684 | 699.7813 | 73402.7497
240 | double | L39+U48 | 不操作（L39 基本策略） + 不操作（U48 基本策略） | 816300 | 0 | 816300 | - | 2.5203e-06 | 72705.0258 | 699.7813 | 73404.807
240 | double | L39+U49 | 不操作（L39 基本策略） + 不操作（U49 基本策略） | 1484100 | 0 | 1484100 | - | 2.5203e-06 | 72708.7662 | 699.7813 | 73408.5474
240 | double | L39+U50 | 不操作（L39 基本策略） + 不操作（U50 基本策略） | 575100 | 0 | 575100 | - | 2.5203e-06 | 72710.2156 | 699.7813 | 73409.9969
240 | double | L39+U51 | 不操作（L39 基本策略） + 不操作（U51 基本策略） | 816300 | 0 | 816300 | - | 2.5203e-06 | 72712.273 | 699.7813 | 73412.0542
240 | double | L39+U52 | 不操作（L39 基本策略） + 不操作（U52 基本策略） | 668900 | 0 | 668900 | - | 2.5203e-06 | 72713.9588 | 699.7813 | 73413.7401
240 | double | L39+U53 | 不操作（L39 基本策略） + 不操作（U53 基本策略） | 986900 | 0 | 986900 | - | 2.5203e-06 | 72716.4461 | 699.7813 | 73416.2274
240 | double | L39+U54 | 不操作（L39 基本策略） + 不操作（U54 基本策略） | 635400 | 0 | 635400 | - | 2.5203e-06 | 72718.0475 | 699.7813 | 73417.8288
240 | double | L39+U55 | 不操作（L39 基本策略） + 不操作（U55 基本策略） | 668900 | 0 | 668900 | - | 2.5203e-06 | 72719.7334 | 699.7813 | 73419.5146
240 | double | L39+U56 | 不操作（L39 基本策略） + 不操作（U56 基本策略） | 625300 | 0 | 625300 | - | 2.5203e-06 | 72721.3093 | 699.7813 | 73421.0906
240 | double | L39+U57 | 不操作（L39 基本策略） + 不操作（U57 基本策略） | 615300 | 0 | 615300 | - | 2.5203e-06 | 72722.8601 | 699.7813 | 73422.6413
240 | double | L39+U58 | 不操作（L39 基本策略） + 不操作（U58 基本策略） | 747300 | 0 | 747300 | - | 2.5203e-06 | 72724.7435 | 699.7813 | 73424.5248
240 | double | L39+U59 | 不操作（L39 基本策略） + 不操作（U59 基本策略） | 565050 | 0 | 565050 | - | 2.5203e-06 | 72726.1676 | 699.7813 | 73425.9489
240 | double | L39+U60 | 不操作（L39 基本策略） + 不操作（U60 基本策略） | 575100 | 0 | 575100 | - | 2.5203e-06 | 72727.6171 | 699.7813 | 73427.3983
240 | double | L40+U16 | 不操作（L40 基本策略） + 不操作（U16 基本策略） | 331500 | 0 | 331500 | - | 1.8899e-06 | 72728.2435 | 699.7813 | 73428.0248
240 | double | L40+U17 | 不操作（L40 基本策略） + 不操作（U17 基本策略） | 87100 | 0 | 87100 | - | 1.8899e-06 | 72728.4081 | 699.7813 | 73428.1894
240 | double | L40+U18 | 不操作（L40 基本策略） + 不操作（U18 基本策略） | 414300 | 0 | 414300 | - | 1.8899e-06 | 72729.1911 | 699.7813 | 73428.9724
240 | double | L40+U19 | 不操作（L40 基本策略） + 不操作（U19 基本策略） | 76380 | 0 | 76380 | - | 1.8899e-06 | 72729.3355 | 699.7813 | 73429.1167
240 | double | L40+U20 | 不操作（L40 基本策略） + 不操作（U20 基本策略） | 100500 | 0 | 100500 | - | 1.8899e-06 | 72729.5254 | 699.7813 | 73429.3067
240 | double | L40+U21 | 不操作（L40 基本策略） + 不操作（U21 基本策略） | 272700 | 0 | 272700 | - | 1.8899e-06 | 72730.0408 | 699.7813 | 73429.822
240 | double | L40+U22 | 不操作（L40 基本策略） + 不操作（U22 基本策略） | 100500 | 0 | 100500 | - | 1.8899e-06 | 72730.2307 | 699.7813 | 73430.012
240 | double | L40+U23 | 不操作（L40 基本策略） + 不操作（U23 基本策略） | 100500 | 0 | 100500 | - | 1.8899e-06 | 72730.4206 | 699.7813 | 73430.2019
240 | double | L40+U24 | 不操作（L40 基本策略） + 不操作（U24 基本策略） | 87100 | 0 | 87100 | - | 1.8899e-06 | 72730.5852 | 699.7813 | 73430.3665
240 | double | L40+U25 | 不操作（L40 基本策略） + 不操作（U25 基本策略） | 100500 | 0 | 100500 | - | 1.8899e-06 | 72730.7752 | 699.7813 | 73430.5564
240 | double | L40+U26 | 不操作（L40 基本策略） + 不操作（U26 基本策略） | 87100 | 0 | 87100 | - | 1.8899e-06 | 72730.9398 | 699.7813 | 73430.721
240 | double | L40+U27 | 不操作（L40 基本策略） + 不操作（U27 基本策略） | 195900 | 0 | 195900 | - | 1.8899e-06 | 72731.31 | 699.7813 | 73431.0913
240 | double | L40+U28 | 不操作（L40 基本策略） + 不操作（U28 基本策略） | 127300 | 0 | 127300 | - | 1.8899e-06 | 72731.5506 | 699.7813 | 73431.3318
240 | double | L40+U29 | 不操作（L40 基本策略） + 不操作（U29 基本策略） | 272700 | 0 | 272700 | - | 1.8899e-06 | 72732.0659 | 699.7813 | 73431.8472
240 | double | L40+U30 | 不操作（L40 基本策略） + 不操作（U30 基本策略） | 127300 | 0 | 127300 | - | 1.8899e-06 | 72732.3065 | 699.7813 | 73432.0878
240 | double | L40+U31 | 不操作（L40 基本策略） + 不操作（U31 基本策略） | 331500 | 0 | 331500 | - | 1.8899e-06 | 72732.933 | 699.7813 | 73432.7143
240 | double | L40+U32 | 不操作（L40 基本策略） + 不操作（U32 基本策略） | 768300 | 0 | 768300 | - | 1.8899e-06 | 72734.385 | 699.7813 | 73434.1663
240 | double | L40+U33 | 不操作（L40 基本策略） + 不操作（U33 基本策略） | 399300 | 0 | 399300 | - | 1.8899e-06 | 72735.1396 | 699.7813 | 73434.9209
240 | double | L40+U34 | 不操作（L40 基本策略） + 不操作（U34 基本策略） | 263700 | 0 | 263700 | - | 1.8899e-06 | 72735.638 | 699.7813 | 73435.4192
240 | double | L40+U35 | 不操作（L40 基本策略） + 不操作（U35 基本策略） | 87100 | 0 | 87100 | - | 1.8899e-06 | 72735.8026 | 699.7813 | 73435.5838
240 | double | L40+U36 | 不操作（L40 基本策略） + 不操作（U36 基本策略） | 414300 | 0 | 414300 | - | 1.8899e-06 | 72736.5855 | 699.7813 | 73436.3668
240 | double | L40+U37 | 不操作（L40 基本策略） + 不操作（U37 基本策略） | 120600 | 0 | 120600 | - | 1.8899e-06 | 72736.8135 | 699.7813 | 73436.5947
240 | double | L40+U38 | 不操作（L40 基本策略） + 不操作（U38 基本策略） | 534900 | 0 | 534900 | - | 1.8899e-06 | 72737.8244 | 699.7813 | 73437.6056
240 | double | L40+U39 | 不操作（L40 基本策略） + 不操作（U39 基本策略） | 120600 | 0 | 120600 | - | 1.8899e-06 | 72738.0523 | 699.7813 | 73437.8335
240 | double | L40+U40 | 不操作（L40 基本策略） + 不操作（U40 基本策略） | 485100 | 0 | 485100 | - | 1.8899e-06 | 72738.969 | 699.7813 | 73438.7503
240 | double | L40+U41 | 不操作（L40 基本策略） + 不操作（U41 基本策略） | 100500 | 0 | 100500 | - | 1.8899e-06 | 72739.159 | 699.7813 | 73438.9402
240 | double | L40+U42 | 不操作（L40 基本策略） + 不操作（U42 基本策略） | 286300 | 0 | 286300 | - | 1.8899e-06 | 72739.7 | 699.7813 | 73439.4813
240 | double | L40+U43 | 不操作（L40 基本策略） + 不操作（U43 基本策略） | 87100 | 0 | 87100 | - | 1.8899e-06 | 72739.8647 | 699.7813 | 73439.6459
240 | double | L40+U44 | 不操作（L40 基本策略） + 不操作（U44 基本策略） | 100500 | 0 | 100500 | - | 1.8899e-06 | 72740.0546 | 699.7813 | 73439.8358
240 | double | L40+U45 | 不操作（L40 基本策略） + 不操作（U45 基本策略） | 485100 | 0 | 485100 | - | 1.8899e-06 | 72740.9714 | 699.7813 | 73440.7526
240 | double | L33+S29 | 打开开关 S16 + 操作：开S62-3 | 0 | 0 | 0 | - | 7.5367e-07 | 72740.9714 | 699.7813 | 73440.7526
240 | double | L33+S13-1 | 打开开关 S16 + 不操作（S13-1 基本策略） | 0 | 0 | 0 | - | 7.5367e-07 | 72740.9714 | 699.7813 | 73440.7526
240 | double | L33+S29-2 | 打开开关 S16 + 不操作（S29-2 基本策略） | 0 | 0 | 0 | - | 7.5367e-07 | 72740.9714 | 699.7813 | 73440.7526
240 | double | L33+S62-3 | 打开开关 S16 + 不操作（S62-3 基本策略） | 0 | 0 | 0 | - | 7.5367e-07 | 72740.9714 | 699.7813 | 73440.7526
240 | double | L33+CB1 | 打开开关 S16 + 操作：开S29-2 | 0 | 0 | 0 | - | 7.5367e-07 | 72740.9714 | 699.7813 | 73440.7526
240 | double | L33+CB2 | 打开开关 S16 + 操作：关S11+开S62-3+开S29-2 | 0 | 490001.1555 | 490001.1555 | - | 7.5367e-07 | 72740.9714 | 700.1506 | 73441.1219
240 | double | L33+CB3 | 打开开关 S16 + 操作：开S29-2 | 0 | 0 | 0 | - | 7.5367e-07 | 72740.9714 | 700.1506 | 73441.1219
240 | double | L33+DG1 | 打开开关 S16 + 打开开关 S7 | 0 | 0 | 0 | - | 1.8899e-06 | 72740.9714 | 700.1506 | 73441.1219
240 | double | L33+DG2 | 打开开关 S16 + 打开开关 S9 | 0 | 0 | 0 | - | 1.8899e-06 | 72740.9714 | 700.1506 | 73441.1219
240 | double | L33+DG3 | 打开开关 S16 + 不操作（DG3 基本策略） | 0 | 0 | 0 | - | 1.8899e-06 | 72740.9714 | 700.1506 | 73441.1219
240 | double | L33+DG4 | 不操作（L33 基本策略） + 打开开关 S16 | 26800 | 0 | 26800 | - | 1.8899e-06 | 72741.022 | 700.1506 | 73441.1726
240 | double | L33+DG5 | 打开开关 S16 + 不操作（DG5 基本策略） | 0 | 0 | 0 | - | 1.8899e-06 | 72741.022 | 700.1506 | 73441.1726
240 | double | L33+DG6 | 打开开关 S16 + 不操作（DG6 基本策略） | 0 | 0 | 0 | - | 1.8899e-06 | 72741.022 | 700.1506 | 73441.1726
240 | double | L33+DG7 | 打开开关 S16 + 不操作（DG7 基本策略） | 0 | 0 | 0 | - | 1.8899e-06 | 72741.022 | 700.1506 | 73441.1726
240 | double | L33+DG8 | 打开开关 S16 + 不操作（DG8 基本策略） | 0 | 0 | 0 | - | 1.8899e-06 | 72741.022 | 700.1506 | 73441.1726
240 | double | L34+U1 | 不操作（L34 基本策略） + 不操作（U1 基本策略） | 717800 | 0 | 717800 | - | 3.0249e-06 | 72743.1933 | 700.1506 | 73443.3438
240 | double | L34+U2 | 不操作（L34 基本策略） + 不操作（U2 基本策略） | 731200 | 0 | 731200 | - | 3.0249e-06 | 72745.405 | 700.1506 | 73445.5556
240 | double | L34+U3 | 不操作（L34 基本策略） + 不操作（U3 基本策略） | 731200 | 0 | 731200 | - | 3.0249e-06 | 72747.6168 | 700.1506 | 73447.7674
240 | double | L34+U4 | 不操作（L34 基本策略） + 不操作（U4 基本策略） | 731200 | 0 | 731200 | - | 3.0249e-06 | 72749.8286 | 700.1506 | 73449.9792
240 | double | L34+U5 | 不操作（L34 基本策略） + 不操作（U5 基本策略） | 758000 | 0 | 758000 | - | 3.0249e-06 | 72752.1215 | 700.1506 | 73452.272
240 | double | L34+U6 | 不操作（L34 基本策略） + 不操作（U6 基本策略） | 731200 | 0 | 731200 | - | 3.0249e-06 | 72754.3333 | 700.1506 | 73454.4838
240 | double | L34+U7 | 不操作（L34 基本策略） + 不操作（U7 基本策略） | 903400 | 0 | 903400 | - | 3.0249e-06 | 72757.0659 | 700.1506 | 73457.2165
240 | double | L34+U8 | 不操作（L34 基本策略） + 不操作（U8 基本策略） | 731200 | 0 | 731200 | - | 3.0249e-06 | 72759.2777 | 700.1506 | 73459.4283
240 | double | L34+U9 | 不操作（L34 基本策略） + 不操作（U9 基本策略） | 1115800 | 0 | 1115800 | - | 3.0249e-06 | 72762.6529 | 700.1506 | 73462.8034
240 | double | L34+U10 | 不操作（L34 基本策略） + 不操作（U10 基本策略） | 825000 | 0 | 825000 | - | 3.0249e-06 | 72765.1484 | 700.1506 | 73465.2989
240 | double | L34+U11 | 不操作（L34 基本策略） + 不操作（U11 基本策略） | 1030000 | 0 | 1030000 | - | 3.0249e-06 | 72768.264 | 700.1506 | 73468.4146
240 | double | L34+U12 | 不操作（L34 基本策略） + 不操作（U12 基本策略） | 1399000 | 0 | 1399000 | - | 3.0249e-06 | 72772.4958 | 700.1506 | 73472.6463
240 | double | L34+U13 | 不操作（L34 基本策略） + 不操作（U13 基本策略） | 731200 | 0 | 731200 | - | 3.0249e-06 | 72774.7076 | 700.1506 | 73474.8581
240 | double | L34+U14 | 不操作（L34 基本策略） + 不操作（U14 基本策略） | 2177800 | 0 | 2177800 | - | 3.0249e-06 | 72781.2951 | 700.1506 | 73481.4457
240 | double | L34+U15 | 不操作（L34 基本策略） + 不操作（U15 基本策略） | 831700 | 0 | 831700 | - | 3.0249e-06 | 72783.8109 | 700.1506 | 73483.9615
240 | double | L32+S14 | 不操作（L32 基本策略） + 不操作（S14 基本策略） | 979200 | 0 | 979200 | - | 7.034e-07 | 72784.4997 | 700.1506 | 73484.6503
240 | double | L32+S15 | 不操作（L32 基本策略） + 不操作（S15 基本策略） | 339000 | 0 | 339000 | - | 7.034e-07 | 72784.7381 | 700.1506 | 73484.8887
240 | double | L32+S16 | 不操作（L32 基本策略） + 不操作（S16 基本策略） | 0 | 0 | 0 | - | 7.034e-07 | 72784.7381 | 700.1506 | 73484.8887
240 | double | L32+S17 | 不操作（L32 基本策略） + 不操作（S17 基本策略） | 949200 | 0 | 949200 | - | 7.034e-07 | 72785.4058 | 700.1506 | 73485.5564
240 | double | L32+S18 | 不操作（L32 基本策略） + 不操作（S18 基本策略） | 534900 | 0 | 534900 | - | 7.034e-07 | 72785.7821 | 700.1506 | 73485.9326
240 | double | L32+S19 | 不操作（L32 基本策略） + 不操作（S19 基本策略） | 691000 | 0 | 691000 | - | 7.034e-07 | 72786.2681 | 700.1506 | 73486.4187
240 | double | L32+S20 | 不操作（L32 基本策略） + 不操作（S20 基本策略） | 266200 | 0 | 266200 | - | 7.034e-07 | 72786.4554 | 700.1506 | 73486.6059
240 | double | L32+S21 | 不操作（L32 基本策略） + 不操作（S21 基本策略） | 1089900 | 0 | 1089900 | - | 7.034e-07 | 72787.222 | 700.1506 | 73487.3726
240 | double | L32+S22 | 不操作（L32 基本策略） + 不操作（S22 基本策略） | 281400 | 0 | 281400 | - | 7.034e-07 | 72787.4199 | 700.1506 | 73487.5705
240 | double | L32+S23 | 不操作（L32 基本策略） + 不操作（S23 基本策略） | 1404800 | 0 | 1404800 | - | 7.034e-07 | 72788.4081 | 700.1506 | 73488.5586
240 | double | L32+S24 | 不操作（L32 基本策略） + 不操作（S24 基本策略） | 415400 | 0 | 415400 | - | 7.034e-07 | 72788.7003 | 700.1506 | 73488.8508
240 | double | L32+S25 | 不操作（L32 基本策略） + 不操作（S25 基本策略） | 686500 | 0 | 686500 | - | 7.034e-07 | 72789.1831 | 700.1506 | 73489.3337
240 | double | L32+S26 | 不操作（L32 基本策略） + 不操作（S26 基本策略） | 234500 | 0 | 234500 | - | 7.034e-07 | 72789.3481 | 700.1506 | 73489.4986
240 | double | L32+S27 | 不操作（L32 基本策略） + 操作：开S62-3 | 0 | 0 | 0 | - | 7.034e-07 | 72789.3481 | 700.1506 | 73489.4986
240 | double | L32+S28 | 不操作（L32 基本策略） + 不操作（S28 基本策略） | 242550 | 0 | 242550 | - | 7.034e-07 | 72789.5187 | 700.1506 | 73489.6693
240 | double | L32+S29 | 不操作（L32 基本策略） + 操作：开S62-3 | 0 | 0 | 0 | - | 7.034e-07 | 72789.5187 | 700.1506 | 73489.6693
240 | double | L32+S13-1 | 不操作（L32 基本策略） + 不操作（S13-1 基本策略） | 0 | 0 | 0 | - | 7.034e-07 | 72789.5187 | 700.1506 | 73489.6693
240 | double | L32+S29-2 | 不操作（L32 基本策略） + 不操作（S29-2 基本策略） | 0 | 0 | 0 | - | 7.034e-07 | 72789.5187 | 700.1506 | 73489.6693
240 | double | L32+S62-3 | 不操作（L32 基本策略） + 不操作（S62-3 基本策略） | 0 | 0 | 0 | - | 7.034e-07 | 72789.5187 | 700.1506 | 73489.6693
240 | double | L32+CB1 | 不操作（L32 基本策略） + 操作：开S29-2 | 0 | 0 | 0 | - | 7.034e-07 | 72789.5187 | 700.1506 | 73489.6693
240 | double | L32+CB2 | 不操作（L32 基本策略） + 操作：关S11+开S62-3+开S29-2 | 0 | 490001.1555 | 490001.1555 | - | 7.034e-07 | 72789.5187 | 700.4952 | 73490.0139
240 | double | L32+CB3 | 不操作（L32 基本策略） + 操作：开S29-2 | 0 | 0 | 0 | - | 7.034e-07 | 72789.5187 | 700.4952 | 73490.0139
240 | double | L32+DG1 | 不操作（L32 基本策略） + 打开开关 S7 | 0 | 0 | 0 | - | 1.7638e-06 | 72789.5187 | 700.4952 | 73490.0139
240 | double | L32+DG2 | 不操作（L32 基本策略） + 打开开关 S9 | 0 | 0 | 0 | - | 1.7638e-06 | 72789.5187 | 700.4952 | 73490.0139
240 | double | L32+DG3 | 不操作（L32 基本策略） + 不操作（DG3 基本策略） | 0 | 0 | 0 | - | 1.7638e-06 | 72789.5187 | 700.4952 | 73490.0139
240 | double | L32+DG4 | 不操作（L32 基本策略） + 不操作（DG4 基本策略） | 230200 | 0 | 230200 | - | 1.7638e-06 | 72789.9247 | 700.4952 | 73490.42
240 | double | L32+DG5 | 不操作（L32 基本策略） + 不操作（DG5 基本策略） | 0 | 0 | 0 | - | 1.7638e-06 | 72789.9247 | 700.4952 | 73490.42
240 | double | L32+DG6 | 不操作（L32 基本策略） + 不操作（DG6 基本策略） | 0 | 0 | 0 | - | 1.7638e-06 | 72789.9247 | 700.4952 | 73490.42
240 | double | L32+DG7 | 不操作（L32 基本策略） + 不操作（DG7 基本策略） | 0 | 0 | 0 | - | 1.7638e-06 | 72789.9247 | 700.4952 | 73490.42
240 | double | L32+DG8 | 不操作（L32 基本策略） + 不操作（DG8 基本策略） | 0 | 0 | 0 | - | 1.7638e-06 | 72789.9247 | 700.4952 | 73490.42
240 | double | L22+U46 | 操作：开S29-2 + 不操作（U46 基本策略） | 100500 | 0 | 100500 | - | 1.574e-07 | 72789.9405 | 700.4952 | 73490.4358
240 | double | L22+U47 | 操作：开S29-2 + 不操作（U47 基本策略） | 708000 | 0 | 708000 | - | 1.574e-07 | 72790.052 | 700.4952 | 73490.5472
240 | double | L22+U48 | 操作：开S29-2 + 不操作（U48 基本策略） | 281400 | 0 | 281400 | - | 1.574e-07 | 72790.0963 | 700.4952 | 73490.5915
240 | double | L22+U49 | 操作：开S29-2 + 不操作（U49 基本策略） | 949200 | 0 | 949200 | - | 1.574e-07 | 72790.2457 | 700.4952 | 73490.7409
240 | double | L22+U50 | 操作：开S29-2 + 不操作（U50 基本策略） | 40200 | 0 | 40200 | - | 1.574e-07 | 72790.252 | 700.4952 | 73490.7472
240 | double | L22+U51 | 操作：开S29-2 + 不操作（U51 基本策略） | 281400 | 0 | 281400 | - | 1.574e-07 | 72790.2963 | 700.4952 | 73490.7915
240 | double | L22+U52 | 操作：开S29-2 + 不操作（U52 基本策略） | 134000 | 0 | 134000 | - | 1.574e-07 | 72790.3174 | 700.4952 | 73490.8126
240 | double | L22+U53 | 操作：开S29-2 + 不操作（U53 基本策略） | 452000 | 0 | 452000 | - | 1.574e-07 | 72790.3885 | 700.4952 | 73490.8838
240 | double | L22+U54 | 操作：开S29-2 + 不操作（U54 基本策略） | 100500 | 0 | 100500 | - | 1.574e-07 | 72790.4044 | 700.4952 | 73490.8996
240 | double | L22+U55 | 操作：开S29-2 + 不操作（U55 基本策略） | 134000 | 0 | 134000 | - | 1.574e-07 | 72790.4254 | 700.4952 | 73490.9207
240 | double | L22+U56 | 操作：开S29-2 + 不操作（U56 基本策略） | 90400 | 0 | 90400 | - | 1.574e-07 | 72790.4397 | 700.4952 | 73490.9349
240 | double | L22+U57 | 操作：开S29-2 + 不操作（U57 基本策略） | 80400 | 0 | 80400 | - | 1.574e-07 | 72790.4523 | 700.4952 | 73490.9476
240 | double | L22+U58 | 操作：开S29-2 + 不操作（U58 基本策略） | 212400 | 0 | 212400 | - | 1.574e-07 | 72790.4858 | 700.4952 | 73490.981
240 | double | L22+U59 | 操作：开S29-2 + 不操作（U59 基本策略） | 30150 | 0 | 30150 | - | 1.574e-07 | 72790.4905 | 700.4952 | 73490.9857
240 | double | L22+U60 | 操作：开S29-2 + 不操作（U60 基本策略） | 40200 | 0 | 40200 | - | 1.574e-07 | 72790.4968 | 700.4952 | 73490.9921
240 | double | L22+U61 | 操作：开S29-2 + 不操作（U61 基本策略） | 318600 | 0 | 318600 | - | 1.574e-07 | 72790.547 | 700.4952 | 73491.0422
240 | double | L22+U62 | 操作：开S29-2 + 不操作（U62 基本策略） | 80400 | 0 | 80400 | - | 1.574e-07 | 72790.5596 | 700.4952 | 73491.0549
240 | double | L22+S1 | 操作：开S62-3+开S13-1+开S29-2(源:L22) | 0 | 864133.065 | 864133.065 | - | 6.2772e-08 | 72790.5596 | 700.5495 | 73491.1091
240 | double | L22+S2 | 操作：开S62-3+开S13-1+开S29-2(源:L22) | 0 | 0 | 0 | - | 6.2772e-08 | 72790.5596 | 700.5495 | 73491.1091
240 | double | L22+S3 | 操作：开S13-1+开S29-2(源:L22) | 0 | 0 | 0 | - | 6.2772e-08 | 72790.5596 | 700.5495 | 73491.1091
240 | double | L22+S4 | 操作：开S13-1+开S29-2(源:L22) | 0 | 0 | 0 | - | 6.2772e-08 | 72790.5596 | 700.5495 | 73491.1091
240 | double | L22+S5 | 操作：开S13-1+开S29-2(源:L22) | 0 | 0 | 0 | - | 6.2772e-08 | 72790.5596 | 700.5495 | 73491.1091
240 | double | L22+S6 | 操作：开S29-2 + 不操作（S6 基本策略） | 1627500 | 0 | 1627500 | - | 6.2772e-08 | 72790.6618 | 700.5495 | 73491.2113
240 | double | L22+S7 | 操作：开S29-2 + 不操作（S7 基本策略） | 0 | 0 | 0 | - | 6.2772e-08 | 72790.6618 | 700.5495 | 73491.2113
240 | double | L22+S8 | 操作：关S11+开S29-2(源:L22) | 3931080 | 0 | 3931080 | - | 6.2772e-08 | 72790.9086 | 700.5495 | 73491.458
240 | double | L22+S9 | 操作：开S29-2 + 不操作（S9 基本策略） | 0 | 0 | 0 | - | 6.2772e-08 | 72790.9086 | 700.5495 | 73491.458
240 | double | L22+S10 | 操作：开S29-2 + 打开开关 S9 | 0 | 0 | 0 | - | 6.2772e-08 | 72790.9086 | 700.5495 | 73491.458
240 | double | L22+S11 | 操作：开S29-2(源:L22) | 1667000 | 0 | 1667000 | - | 6.2772e-08 | 72791.0132 | 700.5495 | 73491.5627
240 | double | L22+S12 | 操作：开S29-2(源:L22) | 3119200 | 0 | 3119200 | - | 6.2772e-08 | 72791.209 | 700.5495 | 73491.7585
240 | double | L22+S13 | 操作：开S29-2 + 不操作（S13 基本策略） | 1046200 | 0 | 1046200 | - | 6.2772e-08 | 72791.2747 | 700.5495 | 73491.8241
240 | double | L37+S29 | 不操作（L37 基本策略） + 操作：开S62-3 | 949200 | 0 | 949200 | - | 1.2555e-07 | 72791.3938 | 700.5495 | 73491.9433
240 | double | L37+S13-1 | 不操作（L37 基本策略） + 不操作（S13-1 基本策略） | 949200 | 0 | 949200 | - | 1.2555e-07 | 72791.513 | 700.5495 | 73492.0625
240 | double | L37+S29-2 | 不操作（L37 基本策略） + 不操作（S29-2 基本策略） | 949200 | 0 | 949200 | - | 1.2555e-07 | 72791.6322 | 700.5495 | 73492.1817
240 | double | L37+S62-3 | 不操作（L37 基本策略） + 不操作（S62-3 基本策略） | 949200 | 0 | 949200 | - | 1.2555e-07 | 72791.7514 | 700.5495 | 73492.3008
240 | double | L37+CB1 | 不操作（L37 基本策略） + 操作：开S29-2 | 949200 | 0 | 949200 | - | 1.2555e-07 | 72791.8705 | 700.5495 | 73492.42
240 | double | L37+CB2 | 不操作（L37 基本策略） + 操作：关S11+开S62-3+开S29-2 | 949200 | 490001.1555 | 1439201.1555 | - | 1.2555e-07 | 72791.9897 | 700.611 | 73492.6007
240 | double | L37+CB3 | 不操作（L37 基本策略） + 操作：开S29-2 | 949200 | 0 | 949200 | - | 1.2555e-07 | 72792.1089 | 700.611 | 73492.7199
240 | double | L37+DG1 | 不操作（L37 基本策略） + 打开开关 S7 | 949200 | 0 | 949200 | - | 3.1482e-07 | 72792.4077 | 700.611 | 73493.0187
240 | double | L37+DG2 | 不操作（L37 基本策略） + 打开开关 S9 | 949200 | 0 | 949200 | - | 3.1482e-07 | 72792.7065 | 700.611 | 73493.3175
240 | double | L37+DG3 | 不操作（L37 基本策略） + 不操作（DG3 基本策略） | 949200 | 0 | 949200 | - | 3.1482e-07 | 72793.0054 | 700.611 | 73493.6163
240 | double | L37+DG4 | 不操作（L37 基本策略） + 打开开关 S16 | 949200 | 0 | 949200 | - | 3.1482e-07 | 72793.3042 | 700.611 | 73493.9152
240 | double | L37+DG5 | 不操作（L37 基本策略） + 不操作（DG5 基本策略） | 949200 | 0 | 949200 | - | 3.1482e-07 | 72793.603 | 700.611 | 73494.214
240 | double | L37+DG6 | 不操作（L37 基本策略） + 不操作（DG6 基本策略） | 949200 | 0 | 949200 | - | 3.1482e-07 | 72793.9018 | 700.611 | 73494.5128
240 | double | L37+DG7 | 不操作（L37 基本策略） + 不操作（DG7 基本策略） | 949200 | 0 | 949200 | - | 3.1482e-07 | 72794.2007 | 700.611 | 73494.8117
240 | double | L37+DG8 | 不操作（L37 基本策略） + 不操作（DG8 基本策略） | 949200 | 0 | 949200 | - | 3.1482e-07 | 72794.4995 | 700.611 | 73495.1105
240 | double | L38+U1 | 不操作（L38 基本策略） + 不操作（U1 基本策略） | 622000 | 0 | 622000 | - | 3.4665e-06 | 72796.6556 | 700.611 | 73497.2666
240 | double | L38+U2 | 不操作（L38 基本策略） + 不操作（U2 基本策略） | 635400 | 0 | 635400 | - | 3.4665e-06 | 72798.8582 | 700.611 | 73499.4692
240 | double | L38+U3 | 不操作（L38 基本策略） + 不操作（U3 基本策略） | 635400 | 0 | 635400 | - | 3.4665e-06 | 72801.0608 | 700.611 | 73501.6718
240 | double | L38+U4 | 不操作（L38 基本策略） + 不操作（U4 基本策略） | 635400 | 0 | 635400 | - | 3.4665e-06 | 72803.2634 | 700.611 | 73503.8744
240 | double | L38+U5 | 不操作（L38 基本策略） + 不操作（U5 基本策略） | 662200 | 0 | 662200 | - | 3.4665e-06 | 72805.559 | 700.611 | 73506.1699
240 | double | L38+U6 | 不操作（L38 基本策略） + 不操作（U6 基本策略） | 635400 | 0 | 635400 | - | 3.4665e-06 | 72807.7616 | 700.611 | 73508.3726
240 | double | L38+U7 | 不操作（L38 基本策略） + 不操作（U7 基本策略） | 807600 | 0 | 807600 | - | 3.4665e-06 | 72810.5611 | 700.611 | 73511.1721
240 | double | L38+U8 | 不操作（L38 基本策略） + 不操作（U8 基本策略） | 635400 | 0 | 635400 | - | 3.4665e-06 | 72812.7637 | 700.611 | 73513.3747
240 | double | L38+U9 | 不操作（L38 基本策略） + 不操作（U9 基本策略） | 1020000 | 0 | 1020000 | - | 3.4665e-06 | 72816.2995 | 700.611 | 73516.9105
240 | double | L38+U10 | 不操作（L38 基本策略） + 不操作（U10 基本策略） | 729200 | 0 | 729200 | - | 3.4665e-06 | 72818.8273 | 700.611 | 73519.4383
240 | double | L38+U11 | 不操作（L38 基本策略） + 不操作（U11 基本策略） | 934200 | 0 | 934200 | - | 3.4665e-06 | 72822.0657 | 700.611 | 73522.6766
240 | double | L38+U12 | 不操作（L38 基本策略） + 不操作（U12 基本策略） | 1303200 | 0 | 1303200 | - | 3.4665e-06 | 72826.5832 | 700.611 | 73527.1942
240 | double | L38+U13 | 不操作（L38 基本策略） + 不操作（U13 基本策略） | 635400 | 0 | 635400 | - | 3.4665e-06 | 72828.7858 | 700.611 | 73529.3968
240 | double | L38+U14 | 不操作（L38 基本策略） + 不操作（U14 基本策略） | 2082000 | 0 | 2082000 | - | 3.4665e-06 | 72836.003 | 700.611 | 73536.614
240 | double | L38+U15 | 不操作（L38 基本策略） + 不操作（U15 基本策略） | 735900 | 0 | 735900 | - | 3.4665e-06 | 72838.554 | 700.611 | 73539.165
240 | double | L37+U61 | 不操作（L37 基本策略） + 不操作（U61 基本策略） | 1267800 | 0 | 1267800 | - | 3.1482e-07 | 72838.9531 | 700.611 | 73539.5641
240 | double | L37+U62 | 不操作（L37 基本策略） + 不操作（U62 基本策略） | 1029600 | 0 | 1029600 | - | 3.1482e-07 | 72839.2773 | 700.611 | 73539.8882
240 | double | L37+S1 | 不操作（L37 基本策略） + 操作：开S29-2 | 949200 | 0 | 949200 | - | 1.2555e-07 | 72839.3964 | 700.611 | 73540.0074
240 | double | L37+S2 | 不操作（L37 基本策略） + 操作：开S62-3+开S13-1 | 949200 | 0 | 949200 | - | 1.2555e-07 | 72839.5156 | 700.611 | 73540.1266
240 | double | L37+S3 | 不操作（L37 基本策略） + 操作：开S13-1 | 949200 | 0 | 949200 | - | 1.2555e-07 | 72839.6348 | 700.611 | 73540.2458
240 | double | L37+S4 | 不操作（L37 基本策略） + 操作：开S13-1 | 949200 | 0 | 949200 | - | 1.2555e-07 | 72839.7539 | 700.611 | 73540.3649
240 | double | L37+S5 | 不操作（L37 基本策略） + 操作：开S13-1 | 949200 | 0 | 949200 | - | 1.2555e-07 | 72839.8731 | 700.611 | 73540.4841
240 | double | L37+S6 | 不操作（L37 基本策略） + 不操作（S6 基本策略） | 2576700 | 0 | 2576700 | - | 1.2555e-07 | 72840.1966 | 700.611 | 73540.8076
240 | double | L37+S7 | 不操作（L37 基本策略） + 不操作（S7 基本策略） | 949200 | 0 | 949200 | - | 1.2555e-07 | 72840.3158 | 700.611 | 73540.9268
240 | double | L37+S8 | 不操作（L37 基本策略） + 操作：开S29-2 | 949200 | 0 | 949200 | - | 1.2555e-07 | 72840.435 | 700.611 | 73541.0459
240 | double | L37+S9 | 不操作（L37 基本策略） + 不操作（S9 基本策略） | 949200 | 0 | 949200 | - | 1.2555e-07 | 72840.5541 | 700.611 | 73541.1651
240 | double | L37+S10 | 不操作（L37 基本策略） + 打开开关 S9 | 949200 | 0 | 949200 | - | 1.2555e-07 | 72840.6733 | 700.611 | 73541.2843
240 | double | L37+S11 | 不操作（L37 基本策略） + 操作：开S29-2 | 949200 | 0 | 949200 | - | 1.2555e-07 | 72840.7925 | 700.611 | 73541.4035
240 | double | L37+S12 | 不操作（L37 基本策略） + 操作：开S29-2 | 949200 | 0 | 949200 | - | 1.2555e-07 | 72840.9116 | 700.611 | 73541.5226
240 | double | L37+S13 | 不操作（L37 基本策略） + 不操作（S13 基本策略） | 1995400 | 0 | 1995400 | - | 1.2555e-07 | 72841.1622 | 700.611 | 73541.7732
240 | double | L37+S14 | 不操作（L37 基本策略） + 不操作（S14 基本策略） | 1928400 | 0 | 1928400 | - | 1.2555e-07 | 72841.4043 | 700.611 | 73542.0153
240 | double | L37+S15 | 不操作（L37 基本策略） + 不操作（S15 基本策略） | 1288200 | 0 | 1288200 | - | 1.2555e-07 | 72841.566 | 700.611 | 73542.177
240 | double | L37+S16 | 不操作（L37 基本策略） + 不操作（S16 基本策略） | 949200 | 0 | 949200 | - | 1.2555e-07 | 72841.6852 | 700.611 | 73542.2962
240 | double | L37+S17 | 不操作（L37 基本策略） + 不操作（S17 基本策略） | 949200 | 0 | 949200 | - | 1.2555e-07 | 72841.8043 | 700.611 | 73542.4153
240 | double | L37+S18 | 不操作（L37 基本策略） + 不操作（S18 基本策略） | 949200 | 0 | 949200 | - | 1.2555e-07 | 72841.9235 | 700.611 | 73542.5345
240 | double | L37+S19 | 不操作（L37 基本策略） + 不操作（S19 基本策略） | 1640200 | 0 | 1640200 | - | 1.2555e-07 | 72842.1294 | 700.611 | 73542.7404
240 | double | L37+S20 | 不操作（L37 基本策略） + 不操作（S20 基本策略） | 1215400 | 0 | 1215400 | - | 1.2555e-07 | 72842.282 | 700.611 | 73542.893
240 | double | L37+S21 | 不操作（L37 基本策略） + 不操作（S21 基本策略） | 2039100 | 0 | 2039100 | - | 1.2555e-07 | 72842.538 | 700.611 | 73543.149
240 | double | L37+S22 | 不操作（L37 基本策略） + 不操作（S22 基本策略） | 1230600 | 0 | 1230600 | - | 1.2555e-07 | 72842.6925 | 700.611 | 73543.3035
240 | double | L37+S23 | 不操作（L37 基本策略） + 不操作（S23 基本策略） | 2354000 | 0 | 2354000 | - | 1.2555e-07 | 72842.9881 | 700.611 | 73543.5991
240 | double | L37+S24 | 不操作（L37 基本策略） + 不操作（S24 基本策略） | 1364600 | 0 | 1364600 | - | 1.2555e-07 | 72843.1594 | 700.611 | 73543.7704
240 | double | L37+S25 | 不操作（L37 基本策略） + 不操作（S25 基本策略） | 1635700 | 0 | 1635700 | - | 1.2555e-07 | 72843.3648 | 700.611 | 73543.9758
240 | double | L37+S26 | 不操作（L37 基本策略） + 不操作（S26 基本策略） | 1183700 | 0 | 1183700 | - | 1.2555e-07 | 72843.5134 | 700.611 | 73544.1244
240 | double | L37+S27 | 不操作（L37 基本策略） + 操作：开S62-3 | 949200 | 0 | 949200 | - | 1.2555e-07 | 72843.6326 | 700.611 | 73544.2436
240 | double | L37+S28 | 不操作（L37 基本策略） + 不操作（S28 基本策略） | 1191750 | 0 | 1191750 | - | 1.2555e-07 | 72843.7822 | 700.611 | 73544.3932
240 | double | L33+U61 | 打开开关 S16 + 不操作（U61 基本策略） | 318600 | 0 | 318600 | - | 1.8899e-06 | 72844.3843 | 700.611 | 73544.9953
240 | double | L33+U62 | 打开开关 S16 + 不操作（U62 基本策略） | 80400 | 0 | 80400 | - | 1.8899e-06 | 72844.5362 | 700.611 | 73545.1472
240 | double | L33+S1 | 打开开关 S16 + 操作：开S29-2 | 0 | 0 | 0 | - | 7.5367e-07 | 72844.5362 | 700.611 | 73545.1472
240 | double | L33+S2 | 打开开关 S16 + 操作：开S62-3+开S13-1 | 0 | 0 | 0 | - | 7.5367e-07 | 72844.5362 | 700.611 | 73545.1472
240 | double | L33+S3 | 打开开关 S16 + 操作：开S13-1 | 0 | 0 | 0 | - | 7.5367e-07 | 72844.5362 | 700.611 | 73545.1472
240 | double | L33+S4 | 打开开关 S16 + 操作：开S13-1 | 0 | 0 | 0 | - | 7.5367e-07 | 72844.5362 | 700.611 | 73545.1472
240 | double | L33+S5 | 打开开关 S16 + 操作：开S13-1 | 0 | 0 | 0 | - | 7.5367e-07 | 72844.5362 | 700.611 | 73545.1472
240 | double | L33+S6 | 打开开关 S16 + 不操作（S6 基本策略） | 1627500 | 0 | 1627500 | - | 7.5367e-07 | 72845.7628 | 700.611 | 73546.3738
240 | double | L33+S7 | 打开开关 S16 + 不操作（S7 基本策略） | 0 | 0 | 0 | - | 7.5367e-07 | 72845.7628 | 700.611 | 73546.3738
240 | double | L33+S8 | 打开开关 S16 + 操作：开S29-2 | 0 | 0 | 0 | - | 7.5367e-07 | 72845.7628 | 700.611 | 73546.3738
240 | double | L33+S9 | 打开开关 S16 + 不操作（S9 基本策略） | 0 | 0 | 0 | - | 7.5367e-07 | 72845.7628 | 700.611 | 73546.3738
240 | double | L33+S10 | 打开开关 S16 + 打开开关 S9 | 0 | 0 | 0 | - | 7.5367e-07 | 72845.7628 | 700.611 | 73546.3738
240 | double | L33+S11 | 打开开关 S16 + 操作：开S29-2 | 0 | 0 | 0 | - | 7.5367e-07 | 72845.7628 | 700.611 | 73546.3738
240 | double | L33+S12 | 打开开关 S16 + 操作：开S29-2 | 0 | 0 | 0 | - | 7.5367e-07 | 72845.7628 | 700.611 | 73546.3738
240 | double | L33+S13 | 打开开关 S16 + 不操作（S13 基本策略） | 1046200 | 0 | 1046200 | - | 7.5367e-07 | 72846.5513 | 700.611 | 73547.1623
240 | double | L33+S14 | 打开开关 S16 + 不操作（S14 基本策略） | 979200 | 0 | 979200 | - | 7.5367e-07 | 72847.2893 | 700.611 | 73547.9003
240 | double | L33+S15 | 不操作（L33 基本策略） + 不操作（S15 基本策略） | 542400 | 0 | 542400 | - | 7.5367e-07 | 72847.6981 | 700.611 | 73548.3091
240 | double | L33+S16 | 不操作（L33 基本策略） + 不操作（S16 基本策略） | 203400 | 0 | 203400 | - | 7.5367e-07 | 72847.8514 | 700.611 | 73548.4624
240 | double | L33+S17 | 打开开关 S16 + 不操作（S17 基本策略） | 949200 | 0 | 949200 | - | 7.5367e-07 | 72848.5668 | 700.611 | 73549.1778
240 | double | L33+S18 | 打开开关 S16 + 不操作（S18 基本策略） | 534900 | 0 | 534900 | - | 7.5367e-07 | 72848.9699 | 700.611 | 73549.5809
240 | double | L33+S19 | 打开开关 S16 + 不操作（S19 基本策略） | 691000 | 0 | 691000 | - | 7.5367e-07 | 72849.4907 | 700.611 | 73550.1017
240 | double | L33+S20 | 打开开关 S16 + 不操作（S20 基本策略） | 266200 | 0 | 266200 | - | 7.5367e-07 | 72849.6914 | 700.611 | 73550.3024
240 | double | L33+S21 | 打开开关 S16 + 不操作（S21 基本策略） | 1089900 | 0 | 1089900 | - | 7.5367e-07 | 72850.5128 | 700.611 | 73551.1238
240 | double | L33+S22 | 打开开关 S16 + 不操作（S22 基本策略） | 281400 | 0 | 281400 | - | 7.5367e-07 | 72850.7249 | 700.611 | 73551.3359
240 | double | L33+S23 | 打开开关 S16 + 不操作（S23 基本策略） | 1404800 | 0 | 1404800 | - | 7.5367e-07 | 72851.7836 | 700.611 | 73552.3946
240 | double | L33+S24 | 打开开关 S16 + 不操作（S24 基本策略） | 415400 | 0 | 415400 | - | 7.5367e-07 | 72852.0967 | 700.611 | 73552.7077
240 | double | L33+S25 | 打开开关 S16 + 不操作（S25 基本策略） | 686500 | 0 | 686500 | - | 7.5367e-07 | 72852.6141 | 700.611 | 73553.2251
240 | double | L33+S26 | 打开开关 S16 + 不操作（S26 基本策略） | 234500 | 0 | 234500 | - | 7.5367e-07 | 72852.7908 | 700.611 | 73553.4018
240 | double | L33+S27 | 打开开关 S16 + 操作：开S62-3 | 0 | 0 | 0 | - | 7.5367e-07 | 72852.7908 | 700.611 | 73553.4018
240 | double | L33+S28 | 打开开关 S16 + 不操作（S28 基本策略） | 242550 | 0 | 242550 | - | 7.5367e-07 | 72852.9736 | 700.611 | 73553.5846
240 | double | L43+U1 | 不操作（L43 基本策略） + 不操作（U1 基本策略） | 1116700 | 0 | 1116700 | - | 9.9155e-06 | 72864.0463 | 700.611 | 73564.6573
240 | double | L43+U2 | 不操作（L43 基本策略） + 不操作（U2 基本策略） | 1130100 | 0 | 1130100 | - | 9.9155e-06 | 72875.2518 | 700.611 | 73575.8627
240 | double | L43+U3 | 不操作（L43 基本策略） + 不操作（U3 基本策略） | 1130100 | 0 | 1130100 | - | 9.9155e-06 | 72886.4572 | 700.611 | 73587.0682
240 | double | L43+U4 | 不操作（L43 基本策略） + 不操作（U4 基本策略） | 1130100 | 0 | 1130100 | - | 9.9155e-06 | 72897.6627 | 700.611 | 73598.2737
240 | double | L43+U5 | 不操作（L43 基本策略） + 不操作（U5 基本策略） | 1156900 | 0 | 1156900 | - | 9.9155e-06 | 72909.134 | 700.611 | 73609.745
240 | double | L43+U6 | 不操作（L43 基本策略） + 不操作（U6 基本策略） | 1130100 | 0 | 1130100 | - | 9.9155e-06 | 72920.3395 | 700.611 | 73620.9504
240 | double | L43+U7 | 不操作（L43 基本策略） + 不操作（U7 基本策略） | 1302300 | 0 | 1302300 | - | 9.9155e-06 | 72933.2524 | 700.611 | 73633.8634
240 | double | L43+U8 | 不操作（L43 基本策略） + 不操作（U8 基本策略） | 1130100 | 0 | 1130100 | - | 9.9155e-06 | 72944.4579 | 700.611 | 73645.0689
240 | double | L43+U9 | 不操作（L43 基本策略） + 不操作（U9 基本策略） | 1514700 | 0 | 1514700 | - | 9.9155e-06 | 72959.4769 | 700.611 | 73660.0879
240 | double | L43+U10 | 不操作（L43 基本策略） + 不操作（U10 基本策略） | 1223900 | 0 | 1223900 | - | 9.9155e-06 | 72971.6124 | 700.611 | 73672.2234
240 | double | L43+U11 | 不操作（L43 基本策略） + 不操作（U11 基本策略） | 1428900 | 0 | 1428900 | - | 9.9155e-06 | 72985.7807 | 700.611 | 73686.3917
240 | double | L43+U12 | 不操作（L43 基本策略） + 不操作（U12 基本策略） | 1797900 | 0 | 1797900 | - | 9.9155e-06 | 73003.6077 | 700.611 | 73704.2187
240 | double | L43+U13 | 不操作（L43 基本策略） + 不操作（U13 基本策略） | 1130100 | 0 | 1130100 | - | 9.9155e-06 | 73014.8132 | 700.611 | 73715.4242
240 | double | L43+U14 | 不操作（L43 基本策略） + 不操作（U14 基本策略） | 2576700 | 0 | 2576700 | - | 9.9155e-06 | 73040.3624 | 700.611 | 73740.9734
240 | double | L43+U15 | 不操作（L43 基本策略） + 不操作（U15 基本策略） | 1230600 | 0 | 1230600 | - | 9.9155e-06 | 73052.5644 | 700.611 | 73753.1754
240 | double | L43+U16 | 不操作（L43 基本策略） + 不操作（U16 基本策略） | 1361100 | 0 | 1361100 | - | 9.9155e-06 | 73066.0604 | 700.611 | 73766.6714
240 | double | L43+U17 | 不操作（L43 基本策略） + 不操作（U17 基本策略） | 1116700 | 0 | 1116700 | - | 9.9155e-06 | 73077.133 | 700.611 | 73777.744
240 | double | L43+U18 | 不操作（L43 基本策略） + 不操作（U18 基本策略） | 1443900 | 0 | 1443900 | - | 9.9155e-06 | 73091.45 | 700.611 | 73792.061
240 | double | L43+U19 | 不操作（L43 基本策略） + 不操作（U19 基本策略） | 1105980 | 0 | 1105980 | - | 9.9155e-06 | 73102.4163 | 700.611 | 73803.0273
240 | double | L43+U20 | 不操作（L43 基本策略） + 不操作（U20 基本策略） | 1130100 | 0 | 1130100 | - | 9.9155e-06 | 73113.6218 | 700.611 | 73814.2328
240 | double | L43+U21 | 不操作（L43 基本策略） + 不操作（U21 基本策略） | 1302300 | 0 | 1302300 | - | 9.9155e-06 | 73126.5347 | 700.611 | 73827.1457
240 | double | L43+U22 | 不操作（L43 基本策略） + 不操作（U22 基本策略） | 1130100 | 0 | 1130100 | - | 9.9155e-06 | 73137.7402 | 700.611 | 73838.3512
240 | double | L43+U23 | 不操作（L43 基本策略） + 不操作（U23 基本策略） | 1130100 | 0 | 1130100 | - | 9.9155e-06 | 73148.9457 | 700.611 | 73849.5567
240 | double | L43+U24 | 不操作（L43 基本策略） + 不操作（U24 基本策略） | 1116700 | 0 | 1116700 | - | 9.9155e-06 | 73160.0183 | 700.611 | 73860.6293
240 | double | L43+U25 | 不操作（L43 基本策略） + 不操作（U25 基本策略） | 1130100 | 0 | 1130100 | - | 9.9155e-06 | 73171.2238 | 700.611 | 73871.8348
240 | double | L43+U26 | 不操作（L43 基本策略） + 不操作（U26 基本策略） | 1116700 | 0 | 1116700 | - | 9.9155e-06 | 73182.2965 | 700.611 | 73882.9074
240 | double | L43+U27 | 不操作（L43 基本策略） + 不操作（U27 基本策略） | 1225500 | 0 | 1225500 | - | 9.9155e-06 | 73194.4479 | 700.611 | 73895.0589
240 | double | L43+U28 | 不操作（L43 基本策略） + 不操作（U28 基本策略） | 1156900 | 0 | 1156900 | - | 9.9155e-06 | 73205.9191 | 700.611 | 73906.5301
240 | double | L43+U29 | 不操作（L43 基本策略） + 不操作（U29 基本策略） | 1302300 | 0 | 1302300 | - | 9.9155e-06 | 73218.832 | 700.611 | 73919.443
240 | double | L43+U30 | 不操作（L43 基本策略） + 不操作（U30 基本策略） | 1156900 | 0 | 1156900 | - | 9.9155e-06 | 73230.3033 | 700.611 | 73930.9143
240 | double | L43+U31 | 不操作（L43 基本策略） + 不操作（U31 基本策略） | 1361100 | 0 | 1361100 | - | 9.9155e-06 | 73243.7992 | 700.611 | 73944.4102
240 | double | L43+U32 | 不操作（L43 基本策略） + 不操作（U32 基本策略） | 1797900 | 0 | 1797900 | - | 9.9155e-06 | 73261.6263 | 700.611 | 73962.2373
240 | double | L43+U33 | 不操作（L43 基本策略） + 不操作（U33 基本策略） | 1428900 | 0 | 1428900 | - | 9.9155e-06 | 73275.7945 | 700.611 | 73976.4055
240 | double | L43+U34 | 不操作（L43 基本策略） + 不操作（U34 基本策略） | 1293300 | 0 | 1293300 | - | 9.9155e-06 | 73288.6182 | 700.611 | 73989.2292
240 | double | L43+U35 | 不操作（L43 基本策略） + 不操作（U35 基本策略） | 1116700 | 0 | 1116700 | - | 9.9155e-06 | 73299.6908 | 700.611 | 74000.3018
240 | double | L43+U36 | 不操作（L43 基本策略） + 不操作（U36 基本策略） | 1443900 | 0 | 1443900 | - | 9.9155e-06 | 73314.0078 | 700.611 | 74014.6188
240 | double | L43+U37 | 不操作（L43 基本策略） + 不操作（U37 基本策略） | 1150200 | 0 | 1150200 | - | 9.9155e-06 | 73325.4126 | 700.611 | 74026.0236
240 | double | L43+U38 | 不操作（L43 基本策略） + 不操作（U38 基本策略） | 1564500 | 0 | 1564500 | - | 9.9155e-06 | 73340.9254 | 700.611 | 74041.5364
240 | double | L43+U39 | 不操作（L43 基本策略） + 不操作（U39 基本策略） | 1150200 | 0 | 1150200 | - | 9.9155e-06 | 73352.3302 | 700.611 | 74052.9412
240 | double | L43+U40 | 不操作（L43 基本策略） + 不操作（U40 基本策略） | 1514700 | 0 | 1514700 | - | 9.9155e-06 | 73367.3492 | 700.611 | 74067.9601
240 | double | L43+U41 | 不操作（L43 基本策略） + 不操作（U41 基本策略） | 1130100 | 0 | 1130100 | - | 9.9155e-06 | 73378.5546 | 700.611 | 74079.1656
240 | double | L43+U42 | 不操作（L43 基本策略） + 不操作（U42 基本策略） | 1315900 | 0 | 1315900 | - | 9.9155e-06 | 73391.6024 | 700.611 | 74092.2134
240 | double | L43+U43 | 不操作（L43 基本策略） + 不操作（U43 基本策略） | 1116700 | 0 | 1116700 | - | 9.9155e-06 | 73402.6751 | 700.611 | 74103.286
240 | double | L43+U44 | 不操作（L43 基本策略） + 不操作（U44 基本策略） | 1130100 | 0 | 1130100 | - | 9.9155e-06 | 73413.8805 | 700.611 | 74114.4915
240 | double | L43+U45 | 不操作（L43 基本策略） + 不操作（U45 基本策略） | 1514700 | 0 | 1514700 | - | 9.9155e-06 | 73428.8995 | 700.611 | 74129.5105
240 | double | L43+U46 | 不操作（L43 基本策略） + 不操作（U46 基本策略） | 1190400 | 0 | 1190400 | - | 9.9155e-06 | 73440.7029 | 700.611 | 74141.3139
240 | double | L43+U47 | 不操作（L43 基本策略） + 不操作（U47 基本策略） | 1797900 | 0 | 1797900 | - | 9.9155e-06 | 73458.53 | 700.611 | 74159.141
240 | double | L43+U48 | 不操作（L43 基本策略） + 不操作（U48 基本策略） | 1371300 | 0 | 1371300 | - | 9.9155e-06 | 73472.1271 | 700.611 | 74172.7381
240 | double | L43+U49 | 不操作（L43 基本策略） + 不操作（U49 基本策略） | 2039100 | 0 | 2039100 | - | 9.9155e-06 | 73492.3457 | 700.611 | 74192.9567
240 | double | L43+U50 | 不操作（L43 基本策略） + 不操作（U50 基本策略） | 1130100 | 0 | 1130100 | - | 9.9155e-06 | 73503.5512 | 700.611 | 74204.1622
240 | double | L43+U51 | 不操作（L43 基本策略） + 不操作（U51 基本策略） | 1371300 | 0 | 1371300 | - | 9.9155e-06 | 73517.1483 | 700.611 | 74217.7593
240 | double | L43+U52 | 不操作（L43 基本策略） + 不操作（U52 基本策略） | 1223900 | 0 | 1223900 | - | 9.9155e-06 | 73529.2839 | 700.611 | 74229.8949
240 | double | L43+U53 | 不操作（L43 基本策略） + 不操作（U53 基本策略） | 1541900 | 0 | 1541900 | - | 9.9155e-06 | 73544.5726 | 700.611 | 74245.1836
240 | double | L43+U54 | 不操作（L43 基本策略） + 不操作（U54 基本策略） | 1190400 | 0 | 1190400 | - | 9.9155e-06 | 73556.376 | 700.611 | 74256.987
240 | double | L43+U55 | 不操作（L43 基本策略） + 不操作（U55 基本策略） | 1223900 | 0 | 1223900 | - | 9.9155e-06 | 73568.5115 | 700.611 | 74269.1225
240 | double | L43+U56 | 不操作（L43 基本策略） + 不操作（U56 基本策略） | 1180300 | 0 | 1180300 | - | 9.9155e-06 | 73580.2148 | 700.611 | 74280.8258
240 | double | L43+U57 | 不操作（L43 基本策略） + 不操作（U57 基本策略） | 1170300 | 0 | 1170300 | - | 9.9155e-06 | 73591.8189 | 700.611 | 74292.4299
240 | double | L43+U58 | 不操作（L43 基本策略） + 不操作（U58 基本策略） | 1302300 | 0 | 1302300 | - | 9.9155e-06 | 73604.7318 | 700.611 | 74305.3428
240 | double | L43+U59 | 不操作（L43 基本策略） + 不操作（U59 基本策略） | 1120050 | 0 | 1120050 | - | 9.9155e-06 | 73615.8377 | 700.611 | 74316.4486
240 | double | L43+U60 | 不操作（L43 基本策略） + 不操作（U60 基本策略） | 1130100 | 0 | 1130100 | - | 9.9155e-06 | 73627.0431 | 700.611 | 74327.6541
240 | double | L38+U46 | 不操作（L38 基本策略） + 不操作（U46 基本策略） | 695700 | 0 | 695700 | - | 3.4665e-06 | 73629.4548 | 700.611 | 74330.0658
240 | double | L38+U47 | 不操作（L38 基本策略） + 不操作（U47 基本策略） | 1303200 | 0 | 1303200 | - | 3.4665e-06 | 73633.9723 | 700.611 | 74334.5833
240 | double | L38+U48 | 不操作（L38 基本策略） + 不操作（U48 基本策略） | 876600 | 0 | 876600 | - | 3.4665e-06 | 73637.011 | 700.611 | 74337.622
240 | double | L38+U49 | 不操作（L38 基本策略） + 不操作（U49 基本策略） | 1544400 | 0 | 1544400 | - | 3.4665e-06 | 73642.3647 | 700.611 | 74342.9756
240 | double | L38+U50 | 不操作（L38 基本策略） + 不操作（U50 基本策略） | 635400 | 0 | 635400 | - | 3.4665e-06 | 73644.5673 | 700.611 | 74345.1782
240 | double | L38+U51 | 不操作（L38 基本策略） + 不操作（U51 基本策略） | 876600 | 0 | 876600 | - | 3.4665e-06 | 73647.606 | 700.611 | 74348.217
240 | double | L38+U52 | 不操作（L38 基本策略） + 不操作（U52 基本策略） | 729200 | 0 | 729200 | - | 3.4665e-06 | 73650.1337 | 700.611 | 74350.7447
240 | double | L38+U53 | 不操作（L38 基本策略） + 不操作（U53 基本策略） | 1047200 | 0 | 1047200 | - | 3.4665e-06 | 73653.7638 | 700.611 | 74354.3748
240 | double | L38+U54 | 不操作（L38 基本策略） + 不操作（U54 基本策略） | 695700 | 0 | 695700 | - | 3.4665e-06 | 73656.1755 | 700.611 | 74356.7865
240 | double | L38+U55 | 不操作（L38 基本策略） + 不操作（U55 基本策略） | 729200 | 0 | 729200 | - | 3.4665e-06 | 73658.7032 | 700.611 | 74359.3142
240 | double | L38+U56 | 不操作（L38 基本策略） + 不操作（U56 基本策略） | 685600 | 0 | 685600 | - | 3.4665e-06 | 73661.0799 | 700.611 | 74361.6908
240 | double | L38+U57 | 不操作（L38 基本策略） + 不操作（U57 基本策略） | 675600 | 0 | 675600 | - | 3.4665e-06 | 73663.4218 | 700.611 | 74364.0328
240 | double | L38+U58 | 不操作（L38 基本策略） + 不操作（U58 基本策略） | 807600 | 0 | 807600 | - | 3.4665e-06 | 73666.2213 | 700.611 | 74366.8323
240 | double | L38+U59 | 不操作（L38 基本策略） + 不操作（U59 基本策略） | 625350 | 0 | 625350 | - | 3.4665e-06 | 73668.3891 | 700.611 | 74369.0001
240 | double | L38+U60 | 不操作（L38 基本策略） + 不操作（U60 基本策略） | 635400 | 0 | 635400 | - | 3.4665e-06 | 73670.5917 | 700.611 | 74371.2027
240 | double | L38+U61 | 不操作（L38 基本策略） + 不操作（U61 基本策略） | 913800 | 0 | 913800 | - | 3.4665e-06 | 73673.7594 | 700.611 | 74374.3704
240 | double | L38+U62 | 不操作（L38 基本策略） + 不操作（U62 基本策略） | 675600 | 0 | 675600 | - | 3.4665e-06 | 73676.1013 | 700.611 | 74376.7123
240 | double | L38+S1 | 不操作（L38 基本策略） + 操作：开S29-2 | 595200 | 0 | 595200 | - | 1.3824e-06 | 73676.9242 | 700.611 | 74377.5352
240 | double | L38+S2 | 不操作（L38 基本策略） + 操作：开S62-3+开S13-1 | 595200 | 0 | 595200 | - | 1.3824e-06 | 73677.747 | 700.611 | 74378.358
240 | double | L38+S3 | 不操作（L38 基本策略） + 操作：开S13-1 | 595200 | 0 | 595200 | - | 1.3824e-06 | 73678.5698 | 700.611 | 74379.1808
240 | double | L38+S4 | 不操作（L38 基本策略） + 操作：开S13-1 | 595200 | 0 | 595200 | - | 1.3824e-06 | 73679.3926 | 700.611 | 74380.0036
240 | double | L38+S5 | 不操作（L38 基本策略） + 操作：开S13-1 | 595200 | 0 | 595200 | - | 1.3824e-06 | 73680.2154 | 700.611 | 74380.8264
240 | double | L38+S6 | 不操作（L38 基本策略） + 不操作（S6 基本策略） | 2222700 | 0 | 2222700 | - | 1.3824e-06 | 73683.2882 | 700.611 | 74383.8991
240 | double | L38+S7 | 不操作（L38 基本策略） + 不操作（S7 基本策略） | 595200 | 0 | 595200 | - | 1.3824e-06 | 73684.111 | 700.611 | 74384.722
240 | double | L38+S8 | 不操作（L38 基本策略） + 操作：开S29-2 | 595200 | 0 | 595200 | - | 1.3824e-06 | 73684.9338 | 700.611 | 74385.5448
240 | double | L38+S9 | 不操作（L38 基本策略） + 不操作（S9 基本策略） | 595200 | 0 | 595200 | - | 1.3824e-06 | 73685.7566 | 700.611 | 74386.3676
240 | double | L38+S10 | 不操作（L38 基本策略） + 打开开关 S9 | 595200 | 0 | 595200 | - | 1.3824e-06 | 73686.5794 | 700.611 | 74387.1904
240 | double | L38+S11 | 不操作（L38 基本策略） + 操作：开S29-2 | 595200 | 0 | 595200 | - | 1.3824e-06 | 73687.4023 | 700.611 | 74388.0132
240 | double | L38+S12 | 不操作（L38 基本策略） + 操作：开S29-2 | 595200 | 0 | 595200 | - | 1.3824e-06 | 73688.2251 | 700.611 | 74388.8361
240 | double | L38+S13 | 不操作（L38 基本策略） + 不操作（S13 基本策略） | 1641400 | 0 | 1641400 | - | 1.3824e-06 | 73690.4942 | 700.611 | 74391.1052
240 | double | L22+S14 | 操作：开S29-2 + 不操作（S14 基本策略） | 979200 | 0 | 979200 | - | 6.2772e-08 | 73690.5557 | 700.611 | 74391.1666
240 | double | L22+S15 | 操作：开S29-2 + 不操作（S15 基本策略） | 339000 | 0 | 339000 | - | 6.2772e-08 | 73690.5769 | 700.611 | 74391.1879
240 | double | L22+S16 | 操作：开S29-2 + 不操作（S16 基本策略） | 0 | 0 | 0 | - | 6.2772e-08 | 73690.5769 | 700.611 | 74391.1879
240 | double | L22+S17 | 操作：开S29-2 + 不操作（S17 基本策略） | 949200 | 0 | 949200 | - | 6.2772e-08 | 73690.6365 | 700.611 | 74391.2475
240 | double | L22+S18 | 操作：开S29-2 + 不操作（S18 基本策略） | 534900 | 0 | 534900 | - | 6.2772e-08 | 73690.6701 | 700.611 | 74391.2811
240 | double | L22+S19 | 操作：开S29-2 + 不操作（S19 基本策略） | 691000 | 0 | 691000 | - | 6.2772e-08 | 73690.7135 | 700.611 | 74391.3245
240 | double | L22+S20 | 操作：开S29-2 + 不操作（S20 基本策略） | 266200 | 0 | 266200 | - | 6.2772e-08 | 73690.7302 | 700.611 | 74391.3412
240 | double | L22+S21 | 操作：开S29-2 + 不操作（S21 基本策略） | 1089900 | 0 | 1089900 | - | 6.2772e-08 | 73690.7986 | 700.611 | 74391.4096
240 | double | L22+S22 | 操作：开S29-2 + 不操作（S22 基本策略） | 281400 | 0 | 281400 | - | 6.2772e-08 | 73690.8163 | 700.611 | 74391.4272
240 | double | L22+S23 | 操作：开S29-2 + 不操作（S23 基本策略） | 1404800 | 0 | 1404800 | - | 6.2772e-08 | 73690.9044 | 700.611 | 74391.5154
240 | double | L22+S24 | 操作：开S29-2 + 不操作（S24 基本策略） | 415400 | 0 | 415400 | - | 6.2772e-08 | 73690.9305 | 700.611 | 74391.5415
240 | double | L22+S25 | 操作：开S29-2 + 不操作（S25 基本策略） | 686500 | 0 | 686500 | - | 6.2772e-08 | 73690.9736 | 700.611 | 74391.5846
240 | double | L22+S26 | 操作：开S29-2 + 不操作（S26 基本策略） | 234500 | 0 | 234500 | - | 6.2772e-08 | 73690.9883 | 700.611 | 74391.5993
240 | double | L22+S27 | 操作：开S62-3+开S29-2(源:L22) | 0 | 0 | 0 | - | 6.2772e-08 | 73690.9883 | 700.611 | 74391.5993
240 | double | L22+S28 | 操作：开S29-2 + 不操作（S28 基本策略） | 242550 | 0 | 242550 | - | 6.2772e-08 | 73691.0035 | 700.611 | 74391.6145
240 | double | L22+S29 | 操作：开S62-3+开S29-2(源:L22) | 0 | 0 | 0 | - | 6.2772e-08 | 73691.0035 | 700.611 | 74391.6145
240 | double | L22+S13-1 | 操作：开S29-2(源:L22) | 0 | 0 | 0 | - | 6.2772e-08 | 73691.0035 | 700.611 | 74391.6145
240 | double | L22+S29-2 | 不操作（L22 基本策略）(源:L22) | 3534200 | 0 | 3534200 | - | 6.2772e-08 | 73691.2254 | 700.611 | 74391.8364
240 | double | L22+S62-3 | 操作：开S29-2(源:L22) | 0 | 0 | 0 | - | 6.2772e-08 | 73691.2254 | 700.611 | 74391.8364
240 | double | L22+CB1 | 操作：关S1+开S13-1+开S29-2(源:L22) | 107200 | 929635.7 | 1036835.7 | - | 6.2772e-08 | 73691.2321 | 700.6693 | 74391.9015
240 | double | L22+CB2 | 操作：开S62-3+开S29-2(源:L22) | 0 | 490001.1555 | 490001.1555 | - | 6.2772e-08 | 73691.2321 | 700.7001 | 74391.9322
240 | double | L22+CB3 | 操作：开S62-3+开S29-2(源:L22) | 0 | 0 | 0 | - | 6.2772e-08 | 73691.2321 | 700.7001 | 74391.9322
240 | double | L22+DG1 | 操作：开S29-2 + 打开开关 S7 | 0 | 0 | 0 | - | 1.574e-07 | 73691.2321 | 700.7001 | 74391.9322
240 | double | L22+DG2 | 操作：开S29-2 + 打开开关 S9 | 0 | 0 | 0 | - | 1.574e-07 | 73691.2321 | 700.7001 | 74391.9322
240 | double | L22+DG3 | 操作：开S29-2 + 不操作（DG3 基本策略） | 0 | 0 | 0 | - | 1.574e-07 | 73691.2321 | 700.7001 | 74391.9322
240 | double | L22+DG4 | 操作：开S29-2 + 打开开关 S16 | 0 | 0 | 0 | - | 1.574e-07 | 73691.2321 | 700.7001 | 74391.9322
240 | double | L22+DG5 | 操作：开S29-2 + 不操作（DG5 基本策略） | 0 | 0 | 0 | - | 1.574e-07 | 73691.2321 | 700.7001 | 74391.9322
240 | double | L22+DG6 | 操作：开S29-2 + 不操作（DG6 基本策略） | 0 | 0 | 0 | - | 1.574e-07 | 73691.2321 | 700.7001 | 74391.9322
240 | double | L22+DG7 | 操作：开S29-2 + 不操作（DG7 基本策略） | 0 | 0 | 0 | - | 1.574e-07 | 73691.2321 | 700.7001 | 74391.9322
240 | double | L22+DG8 | 操作：开S29-2 + 不操作（DG8 基本策略） | 0 | 0 | 0 | - | 1.574e-07 | 73691.2321 | 700.7001 | 74391.9322
240 | double | L44+U16 | 不操作（L44 基本策略） + 不操作（U16 基本策略） | 1260600 | 0 | 1260600 | - | 2.8987e-06 | 73694.8862 | 700.7001 | 74395.5864
240 | double | L44+U17 | 不操作（L44 基本策略） + 不操作（U17 基本策略） | 1016200 | 0 | 1016200 | - | 2.8987e-06 | 73697.8319 | 700.7001 | 74398.532
240 | double | L44+U18 | 不操作（L44 基本策略） + 不操作（U18 基本策略） | 1343400 | 0 | 1343400 | - | 2.8987e-06 | 73701.7261 | 700.7001 | 74402.4262
240 | double | L44+U19 | 不操作（L44 基本策略） + 不操作（U19 基本策略） | 1005480 | 0 | 1005480 | - | 2.8987e-06 | 73704.6407 | 700.7001 | 74405.3408
240 | double | L44+U20 | 不操作（L44 基本策略） + 不操作（U20 基本策略） | 1029600 | 0 | 1029600 | - | 2.8987e-06 | 73707.6252 | 700.7001 | 74408.3253
240 | double | L44+U21 | 不操作（L44 基本策略） + 不操作（U21 基本策略） | 1201800 | 0 | 1201800 | - | 2.8987e-06 | 73711.1089 | 700.7001 | 74411.809
240 | double | L44+U22 | 不操作（L44 基本策略） + 不操作（U22 基本策略） | 1029600 | 0 | 1029600 | - | 2.8987e-06 | 73714.0934 | 700.7001 | 74414.7935
240 | double | L44+U23 | 不操作（L44 基本策略） + 不操作（U23 基本策略） | 1029600 | 0 | 1029600 | - | 2.8987e-06 | 73717.0779 | 700.7001 | 74417.778
240 | double | L44+U24 | 不操作（L44 基本策略） + 不操作（U24 基本策略） | 1016200 | 0 | 1016200 | - | 2.8987e-06 | 73720.0236 | 700.7001 | 74420.7237
240 | double | L44+U25 | 不操作（L44 基本策略） + 不操作（U25 基本策略） | 1029600 | 0 | 1029600 | - | 2.8987e-06 | 73723.0081 | 700.7001 | 74423.7082
240 | double | L44+U26 | 不操作（L44 基本策略） + 不操作（U26 基本策略） | 1016200 | 0 | 1016200 | - | 2.8987e-06 | 73725.9538 | 700.7001 | 74426.6539
240 | double | L44+U27 | 不操作（L44 基本策略） + 不操作（U27 基本策略） | 1125000 | 0 | 1125000 | - | 2.8987e-06 | 73729.2148 | 700.7001 | 74429.9149
240 | double | L44+U28 | 不操作（L44 基本策略） + 不操作（U28 基本策略） | 1056400 | 0 | 1056400 | - | 2.8987e-06 | 73732.2771 | 700.7001 | 74432.9772
240 | double | L44+U29 | 不操作（L44 基本策略） + 不操作（U29 基本策略） | 1201800 | 0 | 1201800 | - | 2.8987e-06 | 73735.7607 | 700.7001 | 74436.4608
240 | double | L44+U30 | 不操作（L44 基本策略） + 不操作（U30 基本策略） | 1056400 | 0 | 1056400 | - | 2.8987e-06 | 73738.8229 | 700.7001 | 74439.523
240 | double | L44+U31 | 不操作（L44 基本策略） + 不操作（U31 基本策略） | 1260600 | 0 | 1260600 | - | 2.8987e-06 | 73742.4771 | 700.7001 | 74443.1772
240 | double | L44+U32 | 不操作（L44 基本策略） + 不操作（U32 基本策略） | 1697400 | 0 | 1697400 | - | 2.8987e-06 | 73747.3973 | 700.7001 | 74448.0975
240 | double | L44+U33 | 不操作（L44 基本策略） + 不操作（U33 基本策略） | 1328400 | 0 | 1328400 | - | 2.8987e-06 | 73751.248 | 700.7001 | 74451.9481
240 | double | L44+U34 | 不操作（L44 基本策略） + 不操作（U34 基本策略） | 1192800 | 0 | 1192800 | - | 2.8987e-06 | 73754.7056 | 700.7001 | 74455.4057
240 | double | L44+U35 | 不操作（L44 基本策略） + 不操作（U35 基本策略） | 1016200 | 0 | 1016200 | - | 2.8987e-06 | 73757.6513 | 700.7001 | 74458.3514
240 | double | L44+U36 | 不操作（L44 基本策略） + 不操作（U36 基本策略） | 1343400 | 0 | 1343400 | - | 2.8987e-06 | 73761.5454 | 700.7001 | 74462.2455
240 | double | L44+U37 | 不操作（L44 基本策略） + 不操作（U37 基本策略） | 1049700 | 0 | 1049700 | - | 2.8987e-06 | 73764.5882 | 700.7001 | 74465.2883
240 | double | L44+U38 | 不操作（L44 基本策略） + 不操作（U38 基本策略） | 1464000 | 0 | 1464000 | - | 2.8987e-06 | 73768.8319 | 700.7001 | 74469.532
240 | double | L44+U39 | 不操作（L44 基本策略） + 不操作（U39 基本策略） | 1049700 | 0 | 1049700 | - | 2.8987e-06 | 73771.8747 | 700.7001 | 74472.5748
240 | double | L44+U40 | 不操作（L44 基本策略） + 不操作（U40 基本策略） | 1414200 | 0 | 1414200 | - | 2.8987e-06 | 73775.9741 | 700.7001 | 74476.6742
240 | double | L44+U41 | 不操作（L44 基本策略） + 不操作（U41 基本策略） | 1029600 | 0 | 1029600 | - | 2.8987e-06 | 73778.9586 | 700.7001 | 74479.6587
240 | double | L44+U42 | 不操作（L44 基本策略） + 不操作（U42 基本策略） | 1215400 | 0 | 1215400 | - | 2.8987e-06 | 73782.4817 | 700.7001 | 74483.1818
240 | double | L44+U43 | 不操作（L44 基本策略） + 不操作（U43 基本策略） | 1016200 | 0 | 1016200 | - | 2.8987e-06 | 73785.4274 | 700.7001 | 74486.1275
240 | double | L44+U44 | 不操作（L44 基本策略） + 不操作（U44 基本策略） | 1029600 | 0 | 1029600 | - | 2.8987e-06 | 73788.4119 | 700.7001 | 74489.112
240 | double | L44+U45 | 不操作（L44 基本策略） + 不操作（U45 基本策略） | 1414200 | 0 | 1414200 | - | 2.8987e-06 | 73792.5113 | 700.7001 | 74493.2114
240 | double | L38+S14 | 不操作（L38 基本策略） + 不操作（S14 基本策略） | 1574400 | 0 | 1574400 | - | 1.3824e-06 | 73794.6878 | 700.7001 | 74495.3879
240 | double | L38+S15 | 不操作（L38 基本策略） + 不操作（S15 基本策略） | 934200 | 0 | 934200 | - | 1.3824e-06 | 73795.9792 | 700.7001 | 74496.6793
240 | double | L38+S16 | 不操作（L38 基本策略） + 不操作（S16 基本策略） | 595200 | 0 | 595200 | - | 1.3824e-06 | 73796.802 | 700.7001 | 74497.5021
240 | double | L38+S17 | 不操作（L38 基本策略） + 不操作（S17 基本策略） | 949200 | 0 | 949200 | - | 1.3824e-06 | 73798.1142 | 700.7001 | 74498.8143
240 | double | L38+S18 | 不操作（L38 基本策略） + 不操作（S18 基本策略） | 595200 | 0 | 595200 | - | 1.3824e-06 | 73798.9371 | 700.7001 | 74499.6372
240 | double | L38+S19 | 不操作（L38 基本策略） + 不操作（S19 基本策略） | 1286200 | 0 | 1286200 | - | 1.3824e-06 | 73800.7151 | 700.7001 | 74501.4152
240 | double | L38+S20 | 不操作（L38 基本策略） + 不操作（S20 基本策略） | 861400 | 0 | 861400 | - | 1.3824e-06 | 73801.9059 | 700.7001 | 74502.6061
240 | double | L38+S21 | 不操作（L38 基本策略） + 不操作（S21 基本策略） | 1685100 | 0 | 1685100 | - | 1.3824e-06 | 73804.2355 | 700.7001 | 74504.9356
240 | double | L38+S22 | 不操作（L38 基本策略） + 不操作（S22 基本策略） | 876600 | 0 | 876600 | - | 1.3824e-06 | 73805.4473 | 700.7001 | 74506.1474
240 | double | L38+S23 | 不操作（L38 基本策略） + 不操作（S23 基本策略） | 2000000 | 0 | 2000000 | - | 1.3824e-06 | 73808.2122 | 700.7001 | 74508.9123
240 | double | L38+S24 | 不操作（L38 基本策略） + 不操作（S24 基本策略） | 1010600 | 0 | 1010600 | - | 1.3824e-06 | 73809.6092 | 700.7001 | 74510.3093
240 | double | L38+S25 | 不操作（L38 基本策略） + 不操作（S25 基本策略） | 1281700 | 0 | 1281700 | - | 1.3824e-06 | 73811.3811 | 700.7001 | 74512.0812
240 | double | L38+S26 | 不操作（L38 基本策略） + 不操作（S26 基本策略） | 829700 | 0 | 829700 | - | 1.3824e-06 | 73812.5281 | 700.7001 | 74513.2282
240 | double | L38+S27 | 不操作（L38 基本策略） + 操作：开S62-3 | 595200 | 0 | 595200 | - | 1.3824e-06 | 73813.3509 | 700.7001 | 74514.051
240 | double | L38+S28 | 不操作（L38 基本策略） + 不操作（S28 基本策略） | 837750 | 0 | 837750 | - | 1.3824e-06 | 73814.509 | 700.7001 | 74515.2091
240 | double | L38+S29 | 不操作（L38 基本策略） + 操作：开S62-3 | 595200 | 0 | 595200 | - | 1.3824e-06 | 73815.3319 | 700.7001 | 74516.032
240 | double | L38+S13-1 | 不操作（L38 基本策略） + 不操作（S13-1 基本策略） | 595200 | 0 | 595200 | - | 1.3824e-06 | 73816.1547 | 700.7001 | 74516.8548
240 | double | L38+S29-2 | 不操作（L38 基本策略） + 不操作（S29-2 基本策略） | 595200 | 0 | 595200 | - | 1.3824e-06 | 73816.9775 | 700.7001 | 74517.6776
240 | double | L38+S62-3 | 不操作（L38 基本策略） + 不操作（S62-3 基本策略） | 595200 | 0 | 595200 | - | 1.3824e-06 | 73817.8003 | 700.7001 | 74518.5004
240 | double | L38+CB1 | 不操作（L38 基本策略） + 操作：开S29-2 | 595200 | 0 | 595200 | - | 1.3824e-06 | 73818.6231 | 700.7001 | 74519.3232
240 | double | L38+CB2 | 不操作（L38 基本策略） + 操作：关S11+开S62-3+开S29-2 | 595200 | 490001.1555 | 1085201.1555 | - | 1.3824e-06 | 73819.446 | 701.3775 | 74520.8234
240 | double | L38+CB3 | 不操作（L38 基本策略） + 操作：开S29-2 | 595200 | 0 | 595200 | - | 1.3824e-06 | 73820.2688 | 701.3775 | 74521.6463
240 | double | L38+DG1 | 不操作（L38 基本策略） + 打开开关 S7 | 595200 | 0 | 595200 | - | 3.4665e-06 | 73822.332 | 701.3775 | 74523.7095
240 | double | L38+DG2 | 不操作（L38 基本策略） + 打开开关 S9 | 595200 | 0 | 595200 | - | 3.4665e-06 | 73824.3953 | 701.3775 | 74525.7728
240 | double | L38+DG3 | 不操作（L38 基本策略） + 不操作（DG3 基本策略） | 595200 | 0 | 595200 | - | 3.4665e-06 | 73826.4585 | 701.3775 | 74527.836
240 | double | L38+DG4 | 不操作（L38 基本策略） + 打开开关 S16 | 595200 | 0 | 595200 | - | 3.4665e-06 | 73828.5218 | 701.3775 | 74529.8993
240 | double | L38+DG5 | 不操作（L38 基本策略） + 不操作（DG5 基本策略） | 595200 | 0 | 595200 | - | 3.4665e-06 | 73830.585 | 701.3775 | 74531.9625
240 | double | L38+DG6 | 不操作（L38 基本策略） + 不操作（DG6 基本策略） | 595200 | 0 | 595200 | - | 3.4665e-06 | 73832.6483 | 701.3775 | 74534.0258
240 | double | L38+DG7 | 不操作（L38 基本策略） + 不操作（DG7 基本策略） | 595200 | 0 | 595200 | - | 3.4665e-06 | 73834.7115 | 701.3775 | 74536.089
240 | double | L38+DG8 | 不操作（L38 基本策略） + 不操作（DG8 基本策略） | 595200 | 0 | 595200 | - | 3.4665e-06 | 73836.7748 | 701.3775 | 74538.1523
240 | double | L24+U46 | 操作：开S29-2 + 不操作（U46 基本策略） | 100500 | 0 | 100500 | - | 5.866e-06 | 73837.3643 | 701.3775 | 74538.7418
240 | double | L24+U47 | 操作：开S29-2 + 不操作（U47 基本策略） | 708000 | 0 | 708000 | - | 5.866e-06 | 73841.5174 | 701.3775 | 74542.8949
240 | double | L24+U48 | 操作：开S29-2 + 不操作（U48 基本策略） | 281400 | 0 | 281400 | - | 5.866e-06 | 73843.1681 | 701.3775 | 74544.5456
240 | double | L24+U49 | 操作：开S29-2 + 不操作（U49 基本策略） | 949200 | 0 | 949200 | - | 5.866e-06 | 73848.7361 | 701.3775 | 74550.1136
240 | double | L24+U50 | 操作：开S29-2 + 不操作（U50 基本策略） | 40200 | 0 | 40200 | - | 5.866e-06 | 73848.9719 | 701.3775 | 74550.3494
240 | double | L24+U51 | 操作：开S29-2 + 不操作（U51 基本策略） | 281400 | 0 | 281400 | - | 5.866e-06 | 73850.6226 | 701.3775 | 74552.0001
240 | double | L24+U52 | 操作：开S29-2 + 不操作（U52 基本策略） | 134000 | 0 | 134000 | - | 5.866e-06 | 73851.4086 | 701.3775 | 74552.7861
240 | double | L24+U53 | 操作：开S29-2 + 不操作（U53 基本策略） | 452000 | 0 | 452000 | - | 5.866e-06 | 73854.06 | 701.3775 | 74555.4375
240 | double | L24+U54 | 操作：开S29-2 + 不操作（U54 基本策略） | 100500 | 0 | 100500 | - | 5.866e-06 | 73854.6496 | 701.3775 | 74556.0271
240 | double | L24+U55 | 操作：开S29-2 + 不操作（U55 基本策略） | 134000 | 0 | 134000 | - | 5.866e-06 | 73855.4356 | 701.3775 | 74556.8131
240 | double | L24+U56 | 操作：开S29-2 + 不操作（U56 基本策略） | 90400 | 0 | 90400 | - | 5.866e-06 | 73855.9659 | 701.3775 | 74557.3434
240 | double | L24+U57 | 操作：开S29-2 + 不操作（U57 基本策略） | 80400 | 0 | 80400 | - | 5.866e-06 | 73856.4375 | 701.3775 | 74557.815
240 | double | L24+U58 | 操作：开S29-2 + 不操作（U58 基本策略） | 212400 | 0 | 212400 | - | 5.866e-06 | 73857.6835 | 701.3775 | 74559.0609
240 | double | L24+U59 | 操作：开S29-2 + 不操作（U59 基本策略） | 30150 | 0 | 30150 | - | 5.866e-06 | 73857.8603 | 701.3775 | 74559.2378
240 | double | L24+U60 | 操作：开S29-2 + 不操作（U60 基本策略） | 40200 | 0 | 40200 | - | 5.866e-06 | 73858.0961 | 701.3775 | 74559.4736
240 | double | L24+U61 | 操作：开S29-2 + 不操作（U61 基本策略） | 318600 | 0 | 318600 | - | 5.866e-06 | 73859.965 | 701.3775 | 74561.3425
240 | double | L24+U62 | 操作：开S29-2 + 不操作（U62 基本策略） | 80400 | 0 | 80400 | - | 5.866e-06 | 73860.4366 | 701.3775 | 74561.8141
240 | double | L24+S1 | 操作：开S62-3+开S13-1+开S29-2(源:L24) | 0 | 445520.8419 | 445520.8419 | - | 2.3393e-06 | 73860.4366 | 702.4197 | 74562.8564
240 | double | L24+S2 | 操作：开S62-3+开S13-1+开S29-2(源:L24) | 0 | 0 | 0 | - | 2.3393e-06 | 73860.4366 | 702.4197 | 74562.8564
240 | double | L24+S3 | 操作：开S13-1+开S29-2(源:L24) | 0 | 0 | 0 | - | 2.3393e-06 | 73860.4366 | 702.4197 | 74562.8564
240 | double | L24+S4 | 操作：开S13-1+开S29-2(源:L24) | 0 | 0 | 0 | - | 2.3393e-06 | 73860.4366 | 702.4197 | 74562.8564
240 | double | L24+S5 | 操作：开S13-1+开S29-2(源:L24) | 0 | 0 | 0 | - | 2.3393e-06 | 73860.4366 | 702.4197 | 74562.8564
240 | double | L24+S6 | 操作：开S29-2 + 不操作（S6 基本策略） | 1627500 | 0 | 1627500 | - | 2.3393e-06 | 73864.2439 | 702.4197 | 74566.6636
240 | double | L24+S7 | 操作：开S29-2 + 不操作（S7 基本策略） | 0 | 0 | 0 | - | 2.3393e-06 | 73864.2439 | 702.4197 | 74566.6636
240 | double | L24+S8 | 不操作（L24 基本策略）(源:L24) | 1177680 | 0 | 1177680 | - | 2.3393e-06 | 73866.9989 | 702.4197 | 74569.4186
240 | double | L24+S9 | 操作：开S29-2 + 不操作（S9 基本策略） | 0 | 0 | 0 | - | 2.3393e-06 | 73866.9989 | 702.4197 | 74569.4186
240 | double | L24+S10 | 操作：开S29-2 + 打开开关 S9 | 0 | 0 | 0 | - | 2.3393e-06 | 73866.9989 | 702.4197 | 74569.4186
240 | double | L24+S11 | 操作：开S29-2(源:L24) | 1086400 | 0 | 1086400 | - | 2.3393e-06 | 73869.5404 | 702.4197 | 74571.9601
240 | double | L24+S12 | 操作：开S29-2(源:L24) | 365800 | 0 | 365800 | - | 2.3393e-06 | 73870.3961 | 702.4197 | 74572.8158
240 | double | L24+S13 | 操作：开S29-2 + 不操作（S13 基本策略） | 1046200 | 0 | 1046200 | - | 2.3393e-06 | 73872.8435 | 702.4197 | 74575.2632
240 | double | L23+S29 | 操作：开S62-3+开S29-2(源:L23) | 0 | 0 | 0 | - | 1.2555e-07 | 73872.8435 | 702.4197 | 74575.2632
240 | double | L23+S13-1 | 操作：开S29-2(源:L23) | 0 | 0 | 0 | - | 1.2555e-07 | 73872.8435 | 702.4197 | 74575.2632
240 | double | L23+S29-2 | 不操作（L23 基本策略）(源:L23) | 1867200 | 0 | 1867200 | - | 1.2555e-07 | 73873.0779 | 702.4197 | 74575.4976
240 | double | L23+S62-3 | 操作：开S29-2(源:L23) | 0 | 0 | 0 | - | 1.2555e-07 | 73873.0779 | 702.4197 | 74575.4976
240 | double | L23+CB1 | 操作：开S62-3+开S13-1+开S29-2(源:L23) | 0 | 635019.3218 | 635019.3218 | - | 1.2555e-07 | 73873.0779 | 702.4994 | 74575.5774
240 | double | L23+CB2 | 操作：开S62-3+开S29-2(源:L23) | 0 | 490001.1555 | 490001.1555 | - | 1.2555e-07 | 73873.0779 | 702.561 | 74575.6389
240 | double | L23+CB3 | 操作：开S62-3+开S29-2(源:L23) | 0 | 3320.9886 | 3320.9886 | - | 1.2555e-07 | 73873.0779 | 702.5614 | 74575.6393
240 | double | L23+DG1 | 操作：开S29-2 + 打开开关 S7 | 0 | 0 | 0 | - | 3.1482e-07 | 73873.0779 | 702.5614 | 74575.6393
240 | double | L23+DG2 | 操作：开S29-2 + 打开开关 S9 | 0 | 0 | 0 | - | 3.1482e-07 | 73873.0779 | 702.5614 | 74575.6393
240 | double | L23+DG3 | 操作：开S29-2 + 不操作（DG3 基本策略） | 0 | 0 | 0 | - | 3.1482e-07 | 73873.0779 | 702.5614 | 74575.6393
240 | double | L23+DG4 | 操作：开S29-2 + 打开开关 S16 | 0 | 0 | 0 | - | 3.1482e-07 | 73873.0779 | 702.5614 | 74575.6393
240 | double | L23+DG5 | 操作：开S29-2 + 不操作（DG5 基本策略） | 0 | 0 | 0 | - | 3.1482e-07 | 73873.0779 | 702.5614 | 74575.6393
240 | double | L23+DG6 | 操作：开S29-2 + 不操作（DG6 基本策略） | 0 | 0 | 0 | - | 3.1482e-07 | 73873.0779 | 702.5614 | 74575.6393
240 | double | L23+DG7 | 操作：开S29-2 + 不操作（DG7 基本策略） | 0 | 0 | 0 | - | 3.1482e-07 | 73873.0779 | 702.5614 | 74575.6393
240 | double | L23+DG8 | 操作：开S29-2 + 不操作（DG8 基本策略） | 0 | 0 | 0 | - | 3.1482e-07 | 73873.0779 | 702.5614 | 74575.6393
240 | double | L24+U1 | 操作：开S29-2 + 不操作（U1 基本策略） | 26800 | 0 | 26800 | - | 5.866e-06 | 73873.2351 | 702.5614 | 74575.7965
240 | double | L24+U2 | 操作：开S29-2 + 不操作（U2 基本策略） | 40200 | 0 | 40200 | - | 5.866e-06 | 73873.4709 | 702.5614 | 74576.0323
240 | double | L24+U3 | 操作：开S29-2 + 不操作（U3 基本策略） | 40200 | 0 | 40200 | - | 5.866e-06 | 73873.7068 | 702.5614 | 74576.2681
240 | double | L24+U4 | 操作：开S29-2 + 不操作（U4 基本策略） | 40200 | 0 | 40200 | - | 5.866e-06 | 73873.9426 | 702.5614 | 74576.5039
240 | double | L24+U5 | 操作：开S29-2 + 不操作（U5 基本策略） | 67000 | 0 | 67000 | - | 5.866e-06 | 73874.3356 | 702.5614 | 74576.897
240 | double | L24+U6 | 操作：开S29-2 + 不操作（U6 基本策略） | 40200 | 0 | 40200 | - | 5.866e-06 | 73874.5714 | 702.5614 | 74577.1328
240 | double | L24+U7 | 操作：开S29-2 + 不操作（U7 基本策略） | 212400 | 0 | 212400 | - | 5.866e-06 | 73875.8173 | 702.5614 | 74578.3787
240 | double | L24+U8 | 操作：开S29-2 + 不操作（U8 基本策略） | 40200 | 0 | 40200 | - | 5.866e-06 | 73876.0531 | 702.5614 | 74578.6145
240 | double | L24+U9 | 操作：开S29-2 + 不操作（U9 基本策略） | 424800 | 0 | 424800 | - | 5.866e-06 | 73878.545 | 702.5614 | 74581.1064
240 | double | L24+U10 | 操作：开S29-2 + 不操作（U10 基本策略） | 134000 | 0 | 134000 | - | 5.866e-06 | 73879.3311 | 702.5614 | 74581.8924
240 | double | L24+U11 | 操作：开S29-2 + 不操作（U11 基本策略） | 339000 | 0 | 339000 | - | 5.866e-06 | 73881.3196 | 702.5614 | 74583.881
240 | double | L24+U12 | 操作：开S29-2 + 不操作（U12 基本策略） | 708000 | 0 | 708000 | - | 5.866e-06 | 73885.4727 | 702.5614 | 74588.0341
240 | double | L24+U13 | 操作：开S29-2 + 不操作（U13 基本策略） | 40200 | 0 | 40200 | - | 5.866e-06 | 73885.7085 | 702.5614 | 74588.2699
240 | double | L24+U14 | 操作：开S29-2 + 不操作（U14 基本策略） | 1486800 | 0 | 1486800 | - | 5.866e-06 | 73894.4301 | 702.5614 | 74596.9914
240 | double | L24+U15 | 操作：开S29-2 + 不操作（U15 基本策略） | 140700 | 0 | 140700 | - | 5.866e-06 | 73895.2554 | 702.5614 | 74597.8168
240 | double | L45+U1 | 不操作（L45 基本策略） + 不操作（U1 基本策略） | 308200 | 0 | 308200 | - | 1.5117e-06 | 73895.7213 | 702.5614 | 74598.2827
240 | double | L45+U2 | 不操作（L45 基本策略） + 不操作（U2 基本策略） | 321600 | 0 | 321600 | - | 1.5117e-06 | 73896.2075 | 702.5614 | 74598.7689
240 | double | L45+U3 | 不操作（L45 基本策略） + 不操作（U3 基本策略） | 321600 | 0 | 321600 | - | 1.5117e-06 | 73896.6936 | 702.5614 | 74599.255
240 | double | L45+U4 | 不操作（L45 基本策略） + 不操作（U4 基本策略） | 321600 | 0 | 321600 | - | 1.5117e-06 | 73897.1798 | 702.5614 | 74599.7412
240 | double | L45+U5 | 不操作（L45 基本策略） + 不操作（U5 基本策略） | 348400 | 0 | 348400 | - | 1.5117e-06 | 73897.7065 | 702.5614 | 74600.2679
240 | double | L45+U6 | 不操作（L45 基本策略） + 不操作（U6 基本策略） | 321600 | 0 | 321600 | - | 1.5117e-06 | 73898.1927 | 702.5614 | 74600.754
240 | double | L45+U7 | 不操作（L45 基本策略） + 不操作（U7 基本策略） | 493800 | 0 | 493800 | - | 1.5117e-06 | 73898.9391 | 702.5614 | 74601.5005
240 | double | L45+U8 | 不操作（L45 基本策略） + 不操作（U8 基本策略） | 321600 | 0 | 321600 | - | 1.5117e-06 | 73899.4253 | 702.5614 | 74601.9867
240 | double | L45+U9 | 不操作（L45 基本策略） + 不操作（U9 基本策略） | 706200 | 0 | 706200 | - | 1.5117e-06 | 73900.4929 | 702.5614 | 74603.0543
240 | double | L45+U10 | 不操作（L45 基本策略） + 不操作（U10 基本策略） | 415400 | 0 | 415400 | - | 1.5117e-06 | 73901.1208 | 702.5614 | 74603.6822
240 | double | L45+U11 | 不操作（L45 基本策略） + 不操作（U11 基本策略） | 620400 | 0 | 620400 | - | 1.5117e-06 | 73902.0587 | 702.5614 | 74604.6201
240 | double | L45+U12 | 不操作（L45 基本策略） + 不操作（U12 基本策略） | 989400 | 0 | 989400 | - | 1.5117e-06 | 73903.5544 | 702.5614 | 74606.1158
240 | double | L45+U13 | 不操作（L45 基本策略） + 不操作（U13 基本策略） | 321600 | 0 | 321600 | - | 1.5117e-06 | 73904.0406 | 702.5614 | 74606.6019
240 | double | L45+U14 | 不操作（L45 基本策略） + 不操作（U14 基本策略） | 1768200 | 0 | 1768200 | - | 1.5117e-06 | 73906.7136 | 702.5614 | 74609.2749
240 | double | L45+U15 | 不操作（L45 基本策略） + 不操作（U15 基本策略） | 422100 | 0 | 422100 | - | 1.5117e-06 | 73907.3516 | 702.5614 | 74609.913
240 | double | L45+U16 | 不操作（L45 基本策略） + 不操作（U16 基本策略） | 552600 | 0 | 552600 | - | 1.5117e-06 | 73908.187 | 702.5614 | 74610.7484
240 | double | L45+U17 | 不操作（L45 基本策略） + 不操作（U17 基本策略） | 308200 | 0 | 308200 | - | 1.5117e-06 | 73908.6529 | 702.5614 | 74611.2143
240 | double | L45+U18 | 不操作（L45 基本策略） + 不操作（U18 基本策略） | 635400 | 0 | 635400 | - | 1.5117e-06 | 73909.6135 | 702.5614 | 74612.1748
240 | double | L45+U19 | 不操作（L45 基本策略） + 不操作（U19 基本策略） | 297480 | 0 | 297480 | - | 1.5117e-06 | 73910.0632 | 702.5614 | 74612.6245
240 | double | L45+U20 | 不操作（L45 基本策略） + 不操作（U20 基本策略） | 321600 | 0 | 321600 | - | 1.5117e-06 | 73910.5493 | 702.5614 | 74613.1107
240 | double | L45+U21 | 不操作（L45 基本策略） + 不操作（U21 基本策略） | 493800 | 0 | 493800 | - | 1.5117e-06 | 73911.2958 | 702.5614 | 74613.8572
240 | double | L45+U22 | 不操作（L45 基本策略） + 不操作（U22 基本策略） | 321600 | 0 | 321600 | - | 1.5117e-06 | 73911.782 | 702.5614 | 74614.3434
240 | double | L45+U23 | 不操作（L45 基本策略） + 不操作（U23 基本策略） | 321600 | 0 | 321600 | - | 1.5117e-06 | 73912.2681 | 702.5614 | 74614.8295
240 | double | L45+U24 | 不操作（L45 基本策略） + 不操作（U24 基本策略） | 308200 | 0 | 308200 | - | 1.5117e-06 | 73912.7341 | 702.5614 | 74615.2954
240 | double | L45+U25 | 不操作（L45 基本策略） + 不操作（U25 基本策略） | 321600 | 0 | 321600 | - | 1.5117e-06 | 73913.2202 | 702.5614 | 74615.7816
240 | double | L45+U26 | 不操作（L45 基本策略） + 不操作（U26 基本策略） | 308200 | 0 | 308200 | - | 1.5117e-06 | 73913.6861 | 702.5614 | 74616.2475
240 | double | L45+U27 | 不操作（L45 基本策略） + 不操作（U27 基本策略） | 417000 | 0 | 417000 | - | 1.5117e-06 | 73914.3165 | 702.5614 | 74616.8779
240 | double | L45+U28 | 不操作（L45 基本策略） + 不操作（U28 基本策略） | 348400 | 0 | 348400 | - | 1.5117e-06 | 73914.8432 | 702.5614 | 74617.4046
240 | double | L45+U29 | 不操作（L45 基本策略） + 不操作（U29 基本策略） | 493800 | 0 | 493800 | - | 1.5117e-06 | 73915.5897 | 702.5614 | 74618.1511
240 | double | L45+U30 | 不操作（L45 基本策略） + 不操作（U30 基本策略） | 348400 | 0 | 348400 | - | 1.5117e-06 | 73916.1164 | 702.5614 | 74618.6777
240 | double | L17+U31 | 操作：开S29-2 + 不操作（U31 基本策略） | 271200 | 0 | 271200 | - | 1.5117e-06 | 73916.5263 | 702.5614 | 74619.0877
240 | double | L17+U32 | 操作：开S29-2 + 不操作（U32 基本策略） | 708000 | 0 | 708000 | - | 1.5117e-06 | 73917.5966 | 702.5614 | 74620.158
240 | double | L17+U33 | 操作：开S29-2 + 不操作（U33 基本策略） | 339000 | 0 | 339000 | - | 1.5117e-06 | 73918.1091 | 702.5614 | 74620.6705
240 | double | L17+U34 | 操作：开S29-2 + 不操作（U34 基本策略） | 203400 | 0 | 203400 | - | 1.5117e-06 | 73918.4166 | 702.5614 | 74620.978
240 | double | L17+U35 | 操作：开S29-2 + 不操作（U35 基本策略） | 26800 | 0 | 26800 | - | 1.5117e-06 | 73918.4571 | 702.5614 | 74621.0185
240 | double | L17+U36 | 操作：开S29-2 + 不操作（U36 基本策略） | 354000 | 0 | 354000 | - | 1.5117e-06 | 73918.9922 | 702.5614 | 74621.5536
240 | double | L17+U37 | 操作：开S29-2 + 不操作（U37 基本策略） | 60300 | 0 | 60300 | - | 1.5117e-06 | 73919.0834 | 702.5614 | 74621.6448
240 | double | L17+U38 | 操作：开S29-2 + 不操作（U38 基本策略） | 474600 | 0 | 474600 | - | 1.5117e-06 | 73919.8008 | 702.5614 | 74622.3622
240 | double | L17+U39 | 操作：开S29-2 + 不操作（U39 基本策略） | 60300 | 0 | 60300 | - | 1.5117e-06 | 73919.892 | 702.5614 | 74622.4534
240 | double | L17+U40 | 操作：开S29-2 + 不操作（U40 基本策略） | 424800 | 0 | 424800 | - | 1.5117e-06 | 73920.5342 | 702.5614 | 74623.0956
240 | double | L17+U41 | 操作：开S29-2 + 不操作（U41 基本策略） | 40200 | 0 | 40200 | - | 1.5117e-06 | 73920.5949 | 702.5614 | 74623.1563
240 | double | L17+U42 | 操作：开S29-2 + 不操作（U42 基本策略） | 226000 | 0 | 226000 | - | 1.5117e-06 | 73920.9366 | 702.5614 | 74623.498
240 | double | L17+U43 | 操作：开S29-2 + 不操作（U43 基本策略） | 26800 | 0 | 26800 | - | 1.5117e-06 | 73920.9771 | 702.5614 | 74623.5385
240 | double | L17+U44 | 操作：开S29-2 + 不操作（U44 基本策略） | 40200 | 0 | 40200 | - | 1.5117e-06 | 73921.0379 | 702.5614 | 74623.5993
240 | double | L17+U45 | 操作：开S29-2 + 不操作（U45 基本策略） | 424800 | 0 | 424800 | - | 1.5117e-06 | 73921.68 | 702.5614 | 74624.2414
240 | double | L17+U46 | 操作：开S29-2 + 不操作（U46 基本策略） | 100500 | 0 | 100500 | - | 1.5117e-06 | 73921.832 | 702.5614 | 74624.3934
240 | double | L17+U47 | 操作：开S29-2 + 不操作（U47 基本策略） | 708000 | 0 | 708000 | - | 1.5117e-06 | 73922.9023 | 702.5614 | 74625.4636
240 | double | L17+U48 | 操作：开S29-2 + 不操作（U48 基本策略） | 281400 | 0 | 281400 | - | 1.5117e-06 | 73923.3277 | 702.5614 | 74625.889
240 | double | L17+U49 | 操作：开S29-2 + 不操作（U49 基本策略） | 949200 | 0 | 949200 | - | 1.5117e-06 | 73924.7626 | 702.5614 | 74627.324
240 | double | L17+U50 | 操作：开S29-2 + 不操作（U50 基本策略） | 40200 | 0 | 40200 | - | 1.5117e-06 | 73924.8233 | 702.5614 | 74627.3847
240 | double | L17+U51 | 操作：开S29-2 + 不操作（U51 基本策略） | 281400 | 0 | 281400 | - | 1.5117e-06 | 73925.2487 | 702.5614 | 74627.8101
240 | double | L17+U52 | 操作：开S29-2 + 不操作（U52 基本策略） | 134000 | 0 | 134000 | - | 1.5117e-06 | 73925.4513 | 702.5614 | 74628.0127
240 | double | L17+U53 | 操作：开S29-2 + 不操作（U53 基本策略） | 452000 | 0 | 452000 | - | 1.5117e-06 | 73926.1346 | 702.5614 | 74628.696
240 | double | L17+U54 | 操作：开S29-2 + 不操作（U54 基本策略） | 100500 | 0 | 100500 | - | 1.5117e-06 | 73926.2865 | 702.5614 | 74628.8479
240 | double | L17+U55 | 操作：开S29-2 + 不操作（U55 基本策略） | 134000 | 0 | 134000 | - | 1.5117e-06 | 73926.4891 | 702.5614 | 74629.0505
240 | double | L17+U56 | 操作：开S29-2 + 不操作（U56 基本策略） | 90400 | 0 | 90400 | - | 1.5117e-06 | 73926.6258 | 702.5614 | 74629.1871
240 | double | L17+U57 | 操作：开S29-2 + 不操作（U57 基本策略） | 80400 | 0 | 80400 | - | 1.5117e-06 | 73926.7473 | 702.5614 | 74629.3087
240 | double | L17+U58 | 操作：开S29-2 + 不操作（U58 基本策略） | 212400 | 0 | 212400 | - | 1.5117e-06 | 73927.0684 | 702.5614 | 74629.6298
240 | double | L17+U59 | 操作：开S29-2 + 不操作（U59 基本策略） | 30150 | 0 | 30150 | - | 1.5117e-06 | 73927.114 | 702.5614 | 74629.6753
240 | double | L17+U60 | 操作：开S29-2 + 不操作（U60 基本策略） | 40200 | 0 | 40200 | - | 1.5117e-06 | 73927.1747 | 702.5614 | 74629.7361
240 | double | L45+U31 | 不操作（L45 基本策略） + 不操作（U31 基本策略） | 552600 | 0 | 552600 | - | 1.5117e-06 | 73928.0101 | 702.5614 | 74630.5715
240 | double | L45+U32 | 不操作（L45 基本策略） + 不操作（U32 基本策略） | 989400 | 0 | 989400 | - | 1.5117e-06 | 73929.5058 | 702.5614 | 74632.0672
240 | double | L45+U33 | 不操作（L45 基本策略） + 不操作（U33 基本策略） | 620400 | 0 | 620400 | - | 1.5117e-06 | 73930.4437 | 702.5614 | 74633.005
240 | double | L45+U34 | 不操作（L45 基本策略） + 不操作（U34 基本策略） | 484800 | 0 | 484800 | - | 1.5117e-06 | 73931.1765 | 702.5614 | 74633.7379
240 | double | L45+U35 | 不操作（L45 基本策略） + 不操作（U35 基本策略） | 308200 | 0 | 308200 | - | 1.5117e-06 | 73931.6424 | 702.5614 | 74634.2038
240 | double | L45+U36 | 不操作（L45 基本策略） + 不操作（U36 基本策略） | 635400 | 0 | 635400 | - | 1.5117e-06 | 73932.603 | 702.5614 | 74635.1644
240 | double | L45+U37 | 不操作（L45 基本策略） + 不操作（U37 基本策略） | 341700 | 0 | 341700 | - | 1.5117e-06 | 73933.1195 | 702.5614 | 74635.6809
240 | double | L45+U38 | 不操作（L45 基本策略） + 不操作（U38 基本策略） | 756000 | 0 | 756000 | - | 1.5117e-06 | 73934.2624 | 702.5614 | 74636.8238
240 | double | L45+U39 | 不操作（L45 基本策略） + 不操作（U39 基本策略） | 341700 | 0 | 341700 | - | 1.5117e-06 | 73934.7789 | 702.5614 | 74637.3403
240 | double | L45+U40 | 不操作（L45 基本策略） + 不操作（U40 基本策略） | 706200 | 0 | 706200 | - | 1.5117e-06 | 73935.8465 | 702.5614 | 74638.4079
240 | double | L45+U41 | 不操作（L45 基本策略） + 不操作（U41 基本策略） | 321600 | 0 | 321600 | - | 1.5117e-06 | 73936.3327 | 702.5614 | 74638.894
240 | double | L45+U42 | 不操作（L45 基本策略） + 不操作（U42 基本策略） | 507400 | 0 | 507400 | - | 1.5117e-06 | 73937.0997 | 702.5614 | 74639.6611
240 | double | L45+U43 | 不操作（L45 基本策略） + 不操作（U43 基本策略） | 308200 | 0 | 308200 | - | 1.5117e-06 | 73937.5656 | 702.5614 | 74640.127
240 | double | L45+U44 | 不操作（L45 基本策略） + 不操作（U44 基本策略） | 321600 | 0 | 321600 | - | 1.5117e-06 | 73938.0518 | 702.5614 | 74640.6132
240 | double | L45+U45 | 不操作（L45 基本策略） + 不操作（U45 基本策略） | 706200 | 0 | 706200 | - | 1.5117e-06 | 73939.1194 | 702.5614 | 74641.6807
240 | double | L45+U46 | 不操作（L45 基本策略） + 不操作（U46 基本策略） | 381900 | 0 | 381900 | - | 1.5117e-06 | 73939.6967 | 702.5614 | 74642.2581
240 | double | L45+U47 | 不操作（L45 基本策略） + 不操作（U47 基本策略） | 989400 | 0 | 989400 | - | 1.5117e-06 | 73941.1924 | 702.5614 | 74643.7537
240 | double | L45+U48 | 不操作（L45 基本策略） + 不操作（U48 基本策略） | 562800 | 0 | 562800 | - | 1.5117e-06 | 73942.0431 | 702.5614 | 74644.6045
240 | double | L45+U49 | 不操作（L45 基本策略） + 不操作（U49 基本策略） | 1230600 | 0 | 1230600 | - | 1.5117e-06 | 73943.9035 | 702.5614 | 74646.4648
240 | double | L45+U50 | 不操作（L45 基本策略） + 不操作（U50 基本策略） | 321600 | 0 | 321600 | - | 1.5117e-06 | 73944.3896 | 702.5614 | 74646.951
240 | double | L45+U51 | 不操作（L45 基本策略） + 不操作（U51 基本策略） | 562800 | 0 | 562800 | - | 1.5117e-06 | 73945.2404 | 702.5614 | 74647.8018
240 | double | L45+U52 | 不操作（L45 基本策略） + 不操作（U52 基本策略） | 415400 | 0 | 415400 | - | 1.5117e-06 | 73945.8684 | 702.5614 | 74648.4298
240 | double | L45+U53 | 不操作（L45 基本策略） + 不操作（U53 基本策略） | 733400 | 0 | 733400 | - | 1.5117e-06 | 73946.9771 | 702.5614 | 74649.5384
240 | double | L45+U54 | 不操作（L45 基本策略） + 不操作（U54 基本策略） | 381900 | 0 | 381900 | - | 1.5117e-06 | 73947.5544 | 702.5614 | 74650.1158
240 | double | L45+U55 | 不操作（L45 基本策略） + 不操作（U55 基本策略） | 415400 | 0 | 415400 | - | 1.5117e-06 | 73948.1824 | 702.5614 | 74650.7437
240 | double | L45+U56 | 不操作（L45 基本策略） + 不操作（U56 基本策略） | 371800 | 0 | 371800 | - | 1.5117e-06 | 73948.7444 | 702.5614 | 74651.3058
240 | double | L45+U57 | 不操作（L45 基本策略） + 不操作（U57 基本策略） | 361800 | 0 | 361800 | - | 1.5117e-06 | 73949.2913 | 702.5614 | 74651.8527
240 | double | L45+U58 | 不操作（L45 基本策略） + 不操作（U58 基本策略） | 493800 | 0 | 493800 | - | 1.5117e-06 | 73950.0378 | 702.5614 | 74652.5992
240 | double | L45+U59 | 不操作（L45 基本策略） + 不操作（U59 基本策略） | 311550 | 0 | 311550 | - | 1.5117e-06 | 73950.5088 | 702.5614 | 74653.0702
240 | double | L45+U60 | 不操作（L45 基本策略） + 不操作（U60 基本策略） | 321600 | 0 | 321600 | - | 1.5117e-06 | 73950.995 | 702.5614 | 74653.5563
240 | double | L46+U16 | 不操作（L46 基本策略） + 不操作（U16 基本策略） | 1676000 | 0 | 1676000 | - | 8.8388e-06 | 73965.8088 | 702.5614 | 74668.3702
240 | double | L46+U17 | 不操作（L46 基本策略） + 不操作（U17 基本策略） | 1431600 | 0 | 1431600 | - | 8.8388e-06 | 73978.4625 | 702.5614 | 74681.0239
240 | double | L46+U18 | 不操作（L46 基本策略） + 不操作（U18 基本策略） | 1758800 | 0 | 1758800 | - | 8.8388e-06 | 73994.0082 | 702.5614 | 74696.5696
240 | double | L46+U19 | 不操作（L46 基本策略） + 不操作（U19 基本策略） | 1420880 | 0 | 1420880 | - | 8.8388e-06 | 74006.5671 | 702.5614 | 74709.1285
240 | double | L46+U20 | 不操作（L46 基本策略） + 不操作（U20 基本策略） | 1445000 | 0 | 1445000 | - | 8.8388e-06 | 74019.3392 | 702.5614 | 74721.9006
240 | double | L46+U21 | 不操作（L46 基本策略） + 不操作（U21 基本策略） | 1617200 | 0 | 1617200 | - | 8.8388e-06 | 74033.6333 | 702.5614 | 74736.1947
240 | double | L46+U22 | 不操作（L46 基本策略） + 不操作（U22 基本策略） | 1445000 | 0 | 1445000 | - | 8.8388e-06 | 74046.4054 | 702.5614 | 74748.9668
240 | double | L46+U23 | 不操作（L46 基本策略） + 不操作（U23 基本策略） | 1445000 | 0 | 1445000 | - | 8.8388e-06 | 74059.1775 | 702.5614 | 74761.7389
240 | double | L46+U24 | 不操作（L46 基本策略） + 不操作（U24 基本策略） | 1431600 | 0 | 1431600 | - | 8.8388e-06 | 74071.8312 | 702.5614 | 74774.3925
240 | double | L46+U25 | 不操作（L46 基本策略） + 不操作（U25 基本策略） | 1445000 | 0 | 1445000 | - | 8.8388e-06 | 74084.6033 | 702.5614 | 74787.1646
240 | double | L46+U26 | 不操作（L46 基本策略） + 不操作（U26 基本策略） | 1431600 | 0 | 1431600 | - | 8.8388e-06 | 74097.2569 | 702.5614 | 74799.8183
240 | double | L46+U27 | 不操作（L46 基本策略） + 不操作（U27 基本策略） | 1540400 | 0 | 1540400 | - | 8.8388e-06 | 74110.8722 | 702.5614 | 74813.4336
240 | double | L46+U28 | 不操作（L46 基本策略） + 不操作（U28 基本策略） | 1471800 | 0 | 1471800 | - | 8.8388e-06 | 74123.8812 | 702.5614 | 74826.4426
240 | double | L46+U29 | 不操作（L46 基本策略） + 不操作（U29 基本策略） | 1617200 | 0 | 1617200 | - | 8.8388e-06 | 74138.1753 | 702.5614 | 74840.7367
240 | double | L46+U30 | 不操作（L46 基本策略） + 不操作（U30 基本策略） | 1471800 | 0 | 1471800 | - | 8.8388e-06 | 74151.1843 | 702.5614 | 74853.7457
240 | double | L46+U31 | 不操作（L46 基本策略） + 开DG7 + 断S24 | 1676000 | 0 | 1676000 | - | 8.8388e-06 | 74165.9982 | 702.5614 | 74868.5596
240 | double | L46+U32 | 不操作（L46 基本策略） + 开DG7 + 断S24 | 2112800 | 0 | 2112800 | - | 8.8388e-06 | 74184.6728 | 702.5614 | 74887.2342
240 | double | L46+U33 | 不操作（L46 基本策略） + 不操作（U33 基本策略） | 1743800 | 0 | 1743800 | - | 8.8388e-06 | 74200.086 | 702.5614 | 74902.6473
240 | double | L46+U34 | 不操作（L46 基本策略） + 不操作（U34 基本策略） | 1608200 | 0 | 1608200 | - | 8.8388e-06 | 74214.3006 | 702.5614 | 74916.8619
240 | double | L46+U35 | 不操作（L46 基本策略） + 不操作（U35 基本策略） | 1431600 | 0 | 1431600 | - | 8.8388e-06 | 74226.9542 | 702.5614 | 74929.5156
240 | double | L46+U36 | 不操作（L46 基本策略） + 不操作（U36 基本策略） | 1758800 | 0 | 1758800 | - | 8.8388e-06 | 74242.4999 | 702.5614 | 74945.0613
240 | double | L46+U37 | 不操作（L46 基本策略） + 不操作（U37 基本策略） | 1465100 | 0 | 1465100 | - | 8.8388e-06 | 74255.4497 | 702.5614 | 74958.0111
240 | double | L46+U38 | 不操作（L46 基本策略） + 开DG7 + 断S24 | 1879400 | 0 | 1879400 | - | 8.8388e-06 | 74272.0614 | 702.5614 | 74974.6227
240 | double | L46+U39 | 不操作（L46 基本策略） + 开DG7 + 断S24 | 1465100 | 0 | 1465100 | - | 8.8388e-06 | 74285.0111 | 702.5614 | 74987.5725
240 | double | L46+U40 | 不操作（L46 基本策略） + 不操作（U40 基本策略） | 1829600 | 0 | 1829600 | - | 8.8388e-06 | 74301.1826 | 702.5614 | 75003.744
240 | double | L46+U41 | 不操作（L46 基本策略） + 不操作（U41 基本策略） | 1445000 | 0 | 1445000 | - | 8.8388e-06 | 74313.9547 | 702.5614 | 75016.5161
240 | double | L46+U42 | 不操作（L46 基本策略） + 不操作（U42 基本策略） | 1630800 | 0 | 1630800 | - | 8.8388e-06 | 74328.3691 | 702.5614 | 75030.9304
240 | double | L46+U43 | 不操作（L46 基本策略） + 不操作（U43 基本策略） | 1431600 | 0 | 1431600 | - | 8.8388e-06 | 74341.0227 | 702.5614 | 75043.5841
240 | double | L46+U44 | 不操作（L46 基本策略） + 不操作（U44 基本策略） | 1445000 | 0 | 1445000 | - | 8.8388e-06 | 74353.7948 | 702.5614 | 75056.3562
240 | double | L46+U45 | 不操作（L46 基本策略） + 不操作（U45 基本策略） | 1829600 | 0 | 1829600 | - | 8.8388e-06 | 74369.9663 | 702.5614 | 75072.5277
240 | double | L26+U16 | 操作：开S29-2 + 不操作（U16 基本策略） | 271200 | 0 | 271200 | - | 1.3857e-06 | 74370.3421 | 702.5614 | 75072.9035
240 | double | L26+U17 | 操作：开S29-2 + 不操作（U17 基本策略） | 26800 | 0 | 26800 | - | 1.3857e-06 | 74370.3792 | 702.5614 | 75072.9406
240 | double | L26+U18 | 操作：开S29-2 + 不操作（U18 基本策略） | 354000 | 0 | 354000 | - | 1.3857e-06 | 74370.8698 | 702.5614 | 75073.4311
240 | double | L26+U19 | 操作：开S29-2 + 不操作（U19 基本策略） | 16080 | 0 | 16080 | - | 1.3857e-06 | 74370.892 | 702.5614 | 75073.4534
240 | double | L26+U20 | 操作：开S29-2 + 不操作（U20 基本策略） | 40200 | 0 | 40200 | - | 1.3857e-06 | 74370.9478 | 702.5614 | 75073.5091
240 | double | L26+U21 | 操作：开S29-2 + 不操作（U21 基本策略） | 212400 | 0 | 212400 | - | 1.3857e-06 | 74371.2421 | 702.5614 | 75073.8034
240 | double | L26+U22 | 操作：开S29-2 + 不操作（U22 基本策略） | 40200 | 0 | 40200 | - | 1.3857e-06 | 74371.2978 | 702.5614 | 75073.8592
240 | double | L26+U23 | 操作：开S29-2 + 不操作（U23 基本策略） | 40200 | 0 | 40200 | - | 1.3857e-06 | 74371.3535 | 702.5614 | 75073.9149
240 | double | L26+U24 | 操作：开S29-2 + 不操作（U24 基本策略） | 26800 | 0 | 26800 | - | 1.3857e-06 | 74371.3906 | 702.5614 | 75073.952
240 | double | L26+U25 | 操作：开S29-2 + 不操作（U25 基本策略） | 40200 | 0 | 40200 | - | 1.3857e-06 | 74371.4463 | 702.5614 | 75074.0077
240 | double | L26+U26 | 操作：开S29-2 + 不操作（U26 基本策略） | 26800 | 0 | 26800 | - | 1.3857e-06 | 74371.4835 | 702.5614 | 75074.0448
240 | double | L26+U27 | 操作：开S29-2 + 不操作（U27 基本策略） | 135600 | 0 | 135600 | - | 1.3857e-06 | 74371.6714 | 702.5614 | 75074.2327
240 | double | L26+U28 | 操作：开S29-2 + 不操作（U28 基本策略） | 67000 | 0 | 67000 | - | 1.3857e-06 | 74371.7642 | 702.5614 | 75074.3256
240 | double | L26+U29 | 操作：开S29-2 + 不操作（U29 基本策略） | 212400 | 0 | 212400 | - | 1.3857e-06 | 74372.0585 | 702.5614 | 75074.6199
240 | double | L26+U30 | 操作：开S29-2 + 不操作（U30 基本策略） | 67000 | 0 | 67000 | - | 1.3857e-06 | 74372.1514 | 702.5614 | 75074.7127
240 | double | L26+U31 | 操作：开S29-2 + 不操作（U31 基本策略） | 271200 | 0 | 271200 | - | 1.3857e-06 | 74372.5271 | 702.5614 | 75075.0885
240 | double | L26+U32 | 操作：开S29-2 + 不操作（U32 基本策略） | 708000 | 0 | 708000 | - | 1.3857e-06 | 74373.5082 | 702.5614 | 75076.0696
240 | double | L26+U33 | 操作：开S29-2 + 不操作（U33 基本策略） | 339000 | 0 | 339000 | - | 1.3857e-06 | 74373.978 | 702.5614 | 75076.5393
240 | double | L26+U34 | 操作：开S29-2 + 不操作（U34 基本策略） | 203400 | 0 | 203400 | - | 1.3857e-06 | 74374.2598 | 702.5614 | 75076.8212
240 | double | L26+U35 | 操作：开S29-2 + 不操作（U35 基本策略） | 26800 | 0 | 26800 | - | 1.3857e-06 | 74374.2969 | 702.5614 | 75076.8583
240 | double | L26+U36 | 操作：开S29-2 + 不操作（U36 基本策略） | 354000 | 0 | 354000 | - | 1.3857e-06 | 74374.7875 | 702.5614 | 75077.3488
240 | double | L26+U37 | 操作：开S29-2 + 不操作（U37 基本策略） | 60300 | 0 | 60300 | - | 1.3857e-06 | 74374.871 | 702.5614 | 75077.4324
240 | double | L26+U38 | 操作：开S29-2 + 不操作（U38 基本策略） | 474600 | 0 | 474600 | - | 1.3857e-06 | 74375.5287 | 702.5614 | 75078.09
240 | double | L26+U39 | 操作：开S29-2 + 不操作（U39 基本策略） | 60300 | 0 | 60300 | - | 1.3857e-06 | 74375.6122 | 702.5614 | 75078.1736
240 | double | L26+U40 | 操作：开S29-2 + 不操作（U40 基本策略） | 424800 | 0 | 424800 | - | 1.3857e-06 | 74376.2009 | 702.5614 | 75078.7622
240 | double | L26+U41 | 操作：开S29-2 + 不操作（U41 基本策略） | 40200 | 0 | 40200 | - | 1.3857e-06 | 74376.2566 | 702.5614 | 75078.8179
240 | double | L26+U42 | 操作：开S29-2 + 不操作（U42 基本策略） | 226000 | 0 | 226000 | - | 1.3857e-06 | 74376.5697 | 702.5614 | 75079.1311
240 | double | L26+U43 | 操作：开S29-2 + 不操作（U43 基本策略） | 26800 | 0 | 26800 | - | 1.3857e-06 | 74376.6069 | 702.5614 | 75079.1682
240 | double | L26+U44 | 操作：开S29-2 + 不操作（U44 基本策略） | 40200 | 0 | 40200 | - | 1.3857e-06 | 74376.6626 | 702.5614 | 75079.2239
240 | double | L26+U45 | 操作：开S29-2 + 不操作（U45 基本策略） | 424800 | 0 | 424800 | - | 1.3857e-06 | 74377.2512 | 702.5614 | 75079.8126
240 | double | L43+S29 | 不操作（L43 基本策略） + 操作：开S62-3 | 1089900 | 0 | 1089900 | - | 3.9543e-06 | 74381.561 | 702.5614 | 75084.1223
240 | double | L43+S13-1 | 不操作（L43 基本策略） + 不操作（S13-1 基本策略） | 1089900 | 0 | 1089900 | - | 3.9543e-06 | 74385.8707 | 702.5614 | 75088.4321
240 | double | L43+S29-2 | 不操作（L43 基本策略） + 不操作（S29-2 基本策略） | 1089900 | 0 | 1089900 | - | 3.9543e-06 | 74390.1805 | 702.5614 | 75092.7419
240 | double | L43+S62-3 | 不操作（L43 基本策略） + 不操作（S62-3 基本策略） | 1089900 | 0 | 1089900 | - | 3.9543e-06 | 74394.4902 | 702.5614 | 75097.0516
240 | double | L43+CB1 | 不操作（L43 基本策略） + 操作：开S29-2 | 1089900 | 0 | 1089900 | - | 3.9543e-06 | 74398.8 | 702.5614 | 75101.3614
240 | double | L43+CB2 | 不操作（L43 基本策略） + 操作：关S11+开S62-3+开S29-2 | 1089900 | 0 | 1089900 | - | 3.9543e-06 | 74403.1098 | 702.5614 | 75105.6711
240 | double | L43+CB3 | 不操作（L43 基本策略） + 操作：开S29-2 | 1089900 | 0 | 1089900 | - | 3.9543e-06 | 74407.4195 | 702.5614 | 75109.9809
240 | double | L43+DG1 | 不操作（L43 基本策略） + 打开开关 S7 | 1089900 | 0 | 1089900 | - | 9.9155e-06 | 74418.2264 | 702.5614 | 75120.7878
240 | double | L43+DG2 | 不操作（L43 基本策略） + 打开开关 S9 | 1089900 | 0 | 1089900 | - | 9.9155e-06 | 74429.0333 | 702.5614 | 75131.5947
240 | double | L43+DG3 | 不操作（L43 基本策略） + 不操作（DG3 基本策略） | 1089900 | 0 | 1089900 | - | 9.9155e-06 | 74439.8402 | 702.5614 | 75142.4016
240 | double | L43+DG4 | 不操作（L43 基本策略） + 打开开关 S16 | 1089900 | 0 | 1089900 | - | 9.9155e-06 | 74450.6471 | 702.5614 | 75153.2085
240 | double | L43+DG5 | 不操作（L43 基本策略） + 不操作（DG5 基本策略） | 1089900 | 0 | 1089900 | - | 9.9155e-06 | 74461.454 | 702.5614 | 75164.0153
240 | double | L43+DG6 | 不操作（L43 基本策略） + 不操作（DG6 基本策略） | 1089900 | 0 | 1089900 | - | 9.9155e-06 | 74472.2608 | 702.5614 | 75174.8222
240 | double | L43+DG7 | 不操作（L43 基本策略） + 不操作（DG7 基本策略） | 1089900 | 0 | 1089900 | - | 9.9155e-06 | 74483.0677 | 702.5614 | 75185.6291
240 | double | L43+DG8 | 不操作（L43 基本策略） + 不操作（DG8 基本策略） | 1089900 | 0 | 1089900 | - | 9.9155e-06 | 74493.8746 | 702.5614 | 75196.436
240 | double | L44+U1 | 不操作（L44 基本策略） + 不操作（U1 基本策略） | 1016200 | 0 | 1016200 | - | 2.8987e-06 | 74496.8203 | 702.5614 | 75199.3817
240 | double | L44+U2 | 不操作（L44 基本策略） + 不操作（U2 基本策略） | 1029600 | 0 | 1029600 | - | 2.8987e-06 | 74499.8048 | 702.5614 | 75202.3662
240 | double | L44+U3 | 不操作（L44 基本策略） + 不操作（U3 基本策略） | 1029600 | 0 | 1029600 | - | 2.8987e-06 | 74502.7893 | 702.5614 | 75205.3507
240 | double | L44+U4 | 不操作（L44 基本策略） + 不操作（U4 基本策略） | 1029600 | 0 | 1029600 | - | 2.8987e-06 | 74505.7739 | 702.5614 | 75208.3352
240 | double | L44+U5 | 不操作（L44 基本策略） + 不操作（U5 基本策略） | 1056400 | 0 | 1056400 | - | 2.8987e-06 | 74508.8361 | 702.5614 | 75211.3974
240 | double | L44+U6 | 不操作（L44 基本策略） + 不操作（U6 基本策略） | 1029600 | 0 | 1029600 | - | 2.8987e-06 | 74511.8206 | 702.5614 | 75214.382
240 | double | L44+U7 | 不操作（L44 基本策略） + 不操作（U7 基本策略） | 1201800 | 0 | 1201800 | - | 2.8987e-06 | 74515.3043 | 702.5614 | 75217.8656
240 | double | L44+U8 | 不操作（L44 基本策略） + 不操作（U8 基本策略） | 1029600 | 0 | 1029600 | - | 2.8987e-06 | 74518.2888 | 702.5614 | 75220.8502
240 | double | L44+U9 | 不操作（L44 基本策略） + 不操作（U9 基本策略） | 1414200 | 0 | 1414200 | - | 2.8987e-06 | 74522.3882 | 702.5614 | 75224.9495
240 | double | L44+U10 | 不操作（L44 基本策略） + 不操作（U10 基本策略） | 1123400 | 0 | 1123400 | - | 2.8987e-06 | 74525.6446 | 702.5614 | 75228.206
240 | double | L44+U11 | 不操作（L44 基本策略） + 不操作（U11 基本策略） | 1328400 | 0 | 1328400 | - | 2.8987e-06 | 74529.4952 | 702.5614 | 75232.0566
240 | double | L44+U12 | 不操作（L44 基本策略） + 不操作（U12 基本策略） | 1697400 | 0 | 1697400 | - | 2.8987e-06 | 74534.4155 | 702.5614 | 75236.9769
240 | double | L44+U13 | 不操作（L44 基本策略） + 不操作（U13 基本策略） | 1029600 | 0 | 1029600 | - | 2.8987e-06 | 74537.4 | 702.5614 | 75239.9614
240 | double | L44+U14 | 不操作（L44 基本策略） + 不操作（U14 基本策略） | 2476200 | 0 | 2476200 | - | 2.8987e-06 | 74544.5778 | 702.5614 | 75247.1392
240 | double | L44+U15 | 不操作（L44 基本策略） + 不操作（U15 基本策略） | 1130100 | 0 | 1130100 | - | 2.8987e-06 | 74547.8537 | 702.5614 | 75250.4151
240 | double | L47+U1 | 不操作（L47 基本策略） + 不操作（U1 基本策略） | 482400 | 0 | 482400 | - | 1.7638e-06 | 74548.7045 | 702.5614 | 75251.2659
240 | double | L47+U2 | 不操作（L47 基本策略） + 不操作（U2 基本策略） | 495800 | 0 | 495800 | - | 1.7638e-06 | 74549.579 | 702.5614 | 75252.1404
240 | double | L47+U3 | 不操作（L47 基本策略） + 不操作（U3 基本策略） | 495800 | 0 | 495800 | - | 1.7638e-06 | 74550.4535 | 702.5614 | 75253.0149
240 | double | L47+U4 | 不操作（L47 基本策略） + 不操作（U4 基本策略） | 495800 | 0 | 495800 | - | 1.7638e-06 | 74551.328 | 702.5614 | 75253.8894
240 | double | L47+U5 | 不操作（L47 基本策略） + 不操作（U5 基本策略） | 522600 | 0 | 522600 | - | 1.7638e-06 | 74552.2498 | 702.5614 | 75254.8112
240 | double | L47+U6 | 不操作（L47 基本策略） + 不操作（U6 基本策略） | 495800 | 0 | 495800 | - | 1.7638e-06 | 74553.1243 | 702.5614 | 75255.6857
240 | double | L47+U7 | 不操作（L47 基本策略） + 不操作（U7 基本策略） | 668000 | 0 | 668000 | - | 1.7638e-06 | 74554.3025 | 702.5614 | 75256.8639
240 | double | L47+U8 | 不操作（L47 基本策略） + 不操作（U8 基本策略） | 495800 | 0 | 495800 | - | 1.7638e-06 | 74555.177 | 702.5614 | 75257.7384
240 | double | L47+U9 | 不操作（L47 基本策略） + 不操作（U9 基本策略） | 880400 | 0 | 880400 | - | 1.7638e-06 | 74556.7298 | 702.5614 | 75259.2912
240 | double | L47+U10 | 不操作（L47 基本策略） + 不操作（U10 基本策略） | 589600 | 0 | 589600 | - | 1.7638e-06 | 74557.7698 | 702.5614 | 75260.3312
240 | double | L47+U11 | 不操作（L47 基本策略） + 不操作（U11 基本策略） | 794600 | 0 | 794600 | - | 1.7638e-06 | 74559.1713 | 702.5614 | 75261.7327
240 | double | L47+U12 | 不操作（L47 基本策略） + 不操作（U12 基本策略） | 1163600 | 0 | 1163600 | - | 1.7638e-06 | 74561.2237 | 702.5614 | 75263.785
240 | double | L47+U13 | 不操作（L47 基本策略） + 不操作（U13 基本策略） | 495800 | 0 | 495800 | - | 1.7638e-06 | 74562.0982 | 702.5614 | 75264.6595
240 | double | L47+U14 | 不操作（L47 基本策略） + 不操作（U14 基本策略） | 1942400 | 0 | 1942400 | - | 1.7638e-06 | 74565.5242 | 702.5614 | 75268.0855
240 | double | L47+U15 | 不操作（L47 基本策略） + 不操作（U15 基本策略） | 596300 | 0 | 596300 | - | 1.7638e-06 | 74566.5759 | 702.5614 | 75269.1373
240 | double | L47+U16 | 不操作（L47 基本策略） + 不操作（U16 基本策略） | 726800 | 0 | 726800 | - | 1.7638e-06 | 74567.8578 | 702.5614 | 75270.4192
240 | double | L47+U17 | 不操作（L47 基本策略） + 不操作（U17 基本策略） | 482400 | 0 | 482400 | - | 1.7638e-06 | 74568.7087 | 702.5614 | 75271.2701
240 | double | L47+U18 | 不操作（L47 基本策略） + 不操作（U18 基本策略） | 809600 | 0 | 809600 | - | 1.7638e-06 | 74570.1367 | 702.5614 | 75272.6981
240 | double | L47+U19 | 不操作（L47 基本策略） + 不操作（U19 基本策略） | 471680 | 0 | 471680 | - | 1.7638e-06 | 74570.9686 | 702.5614 | 75273.53
240 | double | L47+U20 | 不操作（L47 基本策略） + 不操作（U20 基本策略） | 495800 | 0 | 495800 | - | 1.7638e-06 | 74571.8431 | 702.5614 | 75274.4045
240 | double | L47+U21 | 不操作（L47 基本策略） + 不操作（U21 基本策略） | 668000 | 0 | 668000 | - | 1.7638e-06 | 74573.0213 | 702.5614 | 75275.5827
240 | double | L47+U22 | 不操作（L47 基本策略） + 不操作（U22 基本策略） | 495800 | 0 | 495800 | - | 1.7638e-06 | 74573.8958 | 702.5614 | 75276.4572
240 | double | L47+U23 | 不操作（L47 基本策略） + 不操作（U23 基本策略） | 495800 | 0 | 495800 | - | 1.7638e-06 | 74574.7703 | 702.5614 | 75277.3317
240 | double | L47+U24 | 不操作（L47 基本策略） + 不操作（U24 基本策略） | 482400 | 0 | 482400 | - | 1.7638e-06 | 74575.6212 | 702.5614 | 75278.1826
240 | double | L47+U25 | 不操作（L47 基本策略） + 不操作（U25 基本策略） | 495800 | 0 | 495800 | - | 1.7638e-06 | 74576.4957 | 702.5614 | 75279.0571
240 | double | L47+U26 | 不操作（L47 基本策略） + 不操作（U26 基本策略） | 482400 | 0 | 482400 | - | 1.7638e-06 | 74577.3465 | 702.5614 | 75279.9079
240 | double | L47+U27 | 不操作（L47 基本策略） + 不操作（U27 基本策略） | 591200 | 0 | 591200 | - | 1.7638e-06 | 74578.3893 | 702.5614 | 75280.9507
240 | double | L47+U28 | 不操作（L47 基本策略） + 不操作（U28 基本策略） | 522600 | 0 | 522600 | - | 1.7638e-06 | 74579.3111 | 702.5614 | 75281.8724
240 | double | L47+U29 | 不操作（L47 基本策略） + 不操作（U29 基本策略） | 668000 | 0 | 668000 | - | 1.7638e-06 | 74580.4893 | 702.5614 | 75283.0507
240 | double | L47+U30 | 不操作（L47 基本策略） + 不操作（U30 基本策略） | 522600 | 0 | 522600 | - | 1.7638e-06 | 74581.411 | 702.5614 | 75283.9724
240 | double | L47+U31 | 不操作（L47 基本策略） + 不操作（U31 基本策略） | 726800 | 0 | 726800 | - | 1.7638e-06 | 74582.693 | 702.5614 | 75285.2544
240 | double | L47+U32 | 不操作（L47 基本策略） + 不操作（U32 基本策略） | 1163600 | 0 | 1163600 | - | 1.7638e-06 | 74584.7453 | 702.5614 | 75287.3067
240 | double | L47+U33 | 不操作（L47 基本策略） + 不操作（U33 基本策略） | 794600 | 0 | 794600 | - | 1.7638e-06 | 74586.1469 | 702.5614 | 75288.7082
240 | double | L47+U34 | 不操作（L47 基本策略） + 不操作（U34 基本策略） | 659000 | 0 | 659000 | - | 1.7638e-06 | 74587.3092 | 702.5614 | 75289.8706
240 | double | L47+U35 | 不操作（L47 基本策略） + 不操作（U35 基本策略） | 482400 | 0 | 482400 | - | 1.7638e-06 | 74588.1601 | 702.5614 | 75290.7214
240 | double | L47+U36 | 不操作（L47 基本策略） + 不操作（U36 基本策略） | 809600 | 0 | 809600 | - | 1.7638e-06 | 74589.588 | 702.5614 | 75292.1494
240 | double | L47+U37 | 不操作（L47 基本策略） + 不操作（U37 基本策略） | 515900 | 0 | 515900 | - | 1.7638e-06 | 74590.498 | 702.5614 | 75293.0594
240 | double | L47+U38 | 不操作（L47 基本策略） + 不操作（U38 基本策略） | 930200 | 0 | 930200 | - | 1.7638e-06 | 74592.1387 | 702.5614 | 75294.7
240 | double | L47+U39 | 不操作（L47 基本策略） + 不操作（U39 基本策略） | 515900 | 0 | 515900 | - | 1.7638e-06 | 74593.0486 | 702.5614 | 75295.61
240 | double | L47+U40 | 不操作（L47 基本策略） + 不操作（U40 基本策略） | 880400 | 0 | 880400 | - | 1.7638e-06 | 74594.6015 | 702.5614 | 75297.1628
240 | double | L47+U41 | 不操作（L47 基本策略） + 不操作（U41 基本策略） | 495800 | 0 | 495800 | - | 1.7638e-06 | 74595.476 | 702.5614 | 75298.0373
240 | double | L47+U42 | 不操作（L47 基本策略） + 不操作（U42 基本策略） | 681600 | 0 | 681600 | - | 1.7638e-06 | 74596.6782 | 702.5614 | 75299.2395
240 | double | L47+U43 | 不操作（L47 基本策略） + 不操作（U43 基本策略） | 482400 | 0 | 482400 | - | 1.7638e-06 | 74597.529 | 702.5614 | 75300.0904
240 | double | L47+U44 | 不操作（L47 基本策略） + 不操作（U44 基本策略） | 495800 | 0 | 495800 | - | 1.7638e-06 | 74598.4035 | 702.5614 | 75300.9649
240 | double | L47+U45 | 不操作（L47 基本策略） + 不操作（U45 基本策略） | 880400 | 0 | 880400 | - | 1.7638e-06 | 74599.9564 | 702.5614 | 75302.5177
240 | double | L47+U46 | 不操作（L47 基本策略） + 不操作（U46 基本策略） | 556100 | 0 | 556100 | - | 1.7638e-06 | 74600.9372 | 702.5614 | 75303.4986
240 | double | L47+U47 | 不操作（L47 基本策略） + 不操作（U47 基本策略） | 1163600 | 0 | 1163600 | - | 1.7638e-06 | 74602.9896 | 702.5614 | 75305.551
240 | double | L47+U48 | 不操作（L47 基本策略） + 不操作（U48 基本策略） | 737000 | 0 | 737000 | - | 1.7638e-06 | 74604.2895 | 702.5614 | 75306.8509
240 | double | L47+U49 | 不操作（L47 基本策略） + 不操作（U49 基本策略） | 1404800 | 0 | 1404800 | - | 1.7638e-06 | 74606.7673 | 702.5614 | 75309.3287
240 | double | L47+U50 | 不操作（L47 基本策略） + 不操作（U50 基本策略） | 495800 | 0 | 495800 | - | 1.7638e-06 | 74607.6418 | 702.5614 | 75310.2032
240 | double | L47+U51 | 不操作（L47 基本策略） + 不操作（U51 基本策略） | 737000 | 0 | 737000 | - | 1.7638e-06 | 74608.9417 | 702.5614 | 75311.5031
240 | double | L47+U52 | 不操作（L47 基本策略） + 不操作（U52 基本策略） | 589600 | 0 | 589600 | - | 1.7638e-06 | 74609.9816 | 702.5614 | 75312.543
240 | double | L47+U53 | 不操作（L47 基本策略） + 不操作（U53 基本策略） | 907600 | 0 | 907600 | - | 1.7638e-06 | 74611.5825 | 702.5614 | 75314.1438
240 | double | L47+U54 | 不操作（L47 基本策略） + 不操作（U54 基本策略） | 556100 | 0 | 556100 | - | 1.7638e-06 | 74612.5633 | 702.5614 | 75315.1247
240 | double | L47+U55 | 不操作（L47 基本策略） + 不操作（U55 基本策略） | 589600 | 0 | 589600 | - | 1.7638e-06 | 74613.6032 | 702.5614 | 75316.1646
240 | double | L47+U56 | 不操作（L47 基本策略） + 不操作（U56 基本策略） | 546000 | 0 | 546000 | - | 1.7638e-06 | 74614.5663 | 702.5614 | 75317.1277
240 | double | L47+U57 | 不操作（L47 基本策略） + 不操作（U57 基本策略） | 536000 | 0 | 536000 | - | 1.7638e-06 | 74615.5117 | 702.5614 | 75318.0731
240 | double | L47+U58 | 不操作（L47 基本策略） + 不操作（U58 基本策略） | 668000 | 0 | 668000 | - | 1.7638e-06 | 74616.6899 | 702.5614 | 75319.2513
240 | double | L47+U59 | 不操作（L47 基本策略） + 不操作（U59 基本策略） | 485750 | 0 | 485750 | - | 1.7638e-06 | 74617.5467 | 702.5614 | 75320.108
240 | double | L47+U60 | 不操作（L47 基本策略） + 不操作（U60 基本策略） | 495800 | 0 | 495800 | - | 1.7638e-06 | 74618.4212 | 702.5614 | 75320.9825
240 | double | L43+U61 | 不操作（L43 基本策略） + 不操作（U61 基本策略） | 1408500 | 0 | 1408500 | - | 9.9155e-06 | 74632.3871 | 702.5614 | 75334.9485
240 | double | L43+U62 | 不操作（L43 基本策略） + 不操作（U62 基本策略） | 1170300 | 0 | 1170300 | - | 9.9155e-06 | 74643.9912 | 702.5614 | 75346.5526
240 | double | L43+S1 | 不操作（L43 基本策略） + 操作：开S29-2 | 1089900 | 0 | 1089900 | - | 3.9543e-06 | 74648.301 | 702.5614 | 75350.8624
240 | double | L43+S2 | 不操作（L43 基本策略） + 操作：开S13-1 | 1089900 | 0 | 1089900 | - | 3.9543e-06 | 74652.6107 | 702.5614 | 75355.1721
240 | double | L43+S3 | 不操作（L43 基本策略） + 操作：开S13-1 | 1089900 | 0 | 1089900 | - | 3.9543e-06 | 74656.9205 | 702.5614 | 75359.4819
240 | double | L43+S4 | 不操作（L43 基本策略） + 操作：开S13-1 | 1089900 | 0 | 1089900 | - | 3.9543e-06 | 74661.2303 | 702.5614 | 75363.7916
240 | double | L43+S5 | 不操作（L43 基本策略） + 操作：开S13-1 | 1089900 | 0 | 1089900 | - | 3.9543e-06 | 74665.54 | 702.5614 | 75368.1014
240 | double | L43+S6 | 不操作（L43 基本策略） + 不操作（S6 基本策略） | 2717400 | 0 | 2717400 | - | 3.9543e-06 | 74676.2854 | 702.5614 | 75378.8467
240 | double | L43+S7 | 不操作（L43 基本策略） + 不操作（S7 基本策略） | 1089900 | 0 | 1089900 | - | 3.9543e-06 | 74680.5951 | 702.5614 | 75383.1565
240 | double | L43+S8 | 不操作（L43 基本策略） + 操作：开S29-2 | 1089900 | 0 | 1089900 | - | 3.9543e-06 | 74684.9049 | 702.5614 | 75387.4663
240 | double | L43+S9 | 不操作（L43 基本策略） + 不操作（S9 基本策略） | 1089900 | 0 | 1089900 | - | 3.9543e-06 | 74689.2146 | 702.5614 | 75391.776
240 | double | L43+S10 | 不操作（L43 基本策略） + 打开开关 S9 | 1089900 | 0 | 1089900 | - | 3.9543e-06 | 74693.5244 | 702.5614 | 75396.0858
240 | double | L43+S11 | 不操作（L43 基本策略） + 操作：开S29-2 | 1089900 | 0 | 1089900 | - | 3.9543e-06 | 74697.8342 | 702.5614 | 75400.3955
240 | double | L43+S12 | 不操作（L43 基本策略） + 操作：开S29-2 | 1089900 | 0 | 1089900 | - | 3.9543e-06 | 74702.1439 | 702.5614 | 75404.7053
240 | double | L43+S13 | 不操作（L43 基本策略） + 不操作（S13 基本策略） | 2136100 | 0 | 2136100 | - | 3.9543e-06 | 74710.5906 | 702.5614 | 75413.152
240 | double | L43+S14 | 不操作（L43 基本策略） + 不操作（S14 基本策略） | 2069100 | 0 | 2069100 | - | 3.9543e-06 | 74718.7724 | 702.5614 | 75421.3338
240 | double | L43+S15 | 不操作（L43 基本策略） + 不操作（S15 基本策略） | 1428900 | 0 | 1428900 | - | 3.9543e-06 | 74724.4227 | 702.5614 | 75426.9841
240 | double | L43+S16 | 不操作（L43 基本策略） + 不操作（S16 基本策略） | 1089900 | 0 | 1089900 | - | 3.9543e-06 | 74728.7324 | 702.5614 | 75431.2938
240 | double | L43+S17 | 不操作（L43 基本策略） + 不操作（S17 基本策略） | 2039100 | 0 | 2039100 | - | 3.9543e-06 | 74736.7956 | 702.5614 | 75439.357
240 | double | L43+S18 | 不操作（L43 基本策略） + 不操作（S18 基本策略） | 1624800 | 0 | 1624800 | - | 3.9543e-06 | 74743.2205 | 702.5614 | 75445.7819
240 | double | L43+S19 | 不操作（L43 基本策略） + 不操作（S19 基本策略） | 1780900 | 0 | 1780900 | - | 3.9543e-06 | 74750.2627 | 702.5614 | 75452.824
240 | double | L43+S20 | 不操作（L43 基本策略） + 不操作（S20 基本策略） | 1356100 | 0 | 1356100 | - | 3.9543e-06 | 74755.625 | 702.5614 | 75458.1864
240 | double | L43+S21 | 不操作（L43 基本策略） + 不操作（S21 基本策略） | 1089900 | 0 | 1089900 | - | 3.9543e-06 | 74759.9348 | 702.5614 | 75462.4962
240 | double | L43+S22 | 不操作（L43 基本策略） + 不操作（S22 基本策略） | 1089900 | 0 | 1089900 | - | 3.9543e-06 | 74764.2446 | 702.5614 | 75466.8059
240 | double | L43+S23 | 不操作（L43 基本策略） + 不操作（S23 基本策略） | 2494700 | 0 | 2494700 | - | 3.9543e-06 | 74774.1093 | 702.5614 | 75476.6707
240 | double | L43+S24 | 不操作（L43 基本策略） + 不操作（S24 基本策略） | 1505300 | 0 | 1505300 | - | 3.9543e-06 | 74780.0617 | 702.5614 | 75482.623
240 | double | L43+S25 | 不操作（L43 基本策略） + 不操作（S25 基本策略） | 1776400 | 0 | 1776400 | - | 3.9543e-06 | 74787.086 | 702.5614 | 75489.6474
240 | double | L43+S26 | 不操作（L43 基本策略） + 不操作（S26 基本策略） | 1324400 | 0 | 1324400 | - | 3.9543e-06 | 74792.3231 | 702.5614 | 75494.8844
240 | double | L43+S27 | 不操作（L43 基本策略） + 操作：开S62-3 | 1089900 | 0 | 1089900 | - | 3.9543e-06 | 74796.6328 | 702.5614 | 75499.1942
240 | double | L43+S28 | 不操作（L43 基本策略） + 不操作（S28 基本策略） | 1332450 | 0 | 1332450 | - | 3.9543e-06 | 74801.9017 | 702.5614 | 75504.4631
240 | double | L44+U46 | 不操作（L44 基本策略） + 不操作（U46 基本策略） | 1089900 | 0 | 1089900 | - | 2.8987e-06 | 74805.061 | 702.5614 | 75507.6224
240 | double | L44+U47 | 不操作（L44 基本策略） + 不操作（U47 基本策略） | 1697400 | 0 | 1697400 | - | 2.8987e-06 | 74809.9813 | 702.5614 | 75512.5427
240 | double | L44+U48 | 不操作（L44 基本策略） + 不操作（U48 基本策略） | 1270800 | 0 | 1270800 | - | 2.8987e-06 | 74813.665 | 702.5614 | 75516.2264
240 | double | L44+U49 | 不操作（L44 基本策略） + 不操作（U49 基本策略） | 1938600 | 0 | 1938600 | - | 2.8987e-06 | 74819.2844 | 702.5614 | 75521.8458
240 | double | L44+U50 | 不操作（L44 基本策略） + 不操作（U50 基本策略） | 1029600 | 0 | 1029600 | - | 2.8987e-06 | 74822.269 | 702.5614 | 75524.8303
240 | double | L44+U51 | 不操作（L44 基本策略） + 不操作（U51 基本策略） | 1270800 | 0 | 1270800 | - | 2.8987e-06 | 74825.9526 | 702.5614 | 75528.514
240 | double | L44+U52 | 不操作（L44 基本策略） + 不操作（U52 基本策略） | 1123400 | 0 | 1123400 | - | 2.8987e-06 | 74829.2091 | 702.5614 | 75531.7704
240 | double | L44+U53 | 不操作（L44 基本策略） + 不操作（U53 基本策略） | 1441400 | 0 | 1441400 | - | 2.8987e-06 | 74833.3873 | 702.5614 | 75535.9487
240 | double | L44+U54 | 不操作（L44 基本策略） + 不操作（U54 基本策略） | 1089900 | 0 | 1089900 | - | 2.8987e-06 | 74836.5466 | 702.5614 | 75539.108
240 | double | L44+U55 | 不操作（L44 基本策略） + 不操作（U55 基本策略） | 1123400 | 0 | 1123400 | - | 2.8987e-06 | 74839.803 | 702.5614 | 75542.3644
240 | double | L44+U56 | 不操作（L44 基本策略） + 不操作（U56 基本策略） | 1079800 | 0 | 1079800 | - | 2.8987e-06 | 74842.933 | 702.5614 | 75545.4944
240 | double | L44+U57 | 不操作（L44 基本策略） + 不操作（U57 基本策略） | 1069800 | 0 | 1069800 | - | 2.8987e-06 | 74846.0341 | 702.5614 | 75548.5955
240 | double | L44+U58 | 不操作（L44 基本策略） + 不操作（U58 基本策略） | 1201800 | 0 | 1201800 | - | 2.8987e-06 | 74849.5178 | 702.5614 | 75552.0792
240 | double | L44+U59 | 不操作（L44 基本策略） + 不操作（U59 基本策略） | 1019550 | 0 | 1019550 | - | 2.8987e-06 | 74852.4732 | 702.5614 | 75555.0345
240 | double | L44+U60 | 不操作（L44 基本策略） + 不操作（U60 基本策略） | 1029600 | 0 | 1029600 | - | 2.8987e-06 | 74855.4577 | 702.5614 | 75558.0191
240 | double | L44+U61 | 不操作（L44 基本策略） + 不操作（U61 基本策略） | 1308000 | 0 | 1308000 | - | 2.8987e-06 | 74859.2492 | 702.5614 | 75561.8106
240 | double | L44+U62 | 不操作（L44 基本策略） + 不操作（U62 基本策略） | 1069800 | 0 | 1069800 | - | 2.8987e-06 | 74862.3503 | 702.5614 | 75564.9116
240 | double | L44+S1 | 不操作（L44 基本策略） + 操作：开S29-2 | 989400 | 0 | 989400 | - | 1.156e-06 | 74863.494 | 702.5614 | 75566.0554
240 | double | L44+S2 | 不操作（L44 基本策略） + 操作：开S13-1 | 989400 | 0 | 989400 | - | 1.156e-06 | 74864.6378 | 702.5614 | 75567.1991
240 | double | L44+S3 | 不操作（L44 基本策略） + 操作：开S13-1 | 989400 | 0 | 989400 | - | 1.156e-06 | 74865.7815 | 702.5614 | 75568.3429
240 | double | L44+S4 | 不操作（L44 基本策略） + 操作：开S13-1 | 989400 | 0 | 989400 | - | 1.156e-06 | 74866.9253 | 702.5614 | 75569.4866
240 | double | L44+S5 | 不操作（L44 基本策略） + 操作：开S13-1 | 989400 | 0 | 989400 | - | 1.156e-06 | 74868.069 | 702.5614 | 75570.6304
240 | double | L44+S6 | 不操作（L44 基本策略） + 不操作（S6 基本策略） | 2616900 | 0 | 2616900 | - | 1.156e-06 | 74871.0941 | 702.5614 | 75573.6555
240 | double | L44+S7 | 不操作（L44 基本策略） + 不操作（S7 基本策略） | 989400 | 0 | 989400 | - | 1.156e-06 | 74872.2379 | 702.5614 | 75574.7993
240 | double | L44+S8 | 不操作（L44 基本策略） + 操作：开S29-2 | 989400 | 0 | 989400 | - | 1.156e-06 | 74873.3816 | 702.5614 | 75575.943
240 | double | L44+S9 | 不操作（L44 基本策略） + 不操作（S9 基本策略） | 989400 | 0 | 989400 | - | 1.156e-06 | 74874.5254 | 702.5614 | 75577.0868
240 | double | L44+S10 | 不操作（L44 基本策略） + 打开开关 S9 | 989400 | 0 | 989400 | - | 1.156e-06 | 74875.6691 | 702.5614 | 75578.2305
240 | double | L44+S11 | 不操作（L44 基本策略） + 操作：开S29-2 | 989400 | 0 | 989400 | - | 1.156e-06 | 74876.8129 | 702.5614 | 75579.3743
240 | double | L44+S12 | 不操作（L44 基本策略） + 操作：开S29-2 | 989400 | 0 | 989400 | - | 1.156e-06 | 74877.9566 | 702.5614 | 75580.518
240 | double | L44+S13 | 不操作（L44 基本策略） + 不操作（S13 基本策略） | 2035600 | 0 | 2035600 | - | 1.156e-06 | 74880.3098 | 702.5614 | 75582.8712
240 | double | L44+S14 | 不操作（L44 基本策略） + 不操作（S14 基本策略） | 1968600 | 0 | 1968600 | - | 1.156e-06 | 74882.5855 | 702.5614 | 75585.1469
240 | double | L44+S15 | 不操作（L44 基本策略） + 不操作（S15 基本策略） | 1328400 | 0 | 1328400 | - | 1.156e-06 | 74884.1211 | 702.5614 | 75586.6825
240 | double | L44+S16 | 不操作（L44 基本策略） + 不操作（S16 基本策略） | 989400 | 0 | 989400 | - | 1.156e-06 | 74885.2649 | 702.5614 | 75587.8263
240 | double | L44+S17 | 不操作（L44 基本策略） + 不操作（S17 基本策略） | 1938600 | 0 | 1938600 | - | 1.156e-06 | 74887.5059 | 702.5614 | 75590.0673
240 | double | L44+S18 | 不操作（L44 基本策略） + 不操作（S18 基本策略） | 1524300 | 0 | 1524300 | - | 1.156e-06 | 74889.268 | 702.5614 | 75591.8294
240 | double | L44+S19 | 不操作（L44 基本策略） + 不操作（S19 基本策略） | 1680400 | 0 | 1680400 | - | 1.156e-06 | 74891.2105 | 702.5614 | 75593.7719
240 | double | L44+S20 | 不操作（L44 基本策略） + 不操作（S20 基本策略） | 1255600 | 0 | 1255600 | - | 1.156e-06 | 74892.662 | 702.5614 | 75595.2234
240 | double | L44+S21 | 不操作（L44 基本策略） + 不操作（S21 基本策略） | 1089900 | 0 | 1089900 | - | 1.156e-06 | 74893.9219 | 702.5614 | 75596.4833
240 | double | L44+S22 | 不操作（L44 基本策略） + 不操作（S22 基本策略） | 989400 | 0 | 989400 | - | 1.156e-06 | 74895.0657 | 702.5614 | 75597.6271
240 | double | L44+S23 | 不操作（L44 基本策略） + 不操作（S23 基本策略） | 2394200 | 0 | 2394200 | - | 1.156e-06 | 74897.8334 | 702.5614 | 75600.3948
240 | double | L44+S24 | 不操作（L44 基本策略） + 不操作（S24 基本策略） | 1404800 | 0 | 1404800 | - | 1.156e-06 | 74899.4573 | 702.5614 | 75602.0187
240 | double | L44+S25 | 不操作（L44 基本策略） + 不操作（S25 基本策略） | 1675900 | 0 | 1675900 | - | 1.156e-06 | 74901.3947 | 702.5614 | 75603.9561
240 | double | L44+S26 | 不操作（L44 基本策略） + 不操作（S26 基本策略） | 1223900 | 0 | 1223900 | - | 1.156e-06 | 74902.8095 | 702.5614 | 75605.3709
240 | double | L44+S27 | 不操作（L44 基本策略） + 操作：开S62-3 | 989400 | 0 | 989400 | - | 1.156e-06 | 74903.9533 | 702.5614 | 75606.5146
240 | double | L44+S28 | 不操作（L44 基本策略） + 不操作（S28 基本策略） | 1231950 | 0 | 1231950 | - | 1.156e-06 | 74905.3774 | 702.5614 | 75607.9388
240 | double | L44+S29 | 不操作（L44 基本策略） + 操作：开S62-3 | 989400 | 0 | 989400 | - | 1.156e-06 | 74906.5212 | 702.5614 | 75609.0825
240 | double | L44+S13-1 | 不操作（L44 基本策略） + 不操作（S13-1 基本策略） | 989400 | 0 | 989400 | - | 1.156e-06 | 74907.6649 | 702.5614 | 75610.2263
240 | double | L44+S29-2 | 不操作（L44 基本策略） + 不操作（S29-2 基本策略） | 989400 | 0 | 989400 | - | 1.156e-06 | 74908.8087 | 702.5614 | 75611.37
240 | double | L44+S62-3 | 不操作（L44 基本策略） + 不操作（S62-3 基本策略） | 989400 | 0 | 989400 | - | 1.156e-06 | 74909.9524 | 702.5614 | 75612.5138
240 | double | L44+CB1 | 不操作（L44 基本策略） + 操作：开S29-2 | 989400 | 0 | 989400 | - | 1.156e-06 | 74911.0961 | 702.5614 | 75613.6575
240 | double | L44+CB2 | 不操作（L44 基本策略） + 操作：关S11+开S62-3+开S29-2 | 989400 | 9130.1614 | 998530.1614 | - | 1.156e-06 | 74912.2399 | 702.5719 | 75614.8118
240 | double | L44+CB3 | 不操作（L44 基本策略） + 操作：开S29-2 | 989400 | 0 | 989400 | - | 1.156e-06 | 74913.3836 | 702.5719 | 75615.9556
240 | double | L44+DG1 | 不操作（L44 基本策略） + 打开开关 S7 | 989400 | 0 | 989400 | - | 2.8987e-06 | 74916.2516 | 702.5719 | 75618.8236
240 | double | L44+DG2 | 不操作（L44 基本策略） + 打开开关 S9 | 989400 | 0 | 989400 | - | 2.8987e-06 | 74919.1196 | 702.5719 | 75621.6916
240 | double | L44+DG3 | 不操作（L44 基本策略） + 不操作（DG3 基本策略） | 989400 | 0 | 989400 | - | 2.8987e-06 | 74921.9876 | 702.5719 | 75624.5596
240 | double | L44+DG4 | 不操作（L44 基本策略） + 打开开关 S16 | 989400 | 0 | 989400 | - | 2.8987e-06 | 74924.8556 | 702.5719 | 75627.4275
240 | double | L44+DG5 | 不操作（L44 基本策略） + 不操作（DG5 基本策略） | 989400 | 0 | 989400 | - | 2.8987e-06 | 74927.7236 | 702.5719 | 75630.2955
240 | double | L44+DG6 | 不操作（L44 基本策略） + 不操作（DG6 基本策略） | 989400 | 0 | 989400 | - | 2.8987e-06 | 74930.5916 | 702.5719 | 75633.1635
240 | double | L44+DG7 | 不操作（L44 基本策略） + 不操作（DG7 基本策略） | 989400 | 0 | 989400 | - | 2.8987e-06 | 74933.4596 | 702.5719 | 75636.0315
240 | double | L44+DG8 | 不操作（L44 基本策略） + 不操作（DG8 基本策略） | 989400 | 0 | 989400 | - | 2.8987e-06 | 74936.3276 | 702.5719 | 75638.8995
240 | double | L24+S14 | 操作：开S29-2 + 不操作（S14 基本策略） | 979200 | 0 | 979200 | - | 2.3393e-06 | 74938.6183 | 702.5719 | 75641.1902
240 | double | L24+S15 | 操作：开S29-2 + 不操作（S15 基本策略） | 339000 | 0 | 339000 | - | 2.3393e-06 | 74939.4113 | 702.5719 | 75641.9832
240 | double | L24+S16 | 操作：开S29-2 + 不操作（S16 基本策略） | 0 | 0 | 0 | - | 2.3393e-06 | 74939.4113 | 702.5719 | 75641.9832
240 | double | L24+S17 | 操作：开S29-2 + 不操作（S17 基本策略） | 949200 | 0 | 949200 | - | 2.3393e-06 | 74941.6318 | 702.5719 | 75644.2037
240 | double | L24+S18 | 操作：开S29-2 + 不操作（S18 基本策略） | 534900 | 0 | 534900 | - | 2.3393e-06 | 74942.8831 | 702.5719 | 75645.455
240 | double | L24+S19 | 操作：开S29-2 + 不操作（S19 基本策略） | 691000 | 0 | 691000 | - | 2.3393e-06 | 74944.4996 | 702.5719 | 75647.0715
240 | double | L24+S20 | 操作：开S29-2 + 不操作（S20 基本策略） | 266200 | 0 | 266200 | - | 2.3393e-06 | 74945.1223 | 702.5719 | 75647.6942
240 | double | L24+S21 | 操作：开S29-2 + 不操作（S21 基本策略） | 1089900 | 0 | 1089900 | - | 2.3393e-06 | 74947.672 | 702.5719 | 75650.2439
240 | double | L24+S22 | 操作：开S29-2 + 不操作（S22 基本策略） | 281400 | 0 | 281400 | - | 2.3393e-06 | 74948.3302 | 702.5719 | 75650.9022
240 | double | L24+S23 | 操作：开S29-2 + 不操作（S23 基本策略） | 1404800 | 0 | 1404800 | - | 2.3393e-06 | 74951.6165 | 702.5719 | 75654.1885
240 | double | L24+S24 | 操作：开S29-2 + 不操作（S24 基本策略） | 415400 | 0 | 415400 | - | 2.3393e-06 | 74952.5883 | 702.5719 | 75655.1602
240 | double | L24+S25 | 操作：开S29-2 + 不操作（S25 基本策略） | 686500 | 0 | 686500 | - | 2.3393e-06 | 74954.1943 | 702.5719 | 75656.7662
240 | double | L24+S26 | 操作：开S29-2 + 不操作（S26 基本策略） | 234500 | 0 | 234500 | - | 2.3393e-06 | 74954.7428 | 702.5719 | 75657.3148
240 | double | L24+S27 | 操作：开S62-3+开S29-2(源:L24) | 0 | 0 | 0 | - | 2.3393e-06 | 74954.7428 | 702.5719 | 75657.3148
240 | double | L24+S28 | 操作：开S29-2 + 不操作（S28 基本策略） | 242550 | 0 | 242550 | - | 2.3393e-06 | 74955.3102 | 702.5719 | 75657.8822
240 | double | L24+S29 | 操作：开S62-3+开S29-2(源:L24) | 0 | 0 | 0 | - | 2.3393e-06 | 74955.3102 | 702.5719 | 75657.8822
240 | double | L24+S13-1 | 操作：开S29-2(源:L24) | 0 | 0 | 0 | - | 2.3393e-06 | 74955.3102 | 702.5719 | 75657.8822
240 | double | L24+S29-2 | 操作：关S12(源:L24) | 780800 | 0 | 780800 | - | 2.3393e-06 | 74957.1368 | 702.5719 | 75659.7087
240 | double | L24+S62-3 | 操作：开S29-2(源:L24) | 0 | 0 | 0 | - | 2.3393e-06 | 74957.1368 | 702.5719 | 75659.7087
240 | double | L24+CB1 | 操作：开S62-3+开S13-1+开S29-2(源:L24) | 0 | 489840.0897 | 489840.0897 | - | 2.3393e-06 | 74957.1368 | 703.7178 | 75660.8546
240 | double | L24+CB2 | 操作：开S62-3+开S29-2(源:L24) | 0 | 541162.2037 | 541162.2037 | - | 2.3393e-06 | 74957.1368 | 704.9838 | 75662.1206
240 | double | L24+CB3 | 操作：开S62-3+开S29-2(源:L24) | 0 | 40017.4995 | 40017.4995 | - | 2.3393e-06 | 74957.1368 | 705.0774 | 75662.2142
240 | double | L24+DG1 | 操作：开S29-2 + 打开开关 S7 | 0 | 0 | 0 | - | 5.866e-06 | 74957.1368 | 705.0774 | 75662.2142
240 | double | L24+DG2 | 操作：开S29-2 + 打开开关 S9 | 0 | 0 | 0 | - | 5.866e-06 | 74957.1368 | 705.0774 | 75662.2142
240 | double | L24+DG3 | 操作：开S29-2 + 不操作（DG3 基本策略） | 0 | 0 | 0 | - | 5.866e-06 | 74957.1368 | 705.0774 | 75662.2142
240 | double | L24+DG4 | 操作：开S29-2 + 打开开关 S16 | 0 | 0 | 0 | - | 5.866e-06 | 74957.1368 | 705.0774 | 75662.2142
240 | double | L24+DG5 | 操作：开S29-2 + 不操作（DG5 基本策略） | 0 | 0 | 0 | - | 5.866e-06 | 74957.1368 | 705.0774 | 75662.2142
240 | double | L24+DG6 | 操作：开S29-2 + 不操作（DG6 基本策略） | 0 | 0 | 0 | - | 5.866e-06 | 74957.1368 | 705.0774 | 75662.2142
240 | double | L24+DG7 | 操作：开S29-2 + 不操作（DG7 基本策略） | 0 | 0 | 0 | - | 5.866e-06 | 74957.1368 | 705.0774 | 75662.2142
240 | double | L24+DG8 | 操作：开S29-2 + 不操作（DG8 基本策略） | 0 | 0 | 0 | - | 5.866e-06 | 74957.1368 | 705.0774 | 75662.2142
240 | double | L27+S29 | 操作：开S62-3+开S29-2(源:L27) | 0 | 0 | 0 | - | 7.2854e-07 | 74957.1368 | 705.0774 | 75662.2142
240 | double | L27+S13-1 | 操作：开S29-2(源:L27) | 0 | 0 | 0 | - | 7.2854e-07 | 74957.1368 | 705.0774 | 75662.2142
240 | double | L27+S29-2 | 不操作（L27 基本策略）(源:L27) | 212400 | 0 | 212400 | - | 7.2854e-07 | 74957.2915 | 705.0774 | 75662.3689
240 | double | L27+S62-3 | 操作：开S29-2(源:L27) | 0 | 0 | 0 | - | 7.2854e-07 | 74957.2915 | 705.0774 | 75662.3689
240 | double | L27+CB1 | 操作：关S27+开S62-3+开S13-1(源:L27) | 212400 | 48431.3627 | 260831.3627 | - | 7.2854e-07 | 74957.4463 | 705.1127 | 75662.559
240 | double | L27+CB2 | 操作：关S12+开S62-3+开S29-2(源:L27) | 202600 | 562274.6394 | 764874.6394 | - | 7.2854e-07 | 74957.5939 | 705.5223 | 75663.1162
240 | double | L27+CB3 | 操作：开S62-3+开S29-2(源:L27) | 0 | 362535.4267 | 362535.4267 | - | 7.2854e-07 | 74957.5939 | 705.7865 | 75663.3803
240 | double | L27+DG1 | 操作：开S29-2 + 打开开关 S7 | 0 | 0 | 0 | - | 1.8268e-06 | 74957.5939 | 705.7865 | 75663.3803
240 | double | L27+DG2 | 操作：开S29-2 + 打开开关 S9 | 0 | 0 | 0 | - | 1.8268e-06 | 74957.5939 | 705.7865 | 75663.3803
240 | double | L27+DG3 | 操作：开S29-2 + 不操作（DG3 基本策略） | 0 | 0 | 0 | - | 1.8268e-06 | 74957.5939 | 705.7865 | 75663.3803
240 | double | L27+DG4 | 操作：开S29-2 + 打开开关 S16 | 0 | 0 | 0 | - | 1.8268e-06 | 74957.5939 | 705.7865 | 75663.3803
240 | double | L27+DG5 | 操作：开S29-2 + 不操作（DG5 基本策略） | 0 | 0 | 0 | - | 1.8268e-06 | 74957.5939 | 705.7865 | 75663.3803
240 | double | L27+DG6 | 操作：开S29-2 + 不操作（DG6 基本策略） | 0 | 0 | 0 | - | 1.8268e-06 | 74957.5939 | 705.7865 | 75663.3803
240 | double | L27+DG7 | 操作：开S29-2 + 不操作（DG7 基本策略） | 0 | 0 | 0 | - | 1.8268e-06 | 74957.5939 | 705.7865 | 75663.3803
240 | double | L27+DG8 | 操作：开S29-2 + 不操作（DG8 基本策略） | 0 | 0 | 0 | - | 1.8268e-06 | 74957.5939 | 705.7865 | 75663.3803
240 | double | L28+U1 | 不操作（L28 基本策略） + 不操作（U1 基本策略） | 1073000 | 0 | 1073000 | - | 9.1554e-06 | 74967.4176 | 705.7865 | 75673.2041
240 | double | L28+U2 | 不操作（L28 基本策略） + 不操作（U2 基本策略） | 1086400 | 0 | 1086400 | - | 9.1554e-06 | 74977.3641 | 705.7865 | 75683.1505
240 | double | L28+U3 | 不操作（L28 基本策略） + 不操作（U3 基本策略） | 1086400 | 0 | 1086400 | - | 9.1554e-06 | 74987.3105 | 705.7865 | 75693.097
240 | double | L28+U4 | 不操作（L28 基本策略） + 不操作（U4 基本策略） | 1086400 | 0 | 1086400 | - | 9.1554e-06 | 74997.2569 | 705.7865 | 75703.0434
240 | double | L28+U5 | 不操作（L28 基本策略） + 不操作（U5 基本策略） | 1113200 | 0 | 1113200 | - | 9.1554e-06 | 75007.4487 | 705.7865 | 75713.2352
240 | double | L28+U6 | 不操作（L28 基本策略） + 不操作（U6 基本策略） | 1086400 | 0 | 1086400 | - | 9.1554e-06 | 75017.3952 | 705.7865 | 75723.1816
240 | double | L28+U7 | 不操作（L28 基本策略） + 不操作（U7 基本策略） | 1258600 | 0 | 1258600 | - | 9.1554e-06 | 75028.9182 | 705.7865 | 75734.7046
240 | double | L28+U8 | 不操作（L28 基本策略） + 不操作（U8 基本策略） | 1086400 | 0 | 1086400 | - | 9.1554e-06 | 75038.8646 | 705.7865 | 75744.6511
240 | double | L28+U9 | 不操作（L28 基本策略） + 不操作（U9 基本策略） | 1471000 | 0 | 1471000 | - | 9.1554e-06 | 75052.3322 | 705.7865 | 75758.1187
240 | double | L28+U10 | 不操作（L28 基本策略） + 不操作（U10 基本策略） | 1180200 | 0 | 1180200 | - | 9.1554e-06 | 75063.1374 | 705.7865 | 75768.9239
240 | double | L28+U11 | 不操作（L28 基本策略） + 不操作（U11 基本策略） | 1385200 | 0 | 1385200 | - | 9.1554e-06 | 75075.8195 | 705.7865 | 75781.606
240 | double | L28+U12 | 不操作（L28 基本策略） + 不操作（U12 基本策略） | 1754200 | 0 | 1754200 | - | 9.1554e-06 | 75091.8799 | 705.7865 | 75797.6664
240 | double | L28+U13 | 不操作（L28 基本策略） + 不操作（U13 基本策略） | 1086400 | 0 | 1086400 | - | 9.1554e-06 | 75101.8264 | 705.7865 | 75807.6128
240 | double | L28+U14 | 不操作（L28 基本策略） + 不操作（U14 基本策略） | 2533000 | 0 | 2533000 | - | 9.1554e-06 | 75125.017 | 705.7865 | 75830.8035
240 | double | L28+U15 | 不操作（L28 基本策略） + 不操作（U15 基本策略） | 1186900 | 0 | 1186900 | - | 9.1554e-06 | 75135.8836 | 705.7865 | 75841.67
240 | double | L48+U16 | 不操作（L48 基本策略） + 不操作（U16 基本策略） | 686600 | 0 | 686600 | - | 1.0076e-06 | 75136.5754 | 705.7865 | 75842.3619
240 | double | L48+U17 | 不操作（L48 基本策略） + 不操作（U17 基本策略） | 442200 | 0 | 442200 | - | 1.0076e-06 | 75137.021 | 705.7865 | 75842.8074
240 | double | L48+U18 | 不操作（L48 基本策略） + 不操作（U18 基本策略） | 769400 | 0 | 769400 | - | 1.0076e-06 | 75137.7963 | 705.7865 | 75843.5827
240 | double | L48+U19 | 不操作（L48 基本策略） + 不操作（U19 基本策略） | 431480 | 0 | 431480 | - | 1.0076e-06 | 75138.2311 | 705.7865 | 75844.0175
240 | double | L48+U20 | 不操作（L48 基本策略） + 不操作（U20 基本策略） | 455600 | 0 | 455600 | - | 1.0076e-06 | 75138.6901 | 705.7865 | 75844.4766
240 | double | L48+U21 | 不操作（L48 基本策略） + 不操作（U21 基本策略） | 627800 | 0 | 627800 | - | 1.0076e-06 | 75139.3227 | 705.7865 | 75845.1092
240 | double | L48+U22 | 不操作（L48 基本策略） + 不操作（U22 基本策略） | 455600 | 0 | 455600 | - | 1.0076e-06 | 75139.7818 | 705.7865 | 75845.5683
240 | double | L48+U23 | 不操作（L48 基本策略） + 不操作（U23 基本策略） | 455600 | 0 | 455600 | - | 1.0076e-06 | 75140.2409 | 705.7865 | 75846.0274
240 | double | L48+U24 | 不操作（L48 基本策略） + 不操作（U24 基本策略） | 442200 | 0 | 442200 | - | 1.0076e-06 | 75140.6865 | 705.7865 | 75846.4729
240 | double | L48+U25 | 不操作（L48 基本策略） + 不操作（U25 基本策略） | 455600 | 0 | 455600 | - | 1.0076e-06 | 75141.1456 | 705.7865 | 75846.932
240 | double | L48+U26 | 不操作（L48 基本策略） + 不操作（U26 基本策略） | 442200 | 0 | 442200 | - | 1.0076e-06 | 75141.5912 | 705.7865 | 75847.3776
240 | double | L48+U27 | 不操作（L48 基本策略） + 不操作（U27 基本策略） | 551000 | 0 | 551000 | - | 1.0076e-06 | 75142.1464 | 705.7865 | 75847.9328
240 | double | L48+U28 | 不操作（L48 基本策略） + 不操作（U28 基本策略） | 482400 | 0 | 482400 | - | 1.0076e-06 | 75142.6325 | 705.7865 | 75848.4189
240 | double | L48+U29 | 不操作（L48 基本策略） + 不操作（U29 基本策略） | 627800 | 0 | 627800 | - | 1.0076e-06 | 75143.2651 | 705.7865 | 75849.0515
240 | double | L48+U30 | 不操作（L48 基本策略） + 不操作（U30 基本策略） | 482400 | 0 | 482400 | - | 1.0076e-06 | 75143.7511 | 705.7865 | 75849.5376
240 | double | L48+U31 | 不操作（L48 基本策略） + 不操作（U31 基本策略） | 686600 | 0 | 686600 | - | 1.0076e-06 | 75144.443 | 705.7865 | 75850.2294
240 | double | L48+U32 | 不操作（L48 基本策略） + 不操作（U32 基本策略） | 1123400 | 0 | 1123400 | - | 1.0076e-06 | 75145.575 | 705.7865 | 75851.3614
240 | double | L48+U33 | 不操作（L48 基本策略） + 不操作（U33 基本策略） | 754400 | 0 | 754400 | - | 1.0076e-06 | 75146.3351 | 705.7865 | 75852.1216
240 | double | L48+U34 | 不操作（L48 基本策略） + 不操作（U34 基本策略） | 618800 | 0 | 618800 | - | 1.0076e-06 | 75146.9587 | 705.7865 | 75852.7451
240 | double | L48+U35 | 不操作（L48 基本策略） + 不操作（U35 基本策略） | 442200 | 0 | 442200 | - | 1.0076e-06 | 75147.4043 | 705.7865 | 75853.1907
240 | double | L48+U36 | 不操作（L48 基本策略） + 不操作（U36 基本策略） | 769400 | 0 | 769400 | - | 1.0076e-06 | 75148.1795 | 705.7865 | 75853.966
240 | double | L48+U37 | 不操作（L48 基本策略） + 不操作（U37 基本策略） | 475700 | 0 | 475700 | - | 1.0076e-06 | 75148.6589 | 705.7865 | 75854.4453
240 | double | L48+U38 | 不操作（L48 基本策略） + 不操作（U38 基本策略） | 890000 | 0 | 890000 | - | 1.0076e-06 | 75149.5557 | 705.7865 | 75855.3421
240 | double | L48+U39 | 不操作（L48 基本策略） + 不操作（U39 基本策略） | 475700 | 0 | 475700 | - | 1.0076e-06 | 75150.035 | 705.7865 | 75855.8215
240 | double | L48+U40 | 不操作（L48 基本策略） + 不操作（U40 基本策略） | 840200 | 0 | 840200 | - | 1.0076e-06 | 75150.8816 | 705.7865 | 75856.6681
240 | double | L48+U41 | 不操作（L48 基本策略） + 不操作（U41 基本策略） | 455600 | 0 | 455600 | - | 1.0076e-06 | 75151.3407 | 705.7865 | 75857.1272
240 | double | L48+U42 | 不操作（L48 基本策略） + 不操作（U42 基本策略） | 641400 | 0 | 641400 | - | 1.0076e-06 | 75151.987 | 705.7865 | 75857.7735
240 | double | L48+U43 | 不操作（L48 基本策略） + 不操作（U43 基本策略） | 442200 | 0 | 442200 | - | 1.0076e-06 | 75152.4326 | 705.7865 | 75858.2191
240 | double | L48+U44 | 不操作（L48 基本策略） + 不操作（U44 基本策略） | 455600 | 0 | 455600 | - | 1.0076e-06 | 75152.8917 | 705.7865 | 75858.6781
240 | double | L48+U45 | 不操作（L48 基本策略） + 不操作（U45 基本策略） | 840200 | 0 | 840200 | - | 1.0076e-06 | 75153.7383 | 705.7865 | 75859.5248
240 | double | L49+U1 | 不操作（L49 基本策略） + 不操作（U1 基本策略） | 160800 | 0 | 160800 | - | 1.0076e-06 | 75153.9003 | 705.7865 | 75859.6868
240 | double | L49+U2 | 不操作（L49 基本策略） + 不操作（U2 基本策略） | 174200 | 0 | 174200 | - | 1.0076e-06 | 75154.0759 | 705.7865 | 75859.8623
240 | double | L49+U3 | 不操作（L49 基本策略） + 不操作（U3 基本策略） | 174200 | 0 | 174200 | - | 1.0076e-06 | 75154.2514 | 705.7865 | 75860.0379
240 | double | L49+U4 | 不操作（L49 基本策略） + 不操作（U4 基本策略） | 174200 | 0 | 174200 | - | 1.0076e-06 | 75154.4269 | 705.7865 | 75860.2134
240 | double | L49+U5 | 不操作（L49 基本策略） + 不操作（U5 基本策略） | 201000 | 0 | 201000 | - | 1.0076e-06 | 75154.6295 | 705.7865 | 75860.4159
240 | double | L49+U6 | 不操作（L49 基本策略） + 不操作（U6 基本策略） | 174200 | 0 | 174200 | - | 1.0076e-06 | 75154.805 | 705.7865 | 75860.5915
240 | double | L49+U7 | 不操作（L49 基本策略） + 不操作（U7 基本策略） | 346400 | 0 | 346400 | - | 1.0076e-06 | 75155.154 | 705.7865 | 75860.9405
240 | double | L49+U8 | 不操作（L49 基本策略） + 不操作（U8 基本策略） | 174200 | 0 | 174200 | - | 1.0076e-06 | 75155.3296 | 705.7865 | 75861.116
240 | double | L49+U9 | 不操作（L49 基本策略） + 不操作（U9 基本策略） | 558800 | 0 | 558800 | - | 1.0076e-06 | 75155.8927 | 705.7865 | 75861.6791
240 | double | L49+U10 | 不操作（L49 基本策略） + 不操作（U10 基本策略） | 268000 | 0 | 268000 | - | 1.0076e-06 | 75156.1627 | 705.7865 | 75861.9492
240 | double | L49+U11 | 不操作（L49 基本策略） + 不操作（U11 基本策略） | 473000 | 0 | 473000 | - | 1.0076e-06 | 75156.6393 | 705.7865 | 75862.4258
240 | double | L49+U12 | 不操作（L49 基本策略） + 不操作（U12 基本策略） | 842000 | 0 | 842000 | - | 1.0076e-06 | 75157.4878 | 705.7865 | 75863.2742
240 | double | L49+U13 | 不操作（L49 基本策略） + 不操作（U13 基本策略） | 174200 | 0 | 174200 | - | 1.0076e-06 | 75157.6633 | 705.7865 | 75863.4497
240 | double | L49+U14 | 不操作（L49 基本策略） + 不操作（U14 基本策略） | 1620800 | 0 | 1620800 | - | 1.0076e-06 | 75159.2965 | 705.7865 | 75865.0829
240 | double | L49+U15 | 不操作（L49 基本策略） + 不操作（U15 基本策略） | 274700 | 0 | 274700 | - | 1.0076e-06 | 75159.5733 | 705.7865 | 75865.3597
240 | double | L49+U16 | 不操作（L49 基本策略） + 不操作（U16 基本策略） | 405200 | 0 | 405200 | - | 1.0076e-06 | 75159.9816 | 705.7865 | 75865.768
240 | double | L49+U17 | 不操作（L49 基本策略） + 不操作（U17 基本策略） | 160800 | 0 | 160800 | - | 1.0076e-06 | 75160.1436 | 705.7865 | 75865.9301
240 | double | L49+U18 | 不操作（L49 基本策略） + 不操作（U18 基本策略） | 488000 | 0 | 488000 | - | 1.0076e-06 | 75160.6353 | 705.7865 | 75866.4218
240 | double | L49+U19 | 不操作（L49 基本策略） + 不操作（U19 基本策略） | 150080 | 0 | 150080 | - | 1.0076e-06 | 75160.7866 | 705.7865 | 75866.573
240 | double | L49+U20 | 不操作（L49 基本策略） + 不操作（U20 基本策略） | 174200 | 0 | 174200 | - | 1.0076e-06 | 75160.9621 | 705.7865 | 75866.7485
240 | double | L49+U21 | 不操作（L49 基本策略） + 不操作（U21 基本策略） | 346400 | 0 | 346400 | - | 1.0076e-06 | 75161.3111 | 705.7865 | 75867.0976
240 | double | L49+U22 | 不操作（L49 基本策略） + 不操作（U22 基本策略） | 174200 | 0 | 174200 | - | 1.0076e-06 | 75161.4867 | 705.7865 | 75867.2731
240 | double | L49+U23 | 不操作（L49 基本策略） + 不操作（U23 基本策略） | 174200 | 0 | 174200 | - | 1.0076e-06 | 75161.6622 | 705.7865 | 75867.4487
240 | double | L49+U24 | 不操作（L49 基本策略） + 不操作（U24 基本策略） | 160800 | 0 | 160800 | - | 1.0076e-06 | 75161.8242 | 705.7865 | 75867.6107
240 | double | L49+U25 | 不操作（L49 基本策略） + 不操作（U25 基本策略） | 174200 | 0 | 174200 | - | 1.0076e-06 | 75161.9998 | 705.7865 | 75867.7862
240 | double | L49+U26 | 不操作（L49 基本策略） + 不操作（U26 基本策略） | 160800 | 0 | 160800 | - | 1.0076e-06 | 75162.1618 | 705.7865 | 75867.9482
240 | double | L49+U27 | 不操作（L49 基本策略） + 不操作（U27 基本策略） | 269600 | 0 | 269600 | - | 1.0076e-06 | 75162.4335 | 705.7865 | 75868.2199
240 | double | L49+U28 | 不操作（L49 基本策略） + 不操作（U28 基本策略） | 201000 | 0 | 201000 | - | 1.0076e-06 | 75162.636 | 705.7865 | 75868.4224
240 | double | L49+U29 | 不操作（L49 基本策略） + 不操作（U29 基本策略） | 346400 | 0 | 346400 | - | 1.0076e-06 | 75162.985 | 705.7865 | 75868.7715
240 | double | L49+U30 | 不操作（L49 基本策略） + 不操作（U30 基本策略） | 201000 | 0 | 201000 | - | 1.0076e-06 | 75163.1876 | 705.7865 | 75868.974
240 | double | L46+U46 | 不操作（L46 基本策略） + 不操作（U46 基本策略） | 1505300 | 0 | 1505300 | - | 8.8388e-06 | 75176.4927 | 705.7865 | 75882.2791
240 | double | L46+U47 | 不操作（L46 基本策略） + 不操作（U47 基本策略） | 2112800 | 0 | 2112800 | - | 8.8388e-06 | 75195.1673 | 705.7865 | 75900.9538
240 | double | L46+U48 | 不操作（L46 基本策略） + 不操作（U48 基本策略） | 1686200 | 0 | 1686200 | - | 8.8388e-06 | 75210.0713 | 705.7865 | 75915.8578
240 | double | L46+U49 | 不操作（L46 基本策略） + 不操作（U49 基本策略） | 2354000 | 0 | 2354000 | - | 8.8388e-06 | 75230.8779 | 705.7865 | 75936.6644
240 | double | L46+U50 | 不操作（L46 基本策略） + 不操作（U50 基本策略） | 1445000 | 0 | 1445000 | - | 8.8388e-06 | 75243.65 | 705.7865 | 75949.4365
240 | double | L46+U51 | 不操作（L46 基本策略） + 不操作（U51 基本策略） | 1686200 | 0 | 1686200 | - | 8.8388e-06 | 75258.554 | 705.7865 | 75964.3405
240 | double | L46+U52 | 不操作（L46 基本策略） + 开DG7 + 断S24 | 1538800 | 0 | 1538800 | - | 8.8388e-06 | 75272.1552 | 705.7865 | 75977.9416
240 | double | L46+U53 | 不操作（L46 基本策略） + 不操作（U53 基本策略） | 1856800 | 0 | 1856800 | - | 8.8388e-06 | 75288.5671 | 705.7865 | 75994.3536
240 | double | L46+U54 | 不操作（L46 基本策略） + 开DG7 + 断S24 | 1505300 | 0 | 1505300 | - | 8.8388e-06 | 75301.8722 | 705.7865 | 76007.6586
240 | double | L46+U55 | 不操作（L46 基本策略） + 开DG7 + 断S24 | 1538800 | 0 | 1538800 | - | 8.8388e-06 | 75315.4734 | 705.7865 | 76021.2598
240 | double | L46+U56 | 不操作（L46 基本策略） + 不操作（U56 基本策略） | 1495200 | 0 | 1495200 | - | 8.8388e-06 | 75328.6892 | 705.7865 | 76034.4756
240 | double | L46+U57 | 不操作（L46 基本策略） + 不操作（U57 基本策略） | 1485200 | 0 | 1485200 | - | 8.8388e-06 | 75341.8166 | 705.7865 | 76047.603
240 | double | L46+U58 | 不操作（L46 基本策略） + 不操作（U58 基本策略） | 1617200 | 0 | 1617200 | - | 8.8388e-06 | 75356.1107 | 705.7865 | 76061.8972
240 | double | L46+U59 | 不操作（L46 基本策略） + 不操作（U59 基本策略） | 1434950 | 0 | 1434950 | - | 8.8388e-06 | 75368.794 | 705.7865 | 76074.5804
240 | double | L46+U60 | 不操作（L46 基本策略） + 不操作（U60 基本策略） | 1445000 | 0 | 1445000 | - | 8.8388e-06 | 75381.5661 | 705.7865 | 76087.3525
240 | double | L46+U61 | 不操作（L46 基本策略） + 不操作（U61 基本策略） | 1723400 | 0 | 1723400 | - | 8.8388e-06 | 75396.7989 | 705.7865 | 76102.5853
240 | double | L46+U62 | 不操作（L46 基本策略） + 不操作（U62 基本策略） | 1485200 | 0 | 1485200 | - | 8.8388e-06 | 75409.9263 | 705.7865 | 76115.7128
240 | double | L46+S1 | 不操作（L46 基本策略） + 操作：开S13-1 | 1404800 | 0 | 1404800 | - | 3.5249e-06 | 75414.8781 | 705.7865 | 76120.6645
240 | double | L46+S2 | 不操作（L46 基本策略） + 操作：开S13-1 | 1404800 | 0 | 1404800 | - | 3.5249e-06 | 75419.8299 | 705.7865 | 76125.6163
240 | double | L46+S3 | 不操作（L46 基本策略） + 操作：开S13-1 | 1404800 | 0 | 1404800 | - | 3.5249e-06 | 75424.7816 | 705.7865 | 76130.5681
240 | double | L46+S4 | 不操作（L46 基本策略） + 操作：开S13-1 | 1404800 | 0 | 1404800 | - | 3.5249e-06 | 75429.7334 | 705.7865 | 76135.5199
240 | double | L46+S5 | 不操作（L46 基本策略） + 操作：开S13-1 | 1404800 | 0 | 1404800 | - | 3.5249e-06 | 75434.6852 | 705.7865 | 76140.4717
240 | double | L46+S6 | 不操作（L46 基本策略） + 不操作（S6 基本策略） | 3032300 | 0 | 3032300 | - | 3.5249e-06 | 75445.3738 | 705.7865 | 76151.1602
240 | double | L46+S7 | 不操作（L46 基本策略） + 不操作（S7 基本策略） | 1404800 | 0 | 1404800 | - | 3.5249e-06 | 75450.3255 | 705.7865 | 76156.112
240 | double | L46+S8 | 不操作（L46 基本策略） + 操作：开S29-2 | 1404800 | 0 | 1404800 | - | 3.5249e-06 | 75455.2773 | 705.7865 | 76161.0638
240 | double | L46+S9 | 不操作（L46 基本策略） + 不操作（S9 基本策略） | 1404800 | 0 | 1404800 | - | 3.5249e-06 | 75460.2291 | 705.7865 | 76166.0155
240 | double | L46+S10 | 不操作（L46 基本策略） + 打开开关 S9 | 1404800 | 0 | 1404800 | - | 3.5249e-06 | 75465.1809 | 705.7865 | 76170.9673
240 | double | L46+S11 | 不操作（L46 基本策略） + 操作：开S29-2 | 1404800 | 0 | 1404800 | - | 3.5249e-06 | 75470.1327 | 705.7865 | 76175.9191
240 | double | L46+S12 | 不操作（L46 基本策略） + 操作：开S29-2 | 1404800 | 0 | 1404800 | - | 3.5249e-06 | 75475.0844 | 705.7865 | 76180.8709
240 | double | L46+S13 | 不操作（L46 基本策略） + 不操作（S13 基本策略） | 2451000 | 0 | 2451000 | - | 3.5249e-06 | 75483.724 | 705.7865 | 76189.5104
240 | double | L49+U31 | 不操作（L49 基本策略） + 不操作（U31 基本策略） | 405200 | 0 | 405200 | - | 1.0076e-06 | 75484.1323 | 705.7865 | 76189.9187
240 | double | L49+U32 | 不操作（L49 基本策略） + 不操作（U32 基本策略） | 842000 | 0 | 842000 | - | 1.0076e-06 | 75484.9807 | 705.7865 | 76190.7671
240 | double | L49+U33 | 不操作（L49 基本策略） + 不操作（U33 基本策略） | 473000 | 0 | 473000 | - | 1.0076e-06 | 75485.4573 | 705.7865 | 76191.2438
240 | double | L49+U34 | 不操作（L49 基本策略） + 不操作（U34 基本策略） | 337400 | 0 | 337400 | - | 1.0076e-06 | 75485.7973 | 705.7865 | 76191.5837
240 | double | L49+U35 | 不操作（L49 基本策略） + 不操作（U35 基本策略） | 160800 | 0 | 160800 | - | 1.0076e-06 | 75485.9593 | 705.7865 | 76191.7458
240 | double | L49+U36 | 不操作（L49 基本策略） + 不操作（U36 基本策略） | 488000 | 0 | 488000 | - | 1.0076e-06 | 75486.4511 | 705.7865 | 76192.2375
240 | double | L49+U37 | 不操作（L49 基本策略） + 不操作（U37 基本策略） | 194300 | 0 | 194300 | - | 1.0076e-06 | 75486.6468 | 705.7865 | 76192.4333
240 | double | L49+U38 | 不操作（L49 基本策略） + 不操作（U38 基本策略） | 608600 | 0 | 608600 | - | 1.0076e-06 | 75487.2601 | 705.7865 | 76193.0465
240 | double | L49+U39 | 不操作（L49 基本策略） + 不操作（U39 基本策略） | 194300 | 0 | 194300 | - | 1.0076e-06 | 75487.4559 | 705.7865 | 76193.2423
240 | double | L49+U40 | 不操作（L49 基本策略） + 不操作（U40 基本策略） | 558800 | 0 | 558800 | - | 1.0076e-06 | 75488.0189 | 705.7865 | 76193.8054
240 | double | L49+U41 | 不操作（L49 基本策略） + 不操作（U41 基本策略） | 174200 | 0 | 174200 | - | 1.0076e-06 | 75488.1945 | 705.7865 | 76193.9809
240 | double | L49+U42 | 不操作（L49 基本策略） + 不操作（U42 基本策略） | 360000 | 0 | 360000 | - | 1.0076e-06 | 75488.5572 | 705.7865 | 76194.3437
240 | double | L49+U43 | 不操作（L49 基本策略） + 不操作（U43 基本策略） | 160800 | 0 | 160800 | - | 1.0076e-06 | 75488.7193 | 705.7865 | 76194.5057
240 | double | L49+U44 | 不操作（L49 基本策略） + 不操作（U44 基本策略） | 174200 | 0 | 174200 | - | 1.0076e-06 | 75488.8948 | 705.7865 | 76194.6812
240 | double | L49+U45 | 不操作（L49 基本策略） + 不操作（U45 基本策略） | 558800 | 0 | 558800 | - | 1.0076e-06 | 75489.4579 | 705.7865 | 76195.2443
240 | double | L49+U46 | 不操作（L49 基本策略） + 不操作（U46 基本策略） | 234500 | 0 | 234500 | - | 1.0076e-06 | 75489.6942 | 705.7865 | 76195.4806
240 | double | L49+U47 | 不操作（L49 基本策略） + 不操作（U47 基本策略） | 842000 | 0 | 842000 | - | 1.0076e-06 | 75490.5426 | 705.7865 | 76196.329
240 | double | L49+U48 | 不操作（L49 基本策略） + 不操作（U48 基本策略） | 415400 | 0 | 415400 | - | 1.0076e-06 | 75490.9612 | 705.7865 | 76196.7476
240 | double | L49+U49 | 不操作（L49 基本策略） + 不操作（U49 基本策略） | 1083200 | 0 | 1083200 | - | 1.0076e-06 | 75492.0527 | 705.7865 | 76197.8391
240 | double | L49+U50 | 不操作（L49 基本策略） + 不操作（U50 基本策略） | 174200 | 0 | 174200 | - | 1.0076e-06 | 75492.2282 | 705.7865 | 76198.0146
240 | double | L49+U51 | 不操作（L49 基本策略） + 不操作（U51 基本策略） | 415400 | 0 | 415400 | - | 1.0076e-06 | 75492.6468 | 705.7865 | 76198.4332
240 | double | L49+U52 | 不操作（L49 基本策略） + 不操作（U52 基本策略） | 268000 | 0 | 268000 | - | 1.0076e-06 | 75492.9168 | 705.7865 | 76198.7033
240 | double | L49+U53 | 不操作（L49 基本策略） + 不操作（U53 基本策略） | 586000 | 0 | 586000 | - | 1.0076e-06 | 75493.5073 | 705.7865 | 76199.2937
240 | double | L49+U54 | 不操作（L49 基本策略） + 不操作（U54 基本策略） | 234500 | 0 | 234500 | - | 1.0076e-06 | 75493.7436 | 705.7865 | 76199.53
240 | double | L49+U55 | 不操作（L49 基本策略） + 不操作（U55 基本策略） | 268000 | 0 | 268000 | - | 1.0076e-06 | 75494.0136 | 705.7865 | 76199.8001
240 | double | L49+U56 | 不操作（L49 基本策略） + 不操作（U56 基本策略） | 224400 | 0 | 224400 | - | 1.0076e-06 | 75494.2397 | 705.7865 | 76200.0262
240 | double | L49+U57 | 不操作（L49 基本策略） + 不操作（U57 基本策略） | 214400 | 0 | 214400 | - | 1.0076e-06 | 75494.4558 | 705.7865 | 76200.2422
240 | double | L49+U58 | 不操作（L49 基本策略） + 不操作（U58 基本策略） | 346400 | 0 | 346400 | - | 1.0076e-06 | 75494.8048 | 705.7865 | 76200.5913
240 | double | L49+U59 | 不操作（L49 基本策略） + 不操作（U59 基本策略） | 164150 | 0 | 164150 | - | 1.0076e-06 | 75494.9702 | 705.7865 | 76200.7567
240 | double | L49+U60 | 不操作（L49 基本策略） + 不操作（U60 基本策略） | 174200 | 0 | 174200 | - | 1.0076e-06 | 75495.1458 | 705.7865 | 76200.9322
240 | double | L50+U16 | 不操作（L50 基本策略） + 不操作（U16 基本策略） | 957700 | 0 | 957700 | - | 5.6764e-06 | 75500.5821 | 705.7865 | 76206.3685
240 | double | L50+U17 | 不操作（L50 基本策略） + 不操作（U17 基本策略） | 713300 | 0 | 713300 | - | 5.6764e-06 | 75504.631 | 705.7865 | 76210.4175
240 | double | L50+U18 | 不操作（L50 基本策略） + 不操作（U18 基本策略） | 1040500 | 0 | 1040500 | - | 5.6764e-06 | 75510.5373 | 705.7865 | 76216.3238
240 | double | L50+U19 | 不操作（L50 基本策略） + 不操作（U19 基本策略） | 702580 | 0 | 702580 | - | 5.6764e-06 | 75514.5255 | 705.7865 | 76220.3119
240 | double | L50+U20 | 不操作（L50 基本策略） + 不操作（U20 基本策略） | 726700 | 0 | 726700 | - | 5.6764e-06 | 75518.6505 | 705.7865 | 76224.437
240 | double | L50+U21 | 不操作（L50 基本策略） + 不操作（U21 基本策略） | 898900 | 0 | 898900 | - | 5.6764e-06 | 75523.753 | 705.7865 | 76229.5395
240 | double | L50+U22 | 不操作（L50 基本策略） + 不操作（U22 基本策略） | 726700 | 0 | 726700 | - | 5.6764e-06 | 75527.8781 | 705.7865 | 76233.6645
240 | double | L50+U23 | 不操作（L50 基本策略） + 不操作（U23 基本策略） | 726700 | 0 | 726700 | - | 5.6764e-06 | 75532.0031 | 705.7865 | 76237.7896
240 | double | L50+U24 | 不操作（L50 基本策略） + 不操作（U24 基本策略） | 713300 | 0 | 713300 | - | 5.6764e-06 | 75536.0521 | 705.7865 | 76241.8386
240 | double | L50+U25 | 不操作（L50 基本策略） + 不操作（U25 基本策略） | 726700 | 0 | 726700 | - | 5.6764e-06 | 75540.1771 | 705.7865 | 76245.9636
240 | double | L50+U26 | 不操作（L50 基本策略） + 不操作（U26 基本策略） | 713300 | 0 | 713300 | - | 5.6764e-06 | 75544.2261 | 705.7865 | 76250.0126
240 | double | L50+U27 | 不操作（L50 基本策略） + 不操作（U27 基本策略） | 822100 | 0 | 822100 | - | 5.6764e-06 | 75548.8927 | 705.7865 | 76254.6792
240 | double | L50+U28 | 不操作（L50 基本策略） + 不操作（U28 基本策略） | 753500 | 0 | 753500 | - | 5.6764e-06 | 75553.1699 | 705.7865 | 76258.9563
240 | double | L50+U29 | 不操作（L50 基本策略） + 不操作（U29 基本策略） | 898900 | 0 | 898900 | - | 5.6764e-06 | 75558.2724 | 705.7865 | 76264.0588
240 | double | L50+U30 | 不操作（L50 基本策略） + 不操作（U30 基本策略） | 753500 | 0 | 753500 | - | 5.6764e-06 | 75562.5496 | 705.7865 | 76268.336
240 | double | L50+U31 | 不操作（L50 基本策略） + 不操作（U31 基本策略） | 957700 | 0 | 957700 | - | 5.6764e-06 | 75567.9859 | 705.7865 | 76273.7723
240 | double | L50+U32 | 不操作（L50 基本策略） + 不操作（U32 基本策略） | 1394500 | 0 | 1394500 | - | 5.6764e-06 | 75575.9016 | 705.7865 | 76281.6881
240 | double | L50+U33 | 不操作（L50 基本策略） + 不操作（U33 基本策略） | 1025500 | 0 | 1025500 | - | 5.6764e-06 | 75581.7228 | 705.7865 | 76287.5092
240 | double | L50+U34 | 不操作（L50 基本策略） + 不操作（U34 基本策略） | 889900 | 0 | 889900 | - | 5.6764e-06 | 75586.7742 | 705.7865 | 76292.5606
240 | double | L50+U35 | 不操作（L50 基本策略） + 不操作（U35 基本策略） | 713300 | 0 | 713300 | - | 5.6764e-06 | 75590.8232 | 705.7865 | 76296.6096
240 | double | L50+U36 | 不操作（L50 基本策略） + 不操作（U36 基本策略） | 1040500 | 0 | 1040500 | - | 5.6764e-06 | 75596.7295 | 705.7865 | 76302.5159
240 | double | L50+U37 | 不操作（L50 基本策略） + 不操作（U37 基本策略） | 746800 | 0 | 746800 | - | 5.6764e-06 | 75600.9686 | 705.7865 | 76306.7551
240 | double | L50+U38 | 不操作（L50 基本策略） + 不操作（U38 基本策略） | 1161100 | 0 | 1161100 | - | 5.6764e-06 | 75607.5595 | 705.7865 | 76313.3459
240 | double | L50+U39 | 不操作（L50 基本策略） + 不操作（U39 基本策略） | 746800 | 0 | 746800 | - | 5.6764e-06 | 75611.7986 | 705.7865 | 76317.5851
240 | double | L50+U40 | 不操作（L50 基本策略） + 不操作（U40 基本策略） | 1111300 | 0 | 1111300 | - | 5.6764e-06 | 75618.1068 | 705.7865 | 76323.8933
240 | double | L50+U41 | 不操作（L50 基本策略） + 不操作（U41 基本策略） | 726700 | 0 | 726700 | - | 5.6764e-06 | 75622.2319 | 705.7865 | 76328.0183
240 | double | L50+U42 | 不操作（L50 基本策略） + 不操作（U42 基本策略） | 912500 | 0 | 912500 | - | 5.6764e-06 | 75627.4116 | 705.7865 | 76333.198
240 | double | L50+U43 | 不操作（L50 基本策略） + 不操作（U43 基本策略） | 713300 | 0 | 713300 | - | 5.6764e-06 | 75631.4606 | 705.7865 | 76337.247
240 | double | L50+U44 | 不操作（L50 基本策略） + 不操作（U44 基本策略） | 726700 | 0 | 726700 | - | 5.6764e-06 | 75635.5856 | 705.7865 | 76341.3721
240 | double | L50+U45 | 不操作（L50 基本策略） + 不操作（U45 基本策略） | 1111300 | 0 | 1111300 | - | 5.6764e-06 | 75641.8938 | 705.7865 | 76347.6802
240 | double | L25+S29 | 操作：开S62-3+开S29-2(源:L25) | 0 | 0 | 0 | - | 3.516e-07 | 75641.8938 | 705.7865 | 76347.6802
240 | double | L25+S13-1 | 操作：开S29-2(源:L25) | 0 | 0 | 0 | - | 3.516e-07 | 75641.8938 | 705.7865 | 76347.6802
240 | double | L25+S29-2 | 不操作（L25 基本策略）(源:L25) | 415000 | 0 | 415000 | - | 3.516e-07 | 75642.0397 | 705.7865 | 76347.8262
240 | double | L25+S62-3 | 操作：开S29-2(源:L25) | 0 | 0 | 0 | - | 3.516e-07 | 75642.0397 | 705.7865 | 76347.8262
240 | double | L25+CB1 | 操作：开S62-3+开S13-1+开S29-2(源:L25) | 0 | 437313.3858 | 437313.3858 | - | 3.516e-07 | 75642.0397 | 705.9402 | 76347.9799
240 | double | L25+CB2 | 操作：开S62-3+开S29-2(源:L25) | 0 | 562274.6394 | 562274.6394 | - | 3.516e-07 | 75642.0397 | 706.1379 | 76348.1776
240 | double | L25+CB3 | 操作：开S62-3+开S29-2(源:L25) | 0 | 324744.4611 | 324744.4611 | - | 3.516e-07 | 75642.0397 | 706.2521 | 76348.2918
240 | double | L25+DG1 | 操作：开S29-2 + 打开开关 S7 | 0 | 0 | 0 | - | 8.8165e-07 | 75642.0397 | 706.2521 | 76348.2918
240 | double | L25+DG2 | 操作：开S29-2 + 打开开关 S9 | 0 | 0 | 0 | - | 8.8165e-07 | 75642.0397 | 706.2521 | 76348.2918
240 | double | L25+DG3 | 操作：开S29-2 + 不操作（DG3 基本策略） | 0 | 0 | 0 | - | 8.8165e-07 | 75642.0397 | 706.2521 | 76348.2918
240 | double | L25+DG4 | 操作：开S29-2 + 打开开关 S16 | 0 | 0 | 0 | - | 8.8165e-07 | 75642.0397 | 706.2521 | 76348.2918
240 | double | L25+DG5 | 操作：开S29-2 + 不操作（DG5 基本策略） | 0 | 0 | 0 | - | 8.8165e-07 | 75642.0397 | 706.2521 | 76348.2918
240 | double | L25+DG6 | 操作：开S29-2 + 不操作（DG6 基本策略） | 0 | 0 | 0 | - | 8.8165e-07 | 75642.0397 | 706.2521 | 76348.2918
240 | double | L25+DG7 | 操作：开S29-2 + 不操作（DG7 基本策略） | 0 | 0 | 0 | - | 8.8165e-07 | 75642.0397 | 706.2521 | 76348.2918
240 | double | L25+DG8 | 操作：开S29-2 + 不操作（DG8 基本策略） | 0 | 0 | 0 | - | 8.8165e-07 | 75642.0397 | 706.2521 | 76348.2918
240 | double | L26+U1 | 操作：开S29-2 + 不操作（U1 基本策略） | 26800 | 0 | 26800 | - | 1.3857e-06 | 75642.0768 | 706.2521 | 76348.3289
240 | double | L26+U2 | 操作：开S29-2 + 不操作（U2 基本策略） | 40200 | 0 | 40200 | - | 1.3857e-06 | 75642.1326 | 706.2521 | 76348.3846
240 | double | L26+U3 | 操作：开S29-2 + 不操作（U3 基本策略） | 40200 | 0 | 40200 | - | 1.3857e-06 | 75642.1883 | 706.2521 | 76348.4403
240 | double | L26+U4 | 操作：开S29-2 + 不操作（U4 基本策略） | 40200 | 0 | 40200 | - | 1.3857e-06 | 75642.244 | 706.2521 | 76348.496
240 | double | L26+U5 | 操作：开S29-2 + 不操作（U5 基本策略） | 67000 | 0 | 67000 | - | 1.3857e-06 | 75642.3368 | 706.2521 | 76348.5889
240 | double | L26+U6 | 操作：开S29-2 + 不操作（U6 基本策略） | 40200 | 0 | 40200 | - | 1.3857e-06 | 75642.3925 | 706.2521 | 76348.6446
240 | double | L26+U7 | 操作：开S29-2 + 不操作（U7 基本策略） | 212400 | 0 | 212400 | - | 1.3857e-06 | 75642.6868 | 706.2521 | 76348.9389
240 | double | L26+U8 | 操作：开S29-2 + 不操作（U8 基本策略） | 40200 | 0 | 40200 | - | 1.3857e-06 | 75642.7425 | 706.2521 | 76348.9946
240 | double | L26+U9 | 操作：开S29-2 + 不操作（U9 基本策略） | 424800 | 0 | 424800 | - | 1.3857e-06 | 75643.3312 | 706.2521 | 76349.5833
240 | double | L26+U10 | 操作：开S29-2 + 不操作（U10 基本策略） | 134000 | 0 | 134000 | - | 1.3857e-06 | 75643.5168 | 706.2521 | 76349.7689
240 | double | L26+U11 | 操作：开S29-2 + 不操作（U11 基本策略） | 339000 | 0 | 339000 | - | 1.3857e-06 | 75643.9866 | 706.2521 | 76350.2387
240 | double | L26+U12 | 操作：开S29-2 + 不操作（U12 基本策略） | 708000 | 0 | 708000 | - | 1.3857e-06 | 75644.9677 | 706.2521 | 76351.2197
240 | double | L26+U13 | 操作：开S29-2 + 不操作（U13 基本策略） | 40200 | 0 | 40200 | - | 1.3857e-06 | 75645.0234 | 706.2521 | 76351.2754
240 | double | L26+U14 | 操作：开S29-2 + 不操作（U14 基本策略） | 1486800 | 0 | 1486800 | - | 1.3857e-06 | 75647.0836 | 706.2521 | 76353.3357
240 | double | L26+U15 | 操作：开S29-2 + 不操作（U15 基本策略） | 140700 | 0 | 140700 | - | 1.3857e-06 | 75647.2785 | 706.2521 | 76353.5306
240 | double | L26+U46 | 操作：开S29-2 + 不操作（U46 基本策略） | 100500 | 0 | 100500 | - | 1.3857e-06 | 75647.4178 | 706.2521 | 76353.6699
240 | double | L26+U47 | 操作：开S29-2 + 不操作（U47 基本策略） | 708000 | 0 | 708000 | - | 1.3857e-06 | 75648.3989 | 706.2521 | 76354.651
240 | double | L26+U48 | 操作：开S29-2 + 不操作（U48 基本策略） | 281400 | 0 | 281400 | - | 1.3857e-06 | 75648.7888 | 706.2521 | 76355.0409
240 | double | L26+U49 | 操作：开S29-2 + 不操作（U49 基本策略） | 949200 | 0 | 949200 | - | 1.3857e-06 | 75650.1041 | 706.2521 | 76356.3562
240 | double | L26+U50 | 操作：开S29-2 + 不操作（U50 基本策略） | 40200 | 0 | 40200 | - | 1.3857e-06 | 75650.1598 | 706.2521 | 76356.4119
240 | double | L26+U51 | 操作：开S29-2 + 不操作（U51 基本策略） | 281400 | 0 | 281400 | - | 1.3857e-06 | 75650.5497 | 706.2521 | 76356.8018
240 | double | L26+U52 | 操作：开S29-2 + 不操作（U52 基本策略） | 134000 | 0 | 134000 | - | 1.3857e-06 | 75650.7354 | 706.2521 | 76356.9875
240 | double | L26+U53 | 操作：开S29-2 + 不操作（U53 基本策略） | 452000 | 0 | 452000 | - | 1.3857e-06 | 75651.3617 | 706.2521 | 76357.6138
240 | double | L26+U54 | 操作：开S29-2 + 不操作（U54 基本策略） | 100500 | 0 | 100500 | - | 1.3857e-06 | 75651.501 | 706.2521 | 76357.7531
240 | double | L26+U55 | 操作：开S29-2 + 不操作（U55 基本策略） | 134000 | 0 | 134000 | - | 1.3857e-06 | 75651.6867 | 706.2521 | 76357.9388
240 | double | L26+U56 | 操作：开S29-2 + 不操作（U56 基本策略） | 90400 | 0 | 90400 | - | 1.3857e-06 | 75651.8119 | 706.2521 | 76358.064
240 | double | L26+U57 | 操作：开S29-2 + 不操作（U57 基本策略） | 80400 | 0 | 80400 | - | 1.3857e-06 | 75651.9233 | 706.2521 | 76358.1754
240 | double | L26+U58 | 操作：开S29-2 + 不操作（U58 基本策略） | 212400 | 0 | 212400 | - | 1.3857e-06 | 75652.2177 | 706.2521 | 76358.4697
240 | double | L26+U59 | 操作：开S29-2 + 不操作（U59 基本策略） | 30150 | 0 | 30150 | - | 1.3857e-06 | 75652.2594 | 706.2521 | 76358.5115
240 | double | L26+U60 | 操作：开S29-2 + 不操作（U60 基本策略） | 40200 | 0 | 40200 | - | 1.3857e-06 | 75652.3151 | 706.2521 | 76358.5672
240 | double | L26+U61 | 操作：开S29-2 + 不操作（U61 基本策略） | 318600 | 0 | 318600 | - | 1.3857e-06 | 75652.7566 | 706.2521 | 76359.0087
240 | double | L26+U62 | 操作：开S29-2 + 不操作（U62 基本策略） | 80400 | 0 | 80400 | - | 1.3857e-06 | 75652.868 | 706.2521 | 76359.1201
240 | double | L26+S1 | 操作：关S27+开S62-3+开S13-1(源:L26) | 279400 | 35548.2774 | 314948.2774 | - | 5.5261e-07 | 75653.0224 | 706.2717 | 76359.2942
240 | double | L26+S2 | 操作：开S62-3+开S13-1+开S29-2(源:L26) | 0 | 0 | 0 | - | 5.5261e-07 | 75653.0224 | 706.2717 | 76359.2942
240 | double | L26+S3 | 操作：开S13-1+开S29-2(源:L26) | 0 | 0 | 0 | - | 5.5261e-07 | 75653.0224 | 706.2717 | 76359.2942
240 | double | L26+S4 | 操作：开S13-1+开S29-2(源:L26) | 0 | 0 | 0 | - | 5.5261e-07 | 75653.0224 | 706.2717 | 76359.2942
240 | double | L26+S5 | 操作：开S13-1+开S29-2(源:L26) | 0 | 0 | 0 | - | 5.5261e-07 | 75653.0224 | 706.2717 | 76359.2942
240 | double | L26+S6 | 操作：开S29-2 + 不操作（S6 基本策略） | 1627500 | 0 | 1627500 | - | 5.5261e-07 | 75653.9218 | 706.2717 | 76360.1935
240 | double | L26+S7 | 操作：开S29-2 + 不操作（S7 基本策略） | 0 | 0 | 0 | - | 5.5261e-07 | 75653.9218 | 706.2717 | 76360.1935
240 | double | L26+S8 | 操作：开S29-2(源:L26) | 676280 | 0 | 676280 | - | 5.5261e-07 | 75654.2955 | 706.2717 | 76360.5672
240 | double | L26+S9 | 操作：开S29-2 + 不操作（S9 基本策略） | 0 | 0 | 0 | - | 5.5261e-07 | 75654.2955 | 706.2717 | 76360.5672
240 | double | L26+S10 | 操作：开S29-2 + 打开开关 S9 | 0 | 0 | 0 | - | 5.5261e-07 | 75654.2955 | 706.2717 | 76360.5672
240 | double | L26+S11 | 操作：开S29-2(源:L26) | 1587800 | 0 | 1587800 | - | 5.5261e-07 | 75655.1729 | 706.2717 | 76361.4447
240 | double | L26+S12 | 操作：开S29-2(源:L26) | 135600 | 0 | 135600 | - | 5.5261e-07 | 75655.2479 | 706.2717 | 76361.5196
240 | double | L26+S13 | 操作：开S29-2 + 不操作（S13 基本策略） | 1046200 | 0 | 1046200 | - | 5.5261e-07 | 75655.826 | 706.2717 | 76362.0977
240 | double | L46+S14 | 不操作（L46 基本策略） + 不操作（S14 基本策略） | 2384000 | 0 | 2384000 | - | 3.5249e-06 | 75664.2294 | 706.2717 | 76370.5011
240 | double | L46+S15 | 不操作（L46 基本策略） + 不操作（S15 基本策略） | 1743800 | 0 | 1743800 | - | 3.5249e-06 | 75670.3761 | 706.2717 | 76376.6478
240 | double | L46+S16 | 不操作（L46 基本策略） + 不操作（S16 基本策略） | 1404800 | 0 | 1404800 | - | 3.5249e-06 | 75675.3279 | 706.2717 | 76381.5996
240 | double | L46+S17 | 不操作（L46 基本策略） + 不操作（S17 基本策略） | 2354000 | 0 | 2354000 | - | 3.5249e-06 | 75683.6255 | 706.2717 | 76389.8972
240 | double | L46+S18 | 不操作（L46 基本策略） + 不操作（S18 基本策略） | 1939700 | 0 | 1939700 | - | 3.5249e-06 | 75690.4627 | 706.2717 | 76396.7345
240 | double | L46+S19 | 不操作（L46 基本策略） + 不操作（S19 基本策略） | 2095800 | 0 | 2095800 | - | 3.5249e-06 | 75697.8502 | 706.2717 | 76404.1219
240 | double | L46+S20 | 不操作（L46 基本策略） + 不操作（S20 基本策略） | 1671000 | 0 | 1671000 | - | 3.5249e-06 | 75703.7403 | 706.2717 | 76410.012
240 | double | L46+S21 | 不操作（L46 基本策略） + 不操作（S21 基本策略） | 2494700 | 0 | 2494700 | - | 3.5249e-06 | 75712.5339 | 706.2717 | 76418.8056
240 | double | L46+S22 | 不操作（L46 基本策略） + 不操作（S22 基本策略） | 1686200 | 0 | 1686200 | - | 3.5249e-06 | 75718.4776 | 706.2717 | 76424.7493
240 | double | L46+S23 | 不操作（L46 基本策略） + 不操作（S23 基本策略） | 1404800 | 0 | 1404800 | - | 3.5249e-06 | 75723.4293 | 706.2717 | 76429.7011
240 | double | L46+S24 | 不操作（L46 基本策略） + 不操作（S24 基本策略） | 1404800 | 0 | 1404800 | - | 3.5249e-06 | 75728.3811 | 706.2717 | 76434.6529
240 | double | L46+S25 | 不操作（L46 基本策略） + 不操作（S25 基本策略） | 2091300 | 0 | 2091300 | - | 3.5249e-06 | 75735.7527 | 706.2717 | 76442.0245
240 | double | L46+S26 | 不操作（L46 基本策略） + 不操作（S26 基本策略） | 1639300 | 0 | 1639300 | - | 3.5249e-06 | 75741.5311 | 706.2717 | 76447.8028
240 | double | L46+S27 | 不操作（L46 基本策略） + 操作：开S62-3 | 1404800 | 0 | 1404800 | - | 3.5249e-06 | 75746.4829 | 706.2717 | 76452.7546
240 | double | L46+S28 | 不操作（L46 基本策略） + 不操作（S28 基本策略） | 1647350 | 0 | 1647350 | - | 3.5249e-06 | 75752.2896 | 706.2717 | 76458.5614
240 | double | L46+S29 | 不操作（L46 基本策略） + 操作：开S62-3 | 1404800 | 0 | 1404800 | - | 3.5249e-06 | 75757.2414 | 706.2717 | 76463.5132
240 | double | L46+S13-1 | 不操作（L46 基本策略） + 不操作（S13-1 基本策略） | 1404800 | 0 | 1404800 | - | 3.5249e-06 | 75762.1932 | 706.2717 | 76468.4649
240 | double | L46+S29-2 | 不操作（L46 基本策略） + 不操作（S29-2 基本策略） | 1404800 | 0 | 1404800 | - | 3.5249e-06 | 75767.145 | 706.2717 | 76473.4167
240 | double | L46+S62-3 | 不操作（L46 基本策略） + 不操作（S62-3 基本策略） | 1404800 | 0 | 1404800 | - | 3.5249e-06 | 75772.0968 | 706.2717 | 76478.3685
240 | double | L46+CB1 | 不操作（L46 基本策略） + 操作：开S29-2 | 1404800 | 0 | 1404800 | - | 3.5249e-06 | 75777.0485 | 706.2717 | 76483.3203
240 | double | L46+CB2 | 不操作（L46 基本策略） + 操作：开S62-3 | 1404800 | 0 | 1404800 | - | 3.5249e-06 | 75782.0003 | 706.2717 | 76488.272
240 | double | L46+CB3 | 不操作（L46 基本策略） + 操作：开S62-3 | 1404800 | 0 | 1404800 | - | 3.5249e-06 | 75786.9521 | 706.2717 | 76493.2238
240 | double | L46+DG1 | 不操作（L46 基本策略） + 打开开关 S7 | 1404800 | 0 | 1404800 | - | 8.8388e-06 | 75799.3689 | 706.2717 | 76505.6406
240 | double | L46+DG2 | 不操作（L46 基本策略） + 打开开关 S9 | 1404800 | 0 | 1404800 | - | 8.8388e-06 | 75811.7856 | 706.2717 | 76518.0574
240 | double | L46+DG3 | 不操作（L46 基本策略） + 不操作（DG3 基本策略） | 1404800 | 0 | 1404800 | - | 8.8388e-06 | 75824.2024 | 706.2717 | 76530.4741
240 | double | L46+DG4 | 不操作（L46 基本策略） + 打开开关 S16 | 1404800 | 0 | 1404800 | - | 8.8388e-06 | 75836.6192 | 706.2717 | 76542.8909
240 | double | L46+DG5 | 不操作（L46 基本策略） + 不操作（DG5 基本策略） | 1404800 | 0 | 1404800 | - | 8.8388e-06 | 75849.036 | 706.2717 | 76555.3077
240 | double | L46+DG6 | 不操作（L46 基本策略） + 不操作（DG6 基本策略） | 1404800 | 0 | 1404800 | - | 8.8388e-06 | 75861.4527 | 706.2717 | 76567.7245
240 | double | L46+DG7 | 不操作（L46 基本策略） + 不操作（DG7 基本策略） | 1404800 | 0 | 1404800 | - | 8.8388e-06 | 75873.8695 | 706.2717 | 76580.1412
240 | double | L46+DG8 | 不操作（L46 基本策略） + 不操作（DG8 基本策略） | 1404800 | 0 | 1404800 | - | 8.8388e-06 | 75886.2863 | 706.2717 | 76592.558
240 | double | L47+S29 | 不操作（L47 基本策略） + 操作：开S62-3 | 455600 | 0 | 455600 | - | 7.034e-07 | 75886.6067 | 706.2717 | 76592.8785
240 | double | L47+S13-1 | 不操作（L47 基本策略） + 不操作（S13-1 基本策略） | 455600 | 0 | 455600 | - | 7.034e-07 | 75886.9272 | 706.2717 | 76593.1989
240 | double | L47+S29-2 | 不操作（L47 基本策略） + 不操作（S29-2 基本策略） | 455600 | 0 | 455600 | - | 7.034e-07 | 75887.2477 | 706.2717 | 76593.5194
240 | double | L47+S62-3 | 不操作（L47 基本策略） + 不操作（S62-3 基本策略） | 455600 | 0 | 455600 | - | 7.034e-07 | 75887.5682 | 706.2717 | 76593.8399
240 | double | L47+CB1 | 不操作（L47 基本策略） + 操作：开S29-2 | 455600 | 0 | 455600 | - | 7.034e-07 | 75887.8886 | 706.2717 | 76594.1604
240 | double | L47+CB2 | 不操作（L47 基本策略） + 操作：关S11+开S62-3+开S29-2 | 455600 | 0 | 455600 | - | 7.034e-07 | 75888.2091 | 706.2717 | 76594.4808
240 | double | L47+CB3 | 不操作（L47 基本策略） + 操作：开S29-2 | 455600 | 0 | 455600 | - | 7.034e-07 | 75888.5296 | 706.2717 | 76594.8013
240 | double | L47+DG1 | 不操作（L47 基本策略） + 打开开关 S7 | 455600 | 0 | 455600 | - | 1.7638e-06 | 75889.3332 | 706.2717 | 76595.6049
240 | double | L47+DG2 | 不操作（L47 基本策略） + 打开开关 S9 | 455600 | 0 | 455600 | - | 1.7638e-06 | 75890.1367 | 706.2717 | 76596.4085
240 | double | L47+DG3 | 不操作（L47 基本策略） + 不操作（DG3 基本策略） | 455600 | 0 | 455600 | - | 1.7638e-06 | 75890.9403 | 706.2717 | 76597.2121
240 | double | L47+DG4 | 不操作（L47 基本策略） + 打开开关 S16 | 455600 | 0 | 455600 | - | 1.7638e-06 | 75891.7439 | 706.2717 | 76598.0156
240 | double | L47+DG5 | 不操作（L47 基本策略） + 不操作（DG5 基本策略） | 455600 | 0 | 455600 | - | 1.7638e-06 | 75892.5475 | 706.2717 | 76598.8192
240 | double | L47+DG6 | 不操作（L47 基本策略） + 不操作（DG6 基本策略） | 455600 | 0 | 455600 | - | 1.7638e-06 | 75893.3511 | 706.2717 | 76599.6228
240 | double | L47+DG7 | 不操作（L47 基本策略） + 不操作（DG7 基本策略） | 455600 | 0 | 455600 | - | 1.7638e-06 | 75894.1547 | 706.2717 | 76600.4264
240 | double | L47+DG8 | 不操作（L47 基本策略） + 不操作（DG8 基本策略） | 455600 | 0 | 455600 | - | 1.7638e-06 | 75894.9583 | 706.2717 | 76601.23
240 | double | L48+U1 | 不操作（L48 基本策略） + 不操作（U1 基本策略） | 442200 | 0 | 442200 | - | 1.0076e-06 | 75895.4038 | 706.2717 | 76601.6756
240 | double | L48+U2 | 不操作（L48 基本策略） + 不操作（U2 基本策略） | 455600 | 0 | 455600 | - | 1.0076e-06 | 75895.8629 | 706.2717 | 76602.1347
240 | double | L48+U3 | 不操作（L48 基本策略） + 不操作（U3 基本策略） | 455600 | 0 | 455600 | - | 1.0076e-06 | 75896.322 | 706.2717 | 76602.5937
240 | double | L48+U4 | 不操作（L48 基本策略） + 不操作（U4 基本策略） | 455600 | 0 | 455600 | - | 1.0076e-06 | 75896.7811 | 706.2717 | 76603.0528
240 | double | L48+U5 | 不操作（L48 基本策略） + 不操作（U5 基本策略） | 482400 | 0 | 482400 | - | 1.0076e-06 | 75897.2672 | 706.2717 | 76603.5389
240 | double | L48+U6 | 不操作（L48 基本策略） + 不操作（U6 基本策略） | 455600 | 0 | 455600 | - | 1.0076e-06 | 75897.7263 | 706.2717 | 76603.998
240 | double | L48+U7 | 不操作（L48 基本策略） + 不操作（U7 基本策略） | 627800 | 0 | 627800 | - | 1.0076e-06 | 75898.3589 | 706.2717 | 76604.6306
240 | double | L48+U8 | 不操作（L48 基本策略） + 不操作（U8 基本策略） | 455600 | 0 | 455600 | - | 1.0076e-06 | 75898.818 | 706.2717 | 76605.0897
240 | double | L48+U9 | 不操作（L48 基本策略） + 不操作（U9 基本策略） | 840200 | 0 | 840200 | - | 1.0076e-06 | 75899.6646 | 706.2717 | 76605.9363
240 | double | L48+U10 | 不操作（L48 基本策略） + 不操作（U10 基本策略） | 549400 | 0 | 549400 | - | 1.0076e-06 | 75900.2182 | 706.2717 | 76606.4899
240 | double | L48+U11 | 不操作（L48 基本策略） + 不操作（U11 基本策略） | 754400 | 0 | 754400 | - | 1.0076e-06 | 75900.9783 | 706.2717 | 76607.2501
240 | double | L48+U12 | 不操作（L48 基本策略） + 不操作（U12 基本策略） | 1123400 | 0 | 1123400 | - | 1.0076e-06 | 75902.1103 | 706.2717 | 76608.3821
240 | double | L48+U13 | 不操作（L48 基本策略） + 不操作（U13 基本策略） | 455600 | 0 | 455600 | - | 1.0076e-06 | 75902.5694 | 706.2717 | 76608.8411
240 | double | L48+U14 | 不操作（L48 基本策略） + 不操作（U14 基本策略） | 1902200 | 0 | 1902200 | - | 1.0076e-06 | 75904.4862 | 706.2717 | 76610.7579
240 | double | L48+U15 | 不操作（L48 基本策略） + 不操作（U15 基本策略） | 556100 | 0 | 556100 | - | 1.0076e-06 | 75905.0465 | 706.2717 | 76611.3182
240 | double | L51+U1 | 不操作（L51 基本策略） + 不操作（U1 基本策略） | 261300 | 0 | 261300 | - | 2.0159e-06 | 75905.5733 | 706.2717 | 76611.845
240 | double | L51+U2 | 不操作（L51 基本策略） + 不操作（U2 基本策略） | 274700 | 0 | 274700 | - | 2.0159e-06 | 75906.127 | 706.2717 | 76612.3988
240 | double | L51+U3 | 不操作（L51 基本策略） + 不操作（U3 基本策略） | 274700 | 0 | 274700 | - | 2.0159e-06 | 75906.6808 | 706.2717 | 76612.9526
240 | double | L51+U4 | 不操作（L51 基本策略） + 不操作（U4 基本策略） | 274700 | 0 | 274700 | - | 2.0159e-06 | 75907.2346 | 706.2717 | 76613.5063
240 | double | L51+U5 | 不操作（L51 基本策略） + 不操作（U5 基本策略） | 301500 | 0 | 301500 | - | 2.0159e-06 | 75907.8424 | 706.2717 | 76614.1141
240 | double | L51+U6 | 不操作（L51 基本策略） + 不操作（U6 基本策略） | 274700 | 0 | 274700 | - | 2.0159e-06 | 75908.3962 | 706.2717 | 76614.6679
240 | double | L51+U7 | 不操作（L51 基本策略） + 不操作（U7 基本策略） | 446900 | 0 | 446900 | - | 2.0159e-06 | 75909.2971 | 706.2717 | 76615.5688
240 | double | L51+U8 | 不操作（L51 基本策略） + 不操作（U8 基本策略） | 274700 | 0 | 274700 | - | 2.0159e-06 | 75909.8509 | 706.2717 | 76616.1226
240 | double | L51+U9 | 不操作（L51 基本策略） + 不操作（U9 基本策略） | 659300 | 0 | 659300 | - | 2.0159e-06 | 75911.18 | 706.2717 | 76617.4517
240 | double | L51+U10 | 不操作（L51 基本策略） + 不操作（U10 基本策略） | 368500 | 0 | 368500 | - | 2.0159e-06 | 75911.9229 | 706.2717 | 76618.1946
240 | double | L51+U11 | 不操作（L51 基本策略） + 不操作（U11 基本策略） | 573500 | 0 | 573500 | - | 2.0159e-06 | 75913.079 | 706.2717 | 76619.3507
240 | double | L51+U12 | 不操作（L51 基本策略） + 不操作（U12 基本策略） | 942500 | 0 | 942500 | - | 2.0159e-06 | 75914.979 | 706.2717 | 76621.2507
240 | double | L51+U13 | 不操作（L51 基本策略） + 不操作（U13 基本策略） | 274700 | 0 | 274700 | - | 2.0159e-06 | 75915.5328 | 706.2717 | 76621.8045
240 | double | L51+U14 | 不操作（L51 基本策略） + 不操作（U14 基本策略） | 1721300 | 0 | 1721300 | - | 2.0159e-06 | 75919.0028 | 706.2717 | 76625.2746
240 | double | L51+U15 | 不操作（L51 基本策略） + 不操作（U15 基本策略） | 375200 | 0 | 375200 | - | 2.0159e-06 | 75919.7592 | 706.2717 | 76626.0309
240 | double | L51+U16 | 不操作（L51 基本策略） + 不操作（U16 基本策略） | 505700 | 0 | 505700 | - | 2.0159e-06 | 75920.7787 | 706.2717 | 76627.0504
240 | double | L51+U17 | 不操作（L51 基本策略） + 不操作（U17 基本策略） | 261300 | 0 | 261300 | - | 2.0159e-06 | 75921.3054 | 706.2717 | 76627.5772
240 | double | L51+U18 | 不操作（L51 基本策略） + 不操作（U18 基本策略） | 588500 | 0 | 588500 | - | 2.0159e-06 | 75922.4918 | 706.2717 | 76628.7635
240 | double | L51+U19 | 不操作（L51 基本策略） + 不操作（U19 基本策略） | 250580 | 0 | 250580 | - | 2.0159e-06 | 75922.997 | 706.2717 | 76629.2687
240 | double | L51+U20 | 不操作（L51 基本策略） + 不操作（U20 基本策略） | 274700 | 0 | 274700 | - | 2.0159e-06 | 75923.5507 | 706.2717 | 76629.8225
240 | double | L51+U21 | 不操作（L51 基本策略） + 不操作（U21 基本策略） | 446900 | 0 | 446900 | - | 2.0159e-06 | 75924.4517 | 706.2717 | 76630.7234
240 | double | L51+U22 | 不操作（L51 基本策略） + 不操作（U22 基本策略） | 274700 | 0 | 274700 | - | 2.0159e-06 | 75925.0054 | 706.2717 | 76631.2772
240 | double | L51+U23 | 不操作（L51 基本策略） + 不操作（U23 基本策略） | 274700 | 0 | 274700 | - | 2.0159e-06 | 75925.5592 | 706.2717 | 76631.8309
240 | double | L51+U24 | 不操作（L51 基本策略） + 不操作（U24 基本策略） | 261300 | 0 | 261300 | - | 2.0159e-06 | 75926.086 | 706.2717 | 76632.3577
240 | double | L51+U25 | 不操作（L51 基本策略） + 不操作（U25 基本策略） | 274700 | 0 | 274700 | - | 2.0159e-06 | 75926.6397 | 706.2717 | 76632.9115
240 | double | L51+U26 | 不操作（L51 基本策略） + 不操作（U26 基本策略） | 261300 | 0 | 261300 | - | 2.0159e-06 | 75927.1665 | 706.2717 | 76633.4382
240 | double | L51+U27 | 不操作（L51 基本策略） + 不操作（U27 基本策略） | 370100 | 0 | 370100 | - | 2.0159e-06 | 75927.9126 | 706.2717 | 76634.1843
240 | double | L51+U28 | 不操作（L51 基本策略） + 不操作（U28 基本策略） | 301500 | 0 | 301500 | - | 2.0159e-06 | 75928.5204 | 706.2717 | 76634.7921
240 | double | L51+U29 | 不操作（L51 基本策略） + 不操作（U29 基本策略） | 446900 | 0 | 446900 | - | 2.0159e-06 | 75929.4213 | 706.2717 | 76635.6931
240 | double | L51+U30 | 不操作（L51 基本策略） + 不操作（U30 基本策略） | 301500 | 0 | 301500 | - | 2.0159e-06 | 75930.0291 | 706.2717 | 76636.3009
240 | double | L47+U61 | 不操作（L47 基本策略） + 不操作（U61 基本策略） | 774200 | 0 | 774200 | - | 1.7638e-06 | 75931.3947 | 706.2717 | 76637.6664
240 | double | L47+U62 | 不操作（L47 基本策略） + 不操作（U62 基本策略） | 536000 | 0 | 536000 | - | 1.7638e-06 | 75932.3401 | 706.2717 | 76638.6118
240 | double | L47+S1 | 不操作（L47 基本策略） + 操作：开S29-2 | 455600 | 0 | 455600 | - | 7.034e-07 | 75932.6605 | 706.2717 | 76638.9323
240 | double | L47+S2 | 不操作（L47 基本策略） + 操作：开S13-1 | 455600 | 0 | 455600 | - | 7.034e-07 | 75932.981 | 706.2717 | 76639.2527
240 | double | L47+S3 | 不操作（L47 基本策略） + 操作：开S13-1 | 455600 | 0 | 455600 | - | 7.034e-07 | 75933.3015 | 706.2717 | 76639.5732
240 | double | L47+S4 | 不操作（L47 基本策略） + 操作：开S13-1 | 455600 | 0 | 455600 | - | 7.034e-07 | 75933.6219 | 706.2717 | 76639.8937
240 | double | L47+S5 | 不操作（L47 基本策略） + 操作：开S13-1 | 455600 | 0 | 455600 | - | 7.034e-07 | 75933.9424 | 706.2717 | 76640.2141
240 | double | L47+S6 | 不操作（L47 基本策略） + 不操作（S6 基本策略） | 2083100 | 0 | 2083100 | - | 7.034e-07 | 75935.4077 | 706.2717 | 76641.6794
240 | double | L47+S7 | 不操作（L47 基本策略） + 不操作（S7 基本策略） | 455600 | 0 | 455600 | - | 7.034e-07 | 75935.7281 | 706.2717 | 76641.9999
240 | double | L47+S8 | 不操作（L47 基本策略） + 操作：开S29-2 | 455600 | 0 | 455600 | - | 7.034e-07 | 75936.0486 | 706.2717 | 76642.3203
240 | double | L47+S9 | 不操作（L47 基本策略） + 不操作（S9 基本策略） | 455600 | 0 | 455600 | - | 7.034e-07 | 75936.3691 | 706.2717 | 76642.6408
240 | double | L47+S10 | 不操作（L47 基本策略） + 打开开关 S9 | 455600 | 0 | 455600 | - | 7.034e-07 | 75936.6895 | 706.2717 | 76642.9613
240 | double | L47+S11 | 不操作（L47 基本策略） + 操作：开S29-2 | 455600 | 0 | 455600 | - | 7.034e-07 | 75937.01 | 706.2717 | 76643.2817
240 | double | L47+S12 | 不操作（L47 基本策略） + 操作：开S29-2 | 455600 | 0 | 455600 | - | 7.034e-07 | 75937.3305 | 706.2717 | 76643.6022
240 | double | L47+S13 | 不操作（L47 基本策略） + 不操作（S13 基本策略） | 1501800 | 0 | 1501800 | - | 7.034e-07 | 75938.3868 | 706.2717 | 76644.6586
240 | double | L47+S14 | 不操作（L47 基本策略） + 不操作（S14 基本策略） | 1434800 | 0 | 1434800 | - | 7.034e-07 | 75939.3961 | 706.2717 | 76645.6678
240 | double | L47+S15 | 不操作（L47 基本策略） + 不操作（S15 基本策略） | 794600 | 0 | 794600 | - | 7.034e-07 | 75939.955 | 706.2717 | 76646.2267
240 | double | L47+S16 | 不操作（L47 基本策略） + 不操作（S16 基本策略） | 455600 | 0 | 455600 | - | 7.034e-07 | 75940.2755 | 706.2717 | 76646.5472
240 | double | L47+S17 | 不操作（L47 基本策略） + 不操作（S17 基本策略） | 1404800 | 0 | 1404800 | - | 7.034e-07 | 75941.2636 | 706.2717 | 76647.5353
240 | double | L47+S18 | 不操作（L47 基本策略） + 不操作（S18 基本策略） | 990500 | 0 | 990500 | - | 7.034e-07 | 75941.9603 | 706.2717 | 76648.2321
240 | double | L47+S19 | 不操作（L47 基本策略） + 不操作（S19 基本策略） | 1146600 | 0 | 1146600 | - | 7.034e-07 | 75942.7669 | 706.2717 | 76649.0386
240 | double | L47+S20 | 不操作（L47 基本策略） + 不操作（S20 基本策略） | 721800 | 0 | 721800 | - | 7.034e-07 | 75943.2746 | 706.2717 | 76649.5463
240 | double | L47+S21 | 不操作（L47 基本策略） + 不操作（S21 基本策略） | 1545500 | 0 | 1545500 | - | 7.034e-07 | 75944.3617 | 706.2717 | 76650.6334
240 | double | L47+S22 | 不操作（L47 基本策略） + 不操作（S22 基本策略） | 737000 | 0 | 737000 | - | 7.034e-07 | 75944.8801 | 706.2717 | 76651.1518
240 | double | L47+S23 | 不操作（L47 基本策略） + 不操作（S23 基本策略） | 1404800 | 0 | 1404800 | - | 7.034e-07 | 75945.8682 | 706.2717 | 76652.1399
240 | double | L47+S24 | 不操作（L47 基本策略） + 不操作（S24 基本策略） | 455600 | 0 | 455600 | - | 7.034e-07 | 75946.1887 | 706.2717 | 76652.4604
240 | double | L47+S25 | 不操作（L47 基本策略） + 不操作（S25 基本策略） | 1142100 | 0 | 1142100 | - | 7.034e-07 | 75946.992 | 706.2717 | 76653.2638
240 | double | L47+S26 | 不操作（L47 基本策略） + 不操作（S26 基本策略） | 690100 | 0 | 690100 | - | 7.034e-07 | 75947.4774 | 706.2717 | 76653.7492
240 | double | L47+S27 | 不操作（L47 基本策略） + 操作：开S62-3 | 455600 | 0 | 455600 | - | 7.034e-07 | 75947.7979 | 706.2717 | 76654.0697
240 | double | L47+S28 | 不操作（L47 基本策略） + 不操作（S28 基本策略） | 698150 | 0 | 698150 | - | 7.034e-07 | 75948.289 | 706.2717 | 76654.5607
240 | double | L26+S14 | 操作：开S29-2 + 不操作（S14 基本策略） | 979200 | 0 | 979200 | - | 5.5261e-07 | 75948.8301 | 706.2717 | 76655.1018
240 | double | L26+S15 | 操作：开S29-2 + 不操作（S15 基本策略） | 339000 | 0 | 339000 | - | 5.5261e-07 | 75949.0174 | 706.2717 | 76655.2892
240 | double | L26+S16 | 操作：开S29-2 + 不操作（S16 基本策略） | 0 | 0 | 0 | - | 5.5261e-07 | 75949.0174 | 706.2717 | 76655.2892
240 | double | L26+S17 | 操作：开S29-2 + 不操作（S17 基本策略） | 949200 | 0 | 949200 | - | 5.5261e-07 | 75949.542 | 706.2717 | 76655.8137
240 | double | L26+S18 | 操作：开S29-2 + 不操作（S18 基本策略） | 534900 | 0 | 534900 | - | 5.5261e-07 | 75949.8376 | 706.2717 | 76656.1093
240 | double | L26+S19 | 操作：开S29-2 + 不操作（S19 基本策略） | 691000 | 0 | 691000 | - | 5.5261e-07 | 75950.2194 | 706.2717 | 76656.4911
240 | double | L26+S20 | 操作：开S29-2 + 不操作（S20 基本策略） | 266200 | 0 | 266200 | - | 5.5261e-07 | 75950.3665 | 706.2717 | 76656.6382
240 | double | L26+S21 | 操作：开S29-2 + 不操作（S21 基本策略） | 1089900 | 0 | 1089900 | - | 5.5261e-07 | 75950.9688 | 706.2717 | 76657.2405
240 | double | L26+S22 | 操作：开S29-2 + 不操作（S22 基本策略） | 281400 | 0 | 281400 | - | 5.5261e-07 | 75951.1243 | 706.2717 | 76657.396
240 | double | L26+S23 | 操作：开S29-2 + 不操作（S23 基本策略） | 1404800 | 0 | 1404800 | - | 5.5261e-07 | 75951.9006 | 706.2717 | 76658.1723
240 | double | L26+S24 | 操作：开S29-2 + 不操作（S24 基本策略） | 415400 | 0 | 415400 | - | 5.5261e-07 | 75952.1302 | 706.2717 | 76658.4019
240 | double | L26+S25 | 操作：开S29-2 + 不操作（S25 基本策略） | 686500 | 0 | 686500 | - | 5.5261e-07 | 75952.5095 | 706.2717 | 76658.7813
240 | double | L26+S26 | 操作：开S29-2 + 不操作（S26 基本策略） | 234500 | 0 | 234500 | - | 5.5261e-07 | 75952.6391 | 706.2717 | 76658.9108
240 | double | L26+S27 | 操作：开S62-3+开S29-2(源:L26) | 0 | 0 | 0 | - | 5.5261e-07 | 75952.6391 | 706.2717 | 76658.9108
240 | double | L26+S28 | 操作：开S29-2 + 不操作（S28 基本策略） | 242550 | 0 | 242550 | - | 5.5261e-07 | 75952.7731 | 706.2717 | 76659.0449
240 | double | L26+S29 | 操作：开S62-3+开S29-2(源:L26) | 0 | 0 | 0 | - | 5.5261e-07 | 75952.7731 | 706.2717 | 76659.0449
240 | double | L26+S13-1 | 操作：开S29-2(源:L26) | 0 | 0 | 0 | - | 5.5261e-07 | 75952.7731 | 706.2717 | 76659.0449
240 | double | L26+S29-2 | 不操作（L26 基本策略）(源:L26) | 279400 | 0 | 279400 | - | 5.5261e-07 | 75952.9275 | 706.2717 | 76659.1993
240 | double | L26+S62-3 | 操作：开S29-2(源:L26) | 0 | 0 | 0 | - | 5.5261e-07 | 75952.9275 | 706.2717 | 76659.1993
240 | double | L26+CB1 | 操作：关S27+开S62-3+开S13-1(源:L26) | 279400 | 48431.3627 | 327831.3627 | - | 5.5261e-07 | 75953.0819 | 706.2985 | 76659.3804
240 | double | L26+CB2 | 操作：开S62-3+开S29-2(源:L26) | 0 | 568943.3984 | 568943.3984 | - | 5.5261e-07 | 75953.0819 | 706.6129 | 76659.6948
240 | double | L26+CB3 | 操作：开S62-3+开S29-2(源:L26) | 0 | 338763.1357 | 338763.1357 | - | 5.5261e-07 | 75953.0819 | 706.8001 | 76659.882
240 | double | L26+DG1 | 操作：开S29-2 + 打开开关 S7 | 0 | 0 | 0 | - | 1.3857e-06 | 75953.0819 | 706.8001 | 76659.882
240 | double | L26+DG2 | 操作：开S29-2 + 打开开关 S9 | 0 | 0 | 0 | - | 1.3857e-06 | 75953.0819 | 706.8001 | 76659.882
240 | double | L26+DG3 | 操作：开S29-2 + 不操作（DG3 基本策略） | 0 | 0 | 0 | - | 1.3857e-06 | 75953.0819 | 706.8001 | 76659.882
240 | double | L26+DG4 | 操作：开S29-2 + 打开开关 S16 | 0 | 0 | 0 | - | 1.3857e-06 | 75953.0819 | 706.8001 | 76659.882
240 | double | L26+DG5 | 操作：开S29-2 + 不操作（DG5 基本策略） | 0 | 0 | 0 | - | 1.3857e-06 | 75953.0819 | 706.8001 | 76659.882
240 | double | L26+DG6 | 操作：开S29-2 + 不操作（DG6 基本策略） | 0 | 0 | 0 | - | 1.3857e-06 | 75953.0819 | 706.8001 | 76659.882
240 | double | L26+DG7 | 操作：开S29-2 + 不操作（DG7 基本策略） | 0 | 0 | 0 | - | 1.3857e-06 | 75953.0819 | 706.8001 | 76659.882
240 | double | L26+DG8 | 操作：开S29-2 + 不操作（DG8 基本策略） | 0 | 0 | 0 | - | 1.3857e-06 | 75953.0819 | 706.8001 | 76659.882
240 | double | L51+U31 | 不操作（L51 基本策略） + 不操作（U31 基本策略） | 505700 | 0 | 505700 | - | 2.0159e-06 | 75954.1014 | 706.8001 | 76660.9015
240 | double | L51+U32 | 不操作（L51 基本策略） + 不操作（U32 基本策略） | 942500 | 0 | 942500 | - | 2.0159e-06 | 75956.0014 | 706.8001 | 76662.8015
240 | double | L51+U33 | 不操作（L51 基本策略） + 不操作（U33 基本策略） | 573500 | 0 | 573500 | - | 2.0159e-06 | 75957.1575 | 706.8001 | 76663.9576
240 | double | L51+U34 | 不操作（L51 基本策略） + 不操作（U34 基本策略） | 437900 | 0 | 437900 | - | 2.0159e-06 | 75958.0403 | 706.8001 | 76664.8404
240 | double | L51+U35 | 不操作（L51 基本策略） + 不操作（U35 基本策略） | 261300 | 0 | 261300 | - | 2.0159e-06 | 75958.5671 | 706.8001 | 76665.3672
240 | double | L51+U36 | 不操作（L51 基本策略） + 不操作（U36 基本策略） | 588500 | 0 | 588500 | - | 2.0159e-06 | 75959.7535 | 706.8001 | 76666.5536
240 | double | L51+U37 | 不操作（L51 基本策略） + 不操作（U37 基本策略） | 294800 | 0 | 294800 | - | 2.0159e-06 | 75960.3478 | 706.8001 | 76667.1479
240 | double | L51+U38 | 不操作（L51 基本策略） + 不操作（U38 基本策略） | 709100 | 0 | 709100 | - | 2.0159e-06 | 75961.7773 | 706.8001 | 76668.5774
240 | double | L51+U39 | 不操作（L51 基本策略） + 不操作（U39 基本策略） | 294800 | 0 | 294800 | - | 2.0159e-06 | 75962.3716 | 706.8001 | 76669.1717
240 | double | L51+U40 | 不操作（L51 基本策略） + 不操作（U40 基本策略） | 659300 | 0 | 659300 | - | 2.0159e-06 | 75963.7007 | 706.8001 | 76670.5008
240 | double | L51+U41 | 不操作（L51 基本策略） + 不操作（U41 基本策略） | 274700 | 0 | 274700 | - | 2.0159e-06 | 75964.2544 | 706.8001 | 76671.0545
240 | double | L51+U42 | 不操作（L51 基本策略） + 不操作（U42 基本策略） | 460500 | 0 | 460500 | - | 2.0159e-06 | 75965.1828 | 706.8001 | 76671.9829
240 | double | L51+U43 | 不操作（L51 基本策略） + 不操作（U43 基本策略） | 261300 | 0 | 261300 | - | 2.0159e-06 | 75965.7095 | 706.8001 | 76672.5096
240 | double | L51+U44 | 不操作（L51 基本策略） + 不操作（U44 基本策略） | 274700 | 0 | 274700 | - | 2.0159e-06 | 75966.2633 | 706.8001 | 76673.0634
240 | double | L51+U45 | 不操作（L51 基本策略） + 不操作（U45 基本策略） | 659300 | 0 | 659300 | - | 2.0159e-06 | 75967.5924 | 706.8001 | 76674.3925
240 | double | L51+U46 | 不操作（L51 基本策略） + 不操作（U46 基本策略） | 335000 | 0 | 335000 | - | 2.0159e-06 | 75968.2678 | 706.8001 | 76675.0679
240 | double | L51+U47 | 不操作（L51 基本策略） + 不操作（U47 基本策略） | 942500 | 0 | 942500 | - | 2.0159e-06 | 75970.1678 | 706.8001 | 76676.9679
240 | double | L51+U48 | 不操作（L51 基本策略） + 不操作（U48 基本策略） | 515900 | 0 | 515900 | - | 2.0159e-06 | 75971.2078 | 706.8001 | 76678.0079
240 | double | L51+U49 | 不操作（L51 基本策略） + 不操作（U49 基本策略） | 1183700 | 0 | 1183700 | - | 2.0159e-06 | 75973.5941 | 706.8001 | 76680.3942
240 | double | L51+U50 | 不操作（L51 基本策略） + 不操作（U50 基本策略） | 274700 | 0 | 274700 | - | 2.0159e-06 | 75974.1478 | 706.8001 | 76680.9479
240 | double | L51+U51 | 不操作（L51 基本策略） + 不操作（U51 基本策略） | 515900 | 0 | 515900 | - | 2.0159e-06 | 75975.1879 | 706.8001 | 76681.988
240 | double | L51+U52 | 不操作（L51 基本策略） + 不操作（U52 基本策略） | 368500 | 0 | 368500 | - | 2.0159e-06 | 75975.9307 | 706.8001 | 76682.7308
240 | double | L51+U53 | 不操作（L51 基本策略） + 不操作（U53 基本策略） | 686500 | 0 | 686500 | - | 2.0159e-06 | 75977.3147 | 706.8001 | 76684.1148
240 | double | L51+U54 | 不操作（L51 基本策略） + 不操作（U54 基本策略） | 335000 | 0 | 335000 | - | 2.0159e-06 | 75977.99 | 706.8001 | 76684.7901
240 | double | L51+U55 | 不操作（L51 基本策略） + 不操作（U55 基本策略） | 368500 | 0 | 368500 | - | 2.0159e-06 | 75978.7329 | 706.8001 | 76685.533
240 | double | L51+U56 | 不操作（L51 基本策略） + 不操作（U56 基本策略） | 324900 | 0 | 324900 | - | 2.0159e-06 | 75979.3879 | 706.8001 | 76686.188
240 | double | L51+U57 | 不操作（L51 基本策略） + 不操作（U57 基本策略） | 314900 | 0 | 314900 | - | 2.0159e-06 | 75980.0227 | 706.8001 | 76686.8228
240 | double | L51+U58 | 不操作（L51 基本策略） + 不操作（U58 基本策略） | 446900 | 0 | 446900 | - | 2.0159e-06 | 75980.9236 | 706.8001 | 76687.7237
240 | double | L51+U59 | 不操作（L51 基本策略） + 不操作（U59 基本策略） | 264650 | 0 | 264650 | - | 2.0159e-06 | 75981.4571 | 706.8001 | 76688.2572
240 | double | L51+U60 | 不操作（L51 基本策略） + 不操作（U60 基本策略） | 274700 | 0 | 274700 | - | 2.0159e-06 | 75982.0109 | 706.8001 | 76688.811
240 | double | L52+U16 | 开DG8 + 断S26 + 不操作（U16 基本策略） | 371700 | 0 | 371700 | - | 1.0706e-06 | 75982.4089 | 706.8001 | 76689.209
240 | double | L52+U17 | 开DG8 + 断S26 + 不操作（U17 基本策略） | 127300 | 0 | 127300 | - | 1.0706e-06 | 75982.5452 | 706.8001 | 76689.3453
240 | double | L52+U18 | 开DG8 + 断S26 + 不操作（U18 基本策略） | 454500 | 0 | 454500 | - | 1.0706e-06 | 75983.0318 | 706.8001 | 76689.8319
240 | double | L52+U19 | 开DG8 + 断S26 + 不操作（U19 基本策略） | 116580 | 0 | 116580 | - | 1.0706e-06 | 75983.1566 | 706.8001 | 76689.9567
240 | double | L52+U20 | 开DG8 + 断S26 + 不操作（U20 基本策略） | 140700 | 0 | 140700 | - | 1.0706e-06 | 75983.3072 | 706.8001 | 76690.1073
240 | double | L52+U21 | 开DG8 + 断S26 + 不操作（U21 基本策略） | 312900 | 0 | 312900 | - | 1.0706e-06 | 75983.6422 | 706.8001 | 76690.4423
240 | double | L52+U22 | 开DG8 + 断S26 + 不操作（U22 基本策略） | 140700 | 0 | 140700 | - | 1.0706e-06 | 75983.7929 | 706.8001 | 76690.593
240 | double | L52+U23 | 开DG8 + 断S26 + 不操作（U23 基本策略） | 140700 | 0 | 140700 | - | 1.0706e-06 | 75983.9435 | 706.8001 | 76690.7436
240 | double | L52+U24 | 开DG8 + 断S26 + 不操作（U24 基本策略） | 127300 | 0 | 127300 | - | 1.0706e-06 | 75984.0798 | 706.8001 | 76690.8799
240 | double | L52+U25 | 开DG8 + 断S26 + 不操作（U25 基本策略） | 140700 | 0 | 140700 | - | 1.0706e-06 | 75984.2304 | 706.8001 | 76691.0305
240 | double | L52+U26 | 开DG8 + 断S26 + 不操作（U26 基本策略） | 127300 | 0 | 127300 | - | 1.0706e-06 | 75984.3667 | 706.8001 | 76691.1668
240 | double | L52+U27 | 开DG8 + 断S26 + 不操作（U27 基本策略） | 236100 | 0 | 236100 | - | 1.0706e-06 | 75984.6195 | 706.8001 | 76691.4196
240 | double | L52+U28 | 开DG8 + 断S26 + 不操作（U28 基本策略） | 167500 | 0 | 167500 | - | 1.0706e-06 | 75984.7988 | 706.8001 | 76691.5989
240 | double | L52+U29 | 开DG8 + 断S26 + 不操作（U29 基本策略） | 312900 | 0 | 312900 | - | 1.0706e-06 | 75985.1338 | 706.8001 | 76691.9339
240 | double | L52+U30 | 开DG8 + 断S26 + 不操作（U30 基本策略） | 167500 | 0 | 167500 | - | 1.0706e-06 | 75985.3132 | 706.8001 | 76692.1133
240 | double | L52+U31 | 不操作（L52 基本策略） + 开DG8 + 断S26 | 371700 | 0 | 371700 | - | 1.0706e-06 | 75985.7111 | 706.8001 | 76692.5112
240 | double | L52+U32 | 不操作（L52 基本策略） + 开DG8 + 断S26 | 808500 | 0 | 808500 | - | 1.0706e-06 | 75986.5767 | 706.8001 | 76693.3768
240 | double | L52+U33 | 开DG8 + 断S26 + 不操作（U33 基本策略） | 439500 | 0 | 439500 | - | 1.0706e-06 | 75987.0473 | 706.8001 | 76693.8474
240 | double | L52+U34 | 开DG8 + 断S26 + 不操作（U34 基本策略） | 303900 | 0 | 303900 | - | 1.0706e-06 | 75987.3727 | 706.8001 | 76694.1728
240 | double | L52+U35 | 开DG8 + 断S26 + 不操作（U35 基本策略） | 127300 | 0 | 127300 | - | 1.0706e-06 | 75987.509 | 706.8001 | 76694.3091
240 | double | L52+U36 | 开DG8 + 断S26 + 不操作（U36 基本策略） | 454500 | 0 | 454500 | - | 1.0706e-06 | 75987.9956 | 706.8001 | 76694.7957
240 | double | L52+U37 | 开DG8 + 断S26 + 不操作（U37 基本策略） | 160800 | 0 | 160800 | - | 1.0706e-06 | 75988.1677 | 706.8001 | 76694.9678
240 | double | L52+U38 | 不操作（L52 基本策略） + 开DG8 + 断S26 | 575100 | 0 | 575100 | - | 1.0706e-06 | 75988.7835 | 706.8001 | 76695.5836
240 | double | L52+U39 | 不操作（L52 基本策略） + 开DG8 + 断S26 | 160800 | 0 | 160800 | - | 1.0706e-06 | 75988.9556 | 706.8001 | 76695.7557
240 | double | L52+U40 | 开DG8 + 断S26 + 不操作（U40 基本策略） | 525300 | 0 | 525300 | - | 1.0706e-06 | 75989.518 | 706.8001 | 76696.3181
240 | double | L52+U41 | 开DG8 + 断S26 + 不操作（U41 基本策略） | 140700 | 0 | 140700 | - | 1.0706e-06 | 75989.6687 | 706.8001 | 76696.4688
240 | double | L52+U42 | 开DG8 + 断S26 + 不操作（U42 基本策略） | 326500 | 0 | 326500 | - | 1.0706e-06 | 75990.0182 | 706.8001 | 76696.8183
240 | double | L52+U43 | 开DG8 + 断S26 + 不操作（U43 基本策略） | 127300 | 0 | 127300 | - | 1.0706e-06 | 75990.1545 | 706.8001 | 76696.9546
240 | double | L52+U44 | 开DG8 + 断S26 + 不操作（U44 基本策略） | 140700 | 0 | 140700 | - | 1.0706e-06 | 75990.3052 | 706.8001 | 76697.1053
240 | double | L52+U45 | 开DG8 + 断S26 + 不操作（U45 基本策略） | 525300 | 0 | 525300 | - | 1.0706e-06 | 75990.8676 | 706.8001 | 76697.6677
240 | double | L23+U31 | 操作：开S29-2 + 不操作（U31 基本策略） | 271200 | 0 | 271200 | - | 3.1482e-07 | 75990.9529 | 706.8001 | 76697.753
240 | double | L23+U32 | 操作：开S29-2 + 不操作（U32 基本策略） | 708000 | 0 | 708000 | - | 3.1482e-07 | 75991.1758 | 706.8001 | 76697.9759
240 | double | L23+U33 | 操作：开S29-2 + 不操作（U33 基本策略） | 339000 | 0 | 339000 | - | 3.1482e-07 | 75991.2826 | 706.8001 | 76698.0827
240 | double | L23+U34 | 操作：开S29-2 + 不操作（U34 基本策略） | 203400 | 0 | 203400 | - | 3.1482e-07 | 75991.3466 | 706.8001 | 76698.1467
240 | double | L23+U35 | 操作：开S29-2 + 不操作（U35 基本策略） | 26800 | 0 | 26800 | - | 3.1482e-07 | 75991.355 | 706.8001 | 76698.1551
240 | double | L23+U36 | 操作：开S29-2 + 不操作（U36 基本策略） | 354000 | 0 | 354000 | - | 3.1482e-07 | 75991.4665 | 706.8001 | 76698.2666
240 | double | L23+U37 | 操作：开S29-2 + 不操作（U37 基本策略） | 60300 | 0 | 60300 | - | 3.1482e-07 | 75991.4855 | 706.8001 | 76698.2856
240 | double | L23+U38 | 操作：开S29-2 + 不操作（U38 基本策略） | 474600 | 0 | 474600 | - | 3.1482e-07 | 75991.6349 | 706.8001 | 76698.435
240 | double | L23+U39 | 操作：开S29-2 + 不操作（U39 基本策略） | 60300 | 0 | 60300 | - | 3.1482e-07 | 75991.6539 | 706.8001 | 76698.454
240 | double | L23+U40 | 操作：开S29-2 + 不操作（U40 基本策略） | 424800 | 0 | 424800 | - | 3.1482e-07 | 75991.7876 | 706.8001 | 76698.5877
240 | double | L23+U41 | 操作：开S29-2 + 不操作（U41 基本策略） | 40200 | 0 | 40200 | - | 3.1482e-07 | 75991.8003 | 706.8001 | 76698.6004
240 | double | L23+U42 | 操作：开S29-2 + 不操作（U42 基本策略） | 226000 | 0 | 226000 | - | 3.1482e-07 | 75991.8714 | 706.8001 | 76698.6715
240 | double | L23+U43 | 操作：开S29-2 + 不操作（U43 基本策略） | 26800 | 0 | 26800 | - | 3.1482e-07 | 75991.8798 | 706.8001 | 76698.6799
240 | double | L23+U44 | 操作：开S29-2 + 不操作（U44 基本策略） | 40200 | 0 | 40200 | - | 3.1482e-07 | 75991.8925 | 706.8001 | 76698.6926
240 | double | L23+U45 | 操作：开S29-2 + 不操作（U45 基本策略） | 424800 | 0 | 424800 | - | 3.1482e-07 | 75992.0262 | 706.8001 | 76698.8263
240 | double | L23+U46 | 操作：开S29-2 + 不操作（U46 基本策略） | 100500 | 0 | 100500 | - | 3.1482e-07 | 75992.0579 | 706.8001 | 76698.858
240 | double | L23+U47 | 操作：开S29-2 + 不操作（U47 基本策略） | 708000 | 0 | 708000 | - | 3.1482e-07 | 75992.2808 | 706.8001 | 76699.0809
240 | double | L23+U48 | 操作：开S29-2 + 不操作（U48 基本策略） | 281400 | 0 | 281400 | - | 3.1482e-07 | 75992.3694 | 706.8001 | 76699.1695
240 | double | L23+U49 | 操作：开S29-2 + 不操作（U49 基本策略） | 949200 | 0 | 949200 | - | 3.1482e-07 | 75992.6682 | 706.8001 | 76699.4683
240 | double | L23+U50 | 操作：开S29-2 + 不操作（U50 基本策略） | 40200 | 0 | 40200 | - | 3.1482e-07 | 75992.6808 | 706.8001 | 76699.4809
240 | double | L23+U51 | 操作：开S29-2 + 不操作（U51 基本策略） | 281400 | 0 | 281400 | - | 3.1482e-07 | 75992.7694 | 706.8001 | 76699.5695
240 | double | L23+U52 | 操作：开S29-2 + 不操作（U52 基本策略） | 134000 | 0 | 134000 | - | 3.1482e-07 | 75992.8116 | 706.8001 | 76699.6117
240 | double | L23+U53 | 操作：开S29-2 + 不操作（U53 基本策略） | 452000 | 0 | 452000 | - | 3.1482e-07 | 75992.9539 | 706.8001 | 76699.754
240 | double | L23+U54 | 操作：开S29-2 + 不操作（U54 基本策略） | 100500 | 0 | 100500 | - | 3.1482e-07 | 75992.9856 | 706.8001 | 76699.7856
240 | double | L23+U55 | 操作：开S29-2 + 不操作（U55 基本策略） | 134000 | 0 | 134000 | - | 3.1482e-07 | 75993.0277 | 706.8001 | 76699.8278
240 | double | L23+U56 | 操作：开S29-2 + 不操作（U56 基本策略） | 90400 | 0 | 90400 | - | 3.1482e-07 | 75993.0562 | 706.8001 | 76699.8563
240 | double | L23+U57 | 操作：开S29-2 + 不操作（U57 基本策略） | 80400 | 0 | 80400 | - | 3.1482e-07 | 75993.0815 | 706.8001 | 76699.8816
240 | double | L23+U58 | 操作：开S29-2 + 不操作（U58 基本策略） | 212400 | 0 | 212400 | - | 3.1482e-07 | 75993.1484 | 706.8001 | 76699.9485
240 | double | L23+U59 | 操作：开S29-2 + 不操作（U59 基本策略） | 30150 | 0 | 30150 | - | 3.1482e-07 | 75993.1579 | 706.8001 | 76699.958
240 | double | L23+U60 | 操作：开S29-2 + 不操作（U60 基本策略） | 40200 | 0 | 40200 | - | 3.1482e-07 | 75993.1705 | 706.8001 | 76699.9706
240 | double | L50+U46 | 不操作（L50 基本策略） + 不操作（U46 基本策略） | 787000 | 0 | 787000 | - | 5.6764e-06 | 75997.6379 | 706.8001 | 76704.438
240 | double | L50+U47 | 不操作（L50 基本策略） + 不操作（U47 基本策略） | 1394500 | 0 | 1394500 | - | 5.6764e-06 | 76005.5536 | 706.8001 | 76712.3537
240 | double | L50+U48 | 不操作（L50 基本策略） + 不操作（U48 基本策略） | 967900 | 0 | 967900 | - | 5.6764e-06 | 76011.0478 | 706.8001 | 76717.8479
240 | double | L50+U49 | 不操作（L50 基本策略） + 不操作（U49 基本策略） | 1635700 | 0 | 1635700 | - | 5.6764e-06 | 76020.3327 | 706.8001 | 76727.1328
240 | double | L50+U50 | 不操作（L50 基本策略） + 不操作（U50 基本策略） | 726700 | 0 | 726700 | - | 5.6764e-06 | 76024.4577 | 706.8001 | 76731.2578
240 | double | L50+U51 | 不操作（L50 基本策略） + 不操作（U51 基本策略） | 967900 | 0 | 967900 | - | 5.6764e-06 | 76029.9519 | 706.8001 | 76736.752
240 | double | L50+U52 | 不操作（L50 基本策略） + 不操作（U52 基本策略） | 820500 | 0 | 820500 | - | 5.6764e-06 | 76034.6094 | 706.8001 | 76741.4095
240 | double | L50+U53 | 不操作（L50 基本策略） + 不操作（U53 基本策略） | 1138500 | 0 | 1138500 | - | 5.6764e-06 | 76041.072 | 706.8001 | 76747.8721
240 | double | L50+U54 | 不操作（L50 基本策略） + 不操作（U54 基本策略） | 787000 | 0 | 787000 | - | 5.6764e-06 | 76045.5393 | 706.8001 | 76752.3394
240 | double | L50+U55 | 不操作（L50 基本策略） + 不操作（U55 基本策略） | 820500 | 0 | 820500 | - | 5.6764e-06 | 76050.1968 | 706.8001 | 76756.9969
240 | double | L50+U56 | 不操作（L50 基本策略） + 不操作（U56 基本策略） | 776900 | 0 | 776900 | - | 5.6764e-06 | 76054.6068 | 706.8001 | 76761.4069
240 | double | L50+U57 | 不操作（L50 基本策略） + 不操作（U57 基本策略） | 766900 | 0 | 766900 | - | 5.6764e-06 | 76058.9601 | 706.8001 | 76765.7602
240 | double | L50+U58 | 不操作（L50 基本策略） + 不操作（U58 基本策略） | 898900 | 0 | 898900 | - | 5.6764e-06 | 76064.0626 | 706.8001 | 76770.8627
240 | double | L50+U59 | 不操作（L50 基本策略） + 不操作（U59 基本策略） | 716650 | 0 | 716650 | - | 5.6764e-06 | 76068.1306 | 706.8001 | 76774.9307
240 | double | L50+U60 | 不操作（L50 基本策略） + 不操作（U60 基本策略） | 726700 | 0 | 726700 | - | 5.6764e-06 | 76072.2556 | 706.8001 | 76779.0557
240 | double | L50+U61 | 不操作（L50 基本策略） + 不操作（U61 基本策略） | 1005100 | 0 | 1005100 | - | 5.6764e-06 | 76077.961 | 706.8001 | 76784.7611
240 | double | L50+U62 | 不操作（L50 基本策略） + 不操作（U62 基本策略） | 766900 | 0 | 766900 | - | 5.6764e-06 | 76082.3142 | 706.8001 | 76789.1143
240 | double | L50+S1 | 不操作（L50 基本策略） + 操作：开S29-2 | 686500 | 0 | 686500 | - | 2.2637e-06 | 76083.8683 | 706.8001 | 76790.6684
240 | double | L50+S2 | 不操作（L50 基本策略） + 操作：开S13-1 | 686500 | 0 | 686500 | - | 2.2637e-06 | 76085.4223 | 706.8001 | 76792.2224
240 | double | L50+S3 | 不操作（L50 基本策略） + 操作：开S13-1 | 686500 | 0 | 686500 | - | 2.2637e-06 | 76086.9764 | 706.8001 | 76793.7765
240 | double | L50+S4 | 不操作（L50 基本策略） + 操作：开S13-1 | 686500 | 0 | 686500 | - | 2.2637e-06 | 76088.5304 | 706.8001 | 76795.3305
240 | double | L50+S5 | 不操作（L50 基本策略） + 操作：开S13-1 | 686500 | 0 | 686500 | - | 2.2637e-06 | 76090.0845 | 706.8001 | 76796.8846
240 | double | L50+S6 | 不操作（L50 基本策略） + 不操作（S6 基本策略） | 2314000 | 0 | 2314000 | - | 2.2637e-06 | 76095.3228 | 706.8001 | 76802.1229
240 | double | L50+S7 | 不操作（L50 基本策略） + 不操作（S7 基本策略） | 686500 | 0 | 686500 | - | 2.2637e-06 | 76096.8768 | 706.8001 | 76803.6769
240 | double | L50+S8 | 不操作（L50 基本策略） + 操作：开S29-2 | 686500 | 0 | 686500 | - | 2.2637e-06 | 76098.4309 | 706.8001 | 76805.231
240 | double | L50+S9 | 不操作（L50 基本策略） + 不操作（S9 基本策略） | 686500 | 0 | 686500 | - | 2.2637e-06 | 76099.9849 | 706.8001 | 76806.785
240 | double | L50+S10 | 不操作（L50 基本策略） + 打开开关 S9 | 686500 | 0 | 686500 | - | 2.2637e-06 | 76101.539 | 706.8001 | 76808.3391
240 | double | L50+S11 | 不操作（L50 基本策略） + 操作：开S29-2 | 686500 | 0 | 686500 | - | 2.2637e-06 | 76103.0931 | 706.8001 | 76809.8932
240 | double | L50+S12 | 不操作（L50 基本策略） + 操作：开S29-2 | 686500 | 0 | 686500 | - | 2.2637e-06 | 76104.6471 | 706.8001 | 76811.4472
240 | double | L50+S13 | 不操作（L50 基本策略） + 不操作（S13 基本策略） | 1732700 | 0 | 1732700 | - | 2.2637e-06 | 76108.5695 | 706.8001 | 76815.3696
240 | double | L50+S14 | 不操作（L50 基本策略） + 不操作（S14 基本策略） | 1665700 | 0 | 1665700 | - | 2.2637e-06 | 76112.3402 | 706.8001 | 76819.1403
240 | double | L50+S15 | 不操作（L50 基本策略） + 不操作（S15 基本策略） | 1025500 | 0 | 1025500 | - | 2.2637e-06 | 76114.6617 | 706.8001 | 76821.4618
240 | double | L50+S16 | 不操作（L50 基本策略） + 不操作（S16 基本策略） | 686500 | 0 | 686500 | - | 2.2637e-06 | 76116.2157 | 706.8001 | 76823.0158
240 | double | L50+S17 | 不操作（L50 基本策略） + 不操作（S17 基本策略） | 1635700 | 0 | 1635700 | - | 2.2637e-06 | 76119.9185 | 706.8001 | 76826.7186
240 | double | L50+S18 | 不操作（L50 基本策略） + 不操作（S18 基本策略） | 1221400 | 0 | 1221400 | - | 2.2637e-06 | 76122.6834 | 706.8001 | 76829.4835
240 | double | L50+S19 | 不操作（L50 基本策略） + 不操作（S19 基本策略） | 1377500 | 0 | 1377500 | - | 2.2637e-06 | 76125.8017 | 706.8001 | 76832.6018
240 | double | L50+S20 | 不操作（L50 基本策略） + 不操作（S20 基本策略） | 952700 | 0 | 952700 | - | 2.2637e-06 | 76127.9584 | 706.8001 | 76834.7585
240 | double | L50+S21 | 不操作（L50 基本策略） + 不操作（S21 基本策略） | 1776400 | 0 | 1776400 | - | 2.2637e-06 | 76131.9797 | 706.8001 | 76838.7798
240 | double | L50+S22 | 不操作（L50 基本策略） + 不操作（S22 基本策略） | 967900 | 0 | 967900 | - | 2.2637e-06 | 76134.1708 | 706.8001 | 76840.9709
240 | double | L50+S23 | 不操作（L50 基本策略） + 不操作（S23 基本策略） | 2091300 | 0 | 2091300 | - | 2.2637e-06 | 76138.9049 | 706.8001 | 76845.705
240 | double | L50+S24 | 不操作（L50 基本策略） + 不操作（S24 基本策略） | 1101900 | 0 | 1101900 | - | 2.2637e-06 | 76141.3993 | 706.8001 | 76848.1994
240 | double | L50+S25 | 不操作（L50 基本策略） + 不操作（S25 基本策略） | 686500 | 0 | 686500 | - | 2.2637e-06 | 76142.9534 | 706.8001 | 76849.7535
240 | double | L50+S26 | 不操作（L50 基本策略） + 不操作（S26 基本策略） | 686500 | 0 | 686500 | - | 2.2637e-06 | 76144.5074 | 706.8001 | 76851.3075
240 | double | L50+S27 | 不操作（L50 基本策略） + 操作：开S62-3 | 686500 | 0 | 686500 | - | 2.2637e-06 | 76146.0615 | 706.8001 | 76852.8616
240 | double | L50+S28 | 不操作（L50 基本策略） + 不操作（S28 基本策略） | 929050 | 0 | 929050 | - | 2.2637e-06 | 76148.1646 | 706.8001 | 76854.9647
240 | double | L50+S29 | 不操作（L50 基本策略） + 操作：开S62-3 | 686500 | 0 | 686500 | - | 2.2637e-06 | 76149.7187 | 706.8001 | 76856.5188
240 | double | L50+S13-1 | 不操作（L50 基本策略） + 不操作（S13-1 基本策略） | 686500 | 0 | 686500 | - | 2.2637e-06 | 76151.2727 | 706.8001 | 76858.0728
240 | double | L50+S29-2 | 不操作（L50 基本策略） + 不操作（S29-2 基本策略） | 686500 | 0 | 686500 | - | 2.2637e-06 | 76152.8268 | 706.8001 | 76859.6269
240 | double | L50+S62-3 | 不操作（L50 基本策略） + 不操作（S62-3 基本策略） | 686500 | 0 | 686500 | - | 2.2637e-06 | 76154.3808 | 706.8001 | 76861.1809
240 | double | L50+CB1 | 不操作（L50 基本策略） + 操作：开S29-2 | 686500 | 0 | 686500 | - | 2.2637e-06 | 76155.9349 | 706.8001 | 76862.735
240 | double | L50+CB2 | 不操作（L50 基本策略） + 操作：关S11+开S62-3+开S29-2 | 686500 | 20197.7131 | 706697.7131 | - | 2.2637e-06 | 76157.489 | 706.8458 | 76864.3348
240 | double | L50+CB3 | 不操作（L50 基本策略） + 操作：开S29-2 | 686500 | 0 | 686500 | - | 2.2637e-06 | 76159.043 | 706.8458 | 76865.8888
240 | double | L50+DG1 | 不操作（L50 基本策略） + 打开开关 S7 | 686500 | 0 | 686500 | - | 5.6764e-06 | 76162.9399 | 706.8458 | 76869.7857
240 | double | L50+DG2 | 不操作（L50 基本策略） + 打开开关 S9 | 686500 | 0 | 686500 | - | 5.6764e-06 | 76166.8367 | 706.8458 | 76873.6825
240 | double | L50+DG3 | 不操作（L50 基本策略） + 不操作（DG3 基本策略） | 686500 | 0 | 686500 | - | 5.6764e-06 | 76170.7336 | 706.8458 | 76877.5794
240 | double | L50+DG4 | 不操作（L50 基本策略） + 打开开关 S16 | 686500 | 0 | 686500 | - | 5.6764e-06 | 76174.6304 | 706.8458 | 76881.4762
240 | double | L50+DG5 | 不操作（L50 基本策略） + 不操作（DG5 基本策略） | 686500 | 0 | 686500 | - | 5.6764e-06 | 76178.5273 | 706.8458 | 76885.3731
240 | double | L50+DG6 | 不操作（L50 基本策略） + 不操作（DG6 基本策略） | 686500 | 0 | 686500 | - | 5.6764e-06 | 76182.4241 | 706.8458 | 76889.2699
240 | double | L50+DG7 | 不操作（L50 基本策略） + 不操作（DG7 基本策略） | 686500 | 0 | 686500 | - | 5.6764e-06 | 76186.321 | 706.8458 | 76893.1668
240 | double | L50+DG8 | 不操作（L50 基本策略） + 不操作（DG8 基本策略） | 686500 | 0 | 686500 | - | 5.6764e-06 | 76190.2178 | 706.8458 | 76897.0637
240 | double | L29+S29 | 不操作（L29 基本策略） + 操作：开S62-3 | 979200 | 0 | 979200 | - | 4.0185e-07 | 76190.6113 | 706.8458 | 76897.4571
240 | double | L29+S13-1 | 不操作（L29 基本策略） + 不操作（S13-1 基本策略） | 979200 | 0 | 979200 | - | 4.0185e-07 | 76191.0048 | 706.8458 | 76897.8506
240 | double | L29+S29-2 | 不操作（L29 基本策略） + 不操作（S29-2 基本策略） | 979200 | 0 | 979200 | - | 4.0185e-07 | 76191.3983 | 706.8458 | 76898.2441
240 | double | L29+S62-3 | 不操作（L29 基本策略） + 不操作（S62-3 基本策略） | 979200 | 0 | 979200 | - | 4.0185e-07 | 76191.7918 | 706.8458 | 76898.6376
240 | double | L29+CB1 | 不操作（L29 基本策略） + 操作：开S29-2 | 979200 | 0 | 979200 | - | 4.0185e-07 | 76192.1853 | 706.8458 | 76899.0311
240 | double | L29+CB2 | 开DG8 + 断S26 + 操作：关S11+开S62-3+开S29-2 | 1213700 | 51353.5066 | 1265053.5066 | - | 4.0185e-07 | 76192.673 | 706.8665 | 76899.5395
240 | double | L29+CB3 | 不操作（L29 基本策略） + 操作：开S29-2 | 979200 | 0 | 979200 | - | 4.0185e-07 | 76193.0665 | 706.8665 | 76899.9329
240 | double | L29+DG1 | 不操作（L29 基本策略） + 打开开关 S7 | 979200 | 0 | 979200 | - | 1.0076e-06 | 76194.0532 | 706.8665 | 76900.9196
240 | double | L29+DG2 | 不操作（L29 基本策略） + 打开开关 S9 | 979200 | 0 | 979200 | - | 1.0076e-06 | 76195.0399 | 706.8665 | 76901.9063
240 | double | L29+DG3 | 不操作（L29 基本策略） + 不操作（DG3 基本策略） | 979200 | 0 | 979200 | - | 1.0076e-06 | 76196.0265 | 706.8665 | 76902.893
240 | double | L29+DG4 | 不操作（L29 基本策略） + 打开开关 S16 | 979200 | 0 | 979200 | - | 1.0076e-06 | 76197.0132 | 706.8665 | 76903.8797
240 | double | L29+DG5 | 不操作（L29 基本策略） + 不操作（DG5 基本策略） | 979200 | 0 | 979200 | - | 1.0076e-06 | 76197.9999 | 706.8665 | 76904.8664
240 | double | L29+DG6 | 不操作（L29 基本策略） + 不操作（DG6 基本策略） | 979200 | 0 | 979200 | - | 1.0076e-06 | 76198.9866 | 706.8665 | 76905.8531
240 | double | L29+DG7 | 不操作（L29 基本策略） + 不操作（DG7 基本策略） | 979200 | 0 | 979200 | - | 1.0076e-06 | 76199.9733 | 706.8665 | 76906.8397
240 | double | L29+DG8 | 不操作（L29 基本策略） + 不操作（DG8 基本策略） | 979200 | 0 | 979200 | - | 1.0076e-06 | 76200.96 | 706.8665 | 76907.8264
240 | double | L30+U1 | 开DG3 + 断S14 + 不操作（U1 基本策略） | 298000 | 0 | 298000 | - | 1.3227e-06 | 76201.3541 | 706.8665 | 76908.2206
240 | double | L30+U2 | 开DG3 + 断S14 + 不操作（U2 基本策略） | 311400 | 0 | 311400 | - | 1.3227e-06 | 76201.766 | 706.8665 | 76908.6325
240 | double | L30+U3 | 开DG3 + 断S14 + 不操作（U3 基本策略） | 311400 | 0 | 311400 | - | 1.3227e-06 | 76202.1779 | 706.8665 | 76909.0443
240 | double | L30+U4 | 开DG3 + 断S14 + 不操作（U4 基本策略） | 311400 | 0 | 311400 | - | 1.3227e-06 | 76202.5898 | 706.8665 | 76909.4562
240 | double | L30+U5 | 开DG3 + 断S14 + 不操作（U5 基本策略） | 338200 | 0 | 338200 | - | 1.3227e-06 | 76203.0371 | 706.8665 | 76909.9035
240 | double | L30+U6 | 开DG3 + 断S14 + 不操作（U6 基本策略） | 311400 | 0 | 311400 | - | 1.3227e-06 | 76203.449 | 706.8665 | 76910.3154
240 | double | L30+U7 | 开DG3 + 断S14 + 不操作（U7 基本策略） | 483600 | 0 | 483600 | - | 1.3227e-06 | 76204.0886 | 706.8665 | 76910.9551
240 | double | L30+U8 | 开DG3 + 断S14 + 不操作（U8 基本策略） | 311400 | 0 | 311400 | - | 1.3227e-06 | 76204.5005 | 706.8665 | 76911.3669
240 | double | L30+U9 | 开DG3 + 断S14 + 不操作（U9 基本策略） | 696000 | 0 | 696000 | - | 1.3227e-06 | 76205.4211 | 706.8665 | 76912.2875
240 | double | L30+U10 | 开DG3 + 断S14 + 不操作（U10 基本策略） | 405200 | 0 | 405200 | - | 1.3227e-06 | 76205.957 | 706.8665 | 76912.8235
240 | double | L30+U11 | 开DG3 + 断S14 + 不操作（U11 基本策略） | 610200 | 0 | 610200 | - | 1.3227e-06 | 76206.7641 | 706.8665 | 76913.6305
240 | double | L30+U12 | 开DG3 + 断S14 + 不操作（U12 基本策略） | 979200 | 0 | 979200 | - | 1.3227e-06 | 76208.0592 | 706.8665 | 76914.9257
240 | double | L30+U13 | 开DG3 + 断S14 + 不操作（U13 基本策略） | 311400 | 0 | 311400 | - | 1.3227e-06 | 76208.4711 | 706.8665 | 76915.3376
240 | double | L30+U14 | 开DG3 + 断S14 + 不操作（U14 基本策略） | 1758000 | 0 | 1758000 | - | 1.3227e-06 | 76210.7964 | 706.8665 | 76917.6628
240 | double | L30+U15 | 开DG3 + 断S14 + 不操作（U15 基本策略） | 411900 | 0 | 411900 | - | 1.3227e-06 | 76211.3412 | 706.8665 | 76918.2076
240 | double | L41+U1 | 不操作（L41 基本策略） + 不操作（U1 基本策略） | 3673000 | 0 | 3673000 | - | 3.1482e-07 | 76212.4975 | 706.8665 | 76919.364
240 | double | L41+U2 | 不操作（L41 基本策略） + 不操作（U2 基本策略） | 3686400 | 0 | 3686400 | - | 3.1482e-07 | 76213.6581 | 706.8665 | 76920.5245
240 | double | L41+U3 | 不操作（L41 基本策略） + 不操作（U3 基本策略） | 3686400 | 0 | 3686400 | - | 3.1482e-07 | 76214.8186 | 706.8665 | 76921.6851
240 | double | L41+U4 | 不操作（L41 基本策略） + 不操作（U4 基本策略） | 3686400 | 0 | 3686400 | - | 3.1482e-07 | 76215.9792 | 706.8665 | 76922.8456
240 | double | L41+U5 | 不操作（L41 基本策略） + 不操作（U5 基本策略） | 3713200 | 0 | 3713200 | - | 3.1482e-07 | 76217.1482 | 706.8665 | 76924.0146
240 | double | L41+U6 | 不操作（L41 基本策略） + 不操作（U6 基本策略） | 3686400 | 0 | 3686400 | - | 3.1482e-07 | 76218.3087 | 706.8665 | 76925.1752
240 | double | L41+U7 | 不操作（L41 基本策略） + 不操作（U7 基本策略） | 3858600 | 0 | 3858600 | - | 3.1482e-07 | 76219.5235 | 706.8665 | 76926.3899
240 | double | L41+U8 | 不操作（L41 基本策略） + 不操作（U8 基本策略） | 3686400 | 0 | 3686400 | - | 3.1482e-07 | 76220.684 | 706.8665 | 76927.5505
240 | double | L41+U9 | 不操作（L41 基本策略） + 不操作（U9 基本策略） | 4071000 | 0 | 4071000 | - | 3.1482e-07 | 76221.9657 | 706.8665 | 76928.8321
240 | double | L41+U10 | 不操作（L41 基本策略） + 不操作（U10 基本策略） | 3780200 | 0 | 3780200 | - | 3.1482e-07 | 76223.1557 | 706.8665 | 76930.0222
240 | double | L41+U11 | 不操作（L41 基本策略） + 不操作（U11 基本策略） | 3985200 | 0 | 3985200 | - | 3.1482e-07 | 76224.4104 | 706.8665 | 76931.2768
240 | double | L41+U12 | 不操作（L41 基本策略） + 不操作（U12 基本策略） | 4354200 | 0 | 4354200 | - | 3.1482e-07 | 76225.7811 | 706.8665 | 76932.6476
240 | double | L41+U13 | 不操作（L41 基本策略） + 不操作（U13 基本策略） | 3686400 | 0 | 3686400 | - | 3.1482e-07 | 76226.9417 | 706.8665 | 76933.8081
240 | double | L41+U14 | 不操作（L41 基本策略） + 不操作（U14 基本策略） | 5133000 | 0 | 5133000 | - | 3.1482e-07 | 76228.5577 | 706.8665 | 76935.4241
240 | double | L41+U15 | 不操作（L41 基本策略） + 不操作（U15 基本策略） | 3786900 | 0 | 3786900 | - | 3.1482e-07 | 76229.7499 | 706.8665 | 76936.6163
240 | double | L41+U16 | 不操作（L41 基本策略） + 不操作（U16 基本策略） | 3917400 | 0 | 3917400 | - | 3.1482e-07 | 76230.9831 | 706.8665 | 76937.8496
240 | double | L41+U17 | 不操作（L41 基本策略） + 不操作（U17 基本策略） | 3673000 | 0 | 3673000 | - | 3.1482e-07 | 76232.1395 | 706.8665 | 76939.0059
240 | double | L41+U18 | 不操作（L41 基本策略） + 不操作（U18 基本策略） | 4000200 | 0 | 4000200 | - | 3.1482e-07 | 76233.3988 | 706.8665 | 76940.2653
240 | double | L41+U19 | 不操作（L41 基本策略） + 不操作（U19 基本策略） | 3662280 | 0 | 3662280 | - | 3.1482e-07 | 76234.5518 | 706.8665 | 76941.4182
240 | double | L41+U20 | 不操作（L41 基本策略） + 不操作（U20 基本策略） | 3686400 | 0 | 3686400 | - | 3.1482e-07 | 76235.7123 | 706.8665 | 76942.5788
240 | double | L41+U21 | 不操作（L41 基本策略） + 不操作（U21 基本策略） | 3858600 | 0 | 3858600 | - | 3.1482e-07 | 76236.9271 | 706.8665 | 76943.7935
240 | double | L41+U22 | 不操作（L41 基本策略） + 不操作（U22 基本策略） | 3686400 | 0 | 3686400 | - | 3.1482e-07 | 76238.0876 | 706.8665 | 76944.9541
240 | double | L41+U23 | 不操作（L41 基本策略） + 不操作（U23 基本策略） | 3686400 | 0 | 3686400 | - | 3.1482e-07 | 76239.2482 | 706.8665 | 76946.1146
240 | double | L41+U24 | 不操作（L41 基本策略） + 不操作（U24 基本策略） | 3673000 | 0 | 3673000 | - | 3.1482e-07 | 76240.4045 | 706.8665 | 76947.271
240 | double | L41+U25 | 不操作（L41 基本策略） + 不操作（U25 基本策略） | 3686400 | 0 | 3686400 | - | 3.1482e-07 | 76241.5651 | 706.8665 | 76948.4315
240 | double | L41+U26 | 不操作（L41 基本策略） + 不操作（U26 基本策略） | 3673000 | 0 | 3673000 | - | 3.1482e-07 | 76242.7214 | 706.8665 | 76949.5879
240 | double | L41+U27 | 不操作（L41 基本策略） + 不操作（U27 基本策略） | 3781800 | 0 | 3781800 | - | 3.1482e-07 | 76243.912 | 706.8665 | 76950.7784
240 | double | L41+U28 | 不操作（L41 基本策略） + 不操作（U28 基本策略） | 3713200 | 0 | 3713200 | - | 3.1482e-07 | 76245.081 | 706.8665 | 76951.9474
240 | double | L41+U29 | 不操作（L41 基本策略） + 不操作（U29 基本策略） | 3858600 | 0 | 3858600 | - | 3.1482e-07 | 76246.2957 | 706.8665 | 76953.1622
240 | double | L41+U30 | 不操作（L41 基本策略） + 不操作（U30 基本策略） | 3713200 | 0 | 3713200 | - | 3.1482e-07 | 76247.4647 | 706.8665 | 76954.3312
240 | double | L41+U61 | 不操作（L41 基本策略） + 不操作（U61 基本策略） | 3964800 | 0 | 3964800 | - | 3.1482e-07 | 76248.7129 | 706.8665 | 76955.5794
240 | double | L41+U62 | 不操作（L41 基本策略） + 不操作（U62 基本策略） | 3726600 | 0 | 3726600 | - | 3.1482e-07 | 76249.8861 | 706.8665 | 76956.7526
240 | double | L41+S1 | 操作：开S13-1(源:L41) | 3646200 | 0 | 3646200 | - | 1.2555e-07 | 76250.3439 | 706.8665 | 76957.2104
240 | double | L41+S2 | 操作：开S13-1(源:L41) | 3646200 | 0 | 3646200 | - | 1.2555e-07 | 76250.8017 | 706.8665 | 76957.6681
240 | double | L41+S3 | 操作：开S13-1(源:L41) | 3646200 | 0 | 3646200 | - | 1.2555e-07 | 76251.2595 | 706.8665 | 76958.1259
240 | double | L41+S4 | 操作：开S13-1(源:L41) | 3646200 | 0 | 3646200 | - | 1.2555e-07 | 76251.7172 | 706.8665 | 76958.5837
240 | double | L41+S5 | 操作：开S13-1(源:L41) | 3646200 | 0 | 3646200 | - | 1.2555e-07 | 76252.175 | 706.8665 | 76959.0415
240 | double | L41+S6 | 不操作（L41 基本策略） + 不操作（S6 基本策略） | 5273700 | 0 | 5273700 | - | 1.2555e-07 | 76252.8371 | 706.8665 | 76959.7036
240 | double | L41+S7 | 不操作（L41 基本策略） + 不操作（S7 基本策略） | 3646200 | 0 | 3646200 | - | 1.2555e-07 | 76253.2949 | 706.8665 | 76960.1614
240 | double | L41+S8 | 操作：开S29-2(源:L41) | 3646200 | 0 | 3646200 | - | 1.2555e-07 | 76253.7527 | 706.8665 | 76960.6191
240 | double | L41+S9 | 不操作（L41 基本策略） + 不操作（S9 基本策略） | 3646200 | 0 | 3646200 | - | 1.2555e-07 | 76254.2105 | 706.8665 | 76961.0769
240 | double | L41+S10 | 不操作（L41 基本策略） + 打开开关 S9 | 3646200 | 0 | 3646200 | - | 1.2555e-07 | 76254.6682 | 706.8665 | 76961.5347
240 | double | L41+S11 | 操作：开S29-2(源:L41) | 3646200 | 0 | 3646200 | - | 1.2555e-07 | 76255.126 | 706.8665 | 76961.9925
240 | double | L41+S12 | 操作：开S29-2(源:L41) | 3646200 | 0 | 3646200 | - | 1.2555e-07 | 76255.5838 | 706.8665 | 76962.4502
240 | double | L41+S13 | 不操作（L41 基本策略） + 不操作（S13 基本策略） | 4692400 | 0 | 4692400 | - | 1.2555e-07 | 76256.1729 | 706.8665 | 76963.0394
240 | double | L41+S14 | 不操作（L41 基本策略） + 不操作（S14 基本策略） | 4625400 | 0 | 4625400 | - | 1.2555e-07 | 76256.7536 | 706.8665 | 76963.6201
240 | double | L41+S15 | 不操作（L41 基本策略） + 不操作（S15 基本策略） | 3985200 | 0 | 3985200 | - | 1.2555e-07 | 76257.254 | 706.8665 | 76964.1204
240 | double | L41+S16 | 不操作（L41 基本策略） + 不操作（S16 基本策略） | 3646200 | 0 | 3646200 | - | 1.2555e-07 | 76257.7118 | 706.8665 | 76964.5782
240 | double | L41+S17 | 不操作（L41 基本策略） + 不操作（S17 基本策略） | 4595400 | 0 | 4595400 | - | 1.2555e-07 | 76258.2887 | 706.8665 | 76965.1552
240 | double | L41+S18 | 不操作（L41 基本策略） + 不操作（S18 基本策略） | 4181100 | 0 | 4181100 | - | 1.2555e-07 | 76258.8136 | 706.8665 | 76965.6801
240 | double | L41+S19 | 不操作（L41 基本策略） + 不操作（S19 基本策略） | 4337200 | 0 | 4337200 | - | 1.2555e-07 | 76259.3582 | 706.8665 | 76966.2246
240 | double | L41+S20 | 不操作（L41 基本策略） + 不操作（S20 基本策略） | 3912400 | 0 | 3912400 | - | 1.2555e-07 | 76259.8494 | 706.8665 | 76966.7158
240 | double | L41+S21 | 不操作（L41 基本策略） + 不操作（S21 基本策略） | 3646200 | 0 | 3646200 | - | 1.2555e-07 | 76260.3071 | 706.8665 | 76967.1736
240 | double | L41+S22 | 不操作（L41 基本策略） + 不操作（S22 基本策略） | 3646200 | 0 | 3646200 | - | 1.2555e-07 | 76260.7649 | 706.8665 | 76967.6314
240 | double | L41+S23 | 不操作（L41 基本策略） + 不操作（S23 基本策略） | 3646200 | 0 | 3646200 | - | 1.2555e-07 | 76261.2227 | 706.8665 | 76968.0892
240 | double | L41+S24 | 不操作（L41 基本策略） + 不操作（S24 基本策略） | 3646200 | 0 | 3646200 | - | 1.2555e-07 | 76261.6805 | 706.8665 | 76968.5469
240 | double | L41+S25 | 不操作（L41 基本策略） + 不操作（S25 基本策略） | 3646200 | 0 | 3646200 | - | 1.2555e-07 | 76262.1383 | 706.8665 | 76969.0047
240 | double | L41+S26 | 不操作（L41 基本策略） + 不操作（S26 基本策略） | 3646200 | 0 | 3646200 | - | 1.2555e-07 | 76262.596 | 706.8665 | 76969.4625
240 | double | L41+S27 | 操作：开S62-3(源:L41) | 3646200 | 0 | 3646200 | - | 1.2555e-07 | 76263.0538 | 706.8665 | 76969.9203
240 | double | L41+S28 | 不操作（L41 基本策略） + 不操作（S28 基本策略） | 3888750 | 0 | 3888750 | - | 1.2555e-07 | 76263.542 | 706.8665 | 76970.4085
240 | double | L25+U31 | 操作：开S29-2 + 不操作（U31 基本策略） | 271200 | 0 | 271200 | - | 8.8165e-07 | 76263.7811 | 706.8665 | 76970.6476
240 | double | L25+U32 | 操作：开S29-2 + 不操作（U32 基本策略） | 708000 | 0 | 708000 | - | 8.8165e-07 | 76264.4054 | 706.8665 | 76971.2718
240 | double | L25+U33 | 操作：开S29-2 + 不操作（U33 基本策略） | 339000 | 0 | 339000 | - | 8.8165e-07 | 76264.7042 | 706.8665 | 76971.5707
240 | double | L25+U34 | 操作：开S29-2 + 不操作（U34 基本策略） | 203400 | 0 | 203400 | - | 8.8165e-07 | 76264.8836 | 706.8665 | 76971.75
240 | double | L25+U35 | 操作：开S29-2 + 不操作（U35 基本策略） | 26800 | 0 | 26800 | - | 8.8165e-07 | 76264.9072 | 706.8665 | 76971.7737
240 | double | L25+U36 | 操作：开S29-2 + 不操作（U36 基本策略） | 354000 | 0 | 354000 | - | 8.8165e-07 | 76265.2193 | 706.8665 | 76972.0858
240 | double | L25+U37 | 操作：开S29-2 + 不操作（U37 基本策略） | 60300 | 0 | 60300 | - | 8.8165e-07 | 76265.2725 | 706.8665 | 76972.1389
240 | double | L25+U38 | 操作：开S29-2 + 不操作（U38 基本策略） | 474600 | 0 | 474600 | - | 8.8165e-07 | 76265.6909 | 706.8665 | 76972.5574
240 | double | L25+U39 | 操作：开S29-2 + 不操作（U39 基本策略） | 60300 | 0 | 60300 | - | 8.8165e-07 | 76265.7441 | 706.8665 | 76972.6105
240 | double | L25+U40 | 操作：开S29-2 + 不操作（U40 基本策略） | 424800 | 0 | 424800 | - | 8.8165e-07 | 76266.1186 | 706.8665 | 76972.985
240 | double | L25+U41 | 操作：开S29-2 + 不操作（U41 基本策略） | 40200 | 0 | 40200 | - | 8.8165e-07 | 76266.154 | 706.8665 | 76973.0205
240 | double | L25+U42 | 操作：开S29-2 + 不操作（U42 基本策略） | 226000 | 0 | 226000 | - | 8.8165e-07 | 76266.3533 | 706.8665 | 76973.2197
240 | double | L25+U43 | 操作：开S29-2 + 不操作（U43 基本策略） | 26800 | 0 | 26800 | - | 8.8165e-07 | 76266.3769 | 706.8665 | 76973.2434
240 | double | L25+U44 | 操作：开S29-2 + 不操作（U44 基本策略） | 40200 | 0 | 40200 | - | 8.8165e-07 | 76266.4124 | 706.8665 | 76973.2788
240 | double | L25+U45 | 操作：开S29-2 + 不操作（U45 基本策略） | 424800 | 0 | 424800 | - | 8.8165e-07 | 76266.7869 | 706.8665 | 76973.6533
240 | double | L25+U46 | 操作：开S29-2 + 不操作（U46 基本策略） | 100500 | 0 | 100500 | - | 8.8165e-07 | 76266.8755 | 706.8665 | 76973.7419
240 | double | L25+U47 | 操作：开S29-2 + 不操作（U47 基本策略） | 708000 | 0 | 708000 | - | 8.8165e-07 | 76267.4997 | 706.8665 | 76974.3662
240 | double | L25+U48 | 操作：开S29-2 + 不操作（U48 基本策略） | 281400 | 0 | 281400 | - | 8.8165e-07 | 76267.7478 | 706.8665 | 76974.6143
240 | double | L25+U49 | 操作：开S29-2 + 不操作（U49 基本策略） | 949200 | 0 | 949200 | - | 8.8165e-07 | 76268.5847 | 706.8665 | 76975.4511
240 | double | L25+U50 | 操作：开S29-2 + 不操作（U50 基本策略） | 40200 | 0 | 40200 | - | 8.8165e-07 | 76268.6201 | 706.8665 | 76975.4866
240 | double | L25+U51 | 操作：开S29-2 + 不操作（U51 基本策略） | 281400 | 0 | 281400 | - | 8.8165e-07 | 76268.8682 | 706.8665 | 76975.7347
240 | double | L25+U52 | 操作：开S29-2 + 不操作（U52 基本策略） | 134000 | 0 | 134000 | - | 8.8165e-07 | 76268.9863 | 706.8665 | 76975.8528
240 | double | L25+U53 | 操作：开S29-2 + 不操作（U53 基本策略） | 452000 | 0 | 452000 | - | 8.8165e-07 | 76269.3849 | 706.8665 | 76976.2513
240 | double | L25+U54 | 操作：开S29-2 + 不操作（U54 基本策略） | 100500 | 0 | 100500 | - | 8.8165e-07 | 76269.4735 | 706.8665 | 76976.3399
240 | double | L25+U55 | 操作：开S29-2 + 不操作（U55 基本策略） | 134000 | 0 | 134000 | - | 8.8165e-07 | 76269.5916 | 706.8665 | 76976.4581
240 | double | L25+U56 | 操作：开S29-2 + 不操作（U56 基本策略） | 90400 | 0 | 90400 | - | 8.8165e-07 | 76269.6713 | 706.8665 | 76976.5378
240 | double | L25+U57 | 操作：开S29-2 + 不操作（U57 基本策略） | 80400 | 0 | 80400 | - | 8.8165e-07 | 76269.7422 | 706.8665 | 76976.6086
240 | double | L25+U58 | 操作：开S29-2 + 不操作（U58 基本策略） | 212400 | 0 | 212400 | - | 8.8165e-07 | 76269.9295 | 706.8665 | 76976.7959
240 | double | L25+U59 | 操作：开S29-2 + 不操作（U59 基本策略） | 30150 | 0 | 30150 | - | 8.8165e-07 | 76269.956 | 706.8665 | 76976.8225
240 | double | L25+U60 | 操作：开S29-2 + 不操作（U60 基本策略） | 40200 | 0 | 40200 | - | 8.8165e-07 | 76269.9915 | 706.8665 | 76976.8579
240 | double | L55+U1 | 不操作（L55 基本策略） + 不操作（U1 基本策略） | 269350 | 0 | 269350 | - | 1.932e-05 | 76275.1953 | 706.8665 | 76982.0618
240 | double | L55+U2 | 不操作（L55 基本策略） + 不操作（U2 基本策略） | 282750 | 0 | 282750 | - | 1.932e-05 | 76280.658 | 706.8665 | 76987.5245
240 | double | L55+U3 | 不操作（L55 基本策略） + 不操作（U3 基本策略） | 282750 | 0 | 282750 | - | 1.932e-05 | 76286.1207 | 706.8665 | 76992.9872
240 | double | L55+U4 | 不操作（L55 基本策略） + 不操作（U4 基本策略） | 282750 | 0 | 282750 | - | 1.932e-05 | 76291.5834 | 706.8665 | 76998.4499
240 | double | L55+U5 | 不操作（L55 基本策略） + 不操作（U5 基本策略） | 309550 | 0 | 309550 | - | 1.932e-05 | 76297.5639 | 706.8665 | 77004.4304
240 | double | L55+U6 | 不操作（L55 基本策略） + 不操作（U6 基本策略） | 282750 | 0 | 282750 | - | 1.932e-05 | 76303.0266 | 706.8665 | 77009.8931
240 | double | L55+U7 | 不操作（L55 基本策略） + 不操作（U7 基本策略） | 454950 | 0 | 454950 | - | 1.932e-05 | 76311.8162 | 706.8665 | 77018.6827
240 | double | L55+U8 | 不操作（L55 基本策略） + 不操作（U8 基本策略） | 282750 | 0 | 282750 | - | 1.932e-05 | 76317.2789 | 706.8665 | 77024.1454
240 | double | L55+U9 | 不操作（L55 基本策略） + 不操作（U9 基本策略） | 667350 | 0 | 667350 | - | 1.932e-05 | 76330.1721 | 706.8665 | 77037.0386
240 | double | L55+U10 | 不操作（L55 基本策略） + 不操作（U10 基本策略） | 376550 | 0 | 376550 | - | 1.932e-05 | 76337.447 | 706.8665 | 77044.3135
240 | double | L55+U11 | 不操作（L55 基本策略） + 不操作（U11 基本策略） | 581550 | 0 | 581550 | - | 1.932e-05 | 76348.6825 | 706.8665 | 77055.549
240 | double | L55+U12 | 不操作（L55 基本策略） + 不操作（U12 基本策略） | 950550 | 0 | 950550 | - | 1.932e-05 | 76367.0471 | 706.8665 | 77073.9136
240 | double | L55+U13 | 不操作（L55 基本策略） + 不操作（U13 基本策略） | 282750 | 0 | 282750 | - | 1.932e-05 | 76372.5098 | 706.8665 | 77079.3763
240 | double | L55+U14 | 不操作（L55 基本策略） + 不操作（U14 基本策略） | 1729350 | 0 | 1729350 | - | 1.932e-05 | 76405.9207 | 706.8665 | 77112.7872
240 | double | L55+U15 | 不操作（L55 基本策略） + 不操作（U15 基本策略） | 383250 | 0 | 383250 | - | 1.932e-05 | 76413.3251 | 706.8665 | 77120.1916
240 | double | L55+U16 | 不操作（L55 基本策略） + 不操作（U16 基本策略） | 513750 | 0 | 513750 | - | 1.932e-05 | 76423.2507 | 706.8665 | 77130.1172
240 | double | L55+U17 | 不操作（L55 基本策略） + 不操作（U17 基本策略） | 269350 | 0 | 269350 | - | 1.932e-05 | 76428.4545 | 706.8665 | 77135.321
240 | double | L55+U18 | 不操作（L55 基本策略） + 不操作（U18 基本策略） | 596550 | 0 | 596550 | - | 1.932e-05 | 76439.9798 | 706.8665 | 77146.8463
240 | double | L55+U19 | 不操作（L55 基本策略） + 不操作（U19 基本策略） | 258630 | 0 | 258630 | - | 1.932e-05 | 76444.9766 | 706.8665 | 77151.843
240 | double | L55+U20 | 不操作（L55 基本策略） + 不操作（U20 基本策略） | 282750 | 0 | 282750 | - | 1.932e-05 | 76450.4393 | 706.8665 | 77157.3057
240 | double | L55+U21 | 不操作（L55 基本策略） + 不操作（U21 基本策略） | 454950 | 0 | 454950 | - | 1.932e-05 | 76459.2289 | 706.8665 | 77166.0953
240 | double | L55+U22 | 不操作（L55 基本策略） + 不操作（U22 基本策略） | 282750 | 0 | 282750 | - | 1.932e-05 | 76464.6916 | 706.8665 | 77171.558
240 | double | L55+U23 | 不操作（L55 基本策略） + 不操作（U23 基本策略） | 282750 | 0 | 282750 | - | 1.932e-05 | 76470.1543 | 706.8665 | 77177.0208
240 | double | L55+U24 | 不操作（L55 基本策略） + 不操作（U24 基本策略） | 269350 | 0 | 269350 | - | 1.932e-05 | 76475.3581 | 706.8665 | 77182.2246
240 | double | L55+U25 | 不操作（L55 基本策略） + 不操作（U25 基本策略） | 282750 | 0 | 282750 | - | 1.932e-05 | 76480.8208 | 706.8665 | 77187.6873
240 | double | L55+U26 | 不操作（L55 基本策略） + 不操作（U26 基本策略） | 269350 | 0 | 269350 | - | 1.932e-05 | 76486.0247 | 706.8665 | 77192.8911
240 | double | L55+U27 | 不操作（L55 基本策略） + 不操作（U27 基本策略） | 378150 | 0 | 378150 | - | 1.932e-05 | 76493.3305 | 706.8665 | 77200.1969
240 | double | L55+U28 | 不操作（L55 基本策略） + 不操作（U28 基本策略） | 309550 | 0 | 309550 | - | 1.932e-05 | 76499.311 | 706.8665 | 77206.1774
240 | double | L55+U29 | 不操作（L55 基本策略） + 不操作（U29 基本策略） | 454950 | 0 | 454950 | - | 1.932e-05 | 76508.1006 | 706.8665 | 77214.967
240 | double | L55+U30 | 不操作（L55 基本策略） + 不操作（U30 基本策略） | 309550 | 0 | 309550 | - | 1.932e-05 | 76514.0811 | 706.8665 | 77220.9475
240 | double | L30+U46 | 开DG3 + 断S14 + 不操作（U46 基本策略） | 371700 | 0 | 371700 | - | 1.3227e-06 | 76514.5727 | 706.8665 | 77221.4392
240 | double | L30+U47 | 开DG3 + 断S14 + 不操作（U47 基本策略） | 979200 | 0 | 979200 | - | 1.3227e-06 | 76515.8679 | 706.8665 | 77222.7343
240 | double | L30+U48 | 不操作（L30 基本策略） + 开DG3 + 断S14 | 552600 | 0 | 552600 | - | 1.3227e-06 | 76516.5988 | 706.8665 | 77223.4652
240 | double | L30+U49 | 开DG3 + 断S14 + 不操作（U49 基本策略） | 1220400 | 0 | 1220400 | - | 1.3227e-06 | 76518.2129 | 706.8665 | 77225.0794
240 | double | L30+U50 | 开DG3 + 断S14 + 不操作（U50 基本策略） | 311400 | 0 | 311400 | - | 1.3227e-06 | 76518.6248 | 706.8665 | 77225.4913
240 | double | L30+U51 | 不操作（L30 基本策略） + 开DG3 + 断S14 | 552600 | 0 | 552600 | - | 1.3227e-06 | 76519.3557 | 706.8665 | 77226.2222
240 | double | L30+U52 | 不操作（L30 基本策略） + 开DG3 + 断S14 | 405200 | 0 | 405200 | - | 1.3227e-06 | 76519.8917 | 706.8665 | 77226.7581
240 | double | L30+U53 | 开DG3 + 断S14 + 不操作（U53 基本策略） | 723200 | 0 | 723200 | - | 1.3227e-06 | 76520.8482 | 706.8665 | 77227.7147
240 | double | L30+U54 | 不操作（L30 基本策略） + 开DG3 + 断S14 | 371700 | 0 | 371700 | - | 1.3227e-06 | 76521.3399 | 706.8665 | 77228.2063
240 | double | L30+U55 | 不操作（L30 基本策略） + 开DG3 + 断S14 | 405200 | 0 | 405200 | - | 1.3227e-06 | 76521.8758 | 706.8665 | 77228.7423
240 | double | L30+U56 | 开DG3 + 断S14 + 不操作（U56 基本策略） | 361600 | 0 | 361600 | - | 1.3227e-06 | 76522.3541 | 706.8665 | 77229.2205
240 | double | L30+U57 | 开DG3 + 断S14 + 不操作（U57 基本策略） | 351600 | 0 | 351600 | - | 1.3227e-06 | 76522.8191 | 706.8665 | 77229.6856
240 | double | L30+U58 | 开DG3 + 断S14 + 不操作（U58 基本策略） | 483600 | 0 | 483600 | - | 1.3227e-06 | 76523.4588 | 706.8665 | 77230.3252
240 | double | L30+U59 | 开DG3 + 断S14 + 不操作（U59 基本策略） | 301350 | 0 | 301350 | - | 1.3227e-06 | 76523.8574 | 706.8665 | 77230.7238
240 | double | L30+U60 | 开DG3 + 断S14 + 不操作（U60 基本策略） | 311400 | 0 | 311400 | - | 1.3227e-06 | 76524.2692 | 706.8665 | 77231.1357
240 | double | L30+U61 | 开DG3 + 断S14 + 不操作（U61 基本策略） | 589800 | 0 | 589800 | - | 1.3227e-06 | 76525.0493 | 706.8665 | 77231.9158
240 | double | L30+U62 | 开DG3 + 断S14 + 不操作（U62 基本策略） | 351600 | 0 | 351600 | - | 1.3227e-06 | 76525.5144 | 706.8665 | 77232.3808
240 | double | L30+S1 | 开DG3 + 断S14 + 操作：开S29-2 | 271200 | 0 | 271200 | - | 5.2748e-07 | 76525.6574 | 706.8665 | 77232.5239
240 | double | L30+S2 | 开DG3 + 断S14 + 操作：开S62-3+开S13-1 | 271200 | 0 | 271200 | - | 5.2748e-07 | 76525.8005 | 706.8665 | 77232.6669
240 | double | L30+S3 | 开DG3 + 断S14 + 操作：开S13-1 | 271200 | 0 | 271200 | - | 5.2748e-07 | 76525.9435 | 706.8665 | 77232.81
240 | double | L30+S4 | 开DG3 + 断S14 + 操作：开S13-1 | 271200 | 0 | 271200 | - | 5.2748e-07 | 76526.0866 | 706.8665 | 77232.953
240 | double | L30+S5 | 开DG3 + 断S14 + 操作：开S13-1 | 271200 | 0 | 271200 | - | 5.2748e-07 | 76526.2296 | 706.8665 | 77233.0961
240 | double | L30+S6 | 开DG3 + 断S14 + 不操作（S6 基本策略） | 1898700 | 0 | 1898700 | - | 5.2748e-07 | 76527.2312 | 706.8665 | 77234.0976
240 | double | L30+S7 | 开DG3 + 断S14 + 不操作（S7 基本策略） | 271200 | 0 | 271200 | - | 5.2748e-07 | 76527.3742 | 706.8665 | 77234.2407
240 | double | L30+S8 | 开DG3 + 断S14 + 操作：开S29-2 | 271200 | 0 | 271200 | - | 5.2748e-07 | 76527.5173 | 706.8665 | 77234.3837
240 | double | L30+S9 | 开DG3 + 断S14 + 不操作（S9 基本策略） | 271200 | 0 | 271200 | - | 5.2748e-07 | 76527.6603 | 706.8665 | 77234.5268
240 | double | L30+S10 | 开DG3 + 断S14 + 打开开关 S9 | 271200 | 0 | 271200 | - | 5.2748e-07 | 76527.8034 | 706.8665 | 77234.6698
240 | double | L30+S11 | 开DG3 + 断S14 + 操作：开S29-2 | 271200 | 0 | 271200 | - | 5.2748e-07 | 76527.9464 | 706.8665 | 77234.8129
240 | double | L30+S12 | 开DG3 + 断S14 + 操作：开S29-2 | 271200 | 0 | 271200 | - | 5.2748e-07 | 76528.0895 | 706.8665 | 77234.9559
240 | double | L30+S13 | 开DG3 + 断S14 + 不操作（S13 基本策略） | 338200 | 0 | 338200 | - | 5.2748e-07 | 76528.2679 | 706.8665 | 77235.1343
240 | double | L55+U31 | 不操作（L55 基本策略） + 不操作（U31 基本策略） | 513750 | 0 | 513750 | - | 1.932e-05 | 76538.1935 | 706.8665 | 77245.0599
240 | double | L55+U32 | 不操作（L55 基本策略） + 不操作（U32 基本策略） | 950550 | 0 | 950550 | - | 1.932e-05 | 76556.558 | 706.8665 | 77263.4245
240 | double | L55+U33 | 不操作（L55 基本策略） + 不操作（U33 基本策略） | 581550 | 0 | 581550 | - | 1.932e-05 | 76567.7936 | 706.8665 | 77274.66
240 | double | L55+U34 | 不操作（L55 基本策略） + 不操作（U34 基本策略） | 445950 | 0 | 445950 | - | 1.932e-05 | 76576.4093 | 706.8665 | 77283.2757
240 | double | L55+U35 | 不操作（L55 基本策略） + 不操作（U35 基本策略） | 269350 | 0 | 269350 | - | 1.932e-05 | 76581.6131 | 706.8665 | 77288.4796
240 | double | L55+U36 | 不操作（L55 基本策略） + 不操作（U36 基本策略） | 596550 | 0 | 596550 | - | 1.932e-05 | 76593.1384 | 706.8665 | 77300.0049
240 | double | L55+U37 | 不操作（L55 基本策略） + 不操作（U37 基本策略） | 302850 | 0 | 302850 | - | 1.932e-05 | 76598.9894 | 706.8665 | 77305.8559
240 | double | L55+U38 | 不操作（L55 基本策略） + 不操作（U38 基本策略） | 717150 | 0 | 717150 | - | 1.932e-05 | 76612.8447 | 706.8665 | 77319.7112
240 | double | L55+U39 | 不操作（L55 基本策略） + 不操作（U39 基本策略） | 302850 | 0 | 302850 | - | 1.932e-05 | 76618.6958 | 706.8665 | 77325.5622
240 | double | L55+U40 | 不操作（L55 基本策略） + 不操作（U40 基本策略） | 667350 | 0 | 667350 | - | 1.932e-05 | 76631.5889 | 706.8665 | 77338.4554
240 | double | L55+U41 | 不操作（L55 基本策略） + 不操作（U41 基本策略） | 282750 | 0 | 282750 | - | 1.932e-05 | 76637.0516 | 706.8665 | 77343.9181
240 | double | L55+U42 | 不操作（L55 基本策略） + 不操作（U42 基本策略） | 468550 | 0 | 468550 | - | 1.932e-05 | 76646.104 | 706.8665 | 77352.9705
240 | double | L55+U43 | 不操作（L55 基本策略） + 不操作（U43 基本策略） | 269350 | 0 | 269350 | - | 1.932e-05 | 76651.3078 | 706.8665 | 77358.1743
240 | double | L55+U44 | 不操作（L55 基本策略） + 不操作（U44 基本策略） | 282750 | 0 | 282750 | - | 1.932e-05 | 76656.7705 | 706.8665 | 77363.637
240 | double | L55+U45 | 不操作（L55 基本策略） + 不操作（U45 基本策略） | 667350 | 0 | 667350 | - | 1.932e-05 | 76669.6637 | 706.8665 | 77376.5302
240 | double | L55+U46 | 不操作（L55 基本策略） + 不操作（U46 基本策略） | 343050 | 0 | 343050 | - | 1.932e-05 | 76676.2914 | 706.8665 | 77383.1579
240 | double | L55+U47 | 不操作（L55 基本策略） + 不操作（U47 基本策略） | 950550 | 0 | 950550 | - | 1.932e-05 | 76694.656 | 706.8665 | 77401.5224
240 | double | L55+U48 | 不操作（L55 基本策略） + 不操作（U48 基本策略） | 523950 | 0 | 523950 | - | 1.932e-05 | 76704.7786 | 706.8665 | 77411.6451
240 | double | L55+U49 | 不操作（L55 基本策略） + 不操作（U49 基本策略） | 1191750 | 0 | 1191750 | - | 1.932e-05 | 76727.8032 | 706.8665 | 77434.6696
240 | double | L55+U50 | 不操作（L55 基本策略） + 不操作（U50 基本策略） | 282750 | 0 | 282750 | - | 1.932e-05 | 76733.2659 | 706.8665 | 77440.1323
240 | double | L55+U51 | 不操作（L55 基本策略） + 不操作（U51 基本策略） | 523950 | 0 | 523950 | - | 1.932e-05 | 76743.3886 | 706.8665 | 77450.255
240 | double | L55+U52 | 不操作（L55 基本策略） + 不操作（U52 基本策略） | 376550 | 0 | 376550 | - | 1.932e-05 | 76750.6635 | 706.8665 | 77457.5299
240 | double | L55+U53 | 不操作（L55 基本策略） + 不操作（U53 基本策略） | 694550 | 0 | 694550 | - | 1.932e-05 | 76764.0821 | 706.8665 | 77470.9486
240 | double | L55+U54 | 不操作（L55 基本策略） + 不操作（U54 基本策略） | 343050 | 0 | 343050 | - | 1.932e-05 | 76770.7098 | 706.8665 | 77477.5763
240 | double | L55+U55 | 不操作（L55 基本策略） + 不操作（U55 基本策略） | 376550 | 0 | 376550 | - | 1.932e-05 | 76777.9848 | 706.8665 | 77484.8512
240 | double | L55+U56 | 不操作（L55 基本策略） + 不操作（U56 基本策略） | 332950 | 0 | 332950 | - | 1.932e-05 | 76784.4173 | 706.8665 | 77491.2838
240 | double | L55+U57 | 不操作（L55 基本策略） + 不操作（U57 基本策略） | 322950 | 0 | 322950 | - | 1.932e-05 | 76790.6567 | 706.8665 | 77497.5232
240 | double | L55+U58 | 不操作（L55 基本策略） + 不操作（U58 基本策略） | 454950 | 0 | 454950 | - | 1.932e-05 | 76799.4463 | 706.8665 | 77506.3128
240 | double | L55+U59 | 不操作（L55 基本策略） + 不操作（U59 基本策略） | 272700 | 0 | 272700 | - | 1.932e-05 | 76804.7149 | 706.8665 | 77511.5813
240 | double | L55+U60 | 不操作（L55 基本策略） + 不操作（U60 基本策略） | 282750 | 0 | 282750 | - | 1.932e-05 | 76810.1776 | 706.8665 | 77517.044
240 | double | L30+S14 | 开DG3 + 断S14 + 不操作（S14 基本策略） | 271200 | 0 | 271200 | - | 5.2748e-07 | 76810.3206 | 706.8665 | 77517.1871
240 | double | L30+S15 | 开DG3 + 断S14 + 不操作（S15 基本策略） | 610200 | 0 | 610200 | - | 5.2748e-07 | 76810.6425 | 706.8665 | 77517.5089
240 | double | L30+S16 | 开DG3 + 断S14 + 不操作（S16 基本策略） | 271200 | 0 | 271200 | - | 5.2748e-07 | 76810.7855 | 706.8665 | 77517.652
240 | double | L30+S17 | 开DG3 + 断S14 + 不操作（S17 基本策略） | 1220400 | 0 | 1220400 | - | 5.2748e-07 | 76811.4293 | 706.8665 | 77518.2957
240 | double | L30+S18 | 开DG3 + 断S14 + 不操作（S18 基本策略） | 806100 | 0 | 806100 | - | 5.2748e-07 | 76811.8545 | 706.8665 | 77518.7209
240 | double | L30+S19 | 开DG3 + 断S14 + 不操作（S19 基本策略） | 962200 | 0 | 962200 | - | 5.2748e-07 | 76812.362 | 706.8665 | 77519.2285
240 | double | L30+S20 | 开DG3 + 断S14 + 不操作（S20 基本策略） | 537400 | 0 | 537400 | - | 5.2748e-07 | 76812.6455 | 706.8665 | 77519.5119
240 | double | L30+S21 | 开DG3 + 断S14 + 不操作（S21 基本策略） | 1361100 | 0 | 1361100 | - | 5.2748e-07 | 76813.3634 | 706.8665 | 77520.2299
240 | double | L30+S22 | 开DG3 + 断S14 + 不操作（S22 基本策略） | 552600 | 0 | 552600 | - | 5.2748e-07 | 76813.6549 | 706.8665 | 77520.5214
240 | double | L30+S23 | 开DG3 + 断S14 + 不操作（S23 基本策略） | 1676000 | 0 | 1676000 | - | 5.2748e-07 | 76814.539 | 706.8665 | 77521.4054
240 | double | L30+S24 | 开DG3 + 断S14 + 不操作（S24 基本策略） | 686600 | 0 | 686600 | - | 5.2748e-07 | 76814.9011 | 706.8665 | 77521.7676
240 | double | L30+S25 | 开DG3 + 断S14 + 不操作（S25 基本策略） | 957700 | 0 | 957700 | - | 5.2748e-07 | 76815.4063 | 706.8665 | 77522.2727
240 | double | L30+S26 | 开DG3 + 断S14 + 不操作（S26 基本策略） | 505700 | 0 | 505700 | - | 5.2748e-07 | 76815.673 | 706.8665 | 77522.5395
240 | double | L30+S27 | 开DG3 + 断S14 + 操作：开S62-3 | 271200 | 0 | 271200 | - | 5.2748e-07 | 76815.8161 | 706.8665 | 77522.6825
240 | double | L30+S28 | 开DG3 + 断S14 + 不操作（S28 基本策略） | 513750 | 0 | 513750 | - | 5.2748e-07 | 76816.0871 | 706.8665 | 77522.9535
240 | double | L30+S29 | 开DG3 + 断S14 + 操作：开S62-3 | 271200 | 0 | 271200 | - | 5.2748e-07 | 76816.2301 | 706.8665 | 77523.0966
240 | double | L30+S13-1 | 开DG3 + 断S14 + 不操作（S13-1 基本策略） | 271200 | 0 | 271200 | - | 5.2748e-07 | 76816.3732 | 706.8665 | 77523.2396
240 | double | L30+S29-2 | 开DG3 + 断S14 + 不操作（S29-2 基本策略） | 271200 | 0 | 271200 | - | 5.2748e-07 | 76816.5162 | 706.8665 | 77523.3827
240 | double | L30+S62-3 | 开DG3 + 断S14 + 不操作（S62-3 基本策略） | 271200 | 0 | 271200 | - | 5.2748e-07 | 76816.6593 | 706.8665 | 77523.5257
240 | double | L30+CB1 | 开DG3 + 断S14 + 操作：开S29-2 | 271200 | 0 | 271200 | - | 5.2748e-07 | 76816.8023 | 706.8665 | 77523.6688
240 | double | L30+CB2 | 开DG3 + 断S14 + 操作：关S11+开S62-3+开S29-2 | 271200 | 490001.1555 | 761201.1555 | - | 5.2748e-07 | 76816.9454 | 707.1249 | 77524.0703
240 | double | L30+CB3 | 开DG3 + 断S14 + 操作：开S29-2 | 271200 | 0 | 271200 | - | 5.2748e-07 | 76817.0884 | 707.1249 | 77524.2134
240 | double | L30+DG1 | 开DG3 + 断S14 + 打开开关 S7 | 271200 | 0 | 271200 | - | 1.3227e-06 | 76817.4471 | 707.1249 | 77524.5721
240 | double | L30+DG2 | 开DG3 + 断S14 + 打开开关 S9 | 271200 | 0 | 271200 | - | 1.3227e-06 | 76817.8058 | 707.1249 | 77524.9308
240 | double | L30+DG3 | 不操作（L30 基本策略） + 不操作（DG3 基本策略） | 708000 | 0 | 708000 | - | 1.3227e-06 | 76818.7423 | 707.1249 | 77525.8672
240 | double | L30+DG4 | 开DG3 + 断S14 + 打开开关 S16 | 271200 | 0 | 271200 | - | 1.3227e-06 | 76819.101 | 707.1249 | 77526.2259
240 | double | L30+DG5 | 不操作（L30 基本策略） + 开DG3 + 断S14 | 271200 | 0 | 271200 | - | 1.3227e-06 | 76819.4597 | 707.1249 | 77526.5846
240 | double | L30+DG6 | 不操作（L30 基本策略） + 开DG3 + 断S14 | 271200 | 0 | 271200 | - | 1.3227e-06 | 76819.8184 | 707.1249 | 77526.9433
240 | double | L30+DG7 | 不操作（L30 基本策略） + 开DG3 + 断S14 | 271200 | 0 | 271200 | - | 1.3227e-06 | 76820.1771 | 707.1249 | 77527.302
240 | double | L30+DG8 | 不操作（L30 基本策略） + 开DG3 + 断S14 | 271200 | 0 | 271200 | - | 1.3227e-06 | 76820.5358 | 707.1249 | 77527.6608
240 | double | L56+U16 | 不操作（L56 基本策略） + 不操作（U16 基本策略） | 301350 | 0 | 301350 | - | 9.1554e-06 | 76823.2948 | 707.1249 | 77530.4197
240 | double | L56+U17 | 不操作（L56 基本策略） + 不操作（U17 基本策略） | 56950 | 0 | 56950 | - | 9.1554e-06 | 76823.8162 | 707.1249 | 77530.9411
240 | double | L56+U18 | 不操作（L56 基本策略） + 不操作（U18 基本策略） | 384150 | 0 | 384150 | - | 9.1554e-06 | 76827.3333 | 707.1249 | 77534.4582
240 | double | L56+U19 | 不操作（L56 基本策略） + 不操作（U19 基本策略） | 46230 | 0 | 46230 | - | 9.1554e-06 | 76827.7565 | 707.1249 | 77534.8814
240 | double | L56+U20 | 不操作（L56 基本策略） + 不操作（U20 基本策略） | 70350 | 0 | 70350 | - | 9.1554e-06 | 76828.4006 | 707.1249 | 77535.5255
240 | double | L56+U21 | 不操作（L56 基本策略） + 不操作（U21 基本策略） | 242550 | 0 | 242550 | - | 9.1554e-06 | 76830.6212 | 707.1249 | 77537.7462
240 | double | L56+U22 | 不操作（L56 基本策略） + 不操作（U22 基本策略） | 70350 | 0 | 70350 | - | 9.1554e-06 | 76831.2653 | 707.1249 | 77538.3903
240 | double | L56+U23 | 不操作（L56 基本策略） + 不操作（U23 基本策略） | 70350 | 0 | 70350 | - | 9.1554e-06 | 76831.9094 | 707.1249 | 77539.0343
240 | double | L56+U24 | 不操作（L56 基本策略） + 不操作（U24 基本策略） | 56950 | 0 | 56950 | - | 9.1554e-06 | 76832.4308 | 707.1249 | 77539.5557
240 | double | L56+U25 | 不操作（L56 基本策略） + 不操作（U25 基本策略） | 70350 | 0 | 70350 | - | 9.1554e-06 | 76833.0749 | 707.1249 | 77540.1998
240 | double | L56+U26 | 不操作（L56 基本策略） + 不操作（U26 基本策略） | 56950 | 0 | 56950 | - | 9.1554e-06 | 76833.5963 | 707.1249 | 77540.7212
240 | double | L56+U27 | 不操作（L56 基本策略） + 不操作（U27 基本策略） | 165750 | 0 | 165750 | - | 9.1554e-06 | 76835.1138 | 707.1249 | 77542.2387
240 | double | L56+U28 | 不操作（L56 基本策略） + 不操作（U28 基本策略） | 97150 | 0 | 97150 | - | 9.1554e-06 | 76836.0033 | 707.1249 | 77543.1282
240 | double | L56+U29 | 不操作（L56 基本策略） + 不操作（U29 基本策略） | 242550 | 0 | 242550 | - | 9.1554e-06 | 76838.2239 | 707.1249 | 77545.3488
240 | double | L56+U30 | 不操作（L56 基本策略） + 不操作（U30 基本策略） | 97150 | 0 | 97150 | - | 9.1554e-06 | 76839.1133 | 707.1249 | 77546.2383
240 | double | L56+U31 | 不操作（L56 基本策略） + 不操作（U31 基本策略） | 301350 | 0 | 301350 | - | 9.1554e-06 | 76841.8723 | 707.1249 | 77548.9973
240 | double | L56+U32 | 不操作（L56 基本策略） + 不操作（U32 基本策略） | 738150 | 0 | 738150 | - | 9.1554e-06 | 76848.6304 | 707.1249 | 77555.7553
240 | double | L56+U33 | 不操作（L56 基本策略） + 不操作（U33 基本策略） | 369150 | 0 | 369150 | - | 9.1554e-06 | 76852.0101 | 707.1249 | 77559.135
240 | double | L56+U34 | 不操作（L56 基本策略） + 不操作（U34 基本策略） | 233550 | 0 | 233550 | - | 9.1554e-06 | 76854.1484 | 707.1249 | 77561.2733
240 | double | L56+U35 | 不操作（L56 基本策略） + 不操作（U35 基本策略） | 56950 | 0 | 56950 | - | 9.1554e-06 | 76854.6698 | 707.1249 | 77561.7947
240 | double | L56+U36 | 不操作（L56 基本策略） + 不操作（U36 基本策略） | 384150 | 0 | 384150 | - | 9.1554e-06 | 76858.1868 | 707.1249 | 77565.3117
240 | double | L56+U37 | 不操作（L56 基本策略） + 不操作（U37 基本策略） | 90450 | 0 | 90450 | - | 9.1554e-06 | 76859.0149 | 707.1249 | 77566.1398
240 | double | L56+U38 | 不操作（L56 基本策略） + 不操作（U38 基本策略） | 504750 | 0 | 504750 | - | 9.1554e-06 | 76863.6361 | 707.1249 | 77570.761
240 | double | L56+U39 | 不操作（L56 基本策略） + 不操作（U39 基本策略） | 90450 | 0 | 90450 | - | 9.1554e-06 | 76864.4642 | 707.1249 | 77571.5891
240 | double | L56+U40 | 不操作（L56 基本策略） + 不操作（U40 基本策略） | 454950 | 0 | 454950 | - | 9.1554e-06 | 76868.6295 | 707.1249 | 77575.7544
240 | double | L56+U41 | 不操作（L56 基本策略） + 不操作（U41 基本策略） | 70350 | 0 | 70350 | - | 9.1554e-06 | 76869.2736 | 707.1249 | 77576.3985
240 | double | L56+U42 | 不操作（L56 基本策略） + 不操作（U42 基本策略） | 256150 | 0 | 256150 | - | 9.1554e-06 | 76871.6187 | 707.1249 | 77578.7436
240 | double | L56+U43 | 不操作（L56 基本策略） + 不操作（U43 基本策略） | 56950 | 0 | 56950 | - | 9.1554e-06 | 76872.1401 | 707.1249 | 77579.265
240 | double | L56+U44 | 不操作（L56 基本策略） + 不操作（U44 基本策略） | 70350 | 0 | 70350 | - | 9.1554e-06 | 76872.7842 | 707.1249 | 77579.9091
240 | double | L56+U45 | 不操作（L56 基本策略） + 不操作（U45 基本策略） | 454950 | 0 | 454950 | - | 9.1554e-06 | 76876.9494 | 707.1249 | 77584.0744
240 | double | L29+U61 | 不操作（L29 基本策略） + 不操作（U61 基本策略） | 1297800 | 0 | 1297800 | - | 1.0076e-06 | 76878.2572 | 707.1249 | 77585.3821
240 | double | L29+U62 | 不操作（L29 基本策略） + 不操作（U62 基本策略） | 1059600 | 0 | 1059600 | - | 1.0076e-06 | 76879.3249 | 707.1249 | 77586.4498
240 | double | L29+S1 | 不操作（L29 基本策略） + 操作：开S29-2 | 979200 | 0 | 979200 | - | 4.0185e-07 | 76879.7184 | 707.1249 | 77586.8433
240 | double | L29+S2 | 不操作（L29 基本策略） + 操作：开S62-3+开S13-1 | 979200 | 0 | 979200 | - | 4.0185e-07 | 76880.1118 | 707.1249 | 77587.2368
240 | double | L29+S3 | 不操作（L29 基本策略） + 操作：开S13-1 | 979200 | 0 | 979200 | - | 4.0185e-07 | 76880.5053 | 707.1249 | 77587.6303
240 | double | L29+S4 | 不操作（L29 基本策略） + 操作：开S13-1 | 979200 | 0 | 979200 | - | 4.0185e-07 | 76880.8988 | 707.1249 | 77588.0237
240 | double | L29+S5 | 不操作（L29 基本策略） + 操作：开S13-1 | 979200 | 0 | 979200 | - | 4.0185e-07 | 76881.2923 | 707.1249 | 77588.4172
240 | double | L29+S6 | 不操作（L29 基本策略） + 不操作（S6 基本策略） | 2606700 | 0 | 2606700 | - | 4.0185e-07 | 76882.3398 | 707.1249 | 77589.4647
240 | double | L29+S7 | 不操作（L29 基本策略） + 不操作（S7 基本策略） | 979200 | 0 | 979200 | - | 4.0185e-07 | 76882.7333 | 707.1249 | 77589.8582
240 | double | L29+S8 | 不操作（L29 基本策略） + 操作：开S29-2 | 979200 | 0 | 979200 | - | 4.0185e-07 | 76883.1268 | 707.1249 | 77590.2517
240 | double | L29+S9 | 不操作（L29 基本策略） + 不操作（S9 基本策略） | 979200 | 0 | 979200 | - | 4.0185e-07 | 76883.5203 | 707.1249 | 77590.6452
240 | double | L29+S10 | 不操作（L29 基本策略） + 打开开关 S9 | 979200 | 0 | 979200 | - | 4.0185e-07 | 76883.9138 | 707.1249 | 77591.0387
240 | double | L29+S11 | 不操作（L29 基本策略） + 操作：开S29-2 | 979200 | 0 | 979200 | - | 4.0185e-07 | 76884.3072 | 707.1249 | 77591.4322
240 | double | L29+S12 | 不操作（L29 基本策略） + 操作：开S29-2 | 979200 | 0 | 979200 | - | 4.0185e-07 | 76884.7007 | 707.1249 | 77591.8257
240 | double | L29+S13 | 不操作（L29 基本策略） + 不操作（S13 基本策略） | 1046200 | 0 | 1046200 | - | 4.0185e-07 | 76885.1211 | 707.1249 | 77592.2461
240 | double | L29+S14 | 不操作（L29 基本策略） + 不操作（S14 基本策略） | 979200 | 0 | 979200 | - | 4.0185e-07 | 76885.5146 | 707.1249 | 77592.6396
240 | double | L29+S15 | 不操作（L29 基本策略） + 不操作（S15 基本策略） | 1318200 | 0 | 1318200 | - | 4.0185e-07 | 76886.0443 | 707.1249 | 77593.1693
240 | double | L29+S16 | 不操作（L29 基本策略） + 不操作（S16 基本策略） | 979200 | 0 | 979200 | - | 4.0185e-07 | 76886.4378 | 707.1249 | 77593.5628
240 | double | L29+S17 | 不操作（L29 基本策略） + 不操作（S17 基本策略） | 1928400 | 0 | 1928400 | - | 4.0185e-07 | 76887.2128 | 707.1249 | 77594.3377
240 | double | L29+S18 | 不操作（L29 基本策略） + 不操作（S18 基本策略） | 1514100 | 0 | 1514100 | - | 4.0185e-07 | 76887.8212 | 707.1249 | 77594.9461
240 | double | L29+S19 | 不操作（L29 基本策略） + 不操作（S19 基本策略） | 1670200 | 0 | 1670200 | - | 4.0185e-07 | 76888.4924 | 707.1249 | 77595.6173
240 | double | L29+S20 | 不操作（L29 基本策略） + 不操作（S20 基本策略） | 1245400 | 0 | 1245400 | - | 4.0185e-07 | 76888.9928 | 707.1249 | 77596.1177
240 | double | L29+S21 | 开DG6 + 断S22 + 不操作（S21 基本策略） | 2069100 | 0 | 2069100 | - | 4.0185e-07 | 76889.8243 | 707.1249 | 77596.9492
240 | double | L29+S22 | 不操作（L29 基本策略） + 不操作（S22 基本策略） | 1260600 | 0 | 1260600 | - | 4.0185e-07 | 76890.3308 | 707.1249 | 77597.4558
240 | double | L29+S23 | 不操作（L29 基本策略） + 不操作（S23 基本策略） | 2384000 | 0 | 2384000 | - | 4.0185e-07 | 76891.2888 | 707.1249 | 77598.4138
240 | double | L29+S24 | 不操作（L29 基本策略） + 不操作（S24 基本策略） | 1394600 | 0 | 1394600 | - | 4.0185e-07 | 76891.8493 | 707.1249 | 77598.9742
240 | double | L29+S25 | 不操作（L29 基本策略） + 不操作（S25 基本策略） | 1665700 | 0 | 1665700 | - | 4.0185e-07 | 76892.5186 | 707.1249 | 77599.6435
240 | double | L29+S26 | 不操作（L29 基本策略） + 不操作（S26 基本策略） | 1213700 | 0 | 1213700 | - | 4.0185e-07 | 76893.0063 | 707.1249 | 77600.1313
240 | double | L29+S27 | 不操作（L29 基本策略） + 操作：开S62-3 | 979200 | 0 | 979200 | - | 4.0185e-07 | 76893.3998 | 707.1249 | 77600.5247
240 | double | L29+S28 | 不操作（L29 基本策略） + 不操作（S28 基本策略） | 1221750 | 0 | 1221750 | - | 4.0185e-07 | 76893.8908 | 707.1249 | 77601.0157
240 | double | L27+U31 | 操作：开S29-2 + 不操作（U31 基本策略） | 271200 | 0 | 271200 | - | 1.8268e-06 | 76894.3862 | 707.1249 | 77601.5111
240 | double | L27+U32 | 操作：开S29-2 + 不操作（U32 基本策略） | 708000 | 0 | 708000 | - | 1.8268e-06 | 76895.6796 | 707.1249 | 77602.8045
240 | double | L27+U33 | 操作：开S29-2 + 不操作（U33 基本策略） | 339000 | 0 | 339000 | - | 1.8268e-06 | 76896.2989 | 707.1249 | 77603.4238
240 | double | L27+U34 | 操作：开S29-2 + 不操作（U34 基本策略） | 203400 | 0 | 203400 | - | 1.8268e-06 | 76896.6705 | 707.1249 | 77603.7954
240 | double | L27+U35 | 操作：开S29-2 + 不操作（U35 基本策略） | 26800 | 0 | 26800 | - | 1.8268e-06 | 76896.7194 | 707.1249 | 77603.8444
240 | double | L27+U36 | 操作：开S29-2 + 不操作（U36 基本策略） | 354000 | 0 | 354000 | - | 1.8268e-06 | 76897.3661 | 707.1249 | 77604.4911
240 | double | L27+U37 | 操作：开S29-2 + 不操作（U37 基本策略） | 60300 | 0 | 60300 | - | 1.8268e-06 | 76897.4763 | 707.1249 | 77604.6012
240 | double | L27+U38 | 操作：开S29-2 + 不操作（U38 基本策略） | 474600 | 0 | 474600 | - | 1.8268e-06 | 76898.3433 | 707.1249 | 77605.4682
240 | double | L27+U39 | 操作：开S29-2 + 不操作（U39 基本策略） | 60300 | 0 | 60300 | - | 1.8268e-06 | 76898.4535 | 707.1249 | 77605.5784
240 | double | L27+U40 | 操作：开S29-2 + 不操作（U40 基本策略） | 424800 | 0 | 424800 | - | 1.8268e-06 | 76899.2295 | 707.1249 | 77606.3544
240 | double | L27+U41 | 操作：开S29-2 + 不操作（U41 基本策略） | 40200 | 0 | 40200 | - | 1.8268e-06 | 76899.3029 | 707.1249 | 77606.4279
240 | double | L27+U42 | 操作：开S29-2 + 不操作（U42 基本策略） | 226000 | 0 | 226000 | - | 1.8268e-06 | 76899.7158 | 707.1249 | 77606.8407
240 | double | L27+U43 | 操作：开S29-2 + 不操作（U43 基本策略） | 26800 | 0 | 26800 | - | 1.8268e-06 | 76899.7648 | 707.1249 | 77606.8897
240 | double | L27+U44 | 操作：开S29-2 + 不操作（U44 基本策略） | 40200 | 0 | 40200 | - | 1.8268e-06 | 76899.8382 | 707.1249 | 77606.9631
240 | double | L27+U45 | 操作：开S29-2 + 不操作（U45 基本策略） | 424800 | 0 | 424800 | - | 1.8268e-06 | 76900.6142 | 707.1249 | 77607.7392
240 | double | L27+U46 | 操作：开S29-2 + 不操作（U46 基本策略） | 100500 | 0 | 100500 | - | 1.8268e-06 | 76900.7978 | 707.1249 | 77607.9228
240 | double | L27+U47 | 操作：开S29-2 + 不操作（U47 基本策略） | 708000 | 0 | 708000 | - | 1.8268e-06 | 76902.0912 | 707.1249 | 77609.2162
240 | double | L27+U48 | 操作：开S29-2 + 不操作（U48 基本策略） | 281400 | 0 | 281400 | - | 1.8268e-06 | 76902.6053 | 707.1249 | 77609.7302
240 | double | L27+U49 | 操作：开S29-2 + 不操作（U49 基本策略） | 949200 | 0 | 949200 | - | 1.8268e-06 | 76904.3393 | 707.1249 | 77611.4643
240 | double | L27+U50 | 操作：开S29-2 + 不操作（U50 基本策略） | 40200 | 0 | 40200 | - | 1.8268e-06 | 76904.4128 | 707.1249 | 77611.5377
240 | double | L27+U51 | 操作：开S29-2 + 不操作（U51 基本策略） | 281400 | 0 | 281400 | - | 1.8268e-06 | 76904.9268 | 707.1249 | 77612.0518
240 | double | L27+U52 | 操作：开S29-2 + 不操作（U52 基本策略） | 134000 | 0 | 134000 | - | 1.8268e-06 | 76905.1716 | 707.1249 | 77612.2966
240 | double | L27+U53 | 操作：开S29-2 + 不操作（U53 基本策略） | 452000 | 0 | 452000 | - | 1.8268e-06 | 76905.9974 | 707.1249 | 77613.1223
240 | double | L27+U54 | 操作：开S29-2 + 不操作（U54 基本策略） | 100500 | 0 | 100500 | - | 1.8268e-06 | 76906.181 | 707.1249 | 77613.3059
240 | double | L27+U55 | 操作：开S29-2 + 不操作（U55 基本策略） | 134000 | 0 | 134000 | - | 1.8268e-06 | 76906.4258 | 707.1249 | 77613.5507
240 | double | L27+U56 | 操作：开S29-2 + 不操作（U56 基本策略） | 90400 | 0 | 90400 | - | 1.8268e-06 | 76906.5909 | 707.1249 | 77613.7158
240 | double | L27+U57 | 操作：开S29-2 + 不操作（U57 基本策略） | 80400 | 0 | 80400 | - | 1.8268e-06 | 76906.7378 | 707.1249 | 77613.8627
240 | double | L27+U58 | 操作：开S29-2 + 不操作（U58 基本策略） | 212400 | 0 | 212400 | - | 1.8268e-06 | 76907.1258 | 707.1249 | 77614.2507
240 | double | L27+U59 | 操作：开S29-2 + 不操作（U59 基本策略） | 30150 | 0 | 30150 | - | 1.8268e-06 | 76907.1809 | 707.1249 | 77614.3058
240 | double | L27+U60 | 操作：开S29-2 + 不操作（U60 基本策略） | 40200 | 0 | 40200 | - | 1.8268e-06 | 76907.2543 | 707.1249 | 77614.3792
240 | double | L55+S29 | 不操作（L55 基本策略） + 操作：开S62-3 | 242550 | 0 | 242550 | - | 7.7047e-06 | 76909.1231 | 707.1249 | 77616.248
240 | double | L55+S13-1 | 不操作（L55 基本策略） + 不操作（S13-1 基本策略） | 242550 | 0 | 242550 | - | 7.7047e-06 | 76910.9919 | 707.1249 | 77618.1168
240 | double | L55+S29-2 | 不操作（L55 基本策略） + 不操作（S29-2 基本策略） | 242550 | 0 | 242550 | - | 7.7047e-06 | 76912.8607 | 707.1249 | 77619.9856
240 | double | L55+S62-3 | 不操作（L55 基本策略） + 不操作（S62-3 基本策略） | 242550 | 0 | 242550 | - | 7.7047e-06 | 76914.7295 | 707.1249 | 77621.8544
240 | double | L55+CB1 | 不操作（L55 基本策略） + 操作：开S29-2 | 242550 | 0 | 242550 | - | 7.7047e-06 | 76916.5982 | 707.1249 | 77623.7232
240 | double | L55+CB2 | 不操作（L55 基本策略） + 操作：关S11+开S62-3+开S29-2 | 242550 | 488962.0551 | 731512.0551 | - | 7.7047e-06 | 76918.467 | 710.8922 | 77629.3593
240 | double | L55+CB3 | 不操作（L55 基本策略） + 操作：开S29-2 | 242550 | 0 | 242550 | - | 7.7047e-06 | 76920.3358 | 710.8922 | 77631.2281
240 | double | L55+DG1 | 不操作（L55 基本策略） + 打开开关 S7 | 242550 | 0 | 242550 | - | 1.932e-05 | 76925.0219 | 710.8922 | 77635.9141
240 | double | L55+DG2 | 不操作（L55 基本策略） + 打开开关 S9 | 242550 | 0 | 242550 | - | 1.932e-05 | 76929.7079 | 710.8922 | 77640.6002
240 | double | L55+DG3 | 不操作（L55 基本策略） + 不操作（DG3 基本策略） | 242550 | 0 | 242550 | - | 1.932e-05 | 76934.394 | 710.8922 | 77645.2862
240 | double | L55+DG4 | 不操作（L55 基本策略） + 打开开关 S16 | 242550 | 0 | 242550 | - | 1.932e-05 | 76939.08 | 710.8922 | 77649.9723
240 | double | L55+DG5 | 不操作（L55 基本策略） + 不操作（DG5 基本策略） | 242550 | 0 | 242550 | - | 1.932e-05 | 76943.7661 | 710.8922 | 77654.6583
240 | double | L55+DG6 | 不操作（L55 基本策略） + 不操作（DG6 基本策略） | 242550 | 0 | 242550 | - | 1.932e-05 | 76948.4521 | 710.8922 | 77659.3444
240 | double | L55+DG7 | 不操作（L55 基本策略） + 不操作（DG7 基本策略） | 242550 | 0 | 242550 | - | 1.932e-05 | 76953.1382 | 710.8922 | 77664.0304
240 | double | L55+DG8 | 不操作（L55 基本策略） + 不操作（DG8 基本策略） | 242550 | 0 | 242550 | - | 1.932e-05 | 76957.8242 | 710.8922 | 77668.7165
240 | double | L56+U1 | 不操作（L56 基本策略） + 不操作（U1 基本策略） | 56950 | 0 | 56950 | - | 9.1554e-06 | 76958.3456 | 710.8922 | 77669.2379
240 | double | L56+U2 | 不操作（L56 基本策略） + 不操作（U2 基本策略） | 70350 | 0 | 70350 | - | 9.1554e-06 | 76958.9897 | 710.8922 | 77669.8819
240 | double | L56+U3 | 不操作（L56 基本策略） + 不操作（U3 基本策略） | 70350 | 0 | 70350 | - | 9.1554e-06 | 76959.6338 | 710.8922 | 77670.526
240 | double | L56+U4 | 不操作（L56 基本策略） + 不操作（U4 基本策略） | 70350 | 0 | 70350 | - | 9.1554e-06 | 76960.2779 | 710.8922 | 77671.1701
240 | double | L56+U5 | 不操作（L56 基本策略） + 不操作（U5 基本策略） | 97150 | 0 | 97150 | - | 9.1554e-06 | 76961.1673 | 710.8922 | 77672.0596
240 | double | L56+U6 | 不操作（L56 基本策略） + 不操作（U6 基本策略） | 70350 | 0 | 70350 | - | 9.1554e-06 | 76961.8114 | 710.8922 | 77672.7036
240 | double | L56+U7 | 不操作（L56 基本策略） + 不操作（U7 基本策略） | 242550 | 0 | 242550 | - | 9.1554e-06 | 76964.032 | 710.8922 | 77674.9243
240 | double | L56+U8 | 不操作（L56 基本策略） + 不操作（U8 基本策略） | 70350 | 0 | 70350 | - | 9.1554e-06 | 76964.6761 | 710.8922 | 77675.5684
240 | double | L56+U9 | 不操作（L56 基本策略） + 不操作（U9 基本策略） | 454950 | 0 | 454950 | - | 9.1554e-06 | 76968.8414 | 710.8922 | 77679.7336
240 | double | L56+U10 | 不操作（L56 基本策略） + 不操作（U10 基本策略） | 164150 | 0 | 164150 | - | 9.1554e-06 | 76970.3442 | 710.8922 | 77681.2365
240 | double | L56+U11 | 不操作（L56 基本策略） + 不操作（U11 基本策略） | 369150 | 0 | 369150 | - | 9.1554e-06 | 76973.724 | 710.8922 | 77684.6162
240 | double | L56+U12 | 不操作（L56 基本策略） + 不操作（U12 基本策略） | 738150 | 0 | 738150 | - | 9.1554e-06 | 76980.482 | 710.8922 | 77691.3743
240 | double | L56+U13 | 不操作（L56 基本策略） + 不操作（U13 基本策略） | 70350 | 0 | 70350 | - | 9.1554e-06 | 76981.1261 | 710.8922 | 77692.0184
240 | double | L56+U14 | 不操作（L56 基本策略） + 不操作（U14 基本策略） | 1516950 | 0 | 1516950 | - | 9.1554e-06 | 76995.0144 | 710.8922 | 77705.9067
240 | double | L56+U15 | 不操作（L56 基本策略） + 不操作（U15 基本策略） | 170850 | 0 | 170850 | - | 9.1554e-06 | 76996.5786 | 710.8922 | 77707.4709
240 | double | L55+U61 | 不操作（L55 基本策略） + 不操作（U61 基本策略） | 561150 | 0 | 561150 | - | 1.932e-05 | 77007.42 | 710.8922 | 77718.3122
240 | double | L55+U62 | 不操作（L55 基本策略） + 不操作（U62 基本策略） | 322950 | 0 | 322950 | - | 1.932e-05 | 77013.6594 | 710.8922 | 77724.5516
240 | double | L55+S1 | 不操作（L55 基本策略） + 操作：开S29-2 | 242550 | 0 | 242550 | - | 7.7047e-06 | 77015.5281 | 710.8922 | 77726.4204
240 | double | L55+S2 | 不操作（L55 基本策略） + 操作：开S13-1 | 242550 | 0 | 242550 | - | 7.7047e-06 | 77017.3969 | 710.8922 | 77728.2892
240 | double | L55+S3 | 不操作（L55 基本策略） + 操作：开S13-1 | 242550 | 0 | 242550 | - | 7.7047e-06 | 77019.2657 | 710.8922 | 77730.158
240 | double | L55+S4 | 不操作（L55 基本策略） + 操作：开S13-1 | 242550 | 0 | 242550 | - | 7.7047e-06 | 77021.1345 | 710.8922 | 77732.0268
240 | double | L55+S5 | 不操作（L55 基本策略） + 操作：开S13-1 | 242550 | 0 | 242550 | - | 7.7047e-06 | 77023.0033 | 710.8922 | 77733.8955
240 | double | L55+S6 | 不操作（L55 基本策略） + 不操作（S6 基本策略） | 1870050 | 0 | 1870050 | - | 7.7047e-06 | 77037.4115 | 710.8922 | 77748.3038
240 | double | L55+S7 | 不操作（L55 基本策略） + 不操作（S7 基本策略） | 242550 | 0 | 242550 | - | 7.7047e-06 | 77039.2803 | 710.8922 | 77750.1726
240 | double | L55+S8 | 不操作（L55 基本策略） + 操作：开S29-2 | 242550 | 0 | 242550 | - | 7.7047e-06 | 77041.1491 | 710.8922 | 77752.0414
240 | double | L55+S9 | 不操作（L55 基本策略） + 不操作（S9 基本策略） | 242550 | 0 | 242550 | - | 7.7047e-06 | 77043.0179 | 710.8922 | 77753.9101
240 | double | L55+S10 | 不操作（L55 基本策略） + 打开开关 S9 | 242550 | 0 | 242550 | - | 7.7047e-06 | 77044.8867 | 710.8922 | 77755.7789
240 | double | L55+S11 | 不操作（L55 基本策略） + 操作：开S29-2 | 242550 | 0 | 242550 | - | 7.7047e-06 | 77046.7555 | 710.8922 | 77757.6477
240 | double | L55+S12 | 不操作（L55 基本策略） + 操作：开S29-2 | 242550 | 0 | 242550 | - | 7.7047e-06 | 77048.6243 | 710.8922 | 77759.5165
240 | double | L55+S13 | 不操作（L55 基本策略） + 不操作（S13 基本策略） | 1288750 | 0 | 1288750 | - | 7.7047e-06 | 77058.5537 | 710.8922 | 77769.446
240 | double | L55+S14 | 不操作（L55 基本策略） + 不操作（S14 基本策略） | 1221750 | 0 | 1221750 | - | 7.7047e-06 | 77067.967 | 710.8922 | 77778.8593
240 | double | L55+S15 | 不操作（L55 基本策略） + 不操作（S15 基本策略） | 581550 | 0 | 581550 | - | 7.7047e-06 | 77072.4477 | 710.8922 | 77783.34
240 | double | L55+S16 | 不操作（L55 基本策略） + 不操作（S16 基本策略） | 242550 | 0 | 242550 | - | 7.7047e-06 | 77074.3165 | 710.8922 | 77785.2087
240 | double | L55+S17 | 不操作（L55 基本策略） + 不操作（S17 基本策略） | 1191750 | 0 | 1191750 | - | 7.7047e-06 | 77083.4986 | 710.8922 | 77794.3909
240 | double | L55+S18 | 不操作（L55 基本策略） + 不操作（S18 基本策略） | 777450 | 0 | 777450 | - | 7.7047e-06 | 77089.4887 | 710.8922 | 77800.3809
240 | double | L55+S19 | 不操作（L55 基本策略） + 不操作（S19 基本策略） | 933550 | 0 | 933550 | - | 7.7047e-06 | 77096.6814 | 710.8922 | 77807.5737
240 | double | L55+S20 | 不操作（L55 基本策略） + 不操作（S20 基本策略） | 508750 | 0 | 508750 | - | 7.7047e-06 | 77100.6012 | 710.8922 | 77811.4935
240 | double | L55+S21 | 不操作（L55 基本策略） + 不操作（S21 基本策略） | 1332450 | 0 | 1332450 | - | 7.7047e-06 | 77110.8674 | 710.8922 | 77821.7597
240 | double | L55+S22 | 不操作（L55 基本策略） + 不操作（S22 基本策略） | 523950 | 0 | 523950 | - | 7.7047e-06 | 77114.9043 | 710.8922 | 77825.7966
240 | double | L55+S23 | 不操作（L55 基本策略） + 不操作（S23 基本策略） | 1647350 | 0 | 1647350 | - | 7.7047e-06 | 77127.5967 | 710.8922 | 77838.489
240 | double | L55+S24 | 不操作（L55 基本策略） + 不操作（S24 基本策略） | 657950 | 0 | 657950 | - | 7.7047e-06 | 77132.6661 | 710.8922 | 77843.5583
240 | double | L55+S25 | 不操作（L55 基本策略） + 不操作（S25 基本策略） | 929050 | 0 | 929050 | - | 7.7047e-06 | 77139.8241 | 710.8922 | 77850.7164
240 | double | L55+S26 | 不操作（L55 基本策略） + 不操作（S26 基本策略） | 477050 | 0 | 477050 | - | 7.7047e-06 | 77143.4997 | 710.8922 | 77854.3919
240 | double | L55+S27 | 不操作（L55 基本策略） + 操作：开S62-3 | 242550 | 0 | 242550 | - | 7.7047e-06 | 77145.3685 | 710.8922 | 77856.2607
240 | double | L55+S28 | 不操作（L55 基本策略） + 不操作（S28 基本策略） | 242550 | 0 | 242550 | - | 7.7047e-06 | 77147.2373 | 710.8922 | 77858.1295
240 | double | L56+U46 | 不操作（L56 基本策略） + 不操作（U46 基本策略） | 130650 | 0 | 130650 | - | 9.1554e-06 | 77148.4334 | 710.8922 | 77859.3257
240 | double | L56+U47 | 不操作（L56 基本策略） + 不操作（U47 基本策略） | 738150 | 0 | 738150 | - | 9.1554e-06 | 77155.1915 | 710.8922 | 77866.0837
240 | double | L56+U48 | 不操作（L56 基本策略） + 不操作（U48 基本策略） | 311550 | 0 | 311550 | - | 9.1554e-06 | 77158.0439 | 710.8922 | 77868.9361
240 | double | L56+U49 | 不操作（L56 基本策略） + 不操作（U49 基本策略） | 979350 | 0 | 979350 | - | 9.1554e-06 | 77167.0102 | 710.8922 | 77877.9024
240 | double | L56+U50 | 不操作（L56 基本策略） + 不操作（U50 基本策略） | 70350 | 0 | 70350 | - | 9.1554e-06 | 77167.6543 | 710.8922 | 77878.5465
240 | double | L56+U51 | 不操作（L56 基本策略） + 不操作（U51 基本策略） | 311550 | 0 | 311550 | - | 9.1554e-06 | 77170.5067 | 710.8922 | 77881.3989
240 | double | L56+U52 | 不操作（L56 基本策略） + 不操作（U52 基本策略） | 164150 | 0 | 164150 | - | 9.1554e-06 | 77172.0095 | 710.8922 | 77882.9018
240 | double | L56+U53 | 不操作（L56 基本策略） + 不操作（U53 基本策略） | 482150 | 0 | 482150 | - | 9.1554e-06 | 77176.4238 | 710.8922 | 77887.316
240 | double | L56+U54 | 不操作（L56 基本策略） + 不操作（U54 基本策略） | 130650 | 0 | 130650 | - | 9.1554e-06 | 77177.6199 | 710.8922 | 77888.5122
240 | double | L56+U55 | 不操作（L56 基本策略） + 不操作（U55 基本策略） | 164150 | 0 | 164150 | - | 9.1554e-06 | 77179.1228 | 710.8922 | 77890.0151
240 | double | L56+U56 | 不操作（L56 基本策略） + 不操作（U56 基本策略） | 120550 | 0 | 120550 | - | 9.1554e-06 | 77180.2265 | 710.8922 | 77891.1187
240 | double | L56+U57 | 不操作（L56 基本策略） + 不操作（U57 基本策略） | 110550 | 0 | 110550 | - | 9.1554e-06 | 77181.2386 | 710.8922 | 77892.1309
240 | double | L56+U58 | 不操作（L56 基本策略） + 不操作（U58 基本策略） | 242550 | 0 | 242550 | - | 9.1554e-06 | 77183.4593 | 710.8922 | 77894.3515
240 | double | L56+U59 | 不操作（L56 基本策略） + 不操作（U59 基本策略） | 60300 | 0 | 60300 | - | 9.1554e-06 | 77184.0113 | 710.8922 | 77894.9036
240 | double | L56+U60 | 不操作（L56 基本策略） + 不操作（U60 基本策略） | 70350 | 0 | 70350 | - | 9.1554e-06 | 77184.6554 | 710.8922 | 77895.5477
240 | double | L56+U61 | 不操作（L56 基本策略） + 不操作（U61 基本策略） | 348750 | 0 | 348750 | - | 9.1554e-06 | 77187.8484 | 710.8922 | 77898.7406
240 | double | L56+U62 | 不操作（L56 基本策略） + 不操作（U62 基本策略） | 110550 | 0 | 110550 | - | 9.1554e-06 | 77188.8605 | 710.8922 | 77899.7527
240 | double | L56+S1 | 不操作（L56 基本策略） + 操作：开S29-2 | 30150 | 0 | 30150 | - | 3.6512e-06 | 77188.9706 | 710.8922 | 77899.8628
240 | double | L56+S2 | 不操作（L56 基本策略） + 操作：开S13-1 | 30150 | 0 | 30150 | - | 3.6512e-06 | 77189.0807 | 710.8922 | 77899.9729
240 | double | L56+S3 | 不操作（L56 基本策略） + 操作：开S13-1 | 30150 | 0 | 30150 | - | 3.6512e-06 | 77189.1907 | 710.8922 | 77900.083
240 | double | L56+S4 | 不操作（L56 基本策略） + 操作：开S13-1 | 30150 | 0 | 30150 | - | 3.6512e-06 | 77189.3008 | 710.8922 | 77900.1931
240 | double | L56+S5 | 不操作（L56 基本策略） + 操作：开S13-1 | 30150 | 0 | 30150 | - | 3.6512e-06 | 77189.4109 | 710.8922 | 77900.3032
240 | double | L56+S6 | 不操作（L56 基本策略） + 不操作（S6 基本策略） | 1657650 | 0 | 1657650 | - | 3.6512e-06 | 77195.4632 | 710.8922 | 77906.3555
240 | double | L56+S7 | 不操作（L56 基本策略） + 不操作（S7 基本策略） | 30150 | 0 | 30150 | - | 3.6512e-06 | 77195.5733 | 710.8922 | 77906.4656
240 | double | L56+S8 | 不操作（L56 基本策略） + 操作：开S29-2 | 30150 | 0 | 30150 | - | 3.6512e-06 | 77195.6834 | 710.8922 | 77906.5757
240 | double | L56+S9 | 不操作（L56 基本策略） + 不操作（S9 基本策略） | 30150 | 0 | 30150 | - | 3.6512e-06 | 77195.7935 | 710.8922 | 77906.6857
240 | double | L56+S10 | 不操作（L56 基本策略） + 打开开关 S9 | 30150 | 0 | 30150 | - | 3.6512e-06 | 77195.9036 | 710.8922 | 77906.7958
240 | double | L56+S11 | 不操作（L56 基本策略） + 操作：开S29-2 | 30150 | 0 | 30150 | - | 3.6512e-06 | 77196.0137 | 710.8922 | 77906.9059
240 | double | L56+S12 | 不操作（L56 基本策略） + 操作：开S29-2 | 30150 | 0 | 30150 | - | 3.6512e-06 | 77196.1237 | 710.8922 | 77907.016
240 | double | L56+S13 | 不操作（L56 基本策略） + 不操作（S13 基本策略） | 1076350 | 0 | 1076350 | - | 3.6512e-06 | 77200.0537 | 710.8922 | 77910.9459
240 | double | L56+S14 | 不操作（L56 基本策略） + 不操作（S14 基本策略） | 1009350 | 0 | 1009350 | - | 3.6512e-06 | 77203.739 | 710.8922 | 77914.6312
240 | double | L56+S15 | 不操作（L56 基本策略） + 不操作（S15 基本策略） | 369150 | 0 | 369150 | - | 3.6512e-06 | 77205.0868 | 710.8922 | 77915.979
240 | double | L56+S16 | 不操作（L56 基本策略） + 不操作（S16 基本策略） | 30150 | 0 | 30150 | - | 3.6512e-06 | 77205.1969 | 710.8922 | 77916.0891
240 | double | L56+S17 | 不操作（L56 基本策略） + 不操作（S17 基本策略） | 979350 | 0 | 979350 | - | 3.6512e-06 | 77208.7726 | 710.8922 | 77919.6649
240 | double | L56+S18 | 不操作（L56 基本策略） + 不操作（S18 基本策略） | 565050 | 0 | 565050 | - | 3.6512e-06 | 77210.8357 | 710.8922 | 77921.728
240 | double | L56+S19 | 不操作（L56 基本策略） + 不操作（S19 基本策略） | 721150 | 0 | 721150 | - | 3.6512e-06 | 77213.4687 | 710.8922 | 77924.361
240 | double | L56+S20 | 不操作（L56 基本策略） + 不操作（S20 基本策略） | 296350 | 0 | 296350 | - | 3.6512e-06 | 77214.5508 | 710.8922 | 77925.443
240 | double | L56+S21 | 不操作（L56 基本策略） + 不操作（S21 基本策略） | 1120050 | 0 | 1120050 | - | 3.6512e-06 | 77218.6402 | 710.8922 | 77929.5325
240 | double | L56+S22 | 不操作（L56 基本策略） + 不操作（S22 基本策略） | 311550 | 0 | 311550 | - | 3.6512e-06 | 77219.7778 | 710.8922 | 77930.67
240 | double | L56+S23 | 不操作（L56 基本策略） + 不操作（S23 基本策略） | 1434950 | 0 | 1434950 | - | 3.6512e-06 | 77225.017 | 710.8922 | 77935.9092
240 | double | L56+S24 | 不操作（L56 基本策略） + 不操作（S24 基本策略） | 445550 | 0 | 445550 | - | 3.6512e-06 | 77226.6438 | 710.8922 | 77937.536
240 | double | L56+S25 | 不操作（L56 基本策略） + 不操作（S25 基本策略） | 716650 | 0 | 716650 | - | 3.6512e-06 | 77229.2604 | 710.8922 | 77940.1526
240 | double | L56+S26 | 不操作（L56 基本策略） + 不操作（S26 基本策略） | 264650 | 0 | 264650 | - | 3.6512e-06 | 77230.2266 | 710.8922 | 77941.1189
240 | double | L56+S27 | 不操作（L56 基本策略） + 操作：开S62-3 | 30150 | 0 | 30150 | - | 3.6512e-06 | 77230.3367 | 710.8922 | 77941.229
240 | double | L56+S28 | 不操作（L56 基本策略） + 不操作（S28 基本策略） | 242550 | 0 | 242550 | - | 3.6512e-06 | 77231.2223 | 710.8922 | 77942.1145
240 | double | L56+S29 | 不操作（L56 基本策略） + 操作：开S62-3 | 30150 | 0 | 30150 | - | 3.6512e-06 | 77231.3324 | 710.8922 | 77942.2246
240 | double | L56+S13-1 | 不操作（L56 基本策略） + 不操作（S13-1 基本策略） | 30150 | 0 | 30150 | - | 3.6512e-06 | 77231.4425 | 710.8922 | 77942.3347
240 | double | L56+S29-2 | 不操作（L56 基本策略） + 不操作（S29-2 基本策略） | 30150 | 0 | 30150 | - | 3.6512e-06 | 77231.5525 | 710.8922 | 77942.4448
240 | double | L56+S62-3 | 不操作（L56 基本策略） + 不操作（S62-3 基本策略） | 30150 | 0 | 30150 | - | 3.6512e-06 | 77231.6626 | 710.8922 | 77942.5549
240 | double | L56+CB1 | 不操作（L56 基本策略） + 操作：开S29-2 | 30150 | 0 | 30150 | - | 3.6512e-06 | 77231.7727 | 710.8922 | 77942.665
240 | double | L56+CB2 | 不操作（L56 基本策略） + 操作：关S11+开S62-3+开S29-2 | 30150 | 489555.2174 | 519705.2174 | - | 3.6512e-06 | 77231.8828 | 712.6797 | 77944.5625
240 | double | L56+CB3 | 不操作（L56 基本策略） + 操作：开S29-2 | 30150 | 0 | 30150 | - | 3.6512e-06 | 77231.9929 | 712.6797 | 77944.6726
240 | double | L56+DG1 | 不操作（L56 基本策略） + 打开开关 S7 | 30150 | 0 | 30150 | - | 9.1554e-06 | 77232.2689 | 712.6797 | 77944.9486
240 | double | L56+DG2 | 不操作（L56 基本策略） + 打开开关 S9 | 30150 | 0 | 30150 | - | 9.1554e-06 | 77232.5449 | 712.6797 | 77945.2246
240 | double | L56+DG3 | 不操作（L56 基本策略） + 不操作（DG3 基本策略） | 30150 | 0 | 30150 | - | 9.1554e-06 | 77232.821 | 712.6797 | 77945.5007
240 | double | L56+DG4 | 不操作（L56 基本策略） + 打开开关 S16 | 30150 | 0 | 30150 | - | 9.1554e-06 | 77233.097 | 712.6797 | 77945.7767
240 | double | L56+DG5 | 不操作（L56 基本策略） + 不操作（DG5 基本策略） | 30150 | 0 | 30150 | - | 9.1554e-06 | 77233.3731 | 712.6797 | 77946.0527
240 | double | L56+DG6 | 不操作（L56 基本策略） + 不操作（DG6 基本策略） | 30150 | 0 | 30150 | - | 9.1554e-06 | 77233.6491 | 712.6797 | 77946.3288
240 | double | L56+DG7 | 不操作（L56 基本策略） + 不操作（DG7 基本策略） | 30150 | 0 | 30150 | - | 9.1554e-06 | 77233.9251 | 712.6797 | 77946.6048
240 | double | L56+DG8 | 不操作（L56 基本策略） + 不操作（DG8 基本策略） | 30150 | 0 | 30150 | - | 9.1554e-06 | 77234.2012 | 712.6797 | 77946.8809
240 | double | L39+S29 | 不操作（L39 基本策略） + 操作：开S62-3 | 534900 | 0 | 534900 | - | 1.0051e-06 | 77234.7388 | 712.6797 | 77947.4185
240 | double | L39+S13-1 | 不操作（L39 基本策略） + 不操作（S13-1 基本策略） | 534900 | 0 | 534900 | - | 1.0051e-06 | 77235.2764 | 712.6797 | 77947.9561
240 | double | L39+S29-2 | 不操作（L39 基本策略） + 不操作（S29-2 基本策略） | 534900 | 0 | 534900 | - | 1.0051e-06 | 77235.814 | 712.6797 | 77948.4937
240 | double | L39+S62-3 | 不操作（L39 基本策略） + 不操作（S62-3 基本策略） | 534900 | 0 | 534900 | - | 1.0051e-06 | 77236.3517 | 712.6797 | 77949.0314
240 | double | L39+CB1 | 不操作（L39 基本策略） + 操作：开S29-2 | 534900 | 0 | 534900 | - | 1.0051e-06 | 77236.8893 | 712.6797 | 77949.569
240 | double | L39+CB2 | 开DG8 + 断S26 + 操作：关S11+开S62-3+开S29-2 | 769400 | 51353.5066 | 820753.5066 | - | 1.0051e-06 | 77237.6626 | 712.7313 | 77950.3939
240 | double | L39+CB3 | 不操作（L39 基本策略） + 操作：开S29-2 | 534900 | 0 | 534900 | - | 1.0051e-06 | 77238.2002 | 712.7313 | 77950.9316
240 | double | L39+DG1 | 不操作（L39 基本策略） + 打开开关 S7 | 534900 | 0 | 534900 | - | 2.5203e-06 | 77239.5484 | 712.7313 | 77952.2797
240 | double | L39+DG2 | 不操作（L39 基本策略） + 打开开关 S9 | 534900 | 0 | 534900 | - | 2.5203e-06 | 77240.8965 | 712.7313 | 77953.6278
240 | double | L39+DG3 | 不操作（L39 基本策略） + 不操作（DG3 基本策略） | 534900 | 0 | 534900 | - | 2.5203e-06 | 77242.2446 | 712.7313 | 77954.9759
240 | double | L39+DG4 | 不操作（L39 基本策略） + 打开开关 S16 | 534900 | 0 | 534900 | - | 2.5203e-06 | 77243.5927 | 712.7313 | 77956.324
240 | double | L39+DG5 | 不操作（L39 基本策略） + 不操作（DG5 基本策略） | 534900 | 0 | 534900 | - | 2.5203e-06 | 77244.9408 | 712.7313 | 77957.6722
240 | double | L39+DG6 | 不操作（L39 基本策略） + 不操作（DG6 基本策略） | 534900 | 0 | 534900 | - | 2.5203e-06 | 77246.289 | 712.7313 | 77959.0203
240 | double | L39+DG7 | 不操作（L39 基本策略） + 不操作（DG7 基本策略） | 534900 | 0 | 534900 | - | 2.5203e-06 | 77247.6371 | 712.7313 | 77960.3684
240 | double | L39+DG8 | 不操作（L39 基本策略） + 不操作（DG8 基本策略） | 534900 | 0 | 534900 | - | 2.5203e-06 | 77248.9852 | 712.7313 | 77961.7165
240 | double | L40+U1 | 不操作（L40 基本策略） + 不操作（U1 基本策略） | 87100 | 0 | 87100 | - | 1.8899e-06 | 77249.1498 | 712.7313 | 77961.8811
240 | double | L40+U2 | 不操作（L40 基本策略） + 不操作（U2 基本策略） | 100500 | 0 | 100500 | - | 1.8899e-06 | 77249.3397 | 712.7313 | 77962.0711
240 | double | L40+U3 | 不操作（L40 基本策略） + 不操作（U3 基本策略） | 100500 | 0 | 100500 | - | 1.8899e-06 | 77249.5297 | 712.7313 | 77962.261
240 | double | L40+U4 | 不操作（L40 基本策略） + 不操作（U4 基本策略） | 100500 | 0 | 100500 | - | 1.8899e-06 | 77249.7196 | 712.7313 | 77962.4509
240 | double | L40+U5 | 不操作（L40 基本策略） + 不操作（U5 基本策略） | 127300 | 0 | 127300 | - | 1.8899e-06 | 77249.9602 | 712.7313 | 77962.6915
240 | double | L40+U6 | 不操作（L40 基本策略） + 不操作（U6 基本策略） | 100500 | 0 | 100500 | - | 1.8899e-06 | 77250.1501 | 712.7313 | 77962.8814
240 | double | L40+U7 | 不操作（L40 基本策略） + 不操作（U7 基本策略） | 272700 | 0 | 272700 | - | 1.8899e-06 | 77250.6655 | 712.7313 | 77963.3968
240 | double | L40+U8 | 不操作（L40 基本策略） + 不操作（U8 基本策略） | 100500 | 0 | 100500 | - | 1.8899e-06 | 77250.8554 | 712.7313 | 77963.5867
240 | double | L40+U9 | 不操作（L40 基本策略） + 不操作（U9 基本策略） | 485100 | 0 | 485100 | - | 1.8899e-06 | 77251.7722 | 712.7313 | 77964.5035
240 | double | L40+U10 | 不操作（L40 基本策略） + 不操作（U10 基本策略） | 194300 | 0 | 194300 | - | 1.8899e-06 | 77252.1394 | 712.7313 | 77964.8707
240 | double | L40+U11 | 不操作（L40 基本策略） + 不操作（U11 基本策略） | 399300 | 0 | 399300 | - | 1.8899e-06 | 77252.894 | 712.7313 | 77965.6253
240 | double | L40+U12 | 不操作（L40 基本策略） + 不操作（U12 基本策略） | 768300 | 0 | 768300 | - | 1.8899e-06 | 77254.346 | 712.7313 | 77967.0773
240 | double | L40+U13 | 不操作（L40 基本策略） + 不操作（U13 基本策略） | 100500 | 0 | 100500 | - | 1.8899e-06 | 77254.5359 | 712.7313 | 77967.2672
240 | double | L40+U14 | 不操作（L40 基本策略） + 不操作（U14 基本策略） | 1547100 | 0 | 1547100 | - | 1.8899e-06 | 77257.4597 | 712.7313 | 77970.191
240 | double | L40+U15 | 不操作（L40 基本策略） + 不操作（U15 基本策略） | 201000 | 0 | 201000 | - | 1.8899e-06 | 77257.8396 | 712.7313 | 77970.5709
240 | double | L40+U46 | 不操作（L40 基本策略） + 不操作（U46 基本策略） | 160800 | 0 | 160800 | - | 1.8899e-06 | 77258.1435 | 712.7313 | 77970.8748
240 | double | L40+U47 | 不操作（L40 基本策略） + 不操作（U47 基本策略） | 768300 | 0 | 768300 | - | 1.8899e-06 | 77259.5955 | 712.7313 | 77972.3268
240 | double | L40+U48 | 不操作（L40 基本策略） + 不操作（U48 基本策略） | 341700 | 0 | 341700 | - | 1.8899e-06 | 77260.2412 | 712.7313 | 77972.9725
240 | double | L40+U49 | 不操作（L40 基本策略） + 不操作（U49 基本策略） | 1009500 | 0 | 1009500 | - | 1.8899e-06 | 77262.1491 | 712.7313 | 77974.8804
240 | double | L40+U50 | 不操作（L40 基本策略） + 不操作（U50 基本策略） | 100500 | 0 | 100500 | - | 1.8899e-06 | 77262.339 | 712.7313 | 77975.0703
240 | double | L40+U51 | 不操作（L40 基本策略） + 不操作（U51 基本策略） | 341700 | 0 | 341700 | - | 1.8899e-06 | 77262.9847 | 712.7313 | 77975.7161
240 | double | L40+U52 | 不操作（L40 基本策略） + 不操作（U52 基本策略） | 194300 | 0 | 194300 | - | 1.8899e-06 | 77263.3519 | 712.7313 | 77976.0833
240 | double | L40+U53 | 不操作（L40 基本策略） + 不操作（U53 基本策略） | 512300 | 0 | 512300 | - | 1.8899e-06 | 77264.3201 | 712.7313 | 77977.0514
240 | double | L40+U54 | 不操作（L40 基本策略） + 不操作（U54 基本策略） | 160800 | 0 | 160800 | - | 1.8899e-06 | 77264.624 | 712.7313 | 77977.3553
240 | double | L40+U55 | 不操作（L40 基本策略） + 不操作（U55 基本策略） | 194300 | 0 | 194300 | - | 1.8899e-06 | 77264.9912 | 712.7313 | 77977.7225
240 | double | L40+U56 | 不操作（L40 基本策略） + 不操作（U56 基本策略） | 150700 | 0 | 150700 | - | 1.8899e-06 | 77265.276 | 712.7313 | 77978.0073
240 | double | L40+U57 | 不操作（L40 基本策略） + 不操作（U57 基本策略） | 140700 | 0 | 140700 | - | 1.8899e-06 | 77265.5419 | 712.7313 | 77978.2732
240 | double | L40+U58 | 不操作（L40 基本策略） + 不操作（U58 基本策略） | 272700 | 0 | 272700 | - | 1.8899e-06 | 77266.0573 | 712.7313 | 77978.7886
240 | double | L40+U59 | 不操作（L40 基本策略） + 不操作（U59 基本策略） | 90450 | 0 | 90450 | - | 1.8899e-06 | 77266.2282 | 712.7313 | 77978.9595
240 | double | L40+U60 | 不操作（L40 基本策略） + 不操作（U60 基本策略） | 100500 | 0 | 100500 | - | 1.8899e-06 | 77266.4182 | 712.7313 | 77979.1495
240 | double | L40+U61 | 不操作（L40 基本策略） + 不操作（U61 基本策略） | 378900 | 0 | 378900 | - | 1.8899e-06 | 77267.1342 | 712.7313 | 77979.8655
240 | double | L40+U62 | 不操作（L40 基本策略） + 不操作（U62 基本策略） | 140700 | 0 | 140700 | - | 1.8899e-06 | 77267.4001 | 712.7313 | 77980.1314
240 | double | L40+S1 | 不操作（L40 基本策略） + 操作：开S29-2 | 60300 | 0 | 60300 | - | 7.5367e-07 | 77267.4456 | 712.7313 | 77980.1769
240 | double | L40+S2 | 不操作（L40 基本策略） + 操作：开S62-3+开S13-1 | 60300 | 0 | 60300 | - | 7.5367e-07 | 77267.491 | 712.7313 | 77980.2223
240 | double | L40+S3 | 不操作（L40 基本策略） + 操作：开S13-1 | 60300 | 0 | 60300 | - | 7.5367e-07 | 77267.5365 | 712.7313 | 77980.2678
240 | double | L40+S4 | 不操作（L40 基本策略） + 操作：开S13-1 | 60300 | 0 | 60300 | - | 7.5367e-07 | 77267.5819 | 712.7313 | 77980.3132
240 | double | L40+S5 | 不操作（L40 基本策略） + 操作：开S13-1 | 60300 | 0 | 60300 | - | 7.5367e-07 | 77267.6274 | 712.7313 | 77980.3587
240 | double | L40+S6 | 不操作（L40 基本策略） + 不操作（S6 基本策略） | 1687800 | 0 | 1687800 | - | 7.5367e-07 | 77268.8994 | 712.7313 | 77981.6307
240 | double | L40+S7 | 不操作（L40 基本策略） + 不操作（S7 基本策略） | 60300 | 0 | 60300 | - | 7.5367e-07 | 77268.9449 | 712.7313 | 77981.6762
240 | double | L40+S8 | 不操作（L40 基本策略） + 操作：开S29-2 | 60300 | 0 | 60300 | - | 7.5367e-07 | 77268.9903 | 712.7313 | 77981.7216
240 | double | L40+S9 | 不操作（L40 基本策略） + 不操作（S9 基本策略） | 60300 | 0 | 60300 | - | 7.5367e-07 | 77269.0358 | 712.7313 | 77981.7671
240 | double | L40+S10 | 不操作（L40 基本策略） + 打开开关 S9 | 60300 | 0 | 60300 | - | 7.5367e-07 | 77269.0812 | 712.7313 | 77981.8125
240 | double | L40+S11 | 不操作（L40 基本策略） + 操作：开S29-2 | 60300 | 0 | 60300 | - | 7.5367e-07 | 77269.1266 | 712.7313 | 77981.858
240 | double | L40+S12 | 不操作（L40 基本策略） + 操作：开S29-2 | 60300 | 0 | 60300 | - | 7.5367e-07 | 77269.1721 | 712.7313 | 77981.9034
240 | double | L40+S13 | 不操作（L40 基本策略） + 不操作（S13 基本策略） | 1106500 | 0 | 1106500 | - | 7.5367e-07 | 77270.006 | 712.7313 | 77982.7373
240 | double | L53+U1 | 操作：开S62-3 + 不操作（U1 基本策略） | 26800 | 0 | 26800 | - | 3.1482e-07 | 77270.0145 | 712.7313 | 77982.7458
240 | double | L53+U2 | 操作：开S62-3 + 不操作（U2 基本策略） | 40200 | 0 | 40200 | - | 3.1482e-07 | 77270.0271 | 712.7313 | 77982.7584
240 | double | L53+U3 | 操作：开S62-3 + 不操作（U3 基本策略） | 40200 | 0 | 40200 | - | 3.1482e-07 | 77270.0398 | 712.7313 | 77982.7711
240 | double | L53+U4 | 操作：开S62-3 + 不操作（U4 基本策略） | 40200 | 0 | 40200 | - | 3.1482e-07 | 77270.0524 | 712.7313 | 77982.7837
240 | double | L53+U5 | 操作：开S62-3 + 不操作（U5 基本策略） | 67000 | 0 | 67000 | - | 3.1482e-07 | 77270.0735 | 712.7313 | 77982.8048
240 | double | L53+U6 | 操作：开S62-3 + 不操作（U6 基本策略） | 40200 | 0 | 40200 | - | 3.1482e-07 | 77270.0862 | 712.7313 | 77982.8175
240 | double | L53+U7 | 操作：开S62-3 + 不操作（U7 基本策略） | 212400 | 0 | 212400 | - | 3.1482e-07 | 77270.1531 | 712.7313 | 77982.8844
240 | double | L53+U8 | 操作：开S62-3 + 不操作（U8 基本策略） | 40200 | 0 | 40200 | - | 3.1482e-07 | 77270.1657 | 712.7313 | 77982.897
240 | double | L53+U9 | 操作：开S62-3 + 不操作（U9 基本策略） | 424800 | 0 | 424800 | - | 3.1482e-07 | 77270.2994 | 712.7313 | 77983.0307
240 | double | L53+U10 | 操作：开S62-3 + 不操作（U10 基本策略） | 134000 | 0 | 134000 | - | 3.1482e-07 | 77270.3416 | 712.7313 | 77983.0729
240 | double | L53+U11 | 操作：开S62-3 + 不操作（U11 基本策略） | 339000 | 0 | 339000 | - | 3.1482e-07 | 77270.4484 | 712.7313 | 77983.1797
240 | double | L53+U12 | 操作：开S62-3 + 不操作（U12 基本策略） | 708000 | 0 | 708000 | - | 3.1482e-07 | 77270.6712 | 712.7313 | 77983.4025
240 | double | L53+U13 | 操作：开S62-3 + 不操作（U13 基本策略） | 40200 | 0 | 40200 | - | 3.1482e-07 | 77270.6839 | 712.7313 | 77983.4152
240 | double | L53+U14 | 操作：开S62-3 + 不操作（U14 基本策略） | 1486800 | 0 | 1486800 | - | 3.1482e-07 | 77271.152 | 712.7313 | 77983.8833
240 | double | L53+U15 | 操作：开S62-3 + 不操作（U15 基本策略） | 140700 | 0 | 140700 | - | 3.1482e-07 | 77271.1963 | 712.7313 | 77983.9276
240 | double | L53+U16 | 操作：开S62-3 + 不操作（U16 基本策略） | 271200 | 0 | 271200 | - | 3.1482e-07 | 77271.2816 | 712.7313 | 77984.013
240 | double | L53+U17 | 操作：开S62-3 + 不操作（U17 基本策略） | 26800 | 0 | 26800 | - | 3.1482e-07 | 77271.2901 | 712.7313 | 77984.0214
240 | double | L53+U18 | 操作：开S62-3 + 不操作（U18 基本策略） | 354000 | 0 | 354000 | - | 3.1482e-07 | 77271.4015 | 712.7313 | 77984.1328
240 | double | L53+U19 | 操作：开S62-3 + 不操作（U19 基本策略） | 16080 | 0 | 16080 | - | 3.1482e-07 | 77271.4066 | 712.7313 | 77984.1379
240 | double | L53+U20 | 操作：开S62-3 + 不操作（U20 基本策略） | 40200 | 0 | 40200 | - | 3.1482e-07 | 77271.4192 | 712.7313 | 77984.1506
240 | double | L53+U21 | 操作：开S62-3 + 不操作（U21 基本策略） | 212400 | 0 | 212400 | - | 3.1482e-07 | 77271.4861 | 712.7313 | 77984.2174
240 | double | L53+U22 | 操作：开S62-3 + 不操作（U22 基本策略） | 40200 | 0 | 40200 | - | 3.1482e-07 | 77271.4988 | 712.7313 | 77984.2301
240 | double | L53+U23 | 操作：开S62-3 + 不操作（U23 基本策略） | 40200 | 0 | 40200 | - | 3.1482e-07 | 77271.5114 | 712.7313 | 77984.2427
240 | double | L53+U24 | 操作：开S62-3 + 不操作（U24 基本策略） | 26800 | 0 | 26800 | - | 3.1482e-07 | 77271.5199 | 712.7313 | 77984.2512
240 | double | L53+U25 | 操作：开S62-3 + 不操作（U25 基本策略） | 40200 | 0 | 40200 | - | 3.1482e-07 | 77271.5325 | 712.7313 | 77984.2638
240 | double | L53+U26 | 操作：开S62-3 + 不操作（U26 基本策略） | 26800 | 0 | 26800 | - | 3.1482e-07 | 77271.541 | 712.7313 | 77984.2723
240 | double | L53+U27 | 操作：开S62-3 + 不操作（U27 基本策略） | 135600 | 0 | 135600 | - | 3.1482e-07 | 77271.5836 | 712.7313 | 77984.315
240 | double | L53+U28 | 操作：开S62-3 + 不操作（U28 基本策略） | 67000 | 0 | 67000 | - | 3.1482e-07 | 77271.6047 | 712.7313 | 77984.336
240 | double | L53+U29 | 操作：开S62-3 + 不操作（U29 基本策略） | 212400 | 0 | 212400 | - | 3.1482e-07 | 77271.6716 | 712.7313 | 77984.4029
240 | double | L53+U30 | 操作：开S62-3 + 不操作（U30 基本策略） | 67000 | 0 | 67000 | - | 3.1482e-07 | 77271.6927 | 712.7313 | 77984.424
240 | double | L40+S14 | 不操作（L40 基本策略） + 不操作（S14 基本策略） | 1039500 | 0 | 1039500 | - | 7.5367e-07 | 77272.4761 | 712.7313 | 77985.2075
240 | double | L40+S15 | 不操作（L40 基本策略） + 不操作（S15 基本策略） | 399300 | 0 | 399300 | - | 7.5367e-07 | 77272.7771 | 712.7313 | 77985.5084
240 | double | L40+S16 | 不操作（L40 基本策略） + 不操作（S16 基本策略） | 60300 | 0 | 60300 | - | 7.5367e-07 | 77272.8225 | 712.7313 | 77985.5538
240 | double | L40+S17 | 开DG5 + 断S18 + 不操作（S17 基本策略） | 888900 | 0 | 888900 | - | 7.5367e-07 | 77273.4925 | 712.7313 | 77986.2238
240 | double | L40+S18 | 开DG5 + 断S18 + 不操作（S18 基本策略） | 474600 | 0 | 474600 | - | 7.5367e-07 | 77273.8502 | 712.7313 | 77986.5815
240 | double | L40+S19 | 不操作（L40 基本策略） + 不操作（S19 基本策略） | 751300 | 0 | 751300 | - | 7.5367e-07 | 77274.4164 | 712.7313 | 77987.1477
240 | double | L40+S20 | 不操作（L40 基本策略） + 不操作（S20 基本策略） | 326500 | 0 | 326500 | - | 7.5367e-07 | 77274.6625 | 712.7313 | 77987.3938
240 | double | L40+S21 | 不操作（L40 基本策略） + 不操作（S21 基本策略） | 1150200 | 0 | 1150200 | - | 7.5367e-07 | 77275.5293 | 712.7313 | 77988.2607
240 | double | L40+S22 | 不操作（L40 基本策略） + 不操作（S22 基本策略） | 341700 | 0 | 341700 | - | 7.5367e-07 | 77275.7869 | 712.7313 | 77988.5182
240 | double | L40+S23 | 不操作（L40 基本策略） + 不操作（S23 基本策略） | 1465100 | 0 | 1465100 | - | 7.5367e-07 | 77276.8911 | 712.7313 | 77989.6224
240 | double | L40+S24 | 不操作（L40 基本策略） + 不操作（S24 基本策略） | 475700 | 0 | 475700 | - | 7.5367e-07 | 77277.2496 | 712.7313 | 77989.9809
240 | double | L40+S25 | 不操作（L40 基本策略） + 不操作（S25 基本策略） | 746800 | 0 | 746800 | - | 7.5367e-07 | 77277.8125 | 712.7313 | 77990.5438
240 | double | L40+S26 | 不操作（L40 基本策略） + 不操作（S26 基本策略） | 294800 | 0 | 294800 | - | 7.5367e-07 | 77278.0346 | 712.7313 | 77990.7659
240 | double | L40+S27 | 不操作（L40 基本策略） + 操作：开S62-3 | 60300 | 0 | 60300 | - | 7.5367e-07 | 77278.0801 | 712.7313 | 77990.8114
240 | double | L40+S28 | 不操作（L40 基本策略） + 不操作（S28 基本策略） | 302850 | 0 | 302850 | - | 7.5367e-07 | 77278.3083 | 712.7313 | 77991.0396
240 | double | L40+S29 | 不操作（L40 基本策略） + 操作：开S62-3 | 60300 | 0 | 60300 | - | 7.5367e-07 | 77278.3538 | 712.7313 | 77991.0851
240 | double | L40+S13-1 | 不操作（L40 基本策略） + 不操作（S13-1 基本策略） | 60300 | 0 | 60300 | - | 7.5367e-07 | 77278.3992 | 712.7313 | 77991.1305
240 | double | L40+S29-2 | 不操作（L40 基本策略） + 不操作（S29-2 基本策略） | 60300 | 0 | 60300 | - | 7.5367e-07 | 77278.4447 | 712.7313 | 77991.176
240 | double | L40+S62-3 | 不操作（L40 基本策略） + 不操作（S62-3 基本策略） | 60300 | 0 | 60300 | - | 7.5367e-07 | 77278.4901 | 712.7313 | 77991.2214
240 | double | L40+CB1 | 不操作（L40 基本策略） + 操作：开S29-2 | 60300 | 0 | 60300 | - | 7.5367e-07 | 77278.5356 | 712.7313 | 77991.2669
240 | double | L40+CB2 | 开DG8 + 断S26 + 操作：关S11+开S62-3+开S29-2 | 294800 | 51353.5066 | 346153.5066 | - | 7.5367e-07 | 77278.7577 | 712.77 | 77991.5278
240 | double | L40+CB3 | 不操作（L40 基本策略） + 操作：开S29-2 | 60300 | 0 | 60300 | - | 7.5367e-07 | 77278.8032 | 712.77 | 77991.5732
240 | double | L40+DG1 | 不操作（L40 基本策略） + 打开开关 S7 | 60300 | 0 | 60300 | - | 1.8899e-06 | 77278.9172 | 712.77 | 77991.6872
240 | double | L40+DG2 | 不操作（L40 基本策略） + 打开开关 S9 | 60300 | 0 | 60300 | - | 1.8899e-06 | 77279.0311 | 712.77 | 77991.8011
240 | double | L40+DG3 | 不操作（L40 基本策略） + 不操作（DG3 基本策略） | 60300 | 0 | 60300 | - | 1.8899e-06 | 77279.1451 | 712.77 | 77991.9151
240 | double | L40+DG4 | 不操作（L40 基本策略） + 打开开关 S16 | 60300 | 0 | 60300 | - | 1.8899e-06 | 77279.259 | 712.77 | 77992.029
240 | double | L40+DG5 | 不操作（L40 基本策略） + 不操作（DG5 基本策略） | 60300 | 0 | 60300 | - | 1.8899e-06 | 77279.373 | 712.77 | 77992.143
240 | double | L40+DG6 | 不操作（L40 基本策略） + 不操作（DG6 基本策略） | 60300 | 0 | 60300 | - | 1.8899e-06 | 77279.4869 | 712.77 | 77992.257
240 | double | L40+DG7 | 不操作（L40 基本策略） + 不操作（DG7 基本策略） | 60300 | 0 | 60300 | - | 1.8899e-06 | 77279.6009 | 712.77 | 77992.3709
240 | double | L40+DG8 | 不操作（L40 基本策略） + 不操作（DG8 基本策略） | 60300 | 0 | 60300 | - | 1.8899e-06 | 77279.7149 | 712.77 | 77992.4849
240 | double | L45+S29 | 不操作（L45 基本策略） + 操作：开S62-3 | 281400 | 0 | 281400 | - | 6.0287e-07 | 77279.8845 | 712.77 | 77992.6545
240 | double | L45+S13-1 | 不操作（L45 基本策略） + 不操作（S13-1 基本策略） | 281400 | 0 | 281400 | - | 6.0287e-07 | 77280.0542 | 712.77 | 77992.8242
240 | double | L45+S29-2 | 不操作（L45 基本策略） + 不操作（S29-2 基本策略） | 281400 | 0 | 281400 | - | 6.0287e-07 | 77280.2238 | 712.77 | 77992.9938
240 | double | L45+S62-3 | 不操作（L45 基本策略） + 不操作（S62-3 基本策略） | 281400 | 0 | 281400 | - | 6.0287e-07 | 77280.3934 | 712.77 | 77993.1635
240 | double | L45+CB1 | 不操作（L45 基本策略） + 操作：开S29-2 | 281400 | 0 | 281400 | - | 6.0287e-07 | 77280.5631 | 712.77 | 77993.3331
240 | double | L45+CB2 | 不操作（L45 基本策略） + 操作：关S11+开S62-3+开S29-2 | 281400 | 40269.1117 | 321669.1117 | - | 6.0287e-07 | 77280.7327 | 712.7943 | 77993.527
240 | double | L45+CB3 | 不操作（L45 基本策略） + 操作：开S29-2 | 281400 | 0 | 281400 | - | 6.0287e-07 | 77280.9024 | 712.7943 | 77993.6967
240 | double | L45+DG1 | 不操作（L45 基本策略） + 打开开关 S7 | 281400 | 0 | 281400 | - | 1.5117e-06 | 77281.3278 | 712.7943 | 77994.1221
240 | double | L45+DG2 | 不操作（L45 基本策略） + 打开开关 S9 | 281400 | 0 | 281400 | - | 1.5117e-06 | 77281.7532 | 712.7943 | 77994.5475
240 | double | L45+DG3 | 不操作（L45 基本策略） + 不操作（DG3 基本策略） | 281400 | 0 | 281400 | - | 1.5117e-06 | 77282.1786 | 712.7943 | 77994.9729
240 | double | L45+DG4 | 不操作（L45 基本策略） + 打开开关 S16 | 281400 | 0 | 281400 | - | 1.5117e-06 | 77282.604 | 712.7943 | 77995.3983
240 | double | L45+DG5 | 不操作（L45 基本策略） + 不操作（DG5 基本策略） | 281400 | 0 | 281400 | - | 1.5117e-06 | 77283.0294 | 712.7943 | 77995.8236
240 | double | L45+DG6 | 不操作（L45 基本策略） + 不操作（DG6 基本策略） | 281400 | 0 | 281400 | - | 1.5117e-06 | 77283.4548 | 712.7943 | 77996.249
240 | double | L45+DG7 | 不操作（L45 基本策略） + 不操作（DG7 基本策略） | 281400 | 0 | 281400 | - | 1.5117e-06 | 77283.8802 | 712.7943 | 77996.6744
240 | double | L45+DG8 | 不操作（L45 基本策略） + 不操作（DG8 基本策略） | 281400 | 0 | 281400 | - | 1.5117e-06 | 77284.3055 | 712.7943 | 77997.0998
240 | double | L46+U1 | 不操作（L46 基本策略） + 不操作（U1 基本策略） | 1431600 | 0 | 1431600 | - | 8.8388e-06 | 77296.9592 | 712.7943 | 78009.7535
240 | double | L46+U2 | 不操作（L46 基本策略） + 不操作（U2 基本策略） | 1445000 | 0 | 1445000 | - | 8.8388e-06 | 77309.7313 | 712.7943 | 78022.5256
240 | double | L46+U3 | 不操作（L46 基本策略） + 不操作（U3 基本策略） | 1445000 | 0 | 1445000 | - | 8.8388e-06 | 77322.5034 | 712.7943 | 78035.2977
240 | double | L46+U4 | 不操作（L46 基本策略） + 不操作（U4 基本策略） | 1445000 | 0 | 1445000 | - | 8.8388e-06 | 77335.2755 | 712.7943 | 78048.0698
240 | double | L46+U5 | 不操作（L46 基本策略） + 不操作（U5 基本策略） | 1471800 | 0 | 1471800 | - | 8.8388e-06 | 77348.2845 | 712.7943 | 78061.0787
240 | double | L46+U6 | 不操作（L46 基本策略） + 不操作（U6 基本策略） | 1445000 | 0 | 1445000 | - | 8.8388e-06 | 77361.0565 | 712.7943 | 78073.8508
240 | double | L46+U7 | 不操作（L46 基本策略） + 不操作（U7 基本策略） | 1617200 | 0 | 1617200 | - | 8.8388e-06 | 77375.3507 | 712.7943 | 78088.145
240 | double | L46+U8 | 不操作（L46 基本策略） + 不操作（U8 基本策略） | 1445000 | 0 | 1445000 | - | 8.8388e-06 | 77388.1228 | 712.7943 | 78100.9171
240 | double | L46+U9 | 不操作（L46 基本策略） + 不操作（U9 基本策略） | 1829600 | 0 | 1829600 | - | 8.8388e-06 | 77404.2943 | 712.7943 | 78117.0886
240 | double | L46+U10 | 不操作（L46 基本策略） + 不操作（U10 基本策略） | 1538800 | 0 | 1538800 | - | 8.8388e-06 | 77417.8955 | 712.7943 | 78130.6897
240 | double | L46+U11 | 不操作（L46 基本策略） + 不操作（U11 基本策略） | 1743800 | 0 | 1743800 | - | 8.8388e-06 | 77433.3086 | 712.7943 | 78146.1029
240 | double | L46+U12 | 不操作（L46 基本策略） + 不操作（U12 基本策略） | 2112800 | 0 | 2112800 | - | 8.8388e-06 | 77451.9832 | 712.7943 | 78164.7775
240 | double | L46+U13 | 不操作（L46 基本策略） + 不操作（U13 基本策略） | 1445000 | 0 | 1445000 | - | 8.8388e-06 | 77464.7553 | 712.7943 | 78177.5496
240 | double | L46+U14 | 不操作（L46 基本策略） + 不操作（U14 基本策略） | 2891600 | 0 | 2891600 | - | 8.8388e-06 | 77490.3137 | 712.7943 | 78203.108
240 | double | L46+U15 | 不操作（L46 基本策略） + 不操作（U15 基本策略） | 1545500 | 0 | 1545500 | - | 8.8388e-06 | 77503.9741 | 712.7943 | 78216.7684
240 | double | L42+U16 | 不操作（L42 基本策略） + 不操作（U16 基本策略） | 2472400 | 0 | 2472400 | - | 3.1482e-07 | 77504.7524 | 712.7943 | 78217.5467
240 | double | L42+U17 | 不操作（L42 基本策略） + 不操作（U17 基本策略） | 2228000 | 0 | 2228000 | - | 3.1482e-07 | 77505.4538 | 712.7943 | 78218.2481
240 | double | L42+U18 | 不操作（L42 基本策略） + 不操作（U18 基本策略） | 2555200 | 0 | 2555200 | - | 3.1482e-07 | 77506.2583 | 712.7943 | 78219.0526
240 | double | L42+U19 | 不操作（L42 基本策略） + 不操作（U19 基本策略） | 2217280 | 0 | 2217280 | - | 3.1482e-07 | 77506.9563 | 712.7943 | 78219.7506
240 | double | L42+U20 | 不操作（L42 基本策略） + 不操作（U20 基本策略） | 2241400 | 0 | 2241400 | - | 3.1482e-07 | 77507.662 | 712.7943 | 78220.4562
240 | double | L42+U21 | 不操作（L42 基本策略） + 不操作（U21 基本策略） | 2413600 | 0 | 2413600 | - | 3.1482e-07 | 77508.4218 | 712.7943 | 78221.2161
240 | double | L42+U22 | 不操作（L42 基本策略） + 不操作（U22 基本策略） | 2241400 | 0 | 2241400 | - | 3.1482e-07 | 77509.1274 | 712.7943 | 78221.9217
240 | double | L42+U23 | 不操作（L42 基本策略） + 不操作（U23 基本策略） | 2241400 | 0 | 2241400 | - | 3.1482e-07 | 77509.8331 | 712.7943 | 78222.6274
240 | double | L42+U24 | 不操作（L42 基本策略） + 不操作（U24 基本策略） | 2228000 | 0 | 2228000 | - | 3.1482e-07 | 77510.5345 | 712.7943 | 78223.3288
240 | double | L42+U25 | 不操作（L42 基本策略） + 不操作（U25 基本策略） | 2241400 | 0 | 2241400 | - | 3.1482e-07 | 77511.2401 | 712.7943 | 78224.0344
240 | double | L42+U26 | 不操作（L42 基本策略） + 不操作（U26 基本策略） | 2228000 | 0 | 2228000 | - | 3.1482e-07 | 77511.9416 | 712.7943 | 78224.7358
240 | double | L42+U27 | 不操作（L42 基本策略） + 不操作（U27 基本策略） | 2336800 | 0 | 2336800 | - | 3.1482e-07 | 77512.6772 | 712.7943 | 78225.4715
240 | double | L42+U28 | 不操作（L42 基本策略） + 不操作（U28 基本策略） | 2268200 | 0 | 2268200 | - | 3.1482e-07 | 77513.3913 | 712.7943 | 78226.1856
240 | double | L42+U29 | 不操作（L42 基本策略） + 不操作（U29 基本策略） | 2413600 | 0 | 2413600 | - | 3.1482e-07 | 77514.1511 | 712.7943 | 78226.9454
240 | double | L42+U30 | 不操作（L42 基本策略） + 不操作（U30 基本策略） | 2268200 | 0 | 2268200 | - | 3.1482e-07 | 77514.8652 | 712.7943 | 78227.6595
240 | double | L42+U31 | 不操作（L42 基本策略） + 不操作（U31 基本策略） | 2472400 | 0 | 2472400 | - | 3.1482e-07 | 77515.6436 | 712.7943 | 78228.4379
240 | double | L42+U32 | 不操作（L42 基本策略） + 不操作（U32 基本策略） | 2909200 | 0 | 2909200 | - | 3.1482e-07 | 77516.5595 | 712.7943 | 78229.3537
240 | double | L42+U33 | 不操作（L42 基本策略） + 不操作（U33 基本策略） | 2540200 | 0 | 2540200 | - | 3.1482e-07 | 77517.3592 | 712.7943 | 78230.1534
240 | double | L42+U34 | 不操作（L42 基本策略） + 不操作（U34 基本策略） | 2404600 | 0 | 2404600 | - | 3.1482e-07 | 77518.1162 | 712.7943 | 78230.9105
240 | double | L42+U35 | 不操作（L42 基本策略） + 不操作（U35 基本策略） | 2228000 | 0 | 2228000 | - | 3.1482e-07 | 77518.8176 | 712.7943 | 78231.6119
240 | double | L42+U36 | 不操作（L42 基本策略） + 不操作（U36 基本策略） | 2555200 | 0 | 2555200 | - | 3.1482e-07 | 77519.622 | 712.7943 | 78232.4163
240 | double | L42+U37 | 不操作（L42 基本策略） + 不操作（U37 基本策略） | 2261500 | 0 | 2261500 | - | 3.1482e-07 | 77520.334 | 712.7943 | 78233.1283
240 | double | L42+U38 | 不操作（L42 基本策略） + 不操作（U38 基本策略） | 2675800 | 0 | 2675800 | - | 3.1482e-07 | 77521.1764 | 712.7943 | 78233.9707
240 | double | L42+U39 | 不操作（L42 基本策略） + 不操作（U39 基本策略） | 2261500 | 0 | 2261500 | - | 3.1482e-07 | 77521.8883 | 712.7943 | 78234.6826
240 | double | L42+U40 | 不操作（L42 基本策略） + 不操作（U40 基本策略） | 2626000 | 0 | 2626000 | - | 3.1482e-07 | 77522.7151 | 712.7943 | 78235.5093
240 | double | L42+U41 | 不操作（L42 基本策略） + 不操作（U41 基本策略） | 2241400 | 0 | 2241400 | - | 3.1482e-07 | 77523.4207 | 712.7943 | 78236.215
240 | double | L42+U42 | 不操作（L42 基本策略） + 不操作（U42 基本策略） | 2427200 | 0 | 2427200 | - | 3.1482e-07 | 77524.1848 | 712.7943 | 78236.9791
240 | double | L42+U43 | 不操作（L42 基本策略） + 不操作（U43 基本策略） | 2228000 | 0 | 2228000 | - | 3.1482e-07 | 77524.8862 | 712.7943 | 78237.6805
240 | double | L42+U44 | 不操作（L42 基本策略） + 不操作（U44 基本策略） | 2241400 | 0 | 2241400 | - | 3.1482e-07 | 77525.5919 | 712.7943 | 78238.3862
240 | double | L42+U45 | 不操作（L42 基本策略） + 不操作（U45 基本策略） | 2626000 | 0 | 2626000 | - | 3.1482e-07 | 77526.4186 | 712.7943 | 78239.2129
240 | double | L39+U61 | 不操作（L39 基本策略） + 不操作（U61 基本策略） | 853500 | 0 | 853500 | - | 2.5203e-06 | 77528.5697 | 712.7943 | 78241.364
240 | double | L39+U62 | 不操作（L39 基本策略） + 不操作（U62 基本策略） | 615300 | 0 | 615300 | - | 2.5203e-06 | 77530.1204 | 712.7943 | 78242.9147
240 | double | L39+S1 | 不操作（L39 基本策略） + 操作：开S29-2 | 534900 | 0 | 534900 | - | 1.0051e-06 | 77530.6581 | 712.7943 | 78243.4524
240 | double | L39+S2 | 不操作（L39 基本策略） + 操作：开S62-3+开S13-1 | 534900 | 0 | 534900 | - | 1.0051e-06 | 77531.1957 | 712.7943 | 78243.99
240 | double | L39+S3 | 不操作（L39 基本策略） + 操作：开S13-1 | 534900 | 0 | 534900 | - | 1.0051e-06 | 77531.7333 | 712.7943 | 78244.5276
240 | double | L39+S4 | 不操作（L39 基本策略） + 操作：开S13-1 | 534900 | 0 | 534900 | - | 1.0051e-06 | 77532.271 | 712.7943 | 78245.0652
240 | double | L39+S5 | 不操作（L39 基本策略） + 操作：开S13-1 | 534900 | 0 | 534900 | - | 1.0051e-06 | 77532.8086 | 712.7943 | 78245.6029
240 | double | L39+S6 | 不操作（L39 基本策略） + 不操作（S6 基本策略） | 2162400 | 0 | 2162400 | - | 1.0051e-06 | 77534.982 | 712.7943 | 78247.7763
240 | double | L39+S7 | 不操作（L39 基本策略） + 不操作（S7 基本策略） | 534900 | 0 | 534900 | - | 1.0051e-06 | 77535.5196 | 712.7943 | 78248.3139
240 | double | L39+S8 | 不操作（L39 基本策略） + 操作：开S29-2 | 534900 | 0 | 534900 | - | 1.0051e-06 | 77536.0573 | 712.7943 | 78248.8515
240 | double | L39+S9 | 不操作（L39 基本策略） + 不操作（S9 基本策略） | 534900 | 0 | 534900 | - | 1.0051e-06 | 77536.5949 | 712.7943 | 78249.3892
240 | double | L39+S10 | 不操作（L39 基本策略） + 打开开关 S9 | 534900 | 0 | 534900 | - | 1.0051e-06 | 77537.1325 | 712.7943 | 78249.9268
240 | double | L39+S11 | 不操作（L39 基本策略） + 操作：开S29-2 | 534900 | 0 | 534900 | - | 1.0051e-06 | 77537.6701 | 712.7943 | 78250.4644
240 | double | L39+S12 | 不操作（L39 基本策略） + 操作：开S29-2 | 534900 | 0 | 534900 | - | 1.0051e-06 | 77538.2078 | 712.7943 | 78251.0021
240 | double | L39+S13 | 不操作（L39 基本策略） + 不操作（S13 基本策略） | 1581100 | 0 | 1581100 | - | 1.0051e-06 | 77539.7969 | 712.7943 | 78252.5912
240 | double | L39+S14 | 不操作（L39 基本策略） + 不操作（S14 基本策略） | 1514100 | 0 | 1514100 | - | 1.0051e-06 | 77541.3188 | 712.7943 | 78254.113
240 | double | L39+S15 | 不操作（L39 基本策略） + 不操作（S15 基本策略） | 873900 | 0 | 873900 | - | 1.0051e-06 | 77542.1971 | 712.7943 | 78254.9914
240 | double | L39+S16 | 不操作（L39 基本策略） + 不操作（S16 基本策略） | 534900 | 0 | 534900 | - | 1.0051e-06 | 77542.7347 | 712.7943 | 78255.529
240 | double | L39+S17 | 不操作（L39 基本策略） + 不操作（S17 基本策略） | 949200 | 0 | 949200 | - | 1.0051e-06 | 77543.6888 | 712.7943 | 78256.4831
240 | double | L39+S18 | 不操作（L39 基本策略） + 不操作（S18 基本策略） | 534900 | 0 | 534900 | - | 1.0051e-06 | 77544.2264 | 712.7943 | 78257.0207
240 | double | L39+S19 | 不操作（L39 基本策略） + 不操作（S19 基本策略） | 1225900 | 0 | 1225900 | - | 1.0051e-06 | 77545.4586 | 712.7943 | 78258.2528
240 | double | L39+S20 | 不操作（L39 基本策略） + 不操作（S20 基本策略） | 801100 | 0 | 801100 | - | 1.0051e-06 | 77546.2637 | 712.7943 | 78259.058
240 | double | L39+S21 | 不操作（L39 基本策略） + 不操作（S21 基本策略） | 1624800 | 0 | 1624800 | - | 1.0051e-06 | 77547.8968 | 712.7943 | 78260.6911
240 | double | L39+S22 | 不操作（L39 基本策略） + 不操作（S22 基本策略） | 816300 | 0 | 816300 | - | 1.0051e-06 | 77548.7173 | 712.7943 | 78261.5116
240 | double | L39+S23 | 不操作（L39 基本策略） + 不操作（S23 基本策略） | 1939700 | 0 | 1939700 | - | 1.0051e-06 | 77550.6669 | 712.7943 | 78263.4612
240 | double | L39+S24 | 不操作（L39 基本策略） + 不操作（S24 基本策略） | 950300 | 0 | 950300 | - | 1.0051e-06 | 77551.622 | 712.7943 | 78264.4163
240 | double | L39+S25 | 不操作（L39 基本策略） + 不操作（S25 基本策略） | 1221400 | 0 | 1221400 | - | 1.0051e-06 | 77552.8496 | 712.7943 | 78265.6439
240 | double | L39+S26 | 不操作（L39 基本策略） + 不操作（S26 基本策略） | 769400 | 0 | 769400 | - | 1.0051e-06 | 77553.623 | 712.7943 | 78266.4173
240 | double | L39+S27 | 不操作（L39 基本策略） + 操作：开S62-3 | 534900 | 0 | 534900 | - | 1.0051e-06 | 77554.1606 | 712.7943 | 78266.9549
240 | double | L39+S28 | 不操作（L39 基本策略） + 不操作（S28 基本策略） | 777450 | 0 | 777450 | - | 1.0051e-06 | 77554.942 | 712.7943 | 78267.7363
240 | double | L53+U61 | 操作：开S62-3 + 不操作（U61 基本策略） | 318600 | 0 | 318600 | - | 3.1482e-07 | 77555.0423 | 712.7943 | 78267.8366
240 | double | L53+U62 | 操作：开S62-3 + 不操作（U62 基本策略） | 80400 | 0 | 80400 | - | 3.1482e-07 | 77555.0676 | 712.7943 | 78267.8619
240 | double | L53+S1 | 操作：开S62-3+开S29-2(源:L53) | 0 | 3191.0398 | 3191.0398 | - | 1.2555e-07 | 77555.0676 | 712.7947 | 78267.8623
240 | double | L53+S2 | 操作：开S62-3+开S13-1(源:L53) | 0 | 0 | 0 | - | 1.2555e-07 | 77555.0676 | 712.7947 | 78267.8623
240 | double | L53+S3 | 操作：开S62-3+开S13-1(源:L53) | 0 | 0 | 0 | - | 1.2555e-07 | 77555.0676 | 712.7947 | 78267.8623
240 | double | L53+S4 | 操作：开S62-3+开S13-1(源:L53) | 0 | 0 | 0 | - | 1.2555e-07 | 77555.0676 | 712.7947 | 78267.8623
240 | double | L53+S5 | 操作：开S62-3+开S13-1(源:L53) | 0 | 0 | 0 | - | 1.2555e-07 | 77555.0676 | 712.7947 | 78267.8623
240 | double | L53+S6 | 操作：开S62-3 + 不操作（S6 基本策略） | 1627500 | 0 | 1627500 | - | 1.2555e-07 | 77555.2719 | 712.7947 | 78268.0666
240 | double | L53+S7 | 操作：开S62-3 + 不操作（S7 基本策略） | 0 | 0 | 0 | - | 1.2555e-07 | 77555.2719 | 712.7947 | 78268.0666
240 | double | L53+S8 | 操作：开S62-3+开S29-2(源:L53) | 0 | 0 | 0 | - | 1.2555e-07 | 77555.2719 | 712.7947 | 78268.0666
240 | double | L53+S9 | 操作：开S62-3 + 不操作（S9 基本策略） | 0 | 0 | 0 | - | 1.2555e-07 | 77555.2719 | 712.7947 | 78268.0666
240 | double | L53+S10 | 操作：开S62-3 + 打开开关 S9 | 0 | 0 | 0 | - | 1.2555e-07 | 77555.2719 | 712.7947 | 78268.0666
240 | double | L53+S11 | 操作：开S62-3+开S29-2(源:L53) | 0 | 0 | 0 | - | 1.2555e-07 | 77555.2719 | 712.7947 | 78268.0666
240 | double | L53+S12 | 操作：开S62-3+开S29-2(源:L53) | 0 | 0 | 0 | - | 1.2555e-07 | 77555.2719 | 712.7947 | 78268.0666
240 | double | L53+S13 | 操作：开S62-3 + 不操作（S13 基本策略） | 1046200 | 0 | 1046200 | - | 1.2555e-07 | 77555.4033 | 712.7947 | 78268.198
240 | double | L53+S14 | 操作：开S62-3 + 不操作（S14 基本策略） | 979200 | 0 | 979200 | - | 1.2555e-07 | 77555.5262 | 712.7947 | 78268.3209
240 | double | L53+S15 | 操作：开S62-3 + 不操作（S15 基本策略） | 339000 | 0 | 339000 | - | 1.2555e-07 | 77555.5688 | 712.7947 | 78268.3635
240 | double | L53+S16 | 操作：开S62-3 + 不操作（S16 基本策略） | 0 | 0 | 0 | - | 1.2555e-07 | 77555.5688 | 712.7947 | 78268.3635
240 | double | L53+S17 | 操作：开S62-3 + 不操作（S17 基本策略） | 949200 | 0 | 949200 | - | 1.2555e-07 | 77555.688 | 712.7947 | 78268.4827
240 | double | L53+S18 | 操作：开S62-3 + 不操作（S18 基本策略） | 534900 | 0 | 534900 | - | 1.2555e-07 | 77555.7551 | 712.7947 | 78268.5498
240 | double | L53+S19 | 操作：开S62-3 + 不操作（S19 基本策略） | 691000 | 0 | 691000 | - | 1.2555e-07 | 77555.8419 | 712.7947 | 78268.6366
240 | double | L53+S20 | 操作：开S62-3 + 不操作（S20 基本策略） | 266200 | 0 | 266200 | - | 1.2555e-07 | 77555.8753 | 712.7947 | 78268.67
240 | double | L53+S21 | 操作：开S62-3 + 不操作（S21 基本策略） | 1089900 | 0 | 1089900 | - | 1.2555e-07 | 77556.0121 | 712.7947 | 78268.8068
240 | double | L53+S22 | 操作：开S62-3 + 不操作（S22 基本策略） | 281400 | 0 | 281400 | - | 1.2555e-07 | 77556.0475 | 712.7947 | 78268.8422
240 | double | L53+S23 | 操作：开S62-3 + 不操作（S23 基本策略） | 1404800 | 0 | 1404800 | - | 1.2555e-07 | 77556.2238 | 712.7947 | 78269.0185
240 | double | L53+S24 | 操作：开S62-3 + 不操作（S24 基本策略） | 415400 | 0 | 415400 | - | 1.2555e-07 | 77556.276 | 712.7947 | 78269.0707
240 | double | L53+S25 | 操作：开S62-3 + 不操作（S25 基本策略） | 686500 | 0 | 686500 | - | 1.2555e-07 | 77556.3622 | 712.7947 | 78269.1569
240 | double | L53+S26 | 操作：开S62-3 + 不操作（S26 基本策略） | 234500 | 0 | 234500 | - | 1.2555e-07 | 77556.3916 | 712.7947 | 78269.1863
240 | double | L53+S27 | 操作：开S62-3(源:L53) | 0 | 0 | 0 | - | 1.2555e-07 | 77556.3916 | 712.7947 | 78269.1863
240 | double | L53+S28 | 操作：开S62-3 + 不操作（S28 基本策略） | 242550 | 0 | 242550 | - | 1.2555e-07 | 77556.4221 | 712.7947 | 78269.2168
240 | double | L49+S29 | 不操作（L49 基本策略） + 操作：开S62-3 | 134000 | 0 | 134000 | - | 4.0185e-07 | 77556.4759 | 712.7947 | 78269.2706
240 | double | L49+S13-1 | 不操作（L49 基本策略） + 不操作（S13-1 基本策略） | 134000 | 0 | 134000 | - | 4.0185e-07 | 77556.5298 | 712.7947 | 78269.3245
240 | double | L49+S29-2 | 不操作（L49 基本策略） + 不操作（S29-2 基本策略） | 134000 | 0 | 134000 | - | 4.0185e-07 | 77556.5836 | 712.7947 | 78269.3783
240 | double | L49+S62-3 | 不操作（L49 基本策略） + 不操作（S62-3 基本策略） | 134000 | 0 | 134000 | - | 4.0185e-07 | 77556.6375 | 712.7947 | 78269.4322
240 | double | L49+CB1 | 不操作（L49 基本策略） + 操作：开S29-2 | 134000 | 0 | 134000 | - | 4.0185e-07 | 77556.6913 | 712.7947 | 78269.486
240 | double | L49+CB2 | 开DG7 + 断S24 + 操作：关S11+开S62-3+开S29-2 | 281400 | 9033.9533 | 290433.9533 | - | 4.0185e-07 | 77556.8044 | 712.7983 | 78269.6027
240 | double | L49+CB3 | 不操作（L49 基本策略） + 操作：开S29-2 | 134000 | 0 | 134000 | - | 4.0185e-07 | 77556.8582 | 712.7983 | 78269.6566
240 | double | L49+DG1 | 不操作（L49 基本策略） + 打开开关 S7 | 134000 | 0 | 134000 | - | 1.0076e-06 | 77556.9933 | 712.7983 | 78269.7916
240 | double | L49+DG2 | 不操作（L49 基本策略） + 打开开关 S9 | 134000 | 0 | 134000 | - | 1.0076e-06 | 77557.1283 | 712.7983 | 78269.9266
240 | double | L49+DG3 | 不操作（L49 基本策略） + 不操作（DG3 基本策略） | 134000 | 0 | 134000 | - | 1.0076e-06 | 77557.2633 | 712.7983 | 78270.0616
240 | double | L49+DG4 | 不操作（L49 基本策略） + 打开开关 S16 | 134000 | 0 | 134000 | - | 1.0076e-06 | 77557.3983 | 712.7983 | 78270.1967
240 | double | L49+DG5 | 不操作（L49 基本策略） + 不操作（DG5 基本策略） | 134000 | 0 | 134000 | - | 1.0076e-06 | 77557.5334 | 712.7983 | 78270.3317
240 | double | L49+DG6 | 不操作（L49 基本策略） + 不操作（DG6 基本策略） | 134000 | 0 | 134000 | - | 1.0076e-06 | 77557.6684 | 712.7983 | 78270.4667
240 | double | L49+DG7 | 不操作（L49 基本策略） + 不操作（DG7 基本策略） | 134000 | 0 | 134000 | - | 1.0076e-06 | 77557.8034 | 712.7983 | 78270.6017
240 | double | L49+DG8 | 不操作（L49 基本策略） + 不操作（DG8 基本策略） | 134000 | 0 | 134000 | - | 1.0076e-06 | 77557.9384 | 712.7983 | 78270.7368
240 | double | L50+U1 | 不操作（L50 基本策略） + 不操作（U1 基本策略） | 713300 | 0 | 713300 | - | 5.6764e-06 | 77561.9874 | 712.7983 | 78274.7857
240 | double | L50+U2 | 不操作（L50 基本策略） + 不操作（U2 基本策略） | 726700 | 0 | 726700 | - | 5.6764e-06 | 77566.1125 | 712.7983 | 78278.9108
240 | double | L50+U3 | 不操作（L50 基本策略） + 不操作（U3 基本策略） | 726700 | 0 | 726700 | - | 5.6764e-06 | 77570.2375 | 712.7983 | 78283.0358
240 | double | L50+U4 | 不操作（L50 基本策略） + 不操作（U4 基本策略） | 726700 | 0 | 726700 | - | 5.6764e-06 | 77574.3625 | 712.7983 | 78287.1609
240 | double | L50+U5 | 不操作（L50 基本策略） + 不操作（U5 基本策略） | 753500 | 0 | 753500 | - | 5.6764e-06 | 77578.6397 | 712.7983 | 78291.438
240 | double | L50+U6 | 不操作（L50 基本策略） + 不操作（U6 基本策略） | 726700 | 0 | 726700 | - | 5.6764e-06 | 77582.7648 | 712.7983 | 78295.5631
240 | double | L50+U7 | 不操作（L50 基本策略） + 不操作（U7 基本策略） | 898900 | 0 | 898900 | - | 5.6764e-06 | 77587.8673 | 712.7983 | 78300.6656
240 | double | L50+U8 | 不操作（L50 基本策略） + 不操作（U8 基本策略） | 726700 | 0 | 726700 | - | 5.6764e-06 | 77591.9923 | 712.7983 | 78304.7906
240 | double | L50+U9 | 不操作（L50 基本策略） + 不操作（U9 基本策略） | 1111300 | 0 | 1111300 | - | 5.6764e-06 | 77598.3005 | 712.7983 | 78311.0988
240 | double | L50+U10 | 不操作（L50 基本策略） + 不操作（U10 基本策略） | 820500 | 0 | 820500 | - | 5.6764e-06 | 77602.958 | 712.7983 | 78315.7563
240 | double | L50+U11 | 不操作（L50 基本策略） + 不操作（U11 基本策略） | 1025500 | 0 | 1025500 | - | 5.6764e-06 | 77608.7792 | 712.7983 | 78321.5775
240 | double | L50+U12 | 不操作（L50 基本策略） + 不操作（U12 基本策略） | 1394500 | 0 | 1394500 | - | 5.6764e-06 | 77616.6949 | 712.7983 | 78329.4932
240 | double | L50+U13 | 不操作（L50 基本策略） + 不操作（U13 基本策略） | 726700 | 0 | 726700 | - | 5.6764e-06 | 77620.82 | 712.7983 | 78333.6183
240 | double | L50+U14 | 不操作（L50 基本策略） + 不操作（U14 基本策略） | 2173300 | 0 | 2173300 | - | 5.6764e-06 | 77633.1565 | 712.7983 | 78345.9548
240 | double | L50+U15 | 不操作（L50 基本策略） + 不操作（U15 基本策略） | 827200 | 0 | 827200 | - | 5.6764e-06 | 77637.852 | 712.7983 | 78350.6503
240 | double | L41+S29 | 操作：开S62-3(源:L41) | 3646200 | 0 | 3646200 | - | 1.2555e-07 | 77638.3098 | 712.7983 | 78351.1081
240 | double | L41+S13-1 | 不操作（L41 基本策略）(源:L41) | 3646200 | 0 | 3646200 | - | 1.2555e-07 | 77638.7676 | 712.7983 | 78351.5659
240 | double | L41+S29-2 | 不操作（L41 基本策略）(源:L41) | 3646200 | 0 | 3646200 | - | 1.2555e-07 | 77639.2253 | 712.7983 | 78352.0237
240 | double | L41+S62-3 | 不操作（L41 基本策略）(源:L41) | 3646200 | 0 | 3646200 | - | 1.2555e-07 | 77639.6831 | 712.7983 | 78352.4814
240 | double | L41+CB1 | 操作：开S13-1(源:L41) | 3646200 | 0 | 3646200 | - | 1.2555e-07 | 77640.1409 | 712.7983 | 78352.9392
240 | double | L41+CB2 | 操作：开S62-3(源:L41) | 3646200 | 0 | 3646200 | - | 1.2555e-07 | 77640.5987 | 712.7983 | 78353.397
240 | double | L41+CB3 | 操作：开S62-3(源:L41) | 3646200 | 0 | 3646200 | - | 1.2555e-07 | 77641.0565 | 712.7983 | 78353.8548
240 | double | L41+DG1 | 不操作（L41 基本策略） + 打开开关 S7 | 3646200 | 0 | 3646200 | - | 3.1482e-07 | 77642.2044 | 712.7983 | 78355.0027
240 | double | L41+DG2 | 不操作（L41 基本策略） + 打开开关 S9 | 3646200 | 0 | 3646200 | - | 3.1482e-07 | 77643.3522 | 712.7983 | 78356.1506
240 | double | L41+DG3 | 不操作（L41 基本策略） + 不操作（DG3 基本策略） | 3646200 | 0 | 3646200 | - | 3.1482e-07 | 77644.5001 | 712.7983 | 78357.2985
240 | double | L41+DG4 | 不操作（L41 基本策略） + 打开开关 S16 | 3646200 | 0 | 3646200 | - | 3.1482e-07 | 77645.648 | 712.7983 | 78358.4464
240 | double | L41+DG5 | 不操作（L41 基本策略） + 不操作（DG5 基本策略） | 3646200 | 0 | 3646200 | - | 3.1482e-07 | 77646.7959 | 712.7983 | 78359.5943
240 | double | L41+DG6 | 不操作（L41 基本策略） + 不操作（DG6 基本策略） | 3646200 | 0 | 3646200 | - | 3.1482e-07 | 77647.9438 | 712.7983 | 78360.7421
240 | double | L41+DG7 | 不操作（L41 基本策略） + 不操作（DG7 基本策略） | 3646200 | 0 | 3646200 | - | 3.1482e-07 | 77649.0917 | 712.7983 | 78361.89
240 | double | L41+DG8 | 不操作（L41 基本策略） + 不操作（DG8 基本策略） | 3646200 | 0 | 3646200 | - | 3.1482e-07 | 77650.2396 | 712.7983 | 78363.0379
240 | double | L42+U1 | 不操作（L42 基本策略） + 不操作（U1 基本策略） | 2228000 | 0 | 2228000 | - | 3.1482e-07 | 77650.941 | 712.7983 | 78363.7394
240 | double | L42+U2 | 不操作（L42 基本策略） + 不操作（U2 基本策略） | 2241400 | 0 | 2241400 | - | 3.1482e-07 | 77651.6467 | 712.7983 | 78364.445
240 | double | L42+U3 | 不操作（L42 基本策略） + 不操作（U3 基本策略） | 2241400 | 0 | 2241400 | - | 3.1482e-07 | 77652.3523 | 712.7983 | 78365.1506
240 | double | L42+U4 | 不操作（L42 基本策略） + 不操作（U4 基本策略） | 2241400 | 0 | 2241400 | - | 3.1482e-07 | 77653.058 | 712.7983 | 78365.8563
240 | double | L42+U5 | 不操作（L42 基本策略） + 不操作（U5 基本策略） | 2268200 | 0 | 2268200 | - | 3.1482e-07 | 77653.772 | 712.7983 | 78366.5703
240 | double | L42+U6 | 不操作（L42 基本策略） + 不操作（U6 基本策略） | 2241400 | 0 | 2241400 | - | 3.1482e-07 | 77654.4777 | 712.7983 | 78367.276
240 | double | L42+U7 | 不操作（L42 基本策略） + 不操作（U7 基本策略） | 2413600 | 0 | 2413600 | - | 3.1482e-07 | 77655.2375 | 712.7983 | 78368.0358
240 | double | L42+U8 | 不操作（L42 基本策略） + 不操作（U8 基本策略） | 2241400 | 0 | 2241400 | - | 3.1482e-07 | 77655.9431 | 712.7983 | 78368.7415
240 | double | L42+U9 | 不操作（L42 基本策略） + 不操作（U9 基本策略） | 2626000 | 0 | 2626000 | - | 3.1482e-07 | 77656.7699 | 712.7983 | 78369.5682
240 | double | L42+U10 | 不操作（L42 基本策略） + 不操作（U10 基本策略） | 2335200 | 0 | 2335200 | - | 3.1482e-07 | 77657.505 | 712.7983 | 78370.3033
240 | double | L42+U11 | 不操作（L42 基本策略） + 不操作（U11 基本策略） | 2540200 | 0 | 2540200 | - | 3.1482e-07 | 77658.3047 | 712.7983 | 78371.1031
240 | double | L42+U12 | 不操作（L42 基本策略） + 不操作（U12 基本策略） | 2909200 | 0 | 2909200 | - | 3.1482e-07 | 77659.2206 | 712.7983 | 78372.0189
240 | double | L42+U13 | 不操作（L42 基本策略） + 不操作（U13 基本策略） | 2241400 | 0 | 2241400 | - | 3.1482e-07 | 77659.9262 | 712.7983 | 78372.7246
240 | double | L42+U14 | 不操作（L42 基本策略） + 不操作（U14 基本策略） | 3688000 | 0 | 3688000 | - | 3.1482e-07 | 77661.0873 | 712.7983 | 78373.8856
240 | double | L42+U15 | 不操作（L42 基本策略） + 不操作（U15 基本策略） | 2341900 | 0 | 2341900 | - | 3.1482e-07 | 77661.8246 | 712.7983 | 78374.6229
240 | double | L42+U46 | 不操作（L42 基本策略） + 不操作（U46 基本策略） | 2301700 | 0 | 2301700 | - | 3.1482e-07 | 77662.5492 | 712.7983 | 78375.3475
240 | double | L42+U47 | 不操作（L42 基本策略） + 不操作（U47 基本策略） | 2909200 | 0 | 2909200 | - | 3.1482e-07 | 77663.4651 | 712.7983 | 78376.2634
240 | double | L42+U48 | 不操作（L42 基本策略） + 不操作（U48 基本策略） | 2482600 | 0 | 2482600 | - | 3.1482e-07 | 77664.2466 | 712.7983 | 78377.045
240 | double | L42+U49 | 不操作（L42 基本策略） + 不操作（U49 基本策略） | 3150400 | 0 | 3150400 | - | 3.1482e-07 | 77665.2385 | 712.7983 | 78378.0368
240 | double | L42+U50 | 不操作（L42 基本策略） + 不操作（U50 基本策略） | 2241400 | 0 | 2241400 | - | 3.1482e-07 | 77665.9441 | 712.7983 | 78378.7424
240 | double | L42+U51 | 不操作（L42 基本策略） + 不操作（U51 基本策略） | 2482600 | 0 | 2482600 | - | 3.1482e-07 | 77666.7257 | 712.7983 | 78379.524
240 | double | L42+U52 | 不操作（L42 基本策略） + 不操作（U52 基本策略） | 2335200 | 0 | 2335200 | - | 3.1482e-07 | 77667.4608 | 712.7983 | 78380.2591
240 | double | L42+U53 | 不操作（L42 基本策略） + 不操作（U53 基本策略） | 2653200 | 0 | 2653200 | - | 3.1482e-07 | 77668.2961 | 712.7983 | 78381.0944
240 | double | L42+U54 | 不操作（L42 基本策略） + 不操作（U54 基本策略） | 2301700 | 0 | 2301700 | - | 3.1482e-07 | 77669.0207 | 712.7983 | 78381.819
240 | double | L42+U55 | 不操作（L42 基本策略） + 不操作（U55 基本策略） | 2335200 | 0 | 2335200 | - | 3.1482e-07 | 77669.7559 | 712.7983 | 78382.5542
240 | double | L42+U56 | 不操作（L42 基本策略） + 不操作（U56 基本策略） | 2291600 | 0 | 2291600 | - | 3.1482e-07 | 77670.4773 | 712.7983 | 78383.2757
240 | double | L42+U57 | 不操作（L42 基本策略） + 不操作（U57 基本策略） | 2281600 | 0 | 2281600 | - | 3.1482e-07 | 77671.1956 | 712.7983 | 78383.9939
240 | double | L42+U58 | 不操作（L42 基本策略） + 不操作（U58 基本策略） | 2413600 | 0 | 2413600 | - | 3.1482e-07 | 77671.9555 | 712.7983 | 78384.7538
240 | double | L42+U59 | 不操作（L42 基本策略） + 不操作（U59 基本策略） | 2231350 | 0 | 2231350 | - | 3.1482e-07 | 77672.6579 | 712.7983 | 78385.4563
240 | double | L42+U60 | 不操作（L42 基本策略） + 不操作（U60 基本策略） | 2241400 | 0 | 2241400 | - | 3.1482e-07 | 77673.3636 | 712.7983 | 78386.1619
240 | double | L42+U61 | 不操作（L42 基本策略） + 不操作（U61 基本策略） | 2519800 | 0 | 2519800 | - | 3.1482e-07 | 77674.1569 | 712.7983 | 78386.9552
240 | double | L42+U62 | 不操作（L42 基本策略） + 不操作（U62 基本策略） | 2281600 | 0 | 2281600 | - | 3.1482e-07 | 77674.8752 | 712.7983 | 78387.6735
240 | double | L42+S1 | 操作：开S13-1(源:L42) | 2201200 | 0 | 2201200 | - | 1.2555e-07 | 77675.1515 | 712.7983 | 78387.9498
240 | double | L42+S2 | 操作：开S13-1(源:L42) | 2201200 | 0 | 2201200 | - | 1.2555e-07 | 77675.4279 | 712.7983 | 78388.2262
240 | double | L42+S3 | 操作：开S13-1(源:L42) | 2201200 | 0 | 2201200 | - | 1.2555e-07 | 77675.7042 | 712.7983 | 78388.5026
240 | double | L42+S4 | 操作：开S13-1(源:L42) | 2201200 | 0 | 2201200 | - | 1.2555e-07 | 77675.9806 | 712.7983 | 78388.7789
240 | double | L42+S5 | 操作：开S13-1(源:L42) | 2201200 | 0 | 2201200 | - | 1.2555e-07 | 77676.257 | 712.7983 | 78389.0553
240 | double | L42+S6 | 不操作（L42 基本策略） + 不操作（S6 基本策略） | 3828700 | 0 | 3828700 | - | 1.2555e-07 | 77676.7376 | 712.7983 | 78389.536
240 | double | L42+S7 | 不操作（L42 基本策略） + 不操作（S7 基本策略） | 2201200 | 0 | 2201200 | - | 1.2555e-07 | 77677.014 | 712.7983 | 78389.8123
240 | double | L42+S8 | 操作：开S29-2(源:L42) | 2201200 | 0 | 2201200 | - | 1.2555e-07 | 77677.2904 | 712.7983 | 78390.0887
240 | double | L42+S9 | 不操作（L42 基本策略） + 不操作（S9 基本策略） | 2201200 | 0 | 2201200 | - | 1.2555e-07 | 77677.5667 | 712.7983 | 78390.365
240 | double | L42+S10 | 不操作（L42 基本策略） + 打开开关 S9 | 2201200 | 0 | 2201200 | - | 1.2555e-07 | 77677.8431 | 712.7983 | 78390.6414
240 | double | L42+S11 | 操作：开S29-2(源:L42) | 2201200 | 0 | 2201200 | - | 1.2555e-07 | 77678.1194 | 712.7983 | 78390.9178
240 | double | L42+S12 | 操作：开S29-2(源:L42) | 2201200 | 0 | 2201200 | - | 1.2555e-07 | 77678.3958 | 712.7983 | 78391.1941
240 | double | L42+S13 | 不操作（L42 基本策略） + 不操作（S13 基本策略） | 3247400 | 0 | 3247400 | - | 1.2555e-07 | 77678.8035 | 712.7983 | 78391.6018
240 | double | L45+U61 | 不操作（L45 基本策略） + 不操作（U61 基本策略） | 600000 | 0 | 600000 | - | 1.5117e-06 | 77679.7105 | 712.7983 | 78392.5089
240 | double | L45+U62 | 不操作（L45 基本策略） + 不操作（U62 基本策略） | 361800 | 0 | 361800 | - | 1.5117e-06 | 77680.2575 | 712.7983 | 78393.0558
240 | double | L45+S1 | 不操作（L45 基本策略） + 操作：开S29-2 | 281400 | 0 | 281400 | - | 6.0287e-07 | 77680.4271 | 712.7983 | 78393.2254
240 | double | L45+S2 | 不操作（L45 基本策略） + 操作：开S13-1 | 281400 | 0 | 281400 | - | 6.0287e-07 | 77680.5968 | 712.7983 | 78393.3951
240 | double | L45+S3 | 不操作（L45 基本策略） + 操作：开S13-1 | 281400 | 0 | 281400 | - | 6.0287e-07 | 77680.7664 | 712.7983 | 78393.5647
240 | double | L45+S4 | 不操作（L45 基本策略） + 操作：开S13-1 | 281400 | 0 | 281400 | - | 6.0287e-07 | 77680.9361 | 712.7983 | 78393.7344
240 | double | L45+S5 | 不操作（L45 基本策略） + 操作：开S13-1 | 281400 | 0 | 281400 | - | 6.0287e-07 | 77681.1057 | 712.7983 | 78393.904
240 | double | L45+S6 | 不操作（L45 基本策略） + 不操作（S6 基本策略） | 1908900 | 0 | 1908900 | - | 6.0287e-07 | 77682.2565 | 712.7983 | 78395.0548
240 | double | L45+S7 | 不操作（L45 基本策略） + 不操作（S7 基本策略） | 281400 | 0 | 281400 | - | 6.0287e-07 | 77682.4262 | 712.7983 | 78395.2245
240 | double | L45+S8 | 不操作（L45 基本策略） + 操作：开S29-2 | 281400 | 0 | 281400 | - | 6.0287e-07 | 77682.5958 | 712.7983 | 78395.3941
240 | double | L45+S9 | 不操作（L45 基本策略） + 不操作（S9 基本策略） | 281400 | 0 | 281400 | - | 6.0287e-07 | 77682.7655 | 712.7983 | 78395.5638
240 | double | L45+S10 | 不操作（L45 基本策略） + 打开开关 S9 | 281400 | 0 | 281400 | - | 6.0287e-07 | 77682.9351 | 712.7983 | 78395.7334
240 | double | L45+S11 | 不操作（L45 基本策略） + 操作：开S29-2 | 281400 | 0 | 281400 | - | 6.0287e-07 | 77683.1047 | 712.7983 | 78395.9031
240 | double | L45+S12 | 不操作（L45 基本策略） + 操作：开S29-2 | 281400 | 0 | 281400 | - | 6.0287e-07 | 77683.2744 | 712.7983 | 78396.0727
240 | double | L45+S13 | 不操作（L45 基本策略） + 不操作（S13 基本策略） | 1327600 | 0 | 1327600 | - | 6.0287e-07 | 77684.0748 | 712.7983 | 78396.8731
240 | double | L45+S14 | 不操作（L45 基本策略） + 不操作（S14 基本策略） | 1260600 | 0 | 1260600 | - | 6.0287e-07 | 77684.8347 | 712.7983 | 78397.6331
240 | double | L45+S15 | 不操作（L45 基本策略） + 不操作（S15 基本策略） | 620400 | 0 | 620400 | - | 6.0287e-07 | 77685.2088 | 712.7983 | 78398.0071
240 | double | L45+S16 | 不操作（L45 基本策略） + 不操作（S16 基本策略） | 281400 | 0 | 281400 | - | 6.0287e-07 | 77685.3784 | 712.7983 | 78398.1767
240 | double | L45+S17 | 不操作（L45 基本策略） + 不操作（S17 基本策略） | 1230600 | 0 | 1230600 | - | 6.0287e-07 | 77686.1203 | 712.7983 | 78398.9186
240 | double | L45+S18 | 不操作（L45 基本策略） + 不操作（S18 基本策略） | 816300 | 0 | 816300 | - | 6.0287e-07 | 77686.6124 | 712.7983 | 78399.4107
240 | double | L45+S19 | 不操作（L45 基本策略） + 不操作（S19 基本策略） | 972400 | 0 | 972400 | - | 6.0287e-07 | 77687.1986 | 712.7983 | 78399.9969
240 | double | L45+S20 | 不操作（L45 基本策略） + 不操作（S20 基本策略） | 547600 | 0 | 547600 | - | 6.0287e-07 | 77687.5288 | 712.7983 | 78400.3271
240 | double | L45+S21 | 不操作（L45 基本策略） + 不操作（S21 基本策略） | 1089900 | 0 | 1089900 | - | 6.0287e-07 | 77688.1858 | 712.7983 | 78400.9841
240 | double | L45+S22 | 不操作（L45 基本策略） + 不操作（S22 基本策略） | 281400 | 0 | 281400 | - | 6.0287e-07 | 77688.3555 | 712.7983 | 78401.1538
240 | double | L45+S23 | 不操作（L45 基本策略） + 不操作（S23 基本策略） | 1686200 | 0 | 1686200 | - | 6.0287e-07 | 77689.372 | 712.7983 | 78402.1703
240 | double | L45+S24 | 不操作（L45 基本策略） + 不操作（S24 基本策略） | 696800 | 0 | 696800 | - | 6.0287e-07 | 77689.7921 | 712.7983 | 78402.5904
240 | double | L45+S25 | 不操作（L45 基本策略） + 不操作（S25 基本策略） | 967900 | 0 | 967900 | - | 6.0287e-07 | 77690.3756 | 712.7983 | 78403.1739
240 | double | L45+S26 | 不操作（L45 基本策略） + 不操作（S26 基本策略） | 515900 | 0 | 515900 | - | 6.0287e-07 | 77690.6866 | 712.7983 | 78403.4849
240 | double | L45+S27 | 不操作（L45 基本策略） + 操作：开S62-3 | 281400 | 0 | 281400 | - | 6.0287e-07 | 77690.8563 | 712.7983 | 78403.6546
240 | double | L45+S28 | 不操作（L45 基本策略） + 不操作（S28 基本策略） | 523950 | 0 | 523950 | - | 6.0287e-07 | 77691.1722 | 712.7983 | 78403.9705
240 | double | L42+S14 | 不操作（L42 基本策略） + 不操作（S14 基本策略） | 3180400 | 0 | 3180400 | - | 1.2555e-07 | 77691.5714 | 712.7983 | 78404.3698
240 | double | L42+S15 | 不操作（L42 基本策略） + 不操作（S15 基本策略） | 2540200 | 0 | 2540200 | - | 1.2555e-07 | 77691.8904 | 712.7983 | 78404.6887
240 | double | L42+S16 | 不操作（L42 基本策略） + 不操作（S16 基本策略） | 2201200 | 0 | 2201200 | - | 1.2555e-07 | 77692.1667 | 712.7983 | 78404.965
240 | double | L42+S17 | 不操作（L42 基本策略） + 不操作（S17 基本策略） | 3150400 | 0 | 3150400 | - | 1.2555e-07 | 77692.5623 | 712.7983 | 78405.3606
240 | double | L42+S18 | 不操作（L42 基本策略） + 不操作（S18 基本策略） | 2736100 | 0 | 2736100 | - | 1.2555e-07 | 77692.9058 | 712.7983 | 78405.7041
240 | double | L42+S19 | 不操作（L42 基本策略） + 不操作（S19 基本策略） | 2892200 | 0 | 2892200 | - | 1.2555e-07 | 77693.2689 | 712.7983 | 78406.0672
240 | double | L42+S20 | 不操作（L42 基本策略） + 不操作（S20 基本策略） | 2467400 | 0 | 2467400 | - | 1.2555e-07 | 77693.5787 | 712.7983 | 78406.377
240 | double | L42+S21 | 不操作（L42 基本策略） + 不操作（S21 基本策略） | 2201200 | 0 | 2201200 | - | 1.2555e-07 | 77693.855 | 712.7983 | 78406.6533
240 | double | L42+S22 | 不操作（L42 基本策略） + 不操作（S22 基本策略） | 2201200 | 0 | 2201200 | - | 1.2555e-07 | 77694.1314 | 712.7983 | 78406.9297
240 | double | L42+S23 | 不操作（L42 基本策略） + 不操作（S23 基本策略） | 3606000 | 0 | 3606000 | - | 1.2555e-07 | 77694.5841 | 712.7983 | 78407.3824
240 | double | L42+S24 | 不操作（L42 基本策略） + 不操作（S24 基本策略） | 2616600 | 0 | 2616600 | - | 1.2555e-07 | 77694.9126 | 712.7983 | 78407.7109
240 | double | L42+S25 | 不操作（L42 基本策略） + 不操作（S25 基本策略） | 2201200 | 0 | 2201200 | - | 1.2555e-07 | 77695.189 | 712.7983 | 78407.9873
240 | double | L42+S26 | 不操作（L42 基本策略） + 不操作（S26 基本策略） | 2201200 | 0 | 2201200 | - | 1.2555e-07 | 77695.4653 | 712.7983 | 78408.2637
240 | double | L42+S27 | 操作：开S62-3(源:L42) | 2201200 | 0 | 2201200 | - | 1.2555e-07 | 77695.7417 | 712.7983 | 78408.54
240 | double | L42+S28 | 不操作（L42 基本策略） + 不操作（S28 基本策略） | 2443750 | 0 | 2443750 | - | 1.2555e-07 | 77696.0485 | 712.7983 | 78408.8468
240 | double | L42+S29 | 操作：开S62-3(源:L42) | 2201200 | 0 | 2201200 | - | 1.2555e-07 | 77696.3249 | 712.7983 | 78409.1232
240 | double | L42+S13-1 | 不操作（L42 基本策略）(源:L42) | 2201200 | 0 | 2201200 | - | 1.2555e-07 | 77696.6012 | 712.7983 | 78409.3996
240 | double | L42+S29-2 | 不操作（L42 基本策略）(源:L42) | 2201200 | 0 | 2201200 | - | 1.2555e-07 | 77696.8776 | 712.7983 | 78409.6759
240 | double | L42+S62-3 | 不操作（L42 基本策略）(源:L42) | 2201200 | 0 | 2201200 | - | 1.2555e-07 | 77697.154 | 712.7983 | 78409.9523
240 | double | L42+CB1 | 操作：开S13-1(源:L42) | 2201200 | 0 | 2201200 | - | 1.2555e-07 | 77697.4303 | 712.7983 | 78410.2286
240 | double | L42+CB2 | 操作：开S62-3(源:L42) | 2201200 | 0 | 2201200 | - | 1.2555e-07 | 77697.7067 | 712.7983 | 78410.505
240 | double | L42+CB3 | 操作：开S62-3(源:L42) | 2201200 | 0 | 2201200 | - | 1.2555e-07 | 77697.983 | 712.7983 | 78410.7814
240 | double | L42+DG1 | 不操作（L42 基本策略） + 打开开关 S7 | 2201200 | 0 | 2201200 | - | 3.1482e-07 | 77698.676 | 712.7983 | 78411.4743
240 | double | L42+DG2 | 不操作（L42 基本策略） + 打开开关 S9 | 2201200 | 0 | 2201200 | - | 3.1482e-07 | 77699.369 | 712.7983 | 78412.1673
240 | double | L42+DG3 | 不操作（L42 基本策略） + 不操作（DG3 基本策略） | 2201200 | 0 | 2201200 | - | 3.1482e-07 | 77700.062 | 712.7983 | 78412.8603
240 | double | L42+DG4 | 不操作（L42 基本策略） + 打开开关 S16 | 2201200 | 0 | 2201200 | - | 3.1482e-07 | 77700.755 | 712.7983 | 78413.5533
240 | double | L42+DG5 | 不操作（L42 基本策略） + 不操作（DG5 基本策略） | 2201200 | 0 | 2201200 | - | 3.1482e-07 | 77701.4479 | 712.7983 | 78414.2463
240 | double | L42+DG6 | 不操作（L42 基本策略） + 不操作（DG6 基本策略） | 2201200 | 0 | 2201200 | - | 3.1482e-07 | 77702.1409 | 712.7983 | 78414.9392
240 | double | L42+DG7 | 不操作（L42 基本策略） + 不操作（DG7 基本策略） | 2201200 | 0 | 2201200 | - | 3.1482e-07 | 77702.8339 | 712.7983 | 78415.6322
240 | double | L42+DG8 | 不操作（L42 基本策略） + 不操作（DG8 基本策略） | 2201200 | 0 | 2201200 | - | 3.1482e-07 | 77703.5269 | 712.7983 | 78416.3252
240 | double | L48+U46 | 不操作（L48 基本策略） + 不操作（U46 基本策略） | 515900 | 0 | 515900 | - | 1.0076e-06 | 77704.0467 | 712.7983 | 78416.845
240 | double | L48+U47 | 不操作（L48 基本策略） + 不操作（U47 基本策略） | 1123400 | 0 | 1123400 | - | 1.0076e-06 | 77705.1787 | 712.7983 | 78417.977
240 | double | L48+U48 | 不操作（L48 基本策略） + 不操作（U48 基本策略） | 696800 | 0 | 696800 | - | 1.0076e-06 | 77705.8808 | 712.7983 | 78418.6792
240 | double | L48+U49 | 不操作（L48 基本策略） + 不操作（U49 基本策略） | 1364600 | 0 | 1364600 | - | 1.0076e-06 | 77707.2559 | 712.7983 | 78420.0542
240 | double | L48+U50 | 不操作（L48 基本策略） + 不操作（U50 基本策略） | 455600 | 0 | 455600 | - | 1.0076e-06 | 77707.715 | 712.7983 | 78420.5133
240 | double | L48+U51 | 不操作（L48 基本策略） + 不操作（U51 基本策略） | 696800 | 0 | 696800 | - | 1.0076e-06 | 77708.4171 | 712.7983 | 78421.2154
240 | double | L48+U52 | 不操作（L48 基本策略） + 不操作（U52 基本策略） | 549400 | 0 | 549400 | - | 1.0076e-06 | 77708.9707 | 712.7983 | 78421.769
240 | double | L48+U53 | 不操作（L48 基本策略） + 不操作（U53 基本策略） | 867400 | 0 | 867400 | - | 1.0076e-06 | 77709.8447 | 712.7983 | 78422.643
240 | double | L48+U54 | 不操作（L48 基本策略） + 不操作（U54 基本策略） | 515900 | 0 | 515900 | - | 1.0076e-06 | 77710.3646 | 712.7983 | 78423.1629
240 | double | L48+U55 | 不操作（L48 基本策略） + 不操作（U55 基本策略） | 549400 | 0 | 549400 | - | 1.0076e-06 | 77710.9182 | 712.7983 | 78423.7165
240 | double | L48+U56 | 不操作（L48 基本策略） + 不操作（U56 基本策略） | 505800 | 0 | 505800 | - | 1.0076e-06 | 77711.4278 | 712.7983 | 78424.2261
240 | double | L48+U57 | 不操作（L48 基本策略） + 不操作（U57 基本策略） | 495800 | 0 | 495800 | - | 1.0076e-06 | 77711.9274 | 712.7983 | 78424.7257
240 | double | L48+U58 | 不操作（L48 基本策略） + 不操作（U58 基本策略） | 627800 | 0 | 627800 | - | 1.0076e-06 | 77712.56 | 712.7983 | 78425.3583
240 | double | L48+U59 | 不操作（L48 基本策略） + 不操作（U59 基本策略） | 445550 | 0 | 445550 | - | 1.0076e-06 | 77713.009 | 712.7983 | 78425.8073
240 | double | L48+U60 | 不操作（L48 基本策略） + 不操作（U60 基本策略） | 455600 | 0 | 455600 | - | 1.0076e-06 | 77713.4681 | 712.7983 | 78426.2664
240 | double | L48+U61 | 不操作（L48 基本策略） + 不操作（U61 基本策略） | 734000 | 0 | 734000 | - | 1.0076e-06 | 77714.2077 | 712.7983 | 78427.006
240 | double | L48+U62 | 不操作（L48 基本策略） + 不操作（U62 基本策略） | 495800 | 0 | 495800 | - | 1.0076e-06 | 77714.7073 | 712.7983 | 78427.5056
240 | double | L48+S1 | 不操作（L48 基本策略） + 操作：开S29-2 | 415400 | 0 | 415400 | - | 4.0185e-07 | 77714.8742 | 712.7983 | 78427.6725
240 | double | L48+S2 | 不操作（L48 基本策略） + 操作：开S13-1 | 415400 | 0 | 415400 | - | 4.0185e-07 | 77715.0411 | 712.7983 | 78427.8394
240 | double | L48+S3 | 不操作（L48 基本策略） + 操作：开S13-1 | 415400 | 0 | 415400 | - | 4.0185e-07 | 77715.208 | 712.7983 | 78428.0064
240 | double | L48+S4 | 不操作（L48 基本策略） + 操作：开S13-1 | 415400 | 0 | 415400 | - | 4.0185e-07 | 77715.375 | 712.7983 | 78428.1733
240 | double | L48+S5 | 不操作（L48 基本策略） + 操作：开S13-1 | 415400 | 0 | 415400 | - | 4.0185e-07 | 77715.5419 | 712.7983 | 78428.3402
240 | double | L48+S6 | 不操作（L48 基本策略） + 不操作（S6 基本策略） | 2042900 | 0 | 2042900 | - | 4.0185e-07 | 77716.3628 | 712.7983 | 78429.1611
240 | double | L48+S7 | 不操作（L48 基本策略） + 不操作（S7 基本策略） | 415400 | 0 | 415400 | - | 4.0185e-07 | 77716.5297 | 712.7983 | 78429.3281
240 | double | L48+S8 | 不操作（L48 基本策略） + 操作：开S29-2 | 415400 | 0 | 415400 | - | 4.0185e-07 | 77716.6967 | 712.7983 | 78429.495
240 | double | L48+S9 | 不操作（L48 基本策略） + 不操作（S9 基本策略） | 415400 | 0 | 415400 | - | 4.0185e-07 | 77716.8636 | 712.7983 | 78429.6619
240 | double | L48+S10 | 不操作（L48 基本策略） + 打开开关 S9 | 415400 | 0 | 415400 | - | 4.0185e-07 | 77717.0305 | 712.7983 | 78429.8288
240 | double | L48+S11 | 不操作（L48 基本策略） + 操作：开S29-2 | 415400 | 0 | 415400 | - | 4.0185e-07 | 77717.1975 | 712.7983 | 78429.9958
240 | double | L48+S12 | 不操作（L48 基本策略） + 操作：开S29-2 | 415400 | 0 | 415400 | - | 4.0185e-07 | 77717.3644 | 712.7983 | 78430.1627
240 | double | L48+S13 | 不操作（L48 基本策略） + 不操作（S13 基本策略） | 1461600 | 0 | 1461600 | - | 4.0185e-07 | 77717.9517 | 712.7983 | 78430.75
240 | double | L51+S29 | 不操作（L51 基本策略） + 操作：开S62-3 | 234500 | 0 | 234500 | - | 8.0395e-07 | 77718.1402 | 712.7983 | 78430.9386
240 | double | L51+S13-1 | 不操作（L51 基本策略） + 不操作（S13-1 基本策略） | 234500 | 0 | 234500 | - | 8.0395e-07 | 77718.3288 | 712.7983 | 78431.1271
240 | double | L51+S29-2 | 不操作（L51 基本策略） + 不操作（S29-2 基本策略） | 234500 | 0 | 234500 | - | 8.0395e-07 | 77718.5173 | 712.7983 | 78431.3156
240 | double | L51+S62-3 | 不操作（L51 基本策略） + 不操作（S62-3 基本策略） | 234500 | 0 | 234500 | - | 8.0395e-07 | 77718.7058 | 712.7983 | 78431.5041
240 | double | L51+CB1 | 不操作（L51 基本策略） + 操作：开S29-2 | 234500 | 0 | 234500 | - | 8.0395e-07 | 77718.8944 | 712.7983 | 78431.6927
240 | double | L51+CB2 | 不操作（L51 基本策略） + 操作：关S11+开S62-3+开S29-2 | 234500 | 51353.5066 | 285853.5066 | - | 8.0395e-07 | 77719.0829 | 712.8396 | 78431.9225
240 | double | L51+CB3 | 不操作（L51 基本策略） + 操作：开S29-2 | 234500 | 0 | 234500 | - | 8.0395e-07 | 77719.2714 | 712.8396 | 78432.111
240 | double | L51+DG1 | 不操作（L51 基本策略） + 打开开关 S7 | 234500 | 0 | 234500 | - | 2.0159e-06 | 77719.7441 | 712.8396 | 78432.5837
240 | double | L51+DG2 | 不操作（L51 基本策略） + 打开开关 S9 | 234500 | 0 | 234500 | - | 2.0159e-06 | 77720.2169 | 712.8396 | 78433.0565
240 | double | L51+DG3 | 不操作（L51 基本策略） + 不操作（DG3 基本策略） | 234500 | 0 | 234500 | - | 2.0159e-06 | 77720.6896 | 712.8396 | 78433.5292
240 | double | L51+DG4 | 不操作（L51 基本策略） + 打开开关 S16 | 234500 | 0 | 234500 | - | 2.0159e-06 | 77721.1624 | 712.8396 | 78434.002
240 | double | L51+DG5 | 不操作（L51 基本策略） + 不操作（DG5 基本策略） | 234500 | 0 | 234500 | - | 2.0159e-06 | 77721.6351 | 712.8396 | 78434.4747
240 | double | L51+DG6 | 不操作（L51 基本策略） + 不操作（DG6 基本策略） | 234500 | 0 | 234500 | - | 2.0159e-06 | 77722.1078 | 712.8396 | 78434.9474
240 | double | L51+DG7 | 不操作（L51 基本策略） + 不操作（DG7 基本策略） | 234500 | 0 | 234500 | - | 2.0159e-06 | 77722.5806 | 712.8396 | 78435.4202
240 | double | L51+DG8 | 不操作（L51 基本策略） + 不操作（DG8 基本策略） | 234500 | 0 | 234500 | - | 2.0159e-06 | 77723.0533 | 712.8396 | 78435.8929
240 | double | L52+U1 | 开DG8 + 断S26 + 不操作（U1 基本策略） | 127300 | 0 | 127300 | - | 1.0706e-06 | 77723.1896 | 712.8396 | 78436.0292
240 | double | L52+U2 | 开DG8 + 断S26 + 不操作（U2 基本策略） | 140700 | 0 | 140700 | - | 1.0706e-06 | 77723.3402 | 712.8396 | 78436.1798
240 | double | L52+U3 | 开DG8 + 断S26 + 不操作（U3 基本策略） | 140700 | 0 | 140700 | - | 1.0706e-06 | 77723.4909 | 712.8396 | 78436.3305
240 | double | L52+U4 | 开DG8 + 断S26 + 不操作（U4 基本策略） | 140700 | 0 | 140700 | - | 1.0706e-06 | 77723.6415 | 712.8396 | 78436.4811
240 | double | L52+U5 | 开DG8 + 断S26 + 不操作（U5 基本策略） | 167500 | 0 | 167500 | - | 1.0706e-06 | 77723.8208 | 712.8396 | 78436.6604
240 | double | L52+U6 | 开DG8 + 断S26 + 不操作（U6 基本策略） | 140700 | 0 | 140700 | - | 1.0706e-06 | 77723.9715 | 712.8396 | 78436.8111
240 | double | L52+U7 | 开DG8 + 断S26 + 不操作（U7 基本策略） | 312900 | 0 | 312900 | - | 1.0706e-06 | 77724.3065 | 712.8396 | 78437.1461
240 | double | L52+U8 | 开DG8 + 断S26 + 不操作（U8 基本策略） | 140700 | 0 | 140700 | - | 1.0706e-06 | 77724.4571 | 712.8396 | 78437.2967
240 | double | L52+U9 | 开DG8 + 断S26 + 不操作（U9 基本策略） | 525300 | 0 | 525300 | - | 1.0706e-06 | 77725.0195 | 712.8396 | 78437.8591
240 | double | L52+U10 | 开DG8 + 断S26 + 不操作（U10 基本策略） | 234500 | 0 | 234500 | - | 1.0706e-06 | 77725.2706 | 712.8396 | 78438.1102
240 | double | L52+U11 | 开DG8 + 断S26 + 不操作（U11 基本策略） | 439500 | 0 | 439500 | - | 1.0706e-06 | 77725.7412 | 712.8396 | 78438.5808
240 | double | L52+U12 | 开DG8 + 断S26 + 不操作（U12 基本策略） | 808500 | 0 | 808500 | - | 1.0706e-06 | 77726.6068 | 712.8396 | 78439.4464
240 | double | L52+U13 | 开DG8 + 断S26 + 不操作（U13 基本策略） | 140700 | 0 | 140700 | - | 1.0706e-06 | 77726.7574 | 712.8396 | 78439.597
240 | double | L52+U14 | 开DG8 + 断S26 + 不操作（U14 基本策略） | 1587300 | 0 | 1587300 | - | 1.0706e-06 | 77728.4568 | 712.8396 | 78441.2964
240 | double | L52+U15 | 开DG8 + 断S26 + 不操作（U15 基本策略） | 241200 | 0 | 241200 | - | 1.0706e-06 | 77728.7151 | 712.8396 | 78441.5547
240 | double | U1+S16 | 不操作（U1 基本策略） + 不操作（S16 基本策略） | 26800 | 0 | 26800 | - | 6.3084e-06 | 77728.8841 | 712.8396 | 78441.7237
240 | double | U1+S17 | 不操作（U1 基本策略） + 不操作（S17 基本策略） | 976000 | 0 | 976000 | - | 6.3084e-06 | 77735.0411 | 712.8396 | 78447.8807
240 | double | U1+S18 | 不操作（U1 基本策略） + 不操作（S18 基本策略） | 561700 | 0 | 561700 | - | 6.3084e-06 | 77738.5845 | 712.8396 | 78451.4241
240 | double | U1+S19 | 不操作（U1 基本策略） + 不操作（S19 基本策略） | 717800 | 0 | 717800 | - | 6.3084e-06 | 77743.1127 | 712.8396 | 78455.9523
240 | double | U1+S20 | 不操作（U1 基本策略） + 不操作（S20 基本策略） | 293000 | 0 | 293000 | - | 6.3084e-06 | 77744.9611 | 712.8396 | 78457.8007
240 | double | U1+S21 | 不操作（U1 基本策略） + 不操作（S21 基本策略） | 1116700 | 0 | 1116700 | - | 6.3084e-06 | 77752.0056 | 712.8396 | 78464.8452
240 | double | U1+S22 | 不操作（U1 基本策略） + 不操作（S22 基本策略） | 308200 | 0 | 308200 | - | 6.3084e-06 | 77753.9499 | 712.8396 | 78466.7895
240 | double | U1+S23 | 不操作（U1 基本策略） + 不操作（S23 基本策略） | 1431600 | 0 | 1431600 | - | 6.3084e-06 | 77762.9809 | 712.8396 | 78475.8205
240 | double | U1+S24 | 不操作（U1 基本策略） + 不操作（S24 基本策略） | 442200 | 0 | 442200 | - | 6.3084e-06 | 77765.7705 | 712.8396 | 78478.6101
240 | double | U1+S25 | 不操作（U1 基本策略） + 不操作（S25 基本策略） | 713300 | 0 | 713300 | - | 6.3084e-06 | 77770.2703 | 712.8396 | 78483.1099
240 | double | U1+S26 | 不操作（U1 基本策略） + 不操作（S26 基本策略） | 261300 | 0 | 261300 | - | 6.3084e-06 | 77771.9187 | 712.8396 | 78484.7583
240 | double | U1+S27 | 不操作（U1 基本策略） + 操作：开S62-3 | 26800 | 0 | 26800 | - | 6.3084e-06 | 77772.0877 | 712.8396 | 78484.9273
240 | double | U1+S28 | 不操作（U1 基本策略） + 不操作（S28 基本策略） | 269350 | 0 | 269350 | - | 6.3084e-06 | 77773.7869 | 712.8396 | 78486.6265
240 | double | U1+S29 | 不操作（U1 基本策略） + 操作：开S62-3 | 26800 | 0 | 26800 | - | 6.3084e-06 | 77773.956 | 712.8396 | 78486.7956
240 | double | U1+S13-1 | 不操作（U1 基本策略） + 不操作（S13-1 基本策略） | 26800 | 0 | 26800 | - | 6.3084e-06 | 77774.125 | 712.8396 | 78486.9646
240 | double | U1+S29-2 | 不操作（U1 基本策略） + 不操作（S29-2 基本策略） | 26800 | 0 | 26800 | - | 6.3084e-06 | 77774.2941 | 712.8396 | 78487.1337
240 | double | U1+S62-3 | 不操作（U1 基本策略） + 不操作（S62-3 基本策略） | 26800 | 0 | 26800 | - | 6.3084e-06 | 77774.4631 | 712.8396 | 78487.3027
240 | double | U1+CB1 | 不操作（U1 基本策略） + 操作：开S29-2 | 26800 | 0 | 26800 | - | 6.3084e-06 | 77774.6322 | 712.8396 | 78487.4718
240 | double | U1+CB2 | 不操作（U1 基本策略） + 操作：关S11+开S62-3+开S29-2 | 26800 | 490001.1555 | 516801.1555 | - | 6.3084e-06 | 77774.8013 | 715.9307 | 78490.732
240 | double | U1+CB3 | 不操作（U1 基本策略） + 操作：开S29-2 | 26800 | 0 | 26800 | - | 6.3084e-06 | 77774.9703 | 715.9307 | 78490.9011
240 | double | U1+DG1 | 不操作（U1 基本策略） + 打开开关 S7 | 26800 | 0 | 26800 | - | 1.5819e-05 | 77775.3943 | 715.9307 | 78491.325
240 | double | U1+DG2 | 不操作（U1 基本策略） + 打开开关 S9 | 26800 | 0 | 26800 | - | 1.5819e-05 | 77775.8182 | 715.9307 | 78491.7489
240 | double | U1+DG3 | 不操作（U1 基本策略） + 不操作（DG3 基本策略） | 26800 | 0 | 26800 | - | 1.5819e-05 | 77776.2421 | 715.9307 | 78492.1729
240 | double | U1+DG4 | 不操作（U1 基本策略） + 打开开关 S16 | 26800 | 0 | 26800 | - | 1.5819e-05 | 77776.6661 | 715.9307 | 78492.5968
240 | double | U1+DG5 | 不操作（U1 基本策略） + 不操作（DG5 基本策略） | 26800 | 0 | 26800 | - | 1.5819e-05 | 77777.09 | 715.9307 | 78493.0207
240 | double | U1+DG6 | 不操作（U1 基本策略） + 不操作（DG6 基本策略） | 26800 | 0 | 26800 | - | 1.5819e-05 | 77777.514 | 715.9307 | 78493.4447
240 | double | U1+DG7 | 不操作（U1 基本策略） + 不操作（DG7 基本策略） | 26800 | 0 | 26800 | - | 1.5819e-05 | 77777.9379 | 715.9307 | 78493.8686
240 | double | U1+DG8 | 不操作（U1 基本策略） + 不操作（DG8 基本策略） | 26800 | 0 | 26800 | - | 1.5819e-05 | 77778.3618 | 715.9307 | 78494.2925
240 | double | U2+S1 | 不操作（U2 基本策略） + 操作：开S29-2 | 40200 | 0 | 40200 | - | 6.3084e-06 | 77778.6154 | 715.9307 | 78494.5461
240 | double | U2+S2 | 不操作（U2 基本策略） + 操作：开S62-3+开S13-1 | 40200 | 0 | 40200 | - | 6.3084e-06 | 77778.869 | 715.9307 | 78494.7997
240 | double | L48+S14 | 不操作（L48 基本策略） + 不操作（S14 基本策略） | 1394600 | 0 | 1394600 | - | 4.0185e-07 | 77779.4294 | 715.9307 | 78495.3602
240 | double | L48+S15 | 不操作（L48 基本策略） + 不操作（S15 基本策略） | 754400 | 0 | 754400 | - | 4.0185e-07 | 77779.7326 | 715.9307 | 78495.6633
240 | double | L48+S16 | 不操作（L48 基本策略） + 不操作（S16 基本策略） | 415400 | 0 | 415400 | - | 4.0185e-07 | 77779.8995 | 715.9307 | 78495.8302
240 | double | L48+S17 | 不操作（L48 基本策略） + 不操作（S17 基本策略） | 1364600 | 0 | 1364600 | - | 4.0185e-07 | 77780.4479 | 715.9307 | 78496.3786
240 | double | L48+S18 | 不操作（L48 基本策略） + 不操作（S18 基本策略） | 950300 | 0 | 950300 | - | 4.0185e-07 | 77780.8298 | 715.9307 | 78496.7605
240 | double | L48+S19 | 不操作（L48 基本策略） + 不操作（S19 基本策略） | 1106400 | 0 | 1106400 | - | 4.0185e-07 | 77781.2744 | 715.9307 | 78497.2051
240 | double | L48+S20 | 不操作（L48 基本策略） + 不操作（S20 基本策略） | 681600 | 0 | 681600 | - | 4.0185e-07 | 77781.5483 | 715.9307 | 78497.479
240 | double | L48+S21 | 不操作（L48 基本策略） + 不操作（S21 基本策略） | 1505300 | 0 | 1505300 | - | 4.0185e-07 | 77782.1532 | 715.9307 | 78498.0839
240 | double | L48+S22 | 不操作（L48 基本策略） + 不操作（S22 基本策略） | 696800 | 0 | 696800 | - | 4.0185e-07 | 77782.4332 | 715.9307 | 78498.3639
240 | double | L48+S23 | 不操作（L48 基本策略） + 不操作（S23 基本策略） | 1404800 | 0 | 1404800 | - | 4.0185e-07 | 77782.9977 | 715.9307 | 78498.9284
240 | double | L48+S24 | 不操作（L48 基本策略） + 不操作（S24 基本策略） | 415400 | 0 | 415400 | - | 4.0185e-07 | 77783.1646 | 715.9307 | 78499.0953
240 | double | L48+S25 | 不操作（L48 基本策略） + 不操作（S25 基本策略） | 1101900 | 0 | 1101900 | - | 4.0185e-07 | 77783.6074 | 715.9307 | 78499.5381
240 | double | L48+S26 | 不操作（L48 基本策略） + 不操作（S26 基本策略） | 649900 | 0 | 649900 | - | 4.0185e-07 | 77783.8686 | 715.9307 | 78499.7993
240 | double | L48+S27 | 不操作（L48 基本策略） + 操作：开S62-3 | 415400 | 0 | 415400 | - | 4.0185e-07 | 77784.0355 | 715.9307 | 78499.9662
240 | double | L48+S28 | 不操作（L48 基本策略） + 不操作（S28 基本策略） | 657950 | 0 | 657950 | - | 4.0185e-07 | 77784.2999 | 715.9307 | 78500.2306
240 | double | L48+S29 | 不操作（L48 基本策略） + 操作：开S62-3 | 415400 | 0 | 415400 | - | 4.0185e-07 | 77784.4668 | 715.9307 | 78500.3975
240 | double | L48+S13-1 | 不操作（L48 基本策略） + 不操作（S13-1 基本策略） | 415400 | 0 | 415400 | - | 4.0185e-07 | 77784.6337 | 715.9307 | 78500.5644
240 | double | L48+S29-2 | 不操作（L48 基本策略） + 不操作（S29-2 基本策略） | 415400 | 0 | 415400 | - | 4.0185e-07 | 77784.8007 | 715.9307 | 78500.7314
240 | double | L48+S62-3 | 不操作（L48 基本策略） + 不操作（S62-3 基本策略） | 415400 | 0 | 415400 | - | 4.0185e-07 | 77784.9676 | 715.9307 | 78500.8983
240 | double | L48+CB1 | 不操作（L48 基本策略） + 操作：开S29-2 | 415400 | 0 | 415400 | - | 4.0185e-07 | 77785.1345 | 715.9307 | 78501.0652
240 | double | L48+CB2 | 不操作（L48 基本策略） + 操作：关S11+开S62-3+开S29-2 | 415400 | 9033.9533 | 424433.9533 | - | 4.0185e-07 | 77785.3014 | 715.9343 | 78501.2358
240 | double | L48+CB3 | 不操作（L48 基本策略） + 操作：开S29-2 | 415400 | 0 | 415400 | - | 4.0185e-07 | 77785.4684 | 715.9343 | 78501.4027
240 | double | L48+DG1 | 不操作（L48 基本策略） + 打开开关 S7 | 415400 | 0 | 415400 | - | 1.0076e-06 | 77785.8869 | 715.9343 | 78501.8213
240 | double | L48+DG2 | 不操作（L48 基本策略） + 打开开关 S9 | 415400 | 0 | 415400 | - | 1.0076e-06 | 77786.3055 | 715.9343 | 78502.2399
240 | double | L48+DG3 | 不操作（L48 基本策略） + 不操作（DG3 基本策略） | 415400 | 0 | 415400 | - | 1.0076e-06 | 77786.7241 | 715.9343 | 78502.6584
240 | double | L48+DG4 | 不操作（L48 基本策略） + 打开开关 S16 | 415400 | 0 | 415400 | - | 1.0076e-06 | 77787.1427 | 715.9343 | 78503.077
240 | double | L48+DG5 | 不操作（L48 基本策略） + 不操作（DG5 基本策略） | 415400 | 0 | 415400 | - | 1.0076e-06 | 77787.5612 | 715.9343 | 78503.4956
240 | double | L48+DG6 | 不操作（L48 基本策略） + 不操作（DG6 基本策略） | 415400 | 0 | 415400 | - | 1.0076e-06 | 77787.9798 | 715.9343 | 78503.9142
240 | double | L48+DG7 | 不操作（L48 基本策略） + 不操作（DG7 基本策略） | 415400 | 0 | 415400 | - | 1.0076e-06 | 77788.3984 | 715.9343 | 78504.3327
240 | double | L48+DG8 | 不操作（L48 基本策略） + 不操作（DG8 基本策略） | 415400 | 0 | 415400 | - | 1.0076e-06 | 77788.817 | 715.9343 | 78504.7513
240 | double | U2+S3 | 不操作（U2 基本策略） + 操作：开S13-1 | 40200 | 0 | 40200 | - | 6.3084e-06 | 77789.0706 | 715.9343 | 78505.0049
240 | double | U2+S4 | 不操作（U2 基本策略） + 操作：开S13-1 | 40200 | 0 | 40200 | - | 6.3084e-06 | 77789.3242 | 715.9343 | 78505.2585
240 | double | U2+S5 | 不操作（U2 基本策略） + 操作：开S13-1 | 40200 | 0 | 40200 | - | 6.3084e-06 | 77789.5778 | 715.9343 | 78505.5121
240 | double | U2+S6 | 不操作（U2 基本策略） + 不操作（S6 基本策略） | 1667700 | 0 | 1667700 | - | 6.3084e-06 | 77800.0982 | 715.9343 | 78516.0326
240 | double | U2+S7 | 不操作（U2 基本策略） + 不操作（S7 基本策略） | 40200 | 0 | 40200 | - | 6.3084e-06 | 77800.3518 | 715.9343 | 78516.2862
240 | double | U2+S8 | 不操作（U2 基本策略） + 操作：开S29-2 | 40200 | 0 | 40200 | - | 6.3084e-06 | 77800.6054 | 715.9343 | 78516.5398
240 | double | U2+S9 | 不操作（U2 基本策略） + 不操作（S9 基本策略） | 40200 | 0 | 40200 | - | 6.3084e-06 | 77800.859 | 715.9343 | 78516.7934
240 | double | U2+S10 | 不操作（U2 基本策略） + 打开开关 S9 | 40200 | 0 | 40200 | - | 6.3084e-06 | 77801.1126 | 715.9343 | 78517.047
240 | double | U2+S11 | 不操作（U2 基本策略） + 操作：开S29-2 | 40200 | 0 | 40200 | - | 6.3084e-06 | 77801.3662 | 715.9343 | 78517.3006
240 | double | U2+S12 | 不操作（U2 基本策略） + 操作：开S29-2 | 40200 | 0 | 40200 | - | 6.3084e-06 | 77801.6198 | 715.9343 | 78517.5542
240 | double | U2+S13 | 不操作（U2 基本策略） + 不操作（S13 基本策略） | 1086400 | 0 | 1086400 | - | 6.3084e-06 | 77808.4733 | 715.9343 | 78524.4076
240 | double | U2+S14 | 不操作（U2 基本策略） + 不操作（S14 基本策略） | 1019400 | 0 | 1019400 | - | 6.3084e-06 | 77814.904 | 715.9343 | 78530.8384
240 | double | U2+S15 | 不操作（U2 基本策略） + 不操作（S15 基本策略） | 379200 | 0 | 379200 | - | 6.3084e-06 | 77817.2962 | 715.9343 | 78533.2305
240 | double | U2+S16 | 不操作（U2 基本策略） + 不操作（S16 基本策略） | 40200 | 0 | 40200 | - | 6.3084e-06 | 77817.5498 | 715.9343 | 78533.4841
240 | double | U2+S17 | 不操作（U2 基本策略） + 不操作（S17 基本策略） | 989400 | 0 | 989400 | - | 6.3084e-06 | 77823.7913 | 715.9343 | 78539.7256
240 | double | U2+S18 | 不操作（U2 基本策略） + 不操作（S18 基本策略） | 575100 | 0 | 575100 | - | 6.3084e-06 | 77827.4192 | 715.9343 | 78543.3536
240 | double | U2+S19 | 不操作（U2 基本策略） + 不操作（S19 基本策略） | 731200 | 0 | 731200 | - | 6.3084e-06 | 77832.0319 | 715.9343 | 78547.9663
240 | double | U2+S20 | 不操作（U2 基本策略） + 不操作（S20 基本策略） | 306400 | 0 | 306400 | - | 6.3084e-06 | 77833.9648 | 715.9343 | 78549.8991
240 | double | U2+S21 | 不操作（U2 基本策略） + 不操作（S21 基本策略） | 1130100 | 0 | 1130100 | - | 6.3084e-06 | 77841.0939 | 715.9343 | 78557.0282
240 | double | U2+S22 | 不操作（U2 基本策略） + 不操作（S22 基本策略） | 321600 | 0 | 321600 | - | 6.3084e-06 | 77843.1227 | 715.9343 | 78559.057
240 | double | U2+S23 | 不操作（U2 基本策略） + 不操作（S23 基本策略） | 1445000 | 0 | 1445000 | - | 6.3084e-06 | 77852.2383 | 715.9343 | 78568.1726
240 | double | U2+S24 | 不操作（U2 基本策略） + 不操作（S24 基本策略） | 455600 | 0 | 455600 | - | 6.3084e-06 | 77855.1124 | 715.9343 | 78571.0467
240 | double | U2+S25 | 不操作（U2 基本策略） + 不操作（S25 基本策略） | 726700 | 0 | 726700 | - | 6.3084e-06 | 77859.6967 | 715.9343 | 78575.631
240 | double | U2+S26 | 不操作（U2 基本策略） + 不操作（S26 基本策略） | 274700 | 0 | 274700 | - | 6.3084e-06 | 77861.4296 | 715.9343 | 78577.3639
240 | double | U2+S27 | 不操作（U2 基本策略） + 操作：开S62-3 | 40200 | 0 | 40200 | - | 6.3084e-06 | 77861.6832 | 715.9343 | 78577.6175
240 | double | U2+S28 | 不操作（U2 基本策略） + 不操作（S28 基本策略） | 282750 | 0 | 282750 | - | 6.3084e-06 | 77863.4669 | 715.9343 | 78579.4012
240 | double | U2+S29 | 不操作（U2 基本策略） + 操作：开S62-3 | 40200 | 0 | 40200 | - | 6.3084e-06 | 77863.7205 | 715.9343 | 78579.6548
240 | double | U2+S13-1 | 不操作（U2 基本策略） + 不操作（S13-1 基本策略） | 40200 | 0 | 40200 | - | 6.3084e-06 | 77863.9741 | 715.9343 | 78579.9084
240 | double | U2+S29-2 | 不操作（U2 基本策略） + 不操作（S29-2 基本策略） | 40200 | 0 | 40200 | - | 6.3084e-06 | 77864.2277 | 715.9343 | 78580.162
240 | double | U2+S62-3 | 不操作（U2 基本策略） + 不操作（S62-3 基本策略） | 40200 | 0 | 40200 | - | 6.3084e-06 | 77864.4813 | 715.9343 | 78580.4156
240 | double | L57+U1 | 操作：开S62-3 + 不操作（U1 基本策略） | 26800 | 0 | 26800 | - | 1.6582e-05 | 77864.9257 | 715.9343 | 78580.86
240 | double | L57+U2 | 操作：开S62-3 + 不操作（U2 基本策略） | 40200 | 0 | 40200 | - | 1.6582e-05 | 77865.5923 | 715.9343 | 78581.5266
240 | double | L57+U3 | 操作：开S62-3 + 不操作（U3 基本策略） | 40200 | 0 | 40200 | - | 1.6582e-05 | 77866.2588 | 715.9343 | 78582.1932
240 | double | L57+U4 | 操作：开S62-3 + 不操作（U4 基本策略） | 40200 | 0 | 40200 | - | 1.6582e-05 | 77866.9254 | 715.9343 | 78582.8598
240 | double | L57+U5 | 操作：开S62-3 + 不操作（U5 基本策略） | 67000 | 0 | 67000 | - | 1.6582e-05 | 77868.0364 | 715.9343 | 78583.9708
240 | double | L57+U6 | 操作：开S62-3 + 不操作（U6 基本策略） | 40200 | 0 | 40200 | - | 1.6582e-05 | 77868.703 | 715.9343 | 78584.6373
240 | double | L57+U7 | 操作：开S62-3 + 不操作（U7 基本策略） | 212400 | 0 | 212400 | - | 1.6582e-05 | 77872.225 | 715.9343 | 78588.1593
240 | double | L57+U8 | 操作：开S62-3 + 不操作（U8 基本策略） | 40200 | 0 | 40200 | - | 1.6582e-05 | 77872.8916 | 715.9343 | 78588.8259
240 | double | L57+U9 | 操作：开S62-3 + 不操作（U9 基本策略） | 424800 | 0 | 424800 | - | 1.6582e-05 | 77879.9355 | 715.9343 | 78595.8698
240 | double | L57+U10 | 操作：开S62-3 + 不操作（U10 基本策略） | 134000 | 0 | 134000 | - | 1.6582e-05 | 77882.1575 | 715.9343 | 78598.0918
240 | double | L57+U11 | 操作：开S62-3 + 不操作（U11 基本策略） | 339000 | 0 | 339000 | - | 1.6582e-05 | 77887.7787 | 715.9343 | 78603.713
240 | double | L57+U12 | 操作：开S62-3 + 不操作（U12 基本策略） | 708000 | 0 | 708000 | - | 1.6582e-05 | 77899.5186 | 715.9343 | 78615.4529
240 | double | L57+U13 | 操作：开S62-3 + 不操作（U13 基本策略） | 40200 | 0 | 40200 | - | 1.6582e-05 | 77900.1852 | 715.9343 | 78616.1195
240 | double | L57+U14 | 操作：开S62-3 + 不操作（U14 基本策略） | 1486800 | 0 | 1486800 | - | 1.6582e-05 | 77924.839 | 715.9343 | 78640.7733
240 | double | L57+U15 | 操作：开S62-3 + 不操作（U15 基本策略） | 140700 | 0 | 140700 | - | 1.6582e-05 | 77927.1721 | 715.9343 | 78643.1064
240 | double | L57+U16 | 操作：开S62-3 + 不操作（U16 基本策略） | 271200 | 0 | 271200 | - | 1.6582e-05 | 77931.669 | 715.9343 | 78647.6034
240 | double | L57+U17 | 操作：开S62-3 + 不操作（U17 基本策略） | 26800 | 0 | 26800 | - | 1.6582e-05 | 77932.1134 | 715.9343 | 78648.0478
240 | double | L57+U18 | 操作：开S62-3 + 不操作（U18 基本策略） | 354000 | 0 | 354000 | - | 1.6582e-05 | 77937.9834 | 715.9343 | 78653.9177
240 | double | L57+U19 | 操作：开S62-3 + 不操作（U19 基本策略） | 16080 | 0 | 16080 | - | 1.6582e-05 | 77938.25 | 715.9343 | 78654.1844
240 | double | L57+U20 | 操作：开S62-3 + 不操作（U20 基本策略） | 40200 | 0 | 40200 | - | 1.6582e-05 | 77938.9166 | 715.9343 | 78654.851
240 | double | L57+U21 | 操作：开S62-3 + 不操作（U21 基本策略） | 212400 | 0 | 212400 | - | 1.6582e-05 | 77942.4386 | 715.9343 | 78658.3729
240 | double | L57+U22 | 操作：开S62-3 + 不操作（U22 基本策略） | 40200 | 0 | 40200 | - | 1.6582e-05 | 77943.1052 | 715.9343 | 78659.0395
240 | double | L57+U23 | 操作：开S62-3 + 不操作（U23 基本策略） | 40200 | 0 | 40200 | - | 1.6582e-05 | 77943.7718 | 715.9343 | 78659.7061
240 | double | L57+U24 | 操作：开S62-3 + 不操作（U24 基本策略） | 26800 | 0 | 26800 | - | 1.6582e-05 | 77944.2161 | 715.9343 | 78660.1505
240 | double | L57+U25 | 操作：开S62-3 + 不操作（U25 基本策略） | 40200 | 0 | 40200 | - | 1.6582e-05 | 77944.8827 | 715.9343 | 78660.8171
240 | double | L57+U26 | 操作：开S62-3 + 不操作（U26 基本策略） | 26800 | 0 | 26800 | - | 1.6582e-05 | 77945.3271 | 715.9343 | 78661.2615
240 | double | L57+U27 | 操作：开S62-3 + 不操作（U27 基本策略） | 135600 | 0 | 135600 | - | 1.6582e-05 | 77947.5756 | 715.9343 | 78663.51
240 | double | L57+U28 | 操作：开S62-3 + 不操作（U28 基本策略） | 67000 | 0 | 67000 | - | 1.6582e-05 | 77948.6866 | 715.9343 | 78664.6209
240 | double | L57+U29 | 操作：开S62-3 + 不操作（U29 基本策略） | 212400 | 0 | 212400 | - | 1.6582e-05 | 77952.2086 | 715.9343 | 78668.1429
240 | double | L57+U30 | 操作：开S62-3 + 不操作（U30 基本策略） | 67000 | 0 | 67000 | - | 1.6582e-05 | 77953.3195 | 715.9343 | 78669.2539
240 | double | U4+DG2 | 不操作（U4 基本策略） + 打开开关 S9 | 40200 | 0 | 40200 | - | 1.5819e-05 | 77953.9555 | 715.9343 | 78669.8898
240 | double | U4+DG3 | 不操作（U4 基本策略） + 不操作（DG3 基本策略） | 40200 | 0 | 40200 | - | 1.5819e-05 | 77954.5914 | 715.9343 | 78670.5257
240 | double | U4+DG4 | 不操作（U4 基本策略） + 打开开关 S16 | 40200 | 0 | 40200 | - | 1.5819e-05 | 77955.2273 | 715.9343 | 78671.1616
240 | double | U4+DG5 | 不操作（U4 基本策略） + 不操作（DG5 基本策略） | 40200 | 0 | 40200 | - | 1.5819e-05 | 77955.8632 | 715.9343 | 78671.7975
240 | double | U4+DG6 | 不操作（U4 基本策略） + 不操作（DG6 基本策略） | 40200 | 0 | 40200 | - | 1.5819e-05 | 77956.4991 | 715.9343 | 78672.4334
240 | double | U4+DG7 | 不操作（U4 基本策略） + 不操作（DG7 基本策略） | 40200 | 0 | 40200 | - | 1.5819e-05 | 77957.135 | 715.9343 | 78673.0693
240 | double | U4+DG8 | 不操作（U4 基本策略） + 不操作（DG8 基本策略） | 40200 | 0 | 40200 | - | 1.5819e-05 | 77957.7709 | 715.9343 | 78673.7052
240 | double | U5+S1 | 不操作（U5 基本策略） + 操作：开S29-2 | 67000 | 0 | 67000 | - | 6.3084e-06 | 77958.1935 | 715.9343 | 78674.1279
240 | double | U5+S2 | 不操作（U5 基本策略） + 操作：开S62-3+开S13-1 | 67000 | 0 | 67000 | - | 6.3084e-06 | 77958.6162 | 715.9343 | 78674.5505
240 | double | U5+S3 | 不操作（U5 基本策略） + 操作：开S13-1 | 67000 | 0 | 67000 | - | 6.3084e-06 | 77959.0389 | 715.9343 | 78674.9732
240 | double | U5+S4 | 不操作（U5 基本策略） + 操作：开S13-1 | 67000 | 0 | 67000 | - | 6.3084e-06 | 77959.4615 | 715.9343 | 78675.3959
240 | double | U5+S5 | 不操作（U5 基本策略） + 操作：开S13-1 | 67000 | 0 | 67000 | - | 6.3084e-06 | 77959.8842 | 715.9343 | 78675.8185
240 | double | U5+S6 | 不操作（U5 基本策略） + 不操作（S6 基本策略） | 1694500 | 0 | 1694500 | - | 6.3084e-06 | 77970.5737 | 715.9343 | 78686.5081
240 | double | U5+S7 | 不操作（U5 基本策略） + 不操作（S7 基本策略） | 67000 | 0 | 67000 | - | 6.3084e-06 | 77970.9964 | 715.9343 | 78686.9307
240 | double | U5+S8 | 不操作（U5 基本策略） + 操作：开S29-2 | 67000 | 0 | 67000 | - | 6.3084e-06 | 77971.4191 | 715.9343 | 78687.3534
240 | double | U5+S9 | 不操作（U5 基本策略） + 不操作（S9 基本策略） | 67000 | 0 | 67000 | - | 6.3084e-06 | 77971.8417 | 715.9343 | 78687.7761
240 | double | U5+S10 | 不操作（U5 基本策略） + 打开开关 S9 | 67000 | 0 | 67000 | - | 6.3084e-06 | 77972.2644 | 715.9343 | 78688.1987
240 | double | U5+S11 | 不操作（U5 基本策略） + 操作：开S29-2 | 67000 | 0 | 67000 | - | 6.3084e-06 | 77972.687 | 715.9343 | 78688.6214
240 | double | U5+S12 | 不操作（U5 基本策略） + 操作：开S29-2 | 67000 | 0 | 67000 | - | 6.3084e-06 | 77973.1097 | 715.9343 | 78689.0441
240 | double | U5+S13 | 不操作（U5 基本策略） + 不操作（S13 基本策略） | 1113200 | 0 | 1113200 | - | 6.3084e-06 | 77980.1322 | 715.9343 | 78696.0665
240 | double | U5+S14 | 不操作（U5 基本策略） + 不操作（S14 基本策略） | 1046200 | 0 | 1046200 | - | 6.3084e-06 | 77986.732 | 715.9343 | 78702.6664
240 | double | U5+S15 | 不操作（U5 基本策略） + 不操作（S15 基本策略） | 406000 | 0 | 406000 | - | 6.3084e-06 | 77989.2932 | 715.9343 | 78705.2276
240 | double | U5+S16 | 不操作（U5 基本策略） + 不操作（S16 基本策略） | 67000 | 0 | 67000 | - | 6.3084e-06 | 77989.7159 | 715.9343 | 78705.6502
240 | double | U5+S17 | 不操作（U5 基本策略） + 不操作（S17 基本策略） | 1016200 | 0 | 1016200 | - | 6.3084e-06 | 77996.1265 | 715.9343 | 78712.0608
240 | double | U5+S18 | 不操作（U5 基本策略） + 不操作（S18 基本策略） | 601900 | 0 | 601900 | - | 6.3084e-06 | 77999.9235 | 715.9343 | 78715.8578
240 | double | U5+S19 | 不操作（U5 基本策略） + 不操作（S19 基本策略） | 758000 | 0 | 758000 | - | 6.3084e-06 | 78004.7052 | 715.9343 | 78720.6396
240 | double | U5+S20 | 不操作（U5 基本策略） + 不操作（S20 基本策略） | 333200 | 0 | 333200 | - | 6.3084e-06 | 78006.8072 | 715.9343 | 78722.7415
240 | double | U5+S21 | 不操作（U5 基本策略） + 不操作（S21 基本策略） | 1156900 | 0 | 1156900 | - | 6.3084e-06 | 78014.1054 | 715.9343 | 78730.0397
240 | double | U5+S22 | 不操作（U5 基本策略） + 不操作（S22 基本策略） | 348400 | 0 | 348400 | - | 6.3084e-06 | 78016.3032 | 715.9343 | 78732.2375
240 | double | U5+S23 | 不操作（U5 基本策略） + 不操作（S23 基本策略） | 1471800 | 0 | 1471800 | - | 6.3084e-06 | 78025.5879 | 715.9343 | 78741.5222
240 | double | L52+U46 | 开DG8 + 断S26 + 不操作（U46 基本策略） | 201000 | 0 | 201000 | - | 1.0706e-06 | 78025.8031 | 715.9343 | 78741.7374
240 | double | L52+U47 | 开DG8 + 断S26 + 不操作（U47 基本策略） | 808500 | 0 | 808500 | - | 1.0706e-06 | 78026.6687 | 715.9343 | 78742.603
240 | double | L52+U48 | 不操作（L52 基本策略） + 开DG8 + 断S26 | 381900 | 0 | 381900 | - | 1.0706e-06 | 78027.0776 | 715.9343 | 78743.0119
240 | double | L52+U49 | 开DG8 + 断S26 + 不操作（U49 基本策略） | 1049700 | 0 | 1049700 | - | 1.0706e-06 | 78028.2014 | 715.9343 | 78744.1358
240 | double | L52+U50 | 开DG8 + 断S26 + 不操作（U50 基本策略） | 140700 | 0 | 140700 | - | 1.0706e-06 | 78028.3521 | 715.9343 | 78744.2864
240 | double | L52+U51 | 不操作（L52 基本策略） + 开DG8 + 断S26 | 381900 | 0 | 381900 | - | 1.0706e-06 | 78028.7609 | 715.9343 | 78744.6953
240 | double | L52+U52 | 不操作（L52 基本策略） + 开DG8 + 断S26 | 234500 | 0 | 234500 | - | 1.0706e-06 | 78029.012 | 715.9343 | 78744.9463
240 | double | L52+U53 | 开DG8 + 断S26 + 不操作（U53 基本策略） | 552500 | 0 | 552500 | - | 1.0706e-06 | 78029.6035 | 715.9343 | 78745.5379
240 | double | L52+U54 | 不操作（L52 基本策略） + 开DG8 + 断S26 | 201000 | 0 | 201000 | - | 1.0706e-06 | 78029.8187 | 715.9343 | 78745.7531
240 | double | L52+U55 | 不操作（L52 基本策略） + 开DG8 + 断S26 | 234500 | 0 | 234500 | - | 1.0706e-06 | 78030.0698 | 715.9343 | 78746.0041
240 | double | L52+U56 | 开DG8 + 断S26 + 不操作（U56 基本策略） | 190900 | 0 | 190900 | - | 1.0706e-06 | 78030.2742 | 715.9343 | 78746.2085
240 | double | L52+U57 | 开DG8 + 断S26 + 不操作（U57 基本策略） | 180900 | 0 | 180900 | - | 1.0706e-06 | 78030.4679 | 715.9343 | 78746.4022
240 | double | L52+U58 | 开DG8 + 断S26 + 不操作（U58 基本策略） | 312900 | 0 | 312900 | - | 1.0706e-06 | 78030.8029 | 715.9343 | 78746.7372
240 | double | L52+U59 | 开DG8 + 断S26 + 不操作（U59 基本策略） | 130650 | 0 | 130650 | - | 1.0706e-06 | 78030.9427 | 715.9343 | 78746.8771
240 | double | L52+U60 | 开DG8 + 断S26 + 不操作（U60 基本策略） | 140700 | 0 | 140700 | - | 1.0706e-06 | 78031.0934 | 715.9343 | 78747.0277
240 | double | L52+U61 | 开DG8 + 断S26 + 不操作（U61 基本策略） | 419100 | 0 | 419100 | - | 1.0706e-06 | 78031.5421 | 715.9343 | 78747.4764
240 | double | L52+U62 | 开DG8 + 断S26 + 不操作（U62 基本策略） | 180900 | 0 | 180900 | - | 1.0706e-06 | 78031.7358 | 715.9343 | 78747.6701
240 | double | L52+S1 | 开DG8 + 断S26 + 操作：开S29-2 | 100500 | 0 | 100500 | - | 4.2697e-07 | 78031.7787 | 715.9343 | 78747.713
240 | double | L52+S2 | 开DG8 + 断S26 + 操作：开S13-1 | 100500 | 0 | 100500 | - | 4.2697e-07 | 78031.8216 | 715.9343 | 78747.7559
240 | double | L52+S3 | 开DG8 + 断S26 + 操作：开S13-1 | 100500 | 0 | 100500 | - | 4.2697e-07 | 78031.8645 | 715.9343 | 78747.7989
240 | double | L52+S4 | 开DG8 + 断S26 + 操作：开S13-1 | 100500 | 0 | 100500 | - | 4.2697e-07 | 78031.9074 | 715.9343 | 78747.8418
240 | double | L52+S5 | 开DG8 + 断S26 + 操作：开S13-1 | 100500 | 0 | 100500 | - | 4.2697e-07 | 78031.9503 | 715.9343 | 78747.8847
240 | double | L52+S6 | 开DG8 + 断S26 + 不操作（S6 基本策略） | 1728000 | 0 | 1728000 | - | 4.2697e-07 | 78032.6881 | 715.9343 | 78748.6225
240 | double | L52+S7 | 开DG8 + 断S26 + 不操作（S7 基本策略） | 100500 | 0 | 100500 | - | 4.2697e-07 | 78032.731 | 715.9343 | 78748.6654
240 | double | L52+S8 | 开DG8 + 断S26 + 操作：开S29-2 | 100500 | 0 | 100500 | - | 4.2697e-07 | 78032.774 | 715.9343 | 78748.7083
240 | double | L52+S9 | 开DG8 + 断S26 + 不操作（S9 基本策略） | 100500 | 0 | 100500 | - | 4.2697e-07 | 78032.8169 | 715.9343 | 78748.7512
240 | double | L52+S10 | 开DG8 + 断S26 + 打开开关 S9 | 100500 | 0 | 100500 | - | 4.2697e-07 | 78032.8598 | 715.9343 | 78748.7941
240 | double | L52+S11 | 开DG8 + 断S26 + 操作：开S29-2 | 100500 | 0 | 100500 | - | 4.2697e-07 | 78032.9027 | 715.9343 | 78748.837
240 | double | L52+S12 | 开DG8 + 断S26 + 操作：开S29-2 | 100500 | 0 | 100500 | - | 4.2697e-07 | 78032.9456 | 715.9343 | 78748.8799
240 | double | L52+S13 | 开DG8 + 断S26 + 不操作（S13 基本策略） | 1146700 | 0 | 1146700 | - | 4.2697e-07 | 78033.4352 | 715.9343 | 78749.3695
240 | double | U2+CB1 | 不操作（U2 基本策略） + 操作：开S29-2 | 40200 | 0 | 40200 | - | 6.3084e-06 | 78033.6888 | 715.9343 | 78749.6231
240 | double | U2+CB2 | 不操作（U2 基本策略） + 操作：关S11+开S62-3+开S29-2 | 40200 | 490001.1555 | 530201.1555 | - | 6.3084e-06 | 78033.9424 | 719.0255 | 78752.9679
240 | double | U2+CB3 | 不操作（U2 基本策略） + 操作：开S29-2 | 40200 | 0 | 40200 | - | 6.3084e-06 | 78034.196 | 719.0255 | 78753.2215
240 | double | U2+DG1 | 不操作（U2 基本策略） + 打开开关 S7 | 40200 | 0 | 40200 | - | 1.5819e-05 | 78034.8319 | 719.0255 | 78753.8574
240 | double | U2+DG2 | 不操作（U2 基本策略） + 打开开关 S9 | 40200 | 0 | 40200 | - | 1.5819e-05 | 78035.4678 | 719.0255 | 78754.4933
240 | double | U2+DG3 | 不操作（U2 基本策略） + 不操作（DG3 基本策略） | 40200 | 0 | 40200 | - | 1.5819e-05 | 78036.1037 | 719.0255 | 78755.1292
240 | double | U2+DG4 | 不操作（U2 基本策略） + 打开开关 S16 | 40200 | 0 | 40200 | - | 1.5819e-05 | 78036.7396 | 719.0255 | 78755.7651
240 | double | U2+DG5 | 不操作（U2 基本策略） + 不操作（DG5 基本策略） | 40200 | 0 | 40200 | - | 1.5819e-05 | 78037.3755 | 719.0255 | 78756.401
240 | double | U2+DG6 | 不操作（U2 基本策略） + 不操作（DG6 基本策略） | 40200 | 0 | 40200 | - | 1.5819e-05 | 78038.0114 | 719.0255 | 78757.0369
240 | double | U2+DG7 | 不操作（U2 基本策略） + 不操作（DG7 基本策略） | 40200 | 0 | 40200 | - | 1.5819e-05 | 78038.6473 | 719.0255 | 78757.6728
240 | double | U2+DG8 | 不操作（U2 基本策略） + 不操作（DG8 基本策略） | 40200 | 0 | 40200 | - | 1.5819e-05 | 78039.2832 | 719.0255 | 78758.3087
240 | double | U3+S1 | 不操作（U3 基本策略） + 操作：开S29-2 | 40200 | 0 | 40200 | - | 6.3084e-06 | 78039.5368 | 719.0255 | 78758.5623
240 | double | U3+S2 | 不操作（U3 基本策略） + 操作：开S62-3+开S13-1 | 40200 | 0 | 40200 | - | 6.3084e-06 | 78039.7904 | 719.0255 | 78758.8159
240 | double | U3+S3 | 不操作（U3 基本策略） + 操作：开S13-1 | 40200 | 0 | 40200 | - | 6.3084e-06 | 78040.044 | 719.0255 | 78759.0695
240 | double | U3+S4 | 不操作（U3 基本策略） + 操作：开S13-1 | 40200 | 0 | 40200 | - | 6.3084e-06 | 78040.2976 | 719.0255 | 78759.3231
240 | double | U3+S5 | 不操作（U3 基本策略） + 操作：开S13-1 | 40200 | 0 | 40200 | - | 6.3084e-06 | 78040.5512 | 719.0255 | 78759.5767
240 | double | U3+S6 | 不操作（U3 基本策略） + 不操作（S6 基本策略） | 1667700 | 0 | 1667700 | - | 6.3084e-06 | 78051.0717 | 719.0255 | 78770.0972
240 | double | U3+S7 | 不操作（U3 基本策略） + 不操作（S7 基本策略） | 40200 | 0 | 40200 | - | 6.3084e-06 | 78051.3253 | 719.0255 | 78770.3508
240 | double | U3+S8 | 不操作（U3 基本策略） + 操作：开S29-2 | 40200 | 0 | 40200 | - | 6.3084e-06 | 78051.5789 | 719.0255 | 78770.6043
240 | double | U3+S9 | 不操作（U3 基本策略） + 不操作（S9 基本策略） | 40200 | 0 | 40200 | - | 6.3084e-06 | 78051.8325 | 719.0255 | 78770.8579
240 | double | U3+S10 | 不操作（U3 基本策略） + 打开开关 S9 | 40200 | 0 | 40200 | - | 6.3084e-06 | 78052.0861 | 719.0255 | 78771.1115
240 | double | U3+S11 | 不操作（U3 基本策略） + 操作：开S29-2 | 40200 | 0 | 40200 | - | 6.3084e-06 | 78052.3397 | 719.0255 | 78771.3651
240 | double | U3+S12 | 不操作（U3 基本策略） + 操作：开S29-2 | 40200 | 0 | 40200 | - | 6.3084e-06 | 78052.5933 | 719.0255 | 78771.6187
240 | double | U3+S13 | 不操作（U3 基本策略） + 不操作（S13 基本策略） | 1086400 | 0 | 1086400 | - | 6.3084e-06 | 78059.4467 | 719.0255 | 78778.4722
240 | double | U3+S14 | 不操作（U3 基本策略） + 不操作（S14 基本策略） | 1019400 | 0 | 1019400 | - | 6.3084e-06 | 78065.8775 | 719.0255 | 78784.9029
240 | double | U3+S15 | 不操作（U3 基本策略） + 不操作（S15 基本策略） | 379200 | 0 | 379200 | - | 6.3084e-06 | 78068.2696 | 719.0255 | 78787.2951
240 | double | U3+S16 | 不操作（U3 基本策略） + 不操作（S16 基本策略） | 40200 | 0 | 40200 | - | 6.3084e-06 | 78068.5232 | 719.0255 | 78787.5487
240 | double | U3+S17 | 不操作（U3 基本策略） + 不操作（S17 基本策略） | 989400 | 0 | 989400 | - | 6.3084e-06 | 78074.7647 | 719.0255 | 78793.7902
240 | double | U3+S18 | 不操作（U3 基本策略） + 不操作（S18 基本策略） | 575100 | 0 | 575100 | - | 6.3084e-06 | 78078.3927 | 719.0255 | 78797.4181
240 | double | U3+S19 | 不操作（U3 基本策略） + 不操作（S19 基本策略） | 731200 | 0 | 731200 | - | 6.3084e-06 | 78083.0054 | 719.0255 | 78802.0308
240 | double | L49+U61 | 不操作（L49 基本策略） + 不操作（U61 基本策略） | 452600 | 0 | 452600 | - | 1.0076e-06 | 78083.4614 | 719.0255 | 78802.4869
240 | double | L49+U62 | 不操作（L49 基本策略） + 不操作（U62 基本策略） | 214400 | 0 | 214400 | - | 1.0076e-06 | 78083.6775 | 719.0255 | 78802.7029
240 | double | L49+S1 | 不操作（L49 基本策略） + 操作：开S29-2 | 134000 | 0 | 134000 | - | 4.0185e-07 | 78083.7313 | 719.0255 | 78802.7568
240 | double | L49+S2 | 不操作（L49 基本策略） + 操作：开S13-1 | 134000 | 0 | 134000 | - | 4.0185e-07 | 78083.7851 | 719.0255 | 78802.8106
240 | double | L49+S3 | 不操作（L49 基本策略） + 操作：开S13-1 | 134000 | 0 | 134000 | - | 4.0185e-07 | 78083.839 | 719.0255 | 78802.8645
240 | double | L49+S4 | 不操作（L49 基本策略） + 操作：开S13-1 | 134000 | 0 | 134000 | - | 4.0185e-07 | 78083.8928 | 719.0255 | 78802.9183
240 | double | L49+S5 | 不操作（L49 基本策略） + 操作：开S13-1 | 134000 | 0 | 134000 | - | 4.0185e-07 | 78083.9467 | 719.0255 | 78802.9721
240 | double | L49+S6 | 不操作（L49 基本策略） + 不操作（S6 基本策略） | 1761500 | 0 | 1761500 | - | 4.0185e-07 | 78084.6545 | 719.0255 | 78803.68
240 | double | L49+S7 | 不操作（L49 基本策略） + 不操作（S7 基本策略） | 134000 | 0 | 134000 | - | 4.0185e-07 | 78084.7084 | 719.0255 | 78803.7338
240 | double | L49+S8 | 不操作（L49 基本策略） + 操作：开S29-2 | 134000 | 0 | 134000 | - | 4.0185e-07 | 78084.7622 | 719.0255 | 78803.7877
240 | double | L49+S9 | 不操作（L49 基本策略） + 不操作（S9 基本策略） | 134000 | 0 | 134000 | - | 4.0185e-07 | 78084.8161 | 719.0255 | 78803.8415
240 | double | L49+S10 | 不操作（L49 基本策略） + 打开开关 S9 | 134000 | 0 | 134000 | - | 4.0185e-07 | 78084.8699 | 719.0255 | 78803.8954
240 | double | L49+S11 | 不操作（L49 基本策略） + 操作：开S29-2 | 134000 | 0 | 134000 | - | 4.0185e-07 | 78084.9238 | 719.0255 | 78803.9492
240 | double | L49+S12 | 不操作（L49 基本策略） + 操作：开S29-2 | 134000 | 0 | 134000 | - | 4.0185e-07 | 78084.9776 | 719.0255 | 78804.0031
240 | double | L49+S13 | 不操作（L49 基本策略） + 不操作（S13 基本策略） | 1180200 | 0 | 1180200 | - | 4.0185e-07 | 78085.4519 | 719.0255 | 78804.4773
240 | double | L49+S14 | 不操作（L49 基本策略） + 不操作（S14 基本策略） | 1113200 | 0 | 1113200 | - | 4.0185e-07 | 78085.8992 | 719.0255 | 78804.9247
240 | double | L49+S15 | 不操作（L49 基本策略） + 不操作（S15 基本策略） | 473000 | 0 | 473000 | - | 4.0185e-07 | 78086.0893 | 719.0255 | 78805.1148
240 | double | L49+S16 | 不操作（L49 基本策略） + 不操作（S16 基本策略） | 134000 | 0 | 134000 | - | 4.0185e-07 | 78086.1431 | 719.0255 | 78805.1686
240 | double | L49+S17 | 不操作（L49 基本策略） + 不操作（S17 基本策略） | 1083200 | 0 | 1083200 | - | 4.0185e-07 | 78086.5784 | 719.0255 | 78805.6039
240 | double | L49+S18 | 不操作（L49 基本策略） + 不操作（S18 基本策略） | 668900 | 0 | 668900 | - | 4.0185e-07 | 78086.8472 | 719.0255 | 78805.8727
240 | double | L49+S19 | 不操作（L49 基本策略） + 不操作（S19 基本策略） | 825000 | 0 | 825000 | - | 4.0185e-07 | 78087.1787 | 719.0255 | 78806.2042
240 | double | L49+S20 | 不操作（L49 基本策略） + 不操作（S20 基本策略） | 400200 | 0 | 400200 | - | 4.0185e-07 | 78087.3396 | 719.0255 | 78806.365
240 | double | L49+S21 | 不操作（L49 基本策略） + 不操作（S21 基本策略） | 1223900 | 0 | 1223900 | - | 4.0185e-07 | 78087.8314 | 719.0255 | 78806.8568
240 | double | L49+S22 | 不操作（L49 基本策略） + 不操作（S22 基本策略） | 415400 | 0 | 415400 | - | 4.0185e-07 | 78087.9983 | 719.0255 | 78807.0238
240 | double | L49+S23 | 开DG7 + 断S24 + 不操作（S23 基本策略） | 1270800 | 0 | 1270800 | - | 4.0185e-07 | 78088.509 | 719.0255 | 78807.5344
240 | double | L49+S24 | 开DG7 + 断S24 + 不操作（S24 基本策略） | 281400 | 0 | 281400 | - | 4.0185e-07 | 78088.622 | 719.0255 | 78807.6475
240 | double | L49+S25 | 不操作（L49 基本策略） + 不操作（S25 基本策略） | 820500 | 0 | 820500 | - | 4.0185e-07 | 78088.9518 | 719.0255 | 78807.9772
240 | double | L49+S26 | 不操作（L49 基本策略） + 不操作（S26 基本策略） | 368500 | 0 | 368500 | - | 4.0185e-07 | 78089.0998 | 719.0255 | 78808.1253
240 | double | L49+S27 | 不操作（L49 基本策略） + 操作：开S62-3 | 134000 | 0 | 134000 | - | 4.0185e-07 | 78089.1537 | 719.0255 | 78808.1792
240 | double | L49+S28 | 不操作（L49 基本策略） + 不操作（S28 基本策略） | 376550 | 0 | 376550 | - | 4.0185e-07 | 78089.305 | 719.0255 | 78808.3305
240 | double | L52+S14 | 开DG8 + 断S26 + 不操作（S14 基本策略） | 1079700 | 0 | 1079700 | - | 4.2697e-07 | 78089.766 | 719.0255 | 78808.7915
240 | double | L52+S15 | 开DG8 + 断S26 + 不操作（S15 基本策略） | 439500 | 0 | 439500 | - | 4.2697e-07 | 78089.9537 | 719.0255 | 78808.9791
240 | double | L52+S16 | 开DG8 + 断S26 + 不操作（S16 基本策略） | 100500 | 0 | 100500 | - | 4.2697e-07 | 78089.9966 | 719.0255 | 78809.022
240 | double | L52+S17 | 开DG8 + 断S26 + 不操作（S17 基本策略） | 1049700 | 0 | 1049700 | - | 4.2697e-07 | 78090.4448 | 719.0255 | 78809.4702
240 | double | L52+S18 | 开DG8 + 断S26 + 不操作（S18 基本策略） | 635400 | 0 | 635400 | - | 4.2697e-07 | 78090.7161 | 719.0255 | 78809.7415
240 | double | L52+S19 | 开DG8 + 断S26 + 不操作（S19 基本策略） | 791500 | 0 | 791500 | - | 4.2697e-07 | 78091.054 | 719.0255 | 78810.0795
240 | double | L52+S20 | 开DG8 + 断S26 + 不操作（S20 基本策略） | 366700 | 0 | 366700 | - | 4.2697e-07 | 78091.2106 | 719.0255 | 78810.236
240 | double | L52+S21 | 开DG8 + 断S26 + 不操作（S21 基本策略） | 1190400 | 0 | 1190400 | - | 4.2697e-07 | 78091.7188 | 719.0255 | 78810.7443
240 | double | L52+S22 | 开DG8 + 断S26 + 不操作（S22 基本策略） | 381900 | 0 | 381900 | - | 4.2697e-07 | 78091.8819 | 719.0255 | 78810.9074
240 | double | L52+S23 | 开DG8 + 断S26 + 不操作（S23 基本策略） | 1505300 | 0 | 1505300 | - | 4.2697e-07 | 78092.5246 | 719.0255 | 78811.5501
240 | double | L52+S24 | 开DG8 + 断S26 + 不操作（S24 基本策略） | 515900 | 0 | 515900 | - | 4.2697e-07 | 78092.7449 | 719.0255 | 78811.7704
240 | double | L52+S25 | 开DG8 + 断S26 + 不操作（S25 基本策略） | 552500 | 0 | 552500 | - | 4.2697e-07 | 78092.9808 | 719.0255 | 78812.0063
240 | double | L52+S26 | 开DG8 + 断S26 + 不操作（S26 基本策略） | 100500 | 0 | 100500 | - | 4.2697e-07 | 78093.0237 | 719.0255 | 78812.0492
240 | double | L52+S27 | 开DG8 + 断S26 + 操作：开S62-3 | 100500 | 0 | 100500 | - | 4.2697e-07 | 78093.0666 | 719.0255 | 78812.0921
240 | double | L52+S28 | 开DG8 + 断S26 + 不操作（S28 基本策略） | 343050 | 0 | 343050 | - | 4.2697e-07 | 78093.2131 | 719.0255 | 78812.2385
240 | double | L52+S29 | 开DG8 + 断S26 + 操作：开S62-3 | 100500 | 0 | 100500 | - | 4.2697e-07 | 78093.256 | 719.0255 | 78812.2815
240 | double | L52+S13-1 | 开DG8 + 断S26 + 不操作（S13-1 基本策略） | 100500 | 0 | 100500 | - | 4.2697e-07 | 78093.2989 | 719.0255 | 78812.3244
240 | double | L52+S29-2 | 开DG8 + 断S26 + 不操作（S29-2 基本策略） | 100500 | 0 | 100500 | - | 4.2697e-07 | 78093.3418 | 719.0255 | 78812.3673
240 | double | L52+S62-3 | 开DG8 + 断S26 + 不操作（S62-3 基本策略） | 100500 | 0 | 100500 | - | 4.2697e-07 | 78093.3847 | 719.0255 | 78812.4102
240 | double | L52+CB1 | 开DG8 + 断S26 + 操作：开S29-2 | 100500 | 0 | 100500 | - | 4.2697e-07 | 78093.4276 | 719.0255 | 78812.4531
240 | double | L52+CB2 | 开DG8 + 断S26 + 操作：关S11+开S62-3+开S29-2 | 100500 | 51353.5066 | 151853.5066 | - | 4.2697e-07 | 78093.4705 | 719.0474 | 78812.5179
240 | double | L52+CB3 | 开DG8 + 断S26 + 操作：开S29-2 | 100500 | 0 | 100500 | - | 4.2697e-07 | 78093.5135 | 719.0474 | 78812.5608
240 | double | L52+DG1 | 开DG8 + 断S26 + 打开开关 S7 | 100500 | 0 | 100500 | - | 1.0706e-06 | 78093.6211 | 719.0474 | 78812.6684
240 | double | L52+DG2 | 开DG8 + 断S26 + 打开开关 S9 | 100500 | 0 | 100500 | - | 1.0706e-06 | 78093.7287 | 719.0474 | 78812.776
240 | double | L52+DG3 | 不操作（L52 基本策略） + 开DG8 + 断S26 | 100500 | 0 | 100500 | - | 1.0706e-06 | 78093.8363 | 719.0474 | 78812.8836
240 | double | L52+DG4 | 开DG8 + 断S26 + 打开开关 S16 | 100500 | 0 | 100500 | - | 1.0706e-06 | 78093.9439 | 719.0474 | 78812.9912
240 | double | L52+DG5 | 不操作（L52 基本策略） + 开DG8 + 断S26 | 100500 | 0 | 100500 | - | 1.0706e-06 | 78094.0515 | 719.0474 | 78813.0988
240 | double | L52+DG6 | 不操作（L52 基本策略） + 开DG8 + 断S26 | 100500 | 0 | 100500 | - | 1.0706e-06 | 78094.1591 | 719.0474 | 78813.2064
240 | double | L52+DG7 | 不操作（L52 基本策略） + 开DG8 + 断S26 | 100500 | 0 | 100500 | - | 1.0706e-06 | 78094.2667 | 719.0474 | 78813.314
240 | double | L52+DG8 | 不操作（L52 基本策略） + 不操作（DG8 基本策略） | 134000 | 0 | 134000 | - | 1.0706e-06 | 78094.4101 | 719.0474 | 78813.4575
240 | double | U4+S7 | 不操作（U4 基本策略） + 不操作（S7 基本策略） | 40200 | 0 | 40200 | - | 6.3084e-06 | 78094.6637 | 719.0474 | 78813.7111
240 | double | U4+S8 | 不操作（U4 基本策略） + 操作：开S29-2 | 40200 | 0 | 40200 | - | 6.3084e-06 | 78094.9173 | 719.0474 | 78813.9647
240 | double | U4+S9 | 不操作（U4 基本策略） + 不操作（S9 基本策略） | 40200 | 0 | 40200 | - | 6.3084e-06 | 78095.1709 | 719.0474 | 78814.2183
240 | double | U4+S10 | 不操作（U4 基本策略） + 打开开关 S9 | 40200 | 0 | 40200 | - | 6.3084e-06 | 78095.4245 | 719.0474 | 78814.4719
240 | double | U4+S11 | 不操作（U4 基本策略） + 操作：开S29-2 | 40200 | 0 | 40200 | - | 6.3084e-06 | 78095.6781 | 719.0474 | 78814.7255
240 | double | U4+S12 | 不操作（U4 基本策略） + 操作：开S29-2 | 40200 | 0 | 40200 | - | 6.3084e-06 | 78095.9317 | 719.0474 | 78814.9791
240 | double | U4+S13 | 不操作（U4 基本策略） + 不操作（S13 基本策略） | 1086400 | 0 | 1086400 | - | 6.3084e-06 | 78102.7851 | 719.0474 | 78821.8325
240 | double | U4+S14 | 不操作（U4 基本策略） + 不操作（S14 基本策略） | 1019400 | 0 | 1019400 | - | 6.3084e-06 | 78109.2159 | 719.0474 | 78828.2633
240 | double | U4+S15 | 不操作（U4 基本策略） + 不操作（S15 基本策略） | 379200 | 0 | 379200 | - | 6.3084e-06 | 78111.608 | 719.0474 | 78830.6554
240 | double | U4+S16 | 不操作（U4 基本策略） + 不操作（S16 基本策略） | 40200 | 0 | 40200 | - | 6.3084e-06 | 78111.8616 | 719.0474 | 78830.909
240 | double | U4+S17 | 不操作（U4 基本策略） + 不操作（S17 基本策略） | 989400 | 0 | 989400 | - | 6.3084e-06 | 78118.1031 | 719.0474 | 78837.1505
240 | double | U4+S18 | 不操作（U4 基本策略） + 不操作（S18 基本策略） | 575100 | 0 | 575100 | - | 6.3084e-06 | 78121.7311 | 719.0474 | 78840.7785
240 | double | U4+S19 | 不操作（U4 基本策略） + 不操作（S19 基本策略） | 731200 | 0 | 731200 | - | 6.3084e-06 | 78126.3438 | 719.0474 | 78845.3912
240 | double | U4+S20 | 不操作（U4 基本策略） + 不操作（S20 基本策略） | 306400 | 0 | 306400 | - | 6.3084e-06 | 78128.2767 | 719.0474 | 78847.3241
240 | double | U4+S21 | 不操作（U4 基本策略） + 不操作（S21 基本策略） | 1130100 | 0 | 1130100 | - | 6.3084e-06 | 78135.4058 | 719.0474 | 78854.4532
240 | double | U4+S22 | 不操作（U4 基本策略） + 不操作（S22 基本策略） | 321600 | 0 | 321600 | - | 6.3084e-06 | 78137.4345 | 719.0474 | 78856.4819
240 | double | U4+S23 | 不操作（U4 基本策略） + 不操作（S23 基本策略） | 1445000 | 0 | 1445000 | - | 6.3084e-06 | 78146.5502 | 719.0474 | 78865.5975
240 | double | U4+S24 | 不操作（U4 基本策略） + 不操作（S24 基本策略） | 455600 | 0 | 455600 | - | 6.3084e-06 | 78149.4243 | 719.0474 | 78868.4716
240 | double | U4+S25 | 不操作（U4 基本策略） + 不操作（S25 基本策略） | 726700 | 0 | 726700 | - | 6.3084e-06 | 78154.0086 | 719.0474 | 78873.0559
240 | double | U4+S26 | 不操作（U4 基本策略） + 不操作（S26 基本策略） | 274700 | 0 | 274700 | - | 6.3084e-06 | 78155.7415 | 719.0474 | 78874.7889
240 | double | U4+S27 | 不操作（U4 基本策略） + 操作：开S62-3 | 40200 | 0 | 40200 | - | 6.3084e-06 | 78155.9951 | 719.0474 | 78875.0425
240 | double | U4+S28 | 不操作（U4 基本策略） + 不操作（S28 基本策略） | 282750 | 0 | 282750 | - | 6.3084e-06 | 78157.7788 | 719.0474 | 78876.8261
240 | double | U4+S29 | 不操作（U4 基本策略） + 操作：开S62-3 | 40200 | 0 | 40200 | - | 6.3084e-06 | 78158.0324 | 719.0474 | 78877.0797
240 | double | U4+S13-1 | 不操作（U4 基本策略） + 不操作（S13-1 基本策略） | 40200 | 0 | 40200 | - | 6.3084e-06 | 78158.286 | 719.0474 | 78877.3333
240 | double | U4+S29-2 | 不操作（U4 基本策略） + 不操作（S29-2 基本策略） | 40200 | 0 | 40200 | - | 6.3084e-06 | 78158.5396 | 719.0474 | 78877.5869
240 | double | U4+S62-3 | 不操作（U4 基本策略） + 不操作（S62-3 基本策略） | 40200 | 0 | 40200 | - | 6.3084e-06 | 78158.7931 | 719.0474 | 78877.8405
240 | double | U4+CB1 | 不操作（U4 基本策略） + 操作：开S29-2 | 40200 | 0 | 40200 | - | 6.3084e-06 | 78159.0467 | 719.0474 | 78878.0941
240 | double | U4+CB2 | 不操作（U4 基本策略） + 操作：关S11+开S62-3+开S29-2 | 40200 | 490001.1555 | 530201.1555 | - | 6.3084e-06 | 78159.3003 | 722.1385 | 78881.4388
240 | double | U4+CB3 | 不操作（U4 基本策略） + 操作：开S29-2 | 40200 | 0 | 40200 | - | 6.3084e-06 | 78159.5539 | 722.1385 | 78881.6924
240 | double | U4+DG1 | 不操作（U4 基本策略） + 打开开关 S7 | 40200 | 0 | 40200 | - | 1.5819e-05 | 78160.1898 | 722.1385 | 78882.3283
240 | double | U3+S20 | 不操作（U3 基本策略） + 不操作（S20 基本策略） | 306400 | 0 | 306400 | - | 6.3084e-06 | 78162.1227 | 722.1385 | 78884.2612
240 | double | U3+S21 | 不操作（U3 基本策略） + 不操作（S21 基本策略） | 1130100 | 0 | 1130100 | - | 6.3084e-06 | 78169.2518 | 722.1385 | 78891.3903
240 | double | U3+S22 | 不操作（U3 基本策略） + 不操作（S22 基本策略） | 321600 | 0 | 321600 | - | 6.3084e-06 | 78171.2806 | 722.1385 | 78893.4191
240 | double | U3+S23 | 不操作（U3 基本策略） + 不操作（S23 基本策略） | 1445000 | 0 | 1445000 | - | 6.3084e-06 | 78180.3962 | 722.1385 | 78902.5347
240 | double | U3+S24 | 不操作（U3 基本策略） + 不操作（S24 基本策略） | 455600 | 0 | 455600 | - | 6.3084e-06 | 78183.2703 | 722.1385 | 78905.4088
240 | double | U3+S25 | 不操作（U3 基本策略） + 不操作（S25 基本策略） | 726700 | 0 | 726700 | - | 6.3084e-06 | 78187.8546 | 722.1385 | 78909.9931
240 | double | U3+S26 | 不操作（U3 基本策略） + 不操作（S26 基本策略） | 274700 | 0 | 274700 | - | 6.3084e-06 | 78189.5875 | 722.1385 | 78911.726
240 | double | U3+S27 | 不操作（U3 基本策略） + 操作：开S62-3 | 40200 | 0 | 40200 | - | 6.3084e-06 | 78189.8411 | 722.1385 | 78911.9796
240 | double | U3+S28 | 不操作（U3 基本策略） + 不操作（S28 基本策略） | 282750 | 0 | 282750 | - | 6.3084e-06 | 78191.6248 | 722.1385 | 78913.7633
240 | double | U3+S29 | 不操作（U3 基本策略） + 操作：开S62-3 | 40200 | 0 | 40200 | - | 6.3084e-06 | 78191.8784 | 722.1385 | 78914.0169
240 | double | U3+S13-1 | 不操作（U3 基本策略） + 不操作（S13-1 基本策略） | 40200 | 0 | 40200 | - | 6.3084e-06 | 78192.132 | 722.1385 | 78914.2705
240 | double | U3+S29-2 | 不操作（U3 基本策略） + 不操作（S29-2 基本策略） | 40200 | 0 | 40200 | - | 6.3084e-06 | 78192.3856 | 722.1385 | 78914.5241
240 | double | U3+S62-3 | 不操作（U3 基本策略） + 不操作（S62-3 基本策略） | 40200 | 0 | 40200 | - | 6.3084e-06 | 78192.6392 | 722.1385 | 78914.7777
240 | double | U3+CB1 | 不操作（U3 基本策略） + 操作：开S29-2 | 40200 | 0 | 40200 | - | 6.3084e-06 | 78192.8928 | 722.1385 | 78915.0313
240 | double | U3+CB2 | 不操作（U3 基本策略） + 操作：关S11+开S62-3+开S29-2 | 40200 | 490001.1555 | 530201.1555 | - | 6.3084e-06 | 78193.1464 | 725.2296 | 78918.376
240 | double | U3+CB3 | 不操作（U3 基本策略） + 操作：开S29-2 | 40200 | 0 | 40200 | - | 6.3084e-06 | 78193.4 | 725.2296 | 78918.6296
240 | double | U3+DG1 | 不操作（U3 基本策略） + 打开开关 S7 | 40200 | 0 | 40200 | - | 1.5819e-05 | 78194.0359 | 725.2296 | 78919.2655
240 | double | U3+DG2 | 不操作（U3 基本策略） + 打开开关 S9 | 40200 | 0 | 40200 | - | 1.5819e-05 | 78194.6718 | 725.2296 | 78919.9014
240 | double | U3+DG3 | 不操作（U3 基本策略） + 不操作（DG3 基本策略） | 40200 | 0 | 40200 | - | 1.5819e-05 | 78195.3077 | 725.2296 | 78920.5373
240 | double | U3+DG4 | 不操作（U3 基本策略） + 打开开关 S16 | 40200 | 0 | 40200 | - | 1.5819e-05 | 78195.9436 | 725.2296 | 78921.1732
240 | double | U3+DG5 | 不操作（U3 基本策略） + 不操作（DG5 基本策略） | 40200 | 0 | 40200 | - | 1.5819e-05 | 78196.5795 | 725.2296 | 78921.8091
240 | double | U3+DG6 | 不操作（U3 基本策略） + 不操作（DG6 基本策略） | 40200 | 0 | 40200 | - | 1.5819e-05 | 78197.2154 | 725.2296 | 78922.445
240 | double | U3+DG7 | 不操作（U3 基本策略） + 不操作（DG7 基本策略） | 40200 | 0 | 40200 | - | 1.5819e-05 | 78197.8513 | 725.2296 | 78923.0809
240 | double | U3+DG8 | 不操作（U3 基本策略） + 不操作（DG8 基本策略） | 40200 | 0 | 40200 | - | 1.5819e-05 | 78198.4872 | 725.2296 | 78923.7168
240 | double | U4+S1 | 不操作（U4 基本策略） + 操作：开S29-2 | 40200 | 0 | 40200 | - | 6.3084e-06 | 78198.7408 | 725.2296 | 78923.9704
240 | double | U4+S2 | 不操作（U4 基本策略） + 操作：开S62-3+开S13-1 | 40200 | 0 | 40200 | - | 6.3084e-06 | 78198.9944 | 725.2296 | 78924.224
240 | double | U4+S3 | 不操作（U4 基本策略） + 操作：开S13-1 | 40200 | 0 | 40200 | - | 6.3084e-06 | 78199.248 | 725.2296 | 78924.4776
240 | double | U4+S4 | 不操作（U4 基本策略） + 操作：开S13-1 | 40200 | 0 | 40200 | - | 6.3084e-06 | 78199.5016 | 725.2296 | 78924.7312
240 | double | U4+S5 | 不操作（U4 基本策略） + 操作：开S13-1 | 40200 | 0 | 40200 | - | 6.3084e-06 | 78199.7552 | 725.2296 | 78924.9848
240 | double | U4+S6 | 不操作（U4 基本策略） + 不操作（S6 基本策略） | 1667700 | 0 | 1667700 | - | 6.3084e-06 | 78210.2757 | 725.2296 | 78935.5053
240 | double | U6+DG6 | 不操作（U6 基本策略） + 不操作（DG6 基本策略） | 40200 | 0 | 40200 | - | 1.5819e-05 | 78210.9116 | 725.2296 | 78936.1412
240 | double | U6+DG7 | 不操作（U6 基本策略） + 不操作（DG7 基本策略） | 40200 | 0 | 40200 | - | 1.5819e-05 | 78211.5475 | 725.2296 | 78936.7771
240 | double | U6+DG8 | 不操作（U6 基本策略） + 不操作（DG8 基本策略） | 40200 | 0 | 40200 | - | 1.5819e-05 | 78212.1834 | 725.2296 | 78937.413
240 | double | U7+S1 | 不操作（U7 基本策略） + 操作：开S29-2 | 212400 | 0 | 212400 | - | 6.3084e-06 | 78213.5233 | 725.2296 | 78938.7529
240 | double | U7+S2 | 不操作（U7 基本策略） + 操作：开S13-1 | 212400 | 0 | 212400 | - | 6.3084e-06 | 78214.8632 | 725.2296 | 78940.0928
240 | double | U7+S3 | 不操作（U7 基本策略） + 操作：开S13-1 | 212400 | 0 | 212400 | - | 6.3084e-06 | 78216.2031 | 725.2296 | 78941.4327
240 | double | U7+S4 | 不操作（U7 基本策略） + 操作：开S13-1 | 212400 | 0 | 212400 | - | 6.3084e-06 | 78217.543 | 725.2296 | 78942.7726
240 | double | U7+S5 | 不操作（U7 基本策略） + 操作：开S13-1 | 212400 | 0 | 212400 | - | 6.3084e-06 | 78218.8829 | 725.2296 | 78944.1125
240 | double | U7+S6 | 不操作（U7 基本策略） + 不操作（S6 基本策略） | 1839900 | 0 | 1839900 | - | 6.3084e-06 | 78230.4897 | 725.2296 | 78955.7193
240 | double | U7+S7 | 不操作（U7 基本策略） + 不操作（S7 基本策略） | 212400 | 0 | 212400 | - | 6.3084e-06 | 78231.8296 | 725.2296 | 78957.0592
240 | double | U7+S8 | 不操作（U7 基本策略） + 操作：开S29-2 | 212400 | 0 | 212400 | - | 6.3084e-06 | 78233.1695 | 725.2296 | 78958.3991
240 | double | U7+S9 | 不操作（U7 基本策略） + 不操作（S9 基本策略） | 212400 | 0 | 212400 | - | 6.3084e-06 | 78234.5094 | 725.2296 | 78959.739
240 | double | U7+S10 | 不操作（U7 基本策略） + 打开开关 S9 | 212400 | 0 | 212400 | - | 6.3084e-06 | 78235.8493 | 725.2296 | 78961.0789
240 | double | U7+S11 | 不操作（U7 基本策略） + 操作：开S29-2 | 212400 | 0 | 212400 | - | 6.3084e-06 | 78237.1892 | 725.2296 | 78962.4188
240 | double | U7+S12 | 不操作（U7 基本策略） + 操作：开S29-2 | 212400 | 0 | 212400 | - | 6.3084e-06 | 78238.5291 | 725.2296 | 78963.7587
240 | double | U7+S13 | 不操作（U7 基本策略） + 不操作（S13 基本策略） | 1258600 | 0 | 1258600 | - | 6.3084e-06 | 78246.4688 | 725.2296 | 78971.6985
240 | double | U7+S14 | 不操作（U7 基本策略） + 不操作（S14 基本策略） | 1191600 | 0 | 1191600 | - | 6.3084e-06 | 78253.9859 | 725.2296 | 78979.2155
240 | double | U7+S15 | 不操作（U7 基本策略） + 不操作（S15 基本策略） | 551400 | 0 | 551400 | - | 6.3084e-06 | 78257.4643 | 725.2296 | 78982.694
240 | double | U7+S16 | 不操作（U7 基本策略） + 不操作（S16 基本策略） | 212400 | 0 | 212400 | - | 6.3084e-06 | 78258.8042 | 725.2296 | 78984.0339
240 | double | U7+S17 | 不操作（U7 基本策略） + 不操作（S17 基本策略） | 1161600 | 0 | 1161600 | - | 6.3084e-06 | 78266.1321 | 725.2296 | 78991.3617
240 | double | U7+S18 | 不操作（U7 基本策略） + 不操作（S18 基本策略） | 747300 | 0 | 747300 | - | 6.3084e-06 | 78270.8463 | 725.2296 | 78996.0759
240 | double | U7+S19 | 不操作（U7 基本策略） + 不操作（S19 基本策略） | 903400 | 0 | 903400 | - | 6.3084e-06 | 78276.5453 | 725.2296 | 79001.7749
240 | double | U7+S20 | 不操作（U7 基本策略） + 不操作（S20 基本策略） | 478600 | 0 | 478600 | - | 6.3084e-06 | 78279.5645 | 725.2296 | 79004.7941
240 | double | U7+S21 | 不操作（U7 基本策略） + 不操作（S21 基本策略） | 1302300 | 0 | 1302300 | - | 6.3084e-06 | 78287.7799 | 725.2296 | 79013.0095
240 | double | U7+S22 | 不操作（U7 基本策略） + 不操作（S22 基本策略） | 493800 | 0 | 493800 | - | 6.3084e-06 | 78290.895 | 725.2296 | 79016.1246
240 | double | U7+S23 | 不操作（U7 基本策略） + 不操作（S23 基本策略） | 1617200 | 0 | 1617200 | - | 6.3084e-06 | 78301.0969 | 725.2296 | 79026.3265
240 | double | U7+S24 | 不操作（U7 基本策略） + 不操作（S24 基本策略） | 627800 | 0 | 627800 | - | 6.3084e-06 | 78305.0573 | 725.2296 | 79030.2869
240 | double | U7+S25 | 不操作（U7 基本策略） + 不操作（S25 基本策略） | 898900 | 0 | 898900 | - | 6.3084e-06 | 78310.7279 | 725.2296 | 79035.9575
240 | double | U7+S26 | 不操作（U7 基本策略） + 不操作（S26 基本策略） | 446900 | 0 | 446900 | - | 6.3084e-06 | 78313.5471 | 725.2296 | 79038.7767
240 | double | U7+S27 | 不操作（U7 基本策略） + 操作：开S62-3 | 212400 | 0 | 212400 | - | 6.3084e-06 | 78314.887 | 725.2296 | 79040.1166
240 | double | U6+S11 | 不操作（U6 基本策略） + 操作：开S29-2 | 40200 | 0 | 40200 | - | 6.3084e-06 | 78315.1406 | 725.2296 | 79040.3702
240 | double | U6+S12 | 不操作（U6 基本策略） + 操作：开S29-2 | 40200 | 0 | 40200 | - | 6.3084e-06 | 78315.3942 | 725.2296 | 79040.6238
240 | double | U6+S13 | 不操作（U6 基本策略） + 不操作（S13 基本策略） | 1086400 | 0 | 1086400 | - | 6.3084e-06 | 78322.2476 | 725.2296 | 79047.4773
240 | double | U6+S14 | 不操作（U6 基本策略） + 不操作（S14 基本策略） | 1019400 | 0 | 1019400 | - | 6.3084e-06 | 78328.6784 | 725.2296 | 79053.908
240 | double | U6+S15 | 不操作（U6 基本策略） + 不操作（S15 基本策略） | 379200 | 0 | 379200 | - | 6.3084e-06 | 78331.0705 | 725.2296 | 79056.3002
240 | double | U6+S16 | 不操作（U6 基本策略） + 不操作（S16 基本策略） | 40200 | 0 | 40200 | - | 6.3084e-06 | 78331.3241 | 725.2296 | 79056.5538
240 | double | U6+S17 | 不操作（U6 基本策略） + 不操作（S17 基本策略） | 989400 | 0 | 989400 | - | 6.3084e-06 | 78337.5657 | 725.2296 | 79062.7953
240 | double | U6+S18 | 不操作（U6 基本策略） + 不操作（S18 基本策略） | 575100 | 0 | 575100 | - | 6.3084e-06 | 78341.1936 | 725.2296 | 79066.4232
240 | double | U6+S19 | 不操作（U6 基本策略） + 不操作（S19 基本策略） | 731200 | 0 | 731200 | - | 6.3084e-06 | 78345.8063 | 725.2296 | 79071.0359
240 | double | U6+S20 | 不操作（U6 基本策略） + 不操作（S20 基本策略） | 306400 | 0 | 306400 | - | 6.3084e-06 | 78347.7392 | 725.2296 | 79072.9688
240 | double | U6+S21 | 不操作（U6 基本策略） + 不操作（S21 基本策略） | 1130100 | 0 | 1130100 | - | 6.3084e-06 | 78354.8683 | 725.2296 | 79080.0979
240 | double | U6+S22 | 不操作（U6 基本策略） + 不操作（S22 基本策略） | 321600 | 0 | 321600 | - | 6.3084e-06 | 78356.8971 | 725.2296 | 79082.1267
240 | double | U6+S23 | 不操作（U6 基本策略） + 不操作（S23 基本策略） | 1445000 | 0 | 1445000 | - | 6.3084e-06 | 78366.0127 | 725.2296 | 79091.2423
240 | double | U6+S24 | 不操作（U6 基本策略） + 不操作（S24 基本策略） | 455600 | 0 | 455600 | - | 6.3084e-06 | 78368.8868 | 725.2296 | 79094.1164
240 | double | U6+S25 | 不操作（U6 基本策略） + 不操作（S25 基本策略） | 726700 | 0 | 726700 | - | 6.3084e-06 | 78373.4711 | 725.2296 | 79098.7007
240 | double | U6+S26 | 不操作（U6 基本策略） + 不操作（S26 基本策略） | 274700 | 0 | 274700 | - | 6.3084e-06 | 78375.204 | 725.2296 | 79100.4336
240 | double | U6+S27 | 不操作（U6 基本策略） + 操作：开S62-3 | 40200 | 0 | 40200 | - | 6.3084e-06 | 78375.4576 | 725.2296 | 79100.6872
240 | double | U6+S28 | 不操作（U6 基本策略） + 不操作（S28 基本策略） | 282750 | 0 | 282750 | - | 6.3084e-06 | 78377.2413 | 725.2296 | 79102.4709
240 | double | U6+S29 | 不操作（U6 基本策略） + 操作：开S62-3 | 40200 | 0 | 40200 | - | 6.3084e-06 | 78377.4949 | 725.2296 | 79102.7245
240 | double | U6+S13-1 | 不操作（U6 基本策略） + 不操作（S13-1 基本策略） | 40200 | 0 | 40200 | - | 6.3084e-06 | 78377.7485 | 725.2296 | 79102.9781
240 | double | U6+S29-2 | 不操作（U6 基本策略） + 不操作（S29-2 基本策略） | 40200 | 0 | 40200 | - | 6.3084e-06 | 78378.0021 | 725.2296 | 79103.2317
240 | double | U6+S62-3 | 不操作（U6 基本策略） + 不操作（S62-3 基本策略） | 40200 | 0 | 40200 | - | 6.3084e-06 | 78378.2557 | 725.2296 | 79103.4853
240 | double | U6+CB1 | 不操作（U6 基本策略） + 操作：开S29-2 | 40200 | 0 | 40200 | - | 6.3084e-06 | 78378.5093 | 725.2296 | 79103.7389
240 | double | U6+CB2 | 不操作（U6 基本策略） + 操作：关S11+开S62-3+开S29-2 | 40200 | 490001.1555 | 530201.1555 | - | 6.3084e-06 | 78378.7629 | 728.3207 | 79107.0836
240 | double | U6+CB3 | 不操作（U6 基本策略） + 操作：开S29-2 | 40200 | 0 | 40200 | - | 6.3084e-06 | 78379.0164 | 728.3207 | 79107.3372
240 | double | U6+DG1 | 不操作（U6 基本策略） + 打开开关 S7 | 40200 | 0 | 40200 | - | 1.5819e-05 | 78379.6524 | 728.3207 | 79107.9731
240 | double | U6+DG2 | 不操作（U6 基本策略） + 打开开关 S9 | 40200 | 0 | 40200 | - | 1.5819e-05 | 78380.2883 | 728.3207 | 79108.609
240 | double | U6+DG3 | 不操作（U6 基本策略） + 不操作（DG3 基本策略） | 40200 | 0 | 40200 | - | 1.5819e-05 | 78380.9242 | 728.3207 | 79109.2449
240 | double | U6+DG4 | 不操作（U6 基本策略） + 打开开关 S16 | 40200 | 0 | 40200 | - | 1.5819e-05 | 78381.5601 | 728.3207 | 79109.8808
240 | double | U6+DG5 | 不操作（U6 基本策略） + 不操作（DG5 基本策略） | 40200 | 0 | 40200 | - | 1.5819e-05 | 78382.196 | 728.3207 | 79110.5167
240 | double | U8+S15 | 不操作（U8 基本策略） + 不操作（S15 基本策略） | 379200 | 0 | 379200 | - | 6.3084e-06 | 78384.5881 | 728.3207 | 79112.9088
240 | double | U8+S16 | 不操作（U8 基本策略） + 不操作（S16 基本策略） | 40200 | 0 | 40200 | - | 6.3084e-06 | 78384.8417 | 728.3207 | 79113.1624
240 | double | U8+S17 | 不操作（U8 基本策略） + 不操作（S17 基本策略） | 989400 | 0 | 989400 | - | 6.3084e-06 | 78391.0832 | 728.3207 | 79119.4039
240 | double | U8+S18 | 不操作（U8 基本策略） + 不操作（S18 基本策略） | 575100 | 0 | 575100 | - | 6.3084e-06 | 78394.7112 | 728.3207 | 79123.0319
240 | double | U8+S19 | 不操作（U8 基本策略） + 不操作（S19 基本策略） | 731200 | 0 | 731200 | - | 6.3084e-06 | 78399.3239 | 728.3207 | 79127.6446
240 | double | U8+S20 | 不操作（U8 基本策略） + 不操作（S20 基本策略） | 306400 | 0 | 306400 | - | 6.3084e-06 | 78401.2567 | 728.3207 | 79129.5775
240 | double | U8+S21 | 不操作（U8 基本策略） + 不操作（S21 基本策略） | 1130100 | 0 | 1130100 | - | 6.3084e-06 | 78408.3858 | 728.3207 | 79136.7066
240 | double | U8+S22 | 不操作（U8 基本策略） + 不操作（S22 基本策略） | 321600 | 0 | 321600 | - | 6.3084e-06 | 78410.4146 | 728.3207 | 79138.7353
240 | double | U8+S23 | 不操作（U8 基本策略） + 不操作（S23 基本策略） | 1445000 | 0 | 1445000 | - | 6.3084e-06 | 78419.5302 | 728.3207 | 79147.851
240 | double | U8+S24 | 不操作（U8 基本策略） + 不操作（S24 基本策略） | 455600 | 0 | 455600 | - | 6.3084e-06 | 78422.4043 | 728.3207 | 79150.7251
240 | double | U8+S25 | 不操作（U8 基本策略） + 不操作（S25 基本策略） | 726700 | 0 | 726700 | - | 6.3084e-06 | 78426.9886 | 728.3207 | 79155.3094
240 | double | U8+S26 | 不操作（U8 基本策略） + 不操作（S26 基本策略） | 274700 | 0 | 274700 | - | 6.3084e-06 | 78428.7215 | 728.3207 | 79157.0423
240 | double | U8+S27 | 不操作（U8 基本策略） + 操作：开S62-3 | 40200 | 0 | 40200 | - | 6.3084e-06 | 78428.9751 | 728.3207 | 79157.2959
240 | double | U8+S28 | 不操作（U8 基本策略） + 不操作（S28 基本策略） | 282750 | 0 | 282750 | - | 6.3084e-06 | 78430.7588 | 728.3207 | 79159.0796
240 | double | U8+S29 | 不操作（U8 基本策略） + 操作：开S62-3 | 40200 | 0 | 40200 | - | 6.3084e-06 | 78431.0124 | 728.3207 | 79159.3332
240 | double | U8+S13-1 | 不操作（U8 基本策略） + 不操作（S13-1 基本策略） | 40200 | 0 | 40200 | - | 6.3084e-06 | 78431.266 | 728.3207 | 79159.5868
240 | double | U8+S29-2 | 不操作（U8 基本策略） + 不操作（S29-2 基本策略） | 40200 | 0 | 40200 | - | 6.3084e-06 | 78431.5196 | 728.3207 | 79159.8404
240 | double | U8+S62-3 | 不操作（U8 基本策略） + 不操作（S62-3 基本策略） | 40200 | 0 | 40200 | - | 6.3084e-06 | 78431.7732 | 728.3207 | 79160.094
240 | double | U8+CB1 | 不操作（U8 基本策略） + 操作：开S29-2 | 40200 | 0 | 40200 | - | 6.3084e-06 | 78432.0268 | 728.3207 | 79160.3475
240 | double | U8+CB2 | 不操作（U8 基本策略） + 操作：关S11+开S62-3+开S29-2 | 40200 | 490001.1555 | 530201.1555 | - | 6.3084e-06 | 78432.2804 | 731.4118 | 79163.6923
240 | double | U8+CB3 | 不操作（U8 基本策略） + 操作：开S29-2 | 40200 | 0 | 40200 | - | 6.3084e-06 | 78432.534 | 731.4118 | 79163.9459
240 | double | U8+DG1 | 不操作（U8 基本策略） + 打开开关 S7 | 40200 | 0 | 40200 | - | 1.5819e-05 | 78433.1699 | 731.4118 | 79164.5818
240 | double | U8+DG2 | 不操作（U8 基本策略） + 打开开关 S9 | 40200 | 0 | 40200 | - | 1.5819e-05 | 78433.8058 | 731.4118 | 79165.2177
240 | double | U8+DG3 | 不操作（U8 基本策略） + 不操作（DG3 基本策略） | 40200 | 0 | 40200 | - | 1.5819e-05 | 78434.4417 | 731.4118 | 79165.8536
240 | double | U8+DG4 | 不操作（U8 基本策略） + 打开开关 S16 | 40200 | 0 | 40200 | - | 1.5819e-05 | 78435.0776 | 731.4118 | 79166.4895
240 | double | U8+DG5 | 不操作（U8 基本策略） + 不操作（DG5 基本策略） | 40200 | 0 | 40200 | - | 1.5819e-05 | 78435.7135 | 731.4118 | 79167.1254
240 | double | U8+DG6 | 不操作（U8 基本策略） + 不操作（DG6 基本策略） | 40200 | 0 | 40200 | - | 1.5819e-05 | 78436.3494 | 731.4118 | 79167.7613
240 | double | U8+DG7 | 不操作（U8 基本策略） + 不操作（DG7 基本策略） | 40200 | 0 | 40200 | - | 1.5819e-05 | 78436.9853 | 731.4118 | 79168.3972
240 | double | U8+DG8 | 不操作（U8 基本策略） + 不操作（DG8 基本策略） | 40200 | 0 | 40200 | - | 1.5819e-05 | 78437.6212 | 731.4118 | 79169.0331
240 | double | U9+S1 | 不操作（U9 基本策略） + 操作：开S29-2 | 424800 | 0 | 424800 | - | 6.3084e-06 | 78440.301 | 731.4118 | 79171.7129
240 | double | L57+U61 | 操作：开S62-3 + 不操作（U61 基本策略） | 318600 | 0 | 318600 | - | 1.6582e-05 | 78445.584 | 731.4118 | 79176.9958
240 | double | L57+U62 | 操作：开S62-3 + 不操作（U62 基本策略） | 80400 | 0 | 80400 | - | 1.6582e-05 | 78446.9172 | 731.4118 | 79178.329
240 | double | L57+S1 | 操作：开S62-3+开S29-2(源:L57) | 0 | 0 | 0 | - | 6.6128e-06 | 78446.9172 | 731.4118 | 79178.329
240 | double | L57+S2 | 操作：开S62-3+开S13-1(源:L57) | 0 | 0 | 0 | - | 6.6128e-06 | 78446.9172 | 731.4118 | 79178.329
240 | double | L57+S3 | 操作：开S62-3+开S13-1(源:L57) | 0 | 0 | 0 | - | 6.6128e-06 | 78446.9172 | 731.4118 | 79178.329
240 | double | L57+S4 | 操作：开S62-3+开S13-1(源:L57) | 0 | 0 | 0 | - | 6.6128e-06 | 78446.9172 | 731.4118 | 79178.329
240 | double | L57+S5 | 操作：开S62-3+开S13-1(源:L57) | 0 | 0 | 0 | - | 6.6128e-06 | 78446.9172 | 731.4118 | 79178.329
240 | double | L57+S6 | 操作：开S62-3 + 不操作（S6 基本策略） | 1627500 | 0 | 1627500 | - | 6.6128e-06 | 78457.6795 | 731.4118 | 79189.0913
240 | double | L57+S7 | 操作：开S62-3 + 不操作（S7 基本策略） | 0 | 0 | 0 | - | 6.6128e-06 | 78457.6795 | 731.4118 | 79189.0913
240 | double | L57+S8 | 操作：开S62-3+开S29-2(源:L57) | 0 | 0 | 0 | - | 6.6128e-06 | 78457.6795 | 731.4118 | 79189.0913
240 | double | L57+S9 | 操作：开S62-3 + 不操作（S9 基本策略） | 0 | 0 | 0 | - | 6.6128e-06 | 78457.6795 | 731.4118 | 79189.0913
240 | double | L57+S10 | 操作：开S62-3 + 打开开关 S9 | 0 | 0 | 0 | - | 6.6128e-06 | 78457.6795 | 731.4118 | 79189.0913
240 | double | L57+S11 | 操作：开S62-3+开S29-2(源:L57) | 0 | 0 | 0 | - | 6.6128e-06 | 78457.6795 | 731.4118 | 79189.0913
240 | double | L57+S12 | 操作：开S62-3+开S29-2(源:L57) | 0 | 0 | 0 | - | 6.6128e-06 | 78457.6795 | 731.4118 | 79189.0913
240 | double | L57+S13 | 操作：开S62-3 + 不操作（S13 基本策略） | 1046200 | 0 | 1046200 | - | 6.6128e-06 | 78464.5978 | 731.4118 | 79196.0096
240 | double | L57+S14 | 操作：开S62-3 + 不操作（S14 基本策略） | 979200 | 0 | 979200 | - | 6.6128e-06 | 78471.073 | 731.4118 | 79202.4848
240 | double | L57+S15 | 操作：开S62-3 + 不操作（S15 基本策略） | 339000 | 0 | 339000 | - | 6.6128e-06 | 78473.3147 | 731.4118 | 79204.7266
240 | double | L57+S16 | 操作：开S62-3 + 不操作（S16 基本策略） | 0 | 0 | 0 | - | 6.6128e-06 | 78473.3147 | 731.4118 | 79204.7266
240 | double | L57+S17 | 操作：开S62-3 + 不操作（S17 基本策略） | 949200 | 0 | 949200 | - | 6.6128e-06 | 78479.5916 | 731.4118 | 79211.0034
240 | double | L57+S18 | 操作：开S62-3 + 不操作（S18 基本策略） | 534900 | 0 | 534900 | - | 6.6128e-06 | 78483.1288 | 731.4118 | 79214.5406
240 | double | L57+S19 | 操作：开S62-3 + 不操作（S19 基本策略） | 691000 | 0 | 691000 | - | 6.6128e-06 | 78487.6982 | 731.4118 | 79219.11
240 | double | L57+S20 | 操作：开S62-3 + 不操作（S20 基本策略） | 266200 | 0 | 266200 | - | 6.6128e-06 | 78489.4585 | 731.4118 | 79220.8704
240 | double | L57+S21 | 操作：开S62-3 + 不操作（S21 基本策略） | 1089900 | 0 | 1089900 | - | 6.6128e-06 | 78496.6658 | 731.4118 | 79228.0776
240 | double | L57+S22 | 操作：开S62-3 + 不操作（S22 基本策略） | 281400 | 0 | 281400 | - | 6.6128e-06 | 78498.5266 | 731.4118 | 79229.9385
240 | double | L57+S23 | 操作：开S62-3 + 不操作（S23 基本策略） | 1404800 | 0 | 1404800 | - | 6.6128e-06 | 78507.8162 | 731.4118 | 79239.2281
240 | double | L57+S24 | 操作：开S62-3 + 不操作（S24 基本策略） | 415400 | 0 | 415400 | - | 6.6128e-06 | 78510.5632 | 731.4118 | 79241.975
240 | double | L57+S25 | 操作：开S62-3 + 不操作（S25 基本策略） | 686500 | 0 | 686500 | - | 6.6128e-06 | 78515.1029 | 731.4118 | 79246.5147
240 | double | L57+S26 | 操作：开S62-3 + 不操作（S26 基本策略） | 234500 | 0 | 234500 | - | 6.6128e-06 | 78516.6536 | 731.4118 | 79248.0654
240 | double | L57+S27 | 操作：开S62-3(源:L57) | 413350 | 0 | 413350 | - | 6.6128e-06 | 78519.387 | 731.4118 | 79250.7988
240 | double | L57+S28 | 操作：开S62-3 + 不操作（S28 基本策略） | 242550 | 0 | 242550 | - | 6.6128e-06 | 78520.9909 | 731.4118 | 79252.4027
240 | double | L51+U61 | 不操作（L51 基本策略） + 不操作（U61 基本策略） | 553100 | 0 | 553100 | - | 2.0159e-06 | 78522.1059 | 731.4118 | 79253.5177
240 | double | L51+U62 | 不操作（L51 基本策略） + 不操作（U62 基本策略） | 314900 | 0 | 314900 | - | 2.0159e-06 | 78522.7407 | 731.4118 | 79254.1526
240 | double | L51+S1 | 不操作（L51 基本策略） + 操作：开S29-2 | 234500 | 0 | 234500 | - | 8.0395e-07 | 78522.9292 | 731.4118 | 79254.3411
240 | double | L51+S2 | 不操作（L51 基本策略） + 操作：开S13-1 | 234500 | 0 | 234500 | - | 8.0395e-07 | 78523.1178 | 731.4118 | 79254.5296
240 | double | L51+S3 | 不操作（L51 基本策略） + 操作：开S13-1 | 234500 | 0 | 234500 | - | 8.0395e-07 | 78523.3063 | 731.4118 | 79254.7181
240 | double | L51+S4 | 不操作（L51 基本策略） + 操作：开S13-1 | 234500 | 0 | 234500 | - | 8.0395e-07 | 78523.4948 | 731.4118 | 79254.9067
240 | double | L51+S5 | 不操作（L51 基本策略） + 操作：开S13-1 | 234500 | 0 | 234500 | - | 8.0395e-07 | 78523.6833 | 731.4118 | 79255.0952
240 | double | L51+S6 | 不操作（L51 基本策略） + 不操作（S6 基本策略） | 1862000 | 0 | 1862000 | - | 8.0395e-07 | 78525.1803 | 731.4118 | 79256.5921
240 | double | L51+S7 | 不操作（L51 基本策略） + 不操作（S7 基本策略） | 234500 | 0 | 234500 | - | 8.0395e-07 | 78525.3688 | 731.4118 | 79256.7807
240 | double | L51+S8 | 不操作（L51 基本策略） + 操作：开S29-2 | 234500 | 0 | 234500 | - | 8.0395e-07 | 78525.5574 | 731.4118 | 79256.9692
240 | double | L51+S9 | 不操作（L51 基本策略） + 不操作（S9 基本策略） | 234500 | 0 | 234500 | - | 8.0395e-07 | 78525.7459 | 731.4118 | 79257.1577
240 | double | L51+S10 | 不操作（L51 基本策略） + 打开开关 S9 | 234500 | 0 | 234500 | - | 8.0395e-07 | 78525.9344 | 731.4118 | 79257.3462
240 | double | L51+S11 | 不操作（L51 基本策略） + 操作：开S29-2 | 234500 | 0 | 234500 | - | 8.0395e-07 | 78526.1229 | 731.4118 | 79257.5348
240 | double | L51+S12 | 不操作（L51 基本策略） + 操作：开S29-2 | 234500 | 0 | 234500 | - | 8.0395e-07 | 78526.3115 | 731.4118 | 79257.7233
240 | double | L51+S13 | 不操作（L51 基本策略） + 不操作（S13 基本策略） | 1280700 | 0 | 1280700 | - | 8.0395e-07 | 78527.3411 | 731.4118 | 79258.7529
240 | double | L51+S14 | 不操作（L51 基本策略） + 不操作（S14 基本策略） | 1213700 | 0 | 1213700 | - | 8.0395e-07 | 78528.3168 | 731.4118 | 79259.7287
240 | double | L51+S15 | 不操作（L51 基本策略） + 不操作（S15 基本策略） | 573500 | 0 | 573500 | - | 8.0395e-07 | 78528.7779 | 731.4118 | 79260.1897
240 | double | L51+S16 | 不操作（L51 基本策略） + 不操作（S16 基本策略） | 234500 | 0 | 234500 | - | 8.0395e-07 | 78528.9664 | 731.4118 | 79260.3783
240 | double | L51+S17 | 不操作（L51 基本策略） + 不操作（S17 基本策略） | 1183700 | 0 | 1183700 | - | 8.0395e-07 | 78529.9181 | 731.4118 | 79261.3299
240 | double | L51+S18 | 不操作（L51 基本策略） + 不操作（S18 基本策略） | 769400 | 0 | 769400 | - | 8.0395e-07 | 78530.5366 | 731.4118 | 79261.9485
240 | double | L51+S19 | 不操作（L51 基本策略） + 不操作（S19 基本策略） | 925500 | 0 | 925500 | - | 8.0395e-07 | 78531.2807 | 731.4118 | 79262.6925
240 | double | L51+S20 | 不操作（L51 基本策略） + 不操作（S20 基本策略） | 500700 | 0 | 500700 | - | 8.0395e-07 | 78531.6832 | 731.4118 | 79263.0951
240 | double | L51+S21 | 不操作（L51 基本策略） + 不操作（S21 基本策略） | 1324400 | 0 | 1324400 | - | 8.0395e-07 | 78532.748 | 731.4118 | 79264.1598
240 | double | L51+S22 | 不操作（L51 基本策略） + 不操作（S22 基本策略） | 515900 | 0 | 515900 | - | 8.0395e-07 | 78533.1627 | 731.4118 | 79264.5746
240 | double | L51+S23 | 不操作（L51 基本策略） + 不操作（S23 基本策略） | 1639300 | 0 | 1639300 | - | 8.0395e-07 | 78534.4806 | 731.4118 | 79265.8925
240 | double | L51+S24 | 不操作（L51 基本策略） + 不操作（S24 基本策略） | 649900 | 0 | 649900 | - | 8.0395e-07 | 78535.0031 | 731.4118 | 79266.415
240 | double | L51+S25 | 不操作（L51 基本策略） + 不操作（S25 基本策略） | 686500 | 0 | 686500 | - | 8.0395e-07 | 78535.555 | 731.4118 | 79266.9669
240 | double | L51+S26 | 不操作（L51 基本策略） + 不操作（S26 基本策略） | 234500 | 0 | 234500 | - | 8.0395e-07 | 78535.7436 | 731.4118 | 79267.1554
240 | double | L51+S27 | 不操作（L51 基本策略） + 操作：开S62-3 | 234500 | 0 | 234500 | - | 8.0395e-07 | 78535.9321 | 731.4118 | 79267.3439
240 | double | L51+S28 | 不操作（L51 基本策略） + 不操作（S28 基本策略） | 477050 | 0 | 477050 | - | 8.0395e-07 | 78536.3156 | 731.4118 | 79267.7275
240 | double | U9+S2 | 不操作（U9 基本策略） + 操作：开S13-1 | 424800 | 0 | 424800 | - | 6.3084e-06 | 78538.9954 | 731.4118 | 79270.4073
240 | double | U9+S3 | 不操作（U9 基本策略） + 操作：开S13-1 | 424800 | 0 | 424800 | - | 6.3084e-06 | 78541.6752 | 731.4118 | 79273.0871
240 | double | U9+S4 | 不操作（U9 基本策略） + 操作：开S13-1 | 424800 | 0 | 424800 | - | 6.3084e-06 | 78544.355 | 731.4118 | 79275.7669
240 | double | U9+S5 | 不操作（U9 基本策略） + 操作：开S13-1 | 424800 | 0 | 424800 | - | 6.3084e-06 | 78547.0348 | 731.4118 | 79278.4467
240 | double | U9+S6 | 不操作（U9 基本策略） + 不操作（S6 基本策略） | 2052300 | 0 | 2052300 | - | 6.3084e-06 | 78559.9815 | 731.4118 | 79291.3933
240 | double | U9+S7 | 不操作（U9 基本策略） + 不操作（S7 基本策略） | 424800 | 0 | 424800 | - | 6.3084e-06 | 78562.6613 | 731.4118 | 79294.0731
240 | double | U9+S8 | 不操作（U9 基本策略） + 操作：开S29-2 | 424800 | 0 | 424800 | - | 6.3084e-06 | 78565.3411 | 731.4118 | 79296.7529
240 | double | U9+S9 | 不操作（U9 基本策略） + 不操作（S9 基本策略） | 424800 | 0 | 424800 | - | 6.3084e-06 | 78568.0209 | 731.4118 | 79299.4327
240 | double | U9+S10 | 不操作（U9 基本策略） + 打开开关 S9 | 424800 | 0 | 424800 | - | 6.3084e-06 | 78570.7007 | 731.4118 | 79302.1125
240 | double | U9+S11 | 不操作（U9 基本策略） + 操作：开S29-2 | 424800 | 0 | 424800 | - | 6.3084e-06 | 78573.3805 | 731.4118 | 79304.7923
240 | double | U9+S12 | 不操作（U9 基本策略） + 操作：开S29-2 | 424800 | 0 | 424800 | - | 6.3084e-06 | 78576.0603 | 731.4118 | 79307.4721
240 | double | U9+S13 | 不操作（U9 基本策略） + 不操作（S13 基本策略） | 1471000 | 0 | 1471000 | - | 6.3084e-06 | 78585.3399 | 731.4118 | 79316.7518
240 | double | U9+S14 | 不操作（U9 基本策略） + 不操作（S14 基本策略） | 1404000 | 0 | 1404000 | - | 6.3084e-06 | 78594.1969 | 731.4118 | 79325.6087
240 | double | U9+S15 | 不操作（U9 基本策略） + 不操作（S15 基本策略） | 763800 | 0 | 763800 | - | 6.3084e-06 | 78599.0152 | 731.4118 | 79330.4271
240 | double | U9+S16 | 不操作（U9 基本策略） + 不操作（S16 基本策略） | 424800 | 0 | 424800 | - | 6.3084e-06 | 78601.695 | 731.4118 | 79333.1069
240 | double | U9+S17 | 不操作（U9 基本策略） + 不操作（S17 基本策略） | 1374000 | 0 | 1374000 | - | 6.3084e-06 | 78610.3628 | 731.4118 | 79341.7746
240 | double | U9+S18 | 不操作（U9 基本策略） + 不操作（S18 基本策略） | 959700 | 0 | 959700 | - | 6.3084e-06 | 78616.4169 | 731.4118 | 79347.8288
240 | double | U9+S19 | 不操作（U9 基本策略） + 不操作（S19 基本策略） | 1115800 | 0 | 1115800 | - | 6.3084e-06 | 78623.4558 | 731.4118 | 79354.8676
240 | double | U9+S20 | 不操作（U9 基本策略） + 不操作（S20 基本策略） | 691000 | 0 | 691000 | - | 6.3084e-06 | 78627.8149 | 731.4118 | 79359.2267
240 | double | U9+S21 | 不操作（U9 基本策略） + 不操作（S21 基本策略） | 1514700 | 0 | 1514700 | - | 6.3084e-06 | 78637.3702 | 731.4118 | 79368.782
240 | double | U9+S22 | 不操作（U9 基本策略） + 不操作（S22 基本策略） | 706200 | 0 | 706200 | - | 6.3084e-06 | 78641.8252 | 731.4118 | 79373.237
240 | double | U9+S23 | 不操作（U9 基本策略） + 不操作（S23 基本策略） | 1829600 | 0 | 1829600 | - | 6.3084e-06 | 78653.367 | 731.4118 | 79384.7788
240 | double | U9+S24 | 不操作（U9 基本策略） + 不操作（S24 基本策略） | 840200 | 0 | 840200 | - | 6.3084e-06 | 78658.6673 | 731.4118 | 79390.0791
240 | double | U9+S25 | 不操作（U9 基本策略） + 不操作（S25 基本策略） | 1111300 | 0 | 1111300 | - | 6.3084e-06 | 78665.6778 | 731.4118 | 79397.0896
240 | double | U9+S26 | 不操作（U9 基本策略） + 不操作（S26 基本策略） | 659300 | 0 | 659300 | - | 6.3084e-06 | 78669.8369 | 731.4118 | 79401.2488
240 | double | U9+S27 | 不操作（U9 基本策略） + 操作：开S62-3 | 424800 | 0 | 424800 | - | 6.3084e-06 | 78672.5167 | 731.4118 | 79403.9286
240 | double | U9+S28 | 不操作（U9 基本策略） + 不操作（S28 基本策略） | 667350 | 0 | 667350 | - | 6.3084e-06 | 78676.7266 | 731.4118 | 79408.1385
240 | double | U9+S29 | 不操作（U9 基本策略） + 操作：开S62-3 | 424800 | 0 | 424800 | - | 6.3084e-06 | 78679.4064 | 731.4118 | 79410.8183
240 | double | U9+S13-1 | 不操作（U9 基本策略） + 不操作（S13-1 基本策略） | 424800 | 0 | 424800 | - | 6.3084e-06 | 78682.0862 | 731.4118 | 79413.4981
240 | double | U9+S29-2 | 不操作（U9 基本策略） + 不操作（S29-2 基本策略） | 424800 | 0 | 424800 | - | 6.3084e-06 | 78684.766 | 731.4118 | 79416.1779
240 | double | U5+S24 | 不操作（U5 基本策略） + 不操作（S24 基本策略） | 482400 | 0 | 482400 | - | 6.3084e-06 | 78687.8092 | 731.4118 | 79419.221
240 | double | U5+S25 | 不操作（U5 基本策略） + 不操作（S25 基本策略） | 753500 | 0 | 753500 | - | 6.3084e-06 | 78692.5625 | 731.4118 | 79423.9744
240 | double | U5+S26 | 不操作（U5 基本策略） + 不操作（S26 基本策略） | 301500 | 0 | 301500 | - | 6.3084e-06 | 78694.4645 | 731.4118 | 79425.8764
240 | double | U5+S27 | 不操作（U5 基本策略） + 操作：开S62-3 | 67000 | 0 | 67000 | - | 6.3084e-06 | 78694.8872 | 731.4118 | 79426.299
240 | double | U5+S28 | 不操作（U5 基本策略） + 不操作（S28 基本策略） | 309550 | 0 | 309550 | - | 6.3084e-06 | 78696.8399 | 731.4118 | 79428.2518
240 | double | U5+S29 | 不操作（U5 基本策略） + 操作：开S62-3 | 67000 | 0 | 67000 | - | 6.3084e-06 | 78697.2626 | 731.4118 | 79428.6744
240 | double | U5+S13-1 | 不操作（U5 基本策略） + 不操作（S13-1 基本策略） | 67000 | 0 | 67000 | - | 6.3084e-06 | 78697.6853 | 731.4118 | 79429.0971
240 | double | U5+S29-2 | 不操作（U5 基本策略） + 不操作（S29-2 基本策略） | 67000 | 0 | 67000 | - | 6.3084e-06 | 78698.1079 | 731.4118 | 79429.5198
240 | double | U5+S62-3 | 不操作（U5 基本策略） + 不操作（S62-3 基本策略） | 67000 | 0 | 67000 | - | 6.3084e-06 | 78698.5306 | 731.4118 | 79429.9424
240 | double | U5+CB1 | 不操作（U5 基本策略） + 操作：开S29-2 | 67000 | 0 | 67000 | - | 6.3084e-06 | 78698.9533 | 731.4118 | 79430.3651
240 | double | U5+CB2 | 不操作（U5 基本策略） + 操作：关S11+开S62-3+开S29-2 | 67000 | 490001.1555 | 557001.1555 | - | 6.3084e-06 | 78699.3759 | 734.503 | 79433.8789
240 | double | U5+CB3 | 不操作（U5 基本策略） + 操作：开S29-2 | 67000 | 0 | 67000 | - | 6.3084e-06 | 78699.7986 | 734.503 | 79434.3015
240 | double | U5+DG1 | 不操作（U5 基本策略） + 打开开关 S7 | 67000 | 0 | 67000 | - | 1.5819e-05 | 78700.8584 | 734.503 | 79435.3614
240 | double | U5+DG2 | 不操作（U5 基本策略） + 打开开关 S9 | 67000 | 0 | 67000 | - | 1.5819e-05 | 78701.9183 | 734.503 | 79436.4212
240 | double | U5+DG3 | 不操作（U5 基本策略） + 不操作（DG3 基本策略） | 67000 | 0 | 67000 | - | 1.5819e-05 | 78702.9781 | 734.503 | 79437.4811
240 | double | U5+DG4 | 不操作（U5 基本策略） + 打开开关 S16 | 67000 | 0 | 67000 | - | 1.5819e-05 | 78704.0379 | 734.503 | 79438.5409
240 | double | U5+DG5 | 不操作（U5 基本策略） + 不操作（DG5 基本策略） | 67000 | 0 | 67000 | - | 1.5819e-05 | 78705.0978 | 734.503 | 79439.6007
240 | double | U5+DG6 | 不操作（U5 基本策略） + 不操作（DG6 基本策略） | 67000 | 0 | 67000 | - | 1.5819e-05 | 78706.1576 | 734.503 | 79440.6606
240 | double | U5+DG7 | 不操作（U5 基本策略） + 不操作（DG7 基本策略） | 67000 | 0 | 67000 | - | 1.5819e-05 | 78707.2175 | 734.503 | 79441.7204
240 | double | U5+DG8 | 不操作（U5 基本策略） + 不操作（DG8 基本策略） | 67000 | 0 | 67000 | - | 1.5819e-05 | 78708.2773 | 734.503 | 79442.7803
240 | double | U6+S1 | 不操作（U6 基本策略） + 操作：开S29-2 | 40200 | 0 | 40200 | - | 6.3084e-06 | 78708.5309 | 734.503 | 79443.0338
240 | double | U6+S2 | 不操作（U6 基本策略） + 操作：开S13-1 | 40200 | 0 | 40200 | - | 6.3084e-06 | 78708.7845 | 734.503 | 79443.2874
240 | double | U6+S3 | 不操作（U6 基本策略） + 操作：开S13-1 | 40200 | 0 | 40200 | - | 6.3084e-06 | 78709.0381 | 734.503 | 79443.541
240 | double | U6+S4 | 不操作（U6 基本策略） + 操作：开S13-1 | 40200 | 0 | 40200 | - | 6.3084e-06 | 78709.2917 | 734.503 | 79443.7946
240 | double | U6+S5 | 不操作（U6 基本策略） + 操作：开S13-1 | 40200 | 0 | 40200 | - | 6.3084e-06 | 78709.5453 | 734.503 | 79444.0482
240 | double | U6+S6 | 不操作（U6 基本策略） + 不操作（S6 基本策略） | 1667700 | 0 | 1667700 | - | 6.3084e-06 | 78720.0658 | 734.503 | 79454.5687
240 | double | U6+S7 | 不操作（U6 基本策略） + 不操作（S7 基本策略） | 40200 | 0 | 40200 | - | 6.3084e-06 | 78720.3194 | 734.503 | 79454.8223
240 | double | U6+S8 | 不操作（U6 基本策略） + 操作：开S29-2 | 40200 | 0 | 40200 | - | 6.3084e-06 | 78720.573 | 734.503 | 79455.0759
240 | double | U6+S9 | 不操作（U6 基本策略） + 不操作（S9 基本策略） | 40200 | 0 | 40200 | - | 6.3084e-06 | 78720.8266 | 734.503 | 79455.3295
240 | double | U6+S10 | 不操作（U6 基本策略） + 打开开关 S9 | 40200 | 0 | 40200 | - | 6.3084e-06 | 78721.0802 | 734.503 | 79455.5831
240 | double | L41+U31 | 不操作（L41 基本策略） + 开DG7 + 断S24 | 3917400 | 0 | 3917400 | - | 3.1482e-07 | 78722.3134 | 734.503 | 79456.8164
240 | double | L41+U32 | 不操作（L41 基本策略） + 不操作（U32 基本策略） | 4354200 | 0 | 4354200 | - | 3.1482e-07 | 78723.6842 | 734.503 | 79458.1872
240 | double | L41+U33 | 不操作（L41 基本策略） + 不操作（U33 基本策略） | 3985200 | 0 | 3985200 | - | 3.1482e-07 | 78724.9388 | 734.503 | 79459.4418
240 | double | L41+U34 | 不操作（L41 基本策略） + 不操作（U34 基本策略） | 3849600 | 0 | 3849600 | - | 3.1482e-07 | 78726.1508 | 734.503 | 79460.6537
240 | double | L41+U35 | 不操作（L41 基本策略） + 不操作（U35 基本策略） | 3673000 | 0 | 3673000 | - | 3.1482e-07 | 78727.3071 | 734.503 | 79461.8101
240 | double | L41+U36 | 不操作（L41 基本策略） + 不操作（U36 基本策略） | 4000200 | 0 | 4000200 | - | 3.1482e-07 | 78728.5664 | 734.503 | 79463.0694
240 | double | L41+U37 | 不操作（L41 基本策略） + 不操作（U37 基本策略） | 3706500 | 0 | 3706500 | - | 3.1482e-07 | 78729.7333 | 734.503 | 79464.2363
240 | double | L41+U38 | 不操作（L41 基本策略） + 开DG7 + 断S24 | 4120800 | 0 | 4120800 | - | 3.1482e-07 | 78731.0306 | 734.503 | 79465.5336
240 | double | L41+U39 | 不操作（L41 基本策略） + 开DG7 + 断S24 | 3706500 | 0 | 3706500 | - | 3.1482e-07 | 78732.1975 | 734.503 | 79466.7005
240 | double | L41+U40 | 不操作（L41 基本策略） + 不操作（U40 基本策略） | 4071000 | 0 | 4071000 | - | 3.1482e-07 | 78733.4791 | 734.503 | 79467.9821
240 | double | L41+U41 | 不操作（L41 基本策略） + 不操作（U41 基本策略） | 3686400 | 0 | 3686400 | - | 3.1482e-07 | 78734.6397 | 734.503 | 79469.1426
240 | double | L41+U42 | 不操作（L41 基本策略） + 不操作（U42 基本策略） | 3872200 | 0 | 3872200 | - | 3.1482e-07 | 78735.8587 | 734.503 | 79470.3617
240 | double | L41+U43 | 不操作（L41 基本策略） + 不操作（U43 基本策略） | 3673000 | 0 | 3673000 | - | 3.1482e-07 | 78737.0151 | 734.503 | 79471.518
240 | double | L41+U44 | 不操作（L41 基本策略） + 不操作（U44 基本策略） | 3686400 | 0 | 3686400 | - | 3.1482e-07 | 78738.1756 | 734.503 | 79472.6786
240 | double | L41+U45 | 不操作（L41 基本策略） + 不操作（U45 基本策略） | 4071000 | 0 | 4071000 | - | 3.1482e-07 | 78739.4572 | 734.503 | 79473.9602
240 | double | L41+U46 | 不操作（L41 基本策略） + 不操作（U46 基本策略） | 3746700 | 0 | 3746700 | - | 3.1482e-07 | 78740.6368 | 734.503 | 79475.1397
240 | double | L41+U47 | 不操作（L41 基本策略） + 不操作（U47 基本策略） | 4354200 | 0 | 4354200 | - | 3.1482e-07 | 78742.0076 | 734.503 | 79476.5105
240 | double | L41+U48 | 不操作（L41 基本策略） + 开DG7 + 断S24 | 3927600 | 0 | 3927600 | - | 3.1482e-07 | 78743.2441 | 734.503 | 79477.747
240 | double | L41+U49 | 不操作（L41 基本策略） + 不操作（U49 基本策略） | 4595400 | 0 | 4595400 | - | 3.1482e-07 | 78744.6908 | 734.503 | 79479.1937
240 | double | L41+U50 | 不操作（L41 基本策略） + 不操作（U50 基本策略） | 3686400 | 0 | 3686400 | - | 3.1482e-07 | 78745.8513 | 734.503 | 79480.3543
240 | double | L41+U51 | 不操作（L41 基本策略） + 开DG7 + 断S24 | 3927600 | 0 | 3927600 | - | 3.1482e-07 | 78747.0878 | 734.503 | 79481.5908
240 | double | L41+U52 | 不操作（L41 基本策略） + 开DG7 + 断S24 | 3780200 | 0 | 3780200 | - | 3.1482e-07 | 78748.2779 | 734.503 | 79482.7809
240 | double | L41+U53 | 不操作（L41 基本策略） + 不操作（U53 基本策略） | 4098200 | 0 | 4098200 | - | 3.1482e-07 | 78749.5681 | 734.503 | 79484.0711
240 | double | L41+U54 | 不操作（L41 基本策略） + 开DG7 + 断S24 | 3746700 | 0 | 3746700 | - | 3.1482e-07 | 78750.7476 | 734.503 | 79485.2506
240 | double | L41+U55 | 不操作（L41 基本策略） + 开DG7 + 断S24 | 3780200 | 0 | 3780200 | - | 3.1482e-07 | 78751.9377 | 734.503 | 79486.4407
240 | double | L41+U56 | 不操作（L41 基本策略） + 不操作（U56 基本策略） | 3736600 | 0 | 3736600 | - | 3.1482e-07 | 78753.1141 | 734.503 | 79487.617
240 | double | L41+U57 | 不操作（L41 基本策略） + 不操作（U57 基本策略） | 3726600 | 0 | 3726600 | - | 3.1482e-07 | 78754.2873 | 734.503 | 79488.7902
240 | double | L41+U58 | 不操作（L41 基本策略） + 不操作（U58 基本策略） | 3858600 | 0 | 3858600 | - | 3.1482e-07 | 78755.502 | 734.503 | 79490.005
240 | double | L41+U59 | 不操作（L41 基本策略） + 不操作（U59 基本策略） | 3676350 | 0 | 3676350 | - | 3.1482e-07 | 78756.6594 | 734.503 | 79491.1624
240 | double | L41+U60 | 不操作（L41 基本策略） + 不操作（U60 基本策略） | 3686400 | 0 | 3686400 | - | 3.1482e-07 | 78757.82 | 734.503 | 79492.3229
240 | double | U11+DG1 | 不操作（U11 基本策略） + 打开开关 S7 | 339000 | 0 | 339000 | - | 1.5819e-05 | 78763.1824 | 734.503 | 79497.6854
240 | double | U11+DG2 | 不操作（U11 基本策略） + 打开开关 S9 | 339000 | 0 | 339000 | - | 1.5819e-05 | 78768.5449 | 734.503 | 79503.0479
240 | double | U11+DG3 | 不操作（U11 基本策略） + 不操作（DG3 基本策略） | 339000 | 0 | 339000 | - | 1.5819e-05 | 78773.9074 | 734.503 | 79508.4104
240 | double | U11+DG4 | 不操作（U11 基本策略） + 打开开关 S16 | 339000 | 0 | 339000 | - | 1.5819e-05 | 78779.2699 | 734.503 | 79513.7728
240 | double | U11+DG5 | 不操作（U11 基本策略） + 不操作（DG5 基本策略） | 339000 | 0 | 339000 | - | 1.5819e-05 | 78784.6323 | 734.503 | 79519.1353
240 | double | U11+DG6 | 不操作（U11 基本策略） + 不操作（DG6 基本策略） | 339000 | 0 | 339000 | - | 1.5819e-05 | 78789.9948 | 734.503 | 79524.4978
240 | double | U11+DG7 | 不操作（U11 基本策略） + 不操作（DG7 基本策略） | 339000 | 0 | 339000 | - | 1.5819e-05 | 78795.3573 | 734.503 | 79529.8602
240 | double | U11+DG8 | 不操作（U11 基本策略） + 不操作（DG8 基本策略） | 339000 | 0 | 339000 | - | 1.5819e-05 | 78800.7198 | 734.503 | 79535.2227
240 | double | U12+S1 | 不操作（U12 基本策略） + 操作：开S29-2 | 708000 | 0 | 708000 | - | 6.3084e-06 | 78805.1861 | 734.503 | 79539.6891
240 | double | U12+S2 | 不操作（U12 基本策略） + 操作：开S13-1 | 708000 | 0 | 708000 | - | 6.3084e-06 | 78809.6524 | 734.503 | 79544.1554
240 | double | U12+S3 | 不操作（U12 基本策略） + 操作：开S13-1 | 708000 | 0 | 708000 | - | 6.3084e-06 | 78814.1188 | 734.503 | 79548.6217
240 | double | U12+S4 | 不操作（U12 基本策略） + 操作：开S13-1 | 708000 | 0 | 708000 | - | 6.3084e-06 | 78818.5851 | 734.503 | 79553.0881
240 | double | U12+S5 | 不操作（U12 基本策略） + 操作：开S13-1 | 708000 | 0 | 708000 | - | 6.3084e-06 | 78823.0514 | 734.503 | 79557.5544
240 | double | U12+S6 | 不操作（U12 基本策略） + 不操作（S6 基本策略） | 2335500 | 0 | 2335500 | - | 6.3084e-06 | 78837.7847 | 734.503 | 79572.2876
240 | double | U12+S7 | 不操作（U12 基本策略） + 不操作（S7 基本策略） | 708000 | 0 | 708000 | - | 6.3084e-06 | 78842.251 | 734.503 | 79576.7539
240 | double | U12+S8 | 不操作（U12 基本策略） + 操作：开S29-2 | 708000 | 0 | 708000 | - | 6.3084e-06 | 78846.7173 | 734.503 | 79581.2203
240 | double | U12+S9 | 不操作（U12 基本策略） + 不操作（S9 基本策略） | 708000 | 0 | 708000 | - | 6.3084e-06 | 78851.1837 | 734.503 | 79585.6866
240 | double | U12+S10 | 不操作（U12 基本策略） + 打开开关 S9 | 708000 | 0 | 708000 | - | 6.3084e-06 | 78855.65 | 734.503 | 79590.1529
240 | double | U12+S11 | 不操作（U12 基本策略） + 操作：开S29-2 | 708000 | 0 | 708000 | - | 6.3084e-06 | 78860.1163 | 734.503 | 79594.6193
240 | double | U12+S12 | 不操作（U12 基本策略） + 操作：开S29-2 | 708000 | 0 | 708000 | - | 6.3084e-06 | 78864.5827 | 734.503 | 79599.0856
240 | double | U12+S13 | 不操作（U12 基本策略） + 不操作（S13 基本策略） | 1754200 | 0 | 1754200 | - | 6.3084e-06 | 78875.6488 | 734.503 | 79610.1518
240 | double | U12+S14 | 不操作（U12 基本策略） + 不操作（S14 基本策略） | 1687200 | 0 | 1687200 | - | 6.3084e-06 | 78886.2923 | 734.503 | 79620.7953
240 | double | U12+S15 | 不操作（U12 基本策略） + 不操作（S15 基本策略） | 1047000 | 0 | 1047000 | - | 6.3084e-06 | 78892.8972 | 734.503 | 79627.4002
240 | double | U12+S16 | 不操作（U12 基本策略） + 不操作（S16 基本策略） | 708000 | 0 | 708000 | - | 6.3084e-06 | 78897.3635 | 734.503 | 79631.8665
240 | double | U12+S17 | 不操作（U12 基本策略） + 不操作（S17 基本策略） | 1657200 | 0 | 1657200 | - | 6.3084e-06 | 78907.8178 | 734.503 | 79642.3207
240 | double | U12+S18 | 不操作（U12 基本策略） + 不操作（S18 基本策略） | 1242900 | 0 | 1242900 | - | 6.3084e-06 | 78915.6585 | 734.503 | 79650.1614
240 | double | U12+S19 | 不操作（U12 基本策略） + 不操作（S19 基本策略） | 1399000 | 0 | 1399000 | - | 6.3084e-06 | 78924.4839 | 734.503 | 79658.9869
240 | double | U12+S20 | 不操作（U12 基本策略） + 不操作（S20 基本策略） | 974200 | 0 | 974200 | - | 6.3084e-06 | 78930.6295 | 734.503 | 79665.1325
240 | double | U12+S21 | 不操作（U12 基本策略） + 不操作（S21 基本策略） | 1797900 | 0 | 1797900 | - | 6.3084e-06 | 78941.9714 | 734.503 | 79676.4743
240 | double | U12+S22 | 不操作（U12 基本策略） + 不操作（S22 基本策略） | 989400 | 0 | 989400 | - | 6.3084e-06 | 78948.2129 | 734.503 | 79682.7158
240 | double | U7+S28 | 不操作（U7 基本策略） + 不操作（S28 基本策略） | 454950 | 0 | 454950 | - | 6.3084e-06 | 78951.0829 | 734.503 | 79685.5858
240 | double | U7+S29 | 不操作（U7 基本策略） + 操作：开S62-3 | 212400 | 0 | 212400 | - | 6.3084e-06 | 78952.4228 | 734.503 | 79686.9257
240 | double | U7+S13-1 | 不操作（U7 基本策略） + 不操作（S13-1 基本策略） | 212400 | 0 | 212400 | - | 6.3084e-06 | 78953.7627 | 734.503 | 79688.2656
240 | double | U7+S29-2 | 不操作（U7 基本策略） + 不操作（S29-2 基本策略） | 212400 | 0 | 212400 | - | 6.3084e-06 | 78955.1026 | 734.503 | 79689.6055
240 | double | U7+S62-3 | 不操作（U7 基本策略） + 不操作（S62-3 基本策略） | 212400 | 0 | 212400 | - | 6.3084e-06 | 78956.4425 | 734.503 | 79690.9454
240 | double | U7+CB1 | 不操作（U7 基本策略） + 操作：开S29-2 | 212400 | 0 | 212400 | - | 6.3084e-06 | 78957.7824 | 734.503 | 79692.2853
240 | double | U7+CB2 | 不操作（U7 基本策略） + 操作：关S11+开S62-3+开S29-2 | 212400 | 490001.1555 | 702401.1555 | - | 6.3084e-06 | 78959.1223 | 737.5941 | 79696.7163
240 | double | U7+CB3 | 不操作（U7 基本策略） + 操作：开S29-2 | 212400 | 0 | 212400 | - | 6.3084e-06 | 78960.4622 | 737.5941 | 79698.0562
240 | double | U7+DG1 | 不操作（U7 基本策略） + 打开开关 S7 | 212400 | 0 | 212400 | - | 1.5819e-05 | 78963.822 | 737.5941 | 79701.4161
240 | double | U7+DG2 | 不操作（U7 基本策略） + 打开开关 S9 | 212400 | 0 | 212400 | - | 1.5819e-05 | 78967.1819 | 737.5941 | 79704.7759
240 | double | U7+DG3 | 不操作（U7 基本策略） + 不操作（DG3 基本策略） | 212400 | 0 | 212400 | - | 1.5819e-05 | 78970.5417 | 737.5941 | 79708.1358
240 | double | U7+DG4 | 不操作（U7 基本策略） + 打开开关 S16 | 212400 | 0 | 212400 | - | 1.5819e-05 | 78973.9016 | 737.5941 | 79711.4956
240 | double | U7+DG5 | 不操作（U7 基本策略） + 不操作（DG5 基本策略） | 212400 | 0 | 212400 | - | 1.5819e-05 | 78977.2614 | 737.5941 | 79714.8555
240 | double | U7+DG6 | 不操作（U7 基本策略） + 不操作（DG6 基本策略） | 212400 | 0 | 212400 | - | 1.5819e-05 | 78980.6213 | 737.5941 | 79718.2153
240 | double | U7+DG7 | 不操作（U7 基本策略） + 不操作（DG7 基本策略） | 212400 | 0 | 212400 | - | 1.5819e-05 | 78983.9811 | 737.5941 | 79721.5752
240 | double | U7+DG8 | 不操作（U7 基本策略） + 不操作（DG8 基本策略） | 212400 | 0 | 212400 | - | 1.5819e-05 | 78987.341 | 737.5941 | 79724.935
240 | double | U8+S1 | 不操作（U8 基本策略） + 操作：开S29-2 | 40200 | 0 | 40200 | - | 6.3084e-06 | 78987.5946 | 737.5941 | 79725.1886
240 | double | U8+S2 | 不操作（U8 基本策略） + 操作：开S13-1 | 40200 | 0 | 40200 | - | 6.3084e-06 | 78987.8482 | 737.5941 | 79725.4422
240 | double | U8+S3 | 不操作（U8 基本策略） + 操作：开S13-1 | 40200 | 0 | 40200 | - | 6.3084e-06 | 78988.1018 | 737.5941 | 79725.6958
240 | double | U8+S4 | 不操作（U8 基本策略） + 操作：开S13-1 | 40200 | 0 | 40200 | - | 6.3084e-06 | 78988.3554 | 737.5941 | 79725.9494
240 | double | U8+S5 | 不操作（U8 基本策略） + 操作：开S13-1 | 40200 | 0 | 40200 | - | 6.3084e-06 | 78988.609 | 737.5941 | 79726.203
240 | double | U8+S6 | 不操作（U8 基本策略） + 不操作（S6 基本策略） | 1667700 | 0 | 1667700 | - | 6.3084e-06 | 78999.1294 | 737.5941 | 79736.7235
240 | double | U8+S7 | 不操作（U8 基本策略） + 不操作（S7 基本策略） | 40200 | 0 | 40200 | - | 6.3084e-06 | 78999.383 | 737.5941 | 79736.9771
240 | double | U8+S8 | 不操作（U8 基本策略） + 操作：开S29-2 | 40200 | 0 | 40200 | - | 6.3084e-06 | 78999.6366 | 737.5941 | 79737.2307
240 | double | U8+S9 | 不操作（U8 基本策略） + 不操作（S9 基本策略） | 40200 | 0 | 40200 | - | 6.3084e-06 | 78999.8902 | 737.5941 | 79737.4843
240 | double | U8+S10 | 不操作（U8 基本策略） + 打开开关 S9 | 40200 | 0 | 40200 | - | 6.3084e-06 | 79000.1438 | 737.5941 | 79737.7379
240 | double | U8+S11 | 不操作（U8 基本策略） + 操作：开S29-2 | 40200 | 0 | 40200 | - | 6.3084e-06 | 79000.3974 | 737.5941 | 79737.9915
240 | double | U8+S12 | 不操作（U8 基本策略） + 操作：开S29-2 | 40200 | 0 | 40200 | - | 6.3084e-06 | 79000.651 | 737.5941 | 79738.2451
240 | double | U8+S13 | 不操作（U8 基本策略） + 不操作（S13 基本策略） | 1086400 | 0 | 1086400 | - | 6.3084e-06 | 79007.5045 | 737.5941 | 79745.0985
240 | double | U8+S14 | 不操作（U8 基本策略） + 不操作（S14 基本策略） | 1019400 | 0 | 1019400 | - | 6.3084e-06 | 79013.9352 | 737.5941 | 79751.5293
240 | double | U13+DG5 | 不操作（U13 基本策略） + 不操作（DG5 基本策略） | 40200 | 0 | 40200 | - | 1.5819e-05 | 79014.5711 | 737.5941 | 79752.1652
240 | double | U13+DG6 | 不操作（U13 基本策略） + 不操作（DG6 基本策略） | 40200 | 0 | 40200 | - | 1.5819e-05 | 79015.207 | 737.5941 | 79752.8011
240 | double | U13+DG7 | 不操作（U13 基本策略） + 不操作（DG7 基本策略） | 40200 | 0 | 40200 | - | 1.5819e-05 | 79015.8429 | 737.5941 | 79753.437
240 | double | U13+DG8 | 不操作（U13 基本策略） + 不操作（DG8 基本策略） | 40200 | 0 | 40200 | - | 1.5819e-05 | 79016.4788 | 737.5941 | 79754.0729
240 | double | U14+S1 | 不操作（U14 基本策略） + 操作：开S29-2 | 1486800 | 0 | 1486800 | - | 6.3084e-06 | 79025.8581 | 737.5941 | 79763.4522
240 | double | U14+S2 | 不操作（U14 基本策略） + 操作：开S62-3+开S13-1 | 1486800 | 0 | 1486800 | - | 6.3084e-06 | 79035.2374 | 737.5941 | 79772.8315
240 | double | U14+S3 | 不操作（U14 基本策略） + 操作：开S13-1 | 1486800 | 0 | 1486800 | - | 6.3084e-06 | 79044.6167 | 737.5941 | 79782.2108
240 | double | U14+S4 | 不操作（U14 基本策略） + 操作：开S13-1 | 1486800 | 0 | 1486800 | - | 6.3084e-06 | 79053.996 | 737.5941 | 79791.5901
240 | double | U14+S5 | 不操作（U14 基本策略） + 操作：开S13-1 | 1486800 | 0 | 1486800 | - | 6.3084e-06 | 79063.3753 | 737.5941 | 79800.9694
240 | double | U14+S6 | 不操作（U14 基本策略） + 不操作（S6 基本策略） | 3114300 | 0 | 3114300 | - | 6.3084e-06 | 79083.0215 | 737.5941 | 79820.6156
240 | double | U14+S7 | 不操作（U14 基本策略） + 不操作（S7 基本策略） | 1486800 | 0 | 1486800 | - | 6.3084e-06 | 79092.4008 | 737.5941 | 79829.9949
240 | double | U14+S8 | 不操作（U14 基本策略） + 操作：开S29-2 | 1486800 | 0 | 1486800 | - | 6.3084e-06 | 79101.7801 | 737.5941 | 79839.3742
240 | double | U14+S9 | 不操作（U14 基本策略） + 不操作（S9 基本策略） | 1486800 | 0 | 1486800 | - | 6.3084e-06 | 79111.1594 | 737.5941 | 79848.7535
240 | double | U14+S10 | 不操作（U14 基本策略） + 打开开关 S9 | 1486800 | 0 | 1486800 | - | 6.3084e-06 | 79120.5387 | 737.5941 | 79858.1328
240 | double | U14+S11 | 不操作（U14 基本策略） + 操作：开S29-2 | 1486800 | 0 | 1486800 | - | 6.3084e-06 | 79129.918 | 737.5941 | 79867.5121
240 | double | U14+S12 | 不操作（U14 基本策略） + 操作：开S29-2 | 1486800 | 0 | 1486800 | - | 6.3084e-06 | 79139.2973 | 737.5941 | 79876.8914
240 | double | U14+S13 | 不操作（U14 基本策略） + 不操作（S13 基本策略） | 2533000 | 0 | 2533000 | - | 6.3084e-06 | 79155.2765 | 737.5941 | 79892.8705
240 | double | U14+S14 | 不操作（U14 基本策略） + 不操作（S14 基本策略） | 2466000 | 0 | 2466000 | - | 6.3084e-06 | 79170.8329 | 737.5941 | 79908.427
240 | double | U14+S15 | 不操作（U14 基本策略） + 不操作（S15 基本策略） | 1825800 | 0 | 1825800 | - | 6.3084e-06 | 79182.3508 | 737.5941 | 79919.9449
240 | double | U14+S16 | 不操作（U14 基本策略） + 不操作（S16 基本策略） | 1486800 | 0 | 1486800 | - | 6.3084e-06 | 79191.7301 | 737.5941 | 79929.3242
240 | double | U14+S17 | 不操作（U14 基本策略） + 不操作（S17 基本策略） | 2436000 | 0 | 2436000 | - | 6.3084e-06 | 79207.0973 | 737.5941 | 79944.6914
240 | double | U14+S18 | 不操作（U14 基本策略） + 不操作（S18 基本策略） | 2021700 | 0 | 2021700 | - | 6.3084e-06 | 79219.851 | 737.5941 | 79957.445
240 | double | U14+S19 | 不操作（U14 基本策略） + 不操作（S19 基本策略） | 2177800 | 0 | 2177800 | - | 6.3084e-06 | 79233.5893 | 737.5941 | 79971.1834
240 | double | U14+S20 | 不操作（U14 基本策略） + 不操作（S20 基本策略） | 1753000 | 0 | 1753000 | - | 6.3084e-06 | 79244.6479 | 737.5941 | 79982.242
240 | double | U14+S21 | 不操作（U14 基本策略） + 不操作（S21 基本策略） | 2576700 | 0 | 2576700 | - | 6.3084e-06 | 79260.9027 | 737.5941 | 79998.4968
240 | double | U14+S22 | 不操作（U14 基本策略） + 不操作（S22 基本策略） | 1768200 | 0 | 1768200 | - | 6.3084e-06 | 79272.0572 | 737.5941 | 80009.6513
240 | double | U14+S23 | 不操作（U14 基本策略） + 不操作（S23 基本策略） | 2891600 | 0 | 2891600 | - | 6.3084e-06 | 79290.2985 | 737.5941 | 80027.8926
240 | double | U14+S24 | 不操作（U14 基本策略） + 不操作（S24 基本策略） | 1902200 | 0 | 1902200 | - | 6.3084e-06 | 79302.2983 | 737.5941 | 80039.8924
240 | double | U14+S25 | 不操作（U14 基本策略） + 不操作（S25 基本策略） | 2173300 | 0 | 2173300 | - | 6.3084e-06 | 79316.0083 | 737.5941 | 80053.6024
240 | double | U14+S26 | 不操作（U14 基本策略） + 不操作（S26 基本策略） | 1721300 | 0 | 1721300 | - | 6.3084e-06 | 79326.867 | 737.5941 | 80064.461
240 | double | L54+U16 | 操作：开S62-3 + 不操作（U16 基本策略） | 271200 | 0 | 271200 | - | 1.4865e-05 | 79330.8983 | 737.5941 | 80068.4924
240 | double | L54+U17 | 操作：开S62-3 + 不操作（U17 基本策略） | 26800 | 0 | 26800 | - | 1.4865e-05 | 79331.2967 | 737.5941 | 80068.8908
240 | double | L54+U18 | 操作：开S62-3 + 不操作（U18 基本策略） | 354000 | 0 | 354000 | - | 1.4865e-05 | 79336.5589 | 737.5941 | 80074.153
240 | double | L54+U19 | 操作：开S62-3 + 不操作（U19 基本策略） | 16080 | 0 | 16080 | - | 1.4865e-05 | 79336.7979 | 737.5941 | 80074.392
240 | double | L54+U20 | 操作：开S62-3 + 不操作（U20 基本策略） | 40200 | 0 | 40200 | - | 1.4865e-05 | 79337.3955 | 737.5941 | 80074.9896
240 | double | L54+U21 | 操作：开S62-3 + 不操作（U21 基本策略） | 212400 | 0 | 212400 | - | 1.4865e-05 | 79340.5528 | 737.5941 | 80078.1469
240 | double | L54+U22 | 操作：开S62-3 + 不操作（U22 基本策略） | 40200 | 0 | 40200 | - | 1.4865e-05 | 79341.1504 | 737.5941 | 80078.7444
240 | double | L54+U23 | 操作：开S62-3 + 不操作（U23 基本策略） | 40200 | 0 | 40200 | - | 1.4865e-05 | 79341.7479 | 737.5941 | 80079.342
240 | double | L54+U24 | 操作：开S62-3 + 不操作（U24 基本策略） | 26800 | 0 | 26800 | - | 1.4865e-05 | 79342.1463 | 737.5941 | 80079.7404
240 | double | L54+U25 | 操作：开S62-3 + 不操作（U25 基本策略） | 40200 | 0 | 40200 | - | 1.4865e-05 | 79342.7439 | 737.5941 | 80080.338
240 | double | L54+U26 | 操作：开S62-3 + 不操作（U26 基本策略） | 26800 | 0 | 26800 | - | 1.4865e-05 | 79343.1423 | 737.5941 | 80080.7363
240 | double | L54+U27 | 操作：开S62-3 + 不操作（U27 基本策略） | 135600 | 0 | 135600 | - | 1.4865e-05 | 79345.1579 | 737.5941 | 80082.752
240 | double | L54+U28 | 操作：开S62-3 + 不操作（U28 基本策略） | 67000 | 0 | 67000 | - | 1.4865e-05 | 79346.1539 | 737.5941 | 80083.748
240 | double | L54+U29 | 操作：开S62-3 + 不操作（U29 基本策略） | 212400 | 0 | 212400 | - | 1.4865e-05 | 79349.3112 | 737.5941 | 80086.9053
240 | double | L54+U30 | 操作：开S62-3 + 不操作（U30 基本策略） | 67000 | 0 | 67000 | - | 1.4865e-05 | 79350.3071 | 737.5941 | 80087.9012
240 | double | L54+U31 | 操作：开S62-3 + 不操作（U31 基本策略） | 271200 | 0 | 271200 | - | 1.4865e-05 | 79354.3385 | 737.5941 | 80091.9326
240 | double | L54+U32 | 操作：开S62-3 + 不操作（U32 基本策略） | 708000 | 0 | 708000 | - | 1.4865e-05 | 79364.8629 | 737.5941 | 80102.4569
240 | double | L54+U33 | 操作：开S62-3 + 不操作（U33 基本策略） | 339000 | 0 | 339000 | - | 1.4865e-05 | 79369.9021 | 737.5941 | 80107.4961
240 | double | L54+U34 | 操作：开S62-3 + 不操作（U34 基本策略） | 203400 | 0 | 203400 | - | 1.4865e-05 | 79372.9256 | 737.5941 | 80110.5197
240 | double | L54+U35 | 操作：开S62-3 + 不操作（U35 基本策略） | 26800 | 0 | 26800 | - | 1.4865e-05 | 79373.324 | 737.5941 | 80110.918
240 | double | L54+U36 | 操作：开S62-3 + 不操作（U36 基本策略） | 354000 | 0 | 354000 | - | 1.4865e-05 | 79378.5862 | 737.5941 | 80116.1802
240 | double | L54+U37 | 操作：开S62-3 + 不操作（U37 基本策略） | 60300 | 0 | 60300 | - | 1.4865e-05 | 79379.4825 | 737.5941 | 80117.0766
240 | double | L54+U38 | 操作：开S62-3 + 不操作（U38 基本策略） | 474600 | 0 | 474600 | - | 1.4865e-05 | 79386.5374 | 737.5941 | 80124.1315
240 | double | L54+U39 | 操作：开S62-3 + 不操作（U39 基本策略） | 60300 | 0 | 60300 | - | 1.4865e-05 | 79387.4338 | 737.5941 | 80125.0278
240 | double | L54+U40 | 操作：开S62-3 + 不操作（U40 基本策略） | 424800 | 0 | 424800 | - | 1.4865e-05 | 79393.7484 | 737.5941 | 80131.3424
240 | double | L54+U41 | 操作：开S62-3 + 不操作（U41 基本策略） | 40200 | 0 | 40200 | - | 1.4865e-05 | 79394.3459 | 737.5941 | 80131.94
240 | double | L54+U42 | 操作：开S62-3 + 不操作（U42 基本策略） | 226000 | 0 | 226000 | - | 1.4865e-05 | 79397.7054 | 737.5941 | 80135.2995
240 | double | L54+U43 | 操作：开S62-3 + 不操作（U43 基本策略） | 26800 | 0 | 26800 | - | 1.4865e-05 | 79398.1038 | 737.5941 | 80135.6979
240 | double | L54+U44 | 操作：开S62-3 + 不操作（U44 基本策略） | 40200 | 0 | 40200 | - | 1.4865e-05 | 79398.7014 | 737.5941 | 80136.2954
240 | double | L54+U45 | 操作：开S62-3 + 不操作（U45 基本策略） | 424800 | 0 | 424800 | - | 1.4865e-05 | 79405.016 | 737.5941 | 80142.61
240 | double | U15+S14 | 不操作（U15 基本策略） + 不操作（S14 基本策略） | 1119900 | 0 | 1119900 | - | 6.3084e-06 | 79412.0807 | 737.5941 | 80149.6748
240 | double | U15+S15 | 不操作（U15 基本策略） + 不操作（S15 基本策略） | 479700 | 0 | 479700 | - | 6.3084e-06 | 79415.1069 | 737.5941 | 80152.7009
240 | double | U15+S16 | 不操作（U15 基本策略） + 不操作（S16 基本策略） | 140700 | 0 | 140700 | - | 6.3084e-06 | 79415.9944 | 737.5941 | 80153.5885
240 | double | U15+S17 | 不操作（U15 基本策略） + 不操作（S17 基本策略） | 1089900 | 0 | 1089900 | - | 6.3084e-06 | 79422.87 | 737.5941 | 80160.464
240 | double | U15+S18 | 不操作（U15 基本策略） + 不操作（S18 基本策略） | 675600 | 0 | 675600 | - | 6.3084e-06 | 79427.1319 | 737.5941 | 80164.726
240 | double | U15+S19 | 不操作（U15 基本策略） + 不操作（S19 基本策略） | 831700 | 0 | 831700 | - | 6.3084e-06 | 79432.3786 | 737.5941 | 80169.9726
240 | double | U15+S20 | 不操作（U15 基本策略） + 不操作（S20 基本策略） | 406900 | 0 | 406900 | - | 6.3084e-06 | 79434.9455 | 737.5941 | 80172.5395
240 | double | U15+S21 | 不操作（U15 基本策略） + 不操作（S21 基本策略） | 1230600 | 0 | 1230600 | - | 6.3084e-06 | 79442.7085 | 737.5941 | 80180.3026
240 | double | U15+S22 | 不操作（U15 基本策略） + 不操作（S22 基本策略） | 422100 | 0 | 422100 | - | 6.3084e-06 | 79445.3713 | 737.5941 | 80182.9654
240 | double | U15+S23 | 不操作（U15 基本策略） + 不操作（S23 基本策略） | 1545500 | 0 | 1545500 | - | 6.3084e-06 | 79455.1209 | 737.5941 | 80192.715
240 | double | U15+S24 | 不操作（U15 基本策略） + 不操作（S24 基本策略） | 556100 | 0 | 556100 | - | 6.3084e-06 | 79458.629 | 737.5941 | 80196.2231
240 | double | U15+S25 | 不操作（U15 基本策略） + 不操作（S25 基本策略） | 827200 | 0 | 827200 | - | 6.3084e-06 | 79463.8473 | 737.5941 | 80201.4414
240 | double | U15+S26 | 不操作（U15 基本策略） + 不操作（S26 基本策略） | 375200 | 0 | 375200 | - | 6.3084e-06 | 79466.2142 | 737.5941 | 80203.8083
240 | double | U15+S27 | 不操作（U15 基本策略） + 操作：开S62-3 | 140700 | 0 | 140700 | - | 6.3084e-06 | 79467.1018 | 737.5941 | 80204.6959
240 | double | U15+S28 | 不操作（U15 基本策略） + 不操作（S28 基本策略） | 383250 | 0 | 383250 | - | 6.3084e-06 | 79469.5195 | 737.5941 | 80207.1136
240 | double | U15+S29 | 不操作（U15 基本策略） + 操作：开S62-3 | 140700 | 0 | 140700 | - | 6.3084e-06 | 79470.4071 | 737.5941 | 80208.0011
240 | double | U15+S13-1 | 不操作（U15 基本策略） + 不操作（S13-1 基本策略） | 140700 | 0 | 140700 | - | 6.3084e-06 | 79471.2947 | 737.5941 | 80208.8887
240 | double | U15+S29-2 | 不操作（U15 基本策略） + 不操作（S29-2 基本策略） | 140700 | 0 | 140700 | - | 6.3084e-06 | 79472.1823 | 737.5941 | 80209.7763
240 | double | U15+S62-3 | 不操作（U15 基本策略） + 不操作（S62-3 基本策略） | 140700 | 0 | 140700 | - | 6.3084e-06 | 79473.0698 | 737.5941 | 80210.6639
240 | double | U15+CB1 | 不操作（U15 基本策略） + 操作：开S29-2 | 140700 | 0 | 140700 | - | 6.3084e-06 | 79473.9574 | 737.5941 | 80211.5515
240 | double | U15+CB2 | 不操作（U15 基本策略） + 操作：关S11+开S62-3+开S29-2 | 140700 | 490001.1555 | 630701.1555 | - | 6.3084e-06 | 79474.845 | 740.6852 | 80215.5302
240 | double | U15+CB3 | 不操作（U15 基本策略） + 操作：开S29-2 | 140700 | 0 | 140700 | - | 6.3084e-06 | 79475.7326 | 740.6852 | 80216.4178
240 | double | U15+DG1 | 不操作（U15 基本策略） + 打开开关 S7 | 140700 | 0 | 140700 | - | 1.5819e-05 | 79477.9583 | 740.6852 | 80218.6435
240 | double | U15+DG2 | 不操作（U15 基本策略） + 打开开关 S9 | 140700 | 0 | 140700 | - | 1.5819e-05 | 79480.1839 | 740.6852 | 80220.8691
240 | double | U15+DG3 | 不操作（U15 基本策略） + 不操作（DG3 基本策略） | 140700 | 0 | 140700 | - | 1.5819e-05 | 79482.4096 | 740.6852 | 80223.0948
240 | double | U15+DG4 | 不操作（U15 基本策略） + 打开开关 S16 | 140700 | 0 | 140700 | - | 1.5819e-05 | 79484.6353 | 740.6852 | 80225.3205
240 | double | U15+DG5 | 不操作（U15 基本策略） + 不操作（DG5 基本策略） | 140700 | 0 | 140700 | - | 1.5819e-05 | 79486.8609 | 740.6852 | 80227.5461
240 | double | U15+DG6 | 不操作（U15 基本策略） + 不操作（DG6 基本策略） | 140700 | 0 | 140700 | - | 1.5819e-05 | 79489.0866 | 740.6852 | 80229.7718
240 | double | U15+DG7 | 不操作（U15 基本策略） + 不操作（DG7 基本策略） | 140700 | 0 | 140700 | - | 1.5819e-05 | 79491.3123 | 740.6852 | 80231.9974
240 | double | U15+DG8 | 不操作（U15 基本策略） + 不操作（DG8 基本策略） | 140700 | 0 | 140700 | - | 1.5819e-05 | 79493.5379 | 740.6852 | 80234.2231
240 | double | U9+S62-3 | 不操作（U9 基本策略） + 不操作（S62-3 基本策略） | 424800 | 0 | 424800 | - | 6.3084e-06 | 79496.2177 | 740.6852 | 80236.9029
240 | double | U9+CB1 | 不操作（U9 基本策略） + 操作：开S29-2 | 424800 | 0 | 424800 | - | 6.3084e-06 | 79498.8975 | 740.6852 | 80239.5827
240 | double | U9+CB2 | 不操作（U9 基本策略） + 操作：关S11+开S62-3+开S29-2 | 424800 | 490001.1555 | 914801.1555 | - | 6.3084e-06 | 79501.5773 | 743.7763 | 80245.3536
240 | double | U9+CB3 | 不操作（U9 基本策略） + 操作：开S29-2 | 424800 | 0 | 424800 | - | 6.3084e-06 | 79504.2571 | 743.7763 | 80248.0334
240 | double | U9+DG1 | 不操作（U9 基本策略） + 打开开关 S7 | 424800 | 0 | 424800 | - | 1.5819e-05 | 79510.9768 | 743.7763 | 80254.7531
240 | double | U9+DG2 | 不操作（U9 基本策略） + 打开开关 S9 | 424800 | 0 | 424800 | - | 1.5819e-05 | 79517.6965 | 743.7763 | 80261.4728
240 | double | U9+DG3 | 不操作（U9 基本策略） + 不操作（DG3 基本策略） | 424800 | 0 | 424800 | - | 1.5819e-05 | 79524.4162 | 743.7763 | 80268.1925
240 | double | U9+DG4 | 不操作（U9 基本策略） + 打开开关 S16 | 424800 | 0 | 424800 | - | 1.5819e-05 | 79531.1359 | 743.7763 | 80274.9122
240 | double | U9+DG5 | 不操作（U9 基本策略） + 不操作（DG5 基本策略） | 424800 | 0 | 424800 | - | 1.5819e-05 | 79537.8556 | 743.7763 | 80281.6319
240 | double | U9+DG6 | 不操作（U9 基本策略） + 不操作（DG6 基本策略） | 424800 | 0 | 424800 | - | 1.5819e-05 | 79544.5753 | 743.7763 | 80288.3516
240 | double | U9+DG7 | 不操作（U9 基本策略） + 不操作（DG7 基本策略） | 424800 | 0 | 424800 | - | 1.5819e-05 | 79551.295 | 743.7763 | 80295.0713
240 | double | U9+DG8 | 不操作（U9 基本策略） + 不操作（DG8 基本策略） | 424800 | 0 | 424800 | - | 1.5819e-05 | 79558.0147 | 743.7763 | 80301.791
240 | double | U10+S1 | 不操作（U10 基本策略） + 操作：开S29-2 | 134000 | 0 | 134000 | - | 6.3084e-06 | 79558.86 | 743.7763 | 80302.6363
240 | double | U10+S2 | 不操作（U10 基本策略） + 操作：开S13-1 | 134000 | 0 | 134000 | - | 6.3084e-06 | 79559.7054 | 743.7763 | 80303.4817
240 | double | U10+S3 | 不操作（U10 基本策略） + 操作：开S13-1 | 134000 | 0 | 134000 | - | 6.3084e-06 | 79560.5507 | 743.7763 | 80304.327
240 | double | U10+S4 | 不操作（U10 基本策略） + 操作：开S13-1 | 134000 | 0 | 134000 | - | 6.3084e-06 | 79561.396 | 743.7763 | 80305.1723
240 | double | U10+S5 | 不操作（U10 基本策略） + 操作：开S13-1 | 134000 | 0 | 134000 | - | 6.3084e-06 | 79562.2413 | 743.7763 | 80306.0176
240 | double | U10+S6 | 不操作（U10 基本策略） + 不操作（S6 基本策略） | 1761500 | 0 | 1761500 | - | 6.3084e-06 | 79573.3536 | 743.7763 | 80317.1299
240 | double | U10+S7 | 不操作（U10 基本策略） + 不操作（S7 基本策略） | 134000 | 0 | 134000 | - | 6.3084e-06 | 79574.1989 | 743.7763 | 80317.9752
240 | double | U10+S8 | 不操作（U10 基本策略） + 操作：开S29-2 | 134000 | 0 | 134000 | - | 6.3084e-06 | 79575.0442 | 743.7763 | 80318.8205
240 | double | U10+S9 | 不操作（U10 基本策略） + 不操作（S9 基本策略） | 134000 | 0 | 134000 | - | 6.3084e-06 | 79575.8895 | 743.7763 | 80319.6658
240 | double | U10+S10 | 不操作（U10 基本策略） + 打开开关 S9 | 134000 | 0 | 134000 | - | 6.3084e-06 | 79576.7348 | 743.7763 | 80320.5111
240 | double | U10+S11 | 不操作（U10 基本策略） + 操作：开S29-2 | 134000 | 0 | 134000 | - | 6.3084e-06 | 79577.5802 | 743.7763 | 80321.3565
240 | double | U10+S12 | 不操作（U10 基本策略） + 操作：开S29-2 | 134000 | 0 | 134000 | - | 6.3084e-06 | 79578.4255 | 743.7763 | 80322.2018
240 | double | U10+S13 | 不操作（U10 基本策略） + 不操作（S13 基本策略） | 1180200 | 0 | 1180200 | - | 6.3084e-06 | 79585.8706 | 743.7763 | 80329.6469
240 | double | U10+S14 | 不操作（U10 基本策略） + 不操作（S14 基本策略） | 1113200 | 0 | 1113200 | - | 6.3084e-06 | 79592.8931 | 743.7763 | 80336.6694
240 | double | U10+S15 | 不操作（U10 基本策略） + 不操作（S15 基本策略） | 473000 | 0 | 473000 | - | 6.3084e-06 | 79595.877 | 743.7763 | 80339.6533
240 | double | U10+S16 | 不操作（U10 基本策略） + 不操作（S16 基本策略） | 134000 | 0 | 134000 | - | 6.3084e-06 | 79596.7223 | 743.7763 | 80340.4986
240 | double | U10+S17 | 不操作（U10 基本策略） + 不操作（S17 基本策略） | 1083200 | 0 | 1083200 | - | 6.3084e-06 | 79603.5556 | 743.7763 | 80347.3319
240 | double | U10+S18 | 不操作（U10 基本策略） + 不操作（S18 基本策略） | 668900 | 0 | 668900 | - | 6.3084e-06 | 79607.7752 | 743.7763 | 80351.5515
240 | double | U11+S6 | 不操作（U11 基本策略） + 不操作（S6 基本策略） | 1966500 | 0 | 1966500 | - | 6.3084e-06 | 79620.1807 | 743.7763 | 80363.957
240 | double | U11+S7 | 不操作（U11 基本策略） + 不操作（S7 基本策略） | 339000 | 0 | 339000 | - | 6.3084e-06 | 79622.3192 | 743.7763 | 80366.0955
240 | double | U11+S8 | 不操作（U11 基本策略） + 操作：开S29-2 | 339000 | 0 | 339000 | - | 6.3084e-06 | 79624.4578 | 743.7763 | 80368.2341
240 | double | U11+S9 | 不操作（U11 基本策略） + 不操作（S9 基本策略） | 339000 | 0 | 339000 | - | 6.3084e-06 | 79626.5963 | 743.7763 | 80370.3726
240 | double | U11+S10 | 不操作（U11 基本策略） + 打开开关 S9 | 339000 | 0 | 339000 | - | 6.3084e-06 | 79628.7348 | 743.7763 | 80372.5111
240 | double | U11+S11 | 不操作（U11 基本策略） + 操作：开S29-2 | 339000 | 0 | 339000 | - | 6.3084e-06 | 79630.8734 | 743.7763 | 80374.6497
240 | double | U11+S12 | 不操作（U11 基本策略） + 操作：开S29-2 | 339000 | 0 | 339000 | - | 6.3084e-06 | 79633.0119 | 743.7763 | 80376.7882
240 | double | U11+S13 | 不操作（U11 基本策略） + 不操作（S13 基本策略） | 1385200 | 0 | 1385200 | - | 6.3084e-06 | 79641.7503 | 743.7763 | 80385.5266
240 | double | U11+S14 | 不操作（U11 基本策略） + 不操作（S14 基本策略） | 1318200 | 0 | 1318200 | - | 6.3084e-06 | 79650.066 | 743.7763 | 80393.8423
240 | double | U11+S15 | 不操作（U11 基本策略） + 不操作（S15 基本策略） | 678000 | 0 | 678000 | - | 6.3084e-06 | 79654.3431 | 743.7763 | 80398.1194
240 | double | U11+S16 | 不操作（U11 基本策略） + 不操作（S16 基本策略） | 339000 | 0 | 339000 | - | 6.3084e-06 | 79656.4816 | 743.7763 | 80400.2579
240 | double | U11+S17 | 不操作（U11 基本策略） + 不操作（S17 基本策略） | 1288200 | 0 | 1288200 | - | 6.3084e-06 | 79664.6081 | 743.7763 | 80408.3844
240 | double | U11+S18 | 不操作（U11 基本策略） + 不操作（S18 基本策略） | 873900 | 0 | 873900 | - | 6.3084e-06 | 79670.121 | 743.7763 | 80413.8973
240 | double | U11+S19 | 不操作（U11 基本策略） + 不操作（S19 基本策略） | 1030000 | 0 | 1030000 | - | 6.3084e-06 | 79676.6186 | 743.7763 | 80420.3949
240 | double | U11+S20 | 不操作（U11 基本策略） + 不操作（S20 基本策略） | 605200 | 0 | 605200 | - | 6.3084e-06 | 79680.4364 | 743.7763 | 80424.2127
240 | double | U11+S21 | 不操作（U11 基本策略） + 不操作（S21 基本策略） | 1428900 | 0 | 1428900 | - | 6.3084e-06 | 79689.4505 | 743.7763 | 80433.2268
240 | double | U11+S22 | 不操作（U11 基本策略） + 不操作（S22 基本策略） | 620400 | 0 | 620400 | - | 6.3084e-06 | 79693.3642 | 743.7763 | 80437.1405
240 | double | U11+S23 | 不操作（U11 基本策略） + 不操作（S23 基本策略） | 1743800 | 0 | 1743800 | - | 6.3084e-06 | 79704.3648 | 743.7763 | 80448.1411
240 | double | U11+S24 | 不操作（U11 基本策略） + 不操作（S24 基本策略） | 754400 | 0 | 754400 | - | 6.3084e-06 | 79709.1238 | 743.7763 | 80452.9001
240 | double | U11+S25 | 不操作（U11 基本策略） + 不操作（S25 基本策略） | 1025500 | 0 | 1025500 | - | 6.3084e-06 | 79715.593 | 743.7763 | 80459.3693
240 | double | U11+S26 | 不操作（U11 基本策略） + 不操作（S26 基本策略） | 573500 | 0 | 573500 | - | 6.3084e-06 | 79719.2109 | 743.7763 | 80462.9872
240 | double | U11+S27 | 不操作（U11 基本策略） + 操作：开S62-3 | 339000 | 0 | 339000 | - | 6.3084e-06 | 79721.3494 | 743.7763 | 80465.1257
240 | double | U11+S28 | 不操作（U11 基本策略） + 不操作（S28 基本策略） | 581550 | 0 | 581550 | - | 6.3084e-06 | 79725.0181 | 743.7763 | 80468.7944
240 | double | U11+S29 | 不操作（U11 基本策略） + 操作：开S62-3 | 339000 | 0 | 339000 | - | 6.3084e-06 | 79727.1566 | 743.7763 | 80470.9329
240 | double | U11+S13-1 | 不操作（U11 基本策略） + 不操作（S13-1 基本策略） | 339000 | 0 | 339000 | - | 6.3084e-06 | 79729.2952 | 743.7763 | 80473.0715
240 | double | U11+S29-2 | 不操作（U11 基本策略） + 不操作（S29-2 基本策略） | 339000 | 0 | 339000 | - | 6.3084e-06 | 79731.4337 | 743.7763 | 80475.21
240 | double | U11+S62-3 | 不操作（U11 基本策略） + 不操作（S62-3 基本策略） | 339000 | 0 | 339000 | - | 6.3084e-06 | 79733.5722 | 743.7763 | 80477.3485
240 | double | U11+CB1 | 不操作（U11 基本策略） + 操作：开S29-2 | 339000 | 0 | 339000 | - | 6.3084e-06 | 79735.7108 | 743.7763 | 80479.4871
240 | double | U11+CB2 | 不操作（U11 基本策略） + 操作：关S11+开S62-3+开S29-2 | 339000 | 490001.1555 | 829001.1555 | - | 6.3084e-06 | 79737.8493 | 746.8674 | 80484.7167
240 | double | U11+CB3 | 不操作（U11 基本策略） + 操作：开S29-2 | 339000 | 0 | 339000 | - | 6.3084e-06 | 79739.9879 | 746.8674 | 80486.8553
240 | double | U13+S10 | 不操作（U13 基本策略） + 打开开关 S9 | 40200 | 0 | 40200 | - | 6.3084e-06 | 79740.2415 | 746.8674 | 80487.1089
240 | double | U13+S11 | 不操作（U13 基本策略） + 操作：开S29-2 | 40200 | 0 | 40200 | - | 6.3084e-06 | 79740.4951 | 746.8674 | 80487.3625
240 | double | U13+S12 | 不操作（U13 基本策略） + 操作：开S29-2 | 40200 | 0 | 40200 | - | 6.3084e-06 | 79740.7487 | 746.8674 | 80487.6161
240 | double | U13+S13 | 不操作（U13 基本策略） + 不操作（S13 基本策略） | 1086400 | 0 | 1086400 | - | 6.3084e-06 | 79747.6021 | 746.8674 | 80494.4695
240 | double | U13+S14 | 不操作（U13 基本策略） + 不操作（S14 基本策略） | 1019400 | 0 | 1019400 | - | 6.3084e-06 | 79754.0329 | 746.8674 | 80500.9003
240 | double | U13+S15 | 不操作（U13 基本策略） + 不操作（S15 基本策略） | 379200 | 0 | 379200 | - | 6.3084e-06 | 79756.425 | 746.8674 | 80503.2924
240 | double | U13+S16 | 不操作（U13 基本策略） + 不操作（S16 基本策略） | 40200 | 0 | 40200 | - | 6.3084e-06 | 79756.6786 | 746.8674 | 80503.546
240 | double | U13+S17 | 不操作（U13 基本策略） + 不操作（S17 基本策略） | 989400 | 0 | 989400 | - | 6.3084e-06 | 79762.9201 | 746.8674 | 80509.7875
240 | double | U13+S18 | 不操作（U13 基本策略） + 不操作（S18 基本策略） | 575100 | 0 | 575100 | - | 6.3084e-06 | 79766.548 | 746.8674 | 80513.4155
240 | double | U13+S19 | 不操作（U13 基本策略） + 不操作（S19 基本策略） | 731200 | 0 | 731200 | - | 6.3084e-06 | 79771.1607 | 746.8674 | 80518.0282
240 | double | U13+S20 | 不操作（U13 基本策略） + 不操作（S20 基本策略） | 306400 | 0 | 306400 | - | 6.3084e-06 | 79773.0936 | 746.8674 | 80519.961
240 | double | U13+S21 | 不操作（U13 基本策略） + 不操作（S21 基本策略） | 1130100 | 0 | 1130100 | - | 6.3084e-06 | 79780.2227 | 746.8674 | 80527.0901
240 | double | U13+S22 | 不操作（U13 基本策略） + 不操作（S22 基本策略） | 321600 | 0 | 321600 | - | 6.3084e-06 | 79782.2515 | 746.8674 | 80529.1189
240 | double | U13+S23 | 不操作（U13 基本策略） + 不操作（S23 基本策略） | 1445000 | 0 | 1445000 | - | 6.3084e-06 | 79791.3671 | 746.8674 | 80538.2345
240 | double | U13+S24 | 不操作（U13 基本策略） + 不操作（S24 基本策略） | 455600 | 0 | 455600 | - | 6.3084e-06 | 79794.2412 | 746.8674 | 80541.1086
240 | double | U13+S25 | 不操作（U13 基本策略） + 不操作（S25 基本策略） | 726700 | 0 | 726700 | - | 6.3084e-06 | 79798.8255 | 746.8674 | 80545.6929
240 | double | U13+S26 | 不操作（U13 基本策略） + 不操作（S26 基本策略） | 274700 | 0 | 274700 | - | 6.3084e-06 | 79800.5584 | 746.8674 | 80547.4258
240 | double | U13+S27 | 不操作（U13 基本策略） + 操作：开S62-3 | 40200 | 0 | 40200 | - | 6.3084e-06 | 79800.812 | 746.8674 | 80547.6794
240 | double | U13+S28 | 不操作（U13 基本策略） + 不操作（S28 基本策略） | 282750 | 0 | 282750 | - | 6.3084e-06 | 79802.5957 | 746.8674 | 80549.4631
240 | double | U13+S29 | 不操作（U13 基本策略） + 操作：开S62-3 | 40200 | 0 | 40200 | - | 6.3084e-06 | 79802.8493 | 746.8674 | 80549.7167
240 | double | U13+S13-1 | 不操作（U13 基本策略） + 不操作（S13-1 基本策略） | 40200 | 0 | 40200 | - | 6.3084e-06 | 79803.1029 | 746.8674 | 80549.9703
240 | double | U13+S29-2 | 不操作（U13 基本策略） + 不操作（S29-2 基本策略） | 40200 | 0 | 40200 | - | 6.3084e-06 | 79803.3565 | 746.8674 | 80550.2239
240 | double | U13+S62-3 | 不操作（U13 基本策略） + 不操作（S62-3 基本策略） | 40200 | 0 | 40200 | - | 6.3084e-06 | 79803.6101 | 746.8674 | 80550.4775
240 | double | U13+CB1 | 不操作（U13 基本策略） + 操作：开S29-2 | 40200 | 0 | 40200 | - | 6.3084e-06 | 79803.8637 | 746.8674 | 80550.7311
240 | double | U13+CB2 | 不操作（U13 基本策略） + 操作：关S11+开S62-3+开S29-2 | 40200 | 490001.1555 | 530201.1555 | - | 6.3084e-06 | 79804.1173 | 749.9585 | 80554.0758
240 | double | U13+CB3 | 不操作（U13 基本策略） + 操作：开S29-2 | 40200 | 0 | 40200 | - | 6.3084e-06 | 79804.3709 | 749.9585 | 80554.3294
240 | double | U13+DG1 | 不操作（U13 基本策略） + 打开开关 S7 | 40200 | 0 | 40200 | - | 1.5819e-05 | 79805.0068 | 749.9585 | 80554.9653
240 | double | U13+DG2 | 不操作（U13 基本策略） + 打开开关 S9 | 40200 | 0 | 40200 | - | 1.5819e-05 | 79805.6427 | 749.9585 | 80555.6012
240 | double | U13+DG3 | 不操作（U13 基本策略） + 不操作（DG3 基本策略） | 40200 | 0 | 40200 | - | 1.5819e-05 | 79806.2786 | 749.9585 | 80556.2371
240 | double | U13+DG4 | 不操作（U13 基本策略） + 打开开关 S16 | 40200 | 0 | 40200 | - | 1.5819e-05 | 79806.9145 | 749.9585 | 80556.873
240 | double | L59+U1 | 操作：开S62-3 + 不操作（U1 基本策略） | 26800 | 0 | 26800 | - | 6.297e-07 | 79806.9314 | 749.9585 | 80556.8899
240 | double | L59+U2 | 操作：开S62-3 + 不操作（U2 基本策略） | 40200 | 0 | 40200 | - | 6.297e-07 | 79806.9567 | 749.9585 | 80556.9152
240 | double | L59+U3 | 操作：开S62-3 + 不操作（U3 基本策略） | 40200 | 0 | 40200 | - | 6.297e-07 | 79806.982 | 749.9585 | 80556.9405
240 | double | L59+U4 | 操作：开S62-3 + 不操作（U4 基本策略） | 40200 | 0 | 40200 | - | 6.297e-07 | 79807.0073 | 749.9585 | 80556.9659
240 | double | L59+U5 | 操作：开S62-3 + 不操作（U5 基本策略） | 67000 | 0 | 67000 | - | 6.297e-07 | 79807.0495 | 749.9585 | 80557.008
240 | double | L59+U6 | 操作：开S62-3 + 不操作（U6 基本策略） | 40200 | 0 | 40200 | - | 6.297e-07 | 79807.0748 | 749.9585 | 80557.0334
240 | double | L59+U7 | 操作：开S62-3 + 不操作（U7 基本策略） | 212400 | 0 | 212400 | - | 6.297e-07 | 79807.2086 | 749.9585 | 80557.1671
240 | double | L59+U8 | 操作：开S62-3 + 不操作（U8 基本策略） | 40200 | 0 | 40200 | - | 6.297e-07 | 79807.2339 | 749.9585 | 80557.1924
240 | double | L59+U9 | 操作：开S62-3 + 不操作（U9 基本策略） | 424800 | 0 | 424800 | - | 6.297e-07 | 79807.5014 | 749.9585 | 80557.4599
240 | double | L59+U10 | 操作：开S62-3 + 不操作（U10 基本策略） | 134000 | 0 | 134000 | - | 6.297e-07 | 79807.5858 | 749.9585 | 80557.5443
240 | double | L59+U11 | 操作：开S62-3 + 不操作（U11 基本策略） | 339000 | 0 | 339000 | - | 6.297e-07 | 79807.7992 | 749.9585 | 80557.7578
240 | double | L59+U12 | 操作：开S62-3 + 不操作（U12 基本策略） | 708000 | 0 | 708000 | - | 6.297e-07 | 79808.2451 | 749.9585 | 80558.2036
240 | double | L59+U13 | 操作：开S62-3 + 不操作（U13 基本策略） | 40200 | 0 | 40200 | - | 6.297e-07 | 79808.2704 | 749.9585 | 80558.2289
240 | double | L59+U14 | 操作：开S62-3 + 不操作（U14 基本策略） | 1486800 | 0 | 1486800 | - | 6.297e-07 | 79809.2066 | 749.9585 | 80559.1652
240 | double | L59+U15 | 操作：开S62-3 + 不操作（U15 基本策略） | 140700 | 0 | 140700 | - | 6.297e-07 | 79809.2952 | 749.9585 | 80559.2538
240 | double | L59+U16 | 操作：开S62-3 + 不操作（U16 基本策略） | 271200 | 0 | 271200 | - | 6.297e-07 | 79809.466 | 749.9585 | 80559.4245
240 | double | L59+U17 | 操作：开S62-3 + 不操作（U17 基本策略） | 26800 | 0 | 26800 | - | 6.297e-07 | 79809.4829 | 749.9585 | 80559.4414
240 | double | L59+U18 | 操作：开S62-3 + 不操作（U18 基本策略） | 354000 | 0 | 354000 | - | 6.297e-07 | 79809.7058 | 749.9585 | 80559.6643
240 | double | L59+U19 | 操作：开S62-3 + 不操作（U19 基本策略） | 16080 | 0 | 16080 | - | 6.297e-07 | 79809.7159 | 749.9585 | 80559.6744
240 | double | L59+U20 | 操作：开S62-3 + 不操作（U20 基本策略） | 40200 | 0 | 40200 | - | 6.297e-07 | 79809.7412 | 749.9585 | 80559.6998
240 | double | L59+U21 | 操作：开S62-3 + 不操作（U21 基本策略） | 212400 | 0 | 212400 | - | 6.297e-07 | 79809.875 | 749.9585 | 80559.8335
240 | double | L59+U22 | 操作：开S62-3 + 不操作（U22 基本策略） | 40200 | 0 | 40200 | - | 6.297e-07 | 79809.9003 | 749.9585 | 80559.8588
240 | double | L59+U23 | 操作：开S62-3 + 不操作（U23 基本策略） | 40200 | 0 | 40200 | - | 6.297e-07 | 79809.9256 | 749.9585 | 80559.8841
240 | double | L59+U24 | 操作：开S62-3 + 不操作（U24 基本策略） | 26800 | 0 | 26800 | - | 6.297e-07 | 79809.9425 | 749.9585 | 80559.901
240 | double | L59+U25 | 操作：开S62-3 + 不操作（U25 基本策略） | 40200 | 0 | 40200 | - | 6.297e-07 | 79809.9678 | 749.9585 | 80559.9263
240 | double | L59+U26 | 操作：开S62-3 + 不操作（U26 基本策略） | 26800 | 0 | 26800 | - | 6.297e-07 | 79809.9847 | 749.9585 | 80559.9432
240 | double | L59+U27 | 操作：开S62-3 + 不操作（U27 基本策略） | 135600 | 0 | 135600 | - | 6.297e-07 | 79810.0701 | 749.9585 | 80560.0286
240 | double | L59+U28 | 操作：开S62-3 + 不操作（U28 基本策略） | 67000 | 0 | 67000 | - | 6.297e-07 | 79810.1123 | 749.9585 | 80560.0708
240 | double | L59+U29 | 操作：开S62-3 + 不操作（U29 基本策略） | 212400 | 0 | 212400 | - | 6.297e-07 | 79810.246 | 749.9585 | 80560.2045
240 | double | L59+U30 | 操作：开S62-3 + 不操作（U30 基本策略） | 67000 | 0 | 67000 | - | 6.297e-07 | 79810.2882 | 749.9585 | 80560.2467
240 | double | U10+S19 | 不操作（U10 基本策略） + 不操作（S19 基本策略） | 825000 | 0 | 825000 | - | 6.3084e-06 | 79815.4926 | 749.9585 | 80565.4511
240 | double | U10+S20 | 不操作（U10 基本策略） + 不操作（S20 基本策略） | 400200 | 0 | 400200 | - | 6.3084e-06 | 79818.0172 | 749.9585 | 80567.9757
240 | double | U10+S21 | 不操作（U10 基本策略） + 不操作（S21 基本策略） | 1223900 | 0 | 1223900 | - | 6.3084e-06 | 79825.738 | 749.9585 | 80575.6966
240 | double | U10+S22 | 不操作（U10 基本策略） + 不操作（S22 基本策略） | 415400 | 0 | 415400 | - | 6.3084e-06 | 79828.3585 | 749.9585 | 80578.3171
240 | double | U10+S23 | 不操作（U10 基本策略） + 不操作（S23 基本策略） | 1538800 | 0 | 1538800 | - | 6.3084e-06 | 79838.0659 | 749.9585 | 80588.0244
240 | double | U10+S24 | 不操作（U10 基本策略） + 不操作（S24 基本策略） | 549400 | 0 | 549400 | - | 6.3084e-06 | 79841.5317 | 749.9585 | 80591.4902
240 | double | U10+S25 | 不操作（U10 基本策略） + 不操作（S25 基本策略） | 820500 | 0 | 820500 | - | 6.3084e-06 | 79846.7077 | 749.9585 | 80596.6663
240 | double | U10+S26 | 不操作（U10 基本策略） + 不操作（S26 基本策略） | 368500 | 0 | 368500 | - | 6.3084e-06 | 79849.0324 | 749.9585 | 80598.9909
240 | double | U10+S27 | 不操作（U10 基本策略） + 操作：开S62-3 | 134000 | 0 | 134000 | - | 6.3084e-06 | 79849.8777 | 749.9585 | 80599.8362
240 | double | U10+S28 | 不操作（U10 基本策略） + 不操作（S28 基本策略） | 376550 | 0 | 376550 | - | 6.3084e-06 | 79852.2531 | 749.9585 | 80602.2117
240 | double | U10+S29 | 不操作（U10 基本策略） + 操作：开S62-3 | 134000 | 0 | 134000 | - | 6.3084e-06 | 79853.0984 | 749.9585 | 80603.057
240 | double | U10+S13-1 | 不操作（U10 基本策略） + 不操作（S13-1 基本策略） | 134000 | 0 | 134000 | - | 6.3084e-06 | 79853.9438 | 749.9585 | 80603.9023
240 | double | U10+S29-2 | 不操作（U10 基本策略） + 不操作（S29-2 基本策略） | 134000 | 0 | 134000 | - | 6.3084e-06 | 79854.7891 | 749.9585 | 80604.7476
240 | double | U10+S62-3 | 不操作（U10 基本策略） + 不操作（S62-3 基本策略） | 134000 | 0 | 134000 | - | 6.3084e-06 | 79855.6344 | 749.9585 | 80605.5929
240 | double | U10+CB1 | 不操作（U10 基本策略） + 操作：开S29-2 | 134000 | 0 | 134000 | - | 6.3084e-06 | 79856.4797 | 749.9585 | 80606.4383
240 | double | U10+CB2 | 不操作（U10 基本策略） + 操作：关S11+开S62-3+开S29-2 | 134000 | 490001.1555 | 624001.1555 | - | 6.3084e-06 | 79857.3251 | 753.0496 | 80610.3747
240 | double | U10+CB3 | 不操作（U10 基本策略） + 操作：开S29-2 | 134000 | 0 | 134000 | - | 6.3084e-06 | 79858.1704 | 753.0496 | 80611.22
240 | double | U10+DG1 | 不操作（U10 基本策略） + 打开开关 S7 | 134000 | 0 | 134000 | - | 1.5819e-05 | 79860.2901 | 753.0496 | 80613.3397
240 | double | U10+DG2 | 不操作（U10 基本策略） + 打开开关 S9 | 134000 | 0 | 134000 | - | 1.5819e-05 | 79862.4097 | 753.0496 | 80615.4594
240 | double | U10+DG3 | 不操作（U10 基本策略） + 不操作（DG3 基本策略） | 134000 | 0 | 134000 | - | 1.5819e-05 | 79864.5294 | 753.0496 | 80617.5791
240 | double | U10+DG4 | 不操作（U10 基本策略） + 打开开关 S16 | 134000 | 0 | 134000 | - | 1.5819e-05 | 79866.6491 | 753.0496 | 80619.6987
240 | double | U10+DG5 | 不操作（U10 基本策略） + 不操作（DG5 基本策略） | 134000 | 0 | 134000 | - | 1.5819e-05 | 79868.7688 | 753.0496 | 80621.8184
240 | double | U10+DG6 | 不操作（U10 基本策略） + 不操作（DG6 基本策略） | 134000 | 0 | 134000 | - | 1.5819e-05 | 79870.8885 | 753.0496 | 80623.9381
240 | double | U10+DG7 | 不操作（U10 基本策略） + 不操作（DG7 基本策略） | 134000 | 0 | 134000 | - | 1.5819e-05 | 79873.0081 | 753.0496 | 80626.0578
240 | double | U10+DG8 | 不操作（U10 基本策略） + 不操作（DG8 基本策略） | 134000 | 0 | 134000 | - | 1.5819e-05 | 79875.1278 | 753.0496 | 80628.1775
240 | double | U11+S1 | 不操作（U11 基本策略） + 操作：开S29-2 | 339000 | 0 | 339000 | - | 6.3084e-06 | 79877.2664 | 753.0496 | 80630.316
240 | double | U11+S2 | 不操作（U11 基本策略） + 操作：开S13-1 | 339000 | 0 | 339000 | - | 6.3084e-06 | 79879.4049 | 753.0496 | 80632.4545
240 | double | U11+S3 | 不操作（U11 基本策略） + 操作：开S13-1 | 339000 | 0 | 339000 | - | 6.3084e-06 | 79881.5434 | 753.0496 | 80634.5931
240 | double | U11+S4 | 不操作（U11 基本策略） + 操作：开S13-1 | 339000 | 0 | 339000 | - | 6.3084e-06 | 79883.682 | 753.0496 | 80636.7316
240 | double | U11+S5 | 不操作（U11 基本策略） + 操作：开S13-1 | 339000 | 0 | 339000 | - | 6.3084e-06 | 79885.8205 | 753.0496 | 80638.8702
240 | double | U12+S23 | 不操作（U12 基本策略） + 不操作（S23 基本策略） | 2112800 | 0 | 2112800 | - | 6.3084e-06 | 79899.1489 | 753.0496 | 80652.1985
240 | double | U12+S24 | 不操作（U12 基本策略） + 不操作（S24 基本策略） | 1123400 | 0 | 1123400 | - | 6.3084e-06 | 79906.2357 | 753.0496 | 80659.2854
240 | double | U12+S25 | 不操作（U12 基本策略） + 不操作（S25 基本策略） | 1394500 | 0 | 1394500 | - | 6.3084e-06 | 79915.0327 | 753.0496 | 80668.0824
240 | double | U12+S26 | 不操作（U12 基本策略） + 不操作（S26 基本策略） | 942500 | 0 | 942500 | - | 6.3084e-06 | 79920.9784 | 753.0496 | 80674.028
240 | double | U12+S27 | 不操作（U12 基本策略） + 操作：开S62-3 | 708000 | 0 | 708000 | - | 6.3084e-06 | 79925.4447 | 753.0496 | 80678.4944
240 | double | U12+S28 | 不操作（U12 基本策略） + 不操作（S28 基本策略） | 950550 | 0 | 950550 | - | 6.3084e-06 | 79931.4412 | 753.0496 | 80684.4908
240 | double | U12+S29 | 不操作（U12 基本策略） + 操作：开S62-3 | 708000 | 0 | 708000 | - | 6.3084e-06 | 79935.9075 | 753.0496 | 80688.9571
240 | double | U12+S13-1 | 不操作（U12 基本策略） + 不操作（S13-1 基本策略） | 708000 | 0 | 708000 | - | 6.3084e-06 | 79940.3738 | 753.0496 | 80693.4235
240 | double | U12+S29-2 | 不操作（U12 基本策略） + 不操作（S29-2 基本策略） | 708000 | 0 | 708000 | - | 6.3084e-06 | 79944.8402 | 753.0496 | 80697.8898
240 | double | U12+S62-3 | 不操作（U12 基本策略） + 不操作（S62-3 基本策略） | 708000 | 0 | 708000 | - | 6.3084e-06 | 79949.3065 | 753.0496 | 80702.3561
240 | double | U12+CB1 | 不操作（U12 基本策略） + 操作：开S29-2 | 708000 | 0 | 708000 | - | 6.3084e-06 | 79953.7728 | 753.0496 | 80706.8225
240 | double | U12+CB2 | 不操作（U12 基本策略） + 操作：关S11+开S62-3+开S29-2 | 708000 | 490001.1555 | 1198001.1555 | - | 6.3084e-06 | 79958.2392 | 756.1408 | 80714.3799
240 | double | U12+CB3 | 不操作（U12 基本策略） + 操作：开S29-2 | 708000 | 0 | 708000 | - | 6.3084e-06 | 79962.7055 | 756.1408 | 80718.8463
240 | double | U12+DG1 | 不操作（U12 基本策略） + 打开开关 S7 | 708000 | 0 | 708000 | - | 1.5819e-05 | 79973.905 | 756.1408 | 80730.0458
240 | double | U12+DG2 | 不操作（U12 基本策略） + 打开开关 S9 | 708000 | 0 | 708000 | - | 1.5819e-05 | 79985.1045 | 756.1408 | 80741.2453
240 | double | U12+DG3 | 不操作（U12 基本策略） + 不操作（DG3 基本策略） | 708000 | 0 | 708000 | - | 1.5819e-05 | 79996.304 | 756.1408 | 80752.4448
240 | double | U12+DG4 | 不操作（U12 基本策略） + 打开开关 S16 | 708000 | 0 | 708000 | - | 1.5819e-05 | 80007.5035 | 756.1408 | 80763.6443
240 | double | U12+DG5 | 不操作（U12 基本策略） + 不操作（DG5 基本策略） | 708000 | 0 | 708000 | - | 1.5819e-05 | 80018.703 | 756.1408 | 80774.8438
240 | double | U12+DG6 | 不操作（U12 基本策略） + 不操作（DG6 基本策略） | 708000 | 0 | 708000 | - | 1.5819e-05 | 80029.9025 | 756.1408 | 80786.0433
240 | double | U12+DG7 | 不操作（U12 基本策略） + 不操作（DG7 基本策略） | 708000 | 0 | 708000 | - | 1.5819e-05 | 80041.102 | 756.1408 | 80797.2428
240 | double | U12+DG8 | 不操作（U12 基本策略） + 不操作（DG8 基本策略） | 708000 | 0 | 708000 | - | 1.5819e-05 | 80052.3015 | 756.1408 | 80808.4423
240 | double | U13+S1 | 不操作（U13 基本策略） + 操作：开S29-2 | 40200 | 0 | 40200 | - | 6.3084e-06 | 80052.5551 | 756.1408 | 80808.6959
240 | double | U13+S2 | 不操作（U13 基本策略） + 操作：开S62-3+开S13-1 | 40200 | 0 | 40200 | - | 6.3084e-06 | 80052.8087 | 756.1408 | 80808.9495
240 | double | U13+S3 | 不操作（U13 基本策略） + 操作：开S13-1 | 40200 | 0 | 40200 | - | 6.3084e-06 | 80053.0623 | 756.1408 | 80809.2031
240 | double | U13+S4 | 不操作（U13 基本策略） + 操作：开S13-1 | 40200 | 0 | 40200 | - | 6.3084e-06 | 80053.3159 | 756.1408 | 80809.4567
240 | double | U13+S5 | 不操作（U13 基本策略） + 操作：开S13-1 | 40200 | 0 | 40200 | - | 6.3084e-06 | 80053.5695 | 756.1408 | 80809.7103
240 | double | U13+S6 | 不操作（U13 基本策略） + 不操作（S6 基本策略） | 1667700 | 0 | 1667700 | - | 6.3084e-06 | 80064.09 | 756.1408 | 80820.2307
240 | double | U13+S7 | 不操作（U13 基本策略） + 不操作（S7 基本策略） | 40200 | 0 | 40200 | - | 6.3084e-06 | 80064.3436 | 756.1408 | 80820.4843
240 | double | U13+S8 | 不操作（U13 基本策略） + 操作：开S29-2 | 40200 | 0 | 40200 | - | 6.3084e-06 | 80064.5972 | 756.1408 | 80820.7379
240 | double | U13+S9 | 不操作（U13 基本策略） + 不操作（S9 基本策略） | 40200 | 0 | 40200 | - | 6.3084e-06 | 80064.8508 | 756.1408 | 80820.9915
240 | double | L59+U61 | 操作：开S62-3 + 不操作（U61 基本策略） | 318600 | 0 | 318600 | - | 6.297e-07 | 80065.0514 | 756.1408 | 80821.1922
240 | double | L59+U62 | 操作：开S62-3 + 不操作（U62 基本策略） | 80400 | 0 | 80400 | - | 6.297e-07 | 80065.102 | 756.1408 | 80821.2428
240 | double | L59+S1 | 操作：开S62-3+开S29-2(源:L59) | 0 | 0 | 0 | - | 2.5112e-07 | 80065.102 | 756.1408 | 80821.2428
240 | double | L59+S2 | 操作：开S62-3+开S13-1(源:L59) | 0 | 0 | 0 | - | 2.5112e-07 | 80065.102 | 756.1408 | 80821.2428
240 | double | L59+S3 | 操作：开S62-3+开S13-1(源:L59) | 0 | 0 | 0 | - | 2.5112e-07 | 80065.102 | 756.1408 | 80821.2428
240 | double | L59+S4 | 操作：开S62-3+开S13-1(源:L59) | 0 | 0 | 0 | - | 2.5112e-07 | 80065.102 | 756.1408 | 80821.2428
240 | double | L59+S5 | 操作：开S62-3+开S13-1(源:L59) | 0 | 0 | 0 | - | 2.5112e-07 | 80065.102 | 756.1408 | 80821.2428
240 | double | L59+S6 | 操作：开S62-3 + 不操作（S6 基本策略） | 1627500 | 0 | 1627500 | - | 2.5112e-07 | 80065.5107 | 756.1408 | 80821.6515
240 | double | L59+S7 | 操作：开S62-3 + 不操作（S7 基本策略） | 0 | 0 | 0 | - | 2.5112e-07 | 80065.5107 | 756.1408 | 80821.6515
240 | double | L59+S8 | 操作：开S62-3+开S29-2(源:L59) | 0 | 0 | 0 | - | 2.5112e-07 | 80065.5107 | 756.1408 | 80821.6515
240 | double | L59+S9 | 操作：开S62-3 + 不操作（S9 基本策略） | 0 | 0 | 0 | - | 2.5112e-07 | 80065.5107 | 756.1408 | 80821.6515
240 | double | L59+S10 | 操作：开S62-3 + 打开开关 S9 | 0 | 0 | 0 | - | 2.5112e-07 | 80065.5107 | 756.1408 | 80821.6515
240 | double | L59+S11 | 操作：开S62-3+开S29-2(源:L59) | 0 | 0 | 0 | - | 2.5112e-07 | 80065.5107 | 756.1408 | 80821.6515
240 | double | L59+S12 | 操作：开S62-3+开S29-2(源:L59) | 0 | 0 | 0 | - | 2.5112e-07 | 80065.5107 | 756.1408 | 80821.6515
240 | double | L59+S13 | 操作：开S62-3 + 不操作（S13 基本策略） | 1046200 | 0 | 1046200 | - | 2.5112e-07 | 80065.7735 | 756.1408 | 80821.9142
240 | double | L59+S14 | 操作：开S62-3 + 不操作（S14 基本策略） | 979200 | 0 | 979200 | - | 2.5112e-07 | 80066.0194 | 756.1408 | 80822.1601
240 | double | L59+S15 | 操作：开S62-3 + 不操作（S15 基本策略） | 339000 | 0 | 339000 | - | 2.5112e-07 | 80066.1045 | 756.1408 | 80822.2452
240 | double | L59+S16 | 操作：开S62-3 + 不操作（S16 基本策略） | 0 | 0 | 0 | - | 2.5112e-07 | 80066.1045 | 756.1408 | 80822.2452
240 | double | L59+S17 | 操作：开S62-3 + 不操作（S17 基本策略） | 949200 | 0 | 949200 | - | 2.5112e-07 | 80066.3429 | 756.1408 | 80822.4836
240 | double | L59+S18 | 操作：开S62-3 + 不操作（S18 基本策略） | 534900 | 0 | 534900 | - | 2.5112e-07 | 80066.4772 | 756.1408 | 80822.6179
240 | double | L59+S19 | 操作：开S62-3 + 不操作（S19 基本策略） | 691000 | 0 | 691000 | - | 2.5112e-07 | 80066.6507 | 756.1408 | 80822.7915
240 | double | L59+S20 | 操作：开S62-3 + 不操作（S20 基本策略） | 266200 | 0 | 266200 | - | 2.5112e-07 | 80066.7176 | 756.1408 | 80822.8583
240 | double | L59+S21 | 操作：开S62-3 + 不操作（S21 基本策略） | 1089900 | 0 | 1089900 | - | 2.5112e-07 | 80066.9913 | 756.1408 | 80823.132
240 | double | L59+S22 | 操作：开S62-3 + 不操作（S22 基本策略） | 281400 | 0 | 281400 | - | 2.5112e-07 | 80067.0619 | 756.1408 | 80823.2027
240 | double | L59+S23 | 操作：开S62-3 + 不操作（S23 基本策略） | 1404800 | 0 | 1404800 | - | 2.5112e-07 | 80067.4147 | 756.1408 | 80823.5555
240 | double | L59+S24 | 操作：开S62-3 + 不操作（S24 基本策略） | 415400 | 0 | 415400 | - | 2.5112e-07 | 80067.519 | 756.1408 | 80823.6598
240 | double | L59+S25 | 操作：开S62-3 + 不操作（S25 基本策略） | 686500 | 0 | 686500 | - | 2.5112e-07 | 80067.6914 | 756.1408 | 80823.8322
240 | double | L59+S26 | 操作：开S62-3 + 不操作（S26 基本策略） | 234500 | 0 | 234500 | - | 2.5112e-07 | 80067.7503 | 756.1408 | 80823.8911
240 | double | L59+S27 | 操作：开S62-3(源:L59) | 772150 | 0 | 772150 | - | 2.5112e-07 | 80067.9442 | 756.1408 | 80824.085
240 | double | L59+S28 | 操作：开S62-3 + 不操作（S28 基本策略） | 242550 | 0 | 242550 | - | 2.5112e-07 | 80068.0051 | 756.1408 | 80824.1459
240 | double | U18+CB3 | 不操作（U18 基本策略） + 操作：开S29-2 | 354000 | 0 | 354000 | - | 6.3084e-06 | 80070.2383 | 756.1408 | 80826.379
240 | double | U18+DG1 | 不操作（U18 基本策略） + 打开开关 S7 | 354000 | 0 | 354000 | - | 1.5819e-05 | 80075.838 | 756.1408 | 80831.9788
240 | double | U18+DG2 | 不操作（U18 基本策略） + 打开开关 S9 | 354000 | 0 | 354000 | - | 1.5819e-05 | 80081.4378 | 756.1408 | 80837.5785
240 | double | U18+DG3 | 不操作（U18 基本策略） + 不操作（DG3 基本策略） | 354000 | 0 | 354000 | - | 1.5819e-05 | 80087.0375 | 756.1408 | 80843.1783
240 | double | U18+DG4 | 不操作（U18 基本策略） + 打开开关 S16 | 354000 | 0 | 354000 | - | 1.5819e-05 | 80092.6373 | 756.1408 | 80848.778
240 | double | U18+DG5 | 不操作（U18 基本策略） + 不操作（DG5 基本策略） | 354000 | 0 | 354000 | - | 1.5819e-05 | 80098.237 | 756.1408 | 80854.3778
240 | double | U18+DG6 | 不操作（U18 基本策略） + 不操作（DG6 基本策略） | 354000 | 0 | 354000 | - | 1.5819e-05 | 80103.8368 | 756.1408 | 80859.9775
240 | double | U18+DG7 | 不操作（U18 基本策略） + 不操作（DG7 基本策略） | 354000 | 0 | 354000 | - | 1.5819e-05 | 80109.4365 | 756.1408 | 80865.5773
240 | double | U18+DG8 | 不操作（U18 基本策略） + 不操作（DG8 基本策略） | 354000 | 0 | 354000 | - | 1.5819e-05 | 80115.0363 | 756.1408 | 80871.177
240 | double | U19+S1 | 不操作（U19 基本策略） + 操作：开S29-2 | 16080 | 0 | 16080 | - | 6.3084e-06 | 80115.1377 | 756.1408 | 80871.2785
240 | double | U19+S2 | 不操作（U19 基本策略） + 操作：开S62-3+开S13-1 | 16080 | 0 | 16080 | - | 6.3084e-06 | 80115.2392 | 756.1408 | 80871.3799
240 | double | U19+S3 | 不操作（U19 基本策略） + 操作：开S13-1 | 16080 | 0 | 16080 | - | 6.3084e-06 | 80115.3406 | 756.1408 | 80871.4814
240 | double | U19+S4 | 不操作（U19 基本策略） + 操作：开S13-1 | 16080 | 0 | 16080 | - | 6.3084e-06 | 80115.442 | 756.1408 | 80871.5828
240 | double | U19+S5 | 不操作（U19 基本策略） + 操作：开S13-1 | 16080 | 0 | 16080 | - | 6.3084e-06 | 80115.5435 | 756.1408 | 80871.6842
240 | double | U19+S6 | 不操作（U19 基本策略） + 不操作（S6 基本策略） | 1643580 | 0 | 1643580 | - | 6.3084e-06 | 80125.9118 | 756.1408 | 80882.0526
240 | double | U19+S7 | 不操作（U19 基本策略） + 不操作（S7 基本策略） | 16080 | 0 | 16080 | - | 6.3084e-06 | 80126.0132 | 756.1408 | 80882.154
240 | double | U19+S8 | 不操作（U19 基本策略） + 操作：开S29-2 | 16080 | 0 | 16080 | - | 6.3084e-06 | 80126.1147 | 756.1408 | 80882.2554
240 | double | U19+S9 | 不操作（U19 基本策略） + 不操作（S9 基本策略） | 16080 | 0 | 16080 | - | 6.3084e-06 | 80126.2161 | 756.1408 | 80882.3569
240 | double | U19+S10 | 不操作（U19 基本策略） + 打开开关 S9 | 16080 | 0 | 16080 | - | 6.3084e-06 | 80126.3176 | 756.1408 | 80882.4583
240 | double | U19+S11 | 不操作（U19 基本策略） + 操作：开S29-2 | 16080 | 0 | 16080 | - | 6.3084e-06 | 80126.419 | 756.1408 | 80882.5598
240 | double | U19+S12 | 不操作（U19 基本策略） + 操作：开S29-2 | 16080 | 0 | 16080 | - | 6.3084e-06 | 80126.5204 | 756.1408 | 80882.6612
240 | double | U19+S13 | 不操作（U19 基本策略） + 不操作（S13 基本策略） | 1062280 | 0 | 1062280 | - | 6.3084e-06 | 80133.2217 | 756.1408 | 80889.3625
240 | double | U19+S14 | 不操作（U19 基本策略） + 不操作（S14 基本策略） | 995280 | 0 | 995280 | - | 6.3084e-06 | 80139.5003 | 756.1408 | 80895.6411
240 | double | U19+S15 | 不操作（U19 基本策略） + 不操作（S15 基本策略） | 355080 | 0 | 355080 | - | 6.3084e-06 | 80141.7403 | 756.1408 | 80897.8811
240 | double | U19+S16 | 不操作（U19 基本策略） + 不操作（S16 基本策略） | 16080 | 0 | 16080 | - | 6.3084e-06 | 80141.8417 | 756.1408 | 80897.9825
240 | double | U19+S17 | 不操作（U19 基本策略） + 不操作（S17 基本策略） | 965280 | 0 | 965280 | - | 6.3084e-06 | 80147.9311 | 756.1408 | 80904.0718
240 | double | U19+S18 | 不操作（U19 基本策略） + 不操作（S18 基本策略） | 550980 | 0 | 550980 | - | 6.3084e-06 | 80151.4069 | 756.1408 | 80907.5476
240 | double | U19+S19 | 不操作（U19 基本策略） + 不操作（S19 基本策略） | 707080 | 0 | 707080 | - | 6.3084e-06 | 80155.8674 | 756.1408 | 80912.0082
240 | double | U19+S20 | 不操作（U19 基本策略） + 不操作（S20 基本策略） | 282280 | 0 | 282280 | - | 6.3084e-06 | 80157.6481 | 756.1408 | 80913.7889
240 | double | U19+S21 | 不操作（U19 基本策略） + 不操作（S21 基本策略） | 1105980 | 0 | 1105980 | - | 6.3084e-06 | 80164.6251 | 756.1408 | 80920.7658
240 | double | L53+S29 | 操作：开S62-3(源:L53) | 453550 | 0 | 453550 | - | 1.2555e-07 | 80164.682 | 756.1408 | 80920.8228
240 | double | L53+S13-1 | 操作：开S62-3(源:L53) | 0 | 0 | 0 | - | 1.2555e-07 | 80164.682 | 756.1408 | 80920.8228
240 | double | L53+S29-2 | 操作：开S62-3(源:L53) | 0 | 0 | 0 | - | 1.2555e-07 | 80164.682 | 756.1408 | 80920.8228
240 | double | L53+S62-3 | 不操作（L53 基本策略）(源:L53) | 852550 | 0 | 852550 | - | 1.2555e-07 | 80164.7891 | 756.1408 | 80920.9298
240 | double | L53+CB1 | 操作：开S62-3+开S29-2(源:L53) | 0 | 21270.1473 | 21270.1473 | - | 1.2555e-07 | 80164.7891 | 756.1434 | 80920.9325
240 | double | L53+CB2 | 操作：开S62-3(源:L53) | 3673000 | 0 | 3673000 | - | 1.2555e-07 | 80165.2502 | 756.1434 | 80921.3936
240 | double | L53+CB3 | 操作：开S62-3+开S13-1+开S29-2(源:L53) | 0 | 0 | 0 | - | 1.2555e-07 | 80165.2502 | 756.1434 | 80921.3936
240 | double | L53+DG1 | 操作：开S62-3 + 打开开关 S7 | 0 | 0 | 0 | - | 3.1482e-07 | 80165.2502 | 756.1434 | 80921.3936
240 | double | L53+DG2 | 操作：开S62-3 + 打开开关 S9 | 0 | 0 | 0 | - | 3.1482e-07 | 80165.2502 | 756.1434 | 80921.3936
240 | double | L53+DG3 | 操作：开S62-3 + 不操作（DG3 基本策略） | 0 | 0 | 0 | - | 3.1482e-07 | 80165.2502 | 756.1434 | 80921.3936
240 | double | L53+DG4 | 操作：开S62-3 + 打开开关 S16 | 0 | 0 | 0 | - | 3.1482e-07 | 80165.2502 | 756.1434 | 80921.3936
240 | double | L53+DG5 | 操作：开S62-3 + 不操作（DG5 基本策略） | 0 | 0 | 0 | - | 3.1482e-07 | 80165.2502 | 756.1434 | 80921.3936
240 | double | L53+DG6 | 操作：开S62-3 + 不操作（DG6 基本策略） | 0 | 0 | 0 | - | 3.1482e-07 | 80165.2502 | 756.1434 | 80921.3936
240 | double | L53+DG7 | 操作：开S62-3 + 不操作（DG7 基本策略） | 0 | 0 | 0 | - | 3.1482e-07 | 80165.2502 | 756.1434 | 80921.3936
240 | double | L53+DG8 | 操作：开S62-3 + 不操作（DG8 基本策略） | 0 | 0 | 0 | - | 3.1482e-07 | 80165.2502 | 756.1434 | 80921.3936
240 | double | L54+U1 | 操作：开S62-3 + 不操作（U1 基本策略） | 26800 | 0 | 26800 | - | 1.4865e-05 | 80165.6486 | 756.1434 | 80921.792
240 | double | L54+U2 | 操作：开S62-3 + 不操作（U2 基本策略） | 40200 | 0 | 40200 | - | 1.4865e-05 | 80166.2462 | 756.1434 | 80922.3896
240 | double | L54+U3 | 操作：开S62-3 + 不操作（U3 基本策略） | 40200 | 0 | 40200 | - | 1.4865e-05 | 80166.8437 | 756.1434 | 80922.9872
240 | double | L54+U4 | 操作：开S62-3 + 不操作（U4 基本策略） | 40200 | 0 | 40200 | - | 1.4865e-05 | 80167.4413 | 756.1434 | 80923.5847
240 | double | L54+U5 | 操作：开S62-3 + 不操作（U5 基本策略） | 67000 | 0 | 67000 | - | 1.4865e-05 | 80168.4372 | 756.1434 | 80924.5807
240 | double | L54+U6 | 操作：开S62-3 + 不操作（U6 基本策略） | 40200 | 0 | 40200 | - | 1.4865e-05 | 80169.0348 | 756.1434 | 80925.1782
240 | double | L54+U7 | 操作：开S62-3 + 不操作（U7 基本策略） | 212400 | 0 | 212400 | - | 1.4865e-05 | 80172.1921 | 756.1434 | 80928.3355
240 | double | L54+U8 | 操作：开S62-3 + 不操作（U8 基本策略） | 40200 | 0 | 40200 | - | 1.4865e-05 | 80172.7897 | 756.1434 | 80928.9331
240 | double | L54+U9 | 操作：开S62-3 + 不操作（U9 基本策略） | 424800 | 0 | 424800 | - | 1.4865e-05 | 80179.1043 | 756.1434 | 80935.2477
240 | double | L54+U10 | 操作：开S62-3 + 不操作（U10 基本策略） | 134000 | 0 | 134000 | - | 1.4865e-05 | 80181.0962 | 756.1434 | 80937.2396
240 | double | L54+U11 | 操作：开S62-3 + 不操作（U11 基本策略） | 339000 | 0 | 339000 | - | 1.4865e-05 | 80186.1354 | 756.1434 | 80942.2788
240 | double | L54+U12 | 操作：开S62-3 + 不操作（U12 基本策略） | 708000 | 0 | 708000 | - | 1.4865e-05 | 80196.6598 | 756.1434 | 80952.8032
240 | double | L54+U13 | 操作：开S62-3 + 不操作（U13 基本策略） | 40200 | 0 | 40200 | - | 1.4865e-05 | 80197.2573 | 756.1434 | 80953.4008
240 | double | L54+U14 | 操作：开S62-3 + 不操作（U14 基本策略） | 1486800 | 0 | 1486800 | - | 1.4865e-05 | 80219.3585 | 756.1434 | 80975.5019
240 | double | L54+U15 | 操作：开S62-3 + 不操作（U15 基本策略） | 140700 | 0 | 140700 | - | 1.4865e-05 | 80221.45 | 756.1434 | 80977.5934
240 | double | U17+S18 | 不操作（U17 基本策略） + 不操作（S18 基本策略） | 561700 | 0 | 561700 | - | 6.3084e-06 | 80224.9934 | 756.1434 | 80981.1368
240 | double | U17+S19 | 不操作（U17 基本策略） + 不操作（S19 基本策略） | 717800 | 0 | 717800 | - | 6.3084e-06 | 80229.5216 | 756.1434 | 80985.665
240 | double | U17+S20 | 不操作（U17 基本策略） + 不操作（S20 基本策略） | 293000 | 0 | 293000 | - | 6.3084e-06 | 80231.3699 | 756.1434 | 80987.5133
240 | double | U17+S21 | 不操作（U17 基本策略） + 不操作（S21 基本策略） | 1116700 | 0 | 1116700 | - | 6.3084e-06 | 80238.4145 | 756.1434 | 80994.5579
240 | double | U17+S22 | 不操作（U17 基本策略） + 不操作（S22 基本策略） | 308200 | 0 | 308200 | - | 6.3084e-06 | 80240.3587 | 756.1434 | 80996.5021
240 | double | U17+S23 | 不操作（U17 基本策略） + 不操作（S23 基本策略） | 1431600 | 0 | 1431600 | - | 6.3084e-06 | 80249.3898 | 756.1434 | 81005.5332
240 | double | U17+S24 | 不操作（U17 基本策略） + 不操作（S24 基本策略） | 442200 | 0 | 442200 | - | 6.3084e-06 | 80252.1794 | 756.1434 | 81008.3228
240 | double | U17+S25 | 不操作（U17 基本策略） + 不操作（S25 基本策略） | 713300 | 0 | 713300 | - | 6.3084e-06 | 80256.6791 | 756.1434 | 81012.8226
240 | double | U17+S26 | 不操作（U17 基本策略） + 不操作（S26 基本策略） | 261300 | 0 | 261300 | - | 6.3084e-06 | 80258.3275 | 756.1434 | 81014.4709
240 | double | U17+S27 | 不操作（U17 基本策略） + 操作：开S62-3 | 26800 | 0 | 26800 | - | 6.3084e-06 | 80258.4966 | 756.1434 | 81014.64
240 | double | U17+S28 | 不操作（U17 基本策略） + 不操作（S28 基本策略） | 269350 | 0 | 269350 | - | 6.3084e-06 | 80260.1957 | 756.1434 | 81016.3392
240 | double | U17+S29 | 不操作（U17 基本策略） + 操作：开S62-3 | 26800 | 0 | 26800 | - | 6.3084e-06 | 80260.3648 | 756.1434 | 81016.5082
240 | double | U17+S13-1 | 不操作（U17 基本策略） + 不操作（S13-1 基本策略） | 26800 | 0 | 26800 | - | 6.3084e-06 | 80260.5339 | 756.1434 | 81016.6773
240 | double | U17+S29-2 | 不操作（U17 基本策略） + 不操作（S29-2 基本策略） | 26800 | 0 | 26800 | - | 6.3084e-06 | 80260.7029 | 756.1434 | 81016.8464
240 | double | U17+S62-3 | 不操作（U17 基本策略） + 不操作（S62-3 基本策略） | 26800 | 0 | 26800 | - | 6.3084e-06 | 80260.872 | 756.1434 | 81017.0154
240 | double | U17+CB1 | 不操作（U17 基本策略） + 操作：开S29-2 | 26800 | 0 | 26800 | - | 6.3084e-06 | 80261.0411 | 756.1434 | 81017.1845
240 | double | U17+CB2 | 不操作（U17 基本策略） + 操作：关S11+开S62-3+开S29-2 | 26800 | 490001.1555 | 516801.1555 | - | 6.3084e-06 | 80261.2101 | 759.2345 | 81020.4447
240 | double | U17+CB3 | 不操作（U17 基本策略） + 操作：开S29-2 | 26800 | 0 | 26800 | - | 6.3084e-06 | 80261.3792 | 759.2345 | 81020.6137
240 | double | U17+DG1 | 不操作（U17 基本策略） + 打开开关 S7 | 26800 | 0 | 26800 | - | 1.5819e-05 | 80261.8031 | 759.2345 | 81021.0377
240 | double | U17+DG2 | 不操作（U17 基本策略） + 打开开关 S9 | 26800 | 0 | 26800 | - | 1.5819e-05 | 80262.2271 | 759.2345 | 81021.4616
240 | double | U17+DG3 | 不操作（U17 基本策略） + 不操作（DG3 基本策略） | 26800 | 0 | 26800 | - | 1.5819e-05 | 80262.651 | 759.2345 | 81021.8855
240 | double | U17+DG4 | 不操作（U17 基本策略） + 打开开关 S16 | 26800 | 0 | 26800 | - | 1.5819e-05 | 80263.0749 | 759.2345 | 81022.3095
240 | double | U17+DG5 | 不操作（U17 基本策略） + 不操作（DG5 基本策略） | 26800 | 0 | 26800 | - | 1.5819e-05 | 80263.4989 | 759.2345 | 81022.7334
240 | double | U17+DG6 | 不操作（U17 基本策略） + 不操作（DG6 基本策略） | 26800 | 0 | 26800 | - | 1.5819e-05 | 80263.9228 | 759.2345 | 81023.1574
240 | double | U17+DG7 | 不操作（U17 基本策略） + 不操作（DG7 基本策略） | 26800 | 0 | 26800 | - | 1.5819e-05 | 80264.3467 | 759.2345 | 81023.5813
240 | double | U17+DG8 | 不操作（U17 基本策略） + 不操作（DG8 基本策略） | 26800 | 0 | 26800 | - | 1.5819e-05 | 80264.7707 | 759.2345 | 81024.0052
240 | double | U18+S1 | 不操作（U18 基本策略） + 操作：开S29-2 | 354000 | 0 | 354000 | - | 6.3084e-06 | 80267.0038 | 759.2345 | 81026.2384
240 | double | U18+S2 | 不操作（U18 基本策略） + 操作：开S62-3+开S13-1 | 354000 | 0 | 354000 | - | 6.3084e-06 | 80269.237 | 759.2345 | 81028.4716
240 | double | U18+S3 | 不操作（U18 基本策略） + 操作：开S13-1 | 354000 | 0 | 354000 | - | 6.3084e-06 | 80271.4702 | 759.2345 | 81030.7047
240 | double | U18+S4 | 不操作（U18 基本策略） + 操作：开S13-1 | 354000 | 0 | 354000 | - | 6.3084e-06 | 80273.7033 | 759.2345 | 81032.9379
240 | double | U18+S5 | 不操作（U18 基本策略） + 操作：开S13-1 | 354000 | 0 | 354000 | - | 6.3084e-06 | 80275.9365 | 759.2345 | 81035.1711
240 | double | U18+S6 | 不操作（U18 基本策略） + 不操作（S6 基本策略） | 1981500 | 0 | 1981500 | - | 6.3084e-06 | 80288.4366 | 759.2345 | 81047.6711
240 | double | U18+S7 | 不操作（U18 基本策略） + 不操作（S7 基本策略） | 354000 | 0 | 354000 | - | 6.3084e-06 | 80290.6697 | 759.2345 | 81049.9043
240 | double | U18+S8 | 不操作（U18 基本策略） + 操作：开S29-2 | 354000 | 0 | 354000 | - | 6.3084e-06 | 80292.9029 | 759.2345 | 81052.1375
240 | double | U18+S9 | 不操作（U18 基本策略） + 不操作（S9 基本策略） | 354000 | 0 | 354000 | - | 6.3084e-06 | 80295.1361 | 759.2345 | 81054.3706
240 | double | U18+S10 | 不操作（U18 基本策略） + 打开开关 S9 | 354000 | 0 | 354000 | - | 6.3084e-06 | 80297.3692 | 759.2345 | 81056.6038
240 | double | U18+S11 | 不操作（U18 基本策略） + 操作：开S29-2 | 354000 | 0 | 354000 | - | 6.3084e-06 | 80299.6024 | 759.2345 | 81058.837
240 | double | U18+S12 | 不操作（U18 基本策略） + 操作：开S29-2 | 354000 | 0 | 354000 | - | 6.3084e-06 | 80301.8356 | 759.2345 | 81061.0701
240 | double | U18+S13 | 不操作（U18 基本策略） + 不操作（S13 基本策略） | 1400200 | 0 | 1400200 | - | 6.3084e-06 | 80310.6686 | 759.2345 | 81069.9031
240 | double | U18+S14 | 不操作（U18 基本策略） + 不操作（S14 基本策略） | 1333200 | 0 | 1333200 | - | 6.3084e-06 | 80319.0789 | 759.2345 | 81078.3134
240 | double | U18+S15 | 不操作（U18 基本策略） + 不操作（S15 基本策略） | 693000 | 0 | 693000 | - | 6.3084e-06 | 80323.4506 | 759.2345 | 81082.6852
240 | double | U18+S16 | 不操作（U18 基本策略） + 不操作（S16 基本策略） | 354000 | 0 | 354000 | - | 6.3084e-06 | 80325.6838 | 759.2345 | 81084.9183
240 | double | U18+S17 | 不操作（U18 基本策略） + 不操作（S17 基本策略） | 1303200 | 0 | 1303200 | - | 6.3084e-06 | 80333.9049 | 759.2345 | 81093.1394
240 | double | U18+S18 | 不操作（U18 基本策略） + 不操作（S18 基本策略） | 888900 | 0 | 888900 | - | 6.3084e-06 | 80339.5124 | 759.2345 | 81098.7469
240 | double | U18+S19 | 不操作（U18 基本策略） + 不操作（S19 基本策略） | 1045000 | 0 | 1045000 | - | 6.3084e-06 | 80346.1046 | 759.2345 | 81105.3392
240 | double | U18+S20 | 不操作（U18 基本策略） + 不操作（S20 基本策略） | 620200 | 0 | 620200 | - | 6.3084e-06 | 80350.0171 | 759.2345 | 81109.2516
240 | double | U18+S21 | 不操作（U18 基本策略） + 不操作（S21 基本策略） | 1443900 | 0 | 1443900 | - | 6.3084e-06 | 80359.1258 | 759.2345 | 81118.3603
240 | double | U18+S22 | 不操作（U18 基本策略） + 不操作（S22 基本策略） | 635400 | 0 | 635400 | - | 6.3084e-06 | 80363.1341 | 759.2345 | 81122.3687
240 | double | U18+S23 | 不操作（U18 基本策略） + 不操作（S23 基本策略） | 1758800 | 0 | 1758800 | - | 6.3084e-06 | 80374.2293 | 759.2345 | 81133.4638
240 | double | U18+S24 | 不操作（U18 基本策略） + 不操作（S24 基本策略） | 769400 | 0 | 769400 | - | 6.3084e-06 | 80379.083 | 759.2345 | 81138.3175
240 | double | U18+S25 | 不操作（U18 基本策略） + 不操作（S25 基本策略） | 1040500 | 0 | 1040500 | - | 6.3084e-06 | 80385.6468 | 759.2345 | 81144.8814
240 | double | U18+S26 | 不操作（U18 基本策略） + 不操作（S26 基本策略） | 588500 | 0 | 588500 | - | 6.3084e-06 | 80389.3593 | 759.2345 | 81148.5939
240 | double | U18+S27 | 不操作（U18 基本策略） + 操作：开S62-3 | 354000 | 0 | 354000 | - | 6.3084e-06 | 80391.5925 | 759.2345 | 81150.827
240 | double | U18+S28 | 不操作（U18 基本策略） + 不操作（S28 基本策略） | 596550 | 0 | 596550 | - | 6.3084e-06 | 80395.3558 | 759.2345 | 81154.5903
240 | double | U18+S29 | 不操作（U18 基本策略） + 操作：开S62-3 | 354000 | 0 | 354000 | - | 6.3084e-06 | 80397.5889 | 759.2345 | 81156.8235
240 | double | U18+S13-1 | 不操作（U18 基本策略） + 不操作（S13-1 基本策略） | 354000 | 0 | 354000 | - | 6.3084e-06 | 80399.8221 | 759.2345 | 81159.0566
240 | double | U18+S29-2 | 不操作（U18 基本策略） + 不操作（S29-2 基本策略） | 354000 | 0 | 354000 | - | 6.3084e-06 | 80402.0553 | 759.2345 | 81161.2898
240 | double | U18+S62-3 | 不操作（U18 基本策略） + 不操作（S62-3 基本策略） | 354000 | 0 | 354000 | - | 6.3084e-06 | 80404.2884 | 759.2345 | 81163.523
240 | double | U18+CB1 | 不操作（U18 基本策略） + 操作：开S29-2 | 354000 | 0 | 354000 | - | 6.3084e-06 | 80406.5216 | 759.2345 | 81165.7561
240 | double | U18+CB2 | 不操作（U18 基本策略） + 操作：关S11+开S62-3+开S29-2 | 354000 | 490001.1555 | 844001.1555 | - | 6.3084e-06 | 80408.7548 | 762.3257 | 81171.0804
240 | double | U14+S27 | 不操作（U14 基本策略） + 操作：开S62-3 | 1486800 | 0 | 1486800 | - | 6.3084e-06 | 80418.1341 | 762.3257 | 81180.4597
240 | double | U14+S28 | 不操作（U14 基本策略） + 不操作（S28 基本策略） | 1729350 | 0 | 1729350 | - | 6.3084e-06 | 80429.0435 | 762.3257 | 81191.3691
240 | double | U14+S29 | 不操作（U14 基本策略） + 操作：开S62-3 | 1486800 | 0 | 1486800 | - | 6.3084e-06 | 80438.4228 | 762.3257 | 81200.7484
240 | double | U14+S13-1 | 不操作（U14 基本策略） + 不操作（S13-1 基本策略） | 1486800 | 0 | 1486800 | - | 6.3084e-06 | 80447.8021 | 762.3257 | 81210.1277
240 | double | U14+S29-2 | 不操作（U14 基本策略） + 不操作（S29-2 基本策略） | 1486800 | 0 | 1486800 | - | 6.3084e-06 | 80457.1814 | 762.3257 | 81219.507
240 | double | U14+S62-3 | 不操作（U14 基本策略） + 不操作（S62-3 基本策略） | 1486800 | 0 | 1486800 | - | 6.3084e-06 | 80466.5607 | 762.3257 | 81228.8863
240 | double | U14+CB1 | 不操作（U14 基本策略） + 操作：开S29-2 | 1486800 | 0 | 1486800 | - | 6.3084e-06 | 80475.94 | 762.3257 | 81238.2656
240 | double | U14+CB2 | 不操作（U14 基本策略） + 操作：关S11+开S62-3+开S29-2 | 1486800 | 490001.1555 | 1976801.1555 | - | 6.3084e-06 | 80485.3193 | 765.4168 | 81250.736
240 | double | U14+CB3 | 不操作（U14 基本策略） + 操作：开S29-2 | 1486800 | 0 | 1486800 | - | 6.3084e-06 | 80494.6986 | 765.4168 | 81260.1153
240 | double | U14+DG1 | 不操作（U14 基本策略） + 打开开关 S7 | 1486800 | 0 | 1486800 | - | 1.5819e-05 | 80518.2175 | 765.4168 | 81283.6343
240 | double | U14+DG2 | 不操作（U14 基本策略） + 打开开关 S9 | 1486800 | 0 | 1486800 | - | 1.5819e-05 | 80541.7365 | 765.4168 | 81307.1532
240 | double | U14+DG3 | 不操作（U14 基本策略） + 不操作（DG3 基本策略） | 1486800 | 0 | 1486800 | - | 1.5819e-05 | 80565.2554 | 765.4168 | 81330.6722
240 | double | U14+DG4 | 不操作（U14 基本策略） + 打开开关 S16 | 1486800 | 0 | 1486800 | - | 1.5819e-05 | 80588.7744 | 765.4168 | 81354.1911
240 | double | U14+DG5 | 不操作（U14 基本策略） + 不操作（DG5 基本策略） | 1486800 | 0 | 1486800 | - | 1.5819e-05 | 80612.2933 | 765.4168 | 81377.7101
240 | double | U14+DG6 | 不操作（U14 基本策略） + 不操作（DG6 基本策略） | 1486800 | 0 | 1486800 | - | 1.5819e-05 | 80635.8123 | 765.4168 | 81401.229
240 | double | U14+DG7 | 不操作（U14 基本策略） + 不操作（DG7 基本策略） | 1486800 | 0 | 1486800 | - | 1.5819e-05 | 80659.3312 | 765.4168 | 81424.748
240 | double | U14+DG8 | 不操作（U14 基本策略） + 不操作（DG8 基本策略） | 1486800 | 0 | 1486800 | - | 1.5819e-05 | 80682.8502 | 765.4168 | 81448.267
240 | double | U15+S1 | 不操作（U15 基本策略） + 操作：开S29-2 | 140700 | 0 | 140700 | - | 6.3084e-06 | 80683.7378 | 765.4168 | 81449.1545
240 | double | U15+S2 | 不操作（U15 基本策略） + 操作：开S62-3+开S13-1 | 140700 | 0 | 140700 | - | 6.3084e-06 | 80684.6254 | 765.4168 | 81450.0421
240 | double | U15+S3 | 不操作（U15 基本策略） + 操作：开S13-1 | 140700 | 0 | 140700 | - | 6.3084e-06 | 80685.5129 | 765.4168 | 81450.9297
240 | double | U15+S4 | 不操作（U15 基本策略） + 操作：开S13-1 | 140700 | 0 | 140700 | - | 6.3084e-06 | 80686.4005 | 765.4168 | 81451.8173
240 | double | U15+S5 | 不操作（U15 基本策略） + 操作：开S13-1 | 140700 | 0 | 140700 | - | 6.3084e-06 | 80687.2881 | 765.4168 | 81452.7049
240 | double | U15+S6 | 不操作（U15 基本策略） + 不操作（S6 基本策略） | 1768200 | 0 | 1768200 | - | 6.3084e-06 | 80698.4426 | 765.4168 | 81463.8594
240 | double | U15+S7 | 不操作（U15 基本策略） + 不操作（S7 基本策略） | 140700 | 0 | 140700 | - | 6.3084e-06 | 80699.3302 | 765.4168 | 81464.747
240 | double | U15+S8 | 不操作（U15 基本策略） + 操作：开S29-2 | 140700 | 0 | 140700 | - | 6.3084e-06 | 80700.2178 | 765.4168 | 81465.6346
240 | double | U15+S9 | 不操作（U15 基本策略） + 不操作（S9 基本策略） | 140700 | 0 | 140700 | - | 6.3084e-06 | 80701.1054 | 765.4168 | 81466.5221
240 | double | U15+S10 | 不操作（U15 基本策略） + 打开开关 S9 | 140700 | 0 | 140700 | - | 6.3084e-06 | 80701.993 | 765.4168 | 81467.4097
240 | double | U15+S11 | 不操作（U15 基本策略） + 操作：开S29-2 | 140700 | 0 | 140700 | - | 6.3084e-06 | 80702.8806 | 765.4168 | 81468.2973
240 | double | U15+S12 | 不操作（U15 基本策略） + 操作：开S29-2 | 140700 | 0 | 140700 | - | 6.3084e-06 | 80703.7681 | 765.4168 | 81469.1849
240 | double | U15+S13 | 不操作（U15 基本策略） + 不操作（S13 基本策略） | 1186900 | 0 | 1186900 | - | 6.3084e-06 | 80711.2556 | 765.4168 | 81476.6723
240 | double | U16+S29-2 | 不操作（U16 基本策略） + 不操作（S29-2 基本策略） | 271200 | 0 | 271200 | - | 6.3084e-06 | 80712.9664 | 765.4168 | 81478.3832
240 | double | U16+S62-3 | 不操作（U16 基本策略） + 不操作（S62-3 基本策略） | 271200 | 0 | 271200 | - | 6.3084e-06 | 80714.6772 | 765.4168 | 81480.094
240 | double | U16+CB1 | 不操作（U16 基本策略） + 操作：开S29-2 | 271200 | 0 | 271200 | - | 6.3084e-06 | 80716.3881 | 765.4168 | 81481.8048
240 | double | U16+CB2 | 不操作（U16 基本策略） + 操作：关S11+开S62-3+开S29-2 | 271200 | 490001.1555 | 761201.1555 | - | 6.3084e-06 | 80718.0989 | 768.5079 | 81486.6068
240 | double | U16+CB3 | 不操作（U16 基本策略） + 操作：开S29-2 | 271200 | 0 | 271200 | - | 6.3084e-06 | 80719.8097 | 768.5079 | 81488.3176
240 | double | U16+DG1 | 不操作（U16 基本策略） + 打开开关 S7 | 271200 | 0 | 271200 | - | 1.5819e-05 | 80724.0997 | 768.5079 | 81492.6076
240 | double | U16+DG2 | 不操作（U16 基本策略） + 打开开关 S9 | 271200 | 0 | 271200 | - | 1.5819e-05 | 80728.3897 | 768.5079 | 81496.8976
240 | double | U16+DG3 | 不操作（U16 基本策略） + 不操作（DG3 基本策略） | 271200 | 0 | 271200 | - | 1.5819e-05 | 80732.6797 | 768.5079 | 81501.1875
240 | double | U16+DG4 | 不操作（U16 基本策略） + 打开开关 S16 | 271200 | 0 | 271200 | - | 1.5819e-05 | 80736.9696 | 768.5079 | 81505.4775
240 | double | U16+DG5 | 不操作（U16 基本策略） + 不操作（DG5 基本策略） | 271200 | 0 | 271200 | - | 1.5819e-05 | 80741.2596 | 768.5079 | 81509.7675
240 | double | U16+DG6 | 不操作（U16 基本策略） + 不操作（DG6 基本策略） | 271200 | 0 | 271200 | - | 1.5819e-05 | 80745.5496 | 768.5079 | 81514.0575
240 | double | U16+DG7 | 不操作（U16 基本策略） + 不操作（DG7 基本策略） | 271200 | 0 | 271200 | - | 1.5819e-05 | 80749.8396 | 768.5079 | 81518.3475
240 | double | U16+DG8 | 不操作（U16 基本策略） + 不操作（DG8 基本策略） | 271200 | 0 | 271200 | - | 1.5819e-05 | 80754.1296 | 768.5079 | 81522.6374
240 | double | U17+S1 | 不操作（U17 基本策略） + 操作：开S29-2 | 26800 | 0 | 26800 | - | 6.3084e-06 | 80754.2986 | 768.5079 | 81522.8065
240 | double | U17+S2 | 不操作（U17 基本策略） + 操作：开S62-3+开S13-1 | 26800 | 0 | 26800 | - | 6.3084e-06 | 80754.4677 | 768.5079 | 81522.9756
240 | double | U17+S3 | 不操作（U17 基本策略） + 操作：开S13-1 | 26800 | 0 | 26800 | - | 6.3084e-06 | 80754.6367 | 768.5079 | 81523.1446
240 | double | U17+S4 | 不操作（U17 基本策略） + 操作：开S13-1 | 26800 | 0 | 26800 | - | 6.3084e-06 | 80754.8058 | 768.5079 | 81523.3137
240 | double | U17+S5 | 不操作（U17 基本策略） + 操作：开S13-1 | 26800 | 0 | 26800 | - | 6.3084e-06 | 80754.9749 | 768.5079 | 81523.4828
240 | double | U17+S6 | 不操作（U17 基本策略） + 不操作（S6 基本策略） | 1654300 | 0 | 1654300 | - | 6.3084e-06 | 80765.4108 | 768.5079 | 81533.9187
240 | double | U17+S7 | 不操作（U17 基本策略） + 不操作（S7 基本策略） | 26800 | 0 | 26800 | - | 6.3084e-06 | 80765.5799 | 768.5079 | 81534.0878
240 | double | U17+S8 | 不操作（U17 基本策略） + 操作：开S29-2 | 26800 | 0 | 26800 | - | 6.3084e-06 | 80765.749 | 768.5079 | 81534.2568
240 | double | U17+S9 | 不操作（U17 基本策略） + 不操作（S9 基本策略） | 26800 | 0 | 26800 | - | 6.3084e-06 | 80765.918 | 768.5079 | 81534.4259
240 | double | U17+S10 | 不操作（U17 基本策略） + 打开开关 S9 | 26800 | 0 | 26800 | - | 6.3084e-06 | 80766.0871 | 768.5079 | 81534.595
240 | double | U17+S11 | 不操作（U17 基本策略） + 操作：开S29-2 | 26800 | 0 | 26800 | - | 6.3084e-06 | 80766.2562 | 768.5079 | 81534.764
240 | double | U17+S12 | 不操作（U17 基本策略） + 操作：开S29-2 | 26800 | 0 | 26800 | - | 6.3084e-06 | 80766.4252 | 768.5079 | 81534.9331
240 | double | U17+S13 | 不操作（U17 基本策略） + 不操作（S13 基本策略） | 1073000 | 0 | 1073000 | - | 6.3084e-06 | 80773.1941 | 768.5079 | 81541.702
240 | double | U17+S14 | 不操作（U17 基本策略） + 不操作（S14 基本策略） | 1006000 | 0 | 1006000 | - | 6.3084e-06 | 80779.5403 | 768.5079 | 81548.0482
240 | double | U17+S15 | 不操作（U17 基本策略） + 不操作（S15 基本策略） | 365800 | 0 | 365800 | - | 6.3084e-06 | 80781.8479 | 768.5079 | 81550.3558
240 | double | U17+S16 | 不操作（U17 基本策略） + 不操作（S16 基本策略） | 26800 | 0 | 26800 | - | 6.3084e-06 | 80782.017 | 768.5079 | 81550.5249
240 | double | U17+S17 | 不操作（U17 基本策略） + 不操作（S17 基本策略） | 976000 | 0 | 976000 | - | 6.3084e-06 | 80788.174 | 768.5079 | 81556.6819
240 | double | U22+DG8 | 不操作（U22 基本策略） + 不操作（DG8 基本策略） | 40200 | 0 | 40200 | - | 1.5819e-05 | 80788.8099 | 768.5079 | 81557.3178
240 | double | U23+S1 | 不操作（U23 基本策略） + 操作：开S29-2 | 40200 | 0 | 40200 | - | 6.3084e-06 | 80789.0635 | 768.5079 | 81557.5714
240 | double | U23+S2 | 不操作（U23 基本策略） + 操作：开S62-3+开S13-1 | 40200 | 0 | 40200 | - | 6.3084e-06 | 80789.3171 | 768.5079 | 81557.825
240 | double | U23+S3 | 不操作（U23 基本策略） + 操作：开S13-1 | 40200 | 0 | 40200 | - | 6.3084e-06 | 80789.5707 | 768.5079 | 81558.0786
240 | double | U23+S4 | 不操作（U23 基本策略） + 操作：开S13-1 | 40200 | 0 | 40200 | - | 6.3084e-06 | 80789.8243 | 768.5079 | 81558.3322
240 | double | U23+S5 | 不操作（U23 基本策略） + 操作：开S13-1 | 40200 | 0 | 40200 | - | 6.3084e-06 | 80790.0779 | 768.5079 | 81558.5858
240 | double | U23+S6 | 不操作（U23 基本策略） + 不操作（S6 基本策略） | 1667700 | 0 | 1667700 | - | 6.3084e-06 | 80800.5984 | 768.5079 | 81569.1063
240 | double | U23+S7 | 不操作（U23 基本策略） + 不操作（S7 基本策略） | 40200 | 0 | 40200 | - | 6.3084e-06 | 80800.852 | 768.5079 | 81569.3599
240 | double | U23+S8 | 不操作（U23 基本策略） + 操作：开S29-2 | 40200 | 0 | 40200 | - | 6.3084e-06 | 80801.1056 | 768.5079 | 81569.6134
240 | double | U23+S9 | 不操作（U23 基本策略） + 不操作（S9 基本策略） | 40200 | 0 | 40200 | - | 6.3084e-06 | 80801.3592 | 768.5079 | 81569.867
240 | double | U23+S10 | 不操作（U23 基本策略） + 打开开关 S9 | 40200 | 0 | 40200 | - | 6.3084e-06 | 80801.6128 | 768.5079 | 81570.1206
240 | double | U23+S11 | 不操作（U23 基本策略） + 操作：开S29-2 | 40200 | 0 | 40200 | - | 6.3084e-06 | 80801.8664 | 768.5079 | 81570.3742
240 | double | U23+S12 | 不操作（U23 基本策略） + 操作：开S29-2 | 40200 | 0 | 40200 | - | 6.3084e-06 | 80802.12 | 768.5079 | 81570.6278
240 | double | U23+S13 | 不操作（U23 基本策略） + 不操作（S13 基本策略） | 1086400 | 0 | 1086400 | - | 6.3084e-06 | 80808.9734 | 768.5079 | 81577.4813
240 | double | U23+S14 | 不操作（U23 基本策略） + 不操作（S14 基本策略） | 1019400 | 0 | 1019400 | - | 6.3084e-06 | 80815.4041 | 768.5079 | 81583.912
240 | double | U23+S15 | 不操作（U23 基本策略） + 不操作（S15 基本策略） | 379200 | 0 | 379200 | - | 6.3084e-06 | 80817.7963 | 768.5079 | 81586.3042
240 | double | U23+S16 | 不操作（U23 基本策略） + 不操作（S16 基本策略） | 40200 | 0 | 40200 | - | 6.3084e-06 | 80818.0499 | 768.5079 | 81586.5578
240 | double | U23+S17 | 不操作（U23 基本策略） + 不操作（S17 基本策略） | 989400 | 0 | 989400 | - | 6.3084e-06 | 80824.2914 | 768.5079 | 81592.7993
240 | double | U23+S18 | 不操作（U23 基本策略） + 不操作（S18 基本策略） | 575100 | 0 | 575100 | - | 6.3084e-06 | 80827.9193 | 768.5079 | 81596.4272
240 | double | U23+S19 | 不操作（U23 基本策略） + 不操作（S19 基本策略） | 731200 | 0 | 731200 | - | 6.3084e-06 | 80832.532 | 768.5079 | 81601.0399
240 | double | U23+S20 | 不操作（U23 基本策略） + 不操作（S20 基本策略） | 306400 | 0 | 306400 | - | 6.3084e-06 | 80834.4649 | 768.5079 | 81602.9728
240 | double | U23+S21 | 不操作（U23 基本策略） + 不操作（S21 基本策略） | 1130100 | 0 | 1130100 | - | 6.3084e-06 | 80841.594 | 768.5079 | 81610.1019
240 | double | U23+S22 | 不操作（U23 基本策略） + 不操作（S22 基本策略） | 321600 | 0 | 321600 | - | 6.3084e-06 | 80843.6228 | 768.5079 | 81612.1307
240 | double | U23+S23 | 不操作（U23 基本策略） + 不操作（S23 基本策略） | 1445000 | 0 | 1445000 | - | 6.3084e-06 | 80852.7384 | 768.5079 | 81621.2463
240 | double | U23+S24 | 不操作（U23 基本策略） + 不操作（S24 基本策略） | 455600 | 0 | 455600 | - | 6.3084e-06 | 80855.6125 | 768.5079 | 81624.1204
240 | double | U23+S25 | 不操作（U23 基本策略） + 不操作（S25 基本策略） | 726700 | 0 | 726700 | - | 6.3084e-06 | 80860.1968 | 768.5079 | 81628.7047
240 | double | U23+S26 | 不操作（U23 基本策略） + 不操作（S26 基本策略） | 274700 | 0 | 274700 | - | 6.3084e-06 | 80861.9297 | 768.5079 | 81630.4376
240 | double | U23+S27 | 不操作（U23 基本策略） + 操作：开S62-3 | 40200 | 0 | 40200 | - | 6.3084e-06 | 80862.1833 | 768.5079 | 81630.6912
240 | double | U23+S28 | 不操作（U23 基本策略） + 不操作（S28 基本策略） | 282750 | 0 | 282750 | - | 6.3084e-06 | 80863.967 | 768.5079 | 81632.4749
240 | double | U23+S29 | 不操作（U23 基本策略） + 操作：开S62-3 | 40200 | 0 | 40200 | - | 6.3084e-06 | 80864.2206 | 768.5079 | 81632.7285
240 | double | L54+U46 | 操作：开S62-3 + 不操作（U46 基本策略） | 100500 | 0 | 100500 | - | 1.4865e-05 | 80865.7145 | 768.5079 | 81634.2224
240 | double | L54+U47 | 操作：开S62-3 + 不操作（U47 基本策略） | 708000 | 0 | 708000 | - | 1.4865e-05 | 80876.2389 | 768.5079 | 81644.7468
240 | double | L54+U48 | 操作：开S62-3 + 不操作（U48 基本策略） | 281400 | 0 | 281400 | - | 1.4865e-05 | 80880.4219 | 768.5079 | 81648.9298
240 | double | L54+U49 | 操作：开S62-3 + 不操作（U49 基本策略） | 949200 | 0 | 949200 | - | 1.4865e-05 | 80894.5316 | 768.5079 | 81663.0395
240 | double | L54+U50 | 操作：开S62-3 + 不操作（U50 基本策略） | 40200 | 0 | 40200 | - | 1.4865e-05 | 80895.1292 | 768.5079 | 81663.6371
240 | double | L54+U51 | 操作：开S62-3 + 不操作（U51 基本策略） | 281400 | 0 | 281400 | - | 1.4865e-05 | 80899.3122 | 768.5079 | 81667.8201
240 | double | L54+U52 | 操作：开S62-3 + 不操作（U52 基本策略） | 134000 | 0 | 134000 | - | 1.4865e-05 | 80901.3041 | 768.5079 | 81669.812
240 | double | L54+U53 | 操作：开S62-3 + 不操作（U53 基本策略） | 452000 | 0 | 452000 | - | 1.4865e-05 | 80908.023 | 768.5079 | 81676.5309
240 | double | L54+U54 | 操作：开S62-3 + 不操作（U54 基本策略） | 100500 | 0 | 100500 | - | 1.4865e-05 | 80909.517 | 768.5079 | 81678.0248
240 | double | L54+U55 | 操作：开S62-3 + 不操作（U55 基本策略） | 134000 | 0 | 134000 | - | 1.4865e-05 | 80911.5089 | 768.5079 | 81680.0167
240 | double | L54+U56 | 操作：开S62-3 + 不操作（U56 基本策略） | 90400 | 0 | 90400 | - | 1.4865e-05 | 80912.8527 | 768.5079 | 81681.3605
240 | double | L54+U57 | 操作：开S62-3 + 不操作（U57 基本策略） | 80400 | 0 | 80400 | - | 1.4865e-05 | 80914.0478 | 768.5079 | 81682.5557
240 | double | L54+U58 | 操作：开S62-3 + 不操作（U58 基本策略） | 212400 | 0 | 212400 | - | 1.4865e-05 | 80917.2051 | 768.5079 | 81685.713
240 | double | L54+U59 | 操作：开S62-3 + 不操作（U59 基本策略） | 30150 | 0 | 30150 | - | 1.4865e-05 | 80917.6533 | 768.5079 | 81686.1612
240 | double | L54+U60 | 操作：开S62-3 + 不操作（U60 基本策略） | 40200 | 0 | 40200 | - | 1.4865e-05 | 80918.2508 | 768.5079 | 81686.7587
240 | double | L54+U61 | 操作：开S62-3 + 不操作（U61 基本策略） | 318600 | 0 | 318600 | - | 1.4865e-05 | 80922.9868 | 768.5079 | 81691.4947
240 | double | L54+U62 | 操作：开S62-3 + 不操作（U62 基本策略） | 80400 | 0 | 80400 | - | 1.4865e-05 | 80924.1819 | 768.5079 | 81692.6898
240 | double | L54+S1 | 操作：开S62-3+开S29-2(源:L54) | 0 | 0 | 0 | - | 5.9281e-06 | 80924.1819 | 768.5079 | 81692.6898
240 | double | L54+S2 | 操作：开S62-3+开S13-1(源:L54) | 0 | 0 | 0 | - | 5.9281e-06 | 80924.1819 | 768.5079 | 81692.6898
240 | double | L54+S3 | 操作：开S62-3+开S13-1(源:L54) | 0 | 0 | 0 | - | 5.9281e-06 | 80924.1819 | 768.5079 | 81692.6898
240 | double | L54+S4 | 操作：开S62-3+开S13-1(源:L54) | 0 | 0 | 0 | - | 5.9281e-06 | 80924.1819 | 768.5079 | 81692.6898
240 | double | L54+S5 | 操作：开S62-3+开S13-1(源:L54) | 0 | 0 | 0 | - | 5.9281e-06 | 80924.1819 | 768.5079 | 81692.6898
240 | double | L54+S6 | 操作：开S62-3 + 不操作（S6 基本策略） | 1627500 | 0 | 1627500 | - | 5.9281e-06 | 80933.8299 | 768.5079 | 81702.3378
240 | double | L54+S7 | 操作：开S62-3 + 不操作（S7 基本策略） | 0 | 0 | 0 | - | 5.9281e-06 | 80933.8299 | 768.5079 | 81702.3378
240 | double | L54+S8 | 操作：开S62-3+开S29-2(源:L54) | 0 | 0 | 0 | - | 5.9281e-06 | 80933.8299 | 768.5079 | 81702.3378
240 | double | L54+S9 | 操作：开S62-3 + 不操作（S9 基本策略） | 0 | 0 | 0 | - | 5.9281e-06 | 80933.8299 | 768.5079 | 81702.3378
240 | double | L54+S10 | 操作：开S62-3 + 打开开关 S9 | 0 | 0 | 0 | - | 5.9281e-06 | 80933.8299 | 768.5079 | 81702.3378
240 | double | L54+S11 | 操作：开S62-3+开S29-2(源:L54) | 0 | 0 | 0 | - | 5.9281e-06 | 80933.8299 | 768.5079 | 81702.3378
240 | double | L54+S12 | 操作：开S62-3+开S29-2(源:L54) | 0 | 0 | 0 | - | 5.9281e-06 | 80933.8299 | 768.5079 | 81702.3378
240 | double | L54+S13 | 操作：开S62-3 + 不操作（S13 基本策略） | 1046200 | 0 | 1046200 | - | 5.9281e-06 | 80940.0319 | 768.5079 | 81708.5398
240 | double | U25+CB2 | 不操作（U25 基本策略） + 操作：关S11+开S62-3+开S29-2 | 40200 | 490001.1555 | 530201.1555 | - | 6.3084e-06 | 80940.2855 | 771.599 | 81711.8845
240 | double | U25+CB3 | 不操作（U25 基本策略） + 操作：开S29-2 | 40200 | 0 | 40200 | - | 6.3084e-06 | 80940.5391 | 771.599 | 81712.1381
240 | double | U25+DG1 | 不操作（U25 基本策略） + 打开开关 S7 | 40200 | 0 | 40200 | - | 1.5819e-05 | 80941.175 | 771.599 | 81712.774
240 | double | U25+DG2 | 不操作（U25 基本策略） + 打开开关 S9 | 40200 | 0 | 40200 | - | 1.5819e-05 | 80941.8109 | 771.599 | 81713.4099
240 | double | U25+DG3 | 不操作（U25 基本策略） + 不操作（DG3 基本策略） | 40200 | 0 | 40200 | - | 1.5819e-05 | 80942.4468 | 771.599 | 81714.0458
240 | double | U25+DG4 | 不操作（U25 基本策略） + 打开开关 S16 | 40200 | 0 | 40200 | - | 1.5819e-05 | 80943.0827 | 771.599 | 81714.6817
240 | double | U25+DG5 | 不操作（U25 基本策略） + 不操作（DG5 基本策略） | 40200 | 0 | 40200 | - | 1.5819e-05 | 80943.7186 | 771.599 | 81715.3176
240 | double | U25+DG6 | 不操作（U25 基本策略） + 不操作（DG6 基本策略） | 40200 | 0 | 40200 | - | 1.5819e-05 | 80944.3545 | 771.599 | 81715.9535
240 | double | U25+DG7 | 不操作（U25 基本策略） + 不操作（DG7 基本策略） | 40200 | 0 | 40200 | - | 1.5819e-05 | 80944.9904 | 771.599 | 81716.5894
240 | double | U25+DG8 | 不操作（U25 基本策略） + 不操作（DG8 基本策略） | 40200 | 0 | 40200 | - | 1.5819e-05 | 80945.6263 | 771.599 | 81717.2253
240 | double | U26+S1 | 不操作（U26 基本策略） + 操作：开S29-2 | 26800 | 0 | 26800 | - | 6.3084e-06 | 80945.7954 | 771.599 | 81717.3944
240 | double | U26+S2 | 不操作（U26 基本策略） + 操作：开S62-3+开S13-1 | 26800 | 0 | 26800 | - | 6.3084e-06 | 80945.9644 | 771.599 | 81717.5634
240 | double | U26+S3 | 不操作（U26 基本策略） + 操作：开S13-1 | 26800 | 0 | 26800 | - | 6.3084e-06 | 80946.1335 | 771.599 | 81717.7325
240 | double | U26+S4 | 不操作（U26 基本策略） + 操作：开S13-1 | 26800 | 0 | 26800 | - | 6.3084e-06 | 80946.3026 | 771.599 | 81717.9016
240 | double | U26+S5 | 不操作（U26 基本策略） + 操作：开S13-1 | 26800 | 0 | 26800 | - | 6.3084e-06 | 80946.4716 | 771.599 | 81718.0706
240 | double | U26+S6 | 不操作（U26 基本策略） + 不操作（S6 基本策略） | 1654300 | 0 | 1654300 | - | 6.3084e-06 | 80956.9076 | 771.599 | 81728.5066
240 | double | U26+S7 | 不操作（U26 基本策略） + 不操作（S7 基本策略） | 26800 | 0 | 26800 | - | 6.3084e-06 | 80957.0766 | 771.599 | 81728.6756
240 | double | U26+S8 | 不操作（U26 基本策略） + 操作：开S29-2 | 26800 | 0 | 26800 | - | 6.3084e-06 | 80957.2457 | 771.599 | 81728.8447
240 | double | U26+S9 | 不操作（U26 基本策略） + 不操作（S9 基本策略） | 26800 | 0 | 26800 | - | 6.3084e-06 | 80957.4148 | 771.599 | 81729.0138
240 | double | U26+S10 | 不操作（U26 基本策略） + 打开开关 S9 | 26800 | 0 | 26800 | - | 6.3084e-06 | 80957.5838 | 771.599 | 81729.1828
240 | double | U26+S11 | 不操作（U26 基本策略） + 操作：开S29-2 | 26800 | 0 | 26800 | - | 6.3084e-06 | 80957.7529 | 771.599 | 81729.3519
240 | double | U26+S12 | 不操作（U26 基本策略） + 操作：开S29-2 | 26800 | 0 | 26800 | - | 6.3084e-06 | 80957.922 | 771.599 | 81729.521
240 | double | U26+S13 | 不操作（U26 基本策略） + 不操作（S13 基本策略） | 1073000 | 0 | 1073000 | - | 6.3084e-06 | 80964.6909 | 771.599 | 81736.2899
240 | double | U26+S14 | 不操作（U26 基本策略） + 不操作（S14 基本策略） | 1006000 | 0 | 1006000 | - | 6.3084e-06 | 80971.0371 | 771.599 | 81742.6361
240 | double | U26+S15 | 不操作（U26 基本策略） + 不操作（S15 基本策略） | 365800 | 0 | 365800 | - | 6.3084e-06 | 80973.3447 | 771.599 | 81744.9437
240 | double | U26+S16 | 不操作（U26 基本策略） + 不操作（S16 基本策略） | 26800 | 0 | 26800 | - | 6.3084e-06 | 80973.5138 | 771.599 | 81745.1128
240 | double | U26+S17 | 不操作（U26 基本策略） + 不操作（S17 基本策略） | 976000 | 0 | 976000 | - | 6.3084e-06 | 80979.6707 | 771.599 | 81751.2697
240 | double | U26+S18 | 不操作（U26 基本策略） + 不操作（S18 基本策略） | 561700 | 0 | 561700 | - | 6.3084e-06 | 80983.2142 | 771.599 | 81754.8132
240 | double | U26+S19 | 不操作（U26 基本策略） + 不操作（S19 基本策略） | 717800 | 0 | 717800 | - | 6.3084e-06 | 80987.7423 | 771.599 | 81759.3413
240 | double | U26+S20 | 不操作（U26 基本策略） + 不操作（S20 基本策略） | 293000 | 0 | 293000 | - | 6.3084e-06 | 80989.5907 | 771.599 | 81761.1897
240 | double | U16+S1 | 不操作（U16 基本策略） + 操作：开S29-2 | 271200 | 0 | 271200 | - | 6.3084e-06 | 80991.3015 | 771.599 | 81762.9005
240 | double | U16+S2 | 不操作（U16 基本策略） + 操作：开S62-3+开S13-1 | 271200 | 0 | 271200 | - | 6.3084e-06 | 80993.0123 | 771.599 | 81764.6113
240 | double | U16+S3 | 不操作（U16 基本策略） + 操作：开S13-1 | 271200 | 0 | 271200 | - | 6.3084e-06 | 80994.7232 | 771.599 | 81766.3222
240 | double | U16+S4 | 不操作（U16 基本策略） + 操作：开S13-1 | 271200 | 0 | 271200 | - | 6.3084e-06 | 80996.434 | 771.599 | 81768.033
240 | double | U16+S5 | 不操作（U16 基本策略） + 操作：开S13-1 | 271200 | 0 | 271200 | - | 6.3084e-06 | 80998.1448 | 771.599 | 81769.7438
240 | double | U16+S6 | 不操作（U16 基本策略） + 不操作（S6 基本策略） | 1898700 | 0 | 1898700 | - | 6.3084e-06 | 81010.1226 | 771.599 | 81781.7216
240 | double | U16+S7 | 不操作（U16 基本策略） + 不操作（S7 基本策略） | 271200 | 0 | 271200 | - | 6.3084e-06 | 81011.8334 | 771.599 | 81783.4324
240 | double | U16+S8 | 不操作（U16 基本策略） + 操作：开S29-2 | 271200 | 0 | 271200 | - | 6.3084e-06 | 81013.5442 | 771.599 | 81785.1432
240 | double | U16+S9 | 不操作（U16 基本策略） + 不操作（S9 基本策略） | 271200 | 0 | 271200 | - | 6.3084e-06 | 81015.2551 | 771.599 | 81786.8541
240 | double | U16+S10 | 不操作（U16 基本策略） + 打开开关 S9 | 271200 | 0 | 271200 | - | 6.3084e-06 | 81016.9659 | 771.599 | 81788.5649
240 | double | U16+S11 | 不操作（U16 基本策略） + 操作：开S29-2 | 271200 | 0 | 271200 | - | 6.3084e-06 | 81018.6767 | 771.599 | 81790.2757
240 | double | U16+S12 | 不操作（U16 基本策略） + 操作：开S29-2 | 271200 | 0 | 271200 | - | 6.3084e-06 | 81020.3876 | 771.599 | 81791.9866
240 | double | U16+S13 | 不操作（U16 基本策略） + 不操作（S13 基本策略） | 1317400 | 0 | 1317400 | - | 6.3084e-06 | 81028.6982 | 771.599 | 81800.2972
240 | double | U16+S14 | 不操作（U16 基本策略） + 不操作（S14 基本策略） | 1250400 | 0 | 1250400 | - | 6.3084e-06 | 81036.5862 | 771.599 | 81808.1852
240 | double | U16+S15 | 不操作（U16 基本策略） + 不操作（S15 基本策略） | 610200 | 0 | 610200 | - | 6.3084e-06 | 81040.4356 | 771.599 | 81812.0346
240 | double | U16+S16 | 不操作（U16 基本策略） + 不操作（S16 基本策略） | 271200 | 0 | 271200 | - | 6.3084e-06 | 81042.1464 | 771.599 | 81813.7454
240 | double | U16+S17 | 不操作（U16 基本策略） + 不操作（S17 基本策略） | 1220400 | 0 | 1220400 | - | 6.3084e-06 | 81049.8452 | 771.599 | 81821.4442
240 | double | U16+S18 | 不操作（U16 基本策略） + 不操作（S18 基本策略） | 806100 | 0 | 806100 | - | 6.3084e-06 | 81054.9304 | 771.599 | 81826.5294
240 | double | U16+S19 | 不操作（U16 基本策略） + 不操作（S19 基本策略） | 962200 | 0 | 962200 | - | 6.3084e-06 | 81061.0003 | 771.599 | 81832.5993
240 | double | U16+S20 | 不操作（U16 基本策略） + 不操作（S20 基本策略） | 537400 | 0 | 537400 | - | 6.3084e-06 | 81064.3904 | 771.599 | 81835.9894
240 | double | U16+S21 | 不操作（U16 基本策略） + 不操作（S21 基本策略） | 1361100 | 0 | 1361100 | - | 6.3084e-06 | 81072.9768 | 771.599 | 81844.5758
240 | double | U16+S22 | 不操作（U16 基本策略） + 不操作（S22 基本策略） | 552600 | 0 | 552600 | - | 6.3084e-06 | 81076.4628 | 771.599 | 81848.0618
240 | double | U16+S23 | 不操作（U16 基本策略） + 不操作（S23 基本策略） | 1676000 | 0 | 1676000 | - | 6.3084e-06 | 81087.0356 | 771.599 | 81858.6346
240 | double | U16+S24 | 不操作（U16 基本策略） + 不操作（S24 基本策略） | 686600 | 0 | 686600 | - | 6.3084e-06 | 81091.3669 | 771.599 | 81862.9659
240 | double | U16+S25 | 不操作（U16 基本策略） + 不操作（S25 基本策略） | 957700 | 0 | 957700 | - | 6.3084e-06 | 81097.4085 | 771.599 | 81869.0075
240 | double | U16+S26 | 不操作（U16 基本策略） + 不操作（S26 基本策略） | 505700 | 0 | 505700 | - | 6.3084e-06 | 81100.5986 | 771.599 | 81872.1976
240 | double | U16+S27 | 不操作（U16 基本策略） + 操作：开S62-3 | 271200 | 0 | 271200 | - | 6.3084e-06 | 81102.3095 | 771.599 | 81873.9085
240 | double | U16+S28 | 不操作（U16 基本策略） + 不操作（S28 基本策略） | 513750 | 0 | 513750 | - | 6.3084e-06 | 81105.5504 | 771.599 | 81877.1494
240 | double | U16+S29 | 不操作（U16 基本策略） + 操作：开S62-3 | 271200 | 0 | 271200 | - | 6.3084e-06 | 81107.2612 | 771.599 | 81878.8602
240 | double | U16+S13-1 | 不操作（U16 基本策略） + 不操作（S13-1 基本策略） | 271200 | 0 | 271200 | - | 6.3084e-06 | 81108.9721 | 771.599 | 81880.5711
240 | double | U24+S17 | 不操作（U24 基本策略） + 不操作（S17 基本策略） | 976000 | 0 | 976000 | - | 6.3084e-06 | 81115.129 | 771.599 | 81886.728
240 | double | U24+S18 | 不操作（U24 基本策略） + 不操作（S18 基本策略） | 561700 | 0 | 561700 | - | 6.3084e-06 | 81118.6725 | 771.599 | 81890.2715
240 | double | U24+S19 | 不操作（U24 基本策略） + 不操作（S19 基本策略） | 717800 | 0 | 717800 | - | 6.3084e-06 | 81123.2006 | 771.599 | 81894.7996
240 | double | U24+S20 | 不操作（U24 基本策略） + 不操作（S20 基本策略） | 293000 | 0 | 293000 | - | 6.3084e-06 | 81125.049 | 771.599 | 81896.648
240 | double | U24+S21 | 不操作（U24 基本策略） + 不操作（S21 基本策略） | 1116700 | 0 | 1116700 | - | 6.3084e-06 | 81132.0935 | 771.599 | 81903.6925
240 | double | U24+S22 | 不操作（U24 基本策略） + 不操作（S22 基本策略） | 308200 | 0 | 308200 | - | 6.3084e-06 | 81134.0378 | 771.599 | 81905.6368
240 | double | U24+S23 | 不操作（U24 基本策略） + 不操作（S23 基本策略） | 1431600 | 0 | 1431600 | - | 6.3084e-06 | 81143.0689 | 771.599 | 81914.6679
240 | double | U24+S24 | 不操作（U24 基本策略） + 不操作（S24 基本策略） | 442200 | 0 | 442200 | - | 6.3084e-06 | 81145.8584 | 771.599 | 81917.4574
240 | double | U24+S25 | 不操作（U24 基本策略） + 不操作（S25 基本策略） | 713300 | 0 | 713300 | - | 6.3084e-06 | 81150.3582 | 771.599 | 81921.9572
240 | double | U24+S26 | 不操作（U24 基本策略） + 不操作（S26 基本策略） | 261300 | 0 | 261300 | - | 6.3084e-06 | 81152.0066 | 771.599 | 81923.6056
240 | double | U24+S27 | 不操作（U24 基本策略） + 操作：开S62-3 | 26800 | 0 | 26800 | - | 6.3084e-06 | 81152.1756 | 771.599 | 81923.7746
240 | double | U24+S28 | 不操作（U24 基本策略） + 不操作（S28 基本策略） | 269350 | 0 | 269350 | - | 6.3084e-06 | 81153.8748 | 771.599 | 81925.4738
240 | double | U24+S29 | 不操作（U24 基本策略） + 操作：开S62-3 | 26800 | 0 | 26800 | - | 6.3084e-06 | 81154.0439 | 771.599 | 81925.6429
240 | double | U24+S13-1 | 不操作（U24 基本策略） + 不操作（S13-1 基本策略） | 26800 | 0 | 26800 | - | 6.3084e-06 | 81154.2129 | 771.599 | 81925.8119
240 | double | U24+S29-2 | 不操作（U24 基本策略） + 不操作（S29-2 基本策略） | 26800 | 0 | 26800 | - | 6.3084e-06 | 81154.382 | 771.599 | 81925.981
240 | double | U24+S62-3 | 不操作（U24 基本策略） + 不操作（S62-3 基本策略） | 26800 | 0 | 26800 | - | 6.3084e-06 | 81154.5511 | 771.599 | 81926.1501
240 | double | U24+CB1 | 不操作（U24 基本策略） + 操作：开S29-2 | 26800 | 0 | 26800 | - | 6.3084e-06 | 81154.7201 | 771.599 | 81926.3191
240 | double | U24+CB2 | 不操作（U24 基本策略） + 操作：关S11+开S62-3+开S29-2 | 26800 | 490001.1555 | 516801.1555 | - | 6.3084e-06 | 81154.8892 | 774.6901 | 81929.5793
240 | double | U24+CB3 | 不操作（U24 基本策略） + 操作：开S29-2 | 26800 | 0 | 26800 | - | 6.3084e-06 | 81155.0583 | 774.6901 | 81929.7484
240 | double | U24+DG1 | 不操作（U24 基本策略） + 打开开关 S7 | 26800 | 0 | 26800 | - | 1.5819e-05 | 81155.4822 | 774.6901 | 81930.1723
240 | double | U24+DG2 | 不操作（U24 基本策略） + 打开开关 S9 | 26800 | 0 | 26800 | - | 1.5819e-05 | 81155.9061 | 774.6901 | 81930.5962
240 | double | U24+DG3 | 不操作（U24 基本策略） + 不操作（DG3 基本策略） | 26800 | 0 | 26800 | - | 1.5819e-05 | 81156.3301 | 774.6901 | 81931.0202
240 | double | U24+DG4 | 不操作（U24 基本策略） + 打开开关 S16 | 26800 | 0 | 26800 | - | 1.5819e-05 | 81156.754 | 774.6901 | 81931.4441
240 | double | U24+DG5 | 不操作（U24 基本策略） + 不操作（DG5 基本策略） | 26800 | 0 | 26800 | - | 1.5819e-05 | 81157.1779 | 774.6901 | 81931.8681
240 | double | U24+DG6 | 不操作（U24 基本策略） + 不操作（DG6 基本策略） | 26800 | 0 | 26800 | - | 1.5819e-05 | 81157.6019 | 774.6901 | 81932.292
240 | double | U24+DG7 | 不操作（U24 基本策略） + 不操作（DG7 基本策略） | 26800 | 0 | 26800 | - | 1.5819e-05 | 81158.0258 | 774.6901 | 81932.7159
240 | double | U24+DG8 | 不操作（U24 基本策略） + 不操作（DG8 基本策略） | 26800 | 0 | 26800 | - | 1.5819e-05 | 81158.4497 | 774.6901 | 81933.1399
240 | double | U25+S1 | 不操作（U25 基本策略） + 操作：开S29-2 | 40200 | 0 | 40200 | - | 6.3084e-06 | 81158.7033 | 774.6901 | 81933.3935
240 | double | U25+S2 | 不操作（U25 基本策略） + 操作：开S62-3+开S13-1 | 40200 | 0 | 40200 | - | 6.3084e-06 | 81158.9569 | 774.6901 | 81933.6471
240 | double | U25+S3 | 不操作（U25 基本策略） + 操作：开S13-1 | 40200 | 0 | 40200 | - | 6.3084e-06 | 81159.2105 | 774.6901 | 81933.9006
240 | double | U25+S4 | 不操作（U25 基本策略） + 操作：开S13-1 | 40200 | 0 | 40200 | - | 6.3084e-06 | 81159.4641 | 774.6901 | 81934.1542
240 | double | U25+S5 | 不操作（U25 基本策略） + 操作：开S13-1 | 40200 | 0 | 40200 | - | 6.3084e-06 | 81159.7177 | 774.6901 | 81934.4078
240 | double | U25+S6 | 不操作（U25 基本策略） + 不操作（S6 基本策略） | 1667700 | 0 | 1667700 | - | 6.3084e-06 | 81170.2382 | 774.6901 | 81944.9283
240 | double | U25+S7 | 不操作（U25 基本策略） + 不操作（S7 基本策略） | 40200 | 0 | 40200 | - | 6.3084e-06 | 81170.4918 | 774.6901 | 81945.1819
240 | double | U25+S8 | 不操作（U25 基本策略） + 操作：开S29-2 | 40200 | 0 | 40200 | - | 6.3084e-06 | 81170.7454 | 774.6901 | 81945.4355
240 | double | U25+S9 | 不操作（U25 基本策略） + 不操作（S9 基本策略） | 40200 | 0 | 40200 | - | 6.3084e-06 | 81170.999 | 774.6901 | 81945.6891
240 | double | U25+S10 | 不操作（U25 基本策略） + 打开开关 S9 | 40200 | 0 | 40200 | - | 6.3084e-06 | 81171.2526 | 774.6901 | 81945.9427
240 | double | U25+S11 | 不操作（U25 基本策略） + 操作：开S29-2 | 40200 | 0 | 40200 | - | 6.3084e-06 | 81171.5062 | 774.6901 | 81946.1963
240 | double | U25+S12 | 不操作（U25 基本策略） + 操作：开S29-2 | 40200 | 0 | 40200 | - | 6.3084e-06 | 81171.7598 | 774.6901 | 81946.4499
240 | double | U25+S13 | 不操作（U25 基本策略） + 不操作（S13 基本策略） | 1086400 | 0 | 1086400 | - | 6.3084e-06 | 81178.6132 | 774.6901 | 81953.3033
240 | double | U25+S14 | 不操作（U25 基本策略） + 不操作（S14 基本策略） | 1019400 | 0 | 1019400 | - | 6.3084e-06 | 81185.044 | 774.6901 | 81959.7341
240 | double | U25+S15 | 不操作（U25 基本策略） + 不操作（S15 基本策略） | 379200 | 0 | 379200 | - | 6.3084e-06 | 81187.4361 | 774.6901 | 81962.1262
240 | double | U25+S16 | 不操作（U25 基本策略） + 不操作（S16 基本策略） | 40200 | 0 | 40200 | - | 6.3084e-06 | 81187.6897 | 774.6901 | 81962.3798
240 | double | U25+S17 | 不操作（U25 基本策略） + 不操作（S17 基本策略） | 989400 | 0 | 989400 | - | 6.3084e-06 | 81193.9312 | 774.6901 | 81968.6213
240 | double | U25+S18 | 不操作（U25 基本策略） + 不操作（S18 基本策略） | 575100 | 0 | 575100 | - | 6.3084e-06 | 81197.5592 | 774.6901 | 81972.2493
240 | double | U25+S19 | 不操作（U25 基本策略） + 不操作（S19 基本策略） | 731200 | 0 | 731200 | - | 6.3084e-06 | 81202.1719 | 774.6901 | 81976.862
240 | double | U25+S20 | 不操作（U25 基本策略） + 不操作（S20 基本策略） | 306400 | 0 | 306400 | - | 6.3084e-06 | 81204.1048 | 774.6901 | 81978.7949
240 | double | U25+S21 | 不操作（U25 基本策略） + 不操作（S21 基本策略） | 1130100 | 0 | 1130100 | - | 6.3084e-06 | 81211.2339 | 774.6901 | 81985.924
240 | double | U25+S22 | 不操作（U25 基本策略） + 不操作（S22 基本策略） | 321600 | 0 | 321600 | - | 6.3084e-06 | 81213.2626 | 774.6901 | 81987.9528
240 | double | U25+S23 | 不操作（U25 基本策略） + 不操作（S23 基本策略） | 1445000 | 0 | 1445000 | - | 6.3084e-06 | 81222.3783 | 774.6901 | 81997.0684
240 | double | U25+S24 | 不操作（U25 基本策略） + 不操作（S24 基本策略） | 455600 | 0 | 455600 | - | 6.3084e-06 | 81225.2524 | 774.6901 | 81999.9425
240 | double | U25+S25 | 不操作（U25 基本策略） + 不操作（S25 基本策略） | 726700 | 0 | 726700 | - | 6.3084e-06 | 81229.8367 | 774.6901 | 82004.5268
240 | double | U25+S26 | 不操作（U25 基本策略） + 不操作（S26 基本策略） | 274700 | 0 | 274700 | - | 6.3084e-06 | 81231.5696 | 774.6901 | 82006.2597
240 | double | U25+S27 | 不操作（U25 基本策略） + 操作：开S62-3 | 40200 | 0 | 40200 | - | 6.3084e-06 | 81231.8232 | 774.6901 | 82006.5133
240 | double | U25+S28 | 不操作（U25 基本策略） + 不操作（S28 基本策略） | 282750 | 0 | 282750 | - | 6.3084e-06 | 81233.6069 | 774.6901 | 82008.297
240 | double | U25+S29 | 不操作（U25 基本策略） + 操作：开S62-3 | 40200 | 0 | 40200 | - | 6.3084e-06 | 81233.8605 | 774.6901 | 82008.5506
240 | double | U25+S13-1 | 不操作（U25 基本策略） + 不操作（S13-1 基本策略） | 40200 | 0 | 40200 | - | 6.3084e-06 | 81234.114 | 774.6901 | 82008.8042
240 | double | U25+S29-2 | 不操作（U25 基本策略） + 不操作（S29-2 基本策略） | 40200 | 0 | 40200 | - | 6.3084e-06 | 81234.3676 | 774.6901 | 82009.0578
240 | double | U25+S62-3 | 不操作（U25 基本策略） + 不操作（S62-3 基本策略） | 40200 | 0 | 40200 | - | 6.3084e-06 | 81234.6212 | 774.6901 | 82009.3114
240 | double | U25+CB1 | 不操作（U25 基本策略） + 操作：开S29-2 | 40200 | 0 | 40200 | - | 6.3084e-06 | 81234.8748 | 774.6901 | 82009.565
240 | double | U20+DG4 | 不操作（U20 基本策略） + 打开开关 S16 | 40200 | 0 | 40200 | - | 1.5819e-05 | 81235.5107 | 774.6901 | 82010.2009
240 | double | U20+DG5 | 不操作（U20 基本策略） + 不操作（DG5 基本策略） | 40200 | 0 | 40200 | - | 1.5819e-05 | 81236.1466 | 774.6901 | 82010.8368
240 | double | U20+DG6 | 不操作（U20 基本策略） + 不操作（DG6 基本策略） | 40200 | 0 | 40200 | - | 1.5819e-05 | 81236.7826 | 774.6901 | 82011.4727
240 | double | U20+DG7 | 不操作（U20 基本策略） + 不操作（DG7 基本策略） | 40200 | 0 | 40200 | - | 1.5819e-05 | 81237.4185 | 774.6901 | 82012.1086
240 | double | U20+DG8 | 不操作（U20 基本策略） + 不操作（DG8 基本策略） | 40200 | 0 | 40200 | - | 1.5819e-05 | 81238.0544 | 774.6901 | 82012.7445
240 | double | U21+S1 | 不操作（U21 基本策略） + 操作：开S29-2 | 212400 | 0 | 212400 | - | 6.3084e-06 | 81239.3943 | 774.6901 | 82014.0844
240 | double | U21+S2 | 不操作（U21 基本策略） + 操作：开S62-3+开S13-1 | 212400 | 0 | 212400 | - | 6.3084e-06 | 81240.7342 | 774.6901 | 82015.4243
240 | double | U21+S3 | 不操作（U21 基本策略） + 操作：开S13-1 | 212400 | 0 | 212400 | - | 6.3084e-06 | 81242.0741 | 774.6901 | 82016.7642
240 | double | U21+S4 | 不操作（U21 基本策略） + 操作：开S13-1 | 212400 | 0 | 212400 | - | 6.3084e-06 | 81243.414 | 774.6901 | 82018.1041
240 | double | U21+S5 | 不操作（U21 基本策略） + 操作：开S13-1 | 212400 | 0 | 212400 | - | 6.3084e-06 | 81244.7539 | 774.6901 | 82019.444
240 | double | U21+S6 | 不操作（U21 基本策略） + 不操作（S6 基本策略） | 1839900 | 0 | 1839900 | - | 6.3084e-06 | 81256.3607 | 774.6901 | 82031.0508
240 | double | U21+S7 | 不操作（U21 基本策略） + 不操作（S7 基本策略） | 212400 | 0 | 212400 | - | 6.3084e-06 | 81257.7006 | 774.6901 | 82032.3907
240 | double | U21+S8 | 不操作（U21 基本策略） + 操作：开S29-2 | 212400 | 0 | 212400 | - | 6.3084e-06 | 81259.0405 | 774.6901 | 82033.7306
240 | double | U21+S9 | 不操作（U21 基本策略） + 不操作（S9 基本策略） | 212400 | 0 | 212400 | - | 6.3084e-06 | 81260.3804 | 774.6901 | 82035.0705
240 | double | U21+S10 | 不操作（U21 基本策略） + 打开开关 S9 | 212400 | 0 | 212400 | - | 6.3084e-06 | 81261.7203 | 774.6901 | 82036.4104
240 | double | U21+S11 | 不操作（U21 基本策略） + 操作：开S29-2 | 212400 | 0 | 212400 | - | 6.3084e-06 | 81263.0602 | 774.6901 | 82037.7503
240 | double | U21+S12 | 不操作（U21 基本策略） + 操作：开S29-2 | 212400 | 0 | 212400 | - | 6.3084e-06 | 81264.4001 | 774.6901 | 82039.0902
240 | double | U21+S13 | 不操作（U21 基本策略） + 不操作（S13 基本策略） | 1258600 | 0 | 1258600 | - | 6.3084e-06 | 81272.3398 | 774.6901 | 82047.0299
240 | double | U21+S14 | 不操作（U21 基本策略） + 不操作（S14 基本策略） | 1191600 | 0 | 1191600 | - | 6.3084e-06 | 81279.8568 | 774.6901 | 82054.547
240 | double | U21+S15 | 不操作（U21 基本策略） + 不操作（S15 基本策略） | 551400 | 0 | 551400 | - | 6.3084e-06 | 81283.3353 | 774.6901 | 82058.0254
240 | double | U21+S16 | 不操作（U21 基本策略） + 不操作（S16 基本策略） | 212400 | 0 | 212400 | - | 6.3084e-06 | 81284.6752 | 774.6901 | 82059.3653
240 | double | U21+S17 | 不操作（U21 基本策略） + 不操作（S17 基本策略） | 1161600 | 0 | 1161600 | - | 6.3084e-06 | 81292.003 | 774.6901 | 82066.6931
240 | double | U21+S18 | 不操作（U21 基本策略） + 不操作（S18 基本策略） | 747300 | 0 | 747300 | - | 6.3084e-06 | 81296.7173 | 774.6901 | 82071.4074
240 | double | U21+S19 | 不操作（U21 基本策略） + 不操作（S19 基本策略） | 903400 | 0 | 903400 | - | 6.3084e-06 | 81302.4163 | 774.6901 | 82077.1064
240 | double | U21+S20 | 不操作（U21 基本策略） + 不操作（S20 基本策略） | 478600 | 0 | 478600 | - | 6.3084e-06 | 81305.4354 | 774.6901 | 82080.1256
240 | double | U21+S21 | 不操作（U21 基本策略） + 不操作（S21 基本策略） | 1302300 | 0 | 1302300 | - | 6.3084e-06 | 81313.6508 | 774.6901 | 82088.341
240 | double | U21+S22 | 不操作（U21 基本策略） + 不操作（S22 基本策略） | 493800 | 0 | 493800 | - | 6.3084e-06 | 81316.7659 | 774.6901 | 82091.456
240 | double | U21+S23 | 不操作（U21 基本策略） + 不操作（S23 基本策略） | 1617200 | 0 | 1617200 | - | 6.3084e-06 | 81326.9678 | 774.6901 | 82101.658
240 | double | U21+S24 | 不操作（U21 基本策略） + 不操作（S24 基本策略） | 627800 | 0 | 627800 | - | 6.3084e-06 | 81330.9282 | 774.6901 | 82105.6184
240 | double | U21+S25 | 不操作（U21 基本策略） + 不操作（S25 基本策略） | 898900 | 0 | 898900 | - | 6.3084e-06 | 81336.5988 | 774.6901 | 82111.289
240 | double | U27+DG3 | 不操作（U27 基本策略） + 不操作（DG3 基本策略） | 135600 | 0 | 135600 | - | 1.5819e-05 | 81338.7438 | 774.6901 | 82113.4339
240 | double | U27+DG4 | 不操作（U27 基本策略） + 打开开关 S16 | 135600 | 0 | 135600 | - | 1.5819e-05 | 81340.8888 | 774.6901 | 82115.5789
240 | double | U27+DG5 | 不操作（U27 基本策略） + 不操作（DG5 基本策略） | 135600 | 0 | 135600 | - | 1.5819e-05 | 81343.0338 | 774.6901 | 82117.7239
240 | double | U27+DG6 | 不操作（U27 基本策略） + 不操作（DG6 基本策略） | 135600 | 0 | 135600 | - | 1.5819e-05 | 81345.1788 | 774.6901 | 82119.8689
240 | double | U27+DG7 | 不操作（U27 基本策略） + 不操作（DG7 基本策略） | 135600 | 0 | 135600 | - | 1.5819e-05 | 81347.3238 | 774.6901 | 82122.0139
240 | double | U27+DG8 | 不操作（U27 基本策略） + 不操作（DG8 基本策略） | 135600 | 0 | 135600 | - | 1.5819e-05 | 81349.4688 | 774.6901 | 82124.1589
240 | double | U28+S1 | 不操作（U28 基本策略） + 操作：开S29-2 | 67000 | 0 | 67000 | - | 6.3084e-06 | 81349.8914 | 774.6901 | 82124.5816
240 | double | U28+S2 | 不操作（U28 基本策略） + 操作：开S62-3+开S13-1 | 67000 | 0 | 67000 | - | 6.3084e-06 | 81350.3141 | 774.6901 | 82125.0042
240 | double | U28+S3 | 不操作（U28 基本策略） + 操作：开S13-1 | 67000 | 0 | 67000 | - | 6.3084e-06 | 81350.7368 | 774.6901 | 82125.4269
240 | double | U28+S4 | 不操作（U28 基本策略） + 操作：开S13-1 | 67000 | 0 | 67000 | - | 6.3084e-06 | 81351.1594 | 774.6901 | 82125.8495
240 | double | U28+S5 | 不操作（U28 基本策略） + 操作：开S13-1 | 67000 | 0 | 67000 | - | 6.3084e-06 | 81351.5821 | 774.6901 | 82126.2722
240 | double | U28+S6 | 不操作（U28 基本策略） + 不操作（S6 基本策略） | 1694500 | 0 | 1694500 | - | 6.3084e-06 | 81362.2716 | 774.6901 | 82136.9618
240 | double | U28+S7 | 不操作（U28 基本策略） + 不操作（S7 基本策略） | 67000 | 0 | 67000 | - | 6.3084e-06 | 81362.6943 | 774.6901 | 82137.3844
240 | double | U28+S8 | 不操作（U28 基本策略） + 操作：开S29-2 | 67000 | 0 | 67000 | - | 6.3084e-06 | 81363.117 | 774.6901 | 82137.8071
240 | double | U28+S9 | 不操作（U28 基本策略） + 不操作（S9 基本策略） | 67000 | 0 | 67000 | - | 6.3084e-06 | 81363.5396 | 774.6901 | 82138.2297
240 | double | U28+S10 | 不操作（U28 基本策略） + 打开开关 S9 | 67000 | 0 | 67000 | - | 6.3084e-06 | 81363.9623 | 774.6901 | 82138.6524
240 | double | U28+S11 | 不操作（U28 基本策略） + 操作：开S29-2 | 67000 | 0 | 67000 | - | 6.3084e-06 | 81364.3849 | 774.6901 | 82139.0751
240 | double | U28+S12 | 不操作（U28 基本策略） + 操作：开S29-2 | 67000 | 0 | 67000 | - | 6.3084e-06 | 81364.8076 | 774.6901 | 82139.4977
240 | double | U28+S13 | 不操作（U28 基本策略） + 不操作（S13 基本策略） | 1113200 | 0 | 1113200 | - | 6.3084e-06 | 81371.8301 | 774.6901 | 82146.5202
240 | double | U28+S14 | 不操作（U28 基本策略） + 不操作（S14 基本策略） | 1046200 | 0 | 1046200 | - | 6.3084e-06 | 81378.4299 | 774.6901 | 82153.12
240 | double | U28+S15 | 不操作（U28 基本策略） + 不操作（S15 基本策略） | 406000 | 0 | 406000 | - | 6.3084e-06 | 81380.9911 | 774.6901 | 82155.6812
240 | double | U28+S16 | 不操作（U28 基本策略） + 不操作（S16 基本策略） | 67000 | 0 | 67000 | - | 6.3084e-06 | 81381.4138 | 774.6901 | 82156.1039
240 | double | U28+S17 | 不操作（U28 基本策略） + 不操作（S17 基本策略） | 1016200 | 0 | 1016200 | - | 6.3084e-06 | 81387.8244 | 774.6901 | 82162.5145
240 | double | U28+S18 | 不操作（U28 基本策略） + 不操作（S18 基本策略） | 601900 | 0 | 601900 | - | 6.3084e-06 | 81391.6214 | 774.6901 | 82166.3115
240 | double | U28+S19 | 不操作（U28 基本策略） + 不操作（S19 基本策略） | 758000 | 0 | 758000 | - | 6.3084e-06 | 81396.4031 | 774.6901 | 82171.0933
240 | double | U28+S20 | 不操作（U28 基本策略） + 不操作（S20 基本策略） | 333200 | 0 | 333200 | - | 6.3084e-06 | 81398.5051 | 774.6901 | 82173.1952
240 | double | U28+S21 | 不操作（U28 基本策略） + 不操作（S21 基本策略） | 1156900 | 0 | 1156900 | - | 6.3084e-06 | 81405.8033 | 774.6901 | 82180.4934
240 | double | U28+S22 | 不操作（U28 基本策略） + 不操作（S22 基本策略） | 348400 | 0 | 348400 | - | 6.3084e-06 | 81408.0011 | 774.6901 | 82182.6912
240 | double | U28+S23 | 不操作（U28 基本策略） + 不操作（S23 基本策略） | 1471800 | 0 | 1471800 | - | 6.3084e-06 | 81417.2858 | 774.6901 | 82191.9759
240 | double | U28+S24 | 不操作（U28 基本策略） + 不操作（S24 基本策略） | 482400 | 0 | 482400 | - | 6.3084e-06 | 81420.3289 | 774.6901 | 82195.0191
240 | double | U27+S8 | 不操作（U27 基本策略） + 操作：开S29-2 | 135600 | 0 | 135600 | - | 6.3084e-06 | 81421.1844 | 774.6901 | 82195.8745
240 | double | U27+S9 | 不操作（U27 基本策略） + 不操作（S9 基本策略） | 135600 | 0 | 135600 | - | 6.3084e-06 | 81422.0398 | 774.6901 | 82196.7299
240 | double | U27+S10 | 不操作（U27 基本策略） + 打开开关 S9 | 135600 | 0 | 135600 | - | 6.3084e-06 | 81422.8952 | 774.6901 | 82197.5853
240 | double | U27+S11 | 不操作（U27 基本策略） + 操作：开S29-2 | 135600 | 0 | 135600 | - | 6.3084e-06 | 81423.7506 | 774.6901 | 82198.4407
240 | double | U27+S12 | 不操作（U27 基本策略） + 操作：开S29-2 | 135600 | 0 | 135600 | - | 6.3084e-06 | 81424.606 | 774.6901 | 82199.2961
240 | double | U27+S13 | 不操作（U27 基本策略） + 不操作（S13 基本策略） | 1181800 | 0 | 1181800 | - | 6.3084e-06 | 81432.0613 | 774.6901 | 82206.7514
240 | double | U27+S14 | 不操作（U27 基本策略） + 不操作（S14 基本策略） | 1114800 | 0 | 1114800 | - | 6.3084e-06 | 81439.0938 | 774.6901 | 82213.784
240 | double | U27+S15 | 不操作（U27 基本策略） + 不操作（S15 基本策略） | 474600 | 0 | 474600 | - | 6.3084e-06 | 81442.0878 | 774.6901 | 82216.7779
240 | double | U27+S16 | 不操作（U27 基本策略） + 不操作（S16 基本策略） | 135600 | 0 | 135600 | - | 6.3084e-06 | 81442.9432 | 774.6901 | 82217.6333
240 | double | U27+S17 | 不操作（U27 基本策略） + 不操作（S17 基本策略） | 1084800 | 0 | 1084800 | - | 6.3084e-06 | 81449.7866 | 774.6901 | 82224.4767
240 | double | U27+S18 | 不操作（U27 基本策略） + 不操作（S18 基本策略） | 670500 | 0 | 670500 | - | 6.3084e-06 | 81454.0163 | 774.6901 | 82228.7064
240 | double | U27+S19 | 不操作（U27 基本策略） + 不操作（S19 基本策略） | 826600 | 0 | 826600 | - | 6.3084e-06 | 81459.2308 | 774.6901 | 82233.9209
240 | double | U27+S20 | 不操作（U27 基本策略） + 不操作（S20 基本策略） | 401800 | 0 | 401800 | - | 6.3084e-06 | 81461.7655 | 774.6901 | 82236.4557
240 | double | U27+S21 | 不操作（U27 基本策略） + 不操作（S21 基本策略） | 1225500 | 0 | 1225500 | - | 6.3084e-06 | 81469.4965 | 774.6901 | 82244.1866
240 | double | U27+S22 | 不操作（U27 基本策略） + 不操作（S22 基本策略） | 417000 | 0 | 417000 | - | 6.3084e-06 | 81472.1271 | 774.6901 | 82246.8172
240 | double | U27+S23 | 不操作（U27 基本策略） + 不操作（S23 基本策略） | 1540400 | 0 | 1540400 | - | 6.3084e-06 | 81481.8445 | 774.6901 | 82256.5346
240 | double | U27+S24 | 不操作（U27 基本策略） + 不操作（S24 基本策略） | 551000 | 0 | 551000 | - | 6.3084e-06 | 81485.3204 | 774.6901 | 82260.0105
240 | double | U27+S25 | 不操作（U27 基本策略） + 不操作（S25 基本策略） | 822100 | 0 | 822100 | - | 6.3084e-06 | 81490.5065 | 774.6901 | 82265.1966
240 | double | U27+S26 | 不操作（U27 基本策略） + 不操作（S26 基本策略） | 370100 | 0 | 370100 | - | 6.3084e-06 | 81492.8413 | 774.6901 | 82267.5314
240 | double | U27+S27 | 不操作（U27 基本策略） + 操作：开S62-3 | 135600 | 0 | 135600 | - | 6.3084e-06 | 81493.6967 | 774.6901 | 82268.3868
240 | double | U27+S28 | 不操作（U27 基本策略） + 不操作（S28 基本策略） | 378150 | 0 | 378150 | - | 6.3084e-06 | 81496.0822 | 774.6901 | 82270.7723
240 | double | U27+S29 | 不操作（U27 基本策略） + 操作：开S62-3 | 135600 | 0 | 135600 | - | 6.3084e-06 | 81496.9376 | 774.6901 | 82271.6277
240 | double | U27+S13-1 | 不操作（U27 基本策略） + 不操作（S13-1 基本策略） | 135600 | 0 | 135600 | - | 6.3084e-06 | 81497.793 | 774.6901 | 82272.4831
240 | double | U27+S29-2 | 不操作（U27 基本策略） + 不操作（S29-2 基本策略） | 135600 | 0 | 135600 | - | 6.3084e-06 | 81498.6484 | 774.6901 | 82273.3386
240 | double | U27+S62-3 | 不操作（U27 基本策略） + 不操作（S62-3 基本策略） | 135600 | 0 | 135600 | - | 6.3084e-06 | 81499.5039 | 774.6901 | 82274.194
240 | double | U27+CB1 | 不操作（U27 基本策略） + 操作：开S29-2 | 135600 | 0 | 135600 | - | 6.3084e-06 | 81500.3593 | 774.6901 | 82275.0494
240 | double | U27+CB2 | 不操作（U27 基本策略） + 操作：关S11+开S62-3+开S29-2 | 135600 | 490001.1555 | 625601.1555 | - | 6.3084e-06 | 81501.2147 | 777.7812 | 82278.9959
240 | double | U27+CB3 | 不操作（U27 基本策略） + 操作：开S29-2 | 135600 | 0 | 135600 | - | 6.3084e-06 | 81502.0701 | 777.7812 | 82279.8513
240 | double | U27+DG1 | 不操作（U27 基本策略） + 打开开关 S7 | 135600 | 0 | 135600 | - | 1.5819e-05 | 81504.2151 | 777.7812 | 82281.9963
240 | double | U27+DG2 | 不操作（U27 基本策略） + 打开开关 S9 | 135600 | 0 | 135600 | - | 1.5819e-05 | 81506.3601 | 777.7812 | 82284.1413
240 | double | U22+S13 | 不操作（U22 基本策略） + 不操作（S13 基本策略） | 1086400 | 0 | 1086400 | - | 6.3084e-06 | 81513.2135 | 777.7812 | 82290.9947
240 | double | U22+S14 | 不操作（U22 基本策略） + 不操作（S14 基本策略） | 1019400 | 0 | 1019400 | - | 6.3084e-06 | 81519.6443 | 777.7812 | 82297.4255
240 | double | U22+S15 | 不操作（U22 基本策略） + 不操作（S15 基本策略） | 379200 | 0 | 379200 | - | 6.3084e-06 | 81522.0364 | 777.7812 | 82299.8176
240 | double | U22+S16 | 不操作（U22 基本策略） + 不操作（S16 基本策略） | 40200 | 0 | 40200 | - | 6.3084e-06 | 81522.29 | 777.7812 | 82300.0712
240 | double | U22+S17 | 不操作（U22 基本策略） + 不操作（S17 基本策略） | 989400 | 0 | 989400 | - | 6.3084e-06 | 81528.5315 | 777.7812 | 82306.3127
240 | double | U22+S18 | 不操作（U22 基本策略） + 不操作（S18 基本策略） | 575100 | 0 | 575100 | - | 6.3084e-06 | 81532.1595 | 777.7812 | 82309.9407
240 | double | U22+S19 | 不操作（U22 基本策略） + 不操作（S19 基本策略） | 731200 | 0 | 731200 | - | 6.3084e-06 | 81536.7722 | 777.7812 | 82314.5534
240 | double | U22+S20 | 不操作（U22 基本策略） + 不操作（S20 基本策略） | 306400 | 0 | 306400 | - | 6.3084e-06 | 81538.705 | 777.7812 | 82316.4863
240 | double | U22+S21 | 不操作（U22 基本策略） + 不操作（S21 基本策略） | 1130100 | 0 | 1130100 | - | 6.3084e-06 | 81545.8341 | 777.7812 | 82323.6154
240 | double | U22+S22 | 不操作（U22 基本策略） + 不操作（S22 基本策略） | 321600 | 0 | 321600 | - | 6.3084e-06 | 81547.8629 | 777.7812 | 82325.6442
240 | double | U22+S23 | 不操作（U22 基本策略） + 不操作（S23 基本策略） | 1445000 | 0 | 1445000 | - | 6.3084e-06 | 81556.9785 | 777.7812 | 82334.7598
240 | double | U22+S24 | 不操作（U22 基本策略） + 不操作（S24 基本策略） | 455600 | 0 | 455600 | - | 6.3084e-06 | 81559.8526 | 777.7812 | 82337.6339
240 | double | U22+S25 | 不操作（U22 基本策略） + 不操作（S25 基本策略） | 726700 | 0 | 726700 | - | 6.3084e-06 | 81564.4369 | 777.7812 | 82342.2182
240 | double | U22+S26 | 不操作（U22 基本策略） + 不操作（S26 基本策略） | 274700 | 0 | 274700 | - | 6.3084e-06 | 81566.1698 | 777.7812 | 82343.9511
240 | double | U22+S27 | 不操作（U22 基本策略） + 操作：开S62-3 | 40200 | 0 | 40200 | - | 6.3084e-06 | 81566.4234 | 777.7812 | 82344.2047
240 | double | U22+S28 | 不操作（U22 基本策略） + 不操作（S28 基本策略） | 282750 | 0 | 282750 | - | 6.3084e-06 | 81568.2071 | 777.7812 | 82345.9884
240 | double | U22+S29 | 不操作（U22 基本策略） + 操作：开S62-3 | 40200 | 0 | 40200 | - | 6.3084e-06 | 81568.4607 | 777.7812 | 82346.242
240 | double | U22+S13-1 | 不操作（U22 基本策略） + 不操作（S13-1 基本策略） | 40200 | 0 | 40200 | - | 6.3084e-06 | 81568.7143 | 777.7812 | 82346.4956
240 | double | U22+S29-2 | 不操作（U22 基本策略） + 不操作（S29-2 基本策略） | 40200 | 0 | 40200 | - | 6.3084e-06 | 81568.9679 | 777.7812 | 82346.7492
240 | double | U22+S62-3 | 不操作（U22 基本策略） + 不操作（S62-3 基本策略） | 40200 | 0 | 40200 | - | 6.3084e-06 | 81569.2215 | 777.7812 | 82347.0028
240 | double | U22+CB1 | 不操作（U22 基本策略） + 操作：开S29-2 | 40200 | 0 | 40200 | - | 6.3084e-06 | 81569.4751 | 777.7812 | 82347.2564
240 | double | U22+CB2 | 不操作（U22 基本策略） + 操作：关S11+开S62-3+开S29-2 | 40200 | 490001.1555 | 530201.1555 | - | 6.3084e-06 | 81569.7287 | 780.8723 | 82350.6011
240 | double | U22+CB3 | 不操作（U22 基本策略） + 操作：开S29-2 | 40200 | 0 | 40200 | - | 6.3084e-06 | 81569.9823 | 780.8723 | 82350.8547
240 | double | U22+DG1 | 不操作（U22 基本策略） + 打开开关 S7 | 40200 | 0 | 40200 | - | 1.5819e-05 | 81570.6182 | 780.8723 | 82351.4906
240 | double | U22+DG2 | 不操作（U22 基本策略） + 打开开关 S9 | 40200 | 0 | 40200 | - | 1.5819e-05 | 81571.2541 | 780.8723 | 82352.1265
240 | double | U22+DG3 | 不操作（U22 基本策略） + 不操作（DG3 基本策略） | 40200 | 0 | 40200 | - | 1.5819e-05 | 81571.89 | 780.8723 | 82352.7624
240 | double | U22+DG4 | 不操作（U22 基本策略） + 打开开关 S16 | 40200 | 0 | 40200 | - | 1.5819e-05 | 81572.5259 | 780.8723 | 82353.3983
240 | double | U22+DG5 | 不操作（U22 基本策略） + 不操作（DG5 基本策略） | 40200 | 0 | 40200 | - | 1.5819e-05 | 81573.1618 | 780.8723 | 82354.0342
240 | double | U22+DG6 | 不操作（U22 基本策略） + 不操作（DG6 基本策略） | 40200 | 0 | 40200 | - | 1.5819e-05 | 81573.7977 | 780.8723 | 82354.6701
240 | double | U22+DG7 | 不操作（U22 基本策略） + 不操作（DG7 基本策略） | 40200 | 0 | 40200 | - | 1.5819e-05 | 81574.4336 | 780.8723 | 82355.306
240 | double | U29+S12 | 不操作（U29 基本策略） + 操作：开S29-2 | 212400 | 0 | 212400 | - | 6.3084e-06 | 81575.7735 | 780.8723 | 82356.6459
240 | double | U29+S13 | 不操作（U29 基本策略） + 不操作（S13 基本策略） | 1258600 | 0 | 1258600 | - | 6.3084e-06 | 81583.7133 | 780.8723 | 82364.5856
240 | double | U29+S14 | 不操作（U29 基本策略） + 不操作（S14 基本策略） | 1191600 | 0 | 1191600 | - | 6.3084e-06 | 81591.2303 | 780.8723 | 82372.1027
240 | double | U29+S15 | 不操作（U29 基本策略） + 不操作（S15 基本策略） | 551400 | 0 | 551400 | - | 6.3084e-06 | 81594.7088 | 780.8723 | 82375.5811
240 | double | U29+S16 | 不操作（U29 基本策略） + 不操作（S16 基本策略） | 212400 | 0 | 212400 | - | 6.3084e-06 | 81596.0487 | 780.8723 | 82376.921
240 | double | U29+S17 | 不操作（U29 基本策略） + 不操作（S17 基本策略） | 1161600 | 0 | 1161600 | - | 6.3084e-06 | 81603.3765 | 780.8723 | 82384.2488
240 | double | U29+S18 | 不操作（U29 基本策略） + 不操作（S18 基本策略） | 747300 | 0 | 747300 | - | 6.3084e-06 | 81608.0908 | 780.8723 | 82388.9631
240 | double | U29+S19 | 不操作（U29 基本策略） + 不操作（S19 基本策略） | 903400 | 0 | 903400 | - | 6.3084e-06 | 81613.7897 | 780.8723 | 82394.6621
240 | double | U29+S20 | 不操作（U29 基本策略） + 不操作（S20 基本策略） | 478600 | 0 | 478600 | - | 6.3084e-06 | 81616.8089 | 780.8723 | 82397.6813
240 | double | U29+S21 | 不操作（U29 基本策略） + 不操作（S21 基本策略） | 1302300 | 0 | 1302300 | - | 6.3084e-06 | 81625.0243 | 780.8723 | 82405.8967
240 | double | U29+S22 | 不操作（U29 基本策略） + 不操作（S22 基本策略） | 493800 | 0 | 493800 | - | 6.3084e-06 | 81628.1394 | 780.8723 | 82409.0118
240 | double | U29+S23 | 不操作（U29 基本策略） + 不操作（S23 基本策略） | 1617200 | 0 | 1617200 | - | 6.3084e-06 | 81638.3413 | 780.8723 | 82419.2137
240 | double | U29+S24 | 不操作（U29 基本策略） + 不操作（S24 基本策略） | 627800 | 0 | 627800 | - | 6.3084e-06 | 81642.3017 | 780.8723 | 82423.1741
240 | double | U29+S25 | 不操作（U29 基本策略） + 不操作（S25 基本策略） | 898900 | 0 | 898900 | - | 6.3084e-06 | 81647.9723 | 780.8723 | 82428.8447
240 | double | U29+S26 | 不操作（U29 基本策略） + 不操作（S26 基本策略） | 446900 | 0 | 446900 | - | 6.3084e-06 | 81650.7916 | 780.8723 | 82431.6639
240 | double | U29+S27 | 不操作（U29 基本策略） + 操作：开S62-3 | 212400 | 0 | 212400 | - | 6.3084e-06 | 81652.1315 | 780.8723 | 82433.0038
240 | double | U29+S28 | 不操作（U29 基本策略） + 不操作（S28 基本策略） | 454950 | 0 | 454950 | - | 6.3084e-06 | 81655.0015 | 780.8723 | 82435.8738
240 | double | U29+S29 | 不操作（U29 基本策略） + 操作：开S62-3 | 212400 | 0 | 212400 | - | 6.3084e-06 | 81656.3414 | 780.8723 | 82437.2137
240 | double | U29+S13-1 | 不操作（U29 基本策略） + 不操作（S13-1 基本策略） | 212400 | 0 | 212400 | - | 6.3084e-06 | 81657.6813 | 780.8723 | 82438.5536
240 | double | U29+S29-2 | 不操作（U29 基本策略） + 不操作（S29-2 基本策略） | 212400 | 0 | 212400 | - | 6.3084e-06 | 81659.0212 | 780.8723 | 82439.8935
240 | double | U29+S62-3 | 不操作（U29 基本策略） + 不操作（S62-3 基本策略） | 212400 | 0 | 212400 | - | 6.3084e-06 | 81660.3611 | 780.8723 | 82441.2334
240 | double | U29+CB1 | 不操作（U29 基本策略） + 操作：开S29-2 | 212400 | 0 | 212400 | - | 6.3084e-06 | 81661.701 | 780.8723 | 82442.5733
240 | double | U29+CB2 | 不操作（U29 基本策略） + 操作：关S11+开S62-3+开S29-2 | 212400 | 490001.1555 | 702401.1555 | - | 6.3084e-06 | 81663.0409 | 783.9635 | 82447.0043
240 | double | U29+CB3 | 不操作（U29 基本策略） + 操作：开S29-2 | 212400 | 0 | 212400 | - | 6.3084e-06 | 81664.3808 | 783.9635 | 82448.3442
240 | double | U29+DG1 | 不操作（U29 基本策略） + 打开开关 S7 | 212400 | 0 | 212400 | - | 1.5819e-05 | 81667.7406 | 783.9635 | 82451.7041
240 | double | U29+DG2 | 不操作（U29 基本策略） + 打开开关 S9 | 212400 | 0 | 212400 | - | 1.5819e-05 | 81671.1005 | 783.9635 | 82455.0639
240 | double | U29+DG3 | 不操作（U29 基本策略） + 不操作（DG3 基本策略） | 212400 | 0 | 212400 | - | 1.5819e-05 | 81674.4603 | 783.9635 | 82458.4238
240 | double | U29+DG4 | 不操作（U29 基本策略） + 打开开关 S16 | 212400 | 0 | 212400 | - | 1.5819e-05 | 81677.8202 | 783.9635 | 82461.7836
240 | double | U29+DG5 | 不操作（U29 基本策略） + 不操作（DG5 基本策略） | 212400 | 0 | 212400 | - | 1.5819e-05 | 81681.18 | 783.9635 | 82465.1435
240 | double | U29+DG6 | 不操作（U29 基本策略） + 不操作（DG6 基本策略） | 212400 | 0 | 212400 | - | 1.5819e-05 | 81684.5399 | 783.9635 | 82468.5033
240 | double | U19+S22 | 不操作（U19 基本策略） + 不操作（S22 基本策略） | 297480 | 0 | 297480 | - | 6.3084e-06 | 81686.4165 | 783.9635 | 82470.3799
240 | double | U19+S23 | 不操作（U19 基本策略） + 不操作（S23 基本策略） | 1420880 | 0 | 1420880 | - | 6.3084e-06 | 81695.3799 | 783.9635 | 82479.3434
240 | double | U19+S24 | 不操作（U19 基本策略） + 不操作（S24 基本策略） | 431480 | 0 | 431480 | - | 6.3084e-06 | 81698.1019 | 783.9635 | 82482.0653
240 | double | U19+S25 | 不操作（U19 基本策略） + 不操作（S25 基本策略） | 702580 | 0 | 702580 | - | 6.3084e-06 | 81702.534 | 783.9635 | 82486.4975
240 | double | U19+S26 | 不操作（U19 基本策略） + 不操作（S26 基本策略） | 250580 | 0 | 250580 | - | 6.3084e-06 | 81704.1148 | 783.9635 | 82488.0782
240 | double | U19+S27 | 不操作（U19 基本策略） + 操作：开S62-3 | 16080 | 0 | 16080 | - | 6.3084e-06 | 81704.2162 | 783.9635 | 82488.1797
240 | double | U19+S28 | 不操作（U19 基本策略） + 不操作（S28 基本策略） | 258630 | 0 | 258630 | - | 6.3084e-06 | 81705.8477 | 783.9635 | 82489.8112
240 | double | U19+S29 | 不操作（U19 基本策略） + 操作：开S62-3 | 16080 | 0 | 16080 | - | 6.3084e-06 | 81705.9492 | 783.9635 | 82489.9126
240 | double | U19+S13-1 | 不操作（U19 基本策略） + 不操作（S13-1 基本策略） | 16080 | 0 | 16080 | - | 6.3084e-06 | 81706.0506 | 783.9635 | 82490.0141
240 | double | U19+S29-2 | 不操作（U19 基本策略） + 不操作（S29-2 基本策略） | 16080 | 0 | 16080 | - | 6.3084e-06 | 81706.1521 | 783.9635 | 82490.1155
240 | double | U19+S62-3 | 不操作（U19 基本策略） + 不操作（S62-3 基本策略） | 16080 | 0 | 16080 | - | 6.3084e-06 | 81706.2535 | 783.9635 | 82490.2169
240 | double | U19+CB1 | 不操作（U19 基本策略） + 操作：开S29-2 | 16080 | 0 | 16080 | - | 6.3084e-06 | 81706.3549 | 783.9635 | 82490.3184
240 | double | U19+CB2 | 不操作（U19 基本策略） + 操作：关S11+开S62-3+开S29-2 | 16080 | 490001.1555 | 506081.1555 | - | 6.3084e-06 | 81706.4564 | 787.0546 | 82493.5109
240 | double | U19+CB3 | 不操作（U19 基本策略） + 操作：开S29-2 | 16080 | 0 | 16080 | - | 6.3084e-06 | 81706.5578 | 787.0546 | 82493.6124
240 | double | U19+DG1 | 不操作（U19 基本策略） + 打开开关 S7 | 16080 | 0 | 16080 | - | 1.5819e-05 | 81706.8122 | 787.0546 | 82493.8667
240 | double | U19+DG2 | 不操作（U19 基本策略） + 打开开关 S9 | 16080 | 0 | 16080 | - | 1.5819e-05 | 81707.0665 | 787.0546 | 82494.1211
240 | double | U19+DG3 | 不操作（U19 基本策略） + 不操作（DG3 基本策略） | 16080 | 0 | 16080 | - | 1.5819e-05 | 81707.3209 | 787.0546 | 82494.3755
240 | double | U19+DG4 | 不操作（U19 基本策略） + 打开开关 S16 | 16080 | 0 | 16080 | - | 1.5819e-05 | 81707.5753 | 787.0546 | 82494.6298
240 | double | U19+DG5 | 不操作（U19 基本策略） + 不操作（DG5 基本策略） | 16080 | 0 | 16080 | - | 1.5819e-05 | 81707.8296 | 787.0546 | 82494.8842
240 | double | U19+DG6 | 不操作（U19 基本策略） + 不操作（DG6 基本策略） | 16080 | 0 | 16080 | - | 1.5819e-05 | 81708.084 | 787.0546 | 82495.1385
240 | double | U19+DG7 | 不操作（U19 基本策略） + 不操作（DG7 基本策略） | 16080 | 0 | 16080 | - | 1.5819e-05 | 81708.3383 | 787.0546 | 82495.3929
240 | double | U19+DG8 | 不操作（U19 基本策略） + 不操作（DG8 基本策略） | 16080 | 0 | 16080 | - | 1.5819e-05 | 81708.5927 | 787.0546 | 82495.6473
240 | double | U20+S1 | 不操作（U20 基本策略） + 操作：开S29-2 | 40200 | 0 | 40200 | - | 6.3084e-06 | 81708.8463 | 787.0546 | 82495.9009
240 | double | U20+S2 | 不操作（U20 基本策略） + 操作：开S62-3+开S13-1 | 40200 | 0 | 40200 | - | 6.3084e-06 | 81709.0999 | 787.0546 | 82496.1545
240 | double | U20+S3 | 不操作（U20 基本策略） + 操作：开S13-1 | 40200 | 0 | 40200 | - | 6.3084e-06 | 81709.3535 | 787.0546 | 82496.4081
240 | double | U20+S4 | 不操作（U20 基本策略） + 操作：开S13-1 | 40200 | 0 | 40200 | - | 6.3084e-06 | 81709.6071 | 787.0546 | 82496.6617
240 | double | U20+S5 | 不操作（U20 基本策略） + 操作：开S13-1 | 40200 | 0 | 40200 | - | 6.3084e-06 | 81709.8607 | 787.0546 | 82496.9153
240 | double | U20+S6 | 不操作（U20 基本策略） + 不操作（S6 基本策略） | 1667700 | 0 | 1667700 | - | 6.3084e-06 | 81720.3812 | 787.0546 | 82507.4357
240 | double | U20+S7 | 不操作（U20 基本策略） + 不操作（S7 基本策略） | 40200 | 0 | 40200 | - | 6.3084e-06 | 81720.6348 | 787.0546 | 82507.6893
240 | double | U20+S8 | 不操作（U20 基本策略） + 操作：开S29-2 | 40200 | 0 | 40200 | - | 6.3084e-06 | 81720.8884 | 787.0546 | 82507.9429
240 | double | U29+DG7 | 不操作（U29 基本策略） + 不操作（DG7 基本策略） | 212400 | 0 | 212400 | - | 1.5819e-05 | 81724.2482 | 787.0546 | 82511.3028
240 | double | U29+DG8 | 不操作（U29 基本策略） + 不操作（DG8 基本策略） | 212400 | 0 | 212400 | - | 1.5819e-05 | 81727.6081 | 787.0546 | 82514.6626
240 | double | U30+S1 | 不操作（U30 基本策略） + 操作：开S29-2 | 67000 | 0 | 67000 | - | 6.3084e-06 | 81728.0307 | 787.0546 | 82515.0853
240 | double | U30+S2 | 不操作（U30 基本策略） + 操作：开S62-3+开S13-1 | 67000 | 0 | 67000 | - | 6.3084e-06 | 81728.4534 | 787.0546 | 82515.508
240 | double | U30+S3 | 不操作（U30 基本策略） + 操作：开S13-1 | 67000 | 0 | 67000 | - | 6.3084e-06 | 81728.8761 | 787.0546 | 82515.9306
240 | double | U30+S4 | 不操作（U30 基本策略） + 操作：开S13-1 | 67000 | 0 | 67000 | - | 6.3084e-06 | 81729.2987 | 787.0546 | 82516.3533
240 | double | U30+S5 | 不操作（U30 基本策略） + 操作：开S13-1 | 67000 | 0 | 67000 | - | 6.3084e-06 | 81729.7214 | 787.0546 | 82516.7759
240 | double | U30+S6 | 不操作（U30 基本策略） + 不操作（S6 基本策略） | 1694500 | 0 | 1694500 | - | 6.3084e-06 | 81740.4109 | 787.0546 | 82527.4655
240 | double | U30+S7 | 不操作（U30 基本策略） + 不操作（S7 基本策略） | 67000 | 0 | 67000 | - | 6.3084e-06 | 81740.8336 | 787.0546 | 82527.8882
240 | double | U30+S8 | 不操作（U30 基本策略） + 操作：开S29-2 | 67000 | 0 | 67000 | - | 6.3084e-06 | 81741.2563 | 787.0546 | 82528.3108
240 | double | U30+S9 | 不操作（U30 基本策略） + 不操作（S9 基本策略） | 67000 | 0 | 67000 | - | 6.3084e-06 | 81741.6789 | 787.0546 | 82528.7335
240 | double | U30+S10 | 不操作（U30 基本策略） + 打开开关 S9 | 67000 | 0 | 67000 | - | 6.3084e-06 | 81742.1016 | 787.0546 | 82529.1561
240 | double | U30+S11 | 不操作（U30 基本策略） + 操作：开S29-2 | 67000 | 0 | 67000 | - | 6.3084e-06 | 81742.5242 | 787.0546 | 82529.5788
240 | double | U30+S12 | 不操作（U30 基本策略） + 操作：开S29-2 | 67000 | 0 | 67000 | - | 6.3084e-06 | 81742.9469 | 787.0546 | 82530.0015
240 | double | U30+S13 | 不操作（U30 基本策略） + 不操作（S13 基本策略） | 1113200 | 0 | 1113200 | - | 6.3084e-06 | 81749.9694 | 787.0546 | 82537.024
240 | double | U30+S14 | 不操作（U30 基本策略） + 不操作（S14 基本策略） | 1046200 | 0 | 1046200 | - | 6.3084e-06 | 81756.5692 | 787.0546 | 82543.6238
240 | double | U30+S15 | 不操作（U30 基本策略） + 不操作（S15 基本策略） | 406000 | 0 | 406000 | - | 6.3084e-06 | 81759.1304 | 787.0546 | 82546.185
240 | double | U30+S16 | 不操作（U30 基本策略） + 不操作（S16 基本策略） | 67000 | 0 | 67000 | - | 6.3084e-06 | 81759.5531 | 787.0546 | 82546.6077
240 | double | U30+S17 | 不操作（U30 基本策略） + 不操作（S17 基本策略） | 1016200 | 0 | 1016200 | - | 6.3084e-06 | 81765.9637 | 787.0546 | 82553.0182
240 | double | U30+S18 | 不操作（U30 基本策略） + 不操作（S18 基本策略） | 601900 | 0 | 601900 | - | 6.3084e-06 | 81769.7607 | 787.0546 | 82556.8152
240 | double | U30+S19 | 不操作（U30 基本策略） + 不操作（S19 基本策略） | 758000 | 0 | 758000 | - | 6.3084e-06 | 81774.5424 | 787.0546 | 82561.597
240 | double | U30+S20 | 不操作（U30 基本策略） + 不操作（S20 基本策略） | 333200 | 0 | 333200 | - | 6.3084e-06 | 81776.6444 | 787.0546 | 82563.6989
240 | double | U30+S21 | 不操作（U30 基本策略） + 不操作（S21 基本策略） | 1156900 | 0 | 1156900 | - | 6.3084e-06 | 81783.9425 | 787.0546 | 82570.9971
240 | double | U30+S22 | 不操作（U30 基本策略） + 不操作（S22 基本策略） | 348400 | 0 | 348400 | - | 6.3084e-06 | 81786.1404 | 787.0546 | 82573.195
240 | double | U30+S23 | 不操作（U30 基本策略） + 不操作（S23 基本策略） | 1471800 | 0 | 1471800 | - | 6.3084e-06 | 81795.4251 | 787.0546 | 82582.4796
240 | double | U30+S24 | 不操作（U30 基本策略） + 不操作（S24 基本策略） | 482400 | 0 | 482400 | - | 6.3084e-06 | 81798.4682 | 787.0546 | 82585.5228
240 | double | U30+S25 | 不操作（U30 基本策略） + 不操作（S25 基本策略） | 753500 | 0 | 753500 | - | 6.3084e-06 | 81803.2216 | 787.0546 | 82590.2762
240 | double | U30+S26 | 不操作（U30 基本策略） + 不操作（S26 基本策略） | 301500 | 0 | 301500 | - | 6.3084e-06 | 81805.1236 | 787.0546 | 82592.1781
240 | double | U30+S27 | 不操作（U30 基本策略） + 操作：开S62-3 | 67000 | 0 | 67000 | - | 6.3084e-06 | 81805.5462 | 787.0546 | 82592.6008
240 | double | U30+S28 | 不操作（U30 基本策略） + 不操作（S28 基本策略） | 309550 | 0 | 309550 | - | 6.3084e-06 | 81807.499 | 787.0546 | 82594.5536
240 | double | U23+S13-1 | 不操作（U23 基本策略） + 不操作（S13-1 基本策略） | 40200 | 0 | 40200 | - | 6.3084e-06 | 81807.7526 | 787.0546 | 82594.8072
240 | double | U23+S29-2 | 不操作（U23 基本策略） + 不操作（S29-2 基本策略） | 40200 | 0 | 40200 | - | 6.3084e-06 | 81808.0062 | 787.0546 | 82595.0608
240 | double | U23+S62-3 | 不操作（U23 基本策略） + 不操作（S62-3 基本策略） | 40200 | 0 | 40200 | - | 6.3084e-06 | 81808.2598 | 787.0546 | 82595.3143
240 | double | U23+CB1 | 不操作（U23 基本策略） + 操作：开S29-2 | 40200 | 0 | 40200 | - | 6.3084e-06 | 81808.5134 | 787.0546 | 82595.5679
240 | double | U23+CB2 | 不操作（U23 基本策略） + 操作：关S11+开S62-3+开S29-2 | 40200 | 490001.1555 | 530201.1555 | - | 6.3084e-06 | 81808.767 | 790.1457 | 82598.9127
240 | double | U23+CB3 | 不操作（U23 基本策略） + 操作：开S29-2 | 40200 | 0 | 40200 | - | 6.3084e-06 | 81809.0206 | 790.1457 | 82599.1663
240 | double | U23+DG1 | 不操作（U23 基本策略） + 打开开关 S7 | 40200 | 0 | 40200 | - | 1.5819e-05 | 81809.6565 | 790.1457 | 82599.8022
240 | double | U23+DG2 | 不操作（U23 基本策略） + 打开开关 S9 | 40200 | 0 | 40200 | - | 1.5819e-05 | 81810.2924 | 790.1457 | 82600.4381
240 | double | U23+DG3 | 不操作（U23 基本策略） + 不操作（DG3 基本策略） | 40200 | 0 | 40200 | - | 1.5819e-05 | 81810.9283 | 790.1457 | 82601.074
240 | double | U23+DG4 | 不操作（U23 基本策略） + 打开开关 S16 | 40200 | 0 | 40200 | - | 1.5819e-05 | 81811.5642 | 790.1457 | 82601.7099
240 | double | U23+DG5 | 不操作（U23 基本策略） + 不操作（DG5 基本策略） | 40200 | 0 | 40200 | - | 1.5819e-05 | 81812.2001 | 790.1457 | 82602.3458
240 | double | U23+DG6 | 不操作（U23 基本策略） + 不操作（DG6 基本策略） | 40200 | 0 | 40200 | - | 1.5819e-05 | 81812.836 | 790.1457 | 82602.9817
240 | double | U23+DG7 | 不操作（U23 基本策略） + 不操作（DG7 基本策略） | 40200 | 0 | 40200 | - | 1.5819e-05 | 81813.4719 | 790.1457 | 82603.6176
240 | double | U23+DG8 | 不操作（U23 基本策略） + 不操作（DG8 基本策略） | 40200 | 0 | 40200 | - | 1.5819e-05 | 81814.1078 | 790.1457 | 82604.2535
240 | double | U24+S1 | 不操作（U24 基本策略） + 操作：开S29-2 | 26800 | 0 | 26800 | - | 6.3084e-06 | 81814.2769 | 790.1457 | 82604.4225
240 | double | U24+S2 | 不操作（U24 基本策略） + 操作：开S62-3+开S13-1 | 26800 | 0 | 26800 | - | 6.3084e-06 | 81814.4459 | 790.1457 | 82604.5916
240 | double | U24+S3 | 不操作（U24 基本策略） + 操作：开S13-1 | 26800 | 0 | 26800 | - | 6.3084e-06 | 81814.615 | 790.1457 | 82604.7607
240 | double | U24+S4 | 不操作（U24 基本策略） + 操作：开S13-1 | 26800 | 0 | 26800 | - | 6.3084e-06 | 81814.7841 | 790.1457 | 82604.9297
240 | double | U24+S5 | 不操作（U24 基本策略） + 操作：开S13-1 | 26800 | 0 | 26800 | - | 6.3084e-06 | 81814.9531 | 790.1457 | 82605.0988
240 | double | U24+S6 | 不操作（U24 基本策略） + 不操作（S6 基本策略） | 1654300 | 0 | 1654300 | - | 6.3084e-06 | 81825.3891 | 790.1457 | 82615.5348
240 | double | U24+S7 | 不操作（U24 基本策略） + 不操作（S7 基本策略） | 26800 | 0 | 26800 | - | 6.3084e-06 | 81825.5581 | 790.1457 | 82615.7038
240 | double | U24+S8 | 不操作（U24 基本策略） + 操作：开S29-2 | 26800 | 0 | 26800 | - | 6.3084e-06 | 81825.7272 | 790.1457 | 82615.8729
240 | double | U24+S9 | 不操作（U24 基本策略） + 不操作（S9 基本策略） | 26800 | 0 | 26800 | - | 6.3084e-06 | 81825.8963 | 790.1457 | 82616.042
240 | double | U24+S10 | 不操作（U24 基本策略） + 打开开关 S9 | 26800 | 0 | 26800 | - | 6.3084e-06 | 81826.0653 | 790.1457 | 82616.211
240 | double | U24+S11 | 不操作（U24 基本策略） + 操作：开S29-2 | 26800 | 0 | 26800 | - | 6.3084e-06 | 81826.2344 | 790.1457 | 82616.3801
240 | double | U24+S12 | 不操作（U24 基本策略） + 操作：开S29-2 | 26800 | 0 | 26800 | - | 6.3084e-06 | 81826.4035 | 790.1457 | 82616.5491
240 | double | U24+S13 | 不操作（U24 基本策略） + 不操作（S13 基本策略） | 1073000 | 0 | 1073000 | - | 6.3084e-06 | 81833.1724 | 790.1457 | 82623.318
240 | double | U24+S14 | 不操作（U24 基本策略） + 不操作（S14 基本策略） | 1006000 | 0 | 1006000 | - | 6.3084e-06 | 81839.5186 | 790.1457 | 82629.6643
240 | double | U24+S15 | 不操作（U24 基本策略） + 不操作（S15 基本策略） | 365800 | 0 | 365800 | - | 6.3084e-06 | 81841.8262 | 790.1457 | 82631.9719
240 | double | U24+S16 | 不操作（U24 基本策略） + 不操作（S16 基本策略） | 26800 | 0 | 26800 | - | 6.3084e-06 | 81841.9953 | 790.1457 | 82632.1409
240 | double | U26+S21 | 不操作（U26 基本策略） + 不操作（S21 基本策略） | 1116700 | 0 | 1116700 | - | 6.3084e-06 | 81849.0398 | 790.1457 | 82639.1855
240 | double | U26+S22 | 不操作（U26 基本策略） + 不操作（S22 基本策略） | 308200 | 0 | 308200 | - | 6.3084e-06 | 81850.9841 | 790.1457 | 82641.1298
240 | double | U26+S23 | 不操作（U26 基本策略） + 不操作（S23 基本策略） | 1431600 | 0 | 1431600 | - | 6.3084e-06 | 81860.0152 | 790.1457 | 82650.1608
240 | double | U26+S24 | 不操作（U26 基本策略） + 不操作（S24 基本策略） | 442200 | 0 | 442200 | - | 6.3084e-06 | 81862.8047 | 790.1457 | 82652.9504
240 | double | U26+S25 | 不操作（U26 基本策略） + 不操作（S25 基本策略） | 713300 | 0 | 713300 | - | 6.3084e-06 | 81867.3045 | 790.1457 | 82657.4502
240 | double | U26+S26 | 不操作（U26 基本策略） + 不操作（S26 基本策略） | 261300 | 0 | 261300 | - | 6.3084e-06 | 81868.9529 | 790.1457 | 82659.0986
240 | double | U26+S27 | 不操作（U26 基本策略） + 操作：开S62-3 | 26800 | 0 | 26800 | - | 6.3084e-06 | 81869.1219 | 790.1457 | 82659.2676
240 | double | U26+S28 | 不操作（U26 基本策略） + 不操作（S28 基本策略） | 269350 | 0 | 269350 | - | 6.3084e-06 | 81870.8211 | 790.1457 | 82660.9668
240 | double | U26+S29 | 不操作（U26 基本策略） + 操作：开S62-3 | 26800 | 0 | 26800 | - | 6.3084e-06 | 81870.9902 | 790.1457 | 82661.1358
240 | double | U26+S13-1 | 不操作（U26 基本策略） + 不操作（S13-1 基本策略） | 26800 | 0 | 26800 | - | 6.3084e-06 | 81871.1592 | 790.1457 | 82661.3049
240 | double | U26+S29-2 | 不操作（U26 基本策略） + 不操作（S29-2 基本策略） | 26800 | 0 | 26800 | - | 6.3084e-06 | 81871.3283 | 790.1457 | 82661.474
240 | double | U26+S62-3 | 不操作（U26 基本策略） + 不操作（S62-3 基本策略） | 26800 | 0 | 26800 | - | 6.3084e-06 | 81871.4974 | 790.1457 | 82661.643
240 | double | U26+CB1 | 不操作（U26 基本策略） + 操作：开S29-2 | 26800 | 0 | 26800 | - | 6.3084e-06 | 81871.6664 | 790.1457 | 82661.8121
240 | double | U26+CB2 | 不操作（U26 基本策略） + 操作：关S11+开S62-3+开S29-2 | 26800 | 490001.1555 | 516801.1555 | - | 6.3084e-06 | 81871.8355 | 793.2368 | 82665.0723
240 | double | U26+CB3 | 不操作（U26 基本策略） + 操作：开S29-2 | 26800 | 0 | 26800 | - | 6.3084e-06 | 81872.0045 | 793.2368 | 82665.2413
240 | double | U26+DG1 | 不操作（U26 基本策略） + 打开开关 S7 | 26800 | 0 | 26800 | - | 1.5819e-05 | 81872.4285 | 793.2368 | 82665.6653
240 | double | U26+DG2 | 不操作（U26 基本策略） + 打开开关 S9 | 26800 | 0 | 26800 | - | 1.5819e-05 | 81872.8524 | 793.2368 | 82666.0892
240 | double | U26+DG3 | 不操作（U26 基本策略） + 不操作（DG3 基本策略） | 26800 | 0 | 26800 | - | 1.5819e-05 | 81873.2764 | 793.2368 | 82666.5132
240 | double | U26+DG4 | 不操作（U26 基本策略） + 打开开关 S16 | 26800 | 0 | 26800 | - | 1.5819e-05 | 81873.7003 | 793.2368 | 82666.9371
240 | double | U26+DG5 | 不操作（U26 基本策略） + 不操作（DG5 基本策略） | 26800 | 0 | 26800 | - | 1.5819e-05 | 81874.1242 | 793.2368 | 82667.361
240 | double | U26+DG6 | 不操作（U26 基本策略） + 不操作（DG6 基本策略） | 26800 | 0 | 26800 | - | 1.5819e-05 | 81874.5482 | 793.2368 | 82667.785
240 | double | U26+DG7 | 不操作（U26 基本策略） + 不操作（DG7 基本策略） | 26800 | 0 | 26800 | - | 1.5819e-05 | 81874.9721 | 793.2368 | 82668.2089
240 | double | U26+DG8 | 不操作（U26 基本策略） + 不操作（DG8 基本策略） | 26800 | 0 | 26800 | - | 1.5819e-05 | 81875.396 | 793.2368 | 82668.6328
240 | double | U27+S1 | 不操作（U27 基本策略） + 操作：开S29-2 | 135600 | 0 | 135600 | - | 6.3084e-06 | 81876.2515 | 793.2368 | 82669.4882
240 | double | U27+S2 | 不操作（U27 基本策略） + 操作：开S62-3+开S13-1 | 135600 | 0 | 135600 | - | 6.3084e-06 | 81877.1069 | 793.2368 | 82670.3437
240 | double | U27+S3 | 不操作（U27 基本策略） + 操作：开S13-1 | 135600 | 0 | 135600 | - | 6.3084e-06 | 81877.9623 | 793.2368 | 82671.1991
240 | double | U27+S4 | 不操作（U27 基本策略） + 操作：开S13-1 | 135600 | 0 | 135600 | - | 6.3084e-06 | 81878.8177 | 793.2368 | 82672.0545
240 | double | U27+S5 | 不操作（U27 基本策略） + 操作：开S13-1 | 135600 | 0 | 135600 | - | 6.3084e-06 | 81879.6731 | 793.2368 | 82672.9099
240 | double | U27+S6 | 不操作（U27 基本策略） + 不操作（S6 基本策略） | 1763100 | 0 | 1763100 | - | 6.3084e-06 | 81890.7954 | 793.2368 | 82684.0322
240 | double | U27+S7 | 不操作（U27 基本策略） + 不操作（S7 基本策略） | 135600 | 0 | 135600 | - | 6.3084e-06 | 81891.6508 | 793.2368 | 82684.8876
240 | double | L54+S14 | 操作：开S62-3 + 不操作（S14 基本策略） | 979200 | 0 | 979200 | - | 5.9281e-06 | 81897.4556 | 793.2368 | 82690.6924
240 | double | L54+S15 | 操作：开S62-3 + 不操作（S15 基本策略） | 339000 | 0 | 339000 | - | 5.9281e-06 | 81899.4653 | 793.2368 | 82692.702
240 | double | L54+S16 | 操作：开S62-3 + 不操作（S16 基本策略） | 0 | 0 | 0 | - | 5.9281e-06 | 81899.4653 | 793.2368 | 82692.702
240 | double | L54+S17 | 操作：开S62-3 + 不操作（S17 基本策略） | 949200 | 0 | 949200 | - | 5.9281e-06 | 81905.0922 | 793.2368 | 82698.329
240 | double | L54+S18 | 操作：开S62-3 + 不操作（S18 基本策略） | 534900 | 0 | 534900 | - | 5.9281e-06 | 81908.2631 | 793.2368 | 82701.4999
240 | double | L54+S19 | 操作：开S62-3 + 不操作（S19 基本策略） | 691000 | 0 | 691000 | - | 5.9281e-06 | 81912.3594 | 793.2368 | 82705.5962
240 | double | L54+S20 | 操作：开S62-3 + 不操作（S20 基本策略） | 266200 | 0 | 266200 | - | 5.9281e-06 | 81913.9375 | 793.2368 | 82707.1743
240 | double | L54+S21 | 操作：开S62-3 + 不操作（S21 基本策略） | 1089900 | 0 | 1089900 | - | 5.9281e-06 | 81920.3985 | 793.2368 | 82713.6353
240 | double | L54+S22 | 操作：开S62-3 + 不操作（S22 基本策略） | 281400 | 0 | 281400 | - | 5.9281e-06 | 81922.0667 | 793.2368 | 82715.3035
240 | double | L54+S23 | 操作：开S62-3 + 不操作（S23 基本策略） | 1404800 | 0 | 1404800 | - | 5.9281e-06 | 81930.3945 | 793.2368 | 82723.6313
240 | double | L54+S24 | 操作：开S62-3 + 不操作（S24 基本策略） | 415400 | 0 | 415400 | - | 5.9281e-06 | 81932.857 | 793.2368 | 82726.0938
240 | double | L54+S25 | 操作：开S62-3 + 不操作（S25 基本策略） | 686500 | 0 | 686500 | - | 5.9281e-06 | 81936.9266 | 793.2368 | 82730.1634
240 | double | L54+S26 | 操作：开S62-3 + 不操作（S26 基本策略） | 234500 | 0 | 234500 | - | 5.9281e-06 | 81938.3168 | 793.2368 | 82731.5536
240 | double | L54+S27 | 操作：开S62-3(源:L54) | 90400 | 0 | 90400 | - | 5.9281e-06 | 81938.8527 | 793.2368 | 82732.0895
240 | double | L54+S28 | 操作：开S62-3 + 不操作（S28 基本策略） | 242550 | 0 | 242550 | - | 5.9281e-06 | 81940.2905 | 793.2368 | 82733.5273
240 | double | L54+S29 | 操作：开S62-3(源:L54) | 363150 | 0 | 363150 | - | 5.9281e-06 | 81942.4433 | 793.2368 | 82735.6801
240 | double | L54+S13-1 | 操作：开S62-3(源:L54) | 0 | 0 | 0 | - | 5.9281e-06 | 81942.4433 | 793.2368 | 82735.6801
240 | double | L54+S29-2 | 操作：开S62-3(源:L54) | 0 | 0 | 0 | - | 5.9281e-06 | 81942.4433 | 793.2368 | 82735.6801
240 | double | L54+S62-3 | 不操作（L54 基本策略）(源:L54) | 762150 | 0 | 762150 | - | 5.9281e-06 | 81946.9614 | 793.2368 | 82740.1982
240 | double | L54+CB1 | 操作：开S62-3+开S29-2(源:L54) | 0 | 16810.8939 | 16810.8939 | - | 5.9281e-06 | 81946.9614 | 793.3365 | 82740.2979
240 | double | L54+CB2 | 操作：开S62-3(源:L54) | 3763400 | 0 | 3763400 | - | 5.9281e-06 | 81969.2712 | 793.3365 | 82762.6076
240 | double | L54+CB3 | 操作：开S62-3+开S13-1+开S29-2(源:L54) | 0 | 0 | 0 | - | 5.9281e-06 | 81969.2712 | 793.3365 | 82762.6076
240 | double | L54+DG1 | 操作：开S62-3 + 打开开关 S7 | 0 | 0 | 0 | - | 1.4865e-05 | 81969.2712 | 793.3365 | 82762.6076
240 | double | L54+DG2 | 操作：开S62-3 + 打开开关 S9 | 0 | 0 | 0 | - | 1.4865e-05 | 81969.2712 | 793.3365 | 82762.6076
240 | double | L54+DG3 | 操作：开S62-3 + 不操作（DG3 基本策略） | 0 | 0 | 0 | - | 1.4865e-05 | 81969.2712 | 793.3365 | 82762.6076
240 | double | L54+DG4 | 操作：开S62-3 + 打开开关 S16 | 0 | 0 | 0 | - | 1.4865e-05 | 81969.2712 | 793.3365 | 82762.6076
240 | double | L54+DG5 | 操作：开S62-3 + 不操作（DG5 基本策略） | 0 | 0 | 0 | - | 1.4865e-05 | 81969.2712 | 793.3365 | 82762.6076
240 | double | L54+DG6 | 操作：开S62-3 + 不操作（DG6 基本策略） | 0 | 0 | 0 | - | 1.4865e-05 | 81969.2712 | 793.3365 | 82762.6076
240 | double | L54+DG7 | 操作：开S62-3 + 不操作（DG7 基本策略） | 0 | 0 | 0 | - | 1.4865e-05 | 81969.2712 | 793.3365 | 82762.6076
240 | double | L54+DG8 | 操作：开S62-3 + 不操作（DG8 基本策略） | 0 | 0 | 0 | - | 1.4865e-05 | 81969.2712 | 793.3365 | 82762.6076
240 | double | U20+S9 | 不操作（U20 基本策略） + 不操作（S9 基本策略） | 40200 | 0 | 40200 | - | 6.3084e-06 | 81969.5248 | 793.3365 | 82762.8612
240 | double | U20+S10 | 不操作（U20 基本策略） + 打开开关 S9 | 40200 | 0 | 40200 | - | 6.3084e-06 | 81969.7784 | 793.3365 | 82763.1148
240 | double | U20+S11 | 不操作（U20 基本策略） + 操作：开S29-2 | 40200 | 0 | 40200 | - | 6.3084e-06 | 81970.032 | 793.3365 | 82763.3684
240 | double | U20+S12 | 不操作（U20 基本策略） + 操作：开S29-2 | 40200 | 0 | 40200 | - | 6.3084e-06 | 81970.2856 | 793.3365 | 82763.622
240 | double | U20+S13 | 不操作（U20 基本策略） + 不操作（S13 基本策略） | 1086400 | 0 | 1086400 | - | 6.3084e-06 | 81977.139 | 793.3365 | 82770.4755
240 | double | U20+S14 | 不操作（U20 基本策略） + 不操作（S14 基本策略） | 1019400 | 0 | 1019400 | - | 6.3084e-06 | 81983.5698 | 793.3365 | 82776.9062
240 | double | U20+S15 | 不操作（U20 基本策略） + 不操作（S15 基本策略） | 379200 | 0 | 379200 | - | 6.3084e-06 | 81985.9619 | 793.3365 | 82779.2984
240 | double | U20+S16 | 不操作（U20 基本策略） + 不操作（S16 基本策略） | 40200 | 0 | 40200 | - | 6.3084e-06 | 81986.2155 | 793.3365 | 82779.552
240 | double | U20+S17 | 不操作（U20 基本策略） + 不操作（S17 基本策略） | 989400 | 0 | 989400 | - | 6.3084e-06 | 81992.457 | 793.3365 | 82785.7935
240 | double | U20+S18 | 不操作（U20 基本策略） + 不操作（S18 基本策略） | 575100 | 0 | 575100 | - | 6.3084e-06 | 81996.085 | 793.3365 | 82789.4214
240 | double | U20+S19 | 不操作（U20 基本策略） + 不操作（S19 基本策略） | 731200 | 0 | 731200 | - | 6.3084e-06 | 82000.6977 | 793.3365 | 82794.0341
240 | double | U20+S20 | 不操作（U20 基本策略） + 不操作（S20 基本策略） | 306400 | 0 | 306400 | - | 6.3084e-06 | 82002.6305 | 793.3365 | 82795.967
240 | double | U20+S21 | 不操作（U20 基本策略） + 不操作（S21 基本策略） | 1130100 | 0 | 1130100 | - | 6.3084e-06 | 82009.7596 | 793.3365 | 82803.0961
240 | double | U20+S22 | 不操作（U20 基本策略） + 不操作（S22 基本策略） | 321600 | 0 | 321600 | - | 6.3084e-06 | 82011.7884 | 793.3365 | 82805.1249
240 | double | U20+S23 | 不操作（U20 基本策略） + 不操作（S23 基本策略） | 1445000 | 0 | 1445000 | - | 6.3084e-06 | 82020.904 | 793.3365 | 82814.2405
240 | double | U20+S24 | 不操作（U20 基本策略） + 不操作（S24 基本策略） | 455600 | 0 | 455600 | - | 6.3084e-06 | 82023.7781 | 793.3365 | 82817.1146
240 | double | U20+S25 | 不操作（U20 基本策略） + 不操作（S25 基本策略） | 726700 | 0 | 726700 | - | 6.3084e-06 | 82028.3624 | 793.3365 | 82821.6989
240 | double | U20+S26 | 不操作（U20 基本策略） + 不操作（S26 基本策略） | 274700 | 0 | 274700 | - | 6.3084e-06 | 82030.0953 | 793.3365 | 82823.4318
240 | double | U20+S27 | 不操作（U20 基本策略） + 操作：开S62-3 | 40200 | 0 | 40200 | - | 6.3084e-06 | 82030.3489 | 793.3365 | 82823.6854
240 | double | U20+S28 | 不操作（U20 基本策略） + 不操作（S28 基本策略） | 282750 | 0 | 282750 | - | 6.3084e-06 | 82032.1326 | 793.3365 | 82825.4691
240 | double | U20+S29 | 不操作（U20 基本策略） + 操作：开S62-3 | 40200 | 0 | 40200 | - | 6.3084e-06 | 82032.3862 | 793.3365 | 82825.7227
240 | double | U20+S13-1 | 不操作（U20 基本策略） + 不操作（S13-1 基本策略） | 40200 | 0 | 40200 | - | 6.3084e-06 | 82032.6398 | 793.3365 | 82825.9763
240 | double | U20+S29-2 | 不操作（U20 基本策略） + 不操作（S29-2 基本策略） | 40200 | 0 | 40200 | - | 6.3084e-06 | 82032.8934 | 793.3365 | 82826.2299
240 | double | U20+S62-3 | 不操作（U20 基本策略） + 不操作（S62-3 基本策略） | 40200 | 0 | 40200 | - | 6.3084e-06 | 82033.147 | 793.3365 | 82826.4835
240 | double | U20+CB1 | 不操作（U20 基本策略） + 操作：开S29-2 | 40200 | 0 | 40200 | - | 6.3084e-06 | 82033.4006 | 793.3365 | 82826.7371
240 | double | U20+CB2 | 不操作（U20 基本策略） + 操作：关S11+开S62-3+开S29-2 | 40200 | 490001.1555 | 530201.1555 | - | 6.3084e-06 | 82033.6542 | 796.4276 | 82830.0818
240 | double | U20+CB3 | 不操作（U20 基本策略） + 操作：开S29-2 | 40200 | 0 | 40200 | - | 6.3084e-06 | 82033.9078 | 796.4276 | 82830.3354
240 | double | U20+DG1 | 不操作（U20 基本策略） + 打开开关 S7 | 40200 | 0 | 40200 | - | 1.5819e-05 | 82034.5437 | 796.4276 | 82830.9713
240 | double | U20+DG2 | 不操作（U20 基本策略） + 打开开关 S9 | 40200 | 0 | 40200 | - | 1.5819e-05 | 82035.1796 | 796.4276 | 82831.6072
240 | double | U20+DG3 | 不操作（U20 基本策略） + 不操作（DG3 基本策略） | 40200 | 0 | 40200 | - | 1.5819e-05 | 82035.8155 | 796.4276 | 82832.2431
240 | double | L58+U16 | 操作：开S62-3 + 不操作（U16 基本策略） | 271200 | 0 | 271200 | - | 1.0422e-05 | 82038.6421 | 796.4276 | 82835.0696
240 | double | L58+U17 | 操作：开S62-3 + 不操作（U17 基本策略） | 26800 | 0 | 26800 | - | 1.0422e-05 | 82038.9214 | 796.4276 | 82835.349
240 | double | L58+U18 | 操作：开S62-3 + 不操作（U18 基本策略） | 354000 | 0 | 354000 | - | 1.0422e-05 | 82042.6109 | 796.4276 | 82839.0385
240 | double | L58+U19 | 操作：开S62-3 + 不操作（U19 基本策略） | 16080 | 0 | 16080 | - | 1.0422e-05 | 82042.7785 | 796.4276 | 82839.2061
240 | double | L58+U20 | 操作：开S62-3 + 不操作（U20 基本策略） | 40200 | 0 | 40200 | - | 1.0422e-05 | 82043.1975 | 796.4276 | 82839.6251
240 | double | L58+U21 | 操作：开S62-3 + 不操作（U21 基本策略） | 212400 | 0 | 212400 | - | 1.0422e-05 | 82045.4112 | 796.4276 | 82841.8388
240 | double | L58+U22 | 操作：开S62-3 + 不操作（U22 基本策略） | 40200 | 0 | 40200 | - | 1.0422e-05 | 82045.8302 | 796.4276 | 82842.2578
240 | double | L58+U23 | 操作：开S62-3 + 不操作（U23 基本策略） | 40200 | 0 | 40200 | - | 1.0422e-05 | 82046.2492 | 796.4276 | 82842.6768
240 | double | L58+U24 | 操作：开S62-3 + 不操作（U24 基本策略） | 26800 | 0 | 26800 | - | 1.0422e-05 | 82046.5285 | 796.4276 | 82842.9561
240 | double | L58+U25 | 操作：开S62-3 + 不操作（U25 基本策略） | 40200 | 0 | 40200 | - | 1.0422e-05 | 82046.9475 | 796.4276 | 82843.3751
240 | double | L58+U26 | 操作：开S62-3 + 不操作（U26 基本策略） | 26800 | 0 | 26800 | - | 1.0422e-05 | 82047.2268 | 796.4276 | 82843.6544
240 | double | L58+U27 | 操作：开S62-3 + 不操作（U27 基本策略） | 135600 | 0 | 135600 | - | 1.0422e-05 | 82048.6401 | 796.4276 | 82845.0677
240 | double | L58+U28 | 操作：开S62-3 + 不操作（U28 基本策略） | 67000 | 0 | 67000 | - | 1.0422e-05 | 82049.3384 | 796.4276 | 82845.766
240 | double | L58+U29 | 操作：开S62-3 + 不操作（U29 基本策略） | 212400 | 0 | 212400 | - | 1.0422e-05 | 82051.5521 | 796.4276 | 82847.9797
240 | double | L58+U30 | 操作：开S62-3 + 不操作（U30 基本策略） | 67000 | 0 | 67000 | - | 1.0422e-05 | 82052.2504 | 796.4276 | 82848.678
240 | double | L58+U31 | 操作：开S62-3 + 不操作（U31 基本策略） | 271200 | 0 | 271200 | - | 1.0422e-05 | 82055.077 | 796.4276 | 82851.5045
240 | double | L58+U32 | 操作：开S62-3 + 不操作（U32 基本策略） | 708000 | 0 | 708000 | - | 1.0422e-05 | 82062.456 | 796.4276 | 82858.8836
240 | double | L58+U33 | 操作：开S62-3 + 不操作（U33 基本策略） | 339000 | 0 | 339000 | - | 1.0422e-05 | 82065.9892 | 796.4276 | 82862.4168
240 | double | L58+U34 | 操作：开S62-3 + 不操作（U34 基本策略） | 203400 | 0 | 203400 | - | 1.0422e-05 | 82068.1091 | 796.4276 | 82864.5367
240 | double | L58+U35 | 操作：开S62-3 + 不操作（U35 基本策略） | 26800 | 0 | 26800 | - | 1.0422e-05 | 82068.3885 | 796.4276 | 82864.816
240 | double | L58+U36 | 操作：开S62-3 + 不操作（U36 基本策略） | 354000 | 0 | 354000 | - | 1.0422e-05 | 82072.078 | 796.4276 | 82868.5056
240 | double | L58+U37 | 操作：开S62-3 + 不操作（U37 基本策略） | 60300 | 0 | 60300 | - | 1.0422e-05 | 82072.7065 | 796.4276 | 82869.134
240 | double | L58+U38 | 操作：开S62-3 + 不操作（U38 基本策略） | 474600 | 0 | 474600 | - | 1.0422e-05 | 82077.6529 | 796.4276 | 82874.0805
240 | double | L58+U39 | 操作：开S62-3 + 不操作（U39 基本策略） | 60300 | 0 | 60300 | - | 1.0422e-05 | 82078.2814 | 796.4276 | 82874.709
240 | double | L58+U40 | 操作：开S62-3 + 不操作（U40 基本策略） | 424800 | 0 | 424800 | - | 1.0422e-05 | 82082.7088 | 796.4276 | 82879.1364
240 | double | L58+U41 | 操作：开S62-3 + 不操作（U41 基本策略） | 40200 | 0 | 40200 | - | 1.0422e-05 | 82083.1278 | 796.4276 | 82879.5554
240 | double | L58+U42 | 操作：开S62-3 + 不操作（U42 基本策略） | 226000 | 0 | 226000 | - | 1.0422e-05 | 82085.4833 | 796.4276 | 82881.9109
240 | double | L58+U43 | 操作：开S62-3 + 不操作（U43 基本策略） | 26800 | 0 | 26800 | - | 1.0422e-05 | 82085.7626 | 796.4276 | 82882.1902
240 | double | L58+U44 | 操作：开S62-3 + 不操作（U44 基本策略） | 40200 | 0 | 40200 | - | 1.0422e-05 | 82086.1816 | 796.4276 | 82882.6092
240 | double | L58+U45 | 操作：开S62-3 + 不操作（U45 基本策略） | 424800 | 0 | 424800 | - | 1.0422e-05 | 82090.609 | 796.4276 | 82887.0366
240 | double | U28+S25 | 不操作（U28 基本策略） + 不操作（S25 基本策略） | 753500 | 0 | 753500 | - | 6.3084e-06 | 82095.3624 | 796.4276 | 82891.79
240 | double | U28+S26 | 不操作（U28 基本策略） + 不操作（S26 基本策略） | 301500 | 0 | 301500 | - | 6.3084e-06 | 82097.2644 | 796.4276 | 82893.6919
240 | double | U28+S27 | 不操作（U28 基本策略） + 操作：开S62-3 | 67000 | 0 | 67000 | - | 6.3084e-06 | 82097.687 | 796.4276 | 82894.1146
240 | double | U28+S28 | 不操作（U28 基本策略） + 不操作（S28 基本策略） | 309550 | 0 | 309550 | - | 6.3084e-06 | 82099.6398 | 796.4276 | 82896.0674
240 | double | U28+S29 | 不操作（U28 基本策略） + 操作：开S62-3 | 67000 | 0 | 67000 | - | 6.3084e-06 | 82100.0625 | 796.4276 | 82896.49
240 | double | U28+S13-1 | 不操作（U28 基本策略） + 不操作（S13-1 基本策略） | 67000 | 0 | 67000 | - | 6.3084e-06 | 82100.4851 | 796.4276 | 82896.9127
240 | double | U28+S29-2 | 不操作（U28 基本策略） + 不操作（S29-2 基本策略） | 67000 | 0 | 67000 | - | 6.3084e-06 | 82100.9078 | 796.4276 | 82897.3353
240 | double | U28+S62-3 | 不操作（U28 基本策略） + 不操作（S62-3 基本策略） | 67000 | 0 | 67000 | - | 6.3084e-06 | 82101.3304 | 796.4276 | 82897.758
240 | double | U28+CB1 | 不操作（U28 基本策略） + 操作：开S29-2 | 67000 | 0 | 67000 | - | 6.3084e-06 | 82101.7531 | 796.4276 | 82898.1807
240 | double | U28+CB2 | 不操作（U28 基本策略） + 操作：关S11+开S62-3+开S29-2 | 67000 | 490001.1555 | 557001.1555 | - | 6.3084e-06 | 82102.1758 | 799.5187 | 82901.6944
240 | double | U28+CB3 | 不操作（U28 基本策略） + 操作：开S29-2 | 67000 | 0 | 67000 | - | 6.3084e-06 | 82102.5984 | 799.5187 | 82902.1171
240 | double | U28+DG1 | 不操作（U28 基本策略） + 打开开关 S7 | 67000 | 0 | 67000 | - | 1.5819e-05 | 82103.6583 | 799.5187 | 82903.1769
240 | double | U28+DG2 | 不操作（U28 基本策略） + 打开开关 S9 | 67000 | 0 | 67000 | - | 1.5819e-05 | 82104.7181 | 799.5187 | 82904.2368
240 | double | U28+DG3 | 不操作（U28 基本策略） + 不操作（DG3 基本策略） | 67000 | 0 | 67000 | - | 1.5819e-05 | 82105.7779 | 799.5187 | 82905.2966
240 | double | U28+DG4 | 不操作（U28 基本策略） + 打开开关 S16 | 67000 | 0 | 67000 | - | 1.5819e-05 | 82106.8378 | 799.5187 | 82906.3565
240 | double | U28+DG5 | 不操作（U28 基本策略） + 不操作（DG5 基本策略） | 67000 | 0 | 67000 | - | 1.5819e-05 | 82107.8976 | 799.5187 | 82907.4163
240 | double | U28+DG6 | 不操作（U28 基本策略） + 不操作（DG6 基本策略） | 67000 | 0 | 67000 | - | 1.5819e-05 | 82108.9575 | 799.5187 | 82908.4761
240 | double | U28+DG7 | 不操作（U28 基本策略） + 不操作（DG7 基本策略） | 67000 | 0 | 67000 | - | 1.5819e-05 | 82110.0173 | 799.5187 | 82909.536
240 | double | U28+DG8 | 不操作（U28 基本策略） + 不操作（DG8 基本策略） | 67000 | 0 | 67000 | - | 1.5819e-05 | 82111.0771 | 799.5187 | 82910.5958
240 | double | U29+S1 | 不操作（U29 基本策略） + 操作：开S29-2 | 212400 | 0 | 212400 | - | 6.3084e-06 | 82112.417 | 799.5187 | 82911.9357
240 | double | U29+S2 | 不操作（U29 基本策略） + 操作：开S62-3+开S13-1 | 212400 | 0 | 212400 | - | 6.3084e-06 | 82113.7569 | 799.5187 | 82913.2756
240 | double | U29+S3 | 不操作（U29 基本策略） + 操作：开S13-1 | 212400 | 0 | 212400 | - | 6.3084e-06 | 82115.0968 | 799.5187 | 82914.6155
240 | double | U29+S4 | 不操作（U29 基本策略） + 操作：开S13-1 | 212400 | 0 | 212400 | - | 6.3084e-06 | 82116.4367 | 799.5187 | 82915.9554
240 | double | U29+S5 | 不操作（U29 基本策略） + 操作：开S13-1 | 212400 | 0 | 212400 | - | 6.3084e-06 | 82117.7766 | 799.5187 | 82917.2953
240 | double | U29+S6 | 不操作（U29 基本策略） + 不操作（S6 基本策略） | 1839900 | 0 | 1839900 | - | 6.3084e-06 | 82129.3834 | 799.5187 | 82928.9021
240 | double | U29+S7 | 不操作（U29 基本策略） + 不操作（S7 基本策略） | 212400 | 0 | 212400 | - | 6.3084e-06 | 82130.7233 | 799.5187 | 82930.242
240 | double | U29+S8 | 不操作（U29 基本策略） + 操作：开S29-2 | 212400 | 0 | 212400 | - | 6.3084e-06 | 82132.0632 | 799.5187 | 82931.5819
240 | double | U29+S9 | 不操作（U29 基本策略） + 不操作（S9 基本策略） | 212400 | 0 | 212400 | - | 6.3084e-06 | 82133.4031 | 799.5187 | 82932.9218
240 | double | U29+S10 | 不操作（U29 基本策略） + 打开开关 S9 | 212400 | 0 | 212400 | - | 6.3084e-06 | 82134.743 | 799.5187 | 82934.2617
240 | double | U29+S11 | 不操作（U29 基本策略） + 操作：开S29-2 | 212400 | 0 | 212400 | - | 6.3084e-06 | 82136.0829 | 799.5187 | 82935.6016
240 | double | U36+DG6 | 不操作（U36 基本策略） + 不操作（DG6 基本策略） | 354000 | 0 | 354000 | - | 1.5819e-05 | 82141.6827 | 799.5187 | 82941.2014
240 | double | U36+DG7 | 不操作（U36 基本策略） + 不操作（DG7 基本策略） | 354000 | 0 | 354000 | - | 1.5819e-05 | 82147.2824 | 799.5187 | 82946.8011
240 | double | U36+DG8 | 不操作（U36 基本策略） + 不操作（DG8 基本策略） | 354000 | 0 | 354000 | - | 1.5819e-05 | 82152.8822 | 799.5187 | 82952.4009
240 | double | U37+S1 | 不操作（U37 基本策略） + 操作：开S29-2 | 60300 | 0 | 60300 | - | 6.3084e-06 | 82153.2626 | 799.5187 | 82952.7813
240 | double | U37+S2 | 不操作（U37 基本策略） + 操作：开S62-3+开S13-1 | 60300 | 0 | 60300 | - | 6.3084e-06 | 82153.643 | 799.5187 | 82953.1617
240 | double | U37+S3 | 不操作（U37 基本策略） + 操作：开S13-1 | 60300 | 0 | 60300 | - | 6.3084e-06 | 82154.0234 | 799.5187 | 82953.5421
240 | double | U37+S4 | 不操作（U37 基本策略） + 操作：开S13-1 | 60300 | 0 | 60300 | - | 6.3084e-06 | 82154.4038 | 799.5187 | 82953.9225
240 | double | U37+S5 | 不操作（U37 基本策略） + 操作：开S13-1 | 60300 | 0 | 60300 | - | 6.3084e-06 | 82154.7842 | 799.5187 | 82954.3028
240 | double | U37+S6 | 不操作（U37 基本策略） + 不操作（S6 基本策略） | 1687800 | 0 | 1687800 | - | 6.3084e-06 | 82165.4314 | 799.5187 | 82964.9501
240 | double | U37+S7 | 不操作（U37 基本策略） + 不操作（S7 基本策略） | 60300 | 0 | 60300 | - | 6.3084e-06 | 82165.8118 | 799.5187 | 82965.3305
240 | double | U37+S8 | 不操作（U37 基本策略） + 操作：开S29-2 | 60300 | 0 | 60300 | - | 6.3084e-06 | 82166.1922 | 799.5187 | 82965.7109
240 | double | U37+S9 | 不操作（U37 基本策略） + 不操作（S9 基本策略） | 60300 | 0 | 60300 | - | 6.3084e-06 | 82166.5726 | 799.5187 | 82966.0913
240 | double | U37+S10 | 不操作（U37 基本策略） + 打开开关 S9 | 60300 | 0 | 60300 | - | 6.3084e-06 | 82166.953 | 799.5187 | 82966.4717
240 | double | U37+S11 | 不操作（U37 基本策略） + 操作：开S29-2 | 60300 | 0 | 60300 | - | 6.3084e-06 | 82167.3334 | 799.5187 | 82966.8521
240 | double | U37+S12 | 不操作（U37 基本策略） + 操作：开S29-2 | 60300 | 0 | 60300 | - | 6.3084e-06 | 82167.7138 | 799.5187 | 82967.2325
240 | double | U37+S13 | 不操作（U37 基本策略） + 不操作（S13 基本策略） | 1106500 | 0 | 1106500 | - | 6.3084e-06 | 82174.694 | 799.5187 | 82974.2127
240 | double | U37+S14 | 不操作（U37 基本策略） + 不操作（S14 基本策略） | 1039500 | 0 | 1039500 | - | 6.3084e-06 | 82181.2516 | 799.5187 | 82980.7703
240 | double | U37+S15 | 不操作（U37 基本策略） + 不操作（S15 基本策略） | 399300 | 0 | 399300 | - | 6.3084e-06 | 82183.7705 | 799.5187 | 82983.2892
240 | double | U37+S16 | 不操作（U37 基本策略） + 不操作（S16 基本策略） | 60300 | 0 | 60300 | - | 6.3084e-06 | 82184.1509 | 799.5187 | 82983.6696
240 | double | U37+S17 | 不操作（U37 基本策略） + 不操作（S17 基本策略） | 1009500 | 0 | 1009500 | - | 6.3084e-06 | 82190.5193 | 799.5187 | 82990.0379
240 | double | U37+S18 | 不操作（U37 基本策略） + 不操作（S18 基本策略） | 595200 | 0 | 595200 | - | 6.3084e-06 | 82194.274 | 799.5187 | 82993.7927
240 | double | U37+S19 | 不操作（U37 基本策略） + 不操作（S19 基本策略） | 751300 | 0 | 751300 | - | 6.3084e-06 | 82199.0135 | 799.5187 | 82998.5322
240 | double | U37+S20 | 不操作（U37 基本策略） + 不操作（S20 基本策略） | 326500 | 0 | 326500 | - | 6.3084e-06 | 82201.0732 | 799.5187 | 83000.5919
240 | double | U37+S21 | 不操作（U37 基本策略） + 不操作（S21 基本策略） | 1150200 | 0 | 1150200 | - | 6.3084e-06 | 82208.3291 | 799.5187 | 83007.8478
240 | double | U37+S22 | 不操作（U37 基本策略） + 不操作（S22 基本策略） | 341700 | 0 | 341700 | - | 6.3084e-06 | 82210.4846 | 799.5187 | 83010.0033
240 | double | U37+S23 | 不操作（U37 基本策略） + 不操作（S23 基本策略） | 1465100 | 0 | 1465100 | - | 6.3084e-06 | 82219.7271 | 799.5187 | 83019.2457
240 | double | U37+S24 | 不操作（U37 基本策略） + 不操作（S24 基本策略） | 475700 | 0 | 475700 | - | 6.3084e-06 | 82222.728 | 799.5187 | 83022.2466
240 | double | U37+S25 | 不操作（U37 基本策略） + 不操作（S25 基本策略） | 746800 | 0 | 746800 | - | 6.3084e-06 | 82227.4391 | 799.5187 | 83026.9577
240 | double | U37+S26 | 不操作（U37 基本策略） + 不操作（S26 基本策略） | 294800 | 0 | 294800 | - | 6.3084e-06 | 82229.2988 | 799.5187 | 83028.8174
240 | double | U37+S27 | 不操作（U37 基本策略） + 操作：开S62-3 | 60300 | 0 | 60300 | - | 6.3084e-06 | 82229.6792 | 799.5187 | 83029.1978
240 | double | L53+U31 | 操作：开S62-3 + 不操作（U31 基本策略） | 271200 | 0 | 271200 | - | 3.1482e-07 | 82229.7645 | 799.5187 | 83029.2832
240 | double | L53+U32 | 操作：开S62-3 + 不操作（U32 基本策略） | 708000 | 0 | 708000 | - | 3.1482e-07 | 82229.9874 | 799.5187 | 83029.5061
240 | double | L53+U33 | 操作：开S62-3 + 不操作（U33 基本策略） | 339000 | 0 | 339000 | - | 3.1482e-07 | 82230.0942 | 799.5187 | 83029.6128
240 | double | L53+U34 | 操作：开S62-3 + 不操作（U34 基本策略） | 203400 | 0 | 203400 | - | 3.1482e-07 | 82230.1582 | 799.5187 | 83029.6769
240 | double | L53+U35 | 操作：开S62-3 + 不操作（U35 基本策略） | 26800 | 0 | 26800 | - | 3.1482e-07 | 82230.1666 | 799.5187 | 83029.6853
240 | double | L53+U36 | 操作：开S62-3 + 不操作（U36 基本策略） | 354000 | 0 | 354000 | - | 3.1482e-07 | 82230.2781 | 799.5187 | 83029.7968
240 | double | L53+U37 | 操作：开S62-3 + 不操作（U37 基本策略） | 60300 | 0 | 60300 | - | 3.1482e-07 | 82230.2971 | 799.5187 | 83029.8157
240 | double | L53+U38 | 操作：开S62-3 + 不操作（U38 基本策略） | 474600 | 0 | 474600 | - | 3.1482e-07 | 82230.4465 | 799.5187 | 83029.9652
240 | double | L53+U39 | 操作：开S62-3 + 不操作（U39 基本策略） | 60300 | 0 | 60300 | - | 3.1482e-07 | 82230.4655 | 799.5187 | 83029.9841
240 | double | L53+U40 | 操作：开S62-3 + 不操作（U40 基本策略） | 424800 | 0 | 424800 | - | 3.1482e-07 | 82230.5992 | 799.5187 | 83030.1179
240 | double | L53+U41 | 操作：开S62-3 + 不操作（U41 基本策略） | 40200 | 0 | 40200 | - | 3.1482e-07 | 82230.6118 | 799.5187 | 83030.1305
240 | double | L53+U42 | 操作：开S62-3 + 不操作（U42 基本策略） | 226000 | 0 | 226000 | - | 3.1482e-07 | 82230.683 | 799.5187 | 83030.2017
240 | double | L53+U43 | 操作：开S62-3 + 不操作（U43 基本策略） | 26800 | 0 | 26800 | - | 3.1482e-07 | 82230.6914 | 799.5187 | 83030.2101
240 | double | L53+U44 | 操作：开S62-3 + 不操作（U44 基本策略） | 40200 | 0 | 40200 | - | 3.1482e-07 | 82230.7041 | 799.5187 | 83030.2228
240 | double | L53+U45 | 操作：开S62-3 + 不操作（U45 基本策略） | 424800 | 0 | 424800 | - | 3.1482e-07 | 82230.8378 | 799.5187 | 83030.3565
240 | double | L53+U46 | 操作：开S62-3 + 不操作（U46 基本策略） | 100500 | 0 | 100500 | - | 3.1482e-07 | 82230.8695 | 799.5187 | 83030.3881
240 | double | L53+U47 | 操作：开S62-3 + 不操作（U47 基本策略） | 708000 | 0 | 708000 | - | 3.1482e-07 | 82231.0924 | 799.5187 | 83030.611
240 | double | L53+U48 | 操作：开S62-3 + 不操作（U48 基本策略） | 281400 | 0 | 281400 | - | 3.1482e-07 | 82231.1809 | 799.5187 | 83030.6996
240 | double | L53+U49 | 操作：开S62-3 + 不操作（U49 基本策略） | 949200 | 0 | 949200 | - | 3.1482e-07 | 82231.4798 | 799.5187 | 83030.9985
240 | double | L53+U50 | 操作：开S62-3 + 不操作（U50 基本策略） | 40200 | 0 | 40200 | - | 3.1482e-07 | 82231.4924 | 799.5187 | 83031.0111
240 | double | L53+U51 | 操作：开S62-3 + 不操作（U51 基本策略） | 281400 | 0 | 281400 | - | 3.1482e-07 | 82231.581 | 799.5187 | 83031.0997
240 | double | L53+U52 | 操作：开S62-3 + 不操作（U52 基本策略） | 134000 | 0 | 134000 | - | 3.1482e-07 | 82231.6232 | 799.5187 | 83031.1419
240 | double | L53+U53 | 操作：开S62-3 + 不操作（U53 基本策略） | 452000 | 0 | 452000 | - | 3.1482e-07 | 82231.7655 | 799.5187 | 83031.2842
240 | double | L53+U54 | 操作：开S62-3 + 不操作（U54 基本策略） | 100500 | 0 | 100500 | - | 3.1482e-07 | 82231.7971 | 799.5187 | 83031.3158
240 | double | L53+U55 | 操作：开S62-3 + 不操作（U55 基本策略） | 134000 | 0 | 134000 | - | 3.1482e-07 | 82231.8393 | 799.5187 | 83031.358
240 | double | L53+U56 | 操作：开S62-3 + 不操作（U56 基本策略） | 90400 | 0 | 90400 | - | 3.1482e-07 | 82231.8678 | 799.5187 | 83031.3865
240 | double | L53+U57 | 操作：开S62-3 + 不操作（U57 基本策略） | 80400 | 0 | 80400 | - | 3.1482e-07 | 82231.8931 | 799.5187 | 83031.4118
240 | double | L53+U58 | 操作：开S62-3 + 不操作（U58 基本策略） | 212400 | 0 | 212400 | - | 3.1482e-07 | 82231.96 | 799.5187 | 83031.4786
240 | double | L53+U59 | 操作：开S62-3 + 不操作（U59 基本策略） | 30150 | 0 | 30150 | - | 3.1482e-07 | 82231.9695 | 799.5187 | 83031.4881
240 | double | L53+U60 | 操作：开S62-3 + 不操作（U60 基本策略） | 40200 | 0 | 40200 | - | 3.1482e-07 | 82231.9821 | 799.5187 | 83031.5008
240 | double | U36+S11 | 不操作（U36 基本策略） + 操作：开S29-2 | 354000 | 0 | 354000 | - | 6.3084e-06 | 82234.2153 | 799.5187 | 83033.734
240 | double | U36+S12 | 不操作（U36 基本策略） + 操作：开S29-2 | 354000 | 0 | 354000 | - | 6.3084e-06 | 82236.4484 | 799.5187 | 83035.9671
240 | double | U36+S13 | 不操作（U36 基本策略） + 不操作（S13 基本策略） | 1400200 | 0 | 1400200 | - | 6.3084e-06 | 82245.2814 | 799.5187 | 83044.8001
240 | double | U36+S14 | 不操作（U36 基本策略） + 不操作（S14 基本策略） | 1333200 | 0 | 1333200 | - | 6.3084e-06 | 82253.6918 | 799.5187 | 83053.2105
240 | double | U36+S15 | 不操作（U36 基本策略） + 不操作（S15 基本策略） | 693000 | 0 | 693000 | - | 6.3084e-06 | 82258.0635 | 799.5187 | 83057.5822
240 | double | U36+S16 | 不操作（U36 基本策略） + 不操作（S16 基本策略） | 354000 | 0 | 354000 | - | 6.3084e-06 | 82260.2967 | 799.5187 | 83059.8153
240 | double | U36+S17 | 不操作（U36 基本策略） + 不操作（S17 基本策略） | 1303200 | 0 | 1303200 | - | 6.3084e-06 | 82268.5177 | 799.5187 | 83068.0364
240 | double | U36+S18 | 不操作（U36 基本策略） + 不操作（S18 基本策略） | 888900 | 0 | 888900 | - | 6.3084e-06 | 82274.1253 | 799.5187 | 83073.6439
240 | double | U36+S19 | 不操作（U36 基本策略） + 不操作（S19 基本策略） | 1045000 | 0 | 1045000 | - | 6.3084e-06 | 82280.7175 | 799.5187 | 83080.2362
240 | double | U36+S20 | 不操作（U36 基本策略） + 不操作（S20 基本策略） | 620200 | 0 | 620200 | - | 6.3084e-06 | 82284.63 | 799.5187 | 83084.1487
240 | double | U36+S21 | 不操作（U36 基本策略） + 不操作（S21 基本策略） | 1443900 | 0 | 1443900 | - | 6.3084e-06 | 82293.7386 | 799.5187 | 83093.2573
240 | double | U36+S22 | 不操作（U36 基本策略） + 不操作（S22 基本策略） | 635400 | 0 | 635400 | - | 6.3084e-06 | 82297.747 | 799.5187 | 83097.2657
240 | double | U36+S23 | 不操作（U36 基本策略） + 不操作（S23 基本策略） | 1758800 | 0 | 1758800 | - | 6.3084e-06 | 82308.8422 | 799.5187 | 83108.3609
240 | double | U36+S24 | 不操作（U36 基本策略） + 不操作（S24 基本策略） | 769400 | 0 | 769400 | - | 6.3084e-06 | 82313.6958 | 799.5187 | 83113.2145
240 | double | U36+S25 | 不操作（U36 基本策略） + 不操作（S25 基本策略） | 1040500 | 0 | 1040500 | - | 6.3084e-06 | 82320.2597 | 799.5187 | 83119.7784
240 | double | U36+S26 | 不操作（U36 基本策略） + 不操作（S26 基本策略） | 588500 | 0 | 588500 | - | 6.3084e-06 | 82323.9722 | 799.5187 | 83123.4909
240 | double | U36+S27 | 不操作（U36 基本策略） + 操作：开S62-3 | 354000 | 0 | 354000 | - | 6.3084e-06 | 82326.2054 | 799.5187 | 83125.724
240 | double | U36+S28 | 不操作（U36 基本策略） + 不操作（S28 基本策略） | 596550 | 0 | 596550 | - | 6.3084e-06 | 82329.9686 | 799.5187 | 83129.4873
240 | double | U36+S29 | 不操作（U36 基本策略） + 操作：开S62-3 | 354000 | 0 | 354000 | - | 6.3084e-06 | 82332.2018 | 799.5187 | 83131.7205
240 | double | U36+S13-1 | 不操作（U36 基本策略） + 不操作（S13-1 基本策略） | 354000 | 0 | 354000 | - | 6.3084e-06 | 82334.435 | 799.5187 | 83133.9536
240 | double | U36+S29-2 | 不操作（U36 基本策略） + 不操作（S29-2 基本策略） | 354000 | 0 | 354000 | - | 6.3084e-06 | 82336.6681 | 799.5187 | 83136.1868
240 | double | U36+S62-3 | 不操作（U36 基本策略） + 不操作（S62-3 基本策略） | 354000 | 0 | 354000 | - | 6.3084e-06 | 82338.9013 | 799.5187 | 83138.42
240 | double | U36+CB1 | 不操作（U36 基本策略） + 操作：开S29-2 | 354000 | 0 | 354000 | - | 6.3084e-06 | 82341.1345 | 799.5187 | 83140.6531
240 | double | U36+CB2 | 不操作（U36 基本策略） + 操作：关S11+开S62-3+开S29-2 | 354000 | 490001.1555 | 844001.1555 | - | 6.3084e-06 | 82343.3676 | 802.6098 | 83145.9774
240 | double | U36+CB3 | 不操作（U36 基本策略） + 操作：开S29-2 | 354000 | 0 | 354000 | - | 6.3084e-06 | 82345.6008 | 802.6098 | 83148.2106
240 | double | U36+DG1 | 不操作（U36 基本策略） + 打开开关 S7 | 354000 | 0 | 354000 | - | 1.5819e-05 | 82351.2005 | 802.6098 | 83153.8103
240 | double | U36+DG2 | 不操作（U36 基本策略） + 打开开关 S9 | 354000 | 0 | 354000 | - | 1.5819e-05 | 82356.8003 | 802.6098 | 83159.4101
240 | double | U36+DG3 | 不操作（U36 基本策略） + 不操作（DG3 基本策略） | 354000 | 0 | 354000 | - | 1.5819e-05 | 82362.4 | 802.6098 | 83165.0098
240 | double | U36+DG4 | 不操作（U36 基本策略） + 打开开关 S16 | 354000 | 0 | 354000 | - | 1.5819e-05 | 82367.9998 | 802.6098 | 83170.6096
240 | double | U36+DG5 | 不操作（U36 基本策略） + 不操作（DG5 基本策略） | 354000 | 0 | 354000 | - | 1.5819e-05 | 82373.5995 | 802.6098 | 83176.2093
240 | double | U41+DG1 | 不操作（U41 基本策略） + 打开开关 S7 | 40200 | 0 | 40200 | - | 1.5819e-05 | 82374.2354 | 802.6098 | 83176.8452
240 | double | U41+DG2 | 不操作（U41 基本策略） + 打开开关 S9 | 40200 | 0 | 40200 | - | 1.5819e-05 | 82374.8714 | 802.6098 | 83177.4811
240 | double | U41+DG3 | 不操作（U41 基本策略） + 不操作（DG3 基本策略） | 40200 | 0 | 40200 | - | 1.5819e-05 | 82375.5073 | 802.6098 | 83178.1171
240 | double | U41+DG4 | 不操作（U41 基本策略） + 打开开关 S16 | 40200 | 0 | 40200 | - | 1.5819e-05 | 82376.1432 | 802.6098 | 83178.753
240 | double | U41+DG5 | 不操作（U41 基本策略） + 不操作（DG5 基本策略） | 40200 | 0 | 40200 | - | 1.5819e-05 | 82376.7791 | 802.6098 | 83179.3889
240 | double | U41+DG6 | 不操作（U41 基本策略） + 不操作（DG6 基本策略） | 40200 | 0 | 40200 | - | 1.5819e-05 | 82377.415 | 802.6098 | 83180.0248
240 | double | U41+DG7 | 不操作（U41 基本策略） + 不操作（DG7 基本策略） | 40200 | 0 | 40200 | - | 1.5819e-05 | 82378.0509 | 802.6098 | 83180.6607
240 | double | U41+DG8 | 不操作（U41 基本策略） + 不操作（DG8 基本策略） | 40200 | 0 | 40200 | - | 1.5819e-05 | 82378.6868 | 802.6098 | 83181.2966
240 | double | U42+S1 | 不操作（U42 基本策略） + 操作：开S29-2 | 226000 | 0 | 226000 | - | 6.3084e-06 | 82380.1125 | 802.6098 | 83182.7223
240 | double | U42+S2 | 不操作（U42 基本策略） + 操作：开S62-3+开S13-1 | 226000 | 0 | 226000 | - | 6.3084e-06 | 82381.5382 | 802.6098 | 83184.148
240 | double | U42+S3 | 不操作（U42 基本策略） + 操作：开S13-1 | 226000 | 0 | 226000 | - | 6.3084e-06 | 82382.9639 | 802.6098 | 83185.5737
240 | double | U42+S4 | 不操作（U42 基本策略） + 操作：开S13-1 | 226000 | 0 | 226000 | - | 6.3084e-06 | 82384.3896 | 802.6098 | 83186.9993
240 | double | U42+S5 | 不操作（U42 基本策略） + 操作：开S13-1 | 226000 | 0 | 226000 | - | 6.3084e-06 | 82385.8152 | 802.6098 | 83188.425
240 | double | U42+S6 | 不操作（U42 基本策略） + 不操作（S6 基本策略） | 1853500 | 0 | 1853500 | - | 6.3084e-06 | 82397.5078 | 802.6098 | 83200.1176
240 | double | U42+S7 | 不操作（U42 基本策略） + 不操作（S7 基本策略） | 226000 | 0 | 226000 | - | 6.3084e-06 | 82398.9335 | 802.6098 | 83201.5433
240 | double | U42+S8 | 不操作（U42 基本策略） + 操作：开S29-2 | 226000 | 0 | 226000 | - | 6.3084e-06 | 82400.3592 | 802.6098 | 83202.969
240 | double | U42+S9 | 不操作（U42 基本策略） + 不操作（S9 基本策略） | 226000 | 0 | 226000 | - | 6.3084e-06 | 82401.7849 | 802.6098 | 83204.3947
240 | double | U42+S10 | 不操作（U42 基本策略） + 打开开关 S9 | 226000 | 0 | 226000 | - | 6.3084e-06 | 82403.2106 | 802.6098 | 83205.8204
240 | double | U42+S11 | 不操作（U42 基本策略） + 操作：开S29-2 | 226000 | 0 | 226000 | - | 6.3084e-06 | 82404.6363 | 802.6098 | 83207.2461
240 | double | U42+S12 | 不操作（U42 基本策略） + 操作：开S29-2 | 226000 | 0 | 226000 | - | 6.3084e-06 | 82406.062 | 802.6098 | 83208.6718
240 | double | U42+S13 | 不操作（U42 基本策略） + 不操作（S13 基本策略） | 1272200 | 0 | 1272200 | - | 6.3084e-06 | 82414.0875 | 802.6098 | 83216.6973
240 | double | U42+S14 | 不操作（U42 基本策略） + 不操作（S14 基本策略） | 1205200 | 0 | 1205200 | - | 6.3084e-06 | 82421.6904 | 802.6098 | 83224.3002
240 | double | U42+S15 | 不操作（U42 基本策略） + 不操作（S15 基本策略） | 565000 | 0 | 565000 | - | 6.3084e-06 | 82425.2546 | 802.6098 | 83227.8644
240 | double | U42+S16 | 不操作（U42 基本策略） + 不操作（S16 基本策略） | 226000 | 0 | 226000 | - | 6.3084e-06 | 82426.6803 | 802.6098 | 83229.2901
240 | double | U42+S17 | 不操作（U42 基本策略） + 不操作（S17 基本策略） | 1175200 | 0 | 1175200 | - | 6.3084e-06 | 82434.0939 | 802.6098 | 83236.7037
240 | double | U42+S18 | 不操作（U42 基本策略） + 不操作（S18 基本策略） | 760900 | 0 | 760900 | - | 6.3084e-06 | 82438.894 | 802.6098 | 83241.5038
240 | double | U42+S19 | 不操作（U42 基本策略） + 不操作（S19 基本策略） | 917000 | 0 | 917000 | - | 6.3084e-06 | 82444.6788 | 802.6098 | 83247.2886
240 | double | U42+S20 | 不操作（U42 基本策略） + 不操作（S20 基本策略） | 492200 | 0 | 492200 | - | 6.3084e-06 | 82447.7837 | 802.6098 | 83250.3935
240 | double | U42+S21 | 不操作（U42 基本策略） + 不操作（S21 基本策略） | 1315900 | 0 | 1315900 | - | 6.3084e-06 | 82456.0849 | 802.6098 | 83258.6947
240 | double | U42+S22 | 不操作（U42 基本策略） + 不操作（S22 基本策略） | 507400 | 0 | 507400 | - | 6.3084e-06 | 82459.2858 | 802.6098 | 83261.8956
240 | double | U43+DG5 | 不操作（U43 基本策略） + 不操作（DG5 基本策略） | 26800 | 0 | 26800 | - | 1.5819e-05 | 82459.7097 | 802.6098 | 83262.3195
240 | double | U43+DG6 | 不操作（U43 基本策略） + 不操作（DG6 基本策略） | 26800 | 0 | 26800 | - | 1.5819e-05 | 82460.1337 | 802.6098 | 83262.7435
240 | double | U43+DG7 | 不操作（U43 基本策略） + 不操作（DG7 基本策略） | 26800 | 0 | 26800 | - | 1.5819e-05 | 82460.5576 | 802.6098 | 83263.1674
240 | double | U43+DG8 | 不操作（U43 基本策略） + 不操作（DG8 基本策略） | 26800 | 0 | 26800 | - | 1.5819e-05 | 82460.9816 | 802.6098 | 83263.5914
240 | double | U44+S1 | 不操作（U44 基本策略） + 操作：开S29-2 | 40200 | 0 | 40200 | - | 6.3084e-06 | 82461.2352 | 802.6098 | 83263.8449
240 | double | U44+S2 | 不操作（U44 基本策略） + 操作：开S13-1 | 40200 | 0 | 40200 | - | 6.3084e-06 | 82461.4887 | 802.6098 | 83264.0985
240 | double | U44+S3 | 不操作（U44 基本策略） + 操作：开S13-1 | 40200 | 0 | 40200 | - | 6.3084e-06 | 82461.7423 | 802.6098 | 83264.3521
240 | double | U44+S4 | 不操作（U44 基本策略） + 操作：开S13-1 | 40200 | 0 | 40200 | - | 6.3084e-06 | 82461.9959 | 802.6098 | 83264.6057
240 | double | U44+S5 | 不操作（U44 基本策略） + 操作：开S13-1 | 40200 | 0 | 40200 | - | 6.3084e-06 | 82462.2495 | 802.6098 | 83264.8593
240 | double | U44+S6 | 不操作（U44 基本策略） + 不操作（S6 基本策略） | 1667700 | 0 | 1667700 | - | 6.3084e-06 | 82472.77 | 802.6098 | 83275.3798
240 | double | U44+S7 | 不操作（U44 基本策略） + 不操作（S7 基本策略） | 40200 | 0 | 40200 | - | 6.3084e-06 | 82473.0236 | 802.6098 | 83275.6334
240 | double | U44+S8 | 不操作（U44 基本策略） + 操作：开S29-2 | 40200 | 0 | 40200 | - | 6.3084e-06 | 82473.2772 | 802.6098 | 83275.887
240 | double | U44+S9 | 不操作（U44 基本策略） + 不操作（S9 基本策略） | 40200 | 0 | 40200 | - | 6.3084e-06 | 82473.5308 | 802.6098 | 83276.1406
240 | double | U44+S10 | 不操作（U44 基本策略） + 打开开关 S9 | 40200 | 0 | 40200 | - | 6.3084e-06 | 82473.7844 | 802.6098 | 83276.3942
240 | double | U44+S11 | 不操作（U44 基本策略） + 操作：开S29-2 | 40200 | 0 | 40200 | - | 6.3084e-06 | 82474.038 | 802.6098 | 83276.6478
240 | double | U44+S12 | 不操作（U44 基本策略） + 操作：开S29-2 | 40200 | 0 | 40200 | - | 6.3084e-06 | 82474.2916 | 802.6098 | 83276.9014
240 | double | U44+S13 | 不操作（U44 基本策略） + 不操作（S13 基本策略） | 1086400 | 0 | 1086400 | - | 6.3084e-06 | 82481.145 | 802.6098 | 83283.7548
240 | double | U44+S14 | 不操作（U44 基本策略） + 不操作（S14 基本策略） | 1019400 | 0 | 1019400 | - | 6.3084e-06 | 82487.5758 | 802.6098 | 83290.1856
240 | double | U44+S15 | 不操作（U44 基本策略） + 不操作（S15 基本策略） | 379200 | 0 | 379200 | - | 6.3084e-06 | 82489.9679 | 802.6098 | 83292.5777
240 | double | U44+S16 | 不操作（U44 基本策略） + 不操作（S16 基本策略） | 40200 | 0 | 40200 | - | 6.3084e-06 | 82490.2215 | 802.6098 | 83292.8313
240 | double | U44+S17 | 不操作（U44 基本策略） + 不操作（S17 基本策略） | 989400 | 0 | 989400 | - | 6.3084e-06 | 82496.463 | 802.6098 | 83299.0728
240 | double | U44+S18 | 不操作（U44 基本策略） + 不操作（S18 基本策略） | 575100 | 0 | 575100 | - | 6.3084e-06 | 82500.091 | 802.6098 | 83302.7008
240 | double | U44+S19 | 不操作（U44 基本策略） + 不操作（S19 基本策略） | 731200 | 0 | 731200 | - | 6.3084e-06 | 82504.7037 | 802.6098 | 83307.3135
240 | double | U44+S20 | 不操作（U44 基本策略） + 不操作（S20 基本策略） | 306400 | 0 | 306400 | - | 6.3084e-06 | 82506.6366 | 802.6098 | 83309.2464
240 | double | U44+S21 | 不操作（U44 基本策略） + 不操作（S21 基本策略） | 1130100 | 0 | 1130100 | - | 6.3084e-06 | 82513.7657 | 802.6098 | 83316.3755
240 | double | U44+S22 | 不操作（U44 基本策略） + 不操作（S22 基本策略） | 321600 | 0 | 321600 | - | 6.3084e-06 | 82515.7944 | 802.6098 | 83318.4042
240 | double | U44+S23 | 不操作（U44 基本策略） + 不操作（S23 基本策略） | 1445000 | 0 | 1445000 | - | 6.3084e-06 | 82524.9101 | 802.6098 | 83327.5199
240 | double | U44+S24 | 不操作（U44 基本策略） + 不操作（S24 基本策略） | 455600 | 0 | 455600 | - | 6.3084e-06 | 82527.7842 | 802.6098 | 83330.394
240 | double | U44+S25 | 不操作（U44 基本策略） + 不操作（S25 基本策略） | 726700 | 0 | 726700 | - | 6.3084e-06 | 82532.3685 | 802.6098 | 83334.9783
240 | double | U44+S26 | 不操作（U44 基本策略） + 不操作（S26 基本策略） | 274700 | 0 | 274700 | - | 6.3084e-06 | 82534.1014 | 802.6098 | 83336.7112
240 | double | L57+S29 | 操作：开S62-3(源:L57) | 40200 | 0 | 40200 | - | 6.6128e-06 | 82534.3672 | 802.6098 | 83336.977
240 | double | L57+S13-1 | 操作：开S62-3(源:L57) | 0 | 0 | 0 | - | 6.6128e-06 | 82534.3672 | 802.6098 | 83336.977
240 | double | L57+S29-2 | 操作：开S62-3(源:L57) | 0 | 0 | 0 | - | 6.6128e-06 | 82534.3672 | 802.6098 | 83336.977
240 | double | L57+S62-3 | 不操作（L57 基本策略）(源:L57) | 439200 | 0 | 439200 | - | 6.6128e-06 | 82537.2715 | 802.6098 | 83339.8813
240 | double | L57+CB1 | 操作：开S62-3+开S29-2(源:L57) | 0 | 0 | 0 | - | 6.6128e-06 | 82537.2715 | 802.6098 | 83339.8813
240 | double | L57+CB2 | 操作：开S62-3(源:L57) | 4086350 | 0 | 4086350 | - | 6.6128e-06 | 82564.2937 | 802.6098 | 83366.9035
240 | double | L57+CB3 | 操作：开S62-3+开S13-1+开S29-2(源:L57) | 0 | 0 | 0 | - | 6.6128e-06 | 82564.2937 | 802.6098 | 83366.9035
240 | double | L57+DG1 | 操作：开S62-3 + 打开开关 S7 | 0 | 0 | 0 | - | 1.6582e-05 | 82564.2937 | 802.6098 | 83366.9035
240 | double | L57+DG2 | 操作：开S62-3 + 打开开关 S9 | 0 | 0 | 0 | - | 1.6582e-05 | 82564.2937 | 802.6098 | 83366.9035
240 | double | L57+DG3 | 操作：开S62-3 + 不操作（DG3 基本策略） | 0 | 0 | 0 | - | 1.6582e-05 | 82564.2937 | 802.6098 | 83366.9035
240 | double | L57+DG4 | 操作：开S62-3 + 打开开关 S16 | 0 | 0 | 0 | - | 1.6582e-05 | 82564.2937 | 802.6098 | 83366.9035
240 | double | L57+DG5 | 操作：开S62-3 + 不操作（DG5 基本策略） | 0 | 0 | 0 | - | 1.6582e-05 | 82564.2937 | 802.6098 | 83366.9035
240 | double | L57+DG6 | 操作：开S62-3 + 不操作（DG6 基本策略） | 0 | 0 | 0 | - | 1.6582e-05 | 82564.2937 | 802.6098 | 83366.9035
240 | double | L57+DG7 | 操作：开S62-3 + 不操作（DG7 基本策略） | 0 | 0 | 0 | - | 1.6582e-05 | 82564.2937 | 802.6098 | 83366.9035
240 | double | L57+DG8 | 操作：开S62-3 + 不操作（DG8 基本策略） | 0 | 0 | 0 | - | 1.6582e-05 | 82564.2937 | 802.6098 | 83366.9035
240 | double | L58+U1 | 操作：开S62-3 + 不操作（U1 基本策略） | 26800 | 0 | 26800 | - | 1.0422e-05 | 82564.573 | 802.6098 | 83367.1828
240 | double | L58+U2 | 操作：开S62-3 + 不操作（U2 基本策略） | 40200 | 0 | 40200 | - | 1.0422e-05 | 82564.992 | 802.6098 | 83367.6018
240 | double | L58+U3 | 操作：开S62-3 + 不操作（U3 基本策略） | 40200 | 0 | 40200 | - | 1.0422e-05 | 82565.4109 | 802.6098 | 83368.0207
240 | double | L58+U4 | 操作：开S62-3 + 不操作（U4 基本策略） | 40200 | 0 | 40200 | - | 1.0422e-05 | 82565.8299 | 802.6098 | 83368.4397
240 | double | L58+U5 | 操作：开S62-3 + 不操作（U5 基本策略） | 67000 | 0 | 67000 | - | 1.0422e-05 | 82566.5282 | 802.6098 | 83369.138
240 | double | L58+U6 | 操作：开S62-3 + 不操作（U6 基本策略） | 40200 | 0 | 40200 | - | 1.0422e-05 | 82566.9472 | 802.6098 | 83369.557
240 | double | L58+U7 | 操作：开S62-3 + 不操作（U7 基本策略） | 212400 | 0 | 212400 | - | 1.0422e-05 | 82569.1609 | 802.6098 | 83371.7707
240 | double | L58+U8 | 操作：开S62-3 + 不操作（U8 基本策略） | 40200 | 0 | 40200 | - | 1.0422e-05 | 82569.5799 | 802.6098 | 83372.1897
240 | double | L58+U9 | 操作：开S62-3 + 不操作（U9 基本策略） | 424800 | 0 | 424800 | - | 1.0422e-05 | 82574.0073 | 802.6098 | 83376.6171
240 | double | L58+U10 | 操作：开S62-3 + 不操作（U10 基本策略） | 134000 | 0 | 134000 | - | 1.0422e-05 | 82575.404 | 802.6098 | 83378.0137
240 | double | L58+U11 | 操作：开S62-3 + 不操作（U11 基本策略） | 339000 | 0 | 339000 | - | 1.0422e-05 | 82578.9371 | 802.6098 | 83381.5469
240 | double | L58+U12 | 操作：开S62-3 + 不操作（U12 基本策略） | 708000 | 0 | 708000 | - | 1.0422e-05 | 82586.3162 | 802.6098 | 83388.926
240 | double | L58+U13 | 操作：开S62-3 + 不操作（U13 基本策略） | 40200 | 0 | 40200 | - | 1.0422e-05 | 82586.7352 | 802.6098 | 83389.345
240 | double | L58+U14 | 操作：开S62-3 + 不操作（U14 基本策略） | 1486800 | 0 | 1486800 | - | 1.0422e-05 | 82602.2312 | 802.6098 | 83404.841
240 | double | L58+U15 | 操作：开S62-3 + 不操作（U15 基本策略） | 140700 | 0 | 140700 | - | 1.0422e-05 | 82603.6977 | 802.6098 | 83406.3075
240 | double | U43+S10 | 不操作（U43 基本策略） + 打开开关 S9 | 26800 | 0 | 26800 | - | 6.3084e-06 | 82603.8667 | 802.6098 | 83406.4765
240 | double | U43+S11 | 不操作（U43 基本策略） + 操作：开S29-2 | 26800 | 0 | 26800 | - | 6.3084e-06 | 82604.0358 | 802.6098 | 83406.6456
240 | double | U43+S12 | 不操作（U43 基本策略） + 操作：开S29-2 | 26800 | 0 | 26800 | - | 6.3084e-06 | 82604.2048 | 802.6098 | 83406.8146
240 | double | U43+S13 | 不操作（U43 基本策略） + 不操作（S13 基本策略） | 1073000 | 0 | 1073000 | - | 6.3084e-06 | 82610.9737 | 802.6098 | 83413.5835
240 | double | U43+S14 | 不操作（U43 基本策略） + 不操作（S14 基本策略） | 1006000 | 0 | 1006000 | - | 6.3084e-06 | 82617.32 | 802.6098 | 83419.9298
240 | double | U43+S15 | 不操作（U43 基本策略） + 不操作（S15 基本策略） | 365800 | 0 | 365800 | - | 6.3084e-06 | 82619.6276 | 802.6098 | 83422.2374
240 | double | U43+S16 | 不操作（U43 基本策略） + 不操作（S16 基本策略） | 26800 | 0 | 26800 | - | 6.3084e-06 | 82619.7966 | 802.6098 | 83422.4064
240 | double | U43+S17 | 不操作（U43 基本策略） + 不操作（S17 基本策略） | 976000 | 0 | 976000 | - | 6.3084e-06 | 82625.9536 | 802.6098 | 83428.5634
240 | double | U43+S18 | 不操作（U43 基本策略） + 不操作（S18 基本策略） | 561700 | 0 | 561700 | - | 6.3084e-06 | 82629.497 | 802.6098 | 83432.1068
240 | double | U43+S19 | 不操作（U43 基本策略） + 不操作（S19 基本策略） | 717800 | 0 | 717800 | - | 6.3084e-06 | 82634.0252 | 802.6098 | 83436.635
240 | double | U43+S20 | 不操作（U43 基本策略） + 不操作（S20 基本策略） | 293000 | 0 | 293000 | - | 6.3084e-06 | 82635.8736 | 802.6098 | 83438.4834
240 | double | U43+S21 | 不操作（U43 基本策略） + 不操作（S21 基本策略） | 1116700 | 0 | 1116700 | - | 6.3084e-06 | 82642.9181 | 802.6098 | 83445.5279
240 | double | U43+S22 | 不操作（U43 基本策略） + 不操作（S22 基本策略） | 308200 | 0 | 308200 | - | 6.3084e-06 | 82644.8624 | 802.6098 | 83447.4722
240 | double | U43+S23 | 不操作（U43 基本策略） + 不操作（S23 基本策略） | 1431600 | 0 | 1431600 | - | 6.3084e-06 | 82653.8934 | 802.6098 | 83456.5032
240 | double | U43+S24 | 不操作（U43 基本策略） + 不操作（S24 基本策略） | 442200 | 0 | 442200 | - | 6.3084e-06 | 82656.683 | 802.6098 | 83459.2928
240 | double | U43+S25 | 不操作（U43 基本策略） + 不操作（S25 基本策略） | 713300 | 0 | 713300 | - | 6.3084e-06 | 82661.1828 | 802.6098 | 83463.7926
240 | double | U43+S26 | 不操作（U43 基本策略） + 不操作（S26 基本策略） | 261300 | 0 | 261300 | - | 6.3084e-06 | 82662.8312 | 802.6098 | 83465.441
240 | double | U43+S27 | 不操作（U43 基本策略） + 操作：开S62-3 | 26800 | 0 | 26800 | - | 6.3084e-06 | 82663.0002 | 802.6098 | 83465.61
240 | double | U43+S28 | 不操作（U43 基本策略） + 不操作（S28 基本策略） | 269350 | 0 | 269350 | - | 6.3084e-06 | 82664.6994 | 802.6098 | 83467.3092
240 | double | U43+S29 | 不操作（U43 基本策略） + 操作：开S62-3 | 26800 | 0 | 26800 | - | 6.3084e-06 | 82664.8685 | 802.6098 | 83467.4782
240 | double | U43+S13-1 | 不操作（U43 基本策略） + 不操作（S13-1 基本策略） | 26800 | 0 | 26800 | - | 6.3084e-06 | 82665.0375 | 802.6098 | 83467.6473
240 | double | U43+S29-2 | 不操作（U43 基本策略） + 不操作（S29-2 基本策略） | 26800 | 0 | 26800 | - | 6.3084e-06 | 82665.2066 | 802.6098 | 83467.8164
240 | double | U43+S62-3 | 不操作（U43 基本策略） + 不操作（S62-3 基本策略） | 26800 | 0 | 26800 | - | 6.3084e-06 | 82665.3756 | 802.6098 | 83467.9854
240 | double | U43+CB1 | 不操作（U43 基本策略） + 操作：开S29-2 | 26800 | 0 | 26800 | - | 6.3084e-06 | 82665.5447 | 802.6098 | 83468.1545
240 | double | U43+CB2 | 不操作（U43 基本策略） + 操作：关S11+开S62-3+开S29-2 | 26800 | 479063.875 | 505863.875 | - | 6.3084e-06 | 82665.7138 | 805.6319 | 83471.3457
240 | double | U43+CB3 | 不操作（U43 基本策略） + 操作：开S29-2 | 26800 | 0 | 26800 | - | 6.3084e-06 | 82665.8828 | 805.6319 | 83471.5148
240 | double | U43+DG1 | 不操作（U43 基本策略） + 打开开关 S7 | 26800 | 0 | 26800 | - | 1.5819e-05 | 82666.3068 | 805.6319 | 83471.9387
240 | double | U43+DG2 | 不操作（U43 基本策略） + 打开开关 S9 | 26800 | 0 | 26800 | - | 1.5819e-05 | 82666.7307 | 805.6319 | 83472.3626
240 | double | U43+DG3 | 不操作（U43 基本策略） + 不操作（DG3 基本策略） | 26800 | 0 | 26800 | - | 1.5819e-05 | 82667.1546 | 805.6319 | 83472.7866
240 | double | U43+DG4 | 不操作（U43 基本策略） + 打开开关 S16 | 26800 | 0 | 26800 | - | 1.5819e-05 | 82667.5786 | 805.6319 | 83473.2105
240 | double | U34+DG2 | 不操作（U34 基本策略） + 打开开关 S9 | 203400 | 0 | 203400 | - | 1.5819e-05 | 82670.7961 | 805.6319 | 83476.428
240 | double | U34+DG3 | 不操作（U34 基本策略） + 不操作（DG3 基本策略） | 203400 | 0 | 203400 | - | 1.5819e-05 | 82674.0136 | 805.6319 | 83479.6455
240 | double | U34+DG4 | 不操作（U34 基本策略） + 打开开关 S16 | 203400 | 0 | 203400 | - | 1.5819e-05 | 82677.231 | 805.6319 | 83482.8629
240 | double | U34+DG5 | 不操作（U34 基本策略） + 不操作（DG5 基本策略） | 203400 | 0 | 203400 | - | 1.5819e-05 | 82680.4485 | 805.6319 | 83486.0804
240 | double | U34+DG6 | 不操作（U34 基本策略） + 不操作（DG6 基本策略） | 203400 | 0 | 203400 | - | 1.5819e-05 | 82683.666 | 805.6319 | 83489.2979
240 | double | U34+DG7 | 不操作（U34 基本策略） + 不操作（DG7 基本策略） | 203400 | 0 | 203400 | - | 1.5819e-05 | 82686.8835 | 805.6319 | 83492.5154
240 | double | U34+DG8 | 不操作（U34 基本策略） + 不操作（DG8 基本策略） | 203400 | 0 | 203400 | - | 1.5819e-05 | 82690.101 | 805.6319 | 83495.7329
240 | double | U35+S1 | 不操作（U35 基本策略） + 操作：开S29-2 | 26800 | 0 | 26800 | - | 6.3084e-06 | 82690.27 | 805.6319 | 83495.9019
240 | double | U35+S2 | 不操作（U35 基本策略） + 操作：开S62-3+开S13-1 | 26800 | 0 | 26800 | - | 6.3084e-06 | 82690.4391 | 805.6319 | 83496.071
240 | double | U35+S3 | 不操作（U35 基本策略） + 操作：开S13-1 | 26800 | 0 | 26800 | - | 6.3084e-06 | 82690.6082 | 805.6319 | 83496.2401
240 | double | U35+S4 | 不操作（U35 基本策略） + 操作：开S13-1 | 26800 | 0 | 26800 | - | 6.3084e-06 | 82690.7772 | 805.6319 | 83496.4091
240 | double | U35+S5 | 不操作（U35 基本策略） + 操作：开S13-1 | 26800 | 0 | 26800 | - | 6.3084e-06 | 82690.9463 | 805.6319 | 83496.5782
240 | double | U35+S6 | 不操作（U35 基本策略） + 不操作（S6 基本策略） | 1654300 | 0 | 1654300 | - | 6.3084e-06 | 82701.3822 | 805.6319 | 83507.0142
240 | double | U35+S7 | 不操作（U35 基本策略） + 不操作（S7 基本策略） | 26800 | 0 | 26800 | - | 6.3084e-06 | 82701.5513 | 805.6319 | 83507.1832
240 | double | U35+S8 | 不操作（U35 基本策略） + 操作：开S29-2 | 26800 | 0 | 26800 | - | 6.3084e-06 | 82701.7204 | 805.6319 | 83507.3523
240 | double | U35+S9 | 不操作（U35 基本策略） + 不操作（S9 基本策略） | 26800 | 0 | 26800 | - | 6.3084e-06 | 82701.8894 | 805.6319 | 83507.5214
240 | double | U35+S10 | 不操作（U35 基本策略） + 打开开关 S9 | 26800 | 0 | 26800 | - | 6.3084e-06 | 82702.0585 | 805.6319 | 83507.6904
240 | double | U35+S11 | 不操作（U35 基本策略） + 操作：开S29-2 | 26800 | 0 | 26800 | - | 6.3084e-06 | 82702.2276 | 805.6319 | 83507.8595
240 | double | U35+S12 | 不操作（U35 基本策略） + 操作：开S29-2 | 26800 | 0 | 26800 | - | 6.3084e-06 | 82702.3966 | 805.6319 | 83508.0286
240 | double | U35+S13 | 不操作（U35 基本策略） + 不操作（S13 基本策略） | 1073000 | 0 | 1073000 | - | 6.3084e-06 | 82709.1655 | 805.6319 | 83514.7974
240 | double | U35+S14 | 不操作（U35 基本策略） + 不操作（S14 基本策略） | 1006000 | 0 | 1006000 | - | 6.3084e-06 | 82715.5118 | 805.6319 | 83521.1437
240 | double | U35+S15 | 不操作（U35 基本策略） + 不操作（S15 基本策略） | 365800 | 0 | 365800 | - | 6.3084e-06 | 82717.8194 | 805.6319 | 83523.4513
240 | double | U35+S16 | 不操作（U35 基本策略） + 不操作（S16 基本策略） | 26800 | 0 | 26800 | - | 6.3084e-06 | 82717.9884 | 805.6319 | 83523.6203
240 | double | U35+S17 | 不操作（U35 基本策略） + 不操作（S17 基本策略） | 976000 | 0 | 976000 | - | 6.3084e-06 | 82724.1454 | 805.6319 | 83529.7773
240 | double | U35+S18 | 不操作（U35 基本策略） + 不操作（S18 基本策略） | 561700 | 0 | 561700 | - | 6.3084e-06 | 82727.6888 | 805.6319 | 83533.3207
240 | double | U35+S19 | 不操作（U35 基本策略） + 不操作（S19 基本策略） | 717800 | 0 | 717800 | - | 6.3084e-06 | 82732.217 | 805.6319 | 83537.8489
240 | double | U35+S20 | 不操作（U35 基本策略） + 不操作（S20 基本策略） | 293000 | 0 | 293000 | - | 6.3084e-06 | 82734.0653 | 805.6319 | 83539.6973
240 | double | U35+S21 | 不操作（U35 基本策略） + 不操作（S21 基本策略） | 1116700 | 0 | 1116700 | - | 6.3084e-06 | 82741.1099 | 805.6319 | 83546.7418
240 | double | U35+S22 | 不操作（U35 基本策略） + 不操作（S22 基本策略） | 308200 | 0 | 308200 | - | 6.3084e-06 | 82743.0542 | 805.6319 | 83548.6861
240 | double | U35+S23 | 不操作（U35 基本策略） + 不操作（S23 基本策略） | 1431600 | 0 | 1431600 | - | 6.3084e-06 | 82752.0852 | 805.6319 | 83557.7171
240 | double | U41+S6 | 不操作（U41 基本策略） + 不操作（S6 基本策略） | 1667700 | 0 | 1667700 | - | 6.3084e-06 | 82762.6057 | 805.6319 | 83568.2376
240 | double | U41+S7 | 不操作（U41 基本策略） + 不操作（S7 基本策略） | 40200 | 0 | 40200 | - | 6.3084e-06 | 82762.8593 | 805.6319 | 83568.4912
240 | double | U41+S8 | 不操作（U41 基本策略） + 操作：开S29-2 | 40200 | 0 | 40200 | - | 6.3084e-06 | 82763.1129 | 805.6319 | 83568.7448
240 | double | U41+S9 | 不操作（U41 基本策略） + 不操作（S9 基本策略） | 40200 | 0 | 40200 | - | 6.3084e-06 | 82763.3665 | 805.6319 | 83568.9984
240 | double | U41+S10 | 不操作（U41 基本策略） + 打开开关 S9 | 40200 | 0 | 40200 | - | 6.3084e-06 | 82763.6201 | 805.6319 | 83569.252
240 | double | U41+S11 | 不操作（U41 基本策略） + 操作：开S29-2 | 40200 | 0 | 40200 | - | 6.3084e-06 | 82763.8737 | 805.6319 | 83569.5056
240 | double | U41+S12 | 不操作（U41 基本策略） + 操作：开S29-2 | 40200 | 0 | 40200 | - | 6.3084e-06 | 82764.1273 | 805.6319 | 83569.7592
240 | double | U41+S13 | 不操作（U41 基本策略） + 不操作（S13 基本策略） | 1086400 | 0 | 1086400 | - | 6.3084e-06 | 82770.9807 | 805.6319 | 83576.6126
240 | double | U41+S14 | 不操作（U41 基本策略） + 不操作（S14 基本策略） | 1019400 | 0 | 1019400 | - | 6.3084e-06 | 82777.4115 | 805.6319 | 83583.0434
240 | double | U41+S15 | 不操作（U41 基本策略） + 不操作（S15 基本策略） | 379200 | 0 | 379200 | - | 6.3084e-06 | 82779.8036 | 805.6319 | 83585.4355
240 | double | U41+S16 | 不操作（U41 基本策略） + 不操作（S16 基本策略） | 40200 | 0 | 40200 | - | 6.3084e-06 | 82780.0572 | 805.6319 | 83585.6891
240 | double | U41+S17 | 不操作（U41 基本策略） + 不操作（S17 基本策略） | 989400 | 0 | 989400 | - | 6.3084e-06 | 82786.2987 | 805.6319 | 83591.9307
240 | double | U41+S18 | 不操作（U41 基本策略） + 不操作（S18 基本策略） | 575100 | 0 | 575100 | - | 6.3084e-06 | 82789.9267 | 805.6319 | 83595.5586
240 | double | U41+S19 | 不操作（U41 基本策略） + 不操作（S19 基本策略） | 731200 | 0 | 731200 | - | 6.3084e-06 | 82794.5394 | 805.6319 | 83600.1713
240 | double | U41+S20 | 不操作（U41 基本策略） + 不操作（S20 基本策略） | 306400 | 0 | 306400 | - | 6.3084e-06 | 82796.4723 | 805.6319 | 83602.1042
240 | double | U41+S21 | 不操作（U41 基本策略） + 不操作（S21 基本策略） | 1130100 | 0 | 1130100 | - | 6.3084e-06 | 82803.6014 | 805.6319 | 83609.2333
240 | double | U41+S22 | 不操作（U41 基本策略） + 不操作（S22 基本策略） | 321600 | 0 | 321600 | - | 6.3084e-06 | 82805.6301 | 805.6319 | 83611.2621
240 | double | U41+S23 | 不操作（U41 基本策略） + 不操作（S23 基本策略） | 1445000 | 0 | 1445000 | - | 6.3084e-06 | 82814.7458 | 805.6319 | 83620.3777
240 | double | U41+S24 | 不操作（U41 基本策略） + 不操作（S24 基本策略） | 455600 | 0 | 455600 | - | 6.3084e-06 | 82817.6199 | 805.6319 | 83623.2518
240 | double | U41+S25 | 不操作（U41 基本策略） + 不操作（S25 基本策略） | 726700 | 0 | 726700 | - | 6.3084e-06 | 82822.2042 | 805.6319 | 83627.8361
240 | double | U41+S26 | 不操作（U41 基本策略） + 不操作（S26 基本策略） | 274700 | 0 | 274700 | - | 6.3084e-06 | 82823.9371 | 805.6319 | 83629.569
240 | double | U41+S27 | 不操作（U41 基本策略） + 操作：开S62-3 | 40200 | 0 | 40200 | - | 6.3084e-06 | 82824.1907 | 805.6319 | 83629.8226
240 | double | U41+S28 | 不操作（U41 基本策略） + 不操作（S28 基本策略） | 282750 | 0 | 282750 | - | 6.3084e-06 | 82825.9744 | 805.6319 | 83631.6063
240 | double | U41+S29 | 不操作（U41 基本策略） + 操作：开S62-3 | 40200 | 0 | 40200 | - | 6.3084e-06 | 82826.228 | 805.6319 | 83631.8599
240 | double | U41+S13-1 | 不操作（U41 基本策略） + 不操作（S13-1 基本策略） | 40200 | 0 | 40200 | - | 6.3084e-06 | 82826.4816 | 805.6319 | 83632.1135
240 | double | U41+S29-2 | 不操作（U41 基本策略） + 不操作（S29-2 基本策略） | 40200 | 0 | 40200 | - | 6.3084e-06 | 82826.7351 | 805.6319 | 83632.3671
240 | double | U41+S62-3 | 不操作（U41 基本策略） + 不操作（S62-3 基本策略） | 40200 | 0 | 40200 | - | 6.3084e-06 | 82826.9887 | 805.6319 | 83632.6207
240 | double | U41+CB1 | 不操作（U41 基本策略） + 操作：开S29-2 | 40200 | 0 | 40200 | - | 6.3084e-06 | 82827.2423 | 805.6319 | 83632.8743
240 | double | U41+CB2 | 不操作（U41 基本策略） + 操作：关S11+开S62-3+开S29-2 | 40200 | 490001.1555 | 530201.1555 | - | 6.3084e-06 | 82827.4959 | 808.723 | 83636.219
240 | double | U41+CB3 | 不操作（U41 基本策略） + 操作：开S29-2 | 40200 | 0 | 40200 | - | 6.3084e-06 | 82827.7495 | 808.723 | 83636.4726
240 | double | L58+U46 | 操作：开S62-3 + 不操作（U46 基本策略） | 100500 | 0 | 100500 | - | 1.0422e-05 | 82828.797 | 808.723 | 83637.52
240 | double | L58+U47 | 操作：开S62-3 + 不操作（U47 基本策略） | 708000 | 0 | 708000 | - | 1.0422e-05 | 82836.1761 | 808.723 | 83644.8991
240 | double | L58+U48 | 操作：开S62-3 + 不操作（U48 基本策略） | 281400 | 0 | 281400 | - | 1.0422e-05 | 82839.1089 | 808.723 | 83647.8319
240 | double | L58+U49 | 操作：开S62-3 + 不操作（U49 基本策略） | 949200 | 0 | 949200 | - | 1.0422e-05 | 82849.0019 | 808.723 | 83657.7249
240 | double | L58+U50 | 操作：开S62-3 + 不操作（U50 基本策略） | 40200 | 0 | 40200 | - | 1.0422e-05 | 82849.4208 | 808.723 | 83658.1439
240 | double | L58+U51 | 操作：开S62-3 + 不操作（U51 基本策略） | 281400 | 0 | 281400 | - | 1.0422e-05 | 82852.3537 | 808.723 | 83661.0767
240 | double | L58+U52 | 操作：开S62-3 + 不操作（U52 基本策略） | 134000 | 0 | 134000 | - | 1.0422e-05 | 82853.7503 | 808.723 | 83662.4733
240 | double | L58+U53 | 操作：开S62-3 + 不操作（U53 基本策略） | 452000 | 0 | 452000 | - | 1.0422e-05 | 82858.4612 | 808.723 | 83667.1843
240 | double | L58+U54 | 操作：开S62-3 + 不操作（U54 基本策略） | 100500 | 0 | 100500 | - | 1.0422e-05 | 82859.5087 | 808.723 | 83668.2317
240 | double | L58+U55 | 操作：开S62-3 + 不操作（U55 基本策略） | 134000 | 0 | 134000 | - | 1.0422e-05 | 82860.9053 | 808.723 | 83669.6283
240 | double | L58+U56 | 操作：开S62-3 + 不操作（U56 基本策略） | 90400 | 0 | 90400 | - | 1.0422e-05 | 82861.8475 | 808.723 | 83670.5705
240 | double | L58+U57 | 操作：开S62-3 + 不操作（U57 基本策略） | 80400 | 0 | 80400 | - | 1.0422e-05 | 82862.6854 | 808.723 | 83671.4085
240 | double | L58+U58 | 操作：开S62-3 + 不操作（U58 基本策略） | 212400 | 0 | 212400 | - | 1.0422e-05 | 82864.8992 | 808.723 | 83673.6222
240 | double | L58+U59 | 操作：开S62-3 + 不操作（U59 基本策略） | 30150 | 0 | 30150 | - | 1.0422e-05 | 82865.2134 | 808.723 | 83673.9364
240 | double | L58+U60 | 操作：开S62-3 + 不操作（U60 基本策略） | 40200 | 0 | 40200 | - | 1.0422e-05 | 82865.6324 | 808.723 | 83674.3554
240 | double | L58+U61 | 操作：开S62-3 + 不操作（U61 基本策略） | 318600 | 0 | 318600 | - | 1.0422e-05 | 82868.953 | 808.723 | 83677.676
240 | double | L58+U62 | 操作：开S62-3 + 不操作（U62 基本策略） | 80400 | 0 | 80400 | - | 1.0422e-05 | 82869.7909 | 808.723 | 83678.5139
240 | double | L58+S1 | 操作：开S62-3+开S29-2(源:L58) | 0 | 0 | 0 | - | 4.1564e-06 | 82869.7909 | 808.723 | 83678.5139
240 | double | L58+S2 | 操作：开S62-3+开S13-1(源:L58) | 0 | 0 | 0 | - | 4.1564e-06 | 82869.7909 | 808.723 | 83678.5139
240 | double | L58+S3 | 操作：开S62-3+开S13-1(源:L58) | 0 | 0 | 0 | - | 4.1564e-06 | 82869.7909 | 808.723 | 83678.5139
240 | double | L58+S4 | 操作：开S62-3+开S13-1(源:L58) | 0 | 0 | 0 | - | 4.1564e-06 | 82869.7909 | 808.723 | 83678.5139
240 | double | L58+S5 | 操作：开S62-3+开S13-1(源:L58) | 0 | 0 | 0 | - | 4.1564e-06 | 82869.7909 | 808.723 | 83678.5139
240 | double | L58+S6 | 操作：开S62-3 + 不操作（S6 基本策略） | 1627500 | 0 | 1627500 | - | 4.1564e-06 | 82876.5555 | 808.723 | 83685.2785
240 | double | L58+S7 | 操作：开S62-3 + 不操作（S7 基本策略） | 0 | 0 | 0 | - | 4.1564e-06 | 82876.5555 | 808.723 | 83685.2785
240 | double | L58+S8 | 操作：开S62-3+开S29-2(源:L58) | 0 | 0 | 0 | - | 4.1564e-06 | 82876.5555 | 808.723 | 83685.2785
240 | double | L58+S9 | 操作：开S62-3 + 不操作（S9 基本策略） | 0 | 0 | 0 | - | 4.1564e-06 | 82876.5555 | 808.723 | 83685.2785
240 | double | L58+S10 | 操作：开S62-3 + 打开开关 S9 | 0 | 0 | 0 | - | 4.1564e-06 | 82876.5555 | 808.723 | 83685.2785
240 | double | L58+S11 | 操作：开S62-3+开S29-2(源:L58) | 0 | 0 | 0 | - | 4.1564e-06 | 82876.5555 | 808.723 | 83685.2785
240 | double | L58+S12 | 操作：开S62-3+开S29-2(源:L58) | 0 | 0 | 0 | - | 4.1564e-06 | 82876.5555 | 808.723 | 83685.2785
240 | double | L58+S13 | 操作：开S62-3 + 不操作（S13 基本策略） | 1046200 | 0 | 1046200 | - | 4.1564e-06 | 82880.904 | 808.723 | 83689.627
240 | double | U21+S26 | 不操作（U21 基本策略） + 不操作（S26 基本策略） | 446900 | 0 | 446900 | - | 6.3084e-06 | 82883.7232 | 808.723 | 83692.4462
240 | double | U21+S27 | 不操作（U21 基本策略） + 操作：开S62-3 | 212400 | 0 | 212400 | - | 6.3084e-06 | 82885.0631 | 808.723 | 83693.7861
240 | double | U21+S28 | 不操作（U21 基本策略） + 不操作（S28 基本策略） | 454950 | 0 | 454950 | - | 6.3084e-06 | 82887.9331 | 808.723 | 83696.6561
240 | double | U21+S29 | 不操作（U21 基本策略） + 操作：开S62-3 | 212400 | 0 | 212400 | - | 6.3084e-06 | 82889.273 | 808.723 | 83697.996
240 | double | U21+S13-1 | 不操作（U21 基本策略） + 不操作（S13-1 基本策略） | 212400 | 0 | 212400 | - | 6.3084e-06 | 82890.6129 | 808.723 | 83699.3359
240 | double | U21+S29-2 | 不操作（U21 基本策略） + 不操作（S29-2 基本策略） | 212400 | 0 | 212400 | - | 6.3084e-06 | 82891.9528 | 808.723 | 83700.6758
240 | double | U21+S62-3 | 不操作（U21 基本策略） + 不操作（S62-3 基本策略） | 212400 | 0 | 212400 | - | 6.3084e-06 | 82893.2927 | 808.723 | 83702.0157
240 | double | U21+CB1 | 不操作（U21 基本策略） + 操作：开S29-2 | 212400 | 0 | 212400 | - | 6.3084e-06 | 82894.6326 | 808.723 | 83703.3556
240 | double | U21+CB2 | 不操作（U21 基本策略） + 操作：关S11+开S62-3+开S29-2 | 212400 | 490001.1555 | 702401.1555 | - | 6.3084e-06 | 82895.9725 | 811.8141 | 83707.7866
240 | double | U21+CB3 | 不操作（U21 基本策略） + 操作：开S29-2 | 212400 | 0 | 212400 | - | 6.3084e-06 | 82897.3124 | 811.8141 | 83709.1265
240 | double | U21+DG1 | 不操作（U21 基本策略） + 打开开关 S7 | 212400 | 0 | 212400 | - | 1.5819e-05 | 82900.6722 | 811.8141 | 83712.4864
240 | double | U21+DG2 | 不操作（U21 基本策略） + 打开开关 S9 | 212400 | 0 | 212400 | - | 1.5819e-05 | 82904.0321 | 811.8141 | 83715.8462
240 | double | U21+DG3 | 不操作（U21 基本策略） + 不操作（DG3 基本策略） | 212400 | 0 | 212400 | - | 1.5819e-05 | 82907.3919 | 811.8141 | 83719.2061
240 | double | U21+DG4 | 不操作（U21 基本策略） + 打开开关 S16 | 212400 | 0 | 212400 | - | 1.5819e-05 | 82910.7518 | 811.8141 | 83722.5659
240 | double | U21+DG5 | 不操作（U21 基本策略） + 不操作（DG5 基本策略） | 212400 | 0 | 212400 | - | 1.5819e-05 | 82914.1116 | 811.8141 | 83725.9258
240 | double | U21+DG6 | 不操作（U21 基本策略） + 不操作（DG6 基本策略） | 212400 | 0 | 212400 | - | 1.5819e-05 | 82917.4715 | 811.8141 | 83729.2856
240 | double | U21+DG7 | 不操作（U21 基本策略） + 不操作（DG7 基本策略） | 212400 | 0 | 212400 | - | 1.5819e-05 | 82920.8313 | 811.8141 | 83732.6455
240 | double | U21+DG8 | 不操作（U21 基本策略） + 不操作（DG8 基本策略） | 212400 | 0 | 212400 | - | 1.5819e-05 | 82924.1912 | 811.8141 | 83736.0053
240 | double | U22+S1 | 不操作（U22 基本策略） + 操作：开S29-2 | 40200 | 0 | 40200 | - | 6.3084e-06 | 82924.4448 | 811.8141 | 83736.2589
240 | double | U22+S2 | 不操作（U22 基本策略） + 操作：开S62-3+开S13-1 | 40200 | 0 | 40200 | - | 6.3084e-06 | 82924.6984 | 811.8141 | 83736.5125
240 | double | U22+S3 | 不操作（U22 基本策略） + 操作：开S13-1 | 40200 | 0 | 40200 | - | 6.3084e-06 | 82924.952 | 811.8141 | 83736.7661
240 | double | U22+S4 | 不操作（U22 基本策略） + 操作：开S13-1 | 40200 | 0 | 40200 | - | 6.3084e-06 | 82925.2056 | 811.8141 | 83737.0197
240 | double | U22+S5 | 不操作（U22 基本策略） + 操作：开S13-1 | 40200 | 0 | 40200 | - | 6.3084e-06 | 82925.4592 | 811.8141 | 83737.2733
240 | double | U22+S6 | 不操作（U22 基本策略） + 不操作（S6 基本策略） | 1667700 | 0 | 1667700 | - | 6.3084e-06 | 82935.9797 | 811.8141 | 83747.7938
240 | double | U22+S7 | 不操作（U22 基本策略） + 不操作（S7 基本策略） | 40200 | 0 | 40200 | - | 6.3084e-06 | 82936.2332 | 811.8141 | 83748.0474
240 | double | U22+S8 | 不操作（U22 基本策略） + 操作：开S29-2 | 40200 | 0 | 40200 | - | 6.3084e-06 | 82936.4868 | 811.8141 | 83748.301
240 | double | U22+S9 | 不操作（U22 基本策略） + 不操作（S9 基本策略） | 40200 | 0 | 40200 | - | 6.3084e-06 | 82936.7404 | 811.8141 | 83748.5546
240 | double | U22+S10 | 不操作（U22 基本策略） + 打开开关 S9 | 40200 | 0 | 40200 | - | 6.3084e-06 | 82936.994 | 811.8141 | 83748.8082
240 | double | U22+S11 | 不操作（U22 基本策略） + 操作：开S29-2 | 40200 | 0 | 40200 | - | 6.3084e-06 | 82937.2476 | 811.8141 | 83749.0618
240 | double | U22+S12 | 不操作（U22 基本策略） + 操作：开S29-2 | 40200 | 0 | 40200 | - | 6.3084e-06 | 82937.5012 | 811.8141 | 83749.3154
240 | double | U33+S20 | 不操作（U33 基本策略） + 不操作（S20 基本策略） | 605200 | 0 | 605200 | - | 6.3084e-06 | 82941.3191 | 811.8141 | 83753.1332
240 | double | U33+S21 | 不操作（U33 基本策略） + 不操作（S21 基本策略） | 1428900 | 0 | 1428900 | - | 6.3084e-06 | 82950.3331 | 811.8141 | 83762.1473
240 | double | U33+S22 | 不操作（U33 基本策略） + 不操作（S22 基本策略） | 620400 | 0 | 620400 | - | 6.3084e-06 | 82954.2468 | 811.8141 | 83766.061
240 | double | U33+S23 | 不操作（U33 基本策略） + 不操作（S23 基本策略） | 1743800 | 0 | 1743800 | - | 6.3084e-06 | 82965.2474 | 811.8141 | 83777.0615
240 | double | U33+S24 | 不操作（U33 基本策略） + 不操作（S24 基本策略） | 754400 | 0 | 754400 | - | 6.3084e-06 | 82970.0064 | 811.8141 | 83781.8206
240 | double | U33+S25 | 不操作（U33 基本策略） + 不操作（S25 基本策略） | 1025500 | 0 | 1025500 | - | 6.3084e-06 | 82976.4757 | 811.8141 | 83788.2898
240 | double | U33+S26 | 不操作（U33 基本策略） + 不操作（S26 基本策略） | 573500 | 0 | 573500 | - | 6.3084e-06 | 82980.0935 | 811.8141 | 83791.9077
240 | double | U33+S27 | 不操作（U33 基本策略） + 操作：开S62-3 | 339000 | 0 | 339000 | - | 6.3084e-06 | 82982.2321 | 811.8141 | 83794.0462
240 | double | U33+S28 | 不操作（U33 基本策略） + 不操作（S28 基本策略） | 581550 | 0 | 581550 | - | 6.3084e-06 | 82985.9007 | 811.8141 | 83797.7149
240 | double | U33+S29 | 不操作（U33 基本策略） + 操作：开S62-3 | 339000 | 0 | 339000 | - | 6.3084e-06 | 82988.0393 | 811.8141 | 83799.8534
240 | double | U33+S13-1 | 不操作（U33 基本策略） + 不操作（S13-1 基本策略） | 339000 | 0 | 339000 | - | 6.3084e-06 | 82990.1778 | 811.8141 | 83801.9919
240 | double | U33+S29-2 | 不操作（U33 基本策略） + 不操作（S29-2 基本策略） | 339000 | 0 | 339000 | - | 6.3084e-06 | 82992.3163 | 811.8141 | 83804.1305
240 | double | U33+S62-3 | 不操作（U33 基本策略） + 不操作（S62-3 基本策略） | 339000 | 0 | 339000 | - | 6.3084e-06 | 82994.4549 | 811.8141 | 83806.269
240 | double | U33+CB1 | 不操作（U33 基本策略） + 操作：开S29-2 | 339000 | 0 | 339000 | - | 6.3084e-06 | 82996.5934 | 811.8141 | 83808.4076
240 | double | U33+CB2 | 不操作（U33 基本策略） + 操作：关S11+开S62-3+开S29-2 | 339000 | 490001.1555 | 829001.1555 | - | 6.3084e-06 | 82998.732 | 814.9053 | 83813.6372
240 | double | U33+CB3 | 不操作（U33 基本策略） + 操作：开S29-2 | 339000 | 0 | 339000 | - | 6.3084e-06 | 83000.8705 | 814.9053 | 83815.7758
240 | double | U33+DG1 | 不操作（U33 基本策略） + 打开开关 S7 | 339000 | 0 | 339000 | - | 1.5819e-05 | 83006.233 | 814.9053 | 83821.1382
240 | double | U33+DG2 | 不操作（U33 基本策略） + 打开开关 S9 | 339000 | 0 | 339000 | - | 1.5819e-05 | 83011.5954 | 814.9053 | 83826.5007
240 | double | U33+DG3 | 不操作（U33 基本策略） + 不操作（DG3 基本策略） | 339000 | 0 | 339000 | - | 1.5819e-05 | 83016.9579 | 814.9053 | 83831.8632
240 | double | U33+DG4 | 不操作（U33 基本策略） + 打开开关 S16 | 339000 | 0 | 339000 | - | 1.5819e-05 | 83022.3204 | 814.9053 | 83837.2257
240 | double | U33+DG5 | 不操作（U33 基本策略） + 不操作（DG5 基本策略） | 339000 | 0 | 339000 | - | 1.5819e-05 | 83027.6829 | 814.9053 | 83842.5881
240 | double | U33+DG6 | 不操作（U33 基本策略） + 不操作（DG6 基本策略） | 339000 | 0 | 339000 | - | 1.5819e-05 | 83033.0453 | 814.9053 | 83847.9506
240 | double | U33+DG7 | 不操作（U33 基本策略） + 不操作（DG7 基本策略） | 339000 | 0 | 339000 | - | 1.5819e-05 | 83038.4078 | 814.9053 | 83853.3131
240 | double | U33+DG8 | 不操作（U33 基本策略） + 不操作（DG8 基本策略） | 339000 | 0 | 339000 | - | 1.5819e-05 | 83043.7703 | 814.9053 | 83858.6755
240 | double | U34+S1 | 不操作（U34 基本策略） + 操作：开S29-2 | 203400 | 0 | 203400 | - | 6.3084e-06 | 83045.0534 | 814.9053 | 83859.9587
240 | double | U34+S2 | 不操作（U34 基本策略） + 操作：开S62-3+开S13-1 | 203400 | 0 | 203400 | - | 6.3084e-06 | 83046.3365 | 814.9053 | 83861.2418
240 | double | U34+S3 | 不操作（U34 基本策略） + 操作：开S13-1 | 203400 | 0 | 203400 | - | 6.3084e-06 | 83047.6197 | 814.9053 | 83862.5249
240 | double | U34+S4 | 不操作（U34 基本策略） + 操作：开S13-1 | 203400 | 0 | 203400 | - | 6.3084e-06 | 83048.9028 | 814.9053 | 83863.808
240 | double | U34+S5 | 不操作（U34 基本策略） + 操作：开S13-1 | 203400 | 0 | 203400 | - | 6.3084e-06 | 83050.1859 | 814.9053 | 83865.0912
240 | double | U34+S6 | 不操作（U34 基本策略） + 不操作（S6 基本策略） | 1830900 | 0 | 1830900 | - | 6.3084e-06 | 83061.7359 | 814.9053 | 83876.6412
240 | double | U40+S19 | 不操作（U40 基本策略） + 不操作（S19 基本策略） | 1115800 | 0 | 1115800 | - | 6.3084e-06 | 83068.7748 | 814.9053 | 83883.6801
240 | double | U40+S20 | 不操作（U40 基本策略） + 不操作（S20 基本策略） | 691000 | 0 | 691000 | - | 6.3084e-06 | 83073.1339 | 814.9053 | 83888.0392
240 | double | U40+S21 | 不操作（U40 基本策略） + 不操作（S21 基本策略） | 1514700 | 0 | 1514700 | - | 6.3084e-06 | 83082.6892 | 814.9053 | 83897.5945
240 | double | U40+S22 | 不操作（U40 基本策略） + 不操作（S22 基本策略） | 706200 | 0 | 706200 | - | 6.3084e-06 | 83087.1442 | 814.9053 | 83902.0494
240 | double | U40+S23 | 不操作（U40 基本策略） + 不操作（S23 基本策略） | 1829600 | 0 | 1829600 | - | 6.3084e-06 | 83098.686 | 814.9053 | 83913.5913
240 | double | U40+S24 | 不操作（U40 基本策略） + 不操作（S24 基本策略） | 840200 | 0 | 840200 | - | 6.3084e-06 | 83103.9863 | 814.9053 | 83918.8916
240 | double | U40+S25 | 不操作（U40 基本策略） + 不操作（S25 基本策略） | 1111300 | 0 | 1111300 | - | 6.3084e-06 | 83110.9968 | 814.9053 | 83925.9021
240 | double | U40+S26 | 不操作（U40 基本策略） + 不操作（S26 基本策略） | 659300 | 0 | 659300 | - | 6.3084e-06 | 83115.1559 | 814.9053 | 83930.0612
240 | double | U40+S27 | 不操作（U40 基本策略） + 操作：开S62-3 | 424800 | 0 | 424800 | - | 6.3084e-06 | 83117.8357 | 814.9053 | 83932.741
240 | double | U40+S28 | 不操作（U40 基本策略） + 不操作（S28 基本策略） | 667350 | 0 | 667350 | - | 6.3084e-06 | 83122.0456 | 814.9053 | 83936.9509
240 | double | U40+S29 | 不操作（U40 基本策略） + 操作：开S62-3 | 424800 | 0 | 424800 | - | 6.3084e-06 | 83124.7254 | 814.9053 | 83939.6307
240 | double | U40+S13-1 | 不操作（U40 基本策略） + 不操作（S13-1 基本策略） | 424800 | 0 | 424800 | - | 6.3084e-06 | 83127.4052 | 814.9053 | 83942.3105
240 | double | U40+S29-2 | 不操作（U40 基本策略） + 不操作（S29-2 基本策略） | 424800 | 0 | 424800 | - | 6.3084e-06 | 83130.085 | 814.9053 | 83944.9903
240 | double | U40+S62-3 | 不操作（U40 基本策略） + 不操作（S62-3 基本策略） | 424800 | 0 | 424800 | - | 6.3084e-06 | 83132.7648 | 814.9053 | 83947.6701
240 | double | U40+CB1 | 不操作（U40 基本策略） + 操作：开S29-2 | 424800 | 0 | 424800 | - | 6.3084e-06 | 83135.4446 | 814.9053 | 83950.3499
240 | double | U40+CB2 | 不操作（U40 基本策略） + 操作：关S11+开S62-3+开S29-2 | 424800 | 490001.1555 | 914801.1555 | - | 6.3084e-06 | 83138.1244 | 817.9964 | 83956.1208
240 | double | U40+CB3 | 不操作（U40 基本策略） + 操作：开S29-2 | 424800 | 0 | 424800 | - | 6.3084e-06 | 83140.8042 | 817.9964 | 83958.8006
240 | double | U40+DG1 | 不操作（U40 基本策略） + 打开开关 S7 | 424800 | 0 | 424800 | - | 1.5819e-05 | 83147.5239 | 817.9964 | 83965.5203
240 | double | U40+DG2 | 不操作（U40 基本策略） + 打开开关 S9 | 424800 | 0 | 424800 | - | 1.5819e-05 | 83154.2436 | 817.9964 | 83972.24
240 | double | U40+DG3 | 不操作（U40 基本策略） + 不操作（DG3 基本策略） | 424800 | 0 | 424800 | - | 1.5819e-05 | 83160.9633 | 817.9964 | 83978.9597
240 | double | U40+DG4 | 不操作（U40 基本策略） + 打开开关 S16 | 424800 | 0 | 424800 | - | 1.5819e-05 | 83167.683 | 817.9964 | 83985.6794
240 | double | U40+DG5 | 不操作（U40 基本策略） + 不操作（DG5 基本策略） | 424800 | 0 | 424800 | - | 1.5819e-05 | 83174.4027 | 817.9964 | 83992.3991
240 | double | U40+DG6 | 不操作（U40 基本策略） + 不操作（DG6 基本策略） | 424800 | 0 | 424800 | - | 1.5819e-05 | 83181.1224 | 817.9964 | 83999.1188
240 | double | U40+DG7 | 不操作（U40 基本策略） + 不操作（DG7 基本策略） | 424800 | 0 | 424800 | - | 1.5819e-05 | 83187.8421 | 817.9964 | 84005.8385
240 | double | U40+DG8 | 不操作（U40 基本策略） + 不操作（DG8 基本策略） | 424800 | 0 | 424800 | - | 1.5819e-05 | 83194.5618 | 817.9964 | 84012.5582
240 | double | U41+S1 | 不操作（U41 基本策略） + 操作：开S29-2 | 40200 | 0 | 40200 | - | 6.3084e-06 | 83194.8154 | 817.9964 | 84012.8118
240 | double | U41+S2 | 不操作（U41 基本策略） + 操作：开S62-3+开S13-1 | 40200 | 0 | 40200 | - | 6.3084e-06 | 83195.069 | 817.9964 | 84013.0654
240 | double | U41+S3 | 不操作（U41 基本策略） + 操作：开S13-1 | 40200 | 0 | 40200 | - | 6.3084e-06 | 83195.3226 | 817.9964 | 84013.319
240 | double | U41+S4 | 不操作（U41 基本策略） + 操作：开S13-1 | 40200 | 0 | 40200 | - | 6.3084e-06 | 83195.5762 | 817.9964 | 84013.5726
240 | double | U41+S5 | 不操作（U41 基本策略） + 操作：开S13-1 | 40200 | 0 | 40200 | - | 6.3084e-06 | 83195.8298 | 817.9964 | 84013.8262
240 | double | U45+S14 | 不操作（U45 基本策略） + 不操作（S14 基本策略） | 1404000 | 0 | 1404000 | - | 6.3084e-06 | 83204.6868 | 817.9964 | 84022.6832
240 | double | U45+S15 | 不操作（U45 基本策略） + 不操作（S15 基本策略） | 763800 | 0 | 763800 | - | 6.3084e-06 | 83209.5051 | 817.9964 | 84027.5015
240 | double | U45+S16 | 不操作（U45 基本策略） + 不操作（S16 基本策略） | 424800 | 0 | 424800 | - | 6.3084e-06 | 83212.1849 | 817.9964 | 84030.1813
240 | double | U45+S17 | 不操作（U45 基本策略） + 不操作（S17 基本策略） | 1374000 | 0 | 1374000 | - | 6.3084e-06 | 83220.8526 | 817.9964 | 84038.849
240 | double | U45+S18 | 不操作（U45 基本策略） + 不操作（S18 基本策略） | 959700 | 0 | 959700 | - | 6.3084e-06 | 83226.9068 | 817.9964 | 84044.9032
240 | double | U45+S19 | 不操作（U45 基本策略） + 不操作（S19 基本策略） | 1115800 | 0 | 1115800 | - | 6.3084e-06 | 83233.9457 | 817.9964 | 84051.9421
240 | double | U45+S20 | 不操作（U45 基本策略） + 不操作（S20 基本策略） | 691000 | 0 | 691000 | - | 6.3084e-06 | 83238.3048 | 817.9964 | 84056.3012
240 | double | U45+S21 | 不操作（U45 基本策略） + 不操作（S21 基本策略） | 1514700 | 0 | 1514700 | - | 6.3084e-06 | 83247.8601 | 817.9964 | 84065.8565
240 | double | U45+S22 | 不操作（U45 基本策略） + 不操作（S22 基本策略） | 706200 | 0 | 706200 | - | 6.3084e-06 | 83252.3151 | 817.9964 | 84070.3114
240 | double | U45+S23 | 不操作（U45 基本策略） + 不操作（S23 基本策略） | 1829600 | 0 | 1829600 | - | 6.3084e-06 | 83263.8569 | 817.9964 | 84081.8533
240 | double | U45+S24 | 不操作（U45 基本策略） + 不操作（S24 基本策略） | 840200 | 0 | 840200 | - | 6.3084e-06 | 83269.1572 | 817.9964 | 84087.1536
240 | double | U45+S25 | 不操作（U45 基本策略） + 不操作（S25 基本策略） | 1111300 | 0 | 1111300 | - | 6.3084e-06 | 83276.1677 | 817.9964 | 84094.1641
240 | double | U45+S26 | 不操作（U45 基本策略） + 不操作（S26 基本策略） | 659300 | 0 | 659300 | - | 6.3084e-06 | 83280.3268 | 817.9964 | 84098.3232
240 | double | U45+S27 | 不操作（U45 基本策略） + 操作：开S62-3 | 424800 | 0 | 424800 | - | 6.3084e-06 | 83283.0066 | 817.9964 | 84101.003
240 | double | U45+S28 | 不操作（U45 基本策略） + 不操作（S28 基本策略） | 667350 | 0 | 667350 | - | 6.3084e-06 | 83287.2165 | 817.9964 | 84105.2129
240 | double | U45+S29 | 不操作（U45 基本策略） + 操作：开S62-3 | 424800 | 0 | 424800 | - | 6.3084e-06 | 83289.8963 | 817.9964 | 84107.8927
240 | double | U45+S13-1 | 不操作（U45 基本策略） + 不操作（S13-1 基本策略） | 424800 | 0 | 424800 | - | 6.3084e-06 | 83292.5761 | 817.9964 | 84110.5725
240 | double | U45+S29-2 | 不操作（U45 基本策略） + 不操作（S29-2 基本策略） | 424800 | 0 | 424800 | - | 6.3084e-06 | 83295.2559 | 817.9964 | 84113.2523
240 | double | U45+S62-3 | 不操作（U45 基本策略） + 不操作（S62-3 基本策略） | 424800 | 0 | 424800 | - | 6.3084e-06 | 83297.9357 | 817.9964 | 84115.9321
240 | double | U45+CB1 | 不操作（U45 基本策略） + 操作：开S29-2 | 424800 | 0 | 424800 | - | 6.3084e-06 | 83300.6155 | 817.9964 | 84118.6119
240 | double | U45+CB2 | 不操作（U45 基本策略） + 操作：关S11+开S62-3+开S29-2 | 424800 | 427338.5504 | 852138.5504 | - | 6.3084e-06 | 83303.2953 | 820.6922 | 84123.9875
240 | double | U45+CB3 | 不操作（U45 基本策略） + 操作：开S29-2 | 424800 | 0 | 424800 | - | 6.3084e-06 | 83305.9751 | 820.6922 | 84126.6673
240 | double | U45+DG1 | 不操作（U45 基本策略） + 打开开关 S7 | 424800 | 0 | 424800 | - | 1.5819e-05 | 83312.6948 | 820.6922 | 84133.387
240 | double | U45+DG2 | 不操作（U45 基本策略） + 打开开关 S9 | 424800 | 0 | 424800 | - | 1.5819e-05 | 83319.4145 | 820.6922 | 84140.1067
240 | double | U45+DG3 | 不操作（U45 基本策略） + 不操作（DG3 基本策略） | 424800 | 0 | 424800 | - | 1.5819e-05 | 83326.1342 | 820.6922 | 84146.8264
240 | double | U45+DG4 | 不操作（U45 基本策略） + 打开开关 S16 | 424800 | 0 | 424800 | - | 1.5819e-05 | 83332.8539 | 820.6922 | 84153.5461
240 | double | U45+DG5 | 不操作（U45 基本策略） + 不操作（DG5 基本策略） | 424800 | 0 | 424800 | - | 1.5819e-05 | 83339.5736 | 820.6922 | 84160.2658
240 | double | U45+DG6 | 不操作（U45 基本策略） + 不操作（DG6 基本策略） | 424800 | 0 | 424800 | - | 1.5819e-05 | 83346.2933 | 820.6922 | 84166.9855
240 | double | U45+DG7 | 不操作（U45 基本策略） + 不操作（DG7 基本策略） | 424800 | 0 | 424800 | - | 1.5819e-05 | 83353.013 | 820.6922 | 84173.7052
240 | double | U45+DG8 | 不操作（U45 基本策略） + 不操作（DG8 基本策略） | 424800 | 0 | 424800 | - | 1.5819e-05 | 83359.7327 | 820.6922 | 84180.4249
240 | double | U42+S23 | 不操作（U42 基本策略） + 不操作（S23 基本策略） | 1630800 | 0 | 1630800 | - | 6.3084e-06 | 83370.0204 | 820.6922 | 84190.7126
240 | double | U42+S24 | 不操作（U42 基本策略） + 不操作（S24 基本策略） | 641400 | 0 | 641400 | - | 6.3084e-06 | 83374.0666 | 820.6922 | 84194.7588
240 | double | U42+S25 | 不操作（U42 基本策略） + 不操作（S25 基本策略） | 912500 | 0 | 912500 | - | 6.3084e-06 | 83379.823 | 820.6922 | 84200.5152
240 | double | U42+S26 | 不操作（U42 基本策略） + 不操作（S26 基本策略） | 460500 | 0 | 460500 | - | 6.3084e-06 | 83382.728 | 820.6922 | 84203.4202
240 | double | U42+S27 | 不操作（U42 基本策略） + 操作：开S62-3 | 226000 | 0 | 226000 | - | 6.3084e-06 | 83384.1537 | 820.6922 | 84204.8459
240 | double | U42+S28 | 不操作（U42 基本策略） + 不操作（S28 基本策略） | 468550 | 0 | 468550 | - | 6.3084e-06 | 83387.1095 | 820.6922 | 84207.8017
240 | double | U42+S29 | 不操作（U42 基本策略） + 操作：开S62-3 | 226000 | 0 | 226000 | - | 6.3084e-06 | 83388.5352 | 820.6922 | 84209.2274
240 | double | U42+S13-1 | 不操作（U42 基本策略） + 不操作（S13-1 基本策略） | 226000 | 0 | 226000 | - | 6.3084e-06 | 83389.9609 | 820.6922 | 84210.6531
240 | double | U42+S29-2 | 不操作（U42 基本策略） + 不操作（S29-2 基本策略） | 226000 | 0 | 226000 | - | 6.3084e-06 | 83391.3866 | 820.6922 | 84212.0788
240 | double | U42+S62-3 | 不操作（U42 基本策略） + 不操作（S62-3 基本策略） | 226000 | 0 | 226000 | - | 6.3084e-06 | 83392.8123 | 820.6922 | 84213.5045
240 | double | U42+CB1 | 不操作（U42 基本策略） + 操作：开S29-2 | 226000 | 0 | 226000 | - | 6.3084e-06 | 83394.238 | 820.6922 | 84214.9302
240 | double | U42+CB2 | 不操作（U42 基本策略） + 操作：关S11+开S62-3+开S29-2 | 226000 | 490001.1555 | 716001.1555 | - | 6.3084e-06 | 83395.6637 | 823.7833 | 84219.447
240 | double | U42+CB3 | 不操作（U42 基本策略） + 操作：开S29-2 | 226000 | 0 | 226000 | - | 6.3084e-06 | 83397.0894 | 823.7833 | 84220.8727
240 | double | U42+DG1 | 不操作（U42 基本策略） + 打开开关 S7 | 226000 | 0 | 226000 | - | 1.5819e-05 | 83400.6643 | 823.7833 | 84224.4476
240 | double | U42+DG2 | 不操作（U42 基本策略） + 打开开关 S9 | 226000 | 0 | 226000 | - | 1.5819e-05 | 83404.2393 | 823.7833 | 84228.0226
240 | double | U42+DG3 | 不操作（U42 基本策略） + 不操作（DG3 基本策略） | 226000 | 0 | 226000 | - | 1.5819e-05 | 83407.8143 | 823.7833 | 84231.5976
240 | double | U42+DG4 | 不操作（U42 基本策略） + 打开开关 S16 | 226000 | 0 | 226000 | - | 1.5819e-05 | 83411.3893 | 823.7833 | 84235.1726
240 | double | U42+DG5 | 不操作（U42 基本策略） + 不操作（DG5 基本策略） | 226000 | 0 | 226000 | - | 1.5819e-05 | 83414.9643 | 823.7833 | 84238.7476
240 | double | U42+DG6 | 不操作（U42 基本策略） + 不操作（DG6 基本策略） | 226000 | 0 | 226000 | - | 1.5819e-05 | 83418.5393 | 823.7833 | 84242.3226
240 | double | U42+DG7 | 不操作（U42 基本策略） + 不操作（DG7 基本策略） | 226000 | 0 | 226000 | - | 1.5819e-05 | 83422.1142 | 823.7833 | 84245.8975
240 | double | U42+DG8 | 不操作（U42 基本策略） + 不操作（DG8 基本策略） | 226000 | 0 | 226000 | - | 1.5819e-05 | 83425.6892 | 823.7833 | 84249.4725
240 | double | U43+S1 | 不操作（U43 基本策略） + 操作：开S29-2 | 26800 | 0 | 26800 | - | 6.3084e-06 | 83425.8583 | 823.7833 | 84249.6416
240 | double | U43+S2 | 不操作（U43 基本策略） + 操作：开S62-3+开S13-1 | 26800 | 0 | 26800 | - | 6.3084e-06 | 83426.0274 | 823.7833 | 84249.8107
240 | double | U43+S3 | 不操作（U43 基本策略） + 操作：开S13-1 | 26800 | 0 | 26800 | - | 6.3084e-06 | 83426.1964 | 823.7833 | 84249.9797
240 | double | U43+S4 | 不操作（U43 基本策略） + 操作：开S13-1 | 26800 | 0 | 26800 | - | 6.3084e-06 | 83426.3655 | 823.7833 | 84250.1488
240 | double | U43+S5 | 不操作（U43 基本策略） + 操作：开S13-1 | 26800 | 0 | 26800 | - | 6.3084e-06 | 83426.5345 | 823.7833 | 84250.3178
240 | double | U43+S6 | 不操作（U43 基本策略） + 不操作（S6 基本策略） | 1654300 | 0 | 1654300 | - | 6.3084e-06 | 83436.9705 | 823.7833 | 84260.7538
240 | double | U43+S7 | 不操作（U43 基本策略） + 不操作（S7 基本策略） | 26800 | 0 | 26800 | - | 6.3084e-06 | 83437.1396 | 823.7833 | 84260.9229
240 | double | U43+S8 | 不操作（U43 基本策略） + 操作：开S29-2 | 26800 | 0 | 26800 | - | 6.3084e-06 | 83437.3086 | 823.7833 | 84261.0919
240 | double | U43+S9 | 不操作（U43 基本策略） + 不操作（S9 基本策略） | 26800 | 0 | 26800 | - | 6.3084e-06 | 83437.4777 | 823.7833 | 84261.261
240 | double | U34+S7 | 不操作（U34 基本策略） + 不操作（S7 基本策略） | 203400 | 0 | 203400 | - | 6.3084e-06 | 83438.7608 | 823.7833 | 84262.5441
240 | double | U34+S8 | 不操作（U34 基本策略） + 操作：开S29-2 | 203400 | 0 | 203400 | - | 6.3084e-06 | 83440.0439 | 823.7833 | 84263.8272
240 | double | U34+S9 | 不操作（U34 基本策略） + 不操作（S9 基本策略） | 203400 | 0 | 203400 | - | 6.3084e-06 | 83441.3271 | 823.7833 | 84265.1104
240 | double | U34+S10 | 不操作（U34 基本策略） + 打开开关 S9 | 203400 | 0 | 203400 | - | 6.3084e-06 | 83442.6102 | 823.7833 | 84266.3935
240 | double | U34+S11 | 不操作（U34 基本策略） + 操作：开S29-2 | 203400 | 0 | 203400 | - | 6.3084e-06 | 83443.8933 | 823.7833 | 84267.6766
240 | double | U34+S12 | 不操作（U34 基本策略） + 操作：开S29-2 | 203400 | 0 | 203400 | - | 6.3084e-06 | 83445.1764 | 823.7833 | 84268.9597
240 | double | U34+S13 | 不操作（U34 基本策略） + 不操作（S13 基本策略） | 1249600 | 0 | 1249600 | - | 6.3084e-06 | 83453.0594 | 823.7833 | 84276.8427
240 | double | U34+S14 | 不操作（U34 基本策略） + 不操作（S14 基本策略） | 1182600 | 0 | 1182600 | - | 6.3084e-06 | 83460.5197 | 823.7833 | 84284.303
240 | double | U34+S15 | 不操作（U34 基本策略） + 不操作（S15 基本策略） | 542400 | 0 | 542400 | - | 6.3084e-06 | 83463.9414 | 823.7833 | 84287.7247
240 | double | U34+S16 | 不操作（U34 基本策略） + 不操作（S16 基本策略） | 203400 | 0 | 203400 | - | 6.3084e-06 | 83465.2245 | 823.7833 | 84289.0078
240 | double | U34+S17 | 不操作（U34 基本策略） + 不操作（S17 基本策略） | 1152600 | 0 | 1152600 | - | 6.3084e-06 | 83472.4955 | 823.7833 | 84296.2788
240 | double | U34+S18 | 不操作（U34 基本策略） + 不操作（S18 基本策略） | 738300 | 0 | 738300 | - | 6.3084e-06 | 83477.153 | 823.7833 | 84300.9363
240 | double | U34+S19 | 不操作（U34 基本策略） + 不操作（S19 基本策略） | 894400 | 0 | 894400 | - | 6.3084e-06 | 83482.7952 | 823.7833 | 84306.5785
240 | double | U34+S20 | 不操作（U34 基本策略） + 不操作（S20 基本策略） | 469600 | 0 | 469600 | - | 6.3084e-06 | 83485.7576 | 823.7833 | 84309.5409
240 | double | U34+S21 | 不操作（U34 基本策略） + 不操作（S21 基本策略） | 1293300 | 0 | 1293300 | - | 6.3084e-06 | 83493.9163 | 823.7833 | 84317.6996
240 | double | U34+S22 | 不操作（U34 基本策略） + 不操作（S22 基本策略） | 484800 | 0 | 484800 | - | 6.3084e-06 | 83496.9746 | 823.7833 | 84320.7579
240 | double | U34+S23 | 不操作（U34 基本策略） + 不操作（S23 基本策略） | 1608200 | 0 | 1608200 | - | 6.3084e-06 | 83507.1197 | 823.7833 | 84330.903
240 | double | U34+S24 | 不操作（U34 基本策略） + 不操作（S24 基本策略） | 618800 | 0 | 618800 | - | 6.3084e-06 | 83511.0233 | 823.7833 | 84334.8066
240 | double | U34+S25 | 不操作（U34 基本策略） + 不操作（S25 基本策略） | 889900 | 0 | 889900 | - | 6.3084e-06 | 83516.6372 | 823.7833 | 84340.4205
240 | double | U34+S26 | 不操作（U34 基本策略） + 不操作（S26 基本策略） | 437900 | 0 | 437900 | - | 6.3084e-06 | 83519.3996 | 823.7833 | 84343.1829
240 | double | U34+S27 | 不操作（U34 基本策略） + 操作：开S62-3 | 203400 | 0 | 203400 | - | 6.3084e-06 | 83520.6827 | 823.7833 | 84344.466
240 | double | U34+S28 | 不操作（U34 基本策略） + 不操作（S28 基本策略） | 445950 | 0 | 445950 | - | 6.3084e-06 | 83523.4959 | 823.7833 | 84347.2792
240 | double | U34+S29 | 不操作（U34 基本策略） + 操作：开S62-3 | 203400 | 0 | 203400 | - | 6.3084e-06 | 83524.7791 | 823.7833 | 84348.5624
240 | double | U34+S13-1 | 不操作（U34 基本策略） + 不操作（S13-1 基本策略） | 203400 | 0 | 203400 | - | 6.3084e-06 | 83526.0622 | 823.7833 | 84349.8455
240 | double | U34+S29-2 | 不操作（U34 基本策略） + 不操作（S29-2 基本策略） | 203400 | 0 | 203400 | - | 6.3084e-06 | 83527.3453 | 823.7833 | 84351.1286
240 | double | U34+S62-3 | 不操作（U34 基本策略） + 不操作（S62-3 基本策略） | 203400 | 0 | 203400 | - | 6.3084e-06 | 83528.6284 | 823.7833 | 84352.4117
240 | double | U34+CB1 | 不操作（U34 基本策略） + 操作：开S29-2 | 203400 | 0 | 203400 | - | 6.3084e-06 | 83529.9116 | 823.7833 | 84353.6949
240 | double | U34+CB2 | 不操作（U34 基本策略） + 操作：关S11+开S62-3+开S29-2 | 203400 | 490001.1555 | 693401.1555 | - | 6.3084e-06 | 83531.1947 | 826.8744 | 84358.0691
240 | double | U34+CB3 | 不操作（U34 基本策略） + 操作：开S29-2 | 203400 | 0 | 203400 | - | 6.3084e-06 | 83532.4778 | 826.8744 | 84359.3522
240 | double | U34+DG1 | 不操作（U34 基本策略） + 打开开关 S7 | 203400 | 0 | 203400 | - | 1.5819e-05 | 83535.6953 | 826.8744 | 84362.5697
240 | double | U46+S1 | 不操作（U46 基本策略） + 操作：开S29-2 | 100500 | 0 | 100500 | - | 6.3084e-06 | 83536.3293 | 826.8744 | 84363.2037
240 | double | U46+S2 | 不操作（U46 基本策略） + 操作：开S13-1 | 100500 | 0 | 100500 | - | 6.3084e-06 | 83536.9633 | 826.8744 | 84363.8377
240 | double | U46+S3 | 不操作（U46 基本策略） + 操作：开S13-1 | 100500 | 0 | 100500 | - | 6.3084e-06 | 83537.5973 | 826.8744 | 84364.4717
240 | double | U46+S4 | 不操作（U46 基本策略） + 操作：开S13-1 | 100500 | 0 | 100500 | - | 6.3084e-06 | 83538.2313 | 826.8744 | 84365.1057
240 | double | U46+S5 | 不操作（U46 基本策略） + 操作：开S13-1 | 100500 | 0 | 100500 | - | 6.3084e-06 | 83538.8653 | 826.8744 | 84365.7397
240 | double | U46+S6 | 不操作（U46 基本策略） + 不操作（S6 基本策略） | 1728000 | 0 | 1728000 | - | 6.3084e-06 | 83549.7661 | 826.8744 | 84376.6406
240 | double | U46+S7 | 不操作（U46 基本策略） + 不操作（S7 基本策略） | 100500 | 0 | 100500 | - | 6.3084e-06 | 83550.4001 | 826.8744 | 84377.2746
240 | double | U46+S8 | 不操作（U46 基本策略） + 操作：开S29-2 | 100500 | 0 | 100500 | - | 6.3084e-06 | 83551.0341 | 826.8744 | 84377.9085
240 | double | U46+S9 | 不操作（U46 基本策略） + 不操作（S9 基本策略） | 100500 | 0 | 100500 | - | 6.3084e-06 | 83551.6681 | 826.8744 | 84378.5425
240 | double | U46+S10 | 不操作（U46 基本策略） + 打开开关 S9 | 100500 | 0 | 100500 | - | 6.3084e-06 | 83552.3021 | 826.8744 | 84379.1765
240 | double | U46+S11 | 不操作（U46 基本策略） + 操作：开S29-2 | 100500 | 0 | 100500 | - | 6.3084e-06 | 83552.9361 | 826.8744 | 84379.8105
240 | double | U46+S12 | 不操作（U46 基本策略） + 操作：开S29-2 | 100500 | 0 | 100500 | - | 6.3084e-06 | 83553.5701 | 826.8744 | 84380.4445
240 | double | U46+S13 | 不操作（U46 基本策略） + 不操作（S13 基本策略） | 1146700 | 0 | 1146700 | - | 6.3084e-06 | 83560.8039 | 826.8744 | 84387.6783
240 | double | U46+S14 | 不操作（U46 基本策略） + 不操作（S14 基本策略） | 1079700 | 0 | 1079700 | - | 6.3084e-06 | 83567.6151 | 826.8744 | 84394.4895
240 | double | U46+S15 | 不操作（U46 基本策略） + 不操作（S15 基本策略） | 439500 | 0 | 439500 | - | 6.3084e-06 | 83570.3876 | 826.8744 | 84397.262
240 | double | U46+S16 | 不操作（U46 基本策略） + 不操作（S16 基本策略） | 100500 | 0 | 100500 | - | 6.3084e-06 | 83571.0216 | 826.8744 | 84397.896
240 | double | U46+S17 | 不操作（U46 基本策略） + 不操作（S17 基本策略） | 1049700 | 0 | 1049700 | - | 6.3084e-06 | 83577.6435 | 826.8744 | 84404.5179
240 | double | U46+S18 | 不操作（U46 基本策略） + 不操作（S18 基本策略） | 635400 | 0 | 635400 | - | 6.3084e-06 | 83581.6519 | 826.8744 | 84408.5263
240 | double | U46+S19 | 不操作（U46 基本策略） + 不操作（S19 基本策略） | 791500 | 0 | 791500 | - | 6.3084e-06 | 83586.6449 | 826.8744 | 84413.5194
240 | double | U46+S20 | 不操作（U46 基本策略） + 不操作（S20 基本策略） | 366700 | 0 | 366700 | - | 6.3084e-06 | 83588.9582 | 826.8744 | 84415.8326
240 | double | U46+S21 | 不操作（U46 基本策略） + 不操作（S21 基本策略） | 1190400 | 0 | 1190400 | - | 6.3084e-06 | 83596.4677 | 826.8744 | 84423.3421
240 | double | U46+S22 | 不操作（U46 基本策略） + 不操作（S22 基本策略） | 381900 | 0 | 381900 | - | 6.3084e-06 | 83598.8769 | 826.8744 | 84425.7513
240 | double | U46+S23 | 不操作（U46 基本策略） + 不操作（S23 基本策略） | 1505300 | 0 | 1505300 | - | 6.3084e-06 | 83608.3729 | 826.8744 | 84435.2473
240 | double | U46+S24 | 不操作（U46 基本策略） + 不操作（S24 基本策略） | 515900 | 0 | 515900 | - | 6.3084e-06 | 83611.6274 | 826.8744 | 84438.5018
240 | double | U46+S25 | 不操作（U46 基本策略） + 不操作（S25 基本策略） | 787000 | 0 | 787000 | - | 6.3084e-06 | 83616.5921 | 826.8744 | 84443.4665
240 | double | U46+S26 | 不操作（U46 基本策略） + 不操作（S26 基本策略） | 335000 | 0 | 335000 | - | 6.3084e-06 | 83618.7054 | 826.8744 | 84445.5798
240 | double | U46+S27 | 不操作（U46 基本策略） + 操作：开S62-3 | 100500 | 0 | 100500 | - | 6.3084e-06 | 83619.3394 | 826.8744 | 84446.2138
240 | double | U46+S28 | 不操作（U46 基本策略） + 不操作（S28 基本策略） | 343050 | 0 | 343050 | - | 6.3084e-06 | 83621.5035 | 826.8744 | 84448.3779
240 | double | U46+S29 | 不操作（U46 基本策略） + 操作：开S62-3 | 100500 | 0 | 100500 | - | 6.3084e-06 | 83622.1375 | 826.8744 | 84449.0119
240 | double | U46+S13-1 | 不操作（U46 基本策略） + 不操作（S13-1 基本策略） | 100500 | 0 | 100500 | - | 6.3084e-06 | 83622.7715 | 826.8744 | 84449.6459
240 | double | L59+S29 | 操作：开S62-3(源:L59) | 318600 | 0 | 318600 | - | 2.5112e-07 | 83622.8515 | 826.8744 | 84449.7259
240 | double | L59+S13-1 | 操作：开S62-3(源:L59) | 0 | 0 | 0 | - | 2.5112e-07 | 83622.8515 | 826.8744 | 84449.7259
240 | double | L59+S29-2 | 操作：开S62-3(源:L59) | 0 | 0 | 0 | - | 2.5112e-07 | 83622.8515 | 826.8744 | 84449.7259
240 | double | L59+S62-3 | 不操作（L59 基本策略）(源:L59) | 80400 | 0 | 80400 | - | 2.5112e-07 | 83622.8717 | 826.8744 | 84449.7461
240 | double | L59+CB1 | 操作：开S62-3+开S29-2(源:L59) | 0 | 0 | 0 | - | 2.5112e-07 | 83622.8717 | 826.8744 | 84449.7461
240 | double | L59+CB2 | 操作：开S62-3(源:L59) | 4445150 | 0 | 4445150 | - | 2.5112e-07 | 83623.9879 | 826.8744 | 84450.8624
240 | double | L59+CB3 | 操作：开S62-3+开S29-2(源:L59) | 0 | 0 | 0 | - | 2.5112e-07 | 83623.9879 | 826.8744 | 84450.8624
240 | double | L59+DG1 | 操作：开S62-3 + 打开开关 S7 | 0 | 0 | 0 | - | 6.297e-07 | 83623.9879 | 826.8744 | 84450.8624
240 | double | L59+DG2 | 操作：开S62-3 + 打开开关 S9 | 0 | 0 | 0 | - | 6.297e-07 | 83623.9879 | 826.8744 | 84450.8624
240 | double | L59+DG3 | 操作：开S62-3 + 不操作（DG3 基本策略） | 0 | 0 | 0 | - | 6.297e-07 | 83623.9879 | 826.8744 | 84450.8624
240 | double | L59+DG4 | 操作：开S62-3 + 打开开关 S16 | 0 | 0 | 0 | - | 6.297e-07 | 83623.9879 | 826.8744 | 84450.8624
240 | double | L59+DG5 | 操作：开S62-3 + 不操作（DG5 基本策略） | 0 | 0 | 0 | - | 6.297e-07 | 83623.9879 | 826.8744 | 84450.8624
240 | double | L59+DG6 | 操作：开S62-3 + 不操作（DG6 基本策略） | 0 | 0 | 0 | - | 6.297e-07 | 83623.9879 | 826.8744 | 84450.8624
240 | double | L59+DG7 | 操作：开S62-3 + 不操作（DG7 基本策略） | 0 | 0 | 0 | - | 6.297e-07 | 83623.9879 | 826.8744 | 84450.8624
240 | double | L59+DG8 | 操作：开S62-3 + 不操作（DG8 基本策略） | 0 | 0 | 0 | - | 6.297e-07 | 83623.9879 | 826.8744 | 84450.8624
240 | double | U1+S1 | 不操作（U1 基本策略） + 操作：开S29-2 | 26800 | 0 | 26800 | - | 6.3084e-06 | 83624.157 | 826.8744 | 84451.0314
240 | double | U1+S2 | 不操作（U1 基本策略） + 操作：开S62-3+开S13-1 | 26800 | 0 | 26800 | - | 6.3084e-06 | 83624.3261 | 826.8744 | 84451.2005
240 | double | U1+S3 | 不操作（U1 基本策略） + 操作：开S13-1 | 26800 | 0 | 26800 | - | 6.3084e-06 | 83624.4951 | 826.8744 | 84451.3696
240 | double | U1+S4 | 不操作（U1 基本策略） + 操作：开S13-1 | 26800 | 0 | 26800 | - | 6.3084e-06 | 83624.6642 | 826.8744 | 84451.5386
240 | double | U1+S5 | 不操作（U1 基本策略） + 操作：开S13-1 | 26800 | 0 | 26800 | - | 6.3084e-06 | 83624.8333 | 826.8744 | 84451.7077
240 | double | U1+S6 | 不操作（U1 基本策略） + 不操作（S6 基本策略） | 1654300 | 0 | 1654300 | - | 6.3084e-06 | 83635.2692 | 826.8744 | 84462.1436
240 | double | U1+S7 | 不操作（U1 基本策略） + 不操作（S7 基本策略） | 26800 | 0 | 26800 | - | 6.3084e-06 | 83635.4383 | 826.8744 | 84462.3127
240 | double | U1+S8 | 不操作（U1 基本策略） + 操作：开S29-2 | 26800 | 0 | 26800 | - | 6.3084e-06 | 83635.6074 | 826.8744 | 84462.4818
240 | double | U1+S9 | 不操作（U1 基本策略） + 不操作（S9 基本策略） | 26800 | 0 | 26800 | - | 6.3084e-06 | 83635.7764 | 826.8744 | 84462.6508
240 | double | U1+S10 | 不操作（U1 基本策略） + 打开开关 S9 | 26800 | 0 | 26800 | - | 6.3084e-06 | 83635.9455 | 826.8744 | 84462.8199
240 | double | U1+S11 | 不操作（U1 基本策略） + 操作：开S29-2 | 26800 | 0 | 26800 | - | 6.3084e-06 | 83636.1145 | 826.8744 | 84462.989
240 | double | U1+S12 | 不操作（U1 基本策略） + 操作：开S29-2 | 26800 | 0 | 26800 | - | 6.3084e-06 | 83636.2836 | 826.8744 | 84463.158
240 | double | U1+S13 | 不操作（U1 基本策略） + 不操作（S13 基本策略） | 1073000 | 0 | 1073000 | - | 6.3084e-06 | 83643.0525 | 826.8744 | 84469.9269
240 | double | U1+S14 | 不操作（U1 基本策略） + 不操作（S14 基本策略） | 1006000 | 0 | 1006000 | - | 6.3084e-06 | 83649.3987 | 826.8744 | 84476.2732
240 | double | U1+S15 | 不操作（U1 基本策略） + 不操作（S15 基本策略） | 365800 | 0 | 365800 | - | 6.3084e-06 | 83651.7063 | 826.8744 | 84478.5808
240 | double | U44+S27 | 不操作（U44 基本策略） + 操作：开S62-3 | 40200 | 0 | 40200 | - | 6.3084e-06 | 83651.9599 | 826.8744 | 84478.8344
240 | double | U44+S28 | 不操作（U44 基本策略） + 不操作（S28 基本策略） | 282750 | 0 | 282750 | - | 6.3084e-06 | 83653.7436 | 826.8744 | 84480.6181
240 | double | U44+S29 | 不操作（U44 基本策略） + 操作：开S62-3 | 40200 | 0 | 40200 | - | 6.3084e-06 | 83653.9972 | 826.8744 | 84480.8716
240 | double | U44+S13-1 | 不操作（U44 基本策略） + 不操作（S13-1 基本策略） | 40200 | 0 | 40200 | - | 6.3084e-06 | 83654.2508 | 826.8744 | 84481.1252
240 | double | U44+S29-2 | 不操作（U44 基本策略） + 不操作（S29-2 基本策略） | 40200 | 0 | 40200 | - | 6.3084e-06 | 83654.5044 | 826.8744 | 84481.3788
240 | double | U44+S62-3 | 不操作（U44 基本策略） + 不操作（S62-3 基本策略） | 40200 | 0 | 40200 | - | 6.3084e-06 | 83654.758 | 826.8744 | 84481.6324
240 | double | U44+CB1 | 不操作（U44 基本策略） + 操作：开S29-2 | 40200 | 0 | 40200 | - | 6.3084e-06 | 83655.0116 | 826.8744 | 84481.886
240 | double | U44+CB2 | 不操作（U44 基本策略） + 操作：关S11+开S62-3+开S29-2 | 40200 | 458323.3885 | 498523.3885 | - | 6.3084e-06 | 83655.2652 | 829.7657 | 84485.0309
240 | double | U44+CB3 | 不操作（U44 基本策略） + 操作：开S29-2 | 40200 | 0 | 40200 | - | 6.3084e-06 | 83655.5188 | 829.7657 | 84485.2845
240 | double | U44+DG1 | 不操作（U44 基本策略） + 打开开关 S7 | 40200 | 0 | 40200 | - | 1.5819e-05 | 83656.1547 | 829.7657 | 84485.9204
240 | double | U44+DG2 | 不操作（U44 基本策略） + 打开开关 S9 | 40200 | 0 | 40200 | - | 1.5819e-05 | 83656.7906 | 829.7657 | 84486.5563
240 | double | U44+DG3 | 不操作（U44 基本策略） + 不操作（DG3 基本策略） | 40200 | 0 | 40200 | - | 1.5819e-05 | 83657.4265 | 829.7657 | 84487.1922
240 | double | U44+DG4 | 不操作（U44 基本策略） + 打开开关 S16 | 40200 | 0 | 40200 | - | 1.5819e-05 | 83658.0624 | 829.7657 | 84487.8281
240 | double | U44+DG5 | 不操作（U44 基本策略） + 不操作（DG5 基本策略） | 40200 | 0 | 40200 | - | 1.5819e-05 | 83658.6983 | 829.7657 | 84488.464
240 | double | U44+DG6 | 不操作（U44 基本策略） + 不操作（DG6 基本策略） | 40200 | 0 | 40200 | - | 1.5819e-05 | 83659.3342 | 829.7657 | 84489.0999
240 | double | U44+DG7 | 不操作（U44 基本策略） + 不操作（DG7 基本策略） | 40200 | 0 | 40200 | - | 1.5819e-05 | 83659.9701 | 829.7657 | 84489.7358
240 | double | U44+DG8 | 不操作（U44 基本策略） + 不操作（DG8 基本策略） | 40200 | 0 | 40200 | - | 1.5819e-05 | 83660.606 | 829.7657 | 84490.3717
240 | double | U45+S1 | 不操作（U45 基本策略） + 操作：开S29-2 | 424800 | 0 | 424800 | - | 6.3084e-06 | 83663.2858 | 829.7657 | 84493.0515
240 | double | U45+S2 | 不操作（U45 基本策略） + 操作：开S13-1 | 424800 | 0 | 424800 | - | 6.3084e-06 | 83665.9656 | 829.7657 | 84495.7313
240 | double | U45+S3 | 不操作（U45 基本策略） + 操作：开S13-1 | 424800 | 0 | 424800 | - | 6.3084e-06 | 83668.6454 | 829.7657 | 84498.4111
240 | double | U45+S4 | 不操作（U45 基本策略） + 操作：开S13-1 | 424800 | 0 | 424800 | - | 6.3084e-06 | 83671.3252 | 829.7657 | 84501.0909
240 | double | U45+S5 | 不操作（U45 基本策略） + 操作：开S13-1 | 424800 | 0 | 424800 | - | 6.3084e-06 | 83674.005 | 829.7657 | 84503.7707
240 | double | U45+S6 | 不操作（U45 基本策略） + 不操作（S6 基本策略） | 2052300 | 0 | 2052300 | - | 6.3084e-06 | 83686.9517 | 829.7657 | 84516.7174
240 | double | U45+S7 | 不操作（U45 基本策略） + 不操作（S7 基本策略） | 424800 | 0 | 424800 | - | 6.3084e-06 | 83689.6315 | 829.7657 | 84519.3972
240 | double | U45+S8 | 不操作（U45 基本策略） + 操作：开S29-2 | 424800 | 0 | 424800 | - | 6.3084e-06 | 83692.3113 | 829.7657 | 84522.077
240 | double | U45+S9 | 不操作（U45 基本策略） + 不操作（S9 基本策略） | 424800 | 0 | 424800 | - | 6.3084e-06 | 83694.9911 | 829.7657 | 84524.7568
240 | double | U45+S10 | 不操作（U45 基本策略） + 打开开关 S9 | 424800 | 0 | 424800 | - | 6.3084e-06 | 83697.6709 | 829.7657 | 84527.4366
240 | double | U45+S11 | 不操作（U45 基本策略） + 操作：开S29-2 | 424800 | 0 | 424800 | - | 6.3084e-06 | 83700.3507 | 829.7657 | 84530.1164
240 | double | U45+S12 | 不操作（U45 基本策略） + 操作：开S29-2 | 424800 | 0 | 424800 | - | 6.3084e-06 | 83703.0305 | 829.7657 | 84532.7962
240 | double | U45+S13 | 不操作（U45 基本策略） + 不操作（S13 基本策略） | 1471000 | 0 | 1471000 | - | 6.3084e-06 | 83712.3102 | 829.7657 | 84542.0759
240 | double | U35+S24 | 不操作（U35 基本策略） + 不操作（S24 基本策略） | 442200 | 0 | 442200 | - | 6.3084e-06 | 83715.0997 | 829.7657 | 84544.8654
240 | double | U35+S25 | 不操作（U35 基本策略） + 不操作（S25 基本策略） | 713300 | 0 | 713300 | - | 6.3084e-06 | 83719.5995 | 829.7657 | 84549.3652
240 | double | U35+S26 | 不操作（U35 基本策略） + 不操作（S26 基本策略） | 261300 | 0 | 261300 | - | 6.3084e-06 | 83721.2479 | 829.7657 | 84551.0136
240 | double | U35+S27 | 不操作（U35 基本策略） + 操作：开S62-3 | 26800 | 0 | 26800 | - | 6.3084e-06 | 83721.4169 | 829.7657 | 84551.1826
240 | double | U35+S28 | 不操作（U35 基本策略） + 不操作（S28 基本策略） | 269350 | 0 | 269350 | - | 6.3084e-06 | 83723.1161 | 829.7657 | 84552.8818
240 | double | U35+S29 | 不操作（U35 基本策略） + 操作：开S62-3 | 26800 | 0 | 26800 | - | 6.3084e-06 | 83723.2852 | 829.7657 | 84553.0509
240 | double | U35+S13-1 | 不操作（U35 基本策略） + 不操作（S13-1 基本策略） | 26800 | 0 | 26800 | - | 6.3084e-06 | 83723.4542 | 829.7657 | 84553.2199
240 | double | U35+S29-2 | 不操作（U35 基本策略） + 不操作（S29-2 基本策略） | 26800 | 0 | 26800 | - | 6.3084e-06 | 83723.6233 | 829.7657 | 84553.389
240 | double | U35+S62-3 | 不操作（U35 基本策略） + 不操作（S62-3 基本策略） | 26800 | 0 | 26800 | - | 6.3084e-06 | 83723.7924 | 829.7657 | 84553.5581
240 | double | U35+CB1 | 不操作（U35 基本策略） + 操作：开S29-2 | 26800 | 0 | 26800 | - | 6.3084e-06 | 83723.9614 | 829.7657 | 84553.7271
240 | double | U35+CB2 | 不操作（U35 基本策略） + 操作：关S11+开S62-3+开S29-2 | 26800 | 490001.1555 | 516801.1555 | - | 6.3084e-06 | 83724.1305 | 832.8568 | 84556.9873
240 | double | U35+CB3 | 不操作（U35 基本策略） + 操作：开S29-2 | 26800 | 0 | 26800 | - | 6.3084e-06 | 83724.2996 | 832.8568 | 84557.1564
240 | double | U35+DG1 | 不操作（U35 基本策略） + 打开开关 S7 | 26800 | 0 | 26800 | - | 1.5819e-05 | 83724.7235 | 832.8568 | 84557.5803
240 | double | U35+DG2 | 不操作（U35 基本策略） + 打开开关 S9 | 26800 | 0 | 26800 | - | 1.5819e-05 | 83725.1474 | 832.8568 | 84558.0042
240 | double | U35+DG3 | 不操作（U35 基本策略） + 不操作（DG3 基本策略） | 26800 | 0 | 26800 | - | 1.5819e-05 | 83725.5714 | 832.8568 | 84558.4282
240 | double | U35+DG4 | 不操作（U35 基本策略） + 打开开关 S16 | 26800 | 0 | 26800 | - | 1.5819e-05 | 83725.9953 | 832.8568 | 84558.8521
240 | double | U35+DG5 | 不操作（U35 基本策略） + 不操作（DG5 基本策略） | 26800 | 0 | 26800 | - | 1.5819e-05 | 83726.4192 | 832.8568 | 84559.2761
240 | double | U35+DG6 | 不操作（U35 基本策略） + 不操作（DG6 基本策略） | 26800 | 0 | 26800 | - | 1.5819e-05 | 83726.8432 | 832.8568 | 84559.7
240 | double | U35+DG7 | 不操作（U35 基本策略） + 不操作（DG7 基本策略） | 26800 | 0 | 26800 | - | 1.5819e-05 | 83727.2671 | 832.8568 | 84560.1239
240 | double | U35+DG8 | 不操作（U35 基本策略） + 不操作（DG8 基本策略） | 26800 | 0 | 26800 | - | 1.5819e-05 | 83727.6911 | 832.8568 | 84560.5479
240 | double | U36+S1 | 不操作（U36 基本策略） + 操作：开S29-2 | 354000 | 0 | 354000 | - | 6.3084e-06 | 83729.9242 | 832.8568 | 84562.781
240 | double | U36+S2 | 不操作（U36 基本策略） + 操作：开S62-3+开S13-1 | 354000 | 0 | 354000 | - | 6.3084e-06 | 83732.1574 | 832.8568 | 84565.0142
240 | double | U36+S3 | 不操作（U36 基本策略） + 操作：开S13-1 | 354000 | 0 | 354000 | - | 6.3084e-06 | 83734.3906 | 832.8568 | 84567.2474
240 | double | U36+S4 | 不操作（U36 基本策略） + 操作：开S13-1 | 354000 | 0 | 354000 | - | 6.3084e-06 | 83736.6237 | 832.8568 | 84569.4805
240 | double | U36+S5 | 不操作（U36 基本策略） + 操作：开S13-1 | 354000 | 0 | 354000 | - | 6.3084e-06 | 83738.8569 | 832.8568 | 84571.7137
240 | double | U36+S6 | 不操作（U36 基本策略） + 不操作（S6 基本策略） | 1981500 | 0 | 1981500 | - | 6.3084e-06 | 83751.3569 | 832.8568 | 84584.2138
240 | double | U36+S7 | 不操作（U36 基本策略） + 不操作（S7 基本策略） | 354000 | 0 | 354000 | - | 6.3084e-06 | 83753.5901 | 832.8568 | 84586.4469
240 | double | U36+S8 | 不操作（U36 基本策略） + 操作：开S29-2 | 354000 | 0 | 354000 | - | 6.3084e-06 | 83755.8233 | 832.8568 | 84588.6801
240 | double | U36+S9 | 不操作（U36 基本策略） + 不操作（S9 基本策略） | 354000 | 0 | 354000 | - | 6.3084e-06 | 83758.0564 | 832.8568 | 84590.9133
240 | double | U36+S10 | 不操作（U36 基本策略） + 打开开关 S9 | 354000 | 0 | 354000 | - | 6.3084e-06 | 83760.2896 | 832.8568 | 84593.1464
240 | double | L58+S14 | 操作：开S62-3 + 不操作（S14 基本策略） | 979200 | 0 | 979200 | - | 4.1564e-06 | 83764.3596 | 832.8568 | 84597.2164
240 | double | L58+S15 | 操作：开S62-3 + 不操作（S15 基本策略） | 339000 | 0 | 339000 | - | 4.1564e-06 | 83765.7686 | 832.8568 | 84598.6254
240 | double | L58+S16 | 操作：开S62-3 + 不操作（S16 基本策略） | 0 | 0 | 0 | - | 4.1564e-06 | 83765.7686 | 832.8568 | 84598.6254
240 | double | L58+S17 | 操作：开S62-3 + 不操作（S17 基本策略） | 949200 | 0 | 949200 | - | 4.1564e-06 | 83769.7139 | 832.8568 | 84602.5707
240 | double | L58+S18 | 操作：开S62-3 + 不操作（S18 基本策略） | 534900 | 0 | 534900 | - | 4.1564e-06 | 83771.9372 | 832.8568 | 84604.794
240 | double | L58+S19 | 操作：开S62-3 + 不操作（S19 基本策略） | 691000 | 0 | 691000 | - | 4.1564e-06 | 83774.8093 | 832.8568 | 84607.6661
240 | double | L58+S20 | 操作：开S62-3 + 不操作（S20 基本策略） | 266200 | 0 | 266200 | - | 4.1564e-06 | 83775.9157 | 832.8568 | 84608.7725
240 | double | L58+S21 | 操作：开S62-3 + 不操作（S21 基本策略） | 1089900 | 0 | 1089900 | - | 4.1564e-06 | 83780.4458 | 832.8568 | 84613.3026
240 | double | L58+S22 | 操作：开S62-3 + 不操作（S22 基本策略） | 281400 | 0 | 281400 | - | 4.1564e-06 | 83781.6154 | 832.8568 | 84614.4722
240 | double | L58+S23 | 操作：开S62-3 + 不操作（S23 基本策略） | 1404800 | 0 | 1404800 | - | 4.1564e-06 | 83787.4544 | 832.8568 | 84620.3112
240 | double | L58+S24 | 操作：开S62-3 + 不操作（S24 基本策略） | 415400 | 0 | 415400 | - | 4.1564e-06 | 83789.181 | 832.8568 | 84622.0378
240 | double | L58+S25 | 操作：开S62-3 + 不操作（S25 基本策略） | 686500 | 0 | 686500 | - | 4.1564e-06 | 83792.0343 | 832.8568 | 84624.8912
240 | double | L58+S26 | 操作：开S62-3 + 不操作（S26 基本策略） | 234500 | 0 | 234500 | - | 4.1564e-06 | 83793.009 | 832.8568 | 84625.8658
240 | double | L58+S27 | 操作：开S62-3(源:L58) | 453550 | 0 | 453550 | - | 4.1564e-06 | 83794.8942 | 832.8568 | 84627.751
240 | double | L58+S28 | 操作：开S62-3 + 不操作（S28 基本策略） | 242550 | 0 | 242550 | - | 4.1564e-06 | 83795.9023 | 832.8568 | 84628.7591
240 | double | L58+S29 | 操作：开S62-3(源:L58) | 0 | 0 | 0 | - | 4.1564e-06 | 83795.9023 | 832.8568 | 84628.7591
240 | double | L58+S13-1 | 操作：开S62-3(源:L58) | 0 | 0 | 0 | - | 4.1564e-06 | 83795.9023 | 832.8568 | 84628.7591
240 | double | L58+S29-2 | 操作：开S62-3(源:L58) | 0 | 0 | 0 | - | 4.1564e-06 | 83795.9023 | 832.8568 | 84628.7591
240 | double | L58+S62-3 | 不操作（L58 基本策略）(源:L58) | 399000 | 0 | 399000 | - | 4.1564e-06 | 83797.5607 | 832.8568 | 84630.4175
240 | double | L58+CB1 | 操作：开S62-3+开S29-2(源:L58) | 0 | 0 | 0 | - | 4.1564e-06 | 83797.5607 | 832.8568 | 84630.4175
240 | double | L58+CB2 | 操作：开S62-3(源:L58) | 4126550 | 0 | 4126550 | - | 4.1564e-06 | 83814.7125 | 832.8568 | 84647.5693
240 | double | L58+CB3 | 操作：开S62-3+开S13-1+开S29-2(源:L58) | 0 | 0 | 0 | - | 4.1564e-06 | 83814.7125 | 832.8568 | 84647.5693
240 | double | L58+DG1 | 操作：开S62-3 + 打开开关 S7 | 0 | 0 | 0 | - | 1.0422e-05 | 83814.7125 | 832.8568 | 84647.5693
240 | double | L58+DG2 | 操作：开S62-3 + 打开开关 S9 | 0 | 0 | 0 | - | 1.0422e-05 | 83814.7125 | 832.8568 | 84647.5693
240 | double | L58+DG3 | 操作：开S62-3 + 不操作（DG3 基本策略） | 0 | 0 | 0 | - | 1.0422e-05 | 83814.7125 | 832.8568 | 84647.5693
240 | double | L58+DG4 | 操作：开S62-3 + 打开开关 S16 | 0 | 0 | 0 | - | 1.0422e-05 | 83814.7125 | 832.8568 | 84647.5693
240 | double | L58+DG5 | 操作：开S62-3 + 不操作（DG5 基本策略） | 0 | 0 | 0 | - | 1.0422e-05 | 83814.7125 | 832.8568 | 84647.5693
240 | double | L58+DG6 | 操作：开S62-3 + 不操作（DG6 基本策略） | 0 | 0 | 0 | - | 1.0422e-05 | 83814.7125 | 832.8568 | 84647.5693
240 | double | L58+DG7 | 操作：开S62-3 + 不操作（DG7 基本策略） | 0 | 0 | 0 | - | 1.0422e-05 | 83814.7125 | 832.8568 | 84647.5693
240 | double | L58+DG8 | 操作：开S62-3 + 不操作（DG8 基本策略） | 0 | 0 | 0 | - | 1.0422e-05 | 83814.7125 | 832.8568 | 84647.5693
240 | double | U50+S9 | 不操作（U50 基本策略） + 不操作（S9 基本策略） | 40200 | 0 | 40200 | - | 6.3084e-06 | 83814.9661 | 832.8568 | 84647.8229
240 | double | U50+S10 | 不操作（U50 基本策略） + 打开开关 S9 | 40200 | 0 | 40200 | - | 6.3084e-06 | 83815.2196 | 832.8568 | 84648.0765
240 | double | U50+S11 | 不操作（U50 基本策略） + 操作：开S29-2 | 40200 | 0 | 40200 | - | 6.3084e-06 | 83815.4732 | 832.8568 | 84648.3301
240 | double | U50+S12 | 不操作（U50 基本策略） + 操作：开S29-2 | 40200 | 0 | 40200 | - | 6.3084e-06 | 83815.7268 | 832.8568 | 84648.5837
240 | double | U50+S13 | 不操作（U50 基本策略） + 不操作（S13 基本策略） | 1086400 | 0 | 1086400 | - | 6.3084e-06 | 83822.5803 | 832.8568 | 84655.4371
240 | double | U50+S14 | 不操作（U50 基本策略） + 不操作（S14 基本策略） | 1019400 | 0 | 1019400 | - | 6.3084e-06 | 83829.011 | 832.8568 | 84661.8678
240 | double | U50+S15 | 不操作（U50 基本策略） + 不操作（S15 基本策略） | 379200 | 0 | 379200 | - | 6.3084e-06 | 83831.4032 | 832.8568 | 84664.26
240 | double | U50+S16 | 不操作（U50 基本策略） + 不操作（S16 基本策略） | 40200 | 0 | 40200 | - | 6.3084e-06 | 83831.6568 | 832.8568 | 84664.5136
240 | double | U50+S17 | 不操作（U50 基本策略） + 不操作（S17 基本策略） | 989400 | 0 | 989400 | - | 6.3084e-06 | 83837.8983 | 832.8568 | 84670.7551
240 | double | U50+S18 | 不操作（U50 基本策略） + 不操作（S18 基本策略） | 575100 | 0 | 575100 | - | 6.3084e-06 | 83841.5262 | 832.8568 | 84674.383
240 | double | U50+S19 | 不操作（U50 基本策略） + 不操作（S19 基本策略） | 731200 | 0 | 731200 | - | 6.3084e-06 | 83846.1389 | 832.8568 | 84678.9957
240 | double | U50+S20 | 不操作（U50 基本策略） + 不操作（S20 基本策略） | 306400 | 0 | 306400 | - | 6.3084e-06 | 83848.0718 | 832.8568 | 84680.9286
240 | double | U50+S21 | 不操作（U50 基本策略） + 不操作（S21 基本策略） | 1130100 | 0 | 1130100 | - | 6.3084e-06 | 83855.2009 | 832.8568 | 84688.0577
240 | double | U50+S22 | 不操作（U50 基本策略） + 不操作（S22 基本策略） | 321600 | 0 | 321600 | - | 6.3084e-06 | 83857.2297 | 832.8568 | 84690.0865
240 | double | U50+S23 | 不操作（U50 基本策略） + 不操作（S23 基本策略） | 1445000 | 0 | 1445000 | - | 6.3084e-06 | 83866.3453 | 832.8568 | 84699.2021
240 | double | U50+S24 | 不操作（U50 基本策略） + 不操作（S24 基本策略） | 455600 | 0 | 455600 | - | 6.3084e-06 | 83869.2194 | 832.8568 | 84702.0762
240 | double | U50+S25 | 不操作（U50 基本策略） + 不操作（S25 基本策略） | 726700 | 0 | 726700 | - | 6.3084e-06 | 83873.8037 | 832.8568 | 84706.6605
240 | double | U50+S26 | 不操作（U50 基本策略） + 不操作（S26 基本策略） | 274700 | 0 | 274700 | - | 6.3084e-06 | 83875.5366 | 832.8568 | 84708.3934
240 | double | U50+S27 | 不操作（U50 基本策略） + 操作：开S62-3 | 40200 | 0 | 40200 | - | 6.3084e-06 | 83875.7902 | 832.8568 | 84708.647
240 | double | U50+S28 | 不操作（U50 基本策略） + 不操作（S28 基本策略） | 282750 | 0 | 282750 | - | 6.3084e-06 | 83877.5739 | 832.8568 | 84710.4307
240 | double | U50+S29 | 不操作（U50 基本策略） + 操作：开S62-3 | 40200 | 0 | 40200 | - | 6.3084e-06 | 83877.8275 | 832.8568 | 84710.6843
240 | double | U50+S13-1 | 不操作（U50 基本策略） + 不操作（S13-1 基本策略） | 40200 | 0 | 40200 | - | 6.3084e-06 | 83878.0811 | 832.8568 | 84710.9379
240 | double | U50+S29-2 | 不操作（U50 基本策略） + 不操作（S29-2 基本策略） | 40200 | 0 | 40200 | - | 6.3084e-06 | 83878.3347 | 832.8568 | 84711.1915
240 | double | U50+S62-3 | 不操作（U50 基本策略） + 不操作（S62-3 基本策略） | 40200 | 0 | 40200 | - | 6.3084e-06 | 83878.5883 | 832.8568 | 84711.4451
240 | double | U50+CB1 | 不操作（U50 基本策略） + 操作：开S29-2 | 40200 | 0 | 40200 | - | 6.3084e-06 | 83878.8419 | 832.8568 | 84711.6987
240 | double | U50+CB2 | 不操作（U50 基本策略） + 操作：关S11+开S62-3+开S29-2 | 40200 | 458150.5064 | 498350.5064 | - | 6.3084e-06 | 83879.0955 | 835.747 | 84714.8425
240 | double | U50+CB3 | 不操作（U50 基本策略） + 操作：开S29-2 | 40200 | 0 | 40200 | - | 6.3084e-06 | 83879.3491 | 835.747 | 84715.0961
240 | double | U50+DG1 | 不操作（U50 基本策略） + 打开开关 S7 | 40200 | 0 | 40200 | - | 1.5819e-05 | 83879.985 | 835.747 | 84715.732
240 | double | U50+DG2 | 不操作（U50 基本策略） + 打开开关 S9 | 40200 | 0 | 40200 | - | 1.5819e-05 | 83880.6209 | 835.747 | 84716.3679
240 | double | U50+DG3 | 不操作（U50 基本策略） + 不操作（DG3 基本策略） | 40200 | 0 | 40200 | - | 1.5819e-05 | 83881.2568 | 835.747 | 84717.0038
240 | double | U46+S29-2 | 不操作（U46 基本策略） + 不操作（S29-2 基本策略） | 100500 | 0 | 100500 | - | 6.3084e-06 | 83881.8908 | 835.747 | 84717.6378
240 | double | U46+S62-3 | 不操作（U46 基本策略） + 不操作（S62-3 基本策略） | 100500 | 0 | 100500 | - | 6.3084e-06 | 83882.5248 | 835.747 | 84718.2718
240 | double | U46+CB1 | 不操作（U46 基本策略） + 操作：开S29-2 | 100500 | 0 | 100500 | - | 6.3084e-06 | 83883.1588 | 835.747 | 84718.9058
240 | double | U46+CB2 | 不操作（U46 基本策略） + 操作：关S11+开S62-3+开S29-2 | 100500 | 411843.7777 | 512343.7777 | - | 6.3084e-06 | 83883.7928 | 838.3451 | 84722.1378
240 | double | U46+CB3 | 不操作（U46 基本策略） + 操作：开S29-2 | 100500 | 0 | 100500 | - | 6.3084e-06 | 83884.4268 | 838.3451 | 84722.7718
240 | double | U46+DG1 | 不操作（U46 基本策略） + 打开开关 S7 | 100500 | 0 | 100500 | - | 1.5819e-05 | 83886.0165 | 838.3451 | 84724.3616
240 | double | U46+DG2 | 不操作（U46 基本策略） + 打开开关 S9 | 100500 | 0 | 100500 | - | 1.5819e-05 | 83887.6063 | 838.3451 | 84725.9513
240 | double | U46+DG3 | 不操作（U46 基本策略） + 不操作（DG3 基本策略） | 100500 | 0 | 100500 | - | 1.5819e-05 | 83889.196 | 838.3451 | 84727.5411
240 | double | U46+DG4 | 不操作（U46 基本策略） + 打开开关 S16 | 100500 | 0 | 100500 | - | 1.5819e-05 | 83890.7858 | 838.3451 | 84729.1309
240 | double | U46+DG5 | 不操作（U46 基本策略） + 不操作（DG5 基本策略） | 100500 | 0 | 100500 | - | 1.5819e-05 | 83892.3755 | 838.3451 | 84730.7206
240 | double | U46+DG6 | 不操作（U46 基本策略） + 不操作（DG6 基本策略） | 100500 | 0 | 100500 | - | 1.5819e-05 | 83893.9653 | 838.3451 | 84732.3104
240 | double | U46+DG7 | 不操作（U46 基本策略） + 不操作（DG7 基本策略） | 100500 | 0 | 100500 | - | 1.5819e-05 | 83895.5551 | 838.3451 | 84733.9001
240 | double | U46+DG8 | 不操作（U46 基本策略） + 不操作（DG8 基本策略） | 100500 | 0 | 100500 | - | 1.5819e-05 | 83897.1448 | 838.3451 | 84735.4899
240 | double | U47+S1 | 不操作（U47 基本策略） + 操作：开S29-2 | 708000 | 0 | 708000 | - | 6.3084e-06 | 83901.6112 | 838.3451 | 84739.9562
240 | double | U47+S2 | 不操作（U47 基本策略） + 操作：开S13-1 | 708000 | 0 | 708000 | - | 6.3084e-06 | 83906.0775 | 838.3451 | 84744.4226
240 | double | U47+S3 | 不操作（U47 基本策略） + 操作：开S13-1 | 708000 | 0 | 708000 | - | 6.3084e-06 | 83910.5438 | 838.3451 | 84748.8889
240 | double | U47+S4 | 不操作（U47 基本策略） + 操作：开S13-1 | 708000 | 0 | 708000 | - | 6.3084e-06 | 83915.0102 | 838.3451 | 84753.3552
240 | double | U47+S5 | 不操作（U47 基本策略） + 操作：开S13-1 | 708000 | 0 | 708000 | - | 6.3084e-06 | 83919.4765 | 838.3451 | 84757.8216
240 | double | U47+S6 | 不操作（U47 基本策略） + 不操作（S6 基本策略） | 2335500 | 0 | 2335500 | - | 6.3084e-06 | 83934.2097 | 838.3451 | 84772.5548
240 | double | U47+S7 | 不操作（U47 基本策略） + 不操作（S7 基本策略） | 708000 | 0 | 708000 | - | 6.3084e-06 | 83938.6761 | 838.3451 | 84777.0211
240 | double | U47+S8 | 不操作（U47 基本策略） + 操作：开S29-2 | 708000 | 0 | 708000 | - | 6.3084e-06 | 83943.1424 | 838.3451 | 84781.4875
240 | double | U47+S9 | 不操作（U47 基本策略） + 不操作（S9 基本策略） | 708000 | 0 | 708000 | - | 6.3084e-06 | 83947.6087 | 838.3451 | 84785.9538
240 | double | U47+S10 | 不操作（U47 基本策略） + 打开开关 S9 | 708000 | 0 | 708000 | - | 6.3084e-06 | 83952.0751 | 838.3451 | 84790.4201
240 | double | U47+S11 | 不操作（U47 基本策略） + 操作：开S29-2 | 708000 | 0 | 708000 | - | 6.3084e-06 | 83956.5414 | 838.3451 | 84794.8865
240 | double | U47+S12 | 不操作（U47 基本策略） + 操作：开S29-2 | 708000 | 0 | 708000 | - | 6.3084e-06 | 83961.0077 | 838.3451 | 84799.3528
240 | double | U47+S13 | 不操作（U47 基本策略） + 不操作（S13 基本策略） | 1754200 | 0 | 1754200 | - | 6.3084e-06 | 83972.0739 | 838.3451 | 84810.419
240 | double | U47+S14 | 不操作（U47 基本策略） + 不操作（S14 基本策略） | 1687200 | 0 | 1687200 | - | 6.3084e-06 | 83982.7174 | 838.3451 | 84821.0625
240 | double | U47+S15 | 不操作（U47 基本策略） + 不操作（S15 基本策略） | 1047000 | 0 | 1047000 | - | 6.3084e-06 | 83989.3223 | 838.3451 | 84827.6673
240 | double | U47+S16 | 不操作（U47 基本策略） + 不操作（S16 基本策略） | 708000 | 0 | 708000 | - | 6.3084e-06 | 83993.7886 | 838.3451 | 84832.1337
240 | double | U47+S17 | 不操作（U47 基本策略） + 不操作（S17 基本策略） | 1657200 | 0 | 1657200 | - | 6.3084e-06 | 84004.2429 | 838.3451 | 84842.5879
240 | double | U52+DG8 | 不操作（U52 基本策略） + 不操作（DG8 基本策略） | 134000 | 0 | 134000 | - | 1.5819e-05 | 84006.3625 | 838.3451 | 84844.7076
240 | double | U53+S1 | 不操作（U53 基本策略） + 操作：开S29-2 | 452000 | 0 | 452000 | - | 6.3084e-06 | 84009.2139 | 838.3451 | 84847.559
240 | double | U53+S2 | 不操作（U53 基本策略） + 操作：开S13-1 | 452000 | 0 | 452000 | - | 6.3084e-06 | 84012.0653 | 838.3451 | 84850.4104
240 | double | U53+S3 | 不操作（U53 基本策略） + 操作：开S13-1 | 452000 | 0 | 452000 | - | 6.3084e-06 | 84014.9167 | 838.3451 | 84853.2618
240 | double | U53+S4 | 不操作（U53 基本策略） + 操作：开S13-1 | 452000 | 0 | 452000 | - | 6.3084e-06 | 84017.7681 | 838.3451 | 84856.1131
240 | double | U53+S5 | 不操作（U53 基本策略） + 操作：开S13-1 | 452000 | 0 | 452000 | - | 6.3084e-06 | 84020.6195 | 838.3451 | 84858.9645
240 | double | U53+S6 | 不操作（U53 基本策略） + 不操作（S6 基本策略） | 2079500 | 0 | 2079500 | - | 6.3084e-06 | 84033.7378 | 838.3451 | 84872.0828
240 | double | U53+S7 | 不操作（U53 基本策略） + 不操作（S7 基本策略） | 452000 | 0 | 452000 | - | 6.3084e-06 | 84036.5891 | 838.3451 | 84874.9342
240 | double | U53+S8 | 不操作（U53 基本策略） + 操作：开S29-2 | 452000 | 0 | 452000 | - | 6.3084e-06 | 84039.4405 | 838.3451 | 84877.7856
240 | double | U53+S9 | 不操作（U53 基本策略） + 不操作（S9 基本策略） | 452000 | 0 | 452000 | - | 6.3084e-06 | 84042.2919 | 838.3451 | 84880.637
240 | double | U53+S10 | 不操作（U53 基本策略） + 打开开关 S9 | 452000 | 0 | 452000 | - | 6.3084e-06 | 84045.1433 | 838.3451 | 84883.4884
240 | double | U53+S11 | 不操作（U53 基本策略） + 操作：开S29-2 | 452000 | 0 | 452000 | - | 6.3084e-06 | 84047.9947 | 838.3451 | 84886.3398
240 | double | U53+S12 | 不操作（U53 基本策略） + 操作：开S29-2 | 452000 | 0 | 452000 | - | 6.3084e-06 | 84050.8461 | 838.3451 | 84889.1911
240 | double | U53+S13 | 不操作（U53 基本策略） + 不操作（S13 基本策略） | 1498200 | 0 | 1498200 | - | 6.3084e-06 | 84060.2973 | 838.3451 | 84898.6424
240 | double | U53+S14 | 不操作（U53 基本策略） + 不操作（S14 基本策略） | 1431200 | 0 | 1431200 | - | 6.3084e-06 | 84069.3259 | 838.3451 | 84907.6709
240 | double | U53+S15 | 不操作（U53 基本策略） + 不操作（S15 基本策略） | 791000 | 0 | 791000 | - | 6.3084e-06 | 84074.3158 | 838.3451 | 84912.6608
240 | double | U53+S16 | 不操作（U53 基本策略） + 不操作（S16 基本策略） | 452000 | 0 | 452000 | - | 6.3084e-06 | 84077.1672 | 838.3451 | 84915.5122
240 | double | U53+S17 | 不操作（U53 基本策略） + 不操作（S17 基本策略） | 1401200 | 0 | 1401200 | - | 6.3084e-06 | 84086.0065 | 838.3451 | 84924.3515
240 | double | U53+S18 | 不操作（U53 基本策略） + 不操作（S18 基本策略） | 986900 | 0 | 986900 | - | 6.3084e-06 | 84092.2322 | 838.3451 | 84930.5773
240 | double | U53+S19 | 不操作（U53 基本策略） + 不操作（S19 基本策略） | 1143000 | 0 | 1143000 | - | 6.3084e-06 | 84099.4427 | 838.3451 | 84937.7878
240 | double | U53+S20 | 不操作（U53 基本策略） + 不操作（S20 基本策略） | 718200 | 0 | 718200 | - | 6.3084e-06 | 84103.9734 | 838.3451 | 84942.3184
240 | double | U53+S21 | 不操作（U53 基本策略） + 不操作（S21 基本策略） | 1541900 | 0 | 1541900 | - | 6.3084e-06 | 84113.7003 | 838.3451 | 84952.0453
240 | double | U53+S22 | 不操作（U53 基本策略） + 不操作（S22 基本策略） | 733400 | 0 | 733400 | - | 6.3084e-06 | 84118.3268 | 838.3451 | 84956.6719
240 | double | U53+S23 | 不操作（U53 基本策略） + 不操作（S23 基本策略） | 1856800 | 0 | 1856800 | - | 6.3084e-06 | 84130.0402 | 838.3451 | 84968.3853
240 | double | U53+S24 | 不操作（U53 基本策略） + 不操作（S24 基本策略） | 867400 | 0 | 867400 | - | 6.3084e-06 | 84135.5121 | 838.3451 | 84973.8572
240 | double | U53+S25 | 不操作（U53 基本策略） + 不操作（S25 基本策略） | 1138500 | 0 | 1138500 | - | 6.3084e-06 | 84142.6942 | 838.3451 | 84981.0393
240 | double | U53+S26 | 不操作（U53 基本策略） + 不操作（S26 基本策略） | 686500 | 0 | 686500 | - | 6.3084e-06 | 84147.0249 | 838.3451 | 84985.37
240 | double | U53+S27 | 不操作（U53 基本策略） + 操作：开S62-3 | 452000 | 0 | 452000 | - | 6.3084e-06 | 84149.8763 | 838.3451 | 84988.2214
240 | double | U53+S28 | 不操作（U53 基本策略） + 不操作（S28 基本策略） | 694550 | 0 | 694550 | - | 6.3084e-06 | 84154.2578 | 838.3451 | 84992.6029
240 | double | U53+S29 | 不操作（U53 基本策略） + 操作：开S62-3 | 452000 | 0 | 452000 | - | 6.3084e-06 | 84157.1092 | 838.3451 | 84995.4543
240 | double | U49+S22 | 不操作（U49 基本策略） + 不操作（S22 基本策略） | 1230600 | 0 | 1230600 | - | 6.3084e-06 | 84164.8723 | 838.3451 | 85003.2173
240 | double | U49+S23 | 不操作（U49 基本策略） + 不操作（S23 基本策略） | 2354000 | 0 | 2354000 | - | 6.3084e-06 | 84179.7222 | 838.3451 | 85018.0673
240 | double | U49+S24 | 不操作（U49 基本策略） + 不操作（S24 基本策略） | 1364600 | 0 | 1364600 | - | 6.3084e-06 | 84188.3306 | 838.3451 | 85026.6757
240 | double | U49+S25 | 不操作（U49 基本策略） + 不操作（S25 基本策略） | 1635700 | 0 | 1635700 | - | 6.3084e-06 | 84198.6492 | 838.3451 | 85036.9943
240 | double | U49+S26 | 不操作（U49 基本策略） + 不操作（S26 基本策略） | 1183700 | 0 | 1183700 | - | 6.3084e-06 | 84206.1165 | 838.3451 | 85044.4615
240 | double | U49+S27 | 不操作（U49 基本策略） + 操作：开S62-3 | 949200 | 0 | 949200 | - | 6.3084e-06 | 84212.1044 | 838.3451 | 85050.4495
240 | double | U49+S28 | 不操作（U49 基本策略） + 不操作（S28 基本策略） | 1191750 | 0 | 1191750 | - | 6.3084e-06 | 84219.6224 | 838.3451 | 85057.9675
240 | double | U49+S29 | 不操作（U49 基本策略） + 操作：开S62-3 | 949200 | 0 | 949200 | - | 6.3084e-06 | 84225.6103 | 838.3451 | 85063.9554
240 | double | U49+S13-1 | 不操作（U49 基本策略） + 不操作（S13-1 基本策略） | 949200 | 0 | 949200 | - | 6.3084e-06 | 84231.5982 | 838.3451 | 85069.9433
240 | double | U49+S29-2 | 不操作（U49 基本策略） + 不操作（S29-2 基本策略） | 949200 | 0 | 949200 | - | 6.3084e-06 | 84237.5862 | 838.3451 | 85075.9312
240 | double | U49+S62-3 | 不操作（U49 基本策略） + 不操作（S62-3 基本策略） | 949200 | 0 | 949200 | - | 6.3084e-06 | 84243.5741 | 838.3451 | 85081.9191
240 | double | U49+CB1 | 不操作（U49 基本策略） + 操作：开S29-2 | 949200 | 0 | 949200 | - | 6.3084e-06 | 84249.562 | 838.3451 | 85087.907
240 | double | U49+CB2 | 不操作（U49 基本策略） + 操作：关S11+开S62-3+开S29-2 | 949200 | 40254.9098 | 989454.9098 | - | 6.3084e-06 | 84255.5499 | 838.599 | 85094.1489
240 | double | U49+CB3 | 不操作（U49 基本策略） + 操作：开S29-2 | 949200 | 0 | 949200 | - | 6.3084e-06 | 84261.5378 | 838.599 | 85100.1368
240 | double | U49+DG1 | 不操作（U49 基本策略） + 打开开关 S7 | 949200 | 0 | 949200 | - | 1.5819e-05 | 84276.5527 | 838.599 | 85115.1517
240 | double | U49+DG2 | 不操作（U49 基本策略） + 打开开关 S9 | 949200 | 0 | 949200 | - | 1.5819e-05 | 84291.5677 | 838.599 | 85130.1667
240 | double | U49+DG3 | 不操作（U49 基本策略） + 不操作（DG3 基本策略） | 949200 | 0 | 949200 | - | 1.5819e-05 | 84306.5826 | 838.599 | 85145.1816
240 | double | U49+DG4 | 不操作（U49 基本策略） + 打开开关 S16 | 949200 | 0 | 949200 | - | 1.5819e-05 | 84321.5975 | 838.599 | 85160.1965
240 | double | U49+DG5 | 不操作（U49 基本策略） + 不操作（DG5 基本策略） | 949200 | 0 | 949200 | - | 1.5819e-05 | 84336.6124 | 838.599 | 85175.2114
240 | double | U49+DG6 | 不操作（U49 基本策略） + 不操作（DG6 基本策略） | 949200 | 0 | 949200 | - | 1.5819e-05 | 84351.6274 | 838.599 | 85190.2264
240 | double | U49+DG7 | 不操作（U49 基本策略） + 不操作（DG7 基本策略） | 949200 | 0 | 949200 | - | 1.5819e-05 | 84366.6423 | 838.599 | 85205.2413
240 | double | U49+DG8 | 不操作（U49 基本策略） + 不操作（DG8 基本策略） | 949200 | 0 | 949200 | - | 1.5819e-05 | 84381.6572 | 838.599 | 85220.2562
240 | double | U50+S1 | 不操作（U50 基本策略） + 操作：开S29-2 | 40200 | 0 | 40200 | - | 6.3084e-06 | 84381.9108 | 838.599 | 85220.5098
240 | double | U50+S2 | 不操作（U50 基本策略） + 操作：开S13-1 | 40200 | 0 | 40200 | - | 6.3084e-06 | 84382.1644 | 838.599 | 85220.7634
240 | double | U50+S3 | 不操作（U50 基本策略） + 操作：开S13-1 | 40200 | 0 | 40200 | - | 6.3084e-06 | 84382.418 | 838.599 | 85221.017
240 | double | U50+S4 | 不操作（U50 基本策略） + 操作：开S13-1 | 40200 | 0 | 40200 | - | 6.3084e-06 | 84382.6716 | 838.599 | 85221.2706
240 | double | U50+S5 | 不操作（U50 基本策略） + 操作：开S13-1 | 40200 | 0 | 40200 | - | 6.3084e-06 | 84382.9252 | 838.599 | 85221.5242
240 | double | U50+S6 | 不操作（U50 基本策略） + 不操作（S6 基本策略） | 1667700 | 0 | 1667700 | - | 6.3084e-06 | 84393.4457 | 838.599 | 85232.0447
240 | double | U50+S7 | 不操作（U50 基本策略） + 不操作（S7 基本策略） | 40200 | 0 | 40200 | - | 6.3084e-06 | 84393.6993 | 838.599 | 85232.2983
240 | double | U50+S8 | 不操作（U50 基本策略） + 操作：开S29-2 | 40200 | 0 | 40200 | - | 6.3084e-06 | 84393.9529 | 838.599 | 85232.5519
240 | double | U48+CB3 | 不操作（U48 基本策略） + 操作：开S29-2 | 281400 | 0 | 281400 | - | 6.3084e-06 | 84395.7281 | 838.599 | 85234.3271
240 | double | U48+DG1 | 不操作（U48 基本策略） + 打开开关 S7 | 281400 | 0 | 281400 | - | 1.5819e-05 | 84400.1794 | 838.599 | 85238.7784
240 | double | U48+DG2 | 不操作（U48 基本策略） + 打开开关 S9 | 281400 | 0 | 281400 | - | 1.5819e-05 | 84404.6307 | 838.599 | 85243.2297
240 | double | U48+DG3 | 不操作（U48 基本策略） + 不操作（DG3 基本策略） | 281400 | 0 | 281400 | - | 1.5819e-05 | 84409.082 | 838.599 | 85247.681
240 | double | U48+DG4 | 不操作（U48 基本策略） + 打开开关 S16 | 281400 | 0 | 281400 | - | 1.5819e-05 | 84413.5334 | 838.599 | 85252.1324
240 | double | U48+DG5 | 不操作（U48 基本策略） + 不操作（DG5 基本策略） | 281400 | 0 | 281400 | - | 1.5819e-05 | 84417.9847 | 838.599 | 85256.5837
240 | double | U48+DG6 | 不操作（U48 基本策略） + 不操作（DG6 基本策略） | 281400 | 0 | 281400 | - | 1.5819e-05 | 84422.436 | 838.599 | 85261.035
240 | double | U48+DG7 | 不操作（U48 基本策略） + 不操作（DG7 基本策略） | 281400 | 0 | 281400 | - | 1.5819e-05 | 84426.8873 | 838.599 | 85265.4864
240 | double | U48+DG8 | 不操作（U48 基本策略） + 不操作（DG8 基本策略） | 281400 | 0 | 281400 | - | 1.5819e-05 | 84431.3387 | 838.599 | 85269.9377
240 | double | U49+S1 | 不操作（U49 基本策略） + 操作：开S29-2 | 949200 | 0 | 949200 | - | 6.3084e-06 | 84437.3266 | 838.599 | 85275.9256
240 | double | U49+S2 | 不操作（U49 基本策略） + 操作：开S13-1 | 949200 | 0 | 949200 | - | 6.3084e-06 | 84443.3145 | 838.599 | 85281.9135
240 | double | U49+S3 | 不操作（U49 基本策略） + 操作：开S13-1 | 949200 | 0 | 949200 | - | 6.3084e-06 | 84449.3024 | 838.599 | 85287.9014
240 | double | U49+S4 | 不操作（U49 基本策略） + 操作：开S13-1 | 949200 | 0 | 949200 | - | 6.3084e-06 | 84455.2903 | 838.599 | 85293.8893
240 | double | U49+S5 | 不操作（U49 基本策略） + 操作：开S13-1 | 949200 | 0 | 949200 | - | 6.3084e-06 | 84461.2782 | 838.599 | 85299.8773
240 | double | U49+S6 | 不操作（U49 基本策略） + 不操作（S6 基本策略） | 2576700 | 0 | 2576700 | - | 6.3084e-06 | 84477.5331 | 838.599 | 85316.1321
240 | double | U49+S7 | 不操作（U49 基本策略） + 不操作（S7 基本策略） | 949200 | 0 | 949200 | - | 6.3084e-06 | 84483.521 | 838.599 | 85322.12
240 | double | U49+S8 | 不操作（U49 基本策略） + 操作：开S29-2 | 949200 | 0 | 949200 | - | 6.3084e-06 | 84489.5089 | 838.599 | 85328.1079
240 | double | U49+S9 | 不操作（U49 基本策略） + 不操作（S9 基本策略） | 949200 | 0 | 949200 | - | 6.3084e-06 | 84495.4968 | 838.599 | 85334.0958
240 | double | U49+S10 | 不操作（U49 基本策略） + 打开开关 S9 | 949200 | 0 | 949200 | - | 6.3084e-06 | 84501.4847 | 838.599 | 85340.0837
240 | double | U49+S11 | 不操作（U49 基本策略） + 操作：开S29-2 | 949200 | 0 | 949200 | - | 6.3084e-06 | 84507.4726 | 838.599 | 85346.0716
240 | double | U49+S12 | 不操作（U49 基本策略） + 操作：开S29-2 | 949200 | 0 | 949200 | - | 6.3084e-06 | 84513.4605 | 838.599 | 85352.0596
240 | double | U49+S13 | 不操作（U49 基本策略） + 不操作（S13 基本策略） | 1995400 | 0 | 1995400 | - | 6.3084e-06 | 84526.0483 | 838.599 | 85364.6473
240 | double | U49+S14 | 不操作（U49 基本策略） + 不操作（S14 基本策略） | 1928400 | 0 | 1928400 | - | 6.3084e-06 | 84538.2134 | 838.599 | 85376.8124
240 | double | U49+S15 | 不操作（U49 基本策略） + 不操作（S15 基本策略） | 1288200 | 0 | 1288200 | - | 6.3084e-06 | 84546.3398 | 838.599 | 85384.9388
240 | double | U49+S16 | 不操作（U49 基本策略） + 不操作（S16 基本策略） | 949200 | 0 | 949200 | - | 6.3084e-06 | 84552.3277 | 838.599 | 85390.9268
240 | double | U49+S17 | 不操作（U49 基本策略） + 不操作（S17 基本策略） | 1898400 | 0 | 1898400 | - | 6.3084e-06 | 84564.3036 | 838.599 | 85402.9026
240 | double | U49+S18 | 不操作（U49 基本策略） + 不操作（S18 基本策略） | 1484100 | 0 | 1484100 | - | 6.3084e-06 | 84573.6658 | 838.599 | 85412.2649
240 | double | U49+S19 | 不操作（U49 基本策略） + 不操作（S19 基本策略） | 1640200 | 0 | 1640200 | - | 6.3084e-06 | 84584.0129 | 838.599 | 85422.6119
240 | double | U49+S20 | 不操作（U49 基本策略） + 不操作（S20 基本策略） | 1215400 | 0 | 1215400 | - | 6.3084e-06 | 84591.6801 | 838.599 | 85430.2791
240 | double | U49+S21 | 不操作（U49 基本策略） + 不操作（S21 基本策略） | 2039100 | 0 | 2039100 | - | 6.3084e-06 | 84604.5435 | 838.599 | 85443.1425
240 | double | U57+DG3 | 不操作（U57 基本策略） + 不操作（DG3 基本策略） | 80400 | 0 | 80400 | - | 1.5819e-05 | 84605.8153 | 838.599 | 85444.4143
240 | double | U57+DG4 | 不操作（U57 基本策略） + 打开开关 S16 | 80400 | 0 | 80400 | - | 1.5819e-05 | 84607.0871 | 838.599 | 85445.6861
240 | double | U57+DG5 | 不操作（U57 基本策略） + 不操作（DG5 基本策略） | 80400 | 0 | 80400 | - | 1.5819e-05 | 84608.3589 | 838.599 | 85446.9579
240 | double | U57+DG6 | 不操作（U57 基本策略） + 不操作（DG6 基本策略） | 80400 | 0 | 80400 | - | 1.5819e-05 | 84609.6307 | 838.599 | 85448.2297
240 | double | U57+DG7 | 不操作（U57 基本策略） + 不操作（DG7 基本策略） | 80400 | 0 | 80400 | - | 1.5819e-05 | 84610.9025 | 838.599 | 85449.5015
240 | double | U57+DG8 | 不操作（U57 基本策略） + 不操作（DG8 基本策略） | 80400 | 0 | 80400 | - | 1.5819e-05 | 84612.1743 | 838.599 | 85450.7733
240 | double | U58+S1 | 不操作（U58 基本策略） + 操作：开S29-2 | 212400 | 0 | 212400 | - | 6.3084e-06 | 84613.5142 | 838.599 | 85452.1132
240 | double | U58+S2 | 不操作（U58 基本策略） + 操作：开S13-1 | 212400 | 0 | 212400 | - | 6.3084e-06 | 84614.8541 | 838.599 | 85453.4531
240 | double | U58+S3 | 不操作（U58 基本策略） + 操作：开S13-1 | 212400 | 0 | 212400 | - | 6.3084e-06 | 84616.194 | 838.599 | 85454.793
240 | double | U58+S4 | 不操作（U58 基本策略） + 操作：开S13-1 | 212400 | 0 | 212400 | - | 6.3084e-06 | 84617.5339 | 838.599 | 85456.1329
240 | double | U58+S5 | 不操作（U58 基本策略） + 操作：开S13-1 | 212400 | 0 | 212400 | - | 6.3084e-06 | 84618.8738 | 838.599 | 85457.4728
240 | double | U58+S6 | 不操作（U58 基本策略） + 不操作（S6 基本策略） | 1839900 | 0 | 1839900 | - | 6.3084e-06 | 84630.4806 | 838.599 | 85469.0796
240 | double | U58+S7 | 不操作（U58 基本策略） + 不操作（S7 基本策略） | 212400 | 0 | 212400 | - | 6.3084e-06 | 84631.8205 | 838.599 | 85470.4195
240 | double | U58+S8 | 不操作（U58 基本策略） + 操作：开S29-2 | 212400 | 0 | 212400 | - | 6.3084e-06 | 84633.1604 | 838.599 | 85471.7594
240 | double | U58+S9 | 不操作（U58 基本策略） + 不操作（S9 基本策略） | 212400 | 0 | 212400 | - | 6.3084e-06 | 84634.5003 | 838.599 | 85473.0993
240 | double | U58+S10 | 不操作（U58 基本策略） + 打开开关 S9 | 212400 | 0 | 212400 | - | 6.3084e-06 | 84635.8402 | 838.599 | 85474.4392
240 | double | U58+S11 | 不操作（U58 基本策略） + 操作：开S29-2 | 212400 | 0 | 212400 | - | 6.3084e-06 | 84637.1801 | 838.599 | 85475.7791
240 | double | U58+S12 | 不操作（U58 基本策略） + 操作：开S29-2 | 212400 | 0 | 212400 | - | 6.3084e-06 | 84638.52 | 838.599 | 85477.119
240 | double | U58+S13 | 不操作（U58 基本策略） + 不操作（S13 基本策略） | 1258600 | 0 | 1258600 | - | 6.3084e-06 | 84646.4598 | 838.599 | 85485.0588
240 | double | U58+S14 | 不操作（U58 基本策略） + 不操作（S14 基本策略） | 1191600 | 0 | 1191600 | - | 6.3084e-06 | 84653.9768 | 838.599 | 85492.5758
240 | double | U58+S15 | 不操作（U58 基本策略） + 不操作（S15 基本策略） | 551400 | 0 | 551400 | - | 6.3084e-06 | 84657.4553 | 838.599 | 85496.0543
240 | double | U58+S16 | 不操作（U58 基本策略） + 不操作（S16 基本策略） | 212400 | 0 | 212400 | - | 6.3084e-06 | 84658.7952 | 838.599 | 85497.3942
240 | double | U58+S17 | 不操作（U58 基本策略） + 不操作（S17 基本策略） | 1161600 | 0 | 1161600 | - | 6.3084e-06 | 84666.123 | 838.599 | 85504.722
240 | double | U58+S18 | 不操作（U58 基本策略） + 不操作（S18 基本策略） | 747300 | 0 | 747300 | - | 6.3084e-06 | 84670.8372 | 838.599 | 85509.4362
240 | double | U58+S19 | 不操作（U58 基本策略） + 不操作（S19 基本策略） | 903400 | 0 | 903400 | - | 6.3084e-06 | 84676.5362 | 838.599 | 85515.1352
240 | double | U58+S20 | 不操作（U58 基本策略） + 不操作（S20 基本策略） | 478600 | 0 | 478600 | - | 6.3084e-06 | 84679.5554 | 838.599 | 85518.1544
240 | double | U58+S21 | 不操作（U58 基本策略） + 不操作（S21 基本策略） | 1302300 | 0 | 1302300 | - | 6.3084e-06 | 84687.7708 | 838.599 | 85526.3698
240 | double | U58+S22 | 不操作（U58 基本策略） + 不操作（S22 基本策略） | 493800 | 0 | 493800 | - | 6.3084e-06 | 84690.8859 | 838.599 | 85529.4849
240 | double | U58+S23 | 不操作（U58 基本策略） + 不操作（S23 基本策略） | 1617200 | 0 | 1617200 | - | 6.3084e-06 | 84701.0878 | 838.599 | 85539.6868
240 | double | U58+S24 | 不操作（U58 基本策略） + 不操作（S24 基本策略） | 627800 | 0 | 627800 | - | 6.3084e-06 | 84705.0482 | 838.599 | 85543.6472
240 | double | U32+CB1 | 不操作（U32 基本策略） + 操作：开S29-2 | 708000 | 0 | 708000 | - | 6.3084e-06 | 84709.5145 | 838.599 | 85548.1136
240 | double | U32+CB2 | 开DG8 + 断S26 + 操作：关S11+开S62-3+开S29-2 | 942500 | 51353.5066 | 993853.5066 | - | 6.3084e-06 | 84715.4602 | 838.923 | 85554.3832
240 | double | U32+CB3 | 不操作（U32 基本策略） + 操作：开S29-2 | 708000 | 0 | 708000 | - | 6.3084e-06 | 84719.9265 | 838.923 | 85558.8495
240 | double | U32+DG1 | 不操作（U32 基本策略） + 打开开关 S7 | 708000 | 0 | 708000 | - | 1.5819e-05 | 84731.126 | 838.923 | 85570.049
240 | double | U32+DG2 | 不操作（U32 基本策略） + 打开开关 S9 | 708000 | 0 | 708000 | - | 1.5819e-05 | 84742.3255 | 838.923 | 85581.2485
240 | double | U32+DG3 | 不操作（U32 基本策略） + 不操作（DG3 基本策略） | 708000 | 0 | 708000 | - | 1.5819e-05 | 84753.525 | 838.923 | 85592.448
240 | double | U32+DG4 | 不操作（U32 基本策略） + 打开开关 S16 | 708000 | 0 | 708000 | - | 1.5819e-05 | 84764.7245 | 838.923 | 85603.6475
240 | double | U32+DG5 | 不操作（U32 基本策略） + 不操作（DG5 基本策略） | 708000 | 0 | 708000 | - | 1.5819e-05 | 84775.924 | 838.923 | 85614.847
240 | double | U32+DG6 | 不操作（U32 基本策略） + 不操作（DG6 基本策略） | 708000 | 0 | 708000 | - | 1.5819e-05 | 84787.1235 | 838.923 | 85626.0465
240 | double | U32+DG7 | 不操作（U32 基本策略） + 不操作（DG7 基本策略） | 708000 | 0 | 708000 | - | 1.5819e-05 | 84798.323 | 838.923 | 85637.246
240 | double | U32+DG8 | 不操作（U32 基本策略） + 不操作（DG8 基本策略） | 708000 | 0 | 708000 | - | 1.5819e-05 | 84809.5225 | 838.923 | 85648.4455
240 | double | U33+S1 | 不操作（U33 基本策略） + 操作：开S29-2 | 339000 | 0 | 339000 | - | 6.3084e-06 | 84811.6611 | 838.923 | 85650.584
240 | double | U33+S2 | 不操作（U33 基本策略） + 操作：开S62-3+开S13-1 | 339000 | 0 | 339000 | - | 6.3084e-06 | 84813.7996 | 838.923 | 85652.7226
240 | double | U33+S3 | 不操作（U33 基本策略） + 操作：开S13-1 | 339000 | 0 | 339000 | - | 6.3084e-06 | 84815.9382 | 838.923 | 85654.8611
240 | double | U33+S4 | 不操作（U33 基本策略） + 操作：开S13-1 | 339000 | 0 | 339000 | - | 6.3084e-06 | 84818.0767 | 838.923 | 85656.9997
240 | double | U33+S5 | 不操作（U33 基本策略） + 操作：开S13-1 | 339000 | 0 | 339000 | - | 6.3084e-06 | 84820.2152 | 838.923 | 85659.1382
240 | double | U33+S6 | 不操作（U33 基本策略） + 不操作（S6 基本策略） | 1966500 | 0 | 1966500 | - | 6.3084e-06 | 84832.6207 | 838.923 | 85671.5436
240 | double | U33+S7 | 不操作（U33 基本策略） + 不操作（S7 基本策略） | 339000 | 0 | 339000 | - | 6.3084e-06 | 84834.7592 | 838.923 | 85673.6822
240 | double | U33+S8 | 不操作（U33 基本策略） + 操作：开S29-2 | 339000 | 0 | 339000 | - | 6.3084e-06 | 84836.8978 | 838.923 | 85675.8207
240 | double | U33+S9 | 不操作（U33 基本策略） + 不操作（S9 基本策略） | 339000 | 0 | 339000 | - | 6.3084e-06 | 84839.0363 | 838.923 | 85677.9593
240 | double | U33+S10 | 不操作（U33 基本策略） + 打开开关 S9 | 339000 | 0 | 339000 | - | 6.3084e-06 | 84841.1748 | 838.923 | 85680.0978
240 | double | U33+S11 | 不操作（U33 基本策略） + 操作：开S29-2 | 339000 | 0 | 339000 | - | 6.3084e-06 | 84843.3134 | 838.923 | 85682.2363
240 | double | U33+S12 | 不操作（U33 基本策略） + 操作：开S29-2 | 339000 | 0 | 339000 | - | 6.3084e-06 | 84845.4519 | 838.923 | 85684.3749
240 | double | U33+S13 | 不操作（U33 基本策略） + 不操作（S13 基本策略） | 1385200 | 0 | 1385200 | - | 6.3084e-06 | 84854.1903 | 838.923 | 85693.1133
240 | double | U33+S14 | 不操作（U33 基本策略） + 不操作（S14 基本策略） | 1318200 | 0 | 1318200 | - | 6.3084e-06 | 84862.506 | 838.923 | 85701.429
240 | double | U33+S15 | 不操作（U33 基本策略） + 不操作（S15 基本策略） | 678000 | 0 | 678000 | - | 6.3084e-06 | 84866.7831 | 838.923 | 85705.706
240 | double | U33+S16 | 不操作（U33 基本策略） + 不操作（S16 基本策略） | 339000 | 0 | 339000 | - | 6.3084e-06 | 84868.9216 | 838.923 | 85707.8446
240 | double | U33+S17 | 不操作（U33 基本策略） + 不操作（S17 基本策略） | 1288200 | 0 | 1288200 | - | 6.3084e-06 | 84877.0481 | 838.923 | 85715.971
240 | double | U33+S18 | 不操作（U33 基本策略） + 不操作（S18 基本策略） | 873900 | 0 | 873900 | - | 6.3084e-06 | 84882.561 | 838.923 | 85721.4839
240 | double | U33+S19 | 不操作（U33 基本策略） + 不操作（S19 基本策略） | 1030000 | 0 | 1030000 | - | 6.3084e-06 | 84889.0586 | 838.923 | 85727.9816
240 | double | S14+DG6 | 不操作（S14 基本策略） + 不操作（DG6 基本策略） | 979200 | 0 | 979200 | - | 6.3084e-06 | 84895.2358 | 838.923 | 85734.1587
240 | double | S14+DG7 | 不操作（S14 基本策略） + 不操作（DG7 基本策略） | 979200 | 0 | 979200 | - | 6.3084e-06 | 84901.4129 | 838.923 | 85740.3359
240 | double | S14+DG8 | 不操作（S14 基本策略） + 不操作（DG8 基本策略） | 979200 | 0 | 979200 | - | 6.3084e-06 | 84907.5901 | 838.923 | 85746.5131
240 | double | S15+DG1 | 不操作（S15 基本策略） + 打开开关 S7 | 339000 | 0 | 339000 | - | 6.3084e-06 | 84909.7287 | 838.923 | 85748.6516
240 | double | S15+DG2 | 不操作（S15 基本策略） + 打开开关 S9 | 339000 | 0 | 339000 | - | 6.3084e-06 | 84911.8672 | 838.923 | 85750.7902
240 | double | S15+DG3 | 不操作（S15 基本策略） + 不操作（DG3 基本策略） | 339000 | 0 | 339000 | - | 6.3084e-06 | 84914.0057 | 838.923 | 85752.9287
240 | double | S15+DG4 | 不操作（S15 基本策略） + 不操作（DG4 基本策略） | 569200 | 0 | 569200 | - | 6.3084e-06 | 84917.5965 | 838.923 | 85756.5194
240 | double | S15+DG5 | 不操作（S15 基本策略） + 不操作（DG5 基本策略） | 339000 | 0 | 339000 | - | 6.3084e-06 | 84919.735 | 838.923 | 85758.658
240 | double | S15+DG6 | 不操作（S15 基本策略） + 不操作（DG6 基本策略） | 339000 | 0 | 339000 | - | 6.3084e-06 | 84921.8735 | 838.923 | 85760.7965
240 | double | S15+DG7 | 不操作（S15 基本策略） + 不操作（DG7 基本策略） | 339000 | 0 | 339000 | - | 6.3084e-06 | 84924.0121 | 838.923 | 85762.9351
240 | double | S15+DG8 | 不操作（S15 基本策略） + 不操作（DG8 基本策略） | 339000 | 0 | 339000 | - | 6.3084e-06 | 84926.1506 | 838.923 | 85765.0736
240 | double | S16+DG1 | 不操作（S16 基本策略） + 打开开关 S7 | 0 | 0 | 0 | - | 6.3084e-06 | 84926.1506 | 838.923 | 85765.0736
240 | double | S16+DG2 | 不操作（S16 基本策略） + 打开开关 S9 | 0 | 0 | 0 | - | 6.3084e-06 | 84926.1506 | 838.923 | 85765.0736
240 | double | S16+DG3 | 不操作（S16 基本策略） + 不操作（DG3 基本策略） | 0 | 0 | 0 | - | 6.3084e-06 | 84926.1506 | 838.923 | 85765.0736
240 | double | S16+DG4 | 不操作（S16 基本策略） + 不操作（DG4 基本策略） | 230200 | 0 | 230200 | - | 6.3084e-06 | 84927.6028 | 838.923 | 85766.5258
240 | double | S16+DG5 | 不操作（S16 基本策略） + 不操作（DG5 基本策略） | 0 | 0 | 0 | - | 6.3084e-06 | 84927.6028 | 838.923 | 85766.5258
240 | double | S16+DG6 | 不操作（S16 基本策略） + 不操作（DG6 基本策略） | 0 | 0 | 0 | - | 6.3084e-06 | 84927.6028 | 838.923 | 85766.5258
240 | double | S16+DG7 | 不操作（S16 基本策略） + 不操作（DG7 基本策略） | 0 | 0 | 0 | - | 6.3084e-06 | 84927.6028 | 838.923 | 85766.5258
240 | double | S16+DG8 | 不操作（S16 基本策略） + 不操作（DG8 基本策略） | 0 | 0 | 0 | - | 6.3084e-06 | 84927.6028 | 838.923 | 85766.5258
240 | double | S17+DG1 | 不操作（S17 基本策略） + 打开开关 S7 | 949200 | 0 | 949200 | - | 6.3084e-06 | 84933.5907 | 838.923 | 85772.5137
240 | double | S17+DG2 | 不操作（S17 基本策略） + 打开开关 S9 | 949200 | 0 | 949200 | - | 6.3084e-06 | 84939.5787 | 838.923 | 85778.5016
240 | double | S17+DG3 | 不操作（S17 基本策略） + 不操作（DG3 基本策略） | 949200 | 0 | 949200 | - | 6.3084e-06 | 84945.5666 | 838.923 | 85784.4895
240 | double | S17+DG4 | 不操作（S17 基本策略） + 打开开关 S16 | 949200 | 0 | 949200 | - | 6.3084e-06 | 84951.5545 | 838.923 | 85790.4774
240 | double | S17+DG5 | 不操作（S17 基本策略） + 不操作（DG5 基本策略） | 949200 | 0 | 949200 | - | 6.3084e-06 | 84957.5424 | 838.923 | 85796.4654
240 | double | S17+DG6 | 不操作（S17 基本策略） + 不操作（DG6 基本策略） | 949200 | 0 | 949200 | - | 6.3084e-06 | 84963.5303 | 838.923 | 85802.4533
240 | double | S17+DG7 | 不操作（S17 基本策略） + 不操作（DG7 基本策略） | 949200 | 0 | 949200 | - | 6.3084e-06 | 84969.5182 | 838.923 | 85808.4412
240 | double | S17+DG8 | 不操作（S17 基本策略） + 不操作（DG8 基本策略） | 949200 | 0 | 949200 | - | 6.3084e-06 | 84975.5061 | 838.923 | 85814.4291
240 | double | S18+DG1 | 不操作（S18 基本策略） + 打开开关 S7 | 534900 | 0 | 534900 | - | 6.3084e-06 | 84978.8805 | 838.923 | 85817.8035
240 | double | S18+DG2 | 不操作（S18 基本策略） + 打开开关 S9 | 534900 | 0 | 534900 | - | 6.3084e-06 | 84982.2549 | 838.923 | 85821.1778
240 | double | S18+DG3 | 不操作（S18 基本策略） + 不操作（DG3 基本策略） | 534900 | 0 | 534900 | - | 6.3084e-06 | 84985.6292 | 838.923 | 85824.5522
240 | double | U59+S12 | 不操作（U59 基本策略） + 操作：开S29-2 | 30150 | 0 | 30150 | - | 6.3084e-06 | 84985.8194 | 838.923 | 85824.7424
240 | double | U59+S13 | 不操作（U59 基本策略） + 不操作（S13 基本策略） | 1076350 | 0 | 1076350 | - | 6.3084e-06 | 84992.6094 | 838.923 | 85831.5324
240 | double | U59+S14 | 不操作（U59 基本策略） + 不操作（S14 基本策略） | 1009350 | 0 | 1009350 | - | 6.3084e-06 | 84998.9768 | 838.923 | 85837.8998
240 | double | U59+S15 | 不操作（U59 基本策略） + 不操作（S15 基本策略） | 369150 | 0 | 369150 | - | 6.3084e-06 | 85001.3055 | 838.923 | 85840.2285
240 | double | U59+S16 | 不操作（U59 基本策略） + 不操作（S16 基本策略） | 30150 | 0 | 30150 | - | 6.3084e-06 | 85001.4957 | 838.923 | 85840.4187
240 | double | U59+S17 | 不操作（U59 基本策略） + 不操作（S17 基本策略） | 979350 | 0 | 979350 | - | 6.3084e-06 | 85007.6738 | 838.923 | 85846.5968
240 | double | U59+S18 | 不操作（U59 基本策略） + 不操作（S18 基本策略） | 565050 | 0 | 565050 | - | 6.3084e-06 | 85011.2384 | 838.923 | 85850.1614
240 | double | U59+S19 | 不操作（U59 基本策略） + 不操作（S19 基本策略） | 721150 | 0 | 721150 | - | 6.3084e-06 | 85015.7877 | 838.923 | 85854.7106
240 | double | U59+S20 | 不操作（U59 基本策略） + 不操作（S20 基本策略） | 296350 | 0 | 296350 | - | 6.3084e-06 | 85017.6572 | 838.923 | 85856.5801
240 | double | U59+S21 | 不操作（U59 基本策略） + 不操作（S21 基本策略） | 1120050 | 0 | 1120050 | - | 6.3084e-06 | 85024.7229 | 838.923 | 85863.6458
240 | double | U59+S22 | 不操作（U59 基本策略） + 不操作（S22 基本策略） | 311550 | 0 | 311550 | - | 6.3084e-06 | 85026.6883 | 838.923 | 85865.6112
240 | double | U59+S23 | 不操作（U59 基本策略） + 不操作（S23 基本策略） | 1434950 | 0 | 1434950 | - | 6.3084e-06 | 85035.7405 | 838.923 | 85874.6634
240 | double | U59+S24 | 不操作（U59 基本策略） + 不操作（S24 基本策略） | 445550 | 0 | 445550 | - | 6.3084e-06 | 85038.5512 | 838.923 | 85877.4741
240 | double | U59+S25 | 不操作（U59 基本策略） + 不操作（S25 基本策略） | 716650 | 0 | 716650 | - | 6.3084e-06 | 85043.0721 | 838.923 | 85881.995
240 | double | U59+S26 | 不操作（U59 基本策略） + 不操作（S26 基本策略） | 264650 | 0 | 264650 | - | 6.3084e-06 | 85044.7416 | 838.923 | 85883.6645
240 | double | U59+S27 | 不操作（U59 基本策略） + 操作：开S62-3 | 30150 | 0 | 30150 | - | 6.3084e-06 | 85044.9318 | 838.923 | 85883.8547
240 | double | U59+S28 | 不操作（U59 基本策略） + 不操作（S28 基本策略） | 272700 | 0 | 272700 | - | 6.3084e-06 | 85046.6521 | 838.923 | 85885.575
240 | double | U59+S29 | 不操作（U59 基本策略） + 操作：开S62-3 | 30150 | 0 | 30150 | - | 6.3084e-06 | 85046.8423 | 838.923 | 85885.7652
240 | double | U59+S13-1 | 不操作（U59 基本策略） + 不操作（S13-1 基本策略） | 30150 | 0 | 30150 | - | 6.3084e-06 | 85047.0325 | 838.923 | 85885.9554
240 | double | U59+S29-2 | 不操作（U59 基本策略） + 不操作（S29-2 基本策略） | 30150 | 0 | 30150 | - | 6.3084e-06 | 85047.2227 | 838.923 | 85886.1456
240 | double | U59+S62-3 | 不操作（U59 基本策略） + 不操作（S62-3 基本策略） | 30150 | 0 | 30150 | - | 6.3084e-06 | 85047.4129 | 838.923 | 85886.3358
240 | double | U59+CB1 | 不操作（U59 基本策略） + 操作：开S29-2 | 30150 | 0 | 30150 | - | 6.3084e-06 | 85047.6031 | 838.923 | 85886.526
240 | double | U59+CB2 | 不操作（U59 基本策略） + 操作：关S11+开S62-3+开S29-2 | 30150 | 489555.2174 | 519705.2174 | - | 6.3084e-06 | 85047.7933 | 842.0113 | 85889.8045
240 | double | U59+CB3 | 不操作（U59 基本策略） + 操作：开S29-2 | 30150 | 0 | 30150 | - | 6.3084e-06 | 85047.9835 | 842.0113 | 85889.9947
240 | double | U59+DG1 | 不操作（U59 基本策略） + 打开开关 S7 | 30150 | 0 | 30150 | - | 1.5819e-05 | 85048.4604 | 842.0113 | 85890.4716
240 | double | U59+DG2 | 不操作（U59 基本策略） + 打开开关 S9 | 30150 | 0 | 30150 | - | 1.5819e-05 | 85048.9373 | 842.0113 | 85890.9486
240 | double | U59+DG3 | 不操作（U59 基本策略） + 不操作（DG3 基本策略） | 30150 | 0 | 30150 | - | 1.5819e-05 | 85049.4142 | 842.0113 | 85891.4255
240 | double | U59+DG4 | 不操作（U59 基本策略） + 打开开关 S16 | 30150 | 0 | 30150 | - | 1.5819e-05 | 85049.8912 | 842.0113 | 85891.9024
240 | double | U59+DG5 | 不操作（U59 基本策略） + 不操作（DG5 基本策略） | 30150 | 0 | 30150 | - | 1.5819e-05 | 85050.3681 | 842.0113 | 85892.3794
240 | double | U59+DG6 | 不操作（U59 基本策略） + 不操作（DG6 基本策略） | 30150 | 0 | 30150 | - | 1.5819e-05 | 85050.845 | 842.0113 | 85892.8563
240 | double | U59+DG7 | 不操作（U59 基本策略） + 不操作（DG7 基本策略） | 30150 | 0 | 30150 | - | 1.5819e-05 | 85051.322 | 842.0113 | 85893.3332
240 | double | U59+DG8 | 不操作（U59 基本策略） + 不操作（DG8 基本策略） | 30150 | 0 | 30150 | - | 1.5819e-05 | 85051.7989 | 842.0113 | 85893.8101
240 | double | U60+S1 | 不操作（U60 基本策略） + 操作：开S29-2 | 40200 | 0 | 40200 | - | 6.3084e-06 | 85052.0525 | 842.0113 | 85894.0637
240 | double | U60+S2 | 不操作（U60 基本策略） + 操作：开S13-1 | 40200 | 0 | 40200 | - | 6.3084e-06 | 85052.3061 | 842.0113 | 85894.3173
240 | double | U60+S3 | 不操作（U60 基本策略） + 操作：开S13-1 | 40200 | 0 | 40200 | - | 6.3084e-06 | 85052.5597 | 842.0113 | 85894.5709
240 | double | U60+S4 | 不操作（U60 基本策略） + 操作：开S13-1 | 40200 | 0 | 40200 | - | 6.3084e-06 | 85052.8133 | 842.0113 | 85894.8245
240 | double | U60+S5 | 不操作（U60 基本策略） + 操作：开S13-1 | 40200 | 0 | 40200 | - | 6.3084e-06 | 85053.0669 | 842.0113 | 85895.0781
240 | double | U60+S6 | 不操作（U60 基本策略） + 不操作（S6 基本策略） | 1667700 | 0 | 1667700 | - | 6.3084e-06 | 85063.5874 | 842.0113 | 85905.5986
240 | double | U60+S7 | 不操作（U60 基本策略） + 不操作（S7 基本策略） | 40200 | 0 | 40200 | - | 6.3084e-06 | 85063.8409 | 842.0113 | 85905.8522
240 | double | U60+S8 | 不操作（U60 基本策略） + 操作：开S29-2 | 40200 | 0 | 40200 | - | 6.3084e-06 | 85064.0945 | 842.0113 | 85906.1058
240 | double | U60+S9 | 不操作（U60 基本策略） + 不操作（S9 基本策略） | 40200 | 0 | 40200 | - | 6.3084e-06 | 85064.3481 | 842.0113 | 85906.3594
240 | double | U60+S10 | 不操作（U60 基本策略） + 打开开关 S9 | 40200 | 0 | 40200 | - | 6.3084e-06 | 85064.6017 | 842.0113 | 85906.613
240 | double | U60+S11 | 不操作（U60 基本策略） + 操作：开S29-2 | 40200 | 0 | 40200 | - | 6.3084e-06 | 85064.8553 | 842.0113 | 85906.8666
240 | double | U60+S12 | 不操作（U60 基本策略） + 操作：开S29-2 | 40200 | 0 | 40200 | - | 6.3084e-06 | 85065.1089 | 842.0113 | 85907.1202
240 | double | U60+S13 | 不操作（U60 基本策略） + 不操作（S13 基本策略） | 1086400 | 0 | 1086400 | - | 6.3084e-06 | 85071.9624 | 842.0113 | 85913.9736
240 | double | U60+S14 | 不操作（U60 基本策略） + 不操作（S14 基本策略） | 1019400 | 0 | 1019400 | - | 6.3084e-06 | 85078.3931 | 842.0113 | 85920.4044
240 | double | U60+S15 | 不操作（U60 基本策略） + 不操作（S15 基本策略） | 379200 | 0 | 379200 | - | 6.3084e-06 | 85080.7853 | 842.0113 | 85922.7965
240 | double | U60+S16 | 不操作（U60 基本策略） + 不操作（S16 基本策略） | 40200 | 0 | 40200 | - | 6.3084e-06 | 85081.0389 | 842.0113 | 85923.0501
240 | double | U60+S17 | 不操作（U60 基本策略） + 不操作（S17 基本策略） | 989400 | 0 | 989400 | - | 6.3084e-06 | 85087.2804 | 842.0113 | 85929.2916
240 | double | U60+S18 | 不操作（U60 基本策略） + 不操作（S18 基本策略） | 575100 | 0 | 575100 | - | 6.3084e-06 | 85090.9083 | 842.0113 | 85932.9196
240 | double | U60+S19 | 不操作（U60 基本策略） + 不操作（S19 基本策略） | 731200 | 0 | 731200 | - | 6.3084e-06 | 85095.521 | 842.0113 | 85937.5323
240 | double | U60+S20 | 不操作（U60 基本策略） + 不操作（S20 基本策略） | 306400 | 0 | 306400 | - | 6.3084e-06 | 85097.4539 | 842.0113 | 85939.4652
240 | double | U60+S21 | 不操作（U60 基本策略） + 不操作（S21 基本策略） | 1130100 | 0 | 1130100 | - | 6.3084e-06 | 85104.583 | 842.0113 | 85946.5943
240 | double | U60+S22 | 不操作（U60 基本策略） + 不操作（S22 基本策略） | 321600 | 0 | 321600 | - | 6.3084e-06 | 85106.6118 | 842.0113 | 85948.623
240 | double | U60+S23 | 不操作（U60 基本策略） + 不操作（S23 基本策略） | 1445000 | 0 | 1445000 | - | 6.3084e-06 | 85115.7274 | 842.0113 | 85957.7386
240 | double | U60+S24 | 不操作（U60 基本策略） + 不操作（S24 基本策略） | 455600 | 0 | 455600 | - | 6.3084e-06 | 85118.6015 | 842.0113 | 85960.6127
240 | double | U60+S25 | 不操作（U60 基本策略） + 不操作（S25 基本策略） | 726700 | 0 | 726700 | - | 6.3084e-06 | 85123.1858 | 842.0113 | 85965.197
240 | double | U60+S26 | 不操作（U60 基本策略） + 不操作（S26 基本策略） | 274700 | 0 | 274700 | - | 6.3084e-06 | 85124.9187 | 842.0113 | 85966.93
240 | double | U60+S27 | 不操作（U60 基本策略） + 操作：开S62-3 | 40200 | 0 | 40200 | - | 6.3084e-06 | 85125.1723 | 842.0113 | 85967.1836
240 | double | U60+S28 | 不操作（U60 基本策略） + 不操作（S28 基本策略） | 282750 | 0 | 282750 | - | 6.3084e-06 | 85126.956 | 842.0113 | 85968.9673
240 | double | L57+U31 | 操作：开S62-3 + 不操作（U31 基本策略） | 271200 | 0 | 271200 | - | 1.6582e-05 | 85131.453 | 842.0113 | 85973.4642
240 | double | L57+U32 | 操作：开S62-3 + 不操作（U32 基本策略） | 708000 | 0 | 708000 | - | 1.6582e-05 | 85143.1929 | 842.0113 | 85985.2041
240 | double | L57+U33 | 操作：开S62-3 + 不操作（U33 基本策略） | 339000 | 0 | 339000 | - | 1.6582e-05 | 85148.8141 | 842.0113 | 85990.8254
240 | double | L57+U34 | 操作：开S62-3 + 不操作（U34 基本策略） | 203400 | 0 | 203400 | - | 1.6582e-05 | 85152.1868 | 842.0113 | 85994.1981
240 | double | L57+U35 | 操作：开S62-3 + 不操作（U35 基本策略） | 26800 | 0 | 26800 | - | 1.6582e-05 | 85152.6312 | 842.0113 | 85994.6425
240 | double | L57+U36 | 操作：开S62-3 + 不操作（U36 基本策略） | 354000 | 0 | 354000 | - | 1.6582e-05 | 85158.5012 | 842.0113 | 86000.5125
240 | double | L57+U37 | 操作：开S62-3 + 不操作（U37 基本策略） | 60300 | 0 | 60300 | - | 1.6582e-05 | 85159.5011 | 842.0113 | 86001.5123
240 | double | L57+U38 | 操作：开S62-3 + 不操作（U38 基本策略） | 474600 | 0 | 474600 | - | 1.6582e-05 | 85167.3708 | 842.0113 | 86009.3821
240 | double | L57+U39 | 操作：开S62-3 + 不操作（U39 基本策略） | 60300 | 0 | 60300 | - | 1.6582e-05 | 85168.3707 | 842.0113 | 86010.3819
240 | double | L57+U40 | 操作：开S62-3 + 不操作（U40 基本策略） | 424800 | 0 | 424800 | - | 1.6582e-05 | 85175.4146 | 842.0113 | 86017.4259
240 | double | L57+U41 | 操作：开S62-3 + 不操作（U41 基本策略） | 40200 | 0 | 40200 | - | 1.6582e-05 | 85176.0812 | 842.0113 | 86018.0925
240 | double | L57+U42 | 操作：开S62-3 + 不操作（U42 基本策略） | 226000 | 0 | 226000 | - | 1.6582e-05 | 85179.8287 | 842.0113 | 86021.84
240 | double | L57+U43 | 操作：开S62-3 + 不操作（U43 基本策略） | 26800 | 0 | 26800 | - | 1.6582e-05 | 85180.2731 | 842.0113 | 86022.2843
240 | double | L57+U44 | 操作：开S62-3 + 不操作（U44 基本策略） | 40200 | 0 | 40200 | - | 1.6582e-05 | 85180.9397 | 842.0113 | 86022.9509
240 | double | L57+U45 | 操作：开S62-3 + 不操作（U45 基本策略） | 424800 | 0 | 424800 | - | 1.6582e-05 | 85187.9836 | 842.0113 | 86029.9949
240 | double | L57+U46 | 操作：开S62-3 + 不操作（U46 基本策略） | 100500 | 0 | 100500 | - | 1.6582e-05 | 85189.6501 | 842.0113 | 86031.6613
240 | double | L57+U47 | 操作：开S62-3 + 不操作（U47 基本策略） | 708000 | 0 | 708000 | - | 1.6582e-05 | 85201.39 | 842.0113 | 86043.4013
240 | double | L57+U48 | 操作：开S62-3 + 不操作（U48 基本策略） | 281400 | 0 | 281400 | - | 1.6582e-05 | 85206.0561 | 842.0113 | 86048.0674
240 | double | L57+U49 | 操作：开S62-3 + 不操作（U49 基本策略） | 949200 | 0 | 949200 | - | 1.6582e-05 | 85221.7955 | 842.0113 | 86063.8068
240 | double | L57+U50 | 操作：开S62-3 + 不操作（U50 基本策略） | 40200 | 0 | 40200 | - | 1.6582e-05 | 85222.4621 | 842.0113 | 86064.4734
240 | double | L57+U51 | 操作：开S62-3 + 不操作（U51 基本策略） | 281400 | 0 | 281400 | - | 1.6582e-05 | 85227.1283 | 842.0113 | 86069.1395
240 | double | L57+U52 | 操作：开S62-3 + 不操作（U52 基本策略） | 134000 | 0 | 134000 | - | 1.6582e-05 | 85229.3502 | 842.0113 | 86071.3615
240 | double | L57+U53 | 操作：开S62-3 + 不操作（U53 基本策略） | 452000 | 0 | 452000 | - | 1.6582e-05 | 85236.8452 | 842.0113 | 86078.8564
240 | double | L57+U54 | 操作：开S62-3 + 不操作（U54 基本策略） | 100500 | 0 | 100500 | - | 1.6582e-05 | 85238.5117 | 842.0113 | 86080.5229
240 | double | L57+U55 | 操作：开S62-3 + 不操作（U55 基本策略） | 134000 | 0 | 134000 | - | 1.6582e-05 | 85240.7336 | 842.0113 | 86082.7449
240 | double | L57+U56 | 操作：开S62-3 + 不操作（U56 基本策略） | 90400 | 0 | 90400 | - | 1.6582e-05 | 85242.2326 | 842.0113 | 86084.2439
240 | double | L57+U57 | 操作：开S62-3 + 不操作（U57 基本策略） | 80400 | 0 | 80400 | - | 1.6582e-05 | 85243.5658 | 842.0113 | 86085.577
240 | double | L57+U58 | 操作：开S62-3 + 不操作（U58 基本策略） | 212400 | 0 | 212400 | - | 1.6582e-05 | 85247.0878 | 842.0113 | 86089.099
240 | double | L57+U59 | 操作：开S62-3 + 不操作（U59 基本策略） | 30150 | 0 | 30150 | - | 1.6582e-05 | 85247.5877 | 842.0113 | 86089.599
240 | double | L57+U60 | 操作：开S62-3 + 不操作（U60 基本策略） | 40200 | 0 | 40200 | - | 1.6582e-05 | 85248.2543 | 842.0113 | 86090.2655
240 | double | S18+DG4 | 不操作（S18 基本策略） + 打开开关 S16 | 534900 | 0 | 534900 | - | 6.3084e-06 | 85251.6286 | 842.0113 | 86093.6399
240 | double | S18+DG5 | 不操作（S18 基本策略） + 不操作（DG5 基本策略） | 534900 | 0 | 534900 | - | 6.3084e-06 | 85255.003 | 842.0113 | 86097.0143
240 | double | S18+DG6 | 不操作（S18 基本策略） + 不操作（DG6 基本策略） | 534900 | 0 | 534900 | - | 6.3084e-06 | 85258.3773 | 842.0113 | 86100.3886
240 | double | S18+DG7 | 不操作（S18 基本策略） + 不操作（DG7 基本策略） | 534900 | 0 | 534900 | - | 6.3084e-06 | 85261.7517 | 842.0113 | 86103.763
240 | double | S18+DG8 | 不操作（S18 基本策略） + 不操作（DG8 基本策略） | 534900 | 0 | 534900 | - | 6.3084e-06 | 85265.126 | 842.0113 | 86107.1373
240 | double | S19+DG1 | 不操作（S19 基本策略） + 打开开关 S7 | 691000 | 0 | 691000 | - | 6.3084e-06 | 85269.4851 | 842.0113 | 86111.4964
240 | double | S19+DG2 | 不操作（S19 基本策略） + 打开开关 S9 | 691000 | 0 | 691000 | - | 6.3084e-06 | 85273.8442 | 842.0113 | 86115.8555
240 | double | S19+DG3 | 不操作（S19 基本策略） + 不操作（DG3 基本策略） | 691000 | 0 | 691000 | - | 6.3084e-06 | 85278.2033 | 842.0113 | 86120.2146
240 | double | S19+DG4 | 不操作（S19 基本策略） + 打开开关 S16 | 691000 | 0 | 691000 | - | 6.3084e-06 | 85282.5624 | 842.0113 | 86124.5737
240 | double | S19+DG5 | 不操作（S19 基本策略） + 不操作（DG5 基本策略） | 691000 | 0 | 691000 | - | 6.3084e-06 | 85286.9215 | 842.0113 | 86128.9328
240 | double | S19+DG6 | 不操作（S19 基本策略） + 不操作（DG6 基本策略） | 691000 | 0 | 691000 | - | 6.3084e-06 | 85291.2806 | 842.0113 | 86133.2919
240 | double | S19+DG7 | 不操作（S19 基本策略） + 不操作（DG7 基本策略） | 691000 | 0 | 691000 | - | 6.3084e-06 | 85295.6397 | 842.0113 | 86137.651
240 | double | S19+DG8 | 不操作（S19 基本策略） + 不操作（DG8 基本策略） | 691000 | 0 | 691000 | - | 6.3084e-06 | 85299.9988 | 842.0113 | 86142.01
240 | double | S20+DG1 | 不操作（S20 基本策略） + 打开开关 S7 | 266200 | 0 | 266200 | - | 6.3084e-06 | 85301.6781 | 842.0113 | 86143.6893
240 | double | S20+DG2 | 不操作（S20 基本策略） + 打开开关 S9 | 266200 | 0 | 266200 | - | 6.3084e-06 | 85303.3574 | 842.0113 | 86145.3686
240 | double | S20+DG3 | 不操作（S20 基本策略） + 不操作（DG3 基本策略） | 266200 | 0 | 266200 | - | 6.3084e-06 | 85305.0367 | 842.0113 | 86147.0479
240 | double | S20+DG4 | 不操作（S20 基本策略） + 打开开关 S16 | 266200 | 0 | 266200 | - | 6.3084e-06 | 85306.7159 | 842.0113 | 86148.7272
240 | double | S20+DG5 | 不操作（S20 基本策略） + 不操作（DG5 基本策略） | 266200 | 0 | 266200 | - | 6.3084e-06 | 85308.3952 | 842.0113 | 86150.4065
240 | double | S20+DG6 | 不操作（S20 基本策略） + 不操作（DG6 基本策略） | 266200 | 0 | 266200 | - | 6.3084e-06 | 85310.0745 | 842.0113 | 86152.0858
240 | double | S20+DG7 | 不操作（S20 基本策略） + 不操作（DG7 基本策略） | 266200 | 0 | 266200 | - | 6.3084e-06 | 85311.7538 | 842.0113 | 86153.7651
240 | double | S20+DG8 | 不操作（S20 基本策略） + 不操作（DG8 基本策略） | 266200 | 0 | 266200 | - | 6.3084e-06 | 85313.4331 | 842.0113 | 86155.4444
240 | double | S21+DG1 | 不操作（S21 基本策略） + 打开开关 S7 | 1089900 | 0 | 1089900 | - | 6.3084e-06 | 85320.3086 | 842.0113 | 86162.3199
240 | double | S21+DG2 | 不操作（S21 基本策略） + 打开开关 S9 | 1089900 | 0 | 1089900 | - | 6.3084e-06 | 85327.1841 | 842.0113 | 86169.1954
240 | double | S21+DG3 | 不操作（S21 基本策略） + 不操作（DG3 基本策略） | 1089900 | 0 | 1089900 | - | 6.3084e-06 | 85334.0596 | 842.0113 | 86176.0709
240 | double | S21+DG4 | 不操作（S21 基本策略） + 打开开关 S16 | 1089900 | 0 | 1089900 | - | 6.3084e-06 | 85340.9351 | 842.0113 | 86182.9464
240 | double | S21+DG5 | 不操作（S21 基本策略） + 不操作（DG5 基本策略） | 1089900 | 0 | 1089900 | - | 6.3084e-06 | 85347.8106 | 842.0113 | 86189.8219
240 | double | S21+DG6 | 不操作（S21 基本策略） + 不操作（DG6 基本策略） | 1089900 | 0 | 1089900 | - | 6.3084e-06 | 85354.6861 | 842.0113 | 86196.6974
240 | double | S21+DG7 | 不操作（S21 基本策略） + 不操作（DG7 基本策略） | 1089900 | 0 | 1089900 | - | 6.3084e-06 | 85361.5616 | 842.0113 | 86203.5729
240 | double | S21+DG8 | 不操作（S21 基本策略） + 不操作（DG8 基本策略） | 1089900 | 0 | 1089900 | - | 6.3084e-06 | 85368.4371 | 842.0113 | 86210.4484
240 | double | S22+DG1 | 不操作（S22 基本策略） + 打开开关 S7 | 281400 | 0 | 281400 | - | 6.3084e-06 | 85370.2123 | 842.0113 | 86212.2236
240 | double | S22+DG2 | 不操作（S22 基本策略） + 打开开关 S9 | 281400 | 0 | 281400 | - | 6.3084e-06 | 85371.9875 | 842.0113 | 86213.9988
240 | double | S22+DG3 | 不操作（S22 基本策略） + 不操作（DG3 基本策略） | 281400 | 0 | 281400 | - | 6.3084e-06 | 85373.7627 | 842.0113 | 86215.7739
240 | double | S22+DG4 | 不操作（S22 基本策略） + 打开开关 S16 | 281400 | 0 | 281400 | - | 6.3084e-06 | 85375.5379 | 842.0113 | 86217.5491
240 | double | S22+DG5 | 不操作（S22 基本策略） + 不操作（DG5 基本策略） | 281400 | 0 | 281400 | - | 6.3084e-06 | 85377.313 | 842.0113 | 86219.3243
240 | double | S22+DG6 | 不操作（S22 基本策略） + 不操作（DG6 基本策略） | 281400 | 0 | 281400 | - | 6.3084e-06 | 85379.0882 | 842.0113 | 86221.0995
240 | double | S22+DG7 | 不操作（S22 基本策略） + 不操作（DG7 基本策略） | 281400 | 0 | 281400 | - | 6.3084e-06 | 85380.8634 | 842.0113 | 86222.8747
240 | double | S22+DG8 | 不操作（S22 基本策略） + 不操作（DG8 基本策略） | 281400 | 0 | 281400 | - | 6.3084e-06 | 85382.6386 | 842.0113 | 86224.6498
240 | double | S23+DG1 | 不操作（S23 基本策略） + 打开开关 S7 | 1404800 | 0 | 1404800 | - | 6.3084e-06 | 85391.5006 | 842.0113 | 86233.5119
240 | double | S23+DG2 | 不操作（S23 基本策略） + 打开开关 S9 | 1404800 | 0 | 1404800 | - | 6.3084e-06 | 85400.3626 | 842.0113 | 86242.3739
240 | double | S23+DG3 | 不操作（S23 基本策略） + 不操作（DG3 基本策略） | 1404800 | 0 | 1404800 | - | 6.3084e-06 | 85409.2246 | 842.0113 | 86251.2359
240 | double | S23+DG4 | 不操作（S23 基本策略） + 打开开关 S16 | 1404800 | 0 | 1404800 | - | 6.3084e-06 | 85418.0866 | 842.0113 | 86260.0979
240 | double | S23+DG5 | 不操作（S23 基本策略） + 不操作（DG5 基本策略） | 1404800 | 0 | 1404800 | - | 6.3084e-06 | 85426.9486 | 842.0113 | 86268.9599
240 | double | S23+DG6 | 不操作（S23 基本策略） + 不操作（DG6 基本策略） | 1404800 | 0 | 1404800 | - | 6.3084e-06 | 85435.8107 | 842.0113 | 86277.8219
240 | double | S23+DG7 | 不操作（S23 基本策略） + 不操作（DG7 基本策略） | 1404800 | 0 | 1404800 | - | 6.3084e-06 | 85444.6727 | 842.0113 | 86286.6839
240 | double | S23+DG8 | 不操作（S23 基本策略） + 不操作（DG8 基本策略） | 1404800 | 0 | 1404800 | - | 6.3084e-06 | 85453.5347 | 842.0113 | 86295.546
240 | double | S24+DG1 | 不操作（S24 基本策略） + 打开开关 S7 | 415400 | 0 | 415400 | - | 6.3084e-06 | 85456.1552 | 842.0113 | 86298.1665
240 | double | S24+DG2 | 不操作（S24 基本策略） + 打开开关 S9 | 415400 | 0 | 415400 | - | 6.3084e-06 | 85458.7757 | 842.0113 | 86300.787
240 | double | S24+DG3 | 不操作（S24 基本策略） + 不操作（DG3 基本策略） | 415400 | 0 | 415400 | - | 6.3084e-06 | 85461.3962 | 842.0113 | 86303.4075
240 | double | S24+DG4 | 不操作（S24 基本策略） + 打开开关 S16 | 415400 | 0 | 415400 | - | 6.3084e-06 | 85464.0167 | 842.0113 | 86306.028
240 | double | S24+DG5 | 不操作（S24 基本策略） + 不操作（DG5 基本策略） | 415400 | 0 | 415400 | - | 6.3084e-06 | 85466.6372 | 842.0113 | 86308.6485
240 | double | S24+DG6 | 不操作（S24 基本策略） + 不操作（DG6 基本策略） | 415400 | 0 | 415400 | - | 6.3084e-06 | 85469.2577 | 842.0113 | 86311.269
240 | double | S24+DG7 | 不操作（S24 基本策略） + 不操作（DG7 基本策略） | 415400 | 0 | 415400 | - | 6.3084e-06 | 85471.8782 | 842.0113 | 86313.8895
240 | double | S24+DG8 | 不操作（S24 基本策略） + 不操作（DG8 基本策略） | 415400 | 0 | 415400 | - | 6.3084e-06 | 85474.4987 | 842.0113 | 86316.51
240 | double | S25+DG1 | 不操作（S25 基本策略） + 打开开关 S7 | 686500 | 0 | 686500 | - | 6.3084e-06 | 85478.8294 | 842.0113 | 86320.8407
240 | double | S25+DG2 | 不操作（S25 基本策略） + 打开开关 S9 | 686500 | 0 | 686500 | - | 6.3084e-06 | 85483.1601 | 842.0113 | 86325.1714
240 | double | S25+DG3 | 不操作（S25 基本策略） + 不操作（DG3 基本策略） | 686500 | 0 | 686500 | - | 6.3084e-06 | 85487.4908 | 842.0113 | 86329.5021
240 | double | S25+DG4 | 不操作（S25 基本策略） + 打开开关 S16 | 686500 | 0 | 686500 | - | 6.3084e-06 | 85491.8215 | 842.0113 | 86333.8328
240 | double | S25+DG5 | 不操作（S25 基本策略） + 不操作（DG5 基本策略） | 686500 | 0 | 686500 | - | 6.3084e-06 | 85496.1522 | 842.0113 | 86338.1635
240 | double | S25+DG6 | 不操作（S25 基本策略） + 不操作（DG6 基本策略） | 686500 | 0 | 686500 | - | 6.3084e-06 | 85500.4829 | 842.0113 | 86342.4942
240 | double | S25+DG7 | 不操作（S25 基本策略） + 不操作（DG7 基本策略） | 686500 | 0 | 686500 | - | 6.3084e-06 | 85504.8136 | 842.0113 | 86346.8249
240 | double | U57+S8 | 不操作（U57 基本策略） + 操作：开S29-2 | 80400 | 0 | 80400 | - | 6.3084e-06 | 85505.3208 | 842.0113 | 86347.3321
240 | double | U57+S9 | 不操作（U57 基本策略） + 不操作（S9 基本策略） | 80400 | 0 | 80400 | - | 6.3084e-06 | 85505.828 | 842.0113 | 86347.8393
240 | double | U57+S10 | 不操作（U57 基本策略） + 打开开关 S9 | 80400 | 0 | 80400 | - | 6.3084e-06 | 85506.3352 | 842.0113 | 86348.3465
240 | double | U57+S11 | 不操作（U57 基本策略） + 操作：开S29-2 | 80400 | 0 | 80400 | - | 6.3084e-06 | 85506.8424 | 842.0113 | 86348.8537
240 | double | U57+S12 | 不操作（U57 基本策略） + 操作：开S29-2 | 80400 | 0 | 80400 | - | 6.3084e-06 | 85507.3496 | 842.0113 | 86349.3609
240 | double | U57+S13 | 不操作（U57 基本策略） + 不操作（S13 基本策略） | 1126600 | 0 | 1126600 | - | 6.3084e-06 | 85514.4566 | 842.0113 | 86356.4679
240 | double | U57+S14 | 不操作（U57 基本策略） + 不操作（S14 基本策略） | 1059600 | 0 | 1059600 | - | 6.3084e-06 | 85521.141 | 842.0113 | 86363.1522
240 | double | U57+S15 | 不操作（U57 基本策略） + 不操作（S15 基本策略） | 419400 | 0 | 419400 | - | 6.3084e-06 | 85523.7867 | 842.0113 | 86365.798
240 | double | U57+S16 | 不操作（U57 基本策略） + 不操作（S16 基本策略） | 80400 | 0 | 80400 | - | 6.3084e-06 | 85524.2939 | 842.0113 | 86366.3052
240 | double | U57+S17 | 不操作（U57 基本策略） + 不操作（S17 基本策略） | 1029600 | 0 | 1029600 | - | 6.3084e-06 | 85530.789 | 842.0113 | 86372.8003
240 | double | U57+S18 | 不操作（U57 基本策略） + 不操作（S18 基本策略） | 615300 | 0 | 615300 | - | 6.3084e-06 | 85534.6706 | 842.0113 | 86376.6818
240 | double | U57+S19 | 不操作（U57 基本策略） + 不操作（S19 基本策略） | 771400 | 0 | 771400 | - | 6.3084e-06 | 85539.5369 | 842.0113 | 86381.5481
240 | double | U57+S20 | 不操作（U57 基本策略） + 不操作（S20 基本策略） | 346600 | 0 | 346600 | - | 6.3084e-06 | 85541.7233 | 842.0113 | 86383.7346
240 | double | U57+S21 | 不操作（U57 基本策略） + 不操作（S21 基本策略） | 1170300 | 0 | 1170300 | - | 6.3084e-06 | 85549.106 | 842.0113 | 86391.1173
240 | double | U57+S22 | 不操作（U57 基本策略） + 不操作（S22 基本策略） | 361800 | 0 | 361800 | - | 6.3084e-06 | 85551.3884 | 842.0113 | 86393.3997
240 | double | U57+S23 | 不操作（U57 基本策略） + 不操作（S23 基本策略） | 1485200 | 0 | 1485200 | - | 6.3084e-06 | 85560.7576 | 842.0113 | 86402.7689
240 | double | U57+S24 | 不操作（U57 基本策略） + 不操作（S24 基本策略） | 495800 | 0 | 495800 | - | 6.3084e-06 | 85563.8853 | 842.0113 | 86405.8966
240 | double | U57+S25 | 不操作（U57 基本策略） + 不操作（S25 基本策略） | 766900 | 0 | 766900 | - | 6.3084e-06 | 85568.7232 | 842.0113 | 86410.7345
240 | double | U57+S26 | 不操作（U57 基本策略） + 不操作（S26 基本策略） | 314900 | 0 | 314900 | - | 6.3084e-06 | 85570.7097 | 842.0113 | 86412.721
240 | double | U57+S27 | 不操作（U57 基本策略） + 操作：开S62-3 | 80400 | 0 | 80400 | - | 6.3084e-06 | 85571.2169 | 842.0113 | 86413.2282
240 | double | U57+S28 | 不操作（U57 基本策略） + 不操作（S28 基本策略） | 322950 | 0 | 322950 | - | 6.3084e-06 | 85573.2542 | 842.0113 | 86415.2655
240 | double | U57+S29 | 不操作（U57 基本策略） + 操作：开S62-3 | 80400 | 0 | 80400 | - | 6.3084e-06 | 85573.7614 | 842.0113 | 86415.7727
240 | double | U57+S13-1 | 不操作（U57 基本策略） + 不操作（S13-1 基本策略） | 80400 | 0 | 80400 | - | 6.3084e-06 | 85574.2686 | 842.0113 | 86416.2799
240 | double | U57+S29-2 | 不操作（U57 基本策略） + 不操作（S29-2 基本策略） | 80400 | 0 | 80400 | - | 6.3084e-06 | 85574.7758 | 842.0113 | 86416.7871
240 | double | U57+S62-3 | 不操作（U57 基本策略） + 不操作（S62-3 基本策略） | 80400 | 0 | 80400 | - | 6.3084e-06 | 85575.283 | 842.0113 | 86417.2942
240 | double | U57+CB1 | 不操作（U57 基本策略） + 操作：开S29-2 | 80400 | 0 | 80400 | - | 6.3084e-06 | 85575.7902 | 842.0113 | 86417.8014
240 | double | U57+CB2 | 不操作（U57 基本策略） + 操作：关S11+开S62-3+开S29-2 | 80400 | 488814.6139 | 569214.6139 | - | 6.3084e-06 | 85576.2974 | 845.0949 | 86421.3923
240 | double | U57+CB3 | 不操作（U57 基本策略） + 操作：开S29-2 | 80400 | 0 | 80400 | - | 6.3084e-06 | 85576.8046 | 845.0949 | 86421.8995
240 | double | U57+DG1 | 不操作（U57 基本策略） + 打开开关 S7 | 80400 | 0 | 80400 | - | 1.5819e-05 | 85578.0764 | 845.0949 | 86423.1713
240 | double | U57+DG2 | 不操作（U57 基本策略） + 打开开关 S9 | 80400 | 0 | 80400 | - | 1.5819e-05 | 85579.3482 | 845.0949 | 86424.4431
240 | double | U56+S21 | 不操作（U56 基本策略） + 不操作（S21 基本策略） | 1180300 | 0 | 1180300 | - | 6.3084e-06 | 85586.794 | 845.0949 | 86431.8889
240 | double | U56+S22 | 不操作（U56 基本策略） + 不操作（S22 基本策略） | 371800 | 0 | 371800 | - | 6.3084e-06 | 85589.1394 | 845.0949 | 86434.2343
240 | double | U56+S23 | 不操作（U56 基本策略） + 不操作（S23 基本策略） | 1495200 | 0 | 1495200 | - | 6.3084e-06 | 85598.5717 | 845.0949 | 86443.6666
240 | double | U56+S24 | 不操作（U56 基本策略） + 不操作（S24 基本策略） | 505800 | 0 | 505800 | - | 6.3084e-06 | 85601.7625 | 845.0949 | 86446.8574
240 | double | U56+S25 | 不操作（U56 基本策略） + 不操作（S25 基本策略） | 776900 | 0 | 776900 | - | 6.3084e-06 | 85606.6635 | 845.0949 | 86451.7584
240 | double | U56+S26 | 不操作（U56 基本策略） + 不操作（S26 基本策略） | 324900 | 0 | 324900 | - | 6.3084e-06 | 85608.7131 | 845.0949 | 86453.808
240 | double | U56+S27 | 不操作（U56 基本策略） + 操作：开S62-3 | 90400 | 0 | 90400 | - | 6.3084e-06 | 85609.2833 | 845.0949 | 86454.3782
240 | double | U56+S28 | 不操作（U56 基本策略） + 不操作（S28 基本策略） | 332950 | 0 | 332950 | - | 6.3084e-06 | 85611.3837 | 845.0949 | 86456.4786
240 | double | U56+S29 | 不操作（U56 基本策略） + 操作：开S62-3 | 90400 | 0 | 90400 | - | 6.3084e-06 | 85611.954 | 845.0949 | 86457.0489
240 | double | U56+S13-1 | 不操作（U56 基本策略） + 不操作（S13-1 基本策略） | 90400 | 0 | 90400 | - | 6.3084e-06 | 85612.5243 | 845.0949 | 86457.6192
240 | double | U56+S29-2 | 不操作（U56 基本策略） + 不操作（S29-2 基本策略） | 90400 | 0 | 90400 | - | 6.3084e-06 | 85613.0945 | 845.0949 | 86458.1894
240 | double | U56+S62-3 | 不操作（U56 基本策略） + 不操作（S62-3 基本策略） | 90400 | 0 | 90400 | - | 6.3084e-06 | 85613.6648 | 845.0949 | 86458.7597
240 | double | U56+CB1 | 不操作（U56 基本策略） + 操作：开S29-2 | 90400 | 0 | 90400 | - | 6.3084e-06 | 85614.2351 | 845.0949 | 86459.33
240 | double | U56+CB2 | 不操作（U56 基本策略） + 操作：关S11+开S62-3+开S29-2 | 90400 | 489389.1529 | 579789.1529 | - | 6.3084e-06 | 85614.8054 | 848.1821 | 86462.9875
240 | double | U56+CB3 | 不操作（U56 基本策略） + 操作：开S29-2 | 90400 | 0 | 90400 | - | 6.3084e-06 | 85615.3757 | 848.1821 | 86463.5578
240 | double | U56+DG1 | 不操作（U56 基本策略） + 打开开关 S7 | 90400 | 0 | 90400 | - | 1.5819e-05 | 85616.8057 | 848.1821 | 86464.9878
240 | double | U56+DG2 | 不操作（U56 基本策略） + 打开开关 S9 | 90400 | 0 | 90400 | - | 1.5819e-05 | 85618.2356 | 848.1821 | 86466.4178
240 | double | U56+DG3 | 不操作（U56 基本策略） + 不操作（DG3 基本策略） | 90400 | 0 | 90400 | - | 1.5819e-05 | 85619.6656 | 848.1821 | 86467.8478
240 | double | U56+DG4 | 不操作（U56 基本策略） + 打开开关 S16 | 90400 | 0 | 90400 | - | 1.5819e-05 | 85621.0956 | 848.1821 | 86469.2778
240 | double | U56+DG5 | 不操作（U56 基本策略） + 不操作（DG5 基本策略） | 90400 | 0 | 90400 | - | 1.5819e-05 | 85622.5256 | 848.1821 | 86470.7078
240 | double | U56+DG6 | 不操作（U56 基本策略） + 不操作（DG6 基本策略） | 90400 | 0 | 90400 | - | 1.5819e-05 | 85623.9556 | 848.1821 | 86472.1378
240 | double | U56+DG7 | 不操作（U56 基本策略） + 不操作（DG7 基本策略） | 90400 | 0 | 90400 | - | 1.5819e-05 | 85625.3856 | 848.1821 | 86473.5678
240 | double | U56+DG8 | 不操作（U56 基本策略） + 不操作（DG8 基本策略） | 90400 | 0 | 90400 | - | 1.5819e-05 | 85626.8156 | 848.1821 | 86474.9977
240 | double | U57+S1 | 不操作（U57 基本策略） + 操作：开S29-2 | 80400 | 0 | 80400 | - | 6.3084e-06 | 85627.3228 | 848.1821 | 86475.5049
240 | double | U57+S2 | 不操作（U57 基本策略） + 操作：开S13-1 | 80400 | 0 | 80400 | - | 6.3084e-06 | 85627.83 | 848.1821 | 86476.0121
240 | double | U57+S3 | 不操作（U57 基本策略） + 操作：开S13-1 | 80400 | 0 | 80400 | - | 6.3084e-06 | 85628.3372 | 848.1821 | 86476.5193
240 | double | U57+S4 | 不操作（U57 基本策略） + 操作：开S13-1 | 80400 | 0 | 80400 | - | 6.3084e-06 | 85628.8444 | 848.1821 | 86477.0265
240 | double | U57+S5 | 不操作（U57 基本策略） + 操作：开S13-1 | 80400 | 0 | 80400 | - | 6.3084e-06 | 85629.3516 | 848.1821 | 86477.5337
240 | double | U57+S6 | 不操作（U57 基本策略） + 不操作（S6 基本策略） | 1707900 | 0 | 1707900 | - | 6.3084e-06 | 85640.1257 | 848.1821 | 86488.3078
240 | double | U57+S7 | 不操作（U57 基本策略） + 不操作（S7 基本策略） | 80400 | 0 | 80400 | - | 6.3084e-06 | 85640.6328 | 848.1821 | 86488.815
240 | double | U61+S16 | 不操作（U61 基本策略） + 不操作（S16 基本策略） | 318600 | 0 | 318600 | - | 6.3084e-06 | 85642.6427 | 848.1821 | 86490.8248
240 | double | U61+S17 | 不操作（U61 基本策略） + 不操作（S17 基本策略） | 1267800 | 0 | 1267800 | - | 6.3084e-06 | 85650.6405 | 848.1821 | 86498.8226
240 | double | U61+S18 | 不操作（U61 基本策略） + 不操作（S18 基本策略） | 853500 | 0 | 853500 | - | 6.3084e-06 | 85656.0247 | 848.1821 | 86504.2068
240 | double | U61+S19 | 不操作（U61 基本策略） + 不操作（S19 基本策略） | 1009600 | 0 | 1009600 | - | 6.3084e-06 | 85662.3936 | 848.1821 | 86510.5758
240 | double | U61+S20 | 不操作（U61 基本策略） + 不操作（S20 基本策略） | 584800 | 0 | 584800 | - | 6.3084e-06 | 85666.0828 | 848.1821 | 86514.2649
240 | double | U61+S21 | 不操作（U61 基本策略） + 不操作（S21 基本策略） | 1408500 | 0 | 1408500 | - | 6.3084e-06 | 85674.9681 | 848.1821 | 86523.1503
240 | double | U61+S22 | 不操作（U61 基本策略） + 不操作（S22 基本策略） | 600000 | 0 | 600000 | - | 6.3084e-06 | 85678.7531 | 848.1821 | 86526.9353
240 | double | U61+S23 | 不操作（U61 基本策略） + 不操作（S23 基本策略） | 1723400 | 0 | 1723400 | - | 6.3084e-06 | 85689.625 | 848.1821 | 86537.8071
240 | double | U61+S24 | 不操作（U61 基本策略） + 不操作（S24 基本策略） | 734000 | 0 | 734000 | - | 6.3084e-06 | 85694.2554 | 848.1821 | 86542.4375
240 | double | U61+S25 | 不操作（U61 基本策略） + 不操作（S25 基本策略） | 1005100 | 0 | 1005100 | - | 6.3084e-06 | 85700.5959 | 848.1821 | 86548.7781
240 | double | U61+S26 | 不操作（U61 基本策略） + 不操作（S26 基本策略） | 553100 | 0 | 553100 | - | 6.3084e-06 | 85704.0851 | 848.1821 | 86552.2672
240 | double | U61+S27 | 不操作（U61 基本策略） + 操作：开S62-3 | 318600 | 0 | 318600 | - | 6.3084e-06 | 85706.0949 | 848.1821 | 86554.2771
240 | double | U61+S28 | 不操作（U61 基本策略） + 不操作（S28 基本策略） | 561150 | 0 | 561150 | - | 6.3084e-06 | 85709.6349 | 848.1821 | 86557.817
240 | double | U61+S29 | 不操作（U61 基本策略） + 操作：开S62-3 | 318600 | 0 | 318600 | - | 6.3084e-06 | 85711.6447 | 848.1821 | 86559.8269
240 | double | U61+S13-1 | 不操作（U61 基本策略） + 不操作（S13-1 基本策略） | 318600 | 0 | 318600 | - | 6.3084e-06 | 85713.6546 | 848.1821 | 86561.8367
240 | double | U61+S29-2 | 不操作（U61 基本策略） + 不操作（S29-2 基本策略） | 318600 | 0 | 318600 | - | 6.3084e-06 | 85715.6644 | 848.1821 | 86563.8466
240 | double | U61+S62-3 | 不操作（U61 基本策略） + 不操作（S62-3 基本策略） | 318600 | 0 | 318600 | - | 6.3084e-06 | 85717.6743 | 848.1821 | 86565.8564
240 | double | U61+CB1 | 不操作（U61 基本策略） + 操作：开S29-2 | 318600 | 0 | 318600 | - | 6.3084e-06 | 85719.6841 | 848.1821 | 86567.8663
240 | double | U61+CB2 | 不操作（U61 基本策略） + 操作：关S11+开S62-3+开S29-2 | 318600 | 489968.9579 | 808568.9579 | - | 6.3084e-06 | 85721.694 | 851.2731 | 86572.967
240 | double | U61+CB3 | 不操作（U61 基本策略） + 操作：开S29-2 | 318600 | 0 | 318600 | - | 6.3084e-06 | 85723.7038 | 851.2731 | 86574.9769
240 | double | U61+DG1 | 不操作（U61 基本策略） + 打开开关 S7 | 318600 | 0 | 318600 | - | 1.5819e-05 | 85728.7436 | 851.2731 | 86580.0167
240 | double | U61+DG2 | 不操作（U61 基本策略） + 打开开关 S9 | 318600 | 0 | 318600 | - | 1.5819e-05 | 85733.7834 | 851.2731 | 86585.0564
240 | double | U61+DG3 | 不操作（U61 基本策略） + 不操作（DG3 基本策略） | 318600 | 0 | 318600 | - | 1.5819e-05 | 85738.8232 | 851.2731 | 86590.0962
240 | double | U61+DG4 | 不操作（U61 基本策略） + 打开开关 S16 | 318600 | 0 | 318600 | - | 1.5819e-05 | 85743.8629 | 851.2731 | 86595.136
240 | double | U61+DG5 | 不操作（U61 基本策略） + 不操作（DG5 基本策略） | 318600 | 0 | 318600 | - | 1.5819e-05 | 85748.9027 | 851.2731 | 86600.1758
240 | double | U61+DG6 | 不操作（U61 基本策略） + 不操作（DG6 基本策略） | 318600 | 0 | 318600 | - | 1.5819e-05 | 85753.9425 | 851.2731 | 86605.2155
240 | double | U61+DG7 | 不操作（U61 基本策略） + 不操作（DG7 基本策略） | 318600 | 0 | 318600 | - | 1.5819e-05 | 85758.9823 | 851.2731 | 86610.2553
240 | double | U61+DG8 | 不操作（U61 基本策略） + 不操作（DG8 基本策略） | 318600 | 0 | 318600 | - | 1.5819e-05 | 85764.022 | 851.2731 | 86615.2951
240 | double | U62+S1 | 不操作（U62 基本策略） + 操作：开S29-2 | 80400 | 0 | 80400 | - | 6.3084e-06 | 85764.5292 | 851.2731 | 86615.8023
240 | double | U62+S2 | 不操作（U62 基本策略） + 操作：开S13-1 | 80400 | 0 | 80400 | - | 6.3084e-06 | 85765.0364 | 851.2731 | 86616.3095
240 | double | U62+S3 | 不操作（U62 基本策略） + 操作：开S13-1 | 80400 | 0 | 80400 | - | 6.3084e-06 | 85765.5436 | 851.2731 | 86616.8167
240 | double | U62+S4 | 不操作（U62 基本策略） + 操作：开S13-1 | 80400 | 0 | 80400 | - | 6.3084e-06 | 85766.0508 | 851.2731 | 86617.3239
240 | double | U62+S5 | 不操作（U62 基本策略） + 操作：开S13-1 | 80400 | 0 | 80400 | - | 6.3084e-06 | 85766.558 | 851.2731 | 86617.8311
240 | double | U62+S6 | 不操作（U62 基本策略） + 不操作（S6 基本策略） | 1707900 | 0 | 1707900 | - | 6.3084e-06 | 85777.3321 | 851.2731 | 86628.6051
240 | double | U62+S7 | 不操作（U62 基本策略） + 不操作（S7 基本策略） | 80400 | 0 | 80400 | - | 6.3084e-06 | 85777.8393 | 851.2731 | 86629.1123
240 | double | U62+S8 | 不操作（U62 基本策略） + 操作：开S29-2 | 80400 | 0 | 80400 | - | 6.3084e-06 | 85778.3465 | 851.2731 | 86629.6195
240 | double | U62+S9 | 不操作（U62 基本策略） + 不操作（S9 基本策略） | 80400 | 0 | 80400 | - | 6.3084e-06 | 85778.8537 | 851.2731 | 86630.1267
240 | double | U62+S10 | 不操作（U62 基本策略） + 打开开关 S9 | 80400 | 0 | 80400 | - | 6.3084e-06 | 85779.3609 | 851.2731 | 86630.6339
240 | double | U62+S11 | 不操作（U62 基本策略） + 操作：开S29-2 | 80400 | 0 | 80400 | - | 6.3084e-06 | 85779.8681 | 851.2731 | 86631.1411
240 | double | U62+S12 | 不操作（U62 基本策略） + 操作：开S29-2 | 80400 | 0 | 80400 | - | 6.3084e-06 | 85780.3752 | 851.2731 | 86631.6483
240 | double | U62+S13 | 不操作（U62 基本策略） + 不操作（S13 基本策略） | 1126600 | 0 | 1126600 | - | 6.3084e-06 | 85787.4823 | 851.2731 | 86638.7553
240 | double | U62+S14 | 不操作（U62 基本策略） + 不操作（S14 基本策略） | 1059600 | 0 | 1059600 | - | 6.3084e-06 | 85794.1666 | 851.2731 | 86645.4397
240 | double | U62+S15 | 不操作（U62 基本策略） + 不操作（S15 基本策略） | 419400 | 0 | 419400 | - | 6.3084e-06 | 85796.8124 | 851.2731 | 86648.0854
240 | double | U62+S16 | 不操作（U62 基本策略） + 不操作（S16 基本策略） | 80400 | 0 | 80400 | - | 6.3084e-06 | 85797.3196 | 851.2731 | 86648.5926
240 | double | U62+S17 | 不操作（U62 基本策略） + 不操作（S17 基本策略） | 1029600 | 0 | 1029600 | - | 6.3084e-06 | 85803.8147 | 851.2731 | 86655.0877
240 | double | U62+S18 | 不操作（U62 基本策略） + 不操作（S18 基本策略） | 615300 | 0 | 615300 | - | 6.3084e-06 | 85807.6962 | 851.2731 | 86658.9693
240 | double | U62+S19 | 不操作（U62 基本策略） + 不操作（S19 基本策略） | 771400 | 0 | 771400 | - | 6.3084e-06 | 85812.5625 | 851.2731 | 86663.8356
240 | double | U62+S20 | 不操作（U62 基本策略） + 不操作（S20 基本策略） | 346600 | 0 | 346600 | - | 6.3084e-06 | 85814.749 | 851.2731 | 86666.022
240 | double | U62+S21 | 不操作（U62 基本策略） + 不操作（S21 基本策略） | 1170300 | 0 | 1170300 | - | 6.3084e-06 | 85822.1317 | 851.2731 | 86673.4047
240 | double | U62+S22 | 不操作（U62 基本策略） + 不操作（S22 基本策略） | 361800 | 0 | 361800 | - | 6.3084e-06 | 85824.4141 | 851.2731 | 86675.6871
240 | double | U62+S23 | 不操作（U62 基本策略） + 不操作（S23 基本策略） | 1485200 | 0 | 1485200 | - | 6.3084e-06 | 85833.7833 | 851.2731 | 86685.0563
240 | double | U62+S24 | 不操作（U62 基本策略） + 不操作（S24 基本策略） | 495800 | 0 | 495800 | - | 6.3084e-06 | 85836.911 | 851.2731 | 86688.184
240 | double | U62+S25 | 不操作（U62 基本策略） + 不操作（S25 基本策略） | 766900 | 0 | 766900 | - | 6.3084e-06 | 85841.7489 | 851.2731 | 86693.0219
240 | double | U62+S26 | 不操作（U62 基本策略） + 不操作（S26 基本策略） | 314900 | 0 | 314900 | - | 6.3084e-06 | 85843.7354 | 851.2731 | 86695.0084
240 | double | U62+S27 | 不操作（U62 基本策略） + 操作：开S62-3 | 80400 | 0 | 80400 | - | 6.3084e-06 | 85844.2426 | 851.2731 | 86695.5156
240 | double | U62+S28 | 不操作（U62 基本策略） + 不操作（S28 基本策略） | 322950 | 0 | 322950 | - | 6.3084e-06 | 85846.2799 | 851.2731 | 86697.5529
240 | double | U62+S29 | 不操作（U62 基本策略） + 操作：开S62-3 | 80400 | 0 | 80400 | - | 6.3084e-06 | 85846.787 | 851.2731 | 86698.0601
240 | double | U62+S13-1 | 不操作（U62 基本策略） + 不操作（S13-1 基本策略） | 80400 | 0 | 80400 | - | 6.3084e-06 | 85847.2942 | 851.2731 | 86698.5673
240 | double | U62+S29-2 | 不操作（U62 基本策略） + 不操作（S29-2 基本策略） | 80400 | 0 | 80400 | - | 6.3084e-06 | 85847.8014 | 851.2731 | 86699.0745
240 | double | U62+S62-3 | 不操作（U62 基本策略） + 不操作（S62-3 基本策略） | 80400 | 0 | 80400 | - | 6.3084e-06 | 85848.3086 | 851.2731 | 86699.5817
240 | double | U58+S25 | 不操作（U58 基本策略） + 不操作（S25 基本策略） | 898900 | 0 | 898900 | - | 6.3084e-06 | 85853.9792 | 851.2731 | 86705.2523
240 | double | U58+S26 | 不操作（U58 基本策略） + 不操作（S26 基本策略） | 446900 | 0 | 446900 | - | 6.3084e-06 | 85856.7984 | 851.2731 | 86708.0715
240 | double | U58+S27 | 不操作（U58 基本策略） + 操作：开S62-3 | 212400 | 0 | 212400 | - | 6.3084e-06 | 85858.1383 | 851.2731 | 86709.4114
240 | double | U58+S28 | 不操作（U58 基本策略） + 不操作（S28 基本策略） | 454950 | 0 | 454950 | - | 6.3084e-06 | 85861.0083 | 851.2731 | 86712.2814
240 | double | U58+S29 | 不操作（U58 基本策略） + 操作：开S62-3 | 212400 | 0 | 212400 | - | 6.3084e-06 | 85862.3482 | 851.2731 | 86713.6213
240 | double | U58+S13-1 | 不操作（U58 基本策略） + 不操作（S13-1 基本策略） | 212400 | 0 | 212400 | - | 6.3084e-06 | 85863.6881 | 851.2731 | 86714.9612
240 | double | U58+S29-2 | 不操作（U58 基本策略） + 不操作（S29-2 基本策略） | 212400 | 0 | 212400 | - | 6.3084e-06 | 85865.028 | 851.2731 | 86716.3011
240 | double | U58+S62-3 | 不操作（U58 基本策略） + 不操作（S62-3 基本策略） | 212400 | 0 | 212400 | - | 6.3084e-06 | 85866.3679 | 851.2731 | 86717.641
240 | double | U58+CB1 | 不操作（U58 基本策略） + 操作：开S29-2 | 212400 | 0 | 212400 | - | 6.3084e-06 | 85867.7078 | 851.2731 | 86718.9809
240 | double | U58+CB2 | 不操作（U58 基本策略） + 操作：关S11+开S62-3+开S29-2 | 212400 | 489406.8318 | 701806.8318 | - | 6.3084e-06 | 85869.0477 | 854.3604 | 86723.4082
240 | double | U58+CB3 | 不操作（U58 基本策略） + 操作：开S29-2 | 212400 | 0 | 212400 | - | 6.3084e-06 | 85870.3876 | 854.3604 | 86724.7481
240 | double | U58+DG1 | 不操作（U58 基本策略） + 打开开关 S7 | 212400 | 0 | 212400 | - | 1.5819e-05 | 85873.7475 | 854.3604 | 86728.1079
240 | double | U58+DG2 | 不操作（U58 基本策略） + 打开开关 S9 | 212400 | 0 | 212400 | - | 1.5819e-05 | 85877.1073 | 854.3604 | 86731.4678
240 | double | U58+DG3 | 不操作（U58 基本策略） + 不操作（DG3 基本策略） | 212400 | 0 | 212400 | - | 1.5819e-05 | 85880.4672 | 854.3604 | 86734.8276
240 | double | U58+DG4 | 不操作（U58 基本策略） + 打开开关 S16 | 212400 | 0 | 212400 | - | 1.5819e-05 | 85883.827 | 854.3604 | 86738.1875
240 | double | U58+DG5 | 不操作（U58 基本策略） + 不操作（DG5 基本策略） | 212400 | 0 | 212400 | - | 1.5819e-05 | 85887.1869 | 854.3604 | 86741.5473
240 | double | U58+DG6 | 不操作（U58 基本策略） + 不操作（DG6 基本策略） | 212400 | 0 | 212400 | - | 1.5819e-05 | 85890.5467 | 854.3604 | 86744.9072
240 | double | U58+DG7 | 不操作（U58 基本策略） + 不操作（DG7 基本策略） | 212400 | 0 | 212400 | - | 1.5819e-05 | 85893.9066 | 854.3604 | 86748.267
240 | double | U58+DG8 | 不操作（U58 基本策略） + 不操作（DG8 基本策略） | 212400 | 0 | 212400 | - | 1.5819e-05 | 85897.2664 | 854.3604 | 86751.6269
240 | double | U59+S1 | 不操作（U59 基本策略） + 操作：开S29-2 | 30150 | 0 | 30150 | - | 6.3084e-06 | 85897.4566 | 854.3604 | 86751.8171
240 | double | U59+S2 | 不操作（U59 基本策略） + 操作：开S13-1 | 30150 | 0 | 30150 | - | 6.3084e-06 | 85897.6468 | 854.3604 | 86752.0073
240 | double | U59+S3 | 不操作（U59 基本策略） + 操作：开S13-1 | 30150 | 0 | 30150 | - | 6.3084e-06 | 85897.837 | 854.3604 | 86752.1975
240 | double | U59+S4 | 不操作（U59 基本策略） + 操作：开S13-1 | 30150 | 0 | 30150 | - | 6.3084e-06 | 85898.0272 | 854.3604 | 86752.3877
240 | double | U59+S5 | 不操作（U59 基本策略） + 操作：开S13-1 | 30150 | 0 | 30150 | - | 6.3084e-06 | 85898.2174 | 854.3604 | 86752.5779
240 | double | U59+S6 | 不操作（U59 基本策略） + 不操作（S6 基本策略） | 1657650 | 0 | 1657650 | - | 6.3084e-06 | 85908.6745 | 854.3604 | 86763.0349
240 | double | U59+S7 | 不操作（U59 基本策略） + 不操作（S7 基本策略） | 30150 | 0 | 30150 | - | 6.3084e-06 | 85908.8647 | 854.3604 | 86763.2251
240 | double | U59+S8 | 不操作（U59 基本策略） + 操作：开S29-2 | 30150 | 0 | 30150 | - | 6.3084e-06 | 85909.0549 | 854.3604 | 86763.4153
240 | double | U59+S9 | 不操作（U59 基本策略） + 不操作（S9 基本策略） | 30150 | 0 | 30150 | - | 6.3084e-06 | 85909.2451 | 854.3604 | 86763.6055
240 | double | U59+S10 | 不操作（U59 基本策略） + 打开开关 S9 | 30150 | 0 | 30150 | - | 6.3084e-06 | 85909.4353 | 854.3604 | 86763.7957
240 | double | U59+S11 | 不操作（U59 基本策略） + 操作：开S29-2 | 30150 | 0 | 30150 | - | 6.3084e-06 | 85909.6255 | 854.3604 | 86763.9859
240 | double | U60+S29 | 不操作（U60 基本策略） + 操作：开S62-3 | 40200 | 0 | 40200 | - | 6.3084e-06 | 85909.8791 | 854.3604 | 86764.2395
240 | double | U60+S13-1 | 不操作（U60 基本策略） + 不操作（S13-1 基本策略） | 40200 | 0 | 40200 | - | 6.3084e-06 | 85910.1327 | 854.3604 | 86764.4931
240 | double | U60+S29-2 | 不操作（U60 基本策略） + 不操作（S29-2 基本策略） | 40200 | 0 | 40200 | - | 6.3084e-06 | 85910.3863 | 854.3604 | 86764.7467
240 | double | U60+S62-3 | 不操作（U60 基本策略） + 不操作（S62-3 基本策略） | 40200 | 0 | 40200 | - | 6.3084e-06 | 85910.6399 | 854.3604 | 86765.0003
240 | double | U60+CB1 | 不操作（U60 基本策略） + 操作：开S29-2 | 40200 | 0 | 40200 | - | 6.3084e-06 | 85910.8935 | 854.3604 | 86765.2539
240 | double | U60+CB2 | 不操作（U60 基本策略） + 操作：关S11+开S62-3+开S29-2 | 40200 | 489761.8354 | 529961.8354 | - | 6.3084e-06 | 85911.1471 | 857.45 | 86768.5971
240 | double | U60+CB3 | 不操作（U60 基本策略） + 操作：开S29-2 | 40200 | 0 | 40200 | - | 6.3084e-06 | 85911.4007 | 857.45 | 86768.8507
240 | double | U60+DG1 | 不操作（U60 基本策略） + 打开开关 S7 | 40200 | 0 | 40200 | - | 1.5819e-05 | 85912.0366 | 857.45 | 86769.4866
240 | double | U60+DG2 | 不操作（U60 基本策略） + 打开开关 S9 | 40200 | 0 | 40200 | - | 1.5819e-05 | 85912.6725 | 857.45 | 86770.1225
240 | double | U60+DG3 | 不操作（U60 基本策略） + 不操作（DG3 基本策略） | 40200 | 0 | 40200 | - | 1.5819e-05 | 85913.3084 | 857.45 | 86770.7584
240 | double | U60+DG4 | 不操作（U60 基本策略） + 打开开关 S16 | 40200 | 0 | 40200 | - | 1.5819e-05 | 85913.9443 | 857.45 | 86771.3943
240 | double | U60+DG5 | 不操作（U60 基本策略） + 不操作（DG5 基本策略） | 40200 | 0 | 40200 | - | 1.5819e-05 | 85914.5802 | 857.45 | 86772.0302
240 | double | U60+DG6 | 不操作（U60 基本策略） + 不操作（DG6 基本策略） | 40200 | 0 | 40200 | - | 1.5819e-05 | 85915.2161 | 857.45 | 86772.6661
240 | double | U60+DG7 | 不操作（U60 基本策略） + 不操作（DG7 基本策略） | 40200 | 0 | 40200 | - | 1.5819e-05 | 85915.852 | 857.45 | 86773.302
240 | double | U60+DG8 | 不操作（U60 基本策略） + 不操作（DG8 基本策略） | 40200 | 0 | 40200 | - | 1.5819e-05 | 85916.4879 | 857.45 | 86773.938
240 | double | U61+S1 | 不操作（U61 基本策略） + 操作：开S29-2 | 318600 | 0 | 318600 | - | 6.3084e-06 | 85918.4978 | 857.45 | 86775.9478
240 | double | U61+S2 | 不操作（U61 基本策略） + 操作：开S13-1 | 318600 | 0 | 318600 | - | 6.3084e-06 | 85920.5076 | 857.45 | 86777.9577
240 | double | U61+S3 | 不操作（U61 基本策略） + 操作：开S13-1 | 318600 | 0 | 318600 | - | 6.3084e-06 | 85922.5175 | 857.45 | 86779.9675
240 | double | U61+S4 | 不操作（U61 基本策略） + 操作：开S13-1 | 318600 | 0 | 318600 | - | 6.3084e-06 | 85924.5273 | 857.45 | 86781.9774
240 | double | U61+S5 | 不操作（U61 基本策略） + 操作：开S13-1 | 318600 | 0 | 318600 | - | 6.3084e-06 | 85926.5372 | 857.45 | 86783.9872
240 | double | U61+S6 | 不操作（U61 基本策略） + 不操作（S6 基本策略） | 1946100 | 0 | 1946100 | - | 6.3084e-06 | 85938.8139 | 857.45 | 86796.2639
240 | double | U61+S7 | 不操作（U61 基本策略） + 不操作（S7 基本策略） | 318600 | 0 | 318600 | - | 6.3084e-06 | 85940.8238 | 857.45 | 86798.2738
240 | double | U61+S8 | 不操作（U61 基本策略） + 操作：开S29-2 | 318600 | 0 | 318600 | - | 6.3084e-06 | 85942.8336 | 857.45 | 86800.2836
240 | double | U61+S9 | 不操作（U61 基本策略） + 不操作（S9 基本策略） | 318600 | 0 | 318600 | - | 6.3084e-06 | 85944.8435 | 857.45 | 86802.2935
240 | double | U61+S10 | 不操作（U61 基本策略） + 打开开关 S9 | 318600 | 0 | 318600 | - | 6.3084e-06 | 85946.8533 | 857.45 | 86804.3033
240 | double | U61+S11 | 不操作（U61 基本策略） + 操作：开S29-2 | 318600 | 0 | 318600 | - | 6.3084e-06 | 85948.8632 | 857.45 | 86806.3132
240 | double | U61+S12 | 不操作（U61 基本策略） + 操作：开S29-2 | 318600 | 0 | 318600 | - | 6.3084e-06 | 85950.873 | 857.45 | 86808.323
240 | double | U61+S13 | 不操作（U61 基本策略） + 不操作（S13 基本策略） | 1364800 | 0 | 1364800 | - | 6.3084e-06 | 85959.4827 | 857.45 | 86816.9327
240 | double | U61+S14 | 不操作（U61 基本策略） + 不操作（S14 基本策略） | 1297800 | 0 | 1297800 | - | 6.3084e-06 | 85967.6697 | 857.45 | 86825.1197
240 | double | U61+S15 | 不操作（U61 基本策略） + 不操作（S15 基本策略） | 657600 | 0 | 657600 | - | 6.3084e-06 | 85971.8181 | 857.45 | 86829.2681
240 | double | U55+CB2 | 开DG8 + 断S26 + 操作：关S11+开S62-3+开S29-2 | 368500 | 51353.5066 | 419853.5066 | - | 6.3084e-06 | 85974.1427 | 857.774 | 86831.9167
240 | double | U55+CB3 | 不操作（U55 基本策略） + 操作：开S29-2 | 134000 | 0 | 134000 | - | 6.3084e-06 | 85974.9881 | 857.774 | 86832.7621
240 | double | U55+DG1 | 不操作（U55 基本策略） + 打开开关 S7 | 134000 | 0 | 134000 | - | 1.5819e-05 | 85977.1077 | 857.774 | 86834.8817
240 | double | U55+DG2 | 不操作（U55 基本策略） + 打开开关 S9 | 134000 | 0 | 134000 | - | 1.5819e-05 | 85979.2274 | 857.774 | 86837.0014
240 | double | U55+DG3 | 不操作（U55 基本策略） + 不操作（DG3 基本策略） | 134000 | 0 | 134000 | - | 1.5819e-05 | 85981.3471 | 857.774 | 86839.1211
240 | double | U55+DG4 | 不操作（U55 基本策略） + 打开开关 S16 | 134000 | 0 | 134000 | - | 1.5819e-05 | 85983.4668 | 857.774 | 86841.2408
240 | double | U55+DG5 | 不操作（U55 基本策略） + 不操作（DG5 基本策略） | 134000 | 0 | 134000 | - | 1.5819e-05 | 85985.5865 | 857.774 | 86843.3604
240 | double | U55+DG6 | 不操作（U55 基本策略） + 不操作（DG6 基本策略） | 134000 | 0 | 134000 | - | 1.5819e-05 | 85987.7061 | 857.774 | 86845.4801
240 | double | U55+DG7 | 不操作（U55 基本策略） + 不操作（DG7 基本策略） | 134000 | 0 | 134000 | - | 1.5819e-05 | 85989.8258 | 857.774 | 86847.5998
240 | double | U55+DG8 | 不操作（U55 基本策略） + 不操作（DG8 基本策略） | 134000 | 0 | 134000 | - | 1.5819e-05 | 85991.9455 | 857.774 | 86849.7195
240 | double | U56+S1 | 不操作（U56 基本策略） + 操作：开S29-2 | 90400 | 0 | 90400 | - | 6.3084e-06 | 85992.5158 | 857.774 | 86850.2898
240 | double | U56+S2 | 不操作（U56 基本策略） + 操作：开S13-1 | 90400 | 0 | 90400 | - | 6.3084e-06 | 85993.0861 | 857.774 | 86850.86
240 | double | U56+S3 | 不操作（U56 基本策略） + 操作：开S13-1 | 90400 | 0 | 90400 | - | 6.3084e-06 | 85993.6563 | 857.774 | 86851.4303
240 | double | U56+S4 | 不操作（U56 基本策略） + 操作：开S13-1 | 90400 | 0 | 90400 | - | 6.3084e-06 | 85994.2266 | 857.774 | 86852.0006
240 | double | U56+S5 | 不操作（U56 基本策略） + 操作：开S13-1 | 90400 | 0 | 90400 | - | 6.3084e-06 | 85994.7969 | 857.774 | 86852.5709
240 | double | U56+S6 | 不操作（U56 基本策略） + 不操作（S6 基本策略） | 1717900 | 0 | 1717900 | - | 6.3084e-06 | 86005.6341 | 857.774 | 86863.408
240 | double | U56+S7 | 不操作（U56 基本策略） + 不操作（S7 基本策略） | 90400 | 0 | 90400 | - | 6.3084e-06 | 86006.2043 | 857.774 | 86863.9783
240 | double | U56+S8 | 不操作（U56 基本策略） + 操作：开S29-2 | 90400 | 0 | 90400 | - | 6.3084e-06 | 86006.7746 | 857.774 | 86864.5486
240 | double | U56+S9 | 不操作（U56 基本策略） + 不操作（S9 基本策略） | 90400 | 0 | 90400 | - | 6.3084e-06 | 86007.3449 | 857.774 | 86865.1189
240 | double | U56+S10 | 不操作（U56 基本策略） + 打开开关 S9 | 90400 | 0 | 90400 | - | 6.3084e-06 | 86007.9152 | 857.774 | 86865.6892
240 | double | U56+S11 | 不操作（U56 基本策略） + 操作：开S29-2 | 90400 | 0 | 90400 | - | 6.3084e-06 | 86008.4854 | 857.774 | 86866.2594
240 | double | U56+S12 | 不操作（U56 基本策略） + 操作：开S29-2 | 90400 | 0 | 90400 | - | 6.3084e-06 | 86009.0557 | 857.774 | 86866.8297
240 | double | U56+S13 | 不操作（U56 基本策略） + 不操作（S13 基本策略） | 1136600 | 0 | 1136600 | - | 6.3084e-06 | 86016.2258 | 857.774 | 86873.9998
240 | double | U56+S14 | 不操作（U56 基本策略） + 不操作（S14 基本策略） | 1069600 | 0 | 1069600 | - | 6.3084e-06 | 86022.9733 | 857.774 | 86880.7473
240 | double | U56+S15 | 不操作（U56 基本策略） + 不操作（S15 基本策略） | 429400 | 0 | 429400 | - | 6.3084e-06 | 86025.6821 | 857.774 | 86883.4561
240 | double | U56+S16 | 不操作（U56 基本策略） + 不操作（S16 基本策略） | 90400 | 0 | 90400 | - | 6.3084e-06 | 86026.2524 | 857.774 | 86884.0264
240 | double | U56+S17 | 不操作（U56 基本策略） + 不操作（S17 基本策略） | 1039600 | 0 | 1039600 | - | 6.3084e-06 | 86032.8106 | 857.774 | 86890.5846
240 | double | U56+S18 | 不操作（U56 基本策略） + 不操作（S18 基本策略） | 625300 | 0 | 625300 | - | 6.3084e-06 | 86036.7552 | 857.774 | 86894.5292
240 | double | U56+S19 | 不操作（U56 基本策略） + 不操作（S19 基本策略） | 781400 | 0 | 781400 | - | 6.3084e-06 | 86041.6846 | 857.774 | 86899.4586
240 | double | U56+S20 | 不操作（U56 基本策略） + 不操作（S20 基本策略） | 356600 | 0 | 356600 | - | 6.3084e-06 | 86043.9341 | 857.774 | 86901.7081
240 | double | U39+S62-3 | 不操作（U39 基本策略） + 不操作（S62-3 基本策略） | 60300 | 0 | 60300 | - | 6.3084e-06 | 86044.3145 | 857.774 | 86902.0885
240 | double | U39+CB1 | 不操作（U39 基本策略） + 操作：开S29-2 | 60300 | 0 | 60300 | - | 6.3084e-06 | 86044.6949 | 857.774 | 86902.4689
240 | double | U39+CB2 | 开DG8 + 断S26 + 操作：关S11+开S62-3+开S29-2 | 294800 | 51353.5066 | 346153.5066 | - | 6.3084e-06 | 86046.5546 | 858.0979 | 86904.6526
240 | double | U39+CB3 | 不操作（U39 基本策略） + 操作：开S29-2 | 60300 | 0 | 60300 | - | 6.3084e-06 | 86046.935 | 858.0979 | 86905.033
240 | double | U39+DG1 | 不操作（U39 基本策略） + 打开开关 S7 | 60300 | 0 | 60300 | - | 1.5819e-05 | 86047.8889 | 858.0979 | 86905.9868
240 | double | U39+DG2 | 不操作（U39 基本策略） + 打开开关 S9 | 60300 | 0 | 60300 | - | 1.5819e-05 | 86048.8427 | 858.0979 | 86906.9407
240 | double | U39+DG3 | 不操作（U39 基本策略） + 不操作（DG3 基本策略） | 60300 | 0 | 60300 | - | 1.5819e-05 | 86049.7966 | 858.0979 | 86907.8945
240 | double | U39+DG4 | 不操作（U39 基本策略） + 打开开关 S16 | 60300 | 0 | 60300 | - | 1.5819e-05 | 86050.7505 | 858.0979 | 86908.8484
240 | double | U39+DG5 | 不操作（U39 基本策略） + 不操作（DG5 基本策略） | 60300 | 0 | 60300 | - | 1.5819e-05 | 86051.7043 | 858.0979 | 86909.8023
240 | double | U39+DG6 | 不操作（U39 基本策略） + 不操作（DG6 基本策略） | 60300 | 0 | 60300 | - | 1.5819e-05 | 86052.6582 | 858.0979 | 86910.7561
240 | double | U39+DG7 | 不操作（U39 基本策略） + 不操作（DG7 基本策略） | 60300 | 0 | 60300 | - | 1.5819e-05 | 86053.612 | 858.0979 | 86911.71
240 | double | U39+DG8 | 不操作（U39 基本策略） + 不操作（DG8 基本策略） | 60300 | 0 | 60300 | - | 1.5819e-05 | 86054.5659 | 858.0979 | 86912.6638
240 | double | U40+S1 | 不操作（U40 基本策略） + 操作：开S29-2 | 424800 | 0 | 424800 | - | 6.3084e-06 | 86057.2457 | 858.0979 | 86915.3436
240 | double | U40+S2 | 不操作（U40 基本策略） + 操作：开S62-3+开S13-1 | 424800 | 0 | 424800 | - | 6.3084e-06 | 86059.9255 | 858.0979 | 86918.0234
240 | double | U40+S3 | 不操作（U40 基本策略） + 操作：开S13-1 | 424800 | 0 | 424800 | - | 6.3084e-06 | 86062.6053 | 858.0979 | 86920.7032
240 | double | U40+S4 | 不操作（U40 基本策略） + 操作：开S13-1 | 424800 | 0 | 424800 | - | 6.3084e-06 | 86065.2851 | 858.0979 | 86923.383
240 | double | U40+S5 | 不操作（U40 基本策略） + 操作：开S13-1 | 424800 | 0 | 424800 | - | 6.3084e-06 | 86067.9649 | 858.0979 | 86926.0628
240 | double | U40+S6 | 不操作（U40 基本策略） + 不操作（S6 基本策略） | 2052300 | 0 | 2052300 | - | 6.3084e-06 | 86080.9116 | 858.0979 | 86939.0095
240 | double | U40+S7 | 不操作（U40 基本策略） + 不操作（S7 基本策略） | 424800 | 0 | 424800 | - | 6.3084e-06 | 86083.5914 | 858.0979 | 86941.6893
240 | double | U40+S8 | 不操作（U40 基本策略） + 操作：开S29-2 | 424800 | 0 | 424800 | - | 6.3084e-06 | 86086.2712 | 858.0979 | 86944.3691
240 | double | U40+S9 | 不操作（U40 基本策略） + 不操作（S9 基本策略） | 424800 | 0 | 424800 | - | 6.3084e-06 | 86088.951 | 858.0979 | 86947.0489
240 | double | U40+S10 | 不操作（U40 基本策略） + 打开开关 S9 | 424800 | 0 | 424800 | - | 6.3084e-06 | 86091.6308 | 858.0979 | 86949.7287
240 | double | U40+S11 | 不操作（U40 基本策略） + 操作：开S29-2 | 424800 | 0 | 424800 | - | 6.3084e-06 | 86094.3106 | 858.0979 | 86952.4085
240 | double | U40+S12 | 不操作（U40 基本策略） + 操作：开S29-2 | 424800 | 0 | 424800 | - | 6.3084e-06 | 86096.9904 | 858.0979 | 86955.0883
240 | double | U40+S13 | 不操作（U40 基本策略） + 不操作（S13 基本策略） | 1471000 | 0 | 1471000 | - | 6.3084e-06 | 86106.27 | 858.0979 | 86964.3679
240 | double | U40+S14 | 不操作（U40 基本策略） + 不操作（S14 基本策略） | 1404000 | 0 | 1404000 | - | 6.3084e-06 | 86115.127 | 858.0979 | 86973.2249
240 | double | U40+S15 | 不操作（U40 基本策略） + 不操作（S15 基本策略） | 763800 | 0 | 763800 | - | 6.3084e-06 | 86119.9453 | 858.0979 | 86978.0433
240 | double | U40+S16 | 不操作（U40 基本策略） + 不操作（S16 基本策略） | 424800 | 0 | 424800 | - | 6.3084e-06 | 86122.6251 | 858.0979 | 86980.7231
240 | double | U40+S17 | 不操作（U40 基本策略） + 不操作（S17 基本策略） | 1374000 | 0 | 1374000 | - | 6.3084e-06 | 86131.2928 | 858.0979 | 86989.3908
240 | double | U40+S18 | 不操作（U40 基本策略） + 不操作（S18 基本策略） | 959700 | 0 | 959700 | - | 6.3084e-06 | 86137.347 | 858.0979 | 86995.4449
240 | double | L59+U31 | 操作：开S62-3 + 不操作（U31 基本策略） | 271200 | 0 | 271200 | - | 6.297e-07 | 86137.5178 | 858.0979 | 86995.6157
240 | double | L59+U32 | 操作：开S62-3 + 不操作（U32 基本策略） | 708000 | 0 | 708000 | - | 6.297e-07 | 86137.9636 | 858.0979 | 86996.0615
240 | double | L59+U33 | 操作：开S62-3 + 不操作（U33 基本策略） | 339000 | 0 | 339000 | - | 6.297e-07 | 86138.1771 | 858.0979 | 86996.275
240 | double | L59+U34 | 操作：开S62-3 + 不操作（U34 基本策略） | 203400 | 0 | 203400 | - | 6.297e-07 | 86138.3051 | 858.0979 | 86996.4031
240 | double | L59+U35 | 操作：开S62-3 + 不操作（U35 基本策略） | 26800 | 0 | 26800 | - | 6.297e-07 | 86138.322 | 858.0979 | 86996.42
240 | double | L59+U36 | 操作：开S62-3 + 不操作（U36 基本策略） | 354000 | 0 | 354000 | - | 6.297e-07 | 86138.5449 | 858.0979 | 86996.6429
240 | double | L59+U37 | 操作：开S62-3 + 不操作（U37 基本策略） | 60300 | 0 | 60300 | - | 6.297e-07 | 86138.5829 | 858.0979 | 86996.6808
240 | double | L59+U38 | 操作：开S62-3 + 不操作（U38 基本策略） | 474600 | 0 | 474600 | - | 6.297e-07 | 86138.8818 | 858.0979 | 86996.9797
240 | double | L59+U39 | 操作：开S62-3 + 不操作（U39 基本策略） | 60300 | 0 | 60300 | - | 6.297e-07 | 86138.9197 | 858.0979 | 86997.0177
240 | double | L59+U40 | 操作：开S62-3 + 不操作（U40 基本策略） | 424800 | 0 | 424800 | - | 6.297e-07 | 86139.1872 | 858.0979 | 86997.2852
240 | double | L59+U41 | 操作：开S62-3 + 不操作（U41 基本策略） | 40200 | 0 | 40200 | - | 6.297e-07 | 86139.2125 | 858.0979 | 86997.3105
240 | double | L59+U42 | 操作：开S62-3 + 不操作（U42 基本策略） | 226000 | 0 | 226000 | - | 6.297e-07 | 86139.3549 | 858.0979 | 86997.4528
240 | double | L59+U43 | 操作：开S62-3 + 不操作（U43 基本策略） | 26800 | 0 | 26800 | - | 6.297e-07 | 86139.3717 | 858.0979 | 86997.4697
240 | double | L59+U44 | 操作：开S62-3 + 不操作（U44 基本策略） | 40200 | 0 | 40200 | - | 6.297e-07 | 86139.397 | 858.0979 | 86997.495
240 | double | L59+U45 | 操作：开S62-3 + 不操作（U45 基本策略） | 424800 | 0 | 424800 | - | 6.297e-07 | 86139.6645 | 858.0979 | 86997.7625
240 | double | L59+U46 | 操作：开S62-3 + 不操作（U46 基本策略） | 100500 | 0 | 100500 | - | 6.297e-07 | 86139.7278 | 858.0979 | 86997.8258
240 | double | L59+U47 | 操作：开S62-3 + 不操作（U47 基本策略） | 708000 | 0 | 708000 | - | 6.297e-07 | 86140.1737 | 858.0979 | 86998.2716
240 | double | L59+U48 | 操作：开S62-3 + 不操作（U48 基本策略） | 281400 | 0 | 281400 | - | 6.297e-07 | 86140.3509 | 858.0979 | 86998.4488
240 | double | L59+U49 | 操作：开S62-3 + 不操作（U49 基本策略） | 949200 | 0 | 949200 | - | 6.297e-07 | 86140.9486 | 858.0979 | 86999.0465
240 | double | L59+U50 | 操作：开S62-3 + 不操作（U50 基本策略） | 40200 | 0 | 40200 | - | 6.297e-07 | 86140.9739 | 858.0979 | 86999.0718
240 | double | L59+U51 | 操作：开S62-3 + 不操作（U51 基本策略） | 281400 | 0 | 281400 | - | 6.297e-07 | 86141.1511 | 858.0979 | 86999.249
240 | double | L59+U52 | 操作：开S62-3 + 不操作（U52 基本策略） | 134000 | 0 | 134000 | - | 6.297e-07 | 86141.2355 | 858.0979 | 86999.3334
240 | double | L59+U53 | 操作：开S62-3 + 不操作（U53 基本策略） | 452000 | 0 | 452000 | - | 6.297e-07 | 86141.5201 | 858.0979 | 86999.618
240 | double | L59+U54 | 操作：开S62-3 + 不操作（U54 基本策略） | 100500 | 0 | 100500 | - | 6.297e-07 | 86141.5834 | 858.0979 | 86999.6813
240 | double | L59+U55 | 操作：开S62-3 + 不操作（U55 基本策略） | 134000 | 0 | 134000 | - | 6.297e-07 | 86141.6677 | 858.0979 | 86999.7657
240 | double | L59+U56 | 操作：开S62-3 + 不操作（U56 基本策略） | 90400 | 0 | 90400 | - | 6.297e-07 | 86141.7247 | 858.0979 | 86999.8226
240 | double | L59+U57 | 操作：开S62-3 + 不操作（U57 基本策略） | 80400 | 0 | 80400 | - | 6.297e-07 | 86141.7753 | 858.0979 | 86999.8732
240 | double | L59+U58 | 操作：开S62-3 + 不操作（U58 基本策略） | 212400 | 0 | 212400 | - | 6.297e-07 | 86141.9091 | 858.0979 | 87000.007
240 | double | L59+U59 | 操作：开S62-3 + 不操作（U59 基本策略） | 30150 | 0 | 30150 | - | 6.297e-07 | 86141.928 | 858.0979 | 87000.026
240 | double | L59+U60 | 操作：开S62-3 + 不操作（U60 基本策略） | 40200 | 0 | 40200 | - | 6.297e-07 | 86141.9534 | 858.0979 | 87000.0513
240 | double | U47+S18 | 不操作（U47 基本策略） + 不操作（S18 基本策略） | 1242900 | 0 | 1242900 | - | 6.3084e-06 | 86149.794 | 858.0979 | 87007.892
240 | double | U47+S19 | 不操作（U47 基本策略） + 不操作（S19 基本策略） | 1399000 | 0 | 1399000 | - | 6.3084e-06 | 86158.6195 | 858.0979 | 87016.7174
240 | double | U47+S20 | 不操作（U47 基本策略） + 不操作（S20 基本策略） | 974200 | 0 | 974200 | - | 6.3084e-06 | 86164.7651 | 858.0979 | 87022.863
240 | double | U47+S21 | 不操作（U47 基本策略） + 不操作（S21 基本策略） | 1797900 | 0 | 1797900 | - | 6.3084e-06 | 86176.1069 | 858.0979 | 87034.2049
240 | double | U47+S22 | 不操作（U47 基本策略） + 不操作（S22 基本策略） | 989400 | 0 | 989400 | - | 6.3084e-06 | 86182.3484 | 858.0979 | 87040.4464
240 | double | U47+S23 | 不操作（U47 基本策略） + 不操作（S23 基本策略） | 2112800 | 0 | 2112800 | - | 6.3084e-06 | 86195.6768 | 858.0979 | 87053.7747
240 | double | U47+S24 | 不操作（U47 基本策略） + 不操作（S24 基本策略） | 1123400 | 0 | 1123400 | - | 6.3084e-06 | 86202.7636 | 858.0979 | 87060.8616
240 | double | U47+S25 | 不操作（U47 基本策略） + 不操作（S25 基本策略） | 1394500 | 0 | 1394500 | - | 6.3084e-06 | 86211.5607 | 858.0979 | 87069.6586
240 | double | U47+S26 | 不操作（U47 基本策略） + 不操作（S26 基本策略） | 942500 | 0 | 942500 | - | 6.3084e-06 | 86217.5063 | 858.0979 | 87075.6043
240 | double | U47+S27 | 不操作（U47 基本策略） + 操作：开S62-3 | 708000 | 0 | 708000 | - | 6.3084e-06 | 86221.9726 | 858.0979 | 87080.0706
240 | double | U47+S28 | 不操作（U47 基本策略） + 不操作（S28 基本策略） | 950550 | 0 | 950550 | - | 6.3084e-06 | 86227.9691 | 858.0979 | 87086.067
240 | double | U47+S29 | 不操作（U47 基本策略） + 操作：开S62-3 | 708000 | 0 | 708000 | - | 6.3084e-06 | 86232.4354 | 858.0979 | 87090.5334
240 | double | U47+S13-1 | 不操作（U47 基本策略） + 不操作（S13-1 基本策略） | 708000 | 0 | 708000 | - | 6.3084e-06 | 86236.9017 | 858.0979 | 87094.9997
240 | double | U47+S29-2 | 不操作（U47 基本策略） + 不操作（S29-2 基本策略） | 708000 | 0 | 708000 | - | 6.3084e-06 | 86241.3681 | 858.0979 | 87099.466
240 | double | U47+S62-3 | 不操作（U47 基本策略） + 不操作（S62-3 基本策略） | 708000 | 0 | 708000 | - | 6.3084e-06 | 86245.8344 | 858.0979 | 87103.9324
240 | double | U47+CB1 | 不操作（U47 基本策略） + 操作：开S29-2 | 708000 | 0 | 708000 | - | 6.3084e-06 | 86250.3007 | 858.0979 | 87108.3987
240 | double | U47+CB2 | 不操作（U47 基本策略） + 操作：关S11+开S62-3+开S29-2 | 708000 | 386712.8139 | 1094712.8139 | - | 6.3084e-06 | 86254.7671 | 860.5375 | 87115.3046
240 | double | U47+CB3 | 不操作（U47 基本策略） + 操作：开S29-2 | 708000 | 0 | 708000 | - | 6.3084e-06 | 86259.2334 | 860.5375 | 87119.7709
240 | double | U47+DG1 | 不操作（U47 基本策略） + 打开开关 S7 | 708000 | 0 | 708000 | - | 1.5819e-05 | 86270.4329 | 860.5375 | 87130.9704
240 | double | U47+DG2 | 不操作（U47 基本策略） + 打开开关 S9 | 708000 | 0 | 708000 | - | 1.5819e-05 | 86281.6324 | 860.5375 | 87142.1699
240 | double | U47+DG3 | 不操作（U47 基本策略） + 不操作（DG3 基本策略） | 708000 | 0 | 708000 | - | 1.5819e-05 | 86292.8319 | 860.5375 | 87153.3694
240 | double | U47+DG4 | 不操作（U47 基本策略） + 打开开关 S16 | 708000 | 0 | 708000 | - | 1.5819e-05 | 86304.0314 | 860.5375 | 87164.5689
240 | double | U47+DG5 | 不操作（U47 基本策略） + 不操作（DG5 基本策略） | 708000 | 0 | 708000 | - | 1.5819e-05 | 86315.2309 | 860.5375 | 87175.7684
240 | double | U47+DG6 | 不操作（U47 基本策略） + 不操作（DG6 基本策略） | 708000 | 0 | 708000 | - | 1.5819e-05 | 86326.4304 | 860.5375 | 87186.9679
240 | double | U47+DG7 | 不操作（U47 基本策略） + 不操作（DG7 基本策略） | 708000 | 0 | 708000 | - | 1.5819e-05 | 86337.6299 | 860.5375 | 87198.1674
240 | double | U47+DG8 | 不操作（U47 基本策略） + 不操作（DG8 基本策略） | 708000 | 0 | 708000 | - | 1.5819e-05 | 86348.8294 | 860.5375 | 87209.3669
240 | double | U48+S1 | 不操作（U48 基本策略） + 操作：开S29-2 | 281400 | 0 | 281400 | - | 6.3084e-06 | 86350.6046 | 860.5375 | 87211.1421
240 | double | U48+S2 | 不操作（U48 基本策略） + 操作：开S13-1 | 281400 | 0 | 281400 | - | 6.3084e-06 | 86352.3798 | 860.5375 | 87212.9173
240 | double | U48+S3 | 不操作（U48 基本策略） + 操作：开S13-1 | 281400 | 0 | 281400 | - | 6.3084e-06 | 86354.155 | 860.5375 | 87214.6924
240 | double | U48+S4 | 不操作（U48 基本策略） + 操作：开S13-1 | 281400 | 0 | 281400 | - | 6.3084e-06 | 86355.9301 | 860.5375 | 87216.4676
240 | double | U30+S29 | 不操作（U30 基本策略） + 操作：开S62-3 | 67000 | 0 | 67000 | - | 6.3084e-06 | 86356.3528 | 860.5375 | 87216.8903
240 | double | U30+S13-1 | 不操作（U30 基本策略） + 不操作（S13-1 基本策略） | 67000 | 0 | 67000 | - | 6.3084e-06 | 86356.7755 | 860.5375 | 87217.3129
240 | double | U30+S29-2 | 不操作（U30 基本策略） + 不操作（S29-2 基本策略） | 67000 | 0 | 67000 | - | 6.3084e-06 | 86357.1981 | 860.5375 | 87217.7356
240 | double | U30+S62-3 | 不操作（U30 基本策略） + 不操作（S62-3 基本策略） | 67000 | 0 | 67000 | - | 6.3084e-06 | 86357.6208 | 860.5375 | 87218.1583
240 | double | U30+CB1 | 不操作（U30 基本策略） + 操作：开S29-2 | 67000 | 0 | 67000 | - | 6.3084e-06 | 86358.0434 | 860.5375 | 87218.5809
240 | double | U30+CB2 | 不操作（U30 基本策略） + 操作：关S11+开S62-3+开S29-2 | 67000 | 490001.1555 | 557001.1555 | - | 6.3084e-06 | 86358.4661 | 863.6286 | 87222.0947
240 | double | U30+CB3 | 不操作（U30 基本策略） + 操作：开S29-2 | 67000 | 0 | 67000 | - | 6.3084e-06 | 86358.8888 | 863.6286 | 87222.5174
240 | double | U30+DG1 | 不操作（U30 基本策略） + 打开开关 S7 | 67000 | 0 | 67000 | - | 1.5819e-05 | 86359.9486 | 863.6286 | 87223.5772
240 | double | U30+DG2 | 不操作（U30 基本策略） + 打开开关 S9 | 67000 | 0 | 67000 | - | 1.5819e-05 | 86361.0084 | 863.6286 | 87224.637
240 | double | U30+DG3 | 不操作（U30 基本策略） + 不操作（DG3 基本策略） | 67000 | 0 | 67000 | - | 1.5819e-05 | 86362.0683 | 863.6286 | 87225.6969
240 | double | U30+DG4 | 不操作（U30 基本策略） + 打开开关 S16 | 67000 | 0 | 67000 | - | 1.5819e-05 | 86363.1281 | 863.6286 | 87226.7567
240 | double | U30+DG5 | 不操作（U30 基本策略） + 不操作（DG5 基本策略） | 67000 | 0 | 67000 | - | 1.5819e-05 | 86364.188 | 863.6286 | 87227.8166
240 | double | U30+DG6 | 不操作（U30 基本策略） + 不操作（DG6 基本策略） | 67000 | 0 | 67000 | - | 1.5819e-05 | 86365.2478 | 863.6286 | 87228.8764
240 | double | U30+DG7 | 不操作（U30 基本策略） + 不操作（DG7 基本策略） | 67000 | 0 | 67000 | - | 1.5819e-05 | 86366.3076 | 863.6286 | 87229.9362
240 | double | U30+DG8 | 不操作（U30 基本策略） + 不操作（DG8 基本策略） | 67000 | 0 | 67000 | - | 1.5819e-05 | 86367.3675 | 863.6286 | 87230.9961
240 | double | U31+S1 | 不操作（U31 基本策略） + 操作：开S29-2 | 271200 | 0 | 271200 | - | 6.3084e-06 | 86369.0783 | 863.6286 | 87232.7069
240 | double | U31+S2 | 不操作（U31 基本策略） + 操作：开S62-3+开S13-1 | 271200 | 0 | 271200 | - | 6.3084e-06 | 86370.7892 | 863.6286 | 87234.4177
240 | double | U31+S3 | 不操作（U31 基本策略） + 操作：开S13-1 | 271200 | 0 | 271200 | - | 6.3084e-06 | 86372.5 | 863.6286 | 87236.1286
240 | double | U31+S4 | 不操作（U31 基本策略） + 操作：开S13-1 | 271200 | 0 | 271200 | - | 6.3084e-06 | 86374.2108 | 863.6286 | 87237.8394
240 | double | U31+S5 | 不操作（U31 基本策略） + 操作：开S13-1 | 271200 | 0 | 271200 | - | 6.3084e-06 | 86375.9217 | 863.6286 | 87239.5502
240 | double | U31+S6 | 不操作（U31 基本策略） + 不操作（S6 基本策略） | 1898700 | 0 | 1898700 | - | 6.3084e-06 | 86387.8994 | 863.6286 | 87251.528
240 | double | U31+S7 | 不操作（U31 基本策略） + 不操作（S7 基本策略） | 271200 | 0 | 271200 | - | 6.3084e-06 | 86389.6102 | 863.6286 | 87253.2388
240 | double | U31+S8 | 不操作（U31 基本策略） + 操作：开S29-2 | 271200 | 0 | 271200 | - | 6.3084e-06 | 86391.321 | 863.6286 | 87254.9496
240 | double | U31+S9 | 不操作（U31 基本策略） + 不操作（S9 基本策略） | 271200 | 0 | 271200 | - | 6.3084e-06 | 86393.0319 | 863.6286 | 87256.6605
240 | double | U31+S10 | 不操作（U31 基本策略） + 打开开关 S9 | 271200 | 0 | 271200 | - | 6.3084e-06 | 86394.7427 | 863.6286 | 87258.3713
240 | double | U31+S11 | 不操作（U31 基本策略） + 操作：开S29-2 | 271200 | 0 | 271200 | - | 6.3084e-06 | 86396.4535 | 863.6286 | 87260.0821
240 | double | U31+S12 | 不操作（U31 基本策略） + 操作：开S29-2 | 271200 | 0 | 271200 | - | 6.3084e-06 | 86398.1644 | 863.6286 | 87261.793
240 | double | U31+S13 | 不操作（U31 基本策略） + 不操作（S13 基本策略） | 1317400 | 0 | 1317400 | - | 6.3084e-06 | 86406.475 | 863.6286 | 87270.1036
240 | double | U31+S14 | 不操作（U31 基本策略） + 不操作（S14 基本策略） | 1250400 | 0 | 1250400 | - | 6.3084e-06 | 86414.363 | 863.6286 | 87277.9916
240 | double | U31+S15 | 不操作（U31 基本策略） + 不操作（S15 基本策略） | 610200 | 0 | 610200 | - | 6.3084e-06 | 86418.2124 | 863.6286 | 87281.841
240 | double | U37+S28 | 不操作（U37 基本策略） + 不操作（S28 基本策略） | 302850 | 0 | 302850 | - | 6.3084e-06 | 86420.1229 | 863.6286 | 87283.7515
240 | double | U37+S29 | 不操作（U37 基本策略） + 操作：开S62-3 | 60300 | 0 | 60300 | - | 6.3084e-06 | 86420.5033 | 863.6286 | 87284.1319
240 | double | U37+S13-1 | 不操作（U37 基本策略） + 不操作（S13-1 基本策略） | 60300 | 0 | 60300 | - | 6.3084e-06 | 86420.8837 | 863.6286 | 87284.5123
240 | double | U37+S29-2 | 不操作（U37 基本策略） + 不操作（S29-2 基本策略） | 60300 | 0 | 60300 | - | 6.3084e-06 | 86421.2641 | 863.6286 | 87284.8927
240 | double | U37+S62-3 | 不操作（U37 基本策略） + 不操作（S62-3 基本策略） | 60300 | 0 | 60300 | - | 6.3084e-06 | 86421.6445 | 863.6286 | 87285.2731
240 | double | U37+CB1 | 不操作（U37 基本策略） + 操作：开S29-2 | 60300 | 0 | 60300 | - | 6.3084e-06 | 86422.0249 | 863.6286 | 87285.6535
240 | double | U37+CB2 | 不操作（U37 基本策略） + 操作：关S11+开S62-3+开S29-2 | 60300 | 490001.1555 | 550301.1555 | - | 6.3084e-06 | 86422.4053 | 866.7197 | 87289.125
240 | double | U37+CB3 | 不操作（U37 基本策略） + 操作：开S29-2 | 60300 | 0 | 60300 | - | 6.3084e-06 | 86422.7857 | 866.7197 | 87289.5054
240 | double | U37+DG1 | 不操作（U37 基本策略） + 打开开关 S7 | 60300 | 0 | 60300 | - | 1.5819e-05 | 86423.7395 | 866.7197 | 87290.4592
240 | double | U37+DG2 | 不操作（U37 基本策略） + 打开开关 S9 | 60300 | 0 | 60300 | - | 1.5819e-05 | 86424.6934 | 866.7197 | 87291.4131
240 | double | U37+DG3 | 不操作（U37 基本策略） + 不操作（DG3 基本策略） | 60300 | 0 | 60300 | - | 1.5819e-05 | 86425.6472 | 866.7197 | 87292.3669
240 | double | U37+DG4 | 不操作（U37 基本策略） + 打开开关 S16 | 60300 | 0 | 60300 | - | 1.5819e-05 | 86426.6011 | 866.7197 | 87293.3208
240 | double | U37+DG5 | 不操作（U37 基本策略） + 不操作（DG5 基本策略） | 60300 | 0 | 60300 | - | 1.5819e-05 | 86427.5549 | 866.7197 | 87294.2747
240 | double | U37+DG6 | 不操作（U37 基本策略） + 不操作（DG6 基本策略） | 60300 | 0 | 60300 | - | 1.5819e-05 | 86428.5088 | 866.7197 | 87295.2285
240 | double | U37+DG7 | 不操作（U37 基本策略） + 不操作（DG7 基本策略） | 60300 | 0 | 60300 | - | 1.5819e-05 | 86429.4627 | 866.7197 | 87296.1824
240 | double | U37+DG8 | 不操作（U37 基本策略） + 不操作（DG8 基本策略） | 60300 | 0 | 60300 | - | 1.5819e-05 | 86430.4165 | 866.7197 | 87297.1362
240 | double | U38+S1 | 不操作（U38 基本策略） + 操作：开S29-2 | 474600 | 0 | 474600 | - | 6.3084e-06 | 86433.4105 | 866.7197 | 87300.1302
240 | double | U38+S2 | 不操作（U38 基本策略） + 操作：开S62-3+开S13-1 | 474600 | 0 | 474600 | - | 6.3084e-06 | 86436.4044 | 866.7197 | 87303.1241
240 | double | U38+S3 | 不操作（U38 基本策略） + 操作：开S13-1 | 474600 | 0 | 474600 | - | 6.3084e-06 | 86439.3984 | 866.7197 | 87306.1181
240 | double | U38+S4 | 不操作（U38 基本策略） + 操作：开S13-1 | 474600 | 0 | 474600 | - | 6.3084e-06 | 86442.3923 | 866.7197 | 87309.112
240 | double | U38+S5 | 不操作（U38 基本策略） + 操作：开S13-1 | 474600 | 0 | 474600 | - | 6.3084e-06 | 86445.3863 | 866.7197 | 87312.106
240 | double | U38+S6 | 不操作（U38 基本策略） + 不操作（S6 基本策略） | 2102100 | 0 | 2102100 | - | 6.3084e-06 | 86458.6472 | 866.7197 | 87325.3669
240 | double | U38+S7 | 不操作（U38 基本策略） + 不操作（S7 基本策略） | 474600 | 0 | 474600 | - | 6.3084e-06 | 86461.6411 | 866.7197 | 87328.3608
240 | double | U38+S8 | 不操作（U38 基本策略） + 操作：开S29-2 | 474600 | 0 | 474600 | - | 6.3084e-06 | 86464.6351 | 866.7197 | 87331.3548
240 | double | U38+S9 | 不操作（U38 基本策略） + 不操作（S9 基本策略） | 474600 | 0 | 474600 | - | 6.3084e-06 | 86467.629 | 866.7197 | 87334.3487
240 | double | U38+S10 | 不操作（U38 基本策略） + 打开开关 S9 | 474600 | 0 | 474600 | - | 6.3084e-06 | 86470.623 | 866.7197 | 87337.3427
240 | double | U38+S11 | 不操作（U38 基本策略） + 操作：开S29-2 | 474600 | 0 | 474600 | - | 6.3084e-06 | 86473.6169 | 866.7197 | 87340.3366
240 | double | U38+S12 | 不操作（U38 基本策略） + 操作：开S29-2 | 474600 | 0 | 474600 | - | 6.3084e-06 | 86476.6109 | 866.7197 | 87343.3306
240 | double | U38+S13 | 不操作（U38 基本策略） + 不操作（S13 基本策略） | 1520800 | 0 | 1520800 | - | 6.3084e-06 | 86486.2047 | 866.7197 | 87352.9244
240 | double | U38+S14 | 不操作（U38 基本策略） + 不操作（S14 基本策略） | 1453800 | 0 | 1453800 | - | 6.3084e-06 | 86495.3758 | 866.7197 | 87362.0955
240 | double | U38+S15 | 不操作（U38 基本策略） + 不操作（S15 基本策略） | 813600 | 0 | 813600 | - | 6.3084e-06 | 86500.5083 | 866.7197 | 87367.228
240 | double | U38+S16 | 不操作（U38 基本策略） + 不操作（S16 基本策略） | 474600 | 0 | 474600 | - | 6.3084e-06 | 86503.5023 | 866.7197 | 87370.222
240 | double | U38+S17 | 不操作（U38 基本策略） + 不操作（S17 基本策略） | 1423800 | 0 | 1423800 | - | 6.3084e-06 | 86512.4841 | 866.7197 | 87379.2038
240 | double | U38+S18 | 不操作（U38 基本策略） + 不操作（S18 基本策略） | 1009500 | 0 | 1009500 | - | 6.3084e-06 | 86518.8525 | 866.7197 | 87385.5722
240 | double | U38+S19 | 不操作（U38 基本策略） + 不操作（S19 基本策略） | 1165600 | 0 | 1165600 | - | 6.3084e-06 | 86526.2055 | 866.7197 | 87392.9252
240 | double | U38+S20 | 不操作（U38 基本策略） + 不操作（S20 基本策略） | 740800 | 0 | 740800 | - | 6.3084e-06 | 86530.8788 | 866.7197 | 87397.5985
240 | double | U38+S21 | 不操作（U38 基本策略） + 不操作（S21 基本策略） | 1564500 | 0 | 1564500 | - | 6.3084e-06 | 86540.7482 | 866.7197 | 87407.4679
240 | double | U38+S22 | 不操作（U38 基本策略） + 不操作（S22 基本策略） | 756000 | 0 | 756000 | - | 6.3084e-06 | 86545.5174 | 866.7197 | 87412.2371
240 | double | U38+S23 | 不操作（U38 基本策略） + 不操作（S23 基本策略） | 1879400 | 0 | 1879400 | - | 6.3084e-06 | 86557.3733 | 866.7197 | 87424.093
240 | double | U38+S24 | 不操作（U38 基本策略） + 不操作（S24 基本策略） | 890000 | 0 | 890000 | - | 6.3084e-06 | 86562.9878 | 866.7197 | 87429.7075
240 | double | U38+S25 | 不操作（U38 基本策略） + 不操作（S25 基本策略） | 1161100 | 0 | 1161100 | - | 6.3084e-06 | 86570.3124 | 866.7197 | 87437.0321
240 | double | U38+S26 | 不操作（U38 基本策略） + 不操作（S26 基本策略） | 709100 | 0 | 709100 | - | 6.3084e-06 | 86574.7857 | 866.7197 | 87441.5054
240 | double | U38+S27 | 不操作（U38 基本策略） + 操作：开S62-3 | 474600 | 0 | 474600 | - | 6.3084e-06 | 86577.7797 | 866.7197 | 87444.4994
240 | double | U38+S28 | 不操作（U38 基本策略） + 不操作（S28 基本策略） | 717150 | 0 | 717150 | - | 6.3084e-06 | 86582.3037 | 866.7197 | 87449.0234
240 | double | U38+S29 | 不操作（U38 基本策略） + 操作：开S62-3 | 474600 | 0 | 474600 | - | 6.3084e-06 | 86585.2977 | 866.7197 | 87452.0174
240 | double | U38+S13-1 | 不操作（U38 基本策略） + 不操作（S13-1 基本策略） | 474600 | 0 | 474600 | - | 6.3084e-06 | 86588.2916 | 866.7197 | 87455.0113
240 | double | U38+S29-2 | 不操作（U38 基本策略） + 不操作（S29-2 基本策略） | 474600 | 0 | 474600 | - | 6.3084e-06 | 86591.2856 | 866.7197 | 87458.0053
240 | double | U38+S62-3 | 不操作（U38 基本策略） + 不操作（S62-3 基本策略） | 474600 | 0 | 474600 | - | 6.3084e-06 | 86594.2796 | 866.7197 | 87460.9993
240 | double | U38+CB1 | 不操作（U38 基本策略） + 操作：开S29-2 | 474600 | 0 | 474600 | - | 6.3084e-06 | 86597.2735 | 866.7197 | 87463.9932
240 | double | U38+CB2 | 开DG8 + 断S26 + 操作：关S11+开S62-3+开S29-2 | 709100 | 51353.5066 | 760453.5066 | - | 6.3084e-06 | 86601.7468 | 867.0437 | 87468.7905
240 | double | U38+CB3 | 不操作（U38 基本策略） + 操作：开S29-2 | 474600 | 0 | 474600 | - | 6.3084e-06 | 86604.7407 | 867.0437 | 87471.7844
240 | double | U38+DG1 | 不操作（U38 基本策略） + 打开开关 S7 | 474600 | 0 | 474600 | - | 1.5819e-05 | 86612.2482 | 867.0437 | 87479.2919
240 | double | U38+DG2 | 不操作（U38 基本策略） + 打开开关 S9 | 474600 | 0 | 474600 | - | 1.5819e-05 | 86619.7557 | 867.0437 | 87486.7993
240 | double | U38+DG3 | 不操作（U38 基本策略） + 不操作（DG3 基本策略） | 474600 | 0 | 474600 | - | 1.5819e-05 | 86627.2631 | 867.0437 | 87494.3068
240 | double | U38+DG4 | 不操作（U38 基本策略） + 打开开关 S16 | 474600 | 0 | 474600 | - | 1.5819e-05 | 86634.7706 | 867.0437 | 87501.8143
240 | double | U38+DG5 | 不操作（U38 基本策略） + 不操作（DG5 基本策略） | 474600 | 0 | 474600 | - | 1.5819e-05 | 86642.2781 | 867.0437 | 87509.3217
240 | double | U38+DG6 | 不操作（U38 基本策略） + 不操作（DG6 基本策略） | 474600 | 0 | 474600 | - | 1.5819e-05 | 86649.7855 | 867.0437 | 87516.8292
240 | double | U38+DG7 | 不操作（U38 基本策略） + 不操作（DG7 基本策略） | 474600 | 0 | 474600 | - | 1.5819e-05 | 86657.293 | 867.0437 | 87524.3366
240 | double | U38+DG8 | 不操作（U38 基本策略） + 不操作（DG8 基本策略） | 474600 | 0 | 474600 | - | 1.5819e-05 | 86664.8004 | 867.0437 | 87531.8441
240 | double | U39+S1 | 不操作（U39 基本策略） + 操作：开S29-2 | 60300 | 0 | 60300 | - | 6.3084e-06 | 86665.1808 | 867.0437 | 87532.2245
240 | double | U31+S16 | 不操作（U31 基本策略） + 不操作（S16 基本策略） | 271200 | 0 | 271200 | - | 6.3084e-06 | 86666.8917 | 867.0437 | 87533.9353
240 | double | U31+S17 | 不操作（U31 基本策略） + 不操作（S17 基本策略） | 1220400 | 0 | 1220400 | - | 6.3084e-06 | 86674.5904 | 867.0437 | 87541.6341
240 | double | U31+S18 | 不操作（U31 基本策略） + 不操作（S18 基本策略） | 806100 | 0 | 806100 | - | 6.3084e-06 | 86679.6756 | 867.0437 | 87546.7193
240 | double | U31+S19 | 不操作（U31 基本策略） + 不操作（S19 基本策略） | 962200 | 0 | 962200 | - | 6.3084e-06 | 86685.7455 | 867.0437 | 87552.7892
240 | double | U31+S20 | 不操作（U31 基本策略） + 不操作（S20 基本策略） | 537400 | 0 | 537400 | - | 6.3084e-06 | 86689.1357 | 867.0437 | 87556.1793
240 | double | U31+S21 | 不操作（U31 基本策略） + 不操作（S21 基本策略） | 1361100 | 0 | 1361100 | - | 6.3084e-06 | 86697.722 | 867.0437 | 87564.7657
240 | double | U31+S22 | 不操作（U31 基本策略） + 不操作（S22 基本策略） | 552600 | 0 | 552600 | - | 6.3084e-06 | 86701.208 | 867.0437 | 87568.2517
240 | double | U31+S23 | 不操作（U31 基本策略） + 不操作（S23 基本策略） | 1676000 | 0 | 1676000 | - | 6.3084e-06 | 86711.7809 | 867.0437 | 87578.8245
240 | double | U31+S24 | 不操作（U31 基本策略） + 不操作（S24 基本策略） | 686600 | 0 | 686600 | - | 6.3084e-06 | 86716.1122 | 867.0437 | 87583.1558
240 | double | U31+S25 | 不操作（U31 基本策略） + 不操作（S25 基本策略） | 957700 | 0 | 957700 | - | 6.3084e-06 | 86722.1537 | 867.0437 | 87589.1974
240 | double | U31+S26 | 不操作（U31 基本策略） + 不操作（S26 基本策略） | 505700 | 0 | 505700 | - | 6.3084e-06 | 86725.3439 | 867.0437 | 87592.3875
240 | double | U31+S27 | 不操作（U31 基本策略） + 操作：开S62-3 | 271200 | 0 | 271200 | - | 6.3084e-06 | 86727.0547 | 867.0437 | 87594.0984
240 | double | U31+S28 | 不操作（U31 基本策略） + 不操作（S28 基本策略） | 513750 | 0 | 513750 | - | 6.3084e-06 | 86730.2956 | 867.0437 | 87597.3393
240 | double | U31+S29 | 不操作（U31 基本策略） + 操作：开S62-3 | 271200 | 0 | 271200 | - | 6.3084e-06 | 86732.0065 | 867.0437 | 87599.0501
240 | double | U31+S13-1 | 不操作（U31 基本策略） + 不操作（S13-1 基本策略） | 271200 | 0 | 271200 | - | 6.3084e-06 | 86733.7173 | 867.0437 | 87600.761
240 | double | U31+S29-2 | 不操作（U31 基本策略） + 不操作（S29-2 基本策略） | 271200 | 0 | 271200 | - | 6.3084e-06 | 86735.4281 | 867.0437 | 87602.4718
240 | double | U31+S62-3 | 不操作（U31 基本策略） + 不操作（S62-3 基本策略） | 271200 | 0 | 271200 | - | 6.3084e-06 | 86737.139 | 867.0437 | 87604.1826
240 | double | U31+CB1 | 不操作（U31 基本策略） + 操作：开S29-2 | 271200 | 0 | 271200 | - | 6.3084e-06 | 86738.8498 | 867.0437 | 87605.8935
240 | double | U31+CB2 | 开DG8 + 断S26 + 操作：关S11+开S62-3+开S29-2 | 505700 | 51353.5066 | 557053.5066 | - | 6.3084e-06 | 86742.04 | 867.3676 | 87609.4076
240 | double | U31+CB3 | 不操作（U31 基本策略） + 操作：开S29-2 | 271200 | 0 | 271200 | - | 6.3084e-06 | 86743.7508 | 867.3676 | 87611.1184
240 | double | U31+DG1 | 不操作（U31 基本策略） + 打开开关 S7 | 271200 | 0 | 271200 | - | 1.5819e-05 | 86748.0408 | 867.3676 | 87615.4084
240 | double | U31+DG2 | 不操作（U31 基本策略） + 打开开关 S9 | 271200 | 0 | 271200 | - | 1.5819e-05 | 86752.3307 | 867.3676 | 87619.6984
240 | double | U31+DG3 | 不操作（U31 基本策略） + 不操作（DG3 基本策略） | 271200 | 0 | 271200 | - | 1.5819e-05 | 86756.6207 | 867.3676 | 87623.9883
240 | double | U31+DG4 | 不操作（U31 基本策略） + 打开开关 S16 | 271200 | 0 | 271200 | - | 1.5819e-05 | 86760.9107 | 867.3676 | 87628.2783
240 | double | U31+DG5 | 不操作（U31 基本策略） + 不操作（DG5 基本策略） | 271200 | 0 | 271200 | - | 1.5819e-05 | 86765.2007 | 867.3676 | 87632.5683
240 | double | U31+DG6 | 不操作（U31 基本策略） + 不操作（DG6 基本策略） | 271200 | 0 | 271200 | - | 1.5819e-05 | 86769.4907 | 867.3676 | 87636.8583
240 | double | U31+DG7 | 不操作（U31 基本策略） + 不操作（DG7 基本策略） | 271200 | 0 | 271200 | - | 1.5819e-05 | 86773.7806 | 867.3676 | 87641.1483
240 | double | U31+DG8 | 不操作（U31 基本策略） + 不操作（DG8 基本策略） | 271200 | 0 | 271200 | - | 1.5819e-05 | 86778.0706 | 867.3676 | 87645.4382
240 | double | U32+S1 | 不操作（U32 基本策略） + 操作：开S29-2 | 708000 | 0 | 708000 | - | 6.3084e-06 | 86782.5369 | 867.3676 | 87649.9046
240 | double | U32+S2 | 不操作（U32 基本策略） + 操作：开S62-3+开S13-1 | 708000 | 0 | 708000 | - | 6.3084e-06 | 86787.0033 | 867.3676 | 87654.3709
240 | double | S7+DG2 | 不操作（S7 基本策略） + 打开开关 S9 | 0 | 0 | 0 | - | 6.3084e-06 | 86787.0033 | 867.3676 | 87654.3709
240 | double | S7+DG3 | 不操作（S7 基本策略） + 不操作（DG3 基本策略） | 0 | 0 | 0 | - | 6.3084e-06 | 86787.0033 | 867.3676 | 87654.3709
240 | double | S7+DG4 | 不操作（S7 基本策略） + 打开开关 S16 | 0 | 0 | 0 | - | 6.3084e-06 | 86787.0033 | 867.3676 | 87654.3709
240 | double | S7+DG5 | 不操作（S7 基本策略） + 不操作（DG5 基本策略） | 0 | 0 | 0 | - | 6.3084e-06 | 86787.0033 | 867.3676 | 87654.3709
240 | double | S7+DG6 | 不操作（S7 基本策略） + 不操作（DG6 基本策略） | 0 | 0 | 0 | - | 6.3084e-06 | 86787.0033 | 867.3676 | 87654.3709
240 | double | S7+DG7 | 不操作（S7 基本策略） + 不操作（DG7 基本策略） | 0 | 0 | 0 | - | 6.3084e-06 | 86787.0033 | 867.3676 | 87654.3709
240 | double | S7+DG8 | 不操作（S7 基本策略） + 不操作（DG8 基本策略） | 0 | 0 | 0 | - | 6.3084e-06 | 86787.0033 | 867.3676 | 87654.3709
240 | double | S8+DG1 | 操作：开S29-2 + 打开开关 S7 | 0 | 0 | 0 | - | 6.3084e-06 | 86787.0033 | 867.3676 | 87654.3709
240 | double | S8+DG2 | 操作：开S29-2 + 打开开关 S9 | 0 | 0 | 0 | - | 6.3084e-06 | 86787.0033 | 867.3676 | 87654.3709
240 | double | S8+DG3 | 操作：开S29-2 + 不操作（DG3 基本策略） | 0 | 0 | 0 | - | 6.3084e-06 | 86787.0033 | 867.3676 | 87654.3709
240 | double | S8+DG4 | 操作：开S29-2 + 打开开关 S16 | 0 | 0 | 0 | - | 6.3084e-06 | 86787.0033 | 867.3676 | 87654.3709
240 | double | S8+DG5 | 操作：开S29-2 + 不操作（DG5 基本策略） | 0 | 0 | 0 | - | 6.3084e-06 | 86787.0033 | 867.3676 | 87654.3709
240 | double | S8+DG6 | 操作：开S29-2 + 不操作（DG6 基本策略） | 0 | 0 | 0 | - | 6.3084e-06 | 86787.0033 | 867.3676 | 87654.3709
240 | double | S8+DG7 | 操作：开S29-2 + 不操作（DG7 基本策略） | 0 | 0 | 0 | - | 6.3084e-06 | 86787.0033 | 867.3676 | 87654.3709
240 | double | S8+DG8 | 操作：开S29-2 + 不操作（DG8 基本策略） | 0 | 0 | 0 | - | 6.3084e-06 | 86787.0033 | 867.3676 | 87654.3709
240 | double | S9+DG1 | 不操作（S9 基本策略） + 打开开关 S7 | 0 | 0 | 0 | - | 6.3084e-06 | 86787.0033 | 867.3676 | 87654.3709
240 | double | S9+DG2 | 不操作（S9 基本策略） + 不操作（DG2 基本策略） | 292800 | 0 | 292800 | - | 6.3084e-06 | 86788.8504 | 867.3676 | 87656.218
240 | double | S9+DG3 | 不操作（S9 基本策略） + 不操作（DG3 基本策略） | 0 | 0 | 0 | - | 6.3084e-06 | 86788.8504 | 867.3676 | 87656.218
240 | double | S9+DG4 | 不操作（S9 基本策略） + 打开开关 S16 | 0 | 0 | 0 | - | 6.3084e-06 | 86788.8504 | 867.3676 | 87656.218
240 | double | S9+DG5 | 不操作（S9 基本策略） + 不操作（DG5 基本策略） | 0 | 0 | 0 | - | 6.3084e-06 | 86788.8504 | 867.3676 | 87656.218
240 | double | S9+DG6 | 不操作（S9 基本策略） + 不操作（DG6 基本策略） | 0 | 0 | 0 | - | 6.3084e-06 | 86788.8504 | 867.3676 | 87656.218
240 | double | S9+DG7 | 不操作（S9 基本策略） + 不操作（DG7 基本策略） | 0 | 0 | 0 | - | 6.3084e-06 | 86788.8504 | 867.3676 | 87656.218
240 | double | S9+DG8 | 不操作（S9 基本策略） + 不操作（DG8 基本策略） | 0 | 0 | 0 | - | 6.3084e-06 | 86788.8504 | 867.3676 | 87656.218
240 | double | S10+DG1 | 打开开关 S9 + 打开开关 S7 | 0 | 0 | 0 | - | 6.3084e-06 | 86788.8504 | 867.3676 | 87656.218
240 | double | S10+DG2 | 不操作（S10 基本策略） + 打开开关 S9 | 252600 | 0 | 252600 | - | 6.3084e-06 | 86790.4439 | 867.3676 | 87657.8115
240 | double | S10+DG3 | 打开开关 S9 + 不操作（DG3 基本策略） | 0 | 0 | 0 | - | 6.3084e-06 | 86790.4439 | 867.3676 | 87657.8115
240 | double | S10+DG4 | 打开开关 S9 + 打开开关 S16 | 0 | 0 | 0 | - | 6.3084e-06 | 86790.4439 | 867.3676 | 87657.8115
240 | double | S10+DG5 | 打开开关 S9 + 不操作（DG5 基本策略） | 0 | 0 | 0 | - | 6.3084e-06 | 86790.4439 | 867.3676 | 87657.8115
240 | double | S10+DG6 | 打开开关 S9 + 不操作（DG6 基本策略） | 0 | 0 | 0 | - | 6.3084e-06 | 86790.4439 | 867.3676 | 87657.8115
240 | double | S10+DG7 | 打开开关 S9 + 不操作（DG7 基本策略） | 0 | 0 | 0 | - | 6.3084e-06 | 86790.4439 | 867.3676 | 87657.8115
240 | double | U50+DG4 | 不操作（U50 基本策略） + 打开开关 S16 | 40200 | 0 | 40200 | - | 1.5819e-05 | 86791.0798 | 867.3676 | 87658.4474
240 | double | U50+DG5 | 不操作（U50 基本策略） + 不操作（DG5 基本策略） | 40200 | 0 | 40200 | - | 1.5819e-05 | 86791.7157 | 867.3676 | 87659.0833
240 | double | U50+DG6 | 不操作（U50 基本策略） + 不操作（DG6 基本策略） | 40200 | 0 | 40200 | - | 1.5819e-05 | 86792.3516 | 867.3676 | 87659.7192
240 | double | U50+DG7 | 不操作（U50 基本策略） + 不操作（DG7 基本策略） | 40200 | 0 | 40200 | - | 1.5819e-05 | 86792.9875 | 867.3676 | 87660.3551
240 | double | U50+DG8 | 不操作（U50 基本策略） + 不操作（DG8 基本策略） | 40200 | 0 | 40200 | - | 1.5819e-05 | 86793.6234 | 867.3676 | 87660.991
240 | double | U51+S1 | 不操作（U51 基本策略） + 操作：开S29-2 | 281400 | 0 | 281400 | - | 6.3084e-06 | 86795.3986 | 867.3676 | 87662.7662
240 | double | U51+S2 | 不操作（U51 基本策略） + 操作：开S13-1 | 281400 | 0 | 281400 | - | 6.3084e-06 | 86797.1737 | 867.3676 | 87664.5414
240 | double | U51+S3 | 不操作（U51 基本策略） + 操作：开S13-1 | 281400 | 0 | 281400 | - | 6.3084e-06 | 86798.9489 | 867.3676 | 87666.3165
240 | double | U51+S4 | 不操作（U51 基本策略） + 操作：开S13-1 | 281400 | 0 | 281400 | - | 6.3084e-06 | 86800.7241 | 867.3676 | 87668.0917
240 | double | U51+S5 | 不操作（U51 基本策略） + 操作：开S13-1 | 281400 | 0 | 281400 | - | 6.3084e-06 | 86802.4993 | 867.3676 | 87669.8669
240 | double | U51+S6 | 不操作（U51 基本策略） + 不操作（S6 基本策略） | 1908900 | 0 | 1908900 | - | 6.3084e-06 | 86814.5414 | 867.3676 | 87681.909
240 | double | U51+S7 | 不操作（U51 基本策略） + 不操作（S7 基本策略） | 281400 | 0 | 281400 | - | 6.3084e-06 | 86816.3165 | 867.3676 | 87683.6841
240 | double | U51+S8 | 不操作（U51 基本策略） + 操作：开S29-2 | 281400 | 0 | 281400 | - | 6.3084e-06 | 86818.0917 | 867.3676 | 87685.4593
240 | double | U51+S9 | 不操作（U51 基本策略） + 不操作（S9 基本策略） | 281400 | 0 | 281400 | - | 6.3084e-06 | 86819.8669 | 867.3676 | 87687.2345
240 | double | U51+S10 | 不操作（U51 基本策略） + 打开开关 S9 | 281400 | 0 | 281400 | - | 6.3084e-06 | 86821.6421 | 867.3676 | 87689.0097
240 | double | U51+S11 | 不操作（U51 基本策略） + 操作：开S29-2 | 281400 | 0 | 281400 | - | 6.3084e-06 | 86823.4172 | 867.3676 | 87690.7849
240 | double | U51+S12 | 不操作（U51 基本策略） + 操作：开S29-2 | 281400 | 0 | 281400 | - | 6.3084e-06 | 86825.1924 | 867.3676 | 87692.56
240 | double | U51+S13 | 不操作（U51 基本策略） + 不操作（S13 基本策略） | 1327600 | 0 | 1327600 | - | 6.3084e-06 | 86833.5674 | 867.3676 | 87700.935
240 | double | U51+S14 | 不操作（U51 基本策略） + 不操作（S14 基本策略） | 1260600 | 0 | 1260600 | - | 6.3084e-06 | 86841.5198 | 867.3676 | 87708.8874
240 | double | U51+S15 | 不操作（U51 基本策略） + 不操作（S15 基本策略） | 620400 | 0 | 620400 | - | 6.3084e-06 | 86845.4335 | 867.3676 | 87712.8011
240 | double | U51+S16 | 不操作（U51 基本策略） + 不操作（S16 基本策略） | 281400 | 0 | 281400 | - | 6.3084e-06 | 86847.2087 | 867.3676 | 87714.5763
240 | double | U51+S17 | 不操作（U51 基本策略） + 不操作（S17 基本策略） | 1230600 | 0 | 1230600 | - | 6.3084e-06 | 86854.9718 | 867.3676 | 87722.3394
240 | double | U51+S18 | 不操作（U51 基本策略） + 不操作（S18 基本策略） | 816300 | 0 | 816300 | - | 6.3084e-06 | 86860.1213 | 867.3676 | 87727.4889
240 | double | U51+S19 | 不操作（U51 基本策略） + 不操作（S19 基本策略） | 972400 | 0 | 972400 | - | 6.3084e-06 | 86866.2556 | 867.3676 | 87733.6232
240 | double | U51+S20 | 不操作（U51 基本策略） + 不操作（S20 基本策略） | 547600 | 0 | 547600 | - | 6.3084e-06 | 86869.71 | 867.3676 | 87737.0777
240 | double | U51+S21 | 不操作（U51 基本策略） + 不操作（S21 基本策略） | 1371300 | 0 | 1371300 | - | 6.3084e-06 | 86878.3607 | 867.3676 | 87745.7283
240 | double | U51+S22 | 不操作（U51 基本策略） + 不操作（S22 基本策略） | 562800 | 0 | 562800 | - | 6.3084e-06 | 86881.9111 | 867.3676 | 87749.2787
240 | double | U51+S23 | 不操作（U51 基本策略） + 不操作（S23 基本策略） | 1686200 | 0 | 1686200 | - | 6.3084e-06 | 86892.5483 | 867.3676 | 87759.9159
240 | double | U51+S24 | 不操作（U51 基本策略） + 不操作（S24 基本策略） | 696800 | 0 | 696800 | - | 6.3084e-06 | 86896.944 | 867.3676 | 87764.3116
240 | double | U51+S25 | 不操作（U51 基本策略） + 不操作（S25 基本策略） | 967900 | 0 | 967900 | - | 6.3084e-06 | 86903.0498 | 867.3676 | 87770.4175
240 | double | U52+S13 | 不操作（U52 基本策略） + 不操作（S13 基本策略） | 1180200 | 0 | 1180200 | - | 6.3084e-06 | 86910.495 | 867.3676 | 87777.8626
240 | double | U52+S14 | 不操作（U52 基本策略） + 不操作（S14 基本策略） | 1113200 | 0 | 1113200 | - | 6.3084e-06 | 86917.5175 | 867.3676 | 87784.8851
240 | double | U52+S15 | 不操作（U52 基本策略） + 不操作（S15 基本策略） | 473000 | 0 | 473000 | - | 6.3084e-06 | 86920.5013 | 867.3676 | 87787.869
240 | double | U52+S16 | 不操作（U52 基本策略） + 不操作（S16 基本策略） | 134000 | 0 | 134000 | - | 6.3084e-06 | 86921.3467 | 867.3676 | 87788.7143
240 | double | U52+S17 | 不操作（U52 基本策略） + 不操作（S17 基本策略） | 1083200 | 0 | 1083200 | - | 6.3084e-06 | 86928.1799 | 867.3676 | 87795.5475
240 | double | U52+S18 | 不操作（U52 基本策略） + 不操作（S18 基本策略） | 668900 | 0 | 668900 | - | 6.3084e-06 | 86932.3996 | 867.3676 | 87799.7672
240 | double | U52+S19 | 不操作（U52 基本策略） + 不操作（S19 基本策略） | 825000 | 0 | 825000 | - | 6.3084e-06 | 86937.604 | 867.3676 | 87804.9716
240 | double | U52+S20 | 不操作（U52 基本策略） + 不操作（S20 基本策略） | 400200 | 0 | 400200 | - | 6.3084e-06 | 86940.1286 | 867.3676 | 87807.4962
240 | double | U52+S21 | 不操作（U52 基本策略） + 不操作（S21 基本策略） | 1223900 | 0 | 1223900 | - | 6.3084e-06 | 86947.8494 | 867.3676 | 87815.2171
240 | double | U52+S22 | 不操作（U52 基本策略） + 不操作（S22 基本策略） | 415400 | 0 | 415400 | - | 6.3084e-06 | 86950.4699 | 867.3676 | 87817.8376
240 | double | U52+S23 | 不操作（U52 基本策略） + 不操作（S23 基本策略） | 1538800 | 0 | 1538800 | - | 6.3084e-06 | 86960.1773 | 867.3676 | 87827.5449
240 | double | U52+S24 | 不操作（U52 基本策略） + 不操作（S24 基本策略） | 549400 | 0 | 549400 | - | 6.3084e-06 | 86963.6431 | 867.3676 | 87831.0107
240 | double | U52+S25 | 不操作（U52 基本策略） + 不操作（S25 基本策略） | 820500 | 0 | 820500 | - | 6.3084e-06 | 86968.8191 | 867.3676 | 87836.1867
240 | double | U52+S26 | 不操作（U52 基本策略） + 不操作（S26 基本策略） | 368500 | 0 | 368500 | - | 6.3084e-06 | 86971.1438 | 867.3676 | 87838.5114
240 | double | U52+S27 | 不操作（U52 基本策略） + 操作：开S62-3 | 134000 | 0 | 134000 | - | 6.3084e-06 | 86971.9891 | 867.3676 | 87839.3567
240 | double | U52+S28 | 不操作（U52 基本策略） + 不操作（S28 基本策略） | 376550 | 0 | 376550 | - | 6.3084e-06 | 86974.3645 | 867.3676 | 87841.7321
240 | double | U52+S29 | 不操作（U52 基本策略） + 操作：开S62-3 | 134000 | 0 | 134000 | - | 6.3084e-06 | 86975.2098 | 867.3676 | 87842.5775
240 | double | U52+S13-1 | 不操作（U52 基本策略） + 不操作（S13-1 基本策略） | 134000 | 0 | 134000 | - | 6.3084e-06 | 86976.0552 | 867.3676 | 87843.4228
240 | double | U52+S29-2 | 不操作（U52 基本策略） + 不操作（S29-2 基本策略） | 134000 | 0 | 134000 | - | 6.3084e-06 | 86976.9005 | 867.3676 | 87844.2681
240 | double | U52+S62-3 | 不操作（U52 基本策略） + 不操作（S62-3 基本策略） | 134000 | 0 | 134000 | - | 6.3084e-06 | 86977.7458 | 867.3676 | 87845.1134
240 | double | U52+CB1 | 不操作（U52 基本策略） + 操作：开S29-2 | 134000 | 0 | 134000 | - | 6.3084e-06 | 86978.5911 | 867.3676 | 87845.9587
240 | double | U52+CB2 | 开DG8 + 断S26 + 操作：关S11+开S62-3+开S29-2 | 368500 | 20044.1499 | 388544.1499 | - | 6.3084e-06 | 86980.9158 | 867.4941 | 87848.4098
240 | double | U52+CB3 | 不操作（U52 基本策略） + 操作：开S29-2 | 134000 | 0 | 134000 | - | 6.3084e-06 | 86981.7611 | 867.4941 | 87849.2552
240 | double | U52+DG1 | 不操作（U52 基本策略） + 打开开关 S7 | 134000 | 0 | 134000 | - | 1.5819e-05 | 86983.8808 | 867.4941 | 87851.3748
240 | double | U52+DG2 | 不操作（U52 基本策略） + 打开开关 S9 | 134000 | 0 | 134000 | - | 1.5819e-05 | 86986.0004 | 867.4941 | 87853.4945
240 | double | U52+DG3 | 不操作（U52 基本策略） + 不操作（DG3 基本策略） | 134000 | 0 | 134000 | - | 1.5819e-05 | 86988.1201 | 867.4941 | 87855.6142
240 | double | U52+DG4 | 不操作（U52 基本策略） + 打开开关 S16 | 134000 | 0 | 134000 | - | 1.5819e-05 | 86990.2398 | 867.4941 | 87857.7339
240 | double | U52+DG5 | 不操作（U52 基本策略） + 不操作（DG5 基本策略） | 134000 | 0 | 134000 | - | 1.5819e-05 | 86992.3595 | 867.4941 | 87859.8535
240 | double | U52+DG6 | 不操作（U52 基本策略） + 不操作（DG6 基本策略） | 134000 | 0 | 134000 | - | 1.5819e-05 | 86994.4792 | 867.4941 | 87861.9732
240 | double | U52+DG7 | 不操作（U52 基本策略） + 不操作（DG7 基本策略） | 134000 | 0 | 134000 | - | 1.5819e-05 | 86996.5988 | 867.4941 | 87864.0929
240 | double | U32+S3 | 不操作（U32 基本策略） + 操作：开S13-1 | 708000 | 0 | 708000 | - | 6.3084e-06 | 87001.0652 | 867.4941 | 87868.5592
240 | double | U32+S4 | 不操作（U32 基本策略） + 操作：开S13-1 | 708000 | 0 | 708000 | - | 6.3084e-06 | 87005.5315 | 867.4941 | 87873.0256
240 | double | U32+S5 | 不操作（U32 基本策略） + 操作：开S13-1 | 708000 | 0 | 708000 | - | 6.3084e-06 | 87009.9978 | 867.4941 | 87877.4919
240 | double | U32+S6 | 不操作（U32 基本策略） + 不操作（S6 基本策略） | 2335500 | 0 | 2335500 | - | 6.3084e-06 | 87024.7311 | 867.4941 | 87892.2251
240 | double | U32+S7 | 不操作（U32 基本策略） + 不操作（S7 基本策略） | 708000 | 0 | 708000 | - | 6.3084e-06 | 87029.1974 | 867.4941 | 87896.6915
240 | double | U32+S8 | 不操作（U32 基本策略） + 操作：开S29-2 | 708000 | 0 | 708000 | - | 6.3084e-06 | 87033.6637 | 867.4941 | 87901.1578
240 | double | U32+S9 | 不操作（U32 基本策略） + 不操作（S9 基本策略） | 708000 | 0 | 708000 | - | 6.3084e-06 | 87038.1301 | 867.4941 | 87905.6241
240 | double | U32+S10 | 不操作（U32 基本策略） + 打开开关 S9 | 708000 | 0 | 708000 | - | 6.3084e-06 | 87042.5964 | 867.4941 | 87910.0905
240 | double | U32+S11 | 不操作（U32 基本策略） + 操作：开S29-2 | 708000 | 0 | 708000 | - | 6.3084e-06 | 87047.0627 | 867.4941 | 87914.5568
240 | double | U32+S12 | 不操作（U32 基本策略） + 操作：开S29-2 | 708000 | 0 | 708000 | - | 6.3084e-06 | 87051.5291 | 867.4941 | 87919.0231
240 | double | U32+S13 | 不操作（U32 基本策略） + 不操作（S13 基本策略） | 1754200 | 0 | 1754200 | - | 6.3084e-06 | 87062.5952 | 867.4941 | 87930.0893
240 | double | U32+S14 | 不操作（U32 基本策略） + 不操作（S14 基本策略） | 1687200 | 0 | 1687200 | - | 6.3084e-06 | 87073.2387 | 867.4941 | 87940.7328
240 | double | U32+S15 | 不操作（U32 基本策略） + 不操作（S15 基本策略） | 1047000 | 0 | 1047000 | - | 6.3084e-06 | 87079.8436 | 867.4941 | 87947.3377
240 | double | U32+S16 | 不操作（U32 基本策略） + 不操作（S16 基本策略） | 708000 | 0 | 708000 | - | 6.3084e-06 | 87084.3099 | 867.4941 | 87951.804
240 | double | U32+S17 | 不操作（U32 基本策略） + 不操作（S17 基本策略） | 1657200 | 0 | 1657200 | - | 6.3084e-06 | 87094.7642 | 867.4941 | 87962.2583
240 | double | U32+S18 | 不操作（U32 基本策略） + 不操作（S18 基本策略） | 1242900 | 0 | 1242900 | - | 6.3084e-06 | 87102.6049 | 867.4941 | 87970.0989
240 | double | U32+S19 | 不操作（U32 基本策略） + 不操作（S19 基本策略） | 1399000 | 0 | 1399000 | - | 6.3084e-06 | 87111.4303 | 867.4941 | 87978.9244
240 | double | U32+S20 | 不操作（U32 基本策略） + 不操作（S20 基本策略） | 974200 | 0 | 974200 | - | 6.3084e-06 | 87117.5759 | 867.4941 | 87985.07
240 | double | U32+S21 | 不操作（U32 基本策略） + 不操作（S21 基本策略） | 1797900 | 0 | 1797900 | - | 6.3084e-06 | 87128.9178 | 867.4941 | 87996.4118
240 | double | U32+S22 | 不操作（U32 基本策略） + 不操作（S22 基本策略） | 989400 | 0 | 989400 | - | 6.3084e-06 | 87135.1593 | 867.4941 | 88002.6534
240 | double | U32+S23 | 不操作（U32 基本策略） + 不操作（S23 基本策略） | 2112800 | 0 | 2112800 | - | 6.3084e-06 | 87148.4876 | 867.4941 | 88015.9817
240 | double | U32+S24 | 不操作（U32 基本策略） + 不操作（S24 基本策略） | 1123400 | 0 | 1123400 | - | 6.3084e-06 | 87155.5745 | 867.4941 | 88023.0685
240 | double | U32+S25 | 不操作（U32 基本策略） + 不操作（S25 基本策略） | 1394500 | 0 | 1394500 | - | 6.3084e-06 | 87164.3715 | 867.4941 | 88031.8656
240 | double | U32+S26 | 不操作（U32 基本策略） + 不操作（S26 基本策略） | 942500 | 0 | 942500 | - | 6.3084e-06 | 87170.3172 | 867.4941 | 88037.8112
240 | double | U32+S27 | 不操作（U32 基本策略） + 操作：开S62-3 | 708000 | 0 | 708000 | - | 6.3084e-06 | 87174.7835 | 867.4941 | 88042.2776
240 | double | U32+S28 | 不操作（U32 基本策略） + 不操作（S28 基本策略） | 950550 | 0 | 950550 | - | 6.3084e-06 | 87180.7799 | 867.4941 | 88048.274
240 | double | U32+S29 | 不操作（U32 基本策略） + 操作：开S62-3 | 708000 | 0 | 708000 | - | 6.3084e-06 | 87185.2463 | 867.4941 | 88052.7403
240 | double | U32+S13-1 | 不操作（U32 基本策略） + 不操作（S13-1 基本策略） | 708000 | 0 | 708000 | - | 6.3084e-06 | 87189.7126 | 867.4941 | 88057.2067
240 | double | U32+S29-2 | 不操作（U32 基本策略） + 不操作（S29-2 基本策略） | 708000 | 0 | 708000 | - | 6.3084e-06 | 87194.1789 | 867.4941 | 88061.673
240 | double | U32+S62-3 | 不操作（U32 基本策略） + 不操作（S62-3 基本策略） | 708000 | 0 | 708000 | - | 6.3084e-06 | 87198.6453 | 867.4941 | 88066.1393
240 | double | U53+S13-1 | 不操作（U53 基本策略） + 不操作（S13-1 基本策略） | 452000 | 0 | 452000 | - | 6.3084e-06 | 87201.4966 | 867.4941 | 88068.9907
240 | double | U53+S29-2 | 不操作（U53 基本策略） + 不操作（S29-2 基本策略） | 452000 | 0 | 452000 | - | 6.3084e-06 | 87204.348 | 867.4941 | 88071.8421
240 | double | U53+S62-3 | 不操作（U53 基本策略） + 不操作（S62-3 基本策略） | 452000 | 0 | 452000 | - | 6.3084e-06 | 87207.1994 | 867.4941 | 88074.6935
240 | double | U53+CB1 | 不操作（U53 基本策略） + 操作：开S29-2 | 452000 | 0 | 452000 | - | 6.3084e-06 | 87210.0508 | 867.4941 | 88077.5449
240 | double | U53+CB2 | 不操作（U53 基本策略） + 操作：关S11+开S62-3+开S29-2 | 452000 | 387000.0861 | 839000.0861 | - | 6.3084e-06 | 87212.9022 | 869.9354 | 88082.8376
240 | double | U53+CB3 | 不操作（U53 基本策略） + 操作：开S29-2 | 452000 | 0 | 452000 | - | 6.3084e-06 | 87215.7536 | 869.9354 | 88085.689
240 | double | U53+DG1 | 不操作（U53 基本策略） + 打开开关 S7 | 452000 | 0 | 452000 | - | 1.5819e-05 | 87222.9036 | 869.9354 | 88092.839
240 | double | U53+DG2 | 不操作（U53 基本策略） + 打开开关 S9 | 452000 | 0 | 452000 | - | 1.5819e-05 | 87230.0535 | 869.9354 | 88099.9889
240 | double | U53+DG3 | 不操作（U53 基本策略） + 不操作（DG3 基本策略） | 452000 | 0 | 452000 | - | 1.5819e-05 | 87237.2035 | 869.9354 | 88107.1389
240 | double | U53+DG4 | 不操作（U53 基本策略） + 打开开关 S16 | 452000 | 0 | 452000 | - | 1.5819e-05 | 87244.3534 | 869.9354 | 88114.2889
240 | double | U53+DG5 | 不操作（U53 基本策略） + 不操作（DG5 基本策略） | 452000 | 0 | 452000 | - | 1.5819e-05 | 87251.5034 | 869.9354 | 88121.4388
240 | double | U53+DG6 | 不操作（U53 基本策略） + 不操作（DG6 基本策略） | 452000 | 0 | 452000 | - | 1.5819e-05 | 87258.6534 | 869.9354 | 88128.5888
240 | double | U53+DG7 | 不操作（U53 基本策略） + 不操作（DG7 基本策略） | 452000 | 0 | 452000 | - | 1.5819e-05 | 87265.8033 | 869.9354 | 88135.7387
240 | double | U53+DG8 | 不操作（U53 基本策略） + 不操作（DG8 基本策略） | 452000 | 0 | 452000 | - | 1.5819e-05 | 87272.9533 | 869.9354 | 88142.8887
240 | double | U54+S1 | 不操作（U54 基本策略） + 操作：开S29-2 | 100500 | 0 | 100500 | - | 6.3084e-06 | 87273.5873 | 869.9354 | 88143.5227
240 | double | U54+S2 | 不操作（U54 基本策略） + 操作：开S13-1 | 100500 | 0 | 100500 | - | 6.3084e-06 | 87274.2213 | 869.9354 | 88144.1567
240 | double | U54+S3 | 不操作（U54 基本策略） + 操作：开S13-1 | 100500 | 0 | 100500 | - | 6.3084e-06 | 87274.8553 | 869.9354 | 88144.7907
240 | double | U54+S4 | 不操作（U54 基本策略） + 操作：开S13-1 | 100500 | 0 | 100500 | - | 6.3084e-06 | 87275.4893 | 869.9354 | 88145.4247
240 | double | U54+S5 | 不操作（U54 基本策略） + 操作：开S13-1 | 100500 | 0 | 100500 | - | 6.3084e-06 | 87276.1233 | 869.9354 | 88146.0587
240 | double | U54+S6 | 不操作（U54 基本策略） + 不操作（S6 基本策略） | 1728000 | 0 | 1728000 | - | 6.3084e-06 | 87287.0241 | 869.9354 | 88156.9596
240 | double | U54+S7 | 不操作（U54 基本策略） + 不操作（S7 基本策略） | 100500 | 0 | 100500 | - | 6.3084e-06 | 87287.6581 | 869.9354 | 88157.5935
240 | double | U54+S8 | 不操作（U54 基本策略） + 操作：开S29-2 | 100500 | 0 | 100500 | - | 6.3084e-06 | 87288.2921 | 869.9354 | 88158.2275
240 | double | U54+S9 | 不操作（U54 基本策略） + 不操作（S9 基本策略） | 100500 | 0 | 100500 | - | 6.3084e-06 | 87288.9261 | 869.9354 | 88158.8615
240 | double | U54+S10 | 不操作（U54 基本策略） + 打开开关 S9 | 100500 | 0 | 100500 | - | 6.3084e-06 | 87289.5601 | 869.9354 | 88159.4955
240 | double | U54+S11 | 不操作（U54 基本策略） + 操作：开S29-2 | 100500 | 0 | 100500 | - | 6.3084e-06 | 87290.1941 | 869.9354 | 88160.1295
240 | double | U54+S12 | 不操作（U54 基本策略） + 操作：开S29-2 | 100500 | 0 | 100500 | - | 6.3084e-06 | 87290.8281 | 869.9354 | 88160.7635
240 | double | U54+S13 | 不操作（U54 基本策略） + 不操作（S13 基本策略） | 1146700 | 0 | 1146700 | - | 6.3084e-06 | 87298.0619 | 869.9354 | 88167.9973
240 | double | U54+S14 | 不操作（U54 基本策略） + 不操作（S14 基本策略） | 1079700 | 0 | 1079700 | - | 6.3084e-06 | 87304.8731 | 869.9354 | 88174.8085
240 | double | U54+S15 | 不操作（U54 基本策略） + 不操作（S15 基本策略） | 439500 | 0 | 439500 | - | 6.3084e-06 | 87307.6456 | 869.9354 | 88177.581
240 | double | U54+S16 | 不操作（U54 基本策略） + 不操作（S16 基本策略） | 100500 | 0 | 100500 | - | 6.3084e-06 | 87308.2796 | 869.9354 | 88178.215
240 | double | U39+S2 | 不操作（U39 基本策略） + 操作：开S62-3+开S13-1 | 60300 | 0 | 60300 | - | 6.3084e-06 | 87308.66 | 869.9354 | 88178.5954
240 | double | U39+S3 | 不操作（U39 基本策略） + 操作：开S13-1 | 60300 | 0 | 60300 | - | 6.3084e-06 | 87309.0404 | 869.9354 | 88178.9758
240 | double | U39+S4 | 不操作（U39 基本策略） + 操作：开S13-1 | 60300 | 0 | 60300 | - | 6.3084e-06 | 87309.4208 | 869.9354 | 88179.3562
240 | double | U39+S5 | 不操作（U39 基本策略） + 操作：开S13-1 | 60300 | 0 | 60300 | - | 6.3084e-06 | 87309.8012 | 869.9354 | 88179.7366
240 | double | U39+S6 | 不操作（U39 基本策略） + 不操作（S6 基本策略） | 1687800 | 0 | 1687800 | - | 6.3084e-06 | 87320.4485 | 869.9354 | 88190.3839
240 | double | U39+S7 | 不操作（U39 基本策略） + 不操作（S7 基本策略） | 60300 | 0 | 60300 | - | 6.3084e-06 | 87320.8289 | 869.9354 | 88190.7643
240 | double | U39+S8 | 不操作（U39 基本策略） + 操作：开S29-2 | 60300 | 0 | 60300 | - | 6.3084e-06 | 87321.2093 | 869.9354 | 88191.1447
240 | double | U39+S9 | 不操作（U39 基本策略） + 不操作（S9 基本策略） | 60300 | 0 | 60300 | - | 6.3084e-06 | 87321.5897 | 869.9354 | 88191.5251
240 | double | U39+S10 | 不操作（U39 基本策略） + 打开开关 S9 | 60300 | 0 | 60300 | - | 6.3084e-06 | 87321.9701 | 869.9354 | 88191.9055
240 | double | U39+S11 | 不操作（U39 基本策略） + 操作：开S29-2 | 60300 | 0 | 60300 | - | 6.3084e-06 | 87322.3505 | 869.9354 | 88192.2859
240 | double | U39+S12 | 不操作（U39 基本策略） + 操作：开S29-2 | 60300 | 0 | 60300 | - | 6.3084e-06 | 87322.7308 | 869.9354 | 88192.6663
240 | double | U39+S13 | 不操作（U39 基本策略） + 不操作（S13 基本策略） | 1106500 | 0 | 1106500 | - | 6.3084e-06 | 87329.7111 | 869.9354 | 88199.6465
240 | double | U39+S14 | 不操作（U39 基本策略） + 不操作（S14 基本策略） | 1039500 | 0 | 1039500 | - | 6.3084e-06 | 87336.2686 | 869.9354 | 88206.204
240 | double | U39+S15 | 不操作（U39 基本策略） + 不操作（S15 基本策略） | 399300 | 0 | 399300 | - | 6.3084e-06 | 87338.7876 | 869.9354 | 88208.723
240 | double | U39+S16 | 不操作（U39 基本策略） + 不操作（S16 基本策略） | 60300 | 0 | 60300 | - | 6.3084e-06 | 87339.168 | 869.9354 | 88209.1034
240 | double | U39+S17 | 不操作（U39 基本策略） + 不操作（S17 基本策略） | 1009500 | 0 | 1009500 | - | 6.3084e-06 | 87345.5363 | 869.9354 | 88215.4717
240 | double | U39+S18 | 不操作（U39 基本策略） + 不操作（S18 基本策略） | 595200 | 0 | 595200 | - | 6.3084e-06 | 87349.291 | 869.9354 | 88219.2264
240 | double | U39+S19 | 不操作（U39 基本策略） + 不操作（S19 基本策略） | 751300 | 0 | 751300 | - | 6.3084e-06 | 87354.0305 | 869.9354 | 88223.9659
240 | double | U39+S20 | 不操作（U39 基本策略） + 不操作（S20 基本策略） | 326500 | 0 | 326500 | - | 6.3084e-06 | 87356.0902 | 869.9354 | 88226.0256
240 | double | U39+S21 | 不操作（U39 基本策略） + 不操作（S21 基本策略） | 1150200 | 0 | 1150200 | - | 6.3084e-06 | 87363.3461 | 869.9354 | 88233.2815
240 | double | U39+S22 | 不操作（U39 基本策略） + 不操作（S22 基本策略） | 341700 | 0 | 341700 | - | 6.3084e-06 | 87365.5017 | 869.9354 | 88235.4371
240 | double | U39+S23 | 开DG7 + 断S24 + 不操作（S23 基本策略） | 1465100 | 0 | 1465100 | - | 6.3084e-06 | 87374.7441 | 869.9354 | 88244.6795
240 | double | U39+S24 | 不操作（U39 基本策略） + 不操作（S24 基本策略） | 475700 | 0 | 475700 | - | 6.3084e-06 | 87377.745 | 869.9354 | 88247.6804
240 | double | U39+S25 | 不操作（U39 基本策略） + 不操作（S25 基本策略） | 746800 | 0 | 746800 | - | 6.3084e-06 | 87382.4561 | 869.9354 | 88252.3915
240 | double | U39+S26 | 不操作（U39 基本策略） + 不操作（S26 基本策略） | 294800 | 0 | 294800 | - | 6.3084e-06 | 87384.3158 | 869.9354 | 88254.2512
240 | double | U39+S27 | 不操作（U39 基本策略） + 操作：开S62-3 | 60300 | 0 | 60300 | - | 6.3084e-06 | 87384.6962 | 869.9354 | 88254.6316
240 | double | U39+S28 | 不操作（U39 基本策略） + 不操作（S28 基本策略） | 302850 | 0 | 302850 | - | 6.3084e-06 | 87386.6067 | 869.9354 | 88256.5421
240 | double | U39+S29 | 不操作（U39 基本策略） + 操作：开S62-3 | 60300 | 0 | 60300 | - | 6.3084e-06 | 87386.9871 | 869.9354 | 88256.9225
240 | double | U39+S13-1 | 不操作（U39 基本策略） + 不操作（S13-1 基本策略） | 60300 | 0 | 60300 | - | 6.3084e-06 | 87387.3675 | 869.9354 | 88257.3029
240 | double | U39+S29-2 | 不操作（U39 基本策略） + 不操作（S29-2 基本策略） | 60300 | 0 | 60300 | - | 6.3084e-06 | 87387.7479 | 869.9354 | 88257.6833
240 | double | U48+S5 | 不操作（U48 基本策略） + 操作：开S13-1 | 281400 | 0 | 281400 | - | 6.3084e-06 | 87389.523 | 869.9354 | 88259.4585
240 | double | U48+S6 | 不操作（U48 基本策略） + 不操作（S6 基本策略） | 1908900 | 0 | 1908900 | - | 6.3084e-06 | 87401.5651 | 869.9354 | 88271.5005
240 | double | U48+S7 | 不操作（U48 基本策略） + 不操作（S7 基本策略） | 281400 | 0 | 281400 | - | 6.3084e-06 | 87403.3403 | 869.9354 | 88273.2757
240 | double | U48+S8 | 不操作（U48 基本策略） + 操作：开S29-2 | 281400 | 0 | 281400 | - | 6.3084e-06 | 87405.1155 | 869.9354 | 88275.0509
240 | double | U48+S9 | 不操作（U48 基本策略） + 不操作（S9 基本策略） | 281400 | 0 | 281400 | - | 6.3084e-06 | 87406.8906 | 869.9354 | 88276.8261
240 | double | U48+S10 | 不操作（U48 基本策略） + 打开开关 S9 | 281400 | 0 | 281400 | - | 6.3084e-06 | 87408.6658 | 869.9354 | 88278.6012
240 | double | U48+S11 | 不操作（U48 基本策略） + 操作：开S29-2 | 281400 | 0 | 281400 | - | 6.3084e-06 | 87410.441 | 869.9354 | 88280.3764
240 | double | U48+S12 | 不操作（U48 基本策略） + 操作：开S29-2 | 281400 | 0 | 281400 | - | 6.3084e-06 | 87412.2162 | 869.9354 | 88282.1516
240 | double | U48+S13 | 不操作（U48 基本策略） + 不操作（S13 基本策略） | 1327600 | 0 | 1327600 | - | 6.3084e-06 | 87420.5912 | 869.9354 | 88290.5266
240 | double | U48+S14 | 不操作（U48 基本策略） + 不操作（S14 基本策略） | 1260600 | 0 | 1260600 | - | 6.3084e-06 | 87428.5435 | 869.9354 | 88298.4789
240 | double | U48+S15 | 不操作（U48 基本策略） + 不操作（S15 基本策略） | 620400 | 0 | 620400 | - | 6.3084e-06 | 87432.4573 | 869.9354 | 88302.3927
240 | double | U48+S16 | 不操作（U48 基本策略） + 不操作（S16 基本策略） | 281400 | 0 | 281400 | - | 6.3084e-06 | 87434.2324 | 869.9354 | 88304.1678
240 | double | U48+S17 | 不操作（U48 基本策略） + 不操作（S17 基本策略） | 1230600 | 0 | 1230600 | - | 6.3084e-06 | 87441.9955 | 869.9354 | 88311.9309
240 | double | U48+S18 | 不操作（U48 基本策略） + 不操作（S18 基本策略） | 816300 | 0 | 816300 | - | 6.3084e-06 | 87447.1451 | 869.9354 | 88317.0805
240 | double | U48+S19 | 不操作（U48 基本策略） + 不操作（S19 基本策略） | 972400 | 0 | 972400 | - | 6.3084e-06 | 87453.2793 | 869.9354 | 88323.2147
240 | double | U48+S20 | 不操作（U48 基本策略） + 不操作（S20 基本策略） | 547600 | 0 | 547600 | - | 6.3084e-06 | 87456.7338 | 869.9354 | 88326.6692
240 | double | U48+S21 | 不操作（U48 基本策略） + 不操作（S21 基本策略） | 1371300 | 0 | 1371300 | - | 6.3084e-06 | 87465.3845 | 869.9354 | 88335.3199
240 | double | U48+S22 | 不操作（U48 基本策略） + 不操作（S22 基本策略） | 562800 | 0 | 562800 | - | 6.3084e-06 | 87468.9348 | 869.9354 | 88338.8702
240 | double | U48+S23 | 不操作（U48 基本策略） + 不操作（S23 基本策略） | 1686200 | 0 | 1686200 | - | 6.3084e-06 | 87479.572 | 869.9354 | 88349.5074
240 | double | U48+S24 | 不操作（U48 基本策略） + 不操作（S24 基本策略） | 696800 | 0 | 696800 | - | 6.3084e-06 | 87483.9677 | 869.9354 | 88353.9031
240 | double | U48+S25 | 不操作（U48 基本策略） + 不操作（S25 基本策略） | 967900 | 0 | 967900 | - | 6.3084e-06 | 87490.0736 | 869.9354 | 88360.009
240 | double | U48+S26 | 不操作（U48 基本策略） + 不操作（S26 基本策略） | 515900 | 0 | 515900 | - | 6.3084e-06 | 87493.3281 | 869.9354 | 88363.2635
240 | double | U48+S27 | 不操作（U48 基本策略） + 操作：开S62-3 | 281400 | 0 | 281400 | - | 6.3084e-06 | 87495.1033 | 869.9354 | 88365.0387
240 | double | U48+S28 | 不操作（U48 基本策略） + 不操作（S28 基本策略） | 523950 | 0 | 523950 | - | 6.3084e-06 | 87498.4085 | 869.9354 | 88368.344
240 | double | U48+S29 | 不操作（U48 基本策略） + 操作：开S62-3 | 281400 | 0 | 281400 | - | 6.3084e-06 | 87500.1837 | 869.9354 | 88370.1191
240 | double | U48+S13-1 | 不操作（U48 基本策略） + 不操作（S13-1 基本策略） | 281400 | 0 | 281400 | - | 6.3084e-06 | 87501.9589 | 869.9354 | 88371.8943
240 | double | U48+S29-2 | 不操作（U48 基本策略） + 不操作（S29-2 基本策略） | 281400 | 0 | 281400 | - | 6.3084e-06 | 87503.7341 | 869.9354 | 88373.6695
240 | double | U48+S62-3 | 不操作（U48 基本策略） + 不操作（S62-3 基本策略） | 281400 | 0 | 281400 | - | 6.3084e-06 | 87505.5093 | 869.9354 | 88375.4447
240 | double | U48+CB1 | 不操作（U48 基本策略） + 操作：开S29-2 | 281400 | 0 | 281400 | - | 6.3084e-06 | 87507.2844 | 869.9354 | 88377.2198
240 | double | U48+CB2 | 不操作（U48 基本策略） + 操作：关S11+开S62-3+开S29-2 | 281400 | 40269.1117 | 321669.1117 | - | 6.3084e-06 | 87509.0596 | 870.1894 | 88379.2491
240 | double | S25+DG8 | 不操作（S25 基本策略） + 不操作（DG8 基本策略） | 686500 | 0 | 686500 | - | 6.3084e-06 | 87513.3903 | 870.1894 | 88383.5798
240 | double | S26+DG1 | 不操作（S26 基本策略） + 打开开关 S7 | 234500 | 0 | 234500 | - | 6.3084e-06 | 87514.8696 | 870.1894 | 88385.0591
240 | double | S26+DG2 | 不操作（S26 基本策略） + 打开开关 S9 | 234500 | 0 | 234500 | - | 6.3084e-06 | 87516.3489 | 870.1894 | 88386.5384
240 | double | S26+DG3 | 不操作（S26 基本策略） + 不操作（DG3 基本策略） | 234500 | 0 | 234500 | - | 6.3084e-06 | 87517.8283 | 870.1894 | 88388.0177
240 | double | S26+DG4 | 不操作（S26 基本策略） + 打开开关 S16 | 234500 | 0 | 234500 | - | 6.3084e-06 | 87519.3076 | 870.1894 | 88389.497
240 | double | S26+DG5 | 不操作（S26 基本策略） + 不操作（DG5 基本策略） | 234500 | 0 | 234500 | - | 6.3084e-06 | 87520.7869 | 870.1894 | 88390.9763
240 | double | S26+DG6 | 不操作（S26 基本策略） + 不操作（DG6 基本策略） | 234500 | 0 | 234500 | - | 6.3084e-06 | 87522.2662 | 870.1894 | 88392.4557
240 | double | S26+DG7 | 不操作（S26 基本策略） + 不操作（DG7 基本策略） | 234500 | 0 | 234500 | - | 6.3084e-06 | 87523.7455 | 870.1894 | 88393.935
240 | double | S26+DG8 | 不操作（S26 基本策略） + 不操作（DG8 基本策略） | 234500 | 0 | 234500 | - | 6.3084e-06 | 87525.2248 | 870.1894 | 88395.4143
240 | double | S27+DG1 | 操作：开S62-3 + 打开开关 S7 | 0 | 0 | 0 | - | 6.3084e-06 | 87525.2248 | 870.1894 | 88395.4143
240 | double | S27+DG2 | 操作：开S62-3 + 打开开关 S9 | 0 | 0 | 0 | - | 6.3084e-06 | 87525.2248 | 870.1894 | 88395.4143
240 | double | S27+DG3 | 操作：开S62-3 + 不操作（DG3 基本策略） | 0 | 0 | 0 | - | 6.3084e-06 | 87525.2248 | 870.1894 | 88395.4143
240 | double | S27+DG4 | 操作：开S62-3 + 打开开关 S16 | 0 | 0 | 0 | - | 6.3084e-06 | 87525.2248 | 870.1894 | 88395.4143
240 | double | S27+DG5 | 操作：开S62-3 + 不操作（DG5 基本策略） | 0 | 0 | 0 | - | 6.3084e-06 | 87525.2248 | 870.1894 | 88395.4143
240 | double | S27+DG6 | 操作：开S62-3 + 不操作（DG6 基本策略） | 0 | 0 | 0 | - | 6.3084e-06 | 87525.2248 | 870.1894 | 88395.4143
240 | double | S27+DG7 | 操作：开S62-3 + 不操作（DG7 基本策略） | 0 | 0 | 0 | - | 6.3084e-06 | 87525.2248 | 870.1894 | 88395.4143
240 | double | S27+DG8 | 操作：开S62-3 + 不操作（DG8 基本策略） | 0 | 0 | 0 | - | 6.3084e-06 | 87525.2248 | 870.1894 | 88395.4143
240 | double | S28+DG1 | 不操作（S28 基本策略） + 打开开关 S7 | 242550 | 0 | 242550 | - | 6.3084e-06 | 87526.7549 | 870.1894 | 88396.9444
240 | double | S28+DG2 | 不操作（S28 基本策略） + 打开开关 S9 | 242550 | 0 | 242550 | - | 6.3084e-06 | 87528.285 | 870.1894 | 88398.4745
240 | double | S28+DG3 | 不操作（S28 基本策略） + 不操作（DG3 基本策略） | 242550 | 0 | 242550 | - | 6.3084e-06 | 87529.8151 | 870.1894 | 88400.0046
240 | double | S28+DG4 | 不操作（S28 基本策略） + 打开开关 S16 | 242550 | 0 | 242550 | - | 6.3084e-06 | 87531.3452 | 870.1894 | 88401.5347
240 | double | S28+DG5 | 不操作（S28 基本策略） + 不操作（DG5 基本策略） | 242550 | 0 | 242550 | - | 6.3084e-06 | 87532.8753 | 870.1894 | 88403.0648
240 | double | S28+DG6 | 不操作（S28 基本策略） + 不操作（DG6 基本策略） | 242550 | 0 | 242550 | - | 6.3084e-06 | 87534.4054 | 870.1894 | 88404.5949
240 | double | S28+DG7 | 不操作（S28 基本策略） + 不操作（DG7 基本策略） | 242550 | 0 | 242550 | - | 6.3084e-06 | 87535.9355 | 870.1894 | 88406.125
240 | double | S28+DG8 | 不操作（S28 基本策略） + 不操作（DG8 基本策略） | 242550 | 0 | 242550 | - | 6.3084e-06 | 87537.4656 | 870.1894 | 88407.6551
240 | double | S29+DG1 | 操作：开S62-3 + 打开开关 S7 | 0 | 0 | 0 | - | 6.3084e-06 | 87537.4656 | 870.1894 | 88407.6551
240 | double | S29+DG2 | 操作：开S62-3 + 打开开关 S9 | 0 | 0 | 0 | - | 6.3084e-06 | 87537.4656 | 870.1894 | 88407.6551
240 | double | S29+DG3 | 操作：开S62-3 + 不操作（DG3 基本策略） | 0 | 0 | 0 | - | 6.3084e-06 | 87537.4656 | 870.1894 | 88407.6551
240 | double | S29+DG4 | 操作：开S62-3 + 打开开关 S16 | 0 | 0 | 0 | - | 6.3084e-06 | 87537.4656 | 870.1894 | 88407.6551
240 | double | S29+DG5 | 操作：开S62-3 + 不操作（DG5 基本策略） | 0 | 0 | 0 | - | 6.3084e-06 | 87537.4656 | 870.1894 | 88407.6551
240 | double | U54+S17 | 不操作（U54 基本策略） + 不操作（S17 基本策略） | 1049700 | 0 | 1049700 | - | 6.3084e-06 | 87544.0875 | 870.1894 | 88414.277
240 | double | U54+S18 | 不操作（U54 基本策略） + 不操作（S18 基本策略） | 635400 | 0 | 635400 | - | 6.3084e-06 | 87548.0959 | 870.1894 | 88418.2853
240 | double | U54+S19 | 不操作（U54 基本策略） + 不操作（S19 基本策略） | 791500 | 0 | 791500 | - | 6.3084e-06 | 87553.089 | 870.1894 | 88423.2784
240 | double | U54+S20 | 不操作（U54 基本策略） + 不操作（S20 基本策略） | 366700 | 0 | 366700 | - | 6.3084e-06 | 87555.4022 | 870.1894 | 88425.5917
240 | double | U54+S21 | 不操作（U54 基本策略） + 不操作（S21 基本策略） | 1190400 | 0 | 1190400 | - | 6.3084e-06 | 87562.9117 | 870.1894 | 88433.1012
240 | double | U54+S22 | 不操作（U54 基本策略） + 不操作（S22 基本策略） | 381900 | 0 | 381900 | - | 6.3084e-06 | 87565.3209 | 870.1894 | 88435.5104
240 | double | U54+S23 | 不操作（U54 基本策略） + 不操作（S23 基本策略） | 1505300 | 0 | 1505300 | - | 6.3084e-06 | 87574.8169 | 870.1894 | 88445.0064
240 | double | U54+S24 | 不操作（U54 基本策略） + 不操作（S24 基本策略） | 515900 | 0 | 515900 | - | 6.3084e-06 | 87578.0714 | 870.1894 | 88448.2609
240 | double | U54+S25 | 不操作（U54 基本策略） + 不操作（S25 基本策略） | 787000 | 0 | 787000 | - | 6.3084e-06 | 87583.0361 | 870.1894 | 88453.2256
240 | double | U54+S26 | 不操作（U54 基本策略） + 不操作（S26 基本策略） | 335000 | 0 | 335000 | - | 6.3084e-06 | 87585.1494 | 870.1894 | 88455.3389
240 | double | U54+S27 | 不操作（U54 基本策略） + 操作：开S62-3 | 100500 | 0 | 100500 | - | 6.3084e-06 | 87585.7834 | 870.1894 | 88455.9729
240 | double | U54+S28 | 不操作（U54 基本策略） + 不操作（S28 基本策略） | 343050 | 0 | 343050 | - | 6.3084e-06 | 87587.9475 | 870.1894 | 88458.1369
240 | double | U54+S29 | 不操作（U54 基本策略） + 操作：开S62-3 | 100500 | 0 | 100500 | - | 6.3084e-06 | 87588.5815 | 870.1894 | 88458.7709
240 | double | U54+S13-1 | 不操作（U54 基本策略） + 不操作（S13-1 基本策略） | 100500 | 0 | 100500 | - | 6.3084e-06 | 87589.2155 | 870.1894 | 88459.4049
240 | double | U54+S29-2 | 不操作（U54 基本策略） + 不操作（S29-2 基本策略） | 100500 | 0 | 100500 | - | 6.3084e-06 | 87589.8495 | 870.1894 | 88460.0389
240 | double | U54+S62-3 | 不操作（U54 基本策略） + 不操作（S62-3 基本策略） | 100500 | 0 | 100500 | - | 6.3084e-06 | 87590.4835 | 870.1894 | 88460.6729
240 | double | U54+CB1 | 不操作（U54 基本策略） + 操作：开S29-2 | 100500 | 0 | 100500 | - | 6.3084e-06 | 87591.1175 | 870.1894 | 88461.3069
240 | double | U54+CB2 | 开DG8 + 断S26 + 操作：关S11+开S62-3+开S29-2 | 335000 | 51353.5066 | 386353.5066 | - | 6.3084e-06 | 87593.2308 | 870.5134 | 88463.7442
240 | double | U54+CB3 | 不操作（U54 基本策略） + 操作：开S29-2 | 100500 | 0 | 100500 | - | 6.3084e-06 | 87593.8648 | 870.5134 | 88464.3782
240 | double | U54+DG1 | 不操作（U54 基本策略） + 打开开关 S7 | 100500 | 0 | 100500 | - | 1.5819e-05 | 87595.4545 | 870.5134 | 88465.9679
240 | double | U54+DG2 | 不操作（U54 基本策略） + 打开开关 S9 | 100500 | 0 | 100500 | - | 1.5819e-05 | 87597.0443 | 870.5134 | 88467.5577
240 | double | U54+DG3 | 不操作（U54 基本策略） + 不操作（DG3 基本策略） | 100500 | 0 | 100500 | - | 1.5819e-05 | 87598.634 | 870.5134 | 88469.1474
240 | double | U54+DG4 | 不操作（U54 基本策略） + 打开开关 S16 | 100500 | 0 | 100500 | - | 1.5819e-05 | 87600.2238 | 870.5134 | 88470.7372
240 | double | U54+DG5 | 不操作（U54 基本策略） + 不操作（DG5 基本策略） | 100500 | 0 | 100500 | - | 1.5819e-05 | 87601.8136 | 870.5134 | 88472.327
240 | double | U54+DG6 | 不操作（U54 基本策略） + 不操作（DG6 基本策略） | 100500 | 0 | 100500 | - | 1.5819e-05 | 87603.4033 | 870.5134 | 88473.9167
240 | double | U54+DG7 | 不操作（U54 基本策略） + 不操作（DG7 基本策略） | 100500 | 0 | 100500 | - | 1.5819e-05 | 87604.9931 | 870.5134 | 88475.5065
240 | double | U54+DG8 | 不操作（U54 基本策略） + 不操作（DG8 基本策略） | 100500 | 0 | 100500 | - | 1.5819e-05 | 87606.5828 | 870.5134 | 88477.0962
240 | double | U55+S1 | 不操作（U55 基本策略） + 操作：开S29-2 | 134000 | 0 | 134000 | - | 6.3084e-06 | 87607.4282 | 870.5134 | 88477.9416
240 | double | U55+S2 | 不操作（U55 基本策略） + 操作：开S13-1 | 134000 | 0 | 134000 | - | 6.3084e-06 | 87608.2735 | 870.5134 | 88478.7869
240 | double | U55+S3 | 不操作（U55 基本策略） + 操作：开S13-1 | 134000 | 0 | 134000 | - | 6.3084e-06 | 87609.1188 | 870.5134 | 88479.6322
240 | double | U55+S4 | 不操作（U55 基本策略） + 操作：开S13-1 | 134000 | 0 | 134000 | - | 6.3084e-06 | 87609.9641 | 870.5134 | 88480.4775
240 | double | U55+S5 | 不操作（U55 基本策略） + 操作：开S13-1 | 134000 | 0 | 134000 | - | 6.3084e-06 | 87610.8095 | 870.5134 | 88481.3229
240 | double | U55+S6 | 不操作（U55 基本策略） + 不操作（S6 基本策略） | 1761500 | 0 | 1761500 | - | 6.3084e-06 | 87621.9217 | 870.5134 | 88492.4351
240 | double | U55+S7 | 不操作（U55 基本策略） + 不操作（S7 基本策略） | 134000 | 0 | 134000 | - | 6.3084e-06 | 87622.767 | 870.5134 | 88493.2804
240 | double | U55+S8 | 不操作（U55 基本策略） + 操作：开S29-2 | 134000 | 0 | 134000 | - | 6.3084e-06 | 87623.6123 | 870.5134 | 88494.1257
240 | double | U55+S9 | 不操作（U55 基本策略） + 不操作（S9 基本策略） | 134000 | 0 | 134000 | - | 6.3084e-06 | 87624.4576 | 870.5134 | 88494.971
240 | double | U55+S10 | 不操作（U55 基本策略） + 打开开关 S9 | 134000 | 0 | 134000 | - | 6.3084e-06 | 87625.303 | 870.5134 | 88495.8164
240 | double | U55+S11 | 不操作（U55 基本策略） + 操作：开S29-2 | 134000 | 0 | 134000 | - | 6.3084e-06 | 87626.1483 | 870.5134 | 88496.6617
240 | double | U55+S12 | 不操作（U55 基本策略） + 操作：开S29-2 | 134000 | 0 | 134000 | - | 6.3084e-06 | 87626.9936 | 870.5134 | 88497.507
240 | double | U55+S13 | 不操作（U55 基本策略） + 不操作（S13 基本策略） | 1180200 | 0 | 1180200 | - | 6.3084e-06 | 87634.4388 | 870.5134 | 88504.9522
240 | double | U55+S14 | 不操作（U55 基本策略） + 不操作（S14 基本策略） | 1113200 | 0 | 1113200 | - | 6.3084e-06 | 87641.4612 | 870.5134 | 88511.9746
240 | double | U55+S15 | 不操作（U55 基本策略） + 不操作（S15 基本策略） | 473000 | 0 | 473000 | - | 6.3084e-06 | 87644.4451 | 870.5134 | 88514.9585
240 | double | U55+S16 | 不操作（U55 基本策略） + 不操作（S16 基本策略） | 134000 | 0 | 134000 | - | 6.3084e-06 | 87645.2904 | 870.5134 | 88515.8038
240 | double | U55+S17 | 不操作（U55 基本策略） + 不操作（S17 基本策略） | 1083200 | 0 | 1083200 | - | 6.3084e-06 | 87652.1237 | 870.5134 | 88522.6371
240 | double | U55+S18 | 不操作（U55 基本策略） + 不操作（S18 基本策略） | 668900 | 0 | 668900 | - | 6.3084e-06 | 87656.3434 | 870.5134 | 88526.8568
240 | double | U55+S19 | 不操作（U55 基本策略） + 不操作（S19 基本策略） | 825000 | 0 | 825000 | - | 6.3084e-06 | 87661.5478 | 870.5134 | 88532.0612
240 | double | U55+S20 | 不操作（U55 基本策略） + 不操作（S20 基本策略） | 400200 | 0 | 400200 | - | 6.3084e-06 | 87664.0724 | 870.5134 | 88534.5858
240 | double | U55+S21 | 不操作（U55 基本策略） + 不操作（S21 基本策略） | 1223900 | 0 | 1223900 | - | 6.3084e-06 | 87671.7932 | 870.5134 | 88542.3066
240 | double | U55+S22 | 不操作（U55 基本策略） + 不操作（S22 基本策略） | 415400 | 0 | 415400 | - | 6.3084e-06 | 87674.4137 | 870.5134 | 88544.9271
240 | double | U55+S23 | 不操作（U55 基本策略） + 不操作（S23 基本策略） | 1538800 | 0 | 1538800 | - | 6.3084e-06 | 87684.121 | 870.5134 | 88554.6344
240 | double | U55+S24 | 不操作（U55 基本策略） + 不操作（S24 基本策略） | 549400 | 0 | 549400 | - | 6.3084e-06 | 87687.5869 | 870.5134 | 88558.1003
240 | double | U55+S25 | 不操作（U55 基本策略） + 不操作（S25 基本策略） | 820500 | 0 | 820500 | - | 6.3084e-06 | 87692.7629 | 870.5134 | 88563.2763
240 | double | U55+S26 | 不操作（U55 基本策略） + 不操作（S26 基本策略） | 368500 | 0 | 368500 | - | 6.3084e-06 | 87695.0875 | 870.5134 | 88565.6009
240 | double | U55+S27 | 不操作（U55 基本策略） + 操作：开S62-3 | 134000 | 0 | 134000 | - | 6.3084e-06 | 87695.9329 | 870.5134 | 88566.4463
240 | double | U55+S28 | 不操作（U55 基本策略） + 不操作（S28 基本策略） | 376550 | 0 | 376550 | - | 6.3084e-06 | 87698.3083 | 870.5134 | 88568.8217
240 | double | U55+S29 | 不操作（U55 基本策略） + 操作：开S62-3 | 134000 | 0 | 134000 | - | 6.3084e-06 | 87699.1536 | 870.5134 | 88569.667
240 | double | U55+S13-1 | 不操作（U55 基本策略） + 不操作（S13-1 基本策略） | 134000 | 0 | 134000 | - | 6.3084e-06 | 87699.9989 | 870.5134 | 88570.5123
240 | double | U55+S29-2 | 不操作（U55 基本策略） + 不操作（S29-2 基本策略） | 134000 | 0 | 134000 | - | 6.3084e-06 | 87700.8443 | 870.5134 | 88571.3577
240 | double | U55+S62-3 | 不操作（U55 基本策略） + 不操作（S62-3 基本策略） | 134000 | 0 | 134000 | - | 6.3084e-06 | 87701.6896 | 870.5134 | 88572.203
240 | double | U55+CB1 | 不操作（U55 基本策略） + 操作：开S29-2 | 134000 | 0 | 134000 | - | 6.3084e-06 | 87702.5349 | 870.5134 | 88573.0483
240 | double | S10+DG8 | 打开开关 S9 + 不操作（DG8 基本策略） | 0 | 0 | 0 | - | 6.3084e-06 | 87702.5349 | 870.5134 | 88573.0483
240 | double | S11+DG1 | 操作：开S29-2 + 打开开关 S7 | 0 | 0 | 0 | - | 6.3084e-06 | 87702.5349 | 870.5134 | 88573.0483
240 | double | S11+DG2 | 操作：开S29-2 + 打开开关 S9 | 0 | 0 | 0 | - | 6.3084e-06 | 87702.5349 | 870.5134 | 88573.0483
240 | double | S11+DG3 | 操作：开S29-2 + 不操作（DG3 基本策略） | 0 | 0 | 0 | - | 6.3084e-06 | 87702.5349 | 870.5134 | 88573.0483
240 | double | S11+DG4 | 操作：开S29-2 + 打开开关 S16 | 0 | 0 | 0 | - | 6.3084e-06 | 87702.5349 | 870.5134 | 88573.0483
240 | double | S11+DG5 | 操作：开S29-2 + 不操作（DG5 基本策略） | 0 | 0 | 0 | - | 6.3084e-06 | 87702.5349 | 870.5134 | 88573.0483
240 | double | S11+DG6 | 操作：开S29-2 + 不操作（DG6 基本策略） | 0 | 0 | 0 | - | 6.3084e-06 | 87702.5349 | 870.5134 | 88573.0483
240 | double | S11+DG7 | 操作：开S29-2 + 不操作（DG7 基本策略） | 0 | 0 | 0 | - | 6.3084e-06 | 87702.5349 | 870.5134 | 88573.0483
240 | double | S11+DG8 | 操作：开S29-2 + 不操作（DG8 基本策略） | 0 | 0 | 0 | - | 6.3084e-06 | 87702.5349 | 870.5134 | 88573.0483
240 | double | S12+DG1 | 操作：开S29-2 + 打开开关 S7 | 0 | 0 | 0 | - | 6.3084e-06 | 87702.5349 | 870.5134 | 88573.0483
240 | double | S12+DG2 | 操作：开S29-2 + 打开开关 S9 | 0 | 0 | 0 | - | 6.3084e-06 | 87702.5349 | 870.5134 | 88573.0483
240 | double | S12+DG3 | 操作：开S29-2 + 不操作（DG3 基本策略） | 0 | 0 | 0 | - | 6.3084e-06 | 87702.5349 | 870.5134 | 88573.0483
240 | double | S12+DG4 | 操作：开S29-2 + 打开开关 S16 | 0 | 0 | 0 | - | 6.3084e-06 | 87702.5349 | 870.5134 | 88573.0483
240 | double | S12+DG5 | 操作：开S29-2 + 不操作（DG5 基本策略） | 0 | 0 | 0 | - | 6.3084e-06 | 87702.5349 | 870.5134 | 88573.0483
240 | double | S12+DG6 | 操作：开S29-2 + 不操作（DG6 基本策略） | 0 | 0 | 0 | - | 6.3084e-06 | 87702.5349 | 870.5134 | 88573.0483
240 | double | S12+DG7 | 操作：开S29-2 + 不操作（DG7 基本策略） | 0 | 0 | 0 | - | 6.3084e-06 | 87702.5349 | 870.5134 | 88573.0483
240 | double | S12+DG8 | 操作：开S29-2 + 不操作（DG8 基本策略） | 0 | 0 | 0 | - | 6.3084e-06 | 87702.5349 | 870.5134 | 88573.0483
240 | double | S13+DG1 | 不操作（S13 基本策略） + 打开开关 S7 | 1046200 | 0 | 1046200 | - | 6.3084e-06 | 87709.1347 | 870.5134 | 88579.6481
240 | double | S13+DG2 | 不操作（S13 基本策略） + 打开开关 S9 | 1046200 | 0 | 1046200 | - | 6.3084e-06 | 87715.7346 | 870.5134 | 88586.248
240 | double | S13+DG3 | 不操作（S13 基本策略） + 不操作（DG3 基本策略） | 1046200 | 0 | 1046200 | - | 6.3084e-06 | 87722.3344 | 870.5134 | 88592.8478
240 | double | S13+DG4 | 不操作（S13 基本策略） + 打开开关 S16 | 1046200 | 0 | 1046200 | - | 6.3084e-06 | 87728.9342 | 870.5134 | 88599.4476
240 | double | S13+DG5 | 不操作（S13 基本策略） + 不操作（DG5 基本策略） | 1046200 | 0 | 1046200 | - | 6.3084e-06 | 87735.534 | 870.5134 | 88606.0474
240 | double | S13+DG6 | 不操作（S13 基本策略） + 不操作（DG6 基本策略） | 1046200 | 0 | 1046200 | - | 6.3084e-06 | 87742.1339 | 870.5134 | 88612.6473
240 | double | S13+DG7 | 不操作（S13 基本策略） + 不操作（DG7 基本策略） | 1046200 | 0 | 1046200 | - | 6.3084e-06 | 87748.7337 | 870.5134 | 88619.2471
240 | double | S13+DG8 | 不操作（S13 基本策略） + 不操作（DG8 基本策略） | 1046200 | 0 | 1046200 | - | 6.3084e-06 | 87755.3335 | 870.5134 | 88625.8469
240 | double | S14+DG1 | 不操作（S14 基本策略） + 打开开关 S7 | 979200 | 0 | 979200 | - | 6.3084e-06 | 87761.5107 | 870.5134 | 88632.0241
240 | double | S14+DG2 | 不操作（S14 基本策略） + 打开开关 S9 | 979200 | 0 | 979200 | - | 6.3084e-06 | 87767.6879 | 870.5134 | 88638.2013
240 | double | S14+DG3 | 不操作（S14 基本策略） + 不操作（DG3 基本策略） | 979200 | 0 | 979200 | - | 6.3084e-06 | 87773.865 | 870.5134 | 88644.3784
240 | double | S14+DG4 | 不操作（S14 基本策略） + 打开开关 S16 | 979200 | 0 | 979200 | - | 6.3084e-06 | 87780.0422 | 870.5134 | 88650.5556
240 | double | S14+DG5 | 不操作（S14 基本策略） + 不操作（DG5 基本策略） | 979200 | 0 | 979200 | - | 6.3084e-06 | 87786.2194 | 870.5134 | 88656.7328
240 | double | U62+CB1 | 不操作（U62 基本策略） + 操作：开S29-2 | 80400 | 0 | 80400 | - | 6.3084e-06 | 87786.7266 | 870.5134 | 88657.24
240 | double | U62+CB2 | 不操作（U62 基本策略） + 操作：关S11+开S62-3+开S29-2 | 80400 | 489984.1917 | 570384.1917 | - | 6.3084e-06 | 87787.2337 | 873.6044 | 88660.8382
240 | double | U62+CB3 | 不操作（U62 基本策略） + 操作：开S29-2 | 80400 | 0 | 80400 | - | 6.3084e-06 | 87787.7409 | 873.6044 | 88661.3453
240 | double | U62+DG1 | 不操作（U62 基本策略） + 打开开关 S7 | 80400 | 0 | 80400 | - | 1.5819e-05 | 87789.0128 | 873.6044 | 88662.6172
240 | double | U62+DG2 | 不操作（U62 基本策略） + 打开开关 S9 | 80400 | 0 | 80400 | - | 1.5819e-05 | 87790.2846 | 873.6044 | 88663.889
240 | double | U62+DG3 | 不操作（U62 基本策略） + 不操作（DG3 基本策略） | 80400 | 0 | 80400 | - | 1.5819e-05 | 87791.5564 | 873.6044 | 88665.1608
240 | double | U62+DG4 | 不操作（U62 基本策略） + 打开开关 S16 | 80400 | 0 | 80400 | - | 1.5819e-05 | 87792.8282 | 873.6044 | 88666.4326
240 | double | U62+DG5 | 不操作（U62 基本策略） + 不操作（DG5 基本策略） | 80400 | 0 | 80400 | - | 1.5819e-05 | 87794.1 | 873.6044 | 88667.7044
240 | double | U62+DG6 | 不操作（U62 基本策略） + 不操作（DG6 基本策略） | 80400 | 0 | 80400 | - | 1.5819e-05 | 87795.3718 | 873.6044 | 88668.9762
240 | double | U62+DG7 | 不操作（U62 基本策略） + 不操作（DG7 基本策略） | 80400 | 0 | 80400 | - | 1.5819e-05 | 87796.6436 | 873.6044 | 88670.248
240 | double | U62+DG8 | 不操作（U62 基本策略） + 不操作（DG8 基本策略） | 80400 | 0 | 80400 | - | 1.5819e-05 | 87797.9154 | 873.6044 | 88671.5198
240 | double | S1+DG1 | 操作：开S29-2 + 打开开关 S7 | 0 | 0 | 0 | - | 6.3084e-06 | 87797.9154 | 873.6044 | 88671.5198
240 | double | S1+DG2 | 操作：开S29-2 + 打开开关 S9 | 0 | 0 | 0 | - | 6.3084e-06 | 87797.9154 | 873.6044 | 88671.5198
240 | double | S1+DG3 | 操作：开S29-2 + 不操作（DG3 基本策略） | 0 | 0 | 0 | - | 6.3084e-06 | 87797.9154 | 873.6044 | 88671.5198
240 | double | S1+DG4 | 操作：开S29-2 + 打开开关 S16 | 0 | 0 | 0 | - | 6.3084e-06 | 87797.9154 | 873.6044 | 88671.5198
240 | double | S1+DG5 | 操作：开S29-2 + 不操作（DG5 基本策略） | 0 | 0 | 0 | - | 6.3084e-06 | 87797.9154 | 873.6044 | 88671.5198
240 | double | S1+DG6 | 操作：开S29-2 + 不操作（DG6 基本策略） | 0 | 0 | 0 | - | 6.3084e-06 | 87797.9154 | 873.6044 | 88671.5198
240 | double | S1+DG7 | 操作：开S29-2 + 不操作（DG7 基本策略） | 0 | 0 | 0 | - | 6.3084e-06 | 87797.9154 | 873.6044 | 88671.5198
240 | double | S1+DG8 | 操作：开S29-2 + 不操作（DG8 基本策略） | 0 | 0 | 0 | - | 6.3084e-06 | 87797.9154 | 873.6044 | 88671.5198
240 | double | S2+DG1 | 操作：开S62-3+开S13-1 + 打开开关 S7 | 0 | 0 | 0 | - | 6.3084e-06 | 87797.9154 | 873.6044 | 88671.5198
240 | double | S2+DG2 | 操作：开S62-3+开S13-1 + 打开开关 S9 | 0 | 0 | 0 | - | 6.3084e-06 | 87797.9154 | 873.6044 | 88671.5198
240 | double | S2+DG3 | 操作：开S62-3+开S13-1 + 不操作（DG3 基本策略） | 0 | 0 | 0 | - | 6.3084e-06 | 87797.9154 | 873.6044 | 88671.5198
240 | double | S2+DG4 | 操作：开S62-3+开S13-1 + 打开开关 S16 | 0 | 0 | 0 | - | 6.3084e-06 | 87797.9154 | 873.6044 | 88671.5198
240 | double | S2+DG5 | 操作：开S62-3+开S13-1 + 不操作（DG5 基本策略） | 0 | 0 | 0 | - | 6.3084e-06 | 87797.9154 | 873.6044 | 88671.5198
240 | double | S2+DG6 | 操作：开S62-3+开S13-1 + 不操作（DG6 基本策略） | 0 | 0 | 0 | - | 6.3084e-06 | 87797.9154 | 873.6044 | 88671.5198
240 | double | S2+DG7 | 操作：开S62-3+开S13-1 + 不操作（DG7 基本策略） | 0 | 0 | 0 | - | 6.3084e-06 | 87797.9154 | 873.6044 | 88671.5198
240 | double | S2+DG8 | 操作：开S62-3+开S13-1 + 不操作（DG8 基本策略） | 0 | 0 | 0 | - | 6.3084e-06 | 87797.9154 | 873.6044 | 88671.5198
240 | double | S3+DG1 | 操作：开S13-1 + 打开开关 S7 | 0 | 0 | 0 | - | 6.3084e-06 | 87797.9154 | 873.6044 | 88671.5198
240 | double | S3+DG2 | 操作：开S13-1 + 打开开关 S9 | 0 | 0 | 0 | - | 6.3084e-06 | 87797.9154 | 873.6044 | 88671.5198
240 | double | S3+DG3 | 操作：开S13-1 + 不操作（DG3 基本策略） | 0 | 0 | 0 | - | 6.3084e-06 | 87797.9154 | 873.6044 | 88671.5198
240 | double | U51+S26 | 不操作（U51 基本策略） + 不操作（S26 基本策略） | 515900 | 0 | 515900 | - | 6.3084e-06 | 87801.1699 | 873.6044 | 88674.7743
240 | double | U51+S27 | 不操作（U51 基本策略） + 操作：开S62-3 | 281400 | 0 | 281400 | - | 6.3084e-06 | 87802.9451 | 873.6044 | 88676.5495
240 | double | U51+S28 | 不操作（U51 基本策略） + 不操作（S28 基本策略） | 523950 | 0 | 523950 | - | 6.3084e-06 | 87806.2504 | 873.6044 | 88679.8548
240 | double | U51+S29 | 不操作（U51 基本策略） + 操作：开S62-3 | 281400 | 0 | 281400 | - | 6.3084e-06 | 87808.0255 | 873.6044 | 88681.6299
240 | double | U51+S13-1 | 不操作（U51 基本策略） + 不操作（S13-1 基本策略） | 281400 | 0 | 281400 | - | 6.3084e-06 | 87809.8007 | 873.6044 | 88683.4051
240 | double | U51+S29-2 | 不操作（U51 基本策略） + 不操作（S29-2 基本策略） | 281400 | 0 | 281400 | - | 6.3084e-06 | 87811.5759 | 873.6044 | 88685.1803
240 | double | U51+S62-3 | 不操作（U51 基本策略） + 不操作（S62-3 基本策略） | 281400 | 0 | 281400 | - | 6.3084e-06 | 87813.3511 | 873.6044 | 88686.9555
240 | double | U51+CB1 | 不操作（U51 基本策略） + 操作：开S29-2 | 281400 | 0 | 281400 | - | 6.3084e-06 | 87815.1262 | 873.6044 | 88688.7307
240 | double | U51+CB2 | 不操作（U51 基本策略） + 操作：关S11+开S62-3+开S29-2 | 281400 | 40212.9168 | 321612.9168 | - | 6.3084e-06 | 87816.9014 | 873.8581 | 88690.7595
240 | double | U51+CB3 | 不操作（U51 基本策略） + 操作：开S29-2 | 281400 | 0 | 281400 | - | 6.3084e-06 | 87818.6766 | 873.8581 | 88692.5347
240 | double | U51+DG1 | 不操作（U51 基本策略） + 打开开关 S7 | 281400 | 0 | 281400 | - | 1.5819e-05 | 87823.1279 | 873.8581 | 88696.986
240 | double | U51+DG2 | 不操作（U51 基本策略） + 打开开关 S9 | 281400 | 0 | 281400 | - | 1.5819e-05 | 87827.5793 | 873.8581 | 88701.4373
240 | double | U51+DG3 | 不操作（U51 基本策略） + 不操作（DG3 基本策略） | 281400 | 0 | 281400 | - | 1.5819e-05 | 87832.0306 | 873.8581 | 88705.8887
240 | double | U51+DG4 | 不操作（U51 基本策略） + 打开开关 S16 | 281400 | 0 | 281400 | - | 1.5819e-05 | 87836.4819 | 873.8581 | 88710.34
240 | double | U51+DG5 | 不操作（U51 基本策略） + 不操作（DG5 基本策略） | 281400 | 0 | 281400 | - | 1.5819e-05 | 87840.9332 | 873.8581 | 88714.7913
240 | double | U51+DG6 | 不操作（U51 基本策略） + 不操作（DG6 基本策略） | 281400 | 0 | 281400 | - | 1.5819e-05 | 87845.3846 | 873.8581 | 88719.2427
240 | double | U51+DG7 | 不操作（U51 基本策略） + 不操作（DG7 基本策略） | 281400 | 0 | 281400 | - | 1.5819e-05 | 87849.8359 | 873.8581 | 88723.694
240 | double | U51+DG8 | 不操作（U51 基本策略） + 不操作（DG8 基本策略） | 281400 | 0 | 281400 | - | 1.5819e-05 | 87854.2872 | 873.8581 | 88728.1453
240 | double | U52+S1 | 不操作（U52 基本策略） + 操作：开S29-2 | 134000 | 0 | 134000 | - | 6.3084e-06 | 87855.1325 | 873.8581 | 88728.9906
240 | double | U52+S2 | 不操作（U52 基本策略） + 操作：开S13-1 | 134000 | 0 | 134000 | - | 6.3084e-06 | 87855.9779 | 873.8581 | 88729.836
240 | double | U52+S3 | 不操作（U52 基本策略） + 操作：开S13-1 | 134000 | 0 | 134000 | - | 6.3084e-06 | 87856.8232 | 873.8581 | 88730.6813
240 | double | U52+S4 | 不操作（U52 基本策略） + 操作：开S13-1 | 134000 | 0 | 134000 | - | 6.3084e-06 | 87857.6685 | 873.8581 | 88731.5266
240 | double | U52+S5 | 不操作（U52 基本策略） + 操作：开S13-1 | 134000 | 0 | 134000 | - | 6.3084e-06 | 87858.5138 | 873.8581 | 88732.3719
240 | double | U52+S6 | 不操作（U52 基本策略） + 不操作（S6 基本策略） | 1761500 | 0 | 1761500 | - | 6.3084e-06 | 87869.626 | 873.8581 | 88743.4841
240 | double | U52+S7 | 不操作（U52 基本策略） + 不操作（S7 基本策略） | 134000 | 0 | 134000 | - | 6.3084e-06 | 87870.4714 | 873.8581 | 88744.3295
240 | double | U52+S8 | 不操作（U52 基本策略） + 操作：开S29-2 | 134000 | 0 | 134000 | - | 6.3084e-06 | 87871.3167 | 873.8581 | 88745.1748
240 | double | U52+S9 | 不操作（U52 基本策略） + 不操作（S9 基本策略） | 134000 | 0 | 134000 | - | 6.3084e-06 | 87872.162 | 873.8581 | 88746.0201
240 | double | U52+S10 | 不操作（U52 基本策略） + 打开开关 S9 | 134000 | 0 | 134000 | - | 6.3084e-06 | 87873.0073 | 873.8581 | 88746.8654
240 | double | U52+S11 | 不操作（U52 基本策略） + 操作：开S29-2 | 134000 | 0 | 134000 | - | 6.3084e-06 | 87873.8527 | 873.8581 | 88747.7107
240 | double | U52+S12 | 不操作（U52 基本策略） + 操作：开S29-2 | 134000 | 0 | 134000 | - | 6.3084e-06 | 87874.698 | 873.8581 | 88748.5561
240 | double | S3+DG4 | 操作：开S13-1 + 打开开关 S16 | 0 | 0 | 0 | - | 6.3084e-06 | 87874.698 | 873.8581 | 88748.5561
240 | double | S3+DG5 | 操作：开S13-1 + 不操作（DG5 基本策略） | 0 | 0 | 0 | - | 6.3084e-06 | 87874.698 | 873.8581 | 88748.5561
240 | double | S3+DG6 | 操作：开S13-1 + 不操作（DG6 基本策略） | 0 | 0 | 0 | - | 6.3084e-06 | 87874.698 | 873.8581 | 88748.5561
240 | double | S3+DG7 | 操作：开S13-1 + 不操作（DG7 基本策略） | 0 | 0 | 0 | - | 6.3084e-06 | 87874.698 | 873.8581 | 88748.5561
240 | double | S3+DG8 | 操作：开S13-1 + 不操作（DG8 基本策略） | 0 | 0 | 0 | - | 6.3084e-06 | 87874.698 | 873.8581 | 88748.5561
240 | double | S4+DG1 | 操作：开S13-1 + 打开开关 S7 | 0 | 0 | 0 | - | 6.3084e-06 | 87874.698 | 873.8581 | 88748.5561
240 | double | S4+DG2 | 操作：开S13-1 + 打开开关 S9 | 0 | 0 | 0 | - | 6.3084e-06 | 87874.698 | 873.8581 | 88748.5561
240 | double | S4+DG3 | 操作：开S13-1 + 不操作（DG3 基本策略） | 0 | 0 | 0 | - | 6.3084e-06 | 87874.698 | 873.8581 | 88748.5561
240 | double | S4+DG4 | 操作：开S13-1 + 打开开关 S16 | 0 | 0 | 0 | - | 6.3084e-06 | 87874.698 | 873.8581 | 88748.5561
240 | double | S4+DG5 | 操作：开S13-1 + 不操作（DG5 基本策略） | 0 | 0 | 0 | - | 6.3084e-06 | 87874.698 | 873.8581 | 88748.5561
240 | double | S4+DG6 | 操作：开S13-1 + 不操作（DG6 基本策略） | 0 | 0 | 0 | - | 6.3084e-06 | 87874.698 | 873.8581 | 88748.5561
240 | double | S4+DG7 | 操作：开S13-1 + 不操作（DG7 基本策略） | 0 | 0 | 0 | - | 6.3084e-06 | 87874.698 | 873.8581 | 88748.5561
240 | double | S4+DG8 | 操作：开S13-1 + 不操作（DG8 基本策略） | 0 | 0 | 0 | - | 6.3084e-06 | 87874.698 | 873.8581 | 88748.5561
240 | double | S5+DG1 | 操作：开S13-1 + 打开开关 S7 | 0 | 0 | 0 | - | 6.3084e-06 | 87874.698 | 873.8581 | 88748.5561
240 | double | S5+DG2 | 操作：开S13-1 + 打开开关 S9 | 0 | 0 | 0 | - | 6.3084e-06 | 87874.698 | 873.8581 | 88748.5561
240 | double | S5+DG3 | 操作：开S13-1 + 不操作（DG3 基本策略） | 0 | 0 | 0 | - | 6.3084e-06 | 87874.698 | 873.8581 | 88748.5561
240 | double | S5+DG4 | 操作：开S13-1 + 打开开关 S16 | 0 | 0 | 0 | - | 6.3084e-06 | 87874.698 | 873.8581 | 88748.5561
240 | double | S5+DG5 | 操作：开S13-1 + 不操作（DG5 基本策略） | 0 | 0 | 0 | - | 6.3084e-06 | 87874.698 | 873.8581 | 88748.5561
240 | double | S5+DG6 | 操作：开S13-1 + 不操作（DG6 基本策略） | 0 | 0 | 0 | - | 6.3084e-06 | 87874.698 | 873.8581 | 88748.5561
240 | double | S5+DG7 | 操作：开S13-1 + 不操作（DG7 基本策略） | 0 | 0 | 0 | - | 6.3084e-06 | 87874.698 | 873.8581 | 88748.5561
240 | double | S5+DG8 | 操作：开S13-1 + 不操作（DG8 基本策略） | 0 | 0 | 0 | - | 6.3084e-06 | 87874.698 | 873.8581 | 88748.5561
240 | double | S6+DG1 | 不操作（S6 基本策略） + 不操作（DG1 基本策略） | 1898700 | 0 | 1898700 | - | 6.3084e-06 | 87886.6757 | 873.8581 | 88760.5338
240 | double | S6+DG2 | 不操作（S6 基本策略） + 打开开关 S9 | 1627500 | 0 | 1627500 | - | 6.3084e-06 | 87896.9426 | 873.8581 | 88770.8007
240 | double | S6+DG3 | 不操作（S6 基本策略） + 不操作（DG3 基本策略） | 1627500 | 0 | 1627500 | - | 6.3084e-06 | 87907.2095 | 873.8581 | 88781.0676
240 | double | S6+DG4 | 不操作（S6 基本策略） + 打开开关 S16 | 1627500 | 0 | 1627500 | - | 6.3084e-06 | 87917.4764 | 873.8581 | 88791.3345
240 | double | S6+DG5 | 不操作（S6 基本策略） + 不操作（DG5 基本策略） | 1627500 | 0 | 1627500 | - | 6.3084e-06 | 87927.7433 | 873.8581 | 88801.6014
240 | double | S6+DG6 | 不操作（S6 基本策略） + 不操作（DG6 基本策略） | 1627500 | 0 | 1627500 | - | 6.3084e-06 | 87938.0102 | 873.8581 | 88811.8682
240 | double | S6+DG7 | 不操作（S6 基本策略） + 不操作（DG7 基本策略） | 1627500 | 0 | 1627500 | - | 6.3084e-06 | 87948.2771 | 873.8581 | 88822.1351
240 | double | S6+DG8 | 不操作（S6 基本策略） + 不操作（DG8 基本策略） | 1627500 | 0 | 1627500 | - | 6.3084e-06 | 87958.5439 | 873.8581 | 88832.402
240 | double | S7+DG1 | 不操作（S7 基本策略） + 不操作（DG1 基本策略） | 271200 | 0 | 271200 | - | 6.3084e-06 | 87960.2548 | 873.8581 | 88834.1129
240 | double | CB1+DG4 | 操作：开S29-2 + 打开开关 S16 | 0 | 0 | 0 | - | 6.3084e-06 | 87960.2548 | 873.8581 | 88834.1129
240 | double | CB1+DG5 | 操作：开S29-2 + 不操作（DG5 基本策略） | 0 | 0 | 0 | - | 6.3084e-06 | 87960.2548 | 873.8581 | 88834.1129
240 | double | CB1+DG6 | 操作：开S29-2 + 不操作（DG6 基本策略） | 0 | 0 | 0 | - | 6.3084e-06 | 87960.2548 | 873.8581 | 88834.1129
240 | double | CB1+DG7 | 操作：开S29-2 + 不操作（DG7 基本策略） | 0 | 0 | 0 | - | 6.3084e-06 | 87960.2548 | 873.8581 | 88834.1129
240 | double | CB1+DG8 | 操作：开S29-2 + 不操作（DG8 基本策略） | 0 | 0 | 0 | - | 6.3084e-06 | 87960.2548 | 873.8581 | 88834.1129
240 | double | CB2+DG1 | 操作：关S11+开S62-3+开S29-2 + 打开开关 S7 | 0 | 490001.1555 | 490001.1555 | - | 6.3084e-06 | 87960.2548 | 876.9492 | 88837.204
240 | double | CB2+DG2 | 操作：关S11+开S62-3+开S29-2 + 打开开关 S9 | 0 | 490001.1555 | 490001.1555 | - | 6.3084e-06 | 87960.2548 | 880.0403 | 88840.2951
240 | double | CB2+DG3 | 操作：关S11+开S62-3+开S29-2 + 开DG8 + 断S26 | 234500 | 51353.5066 | 285853.5066 | - | 6.3084e-06 | 87961.7341 | 880.3643 | 88842.0984
240 | double | CB2+DG4 | 操作：关S11+开S62-3+开S29-2 + 打开开关 S16 | 0 | 490001.1555 | 490001.1555 | - | 6.3084e-06 | 87961.7341 | 883.4554 | 88845.1895
240 | double | CB2+DG5 | 操作：关S11+开S62-3+开S29-2 + 开DG8 + 断S26 | 234500 | 51353.5066 | 285853.5066 | - | 6.3084e-06 | 87963.2134 | 883.7793 | 88846.9928
240 | double | CB2+DG6 | 操作：关S11+开S62-3+开S29-2 + 开DG8 + 断S26 | 234500 | 51353.5066 | 285853.5066 | - | 6.3084e-06 | 87964.6927 | 884.1033 | 88848.796
240 | double | CB2+DG7 | 操作：关S11+开S62-3+开S29-2 + 开DG8 + 断S26 | 234500 | 51353.5066 | 285853.5066 | - | 6.3084e-06 | 87966.172 | 884.4273 | 88850.5993
240 | double | CB2+DG8 | 操作：关S11+开S62-3+开S29-2 + 开DG8 + 断S26 | 234500 | 51353.5066 | 285853.5066 | - | 6.3084e-06 | 87967.6514 | 884.7512 | 88852.4026
240 | double | CB3+DG1 | 操作：开S29-2 + 打开开关 S7 | 0 | 0 | 0 | - | 6.3084e-06 | 87967.6514 | 884.7512 | 88852.4026
240 | double | CB3+DG2 | 操作：开S29-2 + 打开开关 S9 | 0 | 0 | 0 | - | 6.3084e-06 | 87967.6514 | 884.7512 | 88852.4026
240 | double | CB3+DG3 | 操作：开S29-2 + 不操作（DG3 基本策略） | 0 | 0 | 0 | - | 6.3084e-06 | 87967.6514 | 884.7512 | 88852.4026
240 | double | CB3+DG4 | 操作：开S29-2 + 打开开关 S16 | 0 | 0 | 0 | - | 6.3084e-06 | 87967.6514 | 884.7512 | 88852.4026
240 | double | CB3+DG5 | 操作：开S29-2 + 不操作（DG5 基本策略） | 0 | 0 | 0 | - | 6.3084e-06 | 87967.6514 | 884.7512 | 88852.4026
240 | double | CB3+DG6 | 操作：开S29-2 + 不操作（DG6 基本策略） | 0 | 0 | 0 | - | 6.3084e-06 | 87967.6514 | 884.7512 | 88852.4026
240 | double | CB3+DG7 | 操作：开S29-2 + 不操作（DG7 基本策略） | 0 | 0 | 0 | - | 6.3084e-06 | 87967.6514 | 884.7512 | 88852.4026
240 | double | CB3+DG8 | 操作：开S29-2 + 不操作（DG8 基本策略） | 0 | 0 | 0 | - | 6.3084e-06 | 87967.6514 | 884.7512 | 88852.4026
240 | double | S29+DG6 | 操作：开S62-3 + 不操作（DG6 基本策略） | 0 | 0 | 0 | - | 6.3084e-06 | 87967.6514 | 884.7512 | 88852.4026
240 | double | S29+DG7 | 操作：开S62-3 + 不操作（DG7 基本策略） | 0 | 0 | 0 | - | 6.3084e-06 | 87967.6514 | 884.7512 | 88852.4026
240 | double | S29+DG8 | 操作：开S62-3 + 不操作（DG8 基本策略） | 0 | 0 | 0 | - | 6.3084e-06 | 87967.6514 | 884.7512 | 88852.4026
240 | double | S13-1+DG1 | 不操作（S13-1 基本策略） + 打开开关 S7 | 0 | 0 | 0 | - | 6.3084e-06 | 87967.6514 | 884.7512 | 88852.4026
240 | double | S13-1+DG2 | 不操作（S13-1 基本策略） + 打开开关 S9 | 0 | 0 | 0 | - | 6.3084e-06 | 87967.6514 | 884.7512 | 88852.4026
240 | double | S13-1+DG3 | 不操作（S13-1 基本策略） + 不操作（DG3 基本策略） | 0 | 0 | 0 | - | 6.3084e-06 | 87967.6514 | 884.7512 | 88852.4026
240 | double | S13-1+DG4 | 不操作（S13-1 基本策略） + 打开开关 S16 | 0 | 0 | 0 | - | 6.3084e-06 | 87967.6514 | 884.7512 | 88852.4026
240 | double | S13-1+DG5 | 不操作（S13-1 基本策略） + 不操作（DG5 基本策略） | 0 | 0 | 0 | - | 6.3084e-06 | 87967.6514 | 884.7512 | 88852.4026
240 | double | S13-1+DG6 | 不操作（S13-1 基本策略） + 不操作（DG6 基本策略） | 0 | 0 | 0 | - | 6.3084e-06 | 87967.6514 | 884.7512 | 88852.4026
240 | double | S13-1+DG7 | 不操作（S13-1 基本策略） + 不操作（DG7 基本策略） | 0 | 0 | 0 | - | 6.3084e-06 | 87967.6514 | 884.7512 | 88852.4026
240 | double | S13-1+DG8 | 不操作（S13-1 基本策略） + 不操作（DG8 基本策略） | 0 | 0 | 0 | - | 6.3084e-06 | 87967.6514 | 884.7512 | 88852.4026
240 | double | S29-2+DG1 | 不操作（S29-2 基本策略） + 打开开关 S7 | 0 | 0 | 0 | - | 6.3084e-06 | 87967.6514 | 884.7512 | 88852.4026
240 | double | S29-2+DG2 | 不操作（S29-2 基本策略） + 打开开关 S9 | 0 | 0 | 0 | - | 6.3084e-06 | 87967.6514 | 884.7512 | 88852.4026
240 | double | S29-2+DG3 | 不操作（S29-2 基本策略） + 不操作（DG3 基本策略） | 0 | 0 | 0 | - | 6.3084e-06 | 87967.6514 | 884.7512 | 88852.4026
240 | double | S29-2+DG4 | 不操作（S29-2 基本策略） + 打开开关 S16 | 0 | 0 | 0 | - | 6.3084e-06 | 87967.6514 | 884.7512 | 88852.4026
240 | double | S29-2+DG5 | 不操作（S29-2 基本策略） + 不操作（DG5 基本策略） | 0 | 0 | 0 | - | 6.3084e-06 | 87967.6514 | 884.7512 | 88852.4026
240 | double | S29-2+DG6 | 不操作（S29-2 基本策略） + 不操作（DG6 基本策略） | 0 | 0 | 0 | - | 6.3084e-06 | 87967.6514 | 884.7512 | 88852.4026
240 | double | S29-2+DG7 | 不操作（S29-2 基本策略） + 不操作（DG7 基本策略） | 0 | 0 | 0 | - | 6.3084e-06 | 87967.6514 | 884.7512 | 88852.4026
240 | double | S29-2+DG8 | 不操作（S29-2 基本策略） + 不操作（DG8 基本策略） | 0 | 0 | 0 | - | 6.3084e-06 | 87967.6514 | 884.7512 | 88852.4026
240 | double | S62-3+DG1 | 不操作（S62-3 基本策略） + 打开开关 S7 | 0 | 0 | 0 | - | 6.3084e-06 | 87967.6514 | 884.7512 | 88852.4026
240 | double | S62-3+DG2 | 不操作（S62-3 基本策略） + 打开开关 S9 | 0 | 0 | 0 | - | 6.3084e-06 | 87967.6514 | 884.7512 | 88852.4026
240 | double | S62-3+DG3 | 不操作（S62-3 基本策略） + 不操作（DG3 基本策略） | 0 | 0 | 0 | - | 6.3084e-06 | 87967.6514 | 884.7512 | 88852.4026
240 | double | S62-3+DG4 | 不操作（S62-3 基本策略） + 打开开关 S16 | 0 | 0 | 0 | - | 6.3084e-06 | 87967.6514 | 884.7512 | 88852.4026
240 | double | S62-3+DG5 | 不操作（S62-3 基本策略） + 不操作（DG5 基本策略） | 0 | 0 | 0 | - | 6.3084e-06 | 87967.6514 | 884.7512 | 88852.4026
240 | double | S62-3+DG6 | 不操作（S62-3 基本策略） + 不操作（DG6 基本策略） | 0 | 0 | 0 | - | 6.3084e-06 | 87967.6514 | 884.7512 | 88852.4026
240 | double | S62-3+DG7 | 不操作（S62-3 基本策略） + 不操作（DG7 基本策略） | 0 | 0 | 0 | - | 6.3084e-06 | 87967.6514 | 884.7512 | 88852.4026
240 | double | S62-3+DG8 | 不操作（S62-3 基本策略） + 不操作（DG8 基本策略） | 0 | 0 | 0 | - | 6.3084e-06 | 87967.6514 | 884.7512 | 88852.4026
240 | double | CB1+DG1 | 操作：开S29-2 + 打开开关 S7 | 0 | 0 | 0 | - | 6.3084e-06 | 87967.6514 | 884.7512 | 88852.4026
240 | double | CB1+DG2 | 操作：开S29-2 + 打开开关 S9 | 0 | 0 | 0 | - | 6.3084e-06 | 87967.6514 | 884.7512 | 88852.4026
240 | double | CB1+DG3 | 操作：开S29-2 + 不操作（DG3 基本策略） | 0 | 0 | 0 | - | 6.3084e-06 | 87967.6514 | 884.7512 | 88852.4026