## cap270
capacity | type | loc | best_strategy | lost | over_penalty | tot | overload_lines | w | expected_loss | expected_over | expected_risk
270 | single | L51 | 断路线路 L51 | 234500 | 0 | 234500 |  | 0.00040117 | 94.0746 | 0 | 94.0746
270 | single | L52 | 断路线路 L52 | 134000 | 0 | 134000 |  | 0.00021306 | 122.6244 | 0 | 122.6244
270 | single | L53 | 操作：开S62-3 | 0 | 0 | 0 |  | 6.2649e-05 | 122.6244 | 0 | 122.6244
270 | single | L54 | 操作：开S62-3 | 0 | 0 | 0 |  | 0.0029581 | 122.6244 | 0 | 122.6244
270 | single | L55 | 断路线路 L55 | 242550 | 0 | 242550 |  | 0.0038447 | 1055.1483 | 0 | 1055.1483
270 | single | L56 | 断路线路 L56 | 30150 | 0 | 30150 |  | 0.0018219 | 1110.0794 | 0 | 1110.0794
270 | single | L57 | 操作：开S62-3 | 0 | 0 | 0 |  | 0.0032998 | 1110.0794 | 0 | 1110.0794
270 | single | L58 | 操作：开S62-3 | 0 | 0 | 0 |  | 0.0020741 | 1110.0794 | 0 | 1110.0794
270 | single | L59 | 操作：开S62-3 | 0 | 0 | 0 |  | 0.00012531 | 1110.0794 | 0 | 1110.0794
270 | single | U1 | 短路用户 U1 | 26800 | 0 | 26800 |  | 0.0031479 | 1194.4427 | 0 | 1194.4427
270 | single | U2 | 短路用户 U2 | 40200 | 0 | 40200 |  | 0.0031479 | 1320.9875 | 0 | 1320.9875
270 | single | U3 | 短路用户 U3 | 40200 | 0 | 40200 |  | 0.0031479 | 1447.5324 | 0 | 1447.5324
270 | single | U4 | 短路用户 U4 | 40200 | 0 | 40200 |  | 0.0031479 | 1574.0773 | 0 | 1574.0773
270 | single | U5 | 短路用户 U5 | 67000 | 0 | 67000 |  | 0.0031479 | 1784.9854 | 0 | 1784.9854
270 | single | U6 | 短路用户 U6 | 40200 | 0 | 40200 |  | 0.0031479 | 1911.5303 | 0 | 1911.5303
270 | single | U7 | 短路用户 U7 | 212400 | 0 | 212400 |  | 0.0031479 | 2580.1405 | 0 | 2580.1405
270 | single | U8 | 短路用户 U8 | 40200 | 0 | 40200 |  | 0.0031479 | 2706.6853 | 0 | 2706.6853
270 | single | U9 | 短路用户 U9 | 424800 | 0 | 424800 |  | 0.0031479 | 4043.9057 | 0 | 4043.9057
270 | single | U10 | 短路用户 U10 | 134000 | 0 | 134000 |  | 0.0031479 | 4465.722 | 0 | 4465.722
270 | single | U11 | 短路用户 U11 | 339000 | 0 | 339000 |  | 0.0031479 | 5532.8541 | 0 | 5532.8541
270 | single | U12 | 短路用户 U12 | 708000 | 0 | 708000 |  | 0.0031479 | 7761.5547 | 0 | 7761.5547
270 | single | U13 | 短路用户 U13 | 40200 | 0 | 40200 |  | 0.0031479 | 7888.0996 | 0 | 7888.0996
270 | single | U14 | 短路用户 U14 | 1486800 | 0 | 1486800 |  | 0.0031479 | 12568.371 | 0 | 12568.371
270 | single | U15 | 短路用户 U15 | 140700 | 0 | 140700 |  | 0.0031479 | 13011.2781 | 0 | 13011.2781
270 | single | U16 | 短路用户 U16 | 271200 | 0 | 271200 |  | 0.0031479 | 13864.9838 | 0 | 13864.9838
270 | single | U17 | 短路用户 U17 | 26800 | 0 | 26800 |  | 0.0031479 | 13949.347 | 0 | 13949.347
270 | single | U18 | 短路用户 U18 | 354000 | 0 | 354000 |  | 0.0031479 | 15063.6973 | 0 | 15063.6973
270 | single | U19 | 短路用户 U19 | 16080 | 0 | 16080 |  | 0.0031479 | 15114.3153 | 0 | 15114.3153
270 | single | U20 | 短路用户 U20 | 40200 | 0 | 40200 |  | 0.0031479 | 15240.8602 | 0 | 15240.8602
270 | single | U21 | 短路用户 U21 | 212400 | 0 | 212400 |  | 0.0031479 | 15909.4704 | 0 | 15909.4704
270 | single | U22 | 短路用户 U22 | 40200 | 0 | 40200 |  | 0.0031479 | 16036.0152 | 0 | 16036.0152
270 | single | U23 | 短路用户 U23 | 40200 | 0 | 40200 |  | 0.0031479 | 16162.5601 | 0 | 16162.5601
270 | single | U24 | 短路用户 U24 | 26800 | 0 | 26800 |  | 0.0031479 | 16246.9233 | 0 | 16246.9233
270 | single | U25 | 短路用户 U25 | 40200 | 0 | 40200 |  | 0.0031479 | 16373.4682 | 0 | 16373.4682
270 | single | U26 | 短路用户 U26 | 26800 | 0 | 26800 |  | 0.0031479 | 16457.8315 | 0 | 16457.8315
270 | single | U27 | 短路用户 U27 | 135600 | 0 | 135600 |  | 0.0031479 | 16884.6843 | 0 | 16884.6843
270 | single | U28 | 短路用户 U28 | 67000 | 0 | 67000 |  | 0.0031479 | 17095.5924 | 0 | 17095.5924
270 | single | U29 | 短路用户 U29 | 212400 | 0 | 212400 |  | 0.0031479 | 17764.2026 | 0 | 17764.2026
270 | single | U30 | 短路用户 U30 | 67000 | 0 | 67000 |  | 0.0031479 | 17975.1107 | 0 | 17975.1107
270 | single | U31 | 短路用户 U31 | 271200 | 0 | 271200 |  | 0.0031479 | 18828.8164 | 0 | 18828.8164
270 | single | U32 | 短路用户 U32 | 708000 | 0 | 708000 |  | 0.0031479 | 21057.5171 | 0 | 21057.5171
270 | single | U33 | 短路用户 U33 | 339000 | 0 | 339000 |  | 0.0031479 | 22124.6492 | 0 | 22124.6492
270 | single | U34 | 短路用户 U34 | 203400 | 0 | 203400 |  | 0.0031479 | 22764.9285 | 0 | 22764.9285
270 | single | U35 | 短路用户 U35 | 26800 | 0 | 26800 |  | 0.0031479 | 22849.2917 | 0 | 22849.2917
270 | single | U36 | 短路用户 U36 | 354000 | 0 | 354000 |  | 0.0031479 | 23963.642 | 0 | 23963.642
270 | single | U37 | 短路用户 U37 | 60300 | 0 | 60300 |  | 0.0031479 | 24153.4593 | 0 | 24153.4593
270 | single | U38 | 短路用户 U38 | 474600 | 0 | 474600 |  | 0.0031479 | 25647.4443 | 0 | 25647.4443
270 | single | U39 | 短路用户 U39 | 60300 | 0 | 60300 |  | 0.0031479 | 25837.2616 | 0 | 25837.2616
270 | single | U40 | 短路用户 U40 | 424800 | 0 | 424800 |  | 0.0031479 | 27174.482 | 0 | 27174.482
270 | single | U41 | 短路用户 U41 | 40200 | 0 | 40200 |  | 0.0031479 | 27301.0269 | 0 | 27301.0269
270 | single | S13-1 | 跳闸 S13-1 | 0 | 0 | 0 |  | 0.0012554 | 27301.0269 | 0 | 27301.0269
270 | single | S29-2 | 跳闸 S29-2 | 0 | 0 | 0 |  | 0.0012554 | 27301.0269 | 0 | 27301.0269
270 | single | S62-3 | 跳闸 S62-3 | 0 | 0 | 0 |  | 0.0012554 | 27301.0269 | 0 | 27301.0269
270 | single | CB1 | 操作：开S29-2 | 0 | 0 | 0 |  | 0.0012554 | 27301.0269 | 0 | 27301.0269
270 | single | CB2 | 操作：关S11+开S62-3+开S29-2 | 0 | 490001.1555 | 490001.1555 | CL2:329.2A | 0.0012554 | 27301.0269 | 615.1317 | 27916.1586
270 | single | CB3 | 操作：开S29-2 | 0 | 0 | 0 |  | 0.0012554 | 27301.0269 | 615.1317 | 27916.1586
270 | single | DG1 | 打开开关 S7 | 0 | 0 | 0 |  | 0.0031479 | 27301.0269 | 615.1317 | 27916.1586
270 | single | DG2 | 打开开关 S9 | 0 | 0 | 0 |  | 0.0031479 | 27301.0269 | 615.1317 | 27916.1586
270 | single | DG3 | DG3故障 | 0 | 0 | 0 |  | 0.0031479 | 27301.0269 | 615.1317 | 27916.1586
270 | single | DG4 | 打开开关 S16 | 0 | 0 | 0 |  | 0.0031479 | 27301.0269 | 615.1317 | 27916.1586
270 | single | DG5 | DG5故障 | 0 | 0 | 0 |  | 0.0031479 | 27301.0269 | 615.1317 | 27916.1586
270 | single | DG6 | DG6故障 | 0 | 0 | 0 |  | 0.0031479 | 27301.0269 | 615.1317 | 27916.1586
270 | single | DG7 | DG7故障 | 0 | 0 | 0 |  | 0.0031479 | 27301.0269 | 615.1317 | 27916.1586
270 | single | DG8 | DG8故障 | 0 | 0 | 0 |  | 0.0031479 | 27301.0269 | 615.1317 | 27916.1586
270 | single | U42 | 短路用户 U42 | 226000 | 0 | 226000 |  | 0.0031479 | 28012.4483 | 615.1317 | 28627.58
270 | single | U43 | 短路用户 U43 | 26800 | 0 | 26800 |  | 0.0031479 | 28096.8115 | 615.1317 | 28711.9432
270 | single | U44 | 短路用户 U44 | 40200 | 0 | 40200 |  | 0.0031479 | 28223.3564 | 615.1317 | 28838.4881
270 | single | U45 | 短路用户 U45 | 424800 | 0 | 424800 |  | 0.0031479 | 29560.5768 | 615.1317 | 30175.7085
270 | single | U46 | 短路用户 U46 | 100500 | 0 | 100500 |  | 0.0031479 | 29876.939 | 615.1317 | 30492.0707
270 | single | U47 | 短路用户 U47 | 708000 | 0 | 708000 |  | 0.0031479 | 32105.6396 | 615.1317 | 32720.7714
270 | single | U48 | 短路用户 U48 | 281400 | 0 | 281400 |  | 0.0031479 | 32991.4537 | 615.1317 | 33606.5854
270 | single | U49 | 短路用户 U49 | 949200 | 0 | 949200 |  | 0.0031479 | 35979.4236 | 615.1317 | 36594.5553
270 | single | U50 | 短路用户 U50 | 40200 | 0 | 40200 |  | 0.0031479 | 36105.9685 | 615.1317 | 36721.1002
270 | single | U51 | 短路用户 U51 | 281400 | 0 | 281400 |  | 0.0031479 | 36991.7826 | 615.1317 | 37606.9143
270 | single | U52 | 短路用户 U52 | 134000 | 0 | 134000 |  | 0.0031479 | 37413.5988 | 615.1317 | 38028.7305
270 | single | U53 | 短路用户 U53 | 452000 | 0 | 452000 |  | 0.0031479 | 38836.4416 | 615.1317 | 39451.5733
270 | single | U54 | 短路用户 U54 | 100500 | 0 | 100500 |  | 0.0031479 | 39152.8038 | 615.1317 | 39767.9355
270 | single | U55 | 短路用户 U55 | 134000 | 0 | 134000 |  | 0.0031479 | 39574.62 | 615.1317 | 40189.7517
270 | single | U56 | 短路用户 U56 | 90400 | 0 | 90400 |  | 0.0031479 | 39859.1886 | 615.1317 | 40474.3203
270 | single | U57 | 短路用户 U57 | 80400 | 0 | 80400 |  | 0.0031479 | 40112.2783 | 615.1317 | 40727.41
270 | single | U58 | 短路用户 U58 | 212400 | 0 | 212400 |  | 0.0031479 | 40780.8885 | 615.1317 | 41396.0202
270 | single | U59 | 短路用户 U59 | 30150 | 0 | 30150 |  | 0.0031479 | 40875.7972 | 615.1317 | 41490.9289
270 | single | U60 | 短路用户 U60 | 40200 | 0 | 40200 |  | 0.0031479 | 41002.342 | 615.1317 | 41617.4737
270 | single | U61 | 短路用户 U61 | 318600 | 0 | 318600 |  | 0.0031479 | 42005.2573 | 615.1317 | 42620.389
270 | single | U62 | 短路用户 U62 | 80400 | 0 | 80400 |  | 0.0031479 | 42258.3471 | 615.1317 | 42873.4788
270 | single | S1 | 操作：开S29-2 | 0 | 0 | 0 |  | 0.0012554 | 42258.3471 | 615.1317 | 42873.4788
270 | single | S2 | 操作：关S29+开S62-3+开S13-1 | 0 | 0 | 0 |  | 0.0012554 | 42258.3471 | 615.1317 | 42873.4788
270 | single | S3 | 操作：开S13-1 | 0 | 0 | 0 |  | 0.0012554 | 42258.3471 | 615.1317 | 42873.4788
270 | single | S4 | 操作：开S13-1 | 0 | 0 | 0 |  | 0.0012554 | 42258.3471 | 615.1317 | 42873.4788
270 | single | S5 | 操作：开S13-1 | 0 | 0 | 0 |  | 0.0012554 | 42258.3471 | 615.1317 | 42873.4788
270 | single | S6 | 跳闸 S6 | 1627500 | 0 | 1627500 |  | 0.0012554 | 44301.4583 | 615.1317 | 44916.59
270 | single | S7 | 跳闸 S7 | 0 | 0 | 0 |  | 0.0012554 | 44301.4583 | 615.1317 | 44916.59
270 | single | S8 | 操作：开S29-2 | 0 | 0 | 0 |  | 0.0012554 | 44301.4583 | 615.1317 | 44916.59
270 | single | S9 | 跳闸 S9 | 0 | 0 | 0 |  | 0.0012554 | 44301.4583 | 615.1317 | 44916.59
270 | single | S10 | 跳闸 S10 | 40200 | 0 | 40200 |  | 0.0012554 | 44351.9241 | 615.1317 | 44967.0558
270 | single | S11 | 操作：开S29-2 | 0 | 0 | 0 |  | 0.0012554 | 44351.9241 | 615.1317 | 44967.0558
270 | single | S12 | 操作：开S29-2 | 0 | 0 | 0 |  | 0.0012554 | 44351.9241 | 615.1317 | 44967.0558
270 | single | S13 | 跳闸 S13 | 1046200 | 0 | 1046200 |  | 0.0012554 | 45665.29 | 615.1317 | 46280.4217
270 | single | S14 | 跳闸 S14 | 979200 | 0 | 979200 |  | 0.0012554 | 46894.5462 | 615.1317 | 47509.678
270 | single | S15 | 跳闸 S15 | 339000 | 0 | 339000 |  | 0.0012554 | 47320.116 | 615.1317 | 47935.2477
270 | single | S16 | 跳闸 S16 | 0 | 0 | 0 |  | 0.0012554 | 47320.116 | 615.1317 | 47935.2477
270 | single | S17 | 跳闸 S17 | 949200 | 0 | 949200 |  | 0.0012554 | 48511.7112 | 615.1317 | 49126.8429
270 | single | S18 | 跳闸 S18 | 534900 | 0 | 534900 |  | 0.0012554 | 49183.2074 | 615.1317 | 49798.3392
270 | single | S19 | 跳闸 S19 | 691000 | 0 | 691000 |  | 0.0012554 | 50050.6667 | 615.1317 | 50665.7984
270 | single | S20 | 跳闸 S20 | 266200 | 0 | 266200 |  | 0.0012554 | 50384.8456 | 615.1317 | 50999.9773
270 | single | S21 | 跳闸 S21 | 1089900 | 0 | 1089900 |  | 0.0012554 | 51753.0711 | 615.1317 | 52368.2028
270 | single | S22 | 跳闸 S22 | 281400 | 0 | 281400 |  | 0.0012554 | 52106.3316 | 615.1317 | 52721.4633
270 | single | S23 | 跳闸 S23 | 1404800 | 0 | 1404800 |  | 0.0012554 | 53869.8724 | 615.1317 | 54485.0041
270 | single | S24 | 跳闸 S24 | 415400 | 0 | 415400 |  | 0.0012554 | 54391.3522 | 615.1317 | 55006.484
270 | single | S25 | 跳闸 S25 | 686500 | 0 | 686500 |  | 0.0012554 | 55253.1623 | 615.1317 | 55868.294
270 | single | S26 | 跳闸 S26 | 234500 | 0 | 234500 |  | 0.0012554 | 55547.5461 | 615.1317 | 56162.6778
270 | single | S27 | 操作：开S62-3 | 0 | 0 | 0 |  | 0.0012554 | 55547.5461 | 615.1317 | 56162.6778
270 | single | S28 | 跳闸 S28 | 242550 | 0 | 242550 |  | 0.0012554 | 55852.0356 | 615.1317 | 56467.1673
270 | single | S29 | 操作：开S62-3 | 0 | 0 | 0 |  | 0.0012554 | 55852.0356 | 615.1317 | 56467.1673
270 | single | L1 | 操作：开S29-2 | 0 | 0 | 0 |  | 3.1323e-05 | 55852.0356 | 615.1317 | 56467.1673
270 | single | L2 | 操作：开S29-2 | 0 | 0 | 0 |  | 6.2649e-05 | 55852.0356 | 615.1317 | 56467.1673
270 | single | L3 | 操作：开S29-2 | 0 | 0 | 0 |  | 0.00012531 | 55852.0356 | 615.1317 | 56467.1673
270 | single | L4 | 操作：关S27+开S62-3+开S13-1 | 0 | 17739.6646 | 17739.6646 | CL2:256.6A | 0.00012531 | 55852.0356 | 617.3547 | 56469.3902
270 | single | L5 | 操作：关S29+开S62-3+开S13-1 | 0 | 0 | 0 |  | 0.0015196 | 55852.0356 | 617.3547 | 56469.3902
270 | single | L6 | 操作：开S13-1 | 0 | 0 | 0 |  | 0.0021371 | 55852.0356 | 617.3547 | 56469.3902
270 | single | L7 | 操作：开S13-1 | 0 | 0 | 0 |  | 0.0053703 | 55852.0356 | 617.3547 | 56469.3902
270 | single | L8 | 操作：开S13-1 | 0 | 0 | 0 |  | 0.0015196 | 55852.0356 | 617.3547 | 56469.3902
270 | single | L9 | 操作：开S13-1 | 0 | 0 | 0 |  | 0.003832 | 55852.0356 | 617.3547 | 56469.3902
270 | single | L10 | 操作：开S13-1 | 0 | 0 | 0 |  | 0.003832 | 55852.0356 | 617.3547 | 56469.3902
270 | single | L11 | 操作：开S13-1 | 0 | 0 | 0 |  | 0.00095362 | 55852.0356 | 617.3547 | 56469.3902
270 | single | L12 | 操作：开S13-1 | 0 | 0 | 0 |  | 0.0023138 | 55852.0356 | 617.3547 | 56469.3902
270 | single | L13 | 断路线路 L13 | 0 | 0 | 0 |  | 0.00095362 | 55852.0356 | 617.3547 | 56469.3902
270 | single | L14 | 打开开关 S9 | 0 | 0 | 0 |  | 0.0015196 | 55852.0356 | 617.3547 | 56469.3902
270 | single | L15 | 打开开关 S9 | 0 | 0 | 0 |  | 0.00068983 | 55852.0356 | 617.3547 | 56469.3902
270 | single | L16 | 操作：开S29-2 | 0 | 0 | 0 |  | 0.00056429 | 55852.0356 | 617.3547 | 56469.3902
270 | single | L17 | 操作：开S29-2 | 0 | 0 | 0 |  | 0.00030083 | 55852.0356 | 617.3547 | 56469.3902
270 | single | L18 | 操作：开S29-2 | 0 | 0 | 0 |  | 0.00023813 | 55852.0356 | 617.3547 | 56469.3902
270 | single | L19 | 断路线路 L19 | 1627500 | 0 | 1627500 |  | 0.00071494 | 57015.6063 | 617.3547 | 57632.961
270 | single | L20 | 断路线路 L20 | 140700 | 0 | 140700 |  | 0.000489 | 57084.408 | 617.3547 | 57701.7627
270 | single | L21 | 断路线路 L21 | 0 | 0 | 0 |  | 0.000489 | 57084.408 | 617.3547 | 57701.7627
270 | single | L22 | 操作：开S29-2 | 0 | 0 | 0 |  | 3.1323e-05 | 57084.408 | 617.3547 | 57701.7627
270 | single | L23 | 操作：开S29-2 | 0 | 0 | 0 |  | 6.2649e-05 | 57084.408 | 617.3547 | 57701.7627
270 | single | L24 | 操作：开S29-2 | 0 | 0 | 0 |  | 0.0011673 | 57084.408 | 617.3547 | 57701.7627
270 | single | L25 | 操作：开S29-2 | 0 | 0 | 0 |  | 0.00017545 | 57084.408 | 617.3547 | 57701.7627
270 | single | L26 | 操作：开S29-2 | 0 | 0 | 0 |  | 0.00027575 | 57084.408 | 617.3547 | 57701.7627
270 | single | L27 | 操作：开S29-2 | 0 | 0 | 0 |  | 0.00036354 | 57084.408 | 617.3547 | 57701.7627
270 | single | L28 | 断路线路 L28 | 1046200 | 0 | 1046200 |  | 0.0018219 | 58990.5075 | 617.3547 | 59607.8621
270 | single | L29 | 断路线路 L29 | 979200 | 0 | 979200 |  | 0.00020052 | 59186.8579 | 617.3547 | 59804.2126
270 | single | L30 | 断路线路 L30 | 708000 | 0 | 708000 |  | 0.00026321 | 59373.211 | 617.3547 | 59990.5657
270 | single | L31 | 断路线路 L31 | 339000 | 0 | 339000 |  | 0.0010165 | 59717.7913 | 617.3547 | 60335.146
270 | single | L32 | 断路线路 L32 | 0 | 0 | 0 |  | 0.000351 | 59717.7913 | 617.3547 | 60335.146
270 | single | L33 | 打开开关 S16 | 0 | 0 | 0 |  | 0.00037608 | 59717.7913 | 617.3547 | 60335.146
270 | single | L34 | 断路线路 L34 | 691000 | 0 | 691000 |  | 0.00060195 | 60133.7382 | 617.3547 | 60751.0929
270 | single | L35 | 断路线路 L35 | 266200 | 0 | 266200 |  | 0.00043881 | 60250.5487 | 617.3547 | 60867.9034
270 | single | L36 | 断路线路 L36 | 226000 | 0 | 226000 |  | 0.00053919 | 60372.4062 | 617.3547 | 60989.7609
270 | single | L37 | 断路线路 L37 | 949200 | 0 | 949200 |  | 6.2649e-05 | 60431.8727 | 617.3547 | 61049.2274
270 | single | L38 | 断路线路 L38 | 595200 | 0 | 595200 |  | 0.00068983 | 60842.4597 | 617.3547 | 61459.8144
270 | single | L39 | 断路线路 L39 | 534900 | 0 | 534900 |  | 0.00050154 | 61110.7356 | 617.3547 | 61728.0903
270 | single | L40 | 断路线路 L40 | 60300 | 0 | 60300 |  | 0.00037608 | 61133.4134 | 617.3547 | 61750.7681
270 | single | L41 | 断路线路 L41 | 3646200 | 0 | 3646200 |  | 6.2649e-05 | 61361.8446 | 617.3547 | 61979.1993
270 | single | L42 | 断路线路 L42 | 2201200 | 0 | 2201200 |  | 6.2649e-05 | 61499.7479 | 617.3547 | 62117.1026
270 | single | L43 | 断路线路 L43 | 1089900 | 0 | 1089900 |  | 0.0019732 | 63650.3184 | 617.3547 | 64267.6731
270 | single | L44 | 断路线路 L44 | 989400 | 0 | 989400 |  | 0.00057684 | 64221.0489 | 617.3547 | 64838.4036
270 | single | L45 | 断路线路 L45 | 281400 | 0 | 281400 |  | 0.00030083 | 64305.7025 | 617.3547 | 64923.0572
270 | single | L46 | 断路线路 L46 | 1404800 | 0 | 1404800 |  | 0.0017589 | 66776.6403 | 617.3547 | 67393.995
270 | single | L47 | 断路线路 L47 | 455600 | 0 | 455600 |  | 0.000351 | 66936.5544 | 617.3547 | 67553.9091
270 | single | L48 | 断路线路 L48 | 415400 | 0 | 415400 |  | 0.00020052 | 67019.8509 | 617.3547 | 67637.2056
270 | single | L49 | 断路线路 L49 | 134000 | 0 | 134000 |  | 0.00020052 | 67046.7208 | 617.3547 | 67664.0755
270 | single | L50 | 断路线路 L50 | 686500 | 0 | 686500 |  | 0.0011296 | 67822.1944 | 617.3547 | 68439.5491
270 | double | L5+U1 | 操作：开S62-3+开S13-1 + 不操作（U1 基本策略） | 26800 | 0 | 26800 | - | 7.6364e-06 | 67822.3991 | 617.3547 | 68439.7538
270 | double | L5+U2 | 操作：开S62-3+开S13-1 + 不操作（U2 基本策略） | 40200 | 0 | 40200 | - | 7.6364e-06 | 67822.7061 | 617.3547 | 68440.0607
270 | double | L5+U3 | 操作：开S62-3+开S13-1 + 不操作（U3 基本策略） | 40200 | 0 | 40200 | - | 7.6364e-06 | 67823.013 | 617.3547 | 68440.3677
270 | double | L5+U4 | 操作：开S62-3+开S13-1 + 不操作（U4 基本策略） | 40200 | 0 | 40200 | - | 7.6364e-06 | 67823.32 | 617.3547 | 68440.6747
270 | double | L5+U5 | 操作：开S62-3+开S13-1 + 不操作（U5 基本策略） | 67000 | 0 | 67000 | - | 7.6364e-06 | 67823.8317 | 617.3547 | 68441.1863
270 | double | L5+U6 | 操作：开S13-1 + 不操作（U6 基本策略） | 40200 | 0 | 40200 | - | 7.6364e-06 | 67824.1386 | 617.3547 | 68441.4933
270 | double | L5+U7 | 操作：开S13-1 + 不操作（U7 基本策略） | 212400 | 0 | 212400 | - | 7.6364e-06 | 67825.7606 | 617.3547 | 68443.1153
270 | double | L5+U8 | 操作：开S13-1 + 不操作（U8 基本策略） | 40200 | 0 | 40200 | - | 7.6364e-06 | 67826.0676 | 617.3547 | 68443.4223
270 | double | L5+U9 | 操作：开S13-1 + 不操作（U9 基本策略） | 424800 | 0 | 424800 | - | 7.6364e-06 | 67829.3115 | 617.3547 | 68446.6662
270 | double | L5+U10 | 操作：开S13-1 + 不操作（U10 基本策略） | 134000 | 0 | 134000 | - | 7.6364e-06 | 67830.3348 | 617.3547 | 68447.6895
270 | double | L5+U11 | 操作：开S13-1 + 不操作（U11 基本策略） | 339000 | 0 | 339000 | - | 7.6364e-06 | 67832.9235 | 617.3547 | 68450.2782
270 | double | L5+U12 | 操作：开S13-1 + 不操作（U12 基本策略） | 708000 | 0 | 708000 | - | 7.6364e-06 | 67838.33 | 617.3547 | 68455.6847
270 | double | L5+U13 | 操作：开S62-3+开S13-1 + 不操作（U13 基本策略） | 40200 | 0 | 40200 | - | 7.6364e-06 | 67838.637 | 617.3547 | 68455.9917
270 | double | L5+U14 | 操作：开S62-3+开S13-1 + 不操作（U14 基本策略） | 1486800 | 0 | 1486800 | - | 7.6364e-06 | 67849.9908 | 617.3547 | 68467.3454
270 | double | L5+U15 | 操作：开S62-3+开S13-1 + 不操作（U15 基本策略） | 140700 | 0 | 140700 | - | 7.6364e-06 | 67851.0652 | 617.3547 | 68468.4199
270 | double | L5+U16 | 操作：开S62-3+开S13-1 + 不操作（U16 基本策略） | 271200 | 0 | 271200 | - | 7.6364e-06 | 67853.1362 | 617.3547 | 68470.4909
270 | double | L5+U17 | 操作：开S62-3+开S13-1 + 不操作（U17 基本策略） | 26800 | 0 | 26800 | - | 7.6364e-06 | 67853.3408 | 617.3547 | 68470.6955
270 | double | L5+U18 | 操作：开S62-3+开S13-1 + 不操作（U18 基本策略） | 354000 | 0 | 354000 | - | 7.6364e-06 | 67856.0441 | 617.3547 | 68473.3988
270 | double | L5+U19 | 操作：开S62-3+开S13-1 + 不操作（U19 基本策略） | 16080 | 0 | 16080 | - | 7.6364e-06 | 67856.1669 | 617.3547 | 68473.5216
270 | double | L5+U20 | 操作：开S62-3+开S13-1 + 不操作（U20 基本策略） | 40200 | 0 | 40200 | - | 7.6364e-06 | 67856.4739 | 617.3547 | 68473.8286
270 | double | L5+U21 | 操作：开S62-3+开S13-1 + 不操作（U21 基本策略） | 212400 | 0 | 212400 | - | 7.6364e-06 | 67858.0958 | 617.3547 | 68475.4505
270 | double | L5+U22 | 操作：开S62-3+开S13-1 + 不操作（U22 基本策略） | 40200 | 0 | 40200 | - | 7.6364e-06 | 67858.4028 | 617.3547 | 68475.7575
270 | double | L5+U23 | 操作：开S62-3+开S13-1 + 不操作（U23 基本策略） | 40200 | 0 | 40200 | - | 7.6364e-06 | 67858.7098 | 617.3547 | 68476.0645
270 | double | L5+U24 | 操作：开S62-3+开S13-1 + 不操作（U24 基本策略） | 26800 | 0 | 26800 | - | 7.6364e-06 | 67858.9144 | 617.3547 | 68476.2691
270 | double | L5+U25 | 操作：开S62-3+开S13-1 + 不操作（U25 基本策略） | 40200 | 0 | 40200 | - | 7.6364e-06 | 67859.2214 | 617.3547 | 68476.5761
270 | double | L5+U26 | 操作：开S62-3+开S13-1 + 不操作（U26 基本策略） | 26800 | 0 | 26800 | - | 7.6364e-06 | 67859.4261 | 617.3547 | 68476.7808
270 | double | L5+U27 | 操作：开S62-3+开S13-1 + 不操作（U27 基本策略） | 135600 | 0 | 135600 | - | 7.6364e-06 | 67860.4616 | 617.3547 | 68477.8163
270 | double | L5+U28 | 操作：开S62-3+开S13-1 + 不操作（U28 基本策略） | 67000 | 0 | 67000 | - | 7.6364e-06 | 67860.9732 | 617.3547 | 68478.3279
270 | double | L5+U29 | 操作：开S62-3+开S13-1 + 不操作（U29 基本策略） | 212400 | 0 | 212400 | - | 7.6364e-06 | 67862.5952 | 617.3547 | 68479.9499
270 | double | L5+U30 | 操作：开S62-3+开S13-1 + 不操作（U30 基本策略） | 67000 | 0 | 67000 | - | 7.6364e-06 | 67863.1068 | 617.3547 | 68480.4615
270 | double | L7+U1 | 操作：开S13-1 + 不操作（U1 基本策略） | 26800 | 0 | 26800 | - | 2.6986e-05 | 67863.83 | 617.3547 | 68481.1847
270 | double | L7+U2 | 操作：开S13-1 + 不操作（U2 基本策略） | 40200 | 0 | 40200 | - | 2.6986e-05 | 67864.9149 | 617.3547 | 68482.2696
270 | double | L7+U3 | 操作：开S13-1 + 不操作（U3 基本策略） | 40200 | 0 | 40200 | - | 2.6986e-05 | 67865.9997 | 617.3547 | 68483.3544
270 | double | L7+U4 | 操作：开S13-1 + 不操作（U4 基本策略） | 40200 | 0 | 40200 | - | 2.6986e-05 | 67867.0846 | 617.3547 | 68484.4393
270 | double | L7+U5 | 操作：开S13-1 + 不操作（U5 基本策略） | 67000 | 0 | 67000 | - | 2.6986e-05 | 67868.8927 | 617.3547 | 68486.2474
270 | double | L7+U6 | 操作：开S13-1 + 不操作（U6 基本策略） | 40200 | 0 | 40200 | - | 2.6986e-05 | 67869.9775 | 617.3547 | 68487.3322
270 | double | L7+U7 | 操作：开S13-1 + 不操作（U7 基本策略） | 212400 | 0 | 212400 | - | 2.6986e-05 | 67875.7094 | 617.3547 | 68493.0641
270 | double | L7+U8 | 操作：开S13-1 + 不操作（U8 基本策略） | 40200 | 0 | 40200 | - | 2.6986e-05 | 67876.7943 | 617.3547 | 68494.149
270 | double | L7+U9 | 操作：开S13-1 + 不操作（U9 基本策略） | 424800 | 0 | 424800 | - | 2.6986e-05 | 67888.2581 | 617.3547 | 68505.6128
270 | double | L7+U10 | 操作：开S13-1 + 不操作（U10 基本策略） | 134000 | 0 | 134000 | - | 2.6986e-05 | 67891.8743 | 617.3547 | 68509.229
270 | double | L7+U11 | 操作：开S13-1 + 不操作（U11 基本策略） | 339000 | 0 | 339000 | - | 2.6986e-05 | 67901.0227 | 617.3547 | 68518.3774
270 | double | L7+U12 | 操作：开S13-1 + 不操作（U12 基本策略） | 708000 | 0 | 708000 | - | 2.6986e-05 | 67920.129 | 617.3547 | 68537.4837
270 | double | L7+U13 | 操作：开S13-1 + 不操作（U13 基本策略） | 40200 | 0 | 40200 | - | 2.6986e-05 | 67921.2139 | 617.3547 | 68538.5686
270 | double | L7+U14 | 操作：开S13-1 + 不操作（U14 基本策略） | 1486800 | 0 | 1486800 | - | 2.6986e-05 | 67961.3372 | 617.3547 | 68578.6919
270 | double | L7+U15 | 操作：开S13-1 + 不操作（U15 基本策略） | 140700 | 0 | 140700 | - | 2.6986e-05 | 67965.1342 | 617.3547 | 68582.4889
270 | double | L7+U16 | 操作：开S13-1 + 不操作（U16 基本策略） | 271200 | 0 | 271200 | - | 2.6986e-05 | 67972.4529 | 617.3547 | 68589.8076
270 | double | L7+U17 | 操作：开S13-1 + 不操作（U17 基本策略） | 26800 | 0 | 26800 | - | 2.6986e-05 | 67973.1762 | 617.3547 | 68590.5309
270 | double | L7+U18 | 操作：开S13-1 + 不操作（U18 基本策略） | 354000 | 0 | 354000 | - | 2.6986e-05 | 67982.7293 | 617.3547 | 68600.084
270 | double | L7+U19 | 操作：开S13-1 + 不操作（U19 基本策略） | 16080 | 0 | 16080 | - | 2.6986e-05 | 67983.1633 | 617.3547 | 68600.518
270 | double | L7+U20 | 操作：开S13-1 + 不操作（U20 基本策略） | 40200 | 0 | 40200 | - | 2.6986e-05 | 67984.2481 | 617.3547 | 68601.6028
270 | double | L7+U21 | 操作：开S13-1 + 不操作（U21 基本策略） | 212400 | 0 | 212400 | - | 2.6986e-05 | 67989.98 | 617.3547 | 68607.3347
270 | double | L7+U22 | 操作：开S13-1 + 不操作（U22 基本策略） | 40200 | 0 | 40200 | - | 2.6986e-05 | 67991.0649 | 617.3547 | 68608.4196
270 | double | L7+U23 | 操作：开S13-1 + 不操作（U23 基本策略） | 40200 | 0 | 40200 | - | 2.6986e-05 | 67992.1498 | 617.3547 | 68609.5044
270 | double | L7+U24 | 操作：开S13-1 + 不操作（U24 基本策略） | 26800 | 0 | 26800 | - | 2.6986e-05 | 67992.873 | 617.3547 | 68610.2277
270 | double | L7+U25 | 操作：开S13-1 + 不操作（U25 基本策略） | 40200 | 0 | 40200 | - | 2.6986e-05 | 67993.9578 | 617.3547 | 68611.3125
270 | double | L7+U26 | 操作：开S13-1 + 不操作（U26 基本策略） | 26800 | 0 | 26800 | - | 2.6986e-05 | 67994.6811 | 617.3547 | 68612.0358
270 | double | L7+U27 | 操作：开S13-1 + 不操作（U27 基本策略） | 135600 | 0 | 135600 | - | 2.6986e-05 | 67998.3404 | 617.3547 | 68615.6951
270 | double | L7+U28 | 操作：开S13-1 + 不操作（U28 基本策略） | 67000 | 0 | 67000 | - | 2.6986e-05 | 68000.1485 | 617.3547 | 68617.5032
270 | double | L7+U29 | 操作：开S13-1 + 不操作（U29 基本策略） | 212400 | 0 | 212400 | - | 2.6986e-05 | 68005.8804 | 617.3547 | 68623.2351
270 | double | L7+U30 | 操作：开S13-1 + 不操作（U30 基本策略） | 67000 | 0 | 67000 | - | 2.6986e-05 | 68007.6885 | 617.3547 | 68625.0432
270 | double | L9+U1 | 操作：开S13-1 + 不操作（U1 基本策略） | 26800 | 0 | 26800 | - | 1.9256e-05 | 68008.2046 | 617.3547 | 68625.5593
270 | double | L9+U2 | 操作：开S13-1 + 不操作（U2 基本策略） | 40200 | 0 | 40200 | - | 1.9256e-05 | 68008.9787 | 617.3547 | 68626.3334
270 | double | L9+U3 | 操作：开S13-1 + 不操作（U3 基本策略） | 40200 | 0 | 40200 | - | 1.9256e-05 | 68009.7528 | 617.3547 | 68627.1075
270 | double | L9+U4 | 操作：开S13-1 + 不操作（U4 基本策略） | 40200 | 0 | 40200 | - | 1.9256e-05 | 68010.5269 | 617.3547 | 68627.8816
270 | double | L9+U5 | 操作：开S13-1 + 不操作（U5 基本策略） | 67000 | 0 | 67000 | - | 1.9256e-05 | 68011.817 | 617.3547 | 68629.1717
270 | double | L9+U6 | 操作：开S13-1 + 不操作（U6 基本策略） | 40200 | 0 | 40200 | - | 1.9256e-05 | 68012.5911 | 617.3547 | 68629.9458
270 | double | L9+U7 | 操作：开S13-1 + 不操作（U7 基本策略） | 212400 | 0 | 212400 | - | 1.9256e-05 | 68016.6812 | 617.3547 | 68634.0358
270 | double | L9+U8 | 操作：开S13-1 + 不操作（U8 基本策略） | 40200 | 0 | 40200 | - | 1.9256e-05 | 68017.4553 | 617.3547 | 68634.8099
270 | double | L9+U9 | 操作：开S13-1 + 不操作（U9 基本策略） | 424800 | 0 | 424800 | - | 1.9256e-05 | 68025.6353 | 617.3547 | 68642.99
270 | double | L9+U10 | 操作：开S13-1 + 不操作（U10 基本策略） | 134000 | 0 | 134000 | - | 1.9256e-05 | 68028.2156 | 617.3547 | 68645.5703
270 | double | L9+U11 | 操作：开S13-1 + 不操作（U11 基本策略） | 339000 | 0 | 339000 | - | 1.9256e-05 | 68034.7435 | 617.3547 | 68652.0982
270 | double | L9+U12 | 操作：开S13-1 + 不操作（U12 基本策略） | 708000 | 0 | 708000 | - | 1.9256e-05 | 68048.3769 | 617.3547 | 68665.7316
270 | double | L9+U13 | 操作：开S13-1 + 不操作（U13 基本策略） | 40200 | 0 | 40200 | - | 1.9256e-05 | 68049.151 | 617.3547 | 68666.5057
270 | double | L9+U14 | 操作：开S13-1 + 不操作（U14 基本策略） | 1486800 | 0 | 1486800 | - | 1.9256e-05 | 68077.7811 | 617.3547 | 68695.1358
270 | double | L9+U15 | 操作：开S13-1 + 不操作（U15 基本策略） | 140700 | 0 | 140700 | - | 1.9256e-05 | 68080.4904 | 617.3547 | 68697.8451
270 | double | L9+U16 | 操作：开S13-1 + 不操作（U16 基本策略） | 271200 | 0 | 271200 | - | 1.9256e-05 | 68085.7127 | 617.3547 | 68703.0674
270 | double | L9+U17 | 操作：开S13-1 + 不操作（U17 基本策略） | 26800 | 0 | 26800 | - | 1.9256e-05 | 68086.2288 | 617.3547 | 68703.5835
270 | double | L9+U18 | 操作：开S13-1 + 不操作（U18 基本策略） | 354000 | 0 | 354000 | - | 1.9256e-05 | 68093.0455 | 617.3547 | 68710.4002
270 | double | L9+U19 | 操作：开S13-1 + 不操作（U19 基本策略） | 16080 | 0 | 16080 | - | 1.9256e-05 | 68093.3551 | 617.3547 | 68710.7098
270 | double | L9+U20 | 操作：开S13-1 + 不操作（U20 基本策略） | 40200 | 0 | 40200 | - | 1.9256e-05 | 68094.1292 | 617.3547 | 68711.4839
270 | double | L9+U21 | 操作：开S13-1 + 不操作（U21 基本策略） | 212400 | 0 | 212400 | - | 1.9256e-05 | 68098.2192 | 617.3547 | 68715.5739
270 | double | L9+U22 | 操作：开S13-1 + 不操作（U22 基本策略） | 40200 | 0 | 40200 | - | 1.9256e-05 | 68098.9933 | 617.3547 | 68716.348
270 | double | L9+U23 | 操作：开S13-1 + 不操作（U23 基本策略） | 40200 | 0 | 40200 | - | 1.9256e-05 | 68099.7674 | 617.3547 | 68717.1221
270 | double | L9+U24 | 操作：开S13-1 + 不操作（U24 基本策略） | 26800 | 0 | 26800 | - | 1.9256e-05 | 68100.2835 | 617.3547 | 68717.6382
270 | double | L9+U25 | 操作：开S13-1 + 不操作（U25 基本策略） | 40200 | 0 | 40200 | - | 1.9256e-05 | 68101.0576 | 617.3547 | 68718.4123
270 | double | L9+U26 | 操作：开S13-1 + 不操作（U26 基本策略） | 26800 | 0 | 26800 | - | 1.9256e-05 | 68101.5737 | 617.3547 | 68718.9284
270 | double | L9+U27 | 操作：开S13-1 + 不操作（U27 基本策略） | 135600 | 0 | 135600 | - | 1.9256e-05 | 68104.1848 | 617.3547 | 68721.5395
270 | double | L9+U28 | 操作：开S13-1 + 不操作（U28 基本策略） | 67000 | 0 | 67000 | - | 1.9256e-05 | 68105.475 | 617.3547 | 68722.8297
270 | double | L9+U29 | 操作：开S13-1 + 不操作（U29 基本策略） | 212400 | 0 | 212400 | - | 1.9256e-05 | 68109.565 | 617.3547 | 68726.9197
270 | double | L9+U30 | 操作：开S13-1 + 不操作（U30 基本策略） | 67000 | 0 | 67000 | - | 1.9256e-05 | 68110.8552 | 617.3547 | 68728.2098
270 | double | L1+U1 | 操作：开S29-2 + 不操作（U1 基本策略） | 26800 | 0 | 26800 | - | 1.574e-07 | 68110.8594 | 617.3547 | 68728.2141
270 | double | L1+U2 | 操作：开S29-2 + 不操作（U2 基本策略） | 40200 | 0 | 40200 | - | 1.574e-07 | 68110.8657 | 617.3547 | 68728.2204
270 | double | L1+U3 | 操作：开S29-2 + 不操作（U3 基本策略） | 40200 | 0 | 40200 | - | 1.574e-07 | 68110.872 | 617.3547 | 68728.2267
270 | double | L1+U4 | 操作：开S29-2 + 不操作（U4 基本策略） | 40200 | 0 | 40200 | - | 1.574e-07 | 68110.8784 | 617.3547 | 68728.233
270 | double | L1+U5 | 操作：开S29-2 + 不操作（U5 基本策略） | 67000 | 0 | 67000 | - | 1.574e-07 | 68110.8889 | 617.3547 | 68728.2436
270 | double | L1+U6 | 操作：开S29-2 + 不操作（U6 基本策略） | 40200 | 0 | 40200 | - | 1.574e-07 | 68110.8952 | 617.3547 | 68728.2499
270 | double | L1+U7 | 操作：开S29-2 + 不操作（U7 基本策略） | 212400 | 0 | 212400 | - | 1.574e-07 | 68110.9287 | 617.3547 | 68728.2834
270 | double | L1+U8 | 操作：开S29-2 + 不操作（U8 基本策略） | 40200 | 0 | 40200 | - | 1.574e-07 | 68110.935 | 617.3547 | 68728.2897
270 | double | L1+U9 | 操作：开S29-2 + 不操作（U9 基本策略） | 424800 | 0 | 424800 | - | 1.574e-07 | 68111.0019 | 617.3547 | 68728.3565
270 | double | L1+U10 | 操作：开S29-2 + 不操作（U10 基本策略） | 134000 | 0 | 134000 | - | 1.574e-07 | 68111.0229 | 617.3547 | 68728.3776
270 | double | L1+U11 | 操作：开S29-2 + 不操作（U11 基本策略） | 339000 | 0 | 339000 | - | 1.574e-07 | 68111.0763 | 617.3547 | 68728.431
270 | double | L1+U12 | 操作：开S29-2 + 不操作（U12 基本策略） | 708000 | 0 | 708000 | - | 1.574e-07 | 68111.1877 | 617.3547 | 68728.5424
270 | double | L1+U13 | 操作：开S29-2 + 不操作（U13 基本策略） | 40200 | 0 | 40200 | - | 1.574e-07 | 68111.1941 | 617.3547 | 68728.5488
270 | double | L1+U14 | 操作：开S29-2 + 不操作（U14 基本策略） | 1486800 | 0 | 1486800 | - | 1.574e-07 | 68111.4281 | 617.3547 | 68728.7828
270 | double | L1+U15 | 操作：开S29-2 + 不操作（U15 基本策略） | 140700 | 0 | 140700 | - | 1.574e-07 | 68111.4502 | 617.3547 | 68728.8049
270 | double | L1+U16 | 操作：开S29-2 + 不操作（U16 基本策略） | 271200 | 0 | 271200 | - | 1.574e-07 | 68111.4929 | 617.3547 | 68728.8476
270 | double | L1+U17 | 操作：开S29-2 + 不操作（U17 基本策略） | 26800 | 0 | 26800 | - | 1.574e-07 | 68111.4972 | 617.3547 | 68728.8518
270 | double | L1+U18 | 操作：开S29-2 + 不操作（U18 基本策略） | 354000 | 0 | 354000 | - | 1.574e-07 | 68111.5529 | 617.3547 | 68728.9076
270 | double | L1+U19 | 操作：开S29-2 + 不操作（U19 基本策略） | 16080 | 0 | 16080 | - | 1.574e-07 | 68111.5554 | 617.3547 | 68728.9101
270 | double | L1+U20 | 操作：开S29-2 + 不操作（U20 基本策略） | 40200 | 0 | 40200 | - | 1.574e-07 | 68111.5617 | 617.3547 | 68728.9164
270 | double | L1+U21 | 操作：开S29-2 + 不操作（U21 基本策略） | 212400 | 0 | 212400 | - | 1.574e-07 | 68111.5952 | 617.3547 | 68728.9499
270 | double | L1+U22 | 操作：开S29-2 + 不操作（U22 基本策略） | 40200 | 0 | 40200 | - | 1.574e-07 | 68111.6015 | 617.3547 | 68728.9562
270 | double | L1+U23 | 操作：开S29-2 + 不操作（U23 基本策略） | 40200 | 0 | 40200 | - | 1.574e-07 | 68111.6078 | 617.3547 | 68728.9625
270 | double | L1+U24 | 操作：开S29-2 + 不操作（U24 基本策略） | 26800 | 0 | 26800 | - | 1.574e-07 | 68111.612 | 617.3547 | 68728.9667
270 | double | L1+U25 | 操作：开S29-2 + 不操作（U25 基本策略） | 40200 | 0 | 40200 | - | 1.574e-07 | 68111.6184 | 617.3547 | 68728.9731
270 | double | L1+U26 | 操作：开S29-2 + 不操作（U26 基本策略） | 26800 | 0 | 26800 | - | 1.574e-07 | 68111.6226 | 617.3547 | 68728.9773
270 | double | L1+U27 | 操作：开S29-2 + 不操作（U27 基本策略） | 135600 | 0 | 135600 | - | 1.574e-07 | 68111.6439 | 617.3547 | 68728.9986
270 | double | L1+U28 | 操作：开S29-2 + 不操作（U28 基本策略） | 67000 | 0 | 67000 | - | 1.574e-07 | 68111.6545 | 617.3547 | 68729.0092
270 | double | L1+U29 | 操作：开S29-2 + 不操作（U29 基本策略） | 212400 | 0 | 212400 | - | 1.574e-07 | 68111.6879 | 617.3547 | 68729.0426
270 | double | L1+U30 | 操作：开S29-2 + 不操作（U30 基本策略） | 67000 | 0 | 67000 | - | 1.574e-07 | 68111.6985 | 617.3547 | 68729.0531
270 | double | L3+U1 | 操作：开S29-2 + 不操作（U1 基本策略） | 26800 | 0 | 26800 | - | 6.297e-07 | 68111.7153 | 617.3547 | 68729.07
270 | double | L3+U2 | 操作：开S29-2 + 不操作（U2 基本策略） | 40200 | 0 | 40200 | - | 6.297e-07 | 68111.7406 | 617.3547 | 68729.0953
270 | double | L3+U3 | 操作：开S29-2 + 不操作（U3 基本策略） | 40200 | 0 | 40200 | - | 6.297e-07 | 68111.766 | 617.3547 | 68729.1206
270 | double | L3+U4 | 操作：开S29-2 + 不操作（U4 基本策略） | 40200 | 0 | 40200 | - | 6.297e-07 | 68111.7913 | 617.3547 | 68729.146
270 | double | L3+U5 | 操作：开S29-2 + 不操作（U5 基本策略） | 67000 | 0 | 67000 | - | 6.297e-07 | 68111.8335 | 617.3547 | 68729.1881
270 | double | L3+U6 | 操作：开S29-2 + 不操作（U6 基本策略） | 40200 | 0 | 40200 | - | 6.297e-07 | 68111.8588 | 617.3547 | 68729.2135
270 | double | L3+U7 | 操作：开S29-2 + 不操作（U7 基本策略） | 212400 | 0 | 212400 | - | 6.297e-07 | 68111.9925 | 617.3547 | 68729.3472
270 | double | L3+U8 | 操作：开S29-2 + 不操作（U8 基本策略） | 40200 | 0 | 40200 | - | 6.297e-07 | 68112.0178 | 617.3547 | 68729.3725
270 | double | L3+U9 | 操作：开S29-2 + 不操作（U9 基本策略） | 424800 | 0 | 424800 | - | 6.297e-07 | 68112.2853 | 617.3547 | 68729.64
270 | double | L3+U10 | 操作：开S29-2 + 不操作（U10 基本策略） | 134000 | 0 | 134000 | - | 6.297e-07 | 68112.3697 | 617.3547 | 68729.7244
270 | double | L3+U11 | 操作：开S29-2 + 不操作（U11 基本策略） | 339000 | 0 | 339000 | - | 6.297e-07 | 68112.5832 | 617.3547 | 68729.9379
270 | double | L3+U12 | 操作：开S29-2 + 不操作（U12 基本策略） | 708000 | 0 | 708000 | - | 6.297e-07 | 68113.029 | 617.3547 | 68730.3837
270 | double | L3+U13 | 操作：开S29-2 + 不操作（U13 基本策略） | 40200 | 0 | 40200 | - | 6.297e-07 | 68113.0543 | 617.3547 | 68730.409
270 | double | L3+U14 | 操作：开S29-2 + 不操作（U14 基本策略） | 1486800 | 0 | 1486800 | - | 6.297e-07 | 68113.9906 | 617.3547 | 68731.3453
270 | double | L3+U15 | 操作：开S29-2 + 不操作（U15 基本策略） | 140700 | 0 | 140700 | - | 6.297e-07 | 68114.0792 | 617.3547 | 68731.4339
270 | double | L3+U16 | 操作：开S29-2 + 不操作（U16 基本策略） | 271200 | 0 | 271200 | - | 6.297e-07 | 68114.2499 | 617.3547 | 68731.6046
270 | double | L3+U17 | 操作：开S29-2 + 不操作（U17 基本策略） | 26800 | 0 | 26800 | - | 6.297e-07 | 68114.2668 | 617.3547 | 68731.6215
270 | double | L3+U18 | 操作：开S29-2 + 不操作（U18 基本策略） | 354000 | 0 | 354000 | - | 6.297e-07 | 68114.4897 | 617.3547 | 68731.8444
270 | double | L3+U19 | 操作：开S29-2 + 不操作（U19 基本策略） | 16080 | 0 | 16080 | - | 6.297e-07 | 68114.4999 | 617.3547 | 68731.8545
270 | double | L3+U20 | 操作：开S29-2 + 不操作（U20 基本策略） | 40200 | 0 | 40200 | - | 6.297e-07 | 68114.5252 | 617.3547 | 68731.8799
270 | double | L3+U21 | 操作：开S29-2 + 不操作（U21 基本策略） | 212400 | 0 | 212400 | - | 6.297e-07 | 68114.6589 | 617.3547 | 68732.0136
270 | double | L3+U22 | 操作：开S29-2 + 不操作（U22 基本策略） | 40200 | 0 | 40200 | - | 6.297e-07 | 68114.6842 | 617.3547 | 68732.0389
270 | double | L3+U23 | 操作：开S29-2 + 不操作（U23 基本策略） | 40200 | 0 | 40200 | - | 6.297e-07 | 68114.7095 | 617.3547 | 68732.0642
270 | double | L3+U24 | 操作：开S29-2 + 不操作（U24 基本策略） | 26800 | 0 | 26800 | - | 6.297e-07 | 68114.7264 | 617.3547 | 68732.0811
270 | double | L3+U25 | 操作：开S29-2 + 不操作（U25 基本策略） | 40200 | 0 | 40200 | - | 6.297e-07 | 68114.7517 | 617.3547 | 68732.1064
270 | double | L3+U26 | 操作：开S29-2 + 不操作（U26 基本策略） | 26800 | 0 | 26800 | - | 6.297e-07 | 68114.7686 | 617.3547 | 68732.1233
270 | double | L3+U27 | 操作：开S29-2 + 不操作（U27 基本策略） | 135600 | 0 | 135600 | - | 6.297e-07 | 68114.854 | 617.3547 | 68732.2087
270 | double | L3+U28 | 操作：开S29-2 + 不操作（U28 基本策略） | 67000 | 0 | 67000 | - | 6.297e-07 | 68114.8962 | 617.3547 | 68732.2509
270 | double | L3+U29 | 操作：开S29-2 + 不操作（U29 基本策略） | 212400 | 0 | 212400 | - | 6.297e-07 | 68115.0299 | 617.3547 | 68732.3846
270 | double | L3+U30 | 操作：开S29-2 + 不操作（U30 基本策略） | 67000 | 0 | 67000 | - | 6.297e-07 | 68115.0721 | 617.3547 | 68732.4268
270 | double | L7+U61 | 操作：开S13-1 + 不操作（U61 基本策略） | 318600 | 0 | 318600 | - | 2.6986e-05 | 68123.67 | 617.3547 | 68741.0247
270 | double | L7+U62 | 操作：开S13-1 + 不操作（U62 基本策略） | 80400 | 0 | 80400 | - | 2.6986e-05 | 68125.8397 | 617.3547 | 68743.1944
270 | double | L7+S1 | 操作：开S13-1+开S29-2(源:L7) | 0 | 0 | 0 | - | 1.0762e-05 | 68125.8397 | 617.3547 | 68743.1944
270 | double | L7+S2 | 操作：开S13-1(源:L7) | 252600 | 0 | 252600 | - | 1.0762e-05 | 68128.5582 | 617.3547 | 68745.9129
270 | double | L7+S3 | 操作：开S13-1(源:L7) | 0 | 0 | 0 | - | 1.0762e-05 | 68128.5582 | 617.3547 | 68745.9129
270 | double | L7+S4 | 操作：开S13-1(源:L7) | 465000 | 0 | 465000 | - | 1.0762e-05 | 68133.5626 | 617.3547 | 68750.9173
270 | double | L7+S5 | 操作：开S13-1(源:L7) | 938000 | 0 | 938000 | - | 1.0762e-05 | 68143.6574 | 617.3547 | 68761.0121
270 | double | L7+S6 | 操作：开S13-1 + 不操作（S6 基本策略） | 1627500 | 0 | 1627500 | - | 1.0762e-05 | 68161.1728 | 617.3547 | 68778.5275
270 | double | L7+S7 | 操作：开S13-1 + 不操作（S7 基本策略） | 0 | 0 | 0 | - | 1.0762e-05 | 68161.1728 | 617.3547 | 68778.5275
270 | double | L7+S8 | 操作：开S13-1+开S29-2(源:L7) | 0 | 0 | 0 | - | 1.0762e-05 | 68161.1728 | 617.3547 | 68778.5275
270 | double | L7+S9 | 操作：开S13-1 + 不操作（S9 基本策略） | 0 | 0 | 0 | - | 1.0762e-05 | 68161.1728 | 617.3547 | 68778.5275
270 | double | L7+S10 | 操作：开S13-1 + 打开开关 S9 | 0 | 0 | 0 | - | 1.0762e-05 | 68161.1728 | 617.3547 | 68778.5275
270 | double | L7+S11 | 操作：开S13-1+开S29-2(源:L7) | 0 | 0 | 0 | - | 1.0762e-05 | 68161.1728 | 617.3547 | 68778.5275
270 | double | L7+S12 | 操作：开S13-1+开S29-2(源:L7) | 0 | 0 | 0 | - | 1.0762e-05 | 68161.1728 | 617.3547 | 68778.5275
270 | double | L7+S13 | 操作：开S13-1 + 不操作（S13 基本策略） | 1046200 | 0 | 1046200 | - | 1.0762e-05 | 68172.4321 | 617.3547 | 68789.7868
270 | double | L7+S14 | 操作：开S13-1 + 不操作（S14 基本策略） | 979200 | 0 | 979200 | - | 1.0762e-05 | 68182.9703 | 617.3547 | 68800.325
270 | double | L7+S15 | 操作：开S13-1 + 不操作（S15 基本策略） | 339000 | 0 | 339000 | - | 1.0762e-05 | 68186.6187 | 617.3547 | 68803.9734
270 | double | L7+S16 | 操作：开S13-1 + 不操作（S16 基本策略） | 0 | 0 | 0 | - | 1.0762e-05 | 68186.6187 | 617.3547 | 68803.9734
270 | double | L7+S17 | 操作：开S13-1 + 不操作（S17 基本策略） | 949200 | 0 | 949200 | - | 1.0762e-05 | 68196.8341 | 617.3547 | 68814.1888
270 | double | L7+S18 | 操作：开S13-1 + 不操作（S18 基本策略） | 534900 | 0 | 534900 | - | 1.0762e-05 | 68202.5907 | 617.3547 | 68819.9454
270 | double | L7+S19 | 操作：开S13-1 + 不操作（S19 基本策略） | 691000 | 0 | 691000 | - | 1.0762e-05 | 68210.0273 | 617.3547 | 68827.382
270 | double | L7+S20 | 操作：开S13-1 + 不操作（S20 基本策略） | 266200 | 0 | 266200 | - | 1.0762e-05 | 68212.8922 | 617.3547 | 68830.2469
270 | double | L7+S21 | 操作：开S13-1 + 不操作（S21 基本策略） | 1089900 | 0 | 1089900 | - | 1.0762e-05 | 68224.6218 | 617.3547 | 68841.9765
270 | double | L7+S22 | 操作：开S13-1 + 不操作（S22 基本策略） | 281400 | 0 | 281400 | - | 1.0762e-05 | 68227.6503 | 617.3547 | 68845.005
270 | double | L7+S23 | 操作：开S13-1 + 不操作（S23 基本策略） | 1404800 | 0 | 1404800 | - | 1.0762e-05 | 68242.7689 | 617.3547 | 68860.1236
270 | double | L7+S24 | 操作：开S13-1 + 不操作（S24 基本策略） | 415400 | 0 | 415400 | - | 1.0762e-05 | 68247.2395 | 617.3547 | 68864.5942
270 | double | L7+S25 | 操作：开S13-1 + 不操作（S25 基本策略） | 686500 | 0 | 686500 | - | 1.0762e-05 | 68254.6277 | 617.3547 | 68871.9823
270 | double | L7+S26 | 操作：开S13-1 + 不操作（S26 基本策略） | 234500 | 0 | 234500 | - | 1.0762e-05 | 68257.1514 | 617.3547 | 68874.5061
270 | double | L7+S27 | 操作：开S62-3+开S13-1(源:L7) | 0 | 0 | 0 | - | 1.0762e-05 | 68257.1514 | 617.3547 | 68874.5061
270 | double | L7+S28 | 操作：开S13-1 + 不操作（S28 基本策略） | 242550 | 0 | 242550 | - | 1.0762e-05 | 68259.7617 | 617.3547 | 68877.1164
270 | double | L9+U61 | 操作：开S13-1 + 不操作（U61 基本策略） | 318600 | 0 | 318600 | - | 1.9256e-05 | 68265.8967 | 617.3547 | 68883.2514
270 | double | L9+U62 | 操作：开S13-1 + 不操作（U62 基本策略） | 80400 | 0 | 80400 | - | 1.9256e-05 | 68267.4449 | 617.3547 | 68884.7996
270 | double | L9+S1 | 操作：开S13-1+开S29-2(源:L9) | 0 | 0 | 0 | - | 7.6793e-06 | 68267.4449 | 617.3547 | 68884.7996
270 | double | L9+S2 | 操作：开S13-1(源:L9) | 717600 | 0 | 717600 | - | 7.6793e-06 | 68272.9556 | 617.3547 | 68890.3103
270 | double | L9+S3 | 操作：开S13-1(源:L9) | 465000 | 0 | 465000 | - | 7.6793e-06 | 68276.5265 | 617.3547 | 68893.8812
270 | double | L9+S4 | 操作：开S13-1(源:L9) | 0 | 0 | 0 | - | 7.6793e-06 | 68276.5265 | 617.3547 | 68893.8812
270 | double | L9+S5 | 操作：开S13-1(源:L9) | 473000 | 0 | 473000 | - | 7.6793e-06 | 68280.1588 | 617.3547 | 68897.5135
270 | double | L9+S6 | 操作：开S13-1 + 不操作（S6 基本策略） | 1627500 | 0 | 1627500 | - | 7.6793e-06 | 68292.6569 | 617.3547 | 68910.0116
270 | double | L9+S7 | 操作：开S13-1 + 不操作（S7 基本策略） | 0 | 0 | 0 | - | 7.6793e-06 | 68292.6569 | 617.3547 | 68910.0116
270 | double | L9+S8 | 操作：开S13-1+开S29-2(源:L9) | 0 | 0 | 0 | - | 7.6793e-06 | 68292.6569 | 617.3547 | 68910.0116
270 | double | L9+S9 | 操作：开S13-1 + 不操作（S9 基本策略） | 0 | 0 | 0 | - | 7.6793e-06 | 68292.6569 | 617.3547 | 68910.0116
270 | double | L9+S10 | 操作：开S13-1 + 打开开关 S9 | 0 | 0 | 0 | - | 7.6793e-06 | 68292.6569 | 617.3547 | 68910.0116
270 | double | L9+S11 | 操作：开S13-1+开S29-2(源:L9) | 0 | 0 | 0 | - | 7.6793e-06 | 68292.6569 | 617.3547 | 68910.0116
270 | double | L9+S12 | 操作：开S13-1+开S29-2(源:L9) | 0 | 0 | 0 | - | 7.6793e-06 | 68292.6569 | 617.3547 | 68910.0116
270 | double | L9+S13 | 操作：开S13-1 + 不操作（S13 基本策略） | 1046200 | 0 | 1046200 | - | 7.6793e-06 | 68300.6911 | 617.3547 | 68918.0457
270 | double | L9+S14 | 操作：开S13-1 + 不操作（S14 基本策略） | 979200 | 0 | 979200 | - | 7.6793e-06 | 68308.2107 | 617.3547 | 68925.5653
270 | double | L9+S15 | 操作：开S13-1 + 不操作（S15 基本策略） | 339000 | 0 | 339000 | - | 7.6793e-06 | 68310.8139 | 617.3547 | 68928.1686
270 | double | L9+S16 | 操作：开S13-1 + 不操作（S16 基本策略） | 0 | 0 | 0 | - | 7.6793e-06 | 68310.8139 | 617.3547 | 68928.1686
270 | double | L9+S17 | 操作：开S13-1 + 不操作（S17 基本策略） | 949200 | 0 | 949200 | - | 7.6793e-06 | 68318.1032 | 617.3547 | 68935.4579
270 | double | L9+S18 | 操作：开S13-1 + 不操作（S18 基本策略） | 534900 | 0 | 534900 | - | 7.6793e-06 | 68322.2108 | 617.3547 | 68939.5655
270 | double | L9+S19 | 操作：开S13-1 + 不操作（S19 基本策略） | 691000 | 0 | 691000 | - | 7.6793e-06 | 68327.5172 | 617.3547 | 68944.8719
270 | double | L9+S20 | 操作：开S13-1 + 不操作（S20 基本策略） | 266200 | 0 | 266200 | - | 7.6793e-06 | 68329.5615 | 617.3547 | 68946.9162
270 | double | L9+S21 | 操作：开S13-1 + 不操作（S21 基本策略） | 1089900 | 0 | 1089900 | - | 7.6793e-06 | 68337.9312 | 617.3547 | 68955.2859
270 | double | L9+S22 | 操作：开S13-1 + 不操作（S22 基本策略） | 281400 | 0 | 281400 | - | 7.6793e-06 | 68340.0921 | 617.3547 | 68957.4468
270 | double | L9+S23 | 操作：开S13-1 + 不操作（S23 基本策略） | 1404800 | 0 | 1404800 | - | 7.6793e-06 | 68350.8801 | 617.3547 | 68968.2348
270 | double | L9+S24 | 操作：开S13-1 + 不操作（S24 基本策略） | 415400 | 0 | 415400 | - | 7.6793e-06 | 68354.0701 | 617.3547 | 68971.4247
270 | double | L9+S25 | 操作：开S13-1 + 不操作（S25 基本策略） | 686500 | 0 | 686500 | - | 7.6793e-06 | 68359.3419 | 617.3547 | 68976.6966
270 | double | L9+S26 | 操作：开S13-1 + 不操作（S26 基本策略） | 234500 | 0 | 234500 | - | 7.6793e-06 | 68361.1427 | 617.3547 | 68978.4974
270 | double | L9+S27 | 操作：开S62-3+开S13-1(源:L9) | 0 | 0 | 0 | - | 7.6793e-06 | 68361.1427 | 617.3547 | 68978.4974
270 | double | L9+S28 | 操作：开S13-1 + 不操作（S28 基本策略） | 242550 | 0 | 242550 | - | 7.6793e-06 | 68363.0053 | 617.3547 | 68980.36
270 | double | L5+U61 | 操作：开S13-1 + 不操作（U61 基本策略） | 318600 | 0 | 318600 | - | 7.6364e-06 | 68365.4383 | 617.3547 | 68982.793
270 | double | L5+U62 | 操作：开S13-1 + 不操作（U62 基本策略） | 80400 | 0 | 80400 | - | 7.6364e-06 | 68366.0522 | 617.3547 | 68983.4069
270 | double | L5+S1 | 操作：开S62-3+开S13-1+开S29-2(源:L5) | 0 | 0 | 0 | - | 3.0454e-06 | 68366.0522 | 617.3547 | 68983.4069
270 | double | L5+S2 | 操作：开S62-3+开S13-1(源:L5) | 0 | 0 | 0 | - | 3.0454e-06 | 68366.0522 | 617.3547 | 68983.4069
270 | double | L5+S3 | 操作：开S13-1(源:L5) | 252600 | 0 | 252600 | - | 3.0454e-06 | 68366.8215 | 617.3547 | 68984.1762
270 | double | L5+S4 | 操作：开S13-1(源:L5) | 717600 | 0 | 717600 | - | 3.0454e-06 | 68369.0069 | 617.3547 | 68986.3615
270 | double | L5+S5 | 操作：开S13-1(源:L5) | 1190600 | 0 | 1190600 | - | 3.0454e-06 | 68372.6327 | 617.3547 | 68989.9873
270 | double | L5+S6 | 操作：开S62-3+开S13-1 + 不操作（S6 基本策略） | 1627500 | 0 | 1627500 | - | 3.0454e-06 | 68377.589 | 617.3547 | 68994.9437
270 | double | L5+S7 | 操作：开S62-3+开S13-1 + 不操作（S7 基本策略） | 0 | 0 | 0 | - | 3.0454e-06 | 68377.589 | 617.3547 | 68994.9437
270 | double | L5+S8 | 操作：开S62-3+开S13-1+开S29-2(源:L5) | 0 | 0 | 0 | - | 3.0454e-06 | 68377.589 | 617.3547 | 68994.9437
270 | double | L5+S9 | 操作：开S62-3+开S13-1 + 不操作（S9 基本策略） | 0 | 0 | 0 | - | 3.0454e-06 | 68377.589 | 617.3547 | 68994.9437
270 | double | L5+S10 | 操作：开S62-3+开S13-1 + 打开开关 S9 | 0 | 0 | 0 | - | 3.0454e-06 | 68377.589 | 617.3547 | 68994.9437
270 | double | L5+S11 | 操作：开S62-3+开S13-1+开S29-2(源:L5) | 0 | 0 | 0 | - | 3.0454e-06 | 68377.589 | 617.3547 | 68994.9437
270 | double | L5+S12 | 操作：开S62-3+开S13-1+开S29-2(源:L5) | 0 | 0 | 0 | - | 3.0454e-06 | 68377.589 | 617.3547 | 68994.9437
270 | double | L5+S13 | 操作：开S62-3+开S13-1 + 不操作（S13 基本策略） | 1046200 | 0 | 1046200 | - | 3.0454e-06 | 68380.775 | 617.3547 | 68998.1297
270 | double | L5+S14 | 操作：开S62-3+开S13-1 + 不操作（S14 基本策略） | 979200 | 0 | 979200 | - | 3.0454e-06 | 68383.7571 | 617.3547 | 69001.1117
270 | double | L5+S15 | 操作：开S62-3+开S13-1 + 不操作（S15 基本策略） | 339000 | 0 | 339000 | - | 3.0454e-06 | 68384.7894 | 617.3547 | 69002.1441
270 | double | L5+S16 | 操作：开S62-3+开S13-1 + 不操作（S16 基本策略） | 0 | 0 | 0 | - | 3.0454e-06 | 68384.7894 | 617.3547 | 69002.1441
270 | double | L5+S17 | 操作：开S62-3+开S13-1 + 不操作（S17 基本策略） | 949200 | 0 | 949200 | - | 3.0454e-06 | 68387.6801 | 617.3547 | 69005.0348
270 | double | L5+S18 | 操作：开S62-3+开S13-1 + 不操作（S18 基本策略） | 534900 | 0 | 534900 | - | 3.0454e-06 | 68389.309 | 617.3547 | 69006.6637
270 | double | L5+S19 | 操作：开S62-3+开S13-1 + 不操作（S19 基本策略） | 691000 | 0 | 691000 | - | 3.0454e-06 | 68391.4134 | 617.3547 | 69008.7681
270 | double | L5+S20 | 操作：开S62-3+开S13-1 + 不操作（S20 基本策略） | 266200 | 0 | 266200 | - | 3.0454e-06 | 68392.2241 | 617.3547 | 69009.5788
270 | double | L5+S21 | 操作：开S13-1 + 不操作（S21 基本策略） | 1089900 | 0 | 1089900 | - | 3.0454e-06 | 68395.5432 | 617.3547 | 69012.8979
270 | double | L5+S22 | 操作：开S13-1 + 不操作（S22 基本策略） | 281400 | 0 | 281400 | - | 3.0454e-06 | 68396.4002 | 617.3547 | 69013.7549
270 | double | L5+S23 | 操作：开S13-1 + 不操作（S23 基本策略） | 1404800 | 0 | 1404800 | - | 3.0454e-06 | 68400.6783 | 617.3547 | 69018.033
270 | double | L5+S24 | 操作：开S13-1 + 不操作（S24 基本策略） | 415400 | 0 | 415400 | - | 3.0454e-06 | 68401.9433 | 617.3547 | 69019.298
270 | double | L5+S25 | 操作：开S13-1 + 不操作（S25 基本策略） | 686500 | 0 | 686500 | - | 3.0454e-06 | 68404.034 | 617.3547 | 69021.3887
270 | double | L5+S26 | 操作：开S13-1 + 不操作（S26 基本策略） | 234500 | 0 | 234500 | - | 3.0454e-06 | 68404.7481 | 617.3547 | 69022.1028
270 | double | L5+S27 | 操作：开S62-3+开S13-1(源:L5) | 0 | 0 | 0 | - | 3.0454e-06 | 68404.7481 | 617.3547 | 69022.1028
270 | double | L5+S28 | 操作：开S13-1 + 不操作（S28 基本策略） | 242550 | 0 | 242550 | - | 3.0454e-06 | 68405.4868 | 617.3547 | 69022.8415
270 | double | L1+U61 | 操作：开S29-2 + 不操作（U61 基本策略） | 318600 | 0 | 318600 | - | 1.574e-07 | 68405.5369 | 617.3547 | 69022.8916
270 | double | L1+U62 | 操作：开S29-2 + 不操作（U62 基本策略） | 80400 | 0 | 80400 | - | 1.574e-07 | 68405.5496 | 617.3547 | 69022.9043
270 | double | L1+S1 | 操作：开S29-2(源:L1) | 80400 | 0 | 80400 | - | 6.2772e-08 | 68405.5546 | 617.3547 | 69022.9093
270 | double | L1+S2 | 操作：开S62-3+开S13-1+开S29-2(源:L1) | 0 | 0 | 0 | - | 6.2772e-08 | 68405.5546 | 617.3547 | 69022.9093
270 | double | L1+S3 | 操作：开S13-1+开S29-2(源:L1) | 0 | 0 | 0 | - | 6.2772e-08 | 68405.5546 | 617.3547 | 69022.9093
270 | double | L1+S4 | 操作：开S13-1+开S29-2(源:L1) | 0 | 0 | 0 | - | 6.2772e-08 | 68405.5546 | 617.3547 | 69022.9093
270 | double | L1+S5 | 操作：开S13-1+开S29-2(源:L1) | 0 | 0 | 0 | - | 6.2772e-08 | 68405.5546 | 617.3547 | 69022.9093
270 | double | L1+S6 | 操作：开S29-2 + 不操作（S6 基本策略） | 1627500 | 0 | 1627500 | - | 6.2772e-08 | 68405.6568 | 617.3547 | 69023.0115
270 | double | L1+S7 | 操作：开S29-2 + 不操作（S7 基本策略） | 0 | 0 | 0 | - | 6.2772e-08 | 68405.6568 | 617.3547 | 69023.0115
270 | double | L1+S8 | 操作：开S62-3+开S13-1+开S29-2(源:L1) | 0 | 329172.3161 | 329172.3161 | - | 6.2772e-08 | 68405.6568 | 617.3754 | 69023.0321
270 | double | L1+S9 | 操作：开S29-2 + 不操作（S9 基本策略） | 0 | 0 | 0 | - | 6.2772e-08 | 68405.6568 | 617.3754 | 69023.0321
270 | double | L1+S10 | 操作：开S29-2 + 打开开关 S9 | 0 | 0 | 0 | - | 6.2772e-08 | 68405.6568 | 617.3754 | 69023.0321
270 | double | L1+S11 | 操作：开S62-3+开S13-1+开S29-2(源:L1) | 0 | 622301.1108 | 622301.1108 | - | 6.2772e-08 | 68405.6568 | 617.4144 | 69023.0712
270 | double | L1+S12 | 操作：开S62-3+开S13-1+开S29-2(源:L1) | 0 | 426599.2779 | 426599.2779 | - | 6.2772e-08 | 68405.6568 | 617.4412 | 69023.098
270 | double | L1+S13 | 操作：开S29-2 + 不操作（S13 基本策略） | 1046200 | 0 | 1046200 | - | 6.2772e-08 | 68405.7224 | 617.4412 | 69023.1636
270 | double | L1+S14 | 操作：开S29-2 + 不操作（S14 基本策略） | 979200 | 0 | 979200 | - | 6.2772e-08 | 68405.7839 | 617.4412 | 69023.2251
270 | double | L1+S15 | 操作：开S29-2 + 不操作（S15 基本策略） | 339000 | 0 | 339000 | - | 6.2772e-08 | 68405.8052 | 617.4412 | 69023.2464
270 | double | L1+S16 | 操作：开S29-2 + 不操作（S16 基本策略） | 0 | 0 | 0 | - | 6.2772e-08 | 68405.8052 | 617.4412 | 69023.2464
270 | double | L1+S17 | 操作：开S29-2 + 不操作（S17 基本策略） | 949200 | 0 | 949200 | - | 6.2772e-08 | 68405.8648 | 617.4412 | 69023.306
270 | double | L1+S18 | 操作：开S29-2 + 不操作（S18 基本策略） | 534900 | 0 | 534900 | - | 6.2772e-08 | 68405.8984 | 617.4412 | 69023.3395
270 | double | L1+S19 | 操作：开S29-2 + 不操作（S19 基本策略） | 691000 | 0 | 691000 | - | 6.2772e-08 | 68405.9417 | 617.4412 | 69023.3829
270 | double | L1+S20 | 操作：开S29-2 + 不操作（S20 基本策略） | 266200 | 0 | 266200 | - | 6.2772e-08 | 68405.9584 | 617.4412 | 69023.3996
270 | double | L1+S21 | 操作：开S29-2 + 不操作（S21 基本策略） | 1089900 | 0 | 1089900 | - | 6.2772e-08 | 68406.0269 | 617.4412 | 69023.468
270 | double | L1+S22 | 操作：开S29-2 + 不操作（S22 基本策略） | 281400 | 0 | 281400 | - | 6.2772e-08 | 68406.0445 | 617.4412 | 69023.4857
270 | double | L1+S23 | 操作：开S29-2 + 不操作（S23 基本策略） | 1404800 | 0 | 1404800 | - | 6.2772e-08 | 68406.1327 | 617.4412 | 69023.5739
270 | double | L1+S24 | 操作：开S29-2 + 不操作（S24 基本策略） | 415400 | 0 | 415400 | - | 6.2772e-08 | 68406.1588 | 617.4412 | 69023.6
270 | double | L1+S25 | 操作：开S29-2 + 不操作（S25 基本策略） | 686500 | 0 | 686500 | - | 6.2772e-08 | 68406.2019 | 617.4412 | 69023.6431
270 | double | L1+S26 | 操作：开S29-2 + 不操作（S26 基本策略） | 234500 | 0 | 234500 | - | 6.2772e-08 | 68406.2166 | 617.4412 | 69023.6578
270 | double | L1+S27 | 操作：开S62-3+开S29-2(源:L1) | 0 | 16748.0113 | 16748.0113 | - | 6.2772e-08 | 68406.2166 | 617.4422 | 69023.6588
270 | double | L1+S28 | 操作：开S29-2 + 不操作（S28 基本策略） | 242550 | 0 | 242550 | - | 6.2772e-08 | 68406.2318 | 617.4422 | 69023.6741
270 | double | L3+U61 | 操作：开S29-2 + 不操作（U61 基本策略） | 318600 | 0 | 318600 | - | 6.297e-07 | 68406.4324 | 617.4422 | 69023.8747
270 | double | L3+U62 | 操作：开S29-2 + 不操作（U62 基本策略） | 80400 | 0 | 80400 | - | 6.297e-07 | 68406.4831 | 617.4422 | 69023.9253
270 | double | L3+S1 | 操作：开S29-2(源:L3) | 0 | 0 | 0 | - | 2.5112e-07 | 68406.4831 | 617.4422 | 69023.9253
270 | double | L3+S2 | 操作：开S62-3+开S13-1+开S29-2(源:L3) | 0 | 0 | 0 | - | 2.5112e-07 | 68406.4831 | 617.4422 | 69023.9253
270 | double | L3+S3 | 操作：开S13-1+开S29-2(源:L3) | 0 | 0 | 0 | - | 2.5112e-07 | 68406.4831 | 617.4422 | 69023.9253
270 | double | L3+S4 | 操作：开S13-1+开S29-2(源:L3) | 0 | 0 | 0 | - | 2.5112e-07 | 68406.4831 | 617.4422 | 69023.9253
270 | double | L3+S5 | 操作：开S13-1+开S29-2(源:L3) | 0 | 0 | 0 | - | 2.5112e-07 | 68406.4831 | 617.4422 | 69023.9253
270 | double | L3+S6 | 操作：开S29-2 + 不操作（S6 基本策略） | 1627500 | 0 | 1627500 | - | 2.5112e-07 | 68406.8918 | 617.4422 | 69024.334
270 | double | L3+S7 | 操作：开S29-2 + 不操作（S7 基本策略） | 0 | 0 | 0 | - | 2.5112e-07 | 68406.8918 | 617.4422 | 69024.334
270 | double | L3+S8 | 操作：开S62-3+开S13-1+开S29-2(源:L3) | 0 | 46571.9733 | 46571.9733 | - | 2.5112e-07 | 68406.8918 | 617.4539 | 69024.3457
270 | double | L3+S9 | 操作：开S29-2 + 不操作（S9 基本策略） | 0 | 0 | 0 | - | 2.5112e-07 | 68406.8918 | 617.4539 | 69024.3457
270 | double | L3+S10 | 操作：开S29-2 + 打开开关 S9 | 0 | 0 | 0 | - | 2.5112e-07 | 68406.8918 | 617.4539 | 69024.3457
270 | double | L3+S11 | 操作：开S62-3+开S13-1+开S29-2(源:L3) | 0 | 584908.7376 | 584908.7376 | - | 2.5112e-07 | 68406.8918 | 617.6008 | 69024.4926
270 | double | L3+S12 | 操作：开S62-3+开S13-1+开S29-2(源:L3) | 0 | 395114.8483 | 395114.8483 | - | 2.5112e-07 | 68406.8918 | 617.7 | 69024.5918
270 | double | L3+S13 | 操作：开S29-2 + 不操作（S13 基本策略） | 1046200 | 0 | 1046200 | - | 2.5112e-07 | 68407.1545 | 617.7 | 69024.8545
270 | double | L3+S14 | 操作：开S29-2 + 不操作（S14 基本策略） | 979200 | 0 | 979200 | - | 2.5112e-07 | 68407.4004 | 617.7 | 69025.1004
270 | double | L3+S15 | 操作：开S29-2 + 不操作（S15 基本策略） | 339000 | 0 | 339000 | - | 2.5112e-07 | 68407.4855 | 617.7 | 69025.1856
270 | double | L3+S16 | 操作：开S29-2 + 不操作（S16 基本策略） | 0 | 0 | 0 | - | 2.5112e-07 | 68407.4855 | 617.7 | 69025.1856
270 | double | L3+S17 | 操作：开S29-2 + 不操作（S17 基本策略） | 949200 | 0 | 949200 | - | 2.5112e-07 | 68407.7239 | 617.7 | 69025.4239
270 | double | L3+S18 | 操作：开S29-2 + 不操作（S18 基本策略） | 534900 | 0 | 534900 | - | 2.5112e-07 | 68407.8582 | 617.7 | 69025.5583
270 | double | L3+S19 | 操作：开S29-2 + 不操作（S19 基本策略） | 691000 | 0 | 691000 | - | 2.5112e-07 | 68408.0317 | 617.7 | 69025.7318
270 | double | L3+S20 | 操作：开S29-2 + 不操作（S20 基本策略） | 266200 | 0 | 266200 | - | 2.5112e-07 | 68408.0986 | 617.7 | 69025.7986
270 | double | L3+S21 | 操作：开S29-2 + 不操作（S21 基本策略） | 1089900 | 0 | 1089900 | - | 2.5112e-07 | 68408.3723 | 617.7 | 69026.0723
270 | double | L3+S22 | 操作：开S29-2 + 不操作（S22 基本策略） | 281400 | 0 | 281400 | - | 2.5112e-07 | 68408.443 | 617.7 | 69026.143
270 | double | L3+S23 | 操作：开S13-1 + 不操作（S23 基本策略） | 1404800 | 0 | 1404800 | - | 2.5112e-07 | 68408.7957 | 617.7 | 69026.4958
270 | double | L3+S24 | 操作：开S29-2 + 不操作（S24 基本策略） | 415400 | 0 | 415400 | - | 2.5112e-07 | 68408.9001 | 617.7 | 69026.6001
270 | double | L3+S25 | 操作：开S29-2 + 不操作（S25 基本策略） | 686500 | 0 | 686500 | - | 2.5112e-07 | 68409.0724 | 617.7 | 69026.7725
270 | double | L3+S26 | 操作：开S29-2 + 不操作（S26 基本策略） | 234500 | 0 | 234500 | - | 2.5112e-07 | 68409.1313 | 617.7 | 69026.8314
270 | double | L3+S27 | 操作：开S62-3+开S29-2(源:L3) | 0 | 3191.0398 | 3191.0398 | - | 2.5112e-07 | 68409.1313 | 617.7008 | 69026.8322
270 | double | L3+S28 | 操作：开S29-2 + 不操作（S28 基本策略） | 242550 | 0 | 242550 | - | 2.5112e-07 | 68409.1922 | 617.7008 | 69026.8931
270 | double | L6+U16 | 操作：开S13-1 + 不操作（U16 基本策略） | 271200 | 0 | 271200 | - | 1.0739e-05 | 68412.1047 | 617.7008 | 69029.8056
270 | double | L6+U17 | 操作：开S13-1 + 不操作（U17 基本策略） | 26800 | 0 | 26800 | - | 1.0739e-05 | 68412.3926 | 617.7008 | 69030.0934
270 | double | L6+U18 | 操作：开S13-1 + 不操作（U18 基本策略） | 354000 | 0 | 354000 | - | 1.0739e-05 | 68416.1943 | 617.7008 | 69033.8951
270 | double | L6+U19 | 操作：开S13-1 + 不操作（U19 基本策略） | 16080 | 0 | 16080 | - | 1.0739e-05 | 68416.367 | 617.7008 | 69034.0678
270 | double | L6+U20 | 操作：开S13-1 + 不操作（U20 基本策略） | 40200 | 0 | 40200 | - | 1.0739e-05 | 68416.7987 | 617.7008 | 69034.4995
270 | double | L6+U21 | 操作：开S13-1 + 不操作（U21 基本策略） | 212400 | 0 | 212400 | - | 1.0739e-05 | 68419.0797 | 617.7008 | 69036.7806
270 | double | L6+U22 | 操作：开S13-1 + 不操作（U22 基本策略） | 40200 | 0 | 40200 | - | 1.0739e-05 | 68419.5114 | 617.7008 | 69037.2123
270 | double | L6+U23 | 操作：开S13-1 + 不操作（U23 基本策略） | 40200 | 0 | 40200 | - | 1.0739e-05 | 68419.9432 | 617.7008 | 69037.644
270 | double | L6+U24 | 操作：开S13-1 + 不操作（U24 基本策略） | 26800 | 0 | 26800 | - | 1.0739e-05 | 68420.231 | 617.7008 | 69037.9318
270 | double | L6+U25 | 操作：开S13-1 + 不操作（U25 基本策略） | 40200 | 0 | 40200 | - | 1.0739e-05 | 68420.6627 | 617.7008 | 69038.3635
270 | double | L6+U26 | 操作：开S13-1 + 不操作（U26 基本策略） | 26800 | 0 | 26800 | - | 1.0739e-05 | 68420.9505 | 617.7008 | 69038.6514
270 | double | L6+U27 | 操作：开S13-1 + 不操作（U27 基本策略） | 135600 | 0 | 135600 | - | 1.0739e-05 | 68422.4068 | 617.7008 | 69040.1076
270 | double | L6+U28 | 操作：开S13-1 + 不操作（U28 基本策略） | 67000 | 0 | 67000 | - | 1.0739e-05 | 68423.1263 | 617.7008 | 69040.8271
270 | double | L6+U29 | 操作：开S13-1 + 不操作（U29 基本策略） | 212400 | 0 | 212400 | - | 1.0739e-05 | 68425.4073 | 617.7008 | 69043.1082
270 | double | L6+U30 | 操作：开S13-1 + 不操作（U30 基本策略） | 67000 | 0 | 67000 | - | 1.0739e-05 | 68426.1269 | 617.7008 | 69043.8277
270 | double | L6+U31 | 操作：开S13-1 + 不操作（U31 基本策略） | 271200 | 0 | 271200 | - | 1.0739e-05 | 68429.0394 | 617.7008 | 69046.7402
270 | double | L6+U32 | 操作：开S13-1 + 不操作（U32 基本策略） | 708000 | 0 | 708000 | - | 1.0739e-05 | 68436.6428 | 617.7008 | 69054.3436
270 | double | L6+U33 | 操作：开S13-1 + 不操作（U33 基本策略） | 339000 | 0 | 339000 | - | 1.0739e-05 | 68440.2834 | 617.7008 | 69057.9843
270 | double | L6+U34 | 操作：开S13-1 + 不操作（U34 基本策略） | 203400 | 0 | 203400 | - | 1.0739e-05 | 68442.4678 | 617.7008 | 69060.1686
270 | double | L6+U35 | 操作：开S13-1 + 不操作（U35 基本策略） | 26800 | 0 | 26800 | - | 1.0739e-05 | 68442.7556 | 617.7008 | 69060.4565
270 | double | L6+U36 | 操作：开S13-1 + 不操作（U36 基本策略） | 354000 | 0 | 354000 | - | 1.0739e-05 | 68446.5573 | 617.7008 | 69064.2582
270 | double | L6+U37 | 操作：开S13-1 + 不操作（U37 基本策略） | 60300 | 0 | 60300 | - | 1.0739e-05 | 68447.2049 | 617.7008 | 69064.9058
270 | double | L6+U38 | 操作：开S13-1 + 不操作（U38 基本策略） | 474600 | 0 | 474600 | - | 1.0739e-05 | 68452.3018 | 617.7008 | 69070.0026
270 | double | L6+U39 | 操作：开S13-1 + 不操作（U39 基本策略） | 60300 | 0 | 60300 | - | 1.0739e-05 | 68452.9494 | 617.7008 | 69070.6502
270 | double | L6+U40 | 操作：开S13-1 + 不操作（U40 基本策略） | 424800 | 0 | 424800 | - | 1.0739e-05 | 68457.5114 | 617.7008 | 69075.2123
270 | double | L6+U41 | 操作：开S13-1 + 不操作（U41 基本策略） | 40200 | 0 | 40200 | - | 1.0739e-05 | 68457.9431 | 617.7008 | 69075.644
270 | double | L6+U42 | 操作：开S13-1 + 不操作（U42 基本策略） | 226000 | 0 | 226000 | - | 1.0739e-05 | 68460.3702 | 617.7008 | 69078.0711
270 | double | L6+U43 | 操作：开S13-1 + 不操作（U43 基本策略） | 26800 | 0 | 26800 | - | 1.0739e-05 | 68460.658 | 617.7008 | 69078.3589
270 | double | L6+U44 | 操作：开S13-1 + 不操作（U44 基本策略） | 40200 | 0 | 40200 | - | 1.0739e-05 | 68461.0898 | 617.7008 | 69078.7906
270 | double | L6+U45 | 操作：开S13-1 + 不操作（U45 基本策略） | 424800 | 0 | 424800 | - | 1.0739e-05 | 68465.6518 | 617.7008 | 69083.3527
270 | double | L8+U16 | 操作：开S13-1 + 不操作（U16 基本策略） | 271200 | 0 | 271200 | - | 7.6364e-06 | 68467.7228 | 617.7008 | 69085.4237
270 | double | L8+U17 | 操作：开S13-1 + 不操作（U17 基本策略） | 26800 | 0 | 26800 | - | 7.6364e-06 | 68467.9275 | 617.7008 | 69085.6283
270 | double | L8+U18 | 操作：开S13-1 + 不操作（U18 基本策略） | 354000 | 0 | 354000 | - | 7.6364e-06 | 68470.6307 | 617.7008 | 69088.3316
270 | double | L8+U19 | 操作：开S13-1 + 不操作（U19 基本策略） | 16080 | 0 | 16080 | - | 7.6364e-06 | 68470.7535 | 617.7008 | 69088.4544
270 | double | L8+U20 | 操作：开S13-1 + 不操作（U20 基本策略） | 40200 | 0 | 40200 | - | 7.6364e-06 | 68471.0605 | 617.7008 | 69088.7614
270 | double | L8+U21 | 操作：开S13-1 + 不操作（U21 基本策略） | 212400 | 0 | 212400 | - | 7.6364e-06 | 68472.6825 | 617.7008 | 69090.3833
270 | double | L8+U22 | 操作：开S13-1 + 不操作（U22 基本策略） | 40200 | 0 | 40200 | - | 7.6364e-06 | 68472.9894 | 617.7008 | 69090.6903
270 | double | L8+U23 | 操作：开S13-1 + 不操作（U23 基本策略） | 40200 | 0 | 40200 | - | 7.6364e-06 | 68473.2964 | 617.7008 | 69090.9973
270 | double | L8+U24 | 操作：开S13-1 + 不操作（U24 基本策略） | 26800 | 0 | 26800 | - | 7.6364e-06 | 68473.5011 | 617.7008 | 69091.2019
270 | double | L8+U25 | 操作：开S13-1 + 不操作（U25 基本策略） | 40200 | 0 | 40200 | - | 7.6364e-06 | 68473.8081 | 617.7008 | 69091.5089
270 | double | L8+U26 | 操作：开S13-1 + 不操作（U26 基本策略） | 26800 | 0 | 26800 | - | 7.6364e-06 | 68474.0127 | 617.7008 | 69091.7136
270 | double | L8+U27 | 操作：开S13-1 + 不操作（U27 基本策略） | 135600 | 0 | 135600 | - | 7.6364e-06 | 68475.0482 | 617.7008 | 69092.7491
270 | double | L8+U28 | 操作：开S13-1 + 不操作（U28 基本策略） | 67000 | 0 | 67000 | - | 7.6364e-06 | 68475.5598 | 617.7008 | 69093.2607
270 | double | L8+U29 | 操作：开S13-1 + 不操作（U29 基本策略） | 212400 | 0 | 212400 | - | 7.6364e-06 | 68477.1818 | 617.7008 | 69094.8827
270 | double | L8+U30 | 操作：开S13-1 + 不操作（U30 基本策略） | 67000 | 0 | 67000 | - | 7.6364e-06 | 68477.6934 | 617.7008 | 69095.3943
270 | double | L8+U31 | 操作：开S13-1 + 不操作（U31 基本策略） | 271200 | 0 | 271200 | - | 7.6364e-06 | 68479.7644 | 617.7008 | 69097.4653
270 | double | L8+U32 | 操作：开S13-1 + 不操作（U32 基本策略） | 708000 | 0 | 708000 | - | 7.6364e-06 | 68485.171 | 617.7008 | 69102.8718
270 | double | L8+U33 | 操作：开S13-1 + 不操作（U33 基本策略） | 339000 | 0 | 339000 | - | 7.6364e-06 | 68487.7597 | 617.7008 | 69105.4605
270 | double | L8+U34 | 操作：开S13-1 + 不操作（U34 基本策略） | 203400 | 0 | 203400 | - | 7.6364e-06 | 68489.3129 | 617.7008 | 69107.0138
270 | double | L8+U35 | 操作：开S13-1 + 不操作（U35 基本策略） | 26800 | 0 | 26800 | - | 7.6364e-06 | 68489.5176 | 617.7008 | 69107.2184
270 | double | L8+U36 | 操作：开S13-1 + 不操作（U36 基本策略） | 354000 | 0 | 354000 | - | 7.6364e-06 | 68492.2208 | 617.7008 | 69109.9217
270 | double | L8+U37 | 操作：开S13-1 + 不操作（U37 基本策略） | 60300 | 0 | 60300 | - | 7.6364e-06 | 68492.6813 | 617.7008 | 69110.3822
270 | double | L8+U38 | 操作：开S13-1 + 不操作（U38 基本策略） | 474600 | 0 | 474600 | - | 7.6364e-06 | 68496.3055 | 617.7008 | 69114.0064
270 | double | L8+U39 | 操作：开S13-1 + 不操作（U39 基本策略） | 60300 | 0 | 60300 | - | 7.6364e-06 | 68496.766 | 617.7008 | 69114.4669
270 | double | L8+U40 | 操作：开S13-1 + 不操作（U40 基本策略） | 424800 | 0 | 424800 | - | 7.6364e-06 | 68500.0099 | 617.7008 | 69117.7108
270 | double | L8+U41 | 操作：开S13-1 + 不操作（U41 基本策略） | 40200 | 0 | 40200 | - | 7.6364e-06 | 68500.3169 | 617.7008 | 69118.0178
270 | double | L8+U42 | 操作：开S13-1 + 不操作（U42 基本策略） | 226000 | 0 | 226000 | - | 7.6364e-06 | 68502.0427 | 617.7008 | 69119.7436
270 | double | L8+U43 | 操作：开S13-1 + 不操作（U43 基本策略） | 26800 | 0 | 26800 | - | 7.6364e-06 | 68502.2474 | 617.7008 | 69119.9482
270 | double | L8+U44 | 操作：开S13-1 + 不操作（U44 基本策略） | 40200 | 0 | 40200 | - | 7.6364e-06 | 68502.5544 | 617.7008 | 69120.2552
270 | double | L8+U45 | 操作：开S13-1 + 不操作（U45 基本策略） | 424800 | 0 | 424800 | - | 7.6364e-06 | 68505.7983 | 617.7008 | 69123.4991
270 | double | L13+U1 | 不操作（L13 基本策略） + 不操作（U1 基本策略） | 26800 | 0 | 26800 | - | 4.7921e-06 | 68505.9267 | 617.7008 | 69123.6276
270 | double | L13+U2 | 不操作（L13 基本策略） + 不操作（U2 基本策略） | 40200 | 0 | 40200 | - | 4.7921e-06 | 68506.1194 | 617.7008 | 69123.8202
270 | double | L13+U3 | 不操作（L13 基本策略） + 不操作（U3 基本策略） | 40200 | 0 | 40200 | - | 4.7921e-06 | 68506.312 | 617.7008 | 69124.0128
270 | double | L13+U4 | 不操作（L13 基本策略） + 不操作（U4 基本策略） | 40200 | 0 | 40200 | - | 4.7921e-06 | 68506.5046 | 617.7008 | 69124.2055
270 | double | L13+U5 | 不操作（L13 基本策略） + 不操作（U5 基本策略） | 67000 | 0 | 67000 | - | 4.7921e-06 | 68506.8257 | 617.7008 | 69124.5266
270 | double | L13+U6 | 不操作（L13 基本策略） + 不操作（U6 基本策略） | 40200 | 0 | 40200 | - | 4.7921e-06 | 68507.0183 | 617.7008 | 69124.7192
270 | double | L13+U7 | 不操作（L13 基本策略） + 不操作（U7 基本策略） | 212400 | 0 | 212400 | - | 4.7921e-06 | 68508.0362 | 617.7008 | 69125.737
270 | double | L13+U8 | 不操作（L13 基本策略） + 不操作（U8 基本策略） | 40200 | 0 | 40200 | - | 4.7921e-06 | 68508.2288 | 617.7008 | 69125.9297
270 | double | L13+U9 | 不操作（L13 基本策略） + 不操作（U9 基本策略） | 424800 | 0 | 424800 | - | 4.7921e-06 | 68510.2645 | 617.7008 | 69127.9653
270 | double | L13+U10 | 不操作（L13 基本策略） + 不操作（U10 基本策略） | 134000 | 0 | 134000 | - | 4.7921e-06 | 68510.9066 | 617.7008 | 69128.6075
270 | double | L13+U11 | 不操作（L13 基本策略） + 不操作（U11 基本策略） | 339000 | 0 | 339000 | - | 4.7921e-06 | 68512.5311 | 617.7008 | 69130.232
270 | double | L13+U12 | 不操作（L13 基本策略） + 不操作（U12 基本策略） | 708000 | 0 | 708000 | - | 4.7921e-06 | 68515.9239 | 617.7008 | 69133.6248
270 | double | L13+U13 | 不操作（L13 基本策略） + 不操作（U13 基本策略） | 40200 | 0 | 40200 | - | 4.7921e-06 | 68516.1166 | 617.7008 | 69133.8174
270 | double | L13+U14 | 不操作（L13 基本策略） + 不操作（U14 基本策略） | 1486800 | 0 | 1486800 | - | 4.7921e-06 | 68523.2414 | 617.7008 | 69140.9422
270 | double | L13+U15 | 不操作（L13 基本策略） + 不操作（U15 基本策略） | 140700 | 0 | 140700 | - | 4.7921e-06 | 68523.9156 | 617.7008 | 69141.6165
270 | double | L13+U16 | 不操作（L13 基本策略） + 不操作（U16 基本策略） | 271200 | 0 | 271200 | - | 4.7921e-06 | 68525.2153 | 617.7008 | 69142.9161
270 | double | L13+U17 | 不操作（L13 基本策略） + 不操作（U17 基本策略） | 26800 | 0 | 26800 | - | 4.7921e-06 | 68525.3437 | 617.7008 | 69143.0445
270 | double | L13+U18 | 不操作（L13 基本策略） + 不操作（U18 基本策略） | 354000 | 0 | 354000 | - | 4.7921e-06 | 68527.0401 | 617.7008 | 69144.7409
270 | double | L13+U19 | 不操作（L13 基本策略） + 不操作（U19 基本策略） | 16080 | 0 | 16080 | - | 4.7921e-06 | 68527.1171 | 617.7008 | 69144.818
270 | double | L13+U20 | 不操作（L13 基本策略） + 不操作（U20 基本策略） | 40200 | 0 | 40200 | - | 4.7921e-06 | 68527.3098 | 617.7008 | 69145.0106
270 | double | L13+U21 | 不操作（L13 基本策略） + 不操作（U21 基本策略） | 212400 | 0 | 212400 | - | 4.7921e-06 | 68528.3276 | 617.7008 | 69146.0285
270 | double | L13+U22 | 不操作（L13 基本策略） + 不操作（U22 基本策略） | 40200 | 0 | 40200 | - | 4.7921e-06 | 68528.5202 | 617.7008 | 69146.2211
270 | double | L13+U23 | 不操作（L13 基本策略） + 不操作（U23 基本策略） | 40200 | 0 | 40200 | - | 4.7921e-06 | 68528.7129 | 617.7008 | 69146.4137
270 | double | L13+U24 | 不操作（L13 基本策略） + 不操作（U24 基本策略） | 26800 | 0 | 26800 | - | 4.7921e-06 | 68528.8413 | 617.7008 | 69146.5422
270 | double | L13+U25 | 不操作（L13 基本策略） + 不操作（U25 基本策略） | 40200 | 0 | 40200 | - | 4.7921e-06 | 68529.034 | 617.7008 | 69146.7348
270 | double | L13+U26 | 不操作（L13 基本策略） + 不操作（U26 基本策略） | 26800 | 0 | 26800 | - | 4.7921e-06 | 68529.1624 | 617.7008 | 69146.8632
270 | double | L13+U27 | 不操作（L13 基本策略） + 不操作（U27 基本策略） | 135600 | 0 | 135600 | - | 4.7921e-06 | 68529.8122 | 617.7008 | 69147.513
270 | double | L13+U28 | 不操作（L13 基本策略） + 不操作（U28 基本策略） | 67000 | 0 | 67000 | - | 4.7921e-06 | 68530.1333 | 617.7008 | 69147.8341
270 | double | L13+U29 | 不操作（L13 基本策略） + 不操作（U29 基本策略） | 212400 | 0 | 212400 | - | 4.7921e-06 | 68531.1511 | 617.7008 | 69148.8519
270 | double | L13+U30 | 不操作（L13 基本策略） + 不操作（U30 基本策略） | 67000 | 0 | 67000 | - | 4.7921e-06 | 68531.4722 | 617.7008 | 69149.173
270 | double | L4+U16 | 操作：关S27+开S62-3+开S13-1 + 不操作（U16 基本策略） | 271200 | 17739.6646 | 288939.6646 | - | 6.297e-07 | 68531.6429 | 617.712 | 69149.3549
270 | double | L4+U17 | 操作：关S27+开S62-3+开S13-1 + 不操作（U17 基本策略） | 26800 | 17739.6646 | 44539.6646 | - | 6.297e-07 | 68531.6598 | 617.7232 | 69149.383
270 | double | L4+U18 | 操作：关S27+开S62-3+开S13-1 + 不操作（U18 基本策略） | 354000 | 17739.6646 | 371739.6646 | - | 6.297e-07 | 68531.8827 | 617.7344 | 69149.6171
270 | double | L4+U19 | 操作：关S27+开S62-3+开S13-1 + 不操作（U19 基本策略） | 16080 | 17739.6646 | 33819.6646 | - | 6.297e-07 | 68531.8928 | 617.7455 | 69149.6384
270 | double | L4+U20 | 操作：关S27+开S62-3+开S13-1 + 不操作（U20 基本策略） | 40200 | 17739.6646 | 57939.6646 | - | 6.297e-07 | 68531.9182 | 617.7567 | 69149.6749
270 | double | L4+U21 | 操作：关S27+开S62-3+开S13-1 + 不操作（U21 基本策略） | 212400 | 17739.6646 | 230139.6646 | - | 6.297e-07 | 68532.0519 | 617.7679 | 69149.8198
270 | double | L4+U22 | 操作：关S27+开S62-3+开S13-1 + 不操作（U22 基本策略） | 40200 | 17739.6646 | 57939.6646 | - | 6.297e-07 | 68532.0772 | 617.779 | 69149.8563
270 | double | L4+U23 | 操作：关S27+开S62-3+开S13-1 + 不操作（U23 基本策略） | 40200 | 17739.6646 | 57939.6646 | - | 6.297e-07 | 68532.1025 | 617.7902 | 69149.8928
270 | double | L4+U24 | 操作：关S27+开S62-3+开S13-1 + 不操作（U24 基本策略） | 26800 | 17739.6646 | 44539.6646 | - | 6.297e-07 | 68532.1194 | 617.8014 | 69149.9208
270 | double | L4+U25 | 操作：关S27+开S62-3+开S13-1 + 不操作（U25 基本策略） | 40200 | 17739.6646 | 57939.6646 | - | 6.297e-07 | 68532.1447 | 617.8126 | 69149.9573
270 | double | L4+U26 | 操作：关S27+开S62-3+开S13-1 + 不操作（U26 基本策略） | 26800 | 17739.6646 | 44539.6646 | - | 6.297e-07 | 68532.1616 | 617.8237 | 69149.9853
270 | double | L4+U27 | 操作：关S27+开S62-3+开S13-1 + 不操作（U27 基本策略） | 135600 | 17739.6646 | 153339.6646 | - | 6.297e-07 | 68532.247 | 617.8349 | 69150.0819
270 | double | L4+U28 | 操作：关S27+开S62-3+开S13-1 + 不操作（U28 基本策略） | 67000 | 17739.6646 | 84739.6646 | - | 6.297e-07 | 68532.2892 | 617.8461 | 69150.1352
270 | double | L4+U29 | 操作：关S27+开S62-3+开S13-1 + 不操作（U29 基本策略） | 212400 | 17739.6646 | 230139.6646 | - | 6.297e-07 | 68532.4229 | 617.8572 | 69150.2802
270 | double | L4+U30 | 操作：关S27+开S62-3+开S13-1 + 不操作（U30 基本策略） | 67000 | 17739.6646 | 84739.6646 | - | 6.297e-07 | 68532.4651 | 617.8684 | 69150.3335
270 | double | L4+U31 | 操作：关S27+开S62-3+开S13-1 + 不操作（U31 基本策略） | 271200 | 17739.6646 | 288939.6646 | - | 6.297e-07 | 68532.6359 | 617.8796 | 69150.5155
270 | double | L4+U32 | 操作：关S27+开S62-3+开S13-1 + 不操作（U32 基本策略） | 708000 | 17739.6646 | 725739.6646 | - | 6.297e-07 | 68533.0817 | 617.8908 | 69150.9725
270 | double | L4+U33 | 操作：关S27+开S62-3+开S13-1 + 不操作（U33 基本策略） | 339000 | 17739.6646 | 356739.6646 | - | 6.297e-07 | 68533.2952 | 617.9019 | 69151.1971
270 | double | L4+U34 | 操作：关S27+开S62-3+开S13-1 + 不操作（U34 基本策略） | 203400 | 17739.6646 | 221139.6646 | - | 6.297e-07 | 68533.4233 | 617.9131 | 69151.3364
270 | double | L4+U35 | 操作：关S27+开S62-3+开S13-1 + 不操作（U35 基本策略） | 26800 | 17739.6646 | 44539.6646 | - | 6.297e-07 | 68533.4402 | 617.9243 | 69151.3644
270 | double | L4+U36 | 操作：关S27+开S62-3+开S13-1 + 不操作（U36 基本策略） | 354000 | 17739.6646 | 371739.6646 | - | 6.297e-07 | 68533.6631 | 617.9354 | 69151.5985
270 | double | L4+U37 | 操作：关S27+开S62-3+开S13-1 + 不操作（U37 基本策略） | 60300 | 17739.6646 | 78039.6646 | - | 6.297e-07 | 68533.701 | 617.9466 | 69151.6476
270 | double | L4+U38 | 操作：关S27+开S62-3+开S13-1 + 不操作（U38 基本策略） | 474600 | 17739.6646 | 492339.6646 | - | 6.297e-07 | 68533.9999 | 617.9578 | 69151.9577
270 | double | L4+U39 | 操作：关S27+开S62-3+开S13-1 + 不操作（U39 基本策略） | 60300 | 17739.6646 | 78039.6646 | - | 6.297e-07 | 68534.0379 | 617.9689 | 69152.0068
270 | double | L4+U40 | 操作：关S27+开S62-3+开S13-1 + 不操作（U40 基本策略） | 424800 | 17739.6646 | 442539.6646 | - | 6.297e-07 | 68534.3054 | 617.9801 | 69152.2855
270 | double | L4+U41 | 操作：关S27+开S62-3+开S13-1 + 不操作（U41 基本策略） | 40200 | 17739.6646 | 57939.6646 | - | 6.297e-07 | 68534.3307 | 617.9913 | 69152.322
270 | double | L4+U42 | 操作：关S27+开S62-3+开S13-1 + 不操作（U42 基本策略） | 226000 | 17739.6646 | 243739.6646 | - | 6.297e-07 | 68534.473 | 618.0025 | 69152.4754
270 | double | L4+U43 | 操作：关S27+开S62-3+开S13-1 + 不操作（U43 基本策略） | 26800 | 17739.6646 | 44539.6646 | - | 6.297e-07 | 68534.4899 | 618.0136 | 69152.5035
270 | double | L4+U44 | 操作：关S27+开S62-3+开S13-1 + 不操作（U44 基本策略） | 40200 | 13295.8899 | 53495.8899 | - | 6.297e-07 | 68534.5152 | 618.022 | 69152.5372
270 | double | L4+U45 | 操作：关S27+开S62-3+开S13-1 + 不操作（U45 基本策略） | 424800 | 8850.2564 | 433650.2564 | - | 6.297e-07 | 68534.7827 | 618.0276 | 69152.8103
270 | double | L2+U16 | 操作：开S29-2 + 不操作（U16 基本策略） | 271200 | 0 | 271200 | - | 3.1482e-07 | 68534.8681 | 618.0276 | 69152.8956
270 | double | L2+U17 | 操作：开S29-2 + 不操作（U17 基本策略） | 26800 | 0 | 26800 | - | 3.1482e-07 | 68534.8765 | 618.0276 | 69152.9041
270 | double | L2+U18 | 操作：开S29-2 + 不操作（U18 基本策略） | 354000 | 0 | 354000 | - | 3.1482e-07 | 68534.9879 | 618.0276 | 69153.0155
270 | double | L2+U19 | 操作：开S29-2 + 不操作（U19 基本策略） | 16080 | 0 | 16080 | - | 3.1482e-07 | 68534.993 | 618.0276 | 69153.0206
270 | double | L2+U20 | 操作：开S29-2 + 不操作（U20 基本策略） | 40200 | 0 | 40200 | - | 3.1482e-07 | 68535.0057 | 618.0276 | 69153.0332
270 | double | L2+U21 | 操作：开S29-2 + 不操作（U21 基本策略） | 212400 | 0 | 212400 | - | 3.1482e-07 | 68535.0725 | 618.0276 | 69153.1001
270 | double | L2+U22 | 操作：开S29-2 + 不操作（U22 基本策略） | 40200 | 0 | 40200 | - | 3.1482e-07 | 68535.0852 | 618.0276 | 69153.1128
270 | double | L2+U23 | 操作：开S29-2 + 不操作（U23 基本策略） | 40200 | 0 | 40200 | - | 3.1482e-07 | 68535.0978 | 618.0276 | 69153.1254
270 | double | L2+U24 | 操作：开S29-2 + 不操作（U24 基本策略） | 26800 | 0 | 26800 | - | 3.1482e-07 | 68535.1063 | 618.0276 | 69153.1338
270 | double | L2+U25 | 操作：开S29-2 + 不操作（U25 基本策略） | 40200 | 0 | 40200 | - | 3.1482e-07 | 68535.1189 | 618.0276 | 69153.1465
270 | double | L2+U26 | 操作：开S29-2 + 不操作（U26 基本策略） | 26800 | 0 | 26800 | - | 3.1482e-07 | 68535.1274 | 618.0276 | 69153.1549
270 | double | L2+U27 | 操作：开S29-2 + 不操作（U27 基本策略） | 135600 | 0 | 135600 | - | 3.1482e-07 | 68535.1701 | 618.0276 | 69153.1976
270 | double | L2+U28 | 操作：开S29-2 + 不操作（U28 基本策略） | 67000 | 0 | 67000 | - | 3.1482e-07 | 68535.1911 | 618.0276 | 69153.2187
270 | double | L2+U29 | 操作：开S29-2 + 不操作（U29 基本策略） | 212400 | 0 | 212400 | - | 3.1482e-07 | 68535.258 | 618.0276 | 69153.2856
270 | double | L2+U30 | 操作：开S29-2 + 不操作（U30 基本策略） | 67000 | 0 | 67000 | - | 3.1482e-07 | 68535.2791 | 618.0276 | 69153.3067
270 | double | L2+U31 | 操作：开S29-2 + 不操作（U31 基本策略） | 271200 | 0 | 271200 | - | 3.1482e-07 | 68535.3645 | 618.0276 | 69153.3921
270 | double | L2+U32 | 操作：开S29-2 + 不操作（U32 基本策略） | 708000 | 0 | 708000 | - | 3.1482e-07 | 68535.5874 | 618.0276 | 69153.615
270 | double | L2+U33 | 操作：开S29-2 + 不操作（U33 基本策略） | 339000 | 0 | 339000 | - | 3.1482e-07 | 68535.6941 | 618.0276 | 69153.7217
270 | double | L2+U34 | 操作：开S29-2 + 不操作（U34 基本策略） | 203400 | 0 | 203400 | - | 3.1482e-07 | 68535.7581 | 618.0276 | 69153.7857
270 | double | L2+U35 | 操作：开S29-2 + 不操作（U35 基本策略） | 26800 | 0 | 26800 | - | 3.1482e-07 | 68535.7666 | 618.0276 | 69153.7942
270 | double | L2+U36 | 操作：开S29-2 + 不操作（U36 基本策略） | 354000 | 0 | 354000 | - | 3.1482e-07 | 68535.878 | 618.0276 | 69153.9056
270 | double | L2+U37 | 操作：开S29-2 + 不操作（U37 基本策略） | 60300 | 0 | 60300 | - | 3.1482e-07 | 68535.897 | 618.0276 | 69153.9246
270 | double | L2+U38 | 操作：开S29-2 + 不操作（U38 基本策略） | 474600 | 0 | 474600 | - | 3.1482e-07 | 68536.0464 | 618.0276 | 69154.074
270 | double | L2+U39 | 操作：开S29-2 + 不操作（U39 基本策略） | 60300 | 0 | 60300 | - | 3.1482e-07 | 68536.0654 | 618.0276 | 69154.093
270 | double | L2+U40 | 操作：开S29-2 + 不操作（U40 基本策略） | 424800 | 0 | 424800 | - | 3.1482e-07 | 68536.1991 | 618.0276 | 69154.2267
270 | double | L2+U41 | 操作：开S29-2 + 不操作（U41 基本策略） | 40200 | 0 | 40200 | - | 3.1482e-07 | 68536.2118 | 618.0276 | 69154.2394
270 | double | L2+U42 | 操作：开S29-2 + 不操作（U42 基本策略） | 226000 | 0 | 226000 | - | 3.1482e-07 | 68536.2829 | 618.0276 | 69154.3105
270 | double | L2+U43 | 操作：开S29-2 + 不操作（U43 基本策略） | 26800 | 0 | 26800 | - | 3.1482e-07 | 68536.2914 | 618.0276 | 69154.319
270 | double | L2+U44 | 操作：开S29-2 + 不操作（U44 基本策略） | 40200 | 0 | 40200 | - | 3.1482e-07 | 68536.304 | 618.0276 | 69154.3316
270 | double | L2+U45 | 操作：开S29-2 + 不操作（U45 基本策略） | 424800 | 0 | 424800 | - | 3.1482e-07 | 68536.4378 | 618.0276 | 69154.4653
270 | double | L13+U31 | 不操作（L13 基本策略） + 不操作（U31 基本策略） | 271200 | 0 | 271200 | - | 4.7921e-06 | 68537.7374 | 618.0276 | 69155.765
270 | double | L13+U32 | 不操作（L13 基本策略） + 不操作（U32 基本策略） | 708000 | 0 | 708000 | - | 4.7921e-06 | 68541.1302 | 618.0276 | 69159.1577
270 | double | L13+U33 | 不操作（L13 基本策略） + 不操作（U33 基本策略） | 339000 | 0 | 339000 | - | 4.7921e-06 | 68542.7547 | 618.0276 | 69160.7822
270 | double | L13+U34 | 不操作（L13 基本策略） + 不操作（U34 基本策略） | 203400 | 0 | 203400 | - | 4.7921e-06 | 68543.7294 | 618.0276 | 69161.757
270 | double | L13+U35 | 不操作（L13 基本策略） + 不操作（U35 基本策略） | 26800 | 0 | 26800 | - | 4.7921e-06 | 68543.8578 | 618.0276 | 69161.8854
270 | double | L13+U36 | 不操作（L13 基本策略） + 不操作（U36 基本策略） | 354000 | 0 | 354000 | - | 4.7921e-06 | 68545.5542 | 618.0276 | 69163.5818
270 | double | L13+U37 | 不操作（L13 基本策略） + 不操作（U37 基本策略） | 60300 | 0 | 60300 | - | 4.7921e-06 | 68545.8432 | 618.0276 | 69163.8707
270 | double | L13+U38 | 不操作（L13 基本策略） + 不操作（U38 基本策略） | 474600 | 0 | 474600 | - | 4.7921e-06 | 68548.1175 | 618.0276 | 69166.145
270 | double | L13+U39 | 不操作（L13 基本策略） + 不操作（U39 基本策略） | 60300 | 0 | 60300 | - | 4.7921e-06 | 68548.4064 | 618.0276 | 69166.434
270 | double | L13+U40 | 不操作（L13 基本策略） + 不操作（U40 基本策略） | 424800 | 0 | 424800 | - | 4.7921e-06 | 68550.4421 | 618.0276 | 69168.4697
270 | double | L13+U41 | 不操作（L13 基本策略） + 不操作（U41 基本策略） | 40200 | 0 | 40200 | - | 4.7921e-06 | 68550.6347 | 618.0276 | 69168.6623
270 | double | L13+U42 | 不操作（L13 基本策略） + 不操作（U42 基本策略） | 226000 | 0 | 226000 | - | 4.7921e-06 | 68551.7177 | 618.0276 | 69169.7453
270 | double | L13+U43 | 不操作（L13 基本策略） + 不操作（U43 基本策略） | 26800 | 0 | 26800 | - | 4.7921e-06 | 68551.8462 | 618.0276 | 69169.8738
270 | double | L13+U44 | 不操作（L13 基本策略） + 不操作（U44 基本策略） | 40200 | 0 | 40200 | - | 4.7921e-06 | 68552.0388 | 618.0276 | 69170.0664
270 | double | L13+U45 | 不操作（L13 基本策略） + 不操作（U45 基本策略） | 424800 | 0 | 424800 | - | 4.7921e-06 | 68554.0745 | 618.0276 | 69172.1021
270 | double | L13+U46 | 不操作（L13 基本策略） + 不操作（U46 基本策略） | 100500 | 0 | 100500 | - | 4.7921e-06 | 68554.5561 | 618.0276 | 69172.5837
270 | double | L13+U47 | 不操作（L13 基本策略） + 不操作（U47 基本策略） | 708000 | 0 | 708000 | - | 4.7921e-06 | 68557.9489 | 618.0276 | 69175.9764
270 | double | L13+U48 | 不操作（L13 基本策略） + 不操作（U48 基本策略） | 281400 | 0 | 281400 | - | 4.7921e-06 | 68559.2974 | 618.0276 | 69177.3249
270 | double | L13+U49 | 不操作（L13 基本策略） + 不操作（U49 基本策略） | 949200 | 0 | 949200 | - | 4.7921e-06 | 68563.846 | 618.0276 | 69181.8736
270 | double | L13+U50 | 不操作（L13 基本策略） + 不操作（U50 基本策略） | 40200 | 0 | 40200 | - | 4.7921e-06 | 68564.0386 | 618.0276 | 69182.0662
270 | double | L13+U51 | 不操作（L13 基本策略） + 不操作（U51 基本策略） | 281400 | 0 | 281400 | - | 4.7921e-06 | 68565.3871 | 618.0276 | 69183.4147
270 | double | L13+U52 | 不操作（L13 基本策略） + 不操作（U52 基本策略） | 134000 | 0 | 134000 | - | 4.7921e-06 | 68566.0293 | 618.0276 | 69184.0568
270 | double | L13+U53 | 不操作（L13 基本策略） + 不操作（U53 基本策略） | 452000 | 0 | 452000 | - | 4.7921e-06 | 68568.1953 | 618.0276 | 69186.2228
270 | double | L13+U54 | 不操作（L13 基本策略） + 不操作（U54 基本策略） | 100500 | 0 | 100500 | - | 4.7921e-06 | 68568.6769 | 618.0276 | 69186.7044
270 | double | L13+U55 | 不操作（L13 基本策略） + 不操作（U55 基本策略） | 134000 | 0 | 134000 | - | 4.7921e-06 | 68569.319 | 618.0276 | 69187.3466
270 | double | L13+U56 | 不操作（L13 基本策略） + 不操作（U56 基本策略） | 90400 | 0 | 90400 | - | 4.7921e-06 | 68569.7522 | 618.0276 | 69187.7798
270 | double | L13+U57 | 不操作（L13 基本策略） + 不操作（U57 基本策略） | 80400 | 0 | 80400 | - | 4.7921e-06 | 68570.1375 | 618.0276 | 69188.1651
270 | double | L13+U58 | 不操作（L13 基本策略） + 不操作（U58 基本策略） | 212400 | 0 | 212400 | - | 4.7921e-06 | 68571.1553 | 618.0276 | 69189.1829
270 | double | L13+U59 | 不操作（L13 基本策略） + 不操作（U59 基本策略） | 30150 | 0 | 30150 | - | 4.7921e-06 | 68571.2998 | 618.0276 | 69189.3274
270 | double | L13+U60 | 不操作（L13 基本策略） + 不操作（U60 基本策略） | 40200 | 0 | 40200 | - | 4.7921e-06 | 68571.4924 | 618.0276 | 69189.52
270 | double | L14+U16 | 打开开关 S9 + 不操作（U16 基本策略） | 271200 | 0 | 271200 | - | 7.6364e-06 | 68573.5634 | 618.0276 | 69191.591
270 | double | L14+U17 | 打开开关 S9 + 不操作（U17 基本策略） | 26800 | 0 | 26800 | - | 7.6364e-06 | 68573.7681 | 618.0276 | 69191.7957
270 | double | L14+U18 | 打开开关 S9 + 不操作（U18 基本策略） | 354000 | 0 | 354000 | - | 7.6364e-06 | 68576.4713 | 618.0276 | 69194.4989
270 | double | L14+U19 | 打开开关 S9 + 不操作（U19 基本策略） | 16080 | 0 | 16080 | - | 7.6364e-06 | 68576.5941 | 618.0276 | 69194.6217
270 | double | L14+U20 | 不操作（L14 基本策略） + 打开开关 S9 | 40200 | 0 | 40200 | - | 7.6364e-06 | 68576.9011 | 618.0276 | 69194.9287
270 | double | L14+U21 | 不操作（L14 基本策略） + 打开开关 S9 | 212400 | 0 | 212400 | - | 7.6364e-06 | 68578.5231 | 618.0276 | 69196.5507
270 | double | L14+U22 | 不操作（L14 基本策略） + 打开开关 S9 | 40200 | 0 | 40200 | - | 7.6364e-06 | 68578.8301 | 618.0276 | 69196.8576
270 | double | L14+U23 | 打开开关 S9 + 不操作（U23 基本策略） | 40200 | 0 | 40200 | - | 7.6364e-06 | 68579.137 | 618.0276 | 69197.1646
270 | double | L14+U24 | 打开开关 S9 + 不操作（U24 基本策略） | 26800 | 0 | 26800 | - | 7.6364e-06 | 68579.3417 | 618.0276 | 69197.3693
270 | double | L14+U25 | 打开开关 S9 + 不操作（U25 基本策略） | 40200 | 0 | 40200 | - | 7.6364e-06 | 68579.6487 | 618.0276 | 69197.6763
270 | double | L14+U26 | 打开开关 S9 + 不操作（U26 基本策略） | 26800 | 0 | 26800 | - | 7.6364e-06 | 68579.8533 | 618.0276 | 69197.8809
270 | double | L14+U27 | 打开开关 S9 + 不操作（U27 基本策略） | 135600 | 0 | 135600 | - | 7.6364e-06 | 68580.8888 | 618.0276 | 69198.9164
270 | double | L14+U28 | 打开开关 S9 + 不操作（U28 基本策略） | 67000 | 0 | 67000 | - | 7.6364e-06 | 68581.4005 | 618.0276 | 69199.428
270 | double | L14+U29 | 打开开关 S9 + 不操作（U29 基本策略） | 212400 | 0 | 212400 | - | 7.6364e-06 | 68583.0224 | 618.0276 | 69201.05
270 | double | L14+U30 | 打开开关 S9 + 不操作（U30 基本策略） | 67000 | 0 | 67000 | - | 7.6364e-06 | 68583.5341 | 618.0276 | 69201.5616
270 | double | L14+U31 | 打开开关 S9 + 不操作（U31 基本策略） | 271200 | 0 | 271200 | - | 7.6364e-06 | 68585.605 | 618.0276 | 69203.6326
270 | double | L14+U32 | 打开开关 S9 + 不操作（U32 基本策略） | 708000 | 0 | 708000 | - | 7.6364e-06 | 68591.0116 | 618.0276 | 69209.0392
270 | double | L14+U33 | 打开开关 S9 + 不操作（U33 基本策略） | 339000 | 0 | 339000 | - | 7.6364e-06 | 68593.6003 | 618.0276 | 69211.6279
270 | double | L14+U34 | 打开开关 S9 + 不操作（U34 基本策略） | 203400 | 0 | 203400 | - | 7.6364e-06 | 68595.1535 | 618.0276 | 69213.1811
270 | double | L14+U35 | 打开开关 S9 + 不操作（U35 基本策略） | 26800 | 0 | 26800 | - | 7.6364e-06 | 68595.3582 | 618.0276 | 69213.3858
270 | double | L14+U36 | 打开开关 S9 + 不操作（U36 基本策略） | 354000 | 0 | 354000 | - | 7.6364e-06 | 68598.0615 | 618.0276 | 69216.089
270 | double | L14+U37 | 打开开关 S9 + 不操作（U37 基本策略） | 60300 | 0 | 60300 | - | 7.6364e-06 | 68598.5219 | 618.0276 | 69216.5495
270 | double | L14+U38 | 打开开关 S9 + 不操作（U38 基本策略） | 474600 | 0 | 474600 | - | 7.6364e-06 | 68602.1461 | 618.0276 | 69220.1737
270 | double | L14+U39 | 打开开关 S9 + 不操作（U39 基本策略） | 60300 | 0 | 60300 | - | 7.6364e-06 | 68602.6066 | 618.0276 | 69220.6342
270 | double | L14+U40 | 打开开关 S9 + 不操作（U40 基本策略） | 424800 | 0 | 424800 | - | 7.6364e-06 | 68605.8505 | 618.0276 | 69223.8781
270 | double | L14+U41 | 打开开关 S9 + 不操作（U41 基本策略） | 40200 | 0 | 40200 | - | 7.6364e-06 | 68606.1575 | 618.0276 | 69224.1851
270 | double | L14+U42 | 打开开关 S9 + 不操作（U42 基本策略） | 226000 | 0 | 226000 | - | 7.6364e-06 | 68607.8833 | 618.0276 | 69225.9109
270 | double | L14+U43 | 打开开关 S9 + 不操作（U43 基本策略） | 26800 | 0 | 26800 | - | 7.6364e-06 | 68608.088 | 618.0276 | 69226.1156
270 | double | L14+U44 | 打开开关 S9 + 不操作（U44 基本策略） | 40200 | 0 | 40200 | - | 7.6364e-06 | 68608.395 | 618.0276 | 69226.4226
270 | double | L14+U45 | 打开开关 S9 + 不操作（U45 基本策略） | 424800 | 0 | 424800 | - | 7.6364e-06 | 68611.6389 | 618.0276 | 69229.6665
270 | double | L8+U46 | 操作：开S13-1 + 不操作（U46 基本策略） | 100500 | 0 | 100500 | - | 7.6364e-06 | 68612.4064 | 618.0276 | 69230.4339
270 | double | L8+U47 | 操作：开S13-1 + 不操作（U47 基本策略） | 708000 | 0 | 708000 | - | 7.6364e-06 | 68617.8129 | 618.0276 | 69235.8405
270 | double | L8+U48 | 操作：开S13-1 + 不操作（U48 基本策略） | 281400 | 0 | 281400 | - | 7.6364e-06 | 68619.9618 | 618.0276 | 69237.9893
270 | double | L8+U49 | 操作：开S13-1 + 不操作（U49 基本策略） | 949200 | 0 | 949200 | - | 7.6364e-06 | 68627.2102 | 618.0276 | 69245.2378
270 | double | L8+U50 | 操作：开S13-1 + 不操作（U50 基本策略） | 40200 | 0 | 40200 | - | 7.6364e-06 | 68627.5172 | 618.0276 | 69245.5448
270 | double | L8+U51 | 操作：开S13-1 + 不操作（U51 基本策略） | 281400 | 0 | 281400 | - | 7.6364e-06 | 68629.666 | 618.0276 | 69247.6936
270 | double | L8+U52 | 操作：开S13-1 + 不操作（U52 基本策略） | 134000 | 0 | 134000 | - | 7.6364e-06 | 68630.6893 | 618.0276 | 69248.7169
270 | double | L8+U53 | 操作：开S13-1 + 不操作（U53 基本策略） | 452000 | 0 | 452000 | - | 7.6364e-06 | 68634.141 | 618.0276 | 69252.1685
270 | double | L8+U54 | 操作：开S13-1 + 不操作（U54 基本策略） | 100500 | 0 | 100500 | - | 7.6364e-06 | 68634.9084 | 618.0276 | 69252.936
270 | double | L8+U55 | 操作：开S13-1 + 不操作（U55 基本策略） | 134000 | 0 | 134000 | - | 7.6364e-06 | 68635.9317 | 618.0276 | 69253.9593
270 | double | L8+U56 | 操作：开S13-1 + 不操作（U56 基本策略） | 90400 | 0 | 90400 | - | 7.6364e-06 | 68636.622 | 618.0276 | 69254.6496
270 | double | L8+U57 | 操作：开S13-1 + 不操作（U57 基本策略） | 80400 | 0 | 80400 | - | 7.6364e-06 | 68637.236 | 618.0276 | 69255.2635
270 | double | L8+U58 | 操作：开S13-1 + 不操作（U58 基本策略） | 212400 | 0 | 212400 | - | 7.6364e-06 | 68638.8579 | 618.0276 | 69256.8855
270 | double | L8+U59 | 操作：开S13-1 + 不操作（U59 基本策略） | 30150 | 0 | 30150 | - | 7.6364e-06 | 68639.0882 | 618.0276 | 69257.1157
270 | double | L8+U60 | 操作：开S13-1 + 不操作（U60 基本策略） | 40200 | 0 | 40200 | - | 7.6364e-06 | 68639.3951 | 618.0276 | 69257.4227
270 | double | L8+U61 | 操作：开S13-1 + 不操作（U61 基本策略） | 318600 | 0 | 318600 | - | 7.6364e-06 | 68641.8281 | 618.0276 | 69259.8557
270 | double | L8+U62 | 操作：开S13-1 + 不操作（U62 基本策略） | 80400 | 0 | 80400 | - | 7.6364e-06 | 68642.4421 | 618.0276 | 69260.4696
270 | double | L8+S1 | 操作：开S13-1+开S29-2(源:L8) | 0 | 0 | 0 | - | 3.0454e-06 | 68642.4421 | 618.0276 | 69260.4696
270 | double | L8+S2 | 操作：开S13-1(源:L8) | 292800 | 0 | 292800 | - | 3.0454e-06 | 68643.3337 | 618.0276 | 69261.3613
270 | double | L8+S3 | 操作：开S13-1(源:L8) | 40200 | 0 | 40200 | - | 3.0454e-06 | 68643.4562 | 618.0276 | 69261.4837
270 | double | L8+S4 | 操作：开S13-1(源:L8) | 424800 | 0 | 424800 | - | 3.0454e-06 | 68644.7498 | 618.0276 | 69262.7774
270 | double | L8+S5 | 操作：开S13-1(源:L8) | 897800 | 0 | 897800 | - | 3.0454e-06 | 68647.4839 | 618.0276 | 69265.5115
270 | double | L8+S6 | 操作：开S13-1 + 不操作（S6 基本策略） | 1627500 | 0 | 1627500 | - | 3.0454e-06 | 68652.4403 | 618.0276 | 69270.4678
270 | double | L8+S7 | 操作：开S13-1 + 不操作（S7 基本策略） | 0 | 0 | 0 | - | 3.0454e-06 | 68652.4403 | 618.0276 | 69270.4678
270 | double | L8+S8 | 操作：开S13-1+开S29-2(源:L8) | 0 | 0 | 0 | - | 3.0454e-06 | 68652.4403 | 618.0276 | 69270.4678
270 | double | L8+S9 | 操作：开S13-1 + 不操作（S9 基本策略） | 0 | 0 | 0 | - | 3.0454e-06 | 68652.4403 | 618.0276 | 69270.4678
270 | double | L8+S10 | 操作：开S13-1 + 打开开关 S9 | 0 | 0 | 0 | - | 3.0454e-06 | 68652.4403 | 618.0276 | 69270.4678
270 | double | L8+S11 | 操作：开S13-1+开S29-2(源:L8) | 0 | 0 | 0 | - | 3.0454e-06 | 68652.4403 | 618.0276 | 69270.4678
270 | double | L8+S12 | 操作：开S13-1+开S29-2(源:L8) | 0 | 0 | 0 | - | 3.0454e-06 | 68652.4403 | 618.0276 | 69270.4678
270 | double | L8+S13 | 操作：开S13-1 + 不操作（S13 基本策略） | 1046200 | 0 | 1046200 | - | 3.0454e-06 | 68655.6263 | 618.0276 | 69273.6539
270 | double | L6+U46 | 操作：开S13-1 + 不操作（U46 基本策略） | 100500 | 0 | 100500 | - | 1.0739e-05 | 68656.7056 | 618.0276 | 69274.7332
270 | double | L6+U47 | 操作：开S13-1 + 不操作（U47 基本策略） | 708000 | 0 | 708000 | - | 1.0739e-05 | 68664.3091 | 618.0276 | 69282.3366
270 | double | L6+U48 | 操作：开S13-1 + 不操作（U48 基本策略） | 281400 | 0 | 281400 | - | 1.0739e-05 | 68667.3311 | 618.0276 | 69285.3587
270 | double | L6+U49 | 操作：开S13-1 + 不操作（U49 基本策略） | 949200 | 0 | 949200 | - | 1.0739e-05 | 68677.5249 | 618.0276 | 69295.5524
270 | double | L6+U50 | 操作：开S13-1 + 不操作（U50 基本策略） | 40200 | 0 | 40200 | - | 1.0739e-05 | 68677.9566 | 618.0276 | 69295.9842
270 | double | L6+U51 | 操作：开S13-1 + 不操作（U51 基本策略） | 281400 | 0 | 281400 | - | 1.0739e-05 | 68680.9786 | 618.0276 | 69299.0062
270 | double | L6+U52 | 操作：开S13-1 + 不操作（U52 基本策略） | 134000 | 0 | 134000 | - | 1.0739e-05 | 68682.4177 | 618.0276 | 69300.4453
270 | double | L6+U53 | 操作：开S13-1 + 不操作（U53 基本策略） | 452000 | 0 | 452000 | - | 1.0739e-05 | 68687.2719 | 618.0276 | 69305.2994
270 | double | L6+U54 | 操作：开S13-1 + 不操作（U54 基本策略） | 100500 | 0 | 100500 | - | 1.0739e-05 | 68688.3512 | 618.0276 | 69306.3787
270 | double | L6+U55 | 操作：开S13-1 + 不操作（U55 基本策略） | 134000 | 0 | 134000 | - | 1.0739e-05 | 68689.7902 | 618.0276 | 69307.8178
270 | double | L6+U56 | 操作：开S13-1 + 不操作（U56 基本策略） | 90400 | 0 | 90400 | - | 1.0739e-05 | 68690.7611 | 618.0276 | 69308.7886
270 | double | L6+U57 | 操作：开S13-1 + 不操作（U57 基本策略） | 80400 | 0 | 80400 | - | 1.0739e-05 | 68691.6245 | 618.0276 | 69309.6521
270 | double | L6+U58 | 操作：开S13-1 + 不操作（U58 基本策略） | 212400 | 0 | 212400 | - | 1.0739e-05 | 68693.9055 | 618.0276 | 69311.9331
270 | double | L6+U59 | 操作：开S13-1 + 不操作（U59 基本策略） | 30150 | 0 | 30150 | - | 1.0739e-05 | 68694.2293 | 618.0276 | 69312.2569
270 | double | L6+U60 | 操作：开S13-1 + 不操作（U60 基本策略） | 40200 | 0 | 40200 | - | 1.0739e-05 | 68694.661 | 618.0276 | 69312.6886
270 | double | L6+U61 | 操作：开S13-1 + 不操作（U61 基本策略） | 318600 | 0 | 318600 | - | 1.0739e-05 | 68698.0826 | 618.0276 | 69316.1102
270 | double | L6+U62 | 操作：开S13-1 + 不操作（U62 基本策略） | 80400 | 0 | 80400 | - | 1.0739e-05 | 68698.946 | 618.0276 | 69316.9736
270 | double | L6+S1 | 操作：开S13-1+开S29-2(源:L6) | 0 | 0 | 0 | - | 4.2828e-06 | 68698.946 | 618.0276 | 69316.9736
270 | double | L6+S2 | 操作：开S13-1(源:L6) | 40200 | 0 | 40200 | - | 4.2828e-06 | 68699.1182 | 618.0276 | 69317.1458
270 | double | L6+S3 | 操作：开S13-1(源:L6) | 212400 | 0 | 212400 | - | 4.2828e-06 | 68700.0279 | 618.0276 | 69318.0554
270 | double | L6+S4 | 操作：开S13-1(源:L6) | 677400 | 0 | 677400 | - | 4.2828e-06 | 68702.929 | 618.0276 | 69320.9566
270 | double | L6+S5 | 操作：开S13-1(源:L6) | 1150400 | 0 | 1150400 | - | 4.2828e-06 | 68707.856 | 618.0276 | 69325.8836
270 | double | L6+S6 | 操作：开S13-1 + 不操作（S6 基本策略） | 1627500 | 0 | 1627500 | - | 4.2828e-06 | 68714.8263 | 618.0276 | 69332.8538
270 | double | L6+S7 | 操作：开S13-1 + 不操作（S7 基本策略） | 0 | 0 | 0 | - | 4.2828e-06 | 68714.8263 | 618.0276 | 69332.8538
270 | double | L6+S8 | 操作：开S13-1+开S29-2(源:L6) | 0 | 0 | 0 | - | 4.2828e-06 | 68714.8263 | 618.0276 | 69332.8538
270 | double | L6+S9 | 操作：开S13-1 + 不操作（S9 基本策略） | 0 | 0 | 0 | - | 4.2828e-06 | 68714.8263 | 618.0276 | 69332.8538
270 | double | L6+S10 | 操作：开S13-1 + 打开开关 S9 | 0 | 0 | 0 | - | 4.2828e-06 | 68714.8263 | 618.0276 | 69332.8538
270 | double | L6+S11 | 操作：开S13-1+开S29-2(源:L6) | 0 | 0 | 0 | - | 4.2828e-06 | 68714.8263 | 618.0276 | 69332.8538
270 | double | L6+S12 | 操作：开S13-1+开S29-2(源:L6) | 0 | 0 | 0 | - | 4.2828e-06 | 68714.8263 | 618.0276 | 69332.8538
270 | double | L6+S13 | 操作：开S13-1 + 不操作（S13 基本策略） | 1046200 | 0 | 1046200 | - | 4.2828e-06 | 68719.307 | 618.0276 | 69337.3345
270 | double | L4+U46 | 操作：关S27+开S62-3+开S13-1 + 不操作（U46 基本策略） | 100500 | 6590.5976 | 107090.5976 | - | 6.297e-07 | 68719.3702 | 618.0317 | 69337.402
270 | double | L4+U47 | 操作：关S27+开S62-3+开S13-1 + 不操作（U47 基本策略） | 708000 | 2865.2336 | 710865.2336 | - | 6.297e-07 | 68719.8161 | 618.0335 | 69337.8496
270 | double | L4+U48 | 操作：关S27+开S62-3+开S13-1 + 不操作（U48 基本策略） | 281400 | 0 | 281400 | - | 6.297e-07 | 68719.9933 | 618.0335 | 69338.0268
270 | double | L4+U49 | 操作：关S27+开S62-3+开S13-1 + 不操作（U49 基本策略） | 949200 | 0 | 949200 | - | 6.297e-07 | 68720.591 | 618.0335 | 69338.6245
270 | double | L4+U50 | 操作：关S27+开S62-3+开S13-1 + 不操作（U50 基本策略） | 40200 | 13272.8602 | 53472.8602 | - | 6.297e-07 | 68720.6163 | 618.0419 | 69338.6582
270 | double | L4+U51 | 操作：关S27+开S62-3+开S13-1 + 不操作（U51 基本策略） | 281400 | 0 | 281400 | - | 6.297e-07 | 68720.7935 | 618.0419 | 69338.8354
270 | double | L4+U52 | 操作：关S27+开S62-3+开S13-1 + 不操作（U52 基本策略） | 134000 | 2851.3515 | 136851.3515 | - | 6.297e-07 | 68720.8779 | 618.0437 | 69338.9216
270 | double | L4+U53 | 操作：关S27+开S62-3+开S13-1 + 不操作（U53 基本策略） | 452000 | 2905.7557 | 454905.7557 | - | 6.297e-07 | 68721.1625 | 618.0455 | 69339.208
270 | double | L4+U54 | 操作：关S27+开S62-3+开S13-1 + 不操作（U54 基本策略） | 100500 | 6610.3772 | 107110.3772 | - | 6.297e-07 | 68721.2258 | 618.0497 | 69339.2755
270 | double | L4+U55 | 操作：关S27+开S62-3+开S13-1 + 不操作（U55 基本策略） | 134000 | 2901.3443 | 136901.3443 | - | 6.297e-07 | 68721.3102 | 618.0515 | 69339.3617
270 | double | L4+U56 | 操作：关S27+开S62-3+开S13-1 + 不操作（U56 基本策略） | 90400 | 17739.6646 | 108139.6646 | - | 6.297e-07 | 68721.3671 | 618.0627 | 69339.4298
270 | double | L4+U57 | 操作：关S27+开S62-3+开S13-1 + 不操作（U57 基本策略） | 80400 | 17739.6646 | 98139.6646 | - | 6.297e-07 | 68721.4177 | 618.0738 | 69339.4916
270 | double | L4+U58 | 操作：关S27+开S62-3+开S13-1 + 不操作（U58 基本策略） | 212400 | 17739.6646 | 230139.6646 | - | 6.297e-07 | 68721.5515 | 618.085 | 69339.6365
270 | double | L4+U59 | 操作：关S27+开S62-3+开S13-1 + 不操作（U59 基本策略） | 30150 | 17739.6646 | 47889.6646 | - | 6.297e-07 | 68721.5704 | 618.0962 | 69339.6666
270 | double | L4+U60 | 操作：关S27+开S62-3+开S13-1 + 不操作（U60 基本策略） | 40200 | 17739.6646 | 57939.6646 | - | 6.297e-07 | 68721.5958 | 618.1074 | 69339.7031
270 | double | L4+U61 | 操作：关S27+开S62-3+开S13-1 + 不操作（U61 基本策略） | 318600 | 17739.6646 | 336339.6646 | - | 6.297e-07 | 68721.7964 | 618.1185 | 69339.9149
270 | double | L4+U62 | 操作：关S27+开S62-3+开S13-1 + 不操作（U62 基本策略） | 80400 | 17739.6646 | 98139.6646 | - | 6.297e-07 | 68721.847 | 618.1297 | 69339.9767
270 | double | L4+S1 | 操作：开S62-3+开S13-1+开S29-2(源:L4) | 0 | 41828.0357 | 41828.0357 | - | 2.5112e-07 | 68721.847 | 618.1402 | 69339.9872
270 | double | L4+S2 | 操作：开S62-3+开S13-1(源:L4) | 1694500 | 0 | 1694500 | - | 2.5112e-07 | 68722.2725 | 618.1402 | 69340.4127
270 | double | L4+S3 | 操作：开S13-1(源:L4) | 1947100 | 0 | 1947100 | - | 2.5112e-07 | 68722.7615 | 618.1402 | 69340.9017
270 | double | L4+S4 | 操作：开S13-1(源:L4) | 2412100 | 0 | 2412100 | - | 2.5112e-07 | 68723.3672 | 618.1402 | 69341.5074
270 | double | L4+S5 | 操作：开S13-1(源:L4) | 2885100 | 0 | 2885100 | - | 2.5112e-07 | 68724.0918 | 618.1402 | 69342.232
270 | double | L4+S6 | 操作：开S62-3+开S13-1 + 不操作（S6 基本策略） | 1627500 | 0 | 1627500 | - | 2.5112e-07 | 68724.5005 | 618.1402 | 69342.6407
270 | double | L4+S7 | 操作：关S27+开S62-3+开S13-1 + 不操作（S7 基本策略） | 0 | 17739.6646 | 17739.6646 | - | 2.5112e-07 | 68724.5005 | 618.1447 | 69342.6451
270 | double | L4+S8 | 操作：开S62-3+开S13-1+开S29-2(源:L4) | 0 | 41828.0357 | 41828.0357 | - | 2.5112e-07 | 68724.5005 | 618.1552 | 69342.6556
270 | double | L4+S9 | 操作：关S27+开S62-3+开S13-1 + 不操作（S9 基本策略） | 0 | 17739.6646 | 17739.6646 | - | 2.5112e-07 | 68724.5005 | 618.1596 | 69342.6601
270 | double | L4+S10 | 操作：关S27+开S62-3+开S13-1 + 打开开关 S9 | 0 | 17739.6646 | 17739.6646 | - | 2.5112e-07 | 68724.5005 | 618.1641 | 69342.6645
270 | double | L4+S11 | 操作：开S62-3+开S13-1+开S29-2(源:L4) | 0 | 41828.0357 | 41828.0357 | - | 2.5112e-07 | 68724.5005 | 618.1746 | 69342.675
270 | double | L4+S12 | 操作：开S62-3+开S13-1+开S29-2(源:L4) | 0 | 41828.0357 | 41828.0357 | - | 2.5112e-07 | 68724.5005 | 618.1851 | 69342.6855
270 | double | L4+S13 | 操作：关S27+开S62-3+开S13-1 + 不操作（S13 基本策略） | 1046200 | 17739.6646 | 1063939.6646 | - | 2.5112e-07 | 68724.7632 | 618.1895 | 69342.9527
270 | double | L15+U1 | 打开开关 S9 + 不操作（U1 基本策略） | 26800 | 0 | 26800 | - | 3.4665e-06 | 68724.8561 | 618.1895 | 69343.0456
270 | double | L15+U2 | 打开开关 S9 + 不操作（U2 基本策略） | 40200 | 0 | 40200 | - | 3.4665e-06 | 68724.9954 | 618.1895 | 69343.185
270 | double | L15+U3 | 打开开关 S9 + 不操作（U3 基本策略） | 40200 | 0 | 40200 | - | 3.4665e-06 | 68725.1348 | 618.1895 | 69343.3243
270 | double | L15+U4 | 打开开关 S9 + 不操作（U4 基本策略） | 40200 | 0 | 40200 | - | 3.4665e-06 | 68725.2741 | 618.1895 | 69343.4637
270 | double | L15+U5 | 打开开关 S9 + 不操作（U5 基本策略） | 67000 | 0 | 67000 | - | 3.4665e-06 | 68725.5064 | 618.1895 | 69343.6959
270 | double | L15+U6 | 打开开关 S9 + 不操作（U6 基本策略） | 40200 | 0 | 40200 | - | 3.4665e-06 | 68725.6458 | 618.1895 | 69343.8353
270 | double | L15+U7 | 打开开关 S9 + 不操作（U7 基本策略） | 212400 | 0 | 212400 | - | 3.4665e-06 | 68726.382 | 618.1895 | 69344.5716
270 | double | L15+U8 | 打开开关 S9 + 不操作（U8 基本策略） | 40200 | 0 | 40200 | - | 3.4665e-06 | 68726.5214 | 618.1895 | 69344.7109
270 | double | L15+U9 | 打开开关 S9 + 不操作（U9 基本策略） | 424800 | 0 | 424800 | - | 3.4665e-06 | 68727.994 | 618.1895 | 69346.1835
270 | double | L15+U10 | 打开开关 S9 + 不操作（U10 基本策略） | 134000 | 0 | 134000 | - | 3.4665e-06 | 68728.4585 | 618.1895 | 69346.648
270 | double | L15+U11 | 打开开关 S9 + 不操作（U11 基本策略） | 339000 | 0 | 339000 | - | 3.4665e-06 | 68729.6336 | 618.1895 | 69347.8231
270 | double | L15+U12 | 打开开关 S9 + 不操作（U12 基本策略） | 708000 | 0 | 708000 | - | 3.4665e-06 | 68732.0879 | 618.1895 | 69350.2774
270 | double | L15+U13 | 打开开关 S9 + 不操作（U13 基本策略） | 40200 | 0 | 40200 | - | 3.4665e-06 | 68732.2272 | 618.1895 | 69350.4168
270 | double | L15+U14 | 打开开关 S9 + 不操作（U14 基本策略） | 1486800 | 0 | 1486800 | - | 3.4665e-06 | 68737.3812 | 618.1895 | 69355.5707
270 | double | L15+U15 | 打开开关 S9 + 不操作（U15 基本策略） | 140700 | 0 | 140700 | - | 3.4665e-06 | 68737.8689 | 618.1895 | 69356.0585
270 | double | L15+U16 | 打开开关 S9 + 不操作（U16 基本策略） | 271200 | 0 | 271200 | - | 3.4665e-06 | 68738.809 | 618.1895 | 69356.9986
270 | double | L15+U17 | 打开开关 S9 + 不操作（U17 基本策略） | 26800 | 0 | 26800 | - | 3.4665e-06 | 68738.9019 | 618.1895 | 69357.0915
270 | double | L15+U18 | 打开开关 S9 + 不操作（U18 基本策略） | 354000 | 0 | 354000 | - | 3.4665e-06 | 68740.1291 | 618.1895 | 69358.3186
270 | double | L15+U19 | 打开开关 S9 + 不操作（U19 基本策略） | 16080 | 0 | 16080 | - | 3.4665e-06 | 68740.1848 | 618.1895 | 69358.3743
270 | double | L15+U20 | 不操作（L15 基本策略） + 打开开关 S9 | 40200 | 0 | 40200 | - | 3.4665e-06 | 68740.3242 | 618.1895 | 69358.5137
270 | double | L15+U21 | 不操作（L15 基本策略） + 打开开关 S9 | 212400 | 0 | 212400 | - | 3.4665e-06 | 68741.0604 | 618.1895 | 69359.25
270 | double | L15+U22 | 不操作（L15 基本策略） + 打开开关 S9 | 40200 | 0 | 40200 | - | 3.4665e-06 | 68741.1998 | 618.1895 | 69359.3893
270 | double | L15+U23 | 打开开关 S9 + 不操作（U23 基本策略） | 40200 | 0 | 40200 | - | 3.4665e-06 | 68741.3392 | 618.1895 | 69359.5287
270 | double | L15+U24 | 打开开关 S9 + 不操作（U24 基本策略） | 26800 | 0 | 26800 | - | 3.4665e-06 | 68741.4321 | 618.1895 | 69359.6216
270 | double | L15+U25 | 打开开关 S9 + 不操作（U25 基本策略） | 40200 | 0 | 40200 | - | 3.4665e-06 | 68741.5714 | 618.1895 | 69359.7609
270 | double | L15+U26 | 打开开关 S9 + 不操作（U26 基本策略） | 26800 | 0 | 26800 | - | 3.4665e-06 | 68741.6643 | 618.1895 | 69359.8538
270 | double | L15+U27 | 打开开关 S9 + 不操作（U27 基本策略） | 135600 | 0 | 135600 | - | 3.4665e-06 | 68742.1344 | 618.1895 | 69360.3239
270 | double | L15+U28 | 打开开关 S9 + 不操作（U28 基本策略） | 67000 | 0 | 67000 | - | 3.4665e-06 | 68742.3666 | 618.1895 | 69360.5562
270 | double | L15+U29 | 打开开关 S9 + 不操作（U29 基本策略） | 212400 | 0 | 212400 | - | 3.4665e-06 | 68743.1029 | 618.1895 | 69361.2924
270 | double | L15+U30 | 打开开关 S9 + 不操作（U30 基本策略） | 67000 | 0 | 67000 | - | 3.4665e-06 | 68743.3352 | 618.1895 | 69361.5247
270 | double | L2+U46 | 操作：开S29-2 + 不操作（U46 基本策略） | 100500 | 0 | 100500 | - | 3.1482e-07 | 68743.3668 | 618.1895 | 69361.5563
270 | double | L2+U47 | 操作：开S29-2 + 不操作（U47 基本策略） | 708000 | 0 | 708000 | - | 3.1482e-07 | 68743.5897 | 618.1895 | 69361.7792
270 | double | L2+U48 | 操作：开S29-2 + 不操作（U48 基本策略） | 281400 | 0 | 281400 | - | 3.1482e-07 | 68743.6783 | 618.1895 | 69361.8678
270 | double | L2+U49 | 操作：开S29-2 + 不操作（U49 基本策略） | 949200 | 0 | 949200 | - | 3.1482e-07 | 68743.9771 | 618.1895 | 69362.1666
270 | double | L2+U50 | 操作：开S29-2 + 不操作（U50 基本策略） | 40200 | 0 | 40200 | - | 3.1482e-07 | 68743.9898 | 618.1895 | 69362.1793
270 | double | L2+U51 | 操作：开S29-2 + 不操作（U51 基本策略） | 281400 | 0 | 281400 | - | 3.1482e-07 | 68744.0783 | 618.1895 | 69362.2679
270 | double | L2+U52 | 操作：开S29-2 + 不操作（U52 基本策略） | 134000 | 0 | 134000 | - | 3.1482e-07 | 68744.1205 | 618.1895 | 69362.3101
270 | double | L2+U53 | 操作：开S29-2 + 不操作（U53 基本策略） | 452000 | 0 | 452000 | - | 3.1482e-07 | 68744.2628 | 618.1895 | 69362.4524
270 | double | L2+U54 | 操作：开S29-2 + 不操作（U54 基本策略） | 100500 | 0 | 100500 | - | 3.1482e-07 | 68744.2945 | 618.1895 | 69362.484
270 | double | L2+U55 | 操作：开S29-2 + 不操作（U55 基本策略） | 134000 | 0 | 134000 | - | 3.1482e-07 | 68744.3367 | 618.1895 | 69362.5262
270 | double | L2+U56 | 操作：开S29-2 + 不操作（U56 基本策略） | 90400 | 0 | 90400 | - | 3.1482e-07 | 68744.3651 | 618.1895 | 69362.5547
270 | double | L2+U57 | 操作：开S29-2 + 不操作（U57 基本策略） | 80400 | 0 | 80400 | - | 3.1482e-07 | 68744.3904 | 618.1895 | 69362.58
270 | double | L2+U58 | 操作：开S29-2 + 不操作（U58 基本策略） | 212400 | 0 | 212400 | - | 3.1482e-07 | 68744.4573 | 618.1895 | 69362.6468
270 | double | L2+U59 | 操作：开S29-2 + 不操作（U59 基本策略） | 30150 | 0 | 30150 | - | 3.1482e-07 | 68744.4668 | 618.1895 | 69362.6563
270 | double | L2+U60 | 操作：开S29-2 + 不操作（U60 基本策略） | 40200 | 0 | 40200 | - | 3.1482e-07 | 68744.4794 | 618.1895 | 69362.669
270 | double | L2+U61 | 操作：开S29-2 + 不操作（U61 基本策略） | 318600 | 0 | 318600 | - | 3.1482e-07 | 68744.5797 | 618.1895 | 69362.7693
270 | double | L2+U62 | 操作：开S29-2 + 不操作（U62 基本策略） | 80400 | 0 | 80400 | - | 3.1482e-07 | 68744.6051 | 618.1895 | 69362.7946
270 | double | L2+S1 | 操作：开S29-2(源:L2) | 40200 | 0 | 40200 | - | 1.2555e-07 | 68744.6101 | 618.1895 | 69362.7996
270 | double | L2+S2 | 操作：开S62-3+开S13-1+开S29-2(源:L2) | 0 | 0 | 0 | - | 1.2555e-07 | 68744.6101 | 618.1895 | 69362.7996
270 | double | L2+S3 | 操作：开S13-1+开S29-2(源:L2) | 0 | 0 | 0 | - | 1.2555e-07 | 68744.6101 | 618.1895 | 69362.7996
270 | double | L2+S4 | 操作：开S13-1+开S29-2(源:L2) | 0 | 0 | 0 | - | 1.2555e-07 | 68744.6101 | 618.1895 | 69362.7996
270 | double | L2+S5 | 操作：开S13-1+开S29-2(源:L2) | 0 | 0 | 0 | - | 1.2555e-07 | 68744.6101 | 618.1895 | 69362.7996
270 | double | L2+S6 | 操作：开S29-2 + 不操作（S6 基本策略） | 1627500 | 0 | 1627500 | - | 1.2555e-07 | 68744.8144 | 618.1895 | 69363.004
270 | double | L2+S7 | 操作：开S29-2 + 不操作（S7 基本策略） | 0 | 0 | 0 | - | 1.2555e-07 | 68744.8144 | 618.1895 | 69363.004
270 | double | L2+S8 | 操作：开S62-3+开S13-1+开S29-2(源:L2) | 0 | 51334.6075 | 51334.6075 | - | 1.2555e-07 | 68744.8144 | 618.196 | 69363.0104
270 | double | L2+S9 | 操作：开S29-2 + 不操作（S9 基本策略） | 0 | 0 | 0 | - | 1.2555e-07 | 68744.8144 | 618.196 | 69363.0104
270 | double | L2+S10 | 操作：开S29-2 + 打开开关 S9 | 0 | 0 | 0 | - | 1.2555e-07 | 68744.8144 | 618.196 | 69363.0104
270 | double | L2+S11 | 操作：开S62-3+开S13-1+开S29-2(源:L2) | 0 | 603463.134 | 603463.134 | - | 1.2555e-07 | 68744.8144 | 618.2717 | 69363.0862
270 | double | L2+S12 | 操作：开S62-3+开S13-1+开S29-2(源:L2) | 0 | 410734.602 | 410734.602 | - | 1.2555e-07 | 68744.8144 | 618.3233 | 69363.1377
270 | double | L2+S13 | 操作：开S29-2 + 不操作（S13 基本策略） | 1046200 | 0 | 1046200 | - | 1.2555e-07 | 68744.9458 | 618.3233 | 69363.2691
270 | double | L5+S29 | 操作：开S62-3+开S13-1(源:L5) | 0 | 0 | 0 | - | 3.0454e-06 | 68744.9458 | 618.3233 | 69363.2691
270 | double | L5+S13-1 | 操作：关S4(源:L5) | 1938800 | 0 | 1938800 | - | 3.0454e-06 | 68750.8501 | 618.3233 | 69369.1734
270 | double | L5+S29-2 | 操作：开S62-3+开S13-1(源:L5) | 0 | 0 | 0 | - | 3.0454e-06 | 68750.8501 | 618.3233 | 69369.1734
270 | double | L5+S62-3 | 操作：开S13-1(源:L5) | 0 | 1112.4279 | 1112.4279 | - | 3.0454e-06 | 68750.8501 | 618.3267 | 69369.1768
270 | double | L5+CB1 | 操作：开S62-3+开S13-1+开S29-2(源:L5) | 0 | 0 | 0 | - | 3.0454e-06 | 68750.8501 | 618.3267 | 69369.1768
270 | double | L5+CB2 | 操作：关S3+开S62-3+开S13-1(源:L5) | 252600 | 1876233.1833 | 2128833.1833 | - | 3.0454e-06 | 68751.6194 | 624.0405 | 69375.6599
270 | double | L5+CB3 | 操作：开S13-1+开S29-2(源:L5) | 0 | 1112.4279 | 1112.4279 | - | 3.0454e-06 | 68751.6194 | 624.0439 | 69375.6633
270 | double | L5+DG1 | 操作：开S62-3+开S13-1 + 打开开关 S7 | 0 | 0 | 0 | - | 7.6364e-06 | 68751.6194 | 624.0439 | 69375.6633
270 | double | L5+DG2 | 操作：开S62-3+开S13-1 + 打开开关 S9 | 0 | 0 | 0 | - | 7.6364e-06 | 68751.6194 | 624.0439 | 69375.6633
270 | double | L5+DG3 | 操作：开S62-3+开S13-1 + 不操作（DG3 基本策略） | 0 | 0 | 0 | - | 7.6364e-06 | 68751.6194 | 624.0439 | 69375.6633
270 | double | L5+DG4 | 操作：开S62-3+开S13-1 + 打开开关 S16 | 0 | 0 | 0 | - | 7.6364e-06 | 68751.6194 | 624.0439 | 69375.6633
270 | double | L5+DG5 | 操作：开S62-3+开S13-1 + 不操作（DG5 基本策略） | 0 | 0 | 0 | - | 7.6364e-06 | 68751.6194 | 624.0439 | 69375.6633
270 | double | L5+DG6 | 操作：开S62-3+开S13-1 + 不操作（DG6 基本策略） | 0 | 0 | 0 | - | 7.6364e-06 | 68751.6194 | 624.0439 | 69375.6633
270 | double | L5+DG7 | 操作：开S62-3+开S13-1 + 不操作（DG7 基本策略） | 0 | 0 | 0 | - | 7.6364e-06 | 68751.6194 | 624.0439 | 69375.6633
270 | double | L5+DG8 | 操作：开S62-3+开S13-1 + 不操作（DG8 基本策略） | 0 | 0 | 0 | - | 7.6364e-06 | 68751.6194 | 624.0439 | 69375.6633
270 | double | L6+U1 | 操作：开S13-1 + 不操作（U1 基本策略） | 26800 | 0 | 26800 | - | 1.0739e-05 | 68751.9072 | 624.0439 | 69375.9511
270 | double | L6+U2 | 操作：开S13-1 + 不操作（U2 基本策略） | 40200 | 0 | 40200 | - | 1.0739e-05 | 68752.3389 | 624.0439 | 69376.3828
270 | double | L6+U3 | 操作：开S13-1 + 不操作（U3 基本策略） | 40200 | 0 | 40200 | - | 1.0739e-05 | 68752.7706 | 624.0439 | 69376.8145
270 | double | L6+U4 | 操作：开S13-1 + 不操作（U4 基本策略） | 40200 | 0 | 40200 | - | 1.0739e-05 | 68753.2024 | 624.0439 | 69377.2463
270 | double | L6+U5 | 操作：开S13-1 + 不操作（U5 基本策略） | 67000 | 0 | 67000 | - | 1.0739e-05 | 68753.9219 | 624.0439 | 69377.9658
270 | double | L6+U6 | 操作：开S13-1 + 不操作（U6 基本策略） | 40200 | 0 | 40200 | - | 1.0739e-05 | 68754.3536 | 624.0439 | 69378.3975
270 | double | L6+U7 | 操作：开S13-1 + 不操作（U7 基本策略） | 212400 | 0 | 212400 | - | 1.0739e-05 | 68756.6346 | 624.0439 | 69380.6785
270 | double | L6+U8 | 操作：开S13-1 + 不操作（U8 基本策略） | 40200 | 0 | 40200 | - | 1.0739e-05 | 68757.0664 | 624.0439 | 69381.1103
270 | double | L6+U9 | 操作：开S13-1 + 不操作（U9 基本策略） | 424800 | 0 | 424800 | - | 1.0739e-05 | 68761.6284 | 624.0439 | 69385.6723
270 | double | L6+U10 | 操作：开S13-1 + 不操作（U10 基本策略） | 134000 | 0 | 134000 | - | 1.0739e-05 | 68763.0675 | 624.0439 | 69387.1114
270 | double | L6+U11 | 操作：开S13-1 + 不操作（U11 基本策略） | 339000 | 0 | 339000 | - | 1.0739e-05 | 68766.7081 | 624.0439 | 69390.752
270 | double | L6+U12 | 操作：开S13-1 + 不操作（U12 基本策略） | 708000 | 0 | 708000 | - | 1.0739e-05 | 68774.3116 | 624.0439 | 69398.3554
270 | double | L6+U13 | 操作：开S13-1 + 不操作（U13 基本策略） | 40200 | 0 | 40200 | - | 1.0739e-05 | 68774.7433 | 624.0439 | 69398.7872
270 | double | L6+U14 | 操作：开S13-1 + 不操作（U14 基本策略） | 1486800 | 0 | 1486800 | - | 1.0739e-05 | 68790.7105 | 624.0439 | 69414.7544
270 | double | L6+U15 | 操作：开S13-1 + 不操作（U15 基本策略） | 140700 | 0 | 140700 | - | 1.0739e-05 | 68792.2215 | 624.0439 | 69416.2654
270 | double | L15+U31 | 打开开关 S9 + 不操作（U31 基本策略） | 271200 | 0 | 271200 | - | 3.4665e-06 | 68793.1616 | 624.0439 | 69417.2055
270 | double | L15+U32 | 打开开关 S9 + 不操作（U32 基本策略） | 708000 | 0 | 708000 | - | 3.4665e-06 | 68795.6159 | 624.0439 | 69419.6598
270 | double | L15+U33 | 打开开关 S9 + 不操作（U33 基本策略） | 339000 | 0 | 339000 | - | 3.4665e-06 | 68796.791 | 624.0439 | 69420.8349
270 | double | L15+U34 | 打开开关 S9 + 不操作（U34 基本策略） | 203400 | 0 | 203400 | - | 3.4665e-06 | 68797.4961 | 624.0439 | 69421.54
270 | double | L15+U35 | 打开开关 S9 + 不操作（U35 基本策略） | 26800 | 0 | 26800 | - | 3.4665e-06 | 68797.589 | 624.0439 | 69421.6329
270 | double | L15+U36 | 打开开关 S9 + 不操作（U36 基本策略） | 354000 | 0 | 354000 | - | 3.4665e-06 | 68798.8161 | 624.0439 | 69422.86
270 | double | L15+U37 | 打开开关 S9 + 不操作（U37 基本策略） | 60300 | 0 | 60300 | - | 3.4665e-06 | 68799.0252 | 624.0439 | 69423.0691
270 | double | L15+U38 | 打开开关 S9 + 不操作（U38 基本策略） | 474600 | 0 | 474600 | - | 3.4665e-06 | 68800.6704 | 624.0439 | 69424.7143
270 | double | L15+U39 | 打开开关 S9 + 不操作（U39 基本策略） | 60300 | 0 | 60300 | - | 3.4665e-06 | 68800.8794 | 624.0439 | 69424.9233
270 | double | L15+U40 | 打开开关 S9 + 不操作（U40 基本策略） | 424800 | 0 | 424800 | - | 3.4665e-06 | 68802.352 | 624.0439 | 69426.3959
270 | double | L15+U41 | 打开开关 S9 + 不操作（U41 基本策略） | 40200 | 0 | 40200 | - | 3.4665e-06 | 68802.4913 | 624.0439 | 69426.5352
270 | double | L15+U42 | 打开开关 S9 + 不操作（U42 基本策略） | 226000 | 0 | 226000 | - | 3.4665e-06 | 68803.2747 | 624.0439 | 69427.3186
270 | double | L15+U43 | 打开开关 S9 + 不操作（U43 基本策略） | 26800 | 0 | 26800 | - | 3.4665e-06 | 68803.3676 | 624.0439 | 69427.4115
270 | double | L15+U44 | 打开开关 S9 + 不操作（U44 基本策略） | 40200 | 0 | 40200 | - | 3.4665e-06 | 68803.507 | 624.0439 | 69427.5509
270 | double | L15+U45 | 打开开关 S9 + 不操作（U45 基本策略） | 424800 | 0 | 424800 | - | 3.4665e-06 | 68804.9796 | 624.0439 | 69429.0234
270 | double | L15+U46 | 打开开关 S9 + 不操作（U46 基本策略） | 100500 | 0 | 100500 | - | 3.4665e-06 | 68805.3279 | 624.0439 | 69429.3718
270 | double | L15+U47 | 打开开关 S9 + 不操作（U47 基本策略） | 708000 | 0 | 708000 | - | 3.4665e-06 | 68807.7822 | 624.0439 | 69431.8261
270 | double | L15+U48 | 打开开关 S9 + 不操作（U48 基本策略） | 281400 | 0 | 281400 | - | 3.4665e-06 | 68808.7577 | 624.0439 | 69432.8016
270 | double | L15+U49 | 打开开关 S9 + 不操作（U49 基本策略） | 949200 | 0 | 949200 | - | 3.4665e-06 | 68812.0481 | 624.0439 | 69436.092
270 | double | L15+U50 | 打开开关 S9 + 不操作（U50 基本策略） | 40200 | 0 | 40200 | - | 3.4665e-06 | 68812.1874 | 624.0439 | 69436.2313
270 | double | L15+U51 | 打开开关 S9 + 不操作（U51 基本策略） | 281400 | 0 | 281400 | - | 3.4665e-06 | 68813.1629 | 624.0439 | 69437.2068
270 | double | L15+U52 | 打开开关 S9 + 不操作（U52 基本策略） | 134000 | 0 | 134000 | - | 3.4665e-06 | 68813.6274 | 624.0439 | 69437.6713
270 | double | L15+U53 | 打开开关 S9 + 不操作（U53 基本策略） | 452000 | 0 | 452000 | - | 3.4665e-06 | 68815.1942 | 624.0439 | 69439.2381
270 | double | L15+U54 | 打开开关 S9 + 不操作（U54 基本策略） | 100500 | 0 | 100500 | - | 3.4665e-06 | 68815.5426 | 624.0439 | 69439.5865
270 | double | L15+U55 | 打开开关 S9 + 不操作（U55 基本策略） | 134000 | 0 | 134000 | - | 3.4665e-06 | 68816.0071 | 624.0439 | 69440.051
270 | double | L15+U56 | 打开开关 S9 + 不操作（U56 基本策略） | 90400 | 0 | 90400 | - | 3.4665e-06 | 68816.3205 | 624.0439 | 69440.3644
270 | double | L15+U57 | 打开开关 S9 + 不操作（U57 基本策略） | 80400 | 0 | 80400 | - | 3.4665e-06 | 68816.5992 | 624.0439 | 69440.6431
270 | double | L15+U58 | 打开开关 S9 + 不操作（U58 基本策略） | 212400 | 0 | 212400 | - | 3.4665e-06 | 68817.3355 | 624.0439 | 69441.3794
270 | double | L15+U59 | 打开开关 S9 + 不操作（U59 基本策略） | 30150 | 0 | 30150 | - | 3.4665e-06 | 68817.44 | 624.0439 | 69441.4839
270 | double | L15+U60 | 打开开关 S9 + 不操作（U60 基本策略） | 40200 | 0 | 40200 | - | 3.4665e-06 | 68817.5794 | 624.0439 | 69441.6232
270 | double | L7+S29 | 操作：开S62-3+开S13-1(源:L7) | 0 | 0 | 0 | - | 1.0762e-05 | 68817.5794 | 624.0439 | 69441.6232
270 | double | L7+S13-1 | 不操作（L7 基本策略）(源:L7) | 1686200 | 0 | 1686200 | - | 1.0762e-05 | 68835.7264 | 624.0439 | 69459.7703
270 | double | L7+S29-2 | 操作：开S13-1(源:L7) | 0 | 0 | 0 | - | 1.0762e-05 | 68835.7264 | 624.0439 | 69459.7703
270 | double | L7+S62-3 | 操作：开S13-1(源:L7) | 0 | 0 | 0 | - | 1.0762e-05 | 68835.7264 | 624.0439 | 69459.7703
270 | double | L7+CB1 | 操作：开S13-1+开S29-2(源:L7) | 0 | 0 | 0 | - | 1.0762e-05 | 68835.7264 | 624.0439 | 69459.7703
270 | double | L7+CB2 | 操作：开S62-3+开S13-1+开S29-2(源:L7) | 0 | 1876233.1829 | 1876233.1829 | - | 1.0762e-05 | 68835.7264 | 644.2361 | 69479.9625
270 | double | L7+CB3 | 操作：开S13-1+开S29-2(源:L7) | 0 | 0 | 0 | - | 1.0762e-05 | 68835.7264 | 644.2361 | 69479.9625
270 | double | L7+DG1 | 操作：开S13-1 + 打开开关 S7 | 0 | 0 | 0 | - | 2.6986e-05 | 68835.7264 | 644.2361 | 69479.9625
270 | double | L7+DG2 | 操作：开S13-1 + 打开开关 S9 | 0 | 0 | 0 | - | 2.6986e-05 | 68835.7264 | 644.2361 | 69479.9625
270 | double | L7+DG3 | 操作：开S13-1 + 不操作（DG3 基本策略） | 0 | 0 | 0 | - | 2.6986e-05 | 68835.7264 | 644.2361 | 69479.9625
270 | double | L7+DG4 | 操作：开S13-1 + 打开开关 S16 | 0 | 0 | 0 | - | 2.6986e-05 | 68835.7264 | 644.2361 | 69479.9625
270 | double | L7+DG5 | 操作：开S13-1 + 不操作（DG5 基本策略） | 0 | 0 | 0 | - | 2.6986e-05 | 68835.7264 | 644.2361 | 69479.9625
270 | double | L7+DG6 | 操作：开S13-1 + 不操作（DG6 基本策略） | 0 | 0 | 0 | - | 2.6986e-05 | 68835.7264 | 644.2361 | 69479.9625
270 | double | L7+DG7 | 操作：开S13-1 + 不操作（DG7 基本策略） | 0 | 0 | 0 | - | 2.6986e-05 | 68835.7264 | 644.2361 | 69479.9625
270 | double | L7+DG8 | 操作：开S13-1 + 不操作（DG8 基本策略） | 0 | 0 | 0 | - | 2.6986e-05 | 68835.7264 | 644.2361 | 69479.9625
270 | double | L8+U1 | 操作：开S13-1 + 不操作（U1 基本策略） | 26800 | 0 | 26800 | - | 7.6364e-06 | 68835.9311 | 644.2361 | 69480.1672
270 | double | L8+U2 | 操作：开S13-1 + 不操作（U2 基本策略） | 40200 | 0 | 40200 | - | 7.6364e-06 | 68836.2381 | 644.2361 | 69480.4742
270 | double | L8+U3 | 操作：开S13-1 + 不操作（U3 基本策略） | 40200 | 0 | 40200 | - | 7.6364e-06 | 68836.545 | 644.2361 | 69480.7811
270 | double | L8+U4 | 操作：开S13-1 + 不操作（U4 基本策略） | 40200 | 0 | 40200 | - | 7.6364e-06 | 68836.852 | 644.2361 | 69481.0881
270 | double | L8+U5 | 操作：开S13-1 + 不操作（U5 基本策略） | 67000 | 0 | 67000 | - | 7.6364e-06 | 68837.3637 | 644.2361 | 69481.5998
270 | double | L8+U6 | 操作：开S13-1 + 不操作（U6 基本策略） | 40200 | 0 | 40200 | - | 7.6364e-06 | 68837.6706 | 644.2361 | 69481.9067
270 | double | L8+U7 | 操作：开S13-1 + 不操作（U7 基本策略） | 212400 | 0 | 212400 | - | 7.6364e-06 | 68839.2926 | 644.2361 | 69483.5287
270 | double | L8+U8 | 操作：开S13-1 + 不操作（U8 基本策略） | 40200 | 0 | 40200 | - | 7.6364e-06 | 68839.5996 | 644.2361 | 69483.8357
270 | double | L8+U9 | 操作：开S13-1 + 不操作（U9 基本策略） | 424800 | 0 | 424800 | - | 7.6364e-06 | 68842.8435 | 644.2361 | 69487.0796
270 | double | L8+U10 | 操作：开S13-1 + 不操作（U10 基本策略） | 134000 | 0 | 134000 | - | 7.6364e-06 | 68843.8668 | 644.2361 | 69488.1029
270 | double | L8+U11 | 操作：开S13-1 + 不操作（U11 基本策略） | 339000 | 0 | 339000 | - | 7.6364e-06 | 68846.4555 | 644.2361 | 69490.6916
270 | double | L8+U12 | 操作：开S13-1 + 不操作（U12 基本策略） | 708000 | 0 | 708000 | - | 7.6364e-06 | 68851.862 | 644.2361 | 69496.0981
270 | double | L8+U13 | 操作：开S13-1 + 不操作（U13 基本策略） | 40200 | 0 | 40200 | - | 7.6364e-06 | 68852.169 | 644.2361 | 69496.4051
270 | double | L8+U14 | 操作：开S13-1 + 不操作（U14 基本策略） | 1486800 | 0 | 1486800 | - | 7.6364e-06 | 68863.5228 | 644.2361 | 69507.7589
270 | double | L8+U15 | 操作：开S13-1 + 不操作（U15 基本策略） | 140700 | 0 | 140700 | - | 7.6364e-06 | 68864.5972 | 644.2361 | 69508.8333
270 | double | L6+S14 | 操作：开S13-1 + 不操作（S14 基本策略） | 979200 | 0 | 979200 | - | 4.2828e-06 | 68868.7909 | 644.2361 | 69513.027
270 | double | L6+S15 | 操作：开S13-1 + 不操作（S15 基本策略） | 339000 | 0 | 339000 | - | 4.2828e-06 | 68870.2428 | 644.2361 | 69514.4789
270 | double | L6+S16 | 操作：开S13-1 + 不操作（S16 基本策略） | 0 | 0 | 0 | - | 4.2828e-06 | 68870.2428 | 644.2361 | 69514.4789
270 | double | L6+S17 | 操作：开S13-1 + 不操作（S17 基本策略） | 949200 | 0 | 949200 | - | 4.2828e-06 | 68874.308 | 644.2361 | 69518.5441
270 | double | L6+S18 | 操作：开S13-1 + 不操作（S18 基本策略） | 534900 | 0 | 534900 | - | 4.2828e-06 | 68876.5989 | 644.2361 | 69520.835
270 | double | L6+S19 | 操作：开S13-1 + 不操作（S19 基本策略） | 691000 | 0 | 691000 | - | 4.2828e-06 | 68879.5583 | 644.2361 | 69523.7944
270 | double | L6+S20 | 操作：开S13-1 + 不操作（S20 基本策略） | 266200 | 0 | 266200 | - | 4.2828e-06 | 68880.6984 | 644.2361 | 69524.9345
270 | double | L6+S21 | 操作：开S13-1 + 不操作（S21 基本策略） | 1089900 | 0 | 1089900 | - | 4.2828e-06 | 68885.3663 | 644.2361 | 69529.6024
270 | double | L6+S22 | 操作：开S13-1 + 不操作（S22 基本策略） | 281400 | 0 | 281400 | - | 4.2828e-06 | 68886.5714 | 644.2361 | 69530.8076
270 | double | L6+S23 | 操作：开S13-1 + 不操作（S23 基本策略） | 1404800 | 0 | 1404800 | - | 4.2828e-06 | 68892.5879 | 644.2361 | 69536.824
270 | double | L6+S24 | 操作：开S13-1 + 不操作（S24 基本策略） | 415400 | 0 | 415400 | - | 4.2828e-06 | 68894.367 | 644.2361 | 69538.6031
270 | double | L6+S25 | 操作：开S13-1 + 不操作（S25 基本策略） | 686500 | 0 | 686500 | - | 4.2828e-06 | 68897.3072 | 644.2361 | 69541.5433
270 | double | L6+S26 | 操作：开S13-1 + 不操作（S26 基本策略） | 234500 | 0 | 234500 | - | 4.2828e-06 | 68898.3115 | 644.2361 | 69542.5476
270 | double | L6+S27 | 操作：开S62-3+开S13-1(源:L6) | 0 | 0 | 0 | - | 4.2828e-06 | 68898.3115 | 644.2361 | 69542.5476
270 | double | L6+S28 | 操作：开S13-1 + 不操作（S28 基本策略） | 242550 | 0 | 242550 | - | 4.2828e-06 | 68899.3503 | 644.2361 | 69543.5864
270 | double | L6+S29 | 操作：开S62-3+开S13-1(源:L6) | 0 | 0 | 0 | - | 4.2828e-06 | 68899.3503 | 644.2361 | 69543.5864
270 | double | L6+S13-1 | 操作：关S4(源:L6) | 1898600 | 0 | 1898600 | - | 4.2828e-06 | 68907.4816 | 644.2361 | 69551.7177
270 | double | L6+S29-2 | 操作：开S13-1(源:L6) | 0 | 0 | 0 | - | 4.2828e-06 | 68907.4816 | 644.2361 | 69551.7177
270 | double | L6+S62-3 | 操作：开S13-1(源:L6) | 0 | 0 | 0 | - | 4.2828e-06 | 68907.4816 | 644.2361 | 69551.7177
270 | double | L6+CB1 | 操作：开S13-1+开S29-2(源:L6) | 0 | 0 | 0 | - | 4.2828e-06 | 68907.4816 | 644.2361 | 69551.7177
270 | double | L6+CB2 | 操作：开S62-3+开S13-1+开S29-2(源:L6) | 0 | 2039917.4054 | 2039917.4054 | - | 4.2828e-06 | 68907.4816 | 652.9727 | 69560.4543
270 | double | L6+CB3 | 操作：开S13-1+开S29-2(源:L6) | 0 | 0 | 0 | - | 4.2828e-06 | 68907.4816 | 652.9727 | 69560.4543
270 | double | L6+DG1 | 操作：开S13-1 + 打开开关 S7 | 0 | 0 | 0 | - | 1.0739e-05 | 68907.4816 | 652.9727 | 69560.4543
270 | double | L6+DG2 | 操作：开S13-1 + 打开开关 S9 | 0 | 0 | 0 | - | 1.0739e-05 | 68907.4816 | 652.9727 | 69560.4543
270 | double | L6+DG3 | 操作：开S13-1 + 不操作（DG3 基本策略） | 0 | 0 | 0 | - | 1.0739e-05 | 68907.4816 | 652.9727 | 69560.4543
270 | double | L6+DG4 | 操作：开S13-1 + 打开开关 S16 | 0 | 0 | 0 | - | 1.0739e-05 | 68907.4816 | 652.9727 | 69560.4543
270 | double | L6+DG5 | 操作：开S13-1 + 不操作（DG5 基本策略） | 0 | 0 | 0 | - | 1.0739e-05 | 68907.4816 | 652.9727 | 69560.4543
270 | double | L6+DG6 | 操作：开S13-1 + 不操作（DG6 基本策略） | 0 | 0 | 0 | - | 1.0739e-05 | 68907.4816 | 652.9727 | 69560.4543
270 | double | L6+DG7 | 操作：开S13-1 + 不操作（DG7 基本策略） | 0 | 0 | 0 | - | 1.0739e-05 | 68907.4816 | 652.9727 | 69560.4543
270 | double | L6+DG8 | 操作：开S13-1 + 不操作（DG8 基本策略） | 0 | 0 | 0 | - | 1.0739e-05 | 68907.4816 | 652.9727 | 69560.4543
270 | double | L1+S29 | 操作：开S62-3+开S29-2(源:L1) | 0 | 0 | 0 | - | 6.2772e-08 | 68907.4816 | 652.9727 | 69560.4543
270 | double | L1+S13-1 | 操作：开S29-2(源:L1) | 0 | 0 | 0 | - | 6.2772e-08 | 68907.4816 | 652.9727 | 69560.4543
270 | double | L1+S29-2 | 操作：关S27+开S62-3+开S13-1(源:L1) | 0 | 45197.4132 | 45197.4132 | - | 6.2772e-08 | 68907.4816 | 652.9755 | 69560.4572
270 | double | L1+S62-3 | 操作：开S29-2(源:L1) | 0 | 0 | 0 | - | 6.2772e-08 | 68907.4816 | 652.9755 | 69560.4572
270 | double | L1+CB1 | 操作：开S29-2(源:L1) | 26800 | 0 | 26800 | - | 6.2772e-08 | 68907.4833 | 652.9755 | 69560.4588
270 | double | L1+CB2 | 操作：开S62-3+开S29-2(源:L1) | 0 | 1836552.4882 | 1836552.4882 | - | 6.2772e-08 | 68907.4833 | 653.0908 | 69560.5741
270 | double | L1+CB3 | 操作：开S62-3+开S13-1(源:L1) | 0 | 918832.5054 | 918832.5054 | - | 6.2772e-08 | 68907.4833 | 653.1485 | 69560.6318
270 | double | L1+DG1 | 操作：开S29-2 + 打开开关 S7 | 0 | 0 | 0 | - | 1.574e-07 | 68907.4833 | 653.1485 | 69560.6318
270 | double | L1+DG2 | 操作：开S29-2 + 打开开关 S9 | 0 | 0 | 0 | - | 1.574e-07 | 68907.4833 | 653.1485 | 69560.6318
270 | double | L1+DG3 | 操作：开S29-2 + 不操作（DG3 基本策略） | 0 | 0 | 0 | - | 1.574e-07 | 68907.4833 | 653.1485 | 69560.6318
270 | double | L1+DG4 | 操作：开S29-2 + 打开开关 S16 | 0 | 0 | 0 | - | 1.574e-07 | 68907.4833 | 653.1485 | 69560.6318
270 | double | L1+DG5 | 操作：开S29-2 + 不操作（DG5 基本策略） | 0 | 0 | 0 | - | 1.574e-07 | 68907.4833 | 653.1485 | 69560.6318
270 | double | L1+DG6 | 操作：开S29-2 + 不操作（DG6 基本策略） | 0 | 0 | 0 | - | 1.574e-07 | 68907.4833 | 653.1485 | 69560.6318
270 | double | L1+DG7 | 操作：开S29-2 + 不操作（DG7 基本策略） | 0 | 0 | 0 | - | 1.574e-07 | 68907.4833 | 653.1485 | 69560.6318
270 | double | L1+DG8 | 操作：开S29-2 + 不操作（DG8 基本策略） | 0 | 0 | 0 | - | 1.574e-07 | 68907.4833 | 653.1485 | 69560.6318
270 | double | L2+U1 | 操作：开S29-2 + 不操作（U1 基本策略） | 26800 | 0 | 26800 | - | 3.1482e-07 | 68907.4918 | 653.1485 | 69560.6402
270 | double | L2+U2 | 操作：开S29-2 + 不操作（U2 基本策略） | 40200 | 0 | 40200 | - | 3.1482e-07 | 68907.5044 | 653.1485 | 69560.6529
270 | double | L2+U3 | 操作：开S29-2 + 不操作（U3 基本策略） | 40200 | 0 | 40200 | - | 3.1482e-07 | 68907.5171 | 653.1485 | 69560.6656
270 | double | L2+U4 | 操作：开S29-2 + 不操作（U4 基本策略） | 40200 | 0 | 40200 | - | 3.1482e-07 | 68907.5297 | 653.1485 | 69560.6782
270 | double | L2+U5 | 操作：开S29-2 + 不操作（U5 基本策略） | 67000 | 0 | 67000 | - | 3.1482e-07 | 68907.5508 | 653.1485 | 69560.6993
270 | double | L2+U6 | 操作：开S29-2 + 不操作（U6 基本策略） | 40200 | 0 | 40200 | - | 3.1482e-07 | 68907.5635 | 653.1485 | 69560.712
270 | double | L2+U7 | 操作：开S29-2 + 不操作（U7 基本策略） | 212400 | 0 | 212400 | - | 3.1482e-07 | 68907.6303 | 653.1485 | 69560.7788
270 | double | L2+U8 | 操作：开S29-2 + 不操作（U8 基本策略） | 40200 | 0 | 40200 | - | 3.1482e-07 | 68907.643 | 653.1485 | 69560.7915
270 | double | L2+U9 | 操作：开S29-2 + 不操作（U9 基本策略） | 424800 | 0 | 424800 | - | 3.1482e-07 | 68907.7767 | 653.1485 | 69560.9252
270 | double | L2+U10 | 操作：开S29-2 + 不操作（U10 基本策略） | 134000 | 0 | 134000 | - | 3.1482e-07 | 68907.8189 | 653.1485 | 69560.9674
270 | double | L2+U11 | 操作：开S29-2 + 不操作（U11 基本策略） | 339000 | 0 | 339000 | - | 3.1482e-07 | 68907.9256 | 653.1485 | 69561.0741
270 | double | L2+U12 | 操作：开S29-2 + 不操作（U12 基本策略） | 708000 | 0 | 708000 | - | 3.1482e-07 | 68908.1485 | 653.1485 | 69561.297
270 | double | L2+U13 | 操作：开S29-2 + 不操作（U13 基本策略） | 40200 | 0 | 40200 | - | 3.1482e-07 | 68908.1612 | 653.1485 | 69561.3097
270 | double | L2+U14 | 操作：开S29-2 + 不操作（U14 基本策略） | 1486800 | 0 | 1486800 | - | 3.1482e-07 | 68908.6293 | 653.1485 | 69561.7777
270 | double | L2+U15 | 操作：开S29-2 + 不操作（U15 基本策略） | 140700 | 0 | 140700 | - | 3.1482e-07 | 68908.6736 | 653.1485 | 69561.822
270 | double | L8+S14 | 操作：开S13-1 + 不操作（S14 基本策略） | 979200 | 0 | 979200 | - | 3.0454e-06 | 68911.6556 | 653.1485 | 69564.8041
270 | double | L8+S15 | 操作：开S13-1 + 不操作（S15 基本策略） | 339000 | 0 | 339000 | - | 3.0454e-06 | 68912.6879 | 653.1485 | 69565.8364
270 | double | L8+S16 | 操作：开S13-1 + 不操作（S16 基本策略） | 0 | 0 | 0 | - | 3.0454e-06 | 68912.6879 | 653.1485 | 69565.8364
270 | double | L8+S17 | 操作：开S13-1 + 不操作（S17 基本策略） | 949200 | 0 | 949200 | - | 3.0454e-06 | 68915.5786 | 653.1485 | 69568.7271
270 | double | L8+S18 | 操作：开S13-1 + 不操作（S18 基本策略） | 534900 | 0 | 534900 | - | 3.0454e-06 | 68917.2076 | 653.1485 | 69570.3561
270 | double | L8+S19 | 操作：开S13-1 + 不操作（S19 基本策略） | 691000 | 0 | 691000 | - | 3.0454e-06 | 68919.3119 | 653.1485 | 69572.4604
270 | double | L8+S20 | 操作：开S13-1 + 不操作（S20 基本策略） | 266200 | 0 | 266200 | - | 3.0454e-06 | 68920.1226 | 653.1485 | 69573.2711
270 | double | L8+S21 | 操作：开S13-1 + 不操作（S21 基本策略） | 1089900 | 0 | 1089900 | - | 3.0454e-06 | 68923.4417 | 653.1485 | 69576.5902
270 | double | L8+S22 | 操作：开S13-1 + 不操作（S22 基本策略） | 281400 | 0 | 281400 | - | 3.0454e-06 | 68924.2987 | 653.1485 | 69577.4472
270 | double | L8+S23 | 操作：开S13-1 + 不操作（S23 基本策略） | 1404800 | 0 | 1404800 | - | 3.0454e-06 | 68928.5768 | 653.1485 | 69581.7253
270 | double | L8+S24 | 操作：开S13-1 + 不操作（S24 基本策略） | 415400 | 0 | 415400 | - | 3.0454e-06 | 68929.8419 | 653.1485 | 69582.9903
270 | double | L8+S25 | 操作：开S13-1 + 不操作（S25 基本策略） | 686500 | 0 | 686500 | - | 3.0454e-06 | 68931.9325 | 653.1485 | 69585.081
270 | double | L8+S26 | 操作：开S13-1 + 不操作（S26 基本策略） | 234500 | 0 | 234500 | - | 3.0454e-06 | 68932.6466 | 653.1485 | 69585.7951
270 | double | L8+S27 | 操作：开S62-3+开S13-1(源:L8) | 0 | 0 | 0 | - | 3.0454e-06 | 68932.6466 | 653.1485 | 69585.7951
270 | double | L8+S28 | 操作：开S13-1 + 不操作（S28 基本策略） | 242550 | 0 | 242550 | - | 3.0454e-06 | 68933.3853 | 653.1485 | 69586.5338
270 | double | L8+S29 | 操作：开S62-3+开S13-1(源:L8) | 0 | 0 | 0 | - | 3.0454e-06 | 68933.3853 | 653.1485 | 69586.5338
270 | double | L8+S13-1 | 不操作（L8 基本策略）(源:L8) | 1646000 | 0 | 1646000 | - | 3.0454e-06 | 68938.3979 | 653.1485 | 69591.5464
270 | double | L8+S29-2 | 操作：开S13-1(源:L8) | 0 | 0 | 0 | - | 3.0454e-06 | 68938.3979 | 653.1485 | 69591.5464
270 | double | L8+S62-3 | 操作：开S13-1(源:L8) | 0 | 0 | 0 | - | 3.0454e-06 | 68938.3979 | 653.1485 | 69591.5464
270 | double | L8+CB1 | 操作：开S13-1+开S29-2(源:L8) | 0 | 0 | 0 | - | 3.0454e-06 | 68938.3979 | 653.1485 | 69591.5464
270 | double | L8+CB2 | 操作：开S62-3+开S13-1+开S29-2(源:L8) | 0 | 1761248.7323 | 1761248.7323 | - | 3.0454e-06 | 68938.3979 | 658.5121 | 69596.9101
270 | double | L8+CB3 | 操作：开S13-1+开S29-2(源:L8) | 0 | 0 | 0 | - | 3.0454e-06 | 68938.3979 | 658.5121 | 69596.9101
270 | double | L8+DG1 | 操作：开S13-1 + 打开开关 S7 | 0 | 0 | 0 | - | 7.6364e-06 | 68938.3979 | 658.5121 | 69596.9101
270 | double | L8+DG2 | 操作：开S13-1 + 打开开关 S9 | 0 | 0 | 0 | - | 7.6364e-06 | 68938.3979 | 658.5121 | 69596.9101
270 | double | L8+DG3 | 操作：开S13-1 + 不操作（DG3 基本策略） | 0 | 0 | 0 | - | 7.6364e-06 | 68938.3979 | 658.5121 | 69596.9101
270 | double | L8+DG4 | 操作：开S13-1 + 打开开关 S16 | 0 | 0 | 0 | - | 7.6364e-06 | 68938.3979 | 658.5121 | 69596.9101
270 | double | L8+DG5 | 操作：开S13-1 + 不操作（DG5 基本策略） | 0 | 0 | 0 | - | 7.6364e-06 | 68938.3979 | 658.5121 | 69596.9101
270 | double | L8+DG6 | 操作：开S13-1 + 不操作（DG6 基本策略） | 0 | 0 | 0 | - | 7.6364e-06 | 68938.3979 | 658.5121 | 69596.9101
270 | double | L8+DG7 | 操作：开S13-1 + 不操作（DG7 基本策略） | 0 | 0 | 0 | - | 7.6364e-06 | 68938.3979 | 658.5121 | 69596.9101
270 | double | L8+DG8 | 操作：开S13-1 + 不操作（DG8 基本策略） | 0 | 0 | 0 | - | 7.6364e-06 | 68938.3979 | 658.5121 | 69596.9101
270 | double | L2+S14 | 操作：开S29-2 + 不操作（S14 基本策略） | 979200 | 0 | 979200 | - | 1.2555e-07 | 68938.5209 | 658.5121 | 69597.033
270 | double | L2+S15 | 操作：开S29-2 + 不操作（S15 基本策略） | 339000 | 0 | 339000 | - | 1.2555e-07 | 68938.5634 | 658.5121 | 69597.0756
270 | double | L2+S16 | 操作：开S29-2 + 不操作（S16 基本策略） | 0 | 0 | 0 | - | 1.2555e-07 | 68938.5634 | 658.5121 | 69597.0756
270 | double | L2+S17 | 操作：开S29-2 + 不操作（S17 基本策略） | 949200 | 0 | 949200 | - | 1.2555e-07 | 68938.6826 | 658.5121 | 69597.1947
270 | double | L2+S18 | 操作：开S29-2 + 不操作（S18 基本策略） | 534900 | 0 | 534900 | - | 1.2555e-07 | 68938.7498 | 658.5121 | 69597.2619
270 | double | L2+S19 | 操作：开S29-2 + 不操作（S19 基本策略） | 691000 | 0 | 691000 | - | 1.2555e-07 | 68938.8365 | 658.5121 | 69597.3486
270 | double | L2+S20 | 操作：开S29-2 + 不操作（S20 基本策略） | 266200 | 0 | 266200 | - | 1.2555e-07 | 68938.8699 | 658.5121 | 69597.3821
270 | double | L2+S21 | 操作：开S29-2 + 不操作（S21 基本策略） | 1089900 | 0 | 1089900 | - | 1.2555e-07 | 68939.0068 | 658.5121 | 69597.5189
270 | double | L2+S22 | 操作：开S29-2 + 不操作（S22 基本策略） | 281400 | 0 | 281400 | - | 1.2555e-07 | 68939.0421 | 658.5121 | 69597.5542
270 | double | L2+S23 | 操作：开S13-1 + 不操作（S23 基本策略） | 1404800 | 0 | 1404800 | - | 1.2555e-07 | 68939.2185 | 658.5121 | 69597.7306
270 | double | L2+S24 | 操作：开S29-2 + 不操作（S24 基本策略） | 415400 | 0 | 415400 | - | 1.2555e-07 | 68939.2706 | 658.5121 | 69597.7828
270 | double | L2+S25 | 操作：开S29-2 + 不操作（S25 基本策略） | 686500 | 0 | 686500 | - | 1.2555e-07 | 68939.3568 | 658.5121 | 69597.869
270 | double | L2+S26 | 操作：开S29-2 + 不操作（S26 基本策略） | 234500 | 0 | 234500 | - | 1.2555e-07 | 68939.3863 | 658.5121 | 69597.8984
270 | double | L2+S27 | 操作：开S62-3+开S29-2(源:L2) | 0 | 9967.7717 | 9967.7717 | - | 1.2555e-07 | 68939.3863 | 658.5134 | 69597.8996
270 | double | L2+S28 | 操作：开S29-2 + 不操作（S28 基本策略） | 242550 | 0 | 242550 | - | 1.2555e-07 | 68939.4167 | 658.5134 | 69597.9301
270 | double | L2+S29 | 操作：开S62-3+开S29-2(源:L2) | 0 | 0 | 0 | - | 1.2555e-07 | 68939.4167 | 658.5134 | 69597.9301
270 | double | L2+S13-1 | 操作：开S29-2(源:L2) | 0 | 0 | 0 | - | 1.2555e-07 | 68939.4167 | 658.5134 | 69597.9301
270 | double | L2+S29-2 | 操作：关S27+开S62-3+开S13-1(源:L2) | 0 | 40363.0385 | 40363.0385 | - | 1.2555e-07 | 68939.4167 | 658.5184 | 69597.9352
270 | double | L2+S62-3 | 操作：开S29-2(源:L2) | 0 | 0 | 0 | - | 1.2555e-07 | 68939.4167 | 658.5184 | 69597.9352
270 | double | L2+CB1 | 操作：开S29-2(源:L2) | 67000 | 0 | 67000 | - | 1.2555e-07 | 68939.4251 | 658.5184 | 69597.9436
270 | double | L2+CB2 | 操作：开S62-3+开S29-2(源:L2) | 0 | 1808223.3396 | 1808223.3396 | - | 1.2555e-07 | 68939.4251 | 658.7455 | 69598.1706
270 | double | L2+CB3 | 操作：开S62-3+开S13-1(源:L2) | 0 | 898458.2993 | 898458.2993 | - | 1.2555e-07 | 68939.4251 | 658.8583 | 69598.2834
270 | double | L2+DG1 | 操作：开S29-2 + 打开开关 S7 | 0 | 0 | 0 | - | 3.1482e-07 | 68939.4251 | 658.8583 | 69598.2834
270 | double | L2+DG2 | 操作：开S29-2 + 打开开关 S9 | 0 | 0 | 0 | - | 3.1482e-07 | 68939.4251 | 658.8583 | 69598.2834
270 | double | L2+DG3 | 操作：开S29-2 + 不操作（DG3 基本策略） | 0 | 0 | 0 | - | 3.1482e-07 | 68939.4251 | 658.8583 | 69598.2834
270 | double | L2+DG4 | 操作：开S29-2 + 打开开关 S16 | 0 | 0 | 0 | - | 3.1482e-07 | 68939.4251 | 658.8583 | 69598.2834
270 | double | L2+DG5 | 操作：开S29-2 + 不操作（DG5 基本策略） | 0 | 0 | 0 | - | 3.1482e-07 | 68939.4251 | 658.8583 | 69598.2834
270 | double | L2+DG6 | 操作：开S29-2 + 不操作（DG6 基本策略） | 0 | 0 | 0 | - | 3.1482e-07 | 68939.4251 | 658.8583 | 69598.2834
270 | double | L2+DG7 | 操作：开S29-2 + 不操作（DG7 基本策略） | 0 | 0 | 0 | - | 3.1482e-07 | 68939.4251 | 658.8583 | 69598.2834
270 | double | L2+DG8 | 操作：开S29-2 + 不操作（DG8 基本策略） | 0 | 0 | 0 | - | 3.1482e-07 | 68939.4251 | 658.8583 | 69598.2834
270 | double | L4+S14 | 操作：关S27+开S62-3+开S13-1 + 不操作（S14 基本策略） | 979200 | 17739.6646 | 996939.6646 | - | 2.5112e-07 | 68939.671 | 658.8627 | 69598.5338
270 | double | L4+S15 | 操作：关S27+开S62-3+开S13-1 + 不操作（S15 基本策略） | 339000 | 17739.6646 | 356739.6646 | - | 2.5112e-07 | 68939.7562 | 658.8672 | 69598.6233
270 | double | L4+S16 | 操作：关S27+开S62-3+开S13-1 + 不操作（S16 基本策略） | 0 | 17739.6646 | 17739.6646 | - | 2.5112e-07 | 68939.7562 | 658.8716 | 69598.6278
270 | double | L4+S17 | 操作：关S27+开S62-3+开S13-1 + 不操作（S17 基本策略） | 949200 | 17739.6646 | 966939.6646 | - | 2.5112e-07 | 68939.9945 | 658.8761 | 69598.8706
270 | double | L4+S18 | 操作：关S27+开S62-3+开S13-1 + 不操作（S18 基本策略） | 534900 | 17739.6646 | 552639.6646 | - | 2.5112e-07 | 68940.1289 | 658.8805 | 69599.0094
270 | double | L4+S19 | 操作：关S27+开S62-3+开S13-1 + 不操作（S19 基本策略） | 691000 | 17739.6646 | 708739.6646 | - | 2.5112e-07 | 68940.3024 | 658.885 | 69599.1874
270 | double | L4+S20 | 操作：关S27+开S62-3+开S13-1 + 不操作（S20 基本策略） | 266200 | 17739.6646 | 283939.6646 | - | 2.5112e-07 | 68940.3692 | 658.8895 | 69599.2587
270 | double | L4+S21 | 操作：开S62-3+开S13-1 + 不操作（S21 基本策略） | 1089900 | 0 | 1089900 | - | 2.5112e-07 | 68940.6429 | 658.8895 | 69599.5324
270 | double | L4+S22 | 操作：关S27+开S62-3+开S13-1 + 不操作（S22 基本策略） | 281400 | 0 | 281400 | - | 2.5112e-07 | 68940.7136 | 658.8895 | 69599.603
270 | double | L4+S23 | 操作：开S13-1 + 不操作（S23 基本策略） | 1404800 | 0 | 1404800 | - | 2.5112e-07 | 68941.0664 | 658.8895 | 69599.9558
270 | double | L4+S24 | 操作：开S62-3+开S13-1 + 不操作（S24 基本策略） | 415400 | 0 | 415400 | - | 2.5112e-07 | 68941.1707 | 658.8895 | 69600.0601
270 | double | L4+S25 | 操作：关S27+开S62-3+开S13-1 + 不操作（S25 基本策略） | 686500 | 0 | 686500 | - | 2.5112e-07 | 68941.3431 | 658.8895 | 69600.2325
270 | double | L4+S26 | 操作：关S27+开S62-3+开S13-1 + 不操作（S26 基本策略） | 234500 | 0 | 234500 | - | 2.5112e-07 | 68941.402 | 658.8895 | 69600.2914
270 | double | L4+S27 | 操作：开S62-3+开S13-1(源:L4) | 0 | 17739.6646 | 17739.6646 | - | 2.5112e-07 | 68941.402 | 658.8939 | 69600.2959
270 | double | L4+S28 | 操作：关S27+开S62-3+开S13-1 + 不操作（S28 基本策略） | 242550 | 17739.6646 | 260289.6646 | - | 2.5112e-07 | 68941.4629 | 658.8984 | 69600.3612
270 | double | L4+S29 | 操作：开S62-3+开S13-1(源:L4) | 0 | 41828.038 | 41828.038 | - | 2.5112e-07 | 68941.4629 | 658.9089 | 69600.3718
270 | double | L4+S13-1 | 不操作（L4 基本策略）(源:L4) | 3633300 | 0 | 3633300 | - | 2.5112e-07 | 68942.3753 | 658.9089 | 69601.2842
270 | double | L4+S29-2 | 操作：关S27+开S62-3+开S13-1(源:L4) | 0 | 17739.6646 | 17739.6646 | - | 2.5112e-07 | 68942.3753 | 658.9133 | 69601.2886
270 | double | L4+S62-3 | 操作：开S13-1(源:L4) | 0 | 333202.8484 | 333202.8484 | - | 2.5112e-07 | 68942.3753 | 658.997 | 69601.3723
270 | double | L4+CB1 | 操作：开S62-3+开S13-1+开S29-2(源:L4) | 0 | 41828.0357 | 41828.0357 | - | 2.5112e-07 | 68942.3753 | 659.0075 | 69601.3828
270 | double | L4+CB2 | 操作：关S3+开S62-3+开S13-1(源:L4) | 1947100 | 1876233.1833 | 3823333.1833 | - | 2.5112e-07 | 68942.8643 | 659.4787 | 69602.3429
270 | double | L4+CB3 | 操作：开S13-1+开S29-2(源:L4) | 0 | 333202.8484 | 333202.8484 | - | 2.5112e-07 | 68942.8643 | 659.5623 | 69602.4266
270 | double | L4+DG1 | 操作：关S27+开S62-3+开S13-1 + 打开开关 S7 | 0 | 27262.416 | 27262.416 | - | 6.297e-07 | 68942.8643 | 659.5795 | 69602.4438
270 | double | L4+DG2 | 操作：关S27+开S62-3+开S13-1 + 打开开关 S9 | 0 | 17739.6646 | 17739.6646 | - | 6.297e-07 | 68942.8643 | 659.5907 | 69602.4549
270 | double | L4+DG3 | 操作：关S27+开S62-3+开S13-1 + 不操作（DG3 基本策略） | 0 | 17739.6646 | 17739.6646 | - | 6.297e-07 | 68942.8643 | 659.6018 | 69602.4661
270 | double | L4+DG4 | 操作：关S27+开S62-3+开S13-1 + 打开开关 S16 | 0 | 17739.6646 | 17739.6646 | - | 6.297e-07 | 68942.8643 | 659.613 | 69602.4773
270 | double | L4+DG5 | 操作：关S27+开S62-3+开S13-1 + 不操作（DG5 基本策略） | 0 | 17739.6646 | 17739.6646 | - | 6.297e-07 | 68942.8643 | 659.6242 | 69602.4884
270 | double | L4+DG6 | 操作：关S27+开S62-3+开S13-1 + 不操作（DG6 基本策略） | 0 | 17739.6646 | 17739.6646 | - | 6.297e-07 | 68942.8643 | 659.6354 | 69602.4996
270 | double | L4+DG7 | 操作：关S27+开S62-3+开S13-1 + 不操作（DG7 基本策略） | 0 | 17739.6646 | 17739.6646 | - | 6.297e-07 | 68942.8643 | 659.6465 | 69602.5108
270 | double | L4+DG8 | 操作：关S27+开S62-3+开S13-1 + 不操作（DG8 基本策略） | 0 | 17739.6646 | 17739.6646 | - | 6.297e-07 | 68942.8643 | 659.6577 | 69602.522
270 | double | L3+S29 | 操作：开S62-3+开S29-2(源:L3) | 0 | 0 | 0 | - | 2.5112e-07 | 68942.8643 | 659.6577 | 69602.522
270 | double | L3+S13-1 | 操作：开S29-2(源:L3) | 0 | 0 | 0 | - | 2.5112e-07 | 68942.8643 | 659.6577 | 69602.522
270 | double | L3+S29-2 | 操作：关S27+开S62-3+开S13-1(源:L3) | 0 | 35548.2774 | 35548.2774 | - | 2.5112e-07 | 68942.8643 | 659.6666 | 69602.5309
270 | double | L3+S62-3 | 操作：开S29-2(源:L3) | 0 | 0 | 0 | - | 2.5112e-07 | 68942.8643 | 659.6666 | 69602.5309
270 | double | L3+CB1 | 操作：开S29-2(源:L3) | 107200 | 0 | 107200 | - | 2.5112e-07 | 68942.8912 | 659.6666 | 69602.5578
270 | double | L3+CB2 | 操作：开S62-3+开S29-2(源:L3) | 0 | 1780137.3847 | 1780137.3847 | - | 2.5112e-07 | 68942.8912 | 660.1137 | 69603.0048
270 | double | L3+CB3 | 操作：开S62-3+开S13-1(源:L3) | 0 | 878340.1054 | 878340.1054 | - | 2.5112e-07 | 68942.8912 | 660.3342 | 69603.2254
270 | double | L3+DG1 | 操作：开S29-2 + 打开开关 S7 | 0 | 0 | 0 | - | 6.297e-07 | 68942.8912 | 660.3342 | 69603.2254
270 | double | L3+DG2 | 操作：开S29-2 + 打开开关 S9 | 0 | 0 | 0 | - | 6.297e-07 | 68942.8912 | 660.3342 | 69603.2254
270 | double | L3+DG3 | 操作：开S29-2 + 不操作（DG3 基本策略） | 0 | 0 | 0 | - | 6.297e-07 | 68942.8912 | 660.3342 | 69603.2254
270 | double | L3+DG4 | 操作：开S29-2 + 打开开关 S16 | 0 | 0 | 0 | - | 6.297e-07 | 68942.8912 | 660.3342 | 69603.2254
270 | double | L3+DG5 | 操作：开S29-2 + 不操作（DG5 基本策略） | 0 | 0 | 0 | - | 6.297e-07 | 68942.8912 | 660.3342 | 69603.2254
270 | double | L3+DG6 | 操作：开S29-2 + 不操作（DG6 基本策略） | 0 | 0 | 0 | - | 6.297e-07 | 68942.8912 | 660.3342 | 69603.2254
270 | double | L3+DG7 | 操作：开S29-2 + 不操作（DG7 基本策略） | 0 | 0 | 0 | - | 6.297e-07 | 68942.8912 | 660.3342 | 69603.2254
270 | double | L3+DG8 | 操作：开S29-2 + 不操作（DG8 基本策略） | 0 | 0 | 0 | - | 6.297e-07 | 68942.8912 | 660.3342 | 69603.2254
270 | double | L4+U1 | 操作：关S27+开S62-3+开S13-1 + 不操作（U1 基本策略） | 26800 | 17739.6646 | 44539.6646 | - | 6.297e-07 | 68942.9081 | 660.3454 | 69603.2535
270 | double | L4+U2 | 操作：关S27+开S62-3+开S13-1 + 不操作（U2 基本策略） | 40200 | 17739.6646 | 57939.6646 | - | 6.297e-07 | 68942.9334 | 660.3566 | 69603.2899
270 | double | L4+U3 | 操作：关S27+开S62-3+开S13-1 + 不操作（U3 基本策略） | 40200 | 17739.6646 | 57939.6646 | - | 6.297e-07 | 68942.9587 | 660.3677 | 69603.3264
270 | double | L4+U4 | 操作：关S27+开S62-3+开S13-1 + 不操作（U4 基本策略） | 40200 | 17739.6646 | 57939.6646 | - | 6.297e-07 | 68942.984 | 660.3789 | 69603.3629
270 | double | L4+U5 | 操作：关S27+开S62-3+开S13-1 + 不操作（U5 基本策略） | 67000 | 9873.8342 | 76873.8342 | - | 6.297e-07 | 68943.0262 | 660.3851 | 69603.4113
270 | double | L4+U6 | 操作：关S27+开S62-3+开S13-1 + 不操作（U6 基本策略） | 40200 | 13030.712 | 53230.712 | - | 6.297e-07 | 68943.0515 | 660.3933 | 69603.4448
270 | double | L4+U7 | 操作：关S27+开S62-3+开S13-1 + 不操作（U7 基本策略） | 212400 | 13055.8371 | 225455.8371 | - | 6.297e-07 | 68943.1852 | 660.4016 | 69603.5868
270 | double | L4+U8 | 操作：关S27+开S62-3+开S13-1 + 不操作（U8 基本策略） | 40200 | 13090.793 | 53290.793 | - | 6.297e-07 | 68943.2106 | 660.4098 | 69603.6204
270 | double | L4+U9 | 操作：关S27+开S62-3+开S13-1 + 不操作（U9 基本策略） | 424800 | 8492.7432 | 433292.7432 | - | 6.297e-07 | 68943.4781 | 660.4152 | 69603.8932
270 | double | L4+U10 | 操作：关S27+开S62-3+开S13-1 + 不操作（U10 基本策略） | 134000 | 2527.6855 | 136527.6855 | - | 6.297e-07 | 68943.5624 | 660.4167 | 69603.9792
270 | double | L4+U11 | 操作：关S27+开S62-3+开S13-1 + 不操作（U11 基本策略） | 339000 | 6488.1588 | 345488.1588 | - | 6.297e-07 | 68943.7759 | 660.4208 | 69604.1967
270 | double | L4+U12 | 操作：关S27+开S62-3+开S13-1 + 不操作（U12 基本策略） | 708000 | 2828.91 | 710828.91 | - | 6.297e-07 | 68944.2217 | 660.4226 | 69604.6444
270 | double | L4+U13 | 操作：关S27+开S62-3+开S13-1 + 不操作（U13 基本策略） | 40200 | 17738.9137 | 57938.9137 | - | 6.297e-07 | 68944.2471 | 660.4338 | 69604.6808
270 | double | L4+U14 | 操作：关S27+开S62-3+开S13-1 + 不操作（U14 基本策略） | 1486800 | 0 | 1486800 | - | 6.297e-07 | 68945.1833 | 660.4338 | 69605.6171
270 | double | L4+U15 | 操作：关S27+开S62-3+开S13-1 + 不操作（U15 基本策略） | 140700 | 1261.1773 | 141961.1773 | - | 6.297e-07 | 68945.2719 | 660.4346 | 69605.7065
270 | double | L11+U1 | 操作：开S13-1 + 不操作（U1 基本策略） | 26800 | 0 | 26800 | - | 4.7921e-06 | 68945.4003 | 660.4346 | 69605.8349
270 | double | L11+U2 | 操作：开S13-1 + 不操作（U2 基本策略） | 40200 | 0 | 40200 | - | 4.7921e-06 | 68945.593 | 660.4346 | 69606.0275
270 | double | L11+U3 | 操作：开S13-1 + 不操作（U3 基本策略） | 40200 | 0 | 40200 | - | 4.7921e-06 | 68945.7856 | 660.4346 | 69606.2202
270 | double | L11+U4 | 操作：开S13-1 + 不操作（U4 基本策略） | 40200 | 0 | 40200 | - | 4.7921e-06 | 68945.9782 | 660.4346 | 69606.4128
270 | double | L11+U5 | 操作：开S13-1 + 不操作（U5 基本策略） | 67000 | 0 | 67000 | - | 4.7921e-06 | 68946.2993 | 660.4346 | 69606.7339
270 | double | L11+U6 | 操作：开S13-1 + 不操作（U6 基本策略） | 40200 | 0 | 40200 | - | 4.7921e-06 | 68946.492 | 660.4346 | 69606.9265
270 | double | L11+U7 | 操作：开S13-1 + 不操作（U7 基本策略） | 212400 | 0 | 212400 | - | 4.7921e-06 | 68947.5098 | 660.4346 | 69607.9444
270 | double | L11+U8 | 操作：开S13-1 + 不操作（U8 基本策略） | 40200 | 0 | 40200 | - | 4.7921e-06 | 68947.7024 | 660.4346 | 69608.137
270 | double | L11+U9 | 操作：开S13-1 + 不操作（U9 基本策略） | 424800 | 0 | 424800 | - | 4.7921e-06 | 68949.7381 | 660.4346 | 69610.1727
270 | double | L11+U10 | 操作：开S13-1 + 不操作（U10 基本策略） | 134000 | 0 | 134000 | - | 4.7921e-06 | 68950.3802 | 660.4346 | 69610.8148
270 | double | L11+U11 | 操作：开S13-1 + 不操作（U11 基本策略） | 339000 | 0 | 339000 | - | 4.7921e-06 | 68952.0047 | 660.4346 | 69612.4393
270 | double | L11+U12 | 操作：开S13-1 + 不操作（U12 基本策略） | 708000 | 0 | 708000 | - | 4.7921e-06 | 68955.3975 | 660.4346 | 69615.8321
270 | double | L11+U13 | 操作：开S13-1 + 不操作（U13 基本策略） | 40200 | 0 | 40200 | - | 4.7921e-06 | 68955.5902 | 660.4346 | 69616.0247
270 | double | L11+U14 | 操作：开S13-1 + 不操作（U14 基本策略） | 1486800 | 0 | 1486800 | - | 4.7921e-06 | 68962.715 | 660.4346 | 69623.1496
270 | double | L11+U15 | 操作：开S13-1 + 不操作（U15 基本策略） | 140700 | 0 | 140700 | - | 4.7921e-06 | 68963.3893 | 660.4346 | 69623.8238
270 | double | L11+U16 | 操作：开S13-1 + 不操作（U16 基本策略） | 271200 | 0 | 271200 | - | 4.7921e-06 | 68964.6889 | 660.4346 | 69625.1234
270 | double | L11+U17 | 操作：开S13-1 + 不操作（U17 基本策略） | 26800 | 0 | 26800 | - | 4.7921e-06 | 68964.8173 | 660.4346 | 69625.2519
270 | double | L11+U18 | 操作：开S13-1 + 不操作（U18 基本策略） | 354000 | 0 | 354000 | - | 4.7921e-06 | 68966.5137 | 660.4346 | 69626.9483
270 | double | L11+U19 | 操作：开S13-1 + 不操作（U19 基本策略） | 16080 | 0 | 16080 | - | 4.7921e-06 | 68966.5907 | 660.4346 | 69627.0253
270 | double | L11+U20 | 操作：开S13-1 + 不操作（U20 基本策略） | 40200 | 0 | 40200 | - | 4.7921e-06 | 68966.7834 | 660.4346 | 69627.218
270 | double | L11+U21 | 操作：开S13-1 + 不操作（U21 基本策略） | 212400 | 0 | 212400 | - | 4.7921e-06 | 68967.8012 | 660.4346 | 69628.2358
270 | double | L11+U22 | 操作：开S13-1 + 不操作（U22 基本策略） | 40200 | 0 | 40200 | - | 4.7921e-06 | 68967.9939 | 660.4346 | 69628.4284
270 | double | L11+U23 | 操作：开S13-1 + 不操作（U23 基本策略） | 40200 | 0 | 40200 | - | 4.7921e-06 | 68968.1865 | 660.4346 | 69628.6211
270 | double | L11+U24 | 操作：开S13-1 + 不操作（U24 基本策略） | 26800 | 0 | 26800 | - | 4.7921e-06 | 68968.3149 | 660.4346 | 69628.7495
270 | double | L11+U25 | 操作：开S13-1 + 不操作（U25 基本策略） | 40200 | 0 | 40200 | - | 4.7921e-06 | 68968.5076 | 660.4346 | 69628.9421
270 | double | L11+U26 | 操作：开S13-1 + 不操作（U26 基本策略） | 26800 | 0 | 26800 | - | 4.7921e-06 | 68968.636 | 660.4346 | 69629.0706
270 | double | L11+U27 | 操作：开S13-1 + 不操作（U27 基本策略） | 135600 | 0 | 135600 | - | 4.7921e-06 | 68969.2858 | 660.4346 | 69629.7204
270 | double | L11+U28 | 操作：开S13-1 + 不操作（U28 基本策略） | 67000 | 0 | 67000 | - | 4.7921e-06 | 68969.6069 | 660.4346 | 69630.0414
270 | double | L11+U29 | 操作：开S13-1 + 不操作（U29 基本策略） | 212400 | 0 | 212400 | - | 4.7921e-06 | 68970.6247 | 660.4346 | 69631.0593
270 | double | L11+U30 | 操作：开S13-1 + 不操作（U30 基本策略） | 67000 | 0 | 67000 | - | 4.7921e-06 | 68970.9458 | 660.4346 | 69631.3803
270 | double | L11+U61 | 操作：开S13-1 + 不操作（U61 基本策略） | 318600 | 0 | 318600 | - | 4.7921e-06 | 68972.4725 | 660.4346 | 69632.9071
270 | double | L11+U62 | 操作：开S13-1 + 不操作（U62 基本策略） | 80400 | 0 | 80400 | - | 4.7921e-06 | 68972.8578 | 660.4346 | 69633.2924
270 | double | L11+S1 | 操作：开S13-1+开S29-2(源:L11) | 0 | 0 | 0 | - | 1.9111e-06 | 68972.8578 | 660.4346 | 69633.2924
270 | double | L11+S2 | 操作：开S13-1(源:L11) | 1190600 | 0 | 1190600 | - | 1.9111e-06 | 68975.1331 | 660.4346 | 69635.5677
270 | double | L11+S3 | 操作：开S13-1(源:L11) | 938000 | 0 | 938000 | - | 1.9111e-06 | 68976.9257 | 660.4346 | 69637.3603
270 | double | L11+S4 | 操作：开S13-1(源:L11) | 473000 | 0 | 473000 | - | 1.9111e-06 | 68977.8296 | 660.4346 | 69638.2642
270 | double | L11+S5 | 操作：开S13-1(源:L11) | 0 | 0 | 0 | - | 1.9111e-06 | 68977.8296 | 660.4346 | 69638.2642
270 | double | L11+S6 | 操作：开S13-1 + 不操作（S6 基本策略） | 1627500 | 0 | 1627500 | - | 1.9111e-06 | 68980.9399 | 660.4346 | 69641.3745
270 | double | L11+S7 | 操作：开S13-1 + 不操作（S7 基本策略） | 0 | 0 | 0 | - | 1.9111e-06 | 68980.9399 | 660.4346 | 69641.3745
270 | double | L11+S8 | 操作：开S13-1+开S29-2(源:L11) | 0 | 0 | 0 | - | 1.9111e-06 | 68980.9399 | 660.4346 | 69641.3745
270 | double | L11+S9 | 操作：开S13-1 + 不操作（S9 基本策略） | 0 | 0 | 0 | - | 1.9111e-06 | 68980.9399 | 660.4346 | 69641.3745
270 | double | L11+S10 | 操作：开S13-1 + 打开开关 S9 | 0 | 0 | 0 | - | 1.9111e-06 | 68980.9399 | 660.4346 | 69641.3745
270 | double | L11+S11 | 操作：开S13-1+开S29-2(源:L11) | 0 | 0 | 0 | - | 1.9111e-06 | 68980.9399 | 660.4346 | 69641.3745
270 | double | L11+S12 | 操作：开S13-1+开S29-2(源:L11) | 0 | 0 | 0 | - | 1.9111e-06 | 68980.9399 | 660.4346 | 69641.3745
270 | double | L11+S13 | 操作：开S13-1 + 不操作（S13 基本策略） | 1046200 | 0 | 1046200 | - | 1.9111e-06 | 68982.9392 | 660.4346 | 69643.3738
270 | double | L11+S14 | 操作：开S13-1 + 不操作（S14 基本策略） | 979200 | 0 | 979200 | - | 1.9111e-06 | 68984.8105 | 660.4346 | 69645.2451
270 | double | L11+S15 | 操作：开S13-1 + 不操作（S15 基本策略） | 339000 | 0 | 339000 | - | 1.9111e-06 | 68985.4584 | 660.4346 | 69645.893
270 | double | L11+S16 | 操作：开S13-1 + 不操作（S16 基本策略） | 0 | 0 | 0 | - | 1.9111e-06 | 68985.4584 | 660.4346 | 69645.893
270 | double | L11+S17 | 操作：开S13-1 + 不操作（S17 基本策略） | 949200 | 0 | 949200 | - | 1.9111e-06 | 68987.2724 | 660.4346 | 69647.707
270 | double | L11+S18 | 操作：开S13-1 + 不操作（S18 基本策略） | 534900 | 0 | 534900 | - | 1.9111e-06 | 68988.2946 | 660.4346 | 69648.7292
270 | double | L11+S19 | 操作：开S13-1 + 不操作（S19 基本策略） | 691000 | 0 | 691000 | - | 1.9111e-06 | 68989.6152 | 660.4346 | 69650.0497
270 | double | L11+S20 | 操作：开S13-1 + 不操作（S20 基本策略） | 266200 | 0 | 266200 | - | 1.9111e-06 | 68990.1239 | 660.4346 | 69650.5585
270 | double | L11+S21 | 操作：开S13-1 + 不操作（S21 基本策略） | 1089900 | 0 | 1089900 | - | 1.9111e-06 | 68992.2067 | 660.4346 | 69652.6413
270 | double | L11+S22 | 操作：开S13-1 + 不操作（S22 基本策略） | 281400 | 0 | 281400 | - | 1.9111e-06 | 68992.7445 | 660.4346 | 69653.1791
270 | double | L11+S23 | 操作：开S13-1 + 不操作（S23 基本策略） | 1404800 | 0 | 1404800 | - | 1.9111e-06 | 68995.4292 | 660.4346 | 69655.8638
270 | double | L11+S24 | 操作：开S13-1 + 不操作（S24 基本策略） | 415400 | 0 | 415400 | - | 1.9111e-06 | 68996.223 | 660.4346 | 69656.6576
270 | double | L11+S25 | 操作：开S13-1 + 不操作（S25 基本策略） | 686500 | 0 | 686500 | - | 1.9111e-06 | 68997.535 | 660.4346 | 69657.9696
270 | double | L11+S26 | 操作：开S13-1 + 不操作（S26 基本策略） | 234500 | 0 | 234500 | - | 1.9111e-06 | 68997.9831 | 660.4346 | 69658.4177
270 | double | L11+S27 | 操作：开S62-3+开S13-1(源:L11) | 0 | 0 | 0 | - | 1.9111e-06 | 68997.9831 | 660.4346 | 69658.4177
270 | double | L11+S28 | 操作：开S13-1 + 不操作（S28 基本策略） | 242550 | 0 | 242550 | - | 1.9111e-06 | 68998.4467 | 660.4346 | 69658.8812
270 | double | L19+U1 | 不操作（L19 基本策略） + 不操作（U1 基本策略） | 1654300 | 0 | 1654300 | - | 3.5927e-06 | 69004.39 | 660.4346 | 69664.8246
270 | double | L19+U2 | 不操作（L19 基本策略） + 不操作（U2 基本策略） | 1667700 | 0 | 1667700 | - | 3.5927e-06 | 69010.3815 | 660.4346 | 69670.8161
270 | double | L19+U3 | 不操作（L19 基本策略） + 不操作（U3 基本策略） | 1667700 | 0 | 1667700 | - | 3.5927e-06 | 69016.3731 | 660.4346 | 69676.8076
270 | double | L19+U4 | 不操作（L19 基本策略） + 不操作（U4 基本策略） | 1667700 | 0 | 1667700 | - | 3.5927e-06 | 69022.3646 | 660.4346 | 69682.7992
270 | double | L19+U5 | 不操作（L19 基本策略） + 不操作（U5 基本策略） | 1694500 | 0 | 1694500 | - | 3.5927e-06 | 69028.4524 | 660.4346 | 69688.887
270 | double | L19+U6 | 不操作（L19 基本策略） + 不操作（U6 基本策略） | 1667700 | 0 | 1667700 | - | 3.5927e-06 | 69034.4439 | 660.4346 | 69694.8785
270 | double | L19+U7 | 不操作（L19 基本策略） + 不操作（U7 基本策略） | 1839900 | 0 | 1839900 | - | 3.5927e-06 | 69041.0541 | 660.4346 | 69701.4886
270 | double | L19+U8 | 不操作（L19 基本策略） + 不操作（U8 基本策略） | 1667700 | 0 | 1667700 | - | 3.5927e-06 | 69047.0456 | 660.4346 | 69707.4802
270 | double | L19+U9 | 不操作（L19 基本策略） + 不操作（U9 基本策略） | 2052300 | 0 | 2052300 | - | 3.5927e-06 | 69054.4188 | 660.4346 | 69714.8534
270 | double | L19+U10 | 不操作（L19 基本策略） + 不操作（U10 基本策略） | 1761500 | 0 | 1761500 | - | 3.5927e-06 | 69060.7474 | 660.4346 | 69721.1819
270 | double | L19+U11 | 不操作（L19 基本策略） + 不操作（U11 基本策略） | 1966500 | 0 | 1966500 | - | 3.5927e-06 | 69067.8124 | 660.4346 | 69728.2469
270 | double | L19+U12 | 不操作（L19 基本策略） + 不操作（U12 基本策略） | 2335500 | 0 | 2335500 | - | 3.5927e-06 | 69076.2031 | 660.4346 | 69736.6376
270 | double | L19+U13 | 不操作（L19 基本策略） + 不操作（U13 基本策略） | 1667700 | 0 | 1667700 | - | 3.5927e-06 | 69082.1946 | 660.4346 | 69742.6292
270 | double | L19+U14 | 不操作（L19 基本策略） + 不操作（U14 基本策略） | 3114300 | 0 | 3114300 | - | 3.5927e-06 | 69093.3833 | 660.4346 | 69753.8178
270 | double | L19+U15 | 不操作（L19 基本策略） + 不操作（U15 基本策略） | 1768200 | 0 | 1768200 | - | 3.5927e-06 | 69099.7358 | 660.4346 | 69760.1704
270 | double | L19+U16 | 不操作（L19 基本策略） + 不操作（U16 基本策略） | 1898700 | 0 | 1898700 | - | 3.5927e-06 | 69106.5573 | 660.4346 | 69766.9919
270 | double | L19+U17 | 不操作（L19 基本策略） + 不操作（U17 基本策略） | 1654300 | 0 | 1654300 | - | 3.5927e-06 | 69112.5006 | 660.4346 | 69772.9352
270 | double | L19+U18 | 不操作（L19 基本策略） + 不操作（U18 基本策略） | 1981500 | 0 | 1981500 | - | 3.5927e-06 | 69119.6195 | 660.4346 | 69780.0541
270 | double | L19+U19 | 不操作（L19 基本策略） + 不操作（U19 基本策略） | 1643580 | 0 | 1643580 | - | 3.5927e-06 | 69125.5244 | 660.4346 | 69785.959
270 | double | L19+U20 | 不操作（L19 基本策略） + 不操作（U20 基本策略） | 1667700 | 0 | 1667700 | - | 3.5927e-06 | 69131.5159 | 660.4346 | 69791.9505
270 | double | L19+U21 | 不操作（L19 基本策略） + 不操作（U21 基本策略） | 1839900 | 0 | 1839900 | - | 3.5927e-06 | 69138.1261 | 660.4346 | 69798.5607
270 | double | L19+U22 | 不操作（L19 基本策略） + 不操作（U22 基本策略） | 1667700 | 0 | 1667700 | - | 3.5927e-06 | 69144.1176 | 660.4346 | 69804.5522
270 | double | L19+U23 | 不操作（L19 基本策略） + 不操作（U23 基本策略） | 1667700 | 0 | 1667700 | - | 3.5927e-06 | 69150.1091 | 660.4346 | 69810.5437
270 | double | L19+U24 | 不操作（L19 基本策略） + 不操作（U24 基本策略） | 1654300 | 0 | 1654300 | - | 3.5927e-06 | 69156.0525 | 660.4346 | 69816.4871
270 | double | L19+U25 | 不操作（L19 基本策略） + 不操作（U25 基本策略） | 1667700 | 0 | 1667700 | - | 3.5927e-06 | 69162.044 | 660.4346 | 69822.4786
270 | double | L19+U26 | 不操作（L19 基本策略） + 不操作（U26 基本策略） | 1654300 | 0 | 1654300 | - | 3.5927e-06 | 69167.9874 | 660.4346 | 69828.422
270 | double | L19+U27 | 不操作（L19 基本策略） + 不操作（U27 基本策略） | 1763100 | 0 | 1763100 | - | 3.5927e-06 | 69174.3216 | 660.4346 | 69834.7562
270 | double | L19+U28 | 不操作（L19 基本策略） + 不操作（U28 基本策略） | 1694500 | 0 | 1694500 | - | 3.5927e-06 | 69180.4094 | 660.4346 | 69840.844
270 | double | L19+U29 | 不操作（L19 基本策略） + 不操作（U29 基本策略） | 1839900 | 0 | 1839900 | - | 3.5927e-06 | 69187.0196 | 660.4346 | 69847.4542
270 | double | L19+U30 | 不操作（L19 基本策略） + 不操作（U30 基本策略） | 1694500 | 0 | 1694500 | - | 3.5927e-06 | 69193.1074 | 660.4346 | 69853.542
270 | double | L13+S29 | 不操作（L13 基本策略） + 操作：开S62-3 | 0 | 0 | 0 | - | 1.9111e-06 | 69193.1074 | 660.4346 | 69853.542
270 | double | L13+S13-1 | 不操作（L13 基本策略） + 不操作（S13-1 基本策略） | 0 | 0 | 0 | - | 1.9111e-06 | 69193.1074 | 660.4346 | 69853.542
270 | double | L13+S29-2 | 不操作（L13 基本策略） + 不操作（S29-2 基本策略） | 0 | 0 | 0 | - | 1.9111e-06 | 69193.1074 | 660.4346 | 69853.542
270 | double | L13+S62-3 | 不操作（L13 基本策略） + 不操作（S62-3 基本策略） | 0 | 0 | 0 | - | 1.9111e-06 | 69193.1074 | 660.4346 | 69853.542
270 | double | L13+CB1 | 不操作（L13 基本策略） + 操作：开S29-2 | 0 | 0 | 0 | - | 1.9111e-06 | 69193.1074 | 660.4346 | 69853.542
270 | double | L13+CB2 | 不操作（L13 基本策略） + 操作：关S11+开S62-3+开S29-2 | 0 | 490001.1555 | 490001.1555 | - | 1.9111e-06 | 69193.1074 | 661.371 | 69854.4784
270 | double | L13+CB3 | 不操作（L13 基本策略） + 操作：开S29-2 | 0 | 0 | 0 | - | 1.9111e-06 | 69193.1074 | 661.371 | 69854.4784
270 | double | L13+DG1 | 不操作（L13 基本策略） + 打开开关 S7 | 0 | 0 | 0 | - | 4.7921e-06 | 69193.1074 | 661.371 | 69854.4784
270 | double | L13+DG2 | 不操作（L13 基本策略） + 不操作（DG2 基本策略） | 292800 | 0 | 292800 | - | 4.7921e-06 | 69194.5105 | 661.371 | 69855.8815
270 | double | L13+DG3 | 不操作（L13 基本策略） + 不操作（DG3 基本策略） | 0 | 0 | 0 | - | 4.7921e-06 | 69194.5105 | 661.371 | 69855.8815
270 | double | L13+DG4 | 不操作（L13 基本策略） + 打开开关 S16 | 0 | 0 | 0 | - | 4.7921e-06 | 69194.5105 | 661.371 | 69855.8815
270 | double | L13+DG5 | 不操作（L13 基本策略） + 不操作（DG5 基本策略） | 0 | 0 | 0 | - | 4.7921e-06 | 69194.5105 | 661.371 | 69855.8815
270 | double | L13+DG6 | 不操作（L13 基本策略） + 不操作（DG6 基本策略） | 0 | 0 | 0 | - | 4.7921e-06 | 69194.5105 | 661.371 | 69855.8815
270 | double | L13+DG7 | 不操作（L13 基本策略） + 不操作（DG7 基本策略） | 0 | 0 | 0 | - | 4.7921e-06 | 69194.5105 | 661.371 | 69855.8815
270 | double | L13+DG8 | 不操作（L13 基本策略） + 不操作（DG8 基本策略） | 0 | 0 | 0 | - | 4.7921e-06 | 69194.5105 | 661.371 | 69855.8815
270 | double | L14+U1 | 打开开关 S9 + 不操作（U1 基本策略） | 26800 | 0 | 26800 | - | 7.6364e-06 | 69194.7152 | 661.371 | 69856.0862
270 | double | L14+U2 | 打开开关 S9 + 不操作（U2 基本策略） | 40200 | 0 | 40200 | - | 7.6364e-06 | 69195.0222 | 661.371 | 69856.3932
270 | double | L14+U3 | 打开开关 S9 + 不操作（U3 基本策略） | 40200 | 0 | 40200 | - | 7.6364e-06 | 69195.3291 | 661.371 | 69856.7001
270 | double | L14+U4 | 打开开关 S9 + 不操作（U4 基本策略） | 40200 | 0 | 40200 | - | 7.6364e-06 | 69195.6361 | 661.371 | 69857.0071
270 | double | L14+U5 | 打开开关 S9 + 不操作（U5 基本策略） | 67000 | 0 | 67000 | - | 7.6364e-06 | 69196.1478 | 661.371 | 69857.5188
270 | double | L14+U6 | 打开开关 S9 + 不操作（U6 基本策略） | 40200 | 0 | 40200 | - | 7.6364e-06 | 69196.4547 | 661.371 | 69857.8257
270 | double | L14+U7 | 打开开关 S9 + 不操作（U7 基本策略） | 212400 | 0 | 212400 | - | 7.6364e-06 | 69198.0767 | 661.371 | 69859.4477
270 | double | L14+U8 | 打开开关 S9 + 不操作（U8 基本策略） | 40200 | 0 | 40200 | - | 7.6364e-06 | 69198.3837 | 661.371 | 69859.7547
270 | double | L14+U9 | 打开开关 S9 + 不操作（U9 基本策略） | 424800 | 0 | 424800 | - | 7.6364e-06 | 69201.6276 | 661.371 | 69862.9986
270 | double | L14+U10 | 打开开关 S9 + 不操作（U10 基本策略） | 134000 | 0 | 134000 | - | 7.6364e-06 | 69202.6509 | 661.371 | 69864.0219
270 | double | L14+U11 | 打开开关 S9 + 不操作（U11 基本策略） | 339000 | 0 | 339000 | - | 7.6364e-06 | 69205.2396 | 661.371 | 69866.6106
270 | double | L14+U12 | 打开开关 S9 + 不操作（U12 基本策略） | 708000 | 0 | 708000 | - | 7.6364e-06 | 69210.6461 | 661.371 | 69872.0172
270 | double | L14+U13 | 打开开关 S9 + 不操作（U13 基本策略） | 40200 | 0 | 40200 | - | 7.6364e-06 | 69210.9531 | 661.371 | 69872.3241
270 | double | L14+U14 | 打开开关 S9 + 不操作（U14 基本策略） | 1486800 | 0 | 1486800 | - | 7.6364e-06 | 69222.3069 | 661.371 | 69883.6779
270 | double | L14+U15 | 打开开关 S9 + 不操作（U15 基本策略） | 140700 | 0 | 140700 | - | 7.6364e-06 | 69223.3813 | 661.371 | 69884.7523
270 | double | L19+U31 | 不操作（L19 基本策略） + 不操作（U31 基本策略） | 1898700 | 0 | 1898700 | - | 3.5927e-06 | 69230.2027 | 661.371 | 69891.5737
270 | double | L19+U32 | 不操作（L19 基本策略） + 不操作（U32 基本策略） | 2335500 | 0 | 2335500 | - | 3.5927e-06 | 69238.5934 | 661.371 | 69899.9644
270 | double | L19+U33 | 不操作（L19 基本策略） + 不操作（U33 基本策略） | 1966500 | 0 | 1966500 | - | 3.5927e-06 | 69245.6584 | 661.371 | 69907.0294
270 | double | L19+U34 | 不操作（L19 基本策略） + 不操作（U34 基本策略） | 1830900 | 0 | 1830900 | - | 3.5927e-06 | 69252.2363 | 661.371 | 69913.6073
270 | double | L19+U35 | 不操作（L19 基本策略） + 不操作（U35 基本策略） | 1654300 | 0 | 1654300 | - | 3.5927e-06 | 69258.1797 | 661.371 | 69919.5507
270 | double | L19+U36 | 不操作（L19 基本策略） + 不操作（U36 基本策略） | 1981500 | 0 | 1981500 | - | 3.5927e-06 | 69265.2985 | 661.371 | 69926.6696
270 | double | L19+U37 | 不操作（L19 基本策略） + 不操作（U37 基本策略） | 1687800 | 0 | 1687800 | - | 3.5927e-06 | 69271.3623 | 661.371 | 69932.7333
270 | double | L19+U38 | 不操作（L19 基本策略） + 不操作（U38 基本策略） | 2102100 | 0 | 2102100 | - | 3.5927e-06 | 69278.9145 | 661.371 | 69940.2855
270 | double | L19+U39 | 不操作（L19 基本策略） + 不操作（U39 基本策略） | 1687800 | 0 | 1687800 | - | 3.5927e-06 | 69284.9782 | 661.371 | 69946.3492
270 | double | L19+U40 | 不操作（L19 基本策略） + 不操作（U40 基本策略） | 2052300 | 0 | 2052300 | - | 3.5927e-06 | 69292.3514 | 661.371 | 69953.7224
270 | double | L19+U41 | 不操作（L19 基本策略） + 不操作（U41 基本策略） | 1667700 | 0 | 1667700 | - | 3.5927e-06 | 69298.343 | 661.371 | 69959.714
270 | double | L19+U42 | 不操作（L19 基本策略） + 不操作（U42 基本策略） | 1853500 | 0 | 1853500 | - | 3.5927e-06 | 69305.002 | 661.371 | 69966.373
270 | double | L19+U43 | 不操作（L19 基本策略） + 不操作（U43 基本策略） | 1654300 | 0 | 1654300 | - | 3.5927e-06 | 69310.9454 | 661.371 | 69972.3164
270 | double | L19+U44 | 不操作（L19 基本策略） + 不操作（U44 基本策略） | 1667700 | 0 | 1667700 | - | 3.5927e-06 | 69316.9369 | 661.371 | 69978.3079
270 | double | L19+U45 | 不操作（L19 基本策略） + 不操作（U45 基本策略） | 2052300 | 0 | 2052300 | - | 3.5927e-06 | 69324.3101 | 661.371 | 69985.6811
270 | double | L19+U46 | 不操作（L19 基本策略） + 不操作（U46 基本策略） | 1728000 | 0 | 1728000 | - | 3.5927e-06 | 69330.5183 | 661.371 | 69991.8893
270 | double | L19+U47 | 不操作（L19 基本策略） + 不操作（U47 基本策略） | 2335500 | 0 | 2335500 | - | 3.5927e-06 | 69338.909 | 661.371 | 70000.28
270 | double | L19+U48 | 不操作（L19 基本策略） + 不操作（U48 基本策略） | 1908900 | 0 | 1908900 | - | 3.5927e-06 | 69345.7671 | 661.371 | 70007.1381
270 | double | L19+U49 | 不操作（L19 基本策略） + 不操作（U49 基本策略） | 2576700 | 0 | 2576700 | - | 3.5927e-06 | 69355.0243 | 661.371 | 70016.3953
270 | double | L19+U50 | 不操作（L19 基本策略） + 不操作（U50 基本策略） | 1667700 | 0 | 1667700 | - | 3.5927e-06 | 69361.0158 | 661.371 | 70022.3868
270 | double | L19+U51 | 不操作（L19 基本策略） + 不操作（U51 基本策略） | 1908900 | 0 | 1908900 | - | 3.5927e-06 | 69367.8739 | 661.371 | 70029.2449
270 | double | L19+U52 | 不操作（L19 基本策略） + 不操作（U52 基本策略） | 1761500 | 0 | 1761500 | - | 3.5927e-06 | 69374.2024 | 661.371 | 70035.5734
270 | double | L19+U53 | 不操作（L19 基本策略） + 不操作（U53 基本策略） | 2079500 | 0 | 2079500 | - | 3.5927e-06 | 69381.6734 | 661.371 | 70043.0444
270 | double | L19+U54 | 不操作（L19 基本策略） + 不操作（U54 基本策略） | 1728000 | 0 | 1728000 | - | 3.5927e-06 | 69387.8816 | 661.371 | 70049.2526
270 | double | L19+U55 | 不操作（L19 基本策略） + 不操作（U55 基本策略） | 1761500 | 0 | 1761500 | - | 3.5927e-06 | 69394.2101 | 661.371 | 70055.5811
270 | double | L19+U56 | 不操作（L19 基本策略） + 不操作（U56 基本策略） | 1717900 | 0 | 1717900 | - | 3.5927e-06 | 69400.3819 | 661.371 | 70061.7529
270 | double | L19+U57 | 不操作（L19 基本策略） + 不操作（U57 基本策略） | 1707900 | 0 | 1707900 | - | 3.5927e-06 | 69406.5179 | 661.371 | 70067.8889
270 | double | L19+U58 | 不操作（L19 基本策略） + 不操作（U58 基本策略） | 1839900 | 0 | 1839900 | - | 3.5927e-06 | 69413.1281 | 661.371 | 70074.4991
270 | double | L19+U59 | 不操作（L19 基本策略） + 不操作（U59 基本策略） | 1657650 | 0 | 1657650 | - | 3.5927e-06 | 69419.0835 | 661.371 | 70080.4545
270 | double | L19+U60 | 不操作（L19 基本策略） + 不操作（U60 基本策略） | 1667700 | 0 | 1667700 | - | 3.5927e-06 | 69425.075 | 661.371 | 70086.446
270 | double | L14+U46 | 打开开关 S9 + 不操作（U46 基本策略） | 100500 | 0 | 100500 | - | 7.6364e-06 | 69425.8424 | 661.371 | 70087.2134
270 | double | L14+U47 | 打开开关 S9 + 不操作（U47 基本策略） | 708000 | 0 | 708000 | - | 7.6364e-06 | 69431.249 | 661.371 | 70092.62
270 | double | L14+U48 | 打开开关 S9 + 不操作（U48 基本策略） | 281400 | 0 | 281400 | - | 7.6364e-06 | 69433.3978 | 661.371 | 70094.7688
270 | double | L14+U49 | 打开开关 S9 + 不操作（U49 基本策略） | 949200 | 0 | 949200 | - | 7.6364e-06 | 69440.6463 | 661.371 | 70102.0173
270 | double | L14+U50 | 打开开关 S9 + 不操作（U50 基本策略） | 40200 | 0 | 40200 | - | 7.6364e-06 | 69440.9532 | 661.371 | 70102.3243
270 | double | L14+U51 | 打开开关 S9 + 不操作（U51 基本策略） | 281400 | 0 | 281400 | - | 7.6364e-06 | 69443.1021 | 661.371 | 70104.4731
270 | double | L14+U52 | 打开开关 S9 + 不操作（U52 基本策略） | 134000 | 0 | 134000 | - | 7.6364e-06 | 69444.1254 | 661.371 | 70105.4964
270 | double | L14+U53 | 打开开关 S9 + 不操作（U53 基本策略） | 452000 | 0 | 452000 | - | 7.6364e-06 | 69447.577 | 661.371 | 70108.948
270 | double | L14+U54 | 打开开关 S9 + 不操作（U54 基本策略） | 100500 | 0 | 100500 | - | 7.6364e-06 | 69448.3445 | 661.371 | 70109.7155
270 | double | L14+U55 | 打开开关 S9 + 不操作（U55 基本策略） | 134000 | 0 | 134000 | - | 7.6364e-06 | 69449.3677 | 661.371 | 70110.7388
270 | double | L14+U56 | 打开开关 S9 + 不操作（U56 基本策略） | 90400 | 0 | 90400 | - | 7.6364e-06 | 69450.0581 | 661.371 | 70111.4291
270 | double | L14+U57 | 打开开关 S9 + 不操作（U57 基本策略） | 80400 | 0 | 80400 | - | 7.6364e-06 | 69450.672 | 661.371 | 70112.043
270 | double | L14+U58 | 打开开关 S9 + 不操作（U58 基本策略） | 212400 | 0 | 212400 | - | 7.6364e-06 | 69452.294 | 661.371 | 70113.665
270 | double | L14+U59 | 打开开关 S9 + 不操作（U59 基本策略） | 30150 | 0 | 30150 | - | 7.6364e-06 | 69452.5242 | 661.371 | 70113.8952
270 | double | L14+U60 | 打开开关 S9 + 不操作（U60 基本策略） | 40200 | 0 | 40200 | - | 7.6364e-06 | 69452.8312 | 661.371 | 70114.2022
270 | double | L14+U61 | 打开开关 S9 + 不操作（U61 基本策略） | 318600 | 0 | 318600 | - | 7.6364e-06 | 69455.2642 | 661.371 | 70116.6352
270 | double | L14+U62 | 打开开关 S9 + 不操作（U62 基本策略） | 80400 | 0 | 80400 | - | 7.6364e-06 | 69455.8781 | 661.371 | 70117.2491
270 | double | L14+S1 | 打开开关 S9 + 操作：开S29-2 | 0 | 0 | 0 | - | 3.0454e-06 | 69455.8781 | 661.371 | 70117.2491
270 | double | L14+S2 | 打开开关 S9 + 操作：开S62-3+开S13-1 | 0 | 0 | 0 | - | 3.0454e-06 | 69455.8781 | 661.371 | 70117.2491
270 | double | L14+S3 | 打开开关 S9 + 操作：开S13-1 | 0 | 0 | 0 | - | 3.0454e-06 | 69455.8781 | 661.371 | 70117.2491
270 | double | L14+S4 | 打开开关 S9 + 操作：开S13-1 | 0 | 0 | 0 | - | 3.0454e-06 | 69455.8781 | 661.371 | 70117.2491
270 | double | L14+S5 | 打开开关 S9 + 操作：开S13-1 | 0 | 0 | 0 | - | 3.0454e-06 | 69455.8781 | 661.371 | 70117.2491
270 | double | L14+S6 | 打开开关 S9 + 不操作（S6 基本策略） | 1627500 | 0 | 1627500 | - | 3.0454e-06 | 69460.8344 | 661.371 | 70122.2054
270 | double | L14+S7 | 打开开关 S9 + 不操作（S7 基本策略） | 0 | 0 | 0 | - | 3.0454e-06 | 69460.8344 | 661.371 | 70122.2054
270 | double | L14+S8 | 打开开关 S9 + 操作：开S29-2 | 0 | 0 | 0 | - | 3.0454e-06 | 69460.8344 | 661.371 | 70122.2054
270 | double | L14+S9 | 不操作（L14 基本策略） + 不操作（S9 基本策略） | 40200 | 0 | 40200 | - | 3.0454e-06 | 69460.9569 | 661.371 | 70122.3279
270 | double | L14+S10 | 不操作（L14 基本策略） + 打开开关 S9 | 0 | 0 | 0 | - | 3.0454e-06 | 69460.9569 | 661.371 | 70122.3279
270 | double | L14+S11 | 打开开关 S9 + 操作：开S29-2 | 0 | 0 | 0 | - | 3.0454e-06 | 69460.9569 | 661.371 | 70122.3279
270 | double | L14+S12 | 打开开关 S9 + 操作：开S29-2 | 0 | 0 | 0 | - | 3.0454e-06 | 69460.9569 | 661.371 | 70122.3279
270 | double | L14+S13 | 打开开关 S9 + 不操作（S13 基本策略） | 1046200 | 0 | 1046200 | - | 3.0454e-06 | 69464.1429 | 661.371 | 70125.5139
270 | double | L20+U16 | 不操作（L20 基本策略） + 不操作（U16 基本策略） | 411900 | 0 | 411900 | - | 2.4573e-06 | 69465.1551 | 661.371 | 70126.5261
270 | double | L20+U17 | 不操作（L20 基本策略） + 不操作（U17 基本策略） | 167500 | 0 | 167500 | - | 2.4573e-06 | 69465.5667 | 661.371 | 70126.9377
270 | double | L20+U18 | 不操作（L20 基本策略） + 不操作（U18 基本策略） | 494700 | 0 | 494700 | - | 2.4573e-06 | 69466.7823 | 661.371 | 70128.1533
270 | double | L20+U19 | 不操作（L20 基本策略） + 不操作（U19 基本策略） | 156780 | 0 | 156780 | - | 2.4573e-06 | 69467.1675 | 661.371 | 70128.5385
270 | double | L20+U20 | 不操作（L20 基本策略） + 不操作（U20 基本策略） | 180900 | 0 | 180900 | - | 2.4573e-06 | 69467.612 | 661.371 | 70128.983
270 | double | L20+U21 | 不操作（L20 基本策略） + 不操作（U21 基本策略） | 353100 | 0 | 353100 | - | 2.4573e-06 | 69468.4797 | 661.371 | 70129.8507
270 | double | L20+U22 | 不操作（L20 基本策略） + 不操作（U22 基本策略） | 180900 | 0 | 180900 | - | 2.4573e-06 | 69468.9242 | 661.371 | 70130.2952
270 | double | L20+U23 | 不操作（L20 基本策略） + 不操作（U23 基本策略） | 180900 | 0 | 180900 | - | 2.4573e-06 | 69469.3687 | 661.371 | 70130.7397
270 | double | L20+U24 | 不操作（L20 基本策略） + 不操作（U24 基本策略） | 167500 | 0 | 167500 | - | 2.4573e-06 | 69469.7803 | 661.371 | 70131.1513
270 | double | L20+U25 | 不操作（L20 基本策略） + 不操作（U25 基本策略） | 180900 | 0 | 180900 | - | 2.4573e-06 | 69470.2249 | 661.371 | 70131.5959
270 | double | L20+U26 | 不操作（L20 基本策略） + 不操作（U26 基本策略） | 167500 | 0 | 167500 | - | 2.4573e-06 | 69470.6364 | 661.371 | 70132.0074
270 | double | L20+U27 | 不操作（L20 基本策略） + 不操作（U27 基本策略） | 276300 | 0 | 276300 | - | 2.4573e-06 | 69471.3154 | 661.371 | 70132.6864
270 | double | L20+U28 | 不操作（L20 基本策略） + 不操作（U28 基本策略） | 207700 | 0 | 207700 | - | 2.4573e-06 | 69471.8258 | 661.371 | 70133.1968
270 | double | L20+U29 | 不操作（L20 基本策略） + 不操作（U29 基本策略） | 353100 | 0 | 353100 | - | 2.4573e-06 | 69472.6934 | 661.371 | 70134.0644
270 | double | L20+U30 | 不操作（L20 基本策略） + 不操作（U30 基本策略） | 207700 | 0 | 207700 | - | 2.4573e-06 | 69473.2038 | 661.371 | 70134.5748
270 | double | L20+U31 | 不操作（L20 基本策略） + 不操作（U31 基本策略） | 411900 | 0 | 411900 | - | 2.4573e-06 | 69474.2159 | 661.371 | 70135.5869
270 | double | L20+U32 | 不操作（L20 基本策略） + 不操作（U32 基本策略） | 848700 | 0 | 848700 | - | 2.4573e-06 | 69476.3014 | 661.371 | 70137.6724
270 | double | L20+U33 | 不操作（L20 基本策略） + 不操作（U33 基本策略） | 479700 | 0 | 479700 | - | 2.4573e-06 | 69477.4802 | 661.371 | 70138.8512
270 | double | L20+U34 | 不操作（L20 基本策略） + 不操作（U34 基本策略） | 344100 | 0 | 344100 | - | 2.4573e-06 | 69478.3257 | 661.371 | 70139.6967
270 | double | L20+U35 | 不操作（L20 基本策略） + 不操作（U35 基本策略） | 167500 | 0 | 167500 | - | 2.4573e-06 | 69478.7373 | 661.371 | 70140.1083
270 | double | L20+U36 | 不操作（L20 基本策略） + 不操作（U36 基本策略） | 494700 | 0 | 494700 | - | 2.4573e-06 | 69479.9529 | 661.371 | 70141.3239
270 | double | L20+U37 | 不操作（L20 基本策略） + 不操作（U37 基本策略） | 201000 | 0 | 201000 | - | 2.4573e-06 | 69480.4468 | 661.371 | 70141.8178
270 | double | L20+U38 | 不操作（L20 基本策略） + 不操作（U38 基本策略） | 615300 | 0 | 615300 | - | 2.4573e-06 | 69481.9588 | 661.371 | 70143.3298
270 | double | L20+U39 | 不操作（L20 基本策略） + 不操作（U39 基本策略） | 201000 | 0 | 201000 | - | 2.4573e-06 | 69482.4527 | 661.371 | 70143.8237
270 | double | L20+U40 | 不操作（L20 基本策略） + 不操作（U40 基本策略） | 565500 | 0 | 565500 | - | 2.4573e-06 | 69483.8423 | 661.371 | 70145.2133
270 | double | L20+U41 | 不操作（L20 基本策略） + 不操作（U41 基本策略） | 180900 | 0 | 180900 | - | 2.4573e-06 | 69484.2868 | 661.371 | 70145.6578
270 | double | L20+U42 | 不操作（L20 基本策略） + 不操作（U42 基本策略） | 366700 | 0 | 366700 | - | 2.4573e-06 | 69485.1879 | 661.371 | 70146.5589
270 | double | L20+U43 | 不操作（L20 基本策略） + 不操作（U43 基本策略） | 167500 | 0 | 167500 | - | 2.4573e-06 | 69485.5995 | 661.371 | 70146.9705
270 | double | L20+U44 | 不操作（L20 基本策略） + 不操作（U44 基本策略） | 180900 | 0 | 180900 | - | 2.4573e-06 | 69486.044 | 661.371 | 70147.415
270 | double | L20+U45 | 不操作（L20 基本策略） + 不操作（U45 基本策略） | 565500 | 0 | 565500 | - | 2.4573e-06 | 69487.4336 | 661.371 | 70148.8046
270 | double | L13+U61 | 不操作（L13 基本策略） + 不操作（U61 基本策略） | 318600 | 0 | 318600 | - | 4.7921e-06 | 69488.9603 | 661.371 | 70150.3313
270 | double | L13+U62 | 不操作（L13 基本策略） + 不操作（U62 基本策略） | 80400 | 0 | 80400 | - | 4.7921e-06 | 69489.3456 | 661.371 | 70150.7166
270 | double | L13+S1 | 不操作（L13 基本策略） + 操作：开S29-2 | 0 | 0 | 0 | - | 1.9111e-06 | 69489.3456 | 661.371 | 70150.7166
270 | double | L13+S2 | 不操作（L13 基本策略） + 操作：开S62-3+开S13-1 | 0 | 0 | 0 | - | 1.9111e-06 | 69489.3456 | 661.371 | 70150.7166
270 | double | L13+S3 | 不操作（L13 基本策略） + 操作：开S13-1 | 0 | 0 | 0 | - | 1.9111e-06 | 69489.3456 | 661.371 | 70150.7166
270 | double | L13+S4 | 不操作（L13 基本策略） + 操作：开S13-1 | 0 | 0 | 0 | - | 1.9111e-06 | 69489.3456 | 661.371 | 70150.7166
270 | double | L13+S5 | 不操作（L13 基本策略） + 操作：开S13-1 | 0 | 0 | 0 | - | 1.9111e-06 | 69489.3456 | 661.371 | 70150.7166
270 | double | L13+S6 | 不操作（L13 基本策略） + 不操作（S6 基本策略） | 1627500 | 0 | 1627500 | - | 1.9111e-06 | 69492.4559 | 661.371 | 70153.8269
270 | double | L13+S7 | 不操作（L13 基本策略） + 不操作（S7 基本策略） | 0 | 0 | 0 | - | 1.9111e-06 | 69492.4559 | 661.371 | 70153.8269
270 | double | L13+S8 | 不操作（L13 基本策略） + 操作：开S29-2 | 0 | 0 | 0 | - | 1.9111e-06 | 69492.4559 | 661.371 | 70153.8269
270 | double | L13+S9 | 不操作（L13 基本策略） + 不操作（S9 基本策略） | 0 | 0 | 0 | - | 1.9111e-06 | 69492.4559 | 661.371 | 70153.8269
270 | double | L13+S10 | 不操作（L13 基本策略） + 不操作（S10 基本策略） | 40200 | 0 | 40200 | - | 1.9111e-06 | 69492.5327 | 661.371 | 70153.9037
270 | double | L13+S11 | 不操作（L13 基本策略） + 操作：开S29-2 | 0 | 0 | 0 | - | 1.9111e-06 | 69492.5327 | 661.371 | 70153.9037
270 | double | L13+S12 | 不操作（L13 基本策略） + 操作：开S29-2 | 0 | 0 | 0 | - | 1.9111e-06 | 69492.5327 | 661.371 | 70153.9037
270 | double | L13+S13 | 不操作（L13 基本策略） + 不操作（S13 基本策略） | 1046200 | 0 | 1046200 | - | 1.9111e-06 | 69494.532 | 661.371 | 70155.903
270 | double | L13+S14 | 不操作（L13 基本策略） + 不操作（S14 基本策略） | 979200 | 0 | 979200 | - | 1.9111e-06 | 69496.4034 | 661.371 | 70157.7744
270 | double | L13+S15 | 不操作（L13 基本策略） + 不操作（S15 基本策略） | 339000 | 0 | 339000 | - | 1.9111e-06 | 69497.0512 | 661.371 | 70158.4222
270 | double | L13+S16 | 不操作（L13 基本策略） + 不操作（S16 基本策略） | 0 | 0 | 0 | - | 1.9111e-06 | 69497.0512 | 661.371 | 70158.4222
270 | double | L13+S17 | 不操作（L13 基本策略） + 不操作（S17 基本策略） | 949200 | 0 | 949200 | - | 1.9111e-06 | 69498.8652 | 661.371 | 70160.2362
270 | double | L13+S18 | 不操作（L13 基本策略） + 不操作（S18 基本策略） | 534900 | 0 | 534900 | - | 1.9111e-06 | 69499.8874 | 661.371 | 70161.2584
270 | double | L13+S19 | 不操作（L13 基本策略） + 不操作（S19 基本策略） | 691000 | 0 | 691000 | - | 1.9111e-06 | 69501.208 | 661.371 | 70162.579
270 | double | L13+S20 | 不操作（L13 基本策略） + 不操作（S20 基本策略） | 266200 | 0 | 266200 | - | 1.9111e-06 | 69501.7167 | 661.371 | 70163.0877
270 | double | L13+S21 | 不操作（L13 基本策略） + 不操作（S21 基本策略） | 1089900 | 0 | 1089900 | - | 1.9111e-06 | 69503.7996 | 661.371 | 70165.1706
270 | double | L13+S22 | 不操作（L13 基本策略） + 不操作（S22 基本策略） | 281400 | 0 | 281400 | - | 1.9111e-06 | 69504.3373 | 661.371 | 70165.7083
270 | double | L13+S23 | 不操作（L13 基本策略） + 不操作（S23 基本策略） | 1404800 | 0 | 1404800 | - | 1.9111e-06 | 69507.022 | 661.371 | 70168.393
270 | double | L13+S24 | 不操作（L13 基本策略） + 不操作（S24 基本策略） | 415400 | 0 | 415400 | - | 1.9111e-06 | 69507.8158 | 661.371 | 70169.1868
270 | double | L13+S25 | 不操作（L13 基本策略） + 不操作（S25 基本策略） | 686500 | 0 | 686500 | - | 1.9111e-06 | 69509.1278 | 661.371 | 70170.4988
270 | double | L13+S26 | 不操作（L13 基本策略） + 不操作（S26 基本策略） | 234500 | 0 | 234500 | - | 1.9111e-06 | 69509.5759 | 661.371 | 70170.9469
270 | double | L13+S27 | 不操作（L13 基本策略） + 操作：开S62-3 | 0 | 0 | 0 | - | 1.9111e-06 | 69509.5759 | 661.371 | 70170.9469
270 | double | L13+S28 | 不操作（L13 基本策略） + 不操作（S28 基本策略） | 242550 | 0 | 242550 | - | 1.9111e-06 | 69510.0395 | 661.371 | 70171.4105
270 | double | L14+S14 | 打开开关 S9 + 不操作（S14 基本策略） | 979200 | 0 | 979200 | - | 3.0454e-06 | 69513.0215 | 661.371 | 70174.3925
270 | double | L14+S15 | 打开开关 S9 + 不操作（S15 基本策略） | 339000 | 0 | 339000 | - | 3.0454e-06 | 69514.0539 | 661.371 | 70175.4249
270 | double | L14+S16 | 打开开关 S9 + 不操作（S16 基本策略） | 0 | 0 | 0 | - | 3.0454e-06 | 69514.0539 | 661.371 | 70175.4249
270 | double | L14+S17 | 打开开关 S9 + 不操作（S17 基本策略） | 949200 | 0 | 949200 | - | 3.0454e-06 | 69516.9445 | 661.371 | 70178.3155
270 | double | L14+S18 | 打开开关 S9 + 不操作（S18 基本策略） | 534900 | 0 | 534900 | - | 3.0454e-06 | 69518.5735 | 661.371 | 70179.9445
270 | double | L14+S19 | 打开开关 S9 + 不操作（S19 基本策略） | 691000 | 0 | 691000 | - | 3.0454e-06 | 69520.6778 | 661.371 | 70182.0488
270 | double | L14+S20 | 打开开关 S9 + 不操作（S20 基本策略） | 266200 | 0 | 266200 | - | 3.0454e-06 | 69521.4885 | 661.371 | 70182.8595
270 | double | L14+S21 | 打开开关 S9 + 不操作（S21 基本策略） | 1089900 | 0 | 1089900 | - | 3.0454e-06 | 69524.8076 | 661.371 | 70186.1786
270 | double | L14+S22 | 打开开关 S9 + 不操作（S22 基本策略） | 281400 | 0 | 281400 | - | 3.0454e-06 | 69525.6646 | 661.371 | 70187.0356
270 | double | L14+S23 | 打开开关 S9 + 不操作（S23 基本策略） | 1404800 | 0 | 1404800 | - | 3.0454e-06 | 69529.9427 | 661.371 | 70191.3137
270 | double | L14+S24 | 打开开关 S9 + 不操作（S24 基本策略） | 415400 | 0 | 415400 | - | 3.0454e-06 | 69531.2078 | 661.371 | 70192.5788
270 | double | L14+S25 | 打开开关 S9 + 不操作（S25 基本策略） | 686500 | 0 | 686500 | - | 3.0454e-06 | 69533.2984 | 661.371 | 70194.6694
270 | double | L14+S26 | 打开开关 S9 + 不操作（S26 基本策略） | 234500 | 0 | 234500 | - | 3.0454e-06 | 69534.0125 | 661.371 | 70195.3835
270 | double | L14+S27 | 打开开关 S9 + 操作：开S62-3 | 0 | 0 | 0 | - | 3.0454e-06 | 69534.0125 | 661.371 | 70195.3835
270 | double | L14+S28 | 打开开关 S9 + 不操作（S28 基本策略） | 242550 | 0 | 242550 | - | 3.0454e-06 | 69534.7512 | 661.371 | 70196.1222
270 | double | L14+S29 | 打开开关 S9 + 操作：开S62-3 | 0 | 0 | 0 | - | 3.0454e-06 | 69534.7512 | 661.371 | 70196.1222
270 | double | L14+S13-1 | 打开开关 S9 + 不操作（S13-1 基本策略） | 0 | 0 | 0 | - | 3.0454e-06 | 69534.7512 | 661.371 | 70196.1222
270 | double | L14+S29-2 | 打开开关 S9 + 不操作（S29-2 基本策略） | 0 | 0 | 0 | - | 3.0454e-06 | 69534.7512 | 661.371 | 70196.1222
270 | double | L14+S62-3 | 打开开关 S9 + 不操作（S62-3 基本策略） | 0 | 0 | 0 | - | 3.0454e-06 | 69534.7512 | 661.371 | 70196.1222
270 | double | L14+CB1 | 打开开关 S9 + 操作：开S29-2 | 0 | 0 | 0 | - | 3.0454e-06 | 69534.7512 | 661.371 | 70196.1222
270 | double | L14+CB2 | 打开开关 S9 + 操作：关S11+开S62-3+开S29-2 | 0 | 490001.1555 | 490001.1555 | - | 3.0454e-06 | 69534.7512 | 662.8632 | 70197.6144
270 | double | L14+CB3 | 打开开关 S9 + 操作：开S29-2 | 0 | 0 | 0 | - | 3.0454e-06 | 69534.7512 | 662.8632 | 70197.6144
270 | double | L14+DG1 | 打开开关 S9 + 打开开关 S7 | 0 | 0 | 0 | - | 7.6364e-06 | 69534.7512 | 662.8632 | 70197.6144
270 | double | L14+DG2 | 不操作（L14 基本策略） + 打开开关 S9 | 252600 | 0 | 252600 | - | 7.6364e-06 | 69536.6801 | 662.8632 | 70199.5434
270 | double | L14+DG3 | 打开开关 S9 + 不操作（DG3 基本策略） | 0 | 0 | 0 | - | 7.6364e-06 | 69536.6801 | 662.8632 | 70199.5434
270 | double | L14+DG4 | 打开开关 S9 + 打开开关 S16 | 0 | 0 | 0 | - | 7.6364e-06 | 69536.6801 | 662.8632 | 70199.5434
270 | double | L14+DG5 | 打开开关 S9 + 不操作（DG5 基本策略） | 0 | 0 | 0 | - | 7.6364e-06 | 69536.6801 | 662.8632 | 70199.5434
270 | double | L14+DG6 | 打开开关 S9 + 不操作（DG6 基本策略） | 0 | 0 | 0 | - | 7.6364e-06 | 69536.6801 | 662.8632 | 70199.5434
270 | double | L14+DG7 | 打开开关 S9 + 不操作（DG7 基本策略） | 0 | 0 | 0 | - | 7.6364e-06 | 69536.6801 | 662.8632 | 70199.5434
270 | double | L14+DG8 | 打开开关 S9 + 不操作（DG8 基本策略） | 0 | 0 | 0 | - | 7.6364e-06 | 69536.6801 | 662.8632 | 70199.5434
270 | double | L19+S29 | 不操作（L19 基本策略） + 操作：开S62-3 | 1627500 | 0 | 1627500 | - | 1.4328e-06 | 69539.0119 | 662.8632 | 70201.8752
270 | double | L19+S13-1 | 不操作（L19 基本策略） + 不操作（S13-1 基本策略） | 1627500 | 0 | 1627500 | - | 1.4328e-06 | 69541.3437 | 662.8632 | 70204.207
270 | double | L19+S29-2 | 不操作（L19 基本策略） + 不操作（S29-2 基本策略） | 1627500 | 0 | 1627500 | - | 1.4328e-06 | 69543.6756 | 662.8632 | 70206.5388
270 | double | L19+S62-3 | 不操作（L19 基本策略） + 不操作（S62-3 基本策略） | 1627500 | 0 | 1627500 | - | 1.4328e-06 | 69546.0074 | 662.8632 | 70208.8706
270 | double | L19+CB1 | 不操作（L19 基本策略） + 操作：开S29-2 | 1627500 | 0 | 1627500 | - | 1.4328e-06 | 69548.3392 | 662.8632 | 70211.2024
270 | double | L19+CB2 | 不操作（L19 基本策略） + 操作：关S11+开S62-3+开S29-2 | 1627500 | 490001.1555 | 2117501.1555 | - | 1.4328e-06 | 69550.671 | 663.5653 | 70214.2362
270 | double | L19+CB3 | 不操作（L19 基本策略） + 操作：开S29-2 | 1627500 | 0 | 1627500 | - | 1.4328e-06 | 69553.0028 | 663.5653 | 70216.5681
270 | double | L19+DG1 | 不操作（L19 基本策略） + 不操作（DG1 基本策略） | 1898700 | 0 | 1898700 | - | 3.5927e-06 | 69559.8242 | 663.5653 | 70223.3895
270 | double | L19+DG2 | 不操作（L19 基本策略） + 打开开关 S9 | 1627500 | 0 | 1627500 | - | 3.5927e-06 | 69565.6713 | 663.5653 | 70229.2366
270 | double | L19+DG3 | 不操作（L19 基本策略） + 不操作（DG3 基本策略） | 1627500 | 0 | 1627500 | - | 3.5927e-06 | 69571.5184 | 663.5653 | 70235.0837
270 | double | L19+DG4 | 不操作（L19 基本策略） + 打开开关 S16 | 1627500 | 0 | 1627500 | - | 3.5927e-06 | 69577.3655 | 663.5653 | 70240.9307
270 | double | L19+DG5 | 不操作（L19 基本策略） + 不操作（DG5 基本策略） | 1627500 | 0 | 1627500 | - | 3.5927e-06 | 69583.2126 | 663.5653 | 70246.7778
270 | double | L19+DG6 | 不操作（L19 基本策略） + 不操作（DG6 基本策略） | 1627500 | 0 | 1627500 | - | 3.5927e-06 | 69589.0596 | 663.5653 | 70252.6249
270 | double | L19+DG7 | 不操作（L19 基本策略） + 不操作（DG7 基本策略） | 1627500 | 0 | 1627500 | - | 3.5927e-06 | 69594.9067 | 663.5653 | 70258.472
270 | double | L19+DG8 | 不操作（L19 基本策略） + 不操作（DG8 基本策略） | 1627500 | 0 | 1627500 | - | 3.5927e-06 | 69600.7538 | 663.5653 | 70264.3191
270 | double | L20+U1 | 不操作（L20 基本策略） + 不操作（U1 基本策略） | 167500 | 0 | 167500 | - | 2.4573e-06 | 69601.1654 | 663.5653 | 70264.7307
270 | double | L20+U2 | 不操作（L20 基本策略） + 不操作（U2 基本策略） | 180900 | 0 | 180900 | - | 2.4573e-06 | 69601.6099 | 663.5653 | 70265.1752
270 | double | L20+U3 | 不操作（L20 基本策略） + 不操作（U3 基本策略） | 180900 | 0 | 180900 | - | 2.4573e-06 | 69602.0544 | 663.5653 | 70265.6197
270 | double | L20+U4 | 不操作（L20 基本策略） + 不操作（U4 基本策略） | 180900 | 0 | 180900 | - | 2.4573e-06 | 69602.499 | 663.5653 | 70266.0643
270 | double | L20+U5 | 不操作（L20 基本策略） + 不操作（U5 基本策略） | 207700 | 0 | 207700 | - | 2.4573e-06 | 69603.0093 | 663.5653 | 70266.5746
270 | double | L20+U6 | 不操作（L20 基本策略） + 不操作（U6 基本策略） | 180900 | 0 | 180900 | - | 2.4573e-06 | 69603.4539 | 663.5653 | 70267.0191
270 | double | L20+U7 | 不操作（L20 基本策略） + 不操作（U7 基本策略） | 353100 | 0 | 353100 | - | 2.4573e-06 | 69604.3215 | 663.5653 | 70267.8868
270 | double | L20+U8 | 不操作（L20 基本策略） + 不操作（U8 基本策略） | 180900 | 0 | 180900 | - | 2.4573e-06 | 69604.766 | 663.5653 | 70268.3313
270 | double | L20+U9 | 不操作（L20 基本策略） + 不操作（U9 基本策略） | 565500 | 0 | 565500 | - | 2.4573e-06 | 69606.1556 | 663.5653 | 70269.7209
270 | double | L20+U10 | 不操作（L20 基本策略） + 不操作（U10 基本策略） | 274700 | 0 | 274700 | - | 2.4573e-06 | 69606.8306 | 663.5653 | 70270.3959
270 | double | L20+U11 | 不操作（L20 基本策略） + 不操作（U11 基本策略） | 479700 | 0 | 479700 | - | 2.4573e-06 | 69608.0094 | 663.5653 | 70271.5747
270 | double | L20+U12 | 不操作（L20 基本策略） + 不操作（U12 基本策略） | 848700 | 0 | 848700 | - | 2.4573e-06 | 69610.0949 | 663.5653 | 70273.6601
270 | double | L20+U13 | 不操作（L20 基本策略） + 不操作（U13 基本策略） | 180900 | 0 | 180900 | - | 2.4573e-06 | 69610.5394 | 663.5653 | 70274.1047
270 | double | L20+U14 | 不操作（L20 基本策略） + 不操作（U14 基本策略） | 1627500 | 0 | 1627500 | - | 2.4573e-06 | 69614.5386 | 663.5653 | 70278.1039
270 | double | L20+U15 | 不操作（L20 基本策略） + 不操作（U15 基本策略） | 281400 | 0 | 281400 | - | 2.4573e-06 | 69615.2301 | 663.5653 | 70278.7953
270 | double | L21+U1 | 不操作（L21 基本策略） + 不操作（U1 基本策略） | 26800 | 0 | 26800 | - | 2.4573e-06 | 69615.2959 | 663.5653 | 70278.8612
270 | double | L21+U2 | 不操作（L21 基本策略） + 不操作（U2 基本策略） | 40200 | 0 | 40200 | - | 2.4573e-06 | 69615.3947 | 663.5653 | 70278.96
270 | double | L21+U3 | 不操作（L21 基本策略） + 不操作（U3 基本策略） | 40200 | 0 | 40200 | - | 2.4573e-06 | 69615.4935 | 663.5653 | 70279.0588
270 | double | L21+U4 | 不操作（L21 基本策略） + 不操作（U4 基本策略） | 40200 | 0 | 40200 | - | 2.4573e-06 | 69615.5923 | 663.5653 | 70279.1575
270 | double | L21+U5 | 不操作（L21 基本策略） + 不操作（U5 基本策略） | 67000 | 0 | 67000 | - | 2.4573e-06 | 69615.7569 | 663.5653 | 70279.3222
270 | double | L21+U6 | 不操作（L21 基本策略） + 不操作（U6 基本策略） | 40200 | 0 | 40200 | - | 2.4573e-06 | 69615.8557 | 663.5653 | 70279.421
270 | double | L21+U7 | 不操作（L21 基本策略） + 不操作（U7 基本策略） | 212400 | 0 | 212400 | - | 2.4573e-06 | 69616.3776 | 663.5653 | 70279.9429
270 | double | L21+U8 | 不操作（L21 基本策略） + 不操作（U8 基本策略） | 40200 | 0 | 40200 | - | 2.4573e-06 | 69616.4764 | 663.5653 | 70280.0417
270 | double | L21+U9 | 不操作（L21 基本策略） + 不操作（U9 基本策略） | 424800 | 0 | 424800 | - | 2.4573e-06 | 69617.5202 | 663.5653 | 70281.0855
270 | double | L21+U10 | 不操作（L21 基本策略） + 不操作（U10 基本策略） | 134000 | 0 | 134000 | - | 2.4573e-06 | 69617.8495 | 663.5653 | 70281.4148
270 | double | L21+U11 | 不操作（L21 基本策略） + 不操作（U11 基本策略） | 339000 | 0 | 339000 | - | 2.4573e-06 | 69618.6825 | 663.5653 | 70282.2478
270 | double | L21+U12 | 不操作（L21 基本策略） + 不操作（U12 基本策略） | 708000 | 0 | 708000 | - | 2.4573e-06 | 69620.4223 | 663.5653 | 70283.9875
270 | double | L21+U13 | 不操作（L21 基本策略） + 不操作（U13 基本策略） | 40200 | 0 | 40200 | - | 2.4573e-06 | 69620.521 | 663.5653 | 70284.0863
270 | double | L21+U14 | 不操作（L21 基本策略） + 不操作（U14 基本策略） | 1486800 | 0 | 1486800 | - | 2.4573e-06 | 69624.1745 | 663.5653 | 70287.7398
270 | double | L21+U15 | 不操作（L21 基本策略） + 不操作（U15 基本策略） | 140700 | 0 | 140700 | - | 2.4573e-06 | 69624.5202 | 663.5653 | 70288.0855
270 | double | L21+U16 | 不操作（L21 基本策略） + 不操作（U16 基本策略） | 271200 | 0 | 271200 | - | 2.4573e-06 | 69625.1866 | 663.5653 | 70288.7519
270 | double | L21+U17 | 不操作（L21 基本策略） + 不操作（U17 基本策略） | 26800 | 0 | 26800 | - | 2.4573e-06 | 69625.2525 | 663.5653 | 70288.8178
270 | double | L21+U18 | 不操作（L21 基本策略） + 不操作（U18 基本策略） | 354000 | 0 | 354000 | - | 2.4573e-06 | 69626.1224 | 663.5653 | 70289.6877
270 | double | L21+U19 | 不操作（L21 基本策略） + 不操作（U19 基本策略） | 16080 | 0 | 16080 | - | 2.4573e-06 | 69626.1619 | 663.5653 | 70289.7272
270 | double | L21+U20 | 不操作（L21 基本策略） + 不操作（U20 基本策略） | 40200 | 0 | 40200 | - | 2.4573e-06 | 69626.2607 | 663.5653 | 70289.826
270 | double | L21+U21 | 不操作（L21 基本策略） + 不操作（U21 基本策略） | 212400 | 0 | 212400 | - | 2.4573e-06 | 69626.7826 | 663.5653 | 70290.3479
270 | double | L21+U22 | 不操作（L21 基本策略） + 不操作（U22 基本策略） | 40200 | 0 | 40200 | - | 2.4573e-06 | 69626.8814 | 663.5653 | 70290.4467
270 | double | L21+U23 | 不操作（L21 基本策略） + 不操作（U23 基本策略） | 40200 | 0 | 40200 | - | 2.4573e-06 | 69626.9802 | 663.5653 | 70290.5454
270 | double | L21+U24 | 不操作（L21 基本策略） + 不操作（U24 基本策略） | 26800 | 0 | 26800 | - | 2.4573e-06 | 69627.046 | 663.5653 | 70290.6113
270 | double | L21+U25 | 不操作（L21 基本策略） + 不操作（U25 基本策略） | 40200 | 0 | 40200 | - | 2.4573e-06 | 69627.1448 | 663.5653 | 70290.7101
270 | double | L21+U26 | 不操作（L21 基本策略） + 不操作（U26 基本策略） | 26800 | 0 | 26800 | - | 2.4573e-06 | 69627.2106 | 663.5653 | 70290.7759
270 | double | L21+U27 | 不操作（L21 基本策略） + 不操作（U27 基本策略） | 135600 | 0 | 135600 | - | 2.4573e-06 | 69627.5439 | 663.5653 | 70291.1091
270 | double | L21+U28 | 不操作（L21 基本策略） + 不操作（U28 基本策略） | 67000 | 0 | 67000 | - | 2.4573e-06 | 69627.7085 | 663.5653 | 70291.2738
270 | double | L21+U29 | 不操作（L21 基本策略） + 不操作（U29 基本策略） | 212400 | 0 | 212400 | - | 2.4573e-06 | 69628.2304 | 663.5653 | 70291.7957
270 | double | L21+U30 | 不操作（L21 基本策略） + 不操作（U30 基本策略） | 67000 | 0 | 67000 | - | 2.4573e-06 | 69628.3951 | 663.5653 | 70291.9603
270 | double | L21+U31 | 不操作（L21 基本策略） + 不操作（U31 基本策略） | 271200 | 0 | 271200 | - | 2.4573e-06 | 69629.0615 | 663.5653 | 70292.6267
270 | double | L21+U32 | 不操作（L21 基本策略） + 不操作（U32 基本策略） | 708000 | 0 | 708000 | - | 2.4573e-06 | 69630.8012 | 663.5653 | 70294.3665
270 | double | L21+U33 | 不操作（L21 基本策略） + 不操作（U33 基本策略） | 339000 | 0 | 339000 | - | 2.4573e-06 | 69631.6342 | 663.5653 | 70295.1995
270 | double | L21+U34 | 不操作（L21 基本策略） + 不操作（U34 基本策略） | 203400 | 0 | 203400 | - | 2.4573e-06 | 69632.134 | 663.5653 | 70295.6993
270 | double | L21+U35 | 不操作（L21 基本策略） + 不操作（U35 基本策略） | 26800 | 0 | 26800 | - | 2.4573e-06 | 69632.1999 | 663.5653 | 70295.7652
270 | double | L21+U36 | 不操作（L21 基本策略） + 不操作（U36 基本策略） | 354000 | 0 | 354000 | - | 2.4573e-06 | 69633.0698 | 663.5653 | 70296.635
270 | double | L21+U37 | 不操作（L21 基本策略） + 不操作（U37 基本策略） | 60300 | 0 | 60300 | - | 2.4573e-06 | 69633.2179 | 663.5653 | 70296.7832
270 | double | L21+U38 | 不操作（L21 基本策略） + 不操作（U38 基本策略） | 474600 | 0 | 474600 | - | 2.4573e-06 | 69634.3841 | 663.5653 | 70297.9494
270 | double | L21+U39 | 不操作（L21 基本策略） + 不操作（U39 基本策略） | 60300 | 0 | 60300 | - | 2.4573e-06 | 69634.5323 | 663.5653 | 70298.0976
270 | double | L21+U40 | 不操作（L21 基本策略） + 不操作（U40 基本策略） | 424800 | 0 | 424800 | - | 2.4573e-06 | 69635.5762 | 663.5653 | 70299.1414
270 | double | L21+U41 | 不操作（L21 基本策略） + 不操作（U41 基本策略） | 40200 | 0 | 40200 | - | 2.4573e-06 | 69635.6749 | 663.5653 | 70299.2402
270 | double | L21+U42 | 不操作（L21 基本策略） + 不操作（U42 基本策略） | 226000 | 0 | 226000 | - | 2.4573e-06 | 69636.2303 | 663.5653 | 70299.7956
270 | double | L21+U43 | 不操作（L21 基本策略） + 不操作（U43 基本策略） | 26800 | 0 | 26800 | - | 2.4573e-06 | 69636.2961 | 663.5653 | 70299.8614
270 | double | L21+U44 | 不操作（L21 基本策略） + 不操作（U44 基本策略） | 40200 | 0 | 40200 | - | 2.4573e-06 | 69636.3949 | 663.5653 | 70299.9602
270 | double | L21+U45 | 不操作（L21 基本策略） + 不操作（U45 基本策略） | 424800 | 0 | 424800 | - | 2.4573e-06 | 69637.4388 | 663.5653 | 70301.0041
270 | double | L21+U46 | 不操作（L21 基本策略） + 不操作（U46 基本策略） | 100500 | 0 | 100500 | - | 2.4573e-06 | 69637.6857 | 663.5653 | 70301.251
270 | double | L21+U47 | 不操作（L21 基本策略） + 不操作（U47 基本策略） | 708000 | 0 | 708000 | - | 2.4573e-06 | 69639.4255 | 663.5653 | 70302.9907
270 | double | L21+U48 | 不操作（L21 基本策略） + 不操作（U48 基本策略） | 281400 | 0 | 281400 | - | 2.4573e-06 | 69640.1169 | 663.5653 | 70303.6822
270 | double | L21+U49 | 不操作（L21 基本策略） + 不操作（U49 基本策略） | 949200 | 0 | 949200 | - | 2.4573e-06 | 69642.4494 | 663.5653 | 70306.0147
270 | double | L21+U50 | 不操作（L21 基本策略） + 不操作（U50 基本策略） | 40200 | 0 | 40200 | - | 2.4573e-06 | 69642.5482 | 663.5653 | 70306.1134
270 | double | L21+U51 | 不操作（L21 基本策略） + 不操作（U51 基本策略） | 281400 | 0 | 281400 | - | 2.4573e-06 | 69643.2396 | 663.5653 | 70306.8049
270 | double | L21+U52 | 不操作（L21 基本策略） + 不操作（U52 基本策略） | 134000 | 0 | 134000 | - | 2.4573e-06 | 69643.5689 | 663.5653 | 70307.1342
270 | double | L21+U53 | 不操作（L21 基本策略） + 不操作（U53 基本策略） | 452000 | 0 | 452000 | - | 2.4573e-06 | 69644.6796 | 663.5653 | 70308.2449
270 | double | L21+U54 | 不操作（L21 基本策略） + 不操作（U54 基本策略） | 100500 | 0 | 100500 | - | 2.4573e-06 | 69644.9265 | 663.5653 | 70308.4918
270 | double | L21+U55 | 不操作（L21 基本策略） + 不操作（U55 基本策略） | 134000 | 0 | 134000 | - | 2.4573e-06 | 69645.2558 | 663.5653 | 70308.8211
270 | double | L21+U56 | 不操作（L21 基本策略） + 不操作（U56 基本策略） | 90400 | 0 | 90400 | - | 2.4573e-06 | 69645.478 | 663.5653 | 70309.0432
270 | double | L21+U57 | 不操作（L21 基本策略） + 不操作（U57 基本策略） | 80400 | 0 | 80400 | - | 2.4573e-06 | 69645.6755 | 663.5653 | 70309.2408
270 | double | L21+U58 | 不操作（L21 基本策略） + 不操作（U58 基本策略） | 212400 | 0 | 212400 | - | 2.4573e-06 | 69646.1974 | 663.5653 | 70309.7627
270 | double | L21+U59 | 不操作（L21 基本策略） + 不操作（U59 基本策略） | 30150 | 0 | 30150 | - | 2.4573e-06 | 69646.2715 | 663.5653 | 70309.8368
270 | double | L21+U60 | 不操作（L21 基本策略） + 不操作（U60 基本策略） | 40200 | 0 | 40200 | - | 2.4573e-06 | 69646.3703 | 663.5653 | 70309.9356
270 | double | L19+U61 | 不操作（L19 基本策略） + 不操作（U61 基本策略） | 1946100 | 0 | 1946100 | - | 3.5927e-06 | 69653.362 | 663.5653 | 70316.9273
270 | double | L19+U62 | 不操作（L19 基本策略） + 不操作（U62 基本策略） | 1707900 | 0 | 1707900 | - | 3.5927e-06 | 69659.498 | 663.5653 | 70323.0633
270 | double | L19+S1 | 不操作（L19 基本策略） + 操作：开S29-2 | 1627500 | 0 | 1627500 | - | 1.4328e-06 | 69661.8298 | 663.5653 | 70325.3951
270 | double | L19+S2 | 不操作（L19 基本策略） + 操作：开S62-3+开S13-1 | 1627500 | 0 | 1627500 | - | 1.4328e-06 | 69664.1616 | 663.5653 | 70327.7269
270 | double | L19+S3 | 不操作（L19 基本策略） + 操作：开S13-1 | 1627500 | 0 | 1627500 | - | 1.4328e-06 | 69666.4934 | 663.5653 | 70330.0587
270 | double | L19+S4 | 不操作（L19 基本策略） + 操作：开S13-1 | 1627500 | 0 | 1627500 | - | 1.4328e-06 | 69668.8252 | 663.5653 | 70332.3905
270 | double | L19+S5 | 不操作（L19 基本策略） + 操作：开S13-1 | 1627500 | 0 | 1627500 | - | 1.4328e-06 | 69671.157 | 663.5653 | 70334.7223
270 | double | L19+S6 | 不操作（L19 基本策略） + 不操作（S6 基本策略） | 1627500 | 0 | 1627500 | - | 1.4328e-06 | 69673.4888 | 663.5653 | 70337.0541
270 | double | L19+S7 | 不操作（L19 基本策略） + 不操作（S7 基本策略） | 1627500 | 0 | 1627500 | - | 1.4328e-06 | 69675.8206 | 663.5653 | 70339.3859
270 | double | L19+S8 | 不操作（L19 基本策略） + 操作：开S29-2 | 1627500 | 0 | 1627500 | - | 1.4328e-06 | 69678.1524 | 663.5653 | 70341.7177
270 | double | L19+S9 | 不操作（L19 基本策略） + 不操作（S9 基本策略） | 1627500 | 0 | 1627500 | - | 1.4328e-06 | 69680.4842 | 663.5653 | 70344.0495
270 | double | L19+S10 | 不操作（L19 基本策略） + 打开开关 S9 | 1627500 | 0 | 1627500 | - | 1.4328e-06 | 69682.816 | 663.5653 | 70346.3813
270 | double | L19+S11 | 不操作（L19 基本策略） + 操作：开S29-2 | 1627500 | 0 | 1627500 | - | 1.4328e-06 | 69685.1478 | 663.5653 | 70348.7131
270 | double | L19+S12 | 不操作（L19 基本策略） + 操作：开S29-2 | 1627500 | 0 | 1627500 | - | 1.4328e-06 | 69687.4796 | 663.5653 | 70351.0449
270 | double | L19+S13 | 不操作（L19 基本策略） + 不操作（S13 基本策略） | 2673700 | 0 | 2673700 | - | 1.4328e-06 | 69691.3104 | 663.5653 | 70354.8757
270 | double | L19+S14 | 不操作（L19 基本策略） + 不操作（S14 基本策略） | 2606700 | 0 | 2606700 | - | 1.4328e-06 | 69695.0451 | 663.5653 | 70358.6104
270 | double | L19+S15 | 不操作（L19 基本策略） + 不操作（S15 基本策略） | 1966500 | 0 | 1966500 | - | 1.4328e-06 | 69697.8626 | 663.5653 | 70361.4279
270 | double | L19+S16 | 不操作（L19 基本策略） + 不操作（S16 基本策略） | 1627500 | 0 | 1627500 | - | 1.4328e-06 | 69700.1945 | 663.5653 | 70363.7597
270 | double | L19+S17 | 不操作（L19 基本策略） + 不操作（S17 基本策略） | 2576700 | 0 | 2576700 | - | 1.4328e-06 | 69703.8862 | 663.5653 | 70367.4515
270 | double | L19+S18 | 不操作（L19 基本策略） + 不操作（S18 基本策略） | 2162400 | 0 | 2162400 | - | 1.4328e-06 | 69706.9844 | 663.5653 | 70370.5497
270 | double | L19+S19 | 不操作（L19 基本策略） + 不操作（S19 基本策略） | 2318500 | 0 | 2318500 | - | 1.4328e-06 | 69710.3062 | 663.5653 | 70373.8715
270 | double | L19+S20 | 不操作（L19 基本策略） + 不操作（S20 基本策略） | 1893700 | 0 | 1893700 | - | 1.4328e-06 | 69713.0195 | 663.5653 | 70376.5847
270 | double | L19+S21 | 不操作（L19 基本策略） + 不操作（S21 基本策略） | 2717400 | 0 | 2717400 | - | 1.4328e-06 | 69716.9128 | 663.5653 | 70380.4781
270 | double | L19+S22 | 不操作（L19 基本策略） + 不操作（S22 基本策略） | 1908900 | 0 | 1908900 | - | 1.4328e-06 | 69719.6478 | 663.5653 | 70383.2131
270 | double | L19+S23 | 不操作（L19 基本策略） + 不操作（S23 基本策略） | 3032300 | 0 | 3032300 | - | 1.4328e-06 | 69723.9923 | 663.5653 | 70387.5576
270 | double | L19+S24 | 不操作（L19 基本策略） + 不操作（S24 基本策略） | 2042900 | 0 | 2042900 | - | 1.4328e-06 | 69726.9193 | 663.5653 | 70390.4846
270 | double | L19+S25 | 不操作（L19 基本策略） + 不操作（S25 基本策略） | 2314000 | 0 | 2314000 | - | 1.4328e-06 | 69730.2347 | 663.5653 | 70393.8
270 | double | L19+S26 | 不操作（L19 基本策略） + 不操作（S26 基本策略） | 1862000 | 0 | 1862000 | - | 1.4328e-06 | 69732.9025 | 663.5653 | 70396.4678
270 | double | L19+S27 | 不操作（L19 基本策略） + 操作：开S62-3 | 1627500 | 0 | 1627500 | - | 1.4328e-06 | 69735.2343 | 663.5653 | 70398.7996
270 | double | L19+S28 | 不操作（L19 基本策略） + 不操作（S28 基本策略） | 1870050 | 0 | 1870050 | - | 1.4328e-06 | 69737.9136 | 663.5653 | 70401.4789
270 | double | L15+U61 | 打开开关 S9 + 不操作（U61 基本策略） | 318600 | 0 | 318600 | - | 3.4665e-06 | 69739.018 | 663.5653 | 70402.5833
270 | double | L15+U62 | 打开开关 S9 + 不操作（U62 基本策略） | 80400 | 0 | 80400 | - | 3.4665e-06 | 69739.2967 | 663.5653 | 70402.862
270 | double | L15+S1 | 打开开关 S9 + 操作：开S29-2 | 0 | 0 | 0 | - | 1.3824e-06 | 69739.2967 | 663.5653 | 70402.862
270 | double | L15+S2 | 打开开关 S9 + 操作：开S62-3+开S13-1 | 0 | 0 | 0 | - | 1.3824e-06 | 69739.2967 | 663.5653 | 70402.862
270 | double | L15+S3 | 打开开关 S9 + 操作：开S13-1 | 0 | 0 | 0 | - | 1.3824e-06 | 69739.2967 | 663.5653 | 70402.862
270 | double | L15+S4 | 打开开关 S9 + 操作：开S13-1 | 0 | 0 | 0 | - | 1.3824e-06 | 69739.2967 | 663.5653 | 70402.862
270 | double | L15+S5 | 打开开关 S9 + 操作：开S13-1 | 0 | 0 | 0 | - | 1.3824e-06 | 69739.2967 | 663.5653 | 70402.862
270 | double | L15+S6 | 打开开关 S9 + 不操作（S6 基本策略） | 1627500 | 0 | 1627500 | - | 1.3824e-06 | 69741.5466 | 663.5653 | 70405.1119
270 | double | L15+S7 | 打开开关 S9 + 不操作（S7 基本策略） | 0 | 0 | 0 | - | 1.3824e-06 | 69741.5466 | 663.5653 | 70405.1119
270 | double | L15+S8 | 打开开关 S9 + 操作：开S29-2 | 0 | 0 | 0 | - | 1.3824e-06 | 69741.5466 | 663.5653 | 70405.1119
270 | double | L15+S9 | 不操作（L15 基本策略） + 不操作（S9 基本策略） | 252600 | 0 | 252600 | - | 1.3824e-06 | 69741.8958 | 663.5653 | 70405.4611
270 | double | L15+S10 | 不操作（L15 基本策略） + 打开开关 S9 | 212400 | 0 | 212400 | - | 1.3824e-06 | 69742.1895 | 663.5653 | 70405.7547
270 | double | L15+S11 | 打开开关 S9 + 操作：开S29-2 | 0 | 0 | 0 | - | 1.3824e-06 | 69742.1895 | 663.5653 | 70405.7547
270 | double | L15+S12 | 打开开关 S9 + 操作：开S29-2 | 0 | 0 | 0 | - | 1.3824e-06 | 69742.1895 | 663.5653 | 70405.7547
270 | double | L15+S13 | 打开开关 S9 + 不操作（S13 基本策略） | 1046200 | 0 | 1046200 | - | 1.3824e-06 | 69743.6357 | 663.5653 | 70407.201
270 | double | L15+S14 | 打开开关 S9 + 不操作（S14 基本策略） | 979200 | 0 | 979200 | - | 1.3824e-06 | 69744.9894 | 663.5653 | 70408.5547
270 | double | L15+S15 | 打开开关 S9 + 不操作（S15 基本策略） | 339000 | 0 | 339000 | - | 1.3824e-06 | 69745.4581 | 663.5653 | 70409.0233
270 | double | L15+S16 | 打开开关 S9 + 不操作（S16 基本策略） | 0 | 0 | 0 | - | 1.3824e-06 | 69745.4581 | 663.5653 | 70409.0233
270 | double | L15+S17 | 打开开关 S9 + 不操作（S17 基本策略） | 949200 | 0 | 949200 | - | 1.3824e-06 | 69746.7703 | 663.5653 | 70410.3355
270 | double | L15+S18 | 打开开关 S9 + 不操作（S18 基本策略） | 534900 | 0 | 534900 | - | 1.3824e-06 | 69747.5097 | 663.5653 | 70411.075
270 | double | L15+S19 | 打开开关 S9 + 不操作（S19 基本策略） | 691000 | 0 | 691000 | - | 1.3824e-06 | 69748.465 | 663.5653 | 70412.0303
270 | double | L15+S20 | 打开开关 S9 + 不操作（S20 基本策略） | 266200 | 0 | 266200 | - | 1.3824e-06 | 69748.833 | 663.5653 | 70412.3983
270 | double | L15+S21 | 打开开关 S9 + 不操作（S21 基本策略） | 1089900 | 0 | 1089900 | - | 1.3824e-06 | 69750.3397 | 663.5653 | 70413.905
270 | double | L15+S22 | 打开开关 S9 + 不操作（S22 基本策略） | 281400 | 0 | 281400 | - | 1.3824e-06 | 69750.7287 | 663.5653 | 70414.294
270 | double | L15+S23 | 打开开关 S9 + 不操作（S23 基本策略） | 1404800 | 0 | 1404800 | - | 1.3824e-06 | 69752.6707 | 663.5653 | 70416.236
270 | double | L15+S24 | 打开开关 S9 + 不操作（S24 基本策略） | 415400 | 0 | 415400 | - | 1.3824e-06 | 69753.245 | 663.5653 | 70416.8103
270 | double | L15+S25 | 打开开关 S9 + 不操作（S25 基本策略） | 686500 | 0 | 686500 | - | 1.3824e-06 | 69754.194 | 663.5653 | 70417.7593
270 | double | L15+S26 | 打开开关 S9 + 不操作（S26 基本策略） | 234500 | 0 | 234500 | - | 1.3824e-06 | 69754.5182 | 663.5653 | 70418.0835
270 | double | L15+S27 | 打开开关 S9 + 操作：开S62-3 | 0 | 0 | 0 | - | 1.3824e-06 | 69754.5182 | 663.5653 | 70418.0835
270 | double | L15+S28 | 打开开关 S9 + 不操作（S28 基本策略） | 242550 | 0 | 242550 | - | 1.3824e-06 | 69754.8535 | 663.5653 | 70418.4188
270 | double | L20+U46 | 不操作（L20 基本策略） + 不操作（U46 基本策略） | 241200 | 0 | 241200 | - | 2.4573e-06 | 69755.4462 | 663.5653 | 70419.0115
270 | double | L20+U47 | 不操作（L20 基本策略） + 不操作（U47 基本策略） | 848700 | 0 | 848700 | - | 2.4573e-06 | 69757.5317 | 663.5653 | 70421.097
270 | double | L20+U48 | 不操作（L20 基本策略） + 不操作（U48 基本策略） | 422100 | 0 | 422100 | - | 2.4573e-06 | 69758.5689 | 663.5653 | 70422.1342
270 | double | L20+U49 | 不操作（L20 基本策略） + 不操作（U49 基本策略） | 1089900 | 0 | 1089900 | - | 2.4573e-06 | 69761.2471 | 663.5653 | 70424.8123
270 | double | L20+U50 | 不操作（L20 基本策略） + 不操作（U50 基本策略） | 180900 | 0 | 180900 | - | 2.4573e-06 | 69761.6916 | 663.5653 | 70425.2569
270 | double | L20+U51 | 不操作（L20 基本策略） + 不操作（U51 基本策略） | 422100 | 0 | 422100 | - | 2.4573e-06 | 69762.7288 | 663.5653 | 70426.2941
270 | double | L20+U52 | 不操作（L20 基本策略） + 不操作（U52 基本策略） | 274700 | 0 | 274700 | - | 2.4573e-06 | 69763.4038 | 663.5653 | 70426.9691
270 | double | L20+U53 | 不操作（L20 基本策略） + 不操作（U53 基本策略） | 592700 | 0 | 592700 | - | 2.4573e-06 | 69764.8602 | 663.5653 | 70428.4255
270 | double | L20+U54 | 不操作（L20 基本策略） + 不操作（U54 基本策略） | 241200 | 0 | 241200 | - | 2.4573e-06 | 69765.4529 | 663.5653 | 70429.0182
270 | double | L20+U55 | 不操作（L20 基本策略） + 不操作（U55 基本策略） | 274700 | 0 | 274700 | - | 2.4573e-06 | 69766.1279 | 663.5653 | 70429.6932
270 | double | L20+U56 | 不操作（L20 基本策略） + 不操作（U56 基本策略） | 231100 | 0 | 231100 | - | 2.4573e-06 | 69766.6958 | 663.5653 | 70430.2611
270 | double | L20+U57 | 不操作（L20 基本策略） + 不操作（U57 基本策略） | 221100 | 0 | 221100 | - | 2.4573e-06 | 69767.2391 | 663.5653 | 70430.8044
270 | double | L20+U58 | 不操作（L20 基本策略） + 不操作（U58 基本策略） | 353100 | 0 | 353100 | - | 2.4573e-06 | 69768.1068 | 663.5653 | 70431.672
270 | double | L20+U59 | 不操作（L20 基本策略） + 不操作（U59 基本策略） | 170850 | 0 | 170850 | - | 2.4573e-06 | 69768.5266 | 663.5653 | 70432.0919
270 | double | L20+U60 | 不操作（L20 基本策略） + 不操作（U60 基本策略） | 180900 | 0 | 180900 | - | 2.4573e-06 | 69768.9711 | 663.5653 | 70432.5364
270 | double | L20+U61 | 不操作（L20 基本策略） + 不操作（U61 基本策略） | 459300 | 0 | 459300 | - | 2.4573e-06 | 69770.0997 | 663.5653 | 70433.665
270 | double | L20+U62 | 不操作（L20 基本策略） + 不操作（U62 基本策略） | 221100 | 0 | 221100 | - | 2.4573e-06 | 69770.643 | 663.5653 | 70434.2083
270 | double | L20+S1 | 不操作（L20 基本策略） + 操作：开S29-2 | 140700 | 0 | 140700 | - | 9.7995e-07 | 69770.7809 | 663.5653 | 70434.3462
270 | double | L20+S2 | 不操作（L20 基本策略） + 操作：开S62-3+开S13-1 | 140700 | 0 | 140700 | - | 9.7995e-07 | 69770.9188 | 663.5653 | 70434.4841
270 | double | L20+S3 | 不操作（L20 基本策略） + 操作：开S13-1 | 140700 | 0 | 140700 | - | 9.7995e-07 | 69771.0567 | 663.5653 | 70434.622
270 | double | L20+S4 | 不操作（L20 基本策略） + 操作：开S13-1 | 140700 | 0 | 140700 | - | 9.7995e-07 | 69771.1945 | 663.5653 | 70434.7598
270 | double | L20+S5 | 不操作（L20 基本策略） + 操作：开S13-1 | 140700 | 0 | 140700 | - | 9.7995e-07 | 69771.3324 | 663.5653 | 70434.8977
270 | double | L20+S6 | 不操作（L20 基本策略） + 不操作（S6 基本策略） | 1627500 | 0 | 1627500 | - | 9.7995e-07 | 69772.9273 | 663.5653 | 70436.4926
270 | double | L20+S7 | 不操作（L20 基本策略） + 不操作（S7 基本策略） | 140700 | 0 | 140700 | - | 9.7995e-07 | 69773.0652 | 663.5653 | 70436.6305
270 | double | L20+S8 | 不操作（L20 基本策略） + 操作：开S29-2 | 140700 | 0 | 140700 | - | 9.7995e-07 | 69773.2031 | 663.5653 | 70436.7683
270 | double | L20+S9 | 不操作（L20 基本策略） + 不操作（S9 基本策略） | 140700 | 0 | 140700 | - | 9.7995e-07 | 69773.3409 | 663.5653 | 70436.9062
270 | double | L20+S10 | 不操作（L20 基本策略） + 打开开关 S9 | 140700 | 0 | 140700 | - | 9.7995e-07 | 69773.4788 | 663.5653 | 70437.0441
270 | double | L20+S11 | 不操作（L20 基本策略） + 操作：开S29-2 | 140700 | 0 | 140700 | - | 9.7995e-07 | 69773.6167 | 663.5653 | 70437.182
270 | double | L20+S12 | 不操作（L20 基本策略） + 操作：开S29-2 | 140700 | 0 | 140700 | - | 9.7995e-07 | 69773.7546 | 663.5653 | 70437.3199
270 | double | L20+S13 | 不操作（L20 基本策略） + 不操作（S13 基本策略） | 1186900 | 0 | 1186900 | - | 9.7995e-07 | 69774.9177 | 663.5653 | 70438.483
270 | double | L20+S14 | 不操作（L20 基本策略） + 不操作（S14 基本策略） | 1119900 | 0 | 1119900 | - | 9.7995e-07 | 69776.0151 | 663.5653 | 70439.5804
270 | double | L20+S15 | 不操作（L20 基本策略） + 不操作（S15 基本策略） | 479700 | 0 | 479700 | - | 9.7995e-07 | 69776.4852 | 663.5653 | 70440.0505
270 | double | L20+S16 | 不操作（L20 基本策略） + 不操作（S16 基本策略） | 140700 | 0 | 140700 | - | 9.7995e-07 | 69776.6231 | 663.5653 | 70440.1884
270 | double | L20+S17 | 不操作（L20 基本策略） + 不操作（S17 基本策略） | 1089900 | 0 | 1089900 | - | 9.7995e-07 | 69777.6911 | 663.5653 | 70441.2564
270 | double | L20+S18 | 不操作（L20 基本策略） + 不操作（S18 基本策略） | 675600 | 0 | 675600 | - | 9.7995e-07 | 69778.3532 | 663.5653 | 70441.9185
270 | double | L20+S19 | 不操作（L20 基本策略） + 不操作（S19 基本策略） | 831700 | 0 | 831700 | - | 9.7995e-07 | 69779.1682 | 663.5653 | 70442.7335
270 | double | L20+S20 | 不操作（L20 基本策略） + 不操作（S20 基本策略） | 406900 | 0 | 406900 | - | 9.7995e-07 | 69779.567 | 663.5653 | 70443.1322
270 | double | L20+S21 | 不操作（L20 基本策略） + 不操作（S21 基本策略） | 1230600 | 0 | 1230600 | - | 9.7995e-07 | 69780.7729 | 663.5653 | 70444.3382
270 | double | L20+S22 | 不操作（L20 基本策略） + 不操作（S22 基本策略） | 422100 | 0 | 422100 | - | 9.7995e-07 | 69781.1865 | 663.5653 | 70444.7518
270 | double | L20+S23 | 不操作（L20 基本策略） + 不操作（S23 基本策略） | 1545500 | 0 | 1545500 | - | 9.7995e-07 | 69782.701 | 663.5653 | 70446.2663
270 | double | L20+S24 | 不操作（L20 基本策略） + 不操作（S24 基本策略） | 556100 | 0 | 556100 | - | 9.7995e-07 | 69783.246 | 663.5653 | 70446.8113
270 | double | L20+S25 | 不操作（L20 基本策略） + 不操作（S25 基本策略） | 827200 | 0 | 827200 | - | 9.7995e-07 | 69784.0566 | 663.5653 | 70447.6219
270 | double | L20+S26 | 不操作（L20 基本策略） + 不操作（S26 基本策略） | 375200 | 0 | 375200 | - | 9.7995e-07 | 69784.4243 | 663.5653 | 70447.9896
270 | double | L20+S27 | 不操作（L20 基本策略） + 操作：开S62-3 | 140700 | 0 | 140700 | - | 9.7995e-07 | 69784.5622 | 663.5653 | 70448.1274
270 | double | L20+S28 | 不操作（L20 基本策略） + 不操作（S28 基本策略） | 383250 | 0 | 383250 | - | 9.7995e-07 | 69784.9377 | 663.5653 | 70448.503
270 | double | L20+S29 | 不操作（L20 基本策略） + 操作：开S62-3 | 140700 | 0 | 140700 | - | 9.7995e-07 | 69785.0756 | 663.5653 | 70448.6409
270 | double | L20+S13-1 | 不操作（L20 基本策略） + 不操作（S13-1 基本策略） | 140700 | 0 | 140700 | - | 9.7995e-07 | 69785.2135 | 663.5653 | 70448.7788
270 | double | L20+S29-2 | 不操作（L20 基本策略） + 不操作（S29-2 基本策略） | 140700 | 0 | 140700 | - | 9.7995e-07 | 69785.3514 | 663.5653 | 70448.9166
270 | double | L20+S62-3 | 不操作（L20 基本策略） + 不操作（S62-3 基本策略） | 140700 | 0 | 140700 | - | 9.7995e-07 | 69785.4892 | 663.5653 | 70449.0545
270 | double | L20+CB1 | 不操作（L20 基本策略） + 操作：开S29-2 | 140700 | 0 | 140700 | - | 9.7995e-07 | 69785.6271 | 663.5653 | 70449.1924
270 | double | L20+CB2 | 不操作（L20 基本策略） + 操作：关S11+开S62-3+开S29-2 | 140700 | 490001.1555 | 630701.1555 | - | 9.7995e-07 | 69785.765 | 664.0455 | 70449.8105
270 | double | L20+CB3 | 不操作（L20 基本策略） + 操作：开S29-2 | 140700 | 0 | 140700 | - | 9.7995e-07 | 69785.9029 | 664.0455 | 70449.9483
270 | double | L20+DG1 | 不操作（L20 基本策略） + 不操作（DG1 基本策略） | 411900 | 0 | 411900 | - | 2.4573e-06 | 69786.915 | 664.0455 | 70450.9605
270 | double | L20+DG2 | 不操作（L20 基本策略） + 打开开关 S9 | 140700 | 0 | 140700 | - | 2.4573e-06 | 69787.2608 | 664.0455 | 70451.3062
270 | double | L20+DG3 | 不操作（L20 基本策略） + 不操作（DG3 基本策略） | 140700 | 0 | 140700 | - | 2.4573e-06 | 69787.6065 | 664.0455 | 70451.652
270 | double | L20+DG4 | 不操作（L20 基本策略） + 打开开关 S16 | 140700 | 0 | 140700 | - | 2.4573e-06 | 69787.9522 | 664.0455 | 70451.9977
270 | double | L20+DG5 | 不操作（L20 基本策略） + 不操作（DG5 基本策略） | 140700 | 0 | 140700 | - | 2.4573e-06 | 69788.298 | 664.0455 | 70452.3434
270 | double | L20+DG6 | 不操作（L20 基本策略） + 不操作（DG6 基本策略） | 140700 | 0 | 140700 | - | 2.4573e-06 | 69788.6437 | 664.0455 | 70452.6892
270 | double | L20+DG7 | 不操作（L20 基本策略） + 不操作（DG7 基本策略） | 140700 | 0 | 140700 | - | 2.4573e-06 | 69788.9895 | 664.0455 | 70453.0349
270 | double | L20+DG8 | 不操作（L20 基本策略） + 不操作（DG8 基本策略） | 140700 | 0 | 140700 | - | 2.4573e-06 | 69789.3352 | 664.0455 | 70453.3806
270 | double | L5+U31 | 操作：开S62-3+开S13-1 + 不操作（U31 基本策略） | 271200 | 0 | 271200 | - | 7.6364e-06 | 69791.4062 | 664.0455 | 70455.4516
270 | double | L5+U32 | 操作：开S62-3+开S13-1 + 不操作（U32 基本策略） | 708000 | 0 | 708000 | - | 7.6364e-06 | 69796.8127 | 664.0455 | 70460.8582
270 | double | L5+U33 | 操作：开S62-3+开S13-1 + 不操作（U33 基本策略） | 339000 | 0 | 339000 | - | 7.6364e-06 | 69799.4014 | 664.0455 | 70463.4469
270 | double | L5+U34 | 操作：开S62-3+开S13-1 + 不操作（U34 基本策略） | 203400 | 0 | 203400 | - | 7.6364e-06 | 69800.9547 | 664.0455 | 70465.0001
270 | double | L5+U35 | 操作：开S62-3+开S13-1 + 不操作（U35 基本策略） | 26800 | 0 | 26800 | - | 7.6364e-06 | 69801.1593 | 664.0455 | 70465.2048
270 | double | L5+U36 | 操作：开S62-3+开S13-1 + 不操作（U36 基本策略） | 354000 | 0 | 354000 | - | 7.6364e-06 | 69803.8626 | 664.0455 | 70467.9081
270 | double | L5+U37 | 操作：开S62-3+开S13-1 + 不操作（U37 基本策略） | 60300 | 0 | 60300 | - | 7.6364e-06 | 69804.3231 | 664.0455 | 70468.3685
270 | double | L5+U38 | 操作：开S62-3+开S13-1 + 不操作（U38 基本策略） | 474600 | 0 | 474600 | - | 7.6364e-06 | 69807.9473 | 664.0455 | 70471.9927
270 | double | L5+U39 | 操作：开S62-3+开S13-1 + 不操作（U39 基本策略） | 60300 | 0 | 60300 | - | 7.6364e-06 | 69808.4078 | 664.0455 | 70472.4532
270 | double | L5+U40 | 操作：开S62-3+开S13-1 + 不操作（U40 基本策略） | 424800 | 0 | 424800 | - | 7.6364e-06 | 69811.6517 | 664.0455 | 70475.6971
270 | double | L5+U41 | 操作：开S62-3+开S13-1 + 不操作（U41 基本策略） | 40200 | 0 | 40200 | - | 7.6364e-06 | 69811.9587 | 664.0455 | 70476.0041
270 | double | L5+U42 | 操作：开S62-3+开S13-1 + 不操作（U42 基本策略） | 226000 | 0 | 226000 | - | 7.6364e-06 | 69813.6845 | 664.0455 | 70477.7299
270 | double | L5+U43 | 操作：开S62-3+开S13-1 + 不操作（U43 基本策略） | 26800 | 0 | 26800 | - | 7.6364e-06 | 69813.8891 | 664.0455 | 70477.9346
270 | double | L5+U44 | 操作：开S13-1 + 不操作（U44 基本策略） | 40200 | 0 | 40200 | - | 7.6364e-06 | 69814.1961 | 664.0455 | 70478.2416
270 | double | L5+U45 | 操作：开S13-1 + 不操作（U45 基本策略） | 424800 | 0 | 424800 | - | 7.6364e-06 | 69817.44 | 664.0455 | 70481.4855
270 | double | L5+U46 | 操作：开S13-1 + 不操作（U46 基本策略） | 100500 | 0 | 100500 | - | 7.6364e-06 | 69818.2075 | 664.0455 | 70482.2529
270 | double | L5+U47 | 操作：开S13-1 + 不操作（U47 基本策略） | 708000 | 0 | 708000 | - | 7.6364e-06 | 69823.614 | 664.0455 | 70487.6595
270 | double | L5+U48 | 操作：开S13-1 + 不操作（U48 基本策略） | 281400 | 0 | 281400 | - | 7.6364e-06 | 69825.7629 | 664.0455 | 70489.8084
270 | double | L5+U49 | 操作：开S13-1 + 不操作（U49 基本策略） | 949200 | 0 | 949200 | - | 7.6364e-06 | 69833.0113 | 664.0455 | 70497.0568
270 | double | L5+U50 | 操作：开S13-1 + 不操作（U50 基本策略） | 40200 | 0 | 40200 | - | 7.6364e-06 | 69833.3183 | 664.0455 | 70497.3638
270 | double | L5+U51 | 操作：开S13-1 + 不操作（U51 基本策略） | 281400 | 0 | 281400 | - | 7.6364e-06 | 69835.4672 | 664.0455 | 70499.5126
270 | double | L5+U52 | 操作：开S13-1 + 不操作（U52 基本策略） | 134000 | 0 | 134000 | - | 7.6364e-06 | 69836.4904 | 664.0455 | 70500.5359
270 | double | L5+U53 | 操作：开S13-1 + 不操作（U53 基本策略） | 452000 | 0 | 452000 | - | 7.6364e-06 | 69839.9421 | 664.0455 | 70503.9875
270 | double | L5+U54 | 操作：开S13-1 + 不操作（U54 基本策略） | 100500 | 0 | 100500 | - | 7.6364e-06 | 69840.7095 | 664.0455 | 70504.755
270 | double | L5+U55 | 操作：开S13-1 + 不操作（U55 基本策略） | 134000 | 0 | 134000 | - | 7.6364e-06 | 69841.7328 | 664.0455 | 70505.7783
270 | double | L5+U56 | 操作：开S13-1 + 不操作（U56 基本策略） | 90400 | 0 | 90400 | - | 7.6364e-06 | 69842.4231 | 664.0455 | 70506.4686
270 | double | L5+U57 | 操作：开S13-1 + 不操作（U57 基本策略） | 80400 | 0 | 80400 | - | 7.6364e-06 | 69843.0371 | 664.0455 | 70507.0826
270 | double | L5+U58 | 操作：开S13-1 + 不操作（U58 基本策略） | 212400 | 0 | 212400 | - | 7.6364e-06 | 69844.6591 | 664.0455 | 70508.7045
270 | double | L5+U59 | 操作：开S13-1 + 不操作（U59 基本策略） | 30150 | 0 | 30150 | - | 7.6364e-06 | 69844.8893 | 664.0455 | 70508.9348
270 | double | L5+U60 | 操作：开S13-1 + 不操作（U60 基本策略） | 40200 | 0 | 40200 | - | 7.6364e-06 | 69845.1963 | 664.0455 | 70509.2417
270 | double | L7+U31 | 操作：开S13-1 + 不操作（U31 基本策略） | 271200 | 0 | 271200 | - | 2.6986e-05 | 69852.515 | 664.0455 | 70516.5604
270 | double | L7+U32 | 操作：开S13-1 + 不操作（U32 基本策略） | 708000 | 0 | 708000 | - | 2.6986e-05 | 69871.6213 | 664.0455 | 70535.6668
270 | double | L7+U33 | 操作：开S13-1 + 不操作（U33 基本策略） | 339000 | 0 | 339000 | - | 2.6986e-05 | 69880.7697 | 664.0455 | 70544.8152
270 | double | L7+U34 | 操作：开S13-1 + 不操作（U34 基本策略） | 203400 | 0 | 203400 | - | 2.6986e-05 | 69886.2588 | 664.0455 | 70550.3042
270 | double | L7+U35 | 操作：开S13-1 + 不操作（U35 基本策略） | 26800 | 0 | 26800 | - | 2.6986e-05 | 69886.982 | 664.0455 | 70551.0275
270 | double | L7+U36 | 操作：开S13-1 + 不操作（U36 基本策略） | 354000 | 0 | 354000 | - | 2.6986e-05 | 69896.5352 | 664.0455 | 70560.5806
270 | double | L7+U37 | 操作：开S13-1 + 不操作（U37 基本策略） | 60300 | 0 | 60300 | - | 2.6986e-05 | 69898.1624 | 664.0455 | 70562.2079
270 | double | L7+U38 | 操作：开S13-1 + 不操作（U38 基本策略） | 474600 | 0 | 474600 | - | 2.6986e-05 | 69910.9702 | 664.0455 | 70575.0156
270 | double | L7+U39 | 操作：开S13-1 + 不操作（U39 基本策略） | 60300 | 0 | 60300 | - | 2.6986e-05 | 69912.5975 | 664.0455 | 70576.6429
270 | double | L7+U40 | 操作：开S13-1 + 不操作（U40 基本策略） | 424800 | 0 | 424800 | - | 2.6986e-05 | 69924.0613 | 664.0455 | 70588.1067
270 | double | L7+U41 | 操作：开S13-1 + 不操作（U41 基本策略） | 40200 | 0 | 40200 | - | 2.6986e-05 | 69925.1461 | 664.0455 | 70589.1916
270 | double | L7+U42 | 操作：开S13-1 + 不操作（U42 基本策略） | 226000 | 0 | 226000 | - | 2.6986e-05 | 69931.2451 | 664.0455 | 70595.2905
270 | double | L7+U43 | 操作：开S13-1 + 不操作（U43 基本策略） | 26800 | 0 | 26800 | - | 2.6986e-05 | 69931.9683 | 664.0455 | 70596.0138
270 | double | L7+U44 | 操作：开S13-1 + 不操作（U44 基本策略） | 40200 | 0 | 40200 | - | 2.6986e-05 | 69933.0531 | 664.0455 | 70597.0986
270 | double | L7+U45 | 操作：开S13-1 + 不操作（U45 基本策略） | 424800 | 0 | 424800 | - | 2.6986e-05 | 69944.517 | 664.0455 | 70608.5624
270 | double | L7+U46 | 操作：开S13-1 + 不操作（U46 基本策略） | 100500 | 0 | 100500 | - | 2.6986e-05 | 69947.2291 | 664.0455 | 70611.2746
270 | double | L7+U47 | 操作：开S13-1 + 不操作（U47 基本策略） | 708000 | 0 | 708000 | - | 2.6986e-05 | 69966.3355 | 664.0455 | 70630.3809
270 | double | L7+U48 | 操作：开S13-1 + 不操作（U48 基本策略） | 281400 | 0 | 281400 | - | 2.6986e-05 | 69973.9294 | 664.0455 | 70637.9749
270 | double | L7+U49 | 操作：开S13-1 + 不操作（U49 基本策略） | 949200 | 0 | 949200 | - | 2.6986e-05 | 69999.5449 | 664.0455 | 70663.5904
270 | double | L7+U50 | 操作：开S13-1 + 不操作（U50 基本策略） | 40200 | 0 | 40200 | - | 2.6986e-05 | 70000.6297 | 664.0455 | 70664.6752
270 | double | L7+U51 | 操作：开S13-1 + 不操作（U51 基本策略） | 281400 | 0 | 281400 | - | 2.6986e-05 | 70008.2237 | 664.0455 | 70672.2692
270 | double | L7+U52 | 操作：开S13-1 + 不操作（U52 基本策略） | 134000 | 0 | 134000 | - | 2.6986e-05 | 70011.8399 | 664.0455 | 70675.8854
270 | double | L7+U53 | 操作：开S13-1 + 不操作（U53 基本策略） | 452000 | 0 | 452000 | - | 2.6986e-05 | 70024.0377 | 664.0455 | 70688.0832
270 | double | L7+U54 | 操作：开S13-1 + 不操作（U54 基本策略） | 100500 | 0 | 100500 | - | 2.6986e-05 | 70026.7499 | 664.0455 | 70690.7953
270 | double | L7+U55 | 操作：开S13-1 + 不操作（U55 基本策略） | 134000 | 0 | 134000 | - | 2.6986e-05 | 70030.366 | 664.0455 | 70694.4115
270 | double | L7+U56 | 操作：开S13-1 + 不操作（U56 基本策略） | 90400 | 0 | 90400 | - | 2.6986e-05 | 70032.8056 | 664.0455 | 70696.8511
270 | double | L7+U57 | 操作：开S13-1 + 不操作（U57 基本策略） | 80400 | 0 | 80400 | - | 2.6986e-05 | 70034.9753 | 664.0455 | 70699.0208
270 | double | L7+U58 | 操作：开S13-1 + 不操作（U58 基本策略） | 212400 | 0 | 212400 | - | 2.6986e-05 | 70040.7072 | 664.0455 | 70704.7527
270 | double | L7+U59 | 操作：开S13-1 + 不操作（U59 基本策略） | 30150 | 0 | 30150 | - | 2.6986e-05 | 70041.5209 | 664.0455 | 70705.5663
270 | double | L7+U60 | 操作：开S13-1 + 不操作（U60 基本策略） | 40200 | 0 | 40200 | - | 2.6986e-05 | 70042.6057 | 664.0455 | 70706.6512
270 | double | L1+U31 | 操作：开S29-2 + 不操作（U31 基本策略） | 271200 | 0 | 271200 | - | 1.574e-07 | 70042.6484 | 664.0455 | 70706.6939
270 | double | L1+U32 | 操作：开S29-2 + 不操作（U32 基本策略） | 708000 | 0 | 708000 | - | 1.574e-07 | 70042.7598 | 664.0455 | 70706.8053
270 | double | L1+U33 | 操作：开S29-2 + 不操作（U33 基本策略） | 339000 | 0 | 339000 | - | 1.574e-07 | 70042.8132 | 664.0455 | 70706.8587
270 | double | L1+U34 | 操作：开S29-2 + 不操作（U34 基本策略） | 203400 | 0 | 203400 | - | 1.574e-07 | 70042.8452 | 664.0455 | 70706.8907
270 | double | L1+U35 | 操作：开S29-2 + 不操作（U35 基本策略） | 26800 | 0 | 26800 | - | 1.574e-07 | 70042.8494 | 664.0455 | 70706.8949
270 | double | L1+U36 | 操作：开S29-2 + 不操作（U36 基本策略） | 354000 | 0 | 354000 | - | 1.574e-07 | 70042.9052 | 664.0455 | 70706.9506
270 | double | L1+U37 | 操作：开S29-2 + 不操作（U37 基本策略） | 60300 | 0 | 60300 | - | 1.574e-07 | 70042.9147 | 664.0455 | 70706.9601
270 | double | L1+U38 | 操作：开S29-2 + 不操作（U38 基本策略） | 474600 | 0 | 474600 | - | 1.574e-07 | 70042.9894 | 664.0455 | 70707.0348
270 | double | L1+U39 | 操作：开S29-2 + 不操作（U39 基本策略） | 60300 | 0 | 60300 | - | 1.574e-07 | 70042.9988 | 664.0455 | 70707.0443
270 | double | L1+U40 | 操作：开S29-2 + 不操作（U40 基本策略） | 424800 | 0 | 424800 | - | 1.574e-07 | 70043.0657 | 664.0455 | 70707.1112
270 | double | L1+U41 | 操作：开S29-2 + 不操作（U41 基本策略） | 40200 | 0 | 40200 | - | 1.574e-07 | 70043.072 | 664.0455 | 70707.1175
270 | double | L1+U42 | 操作：开S29-2 + 不操作（U42 基本策略） | 226000 | 0 | 226000 | - | 1.574e-07 | 70043.1076 | 664.0455 | 70707.1531
270 | double | L1+U43 | 操作：开S29-2 + 不操作（U43 基本策略） | 26800 | 0 | 26800 | - | 1.574e-07 | 70043.1118 | 664.0455 | 70707.1573
270 | double | L1+U44 | 操作：开S29-2 + 不操作（U44 基本策略） | 40200 | 0 | 40200 | - | 1.574e-07 | 70043.1182 | 664.0455 | 70707.1636
270 | double | L1+U45 | 操作：开S29-2 + 不操作（U45 基本策略） | 424800 | 0 | 424800 | - | 1.574e-07 | 70043.185 | 664.0455 | 70707.2305
270 | double | L1+U46 | 操作：开S29-2 + 不操作（U46 基本策略） | 100500 | 0 | 100500 | - | 1.574e-07 | 70043.2008 | 664.0455 | 70707.2463
270 | double | L1+U47 | 操作：开S29-2 + 不操作（U47 基本策略） | 708000 | 0 | 708000 | - | 1.574e-07 | 70043.3123 | 664.0455 | 70707.3577
270 | double | L1+U48 | 操作：开S29-2 + 不操作（U48 基本策略） | 281400 | 0 | 281400 | - | 1.574e-07 | 70043.3566 | 664.0455 | 70707.402
270 | double | L1+U49 | 操作：开S29-2 + 不操作（U49 基本策略） | 949200 | 0 | 949200 | - | 1.574e-07 | 70043.506 | 664.0455 | 70707.5514
270 | double | L1+U50 | 操作：开S29-2 + 不操作（U50 基本策略） | 40200 | 0 | 40200 | - | 1.574e-07 | 70043.5123 | 664.0455 | 70707.5578
270 | double | L1+U51 | 操作：开S29-2 + 不操作（U51 基本策略） | 281400 | 0 | 281400 | - | 1.574e-07 | 70043.5566 | 664.0455 | 70707.6021
270 | double | L1+U52 | 操作：开S29-2 + 不操作（U52 基本策略） | 134000 | 0 | 134000 | - | 1.574e-07 | 70043.5777 | 664.0455 | 70707.6232
270 | double | L1+U53 | 操作：开S29-2 + 不操作（U53 基本策略） | 452000 | 0 | 452000 | - | 1.574e-07 | 70043.6488 | 664.0455 | 70707.6943
270 | double | L1+U54 | 操作：开S29-2 + 不操作（U54 基本策略） | 100500 | 0 | 100500 | - | 1.574e-07 | 70043.6647 | 664.0455 | 70707.7101
270 | double | L1+U55 | 操作：开S29-2 + 不操作（U55 基本策略） | 134000 | 0 | 134000 | - | 1.574e-07 | 70043.6857 | 664.0455 | 70707.7312
270 | double | L1+U56 | 操作：开S29-2 + 不操作（U56 基本策略） | 90400 | 0 | 90400 | - | 1.574e-07 | 70043.7 | 664.0455 | 70707.7454
270 | double | L1+U57 | 操作：开S29-2 + 不操作（U57 基本策略） | 80400 | 0 | 80400 | - | 1.574e-07 | 70043.7126 | 664.0455 | 70707.7581
270 | double | L1+U58 | 操作：开S29-2 + 不操作（U58 基本策略） | 212400 | 0 | 212400 | - | 1.574e-07 | 70043.7461 | 664.0455 | 70707.7915
270 | double | L1+U59 | 操作：开S29-2 + 不操作（U59 基本策略） | 30150 | 0 | 30150 | - | 1.574e-07 | 70043.7508 | 664.0455 | 70707.7963
270 | double | L1+U60 | 操作：开S29-2 + 不操作（U60 基本策略） | 40200 | 0 | 40200 | - | 1.574e-07 | 70043.7571 | 664.0455 | 70707.8026
270 | double | L3+U31 | 操作：开S29-2 + 不操作（U31 基本策略） | 271200 | 0 | 271200 | - | 6.297e-07 | 70043.9279 | 664.0455 | 70707.9734
270 | double | L3+U32 | 操作：开S29-2 + 不操作（U32 基本策略） | 708000 | 0 | 708000 | - | 6.297e-07 | 70044.3737 | 664.0455 | 70708.4192
270 | double | L3+U33 | 操作：开S29-2 + 不操作（U33 基本策略） | 339000 | 0 | 339000 | - | 6.297e-07 | 70044.5872 | 664.0455 | 70708.6327
270 | double | L3+U34 | 操作：开S29-2 + 不操作（U34 基本策略） | 203400 | 0 | 203400 | - | 6.297e-07 | 70044.7153 | 664.0455 | 70708.7608
270 | double | L3+U35 | 操作：开S29-2 + 不操作（U35 基本策略） | 26800 | 0 | 26800 | - | 6.297e-07 | 70044.7322 | 664.0455 | 70708.7776
270 | double | L3+U36 | 操作：开S29-2 + 不操作（U36 基本策略） | 354000 | 0 | 354000 | - | 6.297e-07 | 70044.9551 | 664.0455 | 70709.0005
270 | double | L3+U37 | 操作：开S29-2 + 不操作（U37 基本策略） | 60300 | 0 | 60300 | - | 6.297e-07 | 70044.9931 | 664.0455 | 70709.0385
270 | double | L3+U38 | 操作：开S29-2 + 不操作（U38 基本策略） | 474600 | 0 | 474600 | - | 6.297e-07 | 70045.2919 | 664.0455 | 70709.3374
270 | double | L3+U39 | 操作：开S29-2 + 不操作（U39 基本策略） | 60300 | 0 | 60300 | - | 6.297e-07 | 70045.3299 | 664.0455 | 70709.3753
270 | double | L3+U40 | 操作：开S29-2 + 不操作（U40 基本策略） | 424800 | 0 | 424800 | - | 6.297e-07 | 70045.5974 | 664.0455 | 70709.6428
270 | double | L3+U41 | 操作：开S29-2 + 不操作（U41 基本策略） | 40200 | 0 | 40200 | - | 6.297e-07 | 70045.6227 | 664.0455 | 70709.6682
270 | double | L3+U42 | 操作：开S29-2 + 不操作（U42 基本策略） | 226000 | 0 | 226000 | - | 6.297e-07 | 70045.765 | 664.0455 | 70709.8105
270 | double | L3+U43 | 操作：开S29-2 + 不操作（U43 基本策略） | 26800 | 0 | 26800 | - | 6.297e-07 | 70045.7819 | 664.0455 | 70709.8273
270 | double | L3+U44 | 操作：开S29-2 + 不操作（U44 基本策略） | 40200 | 0 | 40200 | - | 6.297e-07 | 70045.8072 | 664.0455 | 70709.8527
270 | double | L3+U45 | 操作：开S29-2 + 不操作（U45 基本策略） | 424800 | 0 | 424800 | - | 6.297e-07 | 70046.0747 | 664.0455 | 70710.1202
270 | double | L3+U46 | 操作：开S29-2 + 不操作（U46 基本策略） | 100500 | 0 | 100500 | - | 6.297e-07 | 70046.138 | 664.0455 | 70710.1834
270 | double | L3+U47 | 操作：开S29-2 + 不操作（U47 基本策略） | 708000 | 0 | 708000 | - | 6.297e-07 | 70046.5838 | 664.0455 | 70710.6293
270 | double | L3+U48 | 操作：开S29-2 + 不操作（U48 基本策略） | 281400 | 0 | 281400 | - | 6.297e-07 | 70046.761 | 664.0455 | 70710.8065
270 | double | L3+U49 | 操作：开S29-2 + 不操作（U49 基本策略） | 949200 | 0 | 949200 | - | 6.297e-07 | 70047.3587 | 664.0455 | 70711.4042
270 | double | L3+U50 | 操作：开S29-2 + 不操作（U50 基本策略） | 40200 | 0 | 40200 | - | 6.297e-07 | 70047.384 | 664.0455 | 70711.4295
270 | double | L3+U51 | 操作：开S29-2 + 不操作（U51 基本策略） | 281400 | 0 | 281400 | - | 6.297e-07 | 70047.5612 | 664.0455 | 70711.6067
270 | double | L3+U52 | 操作：开S29-2 + 不操作（U52 基本策略） | 134000 | 0 | 134000 | - | 6.297e-07 | 70047.6456 | 664.0455 | 70711.6911
270 | double | L3+U53 | 操作：开S29-2 + 不操作（U53 基本策略） | 452000 | 0 | 452000 | - | 6.297e-07 | 70047.9302 | 664.0455 | 70711.9757
270 | double | L3+U54 | 操作：开S29-2 + 不操作（U54 基本策略） | 100500 | 0 | 100500 | - | 6.297e-07 | 70047.9935 | 664.0455 | 70712.039
270 | double | L3+U55 | 操作：开S29-2 + 不操作（U55 基本策略） | 134000 | 0 | 134000 | - | 6.297e-07 | 70048.0779 | 664.0455 | 70712.1234
270 | double | L3+U56 | 操作：开S29-2 + 不操作（U56 基本策略） | 90400 | 0 | 90400 | - | 6.297e-07 | 70048.1348 | 664.0455 | 70712.1803
270 | double | L3+U57 | 操作：开S29-2 + 不操作（U57 基本策略） | 80400 | 0 | 80400 | - | 6.297e-07 | 70048.1855 | 664.0455 | 70712.2309
270 | double | L3+U58 | 操作：开S29-2 + 不操作（U58 基本策略） | 212400 | 0 | 212400 | - | 6.297e-07 | 70048.3192 | 664.0455 | 70712.3647
270 | double | L3+U59 | 操作：开S29-2 + 不操作（U59 基本策略） | 30150 | 0 | 30150 | - | 6.297e-07 | 70048.3382 | 664.0455 | 70712.3837
270 | double | L3+U60 | 操作：开S29-2 + 不操作（U60 基本策略） | 40200 | 0 | 40200 | - | 6.297e-07 | 70048.3635 | 664.0455 | 70712.409
270 | double | L9+U31 | 操作：开S13-1 + 不操作（U31 基本策略） | 271200 | 0 | 271200 | - | 1.9256e-05 | 70053.5858 | 664.0455 | 70717.6312
270 | double | L9+U32 | 操作：开S13-1 + 不操作（U32 基本策略） | 708000 | 0 | 708000 | - | 1.9256e-05 | 70067.2192 | 664.0455 | 70731.2646
270 | double | L9+U33 | 操作：开S13-1 + 不操作（U33 基本策略） | 339000 | 0 | 339000 | - | 1.9256e-05 | 70073.747 | 664.0455 | 70737.7925
270 | double | L9+U34 | 操作：开S13-1 + 不操作（U34 基本策略） | 203400 | 0 | 203400 | - | 1.9256e-05 | 70077.6637 | 664.0455 | 70741.7092
270 | double | L9+U35 | 操作：开S13-1 + 不操作（U35 基本策略） | 26800 | 0 | 26800 | - | 1.9256e-05 | 70078.1798 | 664.0455 | 70742.2253
270 | double | L9+U36 | 操作：开S13-1 + 不操作（U36 基本策略） | 354000 | 0 | 354000 | - | 1.9256e-05 | 70084.9965 | 664.0455 | 70749.042
270 | double | L9+U37 | 操作：开S13-1 + 不操作（U37 基本策略） | 60300 | 0 | 60300 | - | 1.9256e-05 | 70086.1577 | 664.0455 | 70750.2031
270 | double | L9+U38 | 操作：开S13-1 + 不操作（U38 基本策略） | 474600 | 0 | 474600 | - | 1.9256e-05 | 70095.2966 | 664.0455 | 70759.3421
270 | double | L9+U39 | 操作：开S13-1 + 不操作（U39 基本策略） | 60300 | 0 | 60300 | - | 1.9256e-05 | 70096.4578 | 664.0455 | 70760.5033
270 | double | L9+U40 | 操作：开S13-1 + 不操作（U40 基本策略） | 424800 | 0 | 424800 | - | 1.9256e-05 | 70104.6378 | 664.0455 | 70768.6833
270 | double | L9+U41 | 操作：开S13-1 + 不操作（U41 基本策略） | 40200 | 0 | 40200 | - | 1.9256e-05 | 70105.4119 | 664.0455 | 70769.4574
270 | double | L9+U42 | 操作：开S13-1 + 不操作（U42 基本策略） | 226000 | 0 | 226000 | - | 1.9256e-05 | 70109.7638 | 664.0455 | 70773.8093
270 | double | L9+U43 | 操作：开S13-1 + 不操作（U43 基本策略） | 26800 | 0 | 26800 | - | 1.9256e-05 | 70110.2799 | 664.0455 | 70774.3254
270 | double | L9+U44 | 操作：开S13-1 + 不操作（U44 基本策略） | 40200 | 0 | 40200 | - | 1.9256e-05 | 70111.054 | 664.0455 | 70775.0995
270 | double | L9+U45 | 操作：开S13-1 + 不操作（U45 基本策略） | 424800 | 0 | 424800 | - | 1.9256e-05 | 70119.234 | 664.0455 | 70783.2795
270 | double | L9+U46 | 操作：开S13-1 + 不操作（U46 基本策略） | 100500 | 0 | 100500 | - | 1.9256e-05 | 70121.1693 | 664.0455 | 70785.2147
270 | double | L9+U47 | 操作：开S13-1 + 不操作（U47 基本策略） | 708000 | 0 | 708000 | - | 1.9256e-05 | 70134.8027 | 664.0455 | 70798.8481
270 | double | L9+U48 | 操作：开S13-1 + 不操作（U48 基本策略） | 281400 | 0 | 281400 | - | 1.9256e-05 | 70140.2214 | 664.0455 | 70804.2668
270 | double | L9+U49 | 操作：开S13-1 + 不操作（U49 基本策略） | 949200 | 0 | 949200 | - | 1.9256e-05 | 70158.4994 | 664.0455 | 70822.5448
270 | double | L9+U50 | 操作：开S13-1 + 不操作（U50 基本策略） | 40200 | 0 | 40200 | - | 1.9256e-05 | 70159.2735 | 664.0455 | 70823.3189
270 | double | L9+U51 | 操作：开S13-1 + 不操作（U51 基本策略） | 281400 | 0 | 281400 | - | 1.9256e-05 | 70164.6921 | 664.0455 | 70828.7376
270 | double | L9+U52 | 操作：开S13-1 + 不操作（U52 基本策略） | 134000 | 0 | 134000 | - | 1.9256e-05 | 70167.2725 | 664.0455 | 70831.3179
270 | double | L9+U53 | 操作：开S13-1 + 不操作（U53 基本策略） | 452000 | 0 | 452000 | - | 1.9256e-05 | 70175.9763 | 664.0455 | 70840.0217
270 | double | L9+U54 | 操作：开S13-1 + 不操作（U54 基本策略） | 100500 | 0 | 100500 | - | 1.9256e-05 | 70177.9115 | 664.0455 | 70841.957
270 | double | L9+U55 | 操作：开S13-1 + 不操作（U55 基本策略） | 134000 | 0 | 134000 | - | 1.9256e-05 | 70180.4919 | 664.0455 | 70844.5373
270 | double | L9+U56 | 操作：开S13-1 + 不操作（U56 基本策略） | 90400 | 0 | 90400 | - | 1.9256e-05 | 70182.2326 | 664.0455 | 70846.2781
270 | double | L9+U57 | 操作：开S13-1 + 不操作（U57 基本策略） | 80400 | 0 | 80400 | - | 1.9256e-05 | 70183.7808 | 664.0455 | 70847.8263
270 | double | L9+U58 | 操作：开S13-1 + 不操作（U58 基本策略） | 212400 | 0 | 212400 | - | 1.9256e-05 | 70187.8708 | 664.0455 | 70851.9163
270 | double | L9+U59 | 操作：开S13-1 + 不操作（U59 基本策略） | 30150 | 0 | 30150 | - | 1.9256e-05 | 70188.4514 | 664.0455 | 70852.4969
270 | double | L9+U60 | 操作：开S13-1 + 不操作（U60 基本策略） | 40200 | 0 | 40200 | - | 1.9256e-05 | 70189.2255 | 664.0455 | 70853.271
270 | double | L10+U16 | 操作：开S13-1 + 不操作（U16 基本策略） | 271200 | 0 | 271200 | - | 1.9256e-05 | 70194.4478 | 664.0455 | 70858.4933
270 | double | L10+U17 | 操作：开S13-1 + 不操作（U17 基本策略） | 26800 | 0 | 26800 | - | 1.9256e-05 | 70194.9639 | 664.0455 | 70859.0093
270 | double | L10+U18 | 操作：开S13-1 + 不操作（U18 基本策略） | 354000 | 0 | 354000 | - | 1.9256e-05 | 70201.7806 | 664.0455 | 70865.826
270 | double | L10+U19 | 操作：开S13-1 + 不操作（U19 基本策略） | 16080 | 0 | 16080 | - | 1.9256e-05 | 70202.0902 | 664.0455 | 70866.1357
270 | double | L10+U20 | 操作：开S13-1 + 不操作（U20 基本策略） | 40200 | 0 | 40200 | - | 1.9256e-05 | 70202.8643 | 664.0455 | 70866.9098
270 | double | L10+U21 | 操作：开S13-1 + 不操作（U21 基本策略） | 212400 | 0 | 212400 | - | 1.9256e-05 | 70206.9543 | 664.0455 | 70870.9998
270 | double | L10+U22 | 操作：开S13-1 + 不操作（U22 基本策略） | 40200 | 0 | 40200 | - | 1.9256e-05 | 70207.7284 | 664.0455 | 70871.7739
270 | double | L10+U23 | 操作：开S13-1 + 不操作（U23 基本策略） | 40200 | 0 | 40200 | - | 1.9256e-05 | 70208.5025 | 664.0455 | 70872.548
270 | double | L10+U24 | 操作：开S13-1 + 不操作（U24 基本策略） | 26800 | 0 | 26800 | - | 1.9256e-05 | 70209.0186 | 664.0455 | 70873.064
270 | double | L10+U25 | 操作：开S13-1 + 不操作（U25 基本策略） | 40200 | 0 | 40200 | - | 1.9256e-05 | 70209.7927 | 664.0455 | 70873.8381
270 | double | L10+U26 | 操作：开S13-1 + 不操作（U26 基本策略） | 26800 | 0 | 26800 | - | 1.9256e-05 | 70210.3087 | 664.0455 | 70874.3542
270 | double | L10+U27 | 操作：开S13-1 + 不操作（U27 基本策略） | 135600 | 0 | 135600 | - | 1.9256e-05 | 70212.9199 | 664.0455 | 70876.9653
270 | double | L10+U28 | 操作：开S13-1 + 不操作（U28 基本策略） | 67000 | 0 | 67000 | - | 1.9256e-05 | 70214.2101 | 664.0455 | 70878.2555
270 | double | L10+U29 | 操作：开S13-1 + 不操作（U29 基本策略） | 212400 | 0 | 212400 | - | 1.9256e-05 | 70218.3001 | 664.0455 | 70882.3455
270 | double | L10+U30 | 操作：开S13-1 + 不操作（U30 基本策略） | 67000 | 0 | 67000 | - | 1.9256e-05 | 70219.5902 | 664.0455 | 70883.6357
270 | double | L10+U31 | 操作：开S13-1 + 不操作（U31 基本策略） | 271200 | 0 | 271200 | - | 1.9256e-05 | 70224.8125 | 664.0455 | 70888.858
270 | double | L10+U32 | 操作：开S13-1 + 不操作（U32 基本策略） | 708000 | 0 | 708000 | - | 1.9256e-05 | 70238.4459 | 664.0455 | 70902.4914
270 | double | L10+U33 | 操作：开S13-1 + 不操作（U33 基本策略） | 339000 | 0 | 339000 | - | 1.9256e-05 | 70244.9738 | 664.0455 | 70909.0192
270 | double | L10+U34 | 操作：开S13-1 + 不操作（U34 基本策略） | 203400 | 0 | 203400 | - | 1.9256e-05 | 70248.8905 | 664.0455 | 70912.9359
270 | double | L10+U35 | 操作：开S13-1 + 不操作（U35 基本策略） | 26800 | 0 | 26800 | - | 1.9256e-05 | 70249.4065 | 664.0455 | 70913.452
270 | double | L10+U36 | 操作：开S13-1 + 不操作（U36 基本策略） | 354000 | 0 | 354000 | - | 1.9256e-05 | 70256.2232 | 664.0455 | 70920.2687
270 | double | L10+U37 | 操作：开S13-1 + 不操作（U37 基本策略） | 60300 | 0 | 60300 | - | 1.9256e-05 | 70257.3844 | 664.0455 | 70921.4298
270 | double | L10+U38 | 操作：开S13-1 + 不操作（U38 基本策略） | 474600 | 0 | 474600 | - | 1.9256e-05 | 70266.5234 | 664.0455 | 70930.5688
270 | double | L10+U39 | 操作：开S13-1 + 不操作（U39 基本策略） | 60300 | 0 | 60300 | - | 1.9256e-05 | 70267.6845 | 664.0455 | 70931.73
270 | double | L10+U40 | 操作：开S13-1 + 不操作（U40 基本策略） | 424800 | 0 | 424800 | - | 1.9256e-05 | 70275.8646 | 664.0455 | 70939.91
270 | double | L10+U41 | 操作：开S13-1 + 不操作（U41 基本策略） | 40200 | 0 | 40200 | - | 1.9256e-05 | 70276.6387 | 664.0455 | 70940.6841
270 | double | L10+U42 | 操作：开S13-1 + 不操作（U42 基本策略） | 226000 | 0 | 226000 | - | 1.9256e-05 | 70280.9906 | 664.0455 | 70945.036
270 | double | L10+U43 | 操作：开S13-1 + 不操作（U43 基本策略） | 26800 | 0 | 26800 | - | 1.9256e-05 | 70281.5066 | 664.0455 | 70945.5521
270 | double | L10+U44 | 操作：开S13-1 + 不操作（U44 基本策略） | 40200 | 0 | 40200 | - | 1.9256e-05 | 70282.2807 | 664.0455 | 70946.3262
270 | double | L10+U45 | 操作：开S13-1 + 不操作（U45 基本策略） | 424800 | 0 | 424800 | - | 1.9256e-05 | 70290.4608 | 664.0455 | 70954.5062
270 | double | L15+S29 | 打开开关 S9 + 操作：开S62-3 | 0 | 0 | 0 | - | 1.3824e-06 | 70290.4608 | 664.0455 | 70954.5062
270 | double | L15+S13-1 | 打开开关 S9 + 不操作（S13-1 基本策略） | 0 | 0 | 0 | - | 1.3824e-06 | 70290.4608 | 664.0455 | 70954.5062
270 | double | L15+S29-2 | 打开开关 S9 + 不操作（S29-2 基本策略） | 0 | 0 | 0 | - | 1.3824e-06 | 70290.4608 | 664.0455 | 70954.5062
270 | double | L15+S62-3 | 打开开关 S9 + 不操作（S62-3 基本策略） | 0 | 0 | 0 | - | 1.3824e-06 | 70290.4608 | 664.0455 | 70954.5062
270 | double | L15+CB1 | 打开开关 S9 + 操作：开S29-2 | 0 | 0 | 0 | - | 1.3824e-06 | 70290.4608 | 664.0455 | 70954.5062
270 | double | L15+CB2 | 打开开关 S9 + 操作：关S11+开S62-3+开S29-2 | 0 | 490001.1555 | 490001.1555 | - | 1.3824e-06 | 70290.4608 | 664.7228 | 70955.1836
270 | double | L15+CB3 | 打开开关 S9 + 操作：开S29-2 | 0 | 0 | 0 | - | 1.3824e-06 | 70290.4608 | 664.7228 | 70955.1836
270 | double | L15+DG1 | 打开开关 S9 + 打开开关 S7 | 0 | 0 | 0 | - | 3.4665e-06 | 70290.4608 | 664.7228 | 70955.1836
270 | double | L15+DG2 | 不操作（L15 基本策略） + 打开开关 S9 | 40200 | 0 | 40200 | - | 3.4665e-06 | 70290.6001 | 664.7228 | 70955.323
270 | double | L15+DG3 | 打开开关 S9 + 不操作（DG3 基本策略） | 0 | 0 | 0 | - | 3.4665e-06 | 70290.6001 | 664.7228 | 70955.323
270 | double | L15+DG4 | 打开开关 S9 + 打开开关 S16 | 0 | 0 | 0 | - | 3.4665e-06 | 70290.6001 | 664.7228 | 70955.323
270 | double | L15+DG5 | 打开开关 S9 + 不操作（DG5 基本策略） | 0 | 0 | 0 | - | 3.4665e-06 | 70290.6001 | 664.7228 | 70955.323
270 | double | L15+DG6 | 打开开关 S9 + 不操作（DG6 基本策略） | 0 | 0 | 0 | - | 3.4665e-06 | 70290.6001 | 664.7228 | 70955.323
270 | double | L15+DG7 | 打开开关 S9 + 不操作（DG7 基本策略） | 0 | 0 | 0 | - | 3.4665e-06 | 70290.6001 | 664.7228 | 70955.323
270 | double | L15+DG8 | 打开开关 S9 + 不操作（DG8 基本策略） | 0 | 0 | 0 | - | 3.4665e-06 | 70290.6001 | 664.7228 | 70955.323
270 | double | L16+U1 | 操作：开S29-2 + 不操作（U1 基本策略） | 26800 | 0 | 26800 | - | 2.8356e-06 | 70290.6761 | 664.7228 | 70955.399
270 | double | L16+U2 | 操作：开S29-2 + 不操作（U2 基本策略） | 40200 | 0 | 40200 | - | 2.8356e-06 | 70290.7901 | 664.7228 | 70955.513
270 | double | L16+U3 | 操作：开S29-2 + 不操作（U3 基本策略） | 40200 | 0 | 40200 | - | 2.8356e-06 | 70290.9041 | 664.7228 | 70955.6269
270 | double | L16+U4 | 操作：开S29-2 + 不操作（U4 基本策略） | 40200 | 0 | 40200 | - | 2.8356e-06 | 70291.0181 | 664.7228 | 70955.7409
270 | double | L16+U5 | 操作：开S29-2 + 不操作（U5 基本策略） | 67000 | 0 | 67000 | - | 2.8356e-06 | 70291.2081 | 664.7228 | 70955.9309
270 | double | L16+U6 | 操作：开S29-2 + 不操作（U6 基本策略） | 40200 | 0 | 40200 | - | 2.8356e-06 | 70291.3221 | 664.7228 | 70956.0449
270 | double | L16+U7 | 操作：开S29-2 + 不操作（U7 基本策略） | 212400 | 0 | 212400 | - | 2.8356e-06 | 70291.9244 | 664.7228 | 70956.6472
270 | double | L16+U8 | 操作：开S29-2 + 不操作（U8 基本策略） | 40200 | 0 | 40200 | - | 2.8356e-06 | 70292.0384 | 664.7228 | 70956.7612
270 | double | L16+U9 | 操作：开S29-2 + 不操作（U9 基本策略） | 424800 | 0 | 424800 | - | 2.8356e-06 | 70293.2429 | 664.7228 | 70957.9658
270 | double | L16+U10 | 操作：开S29-2 + 不操作（U10 基本策略） | 134000 | 0 | 134000 | - | 2.8356e-06 | 70293.6229 | 664.7228 | 70958.3458
270 | double | L16+U11 | 操作：开S29-2 + 不操作（U11 基本策略） | 339000 | 0 | 339000 | - | 2.8356e-06 | 70294.5842 | 664.7228 | 70959.307
270 | double | L16+U12 | 操作：开S29-2 + 不操作（U12 基本策略） | 708000 | 0 | 708000 | - | 2.8356e-06 | 70296.5918 | 664.7228 | 70961.3147
270 | double | L16+U13 | 操作：开S29-2 + 不操作（U13 基本策略） | 40200 | 0 | 40200 | - | 2.8356e-06 | 70296.7058 | 664.7228 | 70961.4287
270 | double | L16+U14 | 操作：开S29-2 + 不操作（U14 基本策略） | 1486800 | 0 | 1486800 | - | 2.8356e-06 | 70300.9219 | 664.7228 | 70965.6447
270 | double | L16+U15 | 操作：开S29-2 + 不操作（U15 基本策略） | 140700 | 0 | 140700 | - | 2.8356e-06 | 70301.3208 | 664.7228 | 70966.0437
270 | double | L12+U16 | 操作：开S13-1 + 不操作（U16 基本策略） | 271200 | 0 | 271200 | - | 1.1627e-05 | 70304.4741 | 664.7228 | 70969.1969
270 | double | L12+U17 | 操作：开S13-1 + 不操作（U17 基本策略） | 26800 | 0 | 26800 | - | 1.1627e-05 | 70304.7857 | 664.7228 | 70969.5085
270 | double | L12+U18 | 操作：开S13-1 + 不操作（U18 基本策略） | 354000 | 0 | 354000 | - | 1.1627e-05 | 70308.9016 | 664.7228 | 70973.6245
270 | double | L12+U19 | 操作：开S13-1 + 不操作（U19 基本策略） | 16080 | 0 | 16080 | - | 1.1627e-05 | 70309.0886 | 664.7228 | 70973.8115
270 | double | L12+U20 | 操作：开S13-1 + 不操作（U20 基本策略） | 40200 | 0 | 40200 | - | 1.1627e-05 | 70309.556 | 664.7228 | 70974.2789
270 | double | L12+U21 | 操作：开S13-1 + 不操作（U21 基本策略） | 212400 | 0 | 212400 | - | 1.1627e-05 | 70312.0256 | 664.7228 | 70976.7484
270 | double | L12+U22 | 操作：开S13-1 + 不操作（U22 基本策略） | 40200 | 0 | 40200 | - | 1.1627e-05 | 70312.493 | 664.7228 | 70977.2158
270 | double | L12+U23 | 操作：开S13-1 + 不操作（U23 基本策略） | 40200 | 0 | 40200 | - | 1.1627e-05 | 70312.9604 | 664.7228 | 70977.6832
270 | double | L12+U24 | 操作：开S13-1 + 不操作（U24 基本策略） | 26800 | 0 | 26800 | - | 1.1627e-05 | 70313.272 | 664.7228 | 70977.9948
270 | double | L12+U25 | 操作：开S13-1 + 不操作（U25 基本策略） | 40200 | 0 | 40200 | - | 1.1627e-05 | 70313.7394 | 664.7228 | 70978.4623
270 | double | L12+U26 | 操作：开S13-1 + 不操作（U26 基本策略） | 26800 | 0 | 26800 | - | 1.1627e-05 | 70314.051 | 664.7228 | 70978.7739
270 | double | L12+U27 | 操作：开S13-1 + 不操作（U27 基本策略） | 135600 | 0 | 135600 | - | 1.1627e-05 | 70315.6276 | 664.7228 | 70980.3505
270 | double | L12+U28 | 操作：开S13-1 + 不操作（U28 基本策略） | 67000 | 0 | 67000 | - | 1.1627e-05 | 70316.4066 | 664.7228 | 70981.1295
270 | double | L12+U29 | 操作：开S13-1 + 不操作（U29 基本策略） | 212400 | 0 | 212400 | - | 1.1627e-05 | 70318.8762 | 664.7228 | 70983.5991
270 | double | L12+U30 | 操作：开S13-1 + 不操作（U30 基本策略） | 67000 | 0 | 67000 | - | 1.1627e-05 | 70319.6552 | 664.7228 | 70984.3781
270 | double | L12+U31 | 操作：开S13-1 + 不操作（U31 基本策略） | 271200 | 0 | 271200 | - | 1.1627e-05 | 70322.8085 | 664.7228 | 70987.5313
270 | double | L12+U32 | 操作：开S13-1 + 不操作（U32 基本策略） | 708000 | 0 | 708000 | - | 1.1627e-05 | 70331.0404 | 664.7228 | 70995.7632
270 | double | L12+U33 | 操作：开S13-1 + 不操作（U33 基本策略） | 339000 | 0 | 339000 | - | 1.1627e-05 | 70334.9819 | 664.7228 | 70999.7048
270 | double | L12+U34 | 操作：开S13-1 + 不操作（U34 基本策略） | 203400 | 0 | 203400 | - | 1.1627e-05 | 70337.3468 | 664.7228 | 71002.0697
270 | double | L12+U35 | 操作：开S13-1 + 不操作（U35 基本策略） | 26800 | 0 | 26800 | - | 1.1627e-05 | 70337.6585 | 664.7228 | 71002.3813
270 | double | L12+U36 | 操作：开S13-1 + 不操作（U36 基本策略） | 354000 | 0 | 354000 | - | 1.1627e-05 | 70341.7744 | 664.7228 | 71006.4973
270 | double | L12+U37 | 操作：开S13-1 + 不操作（U37 基本策略） | 60300 | 0 | 60300 | - | 1.1627e-05 | 70342.4755 | 664.7228 | 71007.1984
270 | double | L12+U38 | 操作：开S13-1 + 不操作（U38 基本策略） | 474600 | 0 | 474600 | - | 1.1627e-05 | 70347.9937 | 664.7228 | 71012.7165
270 | double | L12+U39 | 操作：开S13-1 + 不操作（U39 基本策略） | 60300 | 0 | 60300 | - | 1.1627e-05 | 70348.6948 | 664.7228 | 71013.4176
270 | double | L12+U40 | 操作：开S13-1 + 不操作（U40 基本策略） | 424800 | 0 | 424800 | - | 1.1627e-05 | 70353.6339 | 664.7228 | 71018.3568
270 | double | L12+U41 | 操作：开S13-1 + 不操作（U41 基本策略） | 40200 | 0 | 40200 | - | 1.1627e-05 | 70354.1013 | 664.7228 | 71018.8242
270 | double | L12+U42 | 操作：开S13-1 + 不操作（U42 基本策略） | 226000 | 0 | 226000 | - | 1.1627e-05 | 70356.729 | 664.7228 | 71021.4519
270 | double | L12+U43 | 操作：开S13-1 + 不操作（U43 基本策略） | 26800 | 0 | 26800 | - | 1.1627e-05 | 70357.0407 | 664.7228 | 71021.7635
270 | double | L12+U44 | 操作：开S13-1 + 不操作（U44 基本策略） | 40200 | 0 | 40200 | - | 1.1627e-05 | 70357.5081 | 664.7228 | 71022.2309
270 | double | L12+U45 | 操作：开S13-1 + 不操作（U45 基本策略） | 424800 | 0 | 424800 | - | 1.1627e-05 | 70362.4472 | 664.7228 | 71027.1701
270 | double | L21+U61 | 不操作（L21 基本策略） + 不操作（U61 基本策略） | 318600 | 0 | 318600 | - | 2.4573e-06 | 70363.2301 | 664.7228 | 71027.9529
270 | double | L21+U62 | 不操作（L21 基本策略） + 不操作（U62 基本策略） | 80400 | 0 | 80400 | - | 2.4573e-06 | 70363.4277 | 664.7228 | 71028.1505
270 | double | L21+S1 | 不操作（L21 基本策略） + 操作：开S29-2 | 0 | 0 | 0 | - | 9.7995e-07 | 70363.4277 | 664.7228 | 71028.1505
270 | double | L21+S2 | 不操作（L21 基本策略） + 操作：开S62-3+开S13-1 | 0 | 0 | 0 | - | 9.7995e-07 | 70363.4277 | 664.7228 | 71028.1505
270 | double | L21+S3 | 不操作（L21 基本策略） + 操作：开S13-1 | 0 | 0 | 0 | - | 9.7995e-07 | 70363.4277 | 664.7228 | 71028.1505
270 | double | L21+S4 | 不操作（L21 基本策略） + 操作：开S13-1 | 0 | 0 | 0 | - | 9.7995e-07 | 70363.4277 | 664.7228 | 71028.1505
270 | double | L21+S5 | 不操作（L21 基本策略） + 操作：开S13-1 | 0 | 0 | 0 | - | 9.7995e-07 | 70363.4277 | 664.7228 | 71028.1505
270 | double | L21+S6 | 不操作（L21 基本策略） + 不操作（S6 基本策略） | 1627500 | 0 | 1627500 | - | 9.7995e-07 | 70365.0225 | 664.7228 | 71029.7454
270 | double | L21+S7 | 不操作（L21 基本策略） + 不操作（S7 基本策略） | 0 | 0 | 0 | - | 9.7995e-07 | 70365.0225 | 664.7228 | 71029.7454
270 | double | L21+S8 | 不操作（L21 基本策略） + 操作：开S29-2 | 0 | 0 | 0 | - | 9.7995e-07 | 70365.0225 | 664.7228 | 71029.7454
270 | double | L21+S9 | 不操作（L21 基本策略） + 不操作（S9 基本策略） | 0 | 0 | 0 | - | 9.7995e-07 | 70365.0225 | 664.7228 | 71029.7454
270 | double | L21+S10 | 不操作（L21 基本策略） + 打开开关 S9 | 0 | 0 | 0 | - | 9.7995e-07 | 70365.0225 | 664.7228 | 71029.7454
270 | double | L21+S11 | 不操作（L21 基本策略） + 操作：开S29-2 | 0 | 0 | 0 | - | 9.7995e-07 | 70365.0225 | 664.7228 | 71029.7454
270 | double | L21+S12 | 不操作（L21 基本策略） + 操作：开S29-2 | 0 | 0 | 0 | - | 9.7995e-07 | 70365.0225 | 664.7228 | 71029.7454
270 | double | L21+S13 | 不操作（L21 基本策略） + 不操作（S13 基本策略） | 1046200 | 0 | 1046200 | - | 9.7995e-07 | 70366.0477 | 664.7228 | 71030.7706
270 | double | L21+S14 | 不操作（L21 基本策略） + 不操作（S14 基本策略） | 979200 | 0 | 979200 | - | 9.7995e-07 | 70367.0073 | 664.7228 | 71031.7302
270 | double | L21+S15 | 不操作（L21 基本策略） + 不操作（S15 基本策略） | 339000 | 0 | 339000 | - | 9.7995e-07 | 70367.3395 | 664.7228 | 71032.0624
270 | double | L21+S16 | 不操作（L21 基本策略） + 不操作（S16 基本策略） | 0 | 0 | 0 | - | 9.7995e-07 | 70367.3395 | 664.7228 | 71032.0624
270 | double | L21+S17 | 不操作（L21 基本策略） + 不操作（S17 基本策略） | 949200 | 0 | 949200 | - | 9.7995e-07 | 70368.2697 | 664.7228 | 71032.9925
270 | double | L21+S18 | 不操作（L21 基本策略） + 不操作（S18 基本策略） | 534900 | 0 | 534900 | - | 9.7995e-07 | 70368.7939 | 664.7228 | 71033.5167
270 | double | L21+S19 | 不操作（L21 基本策略） + 不操作（S19 基本策略） | 691000 | 0 | 691000 | - | 9.7995e-07 | 70369.471 | 664.7228 | 71034.1939
270 | double | L21+S20 | 不操作（L21 基本策略） + 不操作（S20 基本策略） | 266200 | 0 | 266200 | - | 9.7995e-07 | 70369.7319 | 664.7228 | 71034.4547
270 | double | L21+S21 | 不操作（L21 基本策略） + 不操作（S21 基本策略） | 1089900 | 0 | 1089900 | - | 9.7995e-07 | 70370.7999 | 664.7228 | 71035.5228
270 | double | L21+S22 | 不操作（L21 基本策略） + 不操作（S22 基本策略） | 281400 | 0 | 281400 | - | 9.7995e-07 | 70371.0757 | 664.7228 | 71035.7985
270 | double | L21+S23 | 不操作（L21 基本策略） + 不操作（S23 基本策略） | 1404800 | 0 | 1404800 | - | 9.7995e-07 | 70372.4523 | 664.7228 | 71037.1752
270 | double | L21+S24 | 不操作（L21 基本策略） + 不操作（S24 基本策略） | 415400 | 0 | 415400 | - | 9.7995e-07 | 70372.8594 | 664.7228 | 71037.5822
270 | double | L21+S25 | 不操作（L21 基本策略） + 不操作（S25 基本策略） | 686500 | 0 | 686500 | - | 9.7995e-07 | 70373.5321 | 664.7228 | 71038.255
270 | double | L21+S26 | 不操作（L21 基本策略） + 不操作（S26 基本策略） | 234500 | 0 | 234500 | - | 9.7995e-07 | 70373.7619 | 664.7228 | 71038.4848
270 | double | L21+S27 | 不操作（L21 基本策略） + 操作：开S62-3 | 0 | 0 | 0 | - | 9.7995e-07 | 70373.7619 | 664.7228 | 71038.4848
270 | double | L21+S28 | 不操作（L21 基本策略） + 不操作（S28 基本策略） | 242550 | 0 | 242550 | - | 9.7995e-07 | 70373.9996 | 664.7228 | 71038.7225
270 | double | L10+U46 | 操作：开S13-1 + 不操作（U46 基本策略） | 100500 | 0 | 100500 | - | 1.9256e-05 | 70375.9349 | 664.7228 | 71040.6577
270 | double | L10+U47 | 操作：开S13-1 + 不操作（U47 基本策略） | 708000 | 0 | 708000 | - | 1.9256e-05 | 70389.5683 | 664.7228 | 71054.2911
270 | double | L10+U48 | 操作：开S13-1 + 不操作（U48 基本策略） | 281400 | 0 | 281400 | - | 1.9256e-05 | 70394.9869 | 664.7228 | 71059.7098
270 | double | L10+U49 | 操作：开S13-1 + 不操作（U49 基本策略） | 949200 | 0 | 949200 | - | 1.9256e-05 | 70413.2649 | 664.7228 | 71077.9878
270 | double | L10+U50 | 操作：开S13-1 + 不操作（U50 基本策略） | 40200 | 0 | 40200 | - | 1.9256e-05 | 70414.039 | 664.7228 | 71078.7619
270 | double | L10+U51 | 操作：开S13-1 + 不操作（U51 基本策略） | 281400 | 0 | 281400 | - | 1.9256e-05 | 70419.4577 | 664.7228 | 71084.1806
270 | double | L10+U52 | 操作：开S13-1 + 不操作（U52 基本策略） | 134000 | 0 | 134000 | - | 1.9256e-05 | 70422.0381 | 664.7228 | 71086.7609
270 | double | L10+U53 | 操作：开S13-1 + 不操作（U53 基本策略） | 452000 | 0 | 452000 | - | 1.9256e-05 | 70430.7419 | 664.7228 | 71095.4647
270 | double | L10+U54 | 操作：开S13-1 + 不操作（U54 基本策略） | 100500 | 0 | 100500 | - | 1.9256e-05 | 70432.6771 | 664.7228 | 71097.4
270 | double | L10+U55 | 操作：开S13-1 + 不操作（U55 基本策略） | 134000 | 0 | 134000 | - | 1.9256e-05 | 70435.2574 | 664.7228 | 71099.9803
270 | double | L10+U56 | 操作：开S13-1 + 不操作（U56 基本策略） | 90400 | 0 | 90400 | - | 1.9256e-05 | 70436.9982 | 664.7228 | 71101.7211
270 | double | L10+U57 | 操作：开S13-1 + 不操作（U57 基本策略） | 80400 | 0 | 80400 | - | 1.9256e-05 | 70438.5464 | 664.7228 | 71103.2693
270 | double | L10+U58 | 操作：开S13-1 + 不操作（U58 基本策略） | 212400 | 0 | 212400 | - | 1.9256e-05 | 70442.6364 | 664.7228 | 71107.3593
270 | double | L10+U59 | 操作：开S13-1 + 不操作（U59 基本策略） | 30150 | 0 | 30150 | - | 1.9256e-05 | 70443.217 | 664.7228 | 71107.9398
270 | double | L10+U60 | 操作：开S13-1 + 不操作（U60 基本策略） | 40200 | 0 | 40200 | - | 1.9256e-05 | 70443.9911 | 664.7228 | 71108.7139
270 | double | L10+U61 | 操作：开S13-1 + 不操作（U61 基本策略） | 318600 | 0 | 318600 | - | 1.9256e-05 | 70450.1261 | 664.7228 | 71114.849
270 | double | L10+U62 | 操作：开S13-1 + 不操作（U62 基本策略） | 80400 | 0 | 80400 | - | 1.9256e-05 | 70451.6743 | 664.7228 | 71116.3972
270 | double | L10+S1 | 操作：开S13-1+开S29-2(源:L10) | 0 | 0 | 0 | - | 7.6793e-06 | 70451.6743 | 664.7228 | 71116.3972
270 | double | L10+S2 | 操作：关S3+开S13-1(源:L10) | 851600 | 0 | 851600 | - | 7.6793e-06 | 70458.214 | 664.7228 | 71122.9369
270 | double | L10+S3 | 操作：开S13-1(源:L10) | 599000 | 0 | 599000 | - | 7.6793e-06 | 70462.814 | 664.7228 | 71127.5368
270 | double | L10+S4 | 操作：开S13-1(源:L10) | 134000 | 0 | 134000 | - | 7.6793e-06 | 70463.843 | 664.7228 | 71128.5658
270 | double | L10+S5 | 操作：开S13-1(源:L10) | 339000 | 0 | 339000 | - | 7.6793e-06 | 70466.4463 | 664.7228 | 71131.1691
270 | double | L10+S6 | 操作：开S13-1 + 不操作（S6 基本策略） | 1627500 | 0 | 1627500 | - | 7.6793e-06 | 70478.9444 | 664.7228 | 71143.6672
270 | double | L10+S7 | 操作：开S13-1 + 不操作（S7 基本策略） | 0 | 0 | 0 | - | 7.6793e-06 | 70478.9444 | 664.7228 | 71143.6672
270 | double | L10+S8 | 操作：开S13-1+开S29-2(源:L10) | 0 | 0 | 0 | - | 7.6793e-06 | 70478.9444 | 664.7228 | 71143.6672
270 | double | L10+S9 | 操作：开S13-1 + 不操作（S9 基本策略） | 0 | 0 | 0 | - | 7.6793e-06 | 70478.9444 | 664.7228 | 71143.6672
270 | double | L10+S10 | 操作：开S13-1 + 打开开关 S9 | 0 | 0 | 0 | - | 7.6793e-06 | 70478.9444 | 664.7228 | 71143.6672
270 | double | L10+S11 | 操作：开S13-1+开S29-2(源:L10) | 0 | 0 | 0 | - | 7.6793e-06 | 70478.9444 | 664.7228 | 71143.6672
270 | double | L10+S12 | 操作：开S13-1+开S29-2(源:L10) | 0 | 0 | 0 | - | 7.6793e-06 | 70478.9444 | 664.7228 | 71143.6672
270 | double | L10+S13 | 操作：开S13-1 + 不操作（S13 基本策略） | 1046200 | 0 | 1046200 | - | 7.6793e-06 | 70486.9785 | 664.7228 | 71151.7013
270 | double | L9+S29 | 操作：开S62-3+开S13-1(源:L9) | 0 | 0 | 0 | - | 7.6793e-06 | 70486.9785 | 664.7228 | 71151.7013
270 | double | L9+S13-1 | 不操作（L9 基本策略）(源:L9) | 1221200 | 0 | 1221200 | - | 7.6793e-06 | 70496.3565 | 664.7228 | 71161.0793
270 | double | L9+S29-2 | 操作：开S13-1(源:L9) | 0 | 0 | 0 | - | 7.6793e-06 | 70496.3565 | 664.7228 | 71161.0793
270 | double | L9+S62-3 | 操作：开S13-1(源:L9) | 0 | 0 | 0 | - | 7.6793e-06 | 70496.3565 | 664.7228 | 71161.0793
270 | double | L9+CB1 | 操作：开S13-1+开S29-2(源:L9) | 0 | 0 | 0 | - | 7.6793e-06 | 70496.3565 | 664.7228 | 71161.0793
270 | double | L9+CB2 | 操作：开S62-3+开S13-1+开S29-2(源:L9) | 0 | 1604447.0638 | 1604447.0638 | - | 7.6793e-06 | 70496.3565 | 677.0439 | 71173.4004
270 | double | L9+CB3 | 操作：开S13-1+开S29-2(源:L9) | 0 | 0 | 0 | - | 7.6793e-06 | 70496.3565 | 677.0439 | 71173.4004
270 | double | L9+DG1 | 操作：开S13-1 + 打开开关 S7 | 0 | 0 | 0 | - | 1.9256e-05 | 70496.3565 | 677.0439 | 71173.4004
270 | double | L9+DG2 | 操作：开S13-1 + 打开开关 S9 | 0 | 0 | 0 | - | 1.9256e-05 | 70496.3565 | 677.0439 | 71173.4004
270 | double | L9+DG3 | 操作：开S13-1 + 不操作（DG3 基本策略） | 0 | 0 | 0 | - | 1.9256e-05 | 70496.3565 | 677.0439 | 71173.4004
270 | double | L9+DG4 | 操作：开S13-1 + 打开开关 S16 | 0 | 0 | 0 | - | 1.9256e-05 | 70496.3565 | 677.0439 | 71173.4004
270 | double | L9+DG5 | 操作：开S13-1 + 不操作（DG5 基本策略） | 0 | 0 | 0 | - | 1.9256e-05 | 70496.3565 | 677.0439 | 71173.4004
270 | double | L9+DG6 | 操作：开S13-1 + 不操作（DG6 基本策略） | 0 | 0 | 0 | - | 1.9256e-05 | 70496.3565 | 677.0439 | 71173.4004
270 | double | L9+DG7 | 操作：开S13-1 + 不操作（DG7 基本策略） | 0 | 0 | 0 | - | 1.9256e-05 | 70496.3565 | 677.0439 | 71173.4004
270 | double | L9+DG8 | 操作：开S13-1 + 不操作（DG8 基本策略） | 0 | 0 | 0 | - | 1.9256e-05 | 70496.3565 | 677.0439 | 71173.4004
270 | double | L10+U1 | 操作：开S13-1 + 不操作（U1 基本策略） | 26800 | 0 | 26800 | - | 1.9256e-05 | 70496.8725 | 677.0439 | 71173.9165
270 | double | L10+U2 | 操作：开S13-1 + 不操作（U2 基本策略） | 40200 | 0 | 40200 | - | 1.9256e-05 | 70497.6466 | 677.0439 | 71174.6906
270 | double | L10+U3 | 操作：开S13-1 + 不操作（U3 基本策略） | 40200 | 0 | 40200 | - | 1.9256e-05 | 70498.4207 | 677.0439 | 71175.4647
270 | double | L10+U4 | 操作：开S13-1 + 不操作（U4 基本策略） | 40200 | 0 | 40200 | - | 1.9256e-05 | 70499.1948 | 677.0439 | 71176.2388
270 | double | L10+U5 | 操作：开S13-1 + 不操作（U5 基本策略） | 67000 | 0 | 67000 | - | 1.9256e-05 | 70500.485 | 677.0439 | 71177.5289
270 | double | L10+U6 | 操作：开S13-1 + 不操作（U6 基本策略） | 40200 | 0 | 40200 | - | 1.9256e-05 | 70501.2591 | 677.0439 | 71178.303
270 | double | L10+U7 | 操作：开S13-1 + 不操作（U7 基本策略） | 212400 | 0 | 212400 | - | 1.9256e-05 | 70505.3491 | 677.0439 | 71182.3931
270 | double | L10+U8 | 操作：开S13-1 + 不操作（U8 基本策略） | 40200 | 0 | 40200 | - | 1.9256e-05 | 70506.1232 | 677.0439 | 71183.1672
270 | double | L10+U9 | 操作：开S13-1 + 不操作（U9 基本策略） | 424800 | 0 | 424800 | - | 1.9256e-05 | 70514.3033 | 677.0439 | 71191.3472
270 | double | L10+U10 | 操作：开S13-1 + 不操作（U10 基本策略） | 134000 | 0 | 134000 | - | 1.9256e-05 | 70516.8836 | 677.0439 | 71193.9275
270 | double | L10+U11 | 操作：开S13-1 + 不操作（U11 基本策略） | 339000 | 0 | 339000 | - | 1.9256e-05 | 70523.4114 | 677.0439 | 71200.4554
270 | double | L10+U12 | 操作：开S13-1 + 不操作（U12 基本策略） | 708000 | 0 | 708000 | - | 1.9256e-05 | 70537.0448 | 677.0439 | 71214.0888
270 | double | L10+U13 | 操作：开S13-1 + 不操作（U13 基本策略） | 40200 | 0 | 40200 | - | 1.9256e-05 | 70537.8189 | 677.0439 | 71214.8629
270 | double | L10+U14 | 操作：开S13-1 + 不操作（U14 基本策略） | 1486800 | 0 | 1486800 | - | 1.9256e-05 | 70566.4491 | 677.0439 | 71243.493
270 | double | L10+U15 | 操作：开S13-1 + 不操作（U15 基本策略） | 140700 | 0 | 140700 | - | 1.9256e-05 | 70569.1584 | 677.0439 | 71246.2023
270 | double | L10+S14 | 操作：开S13-1 + 不操作（S14 基本策略） | 979200 | 0 | 979200 | - | 7.6793e-06 | 70576.678 | 677.0439 | 71253.7219
270 | double | L10+S15 | 操作：开S13-1 + 不操作（S15 基本策略） | 339000 | 0 | 339000 | - | 7.6793e-06 | 70579.2813 | 677.0439 | 71256.3252
270 | double | L10+S16 | 操作：开S13-1 + 不操作（S16 基本策略） | 0 | 0 | 0 | - | 7.6793e-06 | 70579.2813 | 677.0439 | 71256.3252
270 | double | L10+S17 | 操作：开S13-1 + 不操作（S17 基本策略） | 949200 | 0 | 949200 | - | 7.6793e-06 | 70586.5705 | 677.0439 | 71263.6144
270 | double | L10+S18 | 操作：开S13-1 + 不操作（S18 基本策略） | 534900 | 0 | 534900 | - | 7.6793e-06 | 70590.6782 | 677.0439 | 71267.7221
270 | double | L10+S19 | 操作：开S13-1 + 不操作（S19 基本策略） | 691000 | 0 | 691000 | - | 7.6793e-06 | 70595.9846 | 677.0439 | 71273.0285
270 | double | L10+S20 | 操作：开S13-1 + 不操作（S20 基本策略） | 266200 | 0 | 266200 | - | 7.6793e-06 | 70598.0288 | 677.0439 | 71275.0728
270 | double | L10+S21 | 操作：开S13-1 + 不操作（S21 基本策略） | 1089900 | 0 | 1089900 | - | 7.6793e-06 | 70606.3985 | 677.0439 | 71283.4425
270 | double | L10+S22 | 操作：开S13-1 + 不操作（S22 基本策略） | 281400 | 0 | 281400 | - | 7.6793e-06 | 70608.5595 | 677.0439 | 71285.6034
270 | double | L10+S23 | 操作：开S13-1 + 不操作（S23 基本策略） | 1404800 | 0 | 1404800 | - | 7.6793e-06 | 70619.3474 | 677.0439 | 71296.3913
270 | double | L10+S24 | 操作：开S13-1 + 不操作（S24 基本策略） | 415400 | 0 | 415400 | - | 7.6793e-06 | 70622.5374 | 677.0439 | 71299.5813
270 | double | L10+S25 | 操作：开S13-1 + 不操作（S25 基本策略） | 686500 | 0 | 686500 | - | 7.6793e-06 | 70627.8093 | 677.0439 | 71304.8532
270 | double | L10+S26 | 操作：开S13-1 + 不操作（S26 基本策略） | 234500 | 0 | 234500 | - | 7.6793e-06 | 70629.6101 | 677.0439 | 71306.654
270 | double | L10+S27 | 操作：开S62-3+开S13-1(源:L10) | 0 | 0 | 0 | - | 7.6793e-06 | 70629.6101 | 677.0439 | 71306.654
270 | double | L10+S28 | 操作：开S13-1 + 不操作（S28 基本策略） | 242550 | 0 | 242550 | - | 7.6793e-06 | 70631.4727 | 677.0439 | 71308.5166
270 | double | L10+S29 | 操作：开S62-3+开S13-1(源:L10) | 0 | 0 | 0 | - | 7.6793e-06 | 70631.4727 | 677.0439 | 71308.5166
270 | double | L10+S13-1 | 不操作（L10 基本策略）(源:L10) | 1087200 | 0 | 1087200 | - | 7.6793e-06 | 70639.8217 | 677.0439 | 71316.8656
270 | double | L10+S29-2 | 操作：开S13-1(源:L10) | 0 | 0 | 0 | - | 7.6793e-06 | 70639.8217 | 677.0439 | 71316.8656
270 | double | L10+S62-3 | 操作：开S13-1(源:L10) | 0 | 0 | 0 | - | 7.6793e-06 | 70639.8217 | 677.0439 | 71316.8656
270 | double | L10+CB1 | 操作：开S13-1+开S29-2(源:L10) | 0 | 0 | 0 | - | 7.6793e-06 | 70639.8217 | 677.0439 | 71316.8656
270 | double | L10+CB2 | 操作：开S62-3+开S13-1+开S29-2(源:L10) | 0 | 1396315.0999 | 1396315.0999 | - | 7.6793e-06 | 70639.8217 | 687.7667 | 71327.5883
270 | double | L10+CB3 | 操作：开S13-1+开S29-2(源:L10) | 0 | 0 | 0 | - | 7.6793e-06 | 70639.8217 | 687.7667 | 71327.5883
270 | double | L10+DG1 | 操作：开S13-1 + 打开开关 S7 | 0 | 0 | 0 | - | 1.9256e-05 | 70639.8217 | 687.7667 | 71327.5883
270 | double | L10+DG2 | 操作：开S13-1 + 打开开关 S9 | 0 | 0 | 0 | - | 1.9256e-05 | 70639.8217 | 687.7667 | 71327.5883
270 | double | L10+DG3 | 操作：开S13-1 + 不操作（DG3 基本策略） | 0 | 0 | 0 | - | 1.9256e-05 | 70639.8217 | 687.7667 | 71327.5883
270 | double | L10+DG4 | 操作：开S13-1 + 打开开关 S16 | 0 | 0 | 0 | - | 1.9256e-05 | 70639.8217 | 687.7667 | 71327.5883
270 | double | L10+DG5 | 操作：开S13-1 + 不操作（DG5 基本策略） | 0 | 0 | 0 | - | 1.9256e-05 | 70639.8217 | 687.7667 | 71327.5883
270 | double | L10+DG6 | 操作：开S13-1 + 不操作（DG6 基本策略） | 0 | 0 | 0 | - | 1.9256e-05 | 70639.8217 | 687.7667 | 71327.5883
270 | double | L10+DG7 | 操作：开S13-1 + 不操作（DG7 基本策略） | 0 | 0 | 0 | - | 1.9256e-05 | 70639.8217 | 687.7667 | 71327.5883
270 | double | L10+DG8 | 操作：开S13-1 + 不操作（DG8 基本策略） | 0 | 0 | 0 | - | 1.9256e-05 | 70639.8217 | 687.7667 | 71327.5883
270 | double | L17+U1 | 操作：开S29-2 + 不操作（U1 基本策略） | 26800 | 0 | 26800 | - | 1.5117e-06 | 70639.8622 | 687.7667 | 71327.6289
270 | double | L17+U2 | 操作：开S29-2 + 不操作（U2 基本策略） | 40200 | 0 | 40200 | - | 1.5117e-06 | 70639.9229 | 687.7667 | 71327.6896
270 | double | L17+U3 | 操作：开S29-2 + 不操作（U3 基本策略） | 40200 | 0 | 40200 | - | 1.5117e-06 | 70639.9837 | 687.7667 | 71327.7504
270 | double | L17+U4 | 操作：开S29-2 + 不操作（U4 基本策略） | 40200 | 0 | 40200 | - | 1.5117e-06 | 70640.0445 | 687.7667 | 71327.8112
270 | double | L17+U5 | 操作：开S29-2 + 不操作（U5 基本策略） | 67000 | 0 | 67000 | - | 1.5117e-06 | 70640.1458 | 687.7667 | 71327.9124
270 | double | L17+U6 | 操作：开S29-2 + 不操作（U6 基本策略） | 40200 | 0 | 40200 | - | 1.5117e-06 | 70640.2065 | 687.7667 | 71327.9732
270 | double | L17+U7 | 操作：开S29-2 + 不操作（U7 基本策略） | 212400 | 0 | 212400 | - | 1.5117e-06 | 70640.5276 | 687.7667 | 71328.2943
270 | double | L17+U8 | 操作：开S29-2 + 不操作（U8 基本策略） | 40200 | 0 | 40200 | - | 1.5117e-06 | 70640.5884 | 687.7667 | 71328.3551
270 | double | L17+U9 | 操作：开S29-2 + 不操作（U9 基本策略） | 424800 | 0 | 424800 | - | 1.5117e-06 | 70641.2306 | 687.7667 | 71328.9973
270 | double | L17+U10 | 操作：开S29-2 + 不操作（U10 基本策略） | 134000 | 0 | 134000 | - | 1.5117e-06 | 70641.4331 | 687.7667 | 71329.1998
270 | double | L17+U11 | 操作：开S29-2 + 不操作（U11 基本策略） | 339000 | 0 | 339000 | - | 1.5117e-06 | 70641.9456 | 687.7667 | 71329.7123
270 | double | L17+U12 | 操作：开S29-2 + 不操作（U12 基本策略） | 708000 | 0 | 708000 | - | 1.5117e-06 | 70643.0159 | 687.7667 | 71330.7826
270 | double | L17+U13 | 操作：开S29-2 + 不操作（U13 基本策略） | 40200 | 0 | 40200 | - | 1.5117e-06 | 70643.0767 | 687.7667 | 71330.8434
270 | double | L17+U14 | 操作：开S29-2 + 不操作（U14 基本策略） | 1486800 | 0 | 1486800 | - | 1.5117e-06 | 70645.3243 | 687.7667 | 71333.091
270 | double | L17+U15 | 操作：开S29-2 + 不操作（U15 基本策略） | 140700 | 0 | 140700 | - | 1.5117e-06 | 70645.537 | 687.7667 | 71333.3037
270 | double | L17+U16 | 操作：开S29-2 + 不操作（U16 基本策略） | 271200 | 0 | 271200 | - | 1.5117e-06 | 70645.9469 | 687.7667 | 71333.7136
270 | double | L17+U17 | 操作：开S29-2 + 不操作（U17 基本策略） | 26800 | 0 | 26800 | - | 1.5117e-06 | 70645.9875 | 687.7667 | 71333.7541
270 | double | L17+U18 | 操作：开S29-2 + 不操作（U18 基本策略） | 354000 | 0 | 354000 | - | 1.5117e-06 | 70646.5226 | 687.7667 | 71334.2893
270 | double | L17+U19 | 操作：开S29-2 + 不操作（U19 基本策略） | 16080 | 0 | 16080 | - | 1.5117e-06 | 70646.5469 | 687.7667 | 71334.3136
270 | double | L17+U20 | 操作：开S29-2 + 不操作（U20 基本策略） | 40200 | 0 | 40200 | - | 1.5117e-06 | 70646.6077 | 687.7667 | 71334.3744
270 | double | L17+U21 | 操作：开S29-2 + 不操作（U21 基本策略） | 212400 | 0 | 212400 | - | 1.5117e-06 | 70646.9288 | 687.7667 | 71334.6955
270 | double | L17+U22 | 操作：开S29-2 + 不操作（U22 基本策略） | 40200 | 0 | 40200 | - | 1.5117e-06 | 70646.9895 | 687.7667 | 71334.7562
270 | double | L17+U23 | 操作：开S29-2 + 不操作（U23 基本策略） | 40200 | 0 | 40200 | - | 1.5117e-06 | 70647.0503 | 687.7667 | 71334.817
270 | double | L17+U24 | 操作：开S29-2 + 不操作（U24 基本策略） | 26800 | 0 | 26800 | - | 1.5117e-06 | 70647.0908 | 687.7667 | 71334.8575
270 | double | L17+U25 | 操作：开S29-2 + 不操作（U25 基本策略） | 40200 | 0 | 40200 | - | 1.5117e-06 | 70647.1516 | 687.7667 | 71334.9183
270 | double | L17+U26 | 操作：开S29-2 + 不操作（U26 基本策略） | 26800 | 0 | 26800 | - | 1.5117e-06 | 70647.1921 | 687.7667 | 71334.9588
270 | double | L17+U27 | 操作：开S29-2 + 不操作（U27 基本策略） | 135600 | 0 | 135600 | - | 1.5117e-06 | 70647.3971 | 687.7667 | 71335.1638
270 | double | L17+U28 | 操作：开S29-2 + 不操作（U28 基本策略） | 67000 | 0 | 67000 | - | 1.5117e-06 | 70647.4984 | 687.7667 | 71335.2651
270 | double | L17+U29 | 操作：开S29-2 + 不操作（U29 基本策略） | 212400 | 0 | 212400 | - | 1.5117e-06 | 70647.8195 | 687.7667 | 71335.5862
270 | double | L17+U30 | 操作：开S29-2 + 不操作（U30 基本策略） | 67000 | 0 | 67000 | - | 1.5117e-06 | 70647.9208 | 687.7667 | 71335.6874
270 | double | L11+S29 | 操作：开S62-3+开S13-1(源:L11) | 0 | 0 | 0 | - | 1.9111e-06 | 70647.9208 | 687.7667 | 71335.6874
270 | double | L11+S13-1 | 不操作（L11 基本策略）(源:L11) | 748200 | 0 | 748200 | - | 1.9111e-06 | 70649.3506 | 687.7667 | 71337.1173
270 | double | L11+S29-2 | 操作：开S13-1(源:L11) | 0 | 0 | 0 | - | 1.9111e-06 | 70649.3506 | 687.7667 | 71337.1173
270 | double | L11+S62-3 | 操作：开S13-1(源:L11) | 0 | 0 | 0 | - | 1.9111e-06 | 70649.3506 | 687.7667 | 71337.1173
270 | double | L11+CB1 | 操作：开S13-1+开S29-2(源:L11) | 0 | 0 | 0 | - | 1.9111e-06 | 70649.3506 | 687.7667 | 71337.1173
270 | double | L11+CB2 | 操作：关S11+开S62-3+开S29-2(源:L11) | 748200 | 490001.1555 | 1238201.1555 | - | 1.9111e-06 | 70650.7805 | 688.7031 | 71339.4836
270 | double | L11+CB3 | 操作：开S13-1+开S29-2(源:L11) | 0 | 0 | 0 | - | 1.9111e-06 | 70650.7805 | 688.7031 | 71339.4836
270 | double | L11+DG1 | 操作：开S13-1 + 打开开关 S7 | 0 | 0 | 0 | - | 4.7921e-06 | 70650.7805 | 688.7031 | 71339.4836
270 | double | L11+DG2 | 操作：开S13-1 + 打开开关 S9 | 0 | 0 | 0 | - | 4.7921e-06 | 70650.7805 | 688.7031 | 71339.4836
270 | double | L11+DG3 | 操作：开S13-1 + 不操作（DG3 基本策略） | 0 | 0 | 0 | - | 4.7921e-06 | 70650.7805 | 688.7031 | 71339.4836
270 | double | L11+DG4 | 操作：开S13-1 + 打开开关 S16 | 0 | 0 | 0 | - | 4.7921e-06 | 70650.7805 | 688.7031 | 71339.4836
270 | double | L11+DG5 | 操作：开S13-1 + 不操作（DG5 基本策略） | 0 | 0 | 0 | - | 4.7921e-06 | 70650.7805 | 688.7031 | 71339.4836
270 | double | L11+DG6 | 操作：开S13-1 + 不操作（DG6 基本策略） | 0 | 0 | 0 | - | 4.7921e-06 | 70650.7805 | 688.7031 | 71339.4836
270 | double | L11+DG7 | 操作：开S13-1 + 不操作（DG7 基本策略） | 0 | 0 | 0 | - | 4.7921e-06 | 70650.7805 | 688.7031 | 71339.4836
270 | double | L11+DG8 | 操作：开S13-1 + 不操作（DG8 基本策略） | 0 | 0 | 0 | - | 4.7921e-06 | 70650.7805 | 688.7031 | 71339.4836
270 | double | L12+U1 | 操作：开S13-1 + 不操作（U1 基本策略） | 26800 | 0 | 26800 | - | 1.1627e-05 | 70651.0921 | 688.7031 | 71339.7952
270 | double | L12+U2 | 操作：开S13-1 + 不操作（U2 基本策略） | 40200 | 0 | 40200 | - | 1.1627e-05 | 70651.5595 | 688.7031 | 71340.2626
270 | double | L12+U3 | 操作：开S13-1 + 不操作（U3 基本策略） | 40200 | 0 | 40200 | - | 1.1627e-05 | 70652.0269 | 688.7031 | 71340.73
270 | double | L12+U4 | 操作：开S13-1 + 不操作（U4 基本策略） | 40200 | 0 | 40200 | - | 1.1627e-05 | 70652.4943 | 688.7031 | 71341.1974
270 | double | L12+U5 | 操作：开S13-1 + 不操作（U5 基本策略） | 67000 | 0 | 67000 | - | 1.1627e-05 | 70653.2733 | 688.7031 | 71341.9764
270 | double | L12+U6 | 操作：开S13-1 + 不操作（U6 基本策略） | 40200 | 0 | 40200 | - | 1.1627e-05 | 70653.7407 | 688.7031 | 71342.4438
270 | double | L12+U7 | 操作：开S13-1 + 不操作（U7 基本策略） | 212400 | 0 | 212400 | - | 1.1627e-05 | 70656.2103 | 688.7031 | 71344.9134
270 | double | L12+U8 | 操作：开S13-1 + 不操作（U8 基本策略） | 40200 | 0 | 40200 | - | 1.1627e-05 | 70656.6777 | 688.7031 | 71345.3808
270 | double | L12+U9 | 操作：开S13-1 + 不操作（U9 基本策略） | 424800 | 0 | 424800 | - | 1.1627e-05 | 70661.6168 | 688.7031 | 71350.3199
270 | double | L12+U10 | 操作：开S13-1 + 不操作（U10 基本策略） | 134000 | 0 | 134000 | - | 1.1627e-05 | 70663.1748 | 688.7031 | 71351.878
270 | double | L12+U11 | 操作：开S13-1 + 不操作（U11 基本策略） | 339000 | 0 | 339000 | - | 1.1627e-05 | 70667.1164 | 688.7031 | 71355.8195
270 | double | L12+U12 | 操作：开S13-1 + 不操作（U12 基本策略） | 708000 | 0 | 708000 | - | 1.1627e-05 | 70675.3483 | 688.7031 | 71364.0514
270 | double | L12+U13 | 操作：开S13-1 + 不操作（U13 基本策略） | 40200 | 0 | 40200 | - | 1.1627e-05 | 70675.8157 | 688.7031 | 71364.5188
270 | double | L12+U14 | 操作：开S13-1 + 不操作（U14 基本策略） | 1486800 | 0 | 1486800 | - | 1.1627e-05 | 70693.1027 | 688.7031 | 71381.8058
270 | double | L12+U15 | 操作：开S13-1 + 不操作（U15 基本策略） | 140700 | 0 | 140700 | - | 1.1627e-05 | 70694.7387 | 688.7031 | 71383.4418
270 | double | L17+U61 | 操作：开S29-2 + 不操作（U61 基本策略） | 318600 | 0 | 318600 | - | 1.5117e-06 | 70695.2203 | 688.7031 | 71383.9234
270 | double | L17+U62 | 操作：开S29-2 + 不操作（U62 基本策略） | 80400 | 0 | 80400 | - | 1.5117e-06 | 70695.3418 | 688.7031 | 71384.0449
270 | double | L17+S1 | 操作：开S62-3+开S13-1+开S29-2(源:L17) | 0 | 49745.0397 | 49745.0397 | - | 6.0287e-07 | 70695.3418 | 688.7331 | 71384.0749
270 | double | L17+S2 | 操作：开S62-3+开S13-1+开S29-2(源:L17) | 0 | 0 | 0 | - | 6.0287e-07 | 70695.3418 | 688.7331 | 71384.0749
270 | double | L17+S3 | 操作：开S13-1+开S29-2(源:L17) | 0 | 0 | 0 | - | 6.0287e-07 | 70695.3418 | 688.7331 | 71384.0749
270 | double | L17+S4 | 操作：开S13-1+开S29-2(源:L17) | 0 | 0 | 0 | - | 6.0287e-07 | 70695.3418 | 688.7331 | 71384.0749
270 | double | L17+S5 | 操作：开S13-1+开S29-2(源:L17) | 0 | 0 | 0 | - | 6.0287e-07 | 70695.3418 | 688.7331 | 71384.0749
270 | double | L17+S6 | 操作：开S29-2 + 不操作（S6 基本策略） | 1627500 | 0 | 1627500 | - | 6.0287e-07 | 70696.323 | 688.7331 | 71385.0561
270 | double | L17+S7 | 操作：开S29-2 + 不操作（S7 基本策略） | 0 | 0 | 0 | - | 6.0287e-07 | 70696.323 | 688.7331 | 71385.0561
270 | double | L17+S8 | 操作：开S29-2(源:L17) | 26800 | 0 | 26800 | - | 6.0287e-07 | 70696.3391 | 688.7331 | 71385.0722
270 | double | L17+S9 | 操作：开S29-2 + 不操作（S9 基本策略） | 0 | 0 | 0 | - | 6.0287e-07 | 70696.3391 | 688.7331 | 71385.0722
270 | double | L17+S10 | 操作：开S29-2 + 打开开关 S9 | 0 | 0 | 0 | - | 6.0287e-07 | 70696.3391 | 688.7331 | 71385.0722
270 | double | L17+S11 | 不操作（L17 基本策略）(源:L17) | 2237280 | 0 | 2237280 | - | 6.0287e-07 | 70697.6879 | 688.7331 | 71386.421
270 | double | L17+S12 | 不操作（L17 基本策略）(源:L17) | 785080 | 0 | 785080 | - | 6.0287e-07 | 70698.1612 | 688.7331 | 71386.8943
270 | double | L17+S13 | 操作：开S29-2 + 不操作（S13 基本策略） | 1046200 | 0 | 1046200 | - | 6.0287e-07 | 70698.7919 | 688.7331 | 71387.525
270 | double | L17+S14 | 操作：开S29-2 + 不操作（S14 基本策略） | 979200 | 0 | 979200 | - | 6.0287e-07 | 70699.3823 | 688.7331 | 71388.1154
270 | double | L17+S15 | 操作：开S29-2 + 不操作（S15 基本策略） | 339000 | 0 | 339000 | - | 6.0287e-07 | 70699.5866 | 688.7331 | 71388.3197
270 | double | L17+S16 | 操作：开S29-2 + 不操作（S16 基本策略） | 0 | 0 | 0 | - | 6.0287e-07 | 70699.5866 | 688.7331 | 71388.3197
270 | double | L17+S17 | 操作：开S29-2 + 不操作（S17 基本策略） | 949200 | 0 | 949200 | - | 6.0287e-07 | 70700.1589 | 688.7331 | 71388.892
270 | double | L17+S18 | 操作：开S29-2 + 不操作（S18 基本策略） | 534900 | 0 | 534900 | - | 6.0287e-07 | 70700.4814 | 688.7331 | 71389.2144
270 | double | L17+S19 | 操作：开S29-2 + 不操作（S19 基本策略） | 691000 | 0 | 691000 | - | 6.0287e-07 | 70700.8979 | 688.7331 | 71389.631
270 | double | L17+S20 | 操作：开S29-2 + 不操作（S20 基本策略） | 266200 | 0 | 266200 | - | 6.0287e-07 | 70701.0584 | 688.7331 | 71389.7915
270 | double | L17+S21 | 操作：开S29-2 + 不操作（S21 基本策略） | 1089900 | 0 | 1089900 | - | 6.0287e-07 | 70701.7155 | 688.7331 | 71390.4486
270 | double | L17+S22 | 操作：开S29-2 + 不操作（S22 基本策略） | 281400 | 0 | 281400 | - | 6.0287e-07 | 70701.8851 | 688.7331 | 71390.6182
270 | double | L17+S23 | 操作：开S29-2 + 不操作（S23 基本策略） | 1404800 | 0 | 1404800 | - | 6.0287e-07 | 70702.732 | 688.7331 | 71391.4651
270 | double | L17+S24 | 操作：开S29-2 + 不操作（S24 基本策略） | 415400 | 0 | 415400 | - | 6.0287e-07 | 70702.9825 | 688.7331 | 71391.7156
270 | double | L17+S25 | 操作：开S29-2 + 不操作（S25 基本策略） | 686500 | 0 | 686500 | - | 6.0287e-07 | 70703.3963 | 688.7331 | 71392.1294
270 | double | L17+S26 | 操作：开S29-2 + 不操作（S26 基本策略） | 234500 | 0 | 234500 | - | 6.0287e-07 | 70703.5377 | 688.7331 | 71392.2708
270 | double | L17+S27 | 操作：开S62-3+开S29-2(源:L17) | 0 | 0 | 0 | - | 6.0287e-07 | 70703.5377 | 688.7331 | 71392.2708
270 | double | L17+S28 | 操作：开S29-2 + 不操作（S28 基本策略） | 242550 | 0 | 242550 | - | 6.0287e-07 | 70703.6839 | 688.7331 | 71392.417
270 | double | L12+U46 | 操作：开S13-1 + 不操作（U46 基本策略） | 100500 | 0 | 100500 | - | 1.1627e-05 | 70704.8524 | 688.7331 | 71393.5855
270 | double | L12+U47 | 操作：开S13-1 + 不操作（U47 基本策略） | 708000 | 0 | 708000 | - | 1.1627e-05 | 70713.0844 | 688.7331 | 71401.8174
270 | double | L12+U48 | 操作：开S13-1 + 不操作（U48 基本策略） | 281400 | 0 | 281400 | - | 1.1627e-05 | 70716.3562 | 688.7331 | 71405.0893
270 | double | L12+U49 | 操作：开S13-1 + 不操作（U49 基本策略） | 949200 | 0 | 949200 | - | 1.1627e-05 | 70727.3925 | 688.7331 | 71416.1256
270 | double | L12+U50 | 操作：开S13-1 + 不操作（U50 基本策略） | 40200 | 0 | 40200 | - | 1.1627e-05 | 70727.8599 | 688.7331 | 71416.593
270 | double | L12+U51 | 操作：开S13-1 + 不操作（U51 基本策略） | 281400 | 0 | 281400 | - | 1.1627e-05 | 70731.1318 | 688.7331 | 71419.8649
270 | double | L12+U52 | 操作：开S13-1 + 不操作（U52 基本策略） | 134000 | 0 | 134000 | - | 1.1627e-05 | 70732.6898 | 688.7331 | 71421.4229
270 | double | L12+U53 | 操作：开S13-1 + 不操作（U53 基本策略） | 452000 | 0 | 452000 | - | 1.1627e-05 | 70737.9452 | 688.7331 | 71426.6783
270 | double | L12+U54 | 操作：开S13-1 + 不操作（U54 基本策略） | 100500 | 0 | 100500 | - | 1.1627e-05 | 70739.1137 | 688.7331 | 71427.8468
270 | double | L12+U55 | 操作：开S13-1 + 不操作（U55 基本策略） | 134000 | 0 | 134000 | - | 1.1627e-05 | 70740.6717 | 688.7331 | 71429.4048
270 | double | L12+U56 | 操作：开S13-1 + 不操作（U56 基本策略） | 90400 | 0 | 90400 | - | 1.1627e-05 | 70741.7228 | 688.7331 | 71430.4559
270 | double | L12+U57 | 操作：开S13-1 + 不操作（U57 基本策略） | 80400 | 0 | 80400 | - | 1.1627e-05 | 70742.6576 | 688.7331 | 71431.3907
270 | double | L12+U58 | 操作：开S13-1 + 不操作（U58 基本策略） | 212400 | 0 | 212400 | - | 1.1627e-05 | 70745.1272 | 688.7331 | 71433.8603
270 | double | L12+U59 | 操作：开S13-1 + 不操作（U59 基本策略） | 30150 | 0 | 30150 | - | 1.1627e-05 | 70745.4777 | 688.7331 | 71434.2108
270 | double | L12+U60 | 操作：开S13-1 + 不操作（U60 基本策略） | 40200 | 0 | 40200 | - | 1.1627e-05 | 70745.9451 | 688.7331 | 71434.6782
270 | double | L12+U61 | 操作：开S13-1 + 不操作（U61 基本策略） | 318600 | 0 | 318600 | - | 1.1627e-05 | 70749.6495 | 688.7331 | 71438.3826
270 | double | L12+U62 | 操作：开S13-1 + 不操作（U62 基本策略） | 80400 | 0 | 80400 | - | 1.1627e-05 | 70750.5843 | 688.7331 | 71439.3174
270 | double | L12+S1 | 操作：开S13-1+开S29-2(源:L12) | 0 | 0 | 0 | - | 4.6368e-06 | 70750.5843 | 688.7331 | 71439.3174
270 | double | L12+S2 | 操作：关S4+开S13-1(源:L12) | 1898600 | 0 | 1898600 | - | 4.6368e-06 | 70759.3878 | 688.7331 | 71448.1209
270 | double | L12+S3 | 操作：开S13-1(源:L12) | 1646000 | 0 | 1646000 | - | 4.6368e-06 | 70767.02 | 688.7331 | 71455.7531
270 | double | L12+S4 | 操作：开S13-1(源:L12) | 1181000 | 0 | 1181000 | - | 4.6368e-06 | 70772.4961 | 688.7331 | 71461.2292
270 | double | L12+S5 | 操作：开S13-1(源:L12) | 708000 | 0 | 708000 | - | 4.6368e-06 | 70775.7789 | 688.7331 | 71464.512
270 | double | L12+S6 | 操作：开S13-1 + 不操作（S6 基本策略） | 1627500 | 0 | 1627500 | - | 4.6368e-06 | 70783.3253 | 688.7331 | 71472.0584
270 | double | L12+S7 | 操作：开S13-1 + 不操作（S7 基本策略） | 0 | 0 | 0 | - | 4.6368e-06 | 70783.3253 | 688.7331 | 71472.0584
270 | double | L12+S8 | 操作：开S13-1+开S29-2(源:L12) | 0 | 0 | 0 | - | 4.6368e-06 | 70783.3253 | 688.7331 | 71472.0584
270 | double | L12+S9 | 操作：开S13-1 + 不操作（S9 基本策略） | 0 | 0 | 0 | - | 4.6368e-06 | 70783.3253 | 688.7331 | 71472.0584
270 | double | L12+S10 | 操作：开S13-1 + 打开开关 S9 | 0 | 0 | 0 | - | 4.6368e-06 | 70783.3253 | 688.7331 | 71472.0584
270 | double | L12+S11 | 操作：开S13-1+开S29-2(源:L12) | 0 | 0 | 0 | - | 4.6368e-06 | 70783.3253 | 688.7331 | 71472.0584
270 | double | L12+S12 | 操作：开S13-1+开S29-2(源:L12) | 0 | 0 | 0 | - | 4.6368e-06 | 70783.3253 | 688.7331 | 71472.0584
270 | double | L12+S13 | 操作：开S13-1 + 不操作（S13 基本策略） | 1046200 | 0 | 1046200 | - | 4.6368e-06 | 70788.1764 | 688.7331 | 71476.9095
270 | double | L21+S29 | 不操作（L21 基本策略） + 操作：开S62-3 | 0 | 0 | 0 | - | 9.7995e-07 | 70788.1764 | 688.7331 | 71476.9095
270 | double | L21+S13-1 | 不操作（L21 基本策略） + 不操作（S13-1 基本策略） | 0 | 0 | 0 | - | 9.7995e-07 | 70788.1764 | 688.7331 | 71476.9095
270 | double | L21+S29-2 | 不操作（L21 基本策略） + 不操作（S29-2 基本策略） | 0 | 0 | 0 | - | 9.7995e-07 | 70788.1764 | 688.7331 | 71476.9095
270 | double | L21+S62-3 | 不操作（L21 基本策略） + 不操作（S62-3 基本策略） | 0 | 0 | 0 | - | 9.7995e-07 | 70788.1764 | 688.7331 | 71476.9095
270 | double | L21+CB1 | 不操作（L21 基本策略） + 操作：开S29-2 | 0 | 0 | 0 | - | 9.7995e-07 | 70788.1764 | 688.7331 | 71476.9095
270 | double | L21+CB2 | 不操作（L21 基本策略） + 操作：关S11+开S62-3+开S29-2 | 0 | 490001.1555 | 490001.1555 | - | 9.7995e-07 | 70788.1764 | 689.2133 | 71477.3897
270 | double | L21+CB3 | 不操作（L21 基本策略） + 操作：开S29-2 | 0 | 0 | 0 | - | 9.7995e-07 | 70788.1764 | 689.2133 | 71477.3897
270 | double | L21+DG1 | 不操作（L21 基本策略） + 不操作（DG1 基本策略） | 271200 | 0 | 271200 | - | 2.4573e-06 | 70788.8428 | 689.2133 | 71478.0561
270 | double | L21+DG2 | 不操作（L21 基本策略） + 打开开关 S9 | 0 | 0 | 0 | - | 2.4573e-06 | 70788.8428 | 689.2133 | 71478.0561
270 | double | L21+DG3 | 不操作（L21 基本策略） + 不操作（DG3 基本策略） | 0 | 0 | 0 | - | 2.4573e-06 | 70788.8428 | 689.2133 | 71478.0561
270 | double | L21+DG4 | 不操作（L21 基本策略） + 打开开关 S16 | 0 | 0 | 0 | - | 2.4573e-06 | 70788.8428 | 689.2133 | 71478.0561
270 | double | L21+DG5 | 不操作（L21 基本策略） + 不操作（DG5 基本策略） | 0 | 0 | 0 | - | 2.4573e-06 | 70788.8428 | 689.2133 | 71478.0561
270 | double | L21+DG6 | 不操作（L21 基本策略） + 不操作（DG6 基本策略） | 0 | 0 | 0 | - | 2.4573e-06 | 70788.8428 | 689.2133 | 71478.0561
270 | double | L21+DG7 | 不操作（L21 基本策略） + 不操作（DG7 基本策略） | 0 | 0 | 0 | - | 2.4573e-06 | 70788.8428 | 689.2133 | 71478.0561
270 | double | L21+DG8 | 不操作（L21 基本策略） + 不操作（DG8 基本策略） | 0 | 0 | 0 | - | 2.4573e-06 | 70788.8428 | 689.2133 | 71478.0561
270 | double | L22+U1 | 操作：开S29-2 + 不操作（U1 基本策略） | 26800 | 0 | 26800 | - | 1.574e-07 | 70788.847 | 689.2133 | 71478.0603
270 | double | L22+U2 | 操作：开S29-2 + 不操作（U2 基本策略） | 40200 | 0 | 40200 | - | 1.574e-07 | 70788.8533 | 689.2133 | 71478.0666
270 | double | L22+U3 | 操作：开S29-2 + 不操作（U3 基本策略） | 40200 | 0 | 40200 | - | 1.574e-07 | 70788.8597 | 689.2133 | 71478.0729
270 | double | L22+U4 | 操作：开S29-2 + 不操作（U4 基本策略） | 40200 | 0 | 40200 | - | 1.574e-07 | 70788.866 | 689.2133 | 71478.0793
270 | double | L22+U5 | 操作：开S29-2 + 不操作（U5 基本策略） | 67000 | 0 | 67000 | - | 1.574e-07 | 70788.8765 | 689.2133 | 71478.0898
270 | double | L22+U6 | 操作：开S29-2 + 不操作（U6 基本策略） | 40200 | 0 | 40200 | - | 1.574e-07 | 70788.8829 | 689.2133 | 71478.0961
270 | double | L22+U7 | 操作：开S29-2 + 不操作（U7 基本策略） | 212400 | 0 | 212400 | - | 1.574e-07 | 70788.9163 | 689.2133 | 71478.1296
270 | double | L22+U8 | 操作：开S29-2 + 不操作（U8 基本策略） | 40200 | 0 | 40200 | - | 1.574e-07 | 70788.9226 | 689.2133 | 71478.1359
270 | double | L22+U9 | 操作：开S29-2 + 不操作（U9 基本策略） | 424800 | 0 | 424800 | - | 1.574e-07 | 70788.9895 | 689.2133 | 71478.2028
270 | double | L22+U10 | 操作：开S29-2 + 不操作（U10 基本策略） | 134000 | 0 | 134000 | - | 1.574e-07 | 70789.0106 | 689.2133 | 71478.2239
270 | double | L22+U11 | 操作：开S29-2 + 不操作（U11 基本策略） | 339000 | 0 | 339000 | - | 1.574e-07 | 70789.0639 | 689.2133 | 71478.2772
270 | double | L22+U12 | 操作：开S29-2 + 不操作（U12 基本策略） | 708000 | 0 | 708000 | - | 1.574e-07 | 70789.1754 | 689.2133 | 71478.3887
270 | double | L22+U13 | 操作：开S29-2 + 不操作（U13 基本策略） | 40200 | 0 | 40200 | - | 1.574e-07 | 70789.1817 | 689.2133 | 71478.395
270 | double | L22+U14 | 操作：开S29-2 + 不操作（U14 基本策略） | 1486800 | 0 | 1486800 | - | 1.574e-07 | 70789.4157 | 689.2133 | 71478.629
270 | double | L22+U15 | 操作：开S29-2 + 不操作（U15 基本策略） | 140700 | 0 | 140700 | - | 1.574e-07 | 70789.4379 | 689.2133 | 71478.6512
270 | double | L23+U1 | 操作：开S29-2 + 不操作（U1 基本策略） | 26800 | 0 | 26800 | - | 3.1482e-07 | 70789.4463 | 689.2133 | 71478.6596
270 | double | L23+U2 | 操作：开S29-2 + 不操作（U2 基本策略） | 40200 | 0 | 40200 | - | 3.1482e-07 | 70789.459 | 689.2133 | 71478.6723
270 | double | L23+U3 | 操作：开S29-2 + 不操作（U3 基本策略） | 40200 | 0 | 40200 | - | 3.1482e-07 | 70789.4716 | 689.2133 | 71478.6849
270 | double | L23+U4 | 操作：开S29-2 + 不操作（U4 基本策略） | 40200 | 0 | 40200 | - | 3.1482e-07 | 70789.4843 | 689.2133 | 71478.6976
270 | double | L23+U5 | 操作：开S29-2 + 不操作（U5 基本策略） | 67000 | 0 | 67000 | - | 3.1482e-07 | 70789.5054 | 689.2133 | 71478.7187
270 | double | L23+U6 | 操作：开S29-2 + 不操作（U6 基本策略） | 40200 | 0 | 40200 | - | 3.1482e-07 | 70789.518 | 689.2133 | 71478.7313
270 | double | L23+U7 | 操作：开S29-2 + 不操作（U7 基本策略） | 212400 | 0 | 212400 | - | 3.1482e-07 | 70789.5849 | 689.2133 | 71478.7982
270 | double | L23+U8 | 操作：开S29-2 + 不操作（U8 基本策略） | 40200 | 0 | 40200 | - | 3.1482e-07 | 70789.5976 | 689.2133 | 71478.8108
270 | double | L23+U9 | 操作：开S29-2 + 不操作（U9 基本策略） | 424800 | 0 | 424800 | - | 3.1482e-07 | 70789.7313 | 689.2133 | 71478.9446
270 | double | L23+U10 | 操作：开S29-2 + 不操作（U10 基本策略） | 134000 | 0 | 134000 | - | 3.1482e-07 | 70789.7735 | 689.2133 | 71478.9868
270 | double | L23+U11 | 操作：开S29-2 + 不操作（U11 基本策略） | 339000 | 0 | 339000 | - | 3.1482e-07 | 70789.8802 | 689.2133 | 71479.0935
270 | double | L23+U12 | 操作：开S29-2 + 不操作（U12 基本策略） | 708000 | 0 | 708000 | - | 3.1482e-07 | 70790.1031 | 689.2133 | 71479.3164
270 | double | L23+U13 | 操作：开S29-2 + 不操作（U13 基本策略） | 40200 | 0 | 40200 | - | 3.1482e-07 | 70790.1158 | 689.2133 | 71479.329
270 | double | L23+U14 | 操作：开S29-2 + 不操作（U14 基本策略） | 1486800 | 0 | 1486800 | - | 3.1482e-07 | 70790.5838 | 689.2133 | 71479.7971
270 | double | L23+U15 | 操作：开S29-2 + 不操作（U15 基本策略） | 140700 | 0 | 140700 | - | 3.1482e-07 | 70790.6281 | 689.2133 | 71479.8414
270 | double | L23+U16 | 操作：开S29-2 + 不操作（U16 基本策略） | 271200 | 0 | 271200 | - | 3.1482e-07 | 70790.7135 | 689.2133 | 71479.9268
270 | double | L23+U17 | 操作：开S29-2 + 不操作（U17 基本策略） | 26800 | 0 | 26800 | - | 3.1482e-07 | 70790.7219 | 689.2133 | 71479.9352
270 | double | L23+U18 | 操作：开S29-2 + 不操作（U18 基本策略） | 354000 | 0 | 354000 | - | 3.1482e-07 | 70790.8334 | 689.2133 | 71480.0467
270 | double | L23+U19 | 操作：开S29-2 + 不操作（U19 基本策略） | 16080 | 0 | 16080 | - | 3.1482e-07 | 70790.8384 | 689.2133 | 71480.0517
270 | double | L23+U20 | 操作：开S29-2 + 不操作（U20 基本策略） | 40200 | 0 | 40200 | - | 3.1482e-07 | 70790.8511 | 689.2133 | 71480.0644
270 | double | L23+U21 | 操作：开S29-2 + 不操作（U21 基本策略） | 212400 | 0 | 212400 | - | 3.1482e-07 | 70790.918 | 689.2133 | 71480.1312
270 | double | L23+U22 | 操作：开S29-2 + 不操作（U22 基本策略） | 40200 | 0 | 40200 | - | 3.1482e-07 | 70790.9306 | 689.2133 | 71480.1439
270 | double | L23+U23 | 操作：开S29-2 + 不操作（U23 基本策略） | 40200 | 0 | 40200 | - | 3.1482e-07 | 70790.9433 | 689.2133 | 71480.1566
270 | double | L23+U24 | 操作：开S29-2 + 不操作（U24 基本策略） | 26800 | 0 | 26800 | - | 3.1482e-07 | 70790.9517 | 689.2133 | 71480.165
270 | double | L23+U25 | 操作：开S29-2 + 不操作（U25 基本策略） | 40200 | 0 | 40200 | - | 3.1482e-07 | 70790.9644 | 689.2133 | 71480.1776
270 | double | L23+U26 | 操作：开S29-2 + 不操作（U26 基本策略） | 26800 | 0 | 26800 | - | 3.1482e-07 | 70790.9728 | 689.2133 | 71480.1861
270 | double | L23+U27 | 操作：开S29-2 + 不操作（U27 基本策略） | 135600 | 0 | 135600 | - | 3.1482e-07 | 70791.0155 | 689.2133 | 71480.2288
270 | double | L23+U28 | 操作：开S29-2 + 不操作（U28 基本策略） | 67000 | 0 | 67000 | - | 3.1482e-07 | 70791.0366 | 689.2133 | 71480.2499
270 | double | L23+U29 | 操作：开S29-2 + 不操作（U29 基本策略） | 212400 | 0 | 212400 | - | 3.1482e-07 | 70791.1035 | 689.2133 | 71480.3167
270 | double | L23+U30 | 操作：开S29-2 + 不操作（U30 基本策略） | 67000 | 0 | 67000 | - | 3.1482e-07 | 70791.1246 | 689.2133 | 71480.3378
270 | double | L28+U16 | 不操作（L28 基本策略） + 不操作（U16 基本策略） | 1317400 | 0 | 1317400 | - | 9.1554e-06 | 70803.1859 | 689.2133 | 71492.3992
270 | double | L28+U17 | 不操作（L28 基本策略） + 不操作（U17 基本策略） | 1073000 | 0 | 1073000 | - | 9.1554e-06 | 70813.0096 | 689.2133 | 71502.2229
270 | double | L28+U18 | 不操作（L28 基本策略） + 不操作（U18 基本策略） | 1400200 | 0 | 1400200 | - | 9.1554e-06 | 70825.8291 | 689.2133 | 71515.0423
270 | double | L28+U19 | 不操作（L28 基本策略） + 不操作（U19 基本策略） | 1062280 | 0 | 1062280 | - | 9.1554e-06 | 70835.5547 | 689.2133 | 71524.7679
270 | double | L28+U20 | 不操作（L28 基本策略） + 不操作（U20 基本策略） | 1086400 | 0 | 1086400 | - | 9.1554e-06 | 70845.5011 | 689.2133 | 71534.7144
270 | double | L28+U21 | 不操作（L28 基本策略） + 不操作（U21 基本策略） | 1258600 | 0 | 1258600 | - | 9.1554e-06 | 70857.0241 | 689.2133 | 71546.2374
270 | double | L28+U22 | 不操作（L28 基本策略） + 不操作（U22 基本策略） | 1086400 | 0 | 1086400 | - | 9.1554e-06 | 70866.9705 | 689.2133 | 71556.1838
270 | double | L28+U23 | 不操作（L28 基本策略） + 不操作（U23 基本策略） | 1086400 | 0 | 1086400 | - | 9.1554e-06 | 70876.917 | 689.2133 | 71566.1302
270 | double | L28+U24 | 不操作（L28 基本策略） + 不操作（U24 基本策略） | 1073000 | 0 | 1073000 | - | 9.1554e-06 | 70886.7407 | 689.2133 | 71575.954
270 | double | L28+U25 | 不操作（L28 基本策略） + 不操作（U25 基本策略） | 1086400 | 0 | 1086400 | - | 9.1554e-06 | 70896.6872 | 689.2133 | 71585.9004
270 | double | L28+U26 | 不操作（L28 基本策略） + 不操作（U26 基本策略） | 1073000 | 0 | 1073000 | - | 9.1554e-06 | 70906.5109 | 689.2133 | 71595.7242
270 | double | L28+U27 | 不操作（L28 基本策略） + 不操作（U27 基本策略） | 1181800 | 0 | 1181800 | - | 9.1554e-06 | 70917.3308 | 689.2133 | 71606.544
270 | double | L28+U28 | 不操作（L28 基本策略） + 不操作（U28 基本策略） | 1113200 | 0 | 1113200 | - | 9.1554e-06 | 70927.5226 | 689.2133 | 71616.7359
270 | double | L28+U29 | 不操作（L28 基本策略） + 不操作（U29 基本策略） | 1258600 | 0 | 1258600 | - | 9.1554e-06 | 70939.0456 | 689.2133 | 71628.2588
270 | double | L28+U30 | 不操作（L28 基本策略） + 不操作（U30 基本策略） | 1113200 | 0 | 1113200 | - | 9.1554e-06 | 70949.2374 | 689.2133 | 71638.4507
270 | double | L28+U31 | 不操作（L28 基本策略） + 不操作（U31 基本策略） | 1317400 | 0 | 1317400 | - | 9.1554e-06 | 70961.2987 | 689.2133 | 71650.512
270 | double | L28+U32 | 不操作（L28 基本策略） + 不操作（U32 基本策略） | 1754200 | 0 | 1754200 | - | 9.1554e-06 | 70977.3591 | 689.2133 | 71666.5724
270 | double | L28+U33 | 不操作（L28 基本策略） + 不操作（U33 基本策略） | 1385200 | 0 | 1385200 | - | 9.1554e-06 | 70990.0412 | 689.2133 | 71679.2545
270 | double | L28+U34 | 不操作（L28 基本策略） + 不操作（U34 基本策略） | 1249600 | 0 | 1249600 | - | 9.1554e-06 | 71001.4818 | 689.2133 | 71690.6951
270 | double | L28+U35 | 不操作（L28 基本策略） + 不操作（U35 基本策略） | 1073000 | 0 | 1073000 | - | 9.1554e-06 | 71011.3056 | 689.2133 | 71700.5188
270 | double | L28+U36 | 不操作（L28 基本策略） + 不操作（U36 基本策略） | 1400200 | 0 | 1400200 | - | 9.1554e-06 | 71024.125 | 689.2133 | 71713.3382
270 | double | L28+U37 | 不操作（L28 基本策略） + 不操作（U37 基本策略） | 1106500 | 0 | 1106500 | - | 9.1554e-06 | 71034.2554 | 689.2133 | 71723.4687
270 | double | L28+U38 | 不操作（L28 基本策略） + 不操作（U38 基本策略） | 1520800 | 0 | 1520800 | - | 9.1554e-06 | 71048.179 | 689.2133 | 71737.3922
270 | double | L28+U39 | 不操作（L28 基本策略） + 不操作（U39 基本策略） | 1106500 | 0 | 1106500 | - | 9.1554e-06 | 71058.3094 | 689.2133 | 71747.5227
270 | double | L28+U40 | 不操作（L28 基本策略） + 不操作（U40 基本策略） | 1471000 | 0 | 1471000 | - | 9.1554e-06 | 71071.777 | 689.2133 | 71760.9903
270 | double | L28+U41 | 不操作（L28 基本策略） + 不操作（U41 基本策略） | 1086400 | 0 | 1086400 | - | 9.1554e-06 | 71081.7235 | 689.2133 | 71770.9367
270 | double | L28+U42 | 不操作（L28 基本策略） + 不操作（U42 基本策略） | 1272200 | 0 | 1272200 | - | 9.1554e-06 | 71093.371 | 689.2133 | 71782.5843
270 | double | L28+U43 | 不操作（L28 基本策略） + 不操作（U43 基本策略） | 1073000 | 0 | 1073000 | - | 9.1554e-06 | 71103.1947 | 689.2133 | 71792.408
270 | double | L28+U44 | 不操作（L28 基本策略） + 不操作（U44 基本策略） | 1086400 | 0 | 1086400 | - | 9.1554e-06 | 71113.1412 | 689.2133 | 71802.3545
270 | double | L28+U45 | 不操作（L28 基本策略） + 不操作（U45 基本策略） | 1471000 | 0 | 1471000 | - | 9.1554e-06 | 71126.6088 | 689.2133 | 71815.8221
270 | double | L11+U31 | 操作：开S13-1 + 不操作（U31 基本策略） | 271200 | 0 | 271200 | - | 4.7921e-06 | 71127.9084 | 689.2133 | 71817.1217
270 | double | L11+U32 | 操作：开S13-1 + 不操作（U32 基本策略） | 708000 | 0 | 708000 | - | 4.7921e-06 | 71131.3012 | 689.2133 | 71820.5144
270 | double | L11+U33 | 操作：开S13-1 + 不操作（U33 基本策略） | 339000 | 0 | 339000 | - | 4.7921e-06 | 71132.9257 | 689.2133 | 71822.139
270 | double | L11+U34 | 操作：开S13-1 + 不操作（U34 基本策略） | 203400 | 0 | 203400 | - | 4.7921e-06 | 71133.9004 | 689.2133 | 71823.1137
270 | double | L11+U35 | 操作：开S13-1 + 不操作（U35 基本策略） | 26800 | 0 | 26800 | - | 4.7921e-06 | 71134.0288 | 689.2133 | 71823.2421
270 | double | L11+U36 | 操作：开S13-1 + 不操作（U36 基本策略） | 354000 | 0 | 354000 | - | 4.7921e-06 | 71135.7252 | 689.2133 | 71824.9385
270 | double | L11+U37 | 操作：开S13-1 + 不操作（U37 基本策略） | 60300 | 0 | 60300 | - | 4.7921e-06 | 71136.0142 | 689.2133 | 71825.2274
270 | double | L11+U38 | 操作：开S13-1 + 不操作（U38 基本策略） | 474600 | 0 | 474600 | - | 4.7921e-06 | 71138.2885 | 689.2133 | 71827.5018
270 | double | L11+U39 | 操作：开S13-1 + 不操作（U39 基本策略） | 60300 | 0 | 60300 | - | 4.7921e-06 | 71138.5774 | 689.2133 | 71827.7907
270 | double | L11+U40 | 操作：开S13-1 + 不操作（U40 基本策略） | 424800 | 0 | 424800 | - | 4.7921e-06 | 71140.6131 | 689.2133 | 71829.8264
270 | double | L11+U41 | 操作：开S13-1 + 不操作（U41 基本策略） | 40200 | 0 | 40200 | - | 4.7921e-06 | 71140.8058 | 689.2133 | 71830.019
270 | double | L11+U42 | 操作：开S13-1 + 不操作（U42 基本策略） | 226000 | 0 | 226000 | - | 4.7921e-06 | 71141.8888 | 689.2133 | 71831.102
270 | double | L11+U43 | 操作：开S13-1 + 不操作（U43 基本策略） | 26800 | 0 | 26800 | - | 4.7921e-06 | 71142.0172 | 689.2133 | 71831.2305
270 | double | L11+U44 | 操作：开S13-1 + 不操作（U44 基本策略） | 40200 | 0 | 40200 | - | 4.7921e-06 | 71142.2098 | 689.2133 | 71831.4231
270 | double | L11+U45 | 操作：开S13-1 + 不操作（U45 基本策略） | 424800 | 0 | 424800 | - | 4.7921e-06 | 71144.2455 | 689.2133 | 71833.4588
270 | double | L11+U46 | 操作：开S13-1 + 不操作（U46 基本策略） | 100500 | 0 | 100500 | - | 4.7921e-06 | 71144.7271 | 689.2133 | 71833.9404
270 | double | L11+U47 | 操作：开S13-1 + 不操作（U47 基本策略） | 708000 | 0 | 708000 | - | 4.7921e-06 | 71148.1199 | 689.2133 | 71837.3332
270 | double | L11+U48 | 操作：开S13-1 + 不操作（U48 基本策略） | 281400 | 0 | 281400 | - | 4.7921e-06 | 71149.4684 | 689.2133 | 71838.6816
270 | double | L11+U49 | 操作：开S13-1 + 不操作（U49 基本策略） | 949200 | 0 | 949200 | - | 4.7921e-06 | 71154.017 | 689.2133 | 71843.2303
270 | double | L11+U50 | 操作：开S13-1 + 不操作（U50 基本策略） | 40200 | 0 | 40200 | - | 4.7921e-06 | 71154.2096 | 689.2133 | 71843.4229
270 | double | L11+U51 | 操作：开S13-1 + 不操作（U51 基本策略） | 281400 | 0 | 281400 | - | 4.7921e-06 | 71155.5581 | 689.2133 | 71844.7714
270 | double | L11+U52 | 操作：开S13-1 + 不操作（U52 基本策略） | 134000 | 0 | 134000 | - | 4.7921e-06 | 71156.2003 | 689.2133 | 71845.4135
270 | double | L11+U53 | 操作：开S13-1 + 不操作（U53 基本策略） | 452000 | 0 | 452000 | - | 4.7921e-06 | 71158.3663 | 689.2133 | 71847.5796
270 | double | L11+U54 | 操作：开S13-1 + 不操作（U54 基本策略） | 100500 | 0 | 100500 | - | 4.7921e-06 | 71158.8479 | 689.2133 | 71848.0612
270 | double | L11+U55 | 操作：开S13-1 + 不操作（U55 基本策略） | 134000 | 0 | 134000 | - | 4.7921e-06 | 71159.49 | 689.2133 | 71848.7033
270 | double | L11+U56 | 操作：开S13-1 + 不操作（U56 基本策略） | 90400 | 0 | 90400 | - | 4.7921e-06 | 71159.9232 | 689.2133 | 71849.1365
270 | double | L11+U57 | 操作：开S13-1 + 不操作（U57 基本策略） | 80400 | 0 | 80400 | - | 4.7921e-06 | 71160.3085 | 689.2133 | 71849.5218
270 | double | L11+U58 | 操作：开S13-1 + 不操作（U58 基本策略） | 212400 | 0 | 212400 | - | 4.7921e-06 | 71161.3263 | 689.2133 | 71850.5396
270 | double | L11+U59 | 操作：开S13-1 + 不操作（U59 基本策略） | 30150 | 0 | 30150 | - | 4.7921e-06 | 71161.4708 | 689.2133 | 71850.6841
270 | double | L11+U60 | 操作：开S13-1 + 不操作（U60 基本策略） | 40200 | 0 | 40200 | - | 4.7921e-06 | 71161.6635 | 689.2133 | 71850.8767
270 | double | L23+U61 | 操作：开S29-2 + 不操作（U61 基本策略） | 318600 | 0 | 318600 | - | 3.1482e-07 | 71161.7638 | 689.2133 | 71850.977
270 | double | L23+U62 | 操作：开S29-2 + 不操作（U62 基本策略） | 80400 | 0 | 80400 | - | 3.1482e-07 | 71161.7891 | 689.2133 | 71851.0023
270 | double | L23+S1 | 操作：开S62-3+开S13-1+开S29-2(源:L23) | 0 | 584908.7376 | 584908.7376 | - | 1.2555e-07 | 71161.7891 | 689.2867 | 71851.0758
270 | double | L23+S2 | 操作：开S62-3+开S13-1+开S29-2(源:L23) | 0 | 0 | 0 | - | 1.2555e-07 | 71161.7891 | 689.2867 | 71851.0758
270 | double | L23+S3 | 操作：开S13-1+开S29-2(源:L23) | 0 | 0 | 0 | - | 1.2555e-07 | 71161.7891 | 689.2867 | 71851.0758
270 | double | L23+S4 | 操作：开S13-1+开S29-2(源:L23) | 0 | 0 | 0 | - | 1.2555e-07 | 71161.7891 | 689.2867 | 71851.0758
270 | double | L23+S5 | 操作：开S13-1+开S29-2(源:L23) | 0 | 0 | 0 | - | 1.2555e-07 | 71161.7891 | 689.2867 | 71851.0758
270 | double | L23+S6 | 操作：开S29-2 + 不操作（S6 基本策略） | 1627500 | 0 | 1627500 | - | 1.2555e-07 | 71161.9934 | 689.2867 | 71851.2801
270 | double | L23+S7 | 操作：开S29-2 + 不操作（S7 基本策略） | 0 | 0 | 0 | - | 1.2555e-07 | 71161.9934 | 689.2867 | 71851.2801
270 | double | L23+S8 | 不操作（L23 基本策略）(源:L23) | 2264080 | 0 | 2264080 | - | 1.2555e-07 | 71162.2777 | 689.2867 | 71851.5644
270 | double | L23+S9 | 操作：开S29-2 + 不操作（S9 基本策略） | 0 | 0 | 0 | - | 1.2555e-07 | 71162.2777 | 689.2867 | 71851.5644
270 | double | L23+S10 | 操作：开S29-2 + 打开开关 S9 | 0 | 0 | 0 | - | 1.2555e-07 | 71162.2777 | 689.2867 | 71851.5644
270 | double | L23+S11 | 操作：开S29-2(源:L23) | 0 | 0 | 0 | - | 1.2555e-07 | 71162.2777 | 689.2867 | 71851.5644
270 | double | L23+S12 | 操作：开S29-2(源:L23) | 1452200 | 0 | 1452200 | - | 1.2555e-07 | 71162.46 | 689.2867 | 71851.7467
270 | double | L23+S13 | 操作：开S29-2 + 不操作（S13 基本策略） | 1046200 | 0 | 1046200 | - | 1.2555e-07 | 71162.5913 | 689.2867 | 71851.878
270 | double | L23+S14 | 操作：开S29-2 + 不操作（S14 基本策略） | 979200 | 0 | 979200 | - | 1.2555e-07 | 71162.7143 | 689.2867 | 71852.001
270 | double | L23+S15 | 操作：开S29-2 + 不操作（S15 基本策略） | 339000 | 0 | 339000 | - | 1.2555e-07 | 71162.7568 | 689.2867 | 71852.0435
270 | double | L23+S16 | 操作：开S29-2 + 不操作（S16 基本策略） | 0 | 0 | 0 | - | 1.2555e-07 | 71162.7568 | 689.2867 | 71852.0435
270 | double | L23+S17 | 操作：开S29-2 + 不操作（S17 基本策略） | 949200 | 0 | 949200 | - | 1.2555e-07 | 71162.876 | 689.2867 | 71852.1627
270 | double | L23+S18 | 操作：开S29-2 + 不操作（S18 基本策略） | 534900 | 0 | 534900 | - | 1.2555e-07 | 71162.9432 | 689.2867 | 71852.2299
270 | double | L23+S19 | 操作：开S29-2 + 不操作（S19 基本策略） | 691000 | 0 | 691000 | - | 1.2555e-07 | 71163.0299 | 689.2867 | 71852.3166
270 | double | L23+S20 | 操作：开S29-2 + 不操作（S20 基本策略） | 266200 | 0 | 266200 | - | 1.2555e-07 | 71163.0633 | 689.2867 | 71852.35
270 | double | L23+S21 | 操作：开S29-2 + 不操作（S21 基本策略） | 1089900 | 0 | 1089900 | - | 1.2555e-07 | 71163.2002 | 689.2867 | 71852.4869
270 | double | L23+S22 | 操作：开S29-2 + 不操作（S22 基本策略） | 281400 | 0 | 281400 | - | 1.2555e-07 | 71163.2355 | 689.2867 | 71852.5222
270 | double | L23+S23 | 操作：开S29-2 + 不操作（S23 基本策略） | 1404800 | 0 | 1404800 | - | 1.2555e-07 | 71163.4119 | 689.2867 | 71852.6986
270 | double | L23+S24 | 操作：开S29-2 + 不操作（S24 基本策略） | 415400 | 0 | 415400 | - | 1.2555e-07 | 71163.464 | 689.2867 | 71852.7507
270 | double | L23+S25 | 操作：开S29-2 + 不操作（S25 基本策略） | 686500 | 0 | 686500 | - | 1.2555e-07 | 71163.5502 | 689.2867 | 71852.8369
270 | double | L23+S26 | 操作：开S29-2 + 不操作（S26 基本策略） | 234500 | 0 | 234500 | - | 1.2555e-07 | 71163.5797 | 689.2867 | 71852.8664
270 | double | L23+S27 | 操作：开S62-3+开S29-2(源:L23) | 0 | 0 | 0 | - | 1.2555e-07 | 71163.5797 | 689.2867 | 71852.8664
270 | double | L23+S28 | 操作：开S29-2 + 不操作（S28 基本策略） | 242550 | 0 | 242550 | - | 1.2555e-07 | 71163.6101 | 689.2867 | 71852.8968
270 | double | L29+U1 | 不操作（L29 基本策略） + 不操作（U1 基本策略） | 1006000 | 0 | 1006000 | - | 1.0076e-06 | 71164.6238 | 689.2867 | 71853.9105
270 | double | L29+U2 | 不操作（L29 基本策略） + 不操作（U2 基本策略） | 1019400 | 0 | 1019400 | - | 1.0076e-06 | 71165.651 | 689.2867 | 71854.9377
270 | double | L29+U3 | 不操作（L29 基本策略） + 不操作（U3 基本策略） | 1019400 | 0 | 1019400 | - | 1.0076e-06 | 71166.6782 | 689.2867 | 71855.9649
270 | double | L29+U4 | 不操作（L29 基本策略） + 不操作（U4 基本策略） | 1019400 | 0 | 1019400 | - | 1.0076e-06 | 71167.7054 | 689.2867 | 71856.9921
270 | double | L29+U5 | 不操作（L29 基本策略） + 不操作（U5 基本策略） | 1046200 | 0 | 1046200 | - | 1.0076e-06 | 71168.7596 | 689.2867 | 71858.0463
270 | double | L29+U6 | 不操作（L29 基本策略） + 不操作（U6 基本策略） | 1019400 | 0 | 1019400 | - | 1.0076e-06 | 71169.7868 | 689.2867 | 71859.0735
270 | double | L29+U7 | 不操作（L29 基本策略） + 不操作（U7 基本策略） | 1191600 | 0 | 1191600 | - | 1.0076e-06 | 71170.9875 | 689.2867 | 71860.2742
270 | double | L29+U8 | 不操作（L29 基本策略） + 不操作（U8 基本策略） | 1019400 | 0 | 1019400 | - | 1.0076e-06 | 71172.0147 | 689.2867 | 71861.3014
270 | double | L29+U9 | 不操作（L29 基本策略） + 不操作（U9 基本策略） | 1404000 | 0 | 1404000 | - | 1.0076e-06 | 71173.4294 | 689.2867 | 71862.7161
270 | double | L29+U10 | 不操作（L29 基本策略） + 不操作（U10 基本策略） | 1113200 | 0 | 1113200 | - | 1.0076e-06 | 71174.5511 | 689.2867 | 71863.8378
270 | double | L29+U11 | 不操作（L29 基本策略） + 不操作（U11 基本策略） | 1318200 | 0 | 1318200 | - | 1.0076e-06 | 71175.8794 | 689.2867 | 71865.1661
270 | double | L29+U12 | 不操作（L29 基本策略） + 不操作（U12 基本策略） | 1687200 | 0 | 1687200 | - | 1.0076e-06 | 71177.5795 | 689.2867 | 71866.8662
270 | double | L29+U13 | 不操作（L29 基本策略） + 不操作（U13 基本策略） | 1019400 | 0 | 1019400 | - | 1.0076e-06 | 71178.6067 | 689.2867 | 71867.8934
270 | double | L29+U14 | 不操作（L29 基本策略） + 不操作（U14 基本策略） | 2466000 | 0 | 2466000 | - | 1.0076e-06 | 71181.0915 | 689.2867 | 71870.3782
270 | double | L29+U15 | 不操作（L29 基本策略） + 不操作（U15 基本策略） | 1119900 | 0 | 1119900 | - | 1.0076e-06 | 71182.22 | 689.2867 | 71871.5067
270 | double | L29+U16 | 不操作（L29 基本策略） + 不操作（U16 基本策略） | 1250400 | 0 | 1250400 | - | 1.0076e-06 | 71183.48 | 689.2867 | 71872.7667
270 | double | L29+U17 | 不操作（L29 基本策略） + 不操作（U17 基本策略） | 1006000 | 0 | 1006000 | - | 1.0076e-06 | 71184.4936 | 689.2867 | 71873.7804
270 | double | L29+U18 | 不操作（L29 基本策略） + 不操作（U18 基本策略） | 1333200 | 0 | 1333200 | - | 1.0076e-06 | 71185.837 | 689.2867 | 71875.1237
270 | double | L29+U19 | 不操作（L29 基本策略） + 不操作（U19 基本策略） | 995280 | 0 | 995280 | - | 1.0076e-06 | 71186.8399 | 689.2867 | 71876.1266
270 | double | L29+U20 | 不操作（L29 基本策略） + 不操作（U20 基本策略） | 1019400 | 0 | 1019400 | - | 1.0076e-06 | 71187.8671 | 689.2867 | 71877.1538
270 | double | L29+U21 | 不操作（L29 基本策略） + 不操作（U21 基本策略） | 1191600 | 0 | 1191600 | - | 1.0076e-06 | 71189.0678 | 689.2867 | 71878.3545
270 | double | L29+U22 | 不操作（L29 基本策略） + 不操作（U22 基本策略） | 1019400 | 0 | 1019400 | - | 1.0076e-06 | 71190.095 | 689.2867 | 71879.3817
270 | double | L29+U23 | 不操作（L29 基本策略） + 不操作（U23 基本策略） | 1019400 | 0 | 1019400 | - | 1.0076e-06 | 71191.1222 | 689.2867 | 71880.4089
270 | double | L29+U24 | 不操作（L29 基本策略） + 不操作（U24 基本策略） | 1006000 | 0 | 1006000 | - | 1.0076e-06 | 71192.1359 | 689.2867 | 71881.4226
270 | double | L29+U25 | 不操作（L29 基本策略） + 不操作（U25 基本策略） | 1019400 | 0 | 1019400 | - | 1.0076e-06 | 71193.1631 | 689.2867 | 71882.4498
270 | double | L29+U26 | 不操作（L29 基本策略） + 不操作（U26 基本策略） | 1006000 | 0 | 1006000 | - | 1.0076e-06 | 71194.1768 | 689.2867 | 71883.4635
270 | double | L29+U27 | 不操作（L29 基本策略） + 不操作（U27 基本策略） | 1114800 | 0 | 1114800 | - | 1.0076e-06 | 71195.3001 | 689.2867 | 71884.5868
270 | double | L29+U28 | 不操作（L29 基本策略） + 不操作（U28 基本策略） | 1046200 | 0 | 1046200 | - | 1.0076e-06 | 71196.3543 | 689.2867 | 71885.641
270 | double | L29+U29 | 不操作（L29 基本策略） + 不操作（U29 基本策略） | 1191600 | 0 | 1191600 | - | 1.0076e-06 | 71197.555 | 689.2867 | 71886.8417
270 | double | L29+U30 | 不操作（L29 基本策略） + 不操作（U30 基本策略） | 1046200 | 0 | 1046200 | - | 1.0076e-06 | 71198.6092 | 689.2867 | 71887.8959
270 | double | L29+U31 | 不操作（L29 基本策略） + 不操作（U31 基本策略） | 1250400 | 0 | 1250400 | - | 1.0076e-06 | 71199.8692 | 689.2867 | 71889.1559
270 | double | L29+U32 | 不操作（L29 基本策略） + 不操作（U32 基本策略） | 1687200 | 0 | 1687200 | - | 1.0076e-06 | 71201.5693 | 689.2867 | 71890.856
270 | double | L29+U33 | 不操作（L29 基本策略） + 不操作（U33 基本策略） | 1318200 | 0 | 1318200 | - | 1.0076e-06 | 71202.8976 | 689.2867 | 71892.1843
270 | double | L29+U34 | 不操作（L29 基本策略） + 不操作（U34 基本策略） | 1182600 | 0 | 1182600 | - | 1.0076e-06 | 71204.0892 | 689.2867 | 71893.3759
270 | double | L29+U35 | 不操作（L29 基本策略） + 不操作（U35 基本策略） | 1006000 | 0 | 1006000 | - | 1.0076e-06 | 71205.1029 | 689.2867 | 71894.3896
270 | double | L29+U36 | 不操作（L29 基本策略） + 不操作（U36 基本策略） | 1333200 | 0 | 1333200 | - | 1.0076e-06 | 71206.4463 | 689.2867 | 71895.733
270 | double | L29+U37 | 不操作（L29 基本策略） + 不操作（U37 基本策略） | 1039500 | 0 | 1039500 | - | 1.0076e-06 | 71207.4937 | 689.2867 | 71896.7804
270 | double | L29+U38 | 不操作（L29 基本策略） + 不操作（U38 基本策略） | 1453800 | 0 | 1453800 | - | 1.0076e-06 | 71208.9586 | 689.2867 | 71898.2453
270 | double | L29+U39 | 不操作（L29 基本策略） + 不操作（U39 基本策略） | 1039500 | 0 | 1039500 | - | 1.0076e-06 | 71210.0061 | 689.2867 | 71899.2928
270 | double | L29+U40 | 不操作（L29 基本策略） + 不操作（U40 基本策略） | 1404000 | 0 | 1404000 | - | 1.0076e-06 | 71211.4208 | 689.2867 | 71900.7075
270 | double | L29+U41 | 不操作（L29 基本策略） + 不操作（U41 基本策略） | 1019400 | 0 | 1019400 | - | 1.0076e-06 | 71212.448 | 689.2867 | 71901.7347
270 | double | L29+U42 | 不操作（L29 基本策略） + 不操作（U42 基本策略） | 1205200 | 0 | 1205200 | - | 1.0076e-06 | 71213.6624 | 689.2867 | 71902.9491
270 | double | L29+U43 | 不操作（L29 基本策略） + 不操作（U43 基本策略） | 1006000 | 0 | 1006000 | - | 1.0076e-06 | 71214.6761 | 689.2867 | 71903.9628
270 | double | L29+U44 | 不操作（L29 基本策略） + 不操作（U44 基本策略） | 1019400 | 0 | 1019400 | - | 1.0076e-06 | 71215.7033 | 689.2867 | 71904.99
270 | double | L29+U45 | 不操作（L29 基本策略） + 不操作（U45 基本策略） | 1404000 | 0 | 1404000 | - | 1.0076e-06 | 71217.118 | 689.2867 | 71906.4047
270 | double | L29+U46 | 不操作（L29 基本策略） + 不操作（U46 基本策略） | 1079700 | 0 | 1079700 | - | 1.0076e-06 | 71218.206 | 689.2867 | 71907.4927
270 | double | L29+U47 | 不操作（L29 基本策略） + 不操作（U47 基本策略） | 1687200 | 0 | 1687200 | - | 1.0076e-06 | 71219.9061 | 689.2867 | 71909.1928
270 | double | L29+U48 | 不操作（L29 基本策略） + 不操作（U48 基本策略） | 1260600 | 0 | 1260600 | - | 1.0076e-06 | 71221.1763 | 689.2867 | 71910.463
270 | double | L29+U49 | 不操作（L29 基本策略） + 不操作（U49 基本策略） | 1928400 | 0 | 1928400 | - | 1.0076e-06 | 71223.1195 | 689.2867 | 71912.4062
270 | double | L29+U50 | 不操作（L29 基本策略） + 不操作（U50 基本策略） | 1019400 | 0 | 1019400 | - | 1.0076e-06 | 71224.1467 | 689.2867 | 71913.4334
270 | double | L29+U51 | 不操作（L29 基本策略） + 不操作（U51 基本策略） | 1260600 | 0 | 1260600 | - | 1.0076e-06 | 71225.4169 | 689.2867 | 71914.7036
270 | double | L29+U52 | 不操作（L29 基本策略） + 不操作（U52 基本策略） | 1113200 | 0 | 1113200 | - | 1.0076e-06 | 71226.5386 | 689.2867 | 71915.8253
270 | double | L29+U53 | 不操作（L29 基本策略） + 不操作（U53 基本策略） | 1431200 | 0 | 1431200 | - | 1.0076e-06 | 71227.9808 | 689.2867 | 71917.2675
270 | double | L29+U54 | 不操作（L29 基本策略） + 不操作（U54 基本策略） | 1079700 | 0 | 1079700 | - | 1.0076e-06 | 71229.0687 | 689.2867 | 71918.3554
270 | double | L29+U55 | 不操作（L29 基本策略） + 不操作（U55 基本策略） | 1113200 | 0 | 1113200 | - | 1.0076e-06 | 71230.1904 | 689.2867 | 71919.4771
270 | double | L29+U56 | 不操作（L29 基本策略） + 不操作（U56 基本策略） | 1069600 | 0 | 1069600 | - | 1.0076e-06 | 71231.2682 | 689.2867 | 71920.5549
270 | double | L29+U57 | 不操作（L29 基本策略） + 不操作（U57 基本策略） | 1059600 | 0 | 1059600 | - | 1.0076e-06 | 71232.3359 | 689.2867 | 71921.6226
270 | double | L29+U58 | 不操作（L29 基本策略） + 不操作（U58 基本策略） | 1191600 | 0 | 1191600 | - | 1.0076e-06 | 71233.5366 | 689.2867 | 71922.8233
270 | double | L29+U59 | 不操作（L29 基本策略） + 不操作（U59 基本策略） | 1009350 | 0 | 1009350 | - | 1.0076e-06 | 71234.5537 | 689.2867 | 71923.8404
270 | double | L29+U60 | 不操作（L29 基本策略） + 不操作（U60 基本策略） | 1019400 | 0 | 1019400 | - | 1.0076e-06 | 71235.5809 | 689.2867 | 71924.8676
270 | double | L16+U16 | 操作：开S29-2 + 不操作（U16 基本策略） | 271200 | 0 | 271200 | - | 2.8356e-06 | 71236.3499 | 689.2867 | 71925.6366
270 | double | L16+U17 | 操作：开S29-2 + 不操作（U17 基本策略） | 26800 | 0 | 26800 | - | 2.8356e-06 | 71236.4259 | 689.2867 | 71925.7126
270 | double | L16+U18 | 操作：开S29-2 + 不操作（U18 基本策略） | 354000 | 0 | 354000 | - | 2.8356e-06 | 71237.4297 | 689.2867 | 71926.7164
270 | double | L16+U19 | 操作：开S29-2 + 不操作（U19 基本策略） | 16080 | 0 | 16080 | - | 2.8356e-06 | 71237.4753 | 689.2867 | 71926.762
270 | double | L16+U20 | 操作：开S29-2 + 不操作（U20 基本策略） | 40200 | 0 | 40200 | - | 2.8356e-06 | 71237.5893 | 689.2867 | 71926.876
270 | double | L16+U21 | 操作：开S29-2 + 不操作（U21 基本策略） | 212400 | 0 | 212400 | - | 2.8356e-06 | 71238.1916 | 689.2867 | 71927.4783
270 | double | L16+U22 | 操作：开S29-2 + 不操作（U22 基本策略） | 40200 | 0 | 40200 | - | 2.8356e-06 | 71238.3056 | 689.2867 | 71927.5923
270 | double | L16+U23 | 操作：开S29-2 + 不操作（U23 基本策略） | 40200 | 0 | 40200 | - | 2.8356e-06 | 71238.4196 | 689.2867 | 71927.7063
270 | double | L16+U24 | 操作：开S29-2 + 不操作（U24 基本策略） | 26800 | 0 | 26800 | - | 2.8356e-06 | 71238.4956 | 689.2867 | 71927.7823
270 | double | L16+U25 | 操作：开S29-2 + 不操作（U25 基本策略） | 40200 | 0 | 40200 | - | 2.8356e-06 | 71238.6096 | 689.2867 | 71927.8963
270 | double | L16+U26 | 操作：开S29-2 + 不操作（U26 基本策略） | 26800 | 0 | 26800 | - | 2.8356e-06 | 71238.6856 | 689.2867 | 71927.9723
270 | double | L16+U27 | 操作：开S29-2 + 不操作（U27 基本策略） | 135600 | 0 | 135600 | - | 2.8356e-06 | 71239.0701 | 689.2867 | 71928.3568
270 | double | L16+U28 | 操作：开S29-2 + 不操作（U28 基本策略） | 67000 | 0 | 67000 | - | 2.8356e-06 | 71239.2601 | 689.2867 | 71928.5468
270 | double | L16+U29 | 操作：开S29-2 + 不操作（U29 基本策略） | 212400 | 0 | 212400 | - | 2.8356e-06 | 71239.8623 | 689.2867 | 71929.1491
270 | double | L16+U30 | 操作：开S29-2 + 不操作（U30 基本策略） | 67000 | 0 | 67000 | - | 2.8356e-06 | 71240.0523 | 689.2867 | 71929.339
270 | double | L16+U31 | 操作：开S29-2 + 不操作（U31 基本策略） | 271200 | 0 | 271200 | - | 2.8356e-06 | 71240.8214 | 689.2867 | 71930.1081
270 | double | L16+U32 | 操作：开S29-2 + 不操作（U32 基本策略） | 708000 | 0 | 708000 | - | 2.8356e-06 | 71242.829 | 689.2867 | 71932.1157
270 | double | L16+U33 | 操作：开S29-2 + 不操作（U33 基本策略） | 339000 | 0 | 339000 | - | 2.8356e-06 | 71243.7903 | 689.2867 | 71933.077
270 | double | L16+U34 | 操作：开S29-2 + 不操作（U34 基本策略） | 203400 | 0 | 203400 | - | 2.8356e-06 | 71244.3671 | 689.2867 | 71933.6538
270 | double | L16+U35 | 操作：开S29-2 + 不操作（U35 基本策略） | 26800 | 0 | 26800 | - | 2.8356e-06 | 71244.4431 | 689.2867 | 71933.7298
270 | double | L16+U36 | 操作：开S29-2 + 不操作（U36 基本策略） | 354000 | 0 | 354000 | - | 2.8356e-06 | 71245.4469 | 689.2867 | 71934.7336
270 | double | L16+U37 | 操作：开S29-2 + 不操作（U37 基本策略） | 60300 | 0 | 60300 | - | 2.8356e-06 | 71245.6179 | 689.2867 | 71934.9046
270 | double | L16+U38 | 操作：开S29-2 + 不操作（U38 基本策略） | 474600 | 0 | 474600 | - | 2.8356e-06 | 71246.9637 | 689.2867 | 71936.2504
270 | double | L16+U39 | 操作：开S29-2 + 不操作（U39 基本策略） | 60300 | 0 | 60300 | - | 2.8356e-06 | 71247.1346 | 689.2867 | 71936.4214
270 | double | L16+U40 | 操作：开S29-2 + 不操作（U40 基本策略） | 424800 | 0 | 424800 | - | 2.8356e-06 | 71248.3392 | 689.2867 | 71937.6259
270 | double | L16+U41 | 操作：开S29-2 + 不操作（U41 基本策略） | 40200 | 0 | 40200 | - | 2.8356e-06 | 71248.4532 | 689.2867 | 71937.7399
270 | double | L16+U42 | 操作：开S29-2 + 不操作（U42 基本策略） | 226000 | 0 | 226000 | - | 2.8356e-06 | 71249.0941 | 689.2867 | 71938.3808
270 | double | L16+U43 | 操作：开S29-2 + 不操作（U43 基本策略） | 26800 | 0 | 26800 | - | 2.8356e-06 | 71249.1701 | 689.2867 | 71938.4568
270 | double | L16+U44 | 操作：开S29-2 + 不操作（U44 基本策略） | 40200 | 0 | 40200 | - | 2.8356e-06 | 71249.2841 | 689.2867 | 71938.5708
270 | double | L16+U45 | 操作：开S29-2 + 不操作（U45 基本策略） | 424800 | 0 | 424800 | - | 2.8356e-06 | 71250.4886 | 689.2867 | 71939.7754
270 | double | L12+S14 | 操作：开S13-1 + 不操作（S14 基本策略） | 979200 | 0 | 979200 | - | 4.6368e-06 | 71255.029 | 689.2867 | 71944.3157
270 | double | L12+S15 | 操作：开S13-1 + 不操作（S15 基本策略） | 339000 | 0 | 339000 | - | 4.6368e-06 | 71256.6009 | 689.2867 | 71945.8876
270 | double | L12+S16 | 操作：开S13-1 + 不操作（S16 基本策略） | 0 | 0 | 0 | - | 4.6368e-06 | 71256.6009 | 689.2867 | 71945.8876
270 | double | L12+S17 | 操作：开S13-1 + 不操作（S17 基本策略） | 949200 | 0 | 949200 | - | 4.6368e-06 | 71261.0022 | 689.2867 | 71950.2889
270 | double | L12+S18 | 操作：开S13-1 + 不操作（S18 基本策略） | 534900 | 0 | 534900 | - | 4.6368e-06 | 71263.4824 | 689.2867 | 71952.7691
270 | double | L12+S19 | 操作：开S13-1 + 不操作（S19 基本策略） | 691000 | 0 | 691000 | - | 4.6368e-06 | 71266.6864 | 689.2867 | 71955.9732
270 | double | L12+S20 | 操作：开S13-1 + 不操作（S20 基本策略） | 266200 | 0 | 266200 | - | 4.6368e-06 | 71267.9208 | 689.2867 | 71957.2075
270 | double | L12+S21 | 操作：开S13-1 + 不操作（S21 基本策略） | 1089900 | 0 | 1089900 | - | 4.6368e-06 | 71272.9744 | 689.2867 | 71962.2611
270 | double | L12+S22 | 操作：开S13-1 + 不操作（S22 基本策略） | 281400 | 0 | 281400 | - | 4.6368e-06 | 71274.2792 | 689.2867 | 71963.5659
270 | double | L12+S23 | 操作：开S13-1 + 不操作（S23 基本策略） | 1404800 | 0 | 1404800 | - | 4.6368e-06 | 71280.793 | 689.2867 | 71970.0797
270 | double | L12+S24 | 操作：开S13-1 + 不操作（S24 基本策略） | 415400 | 0 | 415400 | - | 4.6368e-06 | 71282.7192 | 689.2867 | 71972.0059
270 | double | L12+S25 | 操作：开S13-1 + 不操作（S25 基本策略） | 686500 | 0 | 686500 | - | 4.6368e-06 | 71285.9023 | 689.2867 | 71975.1891
270 | double | L12+S26 | 操作：开S13-1 + 不操作（S26 基本策略） | 234500 | 0 | 234500 | - | 4.6368e-06 | 71286.9897 | 689.2867 | 71976.2764
270 | double | L12+S27 | 操作：开S62-3+开S13-1(源:L12) | 0 | 0 | 0 | - | 4.6368e-06 | 71286.9897 | 689.2867 | 71976.2764
270 | double | L12+S28 | 操作：开S13-1 + 不操作（S28 基本策略） | 242550 | 0 | 242550 | - | 4.6368e-06 | 71288.1143 | 689.2867 | 71977.401
270 | double | L12+S29 | 操作：开S62-3+开S13-1(源:L12) | 0 | 0 | 0 | - | 4.6368e-06 | 71288.1143 | 689.2867 | 71977.401
270 | double | L12+S13-1 | 不操作（L12 基本策略）(源:L12) | 40200 | 0 | 40200 | - | 4.6368e-06 | 71288.3007 | 689.2867 | 71977.5874
270 | double | L12+S29-2 | 操作：开S13-1(源:L12) | 0 | 0 | 0 | - | 4.6368e-06 | 71288.3007 | 689.2867 | 71977.5874
270 | double | L12+S62-3 | 操作：开S13-1(源:L12) | 0 | 0 | 0 | - | 4.6368e-06 | 71288.3007 | 689.2867 | 71977.5874
270 | double | L12+CB1 | 操作：开S13-1+开S29-2(源:L12) | 0 | 0 | 0 | - | 4.6368e-06 | 71288.3007 | 689.2867 | 71977.5874
270 | double | L12+CB2 | 操作：关S11+开S62-3+开S29-2(源:L12) | 40200 | 490001.1555 | 530201.1555 | - | 4.6368e-06 | 71288.4871 | 691.5588 | 71980.0459
270 | double | L12+CB3 | 操作：开S13-1+开S29-2(源:L12) | 0 | 0 | 0 | - | 4.6368e-06 | 71288.4871 | 691.5588 | 71980.0459
270 | double | L12+DG1 | 操作：开S13-1 + 打开开关 S7 | 0 | 0 | 0 | - | 1.1627e-05 | 71288.4871 | 691.5588 | 71980.0459
270 | double | L12+DG2 | 操作：开S13-1 + 打开开关 S9 | 0 | 0 | 0 | - | 1.1627e-05 | 71288.4871 | 691.5588 | 71980.0459
270 | double | L12+DG3 | 操作：开S13-1 + 不操作（DG3 基本策略） | 0 | 0 | 0 | - | 1.1627e-05 | 71288.4871 | 691.5588 | 71980.0459
270 | double | L12+DG4 | 操作：开S13-1 + 打开开关 S16 | 0 | 0 | 0 | - | 1.1627e-05 | 71288.4871 | 691.5588 | 71980.0459
270 | double | L12+DG5 | 操作：开S13-1 + 不操作（DG5 基本策略） | 0 | 0 | 0 | - | 1.1627e-05 | 71288.4871 | 691.5588 | 71980.0459
270 | double | L12+DG6 | 操作：开S13-1 + 不操作（DG6 基本策略） | 0 | 0 | 0 | - | 1.1627e-05 | 71288.4871 | 691.5588 | 71980.0459
270 | double | L12+DG7 | 操作：开S13-1 + 不操作（DG7 基本策略） | 0 | 0 | 0 | - | 1.1627e-05 | 71288.4871 | 691.5588 | 71980.0459
270 | double | L12+DG8 | 操作：开S13-1 + 不操作（DG8 基本策略） | 0 | 0 | 0 | - | 1.1627e-05 | 71288.4871 | 691.5588 | 71980.0459
270 | double | L28+U46 | 不操作（L28 基本策略） + 不操作（U46 基本策略） | 1146700 | 0 | 1146700 | - | 9.1554e-06 | 71298.9856 | 691.5588 | 71990.5444
270 | double | L28+U47 | 不操作（L28 基本策略） + 不操作（U47 基本策略） | 1754200 | 0 | 1754200 | - | 9.1554e-06 | 71315.0461 | 691.5588 | 72006.6048
270 | double | L28+U48 | 不操作（L28 基本策略） + 不操作（U48 基本策略） | 1327600 | 0 | 1327600 | - | 9.1554e-06 | 71327.2008 | 691.5588 | 72018.7595
270 | double | L28+U49 | 不操作（L28 基本策略） + 不操作（U49 基本策略） | 1995400 | 0 | 1995400 | - | 9.1554e-06 | 71345.4695 | 691.5588 | 72037.0282
270 | double | L28+U50 | 不操作（L28 基本策略） + 不操作（U50 基本策略） | 1086400 | 0 | 1086400 | - | 9.1554e-06 | 71355.4159 | 691.5588 | 72046.9747
270 | double | L28+U51 | 不操作（L28 基本策略） + 不操作（U51 基本策略） | 1327600 | 0 | 1327600 | - | 9.1554e-06 | 71367.5706 | 691.5588 | 72059.1294
270 | double | L28+U52 | 不操作（L28 基本策略） + 不操作（U52 基本策略） | 1180200 | 0 | 1180200 | - | 9.1554e-06 | 71378.3759 | 691.5588 | 72069.9346
270 | double | L28+U53 | 不操作（L28 基本策略） + 不操作（U53 基本策略） | 1498200 | 0 | 1498200 | - | 9.1554e-06 | 71392.0925 | 691.5588 | 72083.6513
270 | double | L28+U54 | 不操作（L28 基本策略） + 不操作（U54 基本策略） | 1146700 | 0 | 1146700 | - | 9.1554e-06 | 71402.591 | 691.5588 | 72094.1498
270 | double | L28+U55 | 不操作（L28 基本策略） + 不操作（U55 基本策略） | 1180200 | 0 | 1180200 | - | 9.1554e-06 | 71413.3962 | 691.5588 | 72104.955
270 | double | L28+U56 | 不操作（L28 基本策略） + 不操作（U56 基本策略） | 1136600 | 0 | 1136600 | - | 9.1554e-06 | 71423.8023 | 691.5588 | 72115.361
270 | double | L28+U57 | 不操作（L28 基本策略） + 不操作（U57 基本策略） | 1126600 | 0 | 1126600 | - | 9.1554e-06 | 71434.1167 | 691.5588 | 72125.6755
270 | double | L28+U58 | 不操作（L28 基本策略） + 不操作（U58 基本策略） | 1258600 | 0 | 1258600 | - | 9.1554e-06 | 71445.6397 | 691.5588 | 72137.1985
270 | double | L28+U59 | 不操作（L28 基本策略） + 不操作（U59 基本策略） | 1076350 | 0 | 1076350 | - | 9.1554e-06 | 71455.4942 | 691.5588 | 72147.0529
270 | double | L28+U60 | 不操作（L28 基本策略） + 不操作（U60 基本策略） | 1086400 | 0 | 1086400 | - | 9.1554e-06 | 71465.4406 | 691.5588 | 72156.9994
270 | double | L28+U61 | 不操作（L28 基本策略） + 不操作（U61 基本策略） | 1364800 | 0 | 1364800 | - | 9.1554e-06 | 71477.9359 | 691.5588 | 72169.4947
270 | double | L28+U62 | 不操作（L28 基本策略） + 不操作（U62 基本策略） | 1126600 | 0 | 1126600 | - | 9.1554e-06 | 71488.2504 | 691.5588 | 72179.8091
270 | double | L28+S1 | 不操作（L28 基本策略） + 操作：开S29-2 | 1046200 | 0 | 1046200 | - | 3.6512e-06 | 71492.0702 | 691.5588 | 72183.629
270 | double | L28+S2 | 不操作（L28 基本策略） + 操作：开S62-3+开S13-1 | 1046200 | 0 | 1046200 | - | 3.6512e-06 | 71495.8901 | 691.5588 | 72187.4488
270 | double | L28+S3 | 不操作（L28 基本策略） + 操作：开S13-1 | 1046200 | 0 | 1046200 | - | 3.6512e-06 | 71499.7099 | 691.5588 | 72191.2687
270 | double | L28+S4 | 不操作（L28 基本策略） + 操作：开S13-1 | 1046200 | 0 | 1046200 | - | 3.6512e-06 | 71503.5297 | 691.5588 | 72195.0885
270 | double | L28+S5 | 不操作（L28 基本策略） + 操作：开S13-1 | 1046200 | 0 | 1046200 | - | 3.6512e-06 | 71507.3496 | 691.5588 | 72198.9083
270 | double | L28+S6 | 不操作（L28 基本策略） + 不操作（S6 基本策略） | 2673700 | 0 | 2673700 | - | 3.6512e-06 | 71517.1117 | 691.5588 | 72208.6704
270 | double | L28+S7 | 不操作（L28 基本策略） + 不操作（S7 基本策略） | 1046200 | 0 | 1046200 | - | 3.6512e-06 | 71520.9315 | 691.5588 | 72212.4903
270 | double | L28+S8 | 不操作（L28 基本策略） + 操作：开S29-2 | 1046200 | 0 | 1046200 | - | 3.6512e-06 | 71524.7514 | 691.5588 | 72216.3101
270 | double | L28+S9 | 不操作（L28 基本策略） + 不操作（S9 基本策略） | 1046200 | 0 | 1046200 | - | 3.6512e-06 | 71528.5712 | 691.5588 | 72220.1299
270 | double | L28+S10 | 不操作（L28 基本策略） + 打开开关 S9 | 1046200 | 0 | 1046200 | - | 3.6512e-06 | 71532.391 | 691.5588 | 72223.9498
270 | double | L28+S11 | 不操作（L28 基本策略） + 操作：开S29-2 | 1046200 | 0 | 1046200 | - | 3.6512e-06 | 71536.2109 | 691.5588 | 72227.7696
270 | double | L28+S12 | 不操作（L28 基本策略） + 操作：开S29-2 | 1046200 | 0 | 1046200 | - | 3.6512e-06 | 71540.0307 | 691.5588 | 72231.5895
270 | double | L28+S13 | 不操作（L28 基本策略） + 不操作（S13 基本策略） | 1046200 | 0 | 1046200 | - | 3.6512e-06 | 71543.8505 | 691.5588 | 72235.4093
270 | double | L18+U16 | 操作：开S29-2 + 不操作（U16 基本策略） | 271200 | 0 | 271200 | - | 1.1967e-06 | 71544.1751 | 691.5588 | 72235.7338
270 | double | L18+U17 | 操作：开S29-2 + 不操作（U17 基本策略） | 26800 | 0 | 26800 | - | 1.1967e-06 | 71544.2071 | 691.5588 | 72235.7659
270 | double | L18+U18 | 操作：开S29-2 + 不操作（U18 基本策略） | 354000 | 0 | 354000 | - | 1.1967e-06 | 71544.6308 | 691.5588 | 72236.1895
270 | double | L18+U19 | 操作：开S29-2 + 不操作（U19 基本策略） | 16080 | 0 | 16080 | - | 1.1967e-06 | 71544.65 | 691.5588 | 72236.2088
270 | double | L18+U20 | 操作：开S29-2 + 不操作（U20 基本策略） | 40200 | 0 | 40200 | - | 1.1967e-06 | 71544.6981 | 691.5588 | 72236.2569
270 | double | L18+U21 | 操作：开S29-2 + 不操作（U21 基本策略） | 212400 | 0 | 212400 | - | 1.1967e-06 | 71544.9523 | 691.5588 | 72236.511
270 | double | L18+U22 | 操作：开S29-2 + 不操作（U22 基本策略） | 40200 | 0 | 40200 | - | 1.1967e-06 | 71545.0004 | 691.5588 | 72236.5591
270 | double | L18+U23 | 操作：开S29-2 + 不操作（U23 基本策略） | 40200 | 0 | 40200 | - | 1.1967e-06 | 71545.0485 | 691.5588 | 72236.6072
270 | double | L18+U24 | 操作：开S29-2 + 不操作（U24 基本策略） | 26800 | 0 | 26800 | - | 1.1967e-06 | 71545.0806 | 691.5588 | 72236.6393
270 | double | L18+U25 | 操作：开S29-2 + 不操作（U25 基本策略） | 40200 | 0 | 40200 | - | 1.1967e-06 | 71545.1287 | 691.5588 | 72236.6874
270 | double | L18+U26 | 操作：开S29-2 + 不操作（U26 基本策略） | 26800 | 0 | 26800 | - | 1.1967e-06 | 71545.1607 | 691.5588 | 72236.7195
270 | double | L18+U27 | 操作：开S29-2 + 不操作（U27 基本策略） | 135600 | 0 | 135600 | - | 1.1967e-06 | 71545.323 | 691.5588 | 72236.8818
270 | double | L18+U28 | 操作：开S29-2 + 不操作（U28 基本策略） | 67000 | 0 | 67000 | - | 1.1967e-06 | 71545.4032 | 691.5588 | 72236.9619
270 | double | L18+U29 | 操作：开S29-2 + 不操作（U29 基本策略） | 212400 | 0 | 212400 | - | 1.1967e-06 | 71545.6573 | 691.5588 | 72237.2161
270 | double | L18+U30 | 操作：开S29-2 + 不操作（U30 基本策略） | 67000 | 0 | 67000 | - | 1.1967e-06 | 71545.7375 | 691.5588 | 72237.2963
270 | double | L18+U31 | 操作：开S29-2 + 不操作（U31 基本策略） | 271200 | 0 | 271200 | - | 1.1967e-06 | 71546.062 | 691.5588 | 72237.6208
270 | double | L18+U32 | 操作：开S29-2 + 不操作（U32 基本策略） | 708000 | 0 | 708000 | - | 1.1967e-06 | 71546.9093 | 691.5588 | 72238.468
270 | double | L18+U33 | 操作：开S29-2 + 不操作（U33 基本策略） | 339000 | 0 | 339000 | - | 1.1967e-06 | 71547.3149 | 691.5588 | 72238.8737
270 | double | L18+U34 | 操作：开S29-2 + 不操作（U34 基本策略） | 203400 | 0 | 203400 | - | 1.1967e-06 | 71547.5583 | 691.5588 | 72239.1171
270 | double | L18+U35 | 操作：开S29-2 + 不操作（U35 基本策略） | 26800 | 0 | 26800 | - | 1.1967e-06 | 71547.5904 | 691.5588 | 72239.1492
270 | double | L18+U36 | 操作：开S29-2 + 不操作（U36 基本策略） | 354000 | 0 | 354000 | - | 1.1967e-06 | 71548.014 | 691.5588 | 72239.5728
270 | double | L18+U37 | 操作：开S29-2 + 不操作（U37 基本策略） | 60300 | 0 | 60300 | - | 1.1967e-06 | 71548.0862 | 691.5588 | 72239.6449
270 | double | L18+U38 | 操作：开S29-2 + 不操作（U38 基本策略） | 474600 | 0 | 474600 | - | 1.1967e-06 | 71548.6541 | 691.5588 | 72240.2129
270 | double | L18+U39 | 操作：开S29-2 + 不操作（U39 基本策略） | 60300 | 0 | 60300 | - | 1.1967e-06 | 71548.7263 | 691.5588 | 72240.285
270 | double | L18+U40 | 操作：开S29-2 + 不操作（U40 基本策略） | 424800 | 0 | 424800 | - | 1.1967e-06 | 71549.2346 | 691.5588 | 72240.7934
270 | double | L18+U41 | 操作：开S29-2 + 不操作（U41 基本策略） | 40200 | 0 | 40200 | - | 1.1967e-06 | 71549.2827 | 691.5588 | 72240.8415
270 | double | L18+U42 | 操作：开S29-2 + 不操作（U42 基本策略） | 226000 | 0 | 226000 | - | 1.1967e-06 | 71549.5532 | 691.5588 | 72241.1119
270 | double | L18+U43 | 操作：开S29-2 + 不操作（U43 基本策略） | 26800 | 0 | 26800 | - | 1.1967e-06 | 71549.5852 | 691.5588 | 72241.144
270 | double | L18+U44 | 操作：开S29-2 + 不操作（U44 基本策略） | 40200 | 0 | 40200 | - | 1.1967e-06 | 71549.6333 | 691.5588 | 72241.1921
270 | double | L18+U45 | 操作：开S29-2 + 不操作（U45 基本策略） | 424800 | 0 | 424800 | - | 1.1967e-06 | 71550.1417 | 691.5588 | 72241.7004
270 | double | L30+U16 | 开DG3 + 断S14 + 不操作（U16 基本策略） | 542400 | 0 | 542400 | - | 1.3227e-06 | 71550.8591 | 691.5588 | 72242.4178
270 | double | L30+U17 | 开DG3 + 断S14 + 不操作（U17 基本策略） | 298000 | 0 | 298000 | - | 1.3227e-06 | 71551.2532 | 691.5588 | 72242.812
270 | double | L30+U18 | 开DG3 + 断S14 + 不操作（U18 基本策略） | 625200 | 0 | 625200 | - | 1.3227e-06 | 71552.0802 | 691.5588 | 72243.6389
270 | double | L30+U19 | 开DG3 + 断S14 + 不操作（U19 基本策略） | 287280 | 0 | 287280 | - | 1.3227e-06 | 71552.4601 | 691.5588 | 72244.0189
270 | double | L30+U20 | 开DG3 + 断S14 + 不操作（U20 基本策略） | 311400 | 0 | 311400 | - | 1.3227e-06 | 71552.872 | 691.5588 | 72244.4308
270 | double | L30+U21 | 开DG3 + 断S14 + 不操作（U21 基本策略） | 483600 | 0 | 483600 | - | 1.3227e-06 | 71553.5117 | 691.5588 | 72245.0704
270 | double | L30+U22 | 开DG3 + 断S14 + 不操作（U22 基本策略） | 311400 | 0 | 311400 | - | 1.3227e-06 | 71553.9235 | 691.5588 | 72245.4823
270 | double | L30+U23 | 开DG3 + 断S14 + 不操作（U23 基本策略） | 311400 | 0 | 311400 | - | 1.3227e-06 | 71554.3354 | 691.5588 | 72245.8942
270 | double | L30+U24 | 开DG3 + 断S14 + 不操作（U24 基本策略） | 298000 | 0 | 298000 | - | 1.3227e-06 | 71554.7296 | 691.5588 | 72246.2883
270 | double | L30+U25 | 开DG3 + 断S14 + 不操作（U25 基本策略） | 311400 | 0 | 311400 | - | 1.3227e-06 | 71555.1415 | 691.5588 | 72246.7002
270 | double | L30+U26 | 开DG3 + 断S14 + 不操作（U26 基本策略） | 298000 | 0 | 298000 | - | 1.3227e-06 | 71555.5356 | 691.5588 | 72247.0944
270 | double | L30+U27 | 开DG3 + 断S14 + 不操作（U27 基本策略） | 406800 | 0 | 406800 | - | 1.3227e-06 | 71556.0737 | 691.5588 | 72247.6324
270 | double | L30+U28 | 开DG3 + 断S14 + 不操作（U28 基本策略） | 338200 | 0 | 338200 | - | 1.3227e-06 | 71556.521 | 691.5588 | 72248.0797
270 | double | L30+U29 | 开DG3 + 断S14 + 不操作（U29 基本策略） | 483600 | 0 | 483600 | - | 1.3227e-06 | 71557.1606 | 691.5588 | 72248.7194
270 | double | L30+U30 | 开DG3 + 断S14 + 不操作（U30 基本策略） | 338200 | 0 | 338200 | - | 1.3227e-06 | 71557.608 | 691.5588 | 72249.1667
270 | double | L30+U31 | 不操作（L30 基本策略） + 开DG3 + 断S14 | 542400 | 0 | 542400 | - | 1.3227e-06 | 71558.3254 | 691.5588 | 72249.8841
270 | double | L30+U32 | 不操作（L30 基本策略） + 开DG3 + 断S14 | 979200 | 0 | 979200 | - | 1.3227e-06 | 71559.6205 | 691.5588 | 72251.1793
270 | double | L30+U33 | 开DG3 + 断S14 + 不操作（U33 基本策略） | 610200 | 0 | 610200 | - | 1.3227e-06 | 71560.4276 | 691.5588 | 72251.9864
270 | double | L30+U34 | 开DG3 + 断S14 + 不操作（U34 基本策略） | 474600 | 0 | 474600 | - | 1.3227e-06 | 71561.0554 | 691.5588 | 72252.6141
270 | double | L30+U35 | 开DG3 + 断S14 + 不操作（U35 基本策略） | 298000 | 0 | 298000 | - | 1.3227e-06 | 71561.4495 | 691.5588 | 72253.0083
270 | double | L30+U36 | 开DG3 + 断S14 + 不操作（U36 基本策略） | 625200 | 0 | 625200 | - | 1.3227e-06 | 71562.2764 | 691.5588 | 72253.8352
270 | double | L30+U37 | 开DG3 + 断S14 + 不操作（U37 基本策略） | 331500 | 0 | 331500 | - | 1.3227e-06 | 71562.7149 | 691.5588 | 72254.2737
270 | double | L30+U38 | 不操作（L30 基本策略） + 开DG3 + 断S14 | 745800 | 0 | 745800 | - | 1.3227e-06 | 71563.7014 | 691.5588 | 72255.2601
270 | double | L30+U39 | 不操作（L30 基本策略） + 开DG3 + 断S14 | 331500 | 0 | 331500 | - | 1.3227e-06 | 71564.1398 | 691.5588 | 72255.6986
270 | double | L30+U40 | 开DG3 + 断S14 + 不操作（U40 基本策略） | 696000 | 0 | 696000 | - | 1.3227e-06 | 71565.0604 | 691.5588 | 72256.6191
270 | double | L30+U41 | 开DG3 + 断S14 + 不操作（U41 基本策略） | 311400 | 0 | 311400 | - | 1.3227e-06 | 71565.4723 | 691.5588 | 72257.031
270 | double | L30+U42 | 开DG3 + 断S14 + 不操作（U42 基本策略） | 497200 | 0 | 497200 | - | 1.3227e-06 | 71566.1299 | 691.5588 | 72257.6887
270 | double | L30+U43 | 开DG3 + 断S14 + 不操作（U43 基本策略） | 298000 | 0 | 298000 | - | 1.3227e-06 | 71566.5241 | 691.5588 | 72258.0828
270 | double | L30+U44 | 开DG3 + 断S14 + 不操作（U44 基本策略） | 311400 | 0 | 311400 | - | 1.3227e-06 | 71566.9359 | 691.5588 | 72258.4947
270 | double | L30+U45 | 开DG3 + 断S14 + 不操作（U45 基本策略） | 696000 | 0 | 696000 | - | 1.3227e-06 | 71567.8565 | 691.5588 | 72259.4153
270 | double | L31+U1 | 不操作（L31 基本策略） + 不操作（U1 基本策略） | 365800 | 0 | 365800 | - | 5.1078e-06 | 71569.725 | 691.5588 | 72261.2837
270 | double | L31+U2 | 不操作（L31 基本策略） + 不操作（U2 基本策略） | 379200 | 0 | 379200 | - | 5.1078e-06 | 71571.6618 | 691.5588 | 72263.2206
270 | double | L31+U3 | 不操作（L31 基本策略） + 不操作（U3 基本策略） | 379200 | 0 | 379200 | - | 5.1078e-06 | 71573.5987 | 691.5588 | 72265.1575
270 | double | L31+U4 | 不操作（L31 基本策略） + 不操作（U4 基本策略） | 379200 | 0 | 379200 | - | 5.1078e-06 | 71575.5356 | 691.5588 | 72267.0944
270 | double | L31+U5 | 不操作（L31 基本策略） + 不操作（U5 基本策略） | 406000 | 0 | 406000 | - | 5.1078e-06 | 71577.6094 | 691.5588 | 72269.1682
270 | double | L31+U6 | 不操作（L31 基本策略） + 不操作（U6 基本策略） | 379200 | 0 | 379200 | - | 5.1078e-06 | 71579.5463 | 691.5588 | 72271.1051
270 | double | L31+U7 | 不操作（L31 基本策略） + 不操作（U7 基本策略） | 551400 | 0 | 551400 | - | 5.1078e-06 | 71582.3628 | 691.5588 | 72273.9215
270 | double | L31+U8 | 不操作（L31 基本策略） + 不操作（U8 基本策略） | 379200 | 0 | 379200 | - | 5.1078e-06 | 71584.2997 | 691.5588 | 72275.8584
270 | double | L31+U9 | 不操作（L31 基本策略） + 不操作（U9 基本策略） | 763800 | 0 | 763800 | - | 5.1078e-06 | 71588.201 | 691.5588 | 72279.7598
270 | double | L31+U10 | 不操作（L31 基本策略） + 不操作（U10 基本策略） | 473000 | 0 | 473000 | - | 5.1078e-06 | 71590.6171 | 691.5588 | 72282.1758
270 | double | L31+U11 | 不操作（L31 基本策略） + 不操作（U11 基本策略） | 678000 | 0 | 678000 | - | 5.1078e-06 | 71594.0802 | 691.5588 | 72285.6389
270 | double | L31+U12 | 不操作（L31 基本策略） + 不操作（U12 基本策略） | 1047000 | 0 | 1047000 | - | 5.1078e-06 | 71599.4281 | 691.5588 | 72290.9868
270 | double | L31+U13 | 不操作（L31 基本策略） + 不操作（U13 基本策略） | 379200 | 0 | 379200 | - | 5.1078e-06 | 71601.365 | 691.5588 | 72292.9237
270 | double | L31+U14 | 不操作（L31 基本策略） + 不操作（U14 基本策略） | 1825800 | 0 | 1825800 | - | 5.1078e-06 | 71610.6909 | 691.5588 | 72302.2496
270 | double | L31+U15 | 不操作（L31 基本策略） + 不操作（U15 基本策略） | 479700 | 0 | 479700 | - | 5.1078e-06 | 71613.1411 | 691.5588 | 72304.6999
270 | double | L31+U16 | 不操作（L31 基本策略） + 不操作（U16 基本策略） | 610200 | 0 | 610200 | - | 5.1078e-06 | 71616.2579 | 691.5588 | 72307.8167
270 | double | L31+U17 | 不操作（L31 基本策略） + 不操作（U17 基本策略） | 365800 | 0 | 365800 | - | 5.1078e-06 | 71618.1264 | 691.5588 | 72309.6851
270 | double | L31+U18 | 不操作（L31 基本策略） + 不操作（U18 基本策略） | 693000 | 0 | 693000 | - | 5.1078e-06 | 71621.6661 | 691.5588 | 72313.2249
270 | double | L31+U19 | 不操作（L31 基本策略） + 不操作（U19 基本策略） | 355080 | 0 | 355080 | - | 5.1078e-06 | 71623.4798 | 691.5588 | 72315.0386
270 | double | L31+U20 | 不操作（L31 基本策略） + 不操作（U20 基本策略） | 379200 | 0 | 379200 | - | 5.1078e-06 | 71625.4167 | 691.5588 | 72316.9755
270 | double | L31+U21 | 不操作（L31 基本策略） + 不操作（U21 基本策略） | 551400 | 0 | 551400 | - | 5.1078e-06 | 71628.2332 | 691.5588 | 72319.7919
270 | double | L31+U22 | 不操作（L31 基本策略） + 不操作（U22 基本策略） | 379200 | 0 | 379200 | - | 5.1078e-06 | 71630.1701 | 691.5588 | 72321.7288
270 | double | L31+U23 | 不操作（L31 基本策略） + 不操作（U23 基本策略） | 379200 | 0 | 379200 | - | 5.1078e-06 | 71632.107 | 691.5588 | 72323.6657
270 | double | L31+U24 | 不操作（L31 基本策略） + 不操作（U24 基本策略） | 365800 | 0 | 365800 | - | 5.1078e-06 | 71633.9754 | 691.5588 | 72325.5342
270 | double | L31+U25 | 不操作（L31 基本策略） + 不操作（U25 基本策略） | 379200 | 0 | 379200 | - | 5.1078e-06 | 71635.9123 | 691.5588 | 72327.4711
270 | double | L31+U26 | 不操作（L31 基本策略） + 不操作（U26 基本策略） | 365800 | 0 | 365800 | - | 5.1078e-06 | 71637.7807 | 691.5588 | 72329.3395
270 | double | L31+U27 | 不操作（L31 基本策略） + 不操作（U27 基本策略） | 474600 | 0 | 474600 | - | 5.1078e-06 | 71640.2049 | 691.5588 | 72331.7637
270 | double | L31+U28 | 不操作（L31 基本策略） + 不操作（U28 基本策略） | 406000 | 0 | 406000 | - | 5.1078e-06 | 71642.2787 | 691.5588 | 72333.8375
270 | double | L31+U29 | 不操作（L31 基本策略） + 不操作（U29 基本策略） | 551400 | 0 | 551400 | - | 5.1078e-06 | 71645.0952 | 691.5588 | 72336.6539
270 | double | L31+U30 | 不操作（L31 基本策略） + 不操作（U30 基本策略） | 406000 | 0 | 406000 | - | 5.1078e-06 | 71647.169 | 691.5588 | 72338.7277
270 | double | L25+U1 | 操作：开S29-2 + 不操作（U1 基本策略） | 26800 | 0 | 26800 | - | 8.8165e-07 | 71647.1926 | 691.5588 | 72338.7513
270 | double | L25+U2 | 操作：开S29-2 + 不操作（U2 基本策略） | 40200 | 0 | 40200 | - | 8.8165e-07 | 71647.228 | 691.5588 | 72338.7868
270 | double | L25+U3 | 操作：开S29-2 + 不操作（U3 基本策略） | 40200 | 0 | 40200 | - | 8.8165e-07 | 71647.2635 | 691.5588 | 72338.8222
270 | double | L25+U4 | 操作：开S29-2 + 不操作（U4 基本策略） | 40200 | 0 | 40200 | - | 8.8165e-07 | 71647.2989 | 691.5588 | 72338.8577
270 | double | L25+U5 | 操作：开S29-2 + 不操作（U5 基本策略） | 67000 | 0 | 67000 | - | 8.8165e-07 | 71647.358 | 691.5588 | 72338.9167
270 | double | L25+U6 | 操作：开S29-2 + 不操作（U6 基本策略） | 40200 | 0 | 40200 | - | 8.8165e-07 | 71647.3934 | 691.5588 | 72338.9522
270 | double | L25+U7 | 操作：开S29-2 + 不操作（U7 基本策略） | 212400 | 0 | 212400 | - | 8.8165e-07 | 71647.5807 | 691.5588 | 72339.1395
270 | double | L25+U8 | 操作：开S29-2 + 不操作（U8 基本策略） | 40200 | 0 | 40200 | - | 8.8165e-07 | 71647.6161 | 691.5588 | 72339.1749
270 | double | L25+U9 | 操作：开S29-2 + 不操作（U9 基本策略） | 424800 | 0 | 424800 | - | 8.8165e-07 | 71647.9907 | 691.5588 | 72339.5494
270 | double | L25+U10 | 操作：开S29-2 + 不操作（U10 基本策略） | 134000 | 0 | 134000 | - | 8.8165e-07 | 71648.1088 | 691.5588 | 72339.6676
270 | double | L25+U11 | 操作：开S29-2 + 不操作（U11 基本策略） | 339000 | 0 | 339000 | - | 8.8165e-07 | 71648.4077 | 691.5588 | 72339.9664
270 | double | L25+U12 | 操作：开S29-2 + 不操作（U12 基本策略） | 708000 | 0 | 708000 | - | 8.8165e-07 | 71649.0319 | 691.5588 | 72340.5907
270 | double | L25+U13 | 操作：开S29-2 + 不操作（U13 基本策略） | 40200 | 0 | 40200 | - | 8.8165e-07 | 71649.0673 | 691.5588 | 72340.6261
270 | double | L25+U14 | 操作：开S29-2 + 不操作（U14 基本策略） | 1486800 | 0 | 1486800 | - | 8.8165e-07 | 71650.3782 | 691.5588 | 72341.9369
270 | double | L25+U15 | 操作：开S29-2 + 不操作（U15 基本策略） | 140700 | 0 | 140700 | - | 8.8165e-07 | 71650.5022 | 691.5588 | 72342.061
270 | double | L25+U16 | 操作：开S29-2 + 不操作（U16 基本策略） | 271200 | 0 | 271200 | - | 8.8165e-07 | 71650.7413 | 691.5588 | 72342.3001
270 | double | L25+U17 | 操作：开S29-2 + 不操作（U17 基本策略） | 26800 | 0 | 26800 | - | 8.8165e-07 | 71650.765 | 691.5588 | 72342.3237
270 | double | L25+U18 | 操作：开S29-2 + 不操作（U18 基本策略） | 354000 | 0 | 354000 | - | 8.8165e-07 | 71651.0771 | 691.5588 | 72342.6358
270 | double | L25+U19 | 操作：开S29-2 + 不操作（U19 基本策略） | 16080 | 0 | 16080 | - | 8.8165e-07 | 71651.0912 | 691.5588 | 72342.65
270 | double | L25+U20 | 操作：开S29-2 + 不操作（U20 基本策略） | 40200 | 0 | 40200 | - | 8.8165e-07 | 71651.1267 | 691.5588 | 72342.6854
270 | double | L25+U21 | 操作：开S29-2 + 不操作（U21 基本策略） | 212400 | 0 | 212400 | - | 8.8165e-07 | 71651.314 | 691.5588 | 72342.8727
270 | double | L25+U22 | 操作：开S29-2 + 不操作（U22 基本策略） | 40200 | 0 | 40200 | - | 8.8165e-07 | 71651.3494 | 691.5588 | 72342.9082
270 | double | L25+U23 | 操作：开S29-2 + 不操作（U23 基本策略） | 40200 | 0 | 40200 | - | 8.8165e-07 | 71651.3848 | 691.5588 | 72342.9436
270 | double | L25+U24 | 操作：开S29-2 + 不操作（U24 基本策略） | 26800 | 0 | 26800 | - | 8.8165e-07 | 71651.4085 | 691.5588 | 72342.9672
270 | double | L25+U25 | 操作：开S29-2 + 不操作（U25 基本策略） | 40200 | 0 | 40200 | - | 8.8165e-07 | 71651.4439 | 691.5588 | 72343.0027
270 | double | L25+U26 | 操作：开S29-2 + 不操作（U26 基本策略） | 26800 | 0 | 26800 | - | 8.8165e-07 | 71651.4675 | 691.5588 | 72343.0263
270 | double | L25+U27 | 操作：开S29-2 + 不操作（U27 基本策略） | 135600 | 0 | 135600 | - | 8.8165e-07 | 71651.5871 | 691.5588 | 72343.1458
270 | double | L25+U28 | 操作：开S29-2 + 不操作（U28 基本策略） | 67000 | 0 | 67000 | - | 8.8165e-07 | 71651.6462 | 691.5588 | 72343.2049
270 | double | L25+U29 | 操作：开S29-2 + 不操作（U29 基本策略） | 212400 | 0 | 212400 | - | 8.8165e-07 | 71651.8334 | 691.5588 | 72343.3922
270 | double | L25+U30 | 操作：开S29-2 + 不操作（U30 基本策略） | 67000 | 0 | 67000 | - | 8.8165e-07 | 71651.8925 | 691.5588 | 72343.4512
270 | double | L31+U31 | 不操作（L31 基本策略） + 不操作（U31 基本策略） | 610200 | 0 | 610200 | - | 5.1078e-06 | 71655.0093 | 691.5588 | 72346.5681
270 | double | L31+U32 | 不操作（L31 基本策略） + 不操作（U32 基本策略） | 1047000 | 0 | 1047000 | - | 5.1078e-06 | 71660.3572 | 691.5588 | 72351.916
270 | double | L31+U33 | 不操作（L31 基本策略） + 不操作（U33 基本策略） | 678000 | 0 | 678000 | - | 5.1078e-06 | 71663.8203 | 691.5588 | 72355.3791
270 | double | L31+U34 | 不操作（L31 基本策略） + 不操作（U34 基本策略） | 542400 | 0 | 542400 | - | 5.1078e-06 | 71666.5908 | 691.5588 | 72358.1496
270 | double | L31+U35 | 不操作（L31 基本策略） + 不操作（U35 基本策略） | 365800 | 0 | 365800 | - | 5.1078e-06 | 71668.4593 | 691.5588 | 72360.018
270 | double | L31+U36 | 不操作（L31 基本策略） + 不操作（U36 基本策略） | 693000 | 0 | 693000 | - | 5.1078e-06 | 71671.999 | 691.5588 | 72363.5578
270 | double | L31+U37 | 不操作（L31 基本策略） + 不操作（U37 基本策略） | 399300 | 0 | 399300 | - | 5.1078e-06 | 71674.0386 | 691.5588 | 72365.5973
270 | double | L31+U38 | 不操作（L31 基本策略） + 不操作（U38 基本策略） | 813600 | 0 | 813600 | - | 5.1078e-06 | 71678.1943 | 691.5588 | 72369.7531
270 | double | L31+U39 | 不操作（L31 基本策略） + 不操作（U39 基本策略） | 399300 | 0 | 399300 | - | 5.1078e-06 | 71680.2339 | 691.5588 | 72371.7926
270 | double | L31+U40 | 不操作（L31 基本策略） + 不操作（U40 基本策略） | 763800 | 0 | 763800 | - | 5.1078e-06 | 71684.1352 | 691.5588 | 72375.694
270 | double | L31+U41 | 不操作（L31 基本策略） + 不操作（U41 基本策略） | 379200 | 0 | 379200 | - | 5.1078e-06 | 71686.0721 | 691.5588 | 72377.6309
270 | double | L31+U42 | 不操作（L31 基本策略） + 不操作（U42 基本策略） | 565000 | 0 | 565000 | - | 5.1078e-06 | 71688.9581 | 691.5588 | 72380.5168
270 | double | L31+U43 | 不操作（L31 基本策略） + 不操作（U43 基本策略） | 365800 | 0 | 365800 | - | 5.1078e-06 | 71690.8265 | 691.5588 | 72382.3853
270 | double | L31+U44 | 不操作（L31 基本策略） + 不操作（U44 基本策略） | 379200 | 0 | 379200 | - | 5.1078e-06 | 71692.7634 | 691.5588 | 72384.3222
270 | double | L31+U45 | 不操作（L31 基本策略） + 不操作（U45 基本策略） | 763800 | 0 | 763800 | - | 5.1078e-06 | 71696.6648 | 691.5588 | 72388.2235
270 | double | L31+U46 | 不操作（L31 基本策略） + 不操作（U46 基本策略） | 439500 | 0 | 439500 | - | 5.1078e-06 | 71698.9097 | 691.5588 | 72390.4684
270 | double | L31+U47 | 不操作（L31 基本策略） + 不操作（U47 基本策略） | 1047000 | 0 | 1047000 | - | 5.1078e-06 | 71704.2576 | 691.5588 | 72395.8164
270 | double | L31+U48 | 不操作（L31 基本策略） + 不操作（U48 基本策略） | 620400 | 0 | 620400 | - | 5.1078e-06 | 71707.4265 | 691.5588 | 72398.9853
270 | double | L31+U49 | 不操作（L31 基本策略） + 不操作（U49 基本策略） | 1288200 | 0 | 1288200 | - | 5.1078e-06 | 71714.0064 | 691.5588 | 72405.5652
270 | double | L31+U50 | 不操作（L31 基本策略） + 不操作（U50 基本策略） | 379200 | 0 | 379200 | - | 5.1078e-06 | 71715.9433 | 691.5588 | 72407.5021
270 | double | L31+U51 | 不操作（L31 基本策略） + 不操作（U51 基本策略） | 620400 | 0 | 620400 | - | 5.1078e-06 | 71719.1122 | 691.5588 | 72410.671
270 | double | L31+U52 | 不操作（L31 基本策略） + 不操作（U52 基本策略） | 473000 | 0 | 473000 | - | 5.1078e-06 | 71721.5282 | 691.5588 | 72413.087
270 | double | L31+U53 | 不操作（L31 基本策略） + 不操作（U53 基本策略） | 791000 | 0 | 791000 | - | 5.1078e-06 | 71725.5685 | 691.5588 | 72417.1273
270 | double | L31+U54 | 不操作（L31 基本策略） + 不操作（U54 基本策略） | 439500 | 0 | 439500 | - | 5.1078e-06 | 71727.8134 | 691.5588 | 72419.3722
270 | double | L31+U55 | 不操作（L31 基本策略） + 不操作（U55 基本策略） | 473000 | 0 | 473000 | - | 5.1078e-06 | 71730.2295 | 691.5588 | 72421.7882
270 | double | L31+U56 | 不操作（L31 基本策略） + 不操作（U56 基本策略） | 429400 | 0 | 429400 | - | 5.1078e-06 | 71732.4228 | 691.5588 | 72423.9815
270 | double | L31+U57 | 不操作（L31 基本策略） + 不操作（U57 基本策略） | 419400 | 0 | 419400 | - | 5.1078e-06 | 71734.565 | 691.5588 | 72426.1237
270 | double | L31+U58 | 不操作（L31 基本策略） + 不操作（U58 基本策略） | 551400 | 0 | 551400 | - | 5.1078e-06 | 71737.3815 | 691.5588 | 72428.9402
270 | double | L31+U59 | 不操作（L31 基本策略） + 不操作（U59 基本策略） | 369150 | 0 | 369150 | - | 5.1078e-06 | 71739.267 | 691.5588 | 72430.8258
270 | double | L31+U60 | 不操作（L31 基本策略） + 不操作（U60 基本策略） | 379200 | 0 | 379200 | - | 5.1078e-06 | 71741.2039 | 691.5588 | 72432.7627
270 | double | L28+S14 | 不操作（L28 基本策略） + 不操作（S14 基本策略） | 1046200 | 0 | 1046200 | - | 3.6512e-06 | 71745.0238 | 691.5588 | 72436.5825
270 | double | L28+S15 | 不操作（L28 基本策略） + 不操作（S15 基本策略） | 1385200 | 0 | 1385200 | - | 3.6512e-06 | 71750.0813 | 691.5588 | 72441.6401
270 | double | L28+S16 | 不操作（L28 基本策略） + 不操作（S16 基本策略） | 1046200 | 0 | 1046200 | - | 3.6512e-06 | 71753.9012 | 691.5588 | 72445.4599
270 | double | L28+S17 | 不操作（L28 基本策略） + 不操作（S17 基本策略） | 1995400 | 0 | 1995400 | - | 3.6512e-06 | 71761.1867 | 691.5588 | 72452.7454
270 | double | L28+S18 | 不操作（L28 基本策略） + 不操作（S18 基本策略） | 1581100 | 0 | 1581100 | - | 3.6512e-06 | 71766.9595 | 691.5588 | 72458.5183
270 | double | L28+S19 | 不操作（L28 基本策略） + 不操作（S19 基本策略） | 1737200 | 0 | 1737200 | - | 3.6512e-06 | 71773.3023 | 691.5588 | 72464.8611
270 | double | L28+S20 | 不操作（L28 基本策略） + 不操作（S20 基本策略） | 1312400 | 0 | 1312400 | - | 3.6512e-06 | 71778.0941 | 691.5588 | 72469.6528
270 | double | L28+S21 | 不操作（L28 基本策略） + 不操作（S21 基本策略） | 2136100 | 0 | 2136100 | - | 3.6512e-06 | 71785.8933 | 691.5588 | 72477.4521
270 | double | L28+S22 | 不操作（L28 基本策略） + 不操作（S22 基本策略） | 1327600 | 0 | 1327600 | - | 3.6512e-06 | 71790.7406 | 691.5588 | 72482.2994
270 | double | L28+S23 | 不操作（L28 基本策略） + 不操作（S23 基本策略） | 2451000 | 0 | 2451000 | - | 3.6512e-06 | 71799.6896 | 691.5588 | 72491.2483
270 | double | L28+S24 | 不操作（L28 基本策略） + 不操作（S24 基本策略） | 1461600 | 0 | 1461600 | - | 3.6512e-06 | 71805.0261 | 691.5588 | 72496.5849
270 | double | L28+S25 | 不操作（L28 基本策略） + 不操作（S25 基本策略） | 1732700 | 0 | 1732700 | - | 3.6512e-06 | 71811.3525 | 691.5588 | 72502.9112
270 | double | L28+S26 | 不操作（L28 基本策略） + 不操作（S26 基本策略） | 1280700 | 0 | 1280700 | - | 3.6512e-06 | 71816.0285 | 691.5588 | 72507.5873
270 | double | L28+S27 | 不操作（L28 基本策略） + 操作：开S62-3 | 1046200 | 0 | 1046200 | - | 3.6512e-06 | 71819.8483 | 691.5588 | 72511.4071
270 | double | L28+S28 | 不操作（L28 基本策略） + 不操作（S28 基本策略） | 1288750 | 0 | 1288750 | - | 3.6512e-06 | 71824.5538 | 691.5588 | 72516.1125
270 | double | L28+S29 | 不操作（L28 基本策略） + 操作：开S62-3 | 1046200 | 0 | 1046200 | - | 3.6512e-06 | 71828.3736 | 691.5588 | 72519.9324
270 | double | L28+S13-1 | 不操作（L28 基本策略） + 不操作（S13-1 基本策略） | 1046200 | 0 | 1046200 | - | 3.6512e-06 | 71832.1934 | 691.5588 | 72523.7522
270 | double | L28+S29-2 | 不操作（L28 基本策略） + 不操作（S29-2 基本策略） | 1046200 | 0 | 1046200 | - | 3.6512e-06 | 71836.0133 | 691.5588 | 72527.572
270 | double | L28+S62-3 | 不操作（L28 基本策略） + 不操作（S62-3 基本策略） | 1046200 | 0 | 1046200 | - | 3.6512e-06 | 71839.8331 | 691.5588 | 72531.3919
270 | double | L28+CB1 | 不操作（L28 基本策略） + 操作：开S29-2 | 1046200 | 0 | 1046200 | - | 3.6512e-06 | 71843.653 | 691.5588 | 72535.2117
270 | double | L28+CB2 | 不操作（L28 基本策略） + 操作：关S11+开S62-3+开S29-2 | 1046200 | 490001.1555 | 1536201.1555 | - | 3.6512e-06 | 71847.4728 | 693.3478 | 72540.8206
270 | double | L28+CB3 | 不操作（L28 基本策略） + 操作：开S29-2 | 1046200 | 0 | 1046200 | - | 3.6512e-06 | 71851.2926 | 693.3478 | 72544.6405
270 | double | L28+DG1 | 不操作（L28 基本策略） + 打开开关 S7 | 1046200 | 0 | 1046200 | - | 9.1554e-06 | 71860.871 | 693.3478 | 72554.2188
270 | double | L28+DG2 | 不操作（L28 基本策略） + 打开开关 S9 | 1046200 | 0 | 1046200 | - | 9.1554e-06 | 71870.4494 | 693.3478 | 72563.7972
270 | double | L28+DG3 | 不操作（L28 基本策略） + 不操作（DG3 基本策略） | 1046200 | 0 | 1046200 | - | 9.1554e-06 | 71880.0278 | 693.3478 | 72573.3756
270 | double | L28+DG4 | 不操作（L28 基本策略） + 打开开关 S16 | 1046200 | 0 | 1046200 | - | 9.1554e-06 | 71889.6062 | 693.3478 | 72582.954
270 | double | L28+DG5 | 不操作（L28 基本策略） + 不操作（DG5 基本策略） | 1046200 | 0 | 1046200 | - | 9.1554e-06 | 71899.1846 | 693.3478 | 72592.5324
270 | double | L28+DG6 | 不操作（L28 基本策略） + 不操作（DG6 基本策略） | 1046200 | 0 | 1046200 | - | 9.1554e-06 | 71908.763 | 693.3478 | 72602.1108
270 | double | L28+DG7 | 不操作（L28 基本策略） + 不操作（DG7 基本策略） | 1046200 | 0 | 1046200 | - | 9.1554e-06 | 71918.3414 | 693.3478 | 72611.6892
270 | double | L28+DG8 | 不操作（L28 基本策略） + 不操作（DG8 基本策略） | 1046200 | 0 | 1046200 | - | 9.1554e-06 | 71927.9197 | 693.3478 | 72621.2676
270 | double | L32+U16 | 不操作（L32 基本策略） + 不操作（U16 基本策略） | 271200 | 0 | 271200 | - | 1.7638e-06 | 71928.3981 | 693.3478 | 72621.7459
270 | double | L32+U17 | 不操作（L32 基本策略） + 不操作（U17 基本策略） | 26800 | 0 | 26800 | - | 1.7638e-06 | 71928.4454 | 693.3478 | 72621.7932
270 | double | L32+U18 | 不操作（L32 基本策略） + 不操作（U18 基本策略） | 354000 | 0 | 354000 | - | 1.7638e-06 | 71929.0697 | 693.3478 | 72622.4176
270 | double | L32+U19 | 不操作（L32 基本策略） + 不操作（U19 基本策略） | 16080 | 0 | 16080 | - | 1.7638e-06 | 71929.0981 | 693.3478 | 72622.4459
270 | double | L32+U20 | 不操作（L32 基本策略） + 不操作（U20 基本策略） | 40200 | 0 | 40200 | - | 1.7638e-06 | 71929.169 | 693.3478 | 72622.5168
270 | double | L32+U21 | 不操作（L32 基本策略） + 不操作（U21 基本策略） | 212400 | 0 | 212400 | - | 1.7638e-06 | 71929.5436 | 693.3478 | 72622.8915
270 | double | L32+U22 | 不操作（L32 基本策略） + 不操作（U22 基本策略） | 40200 | 0 | 40200 | - | 1.7638e-06 | 71929.6146 | 693.3478 | 72622.9624
270 | double | L32+U23 | 不操作（L32 基本策略） + 不操作（U23 基本策略） | 40200 | 0 | 40200 | - | 1.7638e-06 | 71929.6855 | 693.3478 | 72623.0333
270 | double | L32+U24 | 不操作（L32 基本策略） + 不操作（U24 基本策略） | 26800 | 0 | 26800 | - | 1.7638e-06 | 71929.7327 | 693.3478 | 72623.0806
270 | double | L32+U25 | 不操作（L32 基本策略） + 不操作（U25 基本策略） | 40200 | 0 | 40200 | - | 1.7638e-06 | 71929.8036 | 693.3478 | 72623.1515
270 | double | L32+U26 | 不操作（L32 基本策略） + 不操作（U26 基本策略） | 26800 | 0 | 26800 | - | 1.7638e-06 | 71929.8509 | 693.3478 | 72623.1987
270 | double | L32+U27 | 不操作（L32 基本策略） + 不操作（U27 基本策略） | 135600 | 0 | 135600 | - | 1.7638e-06 | 71930.0901 | 693.3478 | 72623.4379
270 | double | L32+U28 | 不操作（L32 基本策略） + 不操作（U28 基本策略） | 67000 | 0 | 67000 | - | 1.7638e-06 | 71930.2082 | 693.3478 | 72623.5561
270 | double | L32+U29 | 不操作（L32 基本策略） + 不操作（U29 基本策略） | 212400 | 0 | 212400 | - | 1.7638e-06 | 71930.5829 | 693.3478 | 72623.9307
270 | double | L32+U30 | 不操作（L32 基本策略） + 不操作（U30 基本策略） | 67000 | 0 | 67000 | - | 1.7638e-06 | 71930.7011 | 693.3478 | 72624.0489
270 | double | L32+U31 | 不操作（L32 基本策略） + 不操作（U31 基本策略） | 271200 | 0 | 271200 | - | 1.7638e-06 | 71931.1794 | 693.3478 | 72624.5272
270 | double | L32+U32 | 不操作（L32 基本策略） + 不操作（U32 基本策略） | 708000 | 0 | 708000 | - | 1.7638e-06 | 71932.4282 | 693.3478 | 72625.776
270 | double | L32+U33 | 不操作（L32 基本策略） + 不操作（U33 基本策略） | 339000 | 0 | 339000 | - | 1.7638e-06 | 71933.0261 | 693.3478 | 72626.3739
270 | double | L32+U34 | 不操作（L32 基本策略） + 不操作（U34 基本策略） | 203400 | 0 | 203400 | - | 1.7638e-06 | 71933.3849 | 693.3478 | 72626.7327
270 | double | L32+U35 | 不操作（L32 基本策略） + 不操作（U35 基本策略） | 26800 | 0 | 26800 | - | 1.7638e-06 | 71933.4321 | 693.3478 | 72626.7799
270 | double | L32+U36 | 不操作（L32 基本策略） + 不操作（U36 基本策略） | 354000 | 0 | 354000 | - | 1.7638e-06 | 71934.0565 | 693.3478 | 72627.4043
270 | double | L32+U37 | 不操作（L32 基本策略） + 不操作（U37 基本策略） | 60300 | 0 | 60300 | - | 1.7638e-06 | 71934.1629 | 693.3478 | 72627.5107
270 | double | L32+U38 | 不操作（L32 基本策略） + 不操作（U38 基本策略） | 474600 | 0 | 474600 | - | 1.7638e-06 | 71935 | 693.3478 | 72628.3478
270 | double | L32+U39 | 不操作（L32 基本策略） + 不操作（U39 基本策略） | 60300 | 0 | 60300 | - | 1.7638e-06 | 71935.1063 | 693.3478 | 72628.4541
270 | double | L32+U40 | 不操作（L32 基本策略） + 不操作（U40 基本策略） | 424800 | 0 | 424800 | - | 1.7638e-06 | 71935.8556 | 693.3478 | 72629.2034
270 | double | L32+U41 | 不操作（L32 基本策略） + 不操作（U41 基本策略） | 40200 | 0 | 40200 | - | 1.7638e-06 | 71935.9265 | 693.3478 | 72629.2743
270 | double | L32+U42 | 不操作（L32 基本策略） + 不操作（U42 基本策略） | 226000 | 0 | 226000 | - | 1.7638e-06 | 71936.3251 | 693.3478 | 72629.6729
270 | double | L32+U43 | 不操作（L32 基本策略） + 不操作（U43 基本策略） | 26800 | 0 | 26800 | - | 1.7638e-06 | 71936.3724 | 693.3478 | 72629.7202
270 | double | L32+U44 | 不操作（L32 基本策略） + 不操作（U44 基本策略） | 40200 | 0 | 40200 | - | 1.7638e-06 | 71936.4433 | 693.3478 | 72629.7911
270 | double | L32+U45 | 不操作（L32 基本策略） + 不操作（U45 基本策略） | 424800 | 0 | 424800 | - | 1.7638e-06 | 71937.1925 | 693.3478 | 72630.5404
270 | double | L16+U46 | 操作：开S29-2 + 不操作（U46 基本策略） | 100500 | 0 | 100500 | - | 2.8356e-06 | 71937.4775 | 693.3478 | 72630.8254
270 | double | L16+U47 | 操作：开S29-2 + 不操作（U47 基本策略） | 708000 | 0 | 708000 | - | 2.8356e-06 | 71939.4852 | 693.3478 | 72632.833
270 | double | L16+U48 | 操作：开S29-2 + 不操作（U48 基本策略） | 281400 | 0 | 281400 | - | 2.8356e-06 | 71940.2831 | 693.3478 | 72633.6309
270 | double | L16+U49 | 操作：开S29-2 + 不操作（U49 基本策略） | 949200 | 0 | 949200 | - | 2.8356e-06 | 71942.9747 | 693.3478 | 72636.3225
270 | double | L16+U50 | 操作：开S29-2 + 不操作（U50 基本策略） | 40200 | 0 | 40200 | - | 2.8356e-06 | 71943.0887 | 693.3478 | 72636.4365
270 | double | L16+U51 | 操作：开S29-2 + 不操作（U51 基本策略） | 281400 | 0 | 281400 | - | 2.8356e-06 | 71943.8867 | 693.3478 | 72637.2345
270 | double | L16+U52 | 操作：开S29-2 + 不操作（U52 基本策略） | 134000 | 0 | 134000 | - | 2.8356e-06 | 71944.2666 | 693.3478 | 72637.6145
270 | double | L16+U53 | 操作：开S29-2 + 不操作（U53 基本策略） | 452000 | 0 | 452000 | - | 2.8356e-06 | 71945.5483 | 693.3478 | 72638.8962
270 | double | L16+U54 | 操作：开S29-2 + 不操作（U54 基本策略） | 100500 | 0 | 100500 | - | 2.8356e-06 | 71945.8333 | 693.3478 | 72639.1812
270 | double | L16+U55 | 操作：开S29-2 + 不操作（U55 基本策略） | 134000 | 0 | 134000 | - | 2.8356e-06 | 71946.2133 | 693.3478 | 72639.5611
270 | double | L16+U56 | 操作：开S29-2 + 不操作（U56 基本策略） | 90400 | 0 | 90400 | - | 2.8356e-06 | 71946.4696 | 693.3478 | 72639.8175
270 | double | L16+U57 | 操作：开S29-2 + 不操作（U57 基本策略） | 80400 | 0 | 80400 | - | 2.8356e-06 | 71946.6976 | 693.3478 | 72640.0455
270 | double | L16+U58 | 操作：开S29-2 + 不操作（U58 基本策略） | 212400 | 0 | 212400 | - | 2.8356e-06 | 71947.2999 | 693.3478 | 72640.6478
270 | double | L16+U59 | 操作：开S29-2 + 不操作（U59 基本策略） | 30150 | 0 | 30150 | - | 2.8356e-06 | 71947.3854 | 693.3478 | 72640.7332
270 | double | L16+U60 | 操作：开S29-2 + 不操作（U60 基本策略） | 40200 | 0 | 40200 | - | 2.8356e-06 | 71947.4994 | 693.3478 | 72640.8472
270 | double | L16+U61 | 操作：开S29-2 + 不操作（U61 基本策略） | 318600 | 0 | 318600 | - | 2.8356e-06 | 71948.4028 | 693.3478 | 72641.7507
270 | double | L16+U62 | 操作：开S29-2 + 不操作（U62 基本策略） | 80400 | 0 | 80400 | - | 2.8356e-06 | 71948.6308 | 693.3478 | 72641.9787
270 | double | L16+S1 | 操作：开S62-3+开S13-1+开S29-2(源:L16) | 0 | 46571.9733 | 46571.9733 | - | 1.1308e-06 | 71948.6308 | 693.4005 | 72642.0313
270 | double | L16+S2 | 操作：开S62-3+开S13-1+开S29-2(源:L16) | 0 | 0 | 0 | - | 1.1308e-06 | 71948.6308 | 693.4005 | 72642.0313
270 | double | L16+S3 | 操作：开S13-1+开S29-2(源:L16) | 0 | 0 | 0 | - | 1.1308e-06 | 71948.6308 | 693.4005 | 72642.0313
270 | double | L16+S4 | 操作：开S13-1+开S29-2(源:L16) | 0 | 0 | 0 | - | 1.1308e-06 | 71948.6308 | 693.4005 | 72642.0313
270 | double | L16+S5 | 操作：开S13-1+开S29-2(源:L16) | 0 | 0 | 0 | - | 1.1308e-06 | 71948.6308 | 693.4005 | 72642.0313
270 | double | L16+S6 | 操作：开S29-2 + 不操作（S6 基本策略） | 1627500 | 0 | 1627500 | - | 1.1308e-06 | 71950.4713 | 693.4005 | 72643.8718
270 | double | L16+S7 | 操作：开S29-2 + 不操作（S7 基本策略） | 0 | 0 | 0 | - | 1.1308e-06 | 71950.4713 | 693.4005 | 72643.8718
270 | double | L16+S8 | 操作：开S29-2(源:L16) | 0 | 0 | 0 | - | 1.1308e-06 | 71950.4713 | 693.4005 | 72643.8718
270 | double | L16+S9 | 操作：开S29-2 + 不操作（S9 基本策略） | 0 | 0 | 0 | - | 1.1308e-06 | 71950.4713 | 693.4005 | 72643.8718
270 | double | L16+S10 | 操作：开S29-2 + 打开开关 S9 | 0 | 0 | 0 | - | 1.1308e-06 | 71950.4713 | 693.4005 | 72643.8718
270 | double | L16+S11 | 不操作（L16 基本策略）(源:L16) | 2264080 | 0 | 2264080 | - | 1.1308e-06 | 71953.0316 | 693.4005 | 72646.4321
270 | double | L16+S12 | 不操作（L16 基本策略）(源:L16) | 811880 | 0 | 811880 | - | 1.1308e-06 | 71953.9497 | 693.4005 | 72647.3502
270 | double | L16+S13 | 操作：开S29-2 + 不操作（S13 基本策略） | 1046200 | 0 | 1046200 | - | 1.1308e-06 | 71955.1328 | 693.4005 | 72648.5333
270 | double | L25+U61 | 操作：开S29-2 + 不操作（U61 基本策略） | 318600 | 0 | 318600 | - | 8.8165e-07 | 71955.4137 | 693.4005 | 72648.8142
270 | double | L25+U62 | 操作：开S29-2 + 不操作（U62 基本策略） | 80400 | 0 | 80400 | - | 8.8165e-07 | 71955.4846 | 693.4005 | 72648.8851
270 | double | L25+S1 | 操作：开S62-3+开S13-1+开S29-2(源:L25) | 0 | 395114.8483 | 395114.8483 | - | 3.516e-07 | 71955.4846 | 693.5394 | 72649.024
270 | double | L25+S2 | 操作：开S62-3+开S13-1+开S29-2(源:L25) | 0 | 0 | 0 | - | 3.516e-07 | 71955.4846 | 693.5394 | 72649.024
270 | double | L25+S3 | 操作：开S13-1+开S29-2(源:L25) | 0 | 0 | 0 | - | 3.516e-07 | 71955.4846 | 693.5394 | 72649.024
270 | double | L25+S4 | 操作：开S13-1+开S29-2(源:L25) | 0 | 0 | 0 | - | 3.516e-07 | 71955.4846 | 693.5394 | 72649.024
270 | double | L25+S5 | 操作：开S13-1+开S29-2(源:L25) | 0 | 0 | 0 | - | 3.516e-07 | 71955.4846 | 693.5394 | 72649.024
270 | double | L25+S6 | 操作：开S29-2 + 不操作（S6 基本策略） | 1627500 | 0 | 1627500 | - | 3.516e-07 | 71956.0568 | 693.5394 | 72649.5963
270 | double | L25+S7 | 操作：开S29-2 + 不操作（S7 基本策略） | 0 | 0 | 0 | - | 3.516e-07 | 71956.0568 | 693.5394 | 72649.5963
270 | double | L25+S8 | 不操作（L25 基本策略）(源:L25) | 811880 | 0 | 811880 | - | 3.516e-07 | 71956.3423 | 693.5394 | 72649.8817
270 | double | L25+S9 | 操作：开S29-2 + 不操作（S9 基本策略） | 0 | 0 | 0 | - | 3.516e-07 | 71956.3423 | 693.5394 | 72649.8817
270 | double | L25+S10 | 操作：开S29-2 + 打开开关 S9 | 0 | 0 | 0 | - | 3.516e-07 | 71956.3423 | 693.5394 | 72649.8817
270 | double | L25+S11 | 操作：开S29-2(源:L25) | 1452200 | 0 | 1452200 | - | 3.516e-07 | 71956.8529 | 693.5394 | 72650.3923
270 | double | L25+S12 | 操作：开S29-2(源:L25) | 0 | 0 | 0 | - | 3.516e-07 | 71956.8529 | 693.5394 | 72650.3923
270 | double | L25+S13 | 操作：开S29-2 + 不操作（S13 基本策略） | 1046200 | 0 | 1046200 | - | 3.516e-07 | 71957.2207 | 693.5394 | 72650.7602
270 | double | L25+S14 | 操作：开S29-2 + 不操作（S14 基本策略） | 979200 | 0 | 979200 | - | 3.516e-07 | 71957.565 | 693.5394 | 72651.1044
270 | double | L25+S15 | 操作：开S29-2 + 不操作（S15 基本策略） | 339000 | 0 | 339000 | - | 3.516e-07 | 71957.6842 | 693.5394 | 72651.2236
270 | double | L25+S16 | 操作：开S29-2 + 不操作（S16 基本策略） | 0 | 0 | 0 | - | 3.516e-07 | 71957.6842 | 693.5394 | 72651.2236
270 | double | L25+S17 | 操作：开S29-2 + 不操作（S17 基本策略） | 949200 | 0 | 949200 | - | 3.516e-07 | 71958.018 | 693.5394 | 72651.5574
270 | double | L25+S18 | 操作：开S29-2 + 不操作（S18 基本策略） | 534900 | 0 | 534900 | - | 3.516e-07 | 71958.206 | 693.5394 | 72651.7455
270 | double | L25+S19 | 操作：开S29-2 + 不操作（S19 基本策略） | 691000 | 0 | 691000 | - | 3.516e-07 | 71958.449 | 693.5394 | 72651.9884
270 | double | L25+S20 | 操作：开S29-2 + 不操作（S20 基本策略） | 266200 | 0 | 266200 | - | 3.516e-07 | 71958.5426 | 693.5394 | 72652.082
270 | double | L25+S21 | 操作：开S29-2 + 不操作（S21 基本策略） | 1089900 | 0 | 1089900 | - | 3.516e-07 | 71958.9258 | 693.5394 | 72652.4652
270 | double | L25+S22 | 操作：开S29-2 + 不操作（S22 基本策略） | 281400 | 0 | 281400 | - | 3.516e-07 | 71959.0247 | 693.5394 | 72652.5642
270 | double | L25+S23 | 操作：开S29-2 + 不操作（S23 基本策略） | 1404800 | 0 | 1404800 | - | 3.516e-07 | 71959.5187 | 693.5394 | 72653.0581
270 | double | L25+S24 | 操作：开S29-2 + 不操作（S24 基本策略） | 415400 | 0 | 415400 | - | 3.516e-07 | 71959.6647 | 693.5394 | 72653.2041
270 | double | L25+S25 | 操作：开S29-2 + 不操作（S25 基本策略） | 686500 | 0 | 686500 | - | 3.516e-07 | 71959.9061 | 693.5394 | 72653.4455
270 | double | L25+S26 | 操作：开S29-2 + 不操作（S26 基本策略） | 234500 | 0 | 234500 | - | 3.516e-07 | 71959.9885 | 693.5394 | 72653.528
270 | double | L25+S27 | 操作：开S62-3+开S29-2(源:L25) | 0 | 0 | 0 | - | 3.516e-07 | 71959.9885 | 693.5394 | 72653.528
270 | double | L25+S28 | 操作：开S29-2 + 不操作（S28 基本策略） | 242550 | 0 | 242550 | - | 3.516e-07 | 71960.0738 | 693.5394 | 72653.6132
270 | double | L33+U1 | 打开开关 S16 + 不操作（U1 基本策略） | 26800 | 0 | 26800 | - | 1.8899e-06 | 71960.1245 | 693.5394 | 72653.6639
270 | double | L33+U2 | 打开开关 S16 + 不操作（U2 基本策略） | 40200 | 0 | 40200 | - | 1.8899e-06 | 71960.2005 | 693.5394 | 72653.7399
270 | double | L33+U3 | 打开开关 S16 + 不操作（U3 基本策略） | 40200 | 0 | 40200 | - | 1.8899e-06 | 71960.2764 | 693.5394 | 72653.8158
270 | double | L33+U4 | 打开开关 S16 + 不操作（U4 基本策略） | 40200 | 0 | 40200 | - | 1.8899e-06 | 71960.3524 | 693.5394 | 72653.8918
270 | double | L33+U5 | 打开开关 S16 + 不操作（U5 基本策略） | 67000 | 0 | 67000 | - | 1.8899e-06 | 71960.479 | 693.5394 | 72654.0184
270 | double | L33+U6 | 打开开关 S16 + 不操作（U6 基本策略） | 40200 | 0 | 40200 | - | 1.8899e-06 | 71960.555 | 693.5394 | 72654.0944
270 | double | L33+U7 | 打开开关 S16 + 不操作（U7 基本策略） | 212400 | 0 | 212400 | - | 1.8899e-06 | 71960.9564 | 693.5394 | 72654.4958
270 | double | L33+U8 | 打开开关 S16 + 不操作（U8 基本策略） | 40200 | 0 | 40200 | - | 1.8899e-06 | 71961.0324 | 693.5394 | 72654.5718
270 | double | L33+U9 | 打开开关 S16 + 不操作（U9 基本策略） | 424800 | 0 | 424800 | - | 1.8899e-06 | 71961.8352 | 693.5394 | 72655.3746
270 | double | L33+U10 | 打开开关 S16 + 不操作（U10 基本策略） | 134000 | 0 | 134000 | - | 1.8899e-06 | 71962.0884 | 693.5394 | 72655.6278
270 | double | L33+U11 | 打开开关 S16 + 不操作（U11 基本策略） | 339000 | 0 | 339000 | - | 1.8899e-06 | 71962.7291 | 693.5394 | 72656.2685
270 | double | L33+U12 | 打开开关 S16 + 不操作（U12 基本策略） | 708000 | 0 | 708000 | - | 1.8899e-06 | 71964.0671 | 693.5394 | 72657.6065
270 | double | L33+U13 | 打开开关 S16 + 不操作（U13 基本策略） | 40200 | 0 | 40200 | - | 1.8899e-06 | 71964.1431 | 693.5394 | 72657.6825
270 | double | L33+U14 | 打开开关 S16 + 不操作（U14 基本策略） | 1486800 | 0 | 1486800 | - | 1.8899e-06 | 71966.9529 | 693.5394 | 72660.4923
270 | double | L33+U15 | 打开开关 S16 + 不操作（U15 基本策略） | 140700 | 0 | 140700 | - | 1.8899e-06 | 71967.2188 | 693.5394 | 72660.7583
270 | double | L33+U16 | 打开开关 S16 + 不操作（U16 基本策略） | 271200 | 0 | 271200 | - | 1.8899e-06 | 71967.7314 | 693.5394 | 72661.2708
270 | double | L33+U17 | 打开开关 S16 + 不操作（U17 基本策略） | 26800 | 0 | 26800 | - | 1.8899e-06 | 71967.782 | 693.5394 | 72661.3214
270 | double | L33+U18 | 打开开关 S16 + 不操作（U18 基本策略） | 354000 | 0 | 354000 | - | 1.8899e-06 | 71968.451 | 693.5394 | 72661.9904
270 | double | L33+U19 | 打开开关 S16 + 不操作（U19 基本策略） | 16080 | 0 | 16080 | - | 1.8899e-06 | 71968.4814 | 693.5394 | 72662.0208
270 | double | L33+U20 | 打开开关 S16 + 不操作（U20 基本策略） | 40200 | 0 | 40200 | - | 1.8899e-06 | 71968.5574 | 693.5394 | 72662.0968
270 | double | L33+U21 | 打开开关 S16 + 不操作（U21 基本策略） | 212400 | 0 | 212400 | - | 1.8899e-06 | 71968.9588 | 693.5394 | 72662.4982
270 | double | L33+U22 | 打开开关 S16 + 不操作（U22 基本策略） | 40200 | 0 | 40200 | - | 1.8899e-06 | 71969.0348 | 693.5394 | 72662.5742
270 | double | L33+U23 | 打开开关 S16 + 不操作（U23 基本策略） | 40200 | 0 | 40200 | - | 1.8899e-06 | 71969.1107 | 693.5394 | 72662.6502
270 | double | L33+U24 | 打开开关 S16 + 不操作（U24 基本策略） | 26800 | 0 | 26800 | - | 1.8899e-06 | 71969.1614 | 693.5394 | 72662.7008
270 | double | L33+U25 | 打开开关 S16 + 不操作（U25 基本策略） | 40200 | 0 | 40200 | - | 1.8899e-06 | 71969.2374 | 693.5394 | 72662.7768
270 | double | L33+U26 | 打开开关 S16 + 不操作（U26 基本策略） | 26800 | 0 | 26800 | - | 1.8899e-06 | 71969.288 | 693.5394 | 72662.8274
270 | double | L33+U27 | 打开开关 S16 + 不操作（U27 基本策略） | 135600 | 0 | 135600 | - | 1.8899e-06 | 71969.5443 | 693.5394 | 72663.0837
270 | double | L33+U28 | 打开开关 S16 + 不操作（U28 基本策略） | 67000 | 0 | 67000 | - | 1.8899e-06 | 71969.6709 | 693.5394 | 72663.2103
270 | double | L33+U29 | 打开开关 S16 + 不操作（U29 基本策略） | 212400 | 0 | 212400 | - | 1.8899e-06 | 71970.0723 | 693.5394 | 72663.6117
270 | double | L33+U30 | 打开开关 S16 + 不操作（U30 基本策略） | 67000 | 0 | 67000 | - | 1.8899e-06 | 71970.1989 | 693.5394 | 72663.7383
270 | double | L33+U31 | 打开开关 S16 + 不操作（U31 基本策略） | 271200 | 0 | 271200 | - | 1.8899e-06 | 71970.7115 | 693.5394 | 72664.2509
270 | double | L33+U32 | 打开开关 S16 + 不操作（U32 基本策略） | 708000 | 0 | 708000 | - | 1.8899e-06 | 71972.0495 | 693.5394 | 72665.5889
270 | double | L33+U33 | 打开开关 S16 + 不操作（U33 基本策略） | 339000 | 0 | 339000 | - | 1.8899e-06 | 71972.6901 | 693.5394 | 72666.2296
270 | double | L33+U34 | 不操作（L33 基本策略） + 打开开关 S16 | 203400 | 0 | 203400 | - | 1.8899e-06 | 71973.0745 | 693.5394 | 72666.614
270 | double | L33+U35 | 不操作（L33 基本策略） + 打开开关 S16 | 26800 | 0 | 26800 | - | 1.8899e-06 | 71973.1252 | 693.5394 | 72666.6646
270 | double | L33+U36 | 打开开关 S16 + 不操作（U36 基本策略） | 354000 | 0 | 354000 | - | 1.8899e-06 | 71973.7942 | 693.5394 | 72667.3336
270 | double | L33+U37 | 打开开关 S16 + 不操作（U37 基本策略） | 60300 | 0 | 60300 | - | 1.8899e-06 | 71973.9082 | 693.5394 | 72667.4476
270 | double | L33+U38 | 打开开关 S16 + 不操作（U38 基本策略） | 474600 | 0 | 474600 | - | 1.8899e-06 | 71974.8051 | 693.5394 | 72668.3445
270 | double | L33+U39 | 打开开关 S16 + 不操作（U39 基本策略） | 60300 | 0 | 60300 | - | 1.8899e-06 | 71974.919 | 693.5394 | 72668.4585
270 | double | L33+U40 | 打开开关 S16 + 不操作（U40 基本策略） | 424800 | 0 | 424800 | - | 1.8899e-06 | 71975.7219 | 693.5394 | 72669.2613
270 | double | L33+U41 | 打开开关 S16 + 不操作（U41 基本策略） | 40200 | 0 | 40200 | - | 1.8899e-06 | 71975.7978 | 693.5394 | 72669.3372
270 | double | L33+U42 | 打开开关 S16 + 不操作（U42 基本策略） | 226000 | 0 | 226000 | - | 1.8899e-06 | 71976.2249 | 693.5394 | 72669.7644
270 | double | L33+U43 | 打开开关 S16 + 不操作（U43 基本策略） | 26800 | 0 | 26800 | - | 1.8899e-06 | 71976.2756 | 693.5394 | 72669.815
270 | double | L33+U44 | 打开开关 S16 + 不操作（U44 基本策略） | 40200 | 0 | 40200 | - | 1.8899e-06 | 71976.3516 | 693.5394 | 72669.891
270 | double | L33+U45 | 打开开关 S16 + 不操作（U45 基本策略） | 424800 | 0 | 424800 | - | 1.8899e-06 | 71977.1544 | 693.5394 | 72670.6938
270 | double | L33+U46 | 打开开关 S16 + 不操作（U46 基本策略） | 100500 | 0 | 100500 | - | 1.8899e-06 | 71977.3443 | 693.5394 | 72670.8837
270 | double | L33+U47 | 打开开关 S16 + 不操作（U47 基本策略） | 708000 | 0 | 708000 | - | 1.8899e-06 | 71978.6823 | 693.5394 | 72672.2217
270 | double | L33+U48 | 打开开关 S16 + 不操作（U48 基本策略） | 281400 | 0 | 281400 | - | 1.8899e-06 | 71979.2141 | 693.5394 | 72672.7536
270 | double | L33+U49 | 打开开关 S16 + 不操作（U49 基本策略） | 949200 | 0 | 949200 | - | 1.8899e-06 | 71981.008 | 693.5394 | 72674.5474
270 | double | L33+U50 | 打开开关 S16 + 不操作（U50 基本策略） | 40200 | 0 | 40200 | - | 1.8899e-06 | 71981.084 | 693.5394 | 72674.6234
270 | double | L33+U51 | 打开开关 S16 + 不操作（U51 基本策略） | 281400 | 0 | 281400 | - | 1.8899e-06 | 71981.6158 | 693.5394 | 72675.1552
270 | double | L33+U52 | 打开开关 S16 + 不操作（U52 基本策略） | 134000 | 0 | 134000 | - | 1.8899e-06 | 71981.869 | 693.5394 | 72675.4084
270 | double | L33+U53 | 打开开关 S16 + 不操作（U53 基本策略） | 452000 | 0 | 452000 | - | 1.8899e-06 | 71982.7232 | 693.5394 | 72676.2627
270 | double | L33+U54 | 打开开关 S16 + 不操作（U54 基本策略） | 100500 | 0 | 100500 | - | 1.8899e-06 | 71982.9132 | 693.5394 | 72676.4526
270 | double | L33+U55 | 打开开关 S16 + 不操作（U55 基本策略） | 134000 | 0 | 134000 | - | 1.8899e-06 | 71983.1664 | 693.5394 | 72676.7058
270 | double | L33+U56 | 打开开关 S16 + 不操作（U56 基本策略） | 90400 | 0 | 90400 | - | 1.8899e-06 | 71983.3373 | 693.5394 | 72676.8767
270 | double | L33+U57 | 打开开关 S16 + 不操作（U57 基本策略） | 80400 | 0 | 80400 | - | 1.8899e-06 | 71983.4892 | 693.5394 | 72677.0286
270 | double | L33+U58 | 打开开关 S16 + 不操作（U58 基本策略） | 212400 | 0 | 212400 | - | 1.8899e-06 | 71983.8906 | 693.5394 | 72677.43
270 | double | L33+U59 | 打开开关 S16 + 不操作（U59 基本策略） | 30150 | 0 | 30150 | - | 1.8899e-06 | 71983.9476 | 693.5394 | 72677.487
270 | double | L33+U60 | 打开开关 S16 + 不操作（U60 基本策略） | 40200 | 0 | 40200 | - | 1.8899e-06 | 71984.0236 | 693.5394 | 72677.563
270 | double | L16+S14 | 操作：开S29-2 + 不操作（S14 基本策略） | 979200 | 0 | 979200 | - | 1.1308e-06 | 71985.1309 | 693.5394 | 72678.6703
270 | double | L16+S15 | 操作：开S29-2 + 不操作（S15 基本策略） | 339000 | 0 | 339000 | - | 1.1308e-06 | 71985.5142 | 693.5394 | 72679.0537
270 | double | L16+S16 | 操作：开S29-2 + 不操作（S16 基本策略） | 0 | 0 | 0 | - | 1.1308e-06 | 71985.5142 | 693.5394 | 72679.0537
270 | double | L16+S17 | 操作：开S29-2 + 不操作（S17 基本策略） | 949200 | 0 | 949200 | - | 1.1308e-06 | 71986.5876 | 693.5394 | 72680.1271
270 | double | L16+S18 | 操作：开S29-2 + 不操作（S18 基本策略） | 534900 | 0 | 534900 | - | 1.1308e-06 | 71987.1925 | 693.5394 | 72680.732
270 | double | L16+S19 | 操作：开S29-2 + 不操作（S19 基本策略） | 691000 | 0 | 691000 | - | 1.1308e-06 | 71987.974 | 693.5394 | 72681.5134
270 | double | L16+S20 | 操作：开S29-2 + 不操作（S20 基本策略） | 266200 | 0 | 266200 | - | 1.1308e-06 | 71988.275 | 693.5394 | 72681.8144
270 | double | L16+S21 | 操作：开S29-2 + 不操作（S21 基本策略） | 1089900 | 0 | 1089900 | - | 1.1308e-06 | 71989.5075 | 693.5394 | 72683.0469
270 | double | L16+S22 | 操作：开S29-2 + 不操作（S22 基本策略） | 281400 | 0 | 281400 | - | 1.1308e-06 | 71989.8257 | 693.5394 | 72683.3651
270 | double | L16+S23 | 操作：开S29-2 + 不操作（S23 基本策略） | 1404800 | 0 | 1404800 | - | 1.1308e-06 | 71991.4143 | 693.5394 | 72684.9537
270 | double | L16+S24 | 操作：开S29-2 + 不操作（S24 基本策略） | 415400 | 0 | 415400 | - | 1.1308e-06 | 71991.8841 | 693.5394 | 72685.4235
270 | double | L16+S25 | 操作：开S29-2 + 不操作（S25 基本策略） | 686500 | 0 | 686500 | - | 1.1308e-06 | 71992.6604 | 693.5394 | 72686.1998
270 | double | L16+S26 | 操作：开S29-2 + 不操作（S26 基本策略） | 234500 | 0 | 234500 | - | 1.1308e-06 | 71992.9256 | 693.5394 | 72686.465
270 | double | L16+S27 | 操作：开S62-3+开S29-2(源:L16) | 0 | 0 | 0 | - | 1.1308e-06 | 71992.9256 | 693.5394 | 72686.465
270 | double | L16+S28 | 操作：开S29-2 + 不操作（S28 基本策略） | 242550 | 0 | 242550 | - | 1.1308e-06 | 71993.1999 | 693.5394 | 72686.7393
270 | double | L16+S29 | 操作：开S62-3+开S29-2(源:L16) | 0 | 0 | 0 | - | 1.1308e-06 | 71993.1999 | 693.5394 | 72686.7393
270 | double | L16+S13-1 | 操作：开S29-2(源:L16) | 0 | 0 | 0 | - | 1.1308e-06 | 71993.1999 | 693.5394 | 72686.7393
270 | double | L16+S29-2 | 不操作（L16 基本策略）(源:L16) | 396880 | 0 | 396880 | - | 1.1308e-06 | 71993.6487 | 693.5394 | 72687.1881
270 | double | L16+S62-3 | 操作：开S29-2(源:L16) | 0 | 0 | 0 | - | 1.1308e-06 | 71993.6487 | 693.5394 | 72687.1881
270 | double | L16+CB1 | 操作：开S62-3+开S13-1+开S29-2(源:L16) | 0 | 338865.8319 | 338865.8319 | - | 1.1308e-06 | 71993.6487 | 693.9226 | 72687.5713
270 | double | L16+CB2 | 操作：开S62-3+开S29-2(源:L16) | 0 | 1079132.4485 | 1079132.4485 | - | 1.1308e-06 | 71993.6487 | 695.143 | 72688.7917
270 | double | L16+CB3 | 操作：开S62-3+开S29-2(源:L16) | 0 | 420483.0545 | 420483.0545 | - | 1.1308e-06 | 71993.6487 | 695.6185 | 72689.2672
270 | double | L16+DG1 | 操作：开S29-2 + 打开开关 S7 | 0 | 0 | 0 | - | 2.8356e-06 | 71993.6487 | 695.6185 | 72689.2672
270 | double | L16+DG2 | 操作：开S29-2 + 打开开关 S9 | 0 | 0 | 0 | - | 2.8356e-06 | 71993.6487 | 695.6185 | 72689.2672
270 | double | L16+DG3 | 操作：开S29-2 + 不操作（DG3 基本策略） | 0 | 0 | 0 | - | 2.8356e-06 | 71993.6487 | 695.6185 | 72689.2672
270 | double | L16+DG4 | 操作：开S29-2 + 打开开关 S16 | 0 | 0 | 0 | - | 2.8356e-06 | 71993.6487 | 695.6185 | 72689.2672
270 | double | L16+DG5 | 操作：开S29-2 + 不操作（DG5 基本策略） | 0 | 0 | 0 | - | 2.8356e-06 | 71993.6487 | 695.6185 | 72689.2672
270 | double | L16+DG6 | 操作：开S29-2 + 不操作（DG6 基本策略） | 0 | 0 | 0 | - | 2.8356e-06 | 71993.6487 | 695.6185 | 72689.2672
270 | double | L16+DG7 | 操作：开S29-2 + 不操作（DG7 基本策略） | 0 | 0 | 0 | - | 2.8356e-06 | 71993.6487 | 695.6185 | 72689.2672
270 | double | L16+DG8 | 操作：开S29-2 + 不操作（DG8 基本策略） | 0 | 0 | 0 | - | 2.8356e-06 | 71993.6487 | 695.6185 | 72689.2672
270 | double | L18+U46 | 操作：开S29-2 + 不操作（U46 基本策略） | 100500 | 0 | 100500 | - | 1.1967e-06 | 71993.769 | 695.6185 | 72689.3874
270 | double | L18+U47 | 操作：开S29-2 + 不操作（U47 基本策略） | 708000 | 0 | 708000 | - | 1.1967e-06 | 71994.6162 | 695.6185 | 72690.2346
270 | double | L18+U48 | 操作：开S29-2 + 不操作（U48 基本策略） | 281400 | 0 | 281400 | - | 1.1967e-06 | 71994.9529 | 695.6185 | 72690.5714
270 | double | L18+U49 | 操作：开S29-2 + 不操作（U49 基本策略） | 949200 | 0 | 949200 | - | 1.1967e-06 | 71996.0888 | 695.6185 | 72691.7072
270 | double | L18+U50 | 操作：开S29-2 + 不操作（U50 基本策略） | 40200 | 0 | 40200 | - | 1.1967e-06 | 71996.1369 | 695.6185 | 72691.7554
270 | double | L18+U51 | 操作：开S29-2 + 不操作（U51 基本策略） | 281400 | 0 | 281400 | - | 1.1967e-06 | 71996.4736 | 695.6185 | 72692.0921
270 | double | L18+U52 | 操作：开S29-2 + 不操作（U52 基本策略） | 134000 | 0 | 134000 | - | 1.1967e-06 | 71996.634 | 695.6185 | 72692.2524
270 | double | L18+U53 | 操作：开S29-2 + 不操作（U53 基本策略） | 452000 | 0 | 452000 | - | 1.1967e-06 | 71997.1749 | 695.6185 | 72692.7933
270 | double | L18+U54 | 操作：开S29-2 + 不操作（U54 基本策略） | 100500 | 0 | 100500 | - | 1.1967e-06 | 71997.2951 | 695.6185 | 72692.9136
270 | double | L18+U55 | 操作：开S29-2 + 不操作（U55 基本策略） | 134000 | 0 | 134000 | - | 1.1967e-06 | 71997.4555 | 695.6185 | 72693.0739
270 | double | L18+U56 | 操作：开S29-2 + 不操作（U56 基本策略） | 90400 | 0 | 90400 | - | 1.1967e-06 | 71997.5637 | 695.6185 | 72693.1821
270 | double | L18+U57 | 操作：开S29-2 + 不操作（U57 基本策略） | 80400 | 0 | 80400 | - | 1.1967e-06 | 71997.6599 | 695.6185 | 72693.2783
270 | double | L18+U58 | 操作：开S29-2 + 不操作（U58 基本策略） | 212400 | 0 | 212400 | - | 1.1967e-06 | 71997.914 | 695.6185 | 72693.5325
270 | double | L18+U59 | 操作：开S29-2 + 不操作（U59 基本策略） | 30150 | 0 | 30150 | - | 1.1967e-06 | 71997.9501 | 695.6185 | 72693.5686
270 | double | L18+U60 | 操作：开S29-2 + 不操作（U60 基本策略） | 40200 | 0 | 40200 | - | 1.1967e-06 | 71997.9982 | 695.6185 | 72693.6167
270 | double | L18+U61 | 操作：开S29-2 + 不操作（U61 基本策略） | 318600 | 0 | 318600 | - | 1.1967e-06 | 71998.3795 | 695.6185 | 72693.9979
270 | double | L18+U62 | 操作：开S29-2 + 不操作（U62 基本策略） | 80400 | 0 | 80400 | - | 1.1967e-06 | 71998.4757 | 695.6185 | 72694.0941
270 | double | L18+S1 | 操作：关S27+开S62-3+开S13-1(源:L18) | 16080 | 33627.1791 | 49707.1791 | - | 4.7722e-07 | 71998.4834 | 695.6345 | 72694.1179
270 | double | L18+S2 | 操作：开S62-3+开S13-1+开S29-2(源:L18) | 0 | 0 | 0 | - | 4.7722e-07 | 71998.4834 | 695.6345 | 72694.1179
270 | double | L18+S3 | 操作：开S13-1+开S29-2(源:L18) | 0 | 0 | 0 | - | 4.7722e-07 | 71998.4834 | 695.6345 | 72694.1179
270 | double | L18+S4 | 操作：开S13-1+开S29-2(源:L18) | 0 | 0 | 0 | - | 4.7722e-07 | 71998.4834 | 695.6345 | 72694.1179
270 | double | L18+S5 | 操作：开S13-1+开S29-2(源:L18) | 0 | 0 | 0 | - | 4.7722e-07 | 71998.4834 | 695.6345 | 72694.1179
270 | double | L18+S6 | 操作：开S29-2 + 不操作（S6 基本策略） | 1627500 | 0 | 1627500 | - | 4.7722e-07 | 71999.26 | 695.6345 | 72694.8945
270 | double | L18+S7 | 操作：开S29-2 + 不操作（S7 基本策略） | 0 | 0 | 0 | - | 4.7722e-07 | 71999.26 | 695.6345 | 72694.8945
270 | double | L18+S8 | 操作：开S29-2(源:L18) | 380800 | 0 | 380800 | - | 4.7722e-07 | 71999.4418 | 695.6345 | 72695.0763
270 | double | L18+S9 | 操作：开S29-2 + 不操作（S9 基本策略） | 0 | 0 | 0 | - | 4.7722e-07 | 71999.4418 | 695.6345 | 72695.0763
270 | double | L18+S10 | 操作：开S29-2 + 打开开关 S9 | 0 | 0 | 0 | - | 4.7722e-07 | 71999.4418 | 695.6345 | 72695.0763
270 | double | L18+S11 | 不操作（L18 基本策略）(源:L18) | 1883280 | 0 | 1883280 | - | 4.7722e-07 | 72000.3405 | 695.6345 | 72695.975
270 | double | L18+S12 | 不操作（L18 基本策略）(源:L18) | 431080 | 0 | 431080 | - | 4.7722e-07 | 72000.5462 | 695.6345 | 72696.1807
270 | double | L18+S13 | 操作：开S29-2 + 不操作（S13 基本策略） | 1046200 | 0 | 1046200 | - | 4.7722e-07 | 72001.0455 | 695.6345 | 72696.68
270 | double | L17+S29 | 操作：开S62-3+开S29-2(源:L17) | 0 | 0 | 0 | - | 6.0287e-07 | 72001.0455 | 695.6345 | 72696.68
270 | double | L17+S13-1 | 操作：开S29-2(源:L17) | 0 | 0 | 0 | - | 6.0287e-07 | 72001.0455 | 695.6345 | 72696.68
270 | double | L17+S29-2 | 不操作（L17 基本策略）(源:L17) | 370080 | 0 | 370080 | - | 6.0287e-07 | 72001.2686 | 695.6345 | 72696.9031
270 | double | L17+S62-3 | 操作：开S29-2(源:L17) | 0 | 0 | 0 | - | 6.0287e-07 | 72001.2686 | 695.6345 | 72696.9031
270 | double | L17+CB1 | 操作：开S62-3+开S13-1+开S29-2(源:L17) | 0 | 348661.6155 | 348661.6155 | - | 6.0287e-07 | 72001.2686 | 695.8447 | 72697.1133
270 | double | L17+CB2 | 操作：开S62-3+开S29-2(源:L17) | 0 | 1065055.6495 | 1065055.6495 | - | 6.0287e-07 | 72001.2686 | 696.4868 | 72697.7554
270 | double | L17+CB3 | 操作：开S62-3+开S29-2(源:L17) | 0 | 407627.761 | 407627.761 | - | 6.0287e-07 | 72001.2686 | 696.7325 | 72698.0011
270 | double | L17+DG1 | 操作：开S29-2 + 打开开关 S7 | 0 | 0 | 0 | - | 1.5117e-06 | 72001.2686 | 696.7325 | 72698.0011
270 | double | L17+DG2 | 操作：开S29-2 + 打开开关 S9 | 0 | 0 | 0 | - | 1.5117e-06 | 72001.2686 | 696.7325 | 72698.0011
270 | double | L17+DG3 | 操作：开S29-2 + 不操作（DG3 基本策略） | 0 | 0 | 0 | - | 1.5117e-06 | 72001.2686 | 696.7325 | 72698.0011
270 | double | L17+DG4 | 操作：开S29-2 + 打开开关 S16 | 0 | 0 | 0 | - | 1.5117e-06 | 72001.2686 | 696.7325 | 72698.0011
270 | double | L17+DG5 | 操作：开S29-2 + 不操作（DG5 基本策略） | 0 | 0 | 0 | - | 1.5117e-06 | 72001.2686 | 696.7325 | 72698.0011
270 | double | L17+DG6 | 操作：开S29-2 + 不操作（DG6 基本策略） | 0 | 0 | 0 | - | 1.5117e-06 | 72001.2686 | 696.7325 | 72698.0011
270 | double | L17+DG7 | 操作：开S29-2 + 不操作（DG7 基本策略） | 0 | 0 | 0 | - | 1.5117e-06 | 72001.2686 | 696.7325 | 72698.0011
270 | double | L17+DG8 | 操作：开S29-2 + 不操作（DG8 基本策略） | 0 | 0 | 0 | - | 1.5117e-06 | 72001.2686 | 696.7325 | 72698.0011
270 | double | L18+U1 | 操作：开S29-2 + 不操作（U1 基本策略） | 26800 | 0 | 26800 | - | 1.1967e-06 | 72001.3007 | 696.7325 | 72698.0332
270 | double | L18+U2 | 操作：开S29-2 + 不操作（U2 基本策略） | 40200 | 0 | 40200 | - | 1.1967e-06 | 72001.3488 | 696.7325 | 72698.0813
270 | double | L18+U3 | 操作：开S29-2 + 不操作（U3 基本策略） | 40200 | 0 | 40200 | - | 1.1967e-06 | 72001.3969 | 696.7325 | 72698.1294
270 | double | L18+U4 | 操作：开S29-2 + 不操作（U4 基本策略） | 40200 | 0 | 40200 | - | 1.1967e-06 | 72001.445 | 696.7325 | 72698.1775
270 | double | L18+U5 | 操作：开S29-2 + 不操作（U5 基本策略） | 67000 | 0 | 67000 | - | 1.1967e-06 | 72001.5252 | 696.7325 | 72698.2577
270 | double | L18+U6 | 操作：开S29-2 + 不操作（U6 基本策略） | 40200 | 0 | 40200 | - | 1.1967e-06 | 72001.5733 | 696.7325 | 72698.3058
270 | double | L18+U7 | 操作：开S29-2 + 不操作（U7 基本策略） | 212400 | 0 | 212400 | - | 1.1967e-06 | 72001.8274 | 696.7325 | 72698.56
270 | double | L18+U8 | 操作：开S29-2 + 不操作（U8 基本策略） | 40200 | 0 | 40200 | - | 1.1967e-06 | 72001.8755 | 696.7325 | 72698.6081
270 | double | L18+U9 | 操作：开S29-2 + 不操作（U9 基本策略） | 424800 | 0 | 424800 | - | 1.1967e-06 | 72002.3839 | 696.7325 | 72699.1164
270 | double | L18+U10 | 操作：开S29-2 + 不操作（U10 基本策略） | 134000 | 0 | 134000 | - | 1.1967e-06 | 72002.5442 | 696.7325 | 72699.2768
270 | double | L18+U11 | 操作：开S29-2 + 不操作（U11 基本策略） | 339000 | 0 | 339000 | - | 1.1967e-06 | 72002.9499 | 696.7325 | 72699.6824
270 | double | L18+U12 | 操作：开S29-2 + 不操作（U12 基本策略） | 708000 | 0 | 708000 | - | 1.1967e-06 | 72003.7971 | 696.7325 | 72700.5297
270 | double | L18+U13 | 操作：开S29-2 + 不操作（U13 基本策略） | 40200 | 0 | 40200 | - | 1.1967e-06 | 72003.8452 | 696.7325 | 72700.5778
270 | double | L18+U14 | 操作：开S29-2 + 不操作（U14 基本策略） | 1486800 | 0 | 1486800 | - | 1.1967e-06 | 72005.6244 | 696.7325 | 72702.3569
270 | double | L18+U15 | 操作：开S29-2 + 不操作（U15 基本策略） | 140700 | 0 | 140700 | - | 1.1967e-06 | 72005.7928 | 696.7325 | 72702.5253
270 | double | L34+U16 | 不操作（L34 基本策略） + 不操作（U16 基本策略） | 962200 | 0 | 962200 | - | 3.0249e-06 | 72008.7033 | 696.7325 | 72705.4358
270 | double | L34+U17 | 不操作（L34 基本策略） + 不操作（U17 基本策略） | 717800 | 0 | 717800 | - | 3.0249e-06 | 72010.8746 | 696.7325 | 72707.6071
270 | double | L34+U18 | 不操作（L34 基本策略） + 不操作（U18 基本策略） | 1045000 | 0 | 1045000 | - | 3.0249e-06 | 72014.0355 | 696.7325 | 72710.7681
270 | double | L34+U19 | 不操作（L34 基本策略） + 不操作（U19 基本策略） | 707080 | 0 | 707080 | - | 3.0249e-06 | 72016.1744 | 696.7325 | 72712.9069
270 | double | L34+U20 | 不操作（L34 基本策略） + 不操作（U20 基本策略） | 731200 | 0 | 731200 | - | 3.0249e-06 | 72018.3862 | 696.7325 | 72715.1187
270 | double | L34+U21 | 不操作（L34 基本策略） + 不操作（U21 基本策略） | 903400 | 0 | 903400 | - | 3.0249e-06 | 72021.1188 | 696.7325 | 72717.8514
270 | double | L34+U22 | 不操作（L34 基本策略） + 不操作（U22 基本策略） | 731200 | 0 | 731200 | - | 3.0249e-06 | 72023.3306 | 696.7325 | 72720.0631
270 | double | L34+U23 | 不操作（L34 基本策略） + 不操作（U23 基本策略） | 731200 | 0 | 731200 | - | 3.0249e-06 | 72025.5424 | 696.7325 | 72722.2749
270 | double | L34+U24 | 不操作（L34 基本策略） + 不操作（U24 基本策略） | 717800 | 0 | 717800 | - | 3.0249e-06 | 72027.7137 | 696.7325 | 72724.4462
270 | double | L34+U25 | 不操作（L34 基本策略） + 不操作（U25 基本策略） | 731200 | 0 | 731200 | - | 3.0249e-06 | 72029.9254 | 696.7325 | 72726.658
270 | double | L34+U26 | 不操作（L34 基本策略） + 不操作（U26 基本策略） | 717800 | 0 | 717800 | - | 3.0249e-06 | 72032.0967 | 696.7325 | 72728.8292
270 | double | L34+U27 | 不操作（L34 基本策略） + 不操作（U27 基本策略） | 826600 | 0 | 826600 | - | 3.0249e-06 | 72034.597 | 696.7325 | 72731.3296
270 | double | L34+U28 | 不操作（L34 基本策略） + 不操作（U28 基本策略） | 758000 | 0 | 758000 | - | 3.0249e-06 | 72036.8899 | 696.7325 | 72733.6224
270 | double | L34+U29 | 不操作（L34 基本策略） + 不操作（U29 基本策略） | 903400 | 0 | 903400 | - | 3.0249e-06 | 72039.6226 | 696.7325 | 72736.3551
270 | double | L34+U30 | 不操作（L34 基本策略） + 不操作（U30 基本策略） | 758000 | 0 | 758000 | - | 3.0249e-06 | 72041.9154 | 696.7325 | 72738.648
270 | double | L34+U31 | 不操作（L34 基本策略） + 不操作（U31 基本策略） | 962200 | 0 | 962200 | - | 3.0249e-06 | 72044.826 | 696.7325 | 72741.5585
270 | double | L34+U32 | 不操作（L34 基本策略） + 不操作（U32 基本策略） | 1399000 | 0 | 1399000 | - | 3.0249e-06 | 72049.0577 | 696.7325 | 72745.7903
270 | double | L34+U33 | 不操作（L34 基本策略） + 不操作（U33 基本策略） | 1030000 | 0 | 1030000 | - | 3.0249e-06 | 72052.1734 | 696.7325 | 72748.9059
270 | double | L34+U34 | 不操作（L34 基本策略） + 不操作（U34 基本策略） | 894400 | 0 | 894400 | - | 3.0249e-06 | 72054.8788 | 696.7325 | 72751.6113
270 | double | L34+U35 | 不操作（L34 基本策略） + 不操作（U35 基本策略） | 717800 | 0 | 717800 | - | 3.0249e-06 | 72057.0501 | 696.7325 | 72753.7826
270 | double | L34+U36 | 不操作（L34 基本策略） + 不操作（U36 基本策略） | 1045000 | 0 | 1045000 | - | 3.0249e-06 | 72060.2111 | 696.7325 | 72756.9436
270 | double | L34+U37 | 不操作（L34 基本策略） + 不操作（U37 基本策略） | 751300 | 0 | 751300 | - | 3.0249e-06 | 72062.4836 | 696.7325 | 72759.2162
270 | double | L34+U38 | 不操作（L34 基本策略） + 不操作（U38 基本策略） | 1165600 | 0 | 1165600 | - | 3.0249e-06 | 72066.0094 | 696.7325 | 72762.742
270 | double | L34+U39 | 不操作（L34 基本策略） + 不操作（U39 基本策略） | 751300 | 0 | 751300 | - | 3.0249e-06 | 72068.282 | 696.7325 | 72765.0145
270 | double | L34+U40 | 不操作（L34 基本策略） + 不操作（U40 基本策略） | 1115800 | 0 | 1115800 | - | 3.0249e-06 | 72071.6572 | 696.7325 | 72768.3897
270 | double | L34+U41 | 不操作（L34 基本策略） + 不操作（U41 基本策略） | 731200 | 0 | 731200 | - | 3.0249e-06 | 72073.8689 | 696.7325 | 72770.6015
270 | double | L34+U42 | 不操作（L34 基本策略） + 不操作（U42 基本策略） | 917000 | 0 | 917000 | - | 3.0249e-06 | 72076.6428 | 696.7325 | 72773.3753
270 | double | L34+U43 | 不操作（L34 基本策略） + 不操作（U43 基本策略） | 717800 | 0 | 717800 | - | 3.0249e-06 | 72078.814 | 696.7325 | 72775.5465
270 | double | L34+U44 | 不操作（L34 基本策略） + 不操作（U44 基本策略） | 731200 | 0 | 731200 | - | 3.0249e-06 | 72081.0258 | 696.7325 | 72777.7583
270 | double | L34+U45 | 不操作（L34 基本策略） + 不操作（U45 基本策略） | 1115800 | 0 | 1115800 | - | 3.0249e-06 | 72084.4009 | 696.7325 | 72781.1335
270 | double | L31+S29 | 不操作（L31 基本策略） + 操作：开S62-3 | 339000 | 0 | 339000 | - | 2.037e-06 | 72085.0915 | 696.7325 | 72781.824
270 | double | L31+S13-1 | 不操作（L31 基本策略） + 不操作（S13-1 基本策略） | 339000 | 0 | 339000 | - | 2.037e-06 | 72085.782 | 696.7325 | 72782.5146
270 | double | L31+S29-2 | 不操作（L31 基本策略） + 不操作（S29-2 基本策略） | 339000 | 0 | 339000 | - | 2.037e-06 | 72086.4726 | 696.7325 | 72783.2051
270 | double | L31+S62-3 | 不操作（L31 基本策略） + 不操作（S62-3 基本策略） | 339000 | 0 | 339000 | - | 2.037e-06 | 72087.1631 | 696.7325 | 72783.8956
270 | double | L31+CB1 | 不操作（L31 基本策略） + 操作：开S29-2 | 339000 | 0 | 339000 | - | 2.037e-06 | 72087.8537 | 696.7325 | 72784.5862
270 | double | L31+CB2 | 不操作（L31 基本策略） + 操作：关S11+开S62-3+开S29-2 | 339000 | 490001.1555 | 829001.1555 | - | 2.037e-06 | 72088.5442 | 697.7307 | 72786.2749
270 | double | L31+CB3 | 不操作（L31 基本策略） + 操作：开S29-2 | 339000 | 0 | 339000 | - | 2.037e-06 | 72089.2347 | 697.7307 | 72786.9654
270 | double | L31+DG1 | 不操作（L31 基本策略） + 打开开关 S7 | 339000 | 0 | 339000 | - | 5.1078e-06 | 72090.9663 | 697.7307 | 72788.697
270 | double | L31+DG2 | 不操作（L31 基本策略） + 打开开关 S9 | 339000 | 0 | 339000 | - | 5.1078e-06 | 72092.6979 | 697.7307 | 72790.4285
270 | double | L31+DG3 | 不操作（L31 基本策略） + 不操作（DG3 基本策略） | 339000 | 0 | 339000 | - | 5.1078e-06 | 72094.4294 | 697.7307 | 72792.1601
270 | double | L31+DG4 | 不操作（L31 基本策略） + 不操作（DG4 基本策略） | 569200 | 0 | 569200 | - | 5.1078e-06 | 72097.3368 | 697.7307 | 72795.0675
270 | double | L31+DG5 | 不操作（L31 基本策略） + 不操作（DG5 基本策略） | 339000 | 0 | 339000 | - | 5.1078e-06 | 72099.0684 | 697.7307 | 72796.799
270 | double | L31+DG6 | 不操作（L31 基本策略） + 不操作（DG6 基本策略） | 339000 | 0 | 339000 | - | 5.1078e-06 | 72100.7999 | 697.7307 | 72798.5306
270 | double | L31+DG7 | 不操作（L31 基本策略） + 不操作（DG7 基本策略） | 339000 | 0 | 339000 | - | 5.1078e-06 | 72102.5315 | 697.7307 | 72800.2621
270 | double | L31+DG8 | 不操作（L31 基本策略） + 不操作（DG8 基本策略） | 339000 | 0 | 339000 | - | 5.1078e-06 | 72104.263 | 697.7307 | 72801.9937
270 | double | L32+U1 | 不操作（L32 基本策略） + 不操作（U1 基本策略） | 26800 | 0 | 26800 | - | 1.7638e-06 | 72104.3103 | 697.7307 | 72802.041
270 | double | L32+U2 | 不操作（L32 基本策略） + 不操作（U2 基本策略） | 40200 | 0 | 40200 | - | 1.7638e-06 | 72104.3812 | 697.7307 | 72802.1119
270 | double | L32+U3 | 不操作（L32 基本策略） + 不操作（U3 基本策略） | 40200 | 0 | 40200 | - | 1.7638e-06 | 72104.4521 | 697.7307 | 72802.1828
270 | double | L32+U4 | 不操作（L32 基本策略） + 不操作（U4 基本策略） | 40200 | 0 | 40200 | - | 1.7638e-06 | 72104.523 | 697.7307 | 72802.2537
270 | double | L32+U5 | 不操作（L32 基本策略） + 不操作（U5 基本策略） | 67000 | 0 | 67000 | - | 1.7638e-06 | 72104.6412 | 697.7307 | 72802.3719
270 | double | L32+U6 | 不操作（L32 基本策略） + 不操作（U6 基本策略） | 40200 | 0 | 40200 | - | 1.7638e-06 | 72104.7121 | 697.7307 | 72802.4428
270 | double | L32+U7 | 不操作（L32 基本策略） + 不操作（U7 基本策略） | 212400 | 0 | 212400 | - | 1.7638e-06 | 72105.0867 | 697.7307 | 72802.8174
270 | double | L32+U8 | 不操作（L32 基本策略） + 不操作（U8 基本策略） | 40200 | 0 | 40200 | - | 1.7638e-06 | 72105.1576 | 697.7307 | 72802.8883
270 | double | L32+U9 | 不操作（L32 基本策略） + 不操作（U9 基本策略） | 424800 | 0 | 424800 | - | 1.7638e-06 | 72105.9069 | 697.7307 | 72803.6376
270 | double | L32+U10 | 不操作（L32 基本策略） + 不操作（U10 基本策略） | 134000 | 0 | 134000 | - | 1.7638e-06 | 72106.1432 | 697.7307 | 72803.8739
270 | double | L32+U11 | 不操作（L32 基本策略） + 不操作（U11 基本策略） | 339000 | 0 | 339000 | - | 1.7638e-06 | 72106.7412 | 697.7307 | 72804.4718
270 | double | L32+U12 | 不操作（L32 基本策略） + 不操作（U12 基本策略） | 708000 | 0 | 708000 | - | 1.7638e-06 | 72107.9899 | 697.7307 | 72805.7206
270 | double | L32+U13 | 不操作（L32 基本策略） + 不操作（U13 基本策略） | 40200 | 0 | 40200 | - | 1.7638e-06 | 72108.0609 | 697.7307 | 72805.7915
270 | double | L32+U14 | 不操作（L32 基本策略） + 不操作（U14 基本策略） | 1486800 | 0 | 1486800 | - | 1.7638e-06 | 72110.6833 | 697.7307 | 72808.4139
270 | double | L32+U15 | 不操作（L32 基本策略） + 不操作（U15 基本策略） | 140700 | 0 | 140700 | - | 1.7638e-06 | 72110.9314 | 697.7307 | 72808.6621
270 | double | L18+S14 | 操作：开S29-2 + 不操作（S14 基本策略） | 979200 | 0 | 979200 | - | 4.7722e-07 | 72111.3987 | 697.7307 | 72809.1294
270 | double | L18+S15 | 操作：开S29-2 + 不操作（S15 基本策略） | 339000 | 0 | 339000 | - | 4.7722e-07 | 72111.5605 | 697.7307 | 72809.2912
270 | double | L18+S16 | 操作：开S29-2 + 不操作（S16 基本策略） | 0 | 0 | 0 | - | 4.7722e-07 | 72111.5605 | 697.7307 | 72809.2912
270 | double | L18+S17 | 操作：开S29-2 + 不操作（S17 基本策略） | 949200 | 0 | 949200 | - | 4.7722e-07 | 72112.0135 | 697.7307 | 72809.7442
270 | double | L18+S18 | 操作：开S29-2 + 不操作（S18 基本策略） | 534900 | 0 | 534900 | - | 4.7722e-07 | 72112.2688 | 697.7307 | 72809.9994
270 | double | L18+S19 | 操作：开S29-2 + 不操作（S19 基本策略） | 691000 | 0 | 691000 | - | 4.7722e-07 | 72112.5985 | 697.7307 | 72810.3292
270 | double | L18+S20 | 操作：开S29-2 + 不操作（S20 基本策略） | 266200 | 0 | 266200 | - | 4.7722e-07 | 72112.7256 | 697.7307 | 72810.4562
270 | double | L18+S21 | 操作：开S29-2 + 不操作（S21 基本策略） | 1089900 | 0 | 1089900 | - | 4.7722e-07 | 72113.2457 | 697.7307 | 72810.9763
270 | double | L18+S22 | 操作：开S29-2 + 不操作（S22 基本策略） | 281400 | 0 | 281400 | - | 4.7722e-07 | 72113.38 | 697.7307 | 72811.1106
270 | double | L18+S23 | 操作：开S29-2 + 不操作（S23 基本策略） | 1404800 | 0 | 1404800 | - | 4.7722e-07 | 72114.0504 | 697.7307 | 72811.781
270 | double | L18+S24 | 操作：开S29-2 + 不操作（S24 基本策略） | 415400 | 0 | 415400 | - | 4.7722e-07 | 72114.2486 | 697.7307 | 72811.9793
270 | double | L18+S25 | 操作：开S29-2 + 不操作（S25 基本策略） | 686500 | 0 | 686500 | - | 4.7722e-07 | 72114.5762 | 697.7307 | 72812.3069
270 | double | L18+S26 | 操作：开S29-2 + 不操作（S26 基本策略） | 234500 | 0 | 234500 | - | 4.7722e-07 | 72114.6881 | 697.7307 | 72812.4188
270 | double | L18+S27 | 操作：开S62-3+开S29-2(源:L18) | 0 | 0 | 0 | - | 4.7722e-07 | 72114.6881 | 697.7307 | 72812.4188
270 | double | L18+S28 | 操作：开S29-2 + 不操作（S28 基本策略） | 242550 | 0 | 242550 | - | 4.7722e-07 | 72114.8039 | 697.7307 | 72812.5345
270 | double | L18+S29 | 操作：开S62-3+开S29-2(源:L18) | 0 | 0 | 0 | - | 4.7722e-07 | 72114.8039 | 697.7307 | 72812.5345
270 | double | L18+S13-1 | 操作：开S29-2(源:L18) | 0 | 0 | 0 | - | 4.7722e-07 | 72114.8039 | 697.7307 | 72812.5345
270 | double | L18+S29-2 | 不操作（L18 基本策略）(源:L18) | 16080 | 0 | 16080 | - | 4.7722e-07 | 72114.8115 | 697.7307 | 72812.5422
270 | double | L18+S62-3 | 操作：开S29-2(源:L18) | 0 | 0 | 0 | - | 4.7722e-07 | 72114.8115 | 697.7307 | 72812.5422
270 | double | L18+CB1 | 操作：关S27+开S62-3+开S13-1(源:L18) | 16080 | 46489.4245 | 62569.4245 | - | 4.7722e-07 | 72114.8192 | 697.7528 | 72812.5721
270 | double | L18+CB2 | 操作：关S12+开S62-3(源:L18) | 431080 | 562274.6394 | 993354.6394 | - | 4.7722e-07 | 72115.0249 | 698.0212 | 72813.0461
270 | double | L18+CB3 | 操作：开S62-3+开S29-2(源:L18) | 0 | 382902.0473 | 382902.0473 | - | 4.7722e-07 | 72115.0249 | 698.2039 | 72813.2288
270 | double | L18+DG1 | 操作：开S29-2 + 打开开关 S7 | 0 | 0 | 0 | - | 1.1967e-06 | 72115.0249 | 698.2039 | 72813.2288
270 | double | L18+DG2 | 操作：开S29-2 + 打开开关 S9 | 0 | 0 | 0 | - | 1.1967e-06 | 72115.0249 | 698.2039 | 72813.2288
270 | double | L18+DG3 | 操作：开S29-2 + 不操作（DG3 基本策略） | 0 | 0 | 0 | - | 1.1967e-06 | 72115.0249 | 698.2039 | 72813.2288
270 | double | L18+DG4 | 操作：开S29-2 + 打开开关 S16 | 0 | 0 | 0 | - | 1.1967e-06 | 72115.0249 | 698.2039 | 72813.2288
270 | double | L18+DG5 | 操作：开S29-2 + 不操作（DG5 基本策略） | 0 | 0 | 0 | - | 1.1967e-06 | 72115.0249 | 698.2039 | 72813.2288
270 | double | L18+DG6 | 操作：开S29-2 + 不操作（DG6 基本策略） | 0 | 0 | 0 | - | 1.1967e-06 | 72115.0249 | 698.2039 | 72813.2288
270 | double | L18+DG7 | 操作：开S29-2 + 不操作（DG7 基本策略） | 0 | 0 | 0 | - | 1.1967e-06 | 72115.0249 | 698.2039 | 72813.2288
270 | double | L18+DG8 | 操作：开S29-2 + 不操作（DG8 基本策略） | 0 | 0 | 0 | - | 1.1967e-06 | 72115.0249 | 698.2039 | 72813.2288
270 | double | L35+U1 | 不操作（L35 基本策略） + 不操作（U1 基本策略） | 293000 | 0 | 293000 | - | 2.2051e-06 | 72115.671 | 698.2039 | 72813.8749
270 | double | L35+U2 | 不操作（L35 基本策略） + 不操作（U2 基本策略） | 306400 | 0 | 306400 | - | 2.2051e-06 | 72116.3467 | 698.2039 | 72814.5506
270 | double | L35+U3 | 不操作（L35 基本策略） + 不操作（U3 基本策略） | 306400 | 0 | 306400 | - | 2.2051e-06 | 72117.0223 | 698.2039 | 72815.2262
270 | double | L35+U4 | 不操作（L35 基本策略） + 不操作（U4 基本策略） | 306400 | 0 | 306400 | - | 2.2051e-06 | 72117.6979 | 698.2039 | 72815.9018
270 | double | L35+U5 | 不操作（L35 基本策略） + 不操作（U5 基本策略） | 333200 | 0 | 333200 | - | 2.2051e-06 | 72118.4326 | 698.2039 | 72816.6366
270 | double | L35+U6 | 不操作（L35 基本策略） + 不操作（U6 基本策略） | 306400 | 0 | 306400 | - | 2.2051e-06 | 72119.1083 | 698.2039 | 72817.3122
270 | double | L35+U7 | 不操作（L35 基本策略） + 不操作（U7 基本策略） | 478600 | 0 | 478600 | - | 2.2051e-06 | 72120.1636 | 698.2039 | 72818.3675
270 | double | L35+U8 | 不操作（L35 基本策略） + 不操作（U8 基本策略） | 306400 | 0 | 306400 | - | 2.2051e-06 | 72120.8392 | 698.2039 | 72819.0432
270 | double | L35+U9 | 不操作（L35 基本策略） + 不操作（U9 基本策略） | 691000 | 0 | 691000 | - | 2.2051e-06 | 72122.3629 | 698.2039 | 72820.5669
270 | double | L35+U10 | 不操作（L35 基本策略） + 不操作（U10 基本策略） | 400200 | 0 | 400200 | - | 2.2051e-06 | 72123.2454 | 698.2039 | 72821.4493
270 | double | L35+U11 | 不操作（L35 基本策略） + 不操作（U11 基本策略） | 605200 | 0 | 605200 | - | 2.2051e-06 | 72124.5799 | 698.2039 | 72822.7838
270 | double | L35+U12 | 不操作（L35 基本策略） + 不操作（U12 基本策略） | 974200 | 0 | 974200 | - | 2.2051e-06 | 72126.7281 | 698.2039 | 72824.932
270 | double | L35+U13 | 不操作（L35 基本策略） + 不操作（U13 基本策略） | 306400 | 0 | 306400 | - | 2.2051e-06 | 72127.4037 | 698.2039 | 72825.6076
270 | double | L35+U14 | 不操作（L35 基本策略） + 不操作（U14 基本策略） | 1753000 | 0 | 1753000 | - | 2.2051e-06 | 72131.2692 | 698.2039 | 72829.4731
270 | double | L35+U15 | 不操作（L35 基本策略） + 不操作（U15 基本策略） | 406900 | 0 | 406900 | - | 2.2051e-06 | 72132.1664 | 698.2039 | 72830.3703
270 | double | L35+U16 | 不操作（L35 基本策略） + 不操作（U16 基本策略） | 537400 | 0 | 537400 | - | 2.2051e-06 | 72133.3514 | 698.2039 | 72831.5553
270 | double | L35+U17 | 不操作（L35 基本策略） + 不操作（U17 基本策略） | 293000 | 0 | 293000 | - | 2.2051e-06 | 72133.9975 | 698.2039 | 72832.2014
270 | double | L35+U18 | 不操作（L35 基本策略） + 不操作（U18 基本策略） | 620200 | 0 | 620200 | - | 2.2051e-06 | 72135.3651 | 698.2039 | 72833.569
270 | double | L35+U19 | 不操作（L35 基本策略） + 不操作（U19 基本策略） | 282280 | 0 | 282280 | - | 2.2051e-06 | 72135.9875 | 698.2039 | 72834.1914
270 | double | L35+U20 | 不操作（L35 基本策略） + 不操作（U20 基本策略） | 306400 | 0 | 306400 | - | 2.2051e-06 | 72136.6632 | 698.2039 | 72834.8671
270 | double | L35+U21 | 不操作（L35 基本策略） + 不操作（U21 基本策略） | 478600 | 0 | 478600 | - | 2.2051e-06 | 72137.7185 | 698.2039 | 72835.9224
270 | double | L35+U22 | 不操作（L35 基本策略） + 不操作（U22 基本策略） | 306400 | 0 | 306400 | - | 2.2051e-06 | 72138.3941 | 698.2039 | 72836.598
270 | double | L35+U23 | 不操作（L35 基本策略） + 不操作（U23 基本策略） | 306400 | 0 | 306400 | - | 2.2051e-06 | 72139.0698 | 698.2039 | 72837.2737
270 | double | L35+U24 | 不操作（L35 基本策略） + 不操作（U24 基本策略） | 293000 | 0 | 293000 | - | 2.2051e-06 | 72139.7158 | 698.2039 | 72837.9198
270 | double | L35+U25 | 不操作（L35 基本策略） + 不操作（U25 基本策略） | 306400 | 0 | 306400 | - | 2.2051e-06 | 72140.3915 | 698.2039 | 72838.5954
270 | double | L35+U26 | 不操作（L35 基本策略） + 不操作（U26 基本策略） | 293000 | 0 | 293000 | - | 2.2051e-06 | 72141.0376 | 698.2039 | 72839.2415
270 | double | L35+U27 | 不操作（L35 基本策略） + 不操作（U27 基本策略） | 401800 | 0 | 401800 | - | 2.2051e-06 | 72141.9236 | 698.2039 | 72840.1275
270 | double | L35+U28 | 不操作（L35 基本策略） + 不操作（U28 基本策略） | 333200 | 0 | 333200 | - | 2.2051e-06 | 72142.6583 | 698.2039 | 72840.8622
270 | double | L35+U29 | 不操作（L35 基本策略） + 不操作（U29 基本策略） | 478600 | 0 | 478600 | - | 2.2051e-06 | 72143.7136 | 698.2039 | 72841.9175
270 | double | L35+U30 | 不操作（L35 基本策略） + 不操作（U30 基本策略） | 333200 | 0 | 333200 | - | 2.2051e-06 | 72144.4484 | 698.2039 | 72842.6523
270 | double | L35+U31 | 不操作（L35 基本策略） + 不操作（U31 基本策略） | 537400 | 0 | 537400 | - | 2.2051e-06 | 72145.6334 | 698.2039 | 72843.8373
270 | double | L35+U32 | 不操作（L35 基本策略） + 不操作（U32 基本策略） | 974200 | 0 | 974200 | - | 2.2051e-06 | 72147.7815 | 698.2039 | 72845.9854
270 | double | L35+U33 | 不操作（L35 基本策略） + 不操作（U33 基本策略） | 605200 | 0 | 605200 | - | 2.2051e-06 | 72149.116 | 698.2039 | 72847.3199
270 | double | L35+U34 | 不操作（L35 基本策略） + 不操作（U34 基本策略） | 469600 | 0 | 469600 | - | 2.2051e-06 | 72150.1515 | 698.2039 | 72848.3554
270 | double | L35+U35 | 不操作（L35 基本策略） + 不操作（U35 基本策略） | 293000 | 0 | 293000 | - | 2.2051e-06 | 72150.7976 | 698.2039 | 72849.0015
270 | double | L35+U36 | 不操作（L35 基本策略） + 不操作（U36 基本策略） | 620200 | 0 | 620200 | - | 2.2051e-06 | 72152.1652 | 698.2039 | 72850.3691
270 | double | L35+U37 | 不操作（L35 基本策略） + 不操作（U37 基本策略） | 326500 | 0 | 326500 | - | 2.2051e-06 | 72152.8851 | 698.2039 | 72851.089
270 | double | L35+U38 | 不操作（L35 基本策略） + 不操作（U38 基本策略） | 740800 | 0 | 740800 | - | 2.2051e-06 | 72154.5186 | 698.2039 | 72852.7226
270 | double | L35+U39 | 不操作（L35 基本策略） + 不操作（U39 基本策略） | 326500 | 0 | 326500 | - | 2.2051e-06 | 72155.2386 | 698.2039 | 72853.4425
270 | double | L35+U40 | 不操作（L35 基本策略） + 不操作（U40 基本策略） | 691000 | 0 | 691000 | - | 2.2051e-06 | 72156.7623 | 698.2039 | 72854.9662
270 | double | L35+U41 | 不操作（L35 基本策略） + 不操作（U41 基本策略） | 306400 | 0 | 306400 | - | 2.2051e-06 | 72157.4379 | 698.2039 | 72855.6418
270 | double | L35+U42 | 不操作（L35 基本策略） + 不操作（U42 基本策略） | 492200 | 0 | 492200 | - | 2.2051e-06 | 72158.5233 | 698.2039 | 72856.7272
270 | double | L35+U43 | 不操作（L35 基本策略） + 不操作（U43 基本策略） | 293000 | 0 | 293000 | - | 2.2051e-06 | 72159.1693 | 698.2039 | 72857.3732
270 | double | L35+U44 | 不操作（L35 基本策略） + 不操作（U44 基本策略） | 306400 | 0 | 306400 | - | 2.2051e-06 | 72159.845 | 698.2039 | 72858.0489
270 | double | L35+U45 | 不操作（L35 基本策略） + 不操作（U45 基本策略） | 691000 | 0 | 691000 | - | 2.2051e-06 | 72161.3687 | 698.2039 | 72859.5726
270 | double | L35+U46 | 不操作（L35 基本策略） + 不操作（U46 基本策略） | 366700 | 0 | 366700 | - | 2.2051e-06 | 72162.1773 | 698.2039 | 72860.3812
270 | double | L35+U47 | 不操作（L35 基本策略） + 不操作（U47 基本策略） | 974200 | 0 | 974200 | - | 2.2051e-06 | 72164.3254 | 698.2039 | 72862.5293
270 | double | L35+U48 | 不操作（L35 基本策略） + 不操作（U48 基本策略） | 547600 | 0 | 547600 | - | 2.2051e-06 | 72165.5329 | 698.2039 | 72863.7368
270 | double | L35+U49 | 不操作（L35 基本策略） + 不操作（U49 基本策略） | 1215400 | 0 | 1215400 | - | 2.2051e-06 | 72168.213 | 698.2039 | 72866.4169
270 | double | L35+U50 | 不操作（L35 基本策略） + 不操作（U50 基本策略） | 306400 | 0 | 306400 | - | 2.2051e-06 | 72168.8886 | 698.2039 | 72867.0925
270 | double | L35+U51 | 不操作（L35 基本策略） + 不操作（U51 基本策略） | 547600 | 0 | 547600 | - | 2.2051e-06 | 72170.0961 | 698.2039 | 72868.3
270 | double | L35+U52 | 不操作（L35 基本策略） + 不操作（U52 基本策略） | 400200 | 0 | 400200 | - | 2.2051e-06 | 72170.9785 | 698.2039 | 72869.1825
270 | double | L35+U53 | 不操作（L35 基本策略） + 不操作（U53 基本策略） | 718200 | 0 | 718200 | - | 2.2051e-06 | 72172.5622 | 698.2039 | 72870.7661
270 | double | L35+U54 | 不操作（L35 基本策略） + 不操作（U54 基本策略） | 366700 | 0 | 366700 | - | 2.2051e-06 | 72173.3708 | 698.2039 | 72871.5747
270 | double | L35+U55 | 不操作（L35 基本策略） + 不操作（U55 基本策略） | 400200 | 0 | 400200 | - | 2.2051e-06 | 72174.2533 | 698.2039 | 72872.4572
270 | double | L35+U56 | 不操作（L35 基本策略） + 不操作（U56 基本策略） | 356600 | 0 | 356600 | - | 2.2051e-06 | 72175.0396 | 698.2039 | 72873.2435
270 | double | L35+U57 | 不操作（L35 基本策略） + 不操作（U57 基本策略） | 346600 | 0 | 346600 | - | 2.2051e-06 | 72175.8039 | 698.2039 | 72874.0078
270 | double | L35+U58 | 不操作（L35 基本策略） + 不操作（U58 基本策略） | 478600 | 0 | 478600 | - | 2.2051e-06 | 72176.8592 | 698.2039 | 72875.0631
270 | double | L35+U59 | 不操作（L35 基本策略） + 不操作（U59 基本策略） | 296350 | 0 | 296350 | - | 2.2051e-06 | 72177.5127 | 698.2039 | 72875.7166
270 | double | L35+U60 | 不操作（L35 基本策略） + 不操作（U60 基本策略） | 306400 | 0 | 306400 | - | 2.2051e-06 | 72178.1883 | 698.2039 | 72876.3922
270 | double | L27+U1 | 操作：开S29-2 + 不操作（U1 基本策略） | 26800 | 0 | 26800 | - | 1.8268e-06 | 72178.2373 | 698.2039 | 72876.4412
270 | double | L27+U2 | 操作：开S29-2 + 不操作（U2 基本策略） | 40200 | 0 | 40200 | - | 1.8268e-06 | 72178.3107 | 698.2039 | 72876.5146
270 | double | L27+U3 | 操作：开S29-2 + 不操作（U3 基本策略） | 40200 | 0 | 40200 | - | 1.8268e-06 | 72178.3842 | 698.2039 | 72876.5881
270 | double | L27+U4 | 操作：开S29-2 + 不操作（U4 基本策略） | 40200 | 0 | 40200 | - | 1.8268e-06 | 72178.4576 | 698.2039 | 72876.6615
270 | double | L27+U5 | 操作：开S29-2 + 不操作（U5 基本策略） | 67000 | 0 | 67000 | - | 1.8268e-06 | 72178.58 | 698.2039 | 72876.7839
270 | double | L27+U6 | 操作：开S29-2 + 不操作（U6 基本策略） | 40200 | 0 | 40200 | - | 1.8268e-06 | 72178.6534 | 698.2039 | 72876.8573
270 | double | L27+U7 | 操作：开S29-2 + 不操作（U7 基本策略） | 212400 | 0 | 212400 | - | 1.8268e-06 | 72179.0415 | 698.2039 | 72877.2454
270 | double | L27+U8 | 操作：开S29-2 + 不操作（U8 基本策略） | 40200 | 0 | 40200 | - | 1.8268e-06 | 72179.1149 | 698.2039 | 72877.3188
270 | double | L27+U9 | 操作：开S29-2 + 不操作（U9 基本策略） | 424800 | 0 | 424800 | - | 1.8268e-06 | 72179.8909 | 698.2039 | 72878.0948
270 | double | L27+U10 | 操作：开S29-2 + 不操作（U10 基本策略） | 134000 | 0 | 134000 | - | 1.8268e-06 | 72180.1357 | 698.2039 | 72878.3396
270 | double | L27+U11 | 操作：开S29-2 + 不操作（U11 基本策略） | 339000 | 0 | 339000 | - | 1.8268e-06 | 72180.755 | 698.2039 | 72878.9589
270 | double | L27+U12 | 操作：开S29-2 + 不操作（U12 基本策略） | 708000 | 0 | 708000 | - | 1.8268e-06 | 72182.0484 | 698.2039 | 72880.2523
270 | double | L27+U13 | 操作：开S29-2 + 不操作（U13 基本策略） | 40200 | 0 | 40200 | - | 1.8268e-06 | 72182.1219 | 698.2039 | 72880.3258
270 | double | L27+U14 | 操作：开S29-2 + 不操作（U14 基本策略） | 1486800 | 0 | 1486800 | - | 1.8268e-06 | 72184.838 | 698.2039 | 72883.0419
270 | double | L27+U15 | 操作：开S29-2 + 不操作（U15 基本策略） | 140700 | 0 | 140700 | - | 1.8268e-06 | 72185.095 | 698.2039 | 72883.2989
270 | double | L27+U16 | 操作：开S29-2 + 不操作（U16 基本策略） | 271200 | 0 | 271200 | - | 1.8268e-06 | 72185.5905 | 698.2039 | 72883.7944
270 | double | L27+U17 | 操作：开S29-2 + 不操作（U17 基本策略） | 26800 | 0 | 26800 | - | 1.8268e-06 | 72185.6394 | 698.2039 | 72883.8433
270 | double | L27+U18 | 操作：开S29-2 + 不操作（U18 基本策略） | 354000 | 0 | 354000 | - | 1.8268e-06 | 72186.2861 | 698.2039 | 72884.49
270 | double | L27+U19 | 操作：开S29-2 + 不操作（U19 基本策略） | 16080 | 0 | 16080 | - | 1.8268e-06 | 72186.3155 | 698.2039 | 72884.5194
270 | double | L27+U20 | 操作：开S29-2 + 不操作（U20 基本策略） | 40200 | 0 | 40200 | - | 1.8268e-06 | 72186.3889 | 698.2039 | 72884.5928
270 | double | L27+U21 | 操作：开S29-2 + 不操作（U21 基本策略） | 212400 | 0 | 212400 | - | 1.8268e-06 | 72186.777 | 698.2039 | 72884.9809
270 | double | L27+U22 | 操作：开S29-2 + 不操作（U22 基本策略） | 40200 | 0 | 40200 | - | 1.8268e-06 | 72186.8504 | 698.2039 | 72885.0543
270 | double | L27+U23 | 操作：开S29-2 + 不操作（U23 基本策略） | 40200 | 0 | 40200 | - | 1.8268e-06 | 72186.9238 | 698.2039 | 72885.1277
270 | double | L27+U24 | 操作：开S29-2 + 不操作（U24 基本策略） | 26800 | 0 | 26800 | - | 1.8268e-06 | 72186.9728 | 698.2039 | 72885.1767
270 | double | L27+U25 | 操作：开S29-2 + 不操作（U25 基本策略） | 40200 | 0 | 40200 | - | 1.8268e-06 | 72187.0462 | 698.2039 | 72885.2501
270 | double | L27+U26 | 操作：开S29-2 + 不操作（U26 基本策略） | 26800 | 0 | 26800 | - | 1.8268e-06 | 72187.0952 | 698.2039 | 72885.2991
270 | double | L27+U27 | 操作：开S29-2 + 不操作（U27 基本策略） | 135600 | 0 | 135600 | - | 1.8268e-06 | 72187.3429 | 698.2039 | 72885.5468
270 | double | L27+U28 | 操作：开S29-2 + 不操作（U28 基本策略） | 67000 | 0 | 67000 | - | 1.8268e-06 | 72187.4653 | 698.2039 | 72885.6692
270 | double | L27+U29 | 操作：开S29-2 + 不操作（U29 基本策略） | 212400 | 0 | 212400 | - | 1.8268e-06 | 72187.8533 | 698.2039 | 72886.0572
270 | double | L27+U30 | 操作：开S29-2 + 不操作（U30 基本策略） | 67000 | 0 | 67000 | - | 1.8268e-06 | 72187.9757 | 698.2039 | 72886.1796
270 | double | L31+U61 | 不操作（L31 基本策略） + 不操作（U61 基本策略） | 657600 | 0 | 657600 | - | 5.1078e-06 | 72191.3346 | 698.2039 | 72889.5385
270 | double | L31+U62 | 不操作（L31 基本策略） + 不操作（U62 基本策略） | 419400 | 0 | 419400 | - | 5.1078e-06 | 72193.4769 | 698.2039 | 72891.6808
270 | double | L31+S1 | 不操作（L31 基本策略） + 操作：开S29-2 | 339000 | 0 | 339000 | - | 2.037e-06 | 72194.1674 | 698.2039 | 72892.3713
270 | double | L31+S2 | 不操作（L31 基本策略） + 操作：开S62-3+开S13-1 | 339000 | 0 | 339000 | - | 2.037e-06 | 72194.8579 | 698.2039 | 72893.0619
270 | double | L31+S3 | 不操作（L31 基本策略） + 操作：开S13-1 | 339000 | 0 | 339000 | - | 2.037e-06 | 72195.5485 | 698.2039 | 72893.7524
270 | double | L31+S4 | 不操作（L31 基本策略） + 操作：开S13-1 | 339000 | 0 | 339000 | - | 2.037e-06 | 72196.239 | 698.2039 | 72894.4429
270 | double | L31+S5 | 不操作（L31 基本策略） + 操作：开S13-1 | 339000 | 0 | 339000 | - | 2.037e-06 | 72196.9296 | 698.2039 | 72895.1335
270 | double | L31+S6 | 不操作（L31 基本策略） + 不操作（S6 基本策略） | 1966500 | 0 | 1966500 | - | 2.037e-06 | 72200.9353 | 698.2039 | 72899.1392
270 | double | L31+S7 | 不操作（L31 基本策略） + 不操作（S7 基本策略） | 339000 | 0 | 339000 | - | 2.037e-06 | 72201.6259 | 698.2039 | 72899.8298
270 | double | L31+S8 | 不操作（L31 基本策略） + 操作：开S29-2 | 339000 | 0 | 339000 | - | 2.037e-06 | 72202.3164 | 698.2039 | 72900.5203
270 | double | L31+S9 | 不操作（L31 基本策略） + 不操作（S9 基本策略） | 339000 | 0 | 339000 | - | 2.037e-06 | 72203.007 | 698.2039 | 72901.2109
270 | double | L31+S10 | 不操作（L31 基本策略） + 打开开关 S9 | 339000 | 0 | 339000 | - | 2.037e-06 | 72203.6975 | 698.2039 | 72901.9014
270 | double | L31+S11 | 不操作（L31 基本策略） + 操作：开S29-2 | 339000 | 0 | 339000 | - | 2.037e-06 | 72204.388 | 698.2039 | 72902.5919
270 | double | L31+S12 | 不操作（L31 基本策略） + 操作：开S29-2 | 339000 | 0 | 339000 | - | 2.037e-06 | 72205.0786 | 698.2039 | 72903.2825
270 | double | L31+S13 | 不操作（L31 基本策略） + 不操作（S13 基本策略） | 1385200 | 0 | 1385200 | - | 2.037e-06 | 72207.9002 | 698.2039 | 72906.1041
270 | double | L31+S14 | 不操作（L31 基本策略） + 不操作（S14 基本策略） | 1318200 | 0 | 1318200 | - | 2.037e-06 | 72210.5854 | 698.2039 | 72908.7893
270 | double | L31+S15 | 不操作（L31 基本策略） + 不操作（S15 基本策略） | 339000 | 0 | 339000 | - | 2.037e-06 | 72211.2759 | 698.2039 | 72909.4798
270 | double | L31+S16 | 不操作（L31 基本策略） + 不操作（S16 基本策略） | 339000 | 0 | 339000 | - | 2.037e-06 | 72211.9665 | 698.2039 | 72910.1704
270 | double | L31+S17 | 不操作（L31 基本策略） + 不操作（S17 基本策略） | 1288200 | 0 | 1288200 | - | 2.037e-06 | 72214.5905 | 698.2039 | 72912.7944
270 | double | L31+S18 | 不操作（L31 基本策略） + 不操作（S18 基本策略） | 873900 | 0 | 873900 | - | 2.037e-06 | 72216.3707 | 698.2039 | 72914.5746
270 | double | L31+S19 | 不操作（L31 基本策略） + 不操作（S19 基本策略） | 1030000 | 0 | 1030000 | - | 2.037e-06 | 72218.4688 | 698.2039 | 72916.6727
270 | double | L31+S20 | 不操作（L31 基本策略） + 不操作（S20 基本策略） | 605200 | 0 | 605200 | - | 2.037e-06 | 72219.7016 | 698.2039 | 72917.9055
270 | double | L31+S21 | 不操作（L31 基本策略） + 不操作（S21 基本策略） | 1428900 | 0 | 1428900 | - | 2.037e-06 | 72222.6122 | 698.2039 | 72920.8161
270 | double | L31+S22 | 不操作（L31 基本策略） + 不操作（S22 基本策略） | 620400 | 0 | 620400 | - | 2.037e-06 | 72223.876 | 698.2039 | 72922.0799
270 | double | L31+S23 | 不操作（L31 基本策略） + 不操作（S23 基本策略） | 1743800 | 0 | 1743800 | - | 2.037e-06 | 72227.4281 | 698.2039 | 72925.632
270 | double | L31+S24 | 不操作（L31 基本策略） + 不操作（S24 基本策略） | 754400 | 0 | 754400 | - | 2.037e-06 | 72228.9648 | 698.2039 | 72927.1687
270 | double | L31+S25 | 不操作（L31 基本策略） + 不操作（S25 基本策略） | 1025500 | 0 | 1025500 | - | 2.037e-06 | 72231.0537 | 698.2039 | 72929.2576
270 | double | L31+S26 | 不操作（L31 基本策略） + 不操作（S26 基本策略） | 573500 | 0 | 573500 | - | 2.037e-06 | 72232.222 | 698.2039 | 72930.4259
270 | double | L31+S27 | 不操作（L31 基本策略） + 操作：开S62-3 | 339000 | 0 | 339000 | - | 2.037e-06 | 72232.9125 | 698.2039 | 72931.1164
270 | double | L31+S28 | 不操作（L31 基本策略） + 不操作（S28 基本策略） | 581550 | 0 | 581550 | - | 2.037e-06 | 72234.0971 | 698.2039 | 72932.301
270 | double | L36+U16 | 不操作（L36 基本策略） + 不操作（U16 基本策略） | 497200 | 0 | 497200 | - | 2.7095e-06 | 72235.4443 | 698.2039 | 72933.6482
270 | double | L36+U17 | 不操作（L36 基本策略） + 不操作（U17 基本策略） | 252800 | 0 | 252800 | - | 2.7095e-06 | 72236.1292 | 698.2039 | 72934.3332
270 | double | L36+U18 | 不操作（L36 基本策略） + 不操作（U18 基本策略） | 580000 | 0 | 580000 | - | 2.7095e-06 | 72237.7008 | 698.2039 | 72935.9047
270 | double | L36+U19 | 不操作（L36 基本策略） + 不操作（U19 基本策略） | 242080 | 0 | 242080 | - | 2.7095e-06 | 72238.3567 | 698.2039 | 72936.5606
270 | double | L36+U20 | 不操作（L36 基本策略） + 不操作（U20 基本策略） | 266200 | 0 | 266200 | - | 2.7095e-06 | 72239.0779 | 698.2039 | 72937.2819
270 | double | L36+U21 | 不操作（L36 基本策略） + 不操作（U21 基本策略） | 438400 | 0 | 438400 | - | 2.7095e-06 | 72240.2658 | 698.2039 | 72938.4697
270 | double | L36+U22 | 不操作（L36 基本策略） + 不操作（U22 基本策略） | 266200 | 0 | 266200 | - | 2.7095e-06 | 72240.9871 | 698.2039 | 72939.191
270 | double | L36+U23 | 不操作（L36 基本策略） + 不操作（U23 基本策略） | 266200 | 0 | 266200 | - | 2.7095e-06 | 72241.7083 | 698.2039 | 72939.9122
270 | double | L36+U24 | 不操作（L36 基本策略） + 不操作（U24 基本策略） | 252800 | 0 | 252800 | - | 2.7095e-06 | 72242.3933 | 698.2039 | 72940.5972
270 | double | L36+U25 | 不操作（L36 基本策略） + 不操作（U25 基本策略） | 266200 | 0 | 266200 | - | 2.7095e-06 | 72243.1146 | 698.2039 | 72941.3185
270 | double | L36+U26 | 不操作（L36 基本策略） + 不操作（U26 基本策略） | 252800 | 0 | 252800 | - | 2.7095e-06 | 72243.7995 | 698.2039 | 72942.0034
270 | double | L36+U27 | 不操作（L36 基本策略） + 不操作（U27 基本策略） | 361600 | 0 | 361600 | - | 2.7095e-06 | 72244.7793 | 698.2039 | 72942.9832
270 | double | L36+U28 | 不操作（L36 基本策略） + 不操作（U28 基本策略） | 293000 | 0 | 293000 | - | 2.7095e-06 | 72245.5732 | 698.2039 | 72943.7771
270 | double | L36+U29 | 不操作（L36 基本策略） + 不操作（U29 基本策略） | 438400 | 0 | 438400 | - | 2.7095e-06 | 72246.761 | 698.2039 | 72944.9649
270 | double | L36+U30 | 不操作（L36 基本策略） + 不操作（U30 基本策略） | 293000 | 0 | 293000 | - | 2.7095e-06 | 72247.5549 | 698.2039 | 72945.7588
270 | double | L36+U31 | 不操作（L36 基本策略） + 不操作（U31 基本策略） | 497200 | 0 | 497200 | - | 2.7095e-06 | 72248.9021 | 698.2039 | 72947.106
270 | double | L36+U32 | 不操作（L36 基本策略） + 不操作（U32 基本策略） | 934000 | 0 | 934000 | - | 2.7095e-06 | 72251.4328 | 698.2039 | 72949.6367
270 | double | L36+U33 | 不操作（L36 基本策略） + 不操作（U33 基本策略） | 565000 | 0 | 565000 | - | 2.7095e-06 | 72252.9636 | 698.2039 | 72951.1675
270 | double | L36+U34 | 不操作（L36 基本策略） + 不操作（U34 基本策略） | 429400 | 0 | 429400 | - | 2.7095e-06 | 72254.1271 | 698.2039 | 72952.331
270 | double | L36+U35 | 不操作（L36 基本策略） + 不操作（U35 基本策略） | 252800 | 0 | 252800 | - | 2.7095e-06 | 72254.8121 | 698.2039 | 72953.016
270 | double | L36+U36 | 不操作（L36 基本策略） + 不操作（U36 基本策略） | 580000 | 0 | 580000 | - | 2.7095e-06 | 72256.3836 | 698.2039 | 72954.5875
270 | double | L36+U37 | 不操作（L36 基本策略） + 不操作（U37 基本策略） | 286300 | 0 | 286300 | - | 2.7095e-06 | 72257.1593 | 698.2039 | 72955.3632
270 | double | L36+U38 | 不操作（L36 基本策略） + 不操作（U38 基本策略） | 700600 | 0 | 700600 | - | 2.7095e-06 | 72259.0576 | 698.2039 | 72957.2615
270 | double | L36+U39 | 不操作（L36 基本策略） + 不操作（U39 基本策略） | 286300 | 0 | 286300 | - | 2.7095e-06 | 72259.8333 | 698.2039 | 72958.0372
270 | double | L36+U40 | 不操作（L36 基本策略） + 不操作（U40 基本策略） | 650800 | 0 | 650800 | - | 2.7095e-06 | 72261.5967 | 698.2039 | 72959.8006
270 | double | L36+U41 | 不操作（L36 基本策略） + 不操作（U41 基本策略） | 266200 | 0 | 266200 | - | 2.7095e-06 | 72262.3179 | 698.2039 | 72960.5219
270 | double | L36+U42 | 不操作（L36 基本策略） + 不操作（U42 基本策略） | 452000 | 0 | 452000 | - | 2.7095e-06 | 72263.5426 | 698.2039 | 72961.7466
270 | double | L36+U43 | 不操作（L36 基本策略） + 不操作（U43 基本策略） | 252800 | 0 | 252800 | - | 2.7095e-06 | 72264.2276 | 698.2039 | 72962.4315
270 | double | L36+U44 | 不操作（L36 基本策略） + 不操作（U44 基本策略） | 266200 | 0 | 266200 | - | 2.7095e-06 | 72264.9489 | 698.2039 | 72963.1528
270 | double | L36+U45 | 不操作（L36 基本策略） + 不操作（U45 基本策略） | 650800 | 0 | 650800 | - | 2.7095e-06 | 72266.7122 | 698.2039 | 72964.9161
270 | double | L27+U61 | 操作：开S29-2 + 不操作（U61 基本策略） | 318600 | 0 | 318600 | - | 1.8268e-06 | 72267.2943 | 698.2039 | 72965.4982
270 | double | L27+U62 | 操作：开S29-2 + 不操作（U62 基本策略） | 80400 | 0 | 80400 | - | 1.8268e-06 | 72267.4411 | 698.2039 | 72965.645
270 | double | L27+S1 | 操作：关S27+开S62-3+开S13-1(源:L27) | 212400 | 35548.2774 | 247948.2774 | - | 7.2854e-07 | 72267.5959 | 698.2298 | 72965.8257
270 | double | L27+S2 | 操作：开S62-3+开S13-1+开S29-2(源:L27) | 0 | 0 | 0 | - | 7.2854e-07 | 72267.5959 | 698.2298 | 72965.8257
270 | double | L27+S3 | 操作：开S13-1+开S29-2(源:L27) | 0 | 0 | 0 | - | 7.2854e-07 | 72267.5959 | 698.2298 | 72965.8257
270 | double | L27+S4 | 操作：开S13-1+开S29-2(源:L27) | 0 | 0 | 0 | - | 7.2854e-07 | 72267.5959 | 698.2298 | 72965.8257
270 | double | L27+S5 | 操作：开S13-1+开S29-2(源:L27) | 0 | 0 | 0 | - | 7.2854e-07 | 72267.5959 | 698.2298 | 72965.8257
270 | double | L27+S6 | 操作：开S29-2 + 不操作（S6 基本策略） | 1627500 | 0 | 1627500 | - | 7.2854e-07 | 72268.7816 | 698.2298 | 72967.0114
270 | double | L27+S7 | 操作：开S29-2 + 不操作（S7 基本策略） | 0 | 0 | 0 | - | 7.2854e-07 | 72268.7816 | 698.2298 | 72967.0114
270 | double | L27+S8 | 不操作（L27 基本策略）(源:L27) | 609280 | 0 | 609280 | - | 7.2854e-07 | 72269.2255 | 698.2298 | 72967.4553
270 | double | L27+S9 | 操作：开S29-2 + 不操作（S9 基本策略） | 0 | 0 | 0 | - | 7.2854e-07 | 72269.2255 | 698.2298 | 72967.4553
270 | double | L27+S10 | 操作：开S29-2 + 打开开关 S9 | 0 | 0 | 0 | - | 7.2854e-07 | 72269.2255 | 698.2298 | 72967.4553
270 | double | L27+S11 | 操作：开S29-2(源:L27) | 1654800 | 0 | 1654800 | - | 7.2854e-07 | 72270.431 | 698.2298 | 72968.6608
270 | double | L27+S12 | 操作：开S29-2(源:L27) | 202600 | 0 | 202600 | - | 7.2854e-07 | 72270.5786 | 698.2298 | 72968.8084
270 | double | L27+S13 | 操作：开S29-2 + 不操作（S13 基本策略） | 1046200 | 0 | 1046200 | - | 7.2854e-07 | 72271.3408 | 698.2298 | 72969.5706
270 | double | L27+S14 | 操作：开S29-2 + 不操作（S14 基本策略） | 979200 | 0 | 979200 | - | 7.2854e-07 | 72272.0542 | 698.2298 | 72970.284
270 | double | L27+S15 | 操作：开S29-2 + 不操作（S15 基本策略） | 339000 | 0 | 339000 | - | 7.2854e-07 | 72272.3012 | 698.2298 | 72970.531
270 | double | L27+S16 | 操作：开S29-2 + 不操作（S16 基本策略） | 0 | 0 | 0 | - | 7.2854e-07 | 72272.3012 | 698.2298 | 72970.531
270 | double | L27+S17 | 操作：开S29-2 + 不操作（S17 基本策略） | 949200 | 0 | 949200 | - | 7.2854e-07 | 72272.9927 | 698.2298 | 72971.2225
270 | double | L27+S18 | 操作：开S29-2 + 不操作（S18 基本策略） | 534900 | 0 | 534900 | - | 7.2854e-07 | 72273.3824 | 698.2298 | 72971.6122
270 | double | L27+S19 | 操作：开S29-2 + 不操作（S19 基本策略） | 691000 | 0 | 691000 | - | 7.2854e-07 | 72273.8858 | 698.2298 | 72972.1156
270 | double | L27+S20 | 操作：开S29-2 + 不操作（S20 基本策略） | 266200 | 0 | 266200 | - | 7.2854e-07 | 72274.0798 | 698.2298 | 72972.3096
270 | double | L27+S21 | 操作：开S29-2 + 不操作（S21 基本策略） | 1089900 | 0 | 1089900 | - | 7.2854e-07 | 72274.8738 | 698.2298 | 72973.1036
270 | double | L27+S22 | 操作：开S29-2 + 不操作（S22 基本策略） | 281400 | 0 | 281400 | - | 7.2854e-07 | 72275.0788 | 698.2298 | 72973.3086
270 | double | L27+S23 | 操作：开S29-2 + 不操作（S23 基本策略） | 1404800 | 0 | 1404800 | - | 7.2854e-07 | 72276.1022 | 698.2298 | 72974.3321
270 | double | L27+S24 | 操作：开S29-2 + 不操作（S24 基本策略） | 415400 | 0 | 415400 | - | 7.2854e-07 | 72276.4049 | 698.2298 | 72974.6347
270 | double | L27+S25 | 操作：开S29-2 + 不操作（S25 基本策略） | 686500 | 0 | 686500 | - | 7.2854e-07 | 72276.905 | 698.2298 | 72975.1348
270 | double | L27+S26 | 操作：开S29-2 + 不操作（S26 基本策略） | 234500 | 0 | 234500 | - | 7.2854e-07 | 72277.0759 | 698.2298 | 72975.3057
270 | double | L27+S27 | 操作：开S62-3+开S29-2(源:L27) | 0 | 0 | 0 | - | 7.2854e-07 | 72277.0759 | 698.2298 | 72975.3057
270 | double | L27+S28 | 操作：开S29-2 + 不操作（S28 基本策略） | 242550 | 0 | 242550 | - | 7.2854e-07 | 72277.2526 | 698.2298 | 72975.4824
270 | double | L37+U1 | 不操作（L37 基本策略） + 不操作（U1 基本策略） | 976000 | 0 | 976000 | - | 3.1482e-07 | 72277.5598 | 698.2298 | 72975.7896
270 | double | L37+U2 | 不操作（L37 基本策略） + 不操作（U2 基本策略） | 989400 | 0 | 989400 | - | 3.1482e-07 | 72277.8713 | 698.2298 | 72976.1011
270 | double | L37+U3 | 不操作（L37 基本策略） + 不操作（U3 基本策略） | 989400 | 0 | 989400 | - | 3.1482e-07 | 72278.1828 | 698.2298 | 72976.4126
270 | double | L37+U4 | 不操作（L37 基本策略） + 不操作（U4 基本策略） | 989400 | 0 | 989400 | - | 3.1482e-07 | 72278.4943 | 698.2298 | 72976.7241
270 | double | L37+U5 | 不操作（L37 基本策略） + 不操作（U5 基本策略） | 1016200 | 0 | 1016200 | - | 3.1482e-07 | 72278.8142 | 698.2298 | 72977.044
270 | double | L37+U6 | 不操作（L37 基本策略） + 不操作（U6 基本策略） | 989400 | 0 | 989400 | - | 3.1482e-07 | 72279.1257 | 698.2298 | 72977.3555
270 | double | L37+U7 | 不操作（L37 基本策略） + 不操作（U7 基本策略） | 1161600 | 0 | 1161600 | - | 3.1482e-07 | 72279.4914 | 698.2298 | 72977.7212
270 | double | L37+U8 | 不操作（L37 基本策略） + 不操作（U8 基本策略） | 989400 | 0 | 989400 | - | 3.1482e-07 | 72279.8029 | 698.2298 | 72978.0327
270 | double | L37+U9 | 不操作（L37 基本策略） + 不操作（U9 基本策略） | 1374000 | 0 | 1374000 | - | 3.1482e-07 | 72280.2354 | 698.2298 | 72978.4652
270 | double | L37+U10 | 不操作（L37 基本策略） + 不操作（U10 基本策略） | 1083200 | 0 | 1083200 | - | 3.1482e-07 | 72280.5764 | 698.2298 | 72978.8062
270 | double | L37+U11 | 不操作（L37 基本策略） + 不操作（U11 基本策略） | 1288200 | 0 | 1288200 | - | 3.1482e-07 | 72280.982 | 698.2298 | 72979.2118
270 | double | L37+U12 | 不操作（L37 基本策略） + 不操作（U12 基本策略） | 1657200 | 0 | 1657200 | - | 3.1482e-07 | 72281.5037 | 698.2298 | 72979.7335
270 | double | L37+U13 | 不操作（L37 基本策略） + 不操作（U13 基本策略） | 989400 | 0 | 989400 | - | 3.1482e-07 | 72281.8152 | 698.2298 | 72980.045
270 | double | L37+U14 | 不操作（L37 基本策略） + 不操作（U14 基本策略） | 2436000 | 0 | 2436000 | - | 3.1482e-07 | 72282.5821 | 698.2298 | 72980.8119
270 | double | L37+U15 | 不操作（L37 基本策略） + 不操作（U15 基本策略） | 1089900 | 0 | 1089900 | - | 3.1482e-07 | 72282.9252 | 698.2298 | 72981.155
270 | double | L37+U16 | 不操作（L37 基本策略） + 不操作（U16 基本策略） | 1220400 | 0 | 1220400 | - | 3.1482e-07 | 72283.3094 | 698.2298 | 72981.5392
270 | double | L37+U17 | 不操作（L37 基本策略） + 不操作（U17 基本策略） | 976000 | 0 | 976000 | - | 3.1482e-07 | 72283.6167 | 698.2298 | 72981.8465
270 | double | L37+U18 | 不操作（L37 基本策略） + 不操作（U18 基本策略） | 1303200 | 0 | 1303200 | - | 3.1482e-07 | 72284.027 | 698.2298 | 72982.2568
270 | double | L37+U19 | 不操作（L37 基本策略） + 不操作（U19 基本策略） | 965280 | 0 | 965280 | - | 3.1482e-07 | 72284.3308 | 698.2298 | 72982.5606
270 | double | L37+U20 | 不操作（L37 基本策略） + 不操作（U20 基本策略） | 989400 | 0 | 989400 | - | 3.1482e-07 | 72284.6423 | 698.2298 | 72982.8721
270 | double | L37+U21 | 不操作（L37 基本策略） + 不操作（U21 基本策略） | 1161600 | 0 | 1161600 | - | 3.1482e-07 | 72285.008 | 698.2298 | 72983.2378
270 | double | L37+U22 | 不操作（L37 基本策略） + 不操作（U22 基本策略） | 989400 | 0 | 989400 | - | 3.1482e-07 | 72285.3195 | 698.2298 | 72983.5493
270 | double | L37+U23 | 不操作（L37 基本策略） + 不操作（U23 基本策略） | 989400 | 0 | 989400 | - | 3.1482e-07 | 72285.631 | 698.2298 | 72983.8608
270 | double | L37+U24 | 不操作（L37 基本策略） + 不操作（U24 基本策略） | 976000 | 0 | 976000 | - | 3.1482e-07 | 72285.9382 | 698.2298 | 72984.1681
270 | double | L37+U25 | 不操作（L37 基本策略） + 不操作（U25 基本策略） | 989400 | 0 | 989400 | - | 3.1482e-07 | 72286.2497 | 698.2298 | 72984.4795
270 | double | L37+U26 | 不操作（L37 基本策略） + 不操作（U26 基本策略） | 976000 | 0 | 976000 | - | 3.1482e-07 | 72286.557 | 698.2298 | 72984.7868
270 | double | L37+U27 | 不操作（L37 基本策略） + 不操作（U27 基本策略） | 1084800 | 0 | 1084800 | - | 3.1482e-07 | 72286.8985 | 698.2298 | 72985.1283
270 | double | L37+U28 | 不操作（L37 基本策略） + 不操作（U28 基本策略） | 1016200 | 0 | 1016200 | - | 3.1482e-07 | 72287.2184 | 698.2298 | 72985.4482
270 | double | L37+U29 | 不操作（L37 基本策略） + 不操作（U29 基本策略） | 1161600 | 0 | 1161600 | - | 3.1482e-07 | 72287.5841 | 698.2298 | 72985.8139
270 | double | L37+U30 | 不操作（L37 基本策略） + 不操作（U30 基本策略） | 1016200 | 0 | 1016200 | - | 3.1482e-07 | 72287.904 | 698.2298 | 72986.1339
270 | double | L37+U31 | 不操作（L37 基本策略） + 不操作（U31 基本策略） | 1220400 | 0 | 1220400 | - | 3.1482e-07 | 72288.2883 | 698.2298 | 72986.5181
270 | double | L37+U32 | 不操作（L37 基本策略） + 不操作（U32 基本策略） | 1657200 | 0 | 1657200 | - | 3.1482e-07 | 72288.81 | 698.2298 | 72987.0398
270 | double | L37+U33 | 不操作（L37 基本策略） + 不操作（U33 基本策略） | 1288200 | 0 | 1288200 | - | 3.1482e-07 | 72289.2155 | 698.2298 | 72987.4453
270 | double | L37+U34 | 不操作（L37 基本策略） + 不操作（U34 基本策略） | 1152600 | 0 | 1152600 | - | 3.1482e-07 | 72289.5784 | 698.2298 | 72987.8082
270 | double | L37+U35 | 不操作（L37 基本策略） + 不操作（U35 基本策略） | 976000 | 0 | 976000 | - | 3.1482e-07 | 72289.8856 | 698.2298 | 72988.1155
270 | double | L37+U36 | 不操作（L37 基本策略） + 不操作（U36 基本策略） | 1303200 | 0 | 1303200 | - | 3.1482e-07 | 72290.2959 | 698.2298 | 72988.5257
270 | double | L37+U37 | 不操作（L37 基本策略） + 不操作（U37 基本策略） | 1009500 | 0 | 1009500 | - | 3.1482e-07 | 72290.6137 | 698.2298 | 72988.8435
270 | double | L37+U38 | 不操作（L37 基本策略） + 不操作（U38 基本策略） | 1423800 | 0 | 1423800 | - | 3.1482e-07 | 72291.062 | 698.2298 | 72989.2918
270 | double | L37+U39 | 不操作（L37 基本策略） + 不操作（U39 基本策略） | 1009500 | 0 | 1009500 | - | 3.1482e-07 | 72291.3798 | 698.2298 | 72989.6096
270 | double | L37+U40 | 不操作（L37 基本策略） + 不操作（U40 基本策略） | 1374000 | 0 | 1374000 | - | 3.1482e-07 | 72291.8123 | 698.2298 | 72990.0422
270 | double | L37+U41 | 不操作（L37 基本策略） + 不操作（U41 基本策略） | 989400 | 0 | 989400 | - | 3.1482e-07 | 72292.1238 | 698.2298 | 72990.3536
270 | double | L37+U42 | 不操作（L37 基本策略） + 不操作（U42 基本策略） | 1175200 | 0 | 1175200 | - | 3.1482e-07 | 72292.4938 | 698.2298 | 72990.7236
270 | double | L37+U43 | 不操作（L37 基本策略） + 不操作（U43 基本策略） | 976000 | 0 | 976000 | - | 3.1482e-07 | 72292.8011 | 698.2298 | 72991.0309
270 | double | L37+U44 | 不操作（L37 基本策略） + 不操作（U44 基本策略） | 989400 | 0 | 989400 | - | 3.1482e-07 | 72293.1126 | 698.2298 | 72991.3424
270 | double | L37+U45 | 不操作（L37 基本策略） + 不操作（U45 基本策略） | 1374000 | 0 | 1374000 | - | 3.1482e-07 | 72293.5451 | 698.2298 | 72991.7749
270 | double | L37+U46 | 不操作（L37 基本策略） + 不操作（U46 基本策略） | 1049700 | 0 | 1049700 | - | 3.1482e-07 | 72293.8756 | 698.2298 | 72992.1054
270 | double | L37+U47 | 不操作（L37 基本策略） + 不操作（U47 基本策略） | 1657200 | 0 | 1657200 | - | 3.1482e-07 | 72294.3973 | 698.2298 | 72992.6271
270 | double | L37+U48 | 不操作（L37 基本策略） + 不操作（U48 基本策略） | 1230600 | 0 | 1230600 | - | 3.1482e-07 | 72294.7847 | 698.2298 | 72993.0145
270 | double | L37+U49 | 不操作（L37 基本策略） + 不操作（U49 基本策略） | 1898400 | 0 | 1898400 | - | 3.1482e-07 | 72295.3824 | 698.2298 | 72993.6122
270 | double | L37+U50 | 不操作（L37 基本策略） + 不操作（U50 基本策略） | 989400 | 0 | 989400 | - | 3.1482e-07 | 72295.6939 | 698.2298 | 72993.9237
270 | double | L37+U51 | 不操作（L37 基本策略） + 不操作（U51 基本策略） | 1230600 | 0 | 1230600 | - | 3.1482e-07 | 72296.0813 | 698.2298 | 72994.3111
270 | double | L37+U52 | 不操作（L37 基本策略） + 不操作（U52 基本策略） | 1083200 | 0 | 1083200 | - | 3.1482e-07 | 72296.4223 | 698.2298 | 72994.6521
270 | double | L37+U53 | 不操作（L37 基本策略） + 不操作（U53 基本策略） | 1401200 | 0 | 1401200 | - | 3.1482e-07 | 72296.8634 | 698.2298 | 72995.0932
270 | double | L37+U54 | 不操作（L37 基本策略） + 不操作（U54 基本策略） | 1049700 | 0 | 1049700 | - | 3.1482e-07 | 72297.1939 | 698.2298 | 72995.4237
270 | double | L37+U55 | 不操作（L37 基本策略） + 不操作（U55 基本策略） | 1083200 | 0 | 1083200 | - | 3.1482e-07 | 72297.5349 | 698.2298 | 72995.7647
270 | double | L37+U56 | 不操作（L37 基本策略） + 不操作（U56 基本策略） | 1039600 | 0 | 1039600 | - | 3.1482e-07 | 72297.8622 | 698.2298 | 72996.092
270 | double | L37+U57 | 不操作（L37 基本策略） + 不操作（U57 基本策略） | 1029600 | 0 | 1029600 | - | 3.1482e-07 | 72298.1863 | 698.2298 | 72996.4161
270 | double | L37+U58 | 不操作（L37 基本策略） + 不操作（U58 基本策略） | 1161600 | 0 | 1161600 | - | 3.1482e-07 | 72298.552 | 698.2298 | 72996.7818
270 | double | L37+U59 | 不操作（L37 基本策略） + 不操作（U59 基本策略） | 979350 | 0 | 979350 | - | 3.1482e-07 | 72298.8603 | 698.2298 | 72997.0901
270 | double | L37+U60 | 不操作（L37 基本策略） + 不操作（U60 基本策略） | 989400 | 0 | 989400 | - | 3.1482e-07 | 72299.1718 | 698.2298 | 72997.4016
270 | double | L22+U16 | 操作：开S29-2 + 不操作（U16 基本策略） | 271200 | 0 | 271200 | - | 1.574e-07 | 72299.2145 | 698.2298 | 72997.4443
270 | double | L22+U17 | 操作：开S29-2 + 不操作（U17 基本策略） | 26800 | 0 | 26800 | - | 1.574e-07 | 72299.2187 | 698.2298 | 72997.4485
270 | double | L22+U18 | 操作：开S29-2 + 不操作（U18 基本策略） | 354000 | 0 | 354000 | - | 1.574e-07 | 72299.2744 | 698.2298 | 72997.5042
270 | double | L22+U19 | 操作：开S29-2 + 不操作（U19 基本策略） | 16080 | 0 | 16080 | - | 1.574e-07 | 72299.277 | 698.2298 | 72997.5068
270 | double | L22+U20 | 操作：开S29-2 + 不操作（U20 基本策略） | 40200 | 0 | 40200 | - | 1.574e-07 | 72299.2833 | 698.2298 | 72997.5131
270 | double | L22+U21 | 操作：开S29-2 + 不操作（U21 基本策略） | 212400 | 0 | 212400 | - | 1.574e-07 | 72299.3167 | 698.2298 | 72997.5465
270 | double | L22+U22 | 操作：开S29-2 + 不操作（U22 基本策略） | 40200 | 0 | 40200 | - | 1.574e-07 | 72299.3231 | 698.2298 | 72997.5529
270 | double | L22+U23 | 操作：开S29-2 + 不操作（U23 基本策略） | 40200 | 0 | 40200 | - | 1.574e-07 | 72299.3294 | 698.2298 | 72997.5592
270 | double | L22+U24 | 操作：开S29-2 + 不操作（U24 基本策略） | 26800 | 0 | 26800 | - | 1.574e-07 | 72299.3336 | 698.2298 | 72997.5634
270 | double | L22+U25 | 操作：开S29-2 + 不操作（U25 基本策略） | 40200 | 0 | 40200 | - | 1.574e-07 | 72299.3399 | 698.2298 | 72997.5697
270 | double | L22+U26 | 操作：开S29-2 + 不操作（U26 基本策略） | 26800 | 0 | 26800 | - | 1.574e-07 | 72299.3441 | 698.2298 | 72997.5739
270 | double | L22+U27 | 操作：开S29-2 + 不操作（U27 基本策略） | 135600 | 0 | 135600 | - | 1.574e-07 | 72299.3655 | 698.2298 | 72997.5953
270 | double | L22+U28 | 操作：开S29-2 + 不操作（U28 基本策略） | 67000 | 0 | 67000 | - | 1.574e-07 | 72299.376 | 698.2298 | 72997.6058
270 | double | L22+U29 | 操作：开S29-2 + 不操作（U29 基本策略） | 212400 | 0 | 212400 | - | 1.574e-07 | 72299.4095 | 698.2298 | 72997.6393
270 | double | L22+U30 | 操作：开S29-2 + 不操作（U30 基本策略） | 67000 | 0 | 67000 | - | 1.574e-07 | 72299.42 | 698.2298 | 72997.6498
270 | double | L22+U31 | 操作：开S29-2 + 不操作（U31 基本策略） | 271200 | 0 | 271200 | - | 1.574e-07 | 72299.4627 | 698.2298 | 72997.6925
270 | double | L22+U32 | 操作：开S29-2 + 不操作（U32 基本策略） | 708000 | 0 | 708000 | - | 1.574e-07 | 72299.5741 | 698.2298 | 72997.8039
270 | double | L22+U33 | 操作：开S29-2 + 不操作（U33 基本策略） | 339000 | 0 | 339000 | - | 1.574e-07 | 72299.6275 | 698.2298 | 72997.8573
270 | double | L22+U34 | 操作：开S29-2 + 不操作（U34 基本策略） | 203400 | 0 | 203400 | - | 1.574e-07 | 72299.6595 | 698.2298 | 72997.8893
270 | double | L22+U35 | 操作：开S29-2 + 不操作（U35 基本策略） | 26800 | 0 | 26800 | - | 1.574e-07 | 72299.6637 | 698.2298 | 72997.8935
270 | double | L22+U36 | 操作：开S29-2 + 不操作（U36 基本策略） | 354000 | 0 | 354000 | - | 1.574e-07 | 72299.7195 | 698.2298 | 72997.9493
270 | double | L22+U37 | 操作：开S29-2 + 不操作（U37 基本策略） | 60300 | 0 | 60300 | - | 1.574e-07 | 72299.7289 | 698.2298 | 72997.9587
270 | double | L22+U38 | 操作：开S29-2 + 不操作（U38 基本策略） | 474600 | 0 | 474600 | - | 1.574e-07 | 72299.8036 | 698.2298 | 72998.0335
270 | double | L22+U39 | 操作：开S29-2 + 不操作（U39 基本策略） | 60300 | 0 | 60300 | - | 1.574e-07 | 72299.8131 | 698.2298 | 72998.0429
270 | double | L22+U40 | 操作：开S29-2 + 不操作（U40 基本策略） | 424800 | 0 | 424800 | - | 1.574e-07 | 72299.88 | 698.2298 | 72998.1098
270 | double | L22+U41 | 操作：开S29-2 + 不操作（U41 基本策略） | 40200 | 0 | 40200 | - | 1.574e-07 | 72299.8863 | 698.2298 | 72998.1161
270 | double | L22+U42 | 操作：开S29-2 + 不操作（U42 基本策略） | 226000 | 0 | 226000 | - | 1.574e-07 | 72299.9219 | 698.2298 | 72998.1517
270 | double | L22+U43 | 操作：开S29-2 + 不操作（U43 基本策略） | 26800 | 0 | 26800 | - | 1.574e-07 | 72299.9261 | 698.2298 | 72998.1559
270 | double | L22+U44 | 操作：开S29-2 + 不操作（U44 基本策略） | 40200 | 0 | 40200 | - | 1.574e-07 | 72299.9324 | 698.2298 | 72998.1623
270 | double | L22+U45 | 操作：开S29-2 + 不操作（U45 基本策略） | 424800 | 0 | 424800 | - | 1.574e-07 | 72299.9993 | 698.2298 | 72998.2291
270 | double | L34+U46 | 不操作（L34 基本策略） + 不操作（U46 基本策略） | 791500 | 0 | 791500 | - | 3.0249e-06 | 72302.3935 | 698.2298 | 73000.6233
270 | double | L34+U47 | 不操作（L34 基本策略） + 不操作（U47 基本策略） | 1399000 | 0 | 1399000 | - | 3.0249e-06 | 72306.6253 | 698.2298 | 73004.8551
270 | double | L34+U48 | 不操作（L34 基本策略） + 不操作（U48 基本策略） | 972400 | 0 | 972400 | - | 3.0249e-06 | 72309.5667 | 698.2298 | 73007.7965
270 | double | L34+U49 | 不操作（L34 基本策略） + 不操作（U49 基本策略） | 1640200 | 0 | 1640200 | - | 3.0249e-06 | 72314.5281 | 698.2298 | 73012.7579
270 | double | L34+U50 | 不操作（L34 基本策略） + 不操作（U50 基本策略） | 731200 | 0 | 731200 | - | 3.0249e-06 | 72316.7399 | 698.2298 | 73014.9697
270 | double | L34+U51 | 不操作（L34 基本策略） + 不操作（U51 基本策略） | 972400 | 0 | 972400 | - | 3.0249e-06 | 72319.6812 | 698.2298 | 73017.911
270 | double | L34+U52 | 不操作（L34 基本策略） + 不操作（U52 基本策略） | 825000 | 0 | 825000 | - | 3.0249e-06 | 72322.1768 | 698.2298 | 73020.4066
270 | double | L34+U53 | 不操作（L34 基本策略） + 不操作（U53 基本策略） | 1143000 | 0 | 1143000 | - | 3.0249e-06 | 72325.6342 | 698.2298 | 73023.864
270 | double | L34+U54 | 不操作（L34 基本策略） + 不操作（U54 基本策略） | 791500 | 0 | 791500 | - | 3.0249e-06 | 72328.0284 | 698.2298 | 73026.2582
270 | double | L34+U55 | 不操作（L34 基本策略） + 不操作（U55 基本策略） | 825000 | 0 | 825000 | - | 3.0249e-06 | 72330.5239 | 698.2298 | 73028.7537
270 | double | L34+U56 | 不操作（L34 基本策略） + 不操作（U56 基本策略） | 781400 | 0 | 781400 | - | 3.0249e-06 | 72332.8875 | 698.2298 | 73031.1173
270 | double | L34+U57 | 不操作（L34 基本策略） + 不操作（U57 基本策略） | 771400 | 0 | 771400 | - | 3.0249e-06 | 72335.2209 | 698.2298 | 73033.4507
270 | double | L34+U58 | 不操作（L34 基本策略） + 不操作（U58 基本策略） | 903400 | 0 | 903400 | - | 3.0249e-06 | 72337.9536 | 698.2298 | 73036.1834
270 | double | L34+U59 | 不操作（L34 基本策略） + 不操作（U59 基本策略） | 721150 | 0 | 721150 | - | 3.0249e-06 | 72340.135 | 698.2298 | 73038.3648
270 | double | L34+U60 | 不操作（L34 基本策略） + 不操作（U60 基本策略） | 731200 | 0 | 731200 | - | 3.0249e-06 | 72342.3467 | 698.2298 | 73040.5766
270 | double | L34+U61 | 不操作（L34 基本策略） + 不操作（U61 基本策略） | 1009600 | 0 | 1009600 | - | 3.0249e-06 | 72345.4007 | 698.2298 | 73043.6305
270 | double | L34+U62 | 不操作（L34 基本策略） + 不操作（U62 基本策略） | 771400 | 0 | 771400 | - | 3.0249e-06 | 72347.734 | 698.2298 | 73045.9639
270 | double | L34+S1 | 不操作（L34 基本策略） + 操作：开S29-2 | 691000 | 0 | 691000 | - | 1.2063e-06 | 72348.5676 | 698.2298 | 73046.7974
270 | double | L34+S2 | 不操作（L34 基本策略） + 操作：开S62-3+开S13-1 | 691000 | 0 | 691000 | - | 1.2063e-06 | 72349.4012 | 698.2298 | 73047.631
270 | double | L34+S3 | 不操作（L34 基本策略） + 操作：开S13-1 | 691000 | 0 | 691000 | - | 1.2063e-06 | 72350.2347 | 698.2298 | 73048.4645
270 | double | L34+S4 | 不操作（L34 基本策略） + 操作：开S13-1 | 691000 | 0 | 691000 | - | 1.2063e-06 | 72351.0683 | 698.2298 | 73049.2981
270 | double | L34+S5 | 不操作（L34 基本策略） + 操作：开S13-1 | 691000 | 0 | 691000 | - | 1.2063e-06 | 72351.9018 | 698.2298 | 73050.1317
270 | double | L34+S6 | 不操作（L34 基本策略） + 不操作（S6 基本策略） | 2318500 | 0 | 2318500 | - | 1.2063e-06 | 72354.6987 | 698.2298 | 73052.9285
270 | double | L34+S7 | 不操作（L34 基本策略） + 不操作（S7 基本策略） | 691000 | 0 | 691000 | - | 1.2063e-06 | 72355.5322 | 698.2298 | 73053.762
270 | double | L34+S8 | 不操作（L34 基本策略） + 操作：开S29-2 | 691000 | 0 | 691000 | - | 1.2063e-06 | 72356.3658 | 698.2298 | 73054.5956
270 | double | L34+S9 | 不操作（L34 基本策略） + 不操作（S9 基本策略） | 691000 | 0 | 691000 | - | 1.2063e-06 | 72357.1994 | 698.2298 | 73055.4292
270 | double | L34+S10 | 不操作（L34 基本策略） + 打开开关 S9 | 691000 | 0 | 691000 | - | 1.2063e-06 | 72358.0329 | 698.2298 | 73056.2627
270 | double | L34+S11 | 不操作（L34 基本策略） + 操作：开S29-2 | 691000 | 0 | 691000 | - | 1.2063e-06 | 72358.8665 | 698.2298 | 73057.0963
270 | double | L34+S12 | 不操作（L34 基本策略） + 操作：开S29-2 | 691000 | 0 | 691000 | - | 1.2063e-06 | 72359.7 | 698.2298 | 73057.9299
270 | double | L34+S13 | 不操作（L34 基本策略） + 不操作（S13 基本策略） | 1737200 | 0 | 1737200 | - | 1.2063e-06 | 72361.7957 | 698.2298 | 73060.0255
270 | double | L38+U16 | 不操作（L38 基本策略） + 不操作（U16 基本策略） | 866400 | 0 | 866400 | - | 3.4665e-06 | 72364.799 | 698.2298 | 73063.0288
270 | double | L38+U17 | 不操作（L38 基本策略） + 不操作（U17 基本策略） | 622000 | 0 | 622000 | - | 3.4665e-06 | 72366.9552 | 698.2298 | 73065.185
270 | double | L38+U18 | 不操作（L38 基本策略） + 不操作（U18 基本策略） | 949200 | 0 | 949200 | - | 3.4665e-06 | 72370.2456 | 698.2298 | 73068.4754
270 | double | L38+U19 | 不操作（L38 基本策略） + 不操作（U19 基本策略） | 611280 | 0 | 611280 | - | 3.4665e-06 | 72372.3645 | 698.2298 | 73070.5944
270 | double | L38+U20 | 不操作（L38 基本策略） + 不操作（U20 基本策略） | 635400 | 0 | 635400 | - | 3.4665e-06 | 72374.5671 | 698.2298 | 73072.797
270 | double | L38+U21 | 不操作（L38 基本策略） + 不操作（U21 基本策略） | 807600 | 0 | 807600 | - | 3.4665e-06 | 72377.3667 | 698.2298 | 73075.5965
270 | double | L38+U22 | 不操作（L38 基本策略） + 不操作（U22 基本策略） | 635400 | 0 | 635400 | - | 3.4665e-06 | 72379.5693 | 698.2298 | 73077.7991
270 | double | L38+U23 | 不操作（L38 基本策略） + 不操作（U23 基本策略） | 635400 | 0 | 635400 | - | 3.4665e-06 | 72381.7719 | 698.2298 | 73080.0017
270 | double | L38+U24 | 不操作（L38 基本策略） + 不操作（U24 基本策略） | 622000 | 0 | 622000 | - | 3.4665e-06 | 72383.928 | 698.2298 | 73082.1578
270 | double | L38+U25 | 不操作（L38 基本策略） + 不操作（U25 基本策略） | 635400 | 0 | 635400 | - | 3.4665e-06 | 72386.1306 | 698.2298 | 73084.3605
270 | double | L38+U26 | 不操作（L38 基本策略） + 不操作（U26 基本策略） | 622000 | 0 | 622000 | - | 3.4665e-06 | 72388.2868 | 698.2298 | 73086.5166
270 | double | L38+U27 | 不操作（L38 基本策略） + 不操作（U27 基本策略） | 730800 | 0 | 730800 | - | 3.4665e-06 | 72390.8201 | 698.2298 | 73089.0499
270 | double | L38+U28 | 不操作（L38 基本策略） + 不操作（U28 基本策略） | 662200 | 0 | 662200 | - | 3.4665e-06 | 72393.1156 | 698.2298 | 73091.3454
270 | double | L38+U29 | 不操作（L38 基本策略） + 不操作（U29 基本策略） | 807600 | 0 | 807600 | - | 3.4665e-06 | 72395.9151 | 698.2298 | 73094.1449
270 | double | L38+U30 | 不操作（L38 基本策略） + 不操作（U30 基本策略） | 662200 | 0 | 662200 | - | 3.4665e-06 | 72398.2106 | 698.2298 | 73096.4405
270 | double | L38+U31 | 不操作（L38 基本策略） + 不操作（U31 基本策略） | 866400 | 0 | 866400 | - | 3.4665e-06 | 72401.214 | 698.2298 | 73099.4438
270 | double | L38+U32 | 不操作（L38 基本策略） + 不操作（U32 基本策略） | 1303200 | 0 | 1303200 | - | 3.4665e-06 | 72405.7315 | 698.2298 | 73103.9613
270 | double | L38+U33 | 不操作（L38 基本策略） + 不操作（U33 基本策略） | 934200 | 0 | 934200 | - | 3.4665e-06 | 72408.9699 | 698.2298 | 73107.1997
270 | double | L38+U34 | 不操作（L38 基本策略） + 不操作（U34 基本策略） | 798600 | 0 | 798600 | - | 3.4665e-06 | 72411.7383 | 698.2298 | 73109.9681
270 | double | L38+U35 | 不操作（L38 基本策略） + 不操作（U35 基本策略） | 622000 | 0 | 622000 | - | 3.4665e-06 | 72413.8944 | 698.2298 | 73112.1242
270 | double | L38+U36 | 不操作（L38 基本策略） + 不操作（U36 基本策略） | 949200 | 0 | 949200 | - | 3.4665e-06 | 72417.1848 | 698.2298 | 73115.4146
270 | double | L38+U37 | 不操作（L38 基本策略） + 不操作（U37 基本策略） | 655500 | 0 | 655500 | - | 3.4665e-06 | 72419.4571 | 698.2298 | 73117.6869
270 | double | L38+U38 | 不操作（L38 基本策略） + 不操作（U38 基本策略） | 1069800 | 0 | 1069800 | - | 3.4665e-06 | 72423.1655 | 698.2298 | 73121.3953
270 | double | L38+U39 | 不操作（L38 基本策略） + 不操作（U39 基本策略） | 655500 | 0 | 655500 | - | 3.4665e-06 | 72425.4378 | 698.2298 | 73123.6676
270 | double | L38+U40 | 不操作（L38 基本策略） + 不操作（U40 基本策略） | 1020000 | 0 | 1020000 | - | 3.4665e-06 | 72428.9736 | 698.2298 | 73127.2034
270 | double | L38+U41 | 不操作（L38 基本策略） + 不操作（U41 基本策略） | 635400 | 0 | 635400 | - | 3.4665e-06 | 72431.1762 | 698.2298 | 73129.406
270 | double | L38+U42 | 不操作（L38 基本策略） + 不操作（U42 基本策略） | 821200 | 0 | 821200 | - | 3.4665e-06 | 72434.0229 | 698.2298 | 73132.2527
270 | double | L38+U43 | 不操作（L38 基本策略） + 不操作（U43 基本策略） | 622000 | 0 | 622000 | - | 3.4665e-06 | 72436.179 | 698.2298 | 73134.4088
270 | double | L38+U44 | 不操作（L38 基本策略） + 不操作（U44 基本策略） | 635400 | 0 | 635400 | - | 3.4665e-06 | 72438.3816 | 698.2298 | 73136.6115
270 | double | L38+U45 | 不操作（L38 基本策略） + 不操作（U45 基本策略） | 1020000 | 0 | 1020000 | - | 3.4665e-06 | 72441.9175 | 698.2298 | 73140.1473
270 | double | L34+S14 | 不操作（L34 基本策略） + 不操作（S14 基本策略） | 1670200 | 0 | 1670200 | - | 1.2063e-06 | 72443.9322 | 698.2298 | 73142.162
270 | double | L34+S15 | 不操作（L34 基本策略） + 不操作（S15 基本策略） | 1030000 | 0 | 1030000 | - | 1.2063e-06 | 72445.1747 | 698.2298 | 73143.4045
270 | double | L34+S16 | 不操作（L34 基本策略） + 不操作（S16 基本策略） | 691000 | 0 | 691000 | - | 1.2063e-06 | 72446.0083 | 698.2298 | 73144.2381
270 | double | L34+S17 | 不操作（L34 基本策略） + 不操作（S17 基本策略） | 1640200 | 0 | 1640200 | - | 1.2063e-06 | 72447.9869 | 698.2298 | 73146.2167
270 | double | L34+S18 | 不操作（L34 基本策略） + 不操作（S18 基本策略） | 1225900 | 0 | 1225900 | - | 1.2063e-06 | 72449.4657 | 698.2298 | 73147.6955
270 | double | L34+S19 | 不操作（L34 基本策略） + 不操作（S19 基本策略） | 691000 | 0 | 691000 | - | 1.2063e-06 | 72450.2993 | 698.2298 | 73148.5291
270 | double | L34+S20 | 不操作（L34 基本策略） + 不操作（S20 基本策略） | 691000 | 0 | 691000 | - | 1.2063e-06 | 72451.1328 | 698.2298 | 73149.3626
270 | double | L34+S21 | 不操作（L34 基本策略） + 不操作（S21 基本策略） | 1780900 | 0 | 1780900 | - | 1.2063e-06 | 72453.2812 | 698.2298 | 73151.511
270 | double | L34+S22 | 不操作（L34 基本策略） + 不操作（S22 基本策略） | 972400 | 0 | 972400 | - | 1.2063e-06 | 72454.4542 | 698.2298 | 73152.684
270 | double | L34+S23 | 不操作（L34 基本策略） + 不操作（S23 基本策略） | 2095800 | 0 | 2095800 | - | 1.2063e-06 | 72456.9824 | 698.2298 | 73155.2122
270 | double | L34+S24 | 不操作（L34 基本策略） + 不操作（S24 基本策略） | 1106400 | 0 | 1106400 | - | 1.2063e-06 | 72458.317 | 698.2298 | 73156.5468
270 | double | L34+S25 | 不操作（L34 基本策略） + 不操作（S25 基本策略） | 1377500 | 0 | 1377500 | - | 1.2063e-06 | 72459.9787 | 698.2298 | 73158.2085
270 | double | L34+S26 | 不操作（L34 基本策略） + 不操作（S26 基本策略） | 925500 | 0 | 925500 | - | 1.2063e-06 | 72461.0952 | 698.2298 | 73159.325
270 | double | L34+S27 | 不操作（L34 基本策略） + 操作：开S62-3 | 691000 | 0 | 691000 | - | 1.2063e-06 | 72461.9287 | 698.2298 | 73160.1585
270 | double | L34+S28 | 不操作（L34 基本策略） + 不操作（S28 基本策略） | 933550 | 0 | 933550 | - | 1.2063e-06 | 72463.0549 | 698.2298 | 73161.2847
270 | double | L34+S29 | 不操作（L34 基本策略） + 操作：开S62-3 | 691000 | 0 | 691000 | - | 1.2063e-06 | 72463.8884 | 698.2298 | 73162.1182
270 | double | L34+S13-1 | 不操作（L34 基本策略） + 不操作（S13-1 基本策略） | 691000 | 0 | 691000 | - | 1.2063e-06 | 72464.722 | 698.2298 | 73162.9518
270 | double | L34+S29-2 | 不操作（L34 基本策略） + 不操作（S29-2 基本策略） | 691000 | 0 | 691000 | - | 1.2063e-06 | 72465.5556 | 698.2298 | 73163.7854
270 | double | L34+S62-3 | 不操作（L34 基本策略） + 不操作（S62-3 基本策略） | 691000 | 0 | 691000 | - | 1.2063e-06 | 72466.3891 | 698.2298 | 73164.6189
270 | double | L34+CB1 | 不操作（L34 基本策略） + 操作：开S29-2 | 691000 | 0 | 691000 | - | 1.2063e-06 | 72467.2227 | 698.2298 | 73165.4525
270 | double | L34+CB2 | 不操作（L34 基本策略） + 操作：关S11+开S62-3+开S29-2 | 691000 | 490001.1555 | 1181001.1555 | - | 1.2063e-06 | 72468.0562 | 698.8209 | 73166.8771
270 | double | L34+CB3 | 不操作（L34 基本策略） + 操作：开S29-2 | 691000 | 0 | 691000 | - | 1.2063e-06 | 72468.8898 | 698.8209 | 73167.7107
270 | double | L34+DG1 | 不操作（L34 基本策略） + 打开开关 S7 | 691000 | 0 | 691000 | - | 3.0249e-06 | 72470.98 | 698.8209 | 73169.8009
270 | double | L34+DG2 | 不操作（L34 基本策略） + 打开开关 S9 | 691000 | 0 | 691000 | - | 3.0249e-06 | 72473.0702 | 698.8209 | 73171.8911
270 | double | L34+DG3 | 不操作（L34 基本策略） + 不操作（DG3 基本策略） | 691000 | 0 | 691000 | - | 3.0249e-06 | 72475.1604 | 698.8209 | 73173.9813
270 | double | L34+DG4 | 不操作（L34 基本策略） + 打开开关 S16 | 691000 | 0 | 691000 | - | 3.0249e-06 | 72477.2505 | 698.8209 | 73176.0714
270 | double | L34+DG5 | 不操作（L34 基本策略） + 不操作（DG5 基本策略） | 691000 | 0 | 691000 | - | 3.0249e-06 | 72479.3407 | 698.8209 | 73178.1616
270 | double | L34+DG6 | 不操作（L34 基本策略） + 不操作（DG6 基本策略） | 691000 | 0 | 691000 | - | 3.0249e-06 | 72481.4309 | 698.8209 | 73180.2518
270 | double | L34+DG7 | 不操作（L34 基本策略） + 不操作（DG7 基本策略） | 691000 | 0 | 691000 | - | 3.0249e-06 | 72483.5211 | 698.8209 | 73182.342
270 | double | L34+DG8 | 不操作（L34 基本策略） + 不操作（DG8 基本策略） | 691000 | 0 | 691000 | - | 3.0249e-06 | 72485.6113 | 698.8209 | 73184.4322
270 | double | L35+S29 | 不操作（L35 基本策略） + 操作：开S62-3 | 266200 | 0 | 266200 | - | 8.7937e-07 | 72485.8454 | 698.8209 | 73184.6663
270 | double | L35+S13-1 | 不操作（L35 基本策略） + 不操作（S13-1 基本策略） | 266200 | 0 | 266200 | - | 8.7937e-07 | 72486.0795 | 698.8209 | 73184.9004
270 | double | L35+S29-2 | 不操作（L35 基本策略） + 不操作（S29-2 基本策略） | 266200 | 0 | 266200 | - | 8.7937e-07 | 72486.3135 | 698.8209 | 73185.1344
270 | double | L35+S62-3 | 不操作（L35 基本策略） + 不操作（S62-3 基本策略） | 266200 | 0 | 266200 | - | 8.7937e-07 | 72486.5476 | 698.8209 | 73185.3685
270 | double | L35+CB1 | 不操作（L35 基本策略） + 操作：开S29-2 | 266200 | 0 | 266200 | - | 8.7937e-07 | 72486.7817 | 698.8209 | 73185.6026
270 | double | L35+CB2 | 不操作（L35 基本策略） + 操作：关S11+开S62-3+开S29-2 | 266200 | 490001.1555 | 756201.1555 | - | 8.7937e-07 | 72487.0158 | 699.2518 | 73186.2676
270 | double | L35+CB3 | 不操作（L35 基本策略） + 操作：开S29-2 | 266200 | 0 | 266200 | - | 8.7937e-07 | 72487.2499 | 699.2518 | 73186.5017
270 | double | L35+DG1 | 不操作（L35 基本策略） + 打开开关 S7 | 266200 | 0 | 266200 | - | 2.2051e-06 | 72487.8369 | 699.2518 | 73187.0887
270 | double | L35+DG2 | 不操作（L35 基本策略） + 打开开关 S9 | 266200 | 0 | 266200 | - | 2.2051e-06 | 72488.4239 | 699.2518 | 73187.6757
270 | double | L35+DG3 | 不操作（L35 基本策略） + 不操作（DG3 基本策略） | 266200 | 0 | 266200 | - | 2.2051e-06 | 72489.0109 | 699.2518 | 73188.2627
270 | double | L35+DG4 | 不操作（L35 基本策略） + 打开开关 S16 | 266200 | 0 | 266200 | - | 2.2051e-06 | 72489.5979 | 699.2518 | 73188.8496
270 | double | L35+DG5 | 不操作（L35 基本策略） + 不操作（DG5 基本策略） | 266200 | 0 | 266200 | - | 2.2051e-06 | 72490.1848 | 699.2518 | 73189.4366
270 | double | L35+DG6 | 不操作（L35 基本策略） + 不操作（DG6 基本策略） | 266200 | 0 | 266200 | - | 2.2051e-06 | 72490.7718 | 699.2518 | 73190.0236
270 | double | L35+DG7 | 不操作（L35 基本策略） + 不操作（DG7 基本策略） | 266200 | 0 | 266200 | - | 2.2051e-06 | 72491.3588 | 699.2518 | 73190.6106
270 | double | L35+DG8 | 不操作（L35 基本策略） + 不操作（DG8 基本策略） | 266200 | 0 | 266200 | - | 2.2051e-06 | 72491.9458 | 699.2518 | 73191.1976
270 | double | L36+U1 | 不操作（L36 基本策略） + 不操作（U1 基本策略） | 252800 | 0 | 252800 | - | 2.7095e-06 | 72492.6308 | 699.2518 | 73191.8826
270 | double | L36+U2 | 不操作（L36 基本策略） + 不操作（U2 基本策略） | 266200 | 0 | 266200 | - | 2.7095e-06 | 72493.352 | 699.2518 | 73192.6038
270 | double | L36+U3 | 不操作（L36 基本策略） + 不操作（U3 基本策略） | 266200 | 0 | 266200 | - | 2.7095e-06 | 72494.0733 | 699.2518 | 73193.3251
270 | double | L36+U4 | 不操作（L36 基本策略） + 不操作（U4 基本策略） | 266200 | 0 | 266200 | - | 2.7095e-06 | 72494.7946 | 699.2518 | 73194.0464
270 | double | L36+U5 | 不操作（L36 基本策略） + 不操作（U5 基本策略） | 293000 | 0 | 293000 | - | 2.7095e-06 | 72495.5885 | 699.2518 | 73194.8403
270 | double | L36+U6 | 不操作（L36 基本策略） + 不操作（U6 基本策略） | 266200 | 0 | 266200 | - | 2.7095e-06 | 72496.3097 | 699.2518 | 73195.5615
270 | double | L36+U7 | 不操作（L36 基本策略） + 不操作（U7 基本策略） | 438400 | 0 | 438400 | - | 2.7095e-06 | 72497.4976 | 699.2518 | 73196.7494
270 | double | L36+U8 | 不操作（L36 基本策略） + 不操作（U8 基本策略） | 266200 | 0 | 266200 | - | 2.7095e-06 | 72498.2189 | 699.2518 | 73197.4707
270 | double | L36+U9 | 不操作（L36 基本策略） + 不操作（U9 基本策略） | 650800 | 0 | 650800 | - | 2.7095e-06 | 72499.9822 | 699.2518 | 73199.234
270 | double | L36+U10 | 不操作（L36 基本策略） + 不操作（U10 基本策略） | 360000 | 0 | 360000 | - | 2.7095e-06 | 72500.9576 | 699.2518 | 73200.2094
270 | double | L36+U11 | 不操作（L36 基本策略） + 不操作（U11 基本策略） | 565000 | 0 | 565000 | - | 2.7095e-06 | 72502.4885 | 699.2518 | 73201.7403
270 | double | L36+U12 | 不操作（L36 基本策略） + 不操作（U12 基本策略） | 934000 | 0 | 934000 | - | 2.7095e-06 | 72505.0192 | 699.2518 | 73204.271
270 | double | L36+U13 | 不操作（L36 基本策略） + 不操作（U13 基本策略） | 266200 | 0 | 266200 | - | 2.7095e-06 | 72505.7405 | 699.2518 | 73204.9922
270 | double | L36+U14 | 不操作（L36 基本策略） + 不操作（U14 基本策略） | 1712800 | 0 | 1712800 | - | 2.7095e-06 | 72510.3813 | 699.2518 | 73209.6331
270 | double | L36+U15 | 不操作（L36 基本策略） + 不操作（U15 基本策略） | 366700 | 0 | 366700 | - | 2.7095e-06 | 72511.3749 | 699.2518 | 73210.6267
270 | double | L39+U1 | 不操作（L39 基本策略） + 不操作（U1 基本策略） | 561700 | 0 | 561700 | - | 2.5203e-06 | 72512.7905 | 699.2518 | 73212.0423
270 | double | L39+U2 | 不操作（L39 基本策略） + 不操作（U2 基本策略） | 575100 | 0 | 575100 | - | 2.5203e-06 | 72514.24 | 699.2518 | 73213.4918
270 | double | L39+U3 | 不操作（L39 基本策略） + 不操作（U3 基本策略） | 575100 | 0 | 575100 | - | 2.5203e-06 | 72515.6894 | 699.2518 | 73214.9412
270 | double | L39+U4 | 不操作（L39 基本策略） + 不操作（U4 基本策略） | 575100 | 0 | 575100 | - | 2.5203e-06 | 72517.1389 | 699.2518 | 73216.3907
270 | double | L39+U5 | 不操作（L39 基本策略） + 不操作（U5 基本策略） | 601900 | 0 | 601900 | - | 2.5203e-06 | 72518.6558 | 699.2518 | 73217.9076
270 | double | L39+U6 | 不操作（L39 基本策略） + 不操作（U6 基本策略） | 575100 | 0 | 575100 | - | 2.5203e-06 | 72520.1053 | 699.2518 | 73219.3571
270 | double | L39+U7 | 不操作（L39 基本策略） + 不操作（U7 基本策略） | 747300 | 0 | 747300 | - | 2.5203e-06 | 72521.9887 | 699.2518 | 73221.2405
270 | double | L39+U8 | 不操作（L39 基本策略） + 不操作（U8 基本策略） | 575100 | 0 | 575100 | - | 2.5203e-06 | 72523.4381 | 699.2518 | 73222.6899
270 | double | L39+U9 | 不操作（L39 基本策略） + 不操作（U9 基本策略） | 959700 | 0 | 959700 | - | 2.5203e-06 | 72525.8569 | 699.2518 | 73225.1087
270 | double | L39+U10 | 不操作（L39 基本策略） + 不操作（U10 基本策略） | 668900 | 0 | 668900 | - | 2.5203e-06 | 72527.5427 | 699.2518 | 73226.7945
270 | double | L39+U11 | 不操作（L39 基本策略） + 不操作（U11 基本策略） | 873900 | 0 | 873900 | - | 2.5203e-06 | 72529.7453 | 699.2518 | 73228.997
270 | double | L39+U12 | 不操作（L39 基本策略） + 不操作（U12 基本策略） | 1242900 | 0 | 1242900 | - | 2.5203e-06 | 72532.8778 | 699.2518 | 73232.1296
270 | double | L39+U13 | 不操作（L39 基本策略） + 不操作（U13 基本策略） | 575100 | 0 | 575100 | - | 2.5203e-06 | 72534.3272 | 699.2518 | 73233.579
270 | double | L39+U14 | 不操作（L39 基本策略） + 不操作（U14 基本策略） | 2021700 | 0 | 2021700 | - | 2.5203e-06 | 72539.4225 | 699.2518 | 73238.6743
270 | double | L39+U15 | 不操作（L39 基本策略） + 不操作（U15 基本策略） | 675600 | 0 | 675600 | - | 2.5203e-06 | 72541.1253 | 699.2518 | 73240.3771
270 | double | L39+U16 | 不操作（L39 基本策略） + 不操作（U16 基本策略） | 806100 | 0 | 806100 | - | 2.5203e-06 | 72543.1569 | 699.2518 | 73242.4087
270 | double | L39+U17 | 不操作（L39 基本策略） + 不操作（U17 基本策略） | 561700 | 0 | 561700 | - | 2.5203e-06 | 72544.5726 | 699.2518 | 73243.8244
270 | double | L39+U18 | 不操作（L39 基本策略） + 不操作（U18 基本策略） | 888900 | 0 | 888900 | - | 2.5203e-06 | 72546.8129 | 699.2518 | 73246.0647
270 | double | L39+U19 | 不操作（L39 基本策略） + 不操作（U19 基本策略） | 550980 | 0 | 550980 | - | 2.5203e-06 | 72548.2015 | 699.2518 | 73247.4533
270 | double | L39+U20 | 不操作（L39 基本策略） + 不操作（U20 基本策略） | 575100 | 0 | 575100 | - | 2.5203e-06 | 72549.651 | 699.2518 | 73248.9028
270 | double | L39+U21 | 不操作（L39 基本策略） + 不操作（U21 基本策略） | 747300 | 0 | 747300 | - | 2.5203e-06 | 72551.5344 | 699.2518 | 73250.7862
270 | double | L39+U22 | 不操作（L39 基本策略） + 不操作（U22 基本策略） | 575100 | 0 | 575100 | - | 2.5203e-06 | 72552.9838 | 699.2518 | 73252.2356
270 | double | L39+U23 | 不操作（L39 基本策略） + 不操作（U23 基本策略） | 575100 | 0 | 575100 | - | 2.5203e-06 | 72554.4333 | 699.2518 | 73253.6851
270 | double | L39+U24 | 不操作（L39 基本策略） + 不操作（U24 基本策略） | 561700 | 0 | 561700 | - | 2.5203e-06 | 72555.8489 | 699.2518 | 73255.1007
270 | double | L39+U25 | 不操作（L39 基本策略） + 不操作（U25 基本策略） | 575100 | 0 | 575100 | - | 2.5203e-06 | 72557.2984 | 699.2518 | 73256.5502
270 | double | L39+U26 | 不操作（L39 基本策略） + 不操作（U26 基本策略） | 561700 | 0 | 561700 | - | 2.5203e-06 | 72558.714 | 699.2518 | 73257.9658
270 | double | L39+U27 | 不操作（L39 基本策略） + 不操作（U27 基本策略） | 670500 | 0 | 670500 | - | 2.5203e-06 | 72560.4039 | 699.2518 | 73259.6557
270 | double | L39+U28 | 不操作（L39 基本策略） + 不操作（U28 基本策略） | 601900 | 0 | 601900 | - | 2.5203e-06 | 72561.9209 | 699.2518 | 73261.1727
270 | double | L39+U29 | 不操作（L39 基本策略） + 不操作（U29 基本策略） | 747300 | 0 | 747300 | - | 2.5203e-06 | 72563.8043 | 699.2518 | 73263.0561
270 | double | L39+U30 | 不操作（L39 基本策略） + 不操作（U30 基本策略） | 601900 | 0 | 601900 | - | 2.5203e-06 | 72565.3213 | 699.2518 | 73264.5731
270 | double | L32+U46 | 不操作（L32 基本策略） + 不操作（U46 基本策略） | 100500 | 0 | 100500 | - | 1.7638e-06 | 72565.4986 | 699.2518 | 73264.7504
270 | double | L32+U47 | 不操作（L32 基本策略） + 不操作（U47 基本策略） | 708000 | 0 | 708000 | - | 1.7638e-06 | 72566.7473 | 699.2518 | 73265.9991
270 | double | L32+U48 | 不操作（L32 基本策略） + 不操作（U48 基本策略） | 281400 | 0 | 281400 | - | 1.7638e-06 | 72567.2437 | 699.2518 | 73266.4955
270 | double | L32+U49 | 不操作（L32 基本策略） + 不操作（U49 基本策略） | 949200 | 0 | 949200 | - | 1.7638e-06 | 72568.9179 | 699.2518 | 73268.1697
270 | double | L32+U50 | 不操作（L32 基本策略） + 不操作（U50 基本策略） | 40200 | 0 | 40200 | - | 1.7638e-06 | 72568.9888 | 699.2518 | 73268.2406
270 | double | L32+U51 | 不操作（L32 基本策略） + 不操作（U51 基本策略） | 281400 | 0 | 281400 | - | 1.7638e-06 | 72569.4851 | 699.2518 | 73268.7369
270 | double | L32+U52 | 不操作（L32 基本策略） + 不操作（U52 基本策略） | 134000 | 0 | 134000 | - | 1.7638e-06 | 72569.7215 | 699.2518 | 73268.9733
270 | double | L32+U53 | 不操作（L32 基本策略） + 不操作（U53 基本策略） | 452000 | 0 | 452000 | - | 1.7638e-06 | 72570.5187 | 699.2518 | 73269.7705
270 | double | L32+U54 | 不操作（L32 基本策略） + 不操作（U54 基本策略） | 100500 | 0 | 100500 | - | 1.7638e-06 | 72570.696 | 699.2518 | 73269.9478
270 | double | L32+U55 | 不操作（L32 基本策略） + 不操作（U55 基本策略） | 134000 | 0 | 134000 | - | 1.7638e-06 | 72570.9323 | 699.2518 | 73270.1841
270 | double | L32+U56 | 不操作（L32 基本策略） + 不操作（U56 基本策略） | 90400 | 0 | 90400 | - | 1.7638e-06 | 72571.0918 | 699.2518 | 73270.3436
270 | double | L32+U57 | 不操作（L32 基本策略） + 不操作（U57 基本策略） | 80400 | 0 | 80400 | - | 1.7638e-06 | 72571.2336 | 699.2518 | 73270.4854
270 | double | L32+U58 | 不操作（L32 基本策略） + 不操作（U58 基本策略） | 212400 | 0 | 212400 | - | 1.7638e-06 | 72571.6082 | 699.2518 | 73270.86
270 | double | L32+U59 | 不操作（L32 基本策略） + 不操作（U59 基本策略） | 30150 | 0 | 30150 | - | 1.7638e-06 | 72571.6614 | 699.2518 | 73270.9132
270 | double | L32+U60 | 不操作（L32 基本策略） + 不操作（U60 基本策略） | 40200 | 0 | 40200 | - | 1.7638e-06 | 72571.7323 | 699.2518 | 73270.9841
270 | double | L32+U61 | 不操作（L32 基本策略） + 不操作（U61 基本策略） | 318600 | 0 | 318600 | - | 1.7638e-06 | 72572.2942 | 699.2518 | 73271.546
270 | double | L32+U62 | 不操作（L32 基本策略） + 不操作（U62 基本策略） | 80400 | 0 | 80400 | - | 1.7638e-06 | 72572.4361 | 699.2518 | 73271.6878
270 | double | L32+S1 | 不操作（L32 基本策略） + 操作：开S29-2 | 0 | 0 | 0 | - | 7.034e-07 | 72572.4361 | 699.2518 | 73271.6878
270 | double | L32+S2 | 不操作（L32 基本策略） + 操作：开S62-3+开S13-1 | 0 | 0 | 0 | - | 7.034e-07 | 72572.4361 | 699.2518 | 73271.6878
270 | double | L32+S3 | 不操作（L32 基本策略） + 操作：开S13-1 | 0 | 0 | 0 | - | 7.034e-07 | 72572.4361 | 699.2518 | 73271.6878
270 | double | L32+S4 | 不操作（L32 基本策略） + 操作：开S13-1 | 0 | 0 | 0 | - | 7.034e-07 | 72572.4361 | 699.2518 | 73271.6878
270 | double | L32+S5 | 不操作（L32 基本策略） + 操作：开S13-1 | 0 | 0 | 0 | - | 7.034e-07 | 72572.4361 | 699.2518 | 73271.6878
270 | double | L32+S6 | 不操作（L32 基本策略） + 不操作（S6 基本策略） | 1627500 | 0 | 1627500 | - | 7.034e-07 | 72573.5808 | 699.2518 | 73272.8326
270 | double | L32+S7 | 不操作（L32 基本策略） + 不操作（S7 基本策略） | 0 | 0 | 0 | - | 7.034e-07 | 72573.5808 | 699.2518 | 73272.8326
270 | double | L32+S8 | 不操作（L32 基本策略） + 操作：开S29-2 | 0 | 0 | 0 | - | 7.034e-07 | 72573.5808 | 699.2518 | 73272.8326
270 | double | L32+S9 | 不操作（L32 基本策略） + 不操作（S9 基本策略） | 0 | 0 | 0 | - | 7.034e-07 | 72573.5808 | 699.2518 | 73272.8326
270 | double | L32+S10 | 不操作（L32 基本策略） + 打开开关 S9 | 0 | 0 | 0 | - | 7.034e-07 | 72573.5808 | 699.2518 | 73272.8326
270 | double | L32+S11 | 不操作（L32 基本策略） + 操作：开S29-2 | 0 | 0 | 0 | - | 7.034e-07 | 72573.5808 | 699.2518 | 73272.8326
270 | double | L32+S12 | 不操作（L32 基本策略） + 操作：开S29-2 | 0 | 0 | 0 | - | 7.034e-07 | 72573.5808 | 699.2518 | 73272.8326
270 | double | L32+S13 | 不操作（L32 基本策略） + 不操作（S13 基本策略） | 1046200 | 0 | 1046200 | - | 7.034e-07 | 72574.3167 | 699.2518 | 73273.5685
270 | double | L35+U61 | 不操作（L35 基本策略） + 不操作（U61 基本策略） | 584800 | 0 | 584800 | - | 2.2051e-06 | 72575.6063 | 699.2518 | 73274.858
270 | double | L35+U62 | 不操作（L35 基本策略） + 不操作（U62 基本策略） | 346600 | 0 | 346600 | - | 2.2051e-06 | 72576.3705 | 699.2518 | 73275.6223
270 | double | L35+S1 | 不操作（L35 基本策略） + 操作：开S29-2 | 266200 | 0 | 266200 | - | 8.7937e-07 | 72576.6046 | 699.2518 | 73275.8564
270 | double | L35+S2 | 不操作（L35 基本策略） + 操作：开S62-3+开S13-1 | 266200 | 0 | 266200 | - | 8.7937e-07 | 72576.8387 | 699.2518 | 73276.0905
270 | double | L35+S3 | 不操作（L35 基本策略） + 操作：开S13-1 | 266200 | 0 | 266200 | - | 8.7937e-07 | 72577.0728 | 699.2518 | 73276.3246
270 | double | L35+S4 | 不操作（L35 基本策略） + 操作：开S13-1 | 266200 | 0 | 266200 | - | 8.7937e-07 | 72577.3069 | 699.2518 | 73276.5587
270 | double | L35+S5 | 不操作（L35 基本策略） + 操作：开S13-1 | 266200 | 0 | 266200 | - | 8.7937e-07 | 72577.541 | 699.2518 | 73276.7928
270 | double | L35+S6 | 不操作（L35 基本策略） + 不操作（S6 基本策略） | 1893700 | 0 | 1893700 | - | 8.7937e-07 | 72579.2062 | 699.2518 | 73278.458
270 | double | L35+S7 | 不操作（L35 基本策略） + 不操作（S7 基本策略） | 266200 | 0 | 266200 | - | 8.7937e-07 | 72579.4403 | 699.2518 | 73278.6921
270 | double | L35+S8 | 不操作（L35 基本策略） + 操作：开S29-2 | 266200 | 0 | 266200 | - | 8.7937e-07 | 72579.6744 | 699.2518 | 73278.9262
270 | double | L35+S9 | 不操作（L35 基本策略） + 不操作（S9 基本策略） | 266200 | 0 | 266200 | - | 8.7937e-07 | 72579.9085 | 699.2518 | 73279.1603
270 | double | L35+S10 | 不操作（L35 基本策略） + 打开开关 S9 | 266200 | 0 | 266200 | - | 8.7937e-07 | 72580.1426 | 699.2518 | 73279.3944
270 | double | L35+S11 | 不操作（L35 基本策略） + 操作：开S29-2 | 266200 | 0 | 266200 | - | 8.7937e-07 | 72580.3767 | 699.2518 | 73279.6285
270 | double | L35+S12 | 不操作（L35 基本策略） + 操作：开S29-2 | 266200 | 0 | 266200 | - | 8.7937e-07 | 72580.6108 | 699.2518 | 73279.8626
270 | double | L35+S13 | 不操作（L35 基本策略） + 不操作（S13 基本策略） | 1312400 | 0 | 1312400 | - | 8.7937e-07 | 72581.7649 | 699.2518 | 73281.0167
270 | double | L35+S14 | 不操作（L35 基本策略） + 不操作（S14 基本策略） | 1245400 | 0 | 1245400 | - | 8.7937e-07 | 72582.86 | 699.2518 | 73282.1118
270 | double | L35+S15 | 不操作（L35 基本策略） + 不操作（S15 基本策略） | 605200 | 0 | 605200 | - | 8.7937e-07 | 72583.3922 | 699.2518 | 73282.644
270 | double | L35+S16 | 不操作（L35 基本策略） + 不操作（S16 基本策略） | 266200 | 0 | 266200 | - | 8.7937e-07 | 72583.6263 | 699.2518 | 73282.8781
270 | double | L35+S17 | 不操作（L35 基本策略） + 不操作（S17 基本策略） | 1215400 | 0 | 1215400 | - | 8.7937e-07 | 72584.6951 | 699.2518 | 73283.9469
270 | double | L35+S18 | 不操作（L35 基本策略） + 不操作（S18 基本策略） | 801100 | 0 | 801100 | - | 8.7937e-07 | 72585.3996 | 699.2518 | 73284.6514
270 | double | L35+S19 | 不操作（L35 基本策略） + 不操作（S19 基本策略） | 691000 | 0 | 691000 | - | 8.7937e-07 | 72586.0072 | 699.2518 | 73285.259
270 | double | L35+S20 | 不操作（L35 基本策略） + 不操作（S20 基本策略） | 266200 | 0 | 266200 | - | 8.7937e-07 | 72586.2413 | 699.2518 | 73285.4931
270 | double | L35+S21 | 不操作（L35 基本策略） + 不操作（S21 基本策略） | 1356100 | 0 | 1356100 | - | 8.7937e-07 | 72587.4338 | 699.2518 | 73286.6856
270 | double | L35+S22 | 不操作（L35 基本策略） + 不操作（S22 基本策略） | 547600 | 0 | 547600 | - | 8.7937e-07 | 72587.9154 | 699.2518 | 73287.1672
270 | double | L35+S23 | 不操作（L35 基本策略） + 不操作（S23 基本策略） | 1671000 | 0 | 1671000 | - | 8.7937e-07 | 72589.3848 | 699.2518 | 73288.6366
270 | double | L35+S24 | 不操作（L35 基本策略） + 不操作（S24 基本策略） | 681600 | 0 | 681600 | - | 8.7937e-07 | 72589.9842 | 699.2518 | 73289.236
270 | double | L35+S25 | 不操作（L35 基本策略） + 不操作（S25 基本策略） | 952700 | 0 | 952700 | - | 8.7937e-07 | 72590.822 | 699.2518 | 73290.0738
270 | double | L35+S26 | 不操作（L35 基本策略） + 不操作（S26 基本策略） | 500700 | 0 | 500700 | - | 8.7937e-07 | 72591.2623 | 699.2518 | 73290.5141
270 | double | L35+S27 | 不操作（L35 基本策略） + 操作：开S62-3 | 266200 | 0 | 266200 | - | 8.7937e-07 | 72591.4964 | 699.2518 | 73290.7482
270 | double | L35+S28 | 不操作（L35 基本策略） + 不操作（S28 基本策略） | 508750 | 0 | 508750 | - | 8.7937e-07 | 72591.9437 | 699.2518 | 73291.1955
270 | double | L36+U46 | 不操作（L36 基本策略） + 不操作（U46 基本策略） | 326500 | 0 | 326500 | - | 2.7095e-06 | 72592.8284 | 699.2518 | 73292.0802
270 | double | L36+U47 | 不操作（L36 基本策略） + 不操作（U47 基本策略） | 934000 | 0 | 934000 | - | 2.7095e-06 | 72595.3591 | 699.2518 | 73294.6109
270 | double | L36+U48 | 不操作（L36 基本策略） + 不操作（U48 基本策略） | 507400 | 0 | 507400 | - | 2.7095e-06 | 72596.7339 | 699.2518 | 73295.9857
270 | double | L36+U49 | 不操作（L36 基本策略） + 不操作（U49 基本策略） | 1175200 | 0 | 1175200 | - | 2.7095e-06 | 72599.9181 | 699.2518 | 73299.1699
270 | double | L36+U50 | 不操作（L36 基本策略） + 不操作（U50 基本策略） | 266200 | 0 | 266200 | - | 2.7095e-06 | 72600.6394 | 699.2518 | 73299.8912
270 | double | L36+U51 | 不操作（L36 基本策略） + 不操作（U51 基本策略） | 507400 | 0 | 507400 | - | 2.7095e-06 | 72602.0142 | 699.2518 | 73301.266
270 | double | L36+U52 | 不操作（L36 基本策略） + 不操作（U52 基本策略） | 360000 | 0 | 360000 | - | 2.7095e-06 | 72602.9896 | 699.2518 | 73302.2414
270 | double | L36+U53 | 不操作（L36 基本策略） + 不操作（U53 基本策略） | 678000 | 0 | 678000 | - | 2.7095e-06 | 72604.8266 | 699.2518 | 73304.0784
270 | double | L36+U54 | 不操作（L36 基本策略） + 不操作（U54 基本策略） | 326500 | 0 | 326500 | - | 2.7095e-06 | 72605.7113 | 699.2518 | 73304.9631
270 | double | L36+U55 | 不操作（L36 基本策略） + 不操作（U55 基本策略） | 360000 | 0 | 360000 | - | 2.7095e-06 | 72606.6867 | 699.2518 | 73305.9385
270 | double | L36+U56 | 不操作（L36 基本策略） + 不操作（U56 基本策略） | 316400 | 0 | 316400 | - | 2.7095e-06 | 72607.544 | 699.2518 | 73306.7958
270 | double | L36+U57 | 不操作（L36 基本策略） + 不操作（U57 基本策略） | 306400 | 0 | 306400 | - | 2.7095e-06 | 72608.3742 | 699.2518 | 73307.626
270 | double | L36+U58 | 不操作（L36 基本策略） + 不操作（U58 基本策略） | 438400 | 0 | 438400 | - | 2.7095e-06 | 72609.5621 | 699.2518 | 73308.8138
270 | double | L36+U59 | 不操作（L36 基本策略） + 不操作（U59 基本策略） | 256150 | 0 | 256150 | - | 2.7095e-06 | 72610.2561 | 699.2518 | 73309.5079
270 | double | L36+U60 | 不操作（L36 基本策略） + 不操作（U60 基本策略） | 266200 | 0 | 266200 | - | 2.7095e-06 | 72610.9774 | 699.2518 | 73310.2292
270 | double | L36+U61 | 不操作（L36 基本策略） + 不操作（U61 基本策略） | 544600 | 0 | 544600 | - | 2.7095e-06 | 72612.453 | 699.2518 | 73311.7048
270 | double | L36+U62 | 不操作（L36 基本策略） + 不操作（U62 基本策略） | 306400 | 0 | 306400 | - | 2.7095e-06 | 72613.2832 | 699.2518 | 73312.5349
270 | double | L36+S1 | 不操作（L36 基本策略） + 操作：开S29-2 | 226000 | 0 | 226000 | - | 1.0805e-06 | 72613.5274 | 699.2518 | 73312.7792
270 | double | L36+S2 | 不操作（L36 基本策略） + 操作：开S62-3+开S13-1 | 226000 | 0 | 226000 | - | 1.0805e-06 | 72613.7716 | 699.2518 | 73313.0234
270 | double | L36+S3 | 不操作（L36 基本策略） + 操作：开S13-1 | 226000 | 0 | 226000 | - | 1.0805e-06 | 72614.0158 | 699.2518 | 73313.2676
270 | double | L36+S4 | 不操作（L36 基本策略） + 操作：开S13-1 | 226000 | 0 | 226000 | - | 1.0805e-06 | 72614.26 | 699.2518 | 73313.5118
270 | double | L36+S5 | 不操作（L36 基本策略） + 操作：开S13-1 | 226000 | 0 | 226000 | - | 1.0805e-06 | 72614.5042 | 699.2518 | 73313.756
270 | double | L36+S6 | 不操作（L36 基本策略） + 不操作（S6 基本策略） | 1853500 | 0 | 1853500 | - | 1.0805e-06 | 72616.507 | 699.2518 | 73315.7588
270 | double | L36+S7 | 不操作（L36 基本策略） + 不操作（S7 基本策略） | 226000 | 0 | 226000 | - | 1.0805e-06 | 72616.7512 | 699.2518 | 73316.003
270 | double | L36+S8 | 不操作（L36 基本策略） + 操作：开S29-2 | 226000 | 0 | 226000 | - | 1.0805e-06 | 72616.9954 | 699.2518 | 73316.2472
270 | double | L36+S9 | 不操作（L36 基本策略） + 不操作（S9 基本策略） | 226000 | 0 | 226000 | - | 1.0805e-06 | 72617.2396 | 699.2518 | 73316.4914
270 | double | L36+S10 | 不操作（L36 基本策略） + 打开开关 S9 | 226000 | 0 | 226000 | - | 1.0805e-06 | 72617.4838 | 699.2518 | 73316.7356
270 | double | L36+S11 | 不操作（L36 基本策略） + 操作：开S29-2 | 226000 | 0 | 226000 | - | 1.0805e-06 | 72617.728 | 699.2518 | 73316.9798
270 | double | L36+S12 | 不操作（L36 基本策略） + 操作：开S29-2 | 226000 | 0 | 226000 | - | 1.0805e-06 | 72617.9722 | 699.2518 | 73317.224
270 | double | L36+S13 | 不操作（L36 基本策略） + 不操作（S13 基本策略） | 1272200 | 0 | 1272200 | - | 1.0805e-06 | 72619.3469 | 699.2518 | 73318.5986
270 | double | L36+S14 | 不操作（L36 基本策略） + 不操作（S14 基本策略） | 1205200 | 0 | 1205200 | - | 1.0805e-06 | 72620.6491 | 699.2518 | 73319.9009
270 | double | L36+S15 | 不操作（L36 基本策略） + 不操作（S15 基本策略） | 565000 | 0 | 565000 | - | 1.0805e-06 | 72621.2596 | 699.2518 | 73320.5114
270 | double | L36+S16 | 不操作（L36 基本策略） + 不操作（S16 基本策略） | 226000 | 0 | 226000 | - | 1.0805e-06 | 72621.5038 | 699.2518 | 73320.7556
270 | double | L36+S17 | 不操作（L36 基本策略） + 不操作（S17 基本策略） | 1175200 | 0 | 1175200 | - | 1.0805e-06 | 72622.7737 | 699.2518 | 73322.0255
270 | double | L36+S18 | 不操作（L36 基本策略） + 不操作（S18 基本策略） | 760900 | 0 | 760900 | - | 1.0805e-06 | 72623.5959 | 699.2518 | 73322.8477
270 | double | L36+S19 | 不操作（L36 基本策略） + 不操作（S19 基本策略） | 691000 | 0 | 691000 | - | 1.0805e-06 | 72624.3425 | 699.2518 | 73323.5943
270 | double | L36+S20 | 不操作（L36 基本策略） + 不操作（S20 基本策略） | 266200 | 0 | 266200 | - | 1.0805e-06 | 72624.6302 | 699.2518 | 73323.882
270 | double | L36+S21 | 不操作（L36 基本策略） + 不操作（S21 基本策略） | 1315900 | 0 | 1315900 | - | 1.0805e-06 | 72626.0521 | 699.2518 | 73325.3039
270 | double | L36+S22 | 不操作（L36 基本策略） + 不操作（S22 基本策略） | 507400 | 0 | 507400 | - | 1.0805e-06 | 72626.6003 | 699.2518 | 73325.8521
270 | double | L36+S23 | 不操作（L36 基本策略） + 不操作（S23 基本策略） | 1630800 | 0 | 1630800 | - | 1.0805e-06 | 72628.3625 | 699.2518 | 73327.6143
270 | double | L36+S24 | 不操作（L36 基本策略） + 不操作（S24 基本策略） | 641400 | 0 | 641400 | - | 1.0805e-06 | 72629.0556 | 699.2518 | 73328.3073
270 | double | L36+S25 | 不操作（L36 基本策略） + 不操作（S25 基本策略） | 912500 | 0 | 912500 | - | 1.0805e-06 | 72630.0416 | 699.2518 | 73329.2933
270 | double | L36+S26 | 不操作（L36 基本策略） + 不操作（S26 基本策略） | 460500 | 0 | 460500 | - | 1.0805e-06 | 72630.5391 | 699.2518 | 73329.7909
270 | double | L36+S27 | 不操作（L36 基本策略） + 操作：开S62-3 | 226000 | 0 | 226000 | - | 1.0805e-06 | 72630.7833 | 699.2518 | 73330.0351
270 | double | L36+S28 | 不操作（L36 基本策略） + 不操作（S28 基本策略） | 468550 | 0 | 468550 | - | 1.0805e-06 | 72631.2896 | 699.2518 | 73330.5414
270 | double | L36+S29 | 不操作（L36 基本策略） + 操作：开S62-3 | 226000 | 0 | 226000 | - | 1.0805e-06 | 72631.5338 | 699.2518 | 73330.7856
270 | double | L36+S13-1 | 不操作（L36 基本策略） + 不操作（S13-1 基本策略） | 226000 | 0 | 226000 | - | 1.0805e-06 | 72631.778 | 699.2518 | 73331.0298
270 | double | L36+S29-2 | 不操作（L36 基本策略） + 不操作（S29-2 基本策略） | 226000 | 0 | 226000 | - | 1.0805e-06 | 72632.0222 | 699.2518 | 73331.274
270 | double | L36+S62-3 | 不操作（L36 基本策略） + 不操作（S62-3 基本策略） | 226000 | 0 | 226000 | - | 1.0805e-06 | 72632.2665 | 699.2518 | 73331.5182
270 | double | L36+CB1 | 不操作（L36 基本策略） + 操作：开S29-2 | 226000 | 0 | 226000 | - | 1.0805e-06 | 72632.5107 | 699.2518 | 73331.7624
270 | double | L36+CB2 | 不操作（L36 基本策略） + 操作：关S11+开S62-3+开S29-2 | 226000 | 490001.1555 | 716001.1555 | - | 1.0805e-06 | 72632.7549 | 699.7813 | 73332.5361
270 | double | L36+CB3 | 不操作（L36 基本策略） + 操作：开S29-2 | 226000 | 0 | 226000 | - | 1.0805e-06 | 72632.9991 | 699.7813 | 73332.7803
270 | double | L36+DG1 | 不操作（L36 基本策略） + 打开开关 S7 | 226000 | 0 | 226000 | - | 2.7095e-06 | 72633.6114 | 699.7813 | 73333.3927
270 | double | L36+DG2 | 不操作（L36 基本策略） + 打开开关 S9 | 226000 | 0 | 226000 | - | 2.7095e-06 | 72634.2238 | 699.7813 | 73334.005
270 | double | L36+DG3 | 不操作（L36 基本策略） + 不操作（DG3 基本策略） | 226000 | 0 | 226000 | - | 2.7095e-06 | 72634.8361 | 699.7813 | 73334.6174
270 | double | L36+DG4 | 不操作（L36 基本策略） + 打开开关 S16 | 226000 | 0 | 226000 | - | 2.7095e-06 | 72635.4485 | 699.7813 | 73335.2297
270 | double | L36+DG5 | 不操作（L36 基本策略） + 不操作（DG5 基本策略） | 226000 | 0 | 226000 | - | 2.7095e-06 | 72636.0608 | 699.7813 | 73335.8421
270 | double | L36+DG6 | 不操作（L36 基本策略） + 不操作（DG6 基本策略） | 226000 | 0 | 226000 | - | 2.7095e-06 | 72636.6732 | 699.7813 | 73336.4544
270 | double | L36+DG7 | 不操作（L36 基本策略） + 不操作（DG7 基本策略） | 226000 | 0 | 226000 | - | 2.7095e-06 | 72637.2855 | 699.7813 | 73337.0668
270 | double | L36+DG8 | 不操作（L36 基本策略） + 不操作（DG8 基本策略） | 226000 | 0 | 226000 | - | 2.7095e-06 | 72637.8979 | 699.7813 | 73337.6791
270 | double | L24+U16 | 操作：开S29-2 + 不操作（U16 基本策略） | 271200 | 0 | 271200 | - | 5.866e-06 | 72639.4887 | 699.7813 | 73339.27
270 | double | L24+U17 | 操作：开S29-2 + 不操作（U17 基本策略） | 26800 | 0 | 26800 | - | 5.866e-06 | 72639.6459 | 699.7813 | 73339.4272
270 | double | L24+U18 | 操作：开S29-2 + 不操作（U18 基本策略） | 354000 | 0 | 354000 | - | 5.866e-06 | 72641.7225 | 699.7813 | 73341.5037
270 | double | L24+U19 | 操作：开S29-2 + 不操作（U19 基本策略） | 16080 | 0 | 16080 | - | 5.866e-06 | 72641.8168 | 699.7813 | 73341.5981
270 | double | L24+U20 | 操作：开S29-2 + 不操作（U20 基本策略） | 40200 | 0 | 40200 | - | 5.866e-06 | 72642.0526 | 699.7813 | 73341.8339
270 | double | L24+U21 | 操作：开S29-2 + 不操作（U21 基本策略） | 212400 | 0 | 212400 | - | 5.866e-06 | 72643.2985 | 699.7813 | 73343.0798
270 | double | L24+U22 | 操作：开S29-2 + 不操作（U22 基本策略） | 40200 | 0 | 40200 | - | 5.866e-06 | 72643.5343 | 699.7813 | 73343.3156
270 | double | L24+U23 | 操作：开S29-2 + 不操作（U23 基本策略） | 40200 | 0 | 40200 | - | 5.866e-06 | 72643.7702 | 699.7813 | 73343.5514
270 | double | L24+U24 | 操作：开S29-2 + 不操作（U24 基本策略） | 26800 | 0 | 26800 | - | 5.866e-06 | 72643.9274 | 699.7813 | 73343.7086
270 | double | L24+U25 | 操作：开S29-2 + 不操作（U25 基本策略） | 40200 | 0 | 40200 | - | 5.866e-06 | 72644.1632 | 699.7813 | 73343.9444
270 | double | L24+U26 | 操作：开S29-2 + 不操作（U26 基本策略） | 26800 | 0 | 26800 | - | 5.866e-06 | 72644.3204 | 699.7813 | 73344.1017
270 | double | L24+U27 | 操作：开S29-2 + 不操作（U27 基本策略） | 135600 | 0 | 135600 | - | 5.866e-06 | 72645.1158 | 699.7813 | 73344.8971
270 | double | L24+U28 | 操作：开S29-2 + 不操作（U28 基本策略） | 67000 | 0 | 67000 | - | 5.866e-06 | 72645.5088 | 699.7813 | 73345.2901
270 | double | L24+U29 | 操作：开S29-2 + 不操作（U29 基本策略） | 212400 | 0 | 212400 | - | 5.866e-06 | 72646.7548 | 699.7813 | 73346.536
270 | double | L24+U30 | 操作：开S29-2 + 不操作（U30 基本策略） | 67000 | 0 | 67000 | - | 5.866e-06 | 72647.1478 | 699.7813 | 73346.929
270 | double | L24+U31 | 操作：开S29-2 + 不操作（U31 基本策略） | 271200 | 0 | 271200 | - | 5.866e-06 | 72648.7386 | 699.7813 | 73348.5199
270 | double | L24+U32 | 操作：开S29-2 + 不操作（U32 基本策略） | 708000 | 0 | 708000 | - | 5.866e-06 | 72652.8917 | 699.7813 | 73352.673
270 | double | L24+U33 | 操作：开S29-2 + 不操作（U33 基本策略） | 339000 | 0 | 339000 | - | 5.866e-06 | 72654.8803 | 699.7813 | 73354.6616
270 | double | L24+U34 | 操作：开S29-2 + 不操作（U34 基本策略） | 203400 | 0 | 203400 | - | 5.866e-06 | 72656.0734 | 699.7813 | 73355.8547
270 | double | L24+U35 | 操作：开S29-2 + 不操作（U35 基本策略） | 26800 | 0 | 26800 | - | 5.866e-06 | 72656.2307 | 699.7813 | 73356.0119
270 | double | L24+U36 | 操作：开S29-2 + 不操作（U36 基本策略） | 354000 | 0 | 354000 | - | 5.866e-06 | 72658.3072 | 699.7813 | 73358.0885
270 | double | L24+U37 | 操作：开S29-2 + 不操作（U37 基本策略） | 60300 | 0 | 60300 | - | 5.866e-06 | 72658.6609 | 699.7813 | 73358.4422
270 | double | L24+U38 | 操作：开S29-2 + 不操作（U38 基本策略） | 474600 | 0 | 474600 | - | 5.866e-06 | 72661.4449 | 699.7813 | 73361.2262
270 | double | L24+U39 | 操作：开S29-2 + 不操作（U39 基本策略） | 60300 | 0 | 60300 | - | 5.866e-06 | 72661.7986 | 699.7813 | 73361.5799
270 | double | L24+U40 | 操作：开S29-2 + 不操作（U40 基本策略） | 424800 | 0 | 424800 | - | 5.866e-06 | 72664.2905 | 699.7813 | 73364.0718
270 | double | L24+U41 | 操作：开S29-2 + 不操作（U41 基本策略） | 40200 | 0 | 40200 | - | 5.866e-06 | 72664.5263 | 699.7813 | 73364.3076
270 | double | L24+U42 | 操作：开S29-2 + 不操作（U42 基本策略） | 226000 | 0 | 226000 | - | 5.866e-06 | 72665.852 | 699.7813 | 73365.6333
270 | double | L24+U43 | 操作：开S29-2 + 不操作（U43 基本策略） | 26800 | 0 | 26800 | - | 5.866e-06 | 72666.0092 | 699.7813 | 73365.7905
270 | double | L24+U44 | 操作：开S29-2 + 不操作（U44 基本策略） | 40200 | 0 | 40200 | - | 5.866e-06 | 72666.245 | 699.7813 | 73366.0263
270 | double | L24+U45 | 操作：开S29-2 + 不操作（U45 基本策略） | 424800 | 0 | 424800 | - | 5.866e-06 | 72668.7369 | 699.7813 | 73368.5182
270 | double | L39+U31 | 不操作（L39 基本策略） + 不操作（U31 基本策略） | 806100 | 0 | 806100 | - | 2.5203e-06 | 72670.7685 | 699.7813 | 73370.5498
270 | double | L39+U32 | 不操作（L39 基本策略） + 不操作（U32 基本策略） | 1242900 | 0 | 1242900 | - | 2.5203e-06 | 72673.901 | 699.7813 | 73373.6823
270 | double | L39+U33 | 不操作（L39 基本策略） + 不操作（U33 基本策略） | 873900 | 0 | 873900 | - | 2.5203e-06 | 72676.1036 | 699.7813 | 73375.8848
270 | double | L39+U34 | 不操作（L39 基本策略） + 不操作（U34 基本策略） | 738300 | 0 | 738300 | - | 2.5203e-06 | 72677.9643 | 699.7813 | 73377.7456
270 | double | L39+U35 | 不操作（L39 基本策略） + 不操作（U35 基本策略） | 561700 | 0 | 561700 | - | 2.5203e-06 | 72679.38 | 699.7813 | 73379.1612
270 | double | L39+U36 | 不操作（L39 基本策略） + 不操作（U36 基本策略） | 888900 | 0 | 888900 | - | 2.5203e-06 | 72681.6203 | 699.7813 | 73381.4016
270 | double | L39+U37 | 不操作（L39 基本策略） + 不操作（U37 基本策略） | 595200 | 0 | 595200 | - | 2.5203e-06 | 72683.1204 | 699.7813 | 73382.9017
270 | double | L39+U38 | 不操作（L39 基本策略） + 不操作（U38 基本策略） | 1009500 | 0 | 1009500 | - | 2.5203e-06 | 72685.6647 | 699.7813 | 73385.4459
270 | double | L39+U39 | 不操作（L39 基本策略） + 不操作（U39 基本策略） | 595200 | 0 | 595200 | - | 2.5203e-06 | 72687.1647 | 699.7813 | 73386.946
270 | double | L39+U40 | 不操作（L39 基本策略） + 不操作（U40 基本策略） | 959700 | 0 | 959700 | - | 2.5203e-06 | 72689.5835 | 699.7813 | 73389.3648
270 | double | L39+U41 | 不操作（L39 基本策略） + 不操作（U41 基本策略） | 575100 | 0 | 575100 | - | 2.5203e-06 | 72691.0329 | 699.7813 | 73390.8142
270 | double | L39+U42 | 不操作（L39 基本策略） + 不操作（U42 基本策略） | 760900 | 0 | 760900 | - | 2.5203e-06 | 72692.9507 | 699.7813 | 73392.7319
270 | double | L39+U43 | 不操作（L39 基本策略） + 不操作（U43 基本策略） | 561700 | 0 | 561700 | - | 2.5203e-06 | 72694.3663 | 699.7813 | 73394.1476
270 | double | L39+U44 | 不操作（L39 基本策略） + 不操作（U44 基本策略） | 575100 | 0 | 575100 | - | 2.5203e-06 | 72695.8158 | 699.7813 | 73395.597
270 | double | L39+U45 | 不操作（L39 基本策略） + 不操作（U45 基本策略） | 959700 | 0 | 959700 | - | 2.5203e-06 | 72698.2345 | 699.7813 | 73398.0158
270 | double | L39+U46 | 不操作（L39 基本策略） + 不操作（U46 基本策略） | 635400 | 0 | 635400 | - | 2.5203e-06 | 72699.8359 | 699.7813 | 73399.6172
270 | double | L39+U47 | 不操作（L39 基本策略） + 不操作（U47 基本策略） | 1242900 | 0 | 1242900 | - | 2.5203e-06 | 72702.9684 | 699.7813 | 73402.7497
270 | double | L39+U48 | 不操作（L39 基本策略） + 不操作（U48 基本策略） | 816300 | 0 | 816300 | - | 2.5203e-06 | 72705.0258 | 699.7813 | 73404.807
270 | double | L39+U49 | 不操作（L39 基本策略） + 不操作（U49 基本策略） | 1484100 | 0 | 1484100 | - | 2.5203e-06 | 72708.7662 | 699.7813 | 73408.5474
270 | double | L39+U50 | 不操作（L39 基本策略） + 不操作（U50 基本策略） | 575100 | 0 | 575100 | - | 2.5203e-06 | 72710.2156 | 699.7813 | 73409.9969
270 | double | L39+U51 | 不操作（L39 基本策略） + 不操作（U51 基本策略） | 816300 | 0 | 816300 | - | 2.5203e-06 | 72712.273 | 699.7813 | 73412.0542
270 | double | L39+U52 | 不操作（L39 基本策略） + 不操作（U52 基本策略） | 668900 | 0 | 668900 | - | 2.5203e-06 | 72713.9588 | 699.7813 | 73413.7401
270 | double | L39+U53 | 不操作（L39 基本策略） + 不操作（U53 基本策略） | 986900 | 0 | 986900 | - | 2.5203e-06 | 72716.4461 | 699.7813 | 73416.2274
270 | double | L39+U54 | 不操作（L39 基本策略） + 不操作（U54 基本策略） | 635400 | 0 | 635400 | - | 2.5203e-06 | 72718.0475 | 699.7813 | 73417.8288
270 | double | L39+U55 | 不操作（L39 基本策略） + 不操作（U55 基本策略） | 668900 | 0 | 668900 | - | 2.5203e-06 | 72719.7334 | 699.7813 | 73419.5146
270 | double | L39+U56 | 不操作（L39 基本策略） + 不操作（U56 基本策略） | 625300 | 0 | 625300 | - | 2.5203e-06 | 72721.3093 | 699.7813 | 73421.0906
270 | double | L39+U57 | 不操作（L39 基本策略） + 不操作（U57 基本策略） | 615300 | 0 | 615300 | - | 2.5203e-06 | 72722.8601 | 699.7813 | 73422.6413
270 | double | L39+U58 | 不操作（L39 基本策略） + 不操作（U58 基本策略） | 747300 | 0 | 747300 | - | 2.5203e-06 | 72724.7435 | 699.7813 | 73424.5248
270 | double | L39+U59 | 不操作（L39 基本策略） + 不操作（U59 基本策略） | 565050 | 0 | 565050 | - | 2.5203e-06 | 72726.1676 | 699.7813 | 73425.9489
270 | double | L39+U60 | 不操作（L39 基本策略） + 不操作（U60 基本策略） | 575100 | 0 | 575100 | - | 2.5203e-06 | 72727.6171 | 699.7813 | 73427.3983
270 | double | L40+U16 | 不操作（L40 基本策略） + 不操作（U16 基本策略） | 331500 | 0 | 331500 | - | 1.8899e-06 | 72728.2435 | 699.7813 | 73428.0248
270 | double | L40+U17 | 不操作（L40 基本策略） + 不操作（U17 基本策略） | 87100 | 0 | 87100 | - | 1.8899e-06 | 72728.4081 | 699.7813 | 73428.1894
270 | double | L40+U18 | 不操作（L40 基本策略） + 不操作（U18 基本策略） | 414300 | 0 | 414300 | - | 1.8899e-06 | 72729.1911 | 699.7813 | 73428.9724
270 | double | L40+U19 | 不操作（L40 基本策略） + 不操作（U19 基本策略） | 76380 | 0 | 76380 | - | 1.8899e-06 | 72729.3355 | 699.7813 | 73429.1167
270 | double | L40+U20 | 不操作（L40 基本策略） + 不操作（U20 基本策略） | 100500 | 0 | 100500 | - | 1.8899e-06 | 72729.5254 | 699.7813 | 73429.3067
270 | double | L40+U21 | 不操作（L40 基本策略） + 不操作（U21 基本策略） | 272700 | 0 | 272700 | - | 1.8899e-06 | 72730.0408 | 699.7813 | 73429.822
270 | double | L40+U22 | 不操作（L40 基本策略） + 不操作（U22 基本策略） | 100500 | 0 | 100500 | - | 1.8899e-06 | 72730.2307 | 699.7813 | 73430.012
270 | double | L40+U23 | 不操作（L40 基本策略） + 不操作（U23 基本策略） | 100500 | 0 | 100500 | - | 1.8899e-06 | 72730.4206 | 699.7813 | 73430.2019
270 | double | L40+U24 | 不操作（L40 基本策略） + 不操作（U24 基本策略） | 87100 | 0 | 87100 | - | 1.8899e-06 | 72730.5852 | 699.7813 | 73430.3665
270 | double | L40+U25 | 不操作（L40 基本策略） + 不操作（U25 基本策略） | 100500 | 0 | 100500 | - | 1.8899e-06 | 72730.7752 | 699.7813 | 73430.5564
270 | double | L40+U26 | 不操作（L40 基本策略） + 不操作（U26 基本策略） | 87100 | 0 | 87100 | - | 1.8899e-06 | 72730.9398 | 699.7813 | 73430.721
270 | double | L40+U27 | 不操作（L40 基本策略） + 不操作（U27 基本策略） | 195900 | 0 | 195900 | - | 1.8899e-06 | 72731.31 | 699.7813 | 73431.0913
270 | double | L40+U28 | 不操作（L40 基本策略） + 不操作（U28 基本策略） | 127300 | 0 | 127300 | - | 1.8899e-06 | 72731.5506 | 699.7813 | 73431.3318
270 | double | L40+U29 | 不操作（L40 基本策略） + 不操作（U29 基本策略） | 272700 | 0 | 272700 | - | 1.8899e-06 | 72732.0659 | 699.7813 | 73431.8472
270 | double | L40+U30 | 不操作（L40 基本策略） + 不操作（U30 基本策略） | 127300 | 0 | 127300 | - | 1.8899e-06 | 72732.3065 | 699.7813 | 73432.0878
270 | double | L40+U31 | 不操作（L40 基本策略） + 不操作（U31 基本策略） | 331500 | 0 | 331500 | - | 1.8899e-06 | 72732.933 | 699.7813 | 73432.7143
270 | double | L40+U32 | 不操作（L40 基本策略） + 不操作（U32 基本策略） | 768300 | 0 | 768300 | - | 1.8899e-06 | 72734.385 | 699.7813 | 73434.1663
270 | double | L40+U33 | 不操作（L40 基本策略） + 不操作（U33 基本策略） | 399300 | 0 | 399300 | - | 1.8899e-06 | 72735.1396 | 699.7813 | 73434.9209
270 | double | L40+U34 | 不操作（L40 基本策略） + 不操作（U34 基本策略） | 263700 | 0 | 263700 | - | 1.8899e-06 | 72735.638 | 699.7813 | 73435.4192
270 | double | L40+U35 | 不操作（L40 基本策略） + 不操作（U35 基本策略） | 87100 | 0 | 87100 | - | 1.8899e-06 | 72735.8026 | 699.7813 | 73435.5838
270 | double | L40+U36 | 不操作（L40 基本策略） + 不操作（U36 基本策略） | 414300 | 0 | 414300 | - | 1.8899e-06 | 72736.5855 | 699.7813 | 73436.3668
270 | double | L40+U37 | 不操作（L40 基本策略） + 不操作（U37 基本策略） | 120600 | 0 | 120600 | - | 1.8899e-06 | 72736.8135 | 699.7813 | 73436.5947
270 | double | L40+U38 | 不操作（L40 基本策略） + 不操作（U38 基本策略） | 534900 | 0 | 534900 | - | 1.8899e-06 | 72737.8244 | 699.7813 | 73437.6056
270 | double | L40+U39 | 不操作（L40 基本策略） + 不操作（U39 基本策略） | 120600 | 0 | 120600 | - | 1.8899e-06 | 72738.0523 | 699.7813 | 73437.8335
270 | double | L40+U40 | 不操作（L40 基本策略） + 不操作（U40 基本策略） | 485100 | 0 | 485100 | - | 1.8899e-06 | 72738.969 | 699.7813 | 73438.7503
270 | double | L40+U41 | 不操作（L40 基本策略） + 不操作（U41 基本策略） | 100500 | 0 | 100500 | - | 1.8899e-06 | 72739.159 | 699.7813 | 73438.9402
270 | double | L40+U42 | 不操作（L40 基本策略） + 不操作（U42 基本策略） | 286300 | 0 | 286300 | - | 1.8899e-06 | 72739.7 | 699.7813 | 73439.4813
270 | double | L40+U43 | 不操作（L40 基本策略） + 不操作（U43 基本策略） | 87100 | 0 | 87100 | - | 1.8899e-06 | 72739.8647 | 699.7813 | 73439.6459
270 | double | L40+U44 | 不操作（L40 基本策略） + 不操作（U44 基本策略） | 100500 | 0 | 100500 | - | 1.8899e-06 | 72740.0546 | 699.7813 | 73439.8358
270 | double | L40+U45 | 不操作（L40 基本策略） + 不操作（U45 基本策略） | 485100 | 0 | 485100 | - | 1.8899e-06 | 72740.9714 | 699.7813 | 73440.7526
270 | double | L33+S29 | 打开开关 S16 + 操作：开S62-3 | 0 | 0 | 0 | - | 7.5367e-07 | 72740.9714 | 699.7813 | 73440.7526
270 | double | L33+S13-1 | 打开开关 S16 + 不操作（S13-1 基本策略） | 0 | 0 | 0 | - | 7.5367e-07 | 72740.9714 | 699.7813 | 73440.7526
270 | double | L33+S29-2 | 打开开关 S16 + 不操作（S29-2 基本策略） | 0 | 0 | 0 | - | 7.5367e-07 | 72740.9714 | 699.7813 | 73440.7526
270 | double | L33+S62-3 | 打开开关 S16 + 不操作（S62-3 基本策略） | 0 | 0 | 0 | - | 7.5367e-07 | 72740.9714 | 699.7813 | 73440.7526
270 | double | L33+CB1 | 打开开关 S16 + 操作：开S29-2 | 0 | 0 | 0 | - | 7.5367e-07 | 72740.9714 | 699.7813 | 73440.7526
270 | double | L33+CB2 | 打开开关 S16 + 操作：关S11+开S62-3+开S29-2 | 0 | 490001.1555 | 490001.1555 | - | 7.5367e-07 | 72740.9714 | 700.1506 | 73441.1219
270 | double | L33+CB3 | 打开开关 S16 + 操作：开S29-2 | 0 | 0 | 0 | - | 7.5367e-07 | 72740.9714 | 700.1506 | 73441.1219
270 | double | L33+DG1 | 打开开关 S16 + 打开开关 S7 | 0 | 0 | 0 | - | 1.8899e-06 | 72740.9714 | 700.1506 | 73441.1219
270 | double | L33+DG2 | 打开开关 S16 + 打开开关 S9 | 0 | 0 | 0 | - | 1.8899e-06 | 72740.9714 | 700.1506 | 73441.1219
270 | double | L33+DG3 | 打开开关 S16 + 不操作（DG3 基本策略） | 0 | 0 | 0 | - | 1.8899e-06 | 72740.9714 | 700.1506 | 73441.1219
270 | double | L33+DG4 | 不操作（L33 基本策略） + 打开开关 S16 | 26800 | 0 | 26800 | - | 1.8899e-06 | 72741.022 | 700.1506 | 73441.1726
270 | double | L33+DG5 | 打开开关 S16 + 不操作（DG5 基本策略） | 0 | 0 | 0 | - | 1.8899e-06 | 72741.022 | 700.1506 | 73441.1726
270 | double | L33+DG6 | 打开开关 S16 + 不操作（DG6 基本策略） | 0 | 0 | 0 | - | 1.8899e-06 | 72741.022 | 700.1506 | 73441.1726
270 | double | L33+DG7 | 打开开关 S16 + 不操作（DG7 基本策略） | 0 | 0 | 0 | - | 1.8899e-06 | 72741.022 | 700.1506 | 73441.1726
270 | double | L33+DG8 | 打开开关 S16 + 不操作（DG8 基本策略） | 0 | 0 | 0 | - | 1.8899e-06 | 72741.022 | 700.1506 | 73441.1726
270 | double | L34+U1 | 不操作（L34 基本策略） + 不操作（U1 基本策略） | 717800 | 0 | 717800 | - | 3.0249e-06 | 72743.1933 | 700.1506 | 73443.3438
270 | double | L34+U2 | 不操作（L34 基本策略） + 不操作（U2 基本策略） | 731200 | 0 | 731200 | - | 3.0249e-06 | 72745.405 | 700.1506 | 73445.5556
270 | double | L34+U3 | 不操作（L34 基本策略） + 不操作（U3 基本策略） | 731200 | 0 | 731200 | - | 3.0249e-06 | 72747.6168 | 700.1506 | 73447.7674
270 | double | L34+U4 | 不操作（L34 基本策略） + 不操作（U4 基本策略） | 731200 | 0 | 731200 | - | 3.0249e-06 | 72749.8286 | 700.1506 | 73449.9792
270 | double | L34+U5 | 不操作（L34 基本策略） + 不操作（U5 基本策略） | 758000 | 0 | 758000 | - | 3.0249e-06 | 72752.1215 | 700.1506 | 73452.272
270 | double | L34+U6 | 不操作（L34 基本策略） + 不操作（U6 基本策略） | 731200 | 0 | 731200 | - | 3.0249e-06 | 72754.3333 | 700.1506 | 73454.4838
270 | double | L34+U7 | 不操作（L34 基本策略） + 不操作（U7 基本策略） | 903400 | 0 | 903400 | - | 3.0249e-06 | 72757.0659 | 700.1506 | 73457.2165
270 | double | L34+U8 | 不操作（L34 基本策略） + 不操作（U8 基本策略） | 731200 | 0 | 731200 | - | 3.0249e-06 | 72759.2777 | 700.1506 | 73459.4283
270 | double | L34+U9 | 不操作（L34 基本策略） + 不操作（U9 基本策略） | 1115800 | 0 | 1115800 | - | 3.0249e-06 | 72762.6529 | 700.1506 | 73462.8034
270 | double | L34+U10 | 不操作（L34 基本策略） + 不操作（U10 基本策略） | 825000 | 0 | 825000 | - | 3.0249e-06 | 72765.1484 | 700.1506 | 73465.2989
270 | double | L34+U11 | 不操作（L34 基本策略） + 不操作（U11 基本策略） | 1030000 | 0 | 1030000 | - | 3.0249e-06 | 72768.264 | 700.1506 | 73468.4146
270 | double | L34+U12 | 不操作（L34 基本策略） + 不操作（U12 基本策略） | 1399000 | 0 | 1399000 | - | 3.0249e-06 | 72772.4958 | 700.1506 | 73472.6463
270 | double | L34+U13 | 不操作（L34 基本策略） + 不操作（U13 基本策略） | 731200 | 0 | 731200 | - | 3.0249e-06 | 72774.7076 | 700.1506 | 73474.8581
270 | double | L34+U14 | 不操作（L34 基本策略） + 不操作（U14 基本策略） | 2177800 | 0 | 2177800 | - | 3.0249e-06 | 72781.2951 | 700.1506 | 73481.4457
270 | double | L34+U15 | 不操作（L34 基本策略） + 不操作（U15 基本策略） | 831700 | 0 | 831700 | - | 3.0249e-06 | 72783.8109 | 700.1506 | 73483.9615
270 | double | L32+S14 | 不操作（L32 基本策略） + 不操作（S14 基本策略） | 979200 | 0 | 979200 | - | 7.034e-07 | 72784.4997 | 700.1506 | 73484.6503
270 | double | L32+S15 | 不操作（L32 基本策略） + 不操作（S15 基本策略） | 339000 | 0 | 339000 | - | 7.034e-07 | 72784.7381 | 700.1506 | 73484.8887
270 | double | L32+S16 | 不操作（L32 基本策略） + 不操作（S16 基本策略） | 0 | 0 | 0 | - | 7.034e-07 | 72784.7381 | 700.1506 | 73484.8887
270 | double | L32+S17 | 不操作（L32 基本策略） + 不操作（S17 基本策略） | 949200 | 0 | 949200 | - | 7.034e-07 | 72785.4058 | 700.1506 | 73485.5564
270 | double | L32+S18 | 不操作（L32 基本策略） + 不操作（S18 基本策略） | 534900 | 0 | 534900 | - | 7.034e-07 | 72785.7821 | 700.1506 | 73485.9326
270 | double | L32+S19 | 不操作（L32 基本策略） + 不操作（S19 基本策略） | 691000 | 0 | 691000 | - | 7.034e-07 | 72786.2681 | 700.1506 | 73486.4187
270 | double | L32+S20 | 不操作（L32 基本策略） + 不操作（S20 基本策略） | 266200 | 0 | 266200 | - | 7.034e-07 | 72786.4554 | 700.1506 | 73486.6059
270 | double | L32+S21 | 不操作（L32 基本策略） + 不操作（S21 基本策略） | 1089900 | 0 | 1089900 | - | 7.034e-07 | 72787.222 | 700.1506 | 73487.3726
270 | double | L32+S22 | 不操作（L32 基本策略） + 不操作（S22 基本策略） | 281400 | 0 | 281400 | - | 7.034e-07 | 72787.4199 | 700.1506 | 73487.5705
270 | double | L32+S23 | 不操作（L32 基本策略） + 不操作（S23 基本策略） | 1404800 | 0 | 1404800 | - | 7.034e-07 | 72788.4081 | 700.1506 | 73488.5586
270 | double | L32+S24 | 不操作（L32 基本策略） + 不操作（S24 基本策略） | 415400 | 0 | 415400 | - | 7.034e-07 | 72788.7003 | 700.1506 | 73488.8508
270 | double | L32+S25 | 不操作（L32 基本策略） + 不操作（S25 基本策略） | 686500 | 0 | 686500 | - | 7.034e-07 | 72789.1831 | 700.1506 | 73489.3337
270 | double | L32+S26 | 不操作（L32 基本策略） + 不操作（S26 基本策略） | 234500 | 0 | 234500 | - | 7.034e-07 | 72789.3481 | 700.1506 | 73489.4986
270 | double | L32+S27 | 不操作（L32 基本策略） + 操作：开S62-3 | 0 | 0 | 0 | - | 7.034e-07 | 72789.3481 | 700.1506 | 73489.4986
270 | double | L32+S28 | 不操作（L32 基本策略） + 不操作（S28 基本策略） | 242550 | 0 | 242550 | - | 7.034e-07 | 72789.5187 | 700.1506 | 73489.6693
270 | double | L32+S29 | 不操作（L32 基本策略） + 操作：开S62-3 | 0 | 0 | 0 | - | 7.034e-07 | 72789.5187 | 700.1506 | 73489.6693
270 | double | L32+S13-1 | 不操作（L32 基本策略） + 不操作（S13-1 基本策略） | 0 | 0 | 0 | - | 7.034e-07 | 72789.5187 | 700.1506 | 73489.6693
270 | double | L32+S29-2 | 不操作（L32 基本策略） + 不操作（S29-2 基本策略） | 0 | 0 | 0 | - | 7.034e-07 | 72789.5187 | 700.1506 | 73489.6693
270 | double | L32+S62-3 | 不操作（L32 基本策略） + 不操作（S62-3 基本策略） | 0 | 0 | 0 | - | 7.034e-07 | 72789.5187 | 700.1506 | 73489.6693
270 | double | L32+CB1 | 不操作（L32 基本策略） + 操作：开S29-2 | 0 | 0 | 0 | - | 7.034e-07 | 72789.5187 | 700.1506 | 73489.6693
270 | double | L32+CB2 | 不操作（L32 基本策略） + 操作：关S11+开S62-3+开S29-2 | 0 | 490001.1555 | 490001.1555 | - | 7.034e-07 | 72789.5187 | 700.4952 | 73490.0139
270 | double | L32+CB3 | 不操作（L32 基本策略） + 操作：开S29-2 | 0 | 0 | 0 | - | 7.034e-07 | 72789.5187 | 700.4952 | 73490.0139
270 | double | L32+DG1 | 不操作（L32 基本策略） + 打开开关 S7 | 0 | 0 | 0 | - | 1.7638e-06 | 72789.5187 | 700.4952 | 73490.0139
270 | double | L32+DG2 | 不操作（L32 基本策略） + 打开开关 S9 | 0 | 0 | 0 | - | 1.7638e-06 | 72789.5187 | 700.4952 | 73490.0139
270 | double | L32+DG3 | 不操作（L32 基本策略） + 不操作（DG3 基本策略） | 0 | 0 | 0 | - | 1.7638e-06 | 72789.5187 | 700.4952 | 73490.0139
270 | double | L32+DG4 | 不操作（L32 基本策略） + 不操作（DG4 基本策略） | 230200 | 0 | 230200 | - | 1.7638e-06 | 72789.9247 | 700.4952 | 73490.42
270 | double | L32+DG5 | 不操作（L32 基本策略） + 不操作（DG5 基本策略） | 0 | 0 | 0 | - | 1.7638e-06 | 72789.9247 | 700.4952 | 73490.42
270 | double | L32+DG6 | 不操作（L32 基本策略） + 不操作（DG6 基本策略） | 0 | 0 | 0 | - | 1.7638e-06 | 72789.9247 | 700.4952 | 73490.42
270 | double | L32+DG7 | 不操作（L32 基本策略） + 不操作（DG7 基本策略） | 0 | 0 | 0 | - | 1.7638e-06 | 72789.9247 | 700.4952 | 73490.42
270 | double | L32+DG8 | 不操作（L32 基本策略） + 不操作（DG8 基本策略） | 0 | 0 | 0 | - | 1.7638e-06 | 72789.9247 | 700.4952 | 73490.42
270 | double | L22+U46 | 操作：开S29-2 + 不操作（U46 基本策略） | 100500 | 0 | 100500 | - | 1.574e-07 | 72789.9405 | 700.4952 | 73490.4358
270 | double | L22+U47 | 操作：开S29-2 + 不操作（U47 基本策略） | 708000 | 0 | 708000 | - | 1.574e-07 | 72790.052 | 700.4952 | 73490.5472
270 | double | L22+U48 | 操作：开S29-2 + 不操作（U48 基本策略） | 281400 | 0 | 281400 | - | 1.574e-07 | 72790.0963 | 700.4952 | 73490.5915
270 | double | L22+U49 | 操作：开S29-2 + 不操作（U49 基本策略） | 949200 | 0 | 949200 | - | 1.574e-07 | 72790.2457 | 700.4952 | 73490.7409
270 | double | L22+U50 | 操作：开S29-2 + 不操作（U50 基本策略） | 40200 | 0 | 40200 | - | 1.574e-07 | 72790.252 | 700.4952 | 73490.7472
270 | double | L22+U51 | 操作：开S29-2 + 不操作（U51 基本策略） | 281400 | 0 | 281400 | - | 1.574e-07 | 72790.2963 | 700.4952 | 73490.7915
270 | double | L22+U52 | 操作：开S29-2 + 不操作（U52 基本策略） | 134000 | 0 | 134000 | - | 1.574e-07 | 72790.3174 | 700.4952 | 73490.8126
270 | double | L22+U53 | 操作：开S29-2 + 不操作（U53 基本策略） | 452000 | 0 | 452000 | - | 1.574e-07 | 72790.3885 | 700.4952 | 73490.8838
270 | double | L22+U54 | 操作：开S29-2 + 不操作（U54 基本策略） | 100500 | 0 | 100500 | - | 1.574e-07 | 72790.4044 | 700.4952 | 73490.8996
270 | double | L22+U55 | 操作：开S29-2 + 不操作（U55 基本策略） | 134000 | 0 | 134000 | - | 1.574e-07 | 72790.4254 | 700.4952 | 73490.9207
270 | double | L22+U56 | 操作：开S29-2 + 不操作（U56 基本策略） | 90400 | 0 | 90400 | - | 1.574e-07 | 72790.4397 | 700.4952 | 73490.9349
270 | double | L22+U57 | 操作：开S29-2 + 不操作（U57 基本策略） | 80400 | 0 | 80400 | - | 1.574e-07 | 72790.4523 | 700.4952 | 73490.9476
270 | double | L22+U58 | 操作：开S29-2 + 不操作（U58 基本策略） | 212400 | 0 | 212400 | - | 1.574e-07 | 72790.4858 | 700.4952 | 73490.981
270 | double | L22+U59 | 操作：开S29-2 + 不操作（U59 基本策略） | 30150 | 0 | 30150 | - | 1.574e-07 | 72790.4905 | 700.4952 | 73490.9857
270 | double | L22+U60 | 操作：开S29-2 + 不操作（U60 基本策略） | 40200 | 0 | 40200 | - | 1.574e-07 | 72790.4968 | 700.4952 | 73490.9921
270 | double | L22+U61 | 操作：开S29-2 + 不操作（U61 基本策略） | 318600 | 0 | 318600 | - | 1.574e-07 | 72790.547 | 700.4952 | 73491.0422
270 | double | L22+U62 | 操作：开S29-2 + 不操作（U62 基本策略） | 80400 | 0 | 80400 | - | 1.574e-07 | 72790.5596 | 700.4952 | 73491.0549
270 | double | L22+S1 | 操作：开S62-3+开S13-1+开S29-2(源:L22) | 0 | 864133.065 | 864133.065 | - | 6.2772e-08 | 72790.5596 | 700.5495 | 73491.1091
270 | double | L22+S2 | 操作：开S62-3+开S13-1+开S29-2(源:L22) | 0 | 0 | 0 | - | 6.2772e-08 | 72790.5596 | 700.5495 | 73491.1091
270 | double | L22+S3 | 操作：开S13-1+开S29-2(源:L22) | 0 | 0 | 0 | - | 6.2772e-08 | 72790.5596 | 700.5495 | 73491.1091
270 | double | L22+S4 | 操作：开S13-1+开S29-2(源:L22) | 0 | 0 | 0 | - | 6.2772e-08 | 72790.5596 | 700.5495 | 73491.1091
270 | double | L22+S5 | 操作：开S13-1+开S29-2(源:L22) | 0 | 0 | 0 | - | 6.2772e-08 | 72790.5596 | 700.5495 | 73491.1091
270 | double | L22+S6 | 操作：开S29-2 + 不操作（S6 基本策略） | 1627500 | 0 | 1627500 | - | 6.2772e-08 | 72790.6618 | 700.5495 | 73491.2113
270 | double | L22+S7 | 操作：开S29-2 + 不操作（S7 基本策略） | 0 | 0 | 0 | - | 6.2772e-08 | 72790.6618 | 700.5495 | 73491.2113
270 | double | L22+S8 | 操作：关S11+开S29-2(源:L22) | 3931080 | 0 | 3931080 | - | 6.2772e-08 | 72790.9086 | 700.5495 | 73491.458
270 | double | L22+S9 | 操作：开S29-2 + 不操作（S9 基本策略） | 0 | 0 | 0 | - | 6.2772e-08 | 72790.9086 | 700.5495 | 73491.458
270 | double | L22+S10 | 操作：开S29-2 + 打开开关 S9 | 0 | 0 | 0 | - | 6.2772e-08 | 72790.9086 | 700.5495 | 73491.458
270 | double | L22+S11 | 操作：开S29-2(源:L22) | 1667000 | 0 | 1667000 | - | 6.2772e-08 | 72791.0132 | 700.5495 | 73491.5627
270 | double | L22+S12 | 操作：关S11+开S29-2(源:L22) | 3119200 | 0 | 3119200 | - | 6.2772e-08 | 72791.209 | 700.5495 | 73491.7585
270 | double | L22+S13 | 操作：开S29-2 + 不操作（S13 基本策略） | 1046200 | 0 | 1046200 | - | 6.2772e-08 | 72791.2747 | 700.5495 | 73491.8241
270 | double | L37+S29 | 不操作（L37 基本策略） + 操作：开S62-3 | 949200 | 0 | 949200 | - | 1.2555e-07 | 72791.3938 | 700.5495 | 73491.9433
270 | double | L37+S13-1 | 不操作（L37 基本策略） + 不操作（S13-1 基本策略） | 949200 | 0 | 949200 | - | 1.2555e-07 | 72791.513 | 700.5495 | 73492.0625
270 | double | L37+S29-2 | 不操作（L37 基本策略） + 不操作（S29-2 基本策略） | 949200 | 0 | 949200 | - | 1.2555e-07 | 72791.6322 | 700.5495 | 73492.1817
270 | double | L37+S62-3 | 不操作（L37 基本策略） + 不操作（S62-3 基本策略） | 949200 | 0 | 949200 | - | 1.2555e-07 | 72791.7514 | 700.5495 | 73492.3008
270 | double | L37+CB1 | 不操作（L37 基本策略） + 操作：开S29-2 | 949200 | 0 | 949200 | - | 1.2555e-07 | 72791.8705 | 700.5495 | 73492.42
270 | double | L37+CB2 | 不操作（L37 基本策略） + 操作：关S11+开S62-3+开S29-2 | 949200 | 490001.1555 | 1439201.1555 | - | 1.2555e-07 | 72791.9897 | 700.611 | 73492.6007
270 | double | L37+CB3 | 不操作（L37 基本策略） + 操作：开S29-2 | 949200 | 0 | 949200 | - | 1.2555e-07 | 72792.1089 | 700.611 | 73492.7199
270 | double | L37+DG1 | 不操作（L37 基本策略） + 打开开关 S7 | 949200 | 0 | 949200 | - | 3.1482e-07 | 72792.4077 | 700.611 | 73493.0187
270 | double | L37+DG2 | 不操作（L37 基本策略） + 打开开关 S9 | 949200 | 0 | 949200 | - | 3.1482e-07 | 72792.7065 | 700.611 | 73493.3175
270 | double | L37+DG3 | 不操作（L37 基本策略） + 不操作（DG3 基本策略） | 949200 | 0 | 949200 | - | 3.1482e-07 | 72793.0054 | 700.611 | 73493.6163
270 | double | L37+DG4 | 不操作（L37 基本策略） + 打开开关 S16 | 949200 | 0 | 949200 | - | 3.1482e-07 | 72793.3042 | 700.611 | 73493.9152
270 | double | L37+DG5 | 不操作（L37 基本策略） + 不操作（DG5 基本策略） | 949200 | 0 | 949200 | - | 3.1482e-07 | 72793.603 | 700.611 | 73494.214
270 | double | L37+DG6 | 不操作（L37 基本策略） + 不操作（DG6 基本策略） | 949200 | 0 | 949200 | - | 3.1482e-07 | 72793.9018 | 700.611 | 73494.5128
270 | double | L37+DG7 | 不操作（L37 基本策略） + 不操作（DG7 基本策略） | 949200 | 0 | 949200 | - | 3.1482e-07 | 72794.2007 | 700.611 | 73494.8117
270 | double | L37+DG8 | 不操作（L37 基本策略） + 不操作（DG8 基本策略） | 949200 | 0 | 949200 | - | 3.1482e-07 | 72794.4995 | 700.611 | 73495.1105
270 | double | L38+U1 | 不操作（L38 基本策略） + 不操作（U1 基本策略） | 622000 | 0 | 622000 | - | 3.4665e-06 | 72796.6556 | 700.611 | 73497.2666
270 | double | L38+U2 | 不操作（L38 基本策略） + 不操作（U2 基本策略） | 635400 | 0 | 635400 | - | 3.4665e-06 | 72798.8582 | 700.611 | 73499.4692
270 | double | L38+U3 | 不操作（L38 基本策略） + 不操作（U3 基本策略） | 635400 | 0 | 635400 | - | 3.4665e-06 | 72801.0608 | 700.611 | 73501.6718
270 | double | L38+U4 | 不操作（L38 基本策略） + 不操作（U4 基本策略） | 635400 | 0 | 635400 | - | 3.4665e-06 | 72803.2634 | 700.611 | 73503.8744
270 | double | L38+U5 | 不操作（L38 基本策略） + 不操作（U5 基本策略） | 662200 | 0 | 662200 | - | 3.4665e-06 | 72805.559 | 700.611 | 73506.1699
270 | double | L38+U6 | 不操作（L38 基本策略） + 不操作（U6 基本策略） | 635400 | 0 | 635400 | - | 3.4665e-06 | 72807.7616 | 700.611 | 73508.3726
270 | double | L38+U7 | 不操作（L38 基本策略） + 不操作（U7 基本策略） | 807600 | 0 | 807600 | - | 3.4665e-06 | 72810.5611 | 700.611 | 73511.1721
270 | double | L38+U8 | 不操作（L38 基本策略） + 不操作（U8 基本策略） | 635400 | 0 | 635400 | - | 3.4665e-06 | 72812.7637 | 700.611 | 73513.3747
270 | double | L38+U9 | 不操作（L38 基本策略） + 不操作（U9 基本策略） | 1020000 | 0 | 1020000 | - | 3.4665e-06 | 72816.2995 | 700.611 | 73516.9105
270 | double | L38+U10 | 不操作（L38 基本策略） + 不操作（U10 基本策略） | 729200 | 0 | 729200 | - | 3.4665e-06 | 72818.8273 | 700.611 | 73519.4383
270 | double | L38+U11 | 不操作（L38 基本策略） + 不操作（U11 基本策略） | 934200 | 0 | 934200 | - | 3.4665e-06 | 72822.0657 | 700.611 | 73522.6766
270 | double | L38+U12 | 不操作（L38 基本策略） + 不操作（U12 基本策略） | 1303200 | 0 | 1303200 | - | 3.4665e-06 | 72826.5832 | 700.611 | 73527.1942
270 | double | L38+U13 | 不操作（L38 基本策略） + 不操作（U13 基本策略） | 635400 | 0 | 635400 | - | 3.4665e-06 | 72828.7858 | 700.611 | 73529.3968
270 | double | L38+U14 | 不操作（L38 基本策略） + 不操作（U14 基本策略） | 2082000 | 0 | 2082000 | - | 3.4665e-06 | 72836.003 | 700.611 | 73536.614
270 | double | L38+U15 | 不操作（L38 基本策略） + 不操作（U15 基本策略） | 735900 | 0 | 735900 | - | 3.4665e-06 | 72838.554 | 700.611 | 73539.165
270 | double | L33+U61 | 打开开关 S16 + 不操作（U61 基本策略） | 318600 | 0 | 318600 | - | 1.8899e-06 | 72839.1561 | 700.611 | 73539.7671
270 | double | L33+U62 | 打开开关 S16 + 不操作（U62 基本策略） | 80400 | 0 | 80400 | - | 1.8899e-06 | 72839.308 | 700.611 | 73539.919
270 | double | L33+S1 | 打开开关 S16 + 操作：开S29-2 | 0 | 0 | 0 | - | 7.5367e-07 | 72839.308 | 700.611 | 73539.919
270 | double | L33+S2 | 打开开关 S16 + 操作：开S62-3+开S13-1 | 0 | 0 | 0 | - | 7.5367e-07 | 72839.308 | 700.611 | 73539.919
270 | double | L33+S3 | 打开开关 S16 + 操作：开S13-1 | 0 | 0 | 0 | - | 7.5367e-07 | 72839.308 | 700.611 | 73539.919
270 | double | L33+S4 | 打开开关 S16 + 操作：开S13-1 | 0 | 0 | 0 | - | 7.5367e-07 | 72839.308 | 700.611 | 73539.919
270 | double | L33+S5 | 打开开关 S16 + 操作：开S13-1 | 0 | 0 | 0 | - | 7.5367e-07 | 72839.308 | 700.611 | 73539.919
270 | double | L33+S6 | 打开开关 S16 + 不操作（S6 基本策略） | 1627500 | 0 | 1627500 | - | 7.5367e-07 | 72840.5346 | 700.611 | 73541.1456
270 | double | L33+S7 | 打开开关 S16 + 不操作（S7 基本策略） | 0 | 0 | 0 | - | 7.5367e-07 | 72840.5346 | 700.611 | 73541.1456
270 | double | L33+S8 | 打开开关 S16 + 操作：开S29-2 | 0 | 0 | 0 | - | 7.5367e-07 | 72840.5346 | 700.611 | 73541.1456
270 | double | L33+S9 | 打开开关 S16 + 不操作（S9 基本策略） | 0 | 0 | 0 | - | 7.5367e-07 | 72840.5346 | 700.611 | 73541.1456
270 | double | L33+S10 | 打开开关 S16 + 打开开关 S9 | 0 | 0 | 0 | - | 7.5367e-07 | 72840.5346 | 700.611 | 73541.1456
270 | double | L33+S11 | 打开开关 S16 + 操作：开S29-2 | 0 | 0 | 0 | - | 7.5367e-07 | 72840.5346 | 700.611 | 73541.1456
270 | double | L33+S12 | 打开开关 S16 + 操作：开S29-2 | 0 | 0 | 0 | - | 7.5367e-07 | 72840.5346 | 700.611 | 73541.1456
270 | double | L33+S13 | 打开开关 S16 + 不操作（S13 基本策略） | 1046200 | 0 | 1046200 | - | 7.5367e-07 | 72841.3231 | 700.611 | 73541.9341
270 | double | L33+S14 | 打开开关 S16 + 不操作（S14 基本策略） | 979200 | 0 | 979200 | - | 7.5367e-07 | 72842.0611 | 700.611 | 73542.6721
270 | double | L33+S15 | 不操作（L33 基本策略） + 不操作（S15 基本策略） | 542400 | 0 | 542400 | - | 7.5367e-07 | 72842.4699 | 700.611 | 73543.0809
270 | double | L33+S16 | 不操作（L33 基本策略） + 不操作（S16 基本策略） | 203400 | 0 | 203400 | - | 7.5367e-07 | 72842.6232 | 700.611 | 73543.2342
270 | double | L33+S17 | 打开开关 S16 + 不操作（S17 基本策略） | 949200 | 0 | 949200 | - | 7.5367e-07 | 72843.3386 | 700.611 | 73543.9496
270 | double | L33+S18 | 打开开关 S16 + 不操作（S18 基本策略） | 534900 | 0 | 534900 | - | 7.5367e-07 | 72843.7417 | 700.611 | 73544.3527
270 | double | L33+S19 | 打开开关 S16 + 不操作（S19 基本策略） | 691000 | 0 | 691000 | - | 7.5367e-07 | 72844.2625 | 700.611 | 73544.8735
270 | double | L33+S20 | 打开开关 S16 + 不操作（S20 基本策略） | 266200 | 0 | 266200 | - | 7.5367e-07 | 72844.4632 | 700.611 | 73545.0742
270 | double | L33+S21 | 打开开关 S16 + 不操作（S21 基本策略） | 1089900 | 0 | 1089900 | - | 7.5367e-07 | 72845.2846 | 700.611 | 73545.8956
270 | double | L33+S22 | 打开开关 S16 + 不操作（S22 基本策略） | 281400 | 0 | 281400 | - | 7.5367e-07 | 72845.4967 | 700.611 | 73546.1077
270 | double | L33+S23 | 打开开关 S16 + 不操作（S23 基本策略） | 1404800 | 0 | 1404800 | - | 7.5367e-07 | 72846.5554 | 700.611 | 73547.1664
270 | double | L33+S24 | 打开开关 S16 + 不操作（S24 基本策略） | 415400 | 0 | 415400 | - | 7.5367e-07 | 72846.8685 | 700.611 | 73547.4795
270 | double | L33+S25 | 打开开关 S16 + 不操作（S25 基本策略） | 686500 | 0 | 686500 | - | 7.5367e-07 | 72847.3859 | 700.611 | 73547.9969
270 | double | L33+S26 | 打开开关 S16 + 不操作（S26 基本策略） | 234500 | 0 | 234500 | - | 7.5367e-07 | 72847.5626 | 700.611 | 73548.1736
270 | double | L33+S27 | 打开开关 S16 + 操作：开S62-3 | 0 | 0 | 0 | - | 7.5367e-07 | 72847.5626 | 700.611 | 73548.1736
270 | double | L33+S28 | 打开开关 S16 + 不操作（S28 基本策略） | 242550 | 0 | 242550 | - | 7.5367e-07 | 72847.7454 | 700.611 | 73548.3564
270 | double | L37+U61 | 不操作（L37 基本策略） + 不操作（U61 基本策略） | 1267800 | 0 | 1267800 | - | 3.1482e-07 | 72848.1446 | 700.611 | 73548.7556
270 | double | L37+U62 | 不操作（L37 基本策略） + 不操作（U62 基本策略） | 1029600 | 0 | 1029600 | - | 3.1482e-07 | 72848.4687 | 700.611 | 73549.0797
270 | double | L37+S1 | 不操作（L37 基本策略） + 操作：开S29-2 | 949200 | 0 | 949200 | - | 1.2555e-07 | 72848.5879 | 700.611 | 73549.1989
270 | double | L37+S2 | 不操作（L37 基本策略） + 操作：开S62-3+开S13-1 | 949200 | 0 | 949200 | - | 1.2555e-07 | 72848.7071 | 700.611 | 73549.3181
270 | double | L37+S3 | 不操作（L37 基本策略） + 操作：开S13-1 | 949200 | 0 | 949200 | - | 1.2555e-07 | 72848.8262 | 700.611 | 73549.4372
270 | double | L37+S4 | 不操作（L37 基本策略） + 操作：开S13-1 | 949200 | 0 | 949200 | - | 1.2555e-07 | 72848.9454 | 700.611 | 73549.5564
270 | double | L37+S5 | 不操作（L37 基本策略） + 操作：开S13-1 | 949200 | 0 | 949200 | - | 1.2555e-07 | 72849.0646 | 700.611 | 73549.6756
270 | double | L37+S6 | 不操作（L37 基本策略） + 不操作（S6 基本策略） | 2576700 | 0 | 2576700 | - | 1.2555e-07 | 72849.3881 | 700.611 | 73549.9991
270 | double | L37+S7 | 不操作（L37 基本策略） + 不操作（S7 基本策略） | 949200 | 0 | 949200 | - | 1.2555e-07 | 72849.5072 | 700.611 | 73550.1182
270 | double | L37+S8 | 不操作（L37 基本策略） + 操作：开S29-2 | 949200 | 0 | 949200 | - | 1.2555e-07 | 72849.6264 | 700.611 | 73550.2374
270 | double | L37+S9 | 不操作（L37 基本策略） + 不操作（S9 基本策略） | 949200 | 0 | 949200 | - | 1.2555e-07 | 72849.7456 | 700.611 | 73550.3566
270 | double | L37+S10 | 不操作（L37 基本策略） + 打开开关 S9 | 949200 | 0 | 949200 | - | 1.2555e-07 | 72849.8648 | 700.611 | 73550.4758
270 | double | L37+S11 | 不操作（L37 基本策略） + 操作：开S29-2 | 949200 | 0 | 949200 | - | 1.2555e-07 | 72849.9839 | 700.611 | 73550.5949
270 | double | L37+S12 | 不操作（L37 基本策略） + 操作：开S29-2 | 949200 | 0 | 949200 | - | 1.2555e-07 | 72850.1031 | 700.611 | 73550.7141
270 | double | L37+S13 | 不操作（L37 基本策略） + 不操作（S13 基本策略） | 1995400 | 0 | 1995400 | - | 1.2555e-07 | 72850.3536 | 700.611 | 73550.9646
270 | double | L37+S14 | 不操作（L37 基本策略） + 不操作（S14 基本策略） | 1928400 | 0 | 1928400 | - | 1.2555e-07 | 72850.5957 | 700.611 | 73551.2067
270 | double | L37+S15 | 不操作（L37 基本策略） + 不操作（S15 基本策略） | 1288200 | 0 | 1288200 | - | 1.2555e-07 | 72850.7575 | 700.611 | 73551.3685
270 | double | L37+S16 | 不操作（L37 基本策略） + 不操作（S16 基本策略） | 949200 | 0 | 949200 | - | 1.2555e-07 | 72850.8766 | 700.611 | 73551.4876
270 | double | L37+S17 | 不操作（L37 基本策略） + 不操作（S17 基本策略） | 949200 | 0 | 949200 | - | 1.2555e-07 | 72850.9958 | 700.611 | 73551.6068
270 | double | L37+S18 | 不操作（L37 基本策略） + 不操作（S18 基本策略） | 949200 | 0 | 949200 | - | 1.2555e-07 | 72851.115 | 700.611 | 73551.726
270 | double | L37+S19 | 不操作（L37 基本策略） + 不操作（S19 基本策略） | 1640200 | 0 | 1640200 | - | 1.2555e-07 | 72851.3209 | 700.611 | 73551.9319
270 | double | L37+S20 | 不操作（L37 基本策略） + 不操作（S20 基本策略） | 1215400 | 0 | 1215400 | - | 1.2555e-07 | 72851.4735 | 700.611 | 73552.0845
270 | double | L37+S21 | 不操作（L37 基本策略） + 不操作（S21 基本策略） | 2039100 | 0 | 2039100 | - | 1.2555e-07 | 72851.7295 | 700.611 | 73552.3405
270 | double | L37+S22 | 不操作（L37 基本策略） + 不操作（S22 基本策略） | 1230600 | 0 | 1230600 | - | 1.2555e-07 | 72851.884 | 700.611 | 73552.495
270 | double | L37+S23 | 不操作（L37 基本策略） + 不操作（S23 基本策略） | 2354000 | 0 | 2354000 | - | 1.2555e-07 | 72852.1796 | 700.611 | 73552.7905
270 | double | L37+S24 | 不操作（L37 基本策略） + 不操作（S24 基本策略） | 1364600 | 0 | 1364600 | - | 1.2555e-07 | 72852.3509 | 700.611 | 73552.9619
270 | double | L37+S25 | 不操作（L37 基本策略） + 不操作（S25 基本策略） | 1635700 | 0 | 1635700 | - | 1.2555e-07 | 72852.5562 | 700.611 | 73553.1672
270 | double | L37+S26 | 不操作（L37 基本策略） + 不操作（S26 基本策略） | 1183700 | 0 | 1183700 | - | 1.2555e-07 | 72852.7049 | 700.611 | 73553.3158
270 | double | L37+S27 | 不操作（L37 基本策略） + 操作：开S62-3 | 949200 | 0 | 949200 | - | 1.2555e-07 | 72852.824 | 700.611 | 73553.435
270 | double | L37+S28 | 不操作（L37 基本策略） + 不操作（S28 基本策略） | 1191750 | 0 | 1191750 | - | 1.2555e-07 | 72852.9736 | 700.611 | 73553.5846
270 | double | L43+U1 | 不操作（L43 基本策略） + 不操作（U1 基本策略） | 1116700 | 0 | 1116700 | - | 9.9155e-06 | 72864.0463 | 700.611 | 73564.6573
270 | double | L43+U2 | 不操作（L43 基本策略） + 不操作（U2 基本策略） | 1130100 | 0 | 1130100 | - | 9.9155e-06 | 72875.2518 | 700.611 | 73575.8627
270 | double | L43+U3 | 不操作（L43 基本策略） + 不操作（U3 基本策略） | 1130100 | 0 | 1130100 | - | 9.9155e-06 | 72886.4572 | 700.611 | 73587.0682
270 | double | L43+U4 | 不操作（L43 基本策略） + 不操作（U4 基本策略） | 1130100 | 0 | 1130100 | - | 9.9155e-06 | 72897.6627 | 700.611 | 73598.2737
270 | double | L43+U5 | 不操作（L43 基本策略） + 不操作（U5 基本策略） | 1156900 | 0 | 1156900 | - | 9.9155e-06 | 72909.134 | 700.611 | 73609.745
270 | double | L43+U6 | 不操作（L43 基本策略） + 不操作（U6 基本策略） | 1130100 | 0 | 1130100 | - | 9.9155e-06 | 72920.3395 | 700.611 | 73620.9504
270 | double | L43+U7 | 不操作（L43 基本策略） + 不操作（U7 基本策略） | 1302300 | 0 | 1302300 | - | 9.9155e-06 | 72933.2524 | 700.611 | 73633.8634
270 | double | L43+U8 | 不操作（L43 基本策略） + 不操作（U8 基本策略） | 1130100 | 0 | 1130100 | - | 9.9155e-06 | 72944.4579 | 700.611 | 73645.0689
270 | double | L43+U9 | 不操作（L43 基本策略） + 不操作（U9 基本策略） | 1514700 | 0 | 1514700 | - | 9.9155e-06 | 72959.4769 | 700.611 | 73660.0879
270 | double | L43+U10 | 不操作（L43 基本策略） + 不操作（U10 基本策略） | 1223900 | 0 | 1223900 | - | 9.9155e-06 | 72971.6124 | 700.611 | 73672.2234
270 | double | L43+U11 | 不操作（L43 基本策略） + 不操作（U11 基本策略） | 1428900 | 0 | 1428900 | - | 9.9155e-06 | 72985.7807 | 700.611 | 73686.3917
270 | double | L43+U12 | 不操作（L43 基本策略） + 不操作（U12 基本策略） | 1797900 | 0 | 1797900 | - | 9.9155e-06 | 73003.6077 | 700.611 | 73704.2187
270 | double | L43+U13 | 不操作（L43 基本策略） + 不操作（U13 基本策略） | 1130100 | 0 | 1130100 | - | 9.9155e-06 | 73014.8132 | 700.611 | 73715.4242
270 | double | L43+U14 | 不操作（L43 基本策略） + 不操作（U14 基本策略） | 2576700 | 0 | 2576700 | - | 9.9155e-06 | 73040.3624 | 700.611 | 73740.9734
270 | double | L43+U15 | 不操作（L43 基本策略） + 不操作（U15 基本策略） | 1230600 | 0 | 1230600 | - | 9.9155e-06 | 73052.5644 | 700.611 | 73753.1754
270 | double | L43+U16 | 不操作（L43 基本策略） + 不操作（U16 基本策略） | 1361100 | 0 | 1361100 | - | 9.9155e-06 | 73066.0604 | 700.611 | 73766.6714
270 | double | L43+U17 | 不操作（L43 基本策略） + 不操作（U17 基本策略） | 1116700 | 0 | 1116700 | - | 9.9155e-06 | 73077.133 | 700.611 | 73777.744
270 | double | L43+U18 | 不操作（L43 基本策略） + 不操作（U18 基本策略） | 1443900 | 0 | 1443900 | - | 9.9155e-06 | 73091.45 | 700.611 | 73792.061
270 | double | L43+U19 | 不操作（L43 基本策略） + 不操作（U19 基本策略） | 1105980 | 0 | 1105980 | - | 9.9155e-06 | 73102.4163 | 700.611 | 73803.0273
270 | double | L43+U20 | 不操作（L43 基本策略） + 不操作（U20 基本策略） | 1130100 | 0 | 1130100 | - | 9.9155e-06 | 73113.6218 | 700.611 | 73814.2328
270 | double | L43+U21 | 不操作（L43 基本策略） + 不操作（U21 基本策略） | 1302300 | 0 | 1302300 | - | 9.9155e-06 | 73126.5347 | 700.611 | 73827.1457
270 | double | L43+U22 | 不操作（L43 基本策略） + 不操作（U22 基本策略） | 1130100 | 0 | 1130100 | - | 9.9155e-06 | 73137.7402 | 700.611 | 73838.3512
270 | double | L43+U23 | 不操作（L43 基本策略） + 不操作（U23 基本策略） | 1130100 | 0 | 1130100 | - | 9.9155e-06 | 73148.9457 | 700.611 | 73849.5567
270 | double | L43+U24 | 不操作（L43 基本策略） + 不操作（U24 基本策略） | 1116700 | 0 | 1116700 | - | 9.9155e-06 | 73160.0183 | 700.611 | 73860.6293
270 | double | L43+U25 | 不操作（L43 基本策略） + 不操作（U25 基本策略） | 1130100 | 0 | 1130100 | - | 9.9155e-06 | 73171.2238 | 700.611 | 73871.8348
270 | double | L43+U26 | 不操作（L43 基本策略） + 不操作（U26 基本策略） | 1116700 | 0 | 1116700 | - | 9.9155e-06 | 73182.2965 | 700.611 | 73882.9074
270 | double | L43+U27 | 不操作（L43 基本策略） + 不操作（U27 基本策略） | 1225500 | 0 | 1225500 | - | 9.9155e-06 | 73194.4479 | 700.611 | 73895.0589
270 | double | L43+U28 | 不操作（L43 基本策略） + 不操作（U28 基本策略） | 1156900 | 0 | 1156900 | - | 9.9155e-06 | 73205.9191 | 700.611 | 73906.5301
270 | double | L43+U29 | 不操作（L43 基本策略） + 不操作（U29 基本策略） | 1302300 | 0 | 1302300 | - | 9.9155e-06 | 73218.832 | 700.611 | 73919.443
270 | double | L43+U30 | 不操作（L43 基本策略） + 不操作（U30 基本策略） | 1156900 | 0 | 1156900 | - | 9.9155e-06 | 73230.3033 | 700.611 | 73930.9143
270 | double | L43+U31 | 不操作（L43 基本策略） + 不操作（U31 基本策略） | 1361100 | 0 | 1361100 | - | 9.9155e-06 | 73243.7992 | 700.611 | 73944.4102
270 | double | L43+U32 | 不操作（L43 基本策略） + 不操作（U32 基本策略） | 1797900 | 0 | 1797900 | - | 9.9155e-06 | 73261.6263 | 700.611 | 73962.2373
270 | double | L43+U33 | 不操作（L43 基本策略） + 不操作（U33 基本策略） | 1428900 | 0 | 1428900 | - | 9.9155e-06 | 73275.7945 | 700.611 | 73976.4055
270 | double | L43+U34 | 不操作（L43 基本策略） + 不操作（U34 基本策略） | 1293300 | 0 | 1293300 | - | 9.9155e-06 | 73288.6182 | 700.611 | 73989.2292
270 | double | L43+U35 | 不操作（L43 基本策略） + 不操作（U35 基本策略） | 1116700 | 0 | 1116700 | - | 9.9155e-06 | 73299.6908 | 700.611 | 74000.3018
270 | double | L43+U36 | 不操作（L43 基本策略） + 不操作（U36 基本策略） | 1443900 | 0 | 1443900 | - | 9.9155e-06 | 73314.0078 | 700.611 | 74014.6188
270 | double | L43+U37 | 不操作（L43 基本策略） + 不操作（U37 基本策略） | 1150200 | 0 | 1150200 | - | 9.9155e-06 | 73325.4126 | 700.611 | 74026.0236
270 | double | L43+U38 | 不操作（L43 基本策略） + 不操作（U38 基本策略） | 1564500 | 0 | 1564500 | - | 9.9155e-06 | 73340.9254 | 700.611 | 74041.5364
270 | double | L43+U39 | 不操作（L43 基本策略） + 不操作（U39 基本策略） | 1150200 | 0 | 1150200 | - | 9.9155e-06 | 73352.3302 | 700.611 | 74052.9412
270 | double | L43+U40 | 不操作（L43 基本策略） + 不操作（U40 基本策略） | 1514700 | 0 | 1514700 | - | 9.9155e-06 | 73367.3492 | 700.611 | 74067.9601
270 | double | L43+U41 | 不操作（L43 基本策略） + 不操作（U41 基本策略） | 1130100 | 0 | 1130100 | - | 9.9155e-06 | 73378.5546 | 700.611 | 74079.1656
270 | double | L43+U42 | 不操作（L43 基本策略） + 不操作（U42 基本策略） | 1315900 | 0 | 1315900 | - | 9.9155e-06 | 73391.6024 | 700.611 | 74092.2134
270 | double | L43+U43 | 不操作（L43 基本策略） + 不操作（U43 基本策略） | 1116700 | 0 | 1116700 | - | 9.9155e-06 | 73402.6751 | 700.611 | 74103.286
270 | double | L43+U44 | 不操作（L43 基本策略） + 不操作（U44 基本策略） | 1130100 | 0 | 1130100 | - | 9.9155e-06 | 73413.8805 | 700.611 | 74114.4915
270 | double | L43+U45 | 不操作（L43 基本策略） + 不操作（U45 基本策略） | 1514700 | 0 | 1514700 | - | 9.9155e-06 | 73428.8995 | 700.611 | 74129.5105
270 | double | L43+U46 | 不操作（L43 基本策略） + 不操作（U46 基本策略） | 1190400 | 0 | 1190400 | - | 9.9155e-06 | 73440.7029 | 700.611 | 74141.3139
270 | double | L43+U47 | 不操作（L43 基本策略） + 不操作（U47 基本策略） | 1797900 | 0 | 1797900 | - | 9.9155e-06 | 73458.53 | 700.611 | 74159.141
270 | double | L43+U48 | 不操作（L43 基本策略） + 不操作（U48 基本策略） | 1371300 | 0 | 1371300 | - | 9.9155e-06 | 73472.1271 | 700.611 | 74172.7381
270 | double | L43+U49 | 不操作（L43 基本策略） + 不操作（U49 基本策略） | 2039100 | 0 | 2039100 | - | 9.9155e-06 | 73492.3457 | 700.611 | 74192.9567
270 | double | L43+U50 | 不操作（L43 基本策略） + 不操作（U50 基本策略） | 1130100 | 0 | 1130100 | - | 9.9155e-06 | 73503.5512 | 700.611 | 74204.1622
270 | double | L43+U51 | 不操作（L43 基本策略） + 不操作（U51 基本策略） | 1371300 | 0 | 1371300 | - | 9.9155e-06 | 73517.1483 | 700.611 | 74217.7593
270 | double | L43+U52 | 不操作（L43 基本策略） + 不操作（U52 基本策略） | 1223900 | 0 | 1223900 | - | 9.9155e-06 | 73529.2839 | 700.611 | 74229.8949
270 | double | L43+U53 | 不操作（L43 基本策略） + 不操作（U53 基本策略） | 1541900 | 0 | 1541900 | - | 9.9155e-06 | 73544.5726 | 700.611 | 74245.1836
270 | double | L43+U54 | 不操作（L43 基本策略） + 不操作（U54 基本策略） | 1190400 | 0 | 1190400 | - | 9.9155e-06 | 73556.376 | 700.611 | 74256.987
270 | double | L43+U55 | 不操作（L43 基本策略） + 不操作（U55 基本策略） | 1223900 | 0 | 1223900 | - | 9.9155e-06 | 73568.5115 | 700.611 | 74269.1225
270 | double | L43+U56 | 不操作（L43 基本策略） + 不操作（U56 基本策略） | 1180300 | 0 | 1180300 | - | 9.9155e-06 | 73580.2148 | 700.611 | 74280.8258
270 | double | L43+U57 | 不操作（L43 基本策略） + 不操作（U57 基本策略） | 1170300 | 0 | 1170300 | - | 9.9155e-06 | 73591.8189 | 700.611 | 74292.4299
270 | double | L43+U58 | 不操作（L43 基本策略） + 不操作（U58 基本策略） | 1302300 | 0 | 1302300 | - | 9.9155e-06 | 73604.7318 | 700.611 | 74305.3428
270 | double | L43+U59 | 不操作（L43 基本策略） + 不操作（U59 基本策略） | 1120050 | 0 | 1120050 | - | 9.9155e-06 | 73615.8377 | 700.611 | 74316.4486
270 | double | L43+U60 | 不操作（L43 基本策略） + 不操作（U60 基本策略） | 1130100 | 0 | 1130100 | - | 9.9155e-06 | 73627.0431 | 700.611 | 74327.6541
270 | double | L38+U46 | 不操作（L38 基本策略） + 不操作（U46 基本策略） | 695700 | 0 | 695700 | - | 3.4665e-06 | 73629.4548 | 700.611 | 74330.0658
270 | double | L38+U47 | 不操作（L38 基本策略） + 不操作（U47 基本策略） | 1303200 | 0 | 1303200 | - | 3.4665e-06 | 73633.9723 | 700.611 | 74334.5833
270 | double | L38+U48 | 不操作（L38 基本策略） + 不操作（U48 基本策略） | 876600 | 0 | 876600 | - | 3.4665e-06 | 73637.011 | 700.611 | 74337.622
270 | double | L38+U49 | 不操作（L38 基本策略） + 不操作（U49 基本策略） | 1544400 | 0 | 1544400 | - | 3.4665e-06 | 73642.3647 | 700.611 | 74342.9756
270 | double | L38+U50 | 不操作（L38 基本策略） + 不操作（U50 基本策略） | 635400 | 0 | 635400 | - | 3.4665e-06 | 73644.5673 | 700.611 | 74345.1782
270 | double | L38+U51 | 不操作（L38 基本策略） + 不操作（U51 基本策略） | 876600 | 0 | 876600 | - | 3.4665e-06 | 73647.606 | 700.611 | 74348.217
270 | double | L38+U52 | 不操作（L38 基本策略） + 不操作（U52 基本策略） | 729200 | 0 | 729200 | - | 3.4665e-06 | 73650.1337 | 700.611 | 74350.7447
270 | double | L38+U53 | 不操作（L38 基本策略） + 不操作（U53 基本策略） | 1047200 | 0 | 1047200 | - | 3.4665e-06 | 73653.7638 | 700.611 | 74354.3748
270 | double | L38+U54 | 不操作（L38 基本策略） + 不操作（U54 基本策略） | 695700 | 0 | 695700 | - | 3.4665e-06 | 73656.1755 | 700.611 | 74356.7865
270 | double | L38+U55 | 不操作（L38 基本策略） + 不操作（U55 基本策略） | 729200 | 0 | 729200 | - | 3.4665e-06 | 73658.7032 | 700.611 | 74359.3142
270 | double | L38+U56 | 不操作（L38 基本策略） + 不操作（U56 基本策略） | 685600 | 0 | 685600 | - | 3.4665e-06 | 73661.0799 | 700.611 | 74361.6908
270 | double | L38+U57 | 不操作（L38 基本策略） + 不操作（U57 基本策略） | 675600 | 0 | 675600 | - | 3.4665e-06 | 73663.4218 | 700.611 | 74364.0328
270 | double | L38+U58 | 不操作（L38 基本策略） + 不操作（U58 基本策略） | 807600 | 0 | 807600 | - | 3.4665e-06 | 73666.2213 | 700.611 | 74366.8323
270 | double | L38+U59 | 不操作（L38 基本策略） + 不操作（U59 基本策略） | 625350 | 0 | 625350 | - | 3.4665e-06 | 73668.3891 | 700.611 | 74369.0001
270 | double | L38+U60 | 不操作（L38 基本策略） + 不操作（U60 基本策略） | 635400 | 0 | 635400 | - | 3.4665e-06 | 73670.5917 | 700.611 | 74371.2027
270 | double | L38+U61 | 不操作（L38 基本策略） + 不操作（U61 基本策略） | 913800 | 0 | 913800 | - | 3.4665e-06 | 73673.7594 | 700.611 | 74374.3704
270 | double | L38+U62 | 不操作（L38 基本策略） + 不操作（U62 基本策略） | 675600 | 0 | 675600 | - | 3.4665e-06 | 73676.1013 | 700.611 | 74376.7123
270 | double | L38+S1 | 不操作（L38 基本策略） + 操作：开S29-2 | 595200 | 0 | 595200 | - | 1.3824e-06 | 73676.9242 | 700.611 | 74377.5352
270 | double | L38+S2 | 不操作（L38 基本策略） + 操作：开S62-3+开S13-1 | 595200 | 0 | 595200 | - | 1.3824e-06 | 73677.747 | 700.611 | 74378.358
270 | double | L38+S3 | 不操作（L38 基本策略） + 操作：开S13-1 | 595200 | 0 | 595200 | - | 1.3824e-06 | 73678.5698 | 700.611 | 74379.1808
270 | double | L38+S4 | 不操作（L38 基本策略） + 操作：开S13-1 | 595200 | 0 | 595200 | - | 1.3824e-06 | 73679.3926 | 700.611 | 74380.0036
270 | double | L38+S5 | 不操作（L38 基本策略） + 操作：开S13-1 | 595200 | 0 | 595200 | - | 1.3824e-06 | 73680.2154 | 700.611 | 74380.8264
270 | double | L38+S6 | 不操作（L38 基本策略） + 不操作（S6 基本策略） | 2222700 | 0 | 2222700 | - | 1.3824e-06 | 73683.2882 | 700.611 | 74383.8991
270 | double | L38+S7 | 不操作（L38 基本策略） + 不操作（S7 基本策略） | 595200 | 0 | 595200 | - | 1.3824e-06 | 73684.111 | 700.611 | 74384.722
270 | double | L38+S8 | 不操作（L38 基本策略） + 操作：开S29-2 | 595200 | 0 | 595200 | - | 1.3824e-06 | 73684.9338 | 700.611 | 74385.5448
270 | double | L38+S9 | 不操作（L38 基本策略） + 不操作（S9 基本策略） | 595200 | 0 | 595200 | - | 1.3824e-06 | 73685.7566 | 700.611 | 74386.3676
270 | double | L38+S10 | 不操作（L38 基本策略） + 打开开关 S9 | 595200 | 0 | 595200 | - | 1.3824e-06 | 73686.5794 | 700.611 | 74387.1904
270 | double | L38+S11 | 不操作（L38 基本策略） + 操作：开S29-2 | 595200 | 0 | 595200 | - | 1.3824e-06 | 73687.4023 | 700.611 | 74388.0132
270 | double | L38+S12 | 不操作（L38 基本策略） + 操作：开S29-2 | 595200 | 0 | 595200 | - | 1.3824e-06 | 73688.2251 | 700.611 | 74388.8361
270 | double | L38+S13 | 不操作（L38 基本策略） + 不操作（S13 基本策略） | 1641400 | 0 | 1641400 | - | 1.3824e-06 | 73690.4942 | 700.611 | 74391.1052
270 | double | L22+S14 | 操作：开S29-2 + 不操作（S14 基本策略） | 979200 | 0 | 979200 | - | 6.2772e-08 | 73690.5557 | 700.611 | 74391.1666
270 | double | L22+S15 | 操作：开S29-2 + 不操作（S15 基本策略） | 339000 | 0 | 339000 | - | 6.2772e-08 | 73690.5769 | 700.611 | 74391.1879
270 | double | L22+S16 | 操作：开S29-2 + 不操作（S16 基本策略） | 0 | 0 | 0 | - | 6.2772e-08 | 73690.5769 | 700.611 | 74391.1879
270 | double | L22+S17 | 操作：开S29-2 + 不操作（S17 基本策略） | 949200 | 0 | 949200 | - | 6.2772e-08 | 73690.6365 | 700.611 | 74391.2475
270 | double | L22+S18 | 操作：开S29-2 + 不操作（S18 基本策略） | 534900 | 0 | 534900 | - | 6.2772e-08 | 73690.6701 | 700.611 | 74391.2811
270 | double | L22+S19 | 操作：开S29-2 + 不操作（S19 基本策略） | 691000 | 0 | 691000 | - | 6.2772e-08 | 73690.7135 | 700.611 | 74391.3245
270 | double | L22+S20 | 操作：开S29-2 + 不操作（S20 基本策略） | 266200 | 0 | 266200 | - | 6.2772e-08 | 73690.7302 | 700.611 | 74391.3412
270 | double | L22+S21 | 操作：开S29-2 + 不操作（S21 基本策略） | 1089900 | 0 | 1089900 | - | 6.2772e-08 | 73690.7986 | 700.611 | 74391.4096
270 | double | L22+S22 | 操作：开S29-2 + 不操作（S22 基本策略） | 281400 | 0 | 281400 | - | 6.2772e-08 | 73690.8163 | 700.611 | 74391.4272
270 | double | L22+S23 | 操作：开S29-2 + 不操作（S23 基本策略） | 1404800 | 0 | 1404800 | - | 6.2772e-08 | 73690.9044 | 700.611 | 74391.5154
270 | double | L22+S24 | 操作：开S29-2 + 不操作（S24 基本策略） | 415400 | 0 | 415400 | - | 6.2772e-08 | 73690.9305 | 700.611 | 74391.5415
270 | double | L22+S25 | 操作：开S29-2 + 不操作（S25 基本策略） | 686500 | 0 | 686500 | - | 6.2772e-08 | 73690.9736 | 700.611 | 74391.5846
270 | double | L22+S26 | 操作：开S29-2 + 不操作（S26 基本策略） | 234500 | 0 | 234500 | - | 6.2772e-08 | 73690.9883 | 700.611 | 74391.5993
270 | double | L22+S27 | 操作：开S62-3+开S29-2(源:L22) | 0 | 0 | 0 | - | 6.2772e-08 | 73690.9883 | 700.611 | 74391.5993
270 | double | L22+S28 | 操作：开S29-2 + 不操作（S28 基本策略） | 242550 | 0 | 242550 | - | 6.2772e-08 | 73691.0035 | 700.611 | 74391.6145
270 | double | L22+S29 | 操作：开S62-3+开S29-2(源:L22) | 0 | 0 | 0 | - | 6.2772e-08 | 73691.0035 | 700.611 | 74391.6145
270 | double | L22+S13-1 | 操作：开S29-2(源:L22) | 0 | 0 | 0 | - | 6.2772e-08 | 73691.0035 | 700.611 | 74391.6145
270 | double | L22+S29-2 | 不操作（L22 基本策略）(源:L22) | 3534200 | 0 | 3534200 | - | 6.2772e-08 | 73691.2254 | 700.611 | 74391.8364
270 | double | L22+S62-3 | 操作：开S29-2(源:L22) | 0 | 0 | 0 | - | 6.2772e-08 | 73691.2254 | 700.611 | 74391.8364
270 | double | L22+CB1 | 操作：关S1+开S13-1+开S29-2(源:L22) | 107200 | 929635.7 | 1036835.7 | - | 6.2772e-08 | 73691.2321 | 700.6693 | 74391.9015
270 | double | L22+CB2 | 操作：开S62-3+开S29-2(源:L22) | 0 | 490001.1555 | 490001.1555 | - | 6.2772e-08 | 73691.2321 | 700.7001 | 74391.9322
270 | double | L22+CB3 | 操作：开S62-3+开S29-2(源:L22) | 0 | 0 | 0 | - | 6.2772e-08 | 73691.2321 | 700.7001 | 74391.9322
270 | double | L22+DG1 | 操作：开S29-2 + 打开开关 S7 | 0 | 0 | 0 | - | 1.574e-07 | 73691.2321 | 700.7001 | 74391.9322
270 | double | L22+DG2 | 操作：开S29-2 + 打开开关 S9 | 0 | 0 | 0 | - | 1.574e-07 | 73691.2321 | 700.7001 | 74391.9322
270 | double | L22+DG3 | 操作：开S29-2 + 不操作（DG3 基本策略） | 0 | 0 | 0 | - | 1.574e-07 | 73691.2321 | 700.7001 | 74391.9322
270 | double | L22+DG4 | 操作：开S29-2 + 打开开关 S16 | 0 | 0 | 0 | - | 1.574e-07 | 73691.2321 | 700.7001 | 74391.9322
270 | double | L22+DG5 | 操作：开S29-2 + 不操作（DG5 基本策略） | 0 | 0 | 0 | - | 1.574e-07 | 73691.2321 | 700.7001 | 74391.9322
270 | double | L22+DG6 | 操作：开S29-2 + 不操作（DG6 基本策略） | 0 | 0 | 0 | - | 1.574e-07 | 73691.2321 | 700.7001 | 74391.9322
270 | double | L22+DG7 | 操作：开S29-2 + 不操作（DG7 基本策略） | 0 | 0 | 0 | - | 1.574e-07 | 73691.2321 | 700.7001 | 74391.9322
270 | double | L22+DG8 | 操作：开S29-2 + 不操作（DG8 基本策略） | 0 | 0 | 0 | - | 1.574e-07 | 73691.2321 | 700.7001 | 74391.9322
270 | double | L38+S14 | 不操作（L38 基本策略） + 不操作（S14 基本策略） | 1574400 | 0 | 1574400 | - | 1.3824e-06 | 73693.4086 | 700.7001 | 74394.1087
270 | double | L38+S15 | 不操作（L38 基本策略） + 不操作（S15 基本策略） | 934200 | 0 | 934200 | - | 1.3824e-06 | 73694.7001 | 700.7001 | 74395.4002
270 | double | L38+S16 | 不操作（L38 基本策略） + 不操作（S16 基本策略） | 595200 | 0 | 595200 | - | 1.3824e-06 | 73695.5229 | 700.7001 | 74396.223
270 | double | L38+S17 | 不操作（L38 基本策略） + 不操作（S17 基本策略） | 949200 | 0 | 949200 | - | 1.3824e-06 | 73696.8351 | 700.7001 | 74397.5352
270 | double | L38+S18 | 不操作（L38 基本策略） + 不操作（S18 基本策略） | 595200 | 0 | 595200 | - | 1.3824e-06 | 73697.6579 | 700.7001 | 74398.358
270 | double | L38+S19 | 不操作（L38 基本策略） + 不操作（S19 基本策略） | 1286200 | 0 | 1286200 | - | 1.3824e-06 | 73699.436 | 700.7001 | 74400.1361
270 | double | L38+S20 | 不操作（L38 基本策略） + 不操作（S20 基本策略） | 861400 | 0 | 861400 | - | 1.3824e-06 | 73700.6268 | 700.7001 | 74401.3269
270 | double | L38+S21 | 不操作（L38 基本策略） + 不操作（S21 基本策略） | 1685100 | 0 | 1685100 | - | 1.3824e-06 | 73702.9563 | 700.7001 | 74403.6564
270 | double | L38+S22 | 不操作（L38 基本策略） + 不操作（S22 基本策略） | 876600 | 0 | 876600 | - | 1.3824e-06 | 73704.1682 | 700.7001 | 74404.8683
270 | double | L38+S23 | 不操作（L38 基本策略） + 不操作（S23 基本策略） | 2000000 | 0 | 2000000 | - | 1.3824e-06 | 73706.933 | 700.7001 | 74407.6331
270 | double | L38+S24 | 不操作（L38 基本策略） + 不操作（S24 基本策略） | 1010600 | 0 | 1010600 | - | 1.3824e-06 | 73708.3301 | 700.7001 | 74409.0302
270 | double | L38+S25 | 不操作（L38 基本策略） + 不操作（S25 基本策略） | 1281700 | 0 | 1281700 | - | 1.3824e-06 | 73710.102 | 700.7001 | 74410.8021
270 | double | L38+S26 | 不操作（L38 基本策略） + 不操作（S26 基本策略） | 829700 | 0 | 829700 | - | 1.3824e-06 | 73711.249 | 700.7001 | 74411.9491
270 | double | L38+S27 | 不操作（L38 基本策略） + 操作：开S62-3 | 595200 | 0 | 595200 | - | 1.3824e-06 | 73712.0718 | 700.7001 | 74412.7719
270 | double | L38+S28 | 不操作（L38 基本策略） + 不操作（S28 基本策略） | 837750 | 0 | 837750 | - | 1.3824e-06 | 73713.2299 | 700.7001 | 74413.93
270 | double | L38+S29 | 不操作（L38 基本策略） + 操作：开S62-3 | 595200 | 0 | 595200 | - | 1.3824e-06 | 73714.0527 | 700.7001 | 74414.7528
270 | double | L38+S13-1 | 不操作（L38 基本策略） + 不操作（S13-1 基本策略） | 595200 | 0 | 595200 | - | 1.3824e-06 | 73714.8755 | 700.7001 | 74415.5756
270 | double | L38+S29-2 | 不操作（L38 基本策略） + 不操作（S29-2 基本策略） | 595200 | 0 | 595200 | - | 1.3824e-06 | 73715.6984 | 700.7001 | 74416.3985
270 | double | L38+S62-3 | 不操作（L38 基本策略） + 不操作（S62-3 基本策略） | 595200 | 0 | 595200 | - | 1.3824e-06 | 73716.5212 | 700.7001 | 74417.2213
270 | double | L38+CB1 | 不操作（L38 基本策略） + 操作：开S29-2 | 595200 | 0 | 595200 | - | 1.3824e-06 | 73717.344 | 700.7001 | 74418.0441
270 | double | L38+CB2 | 不操作（L38 基本策略） + 操作：关S11+开S62-3+开S29-2 | 595200 | 490001.1555 | 1085201.1555 | - | 1.3824e-06 | 73718.1668 | 701.3775 | 74419.5443
270 | double | L38+CB3 | 不操作（L38 基本策略） + 操作：开S29-2 | 595200 | 0 | 595200 | - | 1.3824e-06 | 73718.9896 | 701.3775 | 74420.3671
270 | double | L38+DG1 | 不操作（L38 基本策略） + 打开开关 S7 | 595200 | 0 | 595200 | - | 3.4665e-06 | 73721.0529 | 701.3775 | 74422.4304
270 | double | L38+DG2 | 不操作（L38 基本策略） + 打开开关 S9 | 595200 | 0 | 595200 | - | 3.4665e-06 | 73723.1161 | 701.3775 | 74424.4936
270 | double | L38+DG3 | 不操作（L38 基本策略） + 不操作（DG3 基本策略） | 595200 | 0 | 595200 | - | 3.4665e-06 | 73725.1794 | 701.3775 | 74426.5569
270 | double | L38+DG4 | 不操作（L38 基本策略） + 打开开关 S16 | 595200 | 0 | 595200 | - | 3.4665e-06 | 73727.2426 | 701.3775 | 74428.6201
270 | double | L38+DG5 | 不操作（L38 基本策略） + 不操作（DG5 基本策略） | 595200 | 0 | 595200 | - | 3.4665e-06 | 73729.3059 | 701.3775 | 74430.6834
270 | double | L38+DG6 | 不操作（L38 基本策略） + 不操作（DG6 基本策略） | 595200 | 0 | 595200 | - | 3.4665e-06 | 73731.3691 | 701.3775 | 74432.7466
270 | double | L38+DG7 | 不操作（L38 基本策略） + 不操作（DG7 基本策略） | 595200 | 0 | 595200 | - | 3.4665e-06 | 73733.4324 | 701.3775 | 74434.8099
270 | double | L38+DG8 | 不操作（L38 基本策略） + 不操作（DG8 基本策略） | 595200 | 0 | 595200 | - | 3.4665e-06 | 73735.4956 | 701.3775 | 74436.8731
270 | double | L44+U16 | 不操作（L44 基本策略） + 不操作（U16 基本策略） | 1260600 | 0 | 1260600 | - | 2.8987e-06 | 73739.1498 | 701.3775 | 74440.5273
270 | double | L44+U17 | 不操作（L44 基本策略） + 不操作（U17 基本策略） | 1016200 | 0 | 1016200 | - | 2.8987e-06 | 73742.0954 | 701.3775 | 74443.4729
270 | double | L44+U18 | 不操作（L44 基本策略） + 不操作（U18 基本策略） | 1343400 | 0 | 1343400 | - | 2.8987e-06 | 73745.9896 | 701.3775 | 74447.3671
270 | double | L44+U19 | 不操作（L44 基本策略） + 不操作（U19 基本策略） | 1005480 | 0 | 1005480 | - | 2.8987e-06 | 73748.9042 | 701.3775 | 74450.2817
270 | double | L44+U20 | 不操作（L44 基本策略） + 不操作（U20 基本策略） | 1029600 | 0 | 1029600 | - | 2.8987e-06 | 73751.8887 | 701.3775 | 74453.2662
270 | double | L44+U21 | 不操作（L44 基本策略） + 不操作（U21 基本策略） | 1201800 | 0 | 1201800 | - | 2.8987e-06 | 73755.3724 | 701.3775 | 74456.7499
270 | double | L44+U22 | 不操作（L44 基本策略） + 不操作（U22 基本策略） | 1029600 | 0 | 1029600 | - | 2.8987e-06 | 73758.3569 | 701.3775 | 74459.7344
270 | double | L44+U23 | 不操作（L44 基本策略） + 不操作（U23 基本策略） | 1029600 | 0 | 1029600 | - | 2.8987e-06 | 73761.3414 | 701.3775 | 74462.7189
270 | double | L44+U24 | 不操作（L44 基本策略） + 不操作（U24 基本策略） | 1016200 | 0 | 1016200 | - | 2.8987e-06 | 73764.2871 | 701.3775 | 74465.6646
270 | double | L44+U25 | 不操作（L44 基本策略） + 不操作（U25 基本策略） | 1029600 | 0 | 1029600 | - | 2.8987e-06 | 73767.2716 | 701.3775 | 74468.6491
270 | double | L44+U26 | 不操作（L44 基本策略） + 不操作（U26 基本策略） | 1016200 | 0 | 1016200 | - | 2.8987e-06 | 73770.2173 | 701.3775 | 74471.5948
270 | double | L44+U27 | 不操作（L44 基本策略） + 不操作（U27 基本策略） | 1125000 | 0 | 1125000 | - | 2.8987e-06 | 73773.4784 | 701.3775 | 74474.8559
270 | double | L44+U28 | 不操作（L44 基本策略） + 不操作（U28 基本策略） | 1056400 | 0 | 1056400 | - | 2.8987e-06 | 73776.5406 | 701.3775 | 74477.9181
270 | double | L44+U29 | 不操作（L44 基本策略） + 不操作（U29 基本策略） | 1201800 | 0 | 1201800 | - | 2.8987e-06 | 73780.0243 | 701.3775 | 74481.4017
270 | double | L44+U30 | 不操作（L44 基本策略） + 不操作（U30 基本策略） | 1056400 | 0 | 1056400 | - | 2.8987e-06 | 73783.0865 | 701.3775 | 74484.464
270 | double | L44+U31 | 不操作（L44 基本策略） + 不操作（U31 基本策略） | 1260600 | 0 | 1260600 | - | 2.8987e-06 | 73786.7406 | 701.3775 | 74488.1181
270 | double | L44+U32 | 不操作（L44 基本策略） + 不操作（U32 基本策略） | 1697400 | 0 | 1697400 | - | 2.8987e-06 | 73791.6609 | 701.3775 | 74493.0384
270 | double | L44+U33 | 不操作（L44 基本策略） + 不操作（U33 基本策略） | 1328400 | 0 | 1328400 | - | 2.8987e-06 | 73795.5115 | 701.3775 | 74496.889
270 | double | L44+U34 | 不操作（L44 基本策略） + 不操作（U34 基本策略） | 1192800 | 0 | 1192800 | - | 2.8987e-06 | 73798.9691 | 701.3775 | 74500.3466
270 | double | L44+U35 | 不操作（L44 基本策略） + 不操作（U35 基本策略） | 1016200 | 0 | 1016200 | - | 2.8987e-06 | 73801.9148 | 701.3775 | 74503.2923
270 | double | L44+U36 | 不操作（L44 基本策略） + 不操作（U36 基本策略） | 1343400 | 0 | 1343400 | - | 2.8987e-06 | 73805.8089 | 701.3775 | 74507.1864
270 | double | L44+U37 | 不操作（L44 基本策略） + 不操作（U37 基本策略） | 1049700 | 0 | 1049700 | - | 2.8987e-06 | 73808.8517 | 701.3775 | 74510.2292
270 | double | L44+U38 | 不操作（L44 基本策略） + 不操作（U38 基本策略） | 1464000 | 0 | 1464000 | - | 2.8987e-06 | 73813.0954 | 701.3775 | 74514.4729
270 | double | L44+U39 | 不操作（L44 基本策略） + 不操作（U39 基本策略） | 1049700 | 0 | 1049700 | - | 2.8987e-06 | 73816.1382 | 701.3775 | 74517.5157
270 | double | L44+U40 | 不操作（L44 基本策略） + 不操作（U40 基本策略） | 1414200 | 0 | 1414200 | - | 2.8987e-06 | 73820.2376 | 701.3775 | 74521.6151
270 | double | L44+U41 | 不操作（L44 基本策略） + 不操作（U41 基本策略） | 1029600 | 0 | 1029600 | - | 2.8987e-06 | 73823.2221 | 701.3775 | 74524.5996
270 | double | L44+U42 | 不操作（L44 基本策略） + 不操作（U42 基本策略） | 1215400 | 0 | 1215400 | - | 2.8987e-06 | 73826.7452 | 701.3775 | 74528.1227
270 | double | L44+U43 | 不操作（L44 基本策略） + 不操作（U43 基本策略） | 1016200 | 0 | 1016200 | - | 2.8987e-06 | 73829.6909 | 701.3775 | 74531.0684
270 | double | L44+U44 | 不操作（L44 基本策略） + 不操作（U44 基本策略） | 1029600 | 0 | 1029600 | - | 2.8987e-06 | 73832.6754 | 701.3775 | 74534.0529
270 | double | L44+U45 | 不操作（L44 基本策略） + 不操作（U45 基本策略） | 1414200 | 0 | 1414200 | - | 2.8987e-06 | 73836.7748 | 701.3775 | 74538.1523
270 | double | L23+S29 | 操作：开S62-3+开S29-2(源:L23) | 0 | 0 | 0 | - | 1.2555e-07 | 73836.7748 | 701.3775 | 74538.1523
270 | double | L23+S13-1 | 操作：开S29-2(源:L23) | 0 | 0 | 0 | - | 1.2555e-07 | 73836.7748 | 701.3775 | 74538.1523
270 | double | L23+S29-2 | 操作：关S12(源:L23) | 1867200 | 0 | 1867200 | - | 1.2555e-07 | 73837.0092 | 701.3775 | 74538.3867
270 | double | L23+S62-3 | 操作：开S29-2(源:L23) | 0 | 0 | 0 | - | 1.2555e-07 | 73837.0092 | 701.3775 | 74538.3867
270 | double | L23+CB1 | 操作：开S62-3+开S13-1+开S29-2(源:L23) | 0 | 635019.3218 | 635019.3218 | - | 1.2555e-07 | 73837.0092 | 701.4572 | 74538.4664
270 | double | L23+CB2 | 操作：开S62-3+开S29-2(源:L23) | 0 | 490001.1555 | 490001.1555 | - | 1.2555e-07 | 73837.0092 | 701.5187 | 74538.5279
270 | double | L23+CB3 | 操作：开S62-3+开S29-2(源:L23) | 0 | 3320.9886 | 3320.9886 | - | 1.2555e-07 | 73837.0092 | 701.5192 | 74538.5284
270 | double | L23+DG1 | 操作：开S29-2 + 打开开关 S7 | 0 | 0 | 0 | - | 3.1482e-07 | 73837.0092 | 701.5192 | 74538.5284
270 | double | L23+DG2 | 操作：开S29-2 + 打开开关 S9 | 0 | 0 | 0 | - | 3.1482e-07 | 73837.0092 | 701.5192 | 74538.5284
270 | double | L23+DG3 | 操作：开S29-2 + 不操作（DG3 基本策略） | 0 | 0 | 0 | - | 3.1482e-07 | 73837.0092 | 701.5192 | 74538.5284
270 | double | L23+DG4 | 操作：开S29-2 + 打开开关 S16 | 0 | 0 | 0 | - | 3.1482e-07 | 73837.0092 | 701.5192 | 74538.5284
270 | double | L23+DG5 | 操作：开S29-2 + 不操作（DG5 基本策略） | 0 | 0 | 0 | - | 3.1482e-07 | 73837.0092 | 701.5192 | 74538.5284
270 | double | L23+DG6 | 操作：开S29-2 + 不操作（DG6 基本策略） | 0 | 0 | 0 | - | 3.1482e-07 | 73837.0092 | 701.5192 | 74538.5284
270 | double | L23+DG7 | 操作：开S29-2 + 不操作（DG7 基本策略） | 0 | 0 | 0 | - | 3.1482e-07 | 73837.0092 | 701.5192 | 74538.5284
270 | double | L23+DG8 | 操作：开S29-2 + 不操作（DG8 基本策略） | 0 | 0 | 0 | - | 3.1482e-07 | 73837.0092 | 701.5192 | 74538.5284
270 | double | L24+U1 | 操作：开S29-2 + 不操作（U1 基本策略） | 26800 | 0 | 26800 | - | 5.866e-06 | 73837.1664 | 701.5192 | 74538.6856
270 | double | L24+U2 | 操作：开S29-2 + 不操作（U2 基本策略） | 40200 | 0 | 40200 | - | 5.866e-06 | 73837.4022 | 701.5192 | 74538.9214
270 | double | L24+U3 | 操作：开S29-2 + 不操作（U3 基本策略） | 40200 | 0 | 40200 | - | 5.866e-06 | 73837.638 | 701.5192 | 74539.1572
270 | double | L24+U4 | 操作：开S29-2 + 不操作（U4 基本策略） | 40200 | 0 | 40200 | - | 5.866e-06 | 73837.8739 | 701.5192 | 74539.393
270 | double | L24+U5 | 操作：开S29-2 + 不操作（U5 基本策略） | 67000 | 0 | 67000 | - | 5.866e-06 | 73838.2669 | 701.5192 | 74539.786
270 | double | L24+U6 | 操作：开S29-2 + 不操作（U6 基本策略） | 40200 | 0 | 40200 | - | 5.866e-06 | 73838.5027 | 701.5192 | 74540.0218
270 | double | L24+U7 | 操作：开S29-2 + 不操作（U7 基本策略） | 212400 | 0 | 212400 | - | 5.866e-06 | 73839.7486 | 701.5192 | 74541.2678
270 | double | L24+U8 | 操作：开S29-2 + 不操作（U8 基本策略） | 40200 | 0 | 40200 | - | 5.866e-06 | 73839.9844 | 701.5192 | 74541.5036
270 | double | L24+U9 | 操作：开S29-2 + 不操作（U9 基本策略） | 424800 | 0 | 424800 | - | 5.866e-06 | 73842.4763 | 701.5192 | 74543.9955
270 | double | L24+U10 | 操作：开S29-2 + 不操作（U10 基本策略） | 134000 | 0 | 134000 | - | 5.866e-06 | 73843.2623 | 701.5192 | 74544.7815
270 | double | L24+U11 | 操作：开S29-2 + 不操作（U11 基本策略） | 339000 | 0 | 339000 | - | 5.866e-06 | 73845.2509 | 701.5192 | 74546.7701
270 | double | L24+U12 | 操作：开S29-2 + 不操作（U12 基本策略） | 708000 | 0 | 708000 | - | 5.866e-06 | 73849.404 | 701.5192 | 74550.9232
270 | double | L24+U13 | 操作：开S29-2 + 不操作（U13 基本策略） | 40200 | 0 | 40200 | - | 5.866e-06 | 73849.6398 | 701.5192 | 74551.159
270 | double | L24+U14 | 操作：开S29-2 + 不操作（U14 基本策略） | 1486800 | 0 | 1486800 | - | 5.866e-06 | 73858.3613 | 701.5192 | 74559.8805
270 | double | L24+U15 | 操作：开S29-2 + 不操作（U15 基本策略） | 140700 | 0 | 140700 | - | 5.866e-06 | 73859.1867 | 701.5192 | 74560.7058
270 | double | L17+U31 | 操作：开S29-2 + 不操作（U31 基本策略） | 271200 | 0 | 271200 | - | 1.5117e-06 | 73859.5967 | 701.5192 | 74561.1158
270 | double | L17+U32 | 操作：开S29-2 + 不操作（U32 基本策略） | 708000 | 0 | 708000 | - | 1.5117e-06 | 73860.667 | 701.5192 | 74562.1861
270 | double | L17+U33 | 操作：开S29-2 + 不操作（U33 基本策略） | 339000 | 0 | 339000 | - | 1.5117e-06 | 73861.1794 | 701.5192 | 74562.6986
270 | double | L17+U34 | 操作：开S29-2 + 不操作（U34 基本策略） | 203400 | 0 | 203400 | - | 1.5117e-06 | 73861.4869 | 701.5192 | 74563.0061
270 | double | L17+U35 | 操作：开S29-2 + 不操作（U35 基本策略） | 26800 | 0 | 26800 | - | 1.5117e-06 | 73861.5274 | 701.5192 | 74563.0466
270 | double | L17+U36 | 操作：开S29-2 + 不操作（U36 基本策略） | 354000 | 0 | 354000 | - | 1.5117e-06 | 73862.0626 | 701.5192 | 74563.5817
270 | double | L17+U37 | 操作：开S29-2 + 不操作（U37 基本策略） | 60300 | 0 | 60300 | - | 1.5117e-06 | 73862.1537 | 701.5192 | 74563.6729
270 | double | L17+U38 | 操作：开S29-2 + 不操作（U38 基本策略） | 474600 | 0 | 474600 | - | 1.5117e-06 | 73862.8712 | 701.5192 | 74564.3903
270 | double | L17+U39 | 操作：开S29-2 + 不操作（U39 基本策略） | 60300 | 0 | 60300 | - | 1.5117e-06 | 73862.9623 | 701.5192 | 74564.4815
270 | double | L17+U40 | 操作：开S29-2 + 不操作（U40 基本策略） | 424800 | 0 | 424800 | - | 1.5117e-06 | 73863.6045 | 701.5192 | 74565.1237
270 | double | L17+U41 | 操作：开S29-2 + 不操作（U41 基本策略） | 40200 | 0 | 40200 | - | 1.5117e-06 | 73863.6653 | 701.5192 | 74565.1844
270 | double | L17+U42 | 操作：开S29-2 + 不操作（U42 基本策略） | 226000 | 0 | 226000 | - | 1.5117e-06 | 73864.0069 | 701.5192 | 74565.5261
270 | double | L17+U43 | 操作：开S29-2 + 不操作（U43 基本策略） | 26800 | 0 | 26800 | - | 1.5117e-06 | 73864.0474 | 701.5192 | 74565.5666
270 | double | L17+U44 | 操作：开S29-2 + 不操作（U44 基本策略） | 40200 | 0 | 40200 | - | 1.5117e-06 | 73864.1082 | 701.5192 | 74565.6274
270 | double | L17+U45 | 操作：开S29-2 + 不操作（U45 基本策略） | 424800 | 0 | 424800 | - | 1.5117e-06 | 73864.7504 | 701.5192 | 74566.2695
270 | double | L17+U46 | 操作：开S29-2 + 不操作（U46 基本策略） | 100500 | 0 | 100500 | - | 1.5117e-06 | 73864.9023 | 701.5192 | 74566.4215
270 | double | L17+U47 | 操作：开S29-2 + 不操作（U47 基本策略） | 708000 | 0 | 708000 | - | 1.5117e-06 | 73865.9726 | 701.5192 | 74567.4918
270 | double | L17+U48 | 操作：开S29-2 + 不操作（U48 基本策略） | 281400 | 0 | 281400 | - | 1.5117e-06 | 73866.398 | 701.5192 | 74567.9172
270 | double | L17+U49 | 操作：开S29-2 + 不操作（U49 基本策略） | 949200 | 0 | 949200 | - | 1.5117e-06 | 73867.8329 | 701.5192 | 74569.3521
270 | double | L17+U50 | 操作：开S29-2 + 不操作（U50 基本策略） | 40200 | 0 | 40200 | - | 1.5117e-06 | 73867.8937 | 701.5192 | 74569.4128
270 | double | L17+U51 | 操作：开S29-2 + 不操作（U51 基本策略） | 281400 | 0 | 281400 | - | 1.5117e-06 | 73868.3191 | 701.5192 | 74569.8382
270 | double | L17+U52 | 操作：开S29-2 + 不操作（U52 基本策略） | 134000 | 0 | 134000 | - | 1.5117e-06 | 73868.5216 | 701.5192 | 74570.0408
270 | double | L17+U53 | 操作：开S29-2 + 不操作（U53 基本策略） | 452000 | 0 | 452000 | - | 1.5117e-06 | 73869.2049 | 701.5192 | 74570.7241
270 | double | L17+U54 | 操作：开S29-2 + 不操作（U54 基本策略） | 100500 | 0 | 100500 | - | 1.5117e-06 | 73869.3569 | 701.5192 | 74570.876
270 | double | L17+U55 | 操作：开S29-2 + 不操作（U55 基本策略） | 134000 | 0 | 134000 | - | 1.5117e-06 | 73869.5594 | 701.5192 | 74571.0786
270 | double | L17+U56 | 操作：开S29-2 + 不操作（U56 基本策略） | 90400 | 0 | 90400 | - | 1.5117e-06 | 73869.6961 | 701.5192 | 74571.2152
270 | double | L17+U57 | 操作：开S29-2 + 不操作（U57 基本策略） | 80400 | 0 | 80400 | - | 1.5117e-06 | 73869.8176 | 701.5192 | 74571.3368
270 | double | L17+U58 | 操作：开S29-2 + 不操作（U58 基本策略） | 212400 | 0 | 212400 | - | 1.5117e-06 | 73870.1387 | 701.5192 | 74571.6579
270 | double | L17+U59 | 操作：开S29-2 + 不操作（U59 基本策略） | 30150 | 0 | 30150 | - | 1.5117e-06 | 73870.1843 | 701.5192 | 74571.7035
270 | double | L17+U60 | 操作：开S29-2 + 不操作（U60 基本策略） | 40200 | 0 | 40200 | - | 1.5117e-06 | 73870.2451 | 701.5192 | 74571.7642
270 | double | L24+U46 | 操作：开S29-2 + 不操作（U46 基本策略） | 100500 | 0 | 100500 | - | 5.866e-06 | 73870.8346 | 701.5192 | 74572.3538
270 | double | L24+U47 | 操作：开S29-2 + 不操作（U47 基本策略） | 708000 | 0 | 708000 | - | 5.866e-06 | 73874.9877 | 701.5192 | 74576.5069
270 | double | L24+U48 | 操作：开S29-2 + 不操作（U48 基本策略） | 281400 | 0 | 281400 | - | 5.866e-06 | 73876.6384 | 701.5192 | 74578.1575
270 | double | L24+U49 | 操作：开S29-2 + 不操作（U49 基本策略） | 949200 | 0 | 949200 | - | 5.866e-06 | 73882.2064 | 701.5192 | 74583.7255
270 | double | L24+U50 | 操作：开S29-2 + 不操作（U50 基本策略） | 40200 | 0 | 40200 | - | 5.866e-06 | 73882.4422 | 701.5192 | 74583.9613
270 | double | L24+U51 | 操作：开S29-2 + 不操作（U51 基本策略） | 281400 | 0 | 281400 | - | 5.866e-06 | 73884.0929 | 701.5192 | 74585.612
270 | double | L24+U52 | 操作：开S29-2 + 不操作（U52 基本策略） | 134000 | 0 | 134000 | - | 5.866e-06 | 73884.8789 | 701.5192 | 74586.3981
270 | double | L24+U53 | 操作：开S29-2 + 不操作（U53 基本策略） | 452000 | 0 | 452000 | - | 5.866e-06 | 73887.5303 | 701.5192 | 74589.0495
270 | double | L24+U54 | 操作：开S29-2 + 不操作（U54 基本策略） | 100500 | 0 | 100500 | - | 5.866e-06 | 73888.1199 | 701.5192 | 74589.639
270 | double | L24+U55 | 操作：开S29-2 + 不操作（U55 基本策略） | 134000 | 0 | 134000 | - | 5.866e-06 | 73888.9059 | 701.5192 | 74590.4251
270 | double | L24+U56 | 操作：开S29-2 + 不操作（U56 基本策略） | 90400 | 0 | 90400 | - | 5.866e-06 | 73889.4362 | 701.5192 | 74590.9553
270 | double | L24+U57 | 操作：开S29-2 + 不操作（U57 基本策略） | 80400 | 0 | 80400 | - | 5.866e-06 | 73889.9078 | 701.5192 | 74591.427
270 | double | L24+U58 | 操作：开S29-2 + 不操作（U58 基本策略） | 212400 | 0 | 212400 | - | 5.866e-06 | 73891.1537 | 701.5192 | 74592.6729
270 | double | L24+U59 | 操作：开S29-2 + 不操作（U59 基本策略） | 30150 | 0 | 30150 | - | 5.866e-06 | 73891.3306 | 701.5192 | 74592.8498
270 | double | L24+U60 | 操作：开S29-2 + 不操作（U60 基本策略） | 40200 | 0 | 40200 | - | 5.866e-06 | 73891.5664 | 701.5192 | 74593.0856
270 | double | L24+U61 | 操作：开S29-2 + 不操作（U61 基本策略） | 318600 | 0 | 318600 | - | 5.866e-06 | 73893.4353 | 701.5192 | 74594.9545
270 | double | L24+U62 | 操作：开S29-2 + 不操作（U62 基本策略） | 80400 | 0 | 80400 | - | 5.866e-06 | 73893.9069 | 701.5192 | 74595.4261
270 | double | L24+S1 | 操作：开S62-3+开S13-1+开S29-2(源:L24) | 0 | 445520.8419 | 445520.8419 | - | 2.3393e-06 | 73893.9069 | 702.5614 | 74596.4683
270 | double | L24+S2 | 操作：开S62-3+开S13-1+开S29-2(源:L24) | 0 | 0 | 0 | - | 2.3393e-06 | 73893.9069 | 702.5614 | 74596.4683
270 | double | L24+S3 | 操作：开S13-1+开S29-2(源:L24) | 0 | 0 | 0 | - | 2.3393e-06 | 73893.9069 | 702.5614 | 74596.4683
270 | double | L24+S4 | 操作：开S13-1+开S29-2(源:L24) | 0 | 0 | 0 | - | 2.3393e-06 | 73893.9069 | 702.5614 | 74596.4683
270 | double | L24+S5 | 操作：开S13-1+开S29-2(源:L24) | 0 | 0 | 0 | - | 2.3393e-06 | 73893.9069 | 702.5614 | 74596.4683
270 | double | L24+S6 | 操作：开S29-2 + 不操作（S6 基本策略） | 1627500 | 0 | 1627500 | - | 2.3393e-06 | 73897.7142 | 702.5614 | 74600.2756
270 | double | L24+S7 | 操作：开S29-2 + 不操作（S7 基本策略） | 0 | 0 | 0 | - | 2.3393e-06 | 73897.7142 | 702.5614 | 74600.2756
270 | double | L24+S8 | 不操作（L24 基本策略）(源:L24) | 1177680 | 0 | 1177680 | - | 2.3393e-06 | 73900.4692 | 702.5614 | 74603.0306
270 | double | L24+S9 | 操作：开S29-2 + 不操作（S9 基本策略） | 0 | 0 | 0 | - | 2.3393e-06 | 73900.4692 | 702.5614 | 74603.0306
270 | double | L24+S10 | 操作：开S29-2 + 打开开关 S9 | 0 | 0 | 0 | - | 2.3393e-06 | 73900.4692 | 702.5614 | 74603.0306
270 | double | L24+S11 | 操作：开S29-2(源:L24) | 1086400 | 0 | 1086400 | - | 2.3393e-06 | 73903.0106 | 702.5614 | 74605.572
270 | double | L24+S12 | 操作：开S29-2(源:L24) | 365800 | 0 | 365800 | - | 2.3393e-06 | 73903.8664 | 702.5614 | 74606.4278
270 | double | L24+S13 | 操作：开S29-2 + 不操作（S13 基本策略） | 1046200 | 0 | 1046200 | - | 2.3393e-06 | 73906.3138 | 702.5614 | 74608.8752
270 | double | L45+U1 | 不操作（L45 基本策略） + 不操作（U1 基本策略） | 308200 | 0 | 308200 | - | 1.5117e-06 | 73906.7797 | 702.5614 | 74609.3411
270 | double | L45+U2 | 不操作（L45 基本策略） + 不操作（U2 基本策略） | 321600 | 0 | 321600 | - | 1.5117e-06 | 73907.2659 | 702.5614 | 74609.8272
270 | double | L45+U3 | 不操作（L45 基本策略） + 不操作（U3 基本策略） | 321600 | 0 | 321600 | - | 1.5117e-06 | 73907.752 | 702.5614 | 74610.3134
270 | double | L45+U4 | 不操作（L45 基本策略） + 不操作（U4 基本策略） | 321600 | 0 | 321600 | - | 1.5117e-06 | 73908.2382 | 702.5614 | 74610.7996
270 | double | L45+U5 | 不操作（L45 基本策略） + 不操作（U5 基本策略） | 348400 | 0 | 348400 | - | 1.5117e-06 | 73908.7649 | 702.5614 | 74611.3262
270 | double | L45+U6 | 不操作（L45 基本策略） + 不操作（U6 基本策略） | 321600 | 0 | 321600 | - | 1.5117e-06 | 73909.251 | 702.5614 | 74611.8124
270 | double | L45+U7 | 不操作（L45 基本策略） + 不操作（U7 基本策略） | 493800 | 0 | 493800 | - | 1.5117e-06 | 73909.9975 | 702.5614 | 74612.5589
270 | double | L45+U8 | 不操作（L45 基本策略） + 不操作（U8 基本策略） | 321600 | 0 | 321600 | - | 1.5117e-06 | 73910.4837 | 702.5614 | 74613.0451
270 | double | L45+U9 | 不操作（L45 基本策略） + 不操作（U9 基本策略） | 706200 | 0 | 706200 | - | 1.5117e-06 | 73911.5513 | 702.5614 | 74614.1126
270 | double | L45+U10 | 不操作（L45 基本策略） + 不操作（U10 基本策略） | 415400 | 0 | 415400 | - | 1.5117e-06 | 73912.1792 | 702.5614 | 74614.7406
270 | double | L45+U11 | 不操作（L45 基本策略） + 不操作（U11 基本策略） | 620400 | 0 | 620400 | - | 1.5117e-06 | 73913.1171 | 702.5614 | 74615.6785
270 | double | L45+U12 | 不操作（L45 基本策略） + 不操作（U12 基本策略） | 989400 | 0 | 989400 | - | 1.5117e-06 | 73914.6128 | 702.5614 | 74617.1741
270 | double | L45+U13 | 不操作（L45 基本策略） + 不操作（U13 基本策略） | 321600 | 0 | 321600 | - | 1.5117e-06 | 73915.0989 | 702.5614 | 74617.6603
270 | double | L45+U14 | 不操作（L45 基本策略） + 不操作（U14 基本策略） | 1768200 | 0 | 1768200 | - | 1.5117e-06 | 73917.7719 | 702.5614 | 74620.3333
270 | double | L45+U15 | 不操作（L45 基本策略） + 不操作（U15 基本策略） | 422100 | 0 | 422100 | - | 1.5117e-06 | 73918.41 | 702.5614 | 74620.9714
270 | double | L45+U16 | 不操作（L45 基本策略） + 不操作（U16 基本策略） | 552600 | 0 | 552600 | - | 1.5117e-06 | 73919.2454 | 702.5614 | 74621.8068
270 | double | L45+U17 | 不操作（L45 基本策略） + 不操作（U17 基本策略） | 308200 | 0 | 308200 | - | 1.5117e-06 | 73919.7113 | 702.5614 | 74622.2727
270 | double | L45+U18 | 不操作（L45 基本策略） + 不操作（U18 基本策略） | 635400 | 0 | 635400 | - | 1.5117e-06 | 73920.6718 | 702.5614 | 74623.2332
270 | double | L45+U19 | 不操作（L45 基本策略） + 不操作（U19 基本策略） | 297480 | 0 | 297480 | - | 1.5117e-06 | 73921.1215 | 702.5614 | 74623.6829
270 | double | L45+U20 | 不操作（L45 基本策略） + 不操作（U20 基本策略） | 321600 | 0 | 321600 | - | 1.5117e-06 | 73921.6077 | 702.5614 | 74624.1691
270 | double | L45+U21 | 不操作（L45 基本策略） + 不操作（U21 基本策略） | 493800 | 0 | 493800 | - | 1.5117e-06 | 73922.3542 | 702.5614 | 74624.9156
270 | double | L45+U22 | 不操作（L45 基本策略） + 不操作（U22 基本策略） | 321600 | 0 | 321600 | - | 1.5117e-06 | 73922.8404 | 702.5614 | 74625.4017
270 | double | L45+U23 | 不操作（L45 基本策略） + 不操作（U23 基本策略） | 321600 | 0 | 321600 | - | 1.5117e-06 | 73923.3265 | 702.5614 | 74625.8879
270 | double | L45+U24 | 不操作（L45 基本策略） + 不操作（U24 基本策略） | 308200 | 0 | 308200 | - | 1.5117e-06 | 73923.7924 | 702.5614 | 74626.3538
270 | double | L45+U25 | 不操作（L45 基本策略） + 不操作（U25 基本策略） | 321600 | 0 | 321600 | - | 1.5117e-06 | 73924.2786 | 702.5614 | 74626.84
270 | double | L45+U26 | 不操作（L45 基本策略） + 不操作（U26 基本策略） | 308200 | 0 | 308200 | - | 1.5117e-06 | 73924.7445 | 702.5614 | 74627.3059
270 | double | L45+U27 | 不操作（L45 基本策略） + 不操作（U27 基本策略） | 417000 | 0 | 417000 | - | 1.5117e-06 | 73925.3749 | 702.5614 | 74627.9363
270 | double | L45+U28 | 不操作（L45 基本策略） + 不操作（U28 基本策略） | 348400 | 0 | 348400 | - | 1.5117e-06 | 73925.9016 | 702.5614 | 74628.463
270 | double | L45+U29 | 不操作（L45 基本策略） + 不操作（U29 基本策略） | 493800 | 0 | 493800 | - | 1.5117e-06 | 73926.6481 | 702.5614 | 74629.2094
270 | double | L45+U30 | 不操作（L45 基本策略） + 不操作（U30 基本策略） | 348400 | 0 | 348400 | - | 1.5117e-06 | 73927.1747 | 702.5614 | 74629.7361
270 | double | L45+U31 | 不操作（L45 基本策略） + 不操作（U31 基本策略） | 552600 | 0 | 552600 | - | 1.5117e-06 | 73928.0101 | 702.5614 | 74630.5715
270 | double | L45+U32 | 不操作（L45 基本策略） + 不操作（U32 基本策略） | 989400 | 0 | 989400 | - | 1.5117e-06 | 73929.5058 | 702.5614 | 74632.0672
270 | double | L45+U33 | 不操作（L45 基本策略） + 不操作（U33 基本策略） | 620400 | 0 | 620400 | - | 1.5117e-06 | 73930.4437 | 702.5614 | 74633.005
270 | double | L45+U34 | 不操作（L45 基本策略） + 不操作（U34 基本策略） | 484800 | 0 | 484800 | - | 1.5117e-06 | 73931.1765 | 702.5614 | 74633.7379
270 | double | L45+U35 | 不操作（L45 基本策略） + 不操作（U35 基本策略） | 308200 | 0 | 308200 | - | 1.5117e-06 | 73931.6424 | 702.5614 | 74634.2038
270 | double | L45+U36 | 不操作（L45 基本策略） + 不操作（U36 基本策略） | 635400 | 0 | 635400 | - | 1.5117e-06 | 73932.603 | 702.5614 | 74635.1644
270 | double | L45+U37 | 不操作（L45 基本策略） + 不操作（U37 基本策略） | 341700 | 0 | 341700 | - | 1.5117e-06 | 73933.1195 | 702.5614 | 74635.6809
270 | double | L45+U38 | 不操作（L45 基本策略） + 不操作（U38 基本策略） | 756000 | 0 | 756000 | - | 1.5117e-06 | 73934.2624 | 702.5614 | 74636.8238
270 | double | L45+U39 | 不操作（L45 基本策略） + 不操作（U39 基本策略） | 341700 | 0 | 341700 | - | 1.5117e-06 | 73934.7789 | 702.5614 | 74637.3403
270 | double | L45+U40 | 不操作（L45 基本策略） + 不操作（U40 基本策略） | 706200 | 0 | 706200 | - | 1.5117e-06 | 73935.8465 | 702.5614 | 74638.4079
270 | double | L45+U41 | 不操作（L45 基本策略） + 不操作（U41 基本策略） | 321600 | 0 | 321600 | - | 1.5117e-06 | 73936.3327 | 702.5614 | 74638.894
270 | double | L45+U42 | 不操作（L45 基本策略） + 不操作（U42 基本策略） | 507400 | 0 | 507400 | - | 1.5117e-06 | 73937.0997 | 702.5614 | 74639.6611
270 | double | L45+U43 | 不操作（L45 基本策略） + 不操作（U43 基本策略） | 308200 | 0 | 308200 | - | 1.5117e-06 | 73937.5656 | 702.5614 | 74640.127
270 | double | L45+U44 | 不操作（L45 基本策略） + 不操作（U44 基本策略） | 321600 | 0 | 321600 | - | 1.5117e-06 | 73938.0518 | 702.5614 | 74640.6132
270 | double | L45+U45 | 不操作（L45 基本策略） + 不操作（U45 基本策略） | 706200 | 0 | 706200 | - | 1.5117e-06 | 73939.1194 | 702.5614 | 74641.6807
270 | double | L45+U46 | 不操作（L45 基本策略） + 不操作（U46 基本策略） | 381900 | 0 | 381900 | - | 1.5117e-06 | 73939.6967 | 702.5614 | 74642.2581
270 | double | L45+U47 | 不操作（L45 基本策略） + 不操作（U47 基本策略） | 989400 | 0 | 989400 | - | 1.5117e-06 | 73941.1924 | 702.5614 | 74643.7537
270 | double | L45+U48 | 不操作（L45 基本策略） + 不操作（U48 基本策略） | 562800 | 0 | 562800 | - | 1.5117e-06 | 73942.0431 | 702.5614 | 74644.6045
270 | double | L45+U49 | 不操作（L45 基本策略） + 不操作（U49 基本策略） | 1230600 | 0 | 1230600 | - | 1.5117e-06 | 73943.9035 | 702.5614 | 74646.4648
270 | double | L45+U50 | 不操作（L45 基本策略） + 不操作（U50 基本策略） | 321600 | 0 | 321600 | - | 1.5117e-06 | 73944.3896 | 702.5614 | 74646.951
270 | double | L45+U51 | 不操作（L45 基本策略） + 不操作（U51 基本策略） | 562800 | 0 | 562800 | - | 1.5117e-06 | 73945.2404 | 702.5614 | 74647.8018
270 | double | L45+U52 | 不操作（L45 基本策略） + 不操作（U52 基本策略） | 415400 | 0 | 415400 | - | 1.5117e-06 | 73945.8684 | 702.5614 | 74648.4298
270 | double | L45+U53 | 不操作（L45 基本策略） + 不操作（U53 基本策略） | 733400 | 0 | 733400 | - | 1.5117e-06 | 73946.9771 | 702.5614 | 74649.5384
270 | double | L45+U54 | 不操作（L45 基本策略） + 不操作（U54 基本策略） | 381900 | 0 | 381900 | - | 1.5117e-06 | 73947.5544 | 702.5614 | 74650.1158
270 | double | L45+U55 | 不操作（L45 基本策略） + 不操作（U55 基本策略） | 415400 | 0 | 415400 | - | 1.5117e-06 | 73948.1824 | 702.5614 | 74650.7437
270 | double | L45+U56 | 不操作（L45 基本策略） + 不操作（U56 基本策略） | 371800 | 0 | 371800 | - | 1.5117e-06 | 73948.7444 | 702.5614 | 74651.3058
270 | double | L45+U57 | 不操作（L45 基本策略） + 不操作（U57 基本策略） | 361800 | 0 | 361800 | - | 1.5117e-06 | 73949.2913 | 702.5614 | 74651.8527
270 | double | L45+U58 | 不操作（L45 基本策略） + 不操作（U58 基本策略） | 493800 | 0 | 493800 | - | 1.5117e-06 | 73950.0378 | 702.5614 | 74652.5992
270 | double | L45+U59 | 不操作（L45 基本策略） + 不操作（U59 基本策略） | 311550 | 0 | 311550 | - | 1.5117e-06 | 73950.5088 | 702.5614 | 74653.0702
270 | double | L45+U60 | 不操作（L45 基本策略） + 不操作（U60 基本策略） | 321600 | 0 | 321600 | - | 1.5117e-06 | 73950.995 | 702.5614 | 74653.5563
270 | double | L46+U16 | 不操作（L46 基本策略） + 不操作（U16 基本策略） | 1676000 | 0 | 1676000 | - | 8.8388e-06 | 73965.8088 | 702.5614 | 74668.3702
270 | double | L46+U17 | 不操作（L46 基本策略） + 不操作（U17 基本策略） | 1431600 | 0 | 1431600 | - | 8.8388e-06 | 73978.4625 | 702.5614 | 74681.0239
270 | double | L46+U18 | 不操作（L46 基本策略） + 不操作（U18 基本策略） | 1758800 | 0 | 1758800 | - | 8.8388e-06 | 73994.0082 | 702.5614 | 74696.5696
270 | double | L46+U19 | 不操作（L46 基本策略） + 不操作（U19 基本策略） | 1420880 | 0 | 1420880 | - | 8.8388e-06 | 74006.5671 | 702.5614 | 74709.1285
270 | double | L46+U20 | 不操作（L46 基本策略） + 不操作（U20 基本策略） | 1445000 | 0 | 1445000 | - | 8.8388e-06 | 74019.3392 | 702.5614 | 74721.9006
270 | double | L46+U21 | 不操作（L46 基本策略） + 不操作（U21 基本策略） | 1617200 | 0 | 1617200 | - | 8.8388e-06 | 74033.6333 | 702.5614 | 74736.1947
270 | double | L46+U22 | 不操作（L46 基本策略） + 不操作（U22 基本策略） | 1445000 | 0 | 1445000 | - | 8.8388e-06 | 74046.4054 | 702.5614 | 74748.9668
270 | double | L46+U23 | 不操作（L46 基本策略） + 不操作（U23 基本策略） | 1445000 | 0 | 1445000 | - | 8.8388e-06 | 74059.1775 | 702.5614 | 74761.7389
270 | double | L46+U24 | 不操作（L46 基本策略） + 不操作（U24 基本策略） | 1431600 | 0 | 1431600 | - | 8.8388e-06 | 74071.8312 | 702.5614 | 74774.3925
270 | double | L46+U25 | 不操作（L46 基本策略） + 不操作（U25 基本策略） | 1445000 | 0 | 1445000 | - | 8.8388e-06 | 74084.6033 | 702.5614 | 74787.1646
270 | double | L46+U26 | 不操作（L46 基本策略） + 不操作（U26 基本策略） | 1431600 | 0 | 1431600 | - | 8.8388e-06 | 74097.2569 | 702.5614 | 74799.8183
270 | double | L46+U27 | 不操作（L46 基本策略） + 不操作（U27 基本策略） | 1540400 | 0 | 1540400 | - | 8.8388e-06 | 74110.8722 | 702.5614 | 74813.4336
270 | double | L46+U28 | 不操作（L46 基本策略） + 不操作（U28 基本策略） | 1471800 | 0 | 1471800 | - | 8.8388e-06 | 74123.8812 | 702.5614 | 74826.4426
270 | double | L46+U29 | 不操作（L46 基本策略） + 不操作（U29 基本策略） | 1617200 | 0 | 1617200 | - | 8.8388e-06 | 74138.1753 | 702.5614 | 74840.7367
270 | double | L46+U30 | 不操作（L46 基本策略） + 不操作（U30 基本策略） | 1471800 | 0 | 1471800 | - | 8.8388e-06 | 74151.1843 | 702.5614 | 74853.7457
270 | double | L46+U31 | 不操作（L46 基本策略） + 开DG7 + 断S24 | 1676000 | 0 | 1676000 | - | 8.8388e-06 | 74165.9982 | 702.5614 | 74868.5596
270 | double | L46+U32 | 不操作（L46 基本策略） + 开DG7 + 断S24 | 2112800 | 0 | 2112800 | - | 8.8388e-06 | 74184.6728 | 702.5614 | 74887.2342
270 | double | L46+U33 | 不操作（L46 基本策略） + 不操作（U33 基本策略） | 1743800 | 0 | 1743800 | - | 8.8388e-06 | 74200.086 | 702.5614 | 74902.6473
270 | double | L46+U34 | 不操作（L46 基本策略） + 不操作（U34 基本策略） | 1608200 | 0 | 1608200 | - | 8.8388e-06 | 74214.3006 | 702.5614 | 74916.8619
270 | double | L46+U35 | 不操作（L46 基本策略） + 不操作（U35 基本策略） | 1431600 | 0 | 1431600 | - | 8.8388e-06 | 74226.9542 | 702.5614 | 74929.5156
270 | double | L46+U36 | 不操作（L46 基本策略） + 不操作（U36 基本策略） | 1758800 | 0 | 1758800 | - | 8.8388e-06 | 74242.4999 | 702.5614 | 74945.0613
270 | double | L46+U37 | 不操作（L46 基本策略） + 不操作（U37 基本策略） | 1465100 | 0 | 1465100 | - | 8.8388e-06 | 74255.4497 | 702.5614 | 74958.0111
270 | double | L46+U38 | 不操作（L46 基本策略） + 开DG7 + 断S24 | 1879400 | 0 | 1879400 | - | 8.8388e-06 | 74272.0614 | 702.5614 | 74974.6227
270 | double | L46+U39 | 不操作（L46 基本策略） + 开DG7 + 断S24 | 1465100 | 0 | 1465100 | - | 8.8388e-06 | 74285.0111 | 702.5614 | 74987.5725
270 | double | L46+U40 | 不操作（L46 基本策略） + 不操作（U40 基本策略） | 1829600 | 0 | 1829600 | - | 8.8388e-06 | 74301.1826 | 702.5614 | 75003.744
270 | double | L46+U41 | 不操作（L46 基本策略） + 不操作（U41 基本策略） | 1445000 | 0 | 1445000 | - | 8.8388e-06 | 74313.9547 | 702.5614 | 75016.5161
270 | double | L46+U42 | 不操作（L46 基本策略） + 不操作（U42 基本策略） | 1630800 | 0 | 1630800 | - | 8.8388e-06 | 74328.3691 | 702.5614 | 75030.9304
270 | double | L46+U43 | 不操作（L46 基本策略） + 不操作（U43 基本策略） | 1431600 | 0 | 1431600 | - | 8.8388e-06 | 74341.0227 | 702.5614 | 75043.5841
270 | double | L46+U44 | 不操作（L46 基本策略） + 不操作（U44 基本策略） | 1445000 | 0 | 1445000 | - | 8.8388e-06 | 74353.7948 | 702.5614 | 75056.3562
270 | double | L46+U45 | 不操作（L46 基本策略） + 不操作（U45 基本策略） | 1829600 | 0 | 1829600 | - | 8.8388e-06 | 74369.9663 | 702.5614 | 75072.5277
270 | double | L43+S29 | 不操作（L43 基本策略） + 操作：开S62-3 | 1089900 | 0 | 1089900 | - | 3.9543e-06 | 74374.2761 | 702.5614 | 75076.8374
270 | double | L43+S13-1 | 不操作（L43 基本策略） + 不操作（S13-1 基本策略） | 1089900 | 0 | 1089900 | - | 3.9543e-06 | 74378.5858 | 702.5614 | 75081.1472
270 | double | L43+S29-2 | 不操作（L43 基本策略） + 不操作（S29-2 基本策略） | 1089900 | 0 | 1089900 | - | 3.9543e-06 | 74382.8956 | 702.5614 | 75085.457
270 | double | L43+S62-3 | 不操作（L43 基本策略） + 不操作（S62-3 基本策略） | 1089900 | 0 | 1089900 | - | 3.9543e-06 | 74387.2053 | 702.5614 | 75089.7667
270 | double | L43+CB1 | 不操作（L43 基本策略） + 操作：开S29-2 | 1089900 | 0 | 1089900 | - | 3.9543e-06 | 74391.5151 | 702.5614 | 75094.0765
270 | double | L43+CB2 | 不操作（L43 基本策略） + 操作：关S11+开S62-3+开S29-2 | 1089900 | 0 | 1089900 | - | 3.9543e-06 | 74395.8249 | 702.5614 | 75098.3862
270 | double | L43+CB3 | 不操作（L43 基本策略） + 操作：开S29-2 | 1089900 | 0 | 1089900 | - | 3.9543e-06 | 74400.1346 | 702.5614 | 75102.696
270 | double | L43+DG1 | 不操作（L43 基本策略） + 打开开关 S7 | 1089900 | 0 | 1089900 | - | 9.9155e-06 | 74410.9415 | 702.5614 | 75113.5029
270 | double | L43+DG2 | 不操作（L43 基本策略） + 打开开关 S9 | 1089900 | 0 | 1089900 | - | 9.9155e-06 | 74421.7484 | 702.5614 | 75124.3098
270 | double | L43+DG3 | 不操作（L43 基本策略） + 不操作（DG3 基本策略） | 1089900 | 0 | 1089900 | - | 9.9155e-06 | 74432.5553 | 702.5614 | 75135.1167
270 | double | L43+DG4 | 不操作（L43 基本策略） + 打开开关 S16 | 1089900 | 0 | 1089900 | - | 9.9155e-06 | 74443.3622 | 702.5614 | 75145.9236
270 | double | L43+DG5 | 不操作（L43 基本策略） + 不操作（DG5 基本策略） | 1089900 | 0 | 1089900 | - | 9.9155e-06 | 74454.1691 | 702.5614 | 75156.7304
270 | double | L43+DG6 | 不操作（L43 基本策略） + 不操作（DG6 基本策略） | 1089900 | 0 | 1089900 | - | 9.9155e-06 | 74464.976 | 702.5614 | 75167.5373
270 | double | L43+DG7 | 不操作（L43 基本策略） + 不操作（DG7 基本策略） | 1089900 | 0 | 1089900 | - | 9.9155e-06 | 74475.7828 | 702.5614 | 75178.3442
270 | double | L43+DG8 | 不操作（L43 基本策略） + 不操作（DG8 基本策略） | 1089900 | 0 | 1089900 | - | 9.9155e-06 | 74486.5897 | 702.5614 | 75189.1511
270 | double | L44+U1 | 不操作（L44 基本策略） + 不操作（U1 基本策略） | 1016200 | 0 | 1016200 | - | 2.8987e-06 | 74489.5354 | 702.5614 | 75192.0968
270 | double | L44+U2 | 不操作（L44 基本策略） + 不操作（U2 基本策略） | 1029600 | 0 | 1029600 | - | 2.8987e-06 | 74492.5199 | 702.5614 | 75195.0813
270 | double | L44+U3 | 不操作（L44 基本策略） + 不操作（U3 基本策略） | 1029600 | 0 | 1029600 | - | 2.8987e-06 | 74495.5044 | 702.5614 | 75198.0658
270 | double | L44+U4 | 不操作（L44 基本策略） + 不操作（U4 基本策略） | 1029600 | 0 | 1029600 | - | 2.8987e-06 | 74498.489 | 702.5614 | 75201.0503
270 | double | L44+U5 | 不操作（L44 基本策略） + 不操作（U5 基本策略） | 1056400 | 0 | 1056400 | - | 2.8987e-06 | 74501.5512 | 702.5614 | 75204.1126
270 | double | L44+U6 | 不操作（L44 基本策略） + 不操作（U6 基本策略） | 1029600 | 0 | 1029600 | - | 2.8987e-06 | 74504.5357 | 702.5614 | 75207.0971
270 | double | L44+U7 | 不操作（L44 基本策略） + 不操作（U7 基本策略） | 1201800 | 0 | 1201800 | - | 2.8987e-06 | 74508.0194 | 702.5614 | 75210.5808
270 | double | L44+U8 | 不操作（L44 基本策略） + 不操作（U8 基本策略） | 1029600 | 0 | 1029600 | - | 2.8987e-06 | 74511.0039 | 702.5614 | 75213.5653
270 | double | L44+U9 | 不操作（L44 基本策略） + 不操作（U9 基本策略） | 1414200 | 0 | 1414200 | - | 2.8987e-06 | 74515.1033 | 702.5614 | 75217.6646
270 | double | L44+U10 | 不操作（L44 基本策略） + 不操作（U10 基本策略） | 1123400 | 0 | 1123400 | - | 2.8987e-06 | 74518.3597 | 702.5614 | 75220.9211
270 | double | L44+U11 | 不操作（L44 基本策略） + 不操作（U11 基本策略） | 1328400 | 0 | 1328400 | - | 2.8987e-06 | 74522.2103 | 702.5614 | 75224.7717
270 | double | L44+U12 | 不操作（L44 基本策略） + 不操作（U12 基本策略） | 1697400 | 0 | 1697400 | - | 2.8987e-06 | 74527.1306 | 702.5614 | 75229.692
270 | double | L44+U13 | 不操作（L44 基本策略） + 不操作（U13 基本策略） | 1029600 | 0 | 1029600 | - | 2.8987e-06 | 74530.1151 | 702.5614 | 75232.6765
270 | double | L44+U14 | 不操作（L44 基本策略） + 不操作（U14 基本策略） | 2476200 | 0 | 2476200 | - | 2.8987e-06 | 74537.293 | 702.5614 | 75239.8543
270 | double | L44+U15 | 不操作（L44 基本策略） + 不操作（U15 基本策略） | 1130100 | 0 | 1130100 | - | 2.8987e-06 | 74540.5688 | 702.5614 | 75243.1302
270 | double | L26+U16 | 操作：开S29-2 + 不操作（U16 基本策略） | 271200 | 0 | 271200 | - | 1.3857e-06 | 74540.9446 | 702.5614 | 75243.506
270 | double | L26+U17 | 操作：开S29-2 + 不操作（U17 基本策略） | 26800 | 0 | 26800 | - | 1.3857e-06 | 74540.9817 | 702.5614 | 75243.5431
270 | double | L26+U18 | 操作：开S29-2 + 不操作（U18 基本策略） | 354000 | 0 | 354000 | - | 1.3857e-06 | 74541.4723 | 702.5614 | 75244.0336
270 | double | L26+U19 | 操作：开S29-2 + 不操作（U19 基本策略） | 16080 | 0 | 16080 | - | 1.3857e-06 | 74541.4945 | 702.5614 | 75244.0559
270 | double | L26+U20 | 操作：开S29-2 + 不操作（U20 基本策略） | 40200 | 0 | 40200 | - | 1.3857e-06 | 74541.5502 | 702.5614 | 75244.1116
270 | double | L26+U21 | 操作：开S29-2 + 不操作（U21 基本策略） | 212400 | 0 | 212400 | - | 1.3857e-06 | 74541.8446 | 702.5614 | 75244.4059
270 | double | L26+U22 | 操作：开S29-2 + 不操作（U22 基本策略） | 40200 | 0 | 40200 | - | 1.3857e-06 | 74541.9003 | 702.5614 | 75244.4616
270 | double | L26+U23 | 操作：开S29-2 + 不操作（U23 基本策略） | 40200 | 0 | 40200 | - | 1.3857e-06 | 74541.956 | 702.5614 | 75244.5173
270 | double | L26+U24 | 操作：开S29-2 + 不操作（U24 基本策略） | 26800 | 0 | 26800 | - | 1.3857e-06 | 74541.9931 | 702.5614 | 75244.5545
270 | double | L26+U25 | 操作：开S29-2 + 不操作（U25 基本策略） | 40200 | 0 | 40200 | - | 1.3857e-06 | 74542.0488 | 702.5614 | 75244.6102
270 | double | L26+U26 | 操作：开S29-2 + 不操作（U26 基本策略） | 26800 | 0 | 26800 | - | 1.3857e-06 | 74542.0859 | 702.5614 | 75244.6473
270 | double | L26+U27 | 操作：开S29-2 + 不操作（U27 基本策略） | 135600 | 0 | 135600 | - | 1.3857e-06 | 74542.2738 | 702.5614 | 75244.8352
270 | double | L26+U28 | 操作：开S29-2 + 不操作（U28 基本策略） | 67000 | 0 | 67000 | - | 1.3857e-06 | 74542.3667 | 702.5614 | 75244.9281
270 | double | L26+U29 | 操作：开S29-2 + 不操作（U29 基本策略） | 212400 | 0 | 212400 | - | 1.3857e-06 | 74542.661 | 702.5614 | 75245.2224
270 | double | L26+U30 | 操作：开S29-2 + 不操作（U30 基本策略） | 67000 | 0 | 67000 | - | 1.3857e-06 | 74542.7538 | 702.5614 | 75245.3152
270 | double | L26+U31 | 操作：开S29-2 + 不操作（U31 基本策略） | 271200 | 0 | 271200 | - | 1.3857e-06 | 74543.1296 | 702.5614 | 75245.691
270 | double | L26+U32 | 操作：开S29-2 + 不操作（U32 基本策略） | 708000 | 0 | 708000 | - | 1.3857e-06 | 74544.1107 | 702.5614 | 75246.6721
270 | double | L26+U33 | 操作：开S29-2 + 不操作（U33 基本策略） | 339000 | 0 | 339000 | - | 1.3857e-06 | 74544.5804 | 702.5614 | 75247.1418
270 | double | L26+U34 | 操作：开S29-2 + 不操作（U34 基本策略） | 203400 | 0 | 203400 | - | 1.3857e-06 | 74544.8623 | 702.5614 | 75247.4237
270 | double | L26+U35 | 操作：开S29-2 + 不操作（U35 基本策略） | 26800 | 0 | 26800 | - | 1.3857e-06 | 74544.8994 | 702.5614 | 75247.4608
270 | double | L26+U36 | 操作：开S29-2 + 不操作（U36 基本策略） | 354000 | 0 | 354000 | - | 1.3857e-06 | 74545.39 | 702.5614 | 75247.9513
270 | double | L26+U37 | 操作：开S29-2 + 不操作（U37 基本策略） | 60300 | 0 | 60300 | - | 1.3857e-06 | 74545.4735 | 702.5614 | 75248.0349
270 | double | L26+U38 | 操作：开S29-2 + 不操作（U38 基本策略） | 474600 | 0 | 474600 | - | 1.3857e-06 | 74546.1312 | 702.5614 | 75248.6925
270 | double | L26+U39 | 操作：开S29-2 + 不操作（U39 基本策略） | 60300 | 0 | 60300 | - | 1.3857e-06 | 74546.2147 | 702.5614 | 75248.7761
270 | double | L26+U40 | 操作：开S29-2 + 不操作（U40 基本策略） | 424800 | 0 | 424800 | - | 1.3857e-06 | 74546.8033 | 702.5614 | 75249.3647
270 | double | L26+U41 | 操作：开S29-2 + 不操作（U41 基本策略） | 40200 | 0 | 40200 | - | 1.3857e-06 | 74546.8591 | 702.5614 | 75249.4204
270 | double | L26+U42 | 操作：开S29-2 + 不操作（U42 基本策略） | 226000 | 0 | 226000 | - | 1.3857e-06 | 74547.1722 | 702.5614 | 75249.7336
270 | double | L26+U43 | 操作：开S29-2 + 不操作（U43 基本策略） | 26800 | 0 | 26800 | - | 1.3857e-06 | 74547.2093 | 702.5614 | 75249.7707
270 | double | L26+U44 | 操作：开S29-2 + 不操作（U44 基本策略） | 40200 | 0 | 40200 | - | 1.3857e-06 | 74547.2651 | 702.5614 | 75249.8264
270 | double | L26+U45 | 操作：开S29-2 + 不操作（U45 基本策略） | 424800 | 0 | 424800 | - | 1.3857e-06 | 74547.8537 | 702.5614 | 75250.4151
270 | double | L47+U1 | 不操作（L47 基本策略） + 不操作（U1 基本策略） | 482400 | 0 | 482400 | - | 1.7638e-06 | 74548.7045 | 702.5614 | 75251.2659
270 | double | L47+U2 | 不操作（L47 基本策略） + 不操作（U2 基本策略） | 495800 | 0 | 495800 | - | 1.7638e-06 | 74549.579 | 702.5614 | 75252.1404
270 | double | L47+U3 | 不操作（L47 基本策略） + 不操作（U3 基本策略） | 495800 | 0 | 495800 | - | 1.7638e-06 | 74550.4535 | 702.5614 | 75253.0149
270 | double | L47+U4 | 不操作（L47 基本策略） + 不操作（U4 基本策略） | 495800 | 0 | 495800 | - | 1.7638e-06 | 74551.328 | 702.5614 | 75253.8894
270 | double | L47+U5 | 不操作（L47 基本策略） + 不操作（U5 基本策略） | 522600 | 0 | 522600 | - | 1.7638e-06 | 74552.2498 | 702.5614 | 75254.8112
270 | double | L47+U6 | 不操作（L47 基本策略） + 不操作（U6 基本策略） | 495800 | 0 | 495800 | - | 1.7638e-06 | 74553.1243 | 702.5614 | 75255.6857
270 | double | L47+U7 | 不操作（L47 基本策略） + 不操作（U7 基本策略） | 668000 | 0 | 668000 | - | 1.7638e-06 | 74554.3025 | 702.5614 | 75256.8639
270 | double | L47+U8 | 不操作（L47 基本策略） + 不操作（U8 基本策略） | 495800 | 0 | 495800 | - | 1.7638e-06 | 74555.177 | 702.5614 | 75257.7384
270 | double | L47+U9 | 不操作（L47 基本策略） + 不操作（U9 基本策略） | 880400 | 0 | 880400 | - | 1.7638e-06 | 74556.7298 | 702.5614 | 75259.2912
270 | double | L47+U10 | 不操作（L47 基本策略） + 不操作（U10 基本策略） | 589600 | 0 | 589600 | - | 1.7638e-06 | 74557.7698 | 702.5614 | 75260.3312
270 | double | L47+U11 | 不操作（L47 基本策略） + 不操作（U11 基本策略） | 794600 | 0 | 794600 | - | 1.7638e-06 | 74559.1713 | 702.5614 | 75261.7327
270 | double | L47+U12 | 不操作（L47 基本策略） + 不操作（U12 基本策略） | 1163600 | 0 | 1163600 | - | 1.7638e-06 | 74561.2237 | 702.5614 | 75263.785
270 | double | L47+U13 | 不操作（L47 基本策略） + 不操作（U13 基本策略） | 495800 | 0 | 495800 | - | 1.7638e-06 | 74562.0982 | 702.5614 | 75264.6595
270 | double | L47+U14 | 不操作（L47 基本策略） + 不操作（U14 基本策略） | 1942400 | 0 | 1942400 | - | 1.7638e-06 | 74565.5242 | 702.5614 | 75268.0855
270 | double | L47+U15 | 不操作（L47 基本策略） + 不操作（U15 基本策略） | 596300 | 0 | 596300 | - | 1.7638e-06 | 74566.5759 | 702.5614 | 75269.1373
270 | double | L47+U16 | 不操作（L47 基本策略） + 不操作（U16 基本策略） | 726800 | 0 | 726800 | - | 1.7638e-06 | 74567.8578 | 702.5614 | 75270.4192
270 | double | L47+U17 | 不操作（L47 基本策略） + 不操作（U17 基本策略） | 482400 | 0 | 482400 | - | 1.7638e-06 | 74568.7087 | 702.5614 | 75271.2701
270 | double | L47+U18 | 不操作（L47 基本策略） + 不操作（U18 基本策略） | 809600 | 0 | 809600 | - | 1.7638e-06 | 74570.1367 | 702.5614 | 75272.6981
270 | double | L47+U19 | 不操作（L47 基本策略） + 不操作（U19 基本策略） | 471680 | 0 | 471680 | - | 1.7638e-06 | 74570.9686 | 702.5614 | 75273.53
270 | double | L47+U20 | 不操作（L47 基本策略） + 不操作（U20 基本策略） | 495800 | 0 | 495800 | - | 1.7638e-06 | 74571.8431 | 702.5614 | 75274.4045
270 | double | L47+U21 | 不操作（L47 基本策略） + 不操作（U21 基本策略） | 668000 | 0 | 668000 | - | 1.7638e-06 | 74573.0213 | 702.5614 | 75275.5827
270 | double | L47+U22 | 不操作（L47 基本策略） + 不操作（U22 基本策略） | 495800 | 0 | 495800 | - | 1.7638e-06 | 74573.8958 | 702.5614 | 75276.4572
270 | double | L47+U23 | 不操作（L47 基本策略） + 不操作（U23 基本策略） | 495800 | 0 | 495800 | - | 1.7638e-06 | 74574.7703 | 702.5614 | 75277.3317
270 | double | L47+U24 | 不操作（L47 基本策略） + 不操作（U24 基本策略） | 482400 | 0 | 482400 | - | 1.7638e-06 | 74575.6212 | 702.5614 | 75278.1826
270 | double | L47+U25 | 不操作（L47 基本策略） + 不操作（U25 基本策略） | 495800 | 0 | 495800 | - | 1.7638e-06 | 74576.4957 | 702.5614 | 75279.0571
270 | double | L47+U26 | 不操作（L47 基本策略） + 不操作（U26 基本策略） | 482400 | 0 | 482400 | - | 1.7638e-06 | 74577.3465 | 702.5614 | 75279.9079
270 | double | L47+U27 | 不操作（L47 基本策略） + 不操作（U27 基本策略） | 591200 | 0 | 591200 | - | 1.7638e-06 | 74578.3893 | 702.5614 | 75280.9507
270 | double | L47+U28 | 不操作（L47 基本策略） + 不操作（U28 基本策略） | 522600 | 0 | 522600 | - | 1.7638e-06 | 74579.3111 | 702.5614 | 75281.8724
270 | double | L47+U29 | 不操作（L47 基本策略） + 不操作（U29 基本策略） | 668000 | 0 | 668000 | - | 1.7638e-06 | 74580.4893 | 702.5614 | 75283.0507
270 | double | L47+U30 | 不操作（L47 基本策略） + 不操作（U30 基本策略） | 522600 | 0 | 522600 | - | 1.7638e-06 | 74581.411 | 702.5614 | 75283.9724
270 | double | L47+U31 | 不操作（L47 基本策略） + 不操作（U31 基本策略） | 726800 | 0 | 726800 | - | 1.7638e-06 | 74582.693 | 702.5614 | 75285.2544
270 | double | L47+U32 | 不操作（L47 基本策略） + 不操作（U32 基本策略） | 1163600 | 0 | 1163600 | - | 1.7638e-06 | 74584.7453 | 702.5614 | 75287.3067
270 | double | L47+U33 | 不操作（L47 基本策略） + 不操作（U33 基本策略） | 794600 | 0 | 794600 | - | 1.7638e-06 | 74586.1469 | 702.5614 | 75288.7082
270 | double | L47+U34 | 不操作（L47 基本策略） + 不操作（U34 基本策略） | 659000 | 0 | 659000 | - | 1.7638e-06 | 74587.3092 | 702.5614 | 75289.8706
270 | double | L47+U35 | 不操作（L47 基本策略） + 不操作（U35 基本策略） | 482400 | 0 | 482400 | - | 1.7638e-06 | 74588.1601 | 702.5614 | 75290.7214
270 | double | L47+U36 | 不操作（L47 基本策略） + 不操作（U36 基本策略） | 809600 | 0 | 809600 | - | 1.7638e-06 | 74589.588 | 702.5614 | 75292.1494
270 | double | L47+U37 | 不操作（L47 基本策略） + 不操作（U37 基本策略） | 515900 | 0 | 515900 | - | 1.7638e-06 | 74590.498 | 702.5614 | 75293.0594
270 | double | L47+U38 | 不操作（L47 基本策略） + 不操作（U38 基本策略） | 930200 | 0 | 930200 | - | 1.7638e-06 | 74592.1387 | 702.5614 | 75294.7
270 | double | L47+U39 | 不操作（L47 基本策略） + 不操作（U39 基本策略） | 515900 | 0 | 515900 | - | 1.7638e-06 | 74593.0486 | 702.5614 | 75295.61
270 | double | L47+U40 | 不操作（L47 基本策略） + 不操作（U40 基本策略） | 880400 | 0 | 880400 | - | 1.7638e-06 | 74594.6015 | 702.5614 | 75297.1628
270 | double | L47+U41 | 不操作（L47 基本策略） + 不操作（U41 基本策略） | 495800 | 0 | 495800 | - | 1.7638e-06 | 74595.476 | 702.5614 | 75298.0373
270 | double | L47+U42 | 不操作（L47 基本策略） + 不操作（U42 基本策略） | 681600 | 0 | 681600 | - | 1.7638e-06 | 74596.6782 | 702.5614 | 75299.2395
270 | double | L47+U43 | 不操作（L47 基本策略） + 不操作（U43 基本策略） | 482400 | 0 | 482400 | - | 1.7638e-06 | 74597.529 | 702.5614 | 75300.0904
270 | double | L47+U44 | 不操作（L47 基本策略） + 不操作（U44 基本策略） | 495800 | 0 | 495800 | - | 1.7638e-06 | 74598.4035 | 702.5614 | 75300.9649
270 | double | L47+U45 | 不操作（L47 基本策略） + 不操作（U45 基本策略） | 880400 | 0 | 880400 | - | 1.7638e-06 | 74599.9564 | 702.5614 | 75302.5177
270 | double | L47+U46 | 不操作（L47 基本策略） + 不操作（U46 基本策略） | 556100 | 0 | 556100 | - | 1.7638e-06 | 74600.9372 | 702.5614 | 75303.4986
270 | double | L47+U47 | 不操作（L47 基本策略） + 不操作（U47 基本策略） | 1163600 | 0 | 1163600 | - | 1.7638e-06 | 74602.9896 | 702.5614 | 75305.551
270 | double | L47+U48 | 不操作（L47 基本策略） + 不操作（U48 基本策略） | 737000 | 0 | 737000 | - | 1.7638e-06 | 74604.2895 | 702.5614 | 75306.8509
270 | double | L47+U49 | 不操作（L47 基本策略） + 不操作（U49 基本策略） | 1404800 | 0 | 1404800 | - | 1.7638e-06 | 74606.7673 | 702.5614 | 75309.3287
270 | double | L47+U50 | 不操作（L47 基本策略） + 不操作（U50 基本策略） | 495800 | 0 | 495800 | - | 1.7638e-06 | 74607.6418 | 702.5614 | 75310.2032
270 | double | L47+U51 | 不操作（L47 基本策略） + 不操作（U51 基本策略） | 737000 | 0 | 737000 | - | 1.7638e-06 | 74608.9417 | 702.5614 | 75311.5031
270 | double | L47+U52 | 不操作（L47 基本策略） + 不操作（U52 基本策略） | 589600 | 0 | 589600 | - | 1.7638e-06 | 74609.9816 | 702.5614 | 75312.543
270 | double | L47+U53 | 不操作（L47 基本策略） + 不操作（U53 基本策略） | 907600 | 0 | 907600 | - | 1.7638e-06 | 74611.5825 | 702.5614 | 75314.1438
270 | double | L47+U54 | 不操作（L47 基本策略） + 不操作（U54 基本策略） | 556100 | 0 | 556100 | - | 1.7638e-06 | 74612.5633 | 702.5614 | 75315.1247
270 | double | L47+U55 | 不操作（L47 基本策略） + 不操作（U55 基本策略） | 589600 | 0 | 589600 | - | 1.7638e-06 | 74613.6032 | 702.5614 | 75316.1646
270 | double | L47+U56 | 不操作（L47 基本策略） + 不操作（U56 基本策略） | 546000 | 0 | 546000 | - | 1.7638e-06 | 74614.5663 | 702.5614 | 75317.1277
270 | double | L47+U57 | 不操作（L47 基本策略） + 不操作（U57 基本策略） | 536000 | 0 | 536000 | - | 1.7638e-06 | 74615.5117 | 702.5614 | 75318.0731
270 | double | L47+U58 | 不操作（L47 基本策略） + 不操作（U58 基本策略） | 668000 | 0 | 668000 | - | 1.7638e-06 | 74616.6899 | 702.5614 | 75319.2513
270 | double | L47+U59 | 不操作（L47 基本策略） + 不操作（U59 基本策略） | 485750 | 0 | 485750 | - | 1.7638e-06 | 74617.5467 | 702.5614 | 75320.108
270 | double | L47+U60 | 不操作（L47 基本策略） + 不操作（U60 基本策略） | 495800 | 0 | 495800 | - | 1.7638e-06 | 74618.4212 | 702.5614 | 75320.9825
270 | double | L43+U61 | 不操作（L43 基本策略） + 不操作（U61 基本策略） | 1408500 | 0 | 1408500 | - | 9.9155e-06 | 74632.3871 | 702.5614 | 75334.9485
270 | double | L43+U62 | 不操作（L43 基本策略） + 不操作（U62 基本策略） | 1170300 | 0 | 1170300 | - | 9.9155e-06 | 74643.9912 | 702.5614 | 75346.5526
270 | double | L43+S1 | 不操作（L43 基本策略） + 操作：开S29-2 | 1089900 | 0 | 1089900 | - | 3.9543e-06 | 74648.301 | 702.5614 | 75350.8624
270 | double | L43+S2 | 不操作（L43 基本策略） + 操作：开S13-1 | 1089900 | 0 | 1089900 | - | 3.9543e-06 | 74652.6107 | 702.5614 | 75355.1721
270 | double | L43+S3 | 不操作（L43 基本策略） + 操作：开S13-1 | 1089900 | 0 | 1089900 | - | 3.9543e-06 | 74656.9205 | 702.5614 | 75359.4819
270 | double | L43+S4 | 不操作（L43 基本策略） + 操作：开S13-1 | 1089900 | 0 | 1089900 | - | 3.9543e-06 | 74661.2303 | 702.5614 | 75363.7916
270 | double | L43+S5 | 不操作（L43 基本策略） + 操作：开S13-1 | 1089900 | 0 | 1089900 | - | 3.9543e-06 | 74665.54 | 702.5614 | 75368.1014
270 | double | L43+S6 | 不操作（L43 基本策略） + 不操作（S6 基本策略） | 2717400 | 0 | 2717400 | - | 3.9543e-06 | 74676.2854 | 702.5614 | 75378.8467
270 | double | L43+S7 | 不操作（L43 基本策略） + 不操作（S7 基本策略） | 1089900 | 0 | 1089900 | - | 3.9543e-06 | 74680.5951 | 702.5614 | 75383.1565
270 | double | L43+S8 | 不操作（L43 基本策略） + 操作：开S29-2 | 1089900 | 0 | 1089900 | - | 3.9543e-06 | 74684.9049 | 702.5614 | 75387.4663
270 | double | L43+S9 | 不操作（L43 基本策略） + 不操作（S9 基本策略） | 1089900 | 0 | 1089900 | - | 3.9543e-06 | 74689.2146 | 702.5614 | 75391.776
270 | double | L43+S10 | 不操作（L43 基本策略） + 打开开关 S9 | 1089900 | 0 | 1089900 | - | 3.9543e-06 | 74693.5244 | 702.5614 | 75396.0858
270 | double | L43+S11 | 不操作（L43 基本策略） + 操作：开S29-2 | 1089900 | 0 | 1089900 | - | 3.9543e-06 | 74697.8342 | 702.5614 | 75400.3955
270 | double | L43+S12 | 不操作（L43 基本策略） + 操作：开S29-2 | 1089900 | 0 | 1089900 | - | 3.9543e-06 | 74702.1439 | 702.5614 | 75404.7053
270 | double | L43+S13 | 不操作（L43 基本策略） + 不操作（S13 基本策略） | 2136100 | 0 | 2136100 | - | 3.9543e-06 | 74710.5906 | 702.5614 | 75413.152
270 | double | L43+S14 | 不操作（L43 基本策略） + 不操作（S14 基本策略） | 2069100 | 0 | 2069100 | - | 3.9543e-06 | 74718.7724 | 702.5614 | 75421.3338
270 | double | L43+S15 | 不操作（L43 基本策略） + 不操作（S15 基本策略） | 1428900 | 0 | 1428900 | - | 3.9543e-06 | 74724.4227 | 702.5614 | 75426.9841
270 | double | L43+S16 | 不操作（L43 基本策略） + 不操作（S16 基本策略） | 1089900 | 0 | 1089900 | - | 3.9543e-06 | 74728.7324 | 702.5614 | 75431.2938
270 | double | L43+S17 | 不操作（L43 基本策略） + 不操作（S17 基本策略） | 2039100 | 0 | 2039100 | - | 3.9543e-06 | 74736.7956 | 702.5614 | 75439.357
270 | double | L43+S18 | 不操作（L43 基本策略） + 不操作（S18 基本策略） | 1624800 | 0 | 1624800 | - | 3.9543e-06 | 74743.2205 | 702.5614 | 75445.7819
270 | double | L43+S19 | 不操作（L43 基本策略） + 不操作（S19 基本策略） | 1780900 | 0 | 1780900 | - | 3.9543e-06 | 74750.2627 | 702.5614 | 75452.824
270 | double | L43+S20 | 不操作（L43 基本策略） + 不操作（S20 基本策略） | 1356100 | 0 | 1356100 | - | 3.9543e-06 | 74755.625 | 702.5614 | 75458.1864
270 | double | L43+S21 | 不操作（L43 基本策略） + 不操作（S21 基本策略） | 1089900 | 0 | 1089900 | - | 3.9543e-06 | 74759.9348 | 702.5614 | 75462.4962
270 | double | L43+S22 | 不操作（L43 基本策略） + 不操作（S22 基本策略） | 1089900 | 0 | 1089900 | - | 3.9543e-06 | 74764.2446 | 702.5614 | 75466.8059
270 | double | L43+S23 | 不操作（L43 基本策略） + 不操作（S23 基本策略） | 2494700 | 0 | 2494700 | - | 3.9543e-06 | 74774.1093 | 702.5614 | 75476.6707
270 | double | L43+S24 | 不操作（L43 基本策略） + 不操作（S24 基本策略） | 1505300 | 0 | 1505300 | - | 3.9543e-06 | 74780.0617 | 702.5614 | 75482.623
270 | double | L43+S25 | 不操作（L43 基本策略） + 不操作（S25 基本策略） | 1776400 | 0 | 1776400 | - | 3.9543e-06 | 74787.086 | 702.5614 | 75489.6474
270 | double | L43+S26 | 不操作（L43 基本策略） + 不操作（S26 基本策略） | 1324400 | 0 | 1324400 | - | 3.9543e-06 | 74792.3231 | 702.5614 | 75494.8844
270 | double | L43+S27 | 不操作（L43 基本策略） + 操作：开S62-3 | 1089900 | 0 | 1089900 | - | 3.9543e-06 | 74796.6328 | 702.5614 | 75499.1942
270 | double | L43+S28 | 不操作（L43 基本策略） + 不操作（S28 基本策略） | 1332450 | 0 | 1332450 | - | 3.9543e-06 | 74801.9017 | 702.5614 | 75504.4631
270 | double | L24+S14 | 操作：开S29-2 + 不操作（S14 基本策略） | 979200 | 0 | 979200 | - | 2.3393e-06 | 74804.1924 | 702.5614 | 75506.7537
270 | double | L24+S15 | 操作：开S29-2 + 不操作（S15 基本策略） | 339000 | 0 | 339000 | - | 2.3393e-06 | 74804.9854 | 702.5614 | 75507.5468
270 | double | L24+S16 | 操作：开S29-2 + 不操作（S16 基本策略） | 0 | 0 | 0 | - | 2.3393e-06 | 74804.9854 | 702.5614 | 75507.5468
270 | double | L24+S17 | 操作：开S29-2 + 不操作（S17 基本策略） | 949200 | 0 | 949200 | - | 2.3393e-06 | 74807.2059 | 702.5614 | 75509.7673
270 | double | L24+S18 | 操作：开S29-2 + 不操作（S18 基本策略） | 534900 | 0 | 534900 | - | 2.3393e-06 | 74808.4572 | 702.5614 | 75511.0186
270 | double | L24+S19 | 操作：开S29-2 + 不操作（S19 基本策略） | 691000 | 0 | 691000 | - | 2.3393e-06 | 74810.0737 | 702.5614 | 75512.6351
270 | double | L24+S20 | 操作：开S29-2 + 不操作（S20 基本策略） | 266200 | 0 | 266200 | - | 2.3393e-06 | 74810.6964 | 702.5614 | 75513.2578
270 | double | L24+S21 | 操作：开S29-2 + 不操作（S21 基本策略） | 1089900 | 0 | 1089900 | - | 2.3393e-06 | 74813.2461 | 702.5614 | 75515.8074
270 | double | L24+S22 | 操作：开S29-2 + 不操作（S22 基本策略） | 281400 | 0 | 281400 | - | 2.3393e-06 | 74813.9044 | 702.5614 | 75516.4657
270 | double | L24+S23 | 操作：开S29-2 + 不操作（S23 基本策略） | 1404800 | 0 | 1404800 | - | 2.3393e-06 | 74817.1906 | 702.5614 | 75519.752
270 | double | L24+S24 | 操作：开S29-2 + 不操作（S24 基本策略） | 415400 | 0 | 415400 | - | 2.3393e-06 | 74818.1624 | 702.5614 | 75520.7238
270 | double | L24+S25 | 操作：开S29-2 + 不操作（S25 基本策略） | 686500 | 0 | 686500 | - | 2.3393e-06 | 74819.7684 | 702.5614 | 75522.3297
270 | double | L24+S26 | 操作：开S29-2 + 不操作（S26 基本策略） | 234500 | 0 | 234500 | - | 2.3393e-06 | 74820.3169 | 702.5614 | 75522.8783
270 | double | L24+S27 | 操作：开S62-3+开S29-2(源:L24) | 0 | 0 | 0 | - | 2.3393e-06 | 74820.3169 | 702.5614 | 75522.8783
270 | double | L24+S28 | 操作：开S29-2 + 不操作（S28 基本策略） | 242550 | 0 | 242550 | - | 2.3393e-06 | 74820.8843 | 702.5614 | 75523.4457
270 | double | L24+S29 | 操作：开S62-3+开S29-2(源:L24) | 0 | 0 | 0 | - | 2.3393e-06 | 74820.8843 | 702.5614 | 75523.4457
270 | double | L24+S13-1 | 操作：开S29-2(源:L24) | 0 | 0 | 0 | - | 2.3393e-06 | 74820.8843 | 702.5614 | 75523.4457
270 | double | L24+S29-2 | 不操作（L24 基本策略）(源:L24) | 780800 | 0 | 780800 | - | 2.3393e-06 | 74822.7109 | 702.5614 | 75525.2723
270 | double | L24+S62-3 | 操作：开S29-2(源:L24) | 0 | 0 | 0 | - | 2.3393e-06 | 74822.7109 | 702.5614 | 75525.2723
270 | double | L24+CB1 | 操作：开S62-3+开S13-1+开S29-2(源:L24) | 0 | 489840.0897 | 489840.0897 | - | 2.3393e-06 | 74822.7109 | 703.7073 | 75526.4182
270 | double | L24+CB2 | 操作：开S62-3+开S29-2(源:L24) | 0 | 541162.2037 | 541162.2037 | - | 2.3393e-06 | 74822.7109 | 704.9732 | 75527.6841
270 | double | L24+CB3 | 操作：开S62-3+开S29-2(源:L24) | 0 | 40017.4995 | 40017.4995 | - | 2.3393e-06 | 74822.7109 | 705.0669 | 75527.7778
270 | double | L24+DG1 | 操作：开S29-2 + 打开开关 S7 | 0 | 0 | 0 | - | 5.866e-06 | 74822.7109 | 705.0669 | 75527.7778
270 | double | L24+DG2 | 操作：开S29-2 + 打开开关 S9 | 0 | 0 | 0 | - | 5.866e-06 | 74822.7109 | 705.0669 | 75527.7778
270 | double | L24+DG3 | 操作：开S29-2 + 不操作（DG3 基本策略） | 0 | 0 | 0 | - | 5.866e-06 | 74822.7109 | 705.0669 | 75527.7778
270 | double | L24+DG4 | 操作：开S29-2 + 打开开关 S16 | 0 | 0 | 0 | - | 5.866e-06 | 74822.7109 | 705.0669 | 75527.7778
270 | double | L24+DG5 | 操作：开S29-2 + 不操作（DG5 基本策略） | 0 | 0 | 0 | - | 5.866e-06 | 74822.7109 | 705.0669 | 75527.7778
270 | double | L24+DG6 | 操作：开S29-2 + 不操作（DG6 基本策略） | 0 | 0 | 0 | - | 5.866e-06 | 74822.7109 | 705.0669 | 75527.7778
270 | double | L24+DG7 | 操作：开S29-2 + 不操作（DG7 基本策略） | 0 | 0 | 0 | - | 5.866e-06 | 74822.7109 | 705.0669 | 75527.7778
270 | double | L24+DG8 | 操作：开S29-2 + 不操作（DG8 基本策略） | 0 | 0 | 0 | - | 5.866e-06 | 74822.7109 | 705.0669 | 75527.7778
270 | double | L44+U46 | 不操作（L44 基本策略） + 不操作（U46 基本策略） | 1089900 | 0 | 1089900 | - | 2.8987e-06 | 74825.8702 | 705.0669 | 75530.9371
270 | double | L44+U47 | 不操作（L44 基本策略） + 不操作（U47 基本策略） | 1697400 | 0 | 1697400 | - | 2.8987e-06 | 74830.7905 | 705.0669 | 75535.8573
270 | double | L44+U48 | 不操作（L44 基本策略） + 不操作（U48 基本策略） | 1270800 | 0 | 1270800 | - | 2.8987e-06 | 74834.4742 | 705.0669 | 75539.541
270 | double | L44+U49 | 不操作（L44 基本策略） + 不操作（U49 基本策略） | 1938600 | 0 | 1938600 | - | 2.8987e-06 | 74840.0936 | 705.0669 | 75545.1605
270 | double | L44+U50 | 不操作（L44 基本策略） + 不操作（U50 基本策略） | 1029600 | 0 | 1029600 | - | 2.8987e-06 | 74843.0782 | 705.0669 | 75548.145
270 | double | L44+U51 | 不操作（L44 基本策略） + 不操作（U51 基本策略） | 1270800 | 0 | 1270800 | - | 2.8987e-06 | 74846.7619 | 705.0669 | 75551.8287
270 | double | L44+U52 | 不操作（L44 基本策略） + 不操作（U52 基本策略） | 1123400 | 0 | 1123400 | - | 2.8987e-06 | 74850.0183 | 705.0669 | 75555.0851
270 | double | L44+U53 | 不操作（L44 基本策略） + 不操作（U53 基本策略） | 1441400 | 0 | 1441400 | - | 2.8987e-06 | 74854.1965 | 705.0669 | 75559.2633
270 | double | L44+U54 | 不操作（L44 基本策略） + 不操作（U54 基本策略） | 1089900 | 0 | 1089900 | - | 2.8987e-06 | 74857.3558 | 705.0669 | 75562.4227
270 | double | L44+U55 | 不操作（L44 基本策略） + 不操作（U55 基本策略） | 1123400 | 0 | 1123400 | - | 2.8987e-06 | 74860.6122 | 705.0669 | 75565.6791
270 | double | L44+U56 | 不操作（L44 基本策略） + 不操作（U56 基本策略） | 1079800 | 0 | 1079800 | - | 2.8987e-06 | 74863.7423 | 705.0669 | 75568.8091
270 | double | L44+U57 | 不操作（L44 基本策略） + 不操作（U57 基本策略） | 1069800 | 0 | 1069800 | - | 2.8987e-06 | 74866.8433 | 705.0669 | 75571.9102
270 | double | L44+U58 | 不操作（L44 基本策略） + 不操作（U58 基本策略） | 1201800 | 0 | 1201800 | - | 2.8987e-06 | 74870.327 | 705.0669 | 75575.3938
270 | double | L44+U59 | 不操作（L44 基本策略） + 不操作（U59 基本策略） | 1019550 | 0 | 1019550 | - | 2.8987e-06 | 74873.2824 | 705.0669 | 75578.3492
270 | double | L44+U60 | 不操作（L44 基本策略） + 不操作（U60 基本策略） | 1029600 | 0 | 1029600 | - | 2.8987e-06 | 74876.2669 | 705.0669 | 75581.3338
270 | double | L44+U61 | 不操作（L44 基本策略） + 不操作（U61 基本策略） | 1308000 | 0 | 1308000 | - | 2.8987e-06 | 74880.0584 | 705.0669 | 75585.1253
270 | double | L44+U62 | 不操作（L44 基本策略） + 不操作（U62 基本策略） | 1069800 | 0 | 1069800 | - | 2.8987e-06 | 74883.1595 | 705.0669 | 75588.2263
270 | double | L44+S1 | 不操作（L44 基本策略） + 操作：开S29-2 | 989400 | 0 | 989400 | - | 1.156e-06 | 74884.3032 | 705.0669 | 75589.3701
270 | double | L44+S2 | 不操作（L44 基本策略） + 操作：开S13-1 | 989400 | 0 | 989400 | - | 1.156e-06 | 74885.447 | 705.0669 | 75590.5138
270 | double | L44+S3 | 不操作（L44 基本策略） + 操作：开S13-1 | 989400 | 0 | 989400 | - | 1.156e-06 | 74886.5907 | 705.0669 | 75591.6576
270 | double | L44+S4 | 不操作（L44 基本策略） + 操作：开S13-1 | 989400 | 0 | 989400 | - | 1.156e-06 | 74887.7345 | 705.0669 | 75592.8013
270 | double | L44+S5 | 不操作（L44 基本策略） + 操作：开S13-1 | 989400 | 0 | 989400 | - | 1.156e-06 | 74888.8782 | 705.0669 | 75593.9451
270 | double | L44+S6 | 不操作（L44 基本策略） + 不操作（S6 基本策略） | 2616900 | 0 | 2616900 | - | 1.156e-06 | 74891.9034 | 705.0669 | 75596.9702
270 | double | L44+S7 | 不操作（L44 基本策略） + 不操作（S7 基本策略） | 989400 | 0 | 989400 | - | 1.156e-06 | 74893.0471 | 705.0669 | 75598.114
270 | double | L44+S8 | 不操作（L44 基本策略） + 操作：开S29-2 | 989400 | 0 | 989400 | - | 1.156e-06 | 74894.1908 | 705.0669 | 75599.2577
270 | double | L44+S9 | 不操作（L44 基本策略） + 不操作（S9 基本策略） | 989400 | 0 | 989400 | - | 1.156e-06 | 74895.3346 | 705.0669 | 75600.4015
270 | double | L44+S10 | 不操作（L44 基本策略） + 打开开关 S9 | 989400 | 0 | 989400 | - | 1.156e-06 | 74896.4783 | 705.0669 | 75601.5452
270 | double | L44+S11 | 不操作（L44 基本策略） + 操作：开S29-2 | 989400 | 0 | 989400 | - | 1.156e-06 | 74897.6221 | 705.0669 | 75602.6889
270 | double | L44+S12 | 不操作（L44 基本策略） + 操作：开S29-2 | 989400 | 0 | 989400 | - | 1.156e-06 | 74898.7658 | 705.0669 | 75603.8327
270 | double | L44+S13 | 不操作（L44 基本策略） + 不操作（S13 基本策略） | 2035600 | 0 | 2035600 | - | 1.156e-06 | 74901.119 | 705.0669 | 75606.1859
270 | double | L44+S14 | 不操作（L44 基本策略） + 不操作（S14 基本策略） | 1968600 | 0 | 1968600 | - | 1.156e-06 | 74903.3947 | 705.0669 | 75608.4616
270 | double | L44+S15 | 不操作（L44 基本策略） + 不操作（S15 基本策略） | 1328400 | 0 | 1328400 | - | 1.156e-06 | 74904.9303 | 705.0669 | 75609.9972
270 | double | L44+S16 | 不操作（L44 基本策略） + 不操作（S16 基本策略） | 989400 | 0 | 989400 | - | 1.156e-06 | 74906.0741 | 705.0669 | 75611.1409
270 | double | L44+S17 | 不操作（L44 基本策略） + 不操作（S17 基本策略） | 1938600 | 0 | 1938600 | - | 1.156e-06 | 74908.3151 | 705.0669 | 75613.382
270 | double | L44+S18 | 不操作（L44 基本策略） + 不操作（S18 基本策略） | 1524300 | 0 | 1524300 | - | 1.156e-06 | 74910.0772 | 705.0669 | 75615.1441
270 | double | L44+S19 | 不操作（L44 基本策略） + 不操作（S19 基本策略） | 1680400 | 0 | 1680400 | - | 1.156e-06 | 74912.0198 | 705.0669 | 75617.0866
270 | double | L44+S20 | 不操作（L44 基本策略） + 不操作（S20 基本策略） | 1255600 | 0 | 1255600 | - | 1.156e-06 | 74913.4712 | 705.0669 | 75618.5381
270 | double | L44+S21 | 不操作（L44 基本策略） + 不操作（S21 基本策略） | 1089900 | 0 | 1089900 | - | 1.156e-06 | 74914.7312 | 705.0669 | 75619.798
270 | double | L44+S22 | 不操作（L44 基本策略） + 不操作（S22 基本策略） | 989400 | 0 | 989400 | - | 1.156e-06 | 74915.8749 | 705.0669 | 75620.9418
270 | double | L44+S23 | 不操作（L44 基本策略） + 不操作（S23 基本策略） | 2394200 | 0 | 2394200 | - | 1.156e-06 | 74918.6426 | 705.0669 | 75623.7095
270 | double | L44+S24 | 不操作（L44 基本策略） + 不操作（S24 基本策略） | 1404800 | 0 | 1404800 | - | 1.156e-06 | 74920.2666 | 705.0669 | 75625.3334
270 | double | L44+S25 | 不操作（L44 基本策略） + 不操作（S25 基本策略） | 1675900 | 0 | 1675900 | - | 1.156e-06 | 74922.2039 | 705.0669 | 75627.2708
270 | double | L44+S26 | 不操作（L44 基本策略） + 不操作（S26 基本策略） | 1223900 | 0 | 1223900 | - | 1.156e-06 | 74923.6187 | 705.0669 | 75628.6856
270 | double | L44+S27 | 不操作（L44 基本策略） + 操作：开S62-3 | 989400 | 0 | 989400 | - | 1.156e-06 | 74924.7625 | 705.0669 | 75629.8293
270 | double | L44+S28 | 不操作（L44 基本策略） + 不操作（S28 基本策略） | 1231950 | 0 | 1231950 | - | 1.156e-06 | 74926.1866 | 705.0669 | 75631.2535
270 | double | L44+S29 | 不操作（L44 基本策略） + 操作：开S62-3 | 989400 | 0 | 989400 | - | 1.156e-06 | 74927.3304 | 705.0669 | 75632.3972
270 | double | L44+S13-1 | 不操作（L44 基本策略） + 不操作（S13-1 基本策略） | 989400 | 0 | 989400 | - | 1.156e-06 | 74928.4741 | 705.0669 | 75633.541
270 | double | L44+S29-2 | 不操作（L44 基本策略） + 不操作（S29-2 基本策略） | 989400 | 0 | 989400 | - | 1.156e-06 | 74929.6179 | 705.0669 | 75634.6847
270 | double | L44+S62-3 | 不操作（L44 基本策略） + 不操作（S62-3 基本策略） | 989400 | 0 | 989400 | - | 1.156e-06 | 74930.7616 | 705.0669 | 75635.8285
270 | double | L44+CB1 | 不操作（L44 基本策略） + 操作：开S29-2 | 989400 | 0 | 989400 | - | 1.156e-06 | 74931.9054 | 705.0669 | 75636.9722
270 | double | L44+CB2 | 不操作（L44 基本策略） + 操作：关S11+开S62-3+开S29-2 | 989400 | 9130.1614 | 998530.1614 | - | 1.156e-06 | 74933.0491 | 705.0774 | 75638.1265
270 | double | L44+CB3 | 不操作（L44 基本策略） + 操作：开S29-2 | 989400 | 0 | 989400 | - | 1.156e-06 | 74934.1929 | 705.0774 | 75639.2703
270 | double | L44+DG1 | 不操作（L44 基本策略） + 打开开关 S7 | 989400 | 0 | 989400 | - | 2.8987e-06 | 74937.0608 | 705.0774 | 75642.1383
270 | double | L44+DG2 | 不操作（L44 基本策略） + 打开开关 S9 | 989400 | 0 | 989400 | - | 2.8987e-06 | 74939.9288 | 705.0774 | 75645.0062
270 | double | L44+DG3 | 不操作（L44 基本策略） + 不操作（DG3 基本策略） | 989400 | 0 | 989400 | - | 2.8987e-06 | 74942.7968 | 705.0774 | 75647.8742
270 | double | L44+DG4 | 不操作（L44 基本策略） + 打开开关 S16 | 989400 | 0 | 989400 | - | 2.8987e-06 | 74945.6648 | 705.0774 | 75650.7422
270 | double | L44+DG5 | 不操作（L44 基本策略） + 不操作（DG5 基本策略） | 989400 | 0 | 989400 | - | 2.8987e-06 | 74948.5328 | 705.0774 | 75653.6102
270 | double | L44+DG6 | 不操作（L44 基本策略） + 不操作（DG6 基本策略） | 989400 | 0 | 989400 | - | 2.8987e-06 | 74951.4008 | 705.0774 | 75656.4782
270 | double | L44+DG7 | 不操作（L44 基本策略） + 不操作（DG7 基本策略） | 989400 | 0 | 989400 | - | 2.8987e-06 | 74954.2688 | 705.0774 | 75659.3462
270 | double | L44+DG8 | 不操作（L44 基本策略） + 不操作（DG8 基本策略） | 989400 | 0 | 989400 | - | 2.8987e-06 | 74957.1368 | 705.0774 | 75662.2142
270 | double | L27+S29 | 操作：开S62-3+开S29-2(源:L27) | 0 | 0 | 0 | - | 7.2854e-07 | 74957.1368 | 705.0774 | 75662.2142
270 | double | L27+S13-1 | 操作：开S29-2(源:L27) | 0 | 0 | 0 | - | 7.2854e-07 | 74957.1368 | 705.0774 | 75662.2142
270 | double | L27+S29-2 | 不操作（L27 基本策略）(源:L27) | 212400 | 0 | 212400 | - | 7.2854e-07 | 74957.2915 | 705.0774 | 75662.3689
270 | double | L27+S62-3 | 操作：开S29-2(源:L27) | 0 | 0 | 0 | - | 7.2854e-07 | 74957.2915 | 705.0774 | 75662.3689
270 | double | L27+CB1 | 操作：关S27+开S62-3+开S13-1(源:L27) | 212400 | 48431.3627 | 260831.3627 | - | 7.2854e-07 | 74957.4463 | 705.1127 | 75662.559
270 | double | L27+CB2 | 操作：关S12+开S62-3+开S29-2(源:L27) | 202600 | 562274.6394 | 764874.6394 | - | 7.2854e-07 | 74957.5939 | 705.5223 | 75663.1162
270 | double | L27+CB3 | 操作：开S62-3+开S29-2(源:L27) | 0 | 362535.4267 | 362535.4267 | - | 7.2854e-07 | 74957.5939 | 705.7865 | 75663.3803
270 | double | L27+DG1 | 操作：开S29-2 + 打开开关 S7 | 0 | 0 | 0 | - | 1.8268e-06 | 74957.5939 | 705.7865 | 75663.3803
270 | double | L27+DG2 | 操作：开S29-2 + 打开开关 S9 | 0 | 0 | 0 | - | 1.8268e-06 | 74957.5939 | 705.7865 | 75663.3803
270 | double | L27+DG3 | 操作：开S29-2 + 不操作（DG3 基本策略） | 0 | 0 | 0 | - | 1.8268e-06 | 74957.5939 | 705.7865 | 75663.3803
270 | double | L27+DG4 | 操作：开S29-2 + 打开开关 S16 | 0 | 0 | 0 | - | 1.8268e-06 | 74957.5939 | 705.7865 | 75663.3803
270 | double | L27+DG5 | 操作：开S29-2 + 不操作（DG5 基本策略） | 0 | 0 | 0 | - | 1.8268e-06 | 74957.5939 | 705.7865 | 75663.3803
270 | double | L27+DG6 | 操作：开S29-2 + 不操作（DG6 基本策略） | 0 | 0 | 0 | - | 1.8268e-06 | 74957.5939 | 705.7865 | 75663.3803
270 | double | L27+DG7 | 操作：开S29-2 + 不操作（DG7 基本策略） | 0 | 0 | 0 | - | 1.8268e-06 | 74957.5939 | 705.7865 | 75663.3803
270 | double | L27+DG8 | 操作：开S29-2 + 不操作（DG8 基本策略） | 0 | 0 | 0 | - | 1.8268e-06 | 74957.5939 | 705.7865 | 75663.3803
270 | double | L28+U1 | 不操作（L28 基本策略） + 不操作（U1 基本策略） | 1073000 | 0 | 1073000 | - | 9.1554e-06 | 74967.4176 | 705.7865 | 75673.2041
270 | double | L28+U2 | 不操作（L28 基本策略） + 不操作（U2 基本策略） | 1086400 | 0 | 1086400 | - | 9.1554e-06 | 74977.3641 | 705.7865 | 75683.1505
270 | double | L28+U3 | 不操作（L28 基本策略） + 不操作（U3 基本策略） | 1086400 | 0 | 1086400 | - | 9.1554e-06 | 74987.3105 | 705.7865 | 75693.097
270 | double | L28+U4 | 不操作（L28 基本策略） + 不操作（U4 基本策略） | 1086400 | 0 | 1086400 | - | 9.1554e-06 | 74997.2569 | 705.7865 | 75703.0434
270 | double | L28+U5 | 不操作（L28 基本策略） + 不操作（U5 基本策略） | 1113200 | 0 | 1113200 | - | 9.1554e-06 | 75007.4487 | 705.7865 | 75713.2352
270 | double | L28+U6 | 不操作（L28 基本策略） + 不操作（U6 基本策略） | 1086400 | 0 | 1086400 | - | 9.1554e-06 | 75017.3952 | 705.7865 | 75723.1816
270 | double | L28+U7 | 不操作（L28 基本策略） + 不操作（U7 基本策略） | 1258600 | 0 | 1258600 | - | 9.1554e-06 | 75028.9182 | 705.7865 | 75734.7046
270 | double | L28+U8 | 不操作（L28 基本策略） + 不操作（U8 基本策略） | 1086400 | 0 | 1086400 | - | 9.1554e-06 | 75038.8646 | 705.7865 | 75744.6511
270 | double | L28+U9 | 不操作（L28 基本策略） + 不操作（U9 基本策略） | 1471000 | 0 | 1471000 | - | 9.1554e-06 | 75052.3322 | 705.7865 | 75758.1187
270 | double | L28+U10 | 不操作（L28 基本策略） + 不操作（U10 基本策略） | 1180200 | 0 | 1180200 | - | 9.1554e-06 | 75063.1374 | 705.7865 | 75768.9239
270 | double | L28+U11 | 不操作（L28 基本策略） + 不操作（U11 基本策略） | 1385200 | 0 | 1385200 | - | 9.1554e-06 | 75075.8195 | 705.7865 | 75781.606
270 | double | L28+U12 | 不操作（L28 基本策略） + 不操作（U12 基本策略） | 1754200 | 0 | 1754200 | - | 9.1554e-06 | 75091.8799 | 705.7865 | 75797.6664
270 | double | L28+U13 | 不操作（L28 基本策略） + 不操作（U13 基本策略） | 1086400 | 0 | 1086400 | - | 9.1554e-06 | 75101.8264 | 705.7865 | 75807.6128
270 | double | L28+U14 | 不操作（L28 基本策略） + 不操作（U14 基本策略） | 2533000 | 0 | 2533000 | - | 9.1554e-06 | 75125.017 | 705.7865 | 75830.8035
270 | double | L28+U15 | 不操作（L28 基本策略） + 不操作（U15 基本策略） | 1186900 | 0 | 1186900 | - | 9.1554e-06 | 75135.8836 | 705.7865 | 75841.67
270 | double | L48+U16 | 不操作（L48 基本策略） + 不操作（U16 基本策略） | 686600 | 0 | 686600 | - | 1.0076e-06 | 75136.5754 | 705.7865 | 75842.3619
270 | double | L48+U17 | 不操作（L48 基本策略） + 不操作（U17 基本策略） | 442200 | 0 | 442200 | - | 1.0076e-06 | 75137.021 | 705.7865 | 75842.8074
270 | double | L48+U18 | 不操作（L48 基本策略） + 不操作（U18 基本策略） | 769400 | 0 | 769400 | - | 1.0076e-06 | 75137.7963 | 705.7865 | 75843.5827
270 | double | L48+U19 | 不操作（L48 基本策略） + 不操作（U19 基本策略） | 431480 | 0 | 431480 | - | 1.0076e-06 | 75138.2311 | 705.7865 | 75844.0175
270 | double | L48+U20 | 不操作（L48 基本策略） + 不操作（U20 基本策略） | 455600 | 0 | 455600 | - | 1.0076e-06 | 75138.6901 | 705.7865 | 75844.4766
270 | double | L48+U21 | 不操作（L48 基本策略） + 不操作（U21 基本策略） | 627800 | 0 | 627800 | - | 1.0076e-06 | 75139.3227 | 705.7865 | 75845.1092
270 | double | L48+U22 | 不操作（L48 基本策略） + 不操作（U22 基本策略） | 455600 | 0 | 455600 | - | 1.0076e-06 | 75139.7818 | 705.7865 | 75845.5683
270 | double | L48+U23 | 不操作（L48 基本策略） + 不操作（U23 基本策略） | 455600 | 0 | 455600 | - | 1.0076e-06 | 75140.2409 | 705.7865 | 75846.0274
270 | double | L48+U24 | 不操作（L48 基本策略） + 不操作（U24 基本策略） | 442200 | 0 | 442200 | - | 1.0076e-06 | 75140.6865 | 705.7865 | 75846.4729
270 | double | L48+U25 | 不操作（L48 基本策略） + 不操作（U25 基本策略） | 455600 | 0 | 455600 | - | 1.0076e-06 | 75141.1456 | 705.7865 | 75846.932
270 | double | L48+U26 | 不操作（L48 基本策略） + 不操作（U26 基本策略） | 442200 | 0 | 442200 | - | 1.0076e-06 | 75141.5912 | 705.7865 | 75847.3776
270 | double | L48+U27 | 不操作（L48 基本策略） + 不操作（U27 基本策略） | 551000 | 0 | 551000 | - | 1.0076e-06 | 75142.1464 | 705.7865 | 75847.9328
270 | double | L48+U28 | 不操作（L48 基本策略） + 不操作（U28 基本策略） | 482400 | 0 | 482400 | - | 1.0076e-06 | 75142.6325 | 705.7865 | 75848.4189
270 | double | L48+U29 | 不操作（L48 基本策略） + 不操作（U29 基本策略） | 627800 | 0 | 627800 | - | 1.0076e-06 | 75143.2651 | 705.7865 | 75849.0515
270 | double | L48+U30 | 不操作（L48 基本策略） + 不操作（U30 基本策略） | 482400 | 0 | 482400 | - | 1.0076e-06 | 75143.7511 | 705.7865 | 75849.5376
270 | double | L48+U31 | 不操作（L48 基本策略） + 不操作（U31 基本策略） | 686600 | 0 | 686600 | - | 1.0076e-06 | 75144.443 | 705.7865 | 75850.2294
270 | double | L48+U32 | 不操作（L48 基本策略） + 不操作（U32 基本策略） | 1123400 | 0 | 1123400 | - | 1.0076e-06 | 75145.575 | 705.7865 | 75851.3614
270 | double | L48+U33 | 不操作（L48 基本策略） + 不操作（U33 基本策略） | 754400 | 0 | 754400 | - | 1.0076e-06 | 75146.3351 | 705.7865 | 75852.1216
270 | double | L48+U34 | 不操作（L48 基本策略） + 不操作（U34 基本策略） | 618800 | 0 | 618800 | - | 1.0076e-06 | 75146.9587 | 705.7865 | 75852.7451
270 | double | L48+U35 | 不操作（L48 基本策略） + 不操作（U35 基本策略） | 442200 | 0 | 442200 | - | 1.0076e-06 | 75147.4043 | 705.7865 | 75853.1907
270 | double | L48+U36 | 不操作（L48 基本策略） + 不操作（U36 基本策略） | 769400 | 0 | 769400 | - | 1.0076e-06 | 75148.1795 | 705.7865 | 75853.966
270 | double | L48+U37 | 不操作（L48 基本策略） + 不操作（U37 基本策略） | 475700 | 0 | 475700 | - | 1.0076e-06 | 75148.6589 | 705.7865 | 75854.4453
270 | double | L48+U38 | 不操作（L48 基本策略） + 不操作（U38 基本策略） | 890000 | 0 | 890000 | - | 1.0076e-06 | 75149.5557 | 705.7865 | 75855.3421
270 | double | L48+U39 | 不操作（L48 基本策略） + 不操作（U39 基本策略） | 475700 | 0 | 475700 | - | 1.0076e-06 | 75150.035 | 705.7865 | 75855.8215
270 | double | L48+U40 | 不操作（L48 基本策略） + 不操作（U40 基本策略） | 840200 | 0 | 840200 | - | 1.0076e-06 | 75150.8816 | 705.7865 | 75856.6681
270 | double | L48+U41 | 不操作（L48 基本策略） + 不操作（U41 基本策略） | 455600 | 0 | 455600 | - | 1.0076e-06 | 75151.3407 | 705.7865 | 75857.1272
270 | double | L48+U42 | 不操作（L48 基本策略） + 不操作（U42 基本策略） | 641400 | 0 | 641400 | - | 1.0076e-06 | 75151.987 | 705.7865 | 75857.7735
270 | double | L48+U43 | 不操作（L48 基本策略） + 不操作（U43 基本策略） | 442200 | 0 | 442200 | - | 1.0076e-06 | 75152.4326 | 705.7865 | 75858.2191
270 | double | L48+U44 | 不操作（L48 基本策略） + 不操作（U44 基本策略） | 455600 | 0 | 455600 | - | 1.0076e-06 | 75152.8917 | 705.7865 | 75858.6781
270 | double | L48+U45 | 不操作（L48 基本策略） + 不操作（U45 基本策略） | 840200 | 0 | 840200 | - | 1.0076e-06 | 75153.7383 | 705.7865 | 75859.5248
270 | double | L49+U1 | 不操作（L49 基本策略） + 不操作（U1 基本策略） | 160800 | 0 | 160800 | - | 1.0076e-06 | 75153.9003 | 705.7865 | 75859.6868
270 | double | L49+U2 | 不操作（L49 基本策略） + 不操作（U2 基本策略） | 174200 | 0 | 174200 | - | 1.0076e-06 | 75154.0759 | 705.7865 | 75859.8623
270 | double | L49+U3 | 不操作（L49 基本策略） + 不操作（U3 基本策略） | 174200 | 0 | 174200 | - | 1.0076e-06 | 75154.2514 | 705.7865 | 75860.0379
270 | double | L49+U4 | 不操作（L49 基本策略） + 不操作（U4 基本策略） | 174200 | 0 | 174200 | - | 1.0076e-06 | 75154.4269 | 705.7865 | 75860.2134
270 | double | L49+U5 | 不操作（L49 基本策略） + 不操作（U5 基本策略） | 201000 | 0 | 201000 | - | 1.0076e-06 | 75154.6295 | 705.7865 | 75860.4159
270 | double | L49+U6 | 不操作（L49 基本策略） + 不操作（U6 基本策略） | 174200 | 0 | 174200 | - | 1.0076e-06 | 75154.805 | 705.7865 | 75860.5915
270 | double | L49+U7 | 不操作（L49 基本策略） + 不操作（U7 基本策略） | 346400 | 0 | 346400 | - | 1.0076e-06 | 75155.154 | 705.7865 | 75860.9405
270 | double | L49+U8 | 不操作（L49 基本策略） + 不操作（U8 基本策略） | 174200 | 0 | 174200 | - | 1.0076e-06 | 75155.3296 | 705.7865 | 75861.116
270 | double | L49+U9 | 不操作（L49 基本策略） + 不操作（U9 基本策略） | 558800 | 0 | 558800 | - | 1.0076e-06 | 75155.8927 | 705.7865 | 75861.6791
270 | double | L49+U10 | 不操作（L49 基本策略） + 不操作（U10 基本策略） | 268000 | 0 | 268000 | - | 1.0076e-06 | 75156.1627 | 705.7865 | 75861.9492
270 | double | L49+U11 | 不操作（L49 基本策略） + 不操作（U11 基本策略） | 473000 | 0 | 473000 | - | 1.0076e-06 | 75156.6393 | 705.7865 | 75862.4258
270 | double | L49+U12 | 不操作（L49 基本策略） + 不操作（U12 基本策略） | 842000 | 0 | 842000 | - | 1.0076e-06 | 75157.4878 | 705.7865 | 75863.2742
270 | double | L49+U13 | 不操作（L49 基本策略） + 不操作（U13 基本策略） | 174200 | 0 | 174200 | - | 1.0076e-06 | 75157.6633 | 705.7865 | 75863.4497
270 | double | L49+U14 | 不操作（L49 基本策略） + 不操作（U14 基本策略） | 1620800 | 0 | 1620800 | - | 1.0076e-06 | 75159.2965 | 705.7865 | 75865.0829
270 | double | L49+U15 | 不操作（L49 基本策略） + 不操作（U15 基本策略） | 274700 | 0 | 274700 | - | 1.0076e-06 | 75159.5733 | 705.7865 | 75865.3597
270 | double | L49+U16 | 不操作（L49 基本策略） + 不操作（U16 基本策略） | 405200 | 0 | 405200 | - | 1.0076e-06 | 75159.9816 | 705.7865 | 75865.768
270 | double | L49+U17 | 不操作（L49 基本策略） + 不操作（U17 基本策略） | 160800 | 0 | 160800 | - | 1.0076e-06 | 75160.1436 | 705.7865 | 75865.9301
270 | double | L49+U18 | 不操作（L49 基本策略） + 不操作（U18 基本策略） | 488000 | 0 | 488000 | - | 1.0076e-06 | 75160.6353 | 705.7865 | 75866.4218
270 | double | L49+U19 | 不操作（L49 基本策略） + 不操作（U19 基本策略） | 150080 | 0 | 150080 | - | 1.0076e-06 | 75160.7866 | 705.7865 | 75866.573
270 | double | L49+U20 | 不操作（L49 基本策略） + 不操作（U20 基本策略） | 174200 | 0 | 174200 | - | 1.0076e-06 | 75160.9621 | 705.7865 | 75866.7485
270 | double | L49+U21 | 不操作（L49 基本策略） + 不操作（U21 基本策略） | 346400 | 0 | 346400 | - | 1.0076e-06 | 75161.3111 | 705.7865 | 75867.0976
270 | double | L49+U22 | 不操作（L49 基本策略） + 不操作（U22 基本策略） | 174200 | 0 | 174200 | - | 1.0076e-06 | 75161.4867 | 705.7865 | 75867.2731
270 | double | L49+U23 | 不操作（L49 基本策略） + 不操作（U23 基本策略） | 174200 | 0 | 174200 | - | 1.0076e-06 | 75161.6622 | 705.7865 | 75867.4487
270 | double | L49+U24 | 不操作（L49 基本策略） + 不操作（U24 基本策略） | 160800 | 0 | 160800 | - | 1.0076e-06 | 75161.8242 | 705.7865 | 75867.6107
270 | double | L49+U25 | 不操作（L49 基本策略） + 不操作（U25 基本策略） | 174200 | 0 | 174200 | - | 1.0076e-06 | 75161.9998 | 705.7865 | 75867.7862
270 | double | L49+U26 | 不操作（L49 基本策略） + 不操作（U26 基本策略） | 160800 | 0 | 160800 | - | 1.0076e-06 | 75162.1618 | 705.7865 | 75867.9482
270 | double | L49+U27 | 不操作（L49 基本策略） + 不操作（U27 基本策略） | 269600 | 0 | 269600 | - | 1.0076e-06 | 75162.4335 | 705.7865 | 75868.2199
270 | double | L49+U28 | 不操作（L49 基本策略） + 不操作（U28 基本策略） | 201000 | 0 | 201000 | - | 1.0076e-06 | 75162.636 | 705.7865 | 75868.4224
270 | double | L49+U29 | 不操作（L49 基本策略） + 不操作（U29 基本策略） | 346400 | 0 | 346400 | - | 1.0076e-06 | 75162.985 | 705.7865 | 75868.7715
270 | double | L49+U30 | 不操作（L49 基本策略） + 不操作（U30 基本策略） | 201000 | 0 | 201000 | - | 1.0076e-06 | 75163.1876 | 705.7865 | 75868.974
270 | double | L49+U31 | 不操作（L49 基本策略） + 不操作（U31 基本策略） | 405200 | 0 | 405200 | - | 1.0076e-06 | 75163.5959 | 705.7865 | 75869.3823
270 | double | L49+U32 | 不操作（L49 基本策略） + 不操作（U32 基本策略） | 842000 | 0 | 842000 | - | 1.0076e-06 | 75164.4443 | 705.7865 | 75870.2308
270 | double | L49+U33 | 不操作（L49 基本策略） + 不操作（U33 基本策略） | 473000 | 0 | 473000 | - | 1.0076e-06 | 75164.9209 | 705.7865 | 75870.7074
270 | double | L49+U34 | 不操作（L49 基本策略） + 不操作（U34 基本策略） | 337400 | 0 | 337400 | - | 1.0076e-06 | 75165.2609 | 705.7865 | 75871.0474
270 | double | L49+U35 | 不操作（L49 基本策略） + 不操作（U35 基本策略） | 160800 | 0 | 160800 | - | 1.0076e-06 | 75165.4229 | 705.7865 | 75871.2094
270 | double | L49+U36 | 不操作（L49 基本策略） + 不操作（U36 基本策略） | 488000 | 0 | 488000 | - | 1.0076e-06 | 75165.9147 | 705.7865 | 75871.7011
270 | double | L49+U37 | 不操作（L49 基本策略） + 不操作（U37 基本策略） | 194300 | 0 | 194300 | - | 1.0076e-06 | 75166.1105 | 705.7865 | 75871.8969
270 | double | L49+U38 | 不操作（L49 基本策略） + 不操作（U38 基本策略） | 608600 | 0 | 608600 | - | 1.0076e-06 | 75166.7237 | 705.7865 | 75872.5102
270 | double | L49+U39 | 不操作（L49 基本策略） + 不操作（U39 基本策略） | 194300 | 0 | 194300 | - | 1.0076e-06 | 75166.9195 | 705.7865 | 75872.7059
270 | double | L49+U40 | 不操作（L49 基本策略） + 不操作（U40 基本策略） | 558800 | 0 | 558800 | - | 1.0076e-06 | 75167.4826 | 705.7865 | 75873.269
270 | double | L49+U41 | 不操作（L49 基本策略） + 不操作（U41 基本策略） | 174200 | 0 | 174200 | - | 1.0076e-06 | 75167.6581 | 705.7865 | 75873.4445
270 | double | L49+U42 | 不操作（L49 基本策略） + 不操作（U42 基本策略） | 360000 | 0 | 360000 | - | 1.0076e-06 | 75168.0208 | 705.7865 | 75873.8073
270 | double | L49+U43 | 不操作（L49 基本策略） + 不操作（U43 基本策略） | 160800 | 0 | 160800 | - | 1.0076e-06 | 75168.1829 | 705.7865 | 75873.9693
270 | double | L49+U44 | 不操作（L49 基本策略） + 不操作（U44 基本策略） | 174200 | 0 | 174200 | - | 1.0076e-06 | 75168.3584 | 705.7865 | 75874.1449
270 | double | L49+U45 | 不操作（L49 基本策略） + 不操作（U45 基本策略） | 558800 | 0 | 558800 | - | 1.0076e-06 | 75168.9215 | 705.7865 | 75874.7079
270 | double | L49+U46 | 不操作（L49 基本策略） + 不操作（U46 基本策略） | 234500 | 0 | 234500 | - | 1.0076e-06 | 75169.1578 | 705.7865 | 75874.9442
270 | double | L49+U47 | 不操作（L49 基本策略） + 不操作（U47 基本策略） | 842000 | 0 | 842000 | - | 1.0076e-06 | 75170.0062 | 705.7865 | 75875.7927
270 | double | L49+U48 | 不操作（L49 基本策略） + 不操作（U48 基本策略） | 415400 | 0 | 415400 | - | 1.0076e-06 | 75170.4248 | 705.7865 | 75876.2112
270 | double | L49+U49 | 不操作（L49 基本策略） + 不操作（U49 基本策略） | 1083200 | 0 | 1083200 | - | 1.0076e-06 | 75171.5163 | 705.7865 | 75877.3027
270 | double | L49+U50 | 不操作（L49 基本策略） + 不操作（U50 基本策略） | 174200 | 0 | 174200 | - | 1.0076e-06 | 75171.6918 | 705.7865 | 75877.4782
270 | double | L49+U51 | 不操作（L49 基本策略） + 不操作（U51 基本策略） | 415400 | 0 | 415400 | - | 1.0076e-06 | 75172.1104 | 705.7865 | 75877.8968
270 | double | L49+U52 | 不操作（L49 基本策略） + 不操作（U52 基本策略） | 268000 | 0 | 268000 | - | 1.0076e-06 | 75172.3804 | 705.7865 | 75878.1669
270 | double | L49+U53 | 不操作（L49 基本策略） + 不操作（U53 基本策略） | 586000 | 0 | 586000 | - | 1.0076e-06 | 75172.9709 | 705.7865 | 75878.7574
270 | double | L49+U54 | 不操作（L49 基本策略） + 不操作（U54 基本策略） | 234500 | 0 | 234500 | - | 1.0076e-06 | 75173.2072 | 705.7865 | 75878.9936
270 | double | L49+U55 | 不操作（L49 基本策略） + 不操作（U55 基本策略） | 268000 | 0 | 268000 | - | 1.0076e-06 | 75173.4772 | 705.7865 | 75879.2637
270 | double | L49+U56 | 不操作（L49 基本策略） + 不操作（U56 基本策略） | 224400 | 0 | 224400 | - | 1.0076e-06 | 75173.7034 | 705.7865 | 75879.4898
270 | double | L49+U57 | 不操作（L49 基本策略） + 不操作（U57 基本策略） | 214400 | 0 | 214400 | - | 1.0076e-06 | 75173.9194 | 705.7865 | 75879.7058
270 | double | L49+U58 | 不操作（L49 基本策略） + 不操作（U58 基本策略） | 346400 | 0 | 346400 | - | 1.0076e-06 | 75174.2684 | 705.7865 | 75880.0549
270 | double | L49+U59 | 不操作（L49 基本策略） + 不操作（U59 基本策略） | 164150 | 0 | 164150 | - | 1.0076e-06 | 75174.4339 | 705.7865 | 75880.2203
270 | double | L49+U60 | 不操作（L49 基本策略） + 不操作（U60 基本策略） | 174200 | 0 | 174200 | - | 1.0076e-06 | 75174.6094 | 705.7865 | 75880.3958
270 | double | L46+U46 | 不操作（L46 基本策略） + 不操作（U46 基本策略） | 1505300 | 0 | 1505300 | - | 8.8388e-06 | 75187.9145 | 705.7865 | 75893.7009
270 | double | L46+U47 | 不操作（L46 基本策略） + 不操作（U47 基本策略） | 2112800 | 0 | 2112800 | - | 8.8388e-06 | 75206.5891 | 705.7865 | 75912.3756
270 | double | L46+U48 | 不操作（L46 基本策略） + 不操作（U48 基本策略） | 1686200 | 0 | 1686200 | - | 8.8388e-06 | 75221.4931 | 705.7865 | 75927.2796
270 | double | L46+U49 | 不操作（L46 基本策略） + 不操作（U49 基本策略） | 2354000 | 0 | 2354000 | - | 8.8388e-06 | 75242.2997 | 705.7865 | 75948.0862
270 | double | L46+U50 | 不操作（L46 基本策略） + 不操作（U50 基本策略） | 1445000 | 0 | 1445000 | - | 8.8388e-06 | 75255.0718 | 705.7865 | 75960.8583
270 | double | L46+U51 | 不操作（L46 基本策略） + 不操作（U51 基本策略） | 1686200 | 0 | 1686200 | - | 8.8388e-06 | 75269.9758 | 705.7865 | 75975.7623
270 | double | L46+U52 | 不操作（L46 基本策略） + 开DG7 + 断S24 | 1538800 | 0 | 1538800 | - | 8.8388e-06 | 75283.577 | 705.7865 | 75989.3634
270 | double | L46+U53 | 不操作（L46 基本策略） + 不操作（U53 基本策略） | 1856800 | 0 | 1856800 | - | 8.8388e-06 | 75299.9889 | 705.7865 | 76005.7754
270 | double | L46+U54 | 不操作（L46 基本策略） + 开DG7 + 断S24 | 1505300 | 0 | 1505300 | - | 8.8388e-06 | 75313.294 | 705.7865 | 76019.0804
270 | double | L46+U55 | 不操作（L46 基本策略） + 开DG7 + 断S24 | 1538800 | 0 | 1538800 | - | 8.8388e-06 | 75326.8952 | 705.7865 | 76032.6816
270 | double | L46+U56 | 不操作（L46 基本策略） + 不操作（U56 基本策略） | 1495200 | 0 | 1495200 | - | 8.8388e-06 | 75340.111 | 705.7865 | 76045.8974
270 | double | L46+U57 | 不操作（L46 基本策略） + 不操作（U57 基本策略） | 1485200 | 0 | 1485200 | - | 8.8388e-06 | 75353.2384 | 705.7865 | 76059.0248
270 | double | L46+U58 | 不操作（L46 基本策略） + 不操作（U58 基本策略） | 1617200 | 0 | 1617200 | - | 8.8388e-06 | 75367.5325 | 705.7865 | 76073.319
270 | double | L46+U59 | 不操作（L46 基本策略） + 不操作（U59 基本策略） | 1434950 | 0 | 1434950 | - | 8.8388e-06 | 75380.2158 | 705.7865 | 76086.0022
270 | double | L46+U60 | 不操作（L46 基本策略） + 不操作（U60 基本策略） | 1445000 | 0 | 1445000 | - | 8.8388e-06 | 75392.9879 | 705.7865 | 76098.7743
270 | double | L46+U61 | 不操作（L46 基本策略） + 不操作（U61 基本策略） | 1723400 | 0 | 1723400 | - | 8.8388e-06 | 75408.2207 | 705.7865 | 76114.0072
270 | double | L46+U62 | 不操作（L46 基本策略） + 不操作（U62 基本策略） | 1485200 | 0 | 1485200 | - | 8.8388e-06 | 75421.3481 | 705.7865 | 76127.1346
270 | double | L46+S1 | 不操作（L46 基本策略） + 操作：开S13-1 | 1404800 | 0 | 1404800 | - | 3.5249e-06 | 75426.2999 | 705.7865 | 76132.0863
270 | double | L46+S2 | 不操作（L46 基本策略） + 操作：开S13-1 | 1404800 | 0 | 1404800 | - | 3.5249e-06 | 75431.2517 | 705.7865 | 76137.0381
270 | double | L46+S3 | 不操作（L46 基本策略） + 操作：开S13-1 | 1404800 | 0 | 1404800 | - | 3.5249e-06 | 75436.2035 | 705.7865 | 76141.9899
270 | double | L46+S4 | 不操作（L46 基本策略） + 操作：开S13-1 | 1404800 | 0 | 1404800 | - | 3.5249e-06 | 75441.1552 | 705.7865 | 76146.9417
270 | double | L46+S5 | 不操作（L46 基本策略） + 操作：开S13-1 | 1404800 | 0 | 1404800 | - | 3.5249e-06 | 75446.107 | 705.7865 | 76151.8935
270 | double | L46+S6 | 不操作（L46 基本策略） + 不操作（S6 基本策略） | 3032300 | 0 | 3032300 | - | 3.5249e-06 | 75456.7956 | 705.7865 | 76162.582
270 | double | L46+S7 | 不操作（L46 基本策略） + 不操作（S7 基本策略） | 1404800 | 0 | 1404800 | - | 3.5249e-06 | 75461.7473 | 705.7865 | 76167.5338
270 | double | L46+S8 | 不操作（L46 基本策略） + 操作：开S29-2 | 1404800 | 0 | 1404800 | - | 3.5249e-06 | 75466.6991 | 705.7865 | 76172.4856
270 | double | L46+S9 | 不操作（L46 基本策略） + 不操作（S9 基本策略） | 1404800 | 0 | 1404800 | - | 3.5249e-06 | 75471.6509 | 705.7865 | 76177.4374
270 | double | L46+S10 | 不操作（L46 基本策略） + 打开开关 S9 | 1404800 | 0 | 1404800 | - | 3.5249e-06 | 75476.6027 | 705.7865 | 76182.3891
270 | double | L46+S11 | 不操作（L46 基本策略） + 操作：开S29-2 | 1404800 | 0 | 1404800 | - | 3.5249e-06 | 75481.5545 | 705.7865 | 76187.3409
270 | double | L46+S12 | 不操作（L46 基本策略） + 操作：开S29-2 | 1404800 | 0 | 1404800 | - | 3.5249e-06 | 75486.5062 | 705.7865 | 76192.2927
270 | double | L46+S13 | 不操作（L46 基本策略） + 不操作（S13 基本策略） | 2451000 | 0 | 2451000 | - | 3.5249e-06 | 75495.1458 | 705.7865 | 76200.9322
270 | double | L50+U16 | 不操作（L50 基本策略） + 不操作（U16 基本策略） | 957700 | 0 | 957700 | - | 5.6764e-06 | 75500.5821 | 705.7865 | 76206.3685
270 | double | L50+U17 | 不操作（L50 基本策略） + 不操作（U17 基本策略） | 713300 | 0 | 713300 | - | 5.6764e-06 | 75504.631 | 705.7865 | 76210.4175
270 | double | L50+U18 | 不操作（L50 基本策略） + 不操作（U18 基本策略） | 1040500 | 0 | 1040500 | - | 5.6764e-06 | 75510.5373 | 705.7865 | 76216.3238
270 | double | L50+U19 | 不操作（L50 基本策略） + 不操作（U19 基本策略） | 702580 | 0 | 702580 | - | 5.6764e-06 | 75514.5255 | 705.7865 | 76220.3119
270 | double | L50+U20 | 不操作（L50 基本策略） + 不操作（U20 基本策略） | 726700 | 0 | 726700 | - | 5.6764e-06 | 75518.6505 | 705.7865 | 76224.437
270 | double | L50+U21 | 不操作（L50 基本策略） + 不操作（U21 基本策略） | 898900 | 0 | 898900 | - | 5.6764e-06 | 75523.753 | 705.7865 | 76229.5395
270 | double | L50+U22 | 不操作（L50 基本策略） + 不操作（U22 基本策略） | 726700 | 0 | 726700 | - | 5.6764e-06 | 75527.8781 | 705.7865 | 76233.6645
270 | double | L50+U23 | 不操作（L50 基本策略） + 不操作（U23 基本策略） | 726700 | 0 | 726700 | - | 5.6764e-06 | 75532.0031 | 705.7865 | 76237.7896
270 | double | L50+U24 | 不操作（L50 基本策略） + 不操作（U24 基本策略） | 713300 | 0 | 713300 | - | 5.6764e-06 | 75536.0521 | 705.7865 | 76241.8386
270 | double | L50+U25 | 不操作（L50 基本策略） + 不操作（U25 基本策略） | 726700 | 0 | 726700 | - | 5.6764e-06 | 75540.1771 | 705.7865 | 76245.9636
270 | double | L50+U26 | 不操作（L50 基本策略） + 不操作（U26 基本策略） | 713300 | 0 | 713300 | - | 5.6764e-06 | 75544.2261 | 705.7865 | 76250.0126
270 | double | L50+U27 | 不操作（L50 基本策略） + 不操作（U27 基本策略） | 822100 | 0 | 822100 | - | 5.6764e-06 | 75548.8927 | 705.7865 | 76254.6792
270 | double | L50+U28 | 不操作（L50 基本策略） + 不操作（U28 基本策略） | 753500 | 0 | 753500 | - | 5.6764e-06 | 75553.1699 | 705.7865 | 76258.9563
270 | double | L50+U29 | 不操作（L50 基本策略） + 不操作（U29 基本策略） | 898900 | 0 | 898900 | - | 5.6764e-06 | 75558.2724 | 705.7865 | 76264.0588
270 | double | L50+U30 | 不操作（L50 基本策略） + 不操作（U30 基本策略） | 753500 | 0 | 753500 | - | 5.6764e-06 | 75562.5496 | 705.7865 | 76268.336
270 | double | L50+U31 | 不操作（L50 基本策略） + 不操作（U31 基本策略） | 957700 | 0 | 957700 | - | 5.6764e-06 | 75567.9859 | 705.7865 | 76273.7723
270 | double | L50+U32 | 不操作（L50 基本策略） + 不操作（U32 基本策略） | 1394500 | 0 | 1394500 | - | 5.6764e-06 | 75575.9016 | 705.7865 | 76281.6881
270 | double | L50+U33 | 不操作（L50 基本策略） + 不操作（U33 基本策略） | 1025500 | 0 | 1025500 | - | 5.6764e-06 | 75581.7228 | 705.7865 | 76287.5092
270 | double | L50+U34 | 不操作（L50 基本策略） + 不操作（U34 基本策略） | 889900 | 0 | 889900 | - | 5.6764e-06 | 75586.7742 | 705.7865 | 76292.5606
270 | double | L50+U35 | 不操作（L50 基本策略） + 不操作（U35 基本策略） | 713300 | 0 | 713300 | - | 5.6764e-06 | 75590.8232 | 705.7865 | 76296.6096
270 | double | L50+U36 | 不操作（L50 基本策略） + 不操作（U36 基本策略） | 1040500 | 0 | 1040500 | - | 5.6764e-06 | 75596.7295 | 705.7865 | 76302.5159
270 | double | L50+U37 | 不操作（L50 基本策略） + 不操作（U37 基本策略） | 746800 | 0 | 746800 | - | 5.6764e-06 | 75600.9686 | 705.7865 | 76306.7551
270 | double | L50+U38 | 不操作（L50 基本策略） + 不操作（U38 基本策略） | 1161100 | 0 | 1161100 | - | 5.6764e-06 | 75607.5595 | 705.7865 | 76313.3459
270 | double | L50+U39 | 不操作（L50 基本策略） + 不操作（U39 基本策略） | 746800 | 0 | 746800 | - | 5.6764e-06 | 75611.7986 | 705.7865 | 76317.5851
270 | double | L50+U40 | 不操作（L50 基本策略） + 不操作（U40 基本策略） | 1111300 | 0 | 1111300 | - | 5.6764e-06 | 75618.1068 | 705.7865 | 76323.8933
270 | double | L50+U41 | 不操作（L50 基本策略） + 不操作（U41 基本策略） | 726700 | 0 | 726700 | - | 5.6764e-06 | 75622.2319 | 705.7865 | 76328.0183
270 | double | L50+U42 | 不操作（L50 基本策略） + 不操作（U42 基本策略） | 912500 | 0 | 912500 | - | 5.6764e-06 | 75627.4116 | 705.7865 | 76333.198
270 | double | L50+U43 | 不操作（L50 基本策略） + 不操作（U43 基本策略） | 713300 | 0 | 713300 | - | 5.6764e-06 | 75631.4606 | 705.7865 | 76337.247
270 | double | L50+U44 | 不操作（L50 基本策略） + 不操作（U44 基本策略） | 726700 | 0 | 726700 | - | 5.6764e-06 | 75635.5856 | 705.7865 | 76341.3721
270 | double | L50+U45 | 不操作（L50 基本策略） + 不操作（U45 基本策略） | 1111300 | 0 | 1111300 | - | 5.6764e-06 | 75641.8938 | 705.7865 | 76347.6802
270 | double | L25+S29 | 操作：开S62-3+开S29-2(源:L25) | 0 | 0 | 0 | - | 3.516e-07 | 75641.8938 | 705.7865 | 76347.6802
270 | double | L25+S13-1 | 操作：开S29-2(源:L25) | 0 | 0 | 0 | - | 3.516e-07 | 75641.8938 | 705.7865 | 76347.6802
270 | double | L25+S29-2 | 不操作（L25 基本策略）(源:L25) | 415000 | 0 | 415000 | - | 3.516e-07 | 75642.0397 | 705.7865 | 76347.8262
270 | double | L25+S62-3 | 操作：开S29-2(源:L25) | 0 | 0 | 0 | - | 3.516e-07 | 75642.0397 | 705.7865 | 76347.8262
270 | double | L25+CB1 | 操作：开S62-3+开S13-1+开S29-2(源:L25) | 0 | 437313.3858 | 437313.3858 | - | 3.516e-07 | 75642.0397 | 705.9402 | 76347.9799
270 | double | L25+CB2 | 操作：开S62-3+开S29-2(源:L25) | 0 | 562274.6394 | 562274.6394 | - | 3.516e-07 | 75642.0397 | 706.1379 | 76348.1776
270 | double | L25+CB3 | 操作：开S62-3+开S29-2(源:L25) | 0 | 324744.4611 | 324744.4611 | - | 3.516e-07 | 75642.0397 | 706.2521 | 76348.2918
270 | double | L25+DG1 | 操作：开S29-2 + 打开开关 S7 | 0 | 0 | 0 | - | 8.8165e-07 | 75642.0397 | 706.2521 | 76348.2918
270 | double | L25+DG2 | 操作：开S29-2 + 打开开关 S9 | 0 | 0 | 0 | - | 8.8165e-07 | 75642.0397 | 706.2521 | 76348.2918
270 | double | L25+DG3 | 操作：开S29-2 + 不操作（DG3 基本策略） | 0 | 0 | 0 | - | 8.8165e-07 | 75642.0397 | 706.2521 | 76348.2918
270 | double | L25+DG4 | 操作：开S29-2 + 打开开关 S16 | 0 | 0 | 0 | - | 8.8165e-07 | 75642.0397 | 706.2521 | 76348.2918
270 | double | L25+DG5 | 操作：开S29-2 + 不操作（DG5 基本策略） | 0 | 0 | 0 | - | 8.8165e-07 | 75642.0397 | 706.2521 | 76348.2918
270 | double | L25+DG6 | 操作：开S29-2 + 不操作（DG6 基本策略） | 0 | 0 | 0 | - | 8.8165e-07 | 75642.0397 | 706.2521 | 76348.2918
270 | double | L25+DG7 | 操作：开S29-2 + 不操作（DG7 基本策略） | 0 | 0 | 0 | - | 8.8165e-07 | 75642.0397 | 706.2521 | 76348.2918
270 | double | L25+DG8 | 操作：开S29-2 + 不操作（DG8 基本策略） | 0 | 0 | 0 | - | 8.8165e-07 | 75642.0397 | 706.2521 | 76348.2918
270 | double | L26+U1 | 操作：开S29-2 + 不操作（U1 基本策略） | 26800 | 0 | 26800 | - | 1.3857e-06 | 75642.0768 | 706.2521 | 76348.3289
270 | double | L26+U2 | 操作：开S29-2 + 不操作（U2 基本策略） | 40200 | 0 | 40200 | - | 1.3857e-06 | 75642.1326 | 706.2521 | 76348.3846
270 | double | L26+U3 | 操作：开S29-2 + 不操作（U3 基本策略） | 40200 | 0 | 40200 | - | 1.3857e-06 | 75642.1883 | 706.2521 | 76348.4403
270 | double | L26+U4 | 操作：开S29-2 + 不操作（U4 基本策略） | 40200 | 0 | 40200 | - | 1.3857e-06 | 75642.244 | 706.2521 | 76348.496
270 | double | L26+U5 | 操作：开S29-2 + 不操作（U5 基本策略） | 67000 | 0 | 67000 | - | 1.3857e-06 | 75642.3368 | 706.2521 | 76348.5889
270 | double | L26+U6 | 操作：开S29-2 + 不操作（U6 基本策略） | 40200 | 0 | 40200 | - | 1.3857e-06 | 75642.3925 | 706.2521 | 76348.6446
270 | double | L26+U7 | 操作：开S29-2 + 不操作（U7 基本策略） | 212400 | 0 | 212400 | - | 1.3857e-06 | 75642.6868 | 706.2521 | 76348.9389
270 | double | L26+U8 | 操作：开S29-2 + 不操作（U8 基本策略） | 40200 | 0 | 40200 | - | 1.3857e-06 | 75642.7425 | 706.2521 | 76348.9946
270 | double | L26+U9 | 操作：开S29-2 + 不操作（U9 基本策略） | 424800 | 0 | 424800 | - | 1.3857e-06 | 75643.3312 | 706.2521 | 76349.5833
270 | double | L26+U10 | 操作：开S29-2 + 不操作（U10 基本策略） | 134000 | 0 | 134000 | - | 1.3857e-06 | 75643.5168 | 706.2521 | 76349.7689
270 | double | L26+U11 | 操作：开S29-2 + 不操作（U11 基本策略） | 339000 | 0 | 339000 | - | 1.3857e-06 | 75643.9866 | 706.2521 | 76350.2387
270 | double | L26+U12 | 操作：开S29-2 + 不操作（U12 基本策略） | 708000 | 0 | 708000 | - | 1.3857e-06 | 75644.9677 | 706.2521 | 76351.2197
270 | double | L26+U13 | 操作：开S29-2 + 不操作（U13 基本策略） | 40200 | 0 | 40200 | - | 1.3857e-06 | 75645.0234 | 706.2521 | 76351.2754
270 | double | L26+U14 | 操作：开S29-2 + 不操作（U14 基本策略） | 1486800 | 0 | 1486800 | - | 1.3857e-06 | 75647.0836 | 706.2521 | 76353.3357
270 | double | L26+U15 | 操作：开S29-2 + 不操作（U15 基本策略） | 140700 | 0 | 140700 | - | 1.3857e-06 | 75647.2785 | 706.2521 | 76353.5306
270 | double | L26+U46 | 操作：开S29-2 + 不操作（U46 基本策略） | 100500 | 0 | 100500 | - | 1.3857e-06 | 75647.4178 | 706.2521 | 76353.6699
270 | double | L26+U47 | 操作：开S29-2 + 不操作（U47 基本策略） | 708000 | 0 | 708000 | - | 1.3857e-06 | 75648.3989 | 706.2521 | 76354.651
270 | double | L26+U48 | 操作：开S29-2 + 不操作（U48 基本策略） | 281400 | 0 | 281400 | - | 1.3857e-06 | 75648.7888 | 706.2521 | 76355.0409
270 | double | L26+U49 | 操作：开S29-2 + 不操作（U49 基本策略） | 949200 | 0 | 949200 | - | 1.3857e-06 | 75650.1041 | 706.2521 | 76356.3562
270 | double | L26+U50 | 操作：开S29-2 + 不操作（U50 基本策略） | 40200 | 0 | 40200 | - | 1.3857e-06 | 75650.1598 | 706.2521 | 76356.4119
270 | double | L26+U51 | 操作：开S29-2 + 不操作（U51 基本策略） | 281400 | 0 | 281400 | - | 1.3857e-06 | 75650.5497 | 706.2521 | 76356.8018
270 | double | L26+U52 | 操作：开S29-2 + 不操作（U52 基本策略） | 134000 | 0 | 134000 | - | 1.3857e-06 | 75650.7354 | 706.2521 | 76356.9875
270 | double | L26+U53 | 操作：开S29-2 + 不操作（U53 基本策略） | 452000 | 0 | 452000 | - | 1.3857e-06 | 75651.3617 | 706.2521 | 76357.6138
270 | double | L26+U54 | 操作：开S29-2 + 不操作（U54 基本策略） | 100500 | 0 | 100500 | - | 1.3857e-06 | 75651.501 | 706.2521 | 76357.7531
270 | double | L26+U55 | 操作：开S29-2 + 不操作（U55 基本策略） | 134000 | 0 | 134000 | - | 1.3857e-06 | 75651.6867 | 706.2521 | 76357.9388
270 | double | L26+U56 | 操作：开S29-2 + 不操作（U56 基本策略） | 90400 | 0 | 90400 | - | 1.3857e-06 | 75651.8119 | 706.2521 | 76358.064
270 | double | L26+U57 | 操作：开S29-2 + 不操作（U57 基本策略） | 80400 | 0 | 80400 | - | 1.3857e-06 | 75651.9233 | 706.2521 | 76358.1754
270 | double | L26+U58 | 操作：开S29-2 + 不操作（U58 基本策略） | 212400 | 0 | 212400 | - | 1.3857e-06 | 75652.2177 | 706.2521 | 76358.4697
270 | double | L26+U59 | 操作：开S29-2 + 不操作（U59 基本策略） | 30150 | 0 | 30150 | - | 1.3857e-06 | 75652.2594 | 706.2521 | 76358.5115
270 | double | L26+U60 | 操作：开S29-2 + 不操作（U60 基本策略） | 40200 | 0 | 40200 | - | 1.3857e-06 | 75652.3151 | 706.2521 | 76358.5672
270 | double | L26+U61 | 操作：开S29-2 + 不操作（U61 基本策略） | 318600 | 0 | 318600 | - | 1.3857e-06 | 75652.7566 | 706.2521 | 76359.0087
270 | double | L26+U62 | 操作：开S29-2 + 不操作（U62 基本策略） | 80400 | 0 | 80400 | - | 1.3857e-06 | 75652.868 | 706.2521 | 76359.1201
270 | double | L26+S1 | 操作：关S27+开S62-3+开S13-1(源:L26) | 279400 | 35548.2774 | 314948.2774 | - | 5.5261e-07 | 75653.0224 | 706.2717 | 76359.2942
270 | double | L26+S2 | 操作：开S62-3+开S13-1+开S29-2(源:L26) | 0 | 0 | 0 | - | 5.5261e-07 | 75653.0224 | 706.2717 | 76359.2942
270 | double | L26+S3 | 操作：开S13-1+开S29-2(源:L26) | 0 | 0 | 0 | - | 5.5261e-07 | 75653.0224 | 706.2717 | 76359.2942
270 | double | L26+S4 | 操作：开S13-1+开S29-2(源:L26) | 0 | 0 | 0 | - | 5.5261e-07 | 75653.0224 | 706.2717 | 76359.2942
270 | double | L26+S5 | 操作：开S13-1+开S29-2(源:L26) | 0 | 0 | 0 | - | 5.5261e-07 | 75653.0224 | 706.2717 | 76359.2942
270 | double | L26+S6 | 操作：开S29-2 + 不操作（S6 基本策略） | 1627500 | 0 | 1627500 | - | 5.5261e-07 | 75653.9218 | 706.2717 | 76360.1935
270 | double | L26+S7 | 操作：开S29-2 + 不操作（S7 基本策略） | 0 | 0 | 0 | - | 5.5261e-07 | 75653.9218 | 706.2717 | 76360.1935
270 | double | L26+S8 | 不操作（L26 基本策略）(源:L26) | 676280 | 0 | 676280 | - | 5.5261e-07 | 75654.2955 | 706.2717 | 76360.5672
270 | double | L26+S9 | 操作：开S29-2 + 不操作（S9 基本策略） | 0 | 0 | 0 | - | 5.5261e-07 | 75654.2955 | 706.2717 | 76360.5672
270 | double | L26+S10 | 操作：开S29-2 + 打开开关 S9 | 0 | 0 | 0 | - | 5.5261e-07 | 75654.2955 | 706.2717 | 76360.5672
270 | double | L26+S11 | 操作：开S29-2(源:L26) | 1587800 | 0 | 1587800 | - | 5.5261e-07 | 75655.1729 | 706.2717 | 76361.4447
270 | double | L26+S12 | 操作：开S29-2(源:L26) | 135600 | 0 | 135600 | - | 5.5261e-07 | 75655.2479 | 706.2717 | 76361.5196
270 | double | L26+S13 | 操作：开S29-2 + 不操作（S13 基本策略） | 1046200 | 0 | 1046200 | - | 5.5261e-07 | 75655.826 | 706.2717 | 76362.0977
270 | double | L46+S14 | 不操作（L46 基本策略） + 不操作（S14 基本策略） | 2384000 | 0 | 2384000 | - | 3.5249e-06 | 75664.2294 | 706.2717 | 76370.5011
270 | double | L46+S15 | 不操作（L46 基本策略） + 不操作（S15 基本策略） | 1743800 | 0 | 1743800 | - | 3.5249e-06 | 75670.3761 | 706.2717 | 76376.6478
270 | double | L46+S16 | 不操作（L46 基本策略） + 不操作（S16 基本策略） | 1404800 | 0 | 1404800 | - | 3.5249e-06 | 75675.3279 | 706.2717 | 76381.5996
270 | double | L46+S17 | 不操作（L46 基本策略） + 不操作（S17 基本策略） | 2354000 | 0 | 2354000 | - | 3.5249e-06 | 75683.6255 | 706.2717 | 76389.8972
270 | double | L46+S18 | 不操作（L46 基本策略） + 不操作（S18 基本策略） | 1939700 | 0 | 1939700 | - | 3.5249e-06 | 75690.4627 | 706.2717 | 76396.7345
270 | double | L46+S19 | 不操作（L46 基本策略） + 不操作（S19 基本策略） | 2095800 | 0 | 2095800 | - | 3.5249e-06 | 75697.8502 | 706.2717 | 76404.1219
270 | double | L46+S20 | 不操作（L46 基本策略） + 不操作（S20 基本策略） | 1671000 | 0 | 1671000 | - | 3.5249e-06 | 75703.7403 | 706.2717 | 76410.012
270 | double | L46+S21 | 不操作（L46 基本策略） + 不操作（S21 基本策略） | 2494700 | 0 | 2494700 | - | 3.5249e-06 | 75712.5339 | 706.2717 | 76418.8056
270 | double | L46+S22 | 不操作（L46 基本策略） + 不操作（S22 基本策略） | 1686200 | 0 | 1686200 | - | 3.5249e-06 | 75718.4776 | 706.2717 | 76424.7493
270 | double | L46+S23 | 不操作（L46 基本策略） + 不操作（S23 基本策略） | 1404800 | 0 | 1404800 | - | 3.5249e-06 | 75723.4293 | 706.2717 | 76429.7011
270 | double | L46+S24 | 不操作（L46 基本策略） + 不操作（S24 基本策略） | 1404800 | 0 | 1404800 | - | 3.5249e-06 | 75728.3811 | 706.2717 | 76434.6529
270 | double | L46+S25 | 不操作（L46 基本策略） + 不操作（S25 基本策略） | 2091300 | 0 | 2091300 | - | 3.5249e-06 | 75735.7527 | 706.2717 | 76442.0245
270 | double | L46+S26 | 不操作（L46 基本策略） + 不操作（S26 基本策略） | 1639300 | 0 | 1639300 | - | 3.5249e-06 | 75741.5311 | 706.2717 | 76447.8028
270 | double | L46+S27 | 不操作（L46 基本策略） + 操作：开S62-3 | 1404800 | 0 | 1404800 | - | 3.5249e-06 | 75746.4829 | 706.2717 | 76452.7546
270 | double | L46+S28 | 不操作（L46 基本策略） + 不操作（S28 基本策略） | 1647350 | 0 | 1647350 | - | 3.5249e-06 | 75752.2896 | 706.2717 | 76458.5614
270 | double | L46+S29 | 不操作（L46 基本策略） + 操作：开S62-3 | 1404800 | 0 | 1404800 | - | 3.5249e-06 | 75757.2414 | 706.2717 | 76463.5132
270 | double | L46+S13-1 | 不操作（L46 基本策略） + 不操作（S13-1 基本策略） | 1404800 | 0 | 1404800 | - | 3.5249e-06 | 75762.1932 | 706.2717 | 76468.4649
270 | double | L46+S29-2 | 不操作（L46 基本策略） + 不操作（S29-2 基本策略） | 1404800 | 0 | 1404800 | - | 3.5249e-06 | 75767.145 | 706.2717 | 76473.4167
270 | double | L46+S62-3 | 不操作（L46 基本策略） + 不操作（S62-3 基本策略） | 1404800 | 0 | 1404800 | - | 3.5249e-06 | 75772.0968 | 706.2717 | 76478.3685
270 | double | L46+CB1 | 不操作（L46 基本策略） + 操作：开S29-2 | 1404800 | 0 | 1404800 | - | 3.5249e-06 | 75777.0485 | 706.2717 | 76483.3203
270 | double | L46+CB2 | 不操作（L46 基本策略） + 操作：开S62-3 | 1404800 | 0 | 1404800 | - | 3.5249e-06 | 75782.0003 | 706.2717 | 76488.272
270 | double | L46+CB3 | 不操作（L46 基本策略） + 操作：开S62-3 | 1404800 | 0 | 1404800 | - | 3.5249e-06 | 75786.9521 | 706.2717 | 76493.2238
270 | double | L46+DG1 | 不操作（L46 基本策略） + 打开开关 S7 | 1404800 | 0 | 1404800 | - | 8.8388e-06 | 75799.3689 | 706.2717 | 76505.6406
270 | double | L46+DG2 | 不操作（L46 基本策略） + 打开开关 S9 | 1404800 | 0 | 1404800 | - | 8.8388e-06 | 75811.7856 | 706.2717 | 76518.0574
270 | double | L46+DG3 | 不操作（L46 基本策略） + 不操作（DG3 基本策略） | 1404800 | 0 | 1404800 | - | 8.8388e-06 | 75824.2024 | 706.2717 | 76530.4741
270 | double | L46+DG4 | 不操作（L46 基本策略） + 打开开关 S16 | 1404800 | 0 | 1404800 | - | 8.8388e-06 | 75836.6192 | 706.2717 | 76542.8909
270 | double | L46+DG5 | 不操作（L46 基本策略） + 不操作（DG5 基本策略） | 1404800 | 0 | 1404800 | - | 8.8388e-06 | 75849.036 | 706.2717 | 76555.3077
270 | double | L46+DG6 | 不操作（L46 基本策略） + 不操作（DG6 基本策略） | 1404800 | 0 | 1404800 | - | 8.8388e-06 | 75861.4527 | 706.2717 | 76567.7245
270 | double | L46+DG7 | 不操作（L46 基本策略） + 不操作（DG7 基本策略） | 1404800 | 0 | 1404800 | - | 8.8388e-06 | 75873.8695 | 706.2717 | 76580.1412
270 | double | L46+DG8 | 不操作（L46 基本策略） + 不操作（DG8 基本策略） | 1404800 | 0 | 1404800 | - | 8.8388e-06 | 75886.2863 | 706.2717 | 76592.558
270 | double | L51+U1 | 不操作（L51 基本策略） + 不操作（U1 基本策略） | 261300 | 0 | 261300 | - | 2.0159e-06 | 75886.813 | 706.2717 | 76593.0848
270 | double | L51+U2 | 不操作（L51 基本策略） + 不操作（U2 基本策略） | 274700 | 0 | 274700 | - | 2.0159e-06 | 75887.3668 | 706.2717 | 76593.6386
270 | double | L51+U3 | 不操作（L51 基本策略） + 不操作（U3 基本策略） | 274700 | 0 | 274700 | - | 2.0159e-06 | 75887.9206 | 706.2717 | 76594.1923
270 | double | L51+U4 | 不操作（L51 基本策略） + 不操作（U4 基本策略） | 274700 | 0 | 274700 | - | 2.0159e-06 | 75888.4744 | 706.2717 | 76594.7461
270 | double | L51+U5 | 不操作（L51 基本策略） + 不操作（U5 基本策略） | 301500 | 0 | 301500 | - | 2.0159e-06 | 75889.0822 | 706.2717 | 76595.3539
270 | double | L51+U6 | 不操作（L51 基本策略） + 不操作（U6 基本策略） | 274700 | 0 | 274700 | - | 2.0159e-06 | 75889.636 | 706.2717 | 76595.9077
270 | double | L51+U7 | 不操作（L51 基本策略） + 不操作（U7 基本策略） | 446900 | 0 | 446900 | - | 2.0159e-06 | 75890.5369 | 706.2717 | 76596.8086
270 | double | L51+U8 | 不操作（L51 基本策略） + 不操作（U8 基本策略） | 274700 | 0 | 274700 | - | 2.0159e-06 | 75891.0907 | 706.2717 | 76597.3624
270 | double | L51+U9 | 不操作（L51 基本策略） + 不操作（U9 基本策略） | 659300 | 0 | 659300 | - | 2.0159e-06 | 75892.4198 | 706.2717 | 76598.6915
270 | double | L51+U10 | 不操作（L51 基本策略） + 不操作（U10 基本策略） | 368500 | 0 | 368500 | - | 2.0159e-06 | 75893.1626 | 706.2717 | 76599.4344
270 | double | L51+U11 | 不操作（L51 基本策略） + 不操作（U11 基本策略） | 573500 | 0 | 573500 | - | 2.0159e-06 | 75894.3188 | 706.2717 | 76600.5905
270 | double | L51+U12 | 不操作（L51 基本策略） + 不操作（U12 基本策略） | 942500 | 0 | 942500 | - | 2.0159e-06 | 75896.2188 | 706.2717 | 76602.4905
270 | double | L51+U13 | 不操作（L51 基本策略） + 不操作（U13 基本策略） | 274700 | 0 | 274700 | - | 2.0159e-06 | 75896.7726 | 706.2717 | 76603.0443
270 | double | L51+U14 | 不操作（L51 基本策略） + 不操作（U14 基本策略） | 1721300 | 0 | 1721300 | - | 2.0159e-06 | 75900.2426 | 706.2717 | 76606.5143
270 | double | L51+U15 | 不操作（L51 基本策略） + 不操作（U15 基本策略） | 375200 | 0 | 375200 | - | 2.0159e-06 | 75900.999 | 706.2717 | 76607.2707
270 | double | L51+U16 | 不操作（L51 基本策略） + 不操作（U16 基本策略） | 505700 | 0 | 505700 | - | 2.0159e-06 | 75902.0184 | 706.2717 | 76608.2902
270 | double | L51+U17 | 不操作（L51 基本策略） + 不操作（U17 基本策略） | 261300 | 0 | 261300 | - | 2.0159e-06 | 75902.5452 | 706.2717 | 76608.8169
270 | double | L51+U18 | 不操作（L51 基本策略） + 不操作（U18 基本策略） | 588500 | 0 | 588500 | - | 2.0159e-06 | 75903.7316 | 706.2717 | 76610.0033
270 | double | L51+U19 | 不操作（L51 基本策略） + 不操作（U19 基本策略） | 250580 | 0 | 250580 | - | 2.0159e-06 | 75904.2367 | 706.2717 | 76610.5085
270 | double | L51+U20 | 不操作（L51 基本策略） + 不操作（U20 基本策略） | 274700 | 0 | 274700 | - | 2.0159e-06 | 75904.7905 | 706.2717 | 76611.0622
270 | double | L51+U21 | 不操作（L51 基本策略） + 不操作（U21 基本策略） | 446900 | 0 | 446900 | - | 2.0159e-06 | 75905.6914 | 706.2717 | 76611.9632
270 | double | L51+U22 | 不操作（L51 基本策略） + 不操作（U22 基本策略） | 274700 | 0 | 274700 | - | 2.0159e-06 | 75906.2452 | 706.2717 | 76612.5169
270 | double | L51+U23 | 不操作（L51 基本策略） + 不操作（U23 基本策略） | 274700 | 0 | 274700 | - | 2.0159e-06 | 75906.799 | 706.2717 | 76613.0707
270 | double | L51+U24 | 不操作（L51 基本策略） + 不操作（U24 基本策略） | 261300 | 0 | 261300 | - | 2.0159e-06 | 75907.3257 | 706.2717 | 76613.5975
270 | double | L51+U25 | 不操作（L51 基本策略） + 不操作（U25 基本策略） | 274700 | 0 | 274700 | - | 2.0159e-06 | 75907.8795 | 706.2717 | 76614.1513
270 | double | L51+U26 | 不操作（L51 基本策略） + 不操作（U26 基本策略） | 261300 | 0 | 261300 | - | 2.0159e-06 | 75908.4063 | 706.2717 | 76614.678
270 | double | L51+U27 | 不操作（L51 基本策略） + 不操作（U27 基本策略） | 370100 | 0 | 370100 | - | 2.0159e-06 | 75909.1524 | 706.2717 | 76615.4241
270 | double | L51+U28 | 不操作（L51 基本策略） + 不操作（U28 基本策略） | 301500 | 0 | 301500 | - | 2.0159e-06 | 75909.7602 | 706.2717 | 76616.0319
270 | double | L51+U29 | 不操作（L51 基本策略） + 不操作（U29 基本策略） | 446900 | 0 | 446900 | - | 2.0159e-06 | 75910.6611 | 706.2717 | 76616.9328
270 | double | L51+U30 | 不操作（L51 基本策略） + 不操作（U30 基本策略） | 301500 | 0 | 301500 | - | 2.0159e-06 | 75911.2689 | 706.2717 | 76617.5406
270 | double | L47+S29 | 不操作（L47 基本策略） + 操作：开S62-3 | 455600 | 0 | 455600 | - | 7.034e-07 | 75911.5894 | 706.2717 | 76617.8611
270 | double | L47+S13-1 | 不操作（L47 基本策略） + 不操作（S13-1 基本策略） | 455600 | 0 | 455600 | - | 7.034e-07 | 75911.9099 | 706.2717 | 76618.1816
270 | double | L47+S29-2 | 不操作（L47 基本策略） + 不操作（S29-2 基本策略） | 455600 | 0 | 455600 | - | 7.034e-07 | 75912.2303 | 706.2717 | 76618.5021
270 | double | L47+S62-3 | 不操作（L47 基本策略） + 不操作（S62-3 基本策略） | 455600 | 0 | 455600 | - | 7.034e-07 | 75912.5508 | 706.2717 | 76618.8225
270 | double | L47+CB1 | 不操作（L47 基本策略） + 操作：开S29-2 | 455600 | 0 | 455600 | - | 7.034e-07 | 75912.8713 | 706.2717 | 76619.143
270 | double | L47+CB2 | 不操作（L47 基本策略） + 操作：关S11+开S62-3+开S29-2 | 455600 | 0 | 455600 | - | 7.034e-07 | 75913.1917 | 706.2717 | 76619.4635
270 | double | L47+CB3 | 不操作（L47 基本策略） + 操作：开S29-2 | 455600 | 0 | 455600 | - | 7.034e-07 | 75913.5122 | 706.2717 | 76619.7839
270 | double | L47+DG1 | 不操作（L47 基本策略） + 打开开关 S7 | 455600 | 0 | 455600 | - | 1.7638e-06 | 75914.3158 | 706.2717 | 76620.5875
270 | double | L47+DG2 | 不操作（L47 基本策略） + 打开开关 S9 | 455600 | 0 | 455600 | - | 1.7638e-06 | 75915.1194 | 706.2717 | 76621.3911
270 | double | L47+DG3 | 不操作（L47 基本策略） + 不操作（DG3 基本策略） | 455600 | 0 | 455600 | - | 1.7638e-06 | 75915.923 | 706.2717 | 76622.1947
270 | double | L47+DG4 | 不操作（L47 基本策略） + 打开开关 S16 | 455600 | 0 | 455600 | - | 1.7638e-06 | 75916.7265 | 706.2717 | 76622.9983
270 | double | L47+DG5 | 不操作（L47 基本策略） + 不操作（DG5 基本策略） | 455600 | 0 | 455600 | - | 1.7638e-06 | 75917.5301 | 706.2717 | 76623.8019
270 | double | L47+DG6 | 不操作（L47 基本策略） + 不操作（DG6 基本策略） | 455600 | 0 | 455600 | - | 1.7638e-06 | 75918.3337 | 706.2717 | 76624.6055
270 | double | L47+DG7 | 不操作（L47 基本策略） + 不操作（DG7 基本策略） | 455600 | 0 | 455600 | - | 1.7638e-06 | 75919.1373 | 706.2717 | 76625.409
270 | double | L47+DG8 | 不操作（L47 基本策略） + 不操作（DG8 基本策略） | 455600 | 0 | 455600 | - | 1.7638e-06 | 75919.9409 | 706.2717 | 76626.2126
270 | double | L48+U1 | 不操作（L48 基本策略） + 不操作（U1 基本策略） | 442200 | 0 | 442200 | - | 1.0076e-06 | 75920.3865 | 706.2717 | 76626.6582
270 | double | L48+U2 | 不操作（L48 基本策略） + 不操作（U2 基本策略） | 455600 | 0 | 455600 | - | 1.0076e-06 | 75920.8456 | 706.2717 | 76627.1173
270 | double | L48+U3 | 不操作（L48 基本策略） + 不操作（U3 基本策略） | 455600 | 0 | 455600 | - | 1.0076e-06 | 75921.3046 | 706.2717 | 76627.5764
270 | double | L48+U4 | 不操作（L48 基本策略） + 不操作（U4 基本策略） | 455600 | 0 | 455600 | - | 1.0076e-06 | 75921.7637 | 706.2717 | 76628.0355
270 | double | L48+U5 | 不操作（L48 基本策略） + 不操作（U5 基本策略） | 482400 | 0 | 482400 | - | 1.0076e-06 | 75922.2498 | 706.2717 | 76628.5216
270 | double | L48+U6 | 不操作（L48 基本策略） + 不操作（U6 基本策略） | 455600 | 0 | 455600 | - | 1.0076e-06 | 75922.7089 | 706.2717 | 76628.9806
270 | double | L48+U7 | 不操作（L48 基本策略） + 不操作（U7 基本策略） | 627800 | 0 | 627800 | - | 1.0076e-06 | 75923.3415 | 706.2717 | 76629.6132
270 | double | L48+U8 | 不操作（L48 基本策略） + 不操作（U8 基本策略） | 455600 | 0 | 455600 | - | 1.0076e-06 | 75923.8006 | 706.2717 | 76630.0723
270 | double | L48+U9 | 不操作（L48 基本策略） + 不操作（U9 基本策略） | 840200 | 0 | 840200 | - | 1.0076e-06 | 75924.6472 | 706.2717 | 76630.9189
270 | double | L48+U10 | 不操作（L48 基本策略） + 不操作（U10 基本策略） | 549400 | 0 | 549400 | - | 1.0076e-06 | 75925.2008 | 706.2717 | 76631.4725
270 | double | L48+U11 | 不操作（L48 基本策略） + 不操作（U11 基本策略） | 754400 | 0 | 754400 | - | 1.0076e-06 | 75925.961 | 706.2717 | 76632.2327
270 | double | L48+U12 | 不操作（L48 基本策略） + 不操作（U12 基本策略） | 1123400 | 0 | 1123400 | - | 1.0076e-06 | 75927.093 | 706.2717 | 76633.3647
270 | double | L48+U13 | 不操作（L48 基本策略） + 不操作（U13 基本策略） | 455600 | 0 | 455600 | - | 1.0076e-06 | 75927.552 | 706.2717 | 76633.8238
270 | double | L48+U14 | 不操作（L48 基本策略） + 不操作（U14 基本策略） | 1902200 | 0 | 1902200 | - | 1.0076e-06 | 75929.4688 | 706.2717 | 76635.7405
270 | double | L48+U15 | 不操作（L48 基本策略） + 不操作（U15 基本策略） | 556100 | 0 | 556100 | - | 1.0076e-06 | 75930.0291 | 706.2717 | 76636.3009
270 | double | L26+S14 | 操作：开S29-2 + 不操作（S14 基本策略） | 979200 | 0 | 979200 | - | 5.5261e-07 | 75930.5702 | 706.2717 | 76636.842
270 | double | L26+S15 | 操作：开S29-2 + 不操作（S15 基本策略） | 339000 | 0 | 339000 | - | 5.5261e-07 | 75930.7576 | 706.2717 | 76637.0293
270 | double | L26+S16 | 操作：开S29-2 + 不操作（S16 基本策略） | 0 | 0 | 0 | - | 5.5261e-07 | 75930.7576 | 706.2717 | 76637.0293
270 | double | L26+S17 | 操作：开S29-2 + 不操作（S17 基本策略） | 949200 | 0 | 949200 | - | 5.5261e-07 | 75931.2821 | 706.2717 | 76637.5538
270 | double | L26+S18 | 操作：开S29-2 + 不操作（S18 基本策略） | 534900 | 0 | 534900 | - | 5.5261e-07 | 75931.5777 | 706.2717 | 76637.8494
270 | double | L26+S19 | 操作：开S29-2 + 不操作（S19 基本策略） | 691000 | 0 | 691000 | - | 5.5261e-07 | 75931.9596 | 706.2717 | 76638.2313
270 | double | L26+S20 | 操作：开S29-2 + 不操作（S20 基本策略） | 266200 | 0 | 266200 | - | 5.5261e-07 | 75932.1067 | 706.2717 | 76638.3784
270 | double | L26+S21 | 操作：开S29-2 + 不操作（S21 基本策略） | 1089900 | 0 | 1089900 | - | 5.5261e-07 | 75932.7089 | 706.2717 | 76638.9807
270 | double | L26+S22 | 操作：开S29-2 + 不操作（S22 基本策略） | 281400 | 0 | 281400 | - | 5.5261e-07 | 75932.8644 | 706.2717 | 76639.1362
270 | double | L26+S23 | 操作：开S29-2 + 不操作（S23 基本策略） | 1404800 | 0 | 1404800 | - | 5.5261e-07 | 75933.6407 | 706.2717 | 76639.9125
270 | double | L26+S24 | 操作：开S29-2 + 不操作（S24 基本策略） | 415400 | 0 | 415400 | - | 5.5261e-07 | 75933.8703 | 706.2717 | 76640.142
270 | double | L26+S25 | 操作：开S29-2 + 不操作（S25 基本策略） | 686500 | 0 | 686500 | - | 5.5261e-07 | 75934.2497 | 706.2717 | 76640.5214
270 | double | L26+S26 | 操作：开S29-2 + 不操作（S26 基本策略） | 234500 | 0 | 234500 | - | 5.5261e-07 | 75934.3792 | 706.2717 | 76640.651
270 | double | L26+S27 | 操作：开S62-3+开S29-2(源:L26) | 0 | 0 | 0 | - | 5.5261e-07 | 75934.3792 | 706.2717 | 76640.651
270 | double | L26+S28 | 操作：开S29-2 + 不操作（S28 基本策略） | 242550 | 0 | 242550 | - | 5.5261e-07 | 75934.5133 | 706.2717 | 76640.785
270 | double | L26+S29 | 操作：开S62-3+开S29-2(源:L26) | 0 | 0 | 0 | - | 5.5261e-07 | 75934.5133 | 706.2717 | 76640.785
270 | double | L26+S13-1 | 操作：开S29-2(源:L26) | 0 | 0 | 0 | - | 5.5261e-07 | 75934.5133 | 706.2717 | 76640.785
270 | double | L26+S29-2 | 不操作（L26 基本策略）(源:L26) | 279400 | 0 | 279400 | - | 5.5261e-07 | 75934.6677 | 706.2717 | 76640.9394
270 | double | L26+S62-3 | 操作：开S29-2(源:L26) | 0 | 0 | 0 | - | 5.5261e-07 | 75934.6677 | 706.2717 | 76640.9394
270 | double | L26+CB1 | 操作：关S27+开S62-3+开S13-1(源:L26) | 279400 | 48431.3627 | 327831.3627 | - | 5.5261e-07 | 75934.8221 | 706.2985 | 76641.1206
270 | double | L26+CB2 | 操作：开S62-3+开S29-2(源:L26) | 0 | 568943.3984 | 568943.3984 | - | 5.5261e-07 | 75934.8221 | 706.6129 | 76641.435
270 | double | L26+CB3 | 操作：开S62-3+开S29-2(源:L26) | 0 | 338763.1357 | 338763.1357 | - | 5.5261e-07 | 75934.8221 | 706.8001 | 76641.6222
270 | double | L26+DG1 | 操作：开S29-2 + 打开开关 S7 | 0 | 0 | 0 | - | 1.3857e-06 | 75934.8221 | 706.8001 | 76641.6222
270 | double | L26+DG2 | 操作：开S29-2 + 打开开关 S9 | 0 | 0 | 0 | - | 1.3857e-06 | 75934.8221 | 706.8001 | 76641.6222
270 | double | L26+DG3 | 操作：开S29-2 + 不操作（DG3 基本策略） | 0 | 0 | 0 | - | 1.3857e-06 | 75934.8221 | 706.8001 | 76641.6222
270 | double | L26+DG4 | 操作：开S29-2 + 打开开关 S16 | 0 | 0 | 0 | - | 1.3857e-06 | 75934.8221 | 706.8001 | 76641.6222
270 | double | L26+DG5 | 操作：开S29-2 + 不操作（DG5 基本策略） | 0 | 0 | 0 | - | 1.3857e-06 | 75934.8221 | 706.8001 | 76641.6222
270 | double | L26+DG6 | 操作：开S29-2 + 不操作（DG6 基本策略） | 0 | 0 | 0 | - | 1.3857e-06 | 75934.8221 | 706.8001 | 76641.6222
270 | double | L26+DG7 | 操作：开S29-2 + 不操作（DG7 基本策略） | 0 | 0 | 0 | - | 1.3857e-06 | 75934.8221 | 706.8001 | 76641.6222
270 | double | L26+DG8 | 操作：开S29-2 + 不操作（DG8 基本策略） | 0 | 0 | 0 | - | 1.3857e-06 | 75934.8221 | 706.8001 | 76641.6222
270 | double | L47+U61 | 不操作（L47 基本策略） + 不操作（U61 基本策略） | 774200 | 0 | 774200 | - | 1.7638e-06 | 75936.1876 | 706.8001 | 76642.9877
270 | double | L47+U62 | 不操作（L47 基本策略） + 不操作（U62 基本策略） | 536000 | 0 | 536000 | - | 1.7638e-06 | 75937.133 | 706.8001 | 76643.9331
270 | double | L47+S1 | 不操作（L47 基本策略） + 操作：开S29-2 | 455600 | 0 | 455600 | - | 7.034e-07 | 75937.4535 | 706.8001 | 76644.2536
270 | double | L47+S2 | 不操作（L47 基本策略） + 操作：开S13-1 | 455600 | 0 | 455600 | - | 7.034e-07 | 75937.7739 | 706.8001 | 76644.574
270 | double | L47+S3 | 不操作（L47 基本策略） + 操作：开S13-1 | 455600 | 0 | 455600 | - | 7.034e-07 | 75938.0944 | 706.8001 | 76644.8945
270 | double | L47+S4 | 不操作（L47 基本策略） + 操作：开S13-1 | 455600 | 0 | 455600 | - | 7.034e-07 | 75938.4149 | 706.8001 | 76645.215
270 | double | L47+S5 | 不操作（L47 基本策略） + 操作：开S13-1 | 455600 | 0 | 455600 | - | 7.034e-07 | 75938.7354 | 706.8001 | 76645.5355
270 | double | L47+S6 | 不操作（L47 基本策略） + 不操作（S6 基本策略） | 2083100 | 0 | 2083100 | - | 7.034e-07 | 75940.2006 | 706.8001 | 76647.0007
270 | double | L47+S7 | 不操作（L47 基本策略） + 不操作（S7 基本策略） | 455600 | 0 | 455600 | - | 7.034e-07 | 75940.5211 | 706.8001 | 76647.3212
270 | double | L47+S8 | 不操作（L47 基本策略） + 操作：开S29-2 | 455600 | 0 | 455600 | - | 7.034e-07 | 75940.8415 | 706.8001 | 76647.6416
270 | double | L47+S9 | 不操作（L47 基本策略） + 不操作（S9 基本策略） | 455600 | 0 | 455600 | - | 7.034e-07 | 75941.162 | 706.8001 | 76647.9621
270 | double | L47+S10 | 不操作（L47 基本策略） + 打开开关 S9 | 455600 | 0 | 455600 | - | 7.034e-07 | 75941.4825 | 706.8001 | 76648.2826
270 | double | L47+S11 | 不操作（L47 基本策略） + 操作：开S29-2 | 455600 | 0 | 455600 | - | 7.034e-07 | 75941.803 | 706.8001 | 76648.6031
270 | double | L47+S12 | 不操作（L47 基本策略） + 操作：开S29-2 | 455600 | 0 | 455600 | - | 7.034e-07 | 75942.1234 | 706.8001 | 76648.9235
270 | double | L47+S13 | 不操作（L47 基本策略） + 不操作（S13 基本策略） | 1501800 | 0 | 1501800 | - | 7.034e-07 | 75943.1798 | 706.8001 | 76649.9799
270 | double | L47+S14 | 不操作（L47 基本策略） + 不操作（S14 基本策略） | 1434800 | 0 | 1434800 | - | 7.034e-07 | 75944.189 | 706.8001 | 76650.9891
270 | double | L47+S15 | 不操作（L47 基本策略） + 不操作（S15 基本策略） | 794600 | 0 | 794600 | - | 7.034e-07 | 75944.7479 | 706.8001 | 76651.548
270 | double | L47+S16 | 不操作（L47 基本策略） + 不操作（S16 基本策略） | 455600 | 0 | 455600 | - | 7.034e-07 | 75945.0684 | 706.8001 | 76651.8685
270 | double | L47+S17 | 不操作（L47 基本策略） + 不操作（S17 基本策略） | 1404800 | 0 | 1404800 | - | 7.034e-07 | 75946.0566 | 706.8001 | 76652.8567
270 | double | L47+S18 | 不操作（L47 基本策略） + 不操作（S18 基本策略） | 990500 | 0 | 990500 | - | 7.034e-07 | 75946.7533 | 706.8001 | 76653.5534
270 | double | L47+S19 | 不操作（L47 基本策略） + 不操作（S19 基本策略） | 1146600 | 0 | 1146600 | - | 7.034e-07 | 75947.5598 | 706.8001 | 76654.3599
270 | double | L47+S20 | 不操作（L47 基本策略） + 不操作（S20 基本策略） | 721800 | 0 | 721800 | - | 7.034e-07 | 75948.0675 | 706.8001 | 76654.8676
270 | double | L47+S21 | 不操作（L47 基本策略） + 不操作（S21 基本策略） | 1545500 | 0 | 1545500 | - | 7.034e-07 | 75949.1546 | 706.8001 | 76655.9547
270 | double | L47+S22 | 不操作（L47 基本策略） + 不操作（S22 基本策略） | 737000 | 0 | 737000 | - | 7.034e-07 | 75949.673 | 706.8001 | 76656.4731
270 | double | L47+S23 | 不操作（L47 基本策略） + 不操作（S23 基本策略） | 1404800 | 0 | 1404800 | - | 7.034e-07 | 75950.6611 | 706.8001 | 76657.4612
270 | double | L47+S24 | 不操作（L47 基本策略） + 不操作（S24 基本策略） | 455600 | 0 | 455600 | - | 7.034e-07 | 75950.9816 | 706.8001 | 76657.7817
270 | double | L47+S25 | 不操作（L47 基本策略） + 不操作（S25 基本策略） | 1142100 | 0 | 1142100 | - | 7.034e-07 | 75951.785 | 706.8001 | 76658.5851
270 | double | L47+S26 | 不操作（L47 基本策略） + 不操作（S26 基本策略） | 690100 | 0 | 690100 | - | 7.034e-07 | 75952.2704 | 706.8001 | 76659.0705
270 | double | L47+S27 | 不操作（L47 基本策略） + 操作：开S62-3 | 455600 | 0 | 455600 | - | 7.034e-07 | 75952.5909 | 706.8001 | 76659.391
270 | double | L47+S28 | 不操作（L47 基本策略） + 不操作（S28 基本策略） | 698150 | 0 | 698150 | - | 7.034e-07 | 75953.0819 | 706.8001 | 76659.882
270 | double | L51+U31 | 不操作（L51 基本策略） + 不操作（U31 基本策略） | 505700 | 0 | 505700 | - | 2.0159e-06 | 75954.1014 | 706.8001 | 76660.9015
270 | double | L51+U32 | 不操作（L51 基本策略） + 不操作（U32 基本策略） | 942500 | 0 | 942500 | - | 2.0159e-06 | 75956.0014 | 706.8001 | 76662.8015
270 | double | L51+U33 | 不操作（L51 基本策略） + 不操作（U33 基本策略） | 573500 | 0 | 573500 | - | 2.0159e-06 | 75957.1575 | 706.8001 | 76663.9576
270 | double | L51+U34 | 不操作（L51 基本策略） + 不操作（U34 基本策略） | 437900 | 0 | 437900 | - | 2.0159e-06 | 75958.0403 | 706.8001 | 76664.8404
270 | double | L51+U35 | 不操作（L51 基本策略） + 不操作（U35 基本策略） | 261300 | 0 | 261300 | - | 2.0159e-06 | 75958.5671 | 706.8001 | 76665.3672
270 | double | L51+U36 | 不操作（L51 基本策略） + 不操作（U36 基本策略） | 588500 | 0 | 588500 | - | 2.0159e-06 | 75959.7535 | 706.8001 | 76666.5536
270 | double | L51+U37 | 不操作（L51 基本策略） + 不操作（U37 基本策略） | 294800 | 0 | 294800 | - | 2.0159e-06 | 75960.3478 | 706.8001 | 76667.1479
270 | double | L51+U38 | 不操作（L51 基本策略） + 不操作（U38 基本策略） | 709100 | 0 | 709100 | - | 2.0159e-06 | 75961.7773 | 706.8001 | 76668.5774
270 | double | L51+U39 | 不操作（L51 基本策略） + 不操作（U39 基本策略） | 294800 | 0 | 294800 | - | 2.0159e-06 | 75962.3716 | 706.8001 | 76669.1717
270 | double | L51+U40 | 不操作（L51 基本策略） + 不操作（U40 基本策略） | 659300 | 0 | 659300 | - | 2.0159e-06 | 75963.7007 | 706.8001 | 76670.5008
270 | double | L51+U41 | 不操作（L51 基本策略） + 不操作（U41 基本策略） | 274700 | 0 | 274700 | - | 2.0159e-06 | 75964.2544 | 706.8001 | 76671.0545
270 | double | L51+U42 | 不操作（L51 基本策略） + 不操作（U42 基本策略） | 460500 | 0 | 460500 | - | 2.0159e-06 | 75965.1828 | 706.8001 | 76671.9829
270 | double | L51+U43 | 不操作（L51 基本策略） + 不操作（U43 基本策略） | 261300 | 0 | 261300 | - | 2.0159e-06 | 75965.7095 | 706.8001 | 76672.5096
270 | double | L51+U44 | 不操作（L51 基本策略） + 不操作（U44 基本策略） | 274700 | 0 | 274700 | - | 2.0159e-06 | 75966.2633 | 706.8001 | 76673.0634
270 | double | L51+U45 | 不操作（L51 基本策略） + 不操作（U45 基本策略） | 659300 | 0 | 659300 | - | 2.0159e-06 | 75967.5924 | 706.8001 | 76674.3925
270 | double | L51+U46 | 不操作（L51 基本策略） + 不操作（U46 基本策略） | 335000 | 0 | 335000 | - | 2.0159e-06 | 75968.2678 | 706.8001 | 76675.0679
270 | double | L51+U47 | 不操作（L51 基本策略） + 不操作（U47 基本策略） | 942500 | 0 | 942500 | - | 2.0159e-06 | 75970.1678 | 706.8001 | 76676.9679
270 | double | L51+U48 | 不操作（L51 基本策略） + 不操作（U48 基本策略） | 515900 | 0 | 515900 | - | 2.0159e-06 | 75971.2078 | 706.8001 | 76678.0079
270 | double | L51+U49 | 不操作（L51 基本策略） + 不操作（U49 基本策略） | 1183700 | 0 | 1183700 | - | 2.0159e-06 | 75973.5941 | 706.8001 | 76680.3942
270 | double | L51+U50 | 不操作（L51 基本策略） + 不操作（U50 基本策略） | 274700 | 0 | 274700 | - | 2.0159e-06 | 75974.1478 | 706.8001 | 76680.9479
270 | double | L51+U51 | 不操作（L51 基本策略） + 不操作（U51 基本策略） | 515900 | 0 | 515900 | - | 2.0159e-06 | 75975.1879 | 706.8001 | 76681.988
270 | double | L51+U52 | 不操作（L51 基本策略） + 不操作（U52 基本策略） | 368500 | 0 | 368500 | - | 2.0159e-06 | 75975.9307 | 706.8001 | 76682.7308
270 | double | L51+U53 | 不操作（L51 基本策略） + 不操作（U53 基本策略） | 686500 | 0 | 686500 | - | 2.0159e-06 | 75977.3147 | 706.8001 | 76684.1148
270 | double | L51+U54 | 不操作（L51 基本策略） + 不操作（U54 基本策略） | 335000 | 0 | 335000 | - | 2.0159e-06 | 75977.99 | 706.8001 | 76684.7901
270 | double | L51+U55 | 不操作（L51 基本策略） + 不操作（U55 基本策略） | 368500 | 0 | 368500 | - | 2.0159e-06 | 75978.7329 | 706.8001 | 76685.533
270 | double | L51+U56 | 不操作（L51 基本策略） + 不操作（U56 基本策略） | 324900 | 0 | 324900 | - | 2.0159e-06 | 75979.3879 | 706.8001 | 76686.188
270 | double | L51+U57 | 不操作（L51 基本策略） + 不操作（U57 基本策略） | 314900 | 0 | 314900 | - | 2.0159e-06 | 75980.0227 | 706.8001 | 76686.8228
270 | double | L51+U58 | 不操作（L51 基本策略） + 不操作（U58 基本策略） | 446900 | 0 | 446900 | - | 2.0159e-06 | 75980.9236 | 706.8001 | 76687.7237
270 | double | L51+U59 | 不操作（L51 基本策略） + 不操作（U59 基本策略） | 264650 | 0 | 264650 | - | 2.0159e-06 | 75981.4571 | 706.8001 | 76688.2572
270 | double | L51+U60 | 不操作（L51 基本策略） + 不操作（U60 基本策略） | 274700 | 0 | 274700 | - | 2.0159e-06 | 75982.0109 | 706.8001 | 76688.811
270 | double | L52+U16 | 开DG8 + 断S26 + 不操作（U16 基本策略） | 371700 | 0 | 371700 | - | 1.0706e-06 | 75982.4089 | 706.8001 | 76689.209
270 | double | L52+U17 | 开DG8 + 断S26 + 不操作（U17 基本策略） | 127300 | 0 | 127300 | - | 1.0706e-06 | 75982.5452 | 706.8001 | 76689.3453
270 | double | L52+U18 | 开DG8 + 断S26 + 不操作（U18 基本策略） | 454500 | 0 | 454500 | - | 1.0706e-06 | 75983.0318 | 706.8001 | 76689.8319
270 | double | L52+U19 | 开DG8 + 断S26 + 不操作（U19 基本策略） | 116580 | 0 | 116580 | - | 1.0706e-06 | 75983.1566 | 706.8001 | 76689.9567
270 | double | L52+U20 | 开DG8 + 断S26 + 不操作（U20 基本策略） | 140700 | 0 | 140700 | - | 1.0706e-06 | 75983.3072 | 706.8001 | 76690.1073
270 | double | L52+U21 | 开DG8 + 断S26 + 不操作（U21 基本策略） | 312900 | 0 | 312900 | - | 1.0706e-06 | 75983.6422 | 706.8001 | 76690.4423
270 | double | L52+U22 | 开DG8 + 断S26 + 不操作（U22 基本策略） | 140700 | 0 | 140700 | - | 1.0706e-06 | 75983.7929 | 706.8001 | 76690.593
270 | double | L52+U23 | 开DG8 + 断S26 + 不操作（U23 基本策略） | 140700 | 0 | 140700 | - | 1.0706e-06 | 75983.9435 | 706.8001 | 76690.7436
270 | double | L52+U24 | 开DG8 + 断S26 + 不操作（U24 基本策略） | 127300 | 0 | 127300 | - | 1.0706e-06 | 75984.0798 | 706.8001 | 76690.8799
270 | double | L52+U25 | 开DG8 + 断S26 + 不操作（U25 基本策略） | 140700 | 0 | 140700 | - | 1.0706e-06 | 75984.2304 | 706.8001 | 76691.0305
270 | double | L52+U26 | 开DG8 + 断S26 + 不操作（U26 基本策略） | 127300 | 0 | 127300 | - | 1.0706e-06 | 75984.3667 | 706.8001 | 76691.1668
270 | double | L52+U27 | 开DG8 + 断S26 + 不操作（U27 基本策略） | 236100 | 0 | 236100 | - | 1.0706e-06 | 75984.6195 | 706.8001 | 76691.4196
270 | double | L52+U28 | 开DG8 + 断S26 + 不操作（U28 基本策略） | 167500 | 0 | 167500 | - | 1.0706e-06 | 75984.7988 | 706.8001 | 76691.5989
270 | double | L52+U29 | 开DG8 + 断S26 + 不操作（U29 基本策略） | 312900 | 0 | 312900 | - | 1.0706e-06 | 75985.1338 | 706.8001 | 76691.9339
270 | double | L52+U30 | 开DG8 + 断S26 + 不操作（U30 基本策略） | 167500 | 0 | 167500 | - | 1.0706e-06 | 75985.3132 | 706.8001 | 76692.1133
270 | double | L52+U31 | 不操作（L52 基本策略） + 开DG8 + 断S26 | 371700 | 0 | 371700 | - | 1.0706e-06 | 75985.7111 | 706.8001 | 76692.5112
270 | double | L52+U32 | 不操作（L52 基本策略） + 开DG8 + 断S26 | 808500 | 0 | 808500 | - | 1.0706e-06 | 75986.5767 | 706.8001 | 76693.3768
270 | double | L52+U33 | 开DG8 + 断S26 + 不操作（U33 基本策略） | 439500 | 0 | 439500 | - | 1.0706e-06 | 75987.0473 | 706.8001 | 76693.8474
270 | double | L52+U34 | 开DG8 + 断S26 + 不操作（U34 基本策略） | 303900 | 0 | 303900 | - | 1.0706e-06 | 75987.3727 | 706.8001 | 76694.1728
270 | double | L52+U35 | 开DG8 + 断S26 + 不操作（U35 基本策略） | 127300 | 0 | 127300 | - | 1.0706e-06 | 75987.509 | 706.8001 | 76694.3091
270 | double | L52+U36 | 开DG8 + 断S26 + 不操作（U36 基本策略） | 454500 | 0 | 454500 | - | 1.0706e-06 | 75987.9956 | 706.8001 | 76694.7957
270 | double | L52+U37 | 开DG8 + 断S26 + 不操作（U37 基本策略） | 160800 | 0 | 160800 | - | 1.0706e-06 | 75988.1677 | 706.8001 | 76694.9678
270 | double | L52+U38 | 不操作（L52 基本策略） + 开DG8 + 断S26 | 575100 | 0 | 575100 | - | 1.0706e-06 | 75988.7835 | 706.8001 | 76695.5836
270 | double | L52+U39 | 不操作（L52 基本策略） + 开DG8 + 断S26 | 160800 | 0 | 160800 | - | 1.0706e-06 | 75988.9556 | 706.8001 | 76695.7557
270 | double | L52+U40 | 开DG8 + 断S26 + 不操作（U40 基本策略） | 525300 | 0 | 525300 | - | 1.0706e-06 | 75989.518 | 706.8001 | 76696.3181
270 | double | L52+U41 | 开DG8 + 断S26 + 不操作（U41 基本策略） | 140700 | 0 | 140700 | - | 1.0706e-06 | 75989.6687 | 706.8001 | 76696.4688
270 | double | L52+U42 | 开DG8 + 断S26 + 不操作（U42 基本策略） | 326500 | 0 | 326500 | - | 1.0706e-06 | 75990.0182 | 706.8001 | 76696.8183
270 | double | L52+U43 | 开DG8 + 断S26 + 不操作（U43 基本策略） | 127300 | 0 | 127300 | - | 1.0706e-06 | 75990.1545 | 706.8001 | 76696.9546
270 | double | L52+U44 | 开DG8 + 断S26 + 不操作（U44 基本策略） | 140700 | 0 | 140700 | - | 1.0706e-06 | 75990.3052 | 706.8001 | 76697.1053
270 | double | L52+U45 | 开DG8 + 断S26 + 不操作（U45 基本策略） | 525300 | 0 | 525300 | - | 1.0706e-06 | 75990.8676 | 706.8001 | 76697.6677
270 | double | L23+U31 | 操作：开S29-2 + 不操作（U31 基本策略） | 271200 | 0 | 271200 | - | 3.1482e-07 | 75990.9529 | 706.8001 | 76697.753
270 | double | L23+U32 | 操作：开S29-2 + 不操作（U32 基本策略） | 708000 | 0 | 708000 | - | 3.1482e-07 | 75991.1758 | 706.8001 | 76697.9759
270 | double | L23+U33 | 操作：开S29-2 + 不操作（U33 基本策略） | 339000 | 0 | 339000 | - | 3.1482e-07 | 75991.2826 | 706.8001 | 76698.0827
270 | double | L23+U34 | 操作：开S29-2 + 不操作（U34 基本策略） | 203400 | 0 | 203400 | - | 3.1482e-07 | 75991.3466 | 706.8001 | 76698.1467
270 | double | L23+U35 | 操作：开S29-2 + 不操作（U35 基本策略） | 26800 | 0 | 26800 | - | 3.1482e-07 | 75991.355 | 706.8001 | 76698.1551
270 | double | L23+U36 | 操作：开S29-2 + 不操作（U36 基本策略） | 354000 | 0 | 354000 | - | 3.1482e-07 | 75991.4665 | 706.8001 | 76698.2666
270 | double | L23+U37 | 操作：开S29-2 + 不操作（U37 基本策略） | 60300 | 0 | 60300 | - | 3.1482e-07 | 75991.4855 | 706.8001 | 76698.2856
270 | double | L23+U38 | 操作：开S29-2 + 不操作（U38 基本策略） | 474600 | 0 | 474600 | - | 3.1482e-07 | 75991.6349 | 706.8001 | 76698.435
270 | double | L23+U39 | 操作：开S29-2 + 不操作（U39 基本策略） | 60300 | 0 | 60300 | - | 3.1482e-07 | 75991.6539 | 706.8001 | 76698.454
270 | double | L23+U40 | 操作：开S29-2 + 不操作（U40 基本策略） | 424800 | 0 | 424800 | - | 3.1482e-07 | 75991.7876 | 706.8001 | 76698.5877
270 | double | L23+U41 | 操作：开S29-2 + 不操作（U41 基本策略） | 40200 | 0 | 40200 | - | 3.1482e-07 | 75991.8003 | 706.8001 | 76698.6004
270 | double | L23+U42 | 操作：开S29-2 + 不操作（U42 基本策略） | 226000 | 0 | 226000 | - | 3.1482e-07 | 75991.8714 | 706.8001 | 76698.6715
270 | double | L23+U43 | 操作：开S29-2 + 不操作（U43 基本策略） | 26800 | 0 | 26800 | - | 3.1482e-07 | 75991.8798 | 706.8001 | 76698.6799
270 | double | L23+U44 | 操作：开S29-2 + 不操作（U44 基本策略） | 40200 | 0 | 40200 | - | 3.1482e-07 | 75991.8925 | 706.8001 | 76698.6926
270 | double | L23+U45 | 操作：开S29-2 + 不操作（U45 基本策略） | 424800 | 0 | 424800 | - | 3.1482e-07 | 75992.0262 | 706.8001 | 76698.8263
270 | double | L23+U46 | 操作：开S29-2 + 不操作（U46 基本策略） | 100500 | 0 | 100500 | - | 3.1482e-07 | 75992.0579 | 706.8001 | 76698.858
270 | double | L23+U47 | 操作：开S29-2 + 不操作（U47 基本策略） | 708000 | 0 | 708000 | - | 3.1482e-07 | 75992.2808 | 706.8001 | 76699.0809
270 | double | L23+U48 | 操作：开S29-2 + 不操作（U48 基本策略） | 281400 | 0 | 281400 | - | 3.1482e-07 | 75992.3694 | 706.8001 | 76699.1695
270 | double | L23+U49 | 操作：开S29-2 + 不操作（U49 基本策略） | 949200 | 0 | 949200 | - | 3.1482e-07 | 75992.6682 | 706.8001 | 76699.4683
270 | double | L23+U50 | 操作：开S29-2 + 不操作（U50 基本策略） | 40200 | 0 | 40200 | - | 3.1482e-07 | 75992.6808 | 706.8001 | 76699.4809
270 | double | L23+U51 | 操作：开S29-2 + 不操作（U51 基本策略） | 281400 | 0 | 281400 | - | 3.1482e-07 | 75992.7694 | 706.8001 | 76699.5695
270 | double | L23+U52 | 操作：开S29-2 + 不操作（U52 基本策略） | 134000 | 0 | 134000 | - | 3.1482e-07 | 75992.8116 | 706.8001 | 76699.6117
270 | double | L23+U53 | 操作：开S29-2 + 不操作（U53 基本策略） | 452000 | 0 | 452000 | - | 3.1482e-07 | 75992.9539 | 706.8001 | 76699.754
270 | double | L23+U54 | 操作：开S29-2 + 不操作（U54 基本策略） | 100500 | 0 | 100500 | - | 3.1482e-07 | 75992.9856 | 706.8001 | 76699.7856
270 | double | L23+U55 | 操作：开S29-2 + 不操作（U55 基本策略） | 134000 | 0 | 134000 | - | 3.1482e-07 | 75993.0277 | 706.8001 | 76699.8278
270 | double | L23+U56 | 操作：开S29-2 + 不操作（U56 基本策略） | 90400 | 0 | 90400 | - | 3.1482e-07 | 75993.0562 | 706.8001 | 76699.8563
270 | double | L23+U57 | 操作：开S29-2 + 不操作（U57 基本策略） | 80400 | 0 | 80400 | - | 3.1482e-07 | 75993.0815 | 706.8001 | 76699.8816
270 | double | L23+U58 | 操作：开S29-2 + 不操作（U58 基本策略） | 212400 | 0 | 212400 | - | 3.1482e-07 | 75993.1484 | 706.8001 | 76699.9485
270 | double | L23+U59 | 操作：开S29-2 + 不操作（U59 基本策略） | 30150 | 0 | 30150 | - | 3.1482e-07 | 75993.1579 | 706.8001 | 76699.958
270 | double | L23+U60 | 操作：开S29-2 + 不操作（U60 基本策略） | 40200 | 0 | 40200 | - | 3.1482e-07 | 75993.1705 | 706.8001 | 76699.9706
270 | double | L50+U46 | 不操作（L50 基本策略） + 不操作（U46 基本策略） | 787000 | 0 | 787000 | - | 5.6764e-06 | 75997.6379 | 706.8001 | 76704.438
270 | double | L50+U47 | 不操作（L50 基本策略） + 不操作（U47 基本策略） | 1394500 | 0 | 1394500 | - | 5.6764e-06 | 76005.5536 | 706.8001 | 76712.3537
270 | double | L50+U48 | 不操作（L50 基本策略） + 不操作（U48 基本策略） | 967900 | 0 | 967900 | - | 5.6764e-06 | 76011.0478 | 706.8001 | 76717.8479
270 | double | L50+U49 | 不操作（L50 基本策略） + 不操作（U49 基本策略） | 1635700 | 0 | 1635700 | - | 5.6764e-06 | 76020.3327 | 706.8001 | 76727.1328
270 | double | L50+U50 | 不操作（L50 基本策略） + 不操作（U50 基本策略） | 726700 | 0 | 726700 | - | 5.6764e-06 | 76024.4577 | 706.8001 | 76731.2578
270 | double | L50+U51 | 不操作（L50 基本策略） + 不操作（U51 基本策略） | 967900 | 0 | 967900 | - | 5.6764e-06 | 76029.9519 | 706.8001 | 76736.752
270 | double | L50+U52 | 不操作（L50 基本策略） + 不操作（U52 基本策略） | 820500 | 0 | 820500 | - | 5.6764e-06 | 76034.6094 | 706.8001 | 76741.4095
270 | double | L50+U53 | 不操作（L50 基本策略） + 不操作（U53 基本策略） | 1138500 | 0 | 1138500 | - | 5.6764e-06 | 76041.072 | 706.8001 | 76747.8721
270 | double | L50+U54 | 不操作（L50 基本策略） + 不操作（U54 基本策略） | 787000 | 0 | 787000 | - | 5.6764e-06 | 76045.5393 | 706.8001 | 76752.3394
270 | double | L50+U55 | 不操作（L50 基本策略） + 不操作（U55 基本策略） | 820500 | 0 | 820500 | - | 5.6764e-06 | 76050.1968 | 706.8001 | 76756.9969
270 | double | L50+U56 | 不操作（L50 基本策略） + 不操作（U56 基本策略） | 776900 | 0 | 776900 | - | 5.6764e-06 | 76054.6068 | 706.8001 | 76761.4069
270 | double | L50+U57 | 不操作（L50 基本策略） + 不操作（U57 基本策略） | 766900 | 0 | 766900 | - | 5.6764e-06 | 76058.9601 | 706.8001 | 76765.7602
270 | double | L50+U58 | 不操作（L50 基本策略） + 不操作（U58 基本策略） | 898900 | 0 | 898900 | - | 5.6764e-06 | 76064.0626 | 706.8001 | 76770.8627
270 | double | L50+U59 | 不操作（L50 基本策略） + 不操作（U59 基本策略） | 716650 | 0 | 716650 | - | 5.6764e-06 | 76068.1306 | 706.8001 | 76774.9307
270 | double | L50+U60 | 不操作（L50 基本策略） + 不操作（U60 基本策略） | 726700 | 0 | 726700 | - | 5.6764e-06 | 76072.2556 | 706.8001 | 76779.0557
270 | double | L50+U61 | 不操作（L50 基本策略） + 不操作（U61 基本策略） | 1005100 | 0 | 1005100 | - | 5.6764e-06 | 76077.961 | 706.8001 | 76784.7611
270 | double | L50+U62 | 不操作（L50 基本策略） + 不操作（U62 基本策略） | 766900 | 0 | 766900 | - | 5.6764e-06 | 76082.3142 | 706.8001 | 76789.1143
270 | double | L50+S1 | 不操作（L50 基本策略） + 操作：开S29-2 | 686500 | 0 | 686500 | - | 2.2637e-06 | 76083.8683 | 706.8001 | 76790.6684
270 | double | L50+S2 | 不操作（L50 基本策略） + 操作：开S13-1 | 686500 | 0 | 686500 | - | 2.2637e-06 | 76085.4223 | 706.8001 | 76792.2224
270 | double | L50+S3 | 不操作（L50 基本策略） + 操作：开S13-1 | 686500 | 0 | 686500 | - | 2.2637e-06 | 76086.9764 | 706.8001 | 76793.7765
270 | double | L50+S4 | 不操作（L50 基本策略） + 操作：开S13-1 | 686500 | 0 | 686500 | - | 2.2637e-06 | 76088.5304 | 706.8001 | 76795.3305
270 | double | L50+S5 | 不操作（L50 基本策略） + 操作：开S13-1 | 686500 | 0 | 686500 | - | 2.2637e-06 | 76090.0845 | 706.8001 | 76796.8846
270 | double | L50+S6 | 不操作（L50 基本策略） + 不操作（S6 基本策略） | 2314000 | 0 | 2314000 | - | 2.2637e-06 | 76095.3228 | 706.8001 | 76802.1229
270 | double | L50+S7 | 不操作（L50 基本策略） + 不操作（S7 基本策略） | 686500 | 0 | 686500 | - | 2.2637e-06 | 76096.8768 | 706.8001 | 76803.6769
270 | double | L50+S8 | 不操作（L50 基本策略） + 操作：开S29-2 | 686500 | 0 | 686500 | - | 2.2637e-06 | 76098.4309 | 706.8001 | 76805.231
270 | double | L50+S9 | 不操作（L50 基本策略） + 不操作（S9 基本策略） | 686500 | 0 | 686500 | - | 2.2637e-06 | 76099.9849 | 706.8001 | 76806.785
270 | double | L50+S10 | 不操作（L50 基本策略） + 打开开关 S9 | 686500 | 0 | 686500 | - | 2.2637e-06 | 76101.539 | 706.8001 | 76808.3391
270 | double | L50+S11 | 不操作（L50 基本策略） + 操作：开S29-2 | 686500 | 0 | 686500 | - | 2.2637e-06 | 76103.0931 | 706.8001 | 76809.8932
270 | double | L50+S12 | 不操作（L50 基本策略） + 操作：开S29-2 | 686500 | 0 | 686500 | - | 2.2637e-06 | 76104.6471 | 706.8001 | 76811.4472
270 | double | L50+S13 | 不操作（L50 基本策略） + 不操作（S13 基本策略） | 1732700 | 0 | 1732700 | - | 2.2637e-06 | 76108.5695 | 706.8001 | 76815.3696
270 | double | L50+S14 | 不操作（L50 基本策略） + 不操作（S14 基本策略） | 1665700 | 0 | 1665700 | - | 2.2637e-06 | 76112.3402 | 706.8001 | 76819.1403
270 | double | L50+S15 | 不操作（L50 基本策略） + 不操作（S15 基本策略） | 1025500 | 0 | 1025500 | - | 2.2637e-06 | 76114.6617 | 706.8001 | 76821.4618
270 | double | L50+S16 | 不操作（L50 基本策略） + 不操作（S16 基本策略） | 686500 | 0 | 686500 | - | 2.2637e-06 | 76116.2157 | 706.8001 | 76823.0158
270 | double | L50+S17 | 不操作（L50 基本策略） + 不操作（S17 基本策略） | 1635700 | 0 | 1635700 | - | 2.2637e-06 | 76119.9185 | 706.8001 | 76826.7186
270 | double | L50+S18 | 不操作（L50 基本策略） + 不操作（S18 基本策略） | 1221400 | 0 | 1221400 | - | 2.2637e-06 | 76122.6834 | 706.8001 | 76829.4835
270 | double | L50+S19 | 不操作（L50 基本策略） + 不操作（S19 基本策略） | 1377500 | 0 | 1377500 | - | 2.2637e-06 | 76125.8017 | 706.8001 | 76832.6018
270 | double | L50+S20 | 不操作（L50 基本策略） + 不操作（S20 基本策略） | 952700 | 0 | 952700 | - | 2.2637e-06 | 76127.9584 | 706.8001 | 76834.7585
270 | double | L50+S21 | 不操作（L50 基本策略） + 不操作（S21 基本策略） | 1776400 | 0 | 1776400 | - | 2.2637e-06 | 76131.9797 | 706.8001 | 76838.7798
270 | double | L50+S22 | 不操作（L50 基本策略） + 不操作（S22 基本策略） | 967900 | 0 | 967900 | - | 2.2637e-06 | 76134.1708 | 706.8001 | 76840.9709
270 | double | L50+S23 | 不操作（L50 基本策略） + 不操作（S23 基本策略） | 2091300 | 0 | 2091300 | - | 2.2637e-06 | 76138.9049 | 706.8001 | 76845.705
270 | double | L50+S24 | 不操作（L50 基本策略） + 不操作（S24 基本策略） | 1101900 | 0 | 1101900 | - | 2.2637e-06 | 76141.3993 | 706.8001 | 76848.1994
270 | double | L50+S25 | 不操作（L50 基本策略） + 不操作（S25 基本策略） | 686500 | 0 | 686500 | - | 2.2637e-06 | 76142.9534 | 706.8001 | 76849.7535
270 | double | L50+S26 | 不操作（L50 基本策略） + 不操作（S26 基本策略） | 686500 | 0 | 686500 | - | 2.2637e-06 | 76144.5074 | 706.8001 | 76851.3075
270 | double | L50+S27 | 不操作（L50 基本策略） + 操作：开S62-3 | 686500 | 0 | 686500 | - | 2.2637e-06 | 76146.0615 | 706.8001 | 76852.8616
270 | double | L50+S28 | 不操作（L50 基本策略） + 不操作（S28 基本策略） | 929050 | 0 | 929050 | - | 2.2637e-06 | 76148.1646 | 706.8001 | 76854.9647
270 | double | L50+S29 | 不操作（L50 基本策略） + 操作：开S62-3 | 686500 | 0 | 686500 | - | 2.2637e-06 | 76149.7187 | 706.8001 | 76856.5188
270 | double | L50+S13-1 | 不操作（L50 基本策略） + 不操作（S13-1 基本策略） | 686500 | 0 | 686500 | - | 2.2637e-06 | 76151.2727 | 706.8001 | 76858.0728
270 | double | L50+S29-2 | 不操作（L50 基本策略） + 不操作（S29-2 基本策略） | 686500 | 0 | 686500 | - | 2.2637e-06 | 76152.8268 | 706.8001 | 76859.6269
270 | double | L50+S62-3 | 不操作（L50 基本策略） + 不操作（S62-3 基本策略） | 686500 | 0 | 686500 | - | 2.2637e-06 | 76154.3808 | 706.8001 | 76861.1809
270 | double | L50+CB1 | 不操作（L50 基本策略） + 操作：开S29-2 | 686500 | 0 | 686500 | - | 2.2637e-06 | 76155.9349 | 706.8001 | 76862.735
270 | double | L50+CB2 | 不操作（L50 基本策略） + 操作：关S11+开S62-3+开S29-2 | 686500 | 20197.7131 | 706697.7131 | - | 2.2637e-06 | 76157.489 | 706.8458 | 76864.3348
270 | double | L50+CB3 | 不操作（L50 基本策略） + 操作：开S29-2 | 686500 | 0 | 686500 | - | 2.2637e-06 | 76159.043 | 706.8458 | 76865.8888
270 | double | L50+DG1 | 不操作（L50 基本策略） + 打开开关 S7 | 686500 | 0 | 686500 | - | 5.6764e-06 | 76162.9399 | 706.8458 | 76869.7857
270 | double | L50+DG2 | 不操作（L50 基本策略） + 打开开关 S9 | 686500 | 0 | 686500 | - | 5.6764e-06 | 76166.8367 | 706.8458 | 76873.6825
270 | double | L50+DG3 | 不操作（L50 基本策略） + 不操作（DG3 基本策略） | 686500 | 0 | 686500 | - | 5.6764e-06 | 76170.7336 | 706.8458 | 76877.5794
270 | double | L50+DG4 | 不操作（L50 基本策略） + 打开开关 S16 | 686500 | 0 | 686500 | - | 5.6764e-06 | 76174.6304 | 706.8458 | 76881.4762
270 | double | L50+DG5 | 不操作（L50 基本策略） + 不操作（DG5 基本策略） | 686500 | 0 | 686500 | - | 5.6764e-06 | 76178.5273 | 706.8458 | 76885.3731
270 | double | L50+DG6 | 不操作（L50 基本策略） + 不操作（DG6 基本策略） | 686500 | 0 | 686500 | - | 5.6764e-06 | 76182.4241 | 706.8458 | 76889.2699
270 | double | L50+DG7 | 不操作（L50 基本策略） + 不操作（DG7 基本策略） | 686500 | 0 | 686500 | - | 5.6764e-06 | 76186.321 | 706.8458 | 76893.1668
270 | double | L50+DG8 | 不操作（L50 基本策略） + 不操作（DG8 基本策略） | 686500 | 0 | 686500 | - | 5.6764e-06 | 76190.2178 | 706.8458 | 76897.0637
270 | double | L29+S29 | 不操作（L29 基本策略） + 操作：开S62-3 | 979200 | 0 | 979200 | - | 4.0185e-07 | 76190.6113 | 706.8458 | 76897.4571
270 | double | L29+S13-1 | 不操作（L29 基本策略） + 不操作（S13-1 基本策略） | 979200 | 0 | 979200 | - | 4.0185e-07 | 76191.0048 | 706.8458 | 76897.8506
270 | double | L29+S29-2 | 不操作（L29 基本策略） + 不操作（S29-2 基本策略） | 979200 | 0 | 979200 | - | 4.0185e-07 | 76191.3983 | 706.8458 | 76898.2441
270 | double | L29+S62-3 | 不操作（L29 基本策略） + 不操作（S62-3 基本策略） | 979200 | 0 | 979200 | - | 4.0185e-07 | 76191.7918 | 706.8458 | 76898.6376
270 | double | L29+CB1 | 不操作（L29 基本策略） + 操作：开S29-2 | 979200 | 0 | 979200 | - | 4.0185e-07 | 76192.1853 | 706.8458 | 76899.0311
270 | double | L29+CB2 | 开DG8 + 断S26 + 操作：关S11+开S62-3+开S29-2 | 1213700 | 51353.5066 | 1265053.5066 | - | 4.0185e-07 | 76192.673 | 706.8665 | 76899.5395
270 | double | L29+CB3 | 不操作（L29 基本策略） + 操作：开S29-2 | 979200 | 0 | 979200 | - | 4.0185e-07 | 76193.0665 | 706.8665 | 76899.9329
270 | double | L29+DG1 | 不操作（L29 基本策略） + 打开开关 S7 | 979200 | 0 | 979200 | - | 1.0076e-06 | 76194.0532 | 706.8665 | 76900.9196
270 | double | L29+DG2 | 不操作（L29 基本策略） + 打开开关 S9 | 979200 | 0 | 979200 | - | 1.0076e-06 | 76195.0399 | 706.8665 | 76901.9063
270 | double | L29+DG3 | 不操作（L29 基本策略） + 不操作（DG3 基本策略） | 979200 | 0 | 979200 | - | 1.0076e-06 | 76196.0265 | 706.8665 | 76902.893
270 | double | L29+DG4 | 不操作（L29 基本策略） + 打开开关 S16 | 979200 | 0 | 979200 | - | 1.0076e-06 | 76197.0132 | 706.8665 | 76903.8797
270 | double | L29+DG5 | 不操作（L29 基本策略） + 不操作（DG5 基本策略） | 979200 | 0 | 979200 | - | 1.0076e-06 | 76197.9999 | 706.8665 | 76904.8664
270 | double | L29+DG6 | 不操作（L29 基本策略） + 不操作（DG6 基本策略） | 979200 | 0 | 979200 | - | 1.0076e-06 | 76198.9866 | 706.8665 | 76905.8531
270 | double | L29+DG7 | 不操作（L29 基本策略） + 不操作（DG7 基本策略） | 979200 | 0 | 979200 | - | 1.0076e-06 | 76199.9733 | 706.8665 | 76906.8397
270 | double | L29+DG8 | 不操作（L29 基本策略） + 不操作（DG8 基本策略） | 979200 | 0 | 979200 | - | 1.0076e-06 | 76200.96 | 706.8665 | 76907.8264
270 | double | L30+U1 | 开DG3 + 断S14 + 不操作（U1 基本策略） | 298000 | 0 | 298000 | - | 1.3227e-06 | 76201.3541 | 706.8665 | 76908.2206
270 | double | L30+U2 | 开DG3 + 断S14 + 不操作（U2 基本策略） | 311400 | 0 | 311400 | - | 1.3227e-06 | 76201.766 | 706.8665 | 76908.6325
270 | double | L30+U3 | 开DG3 + 断S14 + 不操作（U3 基本策略） | 311400 | 0 | 311400 | - | 1.3227e-06 | 76202.1779 | 706.8665 | 76909.0443
270 | double | L30+U4 | 开DG3 + 断S14 + 不操作（U4 基本策略） | 311400 | 0 | 311400 | - | 1.3227e-06 | 76202.5898 | 706.8665 | 76909.4562
270 | double | L30+U5 | 开DG3 + 断S14 + 不操作（U5 基本策略） | 338200 | 0 | 338200 | - | 1.3227e-06 | 76203.0371 | 706.8665 | 76909.9035
270 | double | L30+U6 | 开DG3 + 断S14 + 不操作（U6 基本策略） | 311400 | 0 | 311400 | - | 1.3227e-06 | 76203.449 | 706.8665 | 76910.3154
270 | double | L30+U7 | 开DG3 + 断S14 + 不操作（U7 基本策略） | 483600 | 0 | 483600 | - | 1.3227e-06 | 76204.0886 | 706.8665 | 76910.9551
270 | double | L30+U8 | 开DG3 + 断S14 + 不操作（U8 基本策略） | 311400 | 0 | 311400 | - | 1.3227e-06 | 76204.5005 | 706.8665 | 76911.3669
270 | double | L30+U9 | 开DG3 + 断S14 + 不操作（U9 基本策略） | 696000 | 0 | 696000 | - | 1.3227e-06 | 76205.4211 | 706.8665 | 76912.2875
270 | double | L30+U10 | 开DG3 + 断S14 + 不操作（U10 基本策略） | 405200 | 0 | 405200 | - | 1.3227e-06 | 76205.957 | 706.8665 | 76912.8235
270 | double | L30+U11 | 开DG3 + 断S14 + 不操作（U11 基本策略） | 610200 | 0 | 610200 | - | 1.3227e-06 | 76206.7641 | 706.8665 | 76913.6305
270 | double | L30+U12 | 开DG3 + 断S14 + 不操作（U12 基本策略） | 979200 | 0 | 979200 | - | 1.3227e-06 | 76208.0592 | 706.8665 | 76914.9257
270 | double | L30+U13 | 开DG3 + 断S14 + 不操作（U13 基本策略） | 311400 | 0 | 311400 | - | 1.3227e-06 | 76208.4711 | 706.8665 | 76915.3376
270 | double | L30+U14 | 开DG3 + 断S14 + 不操作（U14 基本策略） | 1758000 | 0 | 1758000 | - | 1.3227e-06 | 76210.7964 | 706.8665 | 76917.6628
270 | double | L30+U15 | 开DG3 + 断S14 + 不操作（U15 基本策略） | 411900 | 0 | 411900 | - | 1.3227e-06 | 76211.3412 | 706.8665 | 76918.2076
270 | double | L41+U1 | 不操作（L41 基本策略） + 不操作（U1 基本策略） | 3673000 | 0 | 3673000 | - | 3.1482e-07 | 76212.4975 | 706.8665 | 76919.364
270 | double | L41+U2 | 不操作（L41 基本策略） + 不操作（U2 基本策略） | 3686400 | 0 | 3686400 | - | 3.1482e-07 | 76213.6581 | 706.8665 | 76920.5245
270 | double | L41+U3 | 不操作（L41 基本策略） + 不操作（U3 基本策略） | 3686400 | 0 | 3686400 | - | 3.1482e-07 | 76214.8186 | 706.8665 | 76921.6851
270 | double | L41+U4 | 不操作（L41 基本策略） + 不操作（U4 基本策略） | 3686400 | 0 | 3686400 | - | 3.1482e-07 | 76215.9792 | 706.8665 | 76922.8456
270 | double | L41+U5 | 不操作（L41 基本策略） + 不操作（U5 基本策略） | 3713200 | 0 | 3713200 | - | 3.1482e-07 | 76217.1482 | 706.8665 | 76924.0146
270 | double | L41+U6 | 不操作（L41 基本策略） + 不操作（U6 基本策略） | 3686400 | 0 | 3686400 | - | 3.1482e-07 | 76218.3087 | 706.8665 | 76925.1752
270 | double | L41+U7 | 不操作（L41 基本策略） + 不操作（U7 基本策略） | 3858600 | 0 | 3858600 | - | 3.1482e-07 | 76219.5235 | 706.8665 | 76926.3899
270 | double | L41+U8 | 不操作（L41 基本策略） + 不操作（U8 基本策略） | 3686400 | 0 | 3686400 | - | 3.1482e-07 | 76220.684 | 706.8665 | 76927.5505
270 | double | L41+U9 | 不操作（L41 基本策略） + 不操作（U9 基本策略） | 4071000 | 0 | 4071000 | - | 3.1482e-07 | 76221.9657 | 706.8665 | 76928.8321
270 | double | L41+U10 | 不操作（L41 基本策略） + 不操作（U10 基本策略） | 3780200 | 0 | 3780200 | - | 3.1482e-07 | 76223.1557 | 706.8665 | 76930.0222
270 | double | L41+U11 | 不操作（L41 基本策略） + 不操作（U11 基本策略） | 3985200 | 0 | 3985200 | - | 3.1482e-07 | 76224.4104 | 706.8665 | 76931.2768
270 | double | L41+U12 | 不操作（L41 基本策略） + 不操作（U12 基本策略） | 4354200 | 0 | 4354200 | - | 3.1482e-07 | 76225.7811 | 706.8665 | 76932.6476
270 | double | L41+U13 | 不操作（L41 基本策略） + 不操作（U13 基本策略） | 3686400 | 0 | 3686400 | - | 3.1482e-07 | 76226.9417 | 706.8665 | 76933.8081
270 | double | L41+U14 | 不操作（L41 基本策略） + 不操作（U14 基本策略） | 5133000 | 0 | 5133000 | - | 3.1482e-07 | 76228.5577 | 706.8665 | 76935.4241
270 | double | L41+U15 | 不操作（L41 基本策略） + 不操作（U15 基本策略） | 3786900 | 0 | 3786900 | - | 3.1482e-07 | 76229.7499 | 706.8665 | 76936.6163
270 | double | L41+U16 | 不操作（L41 基本策略） + 不操作（U16 基本策略） | 3917400 | 0 | 3917400 | - | 3.1482e-07 | 76230.9831 | 706.8665 | 76937.8496
270 | double | L41+U17 | 不操作（L41 基本策略） + 不操作（U17 基本策略） | 3673000 | 0 | 3673000 | - | 3.1482e-07 | 76232.1395 | 706.8665 | 76939.0059
270 | double | L41+U18 | 不操作（L41 基本策略） + 不操作（U18 基本策略） | 4000200 | 0 | 4000200 | - | 3.1482e-07 | 76233.3988 | 706.8665 | 76940.2653
270 | double | L41+U19 | 不操作（L41 基本策略） + 不操作（U19 基本策略） | 3662280 | 0 | 3662280 | - | 3.1482e-07 | 76234.5518 | 706.8665 | 76941.4182
270 | double | L41+U20 | 不操作（L41 基本策略） + 不操作（U20 基本策略） | 3686400 | 0 | 3686400 | - | 3.1482e-07 | 76235.7123 | 706.8665 | 76942.5788
270 | double | L41+U21 | 不操作（L41 基本策略） + 不操作（U21 基本策略） | 3858600 | 0 | 3858600 | - | 3.1482e-07 | 76236.9271 | 706.8665 | 76943.7935
270 | double | L41+U22 | 不操作（L41 基本策略） + 不操作（U22 基本策略） | 3686400 | 0 | 3686400 | - | 3.1482e-07 | 76238.0876 | 706.8665 | 76944.9541
270 | double | L41+U23 | 不操作（L41 基本策略） + 不操作（U23 基本策略） | 3686400 | 0 | 3686400 | - | 3.1482e-07 | 76239.2482 | 706.8665 | 76946.1146
270 | double | L41+U24 | 不操作（L41 基本策略） + 不操作（U24 基本策略） | 3673000 | 0 | 3673000 | - | 3.1482e-07 | 76240.4045 | 706.8665 | 76947.271
270 | double | L41+U25 | 不操作（L41 基本策略） + 不操作（U25 基本策略） | 3686400 | 0 | 3686400 | - | 3.1482e-07 | 76241.5651 | 706.8665 | 76948.4315
270 | double | L41+U26 | 不操作（L41 基本策略） + 不操作（U26 基本策略） | 3673000 | 0 | 3673000 | - | 3.1482e-07 | 76242.7214 | 706.8665 | 76949.5879
270 | double | L41+U27 | 不操作（L41 基本策略） + 不操作（U27 基本策略） | 3781800 | 0 | 3781800 | - | 3.1482e-07 | 76243.912 | 706.8665 | 76950.7784
270 | double | L41+U28 | 不操作（L41 基本策略） + 不操作（U28 基本策略） | 3713200 | 0 | 3713200 | - | 3.1482e-07 | 76245.081 | 706.8665 | 76951.9474
270 | double | L41+U29 | 不操作（L41 基本策略） + 不操作（U29 基本策略） | 3858600 | 0 | 3858600 | - | 3.1482e-07 | 76246.2957 | 706.8665 | 76953.1622
270 | double | L41+U30 | 不操作（L41 基本策略） + 不操作（U30 基本策略） | 3713200 | 0 | 3713200 | - | 3.1482e-07 | 76247.4647 | 706.8665 | 76954.3312
270 | double | L25+U31 | 操作：开S29-2 + 不操作（U31 基本策略） | 271200 | 0 | 271200 | - | 8.8165e-07 | 76247.7038 | 706.8665 | 76954.5703
270 | double | L25+U32 | 操作：开S29-2 + 不操作（U32 基本策略） | 708000 | 0 | 708000 | - | 8.8165e-07 | 76248.328 | 706.8665 | 76955.1945
270 | double | L25+U33 | 操作：开S29-2 + 不操作（U33 基本策略） | 339000 | 0 | 339000 | - | 8.8165e-07 | 76248.6269 | 706.8665 | 76955.4934
270 | double | L25+U34 | 操作：开S29-2 + 不操作（U34 基本策略） | 203400 | 0 | 203400 | - | 8.8165e-07 | 76248.8062 | 706.8665 | 76955.6727
270 | double | L25+U35 | 操作：开S29-2 + 不操作（U35 基本策略） | 26800 | 0 | 26800 | - | 8.8165e-07 | 76248.8299 | 706.8665 | 76955.6963
270 | double | L25+U36 | 操作：开S29-2 + 不操作（U36 基本策略） | 354000 | 0 | 354000 | - | 8.8165e-07 | 76249.142 | 706.8665 | 76956.0084
270 | double | L25+U37 | 操作：开S29-2 + 不操作（U37 基本策略） | 60300 | 0 | 60300 | - | 8.8165e-07 | 76249.1951 | 706.8665 | 76956.0616
270 | double | L25+U38 | 操作：开S29-2 + 不操作（U38 基本策略） | 474600 | 0 | 474600 | - | 8.8165e-07 | 76249.6136 | 706.8665 | 76956.48
270 | double | L25+U39 | 操作：开S29-2 + 不操作（U39 基本策略） | 60300 | 0 | 60300 | - | 8.8165e-07 | 76249.6667 | 706.8665 | 76956.5332
270 | double | L25+U40 | 操作：开S29-2 + 不操作（U40 基本策略） | 424800 | 0 | 424800 | - | 8.8165e-07 | 76250.0413 | 706.8665 | 76956.9077
270 | double | L25+U41 | 操作：开S29-2 + 不操作（U41 基本策略） | 40200 | 0 | 40200 | - | 8.8165e-07 | 76250.0767 | 706.8665 | 76956.9432
270 | double | L25+U42 | 操作：开S29-2 + 不操作（U42 基本策略） | 226000 | 0 | 226000 | - | 8.8165e-07 | 76250.276 | 706.8665 | 76957.1424
270 | double | L25+U43 | 操作：开S29-2 + 不操作（U43 基本策略） | 26800 | 0 | 26800 | - | 8.8165e-07 | 76250.2996 | 706.8665 | 76957.166
270 | double | L25+U44 | 操作：开S29-2 + 不操作（U44 基本策略） | 40200 | 0 | 40200 | - | 8.8165e-07 | 76250.335 | 706.8665 | 76957.2015
270 | double | L25+U45 | 操作：开S29-2 + 不操作（U45 基本策略） | 424800 | 0 | 424800 | - | 8.8165e-07 | 76250.7096 | 706.8665 | 76957.576
270 | double | L25+U46 | 操作：开S29-2 + 不操作（U46 基本策略） | 100500 | 0 | 100500 | - | 8.8165e-07 | 76250.7982 | 706.8665 | 76957.6646
270 | double | L25+U47 | 操作：开S29-2 + 不操作（U47 基本策略） | 708000 | 0 | 708000 | - | 8.8165e-07 | 76251.4224 | 706.8665 | 76958.2888
270 | double | L25+U48 | 操作：开S29-2 + 不操作（U48 基本策略） | 281400 | 0 | 281400 | - | 8.8165e-07 | 76251.6705 | 706.8665 | 76958.5369
270 | double | L25+U49 | 操作：开S29-2 + 不操作（U49 基本策略） | 949200 | 0 | 949200 | - | 8.8165e-07 | 76252.5073 | 706.8665 | 76959.3738
270 | double | L25+U50 | 操作：开S29-2 + 不操作（U50 基本策略） | 40200 | 0 | 40200 | - | 8.8165e-07 | 76252.5428 | 706.8665 | 76959.4092
270 | double | L25+U51 | 操作：开S29-2 + 不操作（U51 基本策略） | 281400 | 0 | 281400 | - | 8.8165e-07 | 76252.7909 | 706.8665 | 76959.6573
270 | double | L25+U52 | 操作：开S29-2 + 不操作（U52 基本策略） | 134000 | 0 | 134000 | - | 8.8165e-07 | 76252.909 | 706.8665 | 76959.7755
270 | double | L25+U53 | 操作：开S29-2 + 不操作（U53 基本策略） | 452000 | 0 | 452000 | - | 8.8165e-07 | 76253.3075 | 706.8665 | 76960.174
270 | double | L25+U54 | 操作：开S29-2 + 不操作（U54 基本策略） | 100500 | 0 | 100500 | - | 8.8165e-07 | 76253.3961 | 706.8665 | 76960.2626
270 | double | L25+U55 | 操作：开S29-2 + 不操作（U55 基本策略） | 134000 | 0 | 134000 | - | 8.8165e-07 | 76253.5143 | 706.8665 | 76960.3807
270 | double | L25+U56 | 操作：开S29-2 + 不操作（U56 基本策略） | 90400 | 0 | 90400 | - | 8.8165e-07 | 76253.594 | 706.8665 | 76960.4604
270 | double | L25+U57 | 操作：开S29-2 + 不操作（U57 基本策略） | 80400 | 0 | 80400 | - | 8.8165e-07 | 76253.6649 | 706.8665 | 76960.5313
270 | double | L25+U58 | 操作：开S29-2 + 不操作（U58 基本策略） | 212400 | 0 | 212400 | - | 8.8165e-07 | 76253.8521 | 706.8665 | 76960.7186
270 | double | L25+U59 | 操作：开S29-2 + 不操作（U59 基本策略） | 30150 | 0 | 30150 | - | 8.8165e-07 | 76253.8787 | 706.8665 | 76960.7452
270 | double | L25+U60 | 操作：开S29-2 + 不操作（U60 基本策略） | 40200 | 0 | 40200 | - | 8.8165e-07 | 76253.9141 | 706.8665 | 76960.7806
270 | double | L41+U61 | 不操作（L41 基本策略） + 不操作（U61 基本策略） | 3964800 | 0 | 3964800 | - | 3.1482e-07 | 76255.1623 | 706.8665 | 76962.0288
270 | double | L41+U62 | 不操作（L41 基本策略） + 不操作（U62 基本策略） | 3726600 | 0 | 3726600 | - | 3.1482e-07 | 76256.3356 | 706.8665 | 76963.202
270 | double | L41+S1 | 操作：开S13-1(源:L41) | 3646200 | 0 | 3646200 | - | 1.2555e-07 | 76256.7933 | 706.8665 | 76963.6598
270 | double | L41+S2 | 操作：开S13-1(源:L41) | 3646200 | 0 | 3646200 | - | 1.2555e-07 | 76257.2511 | 706.8665 | 76964.1176
270 | double | L41+S3 | 操作：开S13-1(源:L41) | 3646200 | 0 | 3646200 | - | 1.2555e-07 | 76257.7089 | 706.8665 | 76964.5753
270 | double | L41+S4 | 操作：开S13-1(源:L41) | 3646200 | 0 | 3646200 | - | 1.2555e-07 | 76258.1667 | 706.8665 | 76965.0331
270 | double | L41+S5 | 操作：开S13-1(源:L41) | 3646200 | 0 | 3646200 | - | 1.2555e-07 | 76258.6244 | 706.8665 | 76965.4909
270 | double | L41+S6 | 不操作（L41 基本策略） + 不操作（S6 基本策略） | 5273700 | 0 | 5273700 | - | 1.2555e-07 | 76259.2866 | 706.8665 | 76966.153
270 | double | L41+S7 | 不操作（L41 基本策略） + 不操作（S7 基本策略） | 3646200 | 0 | 3646200 | - | 1.2555e-07 | 76259.7443 | 706.8665 | 76966.6108
270 | double | L41+S8 | 操作：开S29-2(源:L41) | 3646200 | 0 | 3646200 | - | 1.2555e-07 | 76260.2021 | 706.8665 | 76967.0686
270 | double | L41+S9 | 不操作（L41 基本策略） + 不操作（S9 基本策略） | 3646200 | 0 | 3646200 | - | 1.2555e-07 | 76260.6599 | 706.8665 | 76967.5263
270 | double | L41+S10 | 不操作（L41 基本策略） + 打开开关 S9 | 3646200 | 0 | 3646200 | - | 1.2555e-07 | 76261.1177 | 706.8665 | 76967.9841
270 | double | L41+S11 | 操作：开S29-2(源:L41) | 3646200 | 0 | 3646200 | - | 1.2555e-07 | 76261.5754 | 706.8665 | 76968.4419
270 | double | L41+S12 | 操作：开S29-2(源:L41) | 3646200 | 0 | 3646200 | - | 1.2555e-07 | 76262.0332 | 706.8665 | 76968.8997
270 | double | L41+S13 | 不操作（L41 基本策略） + 不操作（S13 基本策略） | 4692400 | 0 | 4692400 | - | 1.2555e-07 | 76262.6223 | 706.8665 | 76969.4888
270 | double | L41+S14 | 不操作（L41 基本策略） + 不操作（S14 基本策略） | 4625400 | 0 | 4625400 | - | 1.2555e-07 | 76263.2031 | 706.8665 | 76970.0695
270 | double | L41+S15 | 不操作（L41 基本策略） + 不操作（S15 基本策略） | 3985200 | 0 | 3985200 | - | 1.2555e-07 | 76263.7034 | 706.8665 | 76970.5699
270 | double | L41+S16 | 不操作（L41 基本策略） + 不操作（S16 基本策略） | 3646200 | 0 | 3646200 | - | 1.2555e-07 | 76264.1612 | 706.8665 | 76971.0276
270 | double | L41+S17 | 不操作（L41 基本策略） + 不操作（S17 基本策略） | 4595400 | 0 | 4595400 | - | 1.2555e-07 | 76264.7381 | 706.8665 | 76971.6046
270 | double | L41+S18 | 不操作（L41 基本策略） + 不操作（S18 基本策略） | 4181100 | 0 | 4181100 | - | 1.2555e-07 | 76265.2631 | 706.8665 | 76972.1295
270 | double | L41+S19 | 不操作（L41 基本策略） + 不操作（S19 基本策略） | 4337200 | 0 | 4337200 | - | 1.2555e-07 | 76265.8076 | 706.8665 | 76972.6741
270 | double | L41+S20 | 不操作（L41 基本策略） + 不操作（S20 基本策略） | 3912400 | 0 | 3912400 | - | 1.2555e-07 | 76266.2988 | 706.8665 | 76973.1653
270 | double | L41+S21 | 不操作（L41 基本策略） + 不操作（S21 基本策略） | 3646200 | 0 | 3646200 | - | 1.2555e-07 | 76266.7566 | 706.8665 | 76973.623
270 | double | L41+S22 | 不操作（L41 基本策略） + 不操作（S22 基本策略） | 3646200 | 0 | 3646200 | - | 1.2555e-07 | 76267.2144 | 706.8665 | 76974.0808
270 | double | L41+S23 | 不操作（L41 基本策略） + 不操作（S23 基本策略） | 3646200 | 0 | 3646200 | - | 1.2555e-07 | 76267.6721 | 706.8665 | 76974.5386
270 | double | L41+S24 | 不操作（L41 基本策略） + 不操作（S24 基本策略） | 3646200 | 0 | 3646200 | - | 1.2555e-07 | 76268.1299 | 706.8665 | 76974.9964
270 | double | L41+S25 | 不操作（L41 基本策略） + 不操作（S25 基本策略） | 3646200 | 0 | 3646200 | - | 1.2555e-07 | 76268.5877 | 706.8665 | 76975.4541
270 | double | L41+S26 | 不操作（L41 基本策略） + 不操作（S26 基本策略） | 3646200 | 0 | 3646200 | - | 1.2555e-07 | 76269.0455 | 706.8665 | 76975.9119
270 | double | L41+S27 | 操作：开S62-3(源:L41) | 3646200 | 0 | 3646200 | - | 1.2555e-07 | 76269.5032 | 706.8665 | 76976.3697
270 | double | L41+S28 | 不操作（L41 基本策略） + 不操作（S28 基本策略） | 3888750 | 0 | 3888750 | - | 1.2555e-07 | 76269.9915 | 706.8665 | 76976.8579
270 | double | L55+U1 | 不操作（L55 基本策略） + 不操作（U1 基本策略） | 269350 | 0 | 269350 | - | 1.932e-05 | 76275.1953 | 706.8665 | 76982.0618
270 | double | L55+U2 | 不操作（L55 基本策略） + 不操作（U2 基本策略） | 282750 | 0 | 282750 | - | 1.932e-05 | 76280.658 | 706.8665 | 76987.5245
270 | double | L55+U3 | 不操作（L55 基本策略） + 不操作（U3 基本策略） | 282750 | 0 | 282750 | - | 1.932e-05 | 76286.1207 | 706.8665 | 76992.9872
270 | double | L55+U4 | 不操作（L55 基本策略） + 不操作（U4 基本策略） | 282750 | 0 | 282750 | - | 1.932e-05 | 76291.5834 | 706.8665 | 76998.4499
270 | double | L55+U5 | 不操作（L55 基本策略） + 不操作（U5 基本策略） | 309550 | 0 | 309550 | - | 1.932e-05 | 76297.5639 | 706.8665 | 77004.4304
270 | double | L55+U6 | 不操作（L55 基本策略） + 不操作（U6 基本策略） | 282750 | 0 | 282750 | - | 1.932e-05 | 76303.0266 | 706.8665 | 77009.8931
270 | double | L55+U7 | 不操作（L55 基本策略） + 不操作（U7 基本策略） | 454950 | 0 | 454950 | - | 1.932e-05 | 76311.8162 | 706.8665 | 77018.6827
270 | double | L55+U8 | 不操作（L55 基本策略） + 不操作（U8 基本策略） | 282750 | 0 | 282750 | - | 1.932e-05 | 76317.2789 | 706.8665 | 77024.1454
270 | double | L55+U9 | 不操作（L55 基本策略） + 不操作（U9 基本策略） | 667350 | 0 | 667350 | - | 1.932e-05 | 76330.1721 | 706.8665 | 77037.0386
270 | double | L55+U10 | 不操作（L55 基本策略） + 不操作（U10 基本策略） | 376550 | 0 | 376550 | - | 1.932e-05 | 76337.447 | 706.8665 | 77044.3135
270 | double | L55+U11 | 不操作（L55 基本策略） + 不操作（U11 基本策略） | 581550 | 0 | 581550 | - | 1.932e-05 | 76348.6825 | 706.8665 | 77055.549
270 | double | L55+U12 | 不操作（L55 基本策略） + 不操作（U12 基本策略） | 950550 | 0 | 950550 | - | 1.932e-05 | 76367.0471 | 706.8665 | 77073.9136
270 | double | L55+U13 | 不操作（L55 基本策略） + 不操作（U13 基本策略） | 282750 | 0 | 282750 | - | 1.932e-05 | 76372.5098 | 706.8665 | 77079.3763
270 | double | L55+U14 | 不操作（L55 基本策略） + 不操作（U14 基本策略） | 1729350 | 0 | 1729350 | - | 1.932e-05 | 76405.9207 | 706.8665 | 77112.7872
270 | double | L55+U15 | 不操作（L55 基本策略） + 不操作（U15 基本策略） | 383250 | 0 | 383250 | - | 1.932e-05 | 76413.3251 | 706.8665 | 77120.1916
270 | double | L55+U16 | 不操作（L55 基本策略） + 不操作（U16 基本策略） | 513750 | 0 | 513750 | - | 1.932e-05 | 76423.2507 | 706.8665 | 77130.1172
270 | double | L55+U17 | 不操作（L55 基本策略） + 不操作（U17 基本策略） | 269350 | 0 | 269350 | - | 1.932e-05 | 76428.4545 | 706.8665 | 77135.321
270 | double | L55+U18 | 不操作（L55 基本策略） + 不操作（U18 基本策略） | 596550 | 0 | 596550 | - | 1.932e-05 | 76439.9798 | 706.8665 | 77146.8463
270 | double | L55+U19 | 不操作（L55 基本策略） + 不操作（U19 基本策略） | 258630 | 0 | 258630 | - | 1.932e-05 | 76444.9766 | 706.8665 | 77151.843
270 | double | L55+U20 | 不操作（L55 基本策略） + 不操作（U20 基本策略） | 282750 | 0 | 282750 | - | 1.932e-05 | 76450.4393 | 706.8665 | 77157.3057
270 | double | L55+U21 | 不操作（L55 基本策略） + 不操作（U21 基本策略） | 454950 | 0 | 454950 | - | 1.932e-05 | 76459.2289 | 706.8665 | 77166.0953
270 | double | L55+U22 | 不操作（L55 基本策略） + 不操作（U22 基本策略） | 282750 | 0 | 282750 | - | 1.932e-05 | 76464.6916 | 706.8665 | 77171.558
270 | double | L55+U23 | 不操作（L55 基本策略） + 不操作（U23 基本策略） | 282750 | 0 | 282750 | - | 1.932e-05 | 76470.1543 | 706.8665 | 77177.0208
270 | double | L55+U24 | 不操作（L55 基本策略） + 不操作（U24 基本策略） | 269350 | 0 | 269350 | - | 1.932e-05 | 76475.3581 | 706.8665 | 77182.2246
270 | double | L55+U25 | 不操作（L55 基本策略） + 不操作（U25 基本策略） | 282750 | 0 | 282750 | - | 1.932e-05 | 76480.8208 | 706.8665 | 77187.6873
270 | double | L55+U26 | 不操作（L55 基本策略） + 不操作（U26 基本策略） | 269350 | 0 | 269350 | - | 1.932e-05 | 76486.0247 | 706.8665 | 77192.8911
270 | double | L55+U27 | 不操作（L55 基本策略） + 不操作（U27 基本策略） | 378150 | 0 | 378150 | - | 1.932e-05 | 76493.3305 | 706.8665 | 77200.1969
270 | double | L55+U28 | 不操作（L55 基本策略） + 不操作（U28 基本策略） | 309550 | 0 | 309550 | - | 1.932e-05 | 76499.311 | 706.8665 | 77206.1774
270 | double | L55+U29 | 不操作（L55 基本策略） + 不操作（U29 基本策略） | 454950 | 0 | 454950 | - | 1.932e-05 | 76508.1006 | 706.8665 | 77214.967
270 | double | L55+U30 | 不操作（L55 基本策略） + 不操作（U30 基本策略） | 309550 | 0 | 309550 | - | 1.932e-05 | 76514.0811 | 706.8665 | 77220.9475
270 | double | L30+U46 | 开DG3 + 断S14 + 不操作（U46 基本策略） | 371700 | 0 | 371700 | - | 1.3227e-06 | 76514.5727 | 706.8665 | 77221.4392
270 | double | L30+U47 | 开DG3 + 断S14 + 不操作（U47 基本策略） | 979200 | 0 | 979200 | - | 1.3227e-06 | 76515.8679 | 706.8665 | 77222.7343
270 | double | L30+U48 | 不操作（L30 基本策略） + 开DG3 + 断S14 | 552600 | 0 | 552600 | - | 1.3227e-06 | 76516.5988 | 706.8665 | 77223.4652
270 | double | L30+U49 | 开DG3 + 断S14 + 不操作（U49 基本策略） | 1220400 | 0 | 1220400 | - | 1.3227e-06 | 76518.2129 | 706.8665 | 77225.0794
270 | double | L30+U50 | 开DG3 + 断S14 + 不操作（U50 基本策略） | 311400 | 0 | 311400 | - | 1.3227e-06 | 76518.6248 | 706.8665 | 77225.4913
270 | double | L30+U51 | 不操作（L30 基本策略） + 开DG3 + 断S14 | 552600 | 0 | 552600 | - | 1.3227e-06 | 76519.3557 | 706.8665 | 77226.2222
270 | double | L30+U52 | 不操作（L30 基本策略） + 开DG3 + 断S14 | 405200 | 0 | 405200 | - | 1.3227e-06 | 76519.8917 | 706.8665 | 77226.7581
270 | double | L30+U53 | 开DG3 + 断S14 + 不操作（U53 基本策略） | 723200 | 0 | 723200 | - | 1.3227e-06 | 76520.8482 | 706.8665 | 77227.7147
270 | double | L30+U54 | 不操作（L30 基本策略） + 开DG3 + 断S14 | 371700 | 0 | 371700 | - | 1.3227e-06 | 76521.3399 | 706.8665 | 77228.2063
270 | double | L30+U55 | 不操作（L30 基本策略） + 开DG3 + 断S14 | 405200 | 0 | 405200 | - | 1.3227e-06 | 76521.8758 | 706.8665 | 77228.7423
270 | double | L30+U56 | 开DG3 + 断S14 + 不操作（U56 基本策略） | 361600 | 0 | 361600 | - | 1.3227e-06 | 76522.3541 | 706.8665 | 77229.2205
270 | double | L30+U57 | 开DG3 + 断S14 + 不操作（U57 基本策略） | 351600 | 0 | 351600 | - | 1.3227e-06 | 76522.8191 | 706.8665 | 77229.6856
270 | double | L30+U58 | 开DG3 + 断S14 + 不操作（U58 基本策略） | 483600 | 0 | 483600 | - | 1.3227e-06 | 76523.4588 | 706.8665 | 77230.3252
270 | double | L30+U59 | 开DG3 + 断S14 + 不操作（U59 基本策略） | 301350 | 0 | 301350 | - | 1.3227e-06 | 76523.8574 | 706.8665 | 77230.7238
270 | double | L30+U60 | 开DG3 + 断S14 + 不操作（U60 基本策略） | 311400 | 0 | 311400 | - | 1.3227e-06 | 76524.2692 | 706.8665 | 77231.1357
270 | double | L30+U61 | 开DG3 + 断S14 + 不操作（U61 基本策略） | 589800 | 0 | 589800 | - | 1.3227e-06 | 76525.0493 | 706.8665 | 77231.9158
270 | double | L30+U62 | 开DG3 + 断S14 + 不操作（U62 基本策略） | 351600 | 0 | 351600 | - | 1.3227e-06 | 76525.5144 | 706.8665 | 77232.3808
270 | double | L30+S1 | 开DG3 + 断S14 + 操作：开S29-2 | 271200 | 0 | 271200 | - | 5.2748e-07 | 76525.6574 | 706.8665 | 77232.5239
270 | double | L30+S2 | 开DG3 + 断S14 + 操作：开S62-3+开S13-1 | 271200 | 0 | 271200 | - | 5.2748e-07 | 76525.8005 | 706.8665 | 77232.6669
270 | double | L30+S3 | 开DG3 + 断S14 + 操作：开S13-1 | 271200 | 0 | 271200 | - | 5.2748e-07 | 76525.9435 | 706.8665 | 77232.81
270 | double | L30+S4 | 开DG3 + 断S14 + 操作：开S13-1 | 271200 | 0 | 271200 | - | 5.2748e-07 | 76526.0866 | 706.8665 | 77232.953
270 | double | L30+S5 | 开DG3 + 断S14 + 操作：开S13-1 | 271200 | 0 | 271200 | - | 5.2748e-07 | 76526.2296 | 706.8665 | 77233.0961
270 | double | L30+S6 | 开DG3 + 断S14 + 不操作（S6 基本策略） | 1898700 | 0 | 1898700 | - | 5.2748e-07 | 76527.2312 | 706.8665 | 77234.0976
270 | double | L30+S7 | 开DG3 + 断S14 + 不操作（S7 基本策略） | 271200 | 0 | 271200 | - | 5.2748e-07 | 76527.3742 | 706.8665 | 77234.2407
270 | double | L30+S8 | 开DG3 + 断S14 + 操作：开S29-2 | 271200 | 0 | 271200 | - | 5.2748e-07 | 76527.5173 | 706.8665 | 77234.3837
270 | double | L30+S9 | 开DG3 + 断S14 + 不操作（S9 基本策略） | 271200 | 0 | 271200 | - | 5.2748e-07 | 76527.6603 | 706.8665 | 77234.5268
270 | double | L30+S10 | 开DG3 + 断S14 + 打开开关 S9 | 271200 | 0 | 271200 | - | 5.2748e-07 | 76527.8034 | 706.8665 | 77234.6698
270 | double | L30+S11 | 开DG3 + 断S14 + 操作：开S29-2 | 271200 | 0 | 271200 | - | 5.2748e-07 | 76527.9464 | 706.8665 | 77234.8129
270 | double | L30+S12 | 开DG3 + 断S14 + 操作：开S29-2 | 271200 | 0 | 271200 | - | 5.2748e-07 | 76528.0895 | 706.8665 | 77234.9559
270 | double | L30+S13 | 开DG3 + 断S14 + 不操作（S13 基本策略） | 338200 | 0 | 338200 | - | 5.2748e-07 | 76528.2679 | 706.8665 | 77235.1343
270 | double | L55+U31 | 不操作（L55 基本策略） + 不操作（U31 基本策略） | 513750 | 0 | 513750 | - | 1.932e-05 | 76538.1935 | 706.8665 | 77245.0599
270 | double | L55+U32 | 不操作（L55 基本策略） + 不操作（U32 基本策略） | 950550 | 0 | 950550 | - | 1.932e-05 | 76556.558 | 706.8665 | 77263.4245
270 | double | L55+U33 | 不操作（L55 基本策略） + 不操作（U33 基本策略） | 581550 | 0 | 581550 | - | 1.932e-05 | 76567.7936 | 706.8665 | 77274.66
270 | double | L55+U34 | 不操作（L55 基本策略） + 不操作（U34 基本策略） | 445950 | 0 | 445950 | - | 1.932e-05 | 76576.4093 | 706.8665 | 77283.2757
270 | double | L55+U35 | 不操作（L55 基本策略） + 不操作（U35 基本策略） | 269350 | 0 | 269350 | - | 1.932e-05 | 76581.6131 | 706.8665 | 77288.4796
270 | double | L55+U36 | 不操作（L55 基本策略） + 不操作（U36 基本策略） | 596550 | 0 | 596550 | - | 1.932e-05 | 76593.1384 | 706.8665 | 77300.0049
270 | double | L55+U37 | 不操作（L55 基本策略） + 不操作（U37 基本策略） | 302850 | 0 | 302850 | - | 1.932e-05 | 76598.9894 | 706.8665 | 77305.8559
270 | double | L55+U38 | 不操作（L55 基本策略） + 不操作（U38 基本策略） | 717150 | 0 | 717150 | - | 1.932e-05 | 76612.8447 | 706.8665 | 77319.7112
270 | double | L55+U39 | 不操作（L55 基本策略） + 不操作（U39 基本策略） | 302850 | 0 | 302850 | - | 1.932e-05 | 76618.6958 | 706.8665 | 77325.5622
270 | double | L55+U40 | 不操作（L55 基本策略） + 不操作（U40 基本策略） | 667350 | 0 | 667350 | - | 1.932e-05 | 76631.5889 | 706.8665 | 77338.4554
270 | double | L55+U41 | 不操作（L55 基本策略） + 不操作（U41 基本策略） | 282750 | 0 | 282750 | - | 1.932e-05 | 76637.0516 | 706.8665 | 77343.9181
270 | double | L55+U42 | 不操作（L55 基本策略） + 不操作（U42 基本策略） | 468550 | 0 | 468550 | - | 1.932e-05 | 76646.104 | 706.8665 | 77352.9705
270 | double | L55+U43 | 不操作（L55 基本策略） + 不操作（U43 基本策略） | 269350 | 0 | 269350 | - | 1.932e-05 | 76651.3078 | 706.8665 | 77358.1743
270 | double | L55+U44 | 不操作（L55 基本策略） + 不操作（U44 基本策略） | 282750 | 0 | 282750 | - | 1.932e-05 | 76656.7705 | 706.8665 | 77363.637
270 | double | L55+U45 | 不操作（L55 基本策略） + 不操作（U45 基本策略） | 667350 | 0 | 667350 | - | 1.932e-05 | 76669.6637 | 706.8665 | 77376.5302
270 | double | L55+U46 | 不操作（L55 基本策略） + 不操作（U46 基本策略） | 343050 | 0 | 343050 | - | 1.932e-05 | 76676.2914 | 706.8665 | 77383.1579
270 | double | L55+U47 | 不操作（L55 基本策略） + 不操作（U47 基本策略） | 950550 | 0 | 950550 | - | 1.932e-05 | 76694.656 | 706.8665 | 77401.5224
270 | double | L55+U48 | 不操作（L55 基本策略） + 不操作（U48 基本策略） | 523950 | 0 | 523950 | - | 1.932e-05 | 76704.7786 | 706.8665 | 77411.6451
270 | double | L55+U49 | 不操作（L55 基本策略） + 不操作（U49 基本策略） | 1191750 | 0 | 1191750 | - | 1.932e-05 | 76727.8032 | 706.8665 | 77434.6696
270 | double | L55+U50 | 不操作（L55 基本策略） + 不操作（U50 基本策略） | 282750 | 0 | 282750 | - | 1.932e-05 | 76733.2659 | 706.8665 | 77440.1323
270 | double | L55+U51 | 不操作（L55 基本策略） + 不操作（U51 基本策略） | 523950 | 0 | 523950 | - | 1.932e-05 | 76743.3886 | 706.8665 | 77450.255
270 | double | L55+U52 | 不操作（L55 基本策略） + 不操作（U52 基本策略） | 376550 | 0 | 376550 | - | 1.932e-05 | 76750.6635 | 706.8665 | 77457.5299
270 | double | L55+U53 | 不操作（L55 基本策略） + 不操作（U53 基本策略） | 694550 | 0 | 694550 | - | 1.932e-05 | 76764.0821 | 706.8665 | 77470.9486
270 | double | L55+U54 | 不操作（L55 基本策略） + 不操作（U54 基本策略） | 343050 | 0 | 343050 | - | 1.932e-05 | 76770.7098 | 706.8665 | 77477.5763
270 | double | L55+U55 | 不操作（L55 基本策略） + 不操作（U55 基本策略） | 376550 | 0 | 376550 | - | 1.932e-05 | 76777.9848 | 706.8665 | 77484.8512
270 | double | L55+U56 | 不操作（L55 基本策略） + 不操作（U56 基本策略） | 332950 | 0 | 332950 | - | 1.932e-05 | 76784.4173 | 706.8665 | 77491.2838
270 | double | L55+U57 | 不操作（L55 基本策略） + 不操作（U57 基本策略） | 322950 | 0 | 322950 | - | 1.932e-05 | 76790.6567 | 706.8665 | 77497.5232
270 | double | L55+U58 | 不操作（L55 基本策略） + 不操作（U58 基本策略） | 454950 | 0 | 454950 | - | 1.932e-05 | 76799.4463 | 706.8665 | 77506.3128
270 | double | L55+U59 | 不操作（L55 基本策略） + 不操作（U59 基本策略） | 272700 | 0 | 272700 | - | 1.932e-05 | 76804.7149 | 706.8665 | 77511.5813
270 | double | L55+U60 | 不操作（L55 基本策略） + 不操作（U60 基本策略） | 282750 | 0 | 282750 | - | 1.932e-05 | 76810.1776 | 706.8665 | 77517.044
270 | double | L30+S14 | 开DG3 + 断S14 + 不操作（S14 基本策略） | 271200 | 0 | 271200 | - | 5.2748e-07 | 76810.3206 | 706.8665 | 77517.1871
270 | double | L30+S15 | 开DG3 + 断S14 + 不操作（S15 基本策略） | 610200 | 0 | 610200 | - | 5.2748e-07 | 76810.6425 | 706.8665 | 77517.5089
270 | double | L30+S16 | 开DG3 + 断S14 + 不操作（S16 基本策略） | 271200 | 0 | 271200 | - | 5.2748e-07 | 76810.7855 | 706.8665 | 77517.652
270 | double | L30+S17 | 开DG3 + 断S14 + 不操作（S17 基本策略） | 1220400 | 0 | 1220400 | - | 5.2748e-07 | 76811.4293 | 706.8665 | 77518.2957
270 | double | L30+S18 | 开DG3 + 断S14 + 不操作（S18 基本策略） | 806100 | 0 | 806100 | - | 5.2748e-07 | 76811.8545 | 706.8665 | 77518.7209
270 | double | L30+S19 | 开DG3 + 断S14 + 不操作（S19 基本策略） | 962200 | 0 | 962200 | - | 5.2748e-07 | 76812.362 | 706.8665 | 77519.2285
270 | double | L30+S20 | 开DG3 + 断S14 + 不操作（S20 基本策略） | 537400 | 0 | 537400 | - | 5.2748e-07 | 76812.6455 | 706.8665 | 77519.5119
270 | double | L30+S21 | 开DG3 + 断S14 + 不操作（S21 基本策略） | 1361100 | 0 | 1361100 | - | 5.2748e-07 | 76813.3634 | 706.8665 | 77520.2299
270 | double | L30+S22 | 开DG3 + 断S14 + 不操作（S22 基本策略） | 552600 | 0 | 552600 | - | 5.2748e-07 | 76813.6549 | 706.8665 | 77520.5214
270 | double | L30+S23 | 开DG3 + 断S14 + 不操作（S23 基本策略） | 1676000 | 0 | 1676000 | - | 5.2748e-07 | 76814.539 | 706.8665 | 77521.4054
270 | double | L30+S24 | 开DG3 + 断S14 + 不操作（S24 基本策略） | 686600 | 0 | 686600 | - | 5.2748e-07 | 76814.9011 | 706.8665 | 77521.7676
270 | double | L30+S25 | 开DG3 + 断S14 + 不操作（S25 基本策略） | 957700 | 0 | 957700 | - | 5.2748e-07 | 76815.4063 | 706.8665 | 77522.2727
270 | double | L30+S26 | 开DG3 + 断S14 + 不操作（S26 基本策略） | 505700 | 0 | 505700 | - | 5.2748e-07 | 76815.673 | 706.8665 | 77522.5395
270 | double | L30+S27 | 开DG3 + 断S14 + 操作：开S62-3 | 271200 | 0 | 271200 | - | 5.2748e-07 | 76815.8161 | 706.8665 | 77522.6825
270 | double | L30+S28 | 开DG3 + 断S14 + 不操作（S28 基本策略） | 513750 | 0 | 513750 | - | 5.2748e-07 | 76816.0871 | 706.8665 | 77522.9535
270 | double | L30+S29 | 开DG3 + 断S14 + 操作：开S62-3 | 271200 | 0 | 271200 | - | 5.2748e-07 | 76816.2301 | 706.8665 | 77523.0966
270 | double | L30+S13-1 | 开DG3 + 断S14 + 不操作（S13-1 基本策略） | 271200 | 0 | 271200 | - | 5.2748e-07 | 76816.3732 | 706.8665 | 77523.2396
270 | double | L30+S29-2 | 开DG3 + 断S14 + 不操作（S29-2 基本策略） | 271200 | 0 | 271200 | - | 5.2748e-07 | 76816.5162 | 706.8665 | 77523.3827
270 | double | L30+S62-3 | 开DG3 + 断S14 + 不操作（S62-3 基本策略） | 271200 | 0 | 271200 | - | 5.2748e-07 | 76816.6593 | 706.8665 | 77523.5257
270 | double | L30+CB1 | 开DG3 + 断S14 + 操作：开S29-2 | 271200 | 0 | 271200 | - | 5.2748e-07 | 76816.8023 | 706.8665 | 77523.6688
270 | double | L30+CB2 | 开DG3 + 断S14 + 操作：关S11+开S62-3+开S29-2 | 271200 | 490001.1555 | 761201.1555 | - | 5.2748e-07 | 76816.9454 | 707.1249 | 77524.0703
270 | double | L30+CB3 | 开DG3 + 断S14 + 操作：开S29-2 | 271200 | 0 | 271200 | - | 5.2748e-07 | 76817.0884 | 707.1249 | 77524.2134
270 | double | L30+DG1 | 开DG3 + 断S14 + 打开开关 S7 | 271200 | 0 | 271200 | - | 1.3227e-06 | 76817.4471 | 707.1249 | 77524.5721
270 | double | L30+DG2 | 开DG3 + 断S14 + 打开开关 S9 | 271200 | 0 | 271200 | - | 1.3227e-06 | 76817.8058 | 707.1249 | 77524.9308
270 | double | L30+DG3 | 不操作（L30 基本策略） + 不操作（DG3 基本策略） | 708000 | 0 | 708000 | - | 1.3227e-06 | 76818.7423 | 707.1249 | 77525.8672
270 | double | L30+DG4 | 开DG3 + 断S14 + 打开开关 S16 | 271200 | 0 | 271200 | - | 1.3227e-06 | 76819.101 | 707.1249 | 77526.2259
270 | double | L30+DG5 | 不操作（L30 基本策略） + 开DG3 + 断S14 | 271200 | 0 | 271200 | - | 1.3227e-06 | 76819.4597 | 707.1249 | 77526.5846
270 | double | L30+DG6 | 不操作（L30 基本策略） + 开DG3 + 断S14 | 271200 | 0 | 271200 | - | 1.3227e-06 | 76819.8184 | 707.1249 | 77526.9433
270 | double | L30+DG7 | 不操作（L30 基本策略） + 开DG3 + 断S14 | 271200 | 0 | 271200 | - | 1.3227e-06 | 76820.1771 | 707.1249 | 77527.302
270 | double | L30+DG8 | 不操作（L30 基本策略） + 开DG3 + 断S14 | 271200 | 0 | 271200 | - | 1.3227e-06 | 76820.5358 | 707.1249 | 77527.6608
270 | double | L56+U16 | 不操作（L56 基本策略） + 不操作（U16 基本策略） | 301350 | 0 | 301350 | - | 9.1554e-06 | 76823.2948 | 707.1249 | 77530.4197
270 | double | L56+U17 | 不操作（L56 基本策略） + 不操作（U17 基本策略） | 56950 | 0 | 56950 | - | 9.1554e-06 | 76823.8162 | 707.1249 | 77530.9411
270 | double | L56+U18 | 不操作（L56 基本策略） + 不操作（U18 基本策略） | 384150 | 0 | 384150 | - | 9.1554e-06 | 76827.3333 | 707.1249 | 77534.4582
270 | double | L56+U19 | 不操作（L56 基本策略） + 不操作（U19 基本策略） | 46230 | 0 | 46230 | - | 9.1554e-06 | 76827.7565 | 707.1249 | 77534.8814
270 | double | L56+U20 | 不操作（L56 基本策略） + 不操作（U20 基本策略） | 70350 | 0 | 70350 | - | 9.1554e-06 | 76828.4006 | 707.1249 | 77535.5255
270 | double | L56+U21 | 不操作（L56 基本策略） + 不操作（U21 基本策略） | 242550 | 0 | 242550 | - | 9.1554e-06 | 76830.6212 | 707.1249 | 77537.7462
270 | double | L56+U22 | 不操作（L56 基本策略） + 不操作（U22 基本策略） | 70350 | 0 | 70350 | - | 9.1554e-06 | 76831.2653 | 707.1249 | 77538.3903
270 | double | L56+U23 | 不操作（L56 基本策略） + 不操作（U23 基本策略） | 70350 | 0 | 70350 | - | 9.1554e-06 | 76831.9094 | 707.1249 | 77539.0343
270 | double | L56+U24 | 不操作（L56 基本策略） + 不操作（U24 基本策略） | 56950 | 0 | 56950 | - | 9.1554e-06 | 76832.4308 | 707.1249 | 77539.5557
270 | double | L56+U25 | 不操作（L56 基本策略） + 不操作（U25 基本策略） | 70350 | 0 | 70350 | - | 9.1554e-06 | 76833.0749 | 707.1249 | 77540.1998
270 | double | L56+U26 | 不操作（L56 基本策略） + 不操作（U26 基本策略） | 56950 | 0 | 56950 | - | 9.1554e-06 | 76833.5963 | 707.1249 | 77540.7212
270 | double | L56+U27 | 不操作（L56 基本策略） + 不操作（U27 基本策略） | 165750 | 0 | 165750 | - | 9.1554e-06 | 76835.1138 | 707.1249 | 77542.2387
270 | double | L56+U28 | 不操作（L56 基本策略） + 不操作（U28 基本策略） | 97150 | 0 | 97150 | - | 9.1554e-06 | 76836.0033 | 707.1249 | 77543.1282
270 | double | L56+U29 | 不操作（L56 基本策略） + 不操作（U29 基本策略） | 242550 | 0 | 242550 | - | 9.1554e-06 | 76838.2239 | 707.1249 | 77545.3488
270 | double | L56+U30 | 不操作（L56 基本策略） + 不操作（U30 基本策略） | 97150 | 0 | 97150 | - | 9.1554e-06 | 76839.1133 | 707.1249 | 77546.2383
270 | double | L56+U31 | 不操作（L56 基本策略） + 不操作（U31 基本策略） | 301350 | 0 | 301350 | - | 9.1554e-06 | 76841.8723 | 707.1249 | 77548.9973
270 | double | L56+U32 | 不操作（L56 基本策略） + 不操作（U32 基本策略） | 738150 | 0 | 738150 | - | 9.1554e-06 | 76848.6304 | 707.1249 | 77555.7553
270 | double | L56+U33 | 不操作（L56 基本策略） + 不操作（U33 基本策略） | 369150 | 0 | 369150 | - | 9.1554e-06 | 76852.0101 | 707.1249 | 77559.135
270 | double | L56+U34 | 不操作（L56 基本策略） + 不操作（U34 基本策略） | 233550 | 0 | 233550 | - | 9.1554e-06 | 76854.1484 | 707.1249 | 77561.2733
270 | double | L56+U35 | 不操作（L56 基本策略） + 不操作（U35 基本策略） | 56950 | 0 | 56950 | - | 9.1554e-06 | 76854.6698 | 707.1249 | 77561.7947
270 | double | L56+U36 | 不操作（L56 基本策略） + 不操作（U36 基本策略） | 384150 | 0 | 384150 | - | 9.1554e-06 | 76858.1868 | 707.1249 | 77565.3117
270 | double | L56+U37 | 不操作（L56 基本策略） + 不操作（U37 基本策略） | 90450 | 0 | 90450 | - | 9.1554e-06 | 76859.0149 | 707.1249 | 77566.1398
270 | double | L56+U38 | 不操作（L56 基本策略） + 不操作（U38 基本策略） | 504750 | 0 | 504750 | - | 9.1554e-06 | 76863.6361 | 707.1249 | 77570.761
270 | double | L56+U39 | 不操作（L56 基本策略） + 不操作（U39 基本策略） | 90450 | 0 | 90450 | - | 9.1554e-06 | 76864.4642 | 707.1249 | 77571.5891
270 | double | L56+U40 | 不操作（L56 基本策略） + 不操作（U40 基本策略） | 454950 | 0 | 454950 | - | 9.1554e-06 | 76868.6295 | 707.1249 | 77575.7544
270 | double | L56+U41 | 不操作（L56 基本策略） + 不操作（U41 基本策略） | 70350 | 0 | 70350 | - | 9.1554e-06 | 76869.2736 | 707.1249 | 77576.3985
270 | double | L56+U42 | 不操作（L56 基本策略） + 不操作（U42 基本策略） | 256150 | 0 | 256150 | - | 9.1554e-06 | 76871.6187 | 707.1249 | 77578.7436
270 | double | L56+U43 | 不操作（L56 基本策略） + 不操作（U43 基本策略） | 56950 | 0 | 56950 | - | 9.1554e-06 | 76872.1401 | 707.1249 | 77579.265
270 | double | L56+U44 | 不操作（L56 基本策略） + 不操作（U44 基本策略） | 70350 | 0 | 70350 | - | 9.1554e-06 | 76872.7842 | 707.1249 | 77579.9091
270 | double | L56+U45 | 不操作（L56 基本策略） + 不操作（U45 基本策略） | 454950 | 0 | 454950 | - | 9.1554e-06 | 76876.9494 | 707.1249 | 77584.0744
270 | double | L29+U61 | 不操作（L29 基本策略） + 不操作（U61 基本策略） | 1297800 | 0 | 1297800 | - | 1.0076e-06 | 76878.2572 | 707.1249 | 77585.3821
270 | double | L29+U62 | 不操作（L29 基本策略） + 不操作（U62 基本策略） | 1059600 | 0 | 1059600 | - | 1.0076e-06 | 76879.3249 | 707.1249 | 77586.4498
270 | double | L29+S1 | 不操作（L29 基本策略） + 操作：开S29-2 | 979200 | 0 | 979200 | - | 4.0185e-07 | 76879.7184 | 707.1249 | 77586.8433
270 | double | L29+S2 | 不操作（L29 基本策略） + 操作：开S62-3+开S13-1 | 979200 | 0 | 979200 | - | 4.0185e-07 | 76880.1118 | 707.1249 | 77587.2368
270 | double | L29+S3 | 不操作（L29 基本策略） + 操作：开S13-1 | 979200 | 0 | 979200 | - | 4.0185e-07 | 76880.5053 | 707.1249 | 77587.6303
270 | double | L29+S4 | 不操作（L29 基本策略） + 操作：开S13-1 | 979200 | 0 | 979200 | - | 4.0185e-07 | 76880.8988 | 707.1249 | 77588.0237
270 | double | L29+S5 | 不操作（L29 基本策略） + 操作：开S13-1 | 979200 | 0 | 979200 | - | 4.0185e-07 | 76881.2923 | 707.1249 | 77588.4172
270 | double | L29+S6 | 不操作（L29 基本策略） + 不操作（S6 基本策略） | 2606700 | 0 | 2606700 | - | 4.0185e-07 | 76882.3398 | 707.1249 | 77589.4647
270 | double | L29+S7 | 不操作（L29 基本策略） + 不操作（S7 基本策略） | 979200 | 0 | 979200 | - | 4.0185e-07 | 76882.7333 | 707.1249 | 77589.8582
270 | double | L29+S8 | 不操作（L29 基本策略） + 操作：开S29-2 | 979200 | 0 | 979200 | - | 4.0185e-07 | 76883.1268 | 707.1249 | 77590.2517
270 | double | L29+S9 | 不操作（L29 基本策略） + 不操作（S9 基本策略） | 979200 | 0 | 979200 | - | 4.0185e-07 | 76883.5203 | 707.1249 | 77590.6452
270 | double | L29+S10 | 不操作（L29 基本策略） + 打开开关 S9 | 979200 | 0 | 979200 | - | 4.0185e-07 | 76883.9138 | 707.1249 | 77591.0387
270 | double | L29+S11 | 不操作（L29 基本策略） + 操作：开S29-2 | 979200 | 0 | 979200 | - | 4.0185e-07 | 76884.3072 | 707.1249 | 77591.4322
270 | double | L29+S12 | 不操作（L29 基本策略） + 操作：开S29-2 | 979200 | 0 | 979200 | - | 4.0185e-07 | 76884.7007 | 707.1249 | 77591.8257
270 | double | L29+S13 | 不操作（L29 基本策略） + 不操作（S13 基本策略） | 1046200 | 0 | 1046200 | - | 4.0185e-07 | 76885.1211 | 707.1249 | 77592.2461
270 | double | L29+S14 | 不操作（L29 基本策略） + 不操作（S14 基本策略） | 979200 | 0 | 979200 | - | 4.0185e-07 | 76885.5146 | 707.1249 | 77592.6396
270 | double | L29+S15 | 不操作（L29 基本策略） + 不操作（S15 基本策略） | 1318200 | 0 | 1318200 | - | 4.0185e-07 | 76886.0443 | 707.1249 | 77593.1693
270 | double | L29+S16 | 不操作（L29 基本策略） + 不操作（S16 基本策略） | 979200 | 0 | 979200 | - | 4.0185e-07 | 76886.4378 | 707.1249 | 77593.5628
270 | double | L29+S17 | 不操作（L29 基本策略） + 不操作（S17 基本策略） | 1928400 | 0 | 1928400 | - | 4.0185e-07 | 76887.2128 | 707.1249 | 77594.3377
270 | double | L29+S18 | 不操作（L29 基本策略） + 不操作（S18 基本策略） | 1514100 | 0 | 1514100 | - | 4.0185e-07 | 76887.8212 | 707.1249 | 77594.9461
270 | double | L29+S19 | 不操作（L29 基本策略） + 不操作（S19 基本策略） | 1670200 | 0 | 1670200 | - | 4.0185e-07 | 76888.4924 | 707.1249 | 77595.6173
270 | double | L29+S20 | 不操作（L29 基本策略） + 不操作（S20 基本策略） | 1245400 | 0 | 1245400 | - | 4.0185e-07 | 76888.9928 | 707.1249 | 77596.1177
270 | double | L29+S21 | 不操作（L29 基本策略） + 不操作（S21 基本策略） | 2069100 | 0 | 2069100 | - | 4.0185e-07 | 76889.8243 | 707.1249 | 77596.9492
270 | double | L29+S22 | 不操作（L29 基本策略） + 不操作（S22 基本策略） | 1260600 | 0 | 1260600 | - | 4.0185e-07 | 76890.3308 | 707.1249 | 77597.4558
270 | double | L29+S23 | 开DG7 + 断S24 + 不操作（S23 基本策略） | 2384000 | 0 | 2384000 | - | 4.0185e-07 | 76891.2888 | 707.1249 | 77598.4138
270 | double | L29+S24 | 不操作（L29 基本策略） + 不操作（S24 基本策略） | 1394600 | 0 | 1394600 | - | 4.0185e-07 | 76891.8493 | 707.1249 | 77598.9742
270 | double | L29+S25 | 不操作（L29 基本策略） + 不操作（S25 基本策略） | 1665700 | 0 | 1665700 | - | 4.0185e-07 | 76892.5186 | 707.1249 | 77599.6435
270 | double | L29+S26 | 不操作（L29 基本策略） + 不操作（S26 基本策略） | 1213700 | 0 | 1213700 | - | 4.0185e-07 | 76893.0063 | 707.1249 | 77600.1313
270 | double | L29+S27 | 不操作（L29 基本策略） + 操作：开S62-3 | 979200 | 0 | 979200 | - | 4.0185e-07 | 76893.3998 | 707.1249 | 77600.5247
270 | double | L29+S28 | 不操作（L29 基本策略） + 不操作（S28 基本策略） | 1221750 | 0 | 1221750 | - | 4.0185e-07 | 76893.8908 | 707.1249 | 77601.0157
270 | double | L27+U31 | 操作：开S29-2 + 不操作（U31 基本策略） | 271200 | 0 | 271200 | - | 1.8268e-06 | 76894.3862 | 707.1249 | 77601.5111
270 | double | L27+U32 | 操作：开S29-2 + 不操作（U32 基本策略） | 708000 | 0 | 708000 | - | 1.8268e-06 | 76895.6796 | 707.1249 | 77602.8045
270 | double | L27+U33 | 操作：开S29-2 + 不操作（U33 基本策略） | 339000 | 0 | 339000 | - | 1.8268e-06 | 76896.2989 | 707.1249 | 77603.4238
270 | double | L27+U34 | 操作：开S29-2 + 不操作（U34 基本策略） | 203400 | 0 | 203400 | - | 1.8268e-06 | 76896.6705 | 707.1249 | 77603.7954
270 | double | L27+U35 | 操作：开S29-2 + 不操作（U35 基本策略） | 26800 | 0 | 26800 | - | 1.8268e-06 | 76896.7194 | 707.1249 | 77603.8444
270 | double | L27+U36 | 操作：开S29-2 + 不操作（U36 基本策略） | 354000 | 0 | 354000 | - | 1.8268e-06 | 76897.3661 | 707.1249 | 77604.4911
270 | double | L27+U37 | 操作：开S29-2 + 不操作（U37 基本策略） | 60300 | 0 | 60300 | - | 1.8268e-06 | 76897.4763 | 707.1249 | 77604.6012
270 | double | L27+U38 | 操作：开S29-2 + 不操作（U38 基本策略） | 474600 | 0 | 474600 | - | 1.8268e-06 | 76898.3433 | 707.1249 | 77605.4682
270 | double | L27+U39 | 操作：开S29-2 + 不操作（U39 基本策略） | 60300 | 0 | 60300 | - | 1.8268e-06 | 76898.4535 | 707.1249 | 77605.5784
270 | double | L27+U40 | 操作：开S29-2 + 不操作（U40 基本策略） | 424800 | 0 | 424800 | - | 1.8268e-06 | 76899.2295 | 707.1249 | 77606.3544
270 | double | L27+U41 | 操作：开S29-2 + 不操作（U41 基本策略） | 40200 | 0 | 40200 | - | 1.8268e-06 | 76899.3029 | 707.1249 | 77606.4279
270 | double | L27+U42 | 操作：开S29-2 + 不操作（U42 基本策略） | 226000 | 0 | 226000 | - | 1.8268e-06 | 76899.7158 | 707.1249 | 77606.8407
270 | double | L27+U43 | 操作：开S29-2 + 不操作（U43 基本策略） | 26800 | 0 | 26800 | - | 1.8268e-06 | 76899.7648 | 707.1249 | 77606.8897
270 | double | L27+U44 | 操作：开S29-2 + 不操作（U44 基本策略） | 40200 | 0 | 40200 | - | 1.8268e-06 | 76899.8382 | 707.1249 | 77606.9631
270 | double | L27+U45 | 操作：开S29-2 + 不操作（U45 基本策略） | 424800 | 0 | 424800 | - | 1.8268e-06 | 76900.6142 | 707.1249 | 77607.7392
270 | double | L27+U46 | 操作：开S29-2 + 不操作（U46 基本策略） | 100500 | 0 | 100500 | - | 1.8268e-06 | 76900.7978 | 707.1249 | 77607.9228
270 | double | L27+U47 | 操作：开S29-2 + 不操作（U47 基本策略） | 708000 | 0 | 708000 | - | 1.8268e-06 | 76902.0912 | 707.1249 | 77609.2162
270 | double | L27+U48 | 操作：开S29-2 + 不操作（U48 基本策略） | 281400 | 0 | 281400 | - | 1.8268e-06 | 76902.6053 | 707.1249 | 77609.7302
270 | double | L27+U49 | 操作：开S29-2 + 不操作（U49 基本策略） | 949200 | 0 | 949200 | - | 1.8268e-06 | 76904.3393 | 707.1249 | 77611.4643
270 | double | L27+U50 | 操作：开S29-2 + 不操作（U50 基本策略） | 40200 | 0 | 40200 | - | 1.8268e-06 | 76904.4128 | 707.1249 | 77611.5377
270 | double | L27+U51 | 操作：开S29-2 + 不操作（U51 基本策略） | 281400 | 0 | 281400 | - | 1.8268e-06 | 76904.9268 | 707.1249 | 77612.0518
270 | double | L27+U52 | 操作：开S29-2 + 不操作（U52 基本策略） | 134000 | 0 | 134000 | - | 1.8268e-06 | 76905.1716 | 707.1249 | 77612.2966
270 | double | L27+U53 | 操作：开S29-2 + 不操作（U53 基本策略） | 452000 | 0 | 452000 | - | 1.8268e-06 | 76905.9974 | 707.1249 | 77613.1223
270 | double | L27+U54 | 操作：开S29-2 + 不操作（U54 基本策略） | 100500 | 0 | 100500 | - | 1.8268e-06 | 76906.181 | 707.1249 | 77613.3059
270 | double | L27+U55 | 操作：开S29-2 + 不操作（U55 基本策略） | 134000 | 0 | 134000 | - | 1.8268e-06 | 76906.4258 | 707.1249 | 77613.5507
270 | double | L27+U56 | 操作：开S29-2 + 不操作（U56 基本策略） | 90400 | 0 | 90400 | - | 1.8268e-06 | 76906.5909 | 707.1249 | 77613.7158
270 | double | L27+U57 | 操作：开S29-2 + 不操作（U57 基本策略） | 80400 | 0 | 80400 | - | 1.8268e-06 | 76906.7378 | 707.1249 | 77613.8627
270 | double | L27+U58 | 操作：开S29-2 + 不操作（U58 基本策略） | 212400 | 0 | 212400 | - | 1.8268e-06 | 76907.1258 | 707.1249 | 77614.2507
270 | double | L27+U59 | 操作：开S29-2 + 不操作（U59 基本策略） | 30150 | 0 | 30150 | - | 1.8268e-06 | 76907.1809 | 707.1249 | 77614.3058
270 | double | L27+U60 | 操作：开S29-2 + 不操作（U60 基本策略） | 40200 | 0 | 40200 | - | 1.8268e-06 | 76907.2543 | 707.1249 | 77614.3792
270 | double | L55+S29 | 不操作（L55 基本策略） + 操作：开S62-3 | 242550 | 0 | 242550 | - | 7.7047e-06 | 76909.1231 | 707.1249 | 77616.248
270 | double | L55+S13-1 | 不操作（L55 基本策略） + 不操作（S13-1 基本策略） | 242550 | 0 | 242550 | - | 7.7047e-06 | 76910.9919 | 707.1249 | 77618.1168
270 | double | L55+S29-2 | 不操作（L55 基本策略） + 不操作（S29-2 基本策略） | 242550 | 0 | 242550 | - | 7.7047e-06 | 76912.8607 | 707.1249 | 77619.9856
270 | double | L55+S62-3 | 不操作（L55 基本策略） + 不操作（S62-3 基本策略） | 242550 | 0 | 242550 | - | 7.7047e-06 | 76914.7295 | 707.1249 | 77621.8544
270 | double | L55+CB1 | 不操作（L55 基本策略） + 操作：开S29-2 | 242550 | 0 | 242550 | - | 7.7047e-06 | 76916.5982 | 707.1249 | 77623.7232
270 | double | L55+CB2 | 不操作（L55 基本策略） + 操作：关S11+开S62-3+开S29-2 | 242550 | 488962.0551 | 731512.0551 | - | 7.7047e-06 | 76918.467 | 710.8922 | 77629.3593
270 | double | L55+CB3 | 不操作（L55 基本策略） + 操作：开S29-2 | 242550 | 0 | 242550 | - | 7.7047e-06 | 76920.3358 | 710.8922 | 77631.2281
270 | double | L55+DG1 | 不操作（L55 基本策略） + 打开开关 S7 | 242550 | 0 | 242550 | - | 1.932e-05 | 76925.0219 | 710.8922 | 77635.9141
270 | double | L55+DG2 | 不操作（L55 基本策略） + 打开开关 S9 | 242550 | 0 | 242550 | - | 1.932e-05 | 76929.7079 | 710.8922 | 77640.6002
270 | double | L55+DG3 | 不操作（L55 基本策略） + 不操作（DG3 基本策略） | 242550 | 0 | 242550 | - | 1.932e-05 | 76934.394 | 710.8922 | 77645.2862
270 | double | L55+DG4 | 不操作（L55 基本策略） + 打开开关 S16 | 242550 | 0 | 242550 | - | 1.932e-05 | 76939.08 | 710.8922 | 77649.9723
270 | double | L55+DG5 | 不操作（L55 基本策略） + 不操作（DG5 基本策略） | 242550 | 0 | 242550 | - | 1.932e-05 | 76943.7661 | 710.8922 | 77654.6583
270 | double | L55+DG6 | 不操作（L55 基本策略） + 不操作（DG6 基本策略） | 242550 | 0 | 242550 | - | 1.932e-05 | 76948.4521 | 710.8922 | 77659.3444
270 | double | L55+DG7 | 不操作（L55 基本策略） + 不操作（DG7 基本策略） | 242550 | 0 | 242550 | - | 1.932e-05 | 76953.1382 | 710.8922 | 77664.0304
270 | double | L55+DG8 | 不操作（L55 基本策略） + 不操作（DG8 基本策略） | 242550 | 0 | 242550 | - | 1.932e-05 | 76957.8242 | 710.8922 | 77668.7165
270 | double | L56+U1 | 不操作（L56 基本策略） + 不操作（U1 基本策略） | 56950 | 0 | 56950 | - | 9.1554e-06 | 76958.3456 | 710.8922 | 77669.2379
270 | double | L56+U2 | 不操作（L56 基本策略） + 不操作（U2 基本策略） | 70350 | 0 | 70350 | - | 9.1554e-06 | 76958.9897 | 710.8922 | 77669.8819
270 | double | L56+U3 | 不操作（L56 基本策略） + 不操作（U3 基本策略） | 70350 | 0 | 70350 | - | 9.1554e-06 | 76959.6338 | 710.8922 | 77670.526
270 | double | L56+U4 | 不操作（L56 基本策略） + 不操作（U4 基本策略） | 70350 | 0 | 70350 | - | 9.1554e-06 | 76960.2779 | 710.8922 | 77671.1701
270 | double | L56+U5 | 不操作（L56 基本策略） + 不操作（U5 基本策略） | 97150 | 0 | 97150 | - | 9.1554e-06 | 76961.1673 | 710.8922 | 77672.0596
270 | double | L56+U6 | 不操作（L56 基本策略） + 不操作（U6 基本策略） | 70350 | 0 | 70350 | - | 9.1554e-06 | 76961.8114 | 710.8922 | 77672.7036
270 | double | L56+U7 | 不操作（L56 基本策略） + 不操作（U7 基本策略） | 242550 | 0 | 242550 | - | 9.1554e-06 | 76964.032 | 710.8922 | 77674.9243
270 | double | L56+U8 | 不操作（L56 基本策略） + 不操作（U8 基本策略） | 70350 | 0 | 70350 | - | 9.1554e-06 | 76964.6761 | 710.8922 | 77675.5684
270 | double | L56+U9 | 不操作（L56 基本策略） + 不操作（U9 基本策略） | 454950 | 0 | 454950 | - | 9.1554e-06 | 76968.8414 | 710.8922 | 77679.7336
270 | double | L56+U10 | 不操作（L56 基本策略） + 不操作（U10 基本策略） | 164150 | 0 | 164150 | - | 9.1554e-06 | 76970.3442 | 710.8922 | 77681.2365
270 | double | L56+U11 | 不操作（L56 基本策略） + 不操作（U11 基本策略） | 369150 | 0 | 369150 | - | 9.1554e-06 | 76973.724 | 710.8922 | 77684.6162
270 | double | L56+U12 | 不操作（L56 基本策略） + 不操作（U12 基本策略） | 738150 | 0 | 738150 | - | 9.1554e-06 | 76980.482 | 710.8922 | 77691.3743
270 | double | L56+U13 | 不操作（L56 基本策略） + 不操作（U13 基本策略） | 70350 | 0 | 70350 | - | 9.1554e-06 | 76981.1261 | 710.8922 | 77692.0184
270 | double | L56+U14 | 不操作（L56 基本策略） + 不操作（U14 基本策略） | 1516950 | 0 | 1516950 | - | 9.1554e-06 | 76995.0144 | 710.8922 | 77705.9067
270 | double | L56+U15 | 不操作（L56 基本策略） + 不操作（U15 基本策略） | 170850 | 0 | 170850 | - | 9.1554e-06 | 76996.5786 | 710.8922 | 77707.4709
270 | double | L55+U61 | 不操作（L55 基本策略） + 不操作（U61 基本策略） | 561150 | 0 | 561150 | - | 1.932e-05 | 77007.42 | 710.8922 | 77718.3122
270 | double | L55+U62 | 不操作（L55 基本策略） + 不操作（U62 基本策略） | 322950 | 0 | 322950 | - | 1.932e-05 | 77013.6594 | 710.8922 | 77724.5516
270 | double | L55+S1 | 不操作（L55 基本策略） + 操作：开S29-2 | 242550 | 0 | 242550 | - | 7.7047e-06 | 77015.5281 | 710.8922 | 77726.4204
270 | double | L55+S2 | 不操作（L55 基本策略） + 操作：开S13-1 | 242550 | 0 | 242550 | - | 7.7047e-06 | 77017.3969 | 710.8922 | 77728.2892
270 | double | L55+S3 | 不操作（L55 基本策略） + 操作：开S13-1 | 242550 | 0 | 242550 | - | 7.7047e-06 | 77019.2657 | 710.8922 | 77730.158
270 | double | L55+S4 | 不操作（L55 基本策略） + 操作：开S13-1 | 242550 | 0 | 242550 | - | 7.7047e-06 | 77021.1345 | 710.8922 | 77732.0268
270 | double | L55+S5 | 不操作（L55 基本策略） + 操作：开S13-1 | 242550 | 0 | 242550 | - | 7.7047e-06 | 77023.0033 | 710.8922 | 77733.8955
270 | double | L55+S6 | 不操作（L55 基本策略） + 不操作（S6 基本策略） | 1870050 | 0 | 1870050 | - | 7.7047e-06 | 77037.4115 | 710.8922 | 77748.3038
270 | double | L55+S7 | 不操作（L55 基本策略） + 不操作（S7 基本策略） | 242550 | 0 | 242550 | - | 7.7047e-06 | 77039.2803 | 710.8922 | 77750.1726
270 | double | L55+S8 | 不操作（L55 基本策略） + 操作：开S29-2 | 242550 | 0 | 242550 | - | 7.7047e-06 | 77041.1491 | 710.8922 | 77752.0414
270 | double | L55+S9 | 不操作（L55 基本策略） + 不操作（S9 基本策略） | 242550 | 0 | 242550 | - | 7.7047e-06 | 77043.0179 | 710.8922 | 77753.9101
270 | double | L55+S10 | 不操作（L55 基本策略） + 打开开关 S9 | 242550 | 0 | 242550 | - | 7.7047e-06 | 77044.8867 | 710.8922 | 77755.7789
270 | double | L55+S11 | 不操作（L55 基本策略） + 操作：开S29-2 | 242550 | 0 | 242550 | - | 7.7047e-06 | 77046.7555 | 710.8922 | 77757.6477
270 | double | L55+S12 | 不操作（L55 基本策略） + 操作：开S29-2 | 242550 | 0 | 242550 | - | 7.7047e-06 | 77048.6243 | 710.8922 | 77759.5165
270 | double | L55+S13 | 不操作（L55 基本策略） + 不操作（S13 基本策略） | 1288750 | 0 | 1288750 | - | 7.7047e-06 | 77058.5537 | 710.8922 | 77769.446
270 | double | L55+S14 | 不操作（L55 基本策略） + 不操作（S14 基本策略） | 1221750 | 0 | 1221750 | - | 7.7047e-06 | 77067.967 | 710.8922 | 77778.8593
270 | double | L55+S15 | 不操作（L55 基本策略） + 不操作（S15 基本策略） | 581550 | 0 | 581550 | - | 7.7047e-06 | 77072.4477 | 710.8922 | 77783.34
270 | double | L55+S16 | 不操作（L55 基本策略） + 不操作（S16 基本策略） | 242550 | 0 | 242550 | - | 7.7047e-06 | 77074.3165 | 710.8922 | 77785.2087
270 | double | L55+S17 | 不操作（L55 基本策略） + 不操作（S17 基本策略） | 1191750 | 0 | 1191750 | - | 7.7047e-06 | 77083.4986 | 710.8922 | 77794.3909
270 | double | L55+S18 | 不操作（L55 基本策略） + 不操作（S18 基本策略） | 777450 | 0 | 777450 | - | 7.7047e-06 | 77089.4887 | 710.8922 | 77800.3809
270 | double | L55+S19 | 不操作（L55 基本策略） + 不操作（S19 基本策略） | 933550 | 0 | 933550 | - | 7.7047e-06 | 77096.6814 | 710.8922 | 77807.5737
270 | double | L55+S20 | 不操作（L55 基本策略） + 不操作（S20 基本策略） | 508750 | 0 | 508750 | - | 7.7047e-06 | 77100.6012 | 710.8922 | 77811.4935
270 | double | L55+S21 | 不操作（L55 基本策略） + 不操作（S21 基本策略） | 1332450 | 0 | 1332450 | - | 7.7047e-06 | 77110.8674 | 710.8922 | 77821.7597
270 | double | L55+S22 | 不操作（L55 基本策略） + 不操作（S22 基本策略） | 523950 | 0 | 523950 | - | 7.7047e-06 | 77114.9043 | 710.8922 | 77825.7966
270 | double | L55+S23 | 不操作（L55 基本策略） + 不操作（S23 基本策略） | 1647350 | 0 | 1647350 | - | 7.7047e-06 | 77127.5967 | 710.8922 | 77838.489
270 | double | L55+S24 | 不操作（L55 基本策略） + 不操作（S24 基本策略） | 657950 | 0 | 657950 | - | 7.7047e-06 | 77132.6661 | 710.8922 | 77843.5583
270 | double | L55+S25 | 不操作（L55 基本策略） + 不操作（S25 基本策略） | 929050 | 0 | 929050 | - | 7.7047e-06 | 77139.8241 | 710.8922 | 77850.7164
270 | double | L55+S26 | 不操作（L55 基本策略） + 不操作（S26 基本策略） | 477050 | 0 | 477050 | - | 7.7047e-06 | 77143.4997 | 710.8922 | 77854.3919
270 | double | L55+S27 | 不操作（L55 基本策略） + 操作：开S62-3 | 242550 | 0 | 242550 | - | 7.7047e-06 | 77145.3685 | 710.8922 | 77856.2607
270 | double | L55+S28 | 不操作（L55 基本策略） + 不操作（S28 基本策略） | 242550 | 0 | 242550 | - | 7.7047e-06 | 77147.2373 | 710.8922 | 77858.1295
270 | double | L56+U46 | 不操作（L56 基本策略） + 不操作（U46 基本策略） | 130650 | 0 | 130650 | - | 9.1554e-06 | 77148.4334 | 710.8922 | 77859.3257
270 | double | L56+U47 | 不操作（L56 基本策略） + 不操作（U47 基本策略） | 738150 | 0 | 738150 | - | 9.1554e-06 | 77155.1915 | 710.8922 | 77866.0837
270 | double | L56+U48 | 不操作（L56 基本策略） + 不操作（U48 基本策略） | 311550 | 0 | 311550 | - | 9.1554e-06 | 77158.0439 | 710.8922 | 77868.9361
270 | double | L56+U49 | 不操作（L56 基本策略） + 不操作（U49 基本策略） | 979350 | 0 | 979350 | - | 9.1554e-06 | 77167.0102 | 710.8922 | 77877.9024
270 | double | L56+U50 | 不操作（L56 基本策略） + 不操作（U50 基本策略） | 70350 | 0 | 70350 | - | 9.1554e-06 | 77167.6543 | 710.8922 | 77878.5465
270 | double | L56+U51 | 不操作（L56 基本策略） + 不操作（U51 基本策略） | 311550 | 0 | 311550 | - | 9.1554e-06 | 77170.5067 | 710.8922 | 77881.3989
270 | double | L56+U52 | 不操作（L56 基本策略） + 不操作（U52 基本策略） | 164150 | 0 | 164150 | - | 9.1554e-06 | 77172.0095 | 710.8922 | 77882.9018
270 | double | L56+U53 | 不操作（L56 基本策略） + 不操作（U53 基本策略） | 482150 | 0 | 482150 | - | 9.1554e-06 | 77176.4238 | 710.8922 | 77887.316
270 | double | L56+U54 | 不操作（L56 基本策略） + 不操作（U54 基本策略） | 130650 | 0 | 130650 | - | 9.1554e-06 | 77177.6199 | 710.8922 | 77888.5122
270 | double | L56+U55 | 不操作（L56 基本策略） + 不操作（U55 基本策略） | 164150 | 0 | 164150 | - | 9.1554e-06 | 77179.1228 | 710.8922 | 77890.0151
270 | double | L56+U56 | 不操作（L56 基本策略） + 不操作（U56 基本策略） | 120550 | 0 | 120550 | - | 9.1554e-06 | 77180.2265 | 710.8922 | 77891.1187
270 | double | L56+U57 | 不操作（L56 基本策略） + 不操作（U57 基本策略） | 110550 | 0 | 110550 | - | 9.1554e-06 | 77181.2386 | 710.8922 | 77892.1309
270 | double | L56+U58 | 不操作（L56 基本策略） + 不操作（U58 基本策略） | 242550 | 0 | 242550 | - | 9.1554e-06 | 77183.4593 | 710.8922 | 77894.3515
270 | double | L56+U59 | 不操作（L56 基本策略） + 不操作（U59 基本策略） | 60300 | 0 | 60300 | - | 9.1554e-06 | 77184.0113 | 710.8922 | 77894.9036
270 | double | L56+U60 | 不操作（L56 基本策略） + 不操作（U60 基本策略） | 70350 | 0 | 70350 | - | 9.1554e-06 | 77184.6554 | 710.8922 | 77895.5477
270 | double | L56+U61 | 不操作（L56 基本策略） + 不操作（U61 基本策略） | 348750 | 0 | 348750 | - | 9.1554e-06 | 77187.8484 | 710.8922 | 77898.7406
270 | double | L56+U62 | 不操作（L56 基本策略） + 不操作（U62 基本策略） | 110550 | 0 | 110550 | - | 9.1554e-06 | 77188.8605 | 710.8922 | 77899.7527
270 | double | L56+S1 | 不操作（L56 基本策略） + 操作：开S29-2 | 30150 | 0 | 30150 | - | 3.6512e-06 | 77188.9706 | 710.8922 | 77899.8628
270 | double | L56+S2 | 不操作（L56 基本策略） + 操作：开S13-1 | 30150 | 0 | 30150 | - | 3.6512e-06 | 77189.0807 | 710.8922 | 77899.9729
270 | double | L56+S3 | 不操作（L56 基本策略） + 操作：开S13-1 | 30150 | 0 | 30150 | - | 3.6512e-06 | 77189.1907 | 710.8922 | 77900.083
270 | double | L56+S4 | 不操作（L56 基本策略） + 操作：开S13-1 | 30150 | 0 | 30150 | - | 3.6512e-06 | 77189.3008 | 710.8922 | 77900.1931
270 | double | L56+S5 | 不操作（L56 基本策略） + 操作：开S13-1 | 30150 | 0 | 30150 | - | 3.6512e-06 | 77189.4109 | 710.8922 | 77900.3032
270 | double | L56+S6 | 不操作（L56 基本策略） + 不操作（S6 基本策略） | 1657650 | 0 | 1657650 | - | 3.6512e-06 | 77195.4632 | 710.8922 | 77906.3555
270 | double | L56+S7 | 不操作（L56 基本策略） + 不操作（S7 基本策略） | 30150 | 0 | 30150 | - | 3.6512e-06 | 77195.5733 | 710.8922 | 77906.4656
270 | double | L56+S8 | 不操作（L56 基本策略） + 操作：开S29-2 | 30150 | 0 | 30150 | - | 3.6512e-06 | 77195.6834 | 710.8922 | 77906.5757
270 | double | L56+S9 | 不操作（L56 基本策略） + 不操作（S9 基本策略） | 30150 | 0 | 30150 | - | 3.6512e-06 | 77195.7935 | 710.8922 | 77906.6857
270 | double | L56+S10 | 不操作（L56 基本策略） + 打开开关 S9 | 30150 | 0 | 30150 | - | 3.6512e-06 | 77195.9036 | 710.8922 | 77906.7958
270 | double | L56+S11 | 不操作（L56 基本策略） + 操作：开S29-2 | 30150 | 0 | 30150 | - | 3.6512e-06 | 77196.0137 | 710.8922 | 77906.9059
270 | double | L56+S12 | 不操作（L56 基本策略） + 操作：开S29-2 | 30150 | 0 | 30150 | - | 3.6512e-06 | 77196.1237 | 710.8922 | 77907.016
270 | double | L56+S13 | 不操作（L56 基本策略） + 不操作（S13 基本策略） | 1076350 | 0 | 1076350 | - | 3.6512e-06 | 77200.0537 | 710.8922 | 77910.9459
270 | double | L39+S29 | 不操作（L39 基本策略） + 操作：开S62-3 | 534900 | 0 | 534900 | - | 1.0051e-06 | 77200.5913 | 710.8922 | 77911.4835
270 | double | L39+S13-1 | 不操作（L39 基本策略） + 不操作（S13-1 基本策略） | 534900 | 0 | 534900 | - | 1.0051e-06 | 77201.1289 | 710.8922 | 77912.0212
270 | double | L39+S29-2 | 不操作（L39 基本策略） + 不操作（S29-2 基本策略） | 534900 | 0 | 534900 | - | 1.0051e-06 | 77201.6665 | 710.8922 | 77912.5588
270 | double | L39+S62-3 | 不操作（L39 基本策略） + 不操作（S62-3 基本策略） | 534900 | 0 | 534900 | - | 1.0051e-06 | 77202.2042 | 710.8922 | 77913.0964
270 | double | L39+CB1 | 不操作（L39 基本策略） + 操作：开S29-2 | 534900 | 0 | 534900 | - | 1.0051e-06 | 77202.7418 | 710.8922 | 77913.634
270 | double | L39+CB2 | 开DG8 + 断S26 + 操作：关S11+开S62-3+开S29-2 | 769400 | 51353.5066 | 820753.5066 | - | 1.0051e-06 | 77203.5151 | 710.9439 | 77914.459
270 | double | L39+CB3 | 不操作（L39 基本策略） + 操作：开S29-2 | 534900 | 0 | 534900 | - | 1.0051e-06 | 77204.0528 | 710.9439 | 77914.9966
270 | double | L39+DG1 | 不操作（L39 基本策略） + 打开开关 S7 | 534900 | 0 | 534900 | - | 2.5203e-06 | 77205.4009 | 710.9439 | 77916.3447
270 | double | L39+DG2 | 不操作（L39 基本策略） + 打开开关 S9 | 534900 | 0 | 534900 | - | 2.5203e-06 | 77206.749 | 710.9439 | 77917.6929
270 | double | L39+DG3 | 不操作（L39 基本策略） + 不操作（DG3 基本策略） | 534900 | 0 | 534900 | - | 2.5203e-06 | 77208.0971 | 710.9439 | 77919.041
270 | double | L39+DG4 | 不操作（L39 基本策略） + 打开开关 S16 | 534900 | 0 | 534900 | - | 2.5203e-06 | 77209.4452 | 710.9439 | 77920.3891
270 | double | L39+DG5 | 不操作（L39 基本策略） + 不操作（DG5 基本策略） | 534900 | 0 | 534900 | - | 2.5203e-06 | 77210.7934 | 710.9439 | 77921.7372
270 | double | L39+DG6 | 不操作（L39 基本策略） + 不操作（DG6 基本策略） | 534900 | 0 | 534900 | - | 2.5203e-06 | 77212.1415 | 710.9439 | 77923.0853
270 | double | L39+DG7 | 不操作（L39 基本策略） + 不操作（DG7 基本策略） | 534900 | 0 | 534900 | - | 2.5203e-06 | 77213.4896 | 710.9439 | 77924.4335
270 | double | L39+DG8 | 不操作（L39 基本策略） + 不操作（DG8 基本策略） | 534900 | 0 | 534900 | - | 2.5203e-06 | 77214.8377 | 710.9439 | 77925.7816
270 | double | L40+U1 | 不操作（L40 基本策略） + 不操作（U1 基本策略） | 87100 | 0 | 87100 | - | 1.8899e-06 | 77215.0023 | 710.9439 | 77925.9462
270 | double | L40+U2 | 不操作（L40 基本策略） + 不操作（U2 基本策略） | 100500 | 0 | 100500 | - | 1.8899e-06 | 77215.1923 | 710.9439 | 77926.1361
270 | double | L40+U3 | 不操作（L40 基本策略） + 不操作（U3 基本策略） | 100500 | 0 | 100500 | - | 1.8899e-06 | 77215.3822 | 710.9439 | 77926.326
270 | double | L40+U4 | 不操作（L40 基本策略） + 不操作（U4 基本策略） | 100500 | 0 | 100500 | - | 1.8899e-06 | 77215.5721 | 710.9439 | 77926.516
270 | double | L40+U5 | 不操作（L40 基本策略） + 不操作（U5 基本策略） | 127300 | 0 | 127300 | - | 1.8899e-06 | 77215.8127 | 710.9439 | 77926.7566
270 | double | L40+U6 | 不操作（L40 基本策略） + 不操作（U6 基本策略） | 100500 | 0 | 100500 | - | 1.8899e-06 | 77216.0026 | 710.9439 | 77926.9465
270 | double | L40+U7 | 不操作（L40 基本策略） + 不操作（U7 基本策略） | 272700 | 0 | 272700 | - | 1.8899e-06 | 77216.518 | 710.9439 | 77927.4619
270 | double | L40+U8 | 不操作（L40 基本策略） + 不操作（U8 基本策略） | 100500 | 0 | 100500 | - | 1.8899e-06 | 77216.7079 | 710.9439 | 77927.6518
270 | double | L40+U9 | 不操作（L40 基本策略） + 不操作（U9 基本策略） | 485100 | 0 | 485100 | - | 1.8899e-06 | 77217.6247 | 710.9439 | 77928.5686
270 | double | L40+U10 | 不操作（L40 基本策略） + 不操作（U10 基本策略） | 194300 | 0 | 194300 | - | 1.8899e-06 | 77217.9919 | 710.9439 | 77928.9358
270 | double | L40+U11 | 不操作（L40 基本策略） + 不操作（U11 基本策略） | 399300 | 0 | 399300 | - | 1.8899e-06 | 77218.7465 | 710.9439 | 77929.6904
270 | double | L40+U12 | 不操作（L40 基本策略） + 不操作（U12 基本策略） | 768300 | 0 | 768300 | - | 1.8899e-06 | 77220.1985 | 710.9439 | 77931.1424
270 | double | L40+U13 | 不操作（L40 基本策略） + 不操作（U13 基本策略） | 100500 | 0 | 100500 | - | 1.8899e-06 | 77220.3884 | 710.9439 | 77931.3323
270 | double | L40+U14 | 不操作（L40 基本策略） + 不操作（U14 基本策略） | 1547100 | 0 | 1547100 | - | 1.8899e-06 | 77223.3122 | 710.9439 | 77934.2561
270 | double | L40+U15 | 不操作（L40 基本策略） + 不操作（U15 基本策略） | 201000 | 0 | 201000 | - | 1.8899e-06 | 77223.6921 | 710.9439 | 77934.636
270 | double | L56+S14 | 不操作（L56 基本策略） + 不操作（S14 基本策略） | 1009350 | 0 | 1009350 | - | 3.6512e-06 | 77227.3774 | 710.9439 | 77938.3213
270 | double | L56+S15 | 不操作（L56 基本策略） + 不操作（S15 基本策略） | 369150 | 0 | 369150 | - | 3.6512e-06 | 77228.7252 | 710.9439 | 77939.6691
270 | double | L56+S16 | 不操作（L56 基本策略） + 不操作（S16 基本策略） | 30150 | 0 | 30150 | - | 3.6512e-06 | 77228.8353 | 710.9439 | 77939.7792
270 | double | L56+S17 | 不操作（L56 基本策略） + 不操作（S17 基本策略） | 979350 | 0 | 979350 | - | 3.6512e-06 | 77232.4111 | 710.9439 | 77943.3549
270 | double | L56+S18 | 不操作（L56 基本策略） + 不操作（S18 基本策略） | 565050 | 0 | 565050 | - | 3.6512e-06 | 77234.4741 | 710.9439 | 77945.418
270 | double | L56+S19 | 不操作（L56 基本策略） + 不操作（S19 基本策略） | 721150 | 0 | 721150 | - | 3.6512e-06 | 77237.1072 | 710.9439 | 77948.051
270 | double | L56+S20 | 不操作（L56 基本策略） + 不操作（S20 基本策略） | 296350 | 0 | 296350 | - | 3.6512e-06 | 77238.1892 | 710.9439 | 77949.1331
270 | double | L56+S21 | 不操作（L56 基本策略） + 不操作（S21 基本策略） | 1120050 | 0 | 1120050 | - | 3.6512e-06 | 77242.2787 | 710.9439 | 77953.2225
270 | double | L56+S22 | 不操作（L56 基本策略） + 不操作（S22 基本策略） | 311550 | 0 | 311550 | - | 3.6512e-06 | 77243.4162 | 710.9439 | 77954.3601
270 | double | L56+S23 | 不操作（L56 基本策略） + 不操作（S23 基本策略） | 1434950 | 0 | 1434950 | - | 3.6512e-06 | 77248.6554 | 710.9439 | 77959.5993
270 | double | L56+S24 | 不操作（L56 基本策略） + 不操作（S24 基本策略） | 445550 | 0 | 445550 | - | 3.6512e-06 | 77250.2822 | 710.9439 | 77961.226
270 | double | L56+S25 | 不操作（L56 基本策略） + 不操作（S25 基本策略） | 716650 | 0 | 716650 | - | 3.6512e-06 | 77252.8988 | 710.9439 | 77963.8426
270 | double | L56+S26 | 不操作（L56 基本策略） + 不操作（S26 基本策略） | 264650 | 0 | 264650 | - | 3.6512e-06 | 77253.8651 | 710.9439 | 77964.8089
270 | double | L56+S27 | 不操作（L56 基本策略） + 操作：开S62-3 | 30150 | 0 | 30150 | - | 3.6512e-06 | 77253.9751 | 710.9439 | 77964.919
270 | double | L56+S28 | 不操作（L56 基本策略） + 不操作（S28 基本策略） | 242550 | 0 | 242550 | - | 3.6512e-06 | 77254.8607 | 710.9439 | 77965.8046
270 | double | L56+S29 | 不操作（L56 基本策略） + 操作：开S62-3 | 30150 | 0 | 30150 | - | 3.6512e-06 | 77254.9708 | 710.9439 | 77965.9147
270 | double | L56+S13-1 | 不操作（L56 基本策略） + 不操作（S13-1 基本策略） | 30150 | 0 | 30150 | - | 3.6512e-06 | 77255.0809 | 710.9439 | 77966.0248
270 | double | L56+S29-2 | 不操作（L56 基本策略） + 不操作（S29-2 基本策略） | 30150 | 0 | 30150 | - | 3.6512e-06 | 77255.191 | 710.9439 | 77966.1348
270 | double | L56+S62-3 | 不操作（L56 基本策略） + 不操作（S62-3 基本策略） | 30150 | 0 | 30150 | - | 3.6512e-06 | 77255.3011 | 710.9439 | 77966.2449
270 | double | L56+CB1 | 不操作（L56 基本策略） + 操作：开S29-2 | 30150 | 0 | 30150 | - | 3.6512e-06 | 77255.4111 | 710.9439 | 77966.355
270 | double | L56+CB2 | 不操作（L56 基本策略） + 操作：关S11+开S62-3+开S29-2 | 30150 | 489555.2174 | 519705.2174 | - | 3.6512e-06 | 77255.5212 | 712.7313 | 77968.2525
270 | double | L56+CB3 | 不操作（L56 基本策略） + 操作：开S29-2 | 30150 | 0 | 30150 | - | 3.6512e-06 | 77255.6313 | 712.7313 | 77968.3626
270 | double | L56+DG1 | 不操作（L56 基本策略） + 打开开关 S7 | 30150 | 0 | 30150 | - | 9.1554e-06 | 77255.9073 | 712.7313 | 77968.6387
270 | double | L56+DG2 | 不操作（L56 基本策略） + 打开开关 S9 | 30150 | 0 | 30150 | - | 9.1554e-06 | 77256.1834 | 712.7313 | 77968.9147
270 | double | L56+DG3 | 不操作（L56 基本策略） + 不操作（DG3 基本策略） | 30150 | 0 | 30150 | - | 9.1554e-06 | 77256.4594 | 712.7313 | 77969.1907
270 | double | L56+DG4 | 不操作（L56 基本策略） + 打开开关 S16 | 30150 | 0 | 30150 | - | 9.1554e-06 | 77256.7355 | 712.7313 | 77969.4668
270 | double | L56+DG5 | 不操作（L56 基本策略） + 不操作（DG5 基本策略） | 30150 | 0 | 30150 | - | 9.1554e-06 | 77257.0115 | 712.7313 | 77969.7428
270 | double | L56+DG6 | 不操作（L56 基本策略） + 不操作（DG6 基本策略） | 30150 | 0 | 30150 | - | 9.1554e-06 | 77257.2875 | 712.7313 | 77970.0188
270 | double | L56+DG7 | 不操作（L56 基本策略） + 不操作（DG7 基本策略） | 30150 | 0 | 30150 | - | 9.1554e-06 | 77257.5636 | 712.7313 | 77970.2949
270 | double | L56+DG8 | 不操作（L56 基本策略） + 不操作（DG8 基本策略） | 30150 | 0 | 30150 | - | 9.1554e-06 | 77257.8396 | 712.7313 | 77970.5709
270 | double | L53+U1 | 操作：开S62-3 + 不操作（U1 基本策略） | 26800 | 0 | 26800 | - | 3.1482e-07 | 77257.848 | 712.7313 | 77970.5793
270 | double | L53+U2 | 操作：开S62-3 + 不操作（U2 基本策略） | 40200 | 0 | 40200 | - | 3.1482e-07 | 77257.8607 | 712.7313 | 77970.592
270 | double | L53+U3 | 操作：开S62-3 + 不操作（U3 基本策略） | 40200 | 0 | 40200 | - | 3.1482e-07 | 77257.8733 | 712.7313 | 77970.6046
270 | double | L53+U4 | 操作：开S62-3 + 不操作（U4 基本策略） | 40200 | 0 | 40200 | - | 3.1482e-07 | 77257.886 | 712.7313 | 77970.6173
270 | double | L53+U5 | 操作：开S62-3 + 不操作（U5 基本策略） | 67000 | 0 | 67000 | - | 3.1482e-07 | 77257.9071 | 712.7313 | 77970.6384
270 | double | L53+U6 | 操作：开S62-3 + 不操作（U6 基本策略） | 40200 | 0 | 40200 | - | 3.1482e-07 | 77257.9197 | 712.7313 | 77970.6511
270 | double | L53+U7 | 操作：开S62-3 + 不操作（U7 基本策略） | 212400 | 0 | 212400 | - | 3.1482e-07 | 77257.9866 | 712.7313 | 77970.7179
270 | double | L53+U8 | 操作：开S62-3 + 不操作（U8 基本策略） | 40200 | 0 | 40200 | - | 3.1482e-07 | 77257.9993 | 712.7313 | 77970.7306
270 | double | L53+U9 | 操作：开S62-3 + 不操作（U9 基本策略） | 424800 | 0 | 424800 | - | 3.1482e-07 | 77258.133 | 712.7313 | 77970.8643
270 | double | L53+U10 | 操作：开S62-3 + 不操作（U10 基本策略） | 134000 | 0 | 134000 | - | 3.1482e-07 | 77258.1752 | 712.7313 | 77970.9065
270 | double | L53+U11 | 操作：开S62-3 + 不操作（U11 基本策略） | 339000 | 0 | 339000 | - | 3.1482e-07 | 77258.2819 | 712.7313 | 77971.0132
270 | double | L53+U12 | 操作：开S62-3 + 不操作（U12 基本策略） | 708000 | 0 | 708000 | - | 3.1482e-07 | 77258.5048 | 712.7313 | 77971.2361
270 | double | L53+U13 | 操作：开S62-3 + 不操作（U13 基本策略） | 40200 | 0 | 40200 | - | 3.1482e-07 | 77258.5175 | 712.7313 | 77971.2488
270 | double | L53+U14 | 操作：开S62-3 + 不操作（U14 基本策略） | 1486800 | 0 | 1486800 | - | 3.1482e-07 | 77258.9855 | 712.7313 | 77971.7168
270 | double | L53+U15 | 操作：开S62-3 + 不操作（U15 基本策略） | 140700 | 0 | 140700 | - | 3.1482e-07 | 77259.0298 | 712.7313 | 77971.7611
270 | double | L53+U16 | 操作：开S62-3 + 不操作（U16 基本策略） | 271200 | 0 | 271200 | - | 3.1482e-07 | 77259.1152 | 712.7313 | 77971.8465
270 | double | L53+U17 | 操作：开S62-3 + 不操作（U17 基本策略） | 26800 | 0 | 26800 | - | 3.1482e-07 | 77259.1237 | 712.7313 | 77971.855
270 | double | L53+U18 | 操作：开S62-3 + 不操作（U18 基本策略） | 354000 | 0 | 354000 | - | 3.1482e-07 | 77259.2351 | 712.7313 | 77971.9664
270 | double | L53+U19 | 操作：开S62-3 + 不操作（U19 基本策略） | 16080 | 0 | 16080 | - | 3.1482e-07 | 77259.2402 | 712.7313 | 77971.9715
270 | double | L53+U20 | 操作：开S62-3 + 不操作（U20 基本策略） | 40200 | 0 | 40200 | - | 3.1482e-07 | 77259.2528 | 712.7313 | 77971.9841
270 | double | L53+U21 | 操作：开S62-3 + 不操作（U21 基本策略） | 212400 | 0 | 212400 | - | 3.1482e-07 | 77259.3197 | 712.7313 | 77972.051
270 | double | L53+U22 | 操作：开S62-3 + 不操作（U22 基本策略） | 40200 | 0 | 40200 | - | 3.1482e-07 | 77259.3323 | 712.7313 | 77972.0636
270 | double | L53+U23 | 操作：开S62-3 + 不操作（U23 基本策略） | 40200 | 0 | 40200 | - | 3.1482e-07 | 77259.345 | 712.7313 | 77972.0763
270 | double | L53+U24 | 操作：开S62-3 + 不操作（U24 基本策略） | 26800 | 0 | 26800 | - | 3.1482e-07 | 77259.3534 | 712.7313 | 77972.0847
270 | double | L53+U25 | 操作：开S62-3 + 不操作（U25 基本策略） | 40200 | 0 | 40200 | - | 3.1482e-07 | 77259.3661 | 712.7313 | 77972.0974
270 | double | L53+U26 | 操作：开S62-3 + 不操作（U26 基本策略） | 26800 | 0 | 26800 | - | 3.1482e-07 | 77259.3745 | 712.7313 | 77972.1058
270 | double | L53+U27 | 操作：开S62-3 + 不操作（U27 基本策略） | 135600 | 0 | 135600 | - | 3.1482e-07 | 77259.4172 | 712.7313 | 77972.1485
270 | double | L53+U28 | 操作：开S62-3 + 不操作（U28 基本策略） | 67000 | 0 | 67000 | - | 3.1482e-07 | 77259.4383 | 712.7313 | 77972.1696
270 | double | L53+U29 | 操作：开S62-3 + 不操作（U29 基本策略） | 212400 | 0 | 212400 | - | 3.1482e-07 | 77259.5052 | 712.7313 | 77972.2365
270 | double | L53+U30 | 操作：开S62-3 + 不操作（U30 基本策略） | 67000 | 0 | 67000 | - | 3.1482e-07 | 77259.5263 | 712.7313 | 77972.2576
270 | double | L40+U46 | 不操作（L40 基本策略） + 不操作（U46 基本策略） | 160800 | 0 | 160800 | - | 1.8899e-06 | 77259.8302 | 712.7313 | 77972.5615
270 | double | L40+U47 | 不操作（L40 基本策略） + 不操作（U47 基本策略） | 768300 | 0 | 768300 | - | 1.8899e-06 | 77261.2821 | 712.7313 | 77974.0134
270 | double | L40+U48 | 不操作（L40 基本策略） + 不操作（U48 基本策略） | 341700 | 0 | 341700 | - | 1.8899e-06 | 77261.9279 | 712.7313 | 77974.6592
270 | double | L40+U49 | 不操作（L40 基本策略） + 不操作（U49 基本策略） | 1009500 | 0 | 1009500 | - | 1.8899e-06 | 77263.8357 | 712.7313 | 77976.567
270 | double | L40+U50 | 不操作（L40 基本策略） + 不操作（U50 基本策略） | 100500 | 0 | 100500 | - | 1.8899e-06 | 77264.0257 | 712.7313 | 77976.757
270 | double | L40+U51 | 不操作（L40 基本策略） + 不操作（U51 基本策略） | 341700 | 0 | 341700 | - | 1.8899e-06 | 77264.6714 | 712.7313 | 77977.4027
270 | double | L40+U52 | 不操作（L40 基本策略） + 不操作（U52 基本策略） | 194300 | 0 | 194300 | - | 1.8899e-06 | 77265.0386 | 712.7313 | 77977.7699
270 | double | L40+U53 | 不操作（L40 基本策略） + 不操作（U53 基本策略） | 512300 | 0 | 512300 | - | 1.8899e-06 | 77266.0068 | 712.7313 | 77978.7381
270 | double | L40+U54 | 不操作（L40 基本策略） + 不操作（U54 基本策略） | 160800 | 0 | 160800 | - | 1.8899e-06 | 77266.3107 | 712.7313 | 77979.042
270 | double | L40+U55 | 不操作（L40 基本策略） + 不操作（U55 基本策略） | 194300 | 0 | 194300 | - | 1.8899e-06 | 77266.6779 | 712.7313 | 77979.4092
270 | double | L40+U56 | 不操作（L40 基本策略） + 不操作（U56 基本策略） | 150700 | 0 | 150700 | - | 1.8899e-06 | 77266.9627 | 712.7313 | 77979.694
270 | double | L40+U57 | 不操作（L40 基本策略） + 不操作（U57 基本策略） | 140700 | 0 | 140700 | - | 1.8899e-06 | 77267.2286 | 712.7313 | 77979.9599
270 | double | L40+U58 | 不操作（L40 基本策略） + 不操作（U58 基本策略） | 272700 | 0 | 272700 | - | 1.8899e-06 | 77267.744 | 712.7313 | 77980.4753
270 | double | L40+U59 | 不操作（L40 基本策略） + 不操作（U59 基本策略） | 90450 | 0 | 90450 | - | 1.8899e-06 | 77267.9149 | 712.7313 | 77980.6462
270 | double | L40+U60 | 不操作（L40 基本策略） + 不操作（U60 基本策略） | 100500 | 0 | 100500 | - | 1.8899e-06 | 77268.1048 | 712.7313 | 77980.8361
270 | double | L40+U61 | 不操作（L40 基本策略） + 不操作（U61 基本策略） | 378900 | 0 | 378900 | - | 1.8899e-06 | 77268.8209 | 712.7313 | 77981.5522
270 | double | L40+U62 | 不操作（L40 基本策略） + 不操作（U62 基本策略） | 140700 | 0 | 140700 | - | 1.8899e-06 | 77269.0868 | 712.7313 | 77981.8181
270 | double | L40+S1 | 不操作（L40 基本策略） + 操作：开S29-2 | 60300 | 0 | 60300 | - | 7.5367e-07 | 77269.1322 | 712.7313 | 77981.8636
270 | double | L40+S2 | 不操作（L40 基本策略） + 操作：开S62-3+开S13-1 | 60300 | 0 | 60300 | - | 7.5367e-07 | 77269.1777 | 712.7313 | 77981.909
270 | double | L40+S3 | 不操作（L40 基本策略） + 操作：开S13-1 | 60300 | 0 | 60300 | - | 7.5367e-07 | 77269.2231 | 712.7313 | 77981.9544
270 | double | L40+S4 | 不操作（L40 基本策略） + 操作：开S13-1 | 60300 | 0 | 60300 | - | 7.5367e-07 | 77269.2686 | 712.7313 | 77981.9999
270 | double | L40+S5 | 不操作（L40 基本策略） + 操作：开S13-1 | 60300 | 0 | 60300 | - | 7.5367e-07 | 77269.314 | 712.7313 | 77982.0453
270 | double | L40+S6 | 不操作（L40 基本策略） + 不操作（S6 基本策略） | 1687800 | 0 | 1687800 | - | 7.5367e-07 | 77270.5861 | 712.7313 | 77983.3174
270 | double | L40+S7 | 不操作（L40 基本策略） + 不操作（S7 基本策略） | 60300 | 0 | 60300 | - | 7.5367e-07 | 77270.6315 | 712.7313 | 77983.3628
270 | double | L40+S8 | 不操作（L40 基本策略） + 操作：开S29-2 | 60300 | 0 | 60300 | - | 7.5367e-07 | 77270.677 | 712.7313 | 77983.4083
270 | double | L40+S9 | 不操作（L40 基本策略） + 不操作（S9 基本策略） | 60300 | 0 | 60300 | - | 7.5367e-07 | 77270.7224 | 712.7313 | 77983.4537
270 | double | L40+S10 | 不操作（L40 基本策略） + 打开开关 S9 | 60300 | 0 | 60300 | - | 7.5367e-07 | 77270.7679 | 712.7313 | 77983.4992
270 | double | L40+S11 | 不操作（L40 基本策略） + 操作：开S29-2 | 60300 | 0 | 60300 | - | 7.5367e-07 | 77270.8133 | 712.7313 | 77983.5446
270 | double | L40+S12 | 不操作（L40 基本策略） + 操作：开S29-2 | 60300 | 0 | 60300 | - | 7.5367e-07 | 77270.8588 | 712.7313 | 77983.5901
270 | double | L40+S13 | 不操作（L40 基本策略） + 不操作（S13 基本策略） | 1106500 | 0 | 1106500 | - | 7.5367e-07 | 77271.6927 | 712.7313 | 77984.424
270 | double | L40+S14 | 不操作（L40 基本策略） + 不操作（S14 基本策略） | 1039500 | 0 | 1039500 | - | 7.5367e-07 | 77272.4761 | 712.7313 | 77985.2075
270 | double | L40+S15 | 不操作（L40 基本策略） + 不操作（S15 基本策略） | 399300 | 0 | 399300 | - | 7.5367e-07 | 77272.7771 | 712.7313 | 77985.5084
270 | double | L40+S16 | 不操作（L40 基本策略） + 不操作（S16 基本策略） | 60300 | 0 | 60300 | - | 7.5367e-07 | 77272.8225 | 712.7313 | 77985.5538
270 | double | L40+S17 | 开DG5 + 断S18 + 不操作（S17 基本策略） | 888900 | 0 | 888900 | - | 7.5367e-07 | 77273.4925 | 712.7313 | 77986.2238
270 | double | L40+S18 | 开DG5 + 断S18 + 不操作（S18 基本策略） | 474600 | 0 | 474600 | - | 7.5367e-07 | 77273.8502 | 712.7313 | 77986.5815
270 | double | L40+S19 | 不操作（L40 基本策略） + 不操作（S19 基本策略） | 751300 | 0 | 751300 | - | 7.5367e-07 | 77274.4164 | 712.7313 | 77987.1477
270 | double | L40+S20 | 不操作（L40 基本策略） + 不操作（S20 基本策略） | 326500 | 0 | 326500 | - | 7.5367e-07 | 77274.6625 | 712.7313 | 77987.3938
270 | double | L40+S21 | 不操作（L40 基本策略） + 不操作（S21 基本策略） | 1150200 | 0 | 1150200 | - | 7.5367e-07 | 77275.5293 | 712.7313 | 77988.2607
270 | double | L40+S22 | 不操作（L40 基本策略） + 不操作（S22 基本策略） | 341700 | 0 | 341700 | - | 7.5367e-07 | 77275.7869 | 712.7313 | 77988.5182
270 | double | L40+S23 | 不操作（L40 基本策略） + 不操作（S23 基本策略） | 1465100 | 0 | 1465100 | - | 7.5367e-07 | 77276.8911 | 712.7313 | 77989.6224
270 | double | L40+S24 | 不操作（L40 基本策略） + 不操作（S24 基本策略） | 475700 | 0 | 475700 | - | 7.5367e-07 | 77277.2496 | 712.7313 | 77989.9809
270 | double | L40+S25 | 不操作（L40 基本策略） + 不操作（S25 基本策略） | 746800 | 0 | 746800 | - | 7.5367e-07 | 77277.8125 | 712.7313 | 77990.5438
270 | double | L40+S26 | 不操作（L40 基本策略） + 不操作（S26 基本策略） | 294800 | 0 | 294800 | - | 7.5367e-07 | 77278.0346 | 712.7313 | 77990.7659
270 | double | L40+S27 | 不操作（L40 基本策略） + 操作：开S62-3 | 60300 | 0 | 60300 | - | 7.5367e-07 | 77278.0801 | 712.7313 | 77990.8114
270 | double | L40+S28 | 不操作（L40 基本策略） + 不操作（S28 基本策略） | 302850 | 0 | 302850 | - | 7.5367e-07 | 77278.3083 | 712.7313 | 77991.0396
270 | double | L40+S29 | 不操作（L40 基本策略） + 操作：开S62-3 | 60300 | 0 | 60300 | - | 7.5367e-07 | 77278.3538 | 712.7313 | 77991.0851
270 | double | L40+S13-1 | 不操作（L40 基本策略） + 不操作（S13-1 基本策略） | 60300 | 0 | 60300 | - | 7.5367e-07 | 77278.3992 | 712.7313 | 77991.1305
270 | double | L40+S29-2 | 不操作（L40 基本策略） + 不操作（S29-2 基本策略） | 60300 | 0 | 60300 | - | 7.5367e-07 | 77278.4447 | 712.7313 | 77991.176
270 | double | L40+S62-3 | 不操作（L40 基本策略） + 不操作（S62-3 基本策略） | 60300 | 0 | 60300 | - | 7.5367e-07 | 77278.4901 | 712.7313 | 77991.2214
270 | double | L40+CB1 | 不操作（L40 基本策略） + 操作：开S29-2 | 60300 | 0 | 60300 | - | 7.5367e-07 | 77278.5356 | 712.7313 | 77991.2669
270 | double | L40+CB2 | 开DG8 + 断S26 + 操作：关S11+开S62-3+开S29-2 | 294800 | 51353.5066 | 346153.5066 | - | 7.5367e-07 | 77278.7577 | 712.77 | 77991.5278
270 | double | L40+CB3 | 不操作（L40 基本策略） + 操作：开S29-2 | 60300 | 0 | 60300 | - | 7.5367e-07 | 77278.8032 | 712.77 | 77991.5732
270 | double | L40+DG1 | 不操作（L40 基本策略） + 打开开关 S7 | 60300 | 0 | 60300 | - | 1.8899e-06 | 77278.9172 | 712.77 | 77991.6872
270 | double | L40+DG2 | 不操作（L40 基本策略） + 打开开关 S9 | 60300 | 0 | 60300 | - | 1.8899e-06 | 77279.0311 | 712.77 | 77991.8011
270 | double | L40+DG3 | 不操作（L40 基本策略） + 不操作（DG3 基本策略） | 60300 | 0 | 60300 | - | 1.8899e-06 | 77279.1451 | 712.77 | 77991.9151
270 | double | L40+DG4 | 不操作（L40 基本策略） + 打开开关 S16 | 60300 | 0 | 60300 | - | 1.8899e-06 | 77279.259 | 712.77 | 77992.029
270 | double | L40+DG5 | 不操作（L40 基本策略） + 不操作（DG5 基本策略） | 60300 | 0 | 60300 | - | 1.8899e-06 | 77279.373 | 712.77 | 77992.143
270 | double | L40+DG6 | 不操作（L40 基本策略） + 不操作（DG6 基本策略） | 60300 | 0 | 60300 | - | 1.8899e-06 | 77279.4869 | 712.77 | 77992.257
270 | double | L40+DG7 | 不操作（L40 基本策略） + 不操作（DG7 基本策略） | 60300 | 0 | 60300 | - | 1.8899e-06 | 77279.6009 | 712.77 | 77992.3709
270 | double | L40+DG8 | 不操作（L40 基本策略） + 不操作（DG8 基本策略） | 60300 | 0 | 60300 | - | 1.8899e-06 | 77279.7149 | 712.77 | 77992.4849
270 | double | L45+S29 | 不操作（L45 基本策略） + 操作：开S62-3 | 281400 | 0 | 281400 | - | 6.0287e-07 | 77279.8845 | 712.77 | 77992.6545
270 | double | L45+S13-1 | 不操作（L45 基本策略） + 不操作（S13-1 基本策略） | 281400 | 0 | 281400 | - | 6.0287e-07 | 77280.0542 | 712.77 | 77992.8242
270 | double | L45+S29-2 | 不操作（L45 基本策略） + 不操作（S29-2 基本策略） | 281400 | 0 | 281400 | - | 6.0287e-07 | 77280.2238 | 712.77 | 77992.9938
270 | double | L45+S62-3 | 不操作（L45 基本策略） + 不操作（S62-3 基本策略） | 281400 | 0 | 281400 | - | 6.0287e-07 | 77280.3934 | 712.77 | 77993.1635
270 | double | L45+CB1 | 不操作（L45 基本策略） + 操作：开S29-2 | 281400 | 0 | 281400 | - | 6.0287e-07 | 77280.5631 | 712.77 | 77993.3331
270 | double | L45+CB2 | 不操作（L45 基本策略） + 操作：关S11+开S62-3+开S29-2 | 281400 | 40269.1117 | 321669.1117 | - | 6.0287e-07 | 77280.7327 | 712.7943 | 77993.527
270 | double | L45+CB3 | 不操作（L45 基本策略） + 操作：开S29-2 | 281400 | 0 | 281400 | - | 6.0287e-07 | 77280.9024 | 712.7943 | 77993.6967
270 | double | L45+DG1 | 不操作（L45 基本策略） + 打开开关 S7 | 281400 | 0 | 281400 | - | 1.5117e-06 | 77281.3278 | 712.7943 | 77994.1221
270 | double | L45+DG2 | 不操作（L45 基本策略） + 打开开关 S9 | 281400 | 0 | 281400 | - | 1.5117e-06 | 77281.7532 | 712.7943 | 77994.5475
270 | double | L45+DG3 | 不操作（L45 基本策略） + 不操作（DG3 基本策略） | 281400 | 0 | 281400 | - | 1.5117e-06 | 77282.1786 | 712.7943 | 77994.9729
270 | double | L45+DG4 | 不操作（L45 基本策略） + 打开开关 S16 | 281400 | 0 | 281400 | - | 1.5117e-06 | 77282.604 | 712.7943 | 77995.3983
270 | double | L45+DG5 | 不操作（L45 基本策略） + 不操作（DG5 基本策略） | 281400 | 0 | 281400 | - | 1.5117e-06 | 77283.0294 | 712.7943 | 77995.8236
270 | double | L45+DG6 | 不操作（L45 基本策略） + 不操作（DG6 基本策略） | 281400 | 0 | 281400 | - | 1.5117e-06 | 77283.4548 | 712.7943 | 77996.249
270 | double | L45+DG7 | 不操作（L45 基本策略） + 不操作（DG7 基本策略） | 281400 | 0 | 281400 | - | 1.5117e-06 | 77283.8802 | 712.7943 | 77996.6744
270 | double | L45+DG8 | 不操作（L45 基本策略） + 不操作（DG8 基本策略） | 281400 | 0 | 281400 | - | 1.5117e-06 | 77284.3055 | 712.7943 | 77997.0998
270 | double | L46+U1 | 不操作（L46 基本策略） + 不操作（U1 基本策略） | 1431600 | 0 | 1431600 | - | 8.8388e-06 | 77296.9592 | 712.7943 | 78009.7535
270 | double | L46+U2 | 不操作（L46 基本策略） + 不操作（U2 基本策略） | 1445000 | 0 | 1445000 | - | 8.8388e-06 | 77309.7313 | 712.7943 | 78022.5256
270 | double | L46+U3 | 不操作（L46 基本策略） + 不操作（U3 基本策略） | 1445000 | 0 | 1445000 | - | 8.8388e-06 | 77322.5034 | 712.7943 | 78035.2977
270 | double | L46+U4 | 不操作（L46 基本策略） + 不操作（U4 基本策略） | 1445000 | 0 | 1445000 | - | 8.8388e-06 | 77335.2755 | 712.7943 | 78048.0698
270 | double | L46+U5 | 不操作（L46 基本策略） + 不操作（U5 基本策略） | 1471800 | 0 | 1471800 | - | 8.8388e-06 | 77348.2845 | 712.7943 | 78061.0787
270 | double | L46+U6 | 不操作（L46 基本策略） + 不操作（U6 基本策略） | 1445000 | 0 | 1445000 | - | 8.8388e-06 | 77361.0565 | 712.7943 | 78073.8508
270 | double | L46+U7 | 不操作（L46 基本策略） + 不操作（U7 基本策略） | 1617200 | 0 | 1617200 | - | 8.8388e-06 | 77375.3507 | 712.7943 | 78088.145
270 | double | L46+U8 | 不操作（L46 基本策略） + 不操作（U8 基本策略） | 1445000 | 0 | 1445000 | - | 8.8388e-06 | 77388.1228 | 712.7943 | 78100.9171
270 | double | L46+U9 | 不操作（L46 基本策略） + 不操作（U9 基本策略） | 1829600 | 0 | 1829600 | - | 8.8388e-06 | 77404.2943 | 712.7943 | 78117.0886
270 | double | L46+U10 | 不操作（L46 基本策略） + 不操作（U10 基本策略） | 1538800 | 0 | 1538800 | - | 8.8388e-06 | 77417.8955 | 712.7943 | 78130.6897
270 | double | L46+U11 | 不操作（L46 基本策略） + 不操作（U11 基本策略） | 1743800 | 0 | 1743800 | - | 8.8388e-06 | 77433.3086 | 712.7943 | 78146.1029
270 | double | L46+U12 | 不操作（L46 基本策略） + 不操作（U12 基本策略） | 2112800 | 0 | 2112800 | - | 8.8388e-06 | 77451.9832 | 712.7943 | 78164.7775
270 | double | L46+U13 | 不操作（L46 基本策略） + 不操作（U13 基本策略） | 1445000 | 0 | 1445000 | - | 8.8388e-06 | 77464.7553 | 712.7943 | 78177.5496
270 | double | L46+U14 | 不操作（L46 基本策略） + 不操作（U14 基本策略） | 2891600 | 0 | 2891600 | - | 8.8388e-06 | 77490.3137 | 712.7943 | 78203.108
270 | double | L46+U15 | 不操作（L46 基本策略） + 不操作（U15 基本策略） | 1545500 | 0 | 1545500 | - | 8.8388e-06 | 77503.9741 | 712.7943 | 78216.7684
270 | double | L42+U16 | 不操作（L42 基本策略） + 不操作（U16 基本策略） | 2472400 | 0 | 2472400 | - | 3.1482e-07 | 77504.7524 | 712.7943 | 78217.5467
270 | double | L42+U17 | 不操作（L42 基本策略） + 不操作（U17 基本策略） | 2228000 | 0 | 2228000 | - | 3.1482e-07 | 77505.4538 | 712.7943 | 78218.2481
270 | double | L42+U18 | 不操作（L42 基本策略） + 不操作（U18 基本策略） | 2555200 | 0 | 2555200 | - | 3.1482e-07 | 77506.2583 | 712.7943 | 78219.0526
270 | double | L42+U19 | 不操作（L42 基本策略） + 不操作（U19 基本策略） | 2217280 | 0 | 2217280 | - | 3.1482e-07 | 77506.9563 | 712.7943 | 78219.7506
270 | double | L42+U20 | 不操作（L42 基本策略） + 不操作（U20 基本策略） | 2241400 | 0 | 2241400 | - | 3.1482e-07 | 77507.662 | 712.7943 | 78220.4562
270 | double | L42+U21 | 不操作（L42 基本策略） + 不操作（U21 基本策略） | 2413600 | 0 | 2413600 | - | 3.1482e-07 | 77508.4218 | 712.7943 | 78221.2161
270 | double | L42+U22 | 不操作（L42 基本策略） + 不操作（U22 基本策略） | 2241400 | 0 | 2241400 | - | 3.1482e-07 | 77509.1274 | 712.7943 | 78221.9217
270 | double | L42+U23 | 不操作（L42 基本策略） + 不操作（U23 基本策略） | 2241400 | 0 | 2241400 | - | 3.1482e-07 | 77509.8331 | 712.7943 | 78222.6274
270 | double | L42+U24 | 不操作（L42 基本策略） + 不操作（U24 基本策略） | 2228000 | 0 | 2228000 | - | 3.1482e-07 | 77510.5345 | 712.7943 | 78223.3288
270 | double | L42+U25 | 不操作（L42 基本策略） + 不操作（U25 基本策略） | 2241400 | 0 | 2241400 | - | 3.1482e-07 | 77511.2401 | 712.7943 | 78224.0344
270 | double | L42+U26 | 不操作（L42 基本策略） + 不操作（U26 基本策略） | 2228000 | 0 | 2228000 | - | 3.1482e-07 | 77511.9416 | 712.7943 | 78224.7358
270 | double | L42+U27 | 不操作（L42 基本策略） + 不操作（U27 基本策略） | 2336800 | 0 | 2336800 | - | 3.1482e-07 | 77512.6772 | 712.7943 | 78225.4715
270 | double | L42+U28 | 不操作（L42 基本策略） + 不操作（U28 基本策略） | 2268200 | 0 | 2268200 | - | 3.1482e-07 | 77513.3913 | 712.7943 | 78226.1856
270 | double | L42+U29 | 不操作（L42 基本策略） + 不操作（U29 基本策略） | 2413600 | 0 | 2413600 | - | 3.1482e-07 | 77514.1511 | 712.7943 | 78226.9454
270 | double | L42+U30 | 不操作（L42 基本策略） + 不操作（U30 基本策略） | 2268200 | 0 | 2268200 | - | 3.1482e-07 | 77514.8652 | 712.7943 | 78227.6595
270 | double | L42+U31 | 不操作（L42 基本策略） + 不操作（U31 基本策略） | 2472400 | 0 | 2472400 | - | 3.1482e-07 | 77515.6436 | 712.7943 | 78228.4379
270 | double | L42+U32 | 不操作（L42 基本策略） + 不操作（U32 基本策略） | 2909200 | 0 | 2909200 | - | 3.1482e-07 | 77516.5595 | 712.7943 | 78229.3537
270 | double | L42+U33 | 不操作（L42 基本策略） + 不操作（U33 基本策略） | 2540200 | 0 | 2540200 | - | 3.1482e-07 | 77517.3592 | 712.7943 | 78230.1534
270 | double | L42+U34 | 不操作（L42 基本策略） + 不操作（U34 基本策略） | 2404600 | 0 | 2404600 | - | 3.1482e-07 | 77518.1162 | 712.7943 | 78230.9105
270 | double | L42+U35 | 不操作（L42 基本策略） + 不操作（U35 基本策略） | 2228000 | 0 | 2228000 | - | 3.1482e-07 | 77518.8176 | 712.7943 | 78231.6119
270 | double | L42+U36 | 不操作（L42 基本策略） + 不操作（U36 基本策略） | 2555200 | 0 | 2555200 | - | 3.1482e-07 | 77519.622 | 712.7943 | 78232.4163
270 | double | L42+U37 | 不操作（L42 基本策略） + 不操作（U37 基本策略） | 2261500 | 0 | 2261500 | - | 3.1482e-07 | 77520.334 | 712.7943 | 78233.1283
270 | double | L42+U38 | 不操作（L42 基本策略） + 不操作（U38 基本策略） | 2675800 | 0 | 2675800 | - | 3.1482e-07 | 77521.1764 | 712.7943 | 78233.9707
270 | double | L42+U39 | 不操作（L42 基本策略） + 不操作（U39 基本策略） | 2261500 | 0 | 2261500 | - | 3.1482e-07 | 77521.8883 | 712.7943 | 78234.6826
270 | double | L42+U40 | 不操作（L42 基本策略） + 不操作（U40 基本策略） | 2626000 | 0 | 2626000 | - | 3.1482e-07 | 77522.7151 | 712.7943 | 78235.5093
270 | double | L42+U41 | 不操作（L42 基本策略） + 不操作（U41 基本策略） | 2241400 | 0 | 2241400 | - | 3.1482e-07 | 77523.4207 | 712.7943 | 78236.215
270 | double | L42+U42 | 不操作（L42 基本策略） + 不操作（U42 基本策略） | 2427200 | 0 | 2427200 | - | 3.1482e-07 | 77524.1848 | 712.7943 | 78236.9791
270 | double | L42+U43 | 不操作（L42 基本策略） + 不操作（U43 基本策略） | 2228000 | 0 | 2228000 | - | 3.1482e-07 | 77524.8862 | 712.7943 | 78237.6805
270 | double | L42+U44 | 不操作（L42 基本策略） + 不操作（U44 基本策略） | 2241400 | 0 | 2241400 | - | 3.1482e-07 | 77525.5919 | 712.7943 | 78238.3862
270 | double | L42+U45 | 不操作（L42 基本策略） + 不操作（U45 基本策略） | 2626000 | 0 | 2626000 | - | 3.1482e-07 | 77526.4186 | 712.7943 | 78239.2129
270 | double | L39+U61 | 不操作（L39 基本策略） + 不操作（U61 基本策略） | 853500 | 0 | 853500 | - | 2.5203e-06 | 77528.5697 | 712.7943 | 78241.364
270 | double | L39+U62 | 不操作（L39 基本策略） + 不操作（U62 基本策略） | 615300 | 0 | 615300 | - | 2.5203e-06 | 77530.1204 | 712.7943 | 78242.9147
270 | double | L39+S1 | 不操作（L39 基本策略） + 操作：开S29-2 | 534900 | 0 | 534900 | - | 1.0051e-06 | 77530.6581 | 712.7943 | 78243.4524
270 | double | L39+S2 | 不操作（L39 基本策略） + 操作：开S62-3+开S13-1 | 534900 | 0 | 534900 | - | 1.0051e-06 | 77531.1957 | 712.7943 | 78243.99
270 | double | L39+S3 | 不操作（L39 基本策略） + 操作：开S13-1 | 534900 | 0 | 534900 | - | 1.0051e-06 | 77531.7333 | 712.7943 | 78244.5276
270 | double | L39+S4 | 不操作（L39 基本策略） + 操作：开S13-1 | 534900 | 0 | 534900 | - | 1.0051e-06 | 77532.271 | 712.7943 | 78245.0652
270 | double | L39+S5 | 不操作（L39 基本策略） + 操作：开S13-1 | 534900 | 0 | 534900 | - | 1.0051e-06 | 77532.8086 | 712.7943 | 78245.6029
270 | double | L39+S6 | 不操作（L39 基本策略） + 不操作（S6 基本策略） | 2162400 | 0 | 2162400 | - | 1.0051e-06 | 77534.982 | 712.7943 | 78247.7763
270 | double | L39+S7 | 不操作（L39 基本策略） + 不操作（S7 基本策略） | 534900 | 0 | 534900 | - | 1.0051e-06 | 77535.5196 | 712.7943 | 78248.3139
270 | double | L39+S8 | 不操作（L39 基本策略） + 操作：开S29-2 | 534900 | 0 | 534900 | - | 1.0051e-06 | 77536.0573 | 712.7943 | 78248.8515
270 | double | L39+S9 | 不操作（L39 基本策略） + 不操作（S9 基本策略） | 534900 | 0 | 534900 | - | 1.0051e-06 | 77536.5949 | 712.7943 | 78249.3892
270 | double | L39+S10 | 不操作（L39 基本策略） + 打开开关 S9 | 534900 | 0 | 534900 | - | 1.0051e-06 | 77537.1325 | 712.7943 | 78249.9268
270 | double | L39+S11 | 不操作（L39 基本策略） + 操作：开S29-2 | 534900 | 0 | 534900 | - | 1.0051e-06 | 77537.6701 | 712.7943 | 78250.4644
270 | double | L39+S12 | 不操作（L39 基本策略） + 操作：开S29-2 | 534900 | 0 | 534900 | - | 1.0051e-06 | 77538.2078 | 712.7943 | 78251.0021
270 | double | L39+S13 | 不操作（L39 基本策略） + 不操作（S13 基本策略） | 1581100 | 0 | 1581100 | - | 1.0051e-06 | 77539.7969 | 712.7943 | 78252.5912
270 | double | L39+S14 | 不操作（L39 基本策略） + 不操作（S14 基本策略） | 1514100 | 0 | 1514100 | - | 1.0051e-06 | 77541.3188 | 712.7943 | 78254.113
270 | double | L39+S15 | 不操作（L39 基本策略） + 不操作（S15 基本策略） | 873900 | 0 | 873900 | - | 1.0051e-06 | 77542.1971 | 712.7943 | 78254.9914
270 | double | L39+S16 | 不操作（L39 基本策略） + 不操作（S16 基本策略） | 534900 | 0 | 534900 | - | 1.0051e-06 | 77542.7347 | 712.7943 | 78255.529
270 | double | L39+S17 | 不操作（L39 基本策略） + 不操作（S17 基本策略） | 949200 | 0 | 949200 | - | 1.0051e-06 | 77543.6888 | 712.7943 | 78256.4831
270 | double | L39+S18 | 不操作（L39 基本策略） + 不操作（S18 基本策略） | 534900 | 0 | 534900 | - | 1.0051e-06 | 77544.2264 | 712.7943 | 78257.0207
270 | double | L39+S19 | 不操作（L39 基本策略） + 不操作（S19 基本策略） | 1225900 | 0 | 1225900 | - | 1.0051e-06 | 77545.4586 | 712.7943 | 78258.2528
270 | double | L39+S20 | 不操作（L39 基本策略） + 不操作（S20 基本策略） | 801100 | 0 | 801100 | - | 1.0051e-06 | 77546.2637 | 712.7943 | 78259.058
270 | double | L39+S21 | 不操作（L39 基本策略） + 不操作（S21 基本策略） | 1624800 | 0 | 1624800 | - | 1.0051e-06 | 77547.8968 | 712.7943 | 78260.6911
270 | double | L39+S22 | 不操作（L39 基本策略） + 不操作（S22 基本策略） | 816300 | 0 | 816300 | - | 1.0051e-06 | 77548.7173 | 712.7943 | 78261.5116
270 | double | L39+S23 | 不操作（L39 基本策略） + 不操作（S23 基本策略） | 1939700 | 0 | 1939700 | - | 1.0051e-06 | 77550.6669 | 712.7943 | 78263.4612
270 | double | L39+S24 | 不操作（L39 基本策略） + 不操作（S24 基本策略） | 950300 | 0 | 950300 | - | 1.0051e-06 | 77551.622 | 712.7943 | 78264.4163
270 | double | L39+S25 | 不操作（L39 基本策略） + 不操作（S25 基本策略） | 1221400 | 0 | 1221400 | - | 1.0051e-06 | 77552.8496 | 712.7943 | 78265.6439
270 | double | L39+S26 | 不操作（L39 基本策略） + 不操作（S26 基本策略） | 769400 | 0 | 769400 | - | 1.0051e-06 | 77553.623 | 712.7943 | 78266.4173
270 | double | L39+S27 | 不操作（L39 基本策略） + 操作：开S62-3 | 534900 | 0 | 534900 | - | 1.0051e-06 | 77554.1606 | 712.7943 | 78266.9549
270 | double | L39+S28 | 不操作（L39 基本策略） + 不操作（S28 基本策略） | 777450 | 0 | 777450 | - | 1.0051e-06 | 77554.942 | 712.7943 | 78267.7363
270 | double | L53+U61 | 操作：开S62-3 + 不操作（U61 基本策略） | 318600 | 0 | 318600 | - | 3.1482e-07 | 77555.0423 | 712.7943 | 78267.8366
270 | double | L53+U62 | 操作：开S62-3 + 不操作（U62 基本策略） | 80400 | 0 | 80400 | - | 3.1482e-07 | 77555.0676 | 712.7943 | 78267.8619
270 | double | L53+S1 | 操作：开S62-3+开S29-2(源:L53) | 0 | 3191.0398 | 3191.0398 | - | 1.2555e-07 | 77555.0676 | 712.7947 | 78267.8623
270 | double | L53+S2 | 操作：开S62-3+开S13-1(源:L53) | 0 | 0 | 0 | - | 1.2555e-07 | 77555.0676 | 712.7947 | 78267.8623
270 | double | L53+S3 | 操作：开S62-3+开S13-1(源:L53) | 0 | 0 | 0 | - | 1.2555e-07 | 77555.0676 | 712.7947 | 78267.8623
270 | double | L53+S4 | 操作：开S62-3+开S13-1(源:L53) | 0 | 0 | 0 | - | 1.2555e-07 | 77555.0676 | 712.7947 | 78267.8623
270 | double | L53+S5 | 操作：开S62-3+开S13-1(源:L53) | 0 | 0 | 0 | - | 1.2555e-07 | 77555.0676 | 712.7947 | 78267.8623
270 | double | L53+S6 | 操作：开S62-3 + 不操作（S6 基本策略） | 1627500 | 0 | 1627500 | - | 1.2555e-07 | 77555.2719 | 712.7947 | 78268.0666
270 | double | L53+S7 | 操作：开S62-3 + 不操作（S7 基本策略） | 0 | 0 | 0 | - | 1.2555e-07 | 77555.2719 | 712.7947 | 78268.0666
270 | double | L53+S8 | 操作：开S62-3+开S29-2(源:L53) | 0 | 0 | 0 | - | 1.2555e-07 | 77555.2719 | 712.7947 | 78268.0666
270 | double | L53+S9 | 操作：开S62-3 + 不操作（S9 基本策略） | 0 | 0 | 0 | - | 1.2555e-07 | 77555.2719 | 712.7947 | 78268.0666
270 | double | L53+S10 | 操作：开S62-3 + 打开开关 S9 | 0 | 0 | 0 | - | 1.2555e-07 | 77555.2719 | 712.7947 | 78268.0666
270 | double | L53+S11 | 操作：开S62-3+开S29-2(源:L53) | 0 | 0 | 0 | - | 1.2555e-07 | 77555.2719 | 712.7947 | 78268.0666
270 | double | L53+S12 | 操作：开S62-3+开S29-2(源:L53) | 0 | 0 | 0 | - | 1.2555e-07 | 77555.2719 | 712.7947 | 78268.0666
270 | double | L53+S13 | 操作：开S62-3 + 不操作（S13 基本策略） | 1046200 | 0 | 1046200 | - | 1.2555e-07 | 77555.4033 | 712.7947 | 78268.198
270 | double | L53+S14 | 操作：开S62-3 + 不操作（S14 基本策略） | 979200 | 0 | 979200 | - | 1.2555e-07 | 77555.5262 | 712.7947 | 78268.3209
270 | double | L53+S15 | 操作：开S62-3 + 不操作（S15 基本策略） | 339000 | 0 | 339000 | - | 1.2555e-07 | 77555.5688 | 712.7947 | 78268.3635
270 | double | L53+S16 | 操作：开S62-3 + 不操作（S16 基本策略） | 0 | 0 | 0 | - | 1.2555e-07 | 77555.5688 | 712.7947 | 78268.3635
270 | double | L53+S17 | 操作：开S62-3 + 不操作（S17 基本策略） | 949200 | 0 | 949200 | - | 1.2555e-07 | 77555.688 | 712.7947 | 78268.4827
270 | double | L53+S18 | 操作：开S62-3 + 不操作（S18 基本策略） | 534900 | 0 | 534900 | - | 1.2555e-07 | 77555.7551 | 712.7947 | 78268.5498
270 | double | L53+S19 | 操作：开S62-3 + 不操作（S19 基本策略） | 691000 | 0 | 691000 | - | 1.2555e-07 | 77555.8419 | 712.7947 | 78268.6366
270 | double | L53+S20 | 操作：开S62-3 + 不操作（S20 基本策略） | 266200 | 0 | 266200 | - | 1.2555e-07 | 77555.8753 | 712.7947 | 78268.67
270 | double | L53+S21 | 操作：开S62-3 + 不操作（S21 基本策略） | 1089900 | 0 | 1089900 | - | 1.2555e-07 | 77556.0121 | 712.7947 | 78268.8068
270 | double | L53+S22 | 操作：开S62-3 + 不操作（S22 基本策略） | 281400 | 0 | 281400 | - | 1.2555e-07 | 77556.0475 | 712.7947 | 78268.8422
270 | double | L53+S23 | 操作：开S62-3 + 不操作（S23 基本策略） | 1404800 | 0 | 1404800 | - | 1.2555e-07 | 77556.2238 | 712.7947 | 78269.0185
270 | double | L53+S24 | 操作：开S62-3 + 不操作（S24 基本策略） | 415400 | 0 | 415400 | - | 1.2555e-07 | 77556.276 | 712.7947 | 78269.0707
270 | double | L53+S25 | 操作：开S62-3 + 不操作（S25 基本策略） | 686500 | 0 | 686500 | - | 1.2555e-07 | 77556.3622 | 712.7947 | 78269.1569
270 | double | L53+S26 | 操作：开S62-3 + 不操作（S26 基本策略） | 234500 | 0 | 234500 | - | 1.2555e-07 | 77556.3916 | 712.7947 | 78269.1863
270 | double | L53+S27 | 操作：开S62-3(源:L53) | 0 | 0 | 0 | - | 1.2555e-07 | 77556.3916 | 712.7947 | 78269.1863
270 | double | L53+S28 | 操作：开S62-3 + 不操作（S28 基本策略） | 242550 | 0 | 242550 | - | 1.2555e-07 | 77556.4221 | 712.7947 | 78269.2168
270 | double | L49+S29 | 不操作（L49 基本策略） + 操作：开S62-3 | 134000 | 0 | 134000 | - | 4.0185e-07 | 77556.4759 | 712.7947 | 78269.2706
270 | double | L49+S13-1 | 不操作（L49 基本策略） + 不操作（S13-1 基本策略） | 134000 | 0 | 134000 | - | 4.0185e-07 | 77556.5298 | 712.7947 | 78269.3245
270 | double | L49+S29-2 | 不操作（L49 基本策略） + 不操作（S29-2 基本策略） | 134000 | 0 | 134000 | - | 4.0185e-07 | 77556.5836 | 712.7947 | 78269.3783
270 | double | L49+S62-3 | 不操作（L49 基本策略） + 不操作（S62-3 基本策略） | 134000 | 0 | 134000 | - | 4.0185e-07 | 77556.6375 | 712.7947 | 78269.4322
270 | double | L49+CB1 | 不操作（L49 基本策略） + 操作：开S29-2 | 134000 | 0 | 134000 | - | 4.0185e-07 | 77556.6913 | 712.7947 | 78269.486
270 | double | L49+CB2 | 开DG7 + 断S24 + 操作：关S11+开S62-3+开S29-2 | 281400 | 9033.9533 | 290433.9533 | - | 4.0185e-07 | 77556.8044 | 712.7983 | 78269.6027
270 | double | L49+CB3 | 不操作（L49 基本策略） + 操作：开S29-2 | 134000 | 0 | 134000 | - | 4.0185e-07 | 77556.8582 | 712.7983 | 78269.6566
270 | double | L49+DG1 | 不操作（L49 基本策略） + 打开开关 S7 | 134000 | 0 | 134000 | - | 1.0076e-06 | 77556.9933 | 712.7983 | 78269.7916
270 | double | L49+DG2 | 不操作（L49 基本策略） + 打开开关 S9 | 134000 | 0 | 134000 | - | 1.0076e-06 | 77557.1283 | 712.7983 | 78269.9266
270 | double | L49+DG3 | 不操作（L49 基本策略） + 不操作（DG3 基本策略） | 134000 | 0 | 134000 | - | 1.0076e-06 | 77557.2633 | 712.7983 | 78270.0616
270 | double | L49+DG4 | 不操作（L49 基本策略） + 打开开关 S16 | 134000 | 0 | 134000 | - | 1.0076e-06 | 77557.3983 | 712.7983 | 78270.1967
270 | double | L49+DG5 | 不操作（L49 基本策略） + 不操作（DG5 基本策略） | 134000 | 0 | 134000 | - | 1.0076e-06 | 77557.5334 | 712.7983 | 78270.3317
270 | double | L49+DG6 | 不操作（L49 基本策略） + 不操作（DG6 基本策略） | 134000 | 0 | 134000 | - | 1.0076e-06 | 77557.6684 | 712.7983 | 78270.4667
270 | double | L49+DG7 | 不操作（L49 基本策略） + 不操作（DG7 基本策略） | 134000 | 0 | 134000 | - | 1.0076e-06 | 77557.8034 | 712.7983 | 78270.6017
270 | double | L49+DG8 | 不操作（L49 基本策略） + 不操作（DG8 基本策略） | 134000 | 0 | 134000 | - | 1.0076e-06 | 77557.9384 | 712.7983 | 78270.7368
270 | double | L50+U1 | 不操作（L50 基本策略） + 不操作（U1 基本策略） | 713300 | 0 | 713300 | - | 5.6764e-06 | 77561.9874 | 712.7983 | 78274.7857
270 | double | L50+U2 | 不操作（L50 基本策略） + 不操作（U2 基本策略） | 726700 | 0 | 726700 | - | 5.6764e-06 | 77566.1125 | 712.7983 | 78278.9108
270 | double | L50+U3 | 不操作（L50 基本策略） + 不操作（U3 基本策略） | 726700 | 0 | 726700 | - | 5.6764e-06 | 77570.2375 | 712.7983 | 78283.0358
270 | double | L50+U4 | 不操作（L50 基本策略） + 不操作（U4 基本策略） | 726700 | 0 | 726700 | - | 5.6764e-06 | 77574.3625 | 712.7983 | 78287.1609
270 | double | L50+U5 | 不操作（L50 基本策略） + 不操作（U5 基本策略） | 753500 | 0 | 753500 | - | 5.6764e-06 | 77578.6397 | 712.7983 | 78291.438
270 | double | L50+U6 | 不操作（L50 基本策略） + 不操作（U6 基本策略） | 726700 | 0 | 726700 | - | 5.6764e-06 | 77582.7648 | 712.7983 | 78295.5631
270 | double | L50+U7 | 不操作（L50 基本策略） + 不操作（U7 基本策略） | 898900 | 0 | 898900 | - | 5.6764e-06 | 77587.8673 | 712.7983 | 78300.6656
270 | double | L50+U8 | 不操作（L50 基本策略） + 不操作（U8 基本策略） | 726700 | 0 | 726700 | - | 5.6764e-06 | 77591.9923 | 712.7983 | 78304.7906
270 | double | L50+U9 | 不操作（L50 基本策略） + 不操作（U9 基本策略） | 1111300 | 0 | 1111300 | - | 5.6764e-06 | 77598.3005 | 712.7983 | 78311.0988
270 | double | L50+U10 | 不操作（L50 基本策略） + 不操作（U10 基本策略） | 820500 | 0 | 820500 | - | 5.6764e-06 | 77602.958 | 712.7983 | 78315.7563
270 | double | L50+U11 | 不操作（L50 基本策略） + 不操作（U11 基本策略） | 1025500 | 0 | 1025500 | - | 5.6764e-06 | 77608.7792 | 712.7983 | 78321.5775
270 | double | L50+U12 | 不操作（L50 基本策略） + 不操作（U12 基本策略） | 1394500 | 0 | 1394500 | - | 5.6764e-06 | 77616.6949 | 712.7983 | 78329.4932
270 | double | L50+U13 | 不操作（L50 基本策略） + 不操作（U13 基本策略） | 726700 | 0 | 726700 | - | 5.6764e-06 | 77620.82 | 712.7983 | 78333.6183
270 | double | L50+U14 | 不操作（L50 基本策略） + 不操作（U14 基本策略） | 2173300 | 0 | 2173300 | - | 5.6764e-06 | 77633.1565 | 712.7983 | 78345.9548
270 | double | L50+U15 | 不操作（L50 基本策略） + 不操作（U15 基本策略） | 827200 | 0 | 827200 | - | 5.6764e-06 | 77637.852 | 712.7983 | 78350.6503
270 | double | L41+S29 | 操作：开S62-3(源:L41) | 3646200 | 0 | 3646200 | - | 1.2555e-07 | 77638.3098 | 712.7983 | 78351.1081
270 | double | L41+S13-1 | 不操作（L41 基本策略）(源:L41) | 3646200 | 0 | 3646200 | - | 1.2555e-07 | 77638.7676 | 712.7983 | 78351.5659
270 | double | L41+S29-2 | 不操作（L41 基本策略）(源:L41) | 3646200 | 0 | 3646200 | - | 1.2555e-07 | 77639.2253 | 712.7983 | 78352.0237
270 | double | L41+S62-3 | 不操作（L41 基本策略）(源:L41) | 3646200 | 0 | 3646200 | - | 1.2555e-07 | 77639.6831 | 712.7983 | 78352.4814
270 | double | L41+CB1 | 操作：开S13-1(源:L41) | 3646200 | 0 | 3646200 | - | 1.2555e-07 | 77640.1409 | 712.7983 | 78352.9392
270 | double | L41+CB2 | 操作：开S62-3(源:L41) | 3646200 | 0 | 3646200 | - | 1.2555e-07 | 77640.5987 | 712.7983 | 78353.397
270 | double | L41+CB3 | 操作：开S62-3(源:L41) | 3646200 | 0 | 3646200 | - | 1.2555e-07 | 77641.0565 | 712.7983 | 78353.8548
270 | double | L41+DG1 | 不操作（L41 基本策略） + 打开开关 S7 | 3646200 | 0 | 3646200 | - | 3.1482e-07 | 77642.2044 | 712.7983 | 78355.0027
270 | double | L41+DG2 | 不操作（L41 基本策略） + 打开开关 S9 | 3646200 | 0 | 3646200 | - | 3.1482e-07 | 77643.3522 | 712.7983 | 78356.1506
270 | double | L41+DG3 | 不操作（L41 基本策略） + 开DG8 + 断S26 | 3646200 | 0 | 3646200 | - | 3.1482e-07 | 77644.5001 | 712.7983 | 78357.2985
270 | double | L41+DG4 | 不操作（L41 基本策略） + 打开开关 S16 | 3646200 | 0 | 3646200 | - | 3.1482e-07 | 77645.648 | 712.7983 | 78358.4464
270 | double | L41+DG5 | 不操作（L41 基本策略） + 开DG8 + 断S26 | 3646200 | 0 | 3646200 | - | 3.1482e-07 | 77646.7959 | 712.7983 | 78359.5943
270 | double | L41+DG6 | 不操作（L41 基本策略） + 开DG8 + 断S26 | 3646200 | 0 | 3646200 | - | 3.1482e-07 | 77647.9438 | 712.7983 | 78360.7421
270 | double | L41+DG7 | 不操作（L41 基本策略） + 开DG8 + 断S26 | 3646200 | 0 | 3646200 | - | 3.1482e-07 | 77649.0917 | 712.7983 | 78361.89
270 | double | L41+DG8 | 不操作（L41 基本策略） + 开DG8 + 断S26 | 3646200 | 0 | 3646200 | - | 3.1482e-07 | 77650.2396 | 712.7983 | 78363.0379
270 | double | L42+U1 | 不操作（L42 基本策略） + 不操作（U1 基本策略） | 2228000 | 0 | 2228000 | - | 3.1482e-07 | 77650.941 | 712.7983 | 78363.7394
270 | double | L42+U2 | 不操作（L42 基本策略） + 不操作（U2 基本策略） | 2241400 | 0 | 2241400 | - | 3.1482e-07 | 77651.6467 | 712.7983 | 78364.445
270 | double | L42+U3 | 不操作（L42 基本策略） + 不操作（U3 基本策略） | 2241400 | 0 | 2241400 | - | 3.1482e-07 | 77652.3523 | 712.7983 | 78365.1506
270 | double | L42+U4 | 不操作（L42 基本策略） + 不操作（U4 基本策略） | 2241400 | 0 | 2241400 | - | 3.1482e-07 | 77653.058 | 712.7983 | 78365.8563
270 | double | L42+U5 | 不操作（L42 基本策略） + 不操作（U5 基本策略） | 2268200 | 0 | 2268200 | - | 3.1482e-07 | 77653.772 | 712.7983 | 78366.5703
270 | double | L42+U6 | 不操作（L42 基本策略） + 不操作（U6 基本策略） | 2241400 | 0 | 2241400 | - | 3.1482e-07 | 77654.4777 | 712.7983 | 78367.276
270 | double | L42+U7 | 不操作（L42 基本策略） + 不操作（U7 基本策略） | 2413600 | 0 | 2413600 | - | 3.1482e-07 | 77655.2375 | 712.7983 | 78368.0358
270 | double | L42+U8 | 不操作（L42 基本策略） + 不操作（U8 基本策略） | 2241400 | 0 | 2241400 | - | 3.1482e-07 | 77655.9431 | 712.7983 | 78368.7415
270 | double | L42+U9 | 不操作（L42 基本策略） + 不操作（U9 基本策略） | 2626000 | 0 | 2626000 | - | 3.1482e-07 | 77656.7699 | 712.7983 | 78369.5682
270 | double | L42+U10 | 不操作（L42 基本策略） + 不操作（U10 基本策略） | 2335200 | 0 | 2335200 | - | 3.1482e-07 | 77657.505 | 712.7983 | 78370.3033
270 | double | L42+U11 | 不操作（L42 基本策略） + 不操作（U11 基本策略） | 2540200 | 0 | 2540200 | - | 3.1482e-07 | 77658.3047 | 712.7983 | 78371.1031
270 | double | L42+U12 | 不操作（L42 基本策略） + 不操作（U12 基本策略） | 2909200 | 0 | 2909200 | - | 3.1482e-07 | 77659.2206 | 712.7983 | 78372.0189
270 | double | L42+U13 | 不操作（L42 基本策略） + 不操作（U13 基本策略） | 2241400 | 0 | 2241400 | - | 3.1482e-07 | 77659.9262 | 712.7983 | 78372.7246
270 | double | L42+U14 | 不操作（L42 基本策略） + 不操作（U14 基本策略） | 3688000 | 0 | 3688000 | - | 3.1482e-07 | 77661.0873 | 712.7983 | 78373.8856
270 | double | L42+U15 | 不操作（L42 基本策略） + 不操作（U15 基本策略） | 2341900 | 0 | 2341900 | - | 3.1482e-07 | 77661.8246 | 712.7983 | 78374.6229
270 | double | L42+U46 | 不操作（L42 基本策略） + 不操作（U46 基本策略） | 2301700 | 0 | 2301700 | - | 3.1482e-07 | 77662.5492 | 712.7983 | 78375.3475
270 | double | L42+U47 | 不操作（L42 基本策略） + 不操作（U47 基本策略） | 2909200 | 0 | 2909200 | - | 3.1482e-07 | 77663.4651 | 712.7983 | 78376.2634
270 | double | L42+U48 | 不操作（L42 基本策略） + 不操作（U48 基本策略） | 2482600 | 0 | 2482600 | - | 3.1482e-07 | 77664.2466 | 712.7983 | 78377.045
270 | double | L42+U49 | 不操作（L42 基本策略） + 不操作（U49 基本策略） | 3150400 | 0 | 3150400 | - | 3.1482e-07 | 77665.2385 | 712.7983 | 78378.0368
270 | double | L42+U50 | 不操作（L42 基本策略） + 不操作（U50 基本策略） | 2241400 | 0 | 2241400 | - | 3.1482e-07 | 77665.9441 | 712.7983 | 78378.7424
270 | double | L42+U51 | 不操作（L42 基本策略） + 不操作（U51 基本策略） | 2482600 | 0 | 2482600 | - | 3.1482e-07 | 77666.7257 | 712.7983 | 78379.524
270 | double | L42+U52 | 不操作（L42 基本策略） + 不操作（U52 基本策略） | 2335200 | 0 | 2335200 | - | 3.1482e-07 | 77667.4608 | 712.7983 | 78380.2591
270 | double | L42+U53 | 不操作（L42 基本策略） + 不操作（U53 基本策略） | 2653200 | 0 | 2653200 | - | 3.1482e-07 | 77668.2961 | 712.7983 | 78381.0944
270 | double | L42+U54 | 不操作（L42 基本策略） + 不操作（U54 基本策略） | 2301700 | 0 | 2301700 | - | 3.1482e-07 | 77669.0207 | 712.7983 | 78381.819
270 | double | L42+U55 | 不操作（L42 基本策略） + 不操作（U55 基本策略） | 2335200 | 0 | 2335200 | - | 3.1482e-07 | 77669.7559 | 712.7983 | 78382.5542
270 | double | L42+U56 | 不操作（L42 基本策略） + 不操作（U56 基本策略） | 2291600 | 0 | 2291600 | - | 3.1482e-07 | 77670.4773 | 712.7983 | 78383.2757
270 | double | L42+U57 | 不操作（L42 基本策略） + 不操作（U57 基本策略） | 2281600 | 0 | 2281600 | - | 3.1482e-07 | 77671.1956 | 712.7983 | 78383.9939
270 | double | L42+U58 | 不操作（L42 基本策略） + 不操作（U58 基本策略） | 2413600 | 0 | 2413600 | - | 3.1482e-07 | 77671.9555 | 712.7983 | 78384.7538
270 | double | L42+U59 | 不操作（L42 基本策略） + 不操作（U59 基本策略） | 2231350 | 0 | 2231350 | - | 3.1482e-07 | 77672.6579 | 712.7983 | 78385.4563
270 | double | L42+U60 | 不操作（L42 基本策略） + 不操作（U60 基本策略） | 2241400 | 0 | 2241400 | - | 3.1482e-07 | 77673.3636 | 712.7983 | 78386.1619
270 | double | L42+U61 | 不操作（L42 基本策略） + 不操作（U61 基本策略） | 2519800 | 0 | 2519800 | - | 3.1482e-07 | 77674.1569 | 712.7983 | 78386.9552
270 | double | L42+U62 | 不操作（L42 基本策略） + 不操作（U62 基本策略） | 2281600 | 0 | 2281600 | - | 3.1482e-07 | 77674.8752 | 712.7983 | 78387.6735
270 | double | L42+S1 | 操作：开S13-1(源:L42) | 2201200 | 0 | 2201200 | - | 1.2555e-07 | 77675.1515 | 712.7983 | 78387.9498
270 | double | L42+S2 | 操作：开S13-1(源:L42) | 2201200 | 0 | 2201200 | - | 1.2555e-07 | 77675.4279 | 712.7983 | 78388.2262
270 | double | L42+S3 | 操作：开S13-1(源:L42) | 2201200 | 0 | 2201200 | - | 1.2555e-07 | 77675.7042 | 712.7983 | 78388.5026
270 | double | L42+S4 | 操作：开S13-1(源:L42) | 2201200 | 0 | 2201200 | - | 1.2555e-07 | 77675.9806 | 712.7983 | 78388.7789
270 | double | L42+S5 | 操作：开S13-1(源:L42) | 2201200 | 0 | 2201200 | - | 1.2555e-07 | 77676.257 | 712.7983 | 78389.0553
270 | double | L42+S6 | 不操作（L42 基本策略） + 不操作（S6 基本策略） | 3828700 | 0 | 3828700 | - | 1.2555e-07 | 77676.7376 | 712.7983 | 78389.536
270 | double | L42+S7 | 不操作（L42 基本策略） + 不操作（S7 基本策略） | 2201200 | 0 | 2201200 | - | 1.2555e-07 | 77677.014 | 712.7983 | 78389.8123
270 | double | L42+S8 | 操作：开S29-2(源:L42) | 2201200 | 0 | 2201200 | - | 1.2555e-07 | 77677.2904 | 712.7983 | 78390.0887
270 | double | L42+S9 | 不操作（L42 基本策略） + 不操作（S9 基本策略） | 2201200 | 0 | 2201200 | - | 1.2555e-07 | 77677.5667 | 712.7983 | 78390.365
270 | double | L42+S10 | 不操作（L42 基本策略） + 打开开关 S9 | 2201200 | 0 | 2201200 | - | 1.2555e-07 | 77677.8431 | 712.7983 | 78390.6414
270 | double | L42+S11 | 操作：开S29-2(源:L42) | 2201200 | 0 | 2201200 | - | 1.2555e-07 | 77678.1194 | 712.7983 | 78390.9178
270 | double | L42+S12 | 操作：开S29-2(源:L42) | 2201200 | 0 | 2201200 | - | 1.2555e-07 | 77678.3958 | 712.7983 | 78391.1941
270 | double | L42+S13 | 不操作（L42 基本策略） + 不操作（S13 基本策略） | 3247400 | 0 | 3247400 | - | 1.2555e-07 | 77678.8035 | 712.7983 | 78391.6018
270 | double | L42+S14 | 不操作（L42 基本策略） + 不操作（S14 基本策略） | 3180400 | 0 | 3180400 | - | 1.2555e-07 | 77679.2028 | 712.7983 | 78392.0011
270 | double | L42+S15 | 不操作（L42 基本策略） + 不操作（S15 基本策略） | 2540200 | 0 | 2540200 | - | 1.2555e-07 | 77679.5217 | 712.7983 | 78392.32
270 | double | L42+S16 | 不操作（L42 基本策略） + 不操作（S16 基本策略） | 2201200 | 0 | 2201200 | - | 1.2555e-07 | 77679.7981 | 712.7983 | 78392.5964
270 | double | L42+S17 | 不操作（L42 基本策略） + 不操作（S17 基本策略） | 3150400 | 0 | 3150400 | - | 1.2555e-07 | 77680.1936 | 712.7983 | 78392.9919
270 | double | L42+S18 | 不操作（L42 基本策略） + 不操作（S18 基本策略） | 2736100 | 0 | 2736100 | - | 1.2555e-07 | 77680.5371 | 712.7983 | 78393.3355
270 | double | L42+S19 | 不操作（L42 基本策略） + 不操作（S19 基本策略） | 2892200 | 0 | 2892200 | - | 1.2555e-07 | 77680.9002 | 712.7983 | 78393.6986
270 | double | L42+S20 | 不操作（L42 基本策略） + 不操作（S20 基本策略） | 2467400 | 0 | 2467400 | - | 1.2555e-07 | 77681.21 | 712.7983 | 78394.0083
270 | double | L42+S21 | 不操作（L42 基本策略） + 不操作（S21 基本策略） | 2201200 | 0 | 2201200 | - | 1.2555e-07 | 77681.4864 | 712.7983 | 78394.2847
270 | double | L42+S22 | 不操作（L42 基本策略） + 不操作（S22 基本策略） | 2201200 | 0 | 2201200 | - | 1.2555e-07 | 77681.7627 | 712.7983 | 78394.5611
270 | double | L42+S23 | 不操作（L42 基本策略） + 不操作（S23 基本策略） | 3606000 | 0 | 3606000 | - | 1.2555e-07 | 77682.2155 | 712.7983 | 78395.0138
270 | double | L42+S24 | 不操作（L42 基本策略） + 不操作（S24 基本策略） | 2616600 | 0 | 2616600 | - | 1.2555e-07 | 77682.544 | 712.7983 | 78395.3423
270 | double | L42+S25 | 不操作（L42 基本策略） + 不操作（S25 基本策略） | 2201200 | 0 | 2201200 | - | 1.2555e-07 | 77682.8204 | 712.7983 | 78395.6187
270 | double | L42+S26 | 不操作（L42 基本策略） + 不操作（S26 基本策略） | 2201200 | 0 | 2201200 | - | 1.2555e-07 | 77683.0967 | 712.7983 | 78395.895
270 | double | L42+S27 | 操作：开S62-3(源:L42) | 2201200 | 0 | 2201200 | - | 1.2555e-07 | 77683.3731 | 712.7983 | 78396.1714
270 | double | L42+S28 | 不操作（L42 基本策略） + 不操作（S28 基本策略） | 2443750 | 0 | 2443750 | - | 1.2555e-07 | 77683.6799 | 712.7983 | 78396.4782
270 | double | L42+S29 | 操作：开S62-3(源:L42) | 2201200 | 0 | 2201200 | - | 1.2555e-07 | 77683.9562 | 712.7983 | 78396.7546
270 | double | L42+S13-1 | 不操作（L42 基本策略）(源:L42) | 2201200 | 0 | 2201200 | - | 1.2555e-07 | 77684.2326 | 712.7983 | 78397.0309
270 | double | L42+S29-2 | 不操作（L42 基本策略）(源:L42) | 2201200 | 0 | 2201200 | - | 1.2555e-07 | 77684.509 | 712.7983 | 78397.3073
270 | double | L42+S62-3 | 不操作（L42 基本策略）(源:L42) | 2201200 | 0 | 2201200 | - | 1.2555e-07 | 77684.7853 | 712.7983 | 78397.5836
270 | double | L42+CB1 | 操作：开S13-1(源:L42) | 2201200 | 0 | 2201200 | - | 1.2555e-07 | 77685.0617 | 712.7983 | 78397.86
270 | double | L42+CB2 | 操作：开S62-3(源:L42) | 2201200 | 0 | 2201200 | - | 1.2555e-07 | 77685.338 | 712.7983 | 78398.1364
270 | double | L42+CB3 | 操作：开S62-3(源:L42) | 2201200 | 0 | 2201200 | - | 1.2555e-07 | 77685.6144 | 712.7983 | 78398.4127
270 | double | L42+DG1 | 不操作（L42 基本策略） + 打开开关 S7 | 2201200 | 0 | 2201200 | - | 3.1482e-07 | 77686.3074 | 712.7983 | 78399.1057
270 | double | L42+DG2 | 不操作（L42 基本策略） + 打开开关 S9 | 2201200 | 0 | 2201200 | - | 3.1482e-07 | 77687.0004 | 712.7983 | 78399.7987
270 | double | L42+DG3 | 不操作（L42 基本策略） + 不操作（DG3 基本策略） | 2201200 | 0 | 2201200 | - | 3.1482e-07 | 77687.6933 | 712.7983 | 78400.4917
270 | double | L42+DG4 | 不操作（L42 基本策略） + 打开开关 S16 | 2201200 | 0 | 2201200 | - | 3.1482e-07 | 77688.3863 | 712.7983 | 78401.1846
270 | double | L42+DG5 | 不操作（L42 基本策略） + 不操作（DG5 基本策略） | 2201200 | 0 | 2201200 | - | 3.1482e-07 | 77689.0793 | 712.7983 | 78401.8776
270 | double | L42+DG6 | 不操作（L42 基本策略） + 不操作（DG6 基本策略） | 2201200 | 0 | 2201200 | - | 3.1482e-07 | 77689.7723 | 712.7983 | 78402.5706
270 | double | L42+DG7 | 不操作（L42 基本策略） + 不操作（DG7 基本策略） | 2201200 | 0 | 2201200 | - | 3.1482e-07 | 77690.4653 | 712.7983 | 78403.2636
270 | double | L42+DG8 | 不操作（L42 基本策略） + 不操作（DG8 基本策略） | 2201200 | 0 | 2201200 | - | 3.1482e-07 | 77691.1582 | 712.7983 | 78403.9566
270 | double | L48+U46 | 不操作（L48 基本策略） + 不操作（U46 基本策略） | 515900 | 0 | 515900 | - | 1.0076e-06 | 77691.6781 | 712.7983 | 78404.4764
270 | double | L48+U47 | 不操作（L48 基本策略） + 不操作（U47 基本策略） | 1123400 | 0 | 1123400 | - | 1.0076e-06 | 77692.8101 | 712.7983 | 78405.6084
270 | double | L48+U48 | 不操作（L48 基本策略） + 不操作（U48 基本策略） | 696800 | 0 | 696800 | - | 1.0076e-06 | 77693.5122 | 712.7983 | 78406.3105
270 | double | L48+U49 | 不操作（L48 基本策略） + 不操作（U49 基本策略） | 1364600 | 0 | 1364600 | - | 1.0076e-06 | 77694.8872 | 712.7983 | 78407.6856
270 | double | L48+U50 | 不操作（L48 基本策略） + 不操作（U50 基本策略） | 455600 | 0 | 455600 | - | 1.0076e-06 | 77695.3463 | 712.7983 | 78408.1446
270 | double | L48+U51 | 不操作（L48 基本策略） + 不操作（U51 基本策略） | 696800 | 0 | 696800 | - | 1.0076e-06 | 77696.0484 | 712.7983 | 78408.8468
270 | double | L48+U52 | 不操作（L48 基本策略） + 不操作（U52 基本策略） | 549400 | 0 | 549400 | - | 1.0076e-06 | 77696.602 | 712.7983 | 78409.4004
270 | double | L48+U53 | 不操作（L48 基本策略） + 不操作（U53 基本策略） | 867400 | 0 | 867400 | - | 1.0076e-06 | 77697.4761 | 712.7983 | 78410.2744
270 | double | L48+U54 | 不操作（L48 基本策略） + 不操作（U54 基本策略） | 515900 | 0 | 515900 | - | 1.0076e-06 | 77697.9959 | 712.7983 | 78410.7942
270 | double | L48+U55 | 不操作（L48 基本策略） + 不操作（U55 基本策略） | 549400 | 0 | 549400 | - | 1.0076e-06 | 77698.5495 | 712.7983 | 78411.3478
270 | double | L48+U56 | 不操作（L48 基本策略） + 不操作（U56 基本策略） | 505800 | 0 | 505800 | - | 1.0076e-06 | 77699.0592 | 712.7983 | 78411.8575
270 | double | L48+U57 | 不操作（L48 基本策略） + 不操作（U57 基本策略） | 495800 | 0 | 495800 | - | 1.0076e-06 | 77699.5588 | 712.7983 | 78412.3571
270 | double | L48+U58 | 不操作（L48 基本策略） + 不操作（U58 基本策略） | 627800 | 0 | 627800 | - | 1.0076e-06 | 77700.1914 | 712.7983 | 78412.9897
270 | double | L48+U59 | 不操作（L48 基本策略） + 不操作（U59 基本策略） | 445550 | 0 | 445550 | - | 1.0076e-06 | 77700.6403 | 712.7983 | 78413.4386
270 | double | L48+U60 | 不操作（L48 基本策略） + 不操作（U60 基本策略） | 455600 | 0 | 455600 | - | 1.0076e-06 | 77701.0994 | 712.7983 | 78413.8977
270 | double | L48+U61 | 不操作（L48 基本策略） + 不操作（U61 基本策略） | 734000 | 0 | 734000 | - | 1.0076e-06 | 77701.839 | 712.7983 | 78414.6373
270 | double | L48+U62 | 不操作（L48 基本策略） + 不操作（U62 基本策略） | 495800 | 0 | 495800 | - | 1.0076e-06 | 77702.3386 | 712.7983 | 78415.1369
270 | double | L48+S1 | 不操作（L48 基本策略） + 操作：开S29-2 | 415400 | 0 | 415400 | - | 4.0185e-07 | 77702.5055 | 712.7983 | 78415.3039
270 | double | L48+S2 | 不操作（L48 基本策略） + 操作：开S13-1 | 415400 | 0 | 415400 | - | 4.0185e-07 | 77702.6725 | 712.7983 | 78415.4708
270 | double | L48+S3 | 不操作（L48 基本策略） + 操作：开S13-1 | 415400 | 0 | 415400 | - | 4.0185e-07 | 77702.8394 | 712.7983 | 78415.6377
270 | double | L48+S4 | 不操作（L48 基本策略） + 操作：开S13-1 | 415400 | 0 | 415400 | - | 4.0185e-07 | 77703.0063 | 712.7983 | 78415.8046
270 | double | L48+S5 | 不操作（L48 基本策略） + 操作：开S13-1 | 415400 | 0 | 415400 | - | 4.0185e-07 | 77703.1733 | 712.7983 | 78415.9716
270 | double | L48+S6 | 不操作（L48 基本策略） + 不操作（S6 基本策略） | 2042900 | 0 | 2042900 | - | 4.0185e-07 | 77703.9942 | 712.7983 | 78416.7925
270 | double | L48+S7 | 不操作（L48 基本策略） + 不操作（S7 基本策略） | 415400 | 0 | 415400 | - | 4.0185e-07 | 77704.1611 | 712.7983 | 78416.9594
270 | double | L48+S8 | 不操作（L48 基本策略） + 操作：开S29-2 | 415400 | 0 | 415400 | - | 4.0185e-07 | 77704.328 | 712.7983 | 78417.1264
270 | double | L48+S9 | 不操作（L48 基本策略） + 不操作（S9 基本策略） | 415400 | 0 | 415400 | - | 4.0185e-07 | 77704.495 | 712.7983 | 78417.2933
270 | double | L48+S10 | 不操作（L48 基本策略） + 打开开关 S9 | 415400 | 0 | 415400 | - | 4.0185e-07 | 77704.6619 | 712.7983 | 78417.4602
270 | double | L48+S11 | 不操作（L48 基本策略） + 操作：开S29-2 | 415400 | 0 | 415400 | - | 4.0185e-07 | 77704.8288 | 712.7983 | 78417.6271
270 | double | L48+S12 | 不操作（L48 基本策略） + 操作：开S29-2 | 415400 | 0 | 415400 | - | 4.0185e-07 | 77704.9957 | 712.7983 | 78417.7941
270 | double | L48+S13 | 不操作（L48 基本策略） + 不操作（S13 基本策略） | 1461600 | 0 | 1461600 | - | 4.0185e-07 | 77705.5831 | 712.7983 | 78418.3814
270 | double | L45+U61 | 不操作（L45 基本策略） + 不操作（U61 基本策略） | 600000 | 0 | 600000 | - | 1.5117e-06 | 77706.4901 | 712.7983 | 78419.2884
270 | double | L45+U62 | 不操作（L45 基本策略） + 不操作（U62 基本策略） | 361800 | 0 | 361800 | - | 1.5117e-06 | 77707.037 | 712.7983 | 78419.8354
270 | double | L45+S1 | 不操作（L45 基本策略） + 操作：开S29-2 | 281400 | 0 | 281400 | - | 6.0287e-07 | 77707.2067 | 712.7983 | 78420.005
270 | double | L45+S2 | 不操作（L45 基本策略） + 操作：开S13-1 | 281400 | 0 | 281400 | - | 6.0287e-07 | 77707.3763 | 712.7983 | 78420.1747
270 | double | L45+S3 | 不操作（L45 基本策略） + 操作：开S13-1 | 281400 | 0 | 281400 | - | 6.0287e-07 | 77707.546 | 712.7983 | 78420.3443
270 | double | L45+S4 | 不操作（L45 基本策略） + 操作：开S13-1 | 281400 | 0 | 281400 | - | 6.0287e-07 | 77707.7156 | 712.7983 | 78420.5139
270 | double | L45+S5 | 不操作（L45 基本策略） + 操作：开S13-1 | 281400 | 0 | 281400 | - | 6.0287e-07 | 77707.8853 | 712.7983 | 78420.6836
270 | double | L45+S6 | 不操作（L45 基本策略） + 不操作（S6 基本策略） | 1908900 | 0 | 1908900 | - | 6.0287e-07 | 77709.0361 | 712.7983 | 78421.8344
270 | double | L45+S7 | 不操作（L45 基本策略） + 不操作（S7 基本策略） | 281400 | 0 | 281400 | - | 6.0287e-07 | 77709.2057 | 712.7983 | 78422.0041
270 | double | L45+S8 | 不操作（L45 基本策略） + 操作：开S29-2 | 281400 | 0 | 281400 | - | 6.0287e-07 | 77709.3754 | 712.7983 | 78422.1737
270 | double | L45+S9 | 不操作（L45 基本策略） + 不操作（S9 基本策略） | 281400 | 0 | 281400 | - | 6.0287e-07 | 77709.545 | 712.7983 | 78422.3433
270 | double | L45+S10 | 不操作（L45 基本策略） + 打开开关 S9 | 281400 | 0 | 281400 | - | 6.0287e-07 | 77709.7147 | 712.7983 | 78422.513
270 | double | L45+S11 | 不操作（L45 基本策略） + 操作：开S29-2 | 281400 | 0 | 281400 | - | 6.0287e-07 | 77709.8843 | 712.7983 | 78422.6826
270 | double | L45+S12 | 不操作（L45 基本策略） + 操作：开S29-2 | 281400 | 0 | 281400 | - | 6.0287e-07 | 77710.054 | 712.7983 | 78422.8523
270 | double | L45+S13 | 不操作（L45 基本策略） + 不操作（S13 基本策略） | 1327600 | 0 | 1327600 | - | 6.0287e-07 | 77710.8543 | 712.7983 | 78423.6526
270 | double | L45+S14 | 不操作（L45 基本策略） + 不操作（S14 基本策略） | 1260600 | 0 | 1260600 | - | 6.0287e-07 | 77711.6143 | 712.7983 | 78424.4126
270 | double | L45+S15 | 不操作（L45 基本策略） + 不操作（S15 基本策略） | 620400 | 0 | 620400 | - | 6.0287e-07 | 77711.9883 | 712.7983 | 78424.7866
270 | double | L45+S16 | 不操作（L45 基本策略） + 不操作（S16 基本策略） | 281400 | 0 | 281400 | - | 6.0287e-07 | 77712.158 | 712.7983 | 78424.9563
270 | double | L45+S17 | 不操作（L45 基本策略） + 不操作（S17 基本策略） | 1230600 | 0 | 1230600 | - | 6.0287e-07 | 77712.8999 | 712.7983 | 78425.6982
270 | double | L45+S18 | 不操作（L45 基本策略） + 不操作（S18 基本策略） | 816300 | 0 | 816300 | - | 6.0287e-07 | 77713.392 | 712.7983 | 78426.1903
270 | double | L45+S19 | 不操作（L45 基本策略） + 不操作（S19 基本策略） | 972400 | 0 | 972400 | - | 6.0287e-07 | 77713.9782 | 712.7983 | 78426.7765
270 | double | L45+S20 | 不操作（L45 基本策略） + 不操作（S20 基本策略） | 547600 | 0 | 547600 | - | 6.0287e-07 | 77714.3083 | 712.7983 | 78427.1066
270 | double | L45+S21 | 不操作（L45 基本策略） + 不操作（S21 基本策略） | 1089900 | 0 | 1089900 | - | 6.0287e-07 | 77714.9654 | 712.7983 | 78427.7637
270 | double | L45+S22 | 不操作（L45 基本策略） + 不操作（S22 基本策略） | 281400 | 0 | 281400 | - | 6.0287e-07 | 77715.135 | 712.7983 | 78427.9334
270 | double | L45+S23 | 不操作（L45 基本策略） + 不操作（S23 基本策略） | 1686200 | 0 | 1686200 | - | 6.0287e-07 | 77716.1516 | 712.7983 | 78428.9499
270 | double | L45+S24 | 不操作（L45 基本策略） + 不操作（S24 基本策略） | 696800 | 0 | 696800 | - | 6.0287e-07 | 77716.5717 | 712.7983 | 78429.37
270 | double | L45+S25 | 不操作（L45 基本策略） + 不操作（S25 基本策略） | 967900 | 0 | 967900 | - | 6.0287e-07 | 77717.1552 | 712.7983 | 78429.9535
270 | double | L45+S26 | 不操作（L45 基本策略） + 不操作（S26 基本策略） | 515900 | 0 | 515900 | - | 6.0287e-07 | 77717.4662 | 712.7983 | 78430.2645
270 | double | L45+S27 | 不操作（L45 基本策略） + 操作：开S62-3 | 281400 | 0 | 281400 | - | 6.0287e-07 | 77717.6359 | 712.7983 | 78430.4342
270 | double | L45+S28 | 不操作（L45 基本策略） + 不操作（S28 基本策略） | 523950 | 0 | 523950 | - | 6.0287e-07 | 77717.9517 | 712.7983 | 78430.75
270 | double | L48+S14 | 不操作（L48 基本策略） + 不操作（S14 基本策略） | 1394600 | 0 | 1394600 | - | 4.0185e-07 | 77718.5121 | 712.7983 | 78431.3105
270 | double | L48+S15 | 不操作（L48 基本策略） + 不操作（S15 基本策略） | 754400 | 0 | 754400 | - | 4.0185e-07 | 77718.8153 | 712.7983 | 78431.6136
270 | double | L48+S16 | 不操作（L48 基本策略） + 不操作（S16 基本策略） | 415400 | 0 | 415400 | - | 4.0185e-07 | 77718.9822 | 712.7983 | 78431.7805
270 | double | L48+S17 | 不操作（L48 基本策略） + 不操作（S17 基本策略） | 1364600 | 0 | 1364600 | - | 4.0185e-07 | 77719.5306 | 712.7983 | 78432.3289
270 | double | L48+S18 | 不操作（L48 基本策略） + 不操作（S18 基本策略） | 950300 | 0 | 950300 | - | 4.0185e-07 | 77719.9125 | 712.7983 | 78432.7108
270 | double | L48+S19 | 不操作（L48 基本策略） + 不操作（S19 基本策略） | 1106400 | 0 | 1106400 | - | 4.0185e-07 | 77720.3571 | 712.7983 | 78433.1554
270 | double | L48+S20 | 不操作（L48 基本策略） + 不操作（S20 基本策略） | 681600 | 0 | 681600 | - | 4.0185e-07 | 77720.631 | 712.7983 | 78433.4293
270 | double | L48+S21 | 不操作（L48 基本策略） + 不操作（S21 基本策略） | 1505300 | 0 | 1505300 | - | 4.0185e-07 | 77721.2359 | 712.7983 | 78434.0342
270 | double | L48+S22 | 不操作（L48 基本策略） + 不操作（S22 基本策略） | 696800 | 0 | 696800 | - | 4.0185e-07 | 77721.5159 | 712.7983 | 78434.3142
270 | double | L48+S23 | 不操作（L48 基本策略） + 不操作（S23 基本策略） | 1404800 | 0 | 1404800 | - | 4.0185e-07 | 77722.0804 | 712.7983 | 78434.8787
270 | double | L48+S24 | 不操作（L48 基本策略） + 不操作（S24 基本策略） | 415400 | 0 | 415400 | - | 4.0185e-07 | 77722.2473 | 712.7983 | 78435.0456
270 | double | L48+S25 | 不操作（L48 基本策略） + 不操作（S25 基本策略） | 1101900 | 0 | 1101900 | - | 4.0185e-07 | 77722.6901 | 712.7983 | 78435.4884
270 | double | L48+S26 | 不操作（L48 基本策略） + 不操作（S26 基本策略） | 649900 | 0 | 649900 | - | 4.0185e-07 | 77722.9513 | 712.7983 | 78435.7496
270 | double | L48+S27 | 不操作（L48 基本策略） + 操作：开S62-3 | 415400 | 0 | 415400 | - | 4.0185e-07 | 77723.1182 | 712.7983 | 78435.9165
270 | double | L48+S28 | 不操作（L48 基本策略） + 不操作（S28 基本策略） | 657950 | 0 | 657950 | - | 4.0185e-07 | 77723.3826 | 712.7983 | 78436.1809
270 | double | L48+S29 | 不操作（L48 基本策略） + 操作：开S62-3 | 415400 | 0 | 415400 | - | 4.0185e-07 | 77723.5495 | 712.7983 | 78436.3478
270 | double | L48+S13-1 | 不操作（L48 基本策略） + 不操作（S13-1 基本策略） | 415400 | 0 | 415400 | - | 4.0185e-07 | 77723.7164 | 712.7983 | 78436.5147
270 | double | L48+S29-2 | 不操作（L48 基本策略） + 不操作（S29-2 基本策略） | 415400 | 0 | 415400 | - | 4.0185e-07 | 77723.8834 | 712.7983 | 78436.6817
270 | double | L48+S62-3 | 不操作（L48 基本策略） + 不操作（S62-3 基本策略） | 415400 | 0 | 415400 | - | 4.0185e-07 | 77724.0503 | 712.7983 | 78436.8486
270 | double | L48+CB1 | 不操作（L48 基本策略） + 操作：开S29-2 | 415400 | 0 | 415400 | - | 4.0185e-07 | 77724.2172 | 712.7983 | 78437.0155
270 | double | L48+CB2 | 不操作（L48 基本策略） + 操作：关S11+开S62-3+开S29-2 | 415400 | 9033.9533 | 424433.9533 | - | 4.0185e-07 | 77724.3841 | 712.8019 | 78437.1861
270 | double | L48+CB3 | 不操作（L48 基本策略） + 操作：开S29-2 | 415400 | 0 | 415400 | - | 4.0185e-07 | 77724.5511 | 712.8019 | 78437.353
270 | double | L48+DG1 | 不操作（L48 基本策略） + 打开开关 S7 | 415400 | 0 | 415400 | - | 1.0076e-06 | 77724.9696 | 712.8019 | 78437.7716
270 | double | L48+DG2 | 不操作（L48 基本策略） + 打开开关 S9 | 415400 | 0 | 415400 | - | 1.0076e-06 | 77725.3882 | 712.8019 | 78438.1902
270 | double | L48+DG3 | 不操作（L48 基本策略） + 不操作（DG3 基本策略） | 415400 | 0 | 415400 | - | 1.0076e-06 | 77725.8068 | 712.8019 | 78438.6087
270 | double | L48+DG4 | 不操作（L48 基本策略） + 打开开关 S16 | 415400 | 0 | 415400 | - | 1.0076e-06 | 77726.2254 | 712.8019 | 78439.0273
270 | double | L48+DG5 | 不操作（L48 基本策略） + 不操作（DG5 基本策略） | 415400 | 0 | 415400 | - | 1.0076e-06 | 77726.6439 | 712.8019 | 78439.4459
270 | double | L48+DG6 | 不操作（L48 基本策略） + 不操作（DG6 基本策略） | 415400 | 0 | 415400 | - | 1.0076e-06 | 77727.0625 | 712.8019 | 78439.8645
270 | double | L48+DG7 | 不操作（L48 基本策略） + 不操作（DG7 基本策略） | 415400 | 0 | 415400 | - | 1.0076e-06 | 77727.4811 | 712.8019 | 78440.283
270 | double | L48+DG8 | 不操作（L48 基本策略） + 不操作（DG8 基本策略） | 415400 | 0 | 415400 | - | 1.0076e-06 | 77727.8997 | 712.8019 | 78440.7016
270 | double | L51+S29 | 不操作（L51 基本策略） + 操作：开S62-3 | 234500 | 0 | 234500 | - | 8.0395e-07 | 77728.0882 | 712.8019 | 78440.8901
270 | double | L51+S13-1 | 不操作（L51 基本策略） + 不操作（S13-1 基本策略） | 234500 | 0 | 234500 | - | 8.0395e-07 | 77728.2767 | 712.8019 | 78441.0787
270 | double | L51+S29-2 | 不操作（L51 基本策略） + 不操作（S29-2 基本策略） | 234500 | 0 | 234500 | - | 8.0395e-07 | 77728.4652 | 712.8019 | 78441.2672
270 | double | L51+S62-3 | 不操作（L51 基本策略） + 不操作（S62-3 基本策略） | 234500 | 0 | 234500 | - | 8.0395e-07 | 77728.6538 | 712.8019 | 78441.4557
270 | double | L51+CB1 | 不操作（L51 基本策略） + 操作：开S29-2 | 234500 | 0 | 234500 | - | 8.0395e-07 | 77728.8423 | 712.8019 | 78441.6442
270 | double | L51+CB2 | 不操作（L51 基本策略） + 操作：关S11+开S62-3+开S29-2 | 234500 | 51353.5066 | 285853.5066 | - | 8.0395e-07 | 77729.0308 | 712.8432 | 78441.8741
270 | double | L51+CB3 | 不操作（L51 基本策略） + 操作：开S29-2 | 234500 | 0 | 234500 | - | 8.0395e-07 | 77729.2194 | 712.8432 | 78442.0626
270 | double | L51+DG1 | 不操作（L51 基本策略） + 打开开关 S7 | 234500 | 0 | 234500 | - | 2.0159e-06 | 77729.6921 | 712.8432 | 78442.5353
270 | double | L51+DG2 | 不操作（L51 基本策略） + 打开开关 S9 | 234500 | 0 | 234500 | - | 2.0159e-06 | 77730.1648 | 712.8432 | 78443.0081
270 | double | L51+DG3 | 不操作（L51 基本策略） + 不操作（DG3 基本策略） | 234500 | 0 | 234500 | - | 2.0159e-06 | 77730.6376 | 712.8432 | 78443.4808
270 | double | L51+DG4 | 不操作（L51 基本策略） + 打开开关 S16 | 234500 | 0 | 234500 | - | 2.0159e-06 | 77731.1103 | 712.8432 | 78443.9535
270 | double | L51+DG5 | 不操作（L51 基本策略） + 不操作（DG5 基本策略） | 234500 | 0 | 234500 | - | 2.0159e-06 | 77731.583 | 712.8432 | 78444.4263
270 | double | L51+DG6 | 不操作（L51 基本策略） + 不操作（DG6 基本策略） | 234500 | 0 | 234500 | - | 2.0159e-06 | 77732.0558 | 712.8432 | 78444.899
270 | double | L51+DG7 | 不操作（L51 基本策略） + 不操作（DG7 基本策略） | 234500 | 0 | 234500 | - | 2.0159e-06 | 77732.5285 | 712.8432 | 78445.3717
270 | double | L51+DG8 | 不操作（L51 基本策略） + 不操作（DG8 基本策略） | 234500 | 0 | 234500 | - | 2.0159e-06 | 77733.0012 | 712.8432 | 78445.8445
270 | double | L52+U1 | 开DG8 + 断S26 + 不操作（U1 基本策略） | 127300 | 0 | 127300 | - | 1.0706e-06 | 77733.1375 | 712.8432 | 78445.9808
270 | double | L52+U2 | 开DG8 + 断S26 + 不操作（U2 基本策略） | 140700 | 0 | 140700 | - | 1.0706e-06 | 77733.2882 | 712.8432 | 78446.1314
270 | double | L52+U3 | 开DG8 + 断S26 + 不操作（U3 基本策略） | 140700 | 0 | 140700 | - | 1.0706e-06 | 77733.4388 | 712.8432 | 78446.2821
270 | double | L52+U4 | 开DG8 + 断S26 + 不操作（U4 基本策略） | 140700 | 0 | 140700 | - | 1.0706e-06 | 77733.5895 | 712.8432 | 78446.4327
270 | double | L52+U5 | 开DG8 + 断S26 + 不操作（U5 基本策略） | 167500 | 0 | 167500 | - | 1.0706e-06 | 77733.7688 | 712.8432 | 78446.612
270 | double | L52+U6 | 开DG8 + 断S26 + 不操作（U6 基本策略） | 140700 | 0 | 140700 | - | 1.0706e-06 | 77733.9194 | 712.8432 | 78446.7627
270 | double | L52+U7 | 开DG8 + 断S26 + 不操作（U7 基本策略） | 312900 | 0 | 312900 | - | 1.0706e-06 | 77734.2544 | 712.8432 | 78447.0977
270 | double | L52+U8 | 开DG8 + 断S26 + 不操作（U8 基本策略） | 140700 | 0 | 140700 | - | 1.0706e-06 | 77734.4051 | 712.8432 | 78447.2483
270 | double | L52+U9 | 开DG8 + 断S26 + 不操作（U9 基本策略） | 525300 | 0 | 525300 | - | 1.0706e-06 | 77734.9675 | 712.8432 | 78447.8107
270 | double | L52+U10 | 开DG8 + 断S26 + 不操作（U10 基本策略） | 234500 | 0 | 234500 | - | 1.0706e-06 | 77735.2186 | 712.8432 | 78448.0618
270 | double | L52+U11 | 开DG8 + 断S26 + 不操作（U11 基本策略） | 439500 | 0 | 439500 | - | 1.0706e-06 | 77735.6891 | 712.8432 | 78448.5323
270 | double | L52+U12 | 开DG8 + 断S26 + 不操作（U12 基本策略） | 808500 | 0 | 808500 | - | 1.0706e-06 | 77736.5547 | 712.8432 | 78449.3979
270 | double | L52+U13 | 开DG8 + 断S26 + 不操作（U13 基本策略） | 140700 | 0 | 140700 | - | 1.0706e-06 | 77736.7054 | 712.8432 | 78449.5486
270 | double | L52+U14 | 开DG8 + 断S26 + 不操作（U14 基本策略） | 1587300 | 0 | 1587300 | - | 1.0706e-06 | 77738.4048 | 712.8432 | 78451.248
270 | double | L52+U15 | 开DG8 + 断S26 + 不操作（U15 基本策略） | 241200 | 0 | 241200 | - | 1.0706e-06 | 77738.663 | 712.8432 | 78451.5063
270 | double | U1+S16 | 不操作（U1 基本策略） + 不操作（S16 基本策略） | 26800 | 0 | 26800 | - | 6.3084e-06 | 77738.8321 | 712.8432 | 78451.6753
270 | double | U1+S17 | 不操作（U1 基本策略） + 不操作（S17 基本策略） | 976000 | 0 | 976000 | - | 6.3084e-06 | 77744.9891 | 712.8432 | 78457.8323
270 | double | U1+S18 | 不操作（U1 基本策略） + 不操作（S18 基本策略） | 561700 | 0 | 561700 | - | 6.3084e-06 | 77748.5325 | 712.8432 | 78461.3757
270 | double | U1+S19 | 不操作（U1 基本策略） + 不操作（S19 基本策略） | 717800 | 0 | 717800 | - | 6.3084e-06 | 77753.0606 | 712.8432 | 78465.9039
270 | double | U1+S20 | 不操作（U1 基本策略） + 不操作（S20 基本策略） | 293000 | 0 | 293000 | - | 6.3084e-06 | 77754.909 | 712.8432 | 78467.7522
270 | double | U1+S21 | 不操作（U1 基本策略） + 不操作（S21 基本策略） | 1116700 | 0 | 1116700 | - | 6.3084e-06 | 77761.9536 | 712.8432 | 78474.7968
270 | double | U1+S22 | 不操作（U1 基本策略） + 不操作（S22 基本策略） | 308200 | 0 | 308200 | - | 6.3084e-06 | 77763.8978 | 712.8432 | 78476.741
270 | double | U1+S23 | 不操作（U1 基本策略） + 不操作（S23 基本策略） | 1431600 | 0 | 1431600 | - | 6.3084e-06 | 77772.9289 | 712.8432 | 78485.7721
270 | double | U1+S24 | 不操作（U1 基本策略） + 不操作（S24 基本策略） | 442200 | 0 | 442200 | - | 6.3084e-06 | 77775.7185 | 712.8432 | 78488.5617
270 | double | U1+S25 | 不操作（U1 基本策略） + 不操作（S25 基本策略） | 713300 | 0 | 713300 | - | 6.3084e-06 | 77780.2182 | 712.8432 | 78493.0615
270 | double | U1+S26 | 不操作（U1 基本策略） + 不操作（S26 基本策略） | 261300 | 0 | 261300 | - | 6.3084e-06 | 77781.8666 | 712.8432 | 78494.7098
270 | double | U1+S27 | 不操作（U1 基本策略） + 操作：开S62-3 | 26800 | 0 | 26800 | - | 6.3084e-06 | 77782.0357 | 712.8432 | 78494.8789
270 | double | U1+S28 | 不操作（U1 基本策略） + 不操作（S28 基本策略） | 269350 | 0 | 269350 | - | 6.3084e-06 | 77783.7348 | 712.8432 | 78496.5781
270 | double | U1+S29 | 不操作（U1 基本策略） + 操作：开S62-3 | 26800 | 0 | 26800 | - | 6.3084e-06 | 77783.9039 | 712.8432 | 78496.7471
270 | double | U1+S13-1 | 不操作（U1 基本策略） + 不操作（S13-1 基本策略） | 26800 | 0 | 26800 | - | 6.3084e-06 | 77784.073 | 712.8432 | 78496.9162
270 | double | U1+S29-2 | 不操作（U1 基本策略） + 不操作（S29-2 基本策略） | 26800 | 0 | 26800 | - | 6.3084e-06 | 77784.242 | 712.8432 | 78497.0853
270 | double | U1+S62-3 | 不操作（U1 基本策略） + 不操作（S62-3 基本策略） | 26800 | 0 | 26800 | - | 6.3084e-06 | 77784.4111 | 712.8432 | 78497.2543
270 | double | U1+CB1 | 不操作（U1 基本策略） + 操作：开S29-2 | 26800 | 0 | 26800 | - | 6.3084e-06 | 77784.5802 | 712.8432 | 78497.4234
270 | double | U1+CB2 | 不操作（U1 基本策略） + 操作：关S11+开S62-3+开S29-2 | 26800 | 490001.1555 | 516801.1555 | - | 6.3084e-06 | 77784.7492 | 715.9343 | 78500.6836
270 | double | U1+CB3 | 不操作（U1 基本策略） + 操作：开S29-2 | 26800 | 0 | 26800 | - | 6.3084e-06 | 77784.9183 | 715.9343 | 78500.8526
270 | double | U1+DG1 | 不操作（U1 基本策略） + 打开开关 S7 | 26800 | 0 | 26800 | - | 1.5819e-05 | 77785.3422 | 715.9343 | 78501.2766
270 | double | U1+DG2 | 不操作（U1 基本策略） + 打开开关 S9 | 26800 | 0 | 26800 | - | 1.5819e-05 | 77785.7662 | 715.9343 | 78501.7005
270 | double | U1+DG3 | 不操作（U1 基本策略） + 不操作（DG3 基本策略） | 26800 | 0 | 26800 | - | 1.5819e-05 | 77786.1901 | 715.9343 | 78502.1244
270 | double | U1+DG4 | 不操作（U1 基本策略） + 打开开关 S16 | 26800 | 0 | 26800 | - | 1.5819e-05 | 77786.614 | 715.9343 | 78502.5484
270 | double | U1+DG5 | 不操作（U1 基本策略） + 不操作（DG5 基本策略） | 26800 | 0 | 26800 | - | 1.5819e-05 | 77787.038 | 715.9343 | 78502.9723
270 | double | U1+DG6 | 不操作（U1 基本策略） + 不操作（DG6 基本策略） | 26800 | 0 | 26800 | - | 1.5819e-05 | 77787.4619 | 715.9343 | 78503.3962
270 | double | U1+DG7 | 不操作（U1 基本策略） + 不操作（DG7 基本策略） | 26800 | 0 | 26800 | - | 1.5819e-05 | 77787.8858 | 715.9343 | 78503.8202
270 | double | U1+DG8 | 不操作（U1 基本策略） + 不操作（DG8 基本策略） | 26800 | 0 | 26800 | - | 1.5819e-05 | 77788.3098 | 715.9343 | 78504.2441
270 | double | U2+S1 | 不操作（U2 基本策略） + 操作：开S29-2 | 40200 | 0 | 40200 | - | 6.3084e-06 | 77788.5634 | 715.9343 | 78504.4977
270 | double | U2+S2 | 不操作（U2 基本策略） + 操作：开S62-3+开S13-1 | 40200 | 0 | 40200 | - | 6.3084e-06 | 77788.817 | 715.9343 | 78504.7513
270 | double | U2+S3 | 不操作（U2 基本策略） + 操作：开S13-1 | 40200 | 0 | 40200 | - | 6.3084e-06 | 77789.0706 | 715.9343 | 78505.0049
270 | double | U2+S4 | 不操作（U2 基本策略） + 操作：开S13-1 | 40200 | 0 | 40200 | - | 6.3084e-06 | 77789.3242 | 715.9343 | 78505.2585
270 | double | U2+S5 | 不操作（U2 基本策略） + 操作：开S13-1 | 40200 | 0 | 40200 | - | 6.3084e-06 | 77789.5778 | 715.9343 | 78505.5121
270 | double | U2+S6 | 不操作（U2 基本策略） + 不操作（S6 基本策略） | 1667700 | 0 | 1667700 | - | 6.3084e-06 | 77800.0982 | 715.9343 | 78516.0326
270 | double | U2+S7 | 不操作（U2 基本策略） + 不操作（S7 基本策略） | 40200 | 0 | 40200 | - | 6.3084e-06 | 77800.3518 | 715.9343 | 78516.2862
270 | double | U2+S8 | 不操作（U2 基本策略） + 操作：开S29-2 | 40200 | 0 | 40200 | - | 6.3084e-06 | 77800.6054 | 715.9343 | 78516.5398
270 | double | U2+S9 | 不操作（U2 基本策略） + 不操作（S9 基本策略） | 40200 | 0 | 40200 | - | 6.3084e-06 | 77800.859 | 715.9343 | 78516.7934
270 | double | U2+S10 | 不操作（U2 基本策略） + 打开开关 S9 | 40200 | 0 | 40200 | - | 6.3084e-06 | 77801.1126 | 715.9343 | 78517.047
270 | double | U2+S11 | 不操作（U2 基本策略） + 操作：开S29-2 | 40200 | 0 | 40200 | - | 6.3084e-06 | 77801.3662 | 715.9343 | 78517.3006
270 | double | U2+S12 | 不操作（U2 基本策略） + 操作：开S29-2 | 40200 | 0 | 40200 | - | 6.3084e-06 | 77801.6198 | 715.9343 | 78517.5542
270 | double | U2+S13 | 不操作（U2 基本策略） + 不操作（S13 基本策略） | 1086400 | 0 | 1086400 | - | 6.3084e-06 | 77808.4733 | 715.9343 | 78524.4076
270 | double | U2+S14 | 不操作（U2 基本策略） + 不操作（S14 基本策略） | 1019400 | 0 | 1019400 | - | 6.3084e-06 | 77814.904 | 715.9343 | 78530.8384
270 | double | U2+S15 | 不操作（U2 基本策略） + 不操作（S15 基本策略） | 379200 | 0 | 379200 | - | 6.3084e-06 | 77817.2962 | 715.9343 | 78533.2305
270 | double | U2+S16 | 不操作（U2 基本策略） + 不操作（S16 基本策略） | 40200 | 0 | 40200 | - | 6.3084e-06 | 77817.5498 | 715.9343 | 78533.4841
270 | double | U2+S17 | 不操作（U2 基本策略） + 不操作（S17 基本策略） | 989400 | 0 | 989400 | - | 6.3084e-06 | 77823.7913 | 715.9343 | 78539.7256
270 | double | U2+S18 | 不操作（U2 基本策略） + 不操作（S18 基本策略） | 575100 | 0 | 575100 | - | 6.3084e-06 | 77827.4192 | 715.9343 | 78543.3536
270 | double | U2+S19 | 不操作（U2 基本策略） + 不操作（S19 基本策略） | 731200 | 0 | 731200 | - | 6.3084e-06 | 77832.0319 | 715.9343 | 78547.9663
270 | double | U2+S20 | 不操作（U2 基本策略） + 不操作（S20 基本策略） | 306400 | 0 | 306400 | - | 6.3084e-06 | 77833.9648 | 715.9343 | 78549.8991
270 | double | U2+S21 | 不操作（U2 基本策略） + 不操作（S21 基本策略） | 1130100 | 0 | 1130100 | - | 6.3084e-06 | 77841.0939 | 715.9343 | 78557.0282
270 | double | U2+S22 | 不操作（U2 基本策略） + 不操作（S22 基本策略） | 321600 | 0 | 321600 | - | 6.3084e-06 | 77843.1227 | 715.9343 | 78559.057
270 | double | U2+S23 | 不操作（U2 基本策略） + 不操作（S23 基本策略） | 1445000 | 0 | 1445000 | - | 6.3084e-06 | 77852.2383 | 715.9343 | 78568.1726
270 | double | U2+S24 | 不操作（U2 基本策略） + 不操作（S24 基本策略） | 455600 | 0 | 455600 | - | 6.3084e-06 | 77855.1124 | 715.9343 | 78571.0467
270 | double | U2+S25 | 不操作（U2 基本策略） + 不操作（S25 基本策略） | 726700 | 0 | 726700 | - | 6.3084e-06 | 77859.6967 | 715.9343 | 78575.631
270 | double | U2+S26 | 不操作（U2 基本策略） + 不操作（S26 基本策略） | 274700 | 0 | 274700 | - | 6.3084e-06 | 77861.4296 | 715.9343 | 78577.3639
270 | double | U2+S27 | 不操作（U2 基本策略） + 操作：开S62-3 | 40200 | 0 | 40200 | - | 6.3084e-06 | 77861.6832 | 715.9343 | 78577.6175
270 | double | U2+S28 | 不操作（U2 基本策略） + 不操作（S28 基本策略） | 282750 | 0 | 282750 | - | 6.3084e-06 | 77863.4669 | 715.9343 | 78579.4012
270 | double | U2+S29 | 不操作（U2 基本策略） + 操作：开S62-3 | 40200 | 0 | 40200 | - | 6.3084e-06 | 77863.7205 | 715.9343 | 78579.6548
270 | double | U2+S13-1 | 不操作（U2 基本策略） + 不操作（S13-1 基本策略） | 40200 | 0 | 40200 | - | 6.3084e-06 | 77863.9741 | 715.9343 | 78579.9084
270 | double | U2+S29-2 | 不操作（U2 基本策略） + 不操作（S29-2 基本策略） | 40200 | 0 | 40200 | - | 6.3084e-06 | 77864.2277 | 715.9343 | 78580.162
270 | double | U2+S62-3 | 不操作（U2 基本策略） + 不操作（S62-3 基本策略） | 40200 | 0 | 40200 | - | 6.3084e-06 | 77864.4813 | 715.9343 | 78580.4156
270 | double | L57+U1 | 操作：开S62-3 + 不操作（U1 基本策略） | 26800 | 0 | 26800 | - | 1.6582e-05 | 77864.9257 | 715.9343 | 78580.86
270 | double | L57+U2 | 操作：开S62-3 + 不操作（U2 基本策略） | 40200 | 0 | 40200 | - | 1.6582e-05 | 77865.5923 | 715.9343 | 78581.5266
270 | double | L57+U3 | 操作：开S62-3 + 不操作（U3 基本策略） | 40200 | 0 | 40200 | - | 1.6582e-05 | 77866.2588 | 715.9343 | 78582.1932
270 | double | L57+U4 | 操作：开S62-3 + 不操作（U4 基本策略） | 40200 | 0 | 40200 | - | 1.6582e-05 | 77866.9254 | 715.9343 | 78582.8598
270 | double | L57+U5 | 操作：开S62-3 + 不操作（U5 基本策略） | 67000 | 0 | 67000 | - | 1.6582e-05 | 77868.0364 | 715.9343 | 78583.9708
270 | double | L57+U6 | 操作：开S62-3 + 不操作（U6 基本策略） | 40200 | 0 | 40200 | - | 1.6582e-05 | 77868.703 | 715.9343 | 78584.6373
270 | double | L57+U7 | 操作：开S62-3 + 不操作（U7 基本策略） | 212400 | 0 | 212400 | - | 1.6582e-05 | 77872.225 | 715.9343 | 78588.1593
270 | double | L57+U8 | 操作：开S62-3 + 不操作（U8 基本策略） | 40200 | 0 | 40200 | - | 1.6582e-05 | 77872.8916 | 715.9343 | 78588.8259
270 | double | L57+U9 | 操作：开S62-3 + 不操作（U9 基本策略） | 424800 | 0 | 424800 | - | 1.6582e-05 | 77879.9355 | 715.9343 | 78595.8698
270 | double | L57+U10 | 操作：开S62-3 + 不操作（U10 基本策略） | 134000 | 0 | 134000 | - | 1.6582e-05 | 77882.1575 | 715.9343 | 78598.0918
270 | double | L57+U11 | 操作：开S62-3 + 不操作（U11 基本策略） | 339000 | 0 | 339000 | - | 1.6582e-05 | 77887.7787 | 715.9343 | 78603.713
270 | double | L57+U12 | 操作：开S62-3 + 不操作（U12 基本策略） | 708000 | 0 | 708000 | - | 1.6582e-05 | 77899.5186 | 715.9343 | 78615.4529
270 | double | L57+U13 | 操作：开S62-3 + 不操作（U13 基本策略） | 40200 | 0 | 40200 | - | 1.6582e-05 | 77900.1852 | 715.9343 | 78616.1195
270 | double | L57+U14 | 操作：开S62-3 + 不操作（U14 基本策略） | 1486800 | 0 | 1486800 | - | 1.6582e-05 | 77924.839 | 715.9343 | 78640.7733
270 | double | L57+U15 | 操作：开S62-3 + 不操作（U15 基本策略） | 140700 | 0 | 140700 | - | 1.6582e-05 | 77927.1721 | 715.9343 | 78643.1064
270 | double | L57+U16 | 操作：开S62-3 + 不操作（U16 基本策略） | 271200 | 0 | 271200 | - | 1.6582e-05 | 77931.669 | 715.9343 | 78647.6034
270 | double | L57+U17 | 操作：开S62-3 + 不操作（U17 基本策略） | 26800 | 0 | 26800 | - | 1.6582e-05 | 77932.1134 | 715.9343 | 78648.0478
270 | double | L57+U18 | 操作：开S62-3 + 不操作（U18 基本策略） | 354000 | 0 | 354000 | - | 1.6582e-05 | 77937.9834 | 715.9343 | 78653.9177
270 | double | L57+U19 | 操作：开S62-3 + 不操作（U19 基本策略） | 16080 | 0 | 16080 | - | 1.6582e-05 | 77938.25 | 715.9343 | 78654.1844
270 | double | L57+U20 | 操作：开S62-3 + 不操作（U20 基本策略） | 40200 | 0 | 40200 | - | 1.6582e-05 | 77938.9166 | 715.9343 | 78654.851
270 | double | L57+U21 | 操作：开S62-3 + 不操作（U21 基本策略） | 212400 | 0 | 212400 | - | 1.6582e-05 | 77942.4386 | 715.9343 | 78658.3729
270 | double | L57+U22 | 操作：开S62-3 + 不操作（U22 基本策略） | 40200 | 0 | 40200 | - | 1.6582e-05 | 77943.1052 | 715.9343 | 78659.0395
270 | double | L57+U23 | 操作：开S62-3 + 不操作（U23 基本策略） | 40200 | 0 | 40200 | - | 1.6582e-05 | 77943.7718 | 715.9343 | 78659.7061
270 | double | L57+U24 | 操作：开S62-3 + 不操作（U24 基本策略） | 26800 | 0 | 26800 | - | 1.6582e-05 | 77944.2161 | 715.9343 | 78660.1505
270 | double | L57+U25 | 操作：开S62-3 + 不操作（U25 基本策略） | 40200 | 0 | 40200 | - | 1.6582e-05 | 77944.8827 | 715.9343 | 78660.8171
270 | double | L57+U26 | 操作：开S62-3 + 不操作（U26 基本策略） | 26800 | 0 | 26800 | - | 1.6582e-05 | 77945.3271 | 715.9343 | 78661.2615
270 | double | L57+U27 | 操作：开S62-3 + 不操作（U27 基本策略） | 135600 | 0 | 135600 | - | 1.6582e-05 | 77947.5756 | 715.9343 | 78663.51
270 | double | L57+U28 | 操作：开S62-3 + 不操作（U28 基本策略） | 67000 | 0 | 67000 | - | 1.6582e-05 | 77948.6866 | 715.9343 | 78664.6209
270 | double | L57+U29 | 操作：开S62-3 + 不操作（U29 基本策略） | 212400 | 0 | 212400 | - | 1.6582e-05 | 77952.2086 | 715.9343 | 78668.1429
270 | double | L57+U30 | 操作：开S62-3 + 不操作（U30 基本策略） | 67000 | 0 | 67000 | - | 1.6582e-05 | 77953.3195 | 715.9343 | 78669.2539
270 | double | L49+U61 | 不操作（L49 基本策略） + 不操作（U61 基本策略） | 452600 | 0 | 452600 | - | 1.0076e-06 | 77953.7756 | 715.9343 | 78669.71
270 | double | L49+U62 | 不操作（L49 基本策略） + 不操作（U62 基本策略） | 214400 | 0 | 214400 | - | 1.0076e-06 | 77953.9916 | 715.9343 | 78669.926
270 | double | L49+S1 | 不操作（L49 基本策略） + 操作：开S29-2 | 134000 | 0 | 134000 | - | 4.0185e-07 | 77954.0455 | 715.9343 | 78669.9798
270 | double | L49+S2 | 不操作（L49 基本策略） + 操作：开S13-1 | 134000 | 0 | 134000 | - | 4.0185e-07 | 77954.0993 | 715.9343 | 78670.0337
270 | double | L49+S3 | 不操作（L49 基本策略） + 操作：开S13-1 | 134000 | 0 | 134000 | - | 4.0185e-07 | 77954.1532 | 715.9343 | 78670.0875
270 | double | L49+S4 | 不操作（L49 基本策略） + 操作：开S13-1 | 134000 | 0 | 134000 | - | 4.0185e-07 | 77954.207 | 715.9343 | 78670.1414
270 | double | L49+S5 | 不操作（L49 基本策略） + 操作：开S13-1 | 134000 | 0 | 134000 | - | 4.0185e-07 | 77954.2609 | 715.9343 | 78670.1952
270 | double | L49+S6 | 不操作（L49 基本策略） + 不操作（S6 基本策略） | 1761500 | 0 | 1761500 | - | 4.0185e-07 | 77954.9687 | 715.9343 | 78670.9031
270 | double | L49+S7 | 不操作（L49 基本策略） + 不操作（S7 基本策略） | 134000 | 0 | 134000 | - | 4.0185e-07 | 77955.0226 | 715.9343 | 78670.9569
270 | double | L49+S8 | 不操作（L49 基本策略） + 操作：开S29-2 | 134000 | 0 | 134000 | - | 4.0185e-07 | 77955.0764 | 715.9343 | 78671.0108
270 | double | L49+S9 | 不操作（L49 基本策略） + 不操作（S9 基本策略） | 134000 | 0 | 134000 | - | 4.0185e-07 | 77955.1303 | 715.9343 | 78671.0646
270 | double | L49+S10 | 不操作（L49 基本策略） + 打开开关 S9 | 134000 | 0 | 134000 | - | 4.0185e-07 | 77955.1841 | 715.9343 | 78671.1185
270 | double | L49+S11 | 不操作（L49 基本策略） + 操作：开S29-2 | 134000 | 0 | 134000 | - | 4.0185e-07 | 77955.238 | 715.9343 | 78671.1723
270 | double | L49+S12 | 不操作（L49 基本策略） + 操作：开S29-2 | 134000 | 0 | 134000 | - | 4.0185e-07 | 77955.2918 | 715.9343 | 78671.2262
270 | double | L49+S13 | 不操作（L49 基本策略） + 不操作（S13 基本策略） | 1180200 | 0 | 1180200 | - | 4.0185e-07 | 77955.7661 | 715.9343 | 78671.7004
270 | double | L49+S14 | 不操作（L49 基本策略） + 不操作（S14 基本策略） | 1113200 | 0 | 1113200 | - | 4.0185e-07 | 77956.2134 | 715.9343 | 78672.1478
270 | double | L49+S15 | 不操作（L49 基本策略） + 不操作（S15 基本策略） | 473000 | 0 | 473000 | - | 4.0185e-07 | 77956.4035 | 715.9343 | 78672.3378
270 | double | L49+S16 | 不操作（L49 基本策略） + 不操作（S16 基本策略） | 134000 | 0 | 134000 | - | 4.0185e-07 | 77956.4573 | 715.9343 | 78672.3917
270 | double | L49+S17 | 不操作（L49 基本策略） + 不操作（S17 基本策略） | 1083200 | 0 | 1083200 | - | 4.0185e-07 | 77956.8926 | 715.9343 | 78672.827
270 | double | L49+S18 | 不操作（L49 基本策略） + 不操作（S18 基本策略） | 668900 | 0 | 668900 | - | 4.0185e-07 | 77957.1614 | 715.9343 | 78673.0958
270 | double | L49+S19 | 不操作（L49 基本策略） + 不操作（S19 基本策略） | 825000 | 0 | 825000 | - | 4.0185e-07 | 77957.4929 | 715.9343 | 78673.4273
270 | double | L49+S20 | 不操作（L49 基本策略） + 不操作（S20 基本策略） | 400200 | 0 | 400200 | - | 4.0185e-07 | 77957.6538 | 715.9343 | 78673.5881
270 | double | L49+S21 | 不操作（L49 基本策略） + 不操作（S21 基本策略） | 1223900 | 0 | 1223900 | - | 4.0185e-07 | 77958.1456 | 715.9343 | 78674.0799
270 | double | L49+S22 | 不操作（L49 基本策略） + 不操作（S22 基本策略） | 415400 | 0 | 415400 | - | 4.0185e-07 | 77958.3125 | 715.9343 | 78674.2468
270 | double | L49+S23 | 开DG7 + 断S24 + 不操作（S23 基本策略） | 1270800 | 0 | 1270800 | - | 4.0185e-07 | 77958.8232 | 715.9343 | 78674.7575
270 | double | L49+S24 | 开DG7 + 断S24 + 不操作（S24 基本策略） | 281400 | 0 | 281400 | - | 4.0185e-07 | 77958.9362 | 715.9343 | 78674.8706
270 | double | L49+S25 | 不操作（L49 基本策略） + 不操作（S25 基本策略） | 820500 | 0 | 820500 | - | 4.0185e-07 | 77959.266 | 715.9343 | 78675.2003
270 | double | L49+S26 | 不操作（L49 基本策略） + 不操作（S26 基本策略） | 368500 | 0 | 368500 | - | 4.0185e-07 | 77959.414 | 715.9343 | 78675.3484
270 | double | L49+S27 | 不操作（L49 基本策略） + 操作：开S62-3 | 134000 | 0 | 134000 | - | 4.0185e-07 | 77959.4679 | 715.9343 | 78675.4022
270 | double | L49+S28 | 不操作（L49 基本策略） + 不操作（S28 基本策略） | 376550 | 0 | 376550 | - | 4.0185e-07 | 77959.6192 | 715.9343 | 78675.5536
270 | double | U2+CB1 | 不操作（U2 基本策略） + 操作：开S29-2 | 40200 | 0 | 40200 | - | 6.3084e-06 | 77959.8728 | 715.9343 | 78675.8071
270 | double | U2+CB2 | 不操作（U2 基本策略） + 操作：关S11+开S62-3+开S29-2 | 40200 | 490001.1555 | 530201.1555 | - | 6.3084e-06 | 77960.1264 | 719.0255 | 78679.1519
270 | double | U2+CB3 | 不操作（U2 基本策略） + 操作：开S29-2 | 40200 | 0 | 40200 | - | 6.3084e-06 | 77960.38 | 719.0255 | 78679.4055
270 | double | U2+DG1 | 不操作（U2 基本策略） + 打开开关 S7 | 40200 | 0 | 40200 | - | 1.5819e-05 | 77961.0159 | 719.0255 | 78680.0414
270 | double | U2+DG2 | 不操作（U2 基本策略） + 打开开关 S9 | 40200 | 0 | 40200 | - | 1.5819e-05 | 77961.6518 | 719.0255 | 78680.6773
270 | double | U2+DG3 | 不操作（U2 基本策略） + 不操作（DG3 基本策略） | 40200 | 0 | 40200 | - | 1.5819e-05 | 77962.2877 | 719.0255 | 78681.3132
270 | double | U2+DG4 | 不操作（U2 基本策略） + 打开开关 S16 | 40200 | 0 | 40200 | - | 1.5819e-05 | 77962.9236 | 719.0255 | 78681.9491
270 | double | U2+DG5 | 不操作（U2 基本策略） + 不操作（DG5 基本策略） | 40200 | 0 | 40200 | - | 1.5819e-05 | 77963.5595 | 719.0255 | 78682.585
270 | double | U2+DG6 | 不操作（U2 基本策略） + 不操作（DG6 基本策略） | 40200 | 0 | 40200 | - | 1.5819e-05 | 77964.1954 | 719.0255 | 78683.2209
270 | double | U2+DG7 | 不操作（U2 基本策略） + 不操作（DG7 基本策略） | 40200 | 0 | 40200 | - | 1.5819e-05 | 77964.8313 | 719.0255 | 78683.8568
270 | double | U2+DG8 | 不操作（U2 基本策略） + 不操作（DG8 基本策略） | 40200 | 0 | 40200 | - | 1.5819e-05 | 77965.4672 | 719.0255 | 78684.4927
270 | double | U3+S1 | 不操作（U3 基本策略） + 操作：开S29-2 | 40200 | 0 | 40200 | - | 6.3084e-06 | 77965.7208 | 719.0255 | 78684.7463
270 | double | U3+S2 | 不操作（U3 基本策略） + 操作：开S62-3+开S13-1 | 40200 | 0 | 40200 | - | 6.3084e-06 | 77965.9744 | 719.0255 | 78684.9999
270 | double | U3+S3 | 不操作（U3 基本策略） + 操作：开S13-1 | 40200 | 0 | 40200 | - | 6.3084e-06 | 77966.228 | 719.0255 | 78685.2535
270 | double | U3+S4 | 不操作（U3 基本策略） + 操作：开S13-1 | 40200 | 0 | 40200 | - | 6.3084e-06 | 77966.4816 | 719.0255 | 78685.5071
270 | double | U3+S5 | 不操作（U3 基本策略） + 操作：开S13-1 | 40200 | 0 | 40200 | - | 6.3084e-06 | 77966.7352 | 719.0255 | 78685.7607
270 | double | U3+S6 | 不操作（U3 基本策略） + 不操作（S6 基本策略） | 1667700 | 0 | 1667700 | - | 6.3084e-06 | 77977.2557 | 719.0255 | 78696.2812
270 | double | U3+S7 | 不操作（U3 基本策略） + 不操作（S7 基本策略） | 40200 | 0 | 40200 | - | 6.3084e-06 | 77977.5093 | 719.0255 | 78696.5348
270 | double | U3+S8 | 不操作（U3 基本策略） + 操作：开S29-2 | 40200 | 0 | 40200 | - | 6.3084e-06 | 77977.7629 | 719.0255 | 78696.7884
270 | double | U3+S9 | 不操作（U3 基本策略） + 不操作（S9 基本策略） | 40200 | 0 | 40200 | - | 6.3084e-06 | 77978.0165 | 719.0255 | 78697.0419
270 | double | U3+S10 | 不操作（U3 基本策略） + 打开开关 S9 | 40200 | 0 | 40200 | - | 6.3084e-06 | 77978.2701 | 719.0255 | 78697.2955
270 | double | U3+S11 | 不操作（U3 基本策略） + 操作：开S29-2 | 40200 | 0 | 40200 | - | 6.3084e-06 | 77978.5237 | 719.0255 | 78697.5491
270 | double | U3+S12 | 不操作（U3 基本策略） + 操作：开S29-2 | 40200 | 0 | 40200 | - | 6.3084e-06 | 77978.7773 | 719.0255 | 78697.8027
270 | double | U3+S13 | 不操作（U3 基本策略） + 不操作（S13 基本策略） | 1086400 | 0 | 1086400 | - | 6.3084e-06 | 77985.6307 | 719.0255 | 78704.6562
270 | double | U3+S14 | 不操作（U3 基本策略） + 不操作（S14 基本策略） | 1019400 | 0 | 1019400 | - | 6.3084e-06 | 77992.0615 | 719.0255 | 78711.0869
270 | double | U3+S15 | 不操作（U3 基本策略） + 不操作（S15 基本策略） | 379200 | 0 | 379200 | - | 6.3084e-06 | 77994.4536 | 719.0255 | 78713.4791
270 | double | U3+S16 | 不操作（U3 基本策略） + 不操作（S16 基本策略） | 40200 | 0 | 40200 | - | 6.3084e-06 | 77994.7072 | 719.0255 | 78713.7327
270 | double | U3+S17 | 不操作（U3 基本策略） + 不操作（S17 基本策略） | 989400 | 0 | 989400 | - | 6.3084e-06 | 78000.9487 | 719.0255 | 78719.9742
270 | double | U3+S18 | 不操作（U3 基本策略） + 不操作（S18 基本策略） | 575100 | 0 | 575100 | - | 6.3084e-06 | 78004.5767 | 719.0255 | 78723.6021
270 | double | U3+S19 | 不操作（U3 基本策略） + 不操作（S19 基本策略） | 731200 | 0 | 731200 | - | 6.3084e-06 | 78009.1894 | 719.0255 | 78728.2148
270 | double | U4+DG2 | 不操作（U4 基本策略） + 打开开关 S9 | 40200 | 0 | 40200 | - | 1.5819e-05 | 78009.8253 | 719.0255 | 78728.8507
270 | double | U4+DG3 | 不操作（U4 基本策略） + 不操作（DG3 基本策略） | 40200 | 0 | 40200 | - | 1.5819e-05 | 78010.4612 | 719.0255 | 78729.4866
270 | double | U4+DG4 | 不操作（U4 基本策略） + 打开开关 S16 | 40200 | 0 | 40200 | - | 1.5819e-05 | 78011.0971 | 719.0255 | 78730.1225
270 | double | U4+DG5 | 不操作（U4 基本策略） + 不操作（DG5 基本策略） | 40200 | 0 | 40200 | - | 1.5819e-05 | 78011.733 | 719.0255 | 78730.7584
270 | double | U4+DG6 | 不操作（U4 基本策略） + 不操作（DG6 基本策略） | 40200 | 0 | 40200 | - | 1.5819e-05 | 78012.3689 | 719.0255 | 78731.3943
270 | double | U4+DG7 | 不操作（U4 基本策略） + 不操作（DG7 基本策略） | 40200 | 0 | 40200 | - | 1.5819e-05 | 78013.0048 | 719.0255 | 78732.0302
270 | double | U4+DG8 | 不操作（U4 基本策略） + 不操作（DG8 基本策略） | 40200 | 0 | 40200 | - | 1.5819e-05 | 78013.6407 | 719.0255 | 78732.6661
270 | double | U5+S1 | 不操作（U5 基本策略） + 操作：开S29-2 | 67000 | 0 | 67000 | - | 6.3084e-06 | 78014.0633 | 719.0255 | 78733.0888
270 | double | U5+S2 | 不操作（U5 基本策略） + 操作：开S62-3+开S13-1 | 67000 | 0 | 67000 | - | 6.3084e-06 | 78014.486 | 719.0255 | 78733.5115
270 | double | U5+S3 | 不操作（U5 基本策略） + 操作：开S13-1 | 67000 | 0 | 67000 | - | 6.3084e-06 | 78014.9087 | 719.0255 | 78733.9341
270 | double | U5+S4 | 不操作（U5 基本策略） + 操作：开S13-1 | 67000 | 0 | 67000 | - | 6.3084e-06 | 78015.3313 | 719.0255 | 78734.3568
270 | double | U5+S5 | 不操作（U5 基本策略） + 操作：开S13-1 | 67000 | 0 | 67000 | - | 6.3084e-06 | 78015.754 | 719.0255 | 78734.7795
270 | double | U5+S6 | 不操作（U5 基本策略） + 不操作（S6 基本策略） | 1694500 | 0 | 1694500 | - | 6.3084e-06 | 78026.4435 | 719.0255 | 78745.469
270 | double | U5+S7 | 不操作（U5 基本策略） + 不操作（S7 基本策略） | 67000 | 0 | 67000 | - | 6.3084e-06 | 78026.8662 | 719.0255 | 78745.8917
270 | double | U5+S8 | 不操作（U5 基本策略） + 操作：开S29-2 | 67000 | 0 | 67000 | - | 6.3084e-06 | 78027.2889 | 719.0255 | 78746.3143
270 | double | U5+S9 | 不操作（U5 基本策略） + 不操作（S9 基本策略） | 67000 | 0 | 67000 | - | 6.3084e-06 | 78027.7115 | 719.0255 | 78746.737
270 | double | U5+S10 | 不操作（U5 基本策略） + 打开开关 S9 | 67000 | 0 | 67000 | - | 6.3084e-06 | 78028.1342 | 719.0255 | 78747.1596
270 | double | U5+S11 | 不操作（U5 基本策略） + 操作：开S29-2 | 67000 | 0 | 67000 | - | 6.3084e-06 | 78028.5568 | 719.0255 | 78747.5823
270 | double | U5+S12 | 不操作（U5 基本策略） + 操作：开S29-2 | 67000 | 0 | 67000 | - | 6.3084e-06 | 78028.9795 | 719.0255 | 78748.005
270 | double | U5+S13 | 不操作（U5 基本策略） + 不操作（S13 基本策略） | 1113200 | 0 | 1113200 | - | 6.3084e-06 | 78036.002 | 719.0255 | 78755.0275
270 | double | U5+S14 | 不操作（U5 基本策略） + 不操作（S14 基本策略） | 1046200 | 0 | 1046200 | - | 6.3084e-06 | 78042.6018 | 719.0255 | 78761.6273
270 | double | U5+S15 | 不操作（U5 基本策略） + 不操作（S15 基本策略） | 406000 | 0 | 406000 | - | 6.3084e-06 | 78045.163 | 719.0255 | 78764.1885
270 | double | U5+S16 | 不操作（U5 基本策略） + 不操作（S16 基本策略） | 67000 | 0 | 67000 | - | 6.3084e-06 | 78045.5857 | 719.0255 | 78764.6112
270 | double | U5+S17 | 不操作（U5 基本策略） + 不操作（S17 基本策略） | 1016200 | 0 | 1016200 | - | 6.3084e-06 | 78051.9963 | 719.0255 | 78771.0217
270 | double | U5+S18 | 不操作（U5 基本策略） + 不操作（S18 基本策略） | 601900 | 0 | 601900 | - | 6.3084e-06 | 78055.7933 | 719.0255 | 78774.8187
270 | double | U5+S19 | 不操作（U5 基本策略） + 不操作（S19 基本策略） | 758000 | 0 | 758000 | - | 6.3084e-06 | 78060.575 | 719.0255 | 78779.6005
270 | double | U5+S20 | 不操作（U5 基本策略） + 不操作（S20 基本策略） | 333200 | 0 | 333200 | - | 6.3084e-06 | 78062.677 | 719.0255 | 78781.7025
270 | double | U5+S21 | 不操作（U5 基本策略） + 不操作（S21 基本策略） | 1156900 | 0 | 1156900 | - | 6.3084e-06 | 78069.9752 | 719.0255 | 78789.0006
270 | double | U5+S22 | 不操作（U5 基本策略） + 不操作（S22 基本策略） | 348400 | 0 | 348400 | - | 6.3084e-06 | 78072.173 | 719.0255 | 78791.1985
270 | double | U5+S23 | 不操作（U5 基本策略） + 不操作（S23 基本策略） | 1471800 | 0 | 1471800 | - | 6.3084e-06 | 78081.4577 | 719.0255 | 78800.4831
270 | double | L52+U46 | 开DG8 + 断S26 + 不操作（U46 基本策略） | 201000 | 0 | 201000 | - | 1.0706e-06 | 78081.6729 | 719.0255 | 78800.6983
270 | double | L52+U47 | 开DG8 + 断S26 + 不操作（U47 基本策略） | 808500 | 0 | 808500 | - | 1.0706e-06 | 78082.5385 | 719.0255 | 78801.564
270 | double | L52+U48 | 不操作（L52 基本策略） + 开DG8 + 断S26 | 381900 | 0 | 381900 | - | 1.0706e-06 | 78082.9474 | 719.0255 | 78801.9728
270 | double | L52+U49 | 开DG8 + 断S26 + 不操作（U49 基本策略） | 1049700 | 0 | 1049700 | - | 1.0706e-06 | 78084.0712 | 719.0255 | 78803.0967
270 | double | L52+U50 | 开DG8 + 断S26 + 不操作（U50 基本策略） | 140700 | 0 | 140700 | - | 1.0706e-06 | 78084.2219 | 719.0255 | 78803.2473
270 | double | L52+U51 | 不操作（L52 基本策略） + 开DG8 + 断S26 | 381900 | 0 | 381900 | - | 1.0706e-06 | 78084.6307 | 719.0255 | 78803.6562
270 | double | L52+U52 | 不操作（L52 基本策略） + 开DG8 + 断S26 | 234500 | 0 | 234500 | - | 1.0706e-06 | 78084.8818 | 719.0255 | 78803.9073
270 | double | L52+U53 | 开DG8 + 断S26 + 不操作（U53 基本策略） | 552500 | 0 | 552500 | - | 1.0706e-06 | 78085.4733 | 719.0255 | 78804.4988
270 | double | L52+U54 | 不操作（L52 基本策略） + 开DG8 + 断S26 | 201000 | 0 | 201000 | - | 1.0706e-06 | 78085.6885 | 719.0255 | 78804.714
270 | double | L52+U55 | 不操作（L52 基本策略） + 开DG8 + 断S26 | 234500 | 0 | 234500 | - | 1.0706e-06 | 78085.9396 | 719.0255 | 78804.9651
270 | double | L52+U56 | 开DG8 + 断S26 + 不操作（U56 基本策略） | 190900 | 0 | 190900 | - | 1.0706e-06 | 78086.144 | 719.0255 | 78805.1695
270 | double | L52+U57 | 开DG8 + 断S26 + 不操作（U57 基本策略） | 180900 | 0 | 180900 | - | 1.0706e-06 | 78086.3377 | 719.0255 | 78805.3631
270 | double | L52+U58 | 开DG8 + 断S26 + 不操作（U58 基本策略） | 312900 | 0 | 312900 | - | 1.0706e-06 | 78086.6727 | 719.0255 | 78805.6981
270 | double | L52+U59 | 开DG8 + 断S26 + 不操作（U59 基本策略） | 130650 | 0 | 130650 | - | 1.0706e-06 | 78086.8126 | 719.0255 | 78805.838
270 | double | L52+U60 | 开DG8 + 断S26 + 不操作（U60 基本策略） | 140700 | 0 | 140700 | - | 1.0706e-06 | 78086.9632 | 719.0255 | 78805.9887
270 | double | L52+U61 | 开DG8 + 断S26 + 不操作（U61 基本策略） | 419100 | 0 | 419100 | - | 1.0706e-06 | 78087.4119 | 719.0255 | 78806.4374
270 | double | L52+U62 | 开DG8 + 断S26 + 不操作（U62 基本策略） | 180900 | 0 | 180900 | - | 1.0706e-06 | 78087.6056 | 719.0255 | 78806.631
270 | double | L52+S1 | 开DG8 + 断S26 + 操作：开S29-2 | 100500 | 0 | 100500 | - | 4.2697e-07 | 78087.6485 | 719.0255 | 78806.674
270 | double | L52+S2 | 开DG8 + 断S26 + 操作：开S13-1 | 100500 | 0 | 100500 | - | 4.2697e-07 | 78087.6914 | 719.0255 | 78806.7169
270 | double | L52+S3 | 开DG8 + 断S26 + 操作：开S13-1 | 100500 | 0 | 100500 | - | 4.2697e-07 | 78087.7343 | 719.0255 | 78806.7598
270 | double | L52+S4 | 开DG8 + 断S26 + 操作：开S13-1 | 100500 | 0 | 100500 | - | 4.2697e-07 | 78087.7772 | 719.0255 | 78806.8027
270 | double | L52+S5 | 开DG8 + 断S26 + 操作：开S13-1 | 100500 | 0 | 100500 | - | 4.2697e-07 | 78087.8201 | 719.0255 | 78806.8456
270 | double | L52+S6 | 开DG8 + 断S26 + 不操作（S6 基本策略） | 1728000 | 0 | 1728000 | - | 4.2697e-07 | 78088.5579 | 719.0255 | 78807.5834
270 | double | L52+S7 | 开DG8 + 断S26 + 不操作（S7 基本策略） | 100500 | 0 | 100500 | - | 4.2697e-07 | 78088.6008 | 719.0255 | 78807.6263
270 | double | L52+S8 | 开DG8 + 断S26 + 操作：开S29-2 | 100500 | 0 | 100500 | - | 4.2697e-07 | 78088.6438 | 719.0255 | 78807.6692
270 | double | L52+S9 | 开DG8 + 断S26 + 不操作（S9 基本策略） | 100500 | 0 | 100500 | - | 4.2697e-07 | 78088.6867 | 719.0255 | 78807.7121
270 | double | L52+S10 | 开DG8 + 断S26 + 打开开关 S9 | 100500 | 0 | 100500 | - | 4.2697e-07 | 78088.7296 | 719.0255 | 78807.755
270 | double | L52+S11 | 开DG8 + 断S26 + 操作：开S29-2 | 100500 | 0 | 100500 | - | 4.2697e-07 | 78088.7725 | 719.0255 | 78807.798
270 | double | L52+S12 | 开DG8 + 断S26 + 操作：开S29-2 | 100500 | 0 | 100500 | - | 4.2697e-07 | 78088.8154 | 719.0255 | 78807.8409
270 | double | L52+S13 | 开DG8 + 断S26 + 不操作（S13 基本策略） | 1146700 | 0 | 1146700 | - | 4.2697e-07 | 78089.305 | 719.0255 | 78808.3305
270 | double | U4+S7 | 不操作（U4 基本策略） + 不操作（S7 基本策略） | 40200 | 0 | 40200 | - | 6.3084e-06 | 78089.5586 | 719.0255 | 78808.5841
270 | double | U4+S8 | 不操作（U4 基本策略） + 操作：开S29-2 | 40200 | 0 | 40200 | - | 6.3084e-06 | 78089.8122 | 719.0255 | 78808.8377
270 | double | U4+S9 | 不操作（U4 基本策略） + 不操作（S9 基本策略） | 40200 | 0 | 40200 | - | 6.3084e-06 | 78090.0658 | 719.0255 | 78809.0913
270 | double | U4+S10 | 不操作（U4 基本策略） + 打开开关 S9 | 40200 | 0 | 40200 | - | 6.3084e-06 | 78090.3194 | 719.0255 | 78809.3449
270 | double | U4+S11 | 不操作（U4 基本策略） + 操作：开S29-2 | 40200 | 0 | 40200 | - | 6.3084e-06 | 78090.573 | 719.0255 | 78809.5985
270 | double | U4+S12 | 不操作（U4 基本策略） + 操作：开S29-2 | 40200 | 0 | 40200 | - | 6.3084e-06 | 78090.8266 | 719.0255 | 78809.852
270 | double | U4+S13 | 不操作（U4 基本策略） + 不操作（S13 基本策略） | 1086400 | 0 | 1086400 | - | 6.3084e-06 | 78097.68 | 719.0255 | 78816.7055
270 | double | U4+S14 | 不操作（U4 基本策略） + 不操作（S14 基本策略） | 1019400 | 0 | 1019400 | - | 6.3084e-06 | 78104.1108 | 719.0255 | 78823.1362
270 | double | U4+S15 | 不操作（U4 基本策略） + 不操作（S15 基本策略） | 379200 | 0 | 379200 | - | 6.3084e-06 | 78106.5029 | 719.0255 | 78825.5284
270 | double | U4+S16 | 不操作（U4 基本策略） + 不操作（S16 基本策略） | 40200 | 0 | 40200 | - | 6.3084e-06 | 78106.7565 | 719.0255 | 78825.782
270 | double | U4+S17 | 不操作（U4 基本策略） + 不操作（S17 基本策略） | 989400 | 0 | 989400 | - | 6.3084e-06 | 78112.998 | 719.0255 | 78832.0235
270 | double | U4+S18 | 不操作（U4 基本策略） + 不操作（S18 基本策略） | 575100 | 0 | 575100 | - | 6.3084e-06 | 78116.626 | 719.0255 | 78835.6514
270 | double | U4+S19 | 不操作（U4 基本策略） + 不操作（S19 基本策略） | 731200 | 0 | 731200 | - | 6.3084e-06 | 78121.2387 | 719.0255 | 78840.2641
270 | double | U4+S20 | 不操作（U4 基本策略） + 不操作（S20 基本策略） | 306400 | 0 | 306400 | - | 6.3084e-06 | 78123.1716 | 719.0255 | 78842.197
270 | double | U4+S21 | 不操作（U4 基本策略） + 不操作（S21 基本策略） | 1130100 | 0 | 1130100 | - | 6.3084e-06 | 78130.3007 | 719.0255 | 78849.3261
270 | double | U4+S22 | 不操作（U4 基本策略） + 不操作（S22 基本策略） | 321600 | 0 | 321600 | - | 6.3084e-06 | 78132.3294 | 719.0255 | 78851.3549
270 | double | U4+S23 | 不操作（U4 基本策略） + 不操作（S23 基本策略） | 1445000 | 0 | 1445000 | - | 6.3084e-06 | 78141.445 | 719.0255 | 78860.4705
270 | double | U4+S24 | 不操作（U4 基本策略） + 不操作（S24 基本策略） | 455600 | 0 | 455600 | - | 6.3084e-06 | 78144.3191 | 719.0255 | 78863.3446
270 | double | U4+S25 | 不操作（U4 基本策略） + 不操作（S25 基本策略） | 726700 | 0 | 726700 | - | 6.3084e-06 | 78148.9034 | 719.0255 | 78867.9289
270 | double | U4+S26 | 不操作（U4 基本策略） + 不操作（S26 基本策略） | 274700 | 0 | 274700 | - | 6.3084e-06 | 78150.6364 | 719.0255 | 78869.6618
270 | double | U4+S27 | 不操作（U4 基本策略） + 操作：开S62-3 | 40200 | 0 | 40200 | - | 6.3084e-06 | 78150.8899 | 719.0255 | 78869.9154
270 | double | U4+S28 | 不操作（U4 基本策略） + 不操作（S28 基本策略） | 282750 | 0 | 282750 | - | 6.3084e-06 | 78152.6736 | 719.0255 | 78871.6991
270 | double | U4+S29 | 不操作（U4 基本策略） + 操作：开S62-3 | 40200 | 0 | 40200 | - | 6.3084e-06 | 78152.9272 | 719.0255 | 78871.9527
270 | double | U4+S13-1 | 不操作（U4 基本策略） + 不操作（S13-1 基本策略） | 40200 | 0 | 40200 | - | 6.3084e-06 | 78153.1808 | 719.0255 | 78872.2063
270 | double | U4+S29-2 | 不操作（U4 基本策略） + 不操作（S29-2 基本策略） | 40200 | 0 | 40200 | - | 6.3084e-06 | 78153.4344 | 719.0255 | 78872.4599
270 | double | U4+S62-3 | 不操作（U4 基本策略） + 不操作（S62-3 基本策略） | 40200 | 0 | 40200 | - | 6.3084e-06 | 78153.688 | 719.0255 | 78872.7135
270 | double | U4+CB1 | 不操作（U4 基本策略） + 操作：开S29-2 | 40200 | 0 | 40200 | - | 6.3084e-06 | 78153.9416 | 719.0255 | 78872.9671
270 | double | U4+CB2 | 不操作（U4 基本策略） + 操作：关S11+开S62-3+开S29-2 | 40200 | 490001.1555 | 530201.1555 | - | 6.3084e-06 | 78154.1952 | 722.1166 | 78876.3118
270 | double | U4+CB3 | 不操作（U4 基本策略） + 操作：开S29-2 | 40200 | 0 | 40200 | - | 6.3084e-06 | 78154.4488 | 722.1166 | 78876.5654
270 | double | U4+DG1 | 不操作（U4 基本策略） + 打开开关 S7 | 40200 | 0 | 40200 | - | 1.5819e-05 | 78155.0847 | 722.1166 | 78877.2013
270 | double | L52+S14 | 开DG8 + 断S26 + 不操作（S14 基本策略） | 1079700 | 0 | 1079700 | - | 4.2697e-07 | 78155.5457 | 722.1166 | 78877.6623
270 | double | L52+S15 | 开DG8 + 断S26 + 不操作（S15 基本策略） | 439500 | 0 | 439500 | - | 4.2697e-07 | 78155.7334 | 722.1166 | 78877.85
270 | double | L52+S16 | 开DG8 + 断S26 + 不操作（S16 基本策略） | 100500 | 0 | 100500 | - | 4.2697e-07 | 78155.7763 | 722.1166 | 78877.8929
270 | double | L52+S17 | 开DG8 + 断S26 + 不操作（S17 基本策略） | 1049700 | 0 | 1049700 | - | 4.2697e-07 | 78156.2245 | 722.1166 | 78878.3411
270 | double | L52+S18 | 开DG8 + 断S26 + 不操作（S18 基本策略） | 635400 | 0 | 635400 | - | 4.2697e-07 | 78156.4958 | 722.1166 | 78878.6124
270 | double | L52+S19 | 开DG8 + 断S26 + 不操作（S19 基本策略） | 791500 | 0 | 791500 | - | 4.2697e-07 | 78156.8337 | 722.1166 | 78878.9503
270 | double | L52+S20 | 开DG8 + 断S26 + 不操作（S20 基本策略） | 366700 | 0 | 366700 | - | 4.2697e-07 | 78156.9903 | 722.1166 | 78879.1069
270 | double | L52+S21 | 开DG8 + 断S26 + 不操作（S21 基本策略） | 1190400 | 0 | 1190400 | - | 4.2697e-07 | 78157.4986 | 722.1166 | 78879.6151
270 | double | L52+S22 | 开DG8 + 断S26 + 不操作（S22 基本策略） | 381900 | 0 | 381900 | - | 4.2697e-07 | 78157.6616 | 722.1166 | 78879.7782
270 | double | L52+S23 | 开DG8 + 断S26 + 不操作（S23 基本策略） | 1505300 | 0 | 1505300 | - | 4.2697e-07 | 78158.3043 | 722.1166 | 78880.4209
270 | double | L52+S24 | 开DG8 + 断S26 + 不操作（S24 基本策略） | 515900 | 0 | 515900 | - | 4.2697e-07 | 78158.5246 | 722.1166 | 78880.6412
270 | double | L52+S25 | 开DG8 + 断S26 + 不操作（S25 基本策略） | 552500 | 0 | 552500 | - | 4.2697e-07 | 78158.7605 | 722.1166 | 78880.8771
270 | double | L52+S26 | 开DG8 + 断S26 + 不操作（S26 基本策略） | 100500 | 0 | 100500 | - | 4.2697e-07 | 78158.8034 | 722.1166 | 78880.92
270 | double | L52+S27 | 开DG8 + 断S26 + 操作：开S62-3 | 100500 | 0 | 100500 | - | 4.2697e-07 | 78158.8463 | 722.1166 | 78880.9629
270 | double | L52+S28 | 开DG8 + 断S26 + 不操作（S28 基本策略） | 343050 | 0 | 343050 | - | 4.2697e-07 | 78158.9928 | 722.1166 | 78881.1094
270 | double | L52+S29 | 开DG8 + 断S26 + 操作：开S62-3 | 100500 | 0 | 100500 | - | 4.2697e-07 | 78159.0357 | 722.1166 | 78881.1523
270 | double | L52+S13-1 | 开DG8 + 断S26 + 不操作（S13-1 基本策略） | 100500 | 0 | 100500 | - | 4.2697e-07 | 78159.0786 | 722.1166 | 78881.1952
270 | double | L52+S29-2 | 开DG8 + 断S26 + 不操作（S29-2 基本策略） | 100500 | 0 | 100500 | - | 4.2697e-07 | 78159.1215 | 722.1166 | 78881.2381
270 | double | L52+S62-3 | 开DG8 + 断S26 + 不操作（S62-3 基本策略） | 100500 | 0 | 100500 | - | 4.2697e-07 | 78159.1644 | 722.1166 | 78881.281
270 | double | L52+CB1 | 开DG8 + 断S26 + 操作：开S29-2 | 100500 | 0 | 100500 | - | 4.2697e-07 | 78159.2074 | 722.1166 | 78881.3239
270 | double | L52+CB2 | 开DG8 + 断S26 + 操作：关S11+开S62-3+开S29-2 | 100500 | 51353.5066 | 151853.5066 | - | 4.2697e-07 | 78159.2503 | 722.1385 | 78881.3888
270 | double | L52+CB3 | 开DG8 + 断S26 + 操作：开S29-2 | 100500 | 0 | 100500 | - | 4.2697e-07 | 78159.2932 | 722.1385 | 78881.4317
270 | double | L52+DG1 | 开DG8 + 断S26 + 打开开关 S7 | 100500 | 0 | 100500 | - | 1.0706e-06 | 78159.4008 | 722.1385 | 78881.5393
270 | double | L52+DG2 | 开DG8 + 断S26 + 打开开关 S9 | 100500 | 0 | 100500 | - | 1.0706e-06 | 78159.5084 | 722.1385 | 78881.6469
270 | double | L52+DG3 | 不操作（L52 基本策略） + 开DG8 + 断S26 | 100500 | 0 | 100500 | - | 1.0706e-06 | 78159.616 | 722.1385 | 78881.7545
270 | double | L52+DG4 | 开DG8 + 断S26 + 打开开关 S16 | 100500 | 0 | 100500 | - | 1.0706e-06 | 78159.7236 | 722.1385 | 78881.8621
270 | double | L52+DG5 | 不操作（L52 基本策略） + 开DG8 + 断S26 | 100500 | 0 | 100500 | - | 1.0706e-06 | 78159.8312 | 722.1385 | 78881.9697
270 | double | L52+DG6 | 不操作（L52 基本策略） + 开DG8 + 断S26 | 100500 | 0 | 100500 | - | 1.0706e-06 | 78159.9388 | 722.1385 | 78882.0773
270 | double | L52+DG7 | 不操作（L52 基本策略） + 开DG8 + 断S26 | 100500 | 0 | 100500 | - | 1.0706e-06 | 78160.0464 | 722.1385 | 78882.1849
270 | double | L52+DG8 | 不操作（L52 基本策略） + 不操作（DG8 基本策略） | 134000 | 0 | 134000 | - | 1.0706e-06 | 78160.1898 | 722.1385 | 78882.3283
270 | double | U3+S20 | 不操作（U3 基本策略） + 不操作（S20 基本策略） | 306400 | 0 | 306400 | - | 6.3084e-06 | 78162.1227 | 722.1385 | 78884.2612
270 | double | U3+S21 | 不操作（U3 基本策略） + 不操作（S21 基本策略） | 1130100 | 0 | 1130100 | - | 6.3084e-06 | 78169.2518 | 722.1385 | 78891.3903
270 | double | U3+S22 | 不操作（U3 基本策略） + 不操作（S22 基本策略） | 321600 | 0 | 321600 | - | 6.3084e-06 | 78171.2806 | 722.1385 | 78893.4191
270 | double | U3+S23 | 不操作（U3 基本策略） + 不操作（S23 基本策略） | 1445000 | 0 | 1445000 | - | 6.3084e-06 | 78180.3962 | 722.1385 | 78902.5347
270 | double | U3+S24 | 不操作（U3 基本策略） + 不操作（S24 基本策略） | 455600 | 0 | 455600 | - | 6.3084e-06 | 78183.2703 | 722.1385 | 78905.4088
270 | double | U3+S25 | 不操作（U3 基本策略） + 不操作（S25 基本策略） | 726700 | 0 | 726700 | - | 6.3084e-06 | 78187.8546 | 722.1385 | 78909.9931
270 | double | U3+S26 | 不操作（U3 基本策略） + 不操作（S26 基本策略） | 274700 | 0 | 274700 | - | 6.3084e-06 | 78189.5875 | 722.1385 | 78911.726
270 | double | U3+S27 | 不操作（U3 基本策略） + 操作：开S62-3 | 40200 | 0 | 40200 | - | 6.3084e-06 | 78189.8411 | 722.1385 | 78911.9796
270 | double | U3+S28 | 不操作（U3 基本策略） + 不操作（S28 基本策略） | 282750 | 0 | 282750 | - | 6.3084e-06 | 78191.6248 | 722.1385 | 78913.7633
270 | double | U3+S29 | 不操作（U3 基本策略） + 操作：开S62-3 | 40200 | 0 | 40200 | - | 6.3084e-06 | 78191.8784 | 722.1385 | 78914.0169
270 | double | U3+S13-1 | 不操作（U3 基本策略） + 不操作（S13-1 基本策略） | 40200 | 0 | 40200 | - | 6.3084e-06 | 78192.132 | 722.1385 | 78914.2705
270 | double | U3+S29-2 | 不操作（U3 基本策略） + 不操作（S29-2 基本策略） | 40200 | 0 | 40200 | - | 6.3084e-06 | 78192.3856 | 722.1385 | 78914.5241
270 | double | U3+S62-3 | 不操作（U3 基本策略） + 不操作（S62-3 基本策略） | 40200 | 0 | 40200 | - | 6.3084e-06 | 78192.6392 | 722.1385 | 78914.7777
270 | double | U3+CB1 | 不操作（U3 基本策略） + 操作：开S29-2 | 40200 | 0 | 40200 | - | 6.3084e-06 | 78192.8928 | 722.1385 | 78915.0313
270 | double | U3+CB2 | 不操作（U3 基本策略） + 操作：关S11+开S62-3+开S29-2 | 40200 | 490001.1555 | 530201.1555 | - | 6.3084e-06 | 78193.1464 | 725.2296 | 78918.376
270 | double | U3+CB3 | 不操作（U3 基本策略） + 操作：开S29-2 | 40200 | 0 | 40200 | - | 6.3084e-06 | 78193.4 | 725.2296 | 78918.6296
270 | double | U3+DG1 | 不操作（U3 基本策略） + 打开开关 S7 | 40200 | 0 | 40200 | - | 1.5819e-05 | 78194.0359 | 725.2296 | 78919.2655
270 | double | U3+DG2 | 不操作（U3 基本策略） + 打开开关 S9 | 40200 | 0 | 40200 | - | 1.5819e-05 | 78194.6718 | 725.2296 | 78919.9014
270 | double | U3+DG3 | 不操作（U3 基本策略） + 不操作（DG3 基本策略） | 40200 | 0 | 40200 | - | 1.5819e-05 | 78195.3077 | 725.2296 | 78920.5373
270 | double | U3+DG4 | 不操作（U3 基本策略） + 打开开关 S16 | 40200 | 0 | 40200 | - | 1.5819e-05 | 78195.9436 | 725.2296 | 78921.1732
270 | double | U3+DG5 | 不操作（U3 基本策略） + 不操作（DG5 基本策略） | 40200 | 0 | 40200 | - | 1.5819e-05 | 78196.5795 | 725.2296 | 78921.8091
270 | double | U3+DG6 | 不操作（U3 基本策略） + 不操作（DG6 基本策略） | 40200 | 0 | 40200 | - | 1.5819e-05 | 78197.2154 | 725.2296 | 78922.445
270 | double | U3+DG7 | 不操作（U3 基本策略） + 不操作（DG7 基本策略） | 40200 | 0 | 40200 | - | 1.5819e-05 | 78197.8513 | 725.2296 | 78923.0809
270 | double | U3+DG8 | 不操作（U3 基本策略） + 不操作（DG8 基本策略） | 40200 | 0 | 40200 | - | 1.5819e-05 | 78198.4872 | 725.2296 | 78923.7168
270 | double | U4+S1 | 不操作（U4 基本策略） + 操作：开S29-2 | 40200 | 0 | 40200 | - | 6.3084e-06 | 78198.7408 | 725.2296 | 78923.9704
270 | double | U4+S2 | 不操作（U4 基本策略） + 操作：开S62-3+开S13-1 | 40200 | 0 | 40200 | - | 6.3084e-06 | 78198.9944 | 725.2296 | 78924.224
270 | double | U4+S3 | 不操作（U4 基本策略） + 操作：开S13-1 | 40200 | 0 | 40200 | - | 6.3084e-06 | 78199.248 | 725.2296 | 78924.4776
270 | double | U4+S4 | 不操作（U4 基本策略） + 操作：开S13-1 | 40200 | 0 | 40200 | - | 6.3084e-06 | 78199.5016 | 725.2296 | 78924.7312
270 | double | U4+S5 | 不操作（U4 基本策略） + 操作：开S13-1 | 40200 | 0 | 40200 | - | 6.3084e-06 | 78199.7552 | 725.2296 | 78924.9848
270 | double | U4+S6 | 不操作（U4 基本策略） + 不操作（S6 基本策略） | 1667700 | 0 | 1667700 | - | 6.3084e-06 | 78210.2757 | 725.2296 | 78935.5053
270 | double | U6+DG6 | 不操作（U6 基本策略） + 不操作（DG6 基本策略） | 40200 | 0 | 40200 | - | 1.5819e-05 | 78210.9116 | 725.2296 | 78936.1412
270 | double | U6+DG7 | 不操作（U6 基本策略） + 不操作（DG7 基本策略） | 40200 | 0 | 40200 | - | 1.5819e-05 | 78211.5475 | 725.2296 | 78936.7771
270 | double | U6+DG8 | 不操作（U6 基本策略） + 不操作（DG8 基本策略） | 40200 | 0 | 40200 | - | 1.5819e-05 | 78212.1834 | 725.2296 | 78937.413
270 | double | U7+S1 | 不操作（U7 基本策略） + 操作：开S29-2 | 212400 | 0 | 212400 | - | 6.3084e-06 | 78213.5233 | 725.2296 | 78938.7529
270 | double | U7+S2 | 不操作（U7 基本策略） + 操作：开S13-1 | 212400 | 0 | 212400 | - | 6.3084e-06 | 78214.8632 | 725.2296 | 78940.0928
270 | double | U7+S3 | 不操作（U7 基本策略） + 操作：开S13-1 | 212400 | 0 | 212400 | - | 6.3084e-06 | 78216.2031 | 725.2296 | 78941.4327
270 | double | U7+S4 | 不操作（U7 基本策略） + 操作：开S13-1 | 212400 | 0 | 212400 | - | 6.3084e-06 | 78217.543 | 725.2296 | 78942.7726
270 | double | U7+S5 | 不操作（U7 基本策略） + 操作：开S13-1 | 212400 | 0 | 212400 | - | 6.3084e-06 | 78218.8829 | 725.2296 | 78944.1125
270 | double | U7+S6 | 不操作（U7 基本策略） + 不操作（S6 基本策略） | 1839900 | 0 | 1839900 | - | 6.3084e-06 | 78230.4897 | 725.2296 | 78955.7193
270 | double | U7+S7 | 不操作（U7 基本策略） + 不操作（S7 基本策略） | 212400 | 0 | 212400 | - | 6.3084e-06 | 78231.8296 | 725.2296 | 78957.0592
270 | double | U7+S8 | 不操作（U7 基本策略） + 操作：开S29-2 | 212400 | 0 | 212400 | - | 6.3084e-06 | 78233.1695 | 725.2296 | 78958.3991
270 | double | U7+S9 | 不操作（U7 基本策略） + 不操作（S9 基本策略） | 212400 | 0 | 212400 | - | 6.3084e-06 | 78234.5094 | 725.2296 | 78959.739
270 | double | U7+S10 | 不操作（U7 基本策略） + 打开开关 S9 | 212400 | 0 | 212400 | - | 6.3084e-06 | 78235.8493 | 725.2296 | 78961.0789
270 | double | U7+S11 | 不操作（U7 基本策略） + 操作：开S29-2 | 212400 | 0 | 212400 | - | 6.3084e-06 | 78237.1892 | 725.2296 | 78962.4188
270 | double | U7+S12 | 不操作（U7 基本策略） + 操作：开S29-2 | 212400 | 0 | 212400 | - | 6.3084e-06 | 78238.5291 | 725.2296 | 78963.7587
270 | double | U7+S13 | 不操作（U7 基本策略） + 不操作（S13 基本策略） | 1258600 | 0 | 1258600 | - | 6.3084e-06 | 78246.4688 | 725.2296 | 78971.6985
270 | double | U7+S14 | 不操作（U7 基本策略） + 不操作（S14 基本策略） | 1191600 | 0 | 1191600 | - | 6.3084e-06 | 78253.9859 | 725.2296 | 78979.2155
270 | double | U7+S15 | 不操作（U7 基本策略） + 不操作（S15 基本策略） | 551400 | 0 | 551400 | - | 6.3084e-06 | 78257.4643 | 725.2296 | 78982.694
270 | double | U7+S16 | 不操作（U7 基本策略） + 不操作（S16 基本策略） | 212400 | 0 | 212400 | - | 6.3084e-06 | 78258.8042 | 725.2296 | 78984.0339
270 | double | U7+S17 | 不操作（U7 基本策略） + 不操作（S17 基本策略） | 1161600 | 0 | 1161600 | - | 6.3084e-06 | 78266.1321 | 725.2296 | 78991.3617
270 | double | U7+S18 | 不操作（U7 基本策略） + 不操作（S18 基本策略） | 747300 | 0 | 747300 | - | 6.3084e-06 | 78270.8463 | 725.2296 | 78996.0759
270 | double | U7+S19 | 不操作（U7 基本策略） + 不操作（S19 基本策略） | 903400 | 0 | 903400 | - | 6.3084e-06 | 78276.5453 | 725.2296 | 79001.7749
270 | double | U7+S20 | 不操作（U7 基本策略） + 不操作（S20 基本策略） | 478600 | 0 | 478600 | - | 6.3084e-06 | 78279.5645 | 725.2296 | 79004.7941
270 | double | U7+S21 | 不操作（U7 基本策略） + 不操作（S21 基本策略） | 1302300 | 0 | 1302300 | - | 6.3084e-06 | 78287.7799 | 725.2296 | 79013.0095
270 | double | U7+S22 | 不操作（U7 基本策略） + 不操作（S22 基本策略） | 493800 | 0 | 493800 | - | 6.3084e-06 | 78290.895 | 725.2296 | 79016.1246
270 | double | U7+S23 | 不操作（U7 基本策略） + 不操作（S23 基本策略） | 1617200 | 0 | 1617200 | - | 6.3084e-06 | 78301.0969 | 725.2296 | 79026.3265
270 | double | U7+S24 | 不操作（U7 基本策略） + 不操作（S24 基本策略） | 627800 | 0 | 627800 | - | 6.3084e-06 | 78305.0573 | 725.2296 | 79030.2869
270 | double | U7+S25 | 不操作（U7 基本策略） + 不操作（S25 基本策略） | 898900 | 0 | 898900 | - | 6.3084e-06 | 78310.7279 | 725.2296 | 79035.9575
270 | double | U7+S26 | 不操作（U7 基本策略） + 不操作（S26 基本策略） | 446900 | 0 | 446900 | - | 6.3084e-06 | 78313.5471 | 725.2296 | 79038.7767
270 | double | U7+S27 | 不操作（U7 基本策略） + 操作：开S62-3 | 212400 | 0 | 212400 | - | 6.3084e-06 | 78314.887 | 725.2296 | 79040.1166
270 | double | U6+S11 | 不操作（U6 基本策略） + 操作：开S29-2 | 40200 | 0 | 40200 | - | 6.3084e-06 | 78315.1406 | 725.2296 | 79040.3702
270 | double | U6+S12 | 不操作（U6 基本策略） + 操作：开S29-2 | 40200 | 0 | 40200 | - | 6.3084e-06 | 78315.3942 | 725.2296 | 79040.6238
270 | double | U6+S13 | 不操作（U6 基本策略） + 不操作（S13 基本策略） | 1086400 | 0 | 1086400 | - | 6.3084e-06 | 78322.2476 | 725.2296 | 79047.4773
270 | double | U6+S14 | 不操作（U6 基本策略） + 不操作（S14 基本策略） | 1019400 | 0 | 1019400 | - | 6.3084e-06 | 78328.6784 | 725.2296 | 79053.908
270 | double | U6+S15 | 不操作（U6 基本策略） + 不操作（S15 基本策略） | 379200 | 0 | 379200 | - | 6.3084e-06 | 78331.0705 | 725.2296 | 79056.3002
270 | double | U6+S16 | 不操作（U6 基本策略） + 不操作（S16 基本策略） | 40200 | 0 | 40200 | - | 6.3084e-06 | 78331.3241 | 725.2296 | 79056.5538
270 | double | U6+S17 | 不操作（U6 基本策略） + 不操作（S17 基本策略） | 989400 | 0 | 989400 | - | 6.3084e-06 | 78337.5657 | 725.2296 | 79062.7953
270 | double | U6+S18 | 不操作（U6 基本策略） + 不操作（S18 基本策略） | 575100 | 0 | 575100 | - | 6.3084e-06 | 78341.1936 | 725.2296 | 79066.4232
270 | double | U6+S19 | 不操作（U6 基本策略） + 不操作（S19 基本策略） | 731200 | 0 | 731200 | - | 6.3084e-06 | 78345.8063 | 725.2296 | 79071.0359
270 | double | U6+S20 | 不操作（U6 基本策略） + 不操作（S20 基本策略） | 306400 | 0 | 306400 | - | 6.3084e-06 | 78347.7392 | 725.2296 | 79072.9688
270 | double | U6+S21 | 不操作（U6 基本策略） + 不操作（S21 基本策略） | 1130100 | 0 | 1130100 | - | 6.3084e-06 | 78354.8683 | 725.2296 | 79080.0979
270 | double | U6+S22 | 不操作（U6 基本策略） + 不操作（S22 基本策略） | 321600 | 0 | 321600 | - | 6.3084e-06 | 78356.8971 | 725.2296 | 79082.1267
270 | double | U6+S23 | 不操作（U6 基本策略） + 不操作（S23 基本策略） | 1445000 | 0 | 1445000 | - | 6.3084e-06 | 78366.0127 | 725.2296 | 79091.2423
270 | double | U6+S24 | 不操作（U6 基本策略） + 不操作（S24 基本策略） | 455600 | 0 | 455600 | - | 6.3084e-06 | 78368.8868 | 725.2296 | 79094.1164
270 | double | U6+S25 | 不操作（U6 基本策略） + 不操作（S25 基本策略） | 726700 | 0 | 726700 | - | 6.3084e-06 | 78373.4711 | 725.2296 | 79098.7007
270 | double | U6+S26 | 不操作（U6 基本策略） + 不操作（S26 基本策略） | 274700 | 0 | 274700 | - | 6.3084e-06 | 78375.204 | 725.2296 | 79100.4336
270 | double | U6+S27 | 不操作（U6 基本策略） + 操作：开S62-3 | 40200 | 0 | 40200 | - | 6.3084e-06 | 78375.4576 | 725.2296 | 79100.6872
270 | double | U6+S28 | 不操作（U6 基本策略） + 不操作（S28 基本策略） | 282750 | 0 | 282750 | - | 6.3084e-06 | 78377.2413 | 725.2296 | 79102.4709
270 | double | U6+S29 | 不操作（U6 基本策略） + 操作：开S62-3 | 40200 | 0 | 40200 | - | 6.3084e-06 | 78377.4949 | 725.2296 | 79102.7245
270 | double | U6+S13-1 | 不操作（U6 基本策略） + 不操作（S13-1 基本策略） | 40200 | 0 | 40200 | - | 6.3084e-06 | 78377.7485 | 725.2296 | 79102.9781
270 | double | U6+S29-2 | 不操作（U6 基本策略） + 不操作（S29-2 基本策略） | 40200 | 0 | 40200 | - | 6.3084e-06 | 78378.0021 | 725.2296 | 79103.2317
270 | double | U6+S62-3 | 不操作（U6 基本策略） + 不操作（S62-3 基本策略） | 40200 | 0 | 40200 | - | 6.3084e-06 | 78378.2557 | 725.2296 | 79103.4853
270 | double | U6+CB1 | 不操作（U6 基本策略） + 操作：开S29-2 | 40200 | 0 | 40200 | - | 6.3084e-06 | 78378.5093 | 725.2296 | 79103.7389
270 | double | U6+CB2 | 不操作（U6 基本策略） + 操作：关S11+开S62-3+开S29-2 | 40200 | 490001.1555 | 530201.1555 | - | 6.3084e-06 | 78378.7629 | 728.3207 | 79107.0836
270 | double | U6+CB3 | 不操作（U6 基本策略） + 操作：开S29-2 | 40200 | 0 | 40200 | - | 6.3084e-06 | 78379.0164 | 728.3207 | 79107.3372
270 | double | U6+DG1 | 不操作（U6 基本策略） + 打开开关 S7 | 40200 | 0 | 40200 | - | 1.5819e-05 | 78379.6524 | 728.3207 | 79107.9731
270 | double | U6+DG2 | 不操作（U6 基本策略） + 打开开关 S9 | 40200 | 0 | 40200 | - | 1.5819e-05 | 78380.2883 | 728.3207 | 79108.609
270 | double | U6+DG3 | 不操作（U6 基本策略） + 不操作（DG3 基本策略） | 40200 | 0 | 40200 | - | 1.5819e-05 | 78380.9242 | 728.3207 | 79109.2449
270 | double | U6+DG4 | 不操作（U6 基本策略） + 打开开关 S16 | 40200 | 0 | 40200 | - | 1.5819e-05 | 78381.5601 | 728.3207 | 79109.8808
270 | double | U6+DG5 | 不操作（U6 基本策略） + 不操作（DG5 基本策略） | 40200 | 0 | 40200 | - | 1.5819e-05 | 78382.196 | 728.3207 | 79110.5167
270 | double | U8+S15 | 不操作（U8 基本策略） + 不操作（S15 基本策略） | 379200 | 0 | 379200 | - | 6.3084e-06 | 78384.5881 | 728.3207 | 79112.9088
270 | double | U8+S16 | 不操作（U8 基本策略） + 不操作（S16 基本策略） | 40200 | 0 | 40200 | - | 6.3084e-06 | 78384.8417 | 728.3207 | 79113.1624
270 | double | U8+S17 | 不操作（U8 基本策略） + 不操作（S17 基本策略） | 989400 | 0 | 989400 | - | 6.3084e-06 | 78391.0832 | 728.3207 | 79119.4039
270 | double | U8+S18 | 不操作（U8 基本策略） + 不操作（S18 基本策略） | 575100 | 0 | 575100 | - | 6.3084e-06 | 78394.7112 | 728.3207 | 79123.0319
270 | double | U8+S19 | 不操作（U8 基本策略） + 不操作（S19 基本策略） | 731200 | 0 | 731200 | - | 6.3084e-06 | 78399.3239 | 728.3207 | 79127.6446
270 | double | U8+S20 | 不操作（U8 基本策略） + 不操作（S20 基本策略） | 306400 | 0 | 306400 | - | 6.3084e-06 | 78401.2567 | 728.3207 | 79129.5775
270 | double | U8+S21 | 不操作（U8 基本策略） + 不操作（S21 基本策略） | 1130100 | 0 | 1130100 | - | 6.3084e-06 | 78408.3858 | 728.3207 | 79136.7066
270 | double | U8+S22 | 不操作（U8 基本策略） + 不操作（S22 基本策略） | 321600 | 0 | 321600 | - | 6.3084e-06 | 78410.4146 | 728.3207 | 79138.7353
270 | double | U8+S23 | 不操作（U8 基本策略） + 不操作（S23 基本策略） | 1445000 | 0 | 1445000 | - | 6.3084e-06 | 78419.5302 | 728.3207 | 79147.851
270 | double | U8+S24 | 不操作（U8 基本策略） + 不操作（S24 基本策略） | 455600 | 0 | 455600 | - | 6.3084e-06 | 78422.4043 | 728.3207 | 79150.7251
270 | double | U8+S25 | 不操作（U8 基本策略） + 不操作（S25 基本策略） | 726700 | 0 | 726700 | - | 6.3084e-06 | 78426.9886 | 728.3207 | 79155.3094
270 | double | U8+S26 | 不操作（U8 基本策略） + 不操作（S26 基本策略） | 274700 | 0 | 274700 | - | 6.3084e-06 | 78428.7215 | 728.3207 | 79157.0423
270 | double | U8+S27 | 不操作（U8 基本策略） + 操作：开S62-3 | 40200 | 0 | 40200 | - | 6.3084e-06 | 78428.9751 | 728.3207 | 79157.2959
270 | double | U8+S28 | 不操作（U8 基本策略） + 不操作（S28 基本策略） | 282750 | 0 | 282750 | - | 6.3084e-06 | 78430.7588 | 728.3207 | 79159.0796
270 | double | U8+S29 | 不操作（U8 基本策略） + 操作：开S62-3 | 40200 | 0 | 40200 | - | 6.3084e-06 | 78431.0124 | 728.3207 | 79159.3332
270 | double | U8+S13-1 | 不操作（U8 基本策略） + 不操作（S13-1 基本策略） | 40200 | 0 | 40200 | - | 6.3084e-06 | 78431.266 | 728.3207 | 79159.5868
270 | double | U8+S29-2 | 不操作（U8 基本策略） + 不操作（S29-2 基本策略） | 40200 | 0 | 40200 | - | 6.3084e-06 | 78431.5196 | 728.3207 | 79159.8404
270 | double | U8+S62-3 | 不操作（U8 基本策略） + 不操作（S62-3 基本策略） | 40200 | 0 | 40200 | - | 6.3084e-06 | 78431.7732 | 728.3207 | 79160.094
270 | double | U8+CB1 | 不操作（U8 基本策略） + 操作：开S29-2 | 40200 | 0 | 40200 | - | 6.3084e-06 | 78432.0268 | 728.3207 | 79160.3475
270 | double | U8+CB2 | 不操作（U8 基本策略） + 操作：关S11+开S62-3+开S29-2 | 40200 | 490001.1555 | 530201.1555 | - | 6.3084e-06 | 78432.2804 | 731.4118 | 79163.6923
270 | double | U8+CB3 | 不操作（U8 基本策略） + 操作：开S29-2 | 40200 | 0 | 40200 | - | 6.3084e-06 | 78432.534 | 731.4118 | 79163.9459
270 | double | U8+DG1 | 不操作（U8 基本策略） + 打开开关 S7 | 40200 | 0 | 40200 | - | 1.5819e-05 | 78433.1699 | 731.4118 | 79164.5818
270 | double | U8+DG2 | 不操作（U8 基本策略） + 打开开关 S9 | 40200 | 0 | 40200 | - | 1.5819e-05 | 78433.8058 | 731.4118 | 79165.2177
270 | double | U8+DG3 | 不操作（U8 基本策略） + 不操作（DG3 基本策略） | 40200 | 0 | 40200 | - | 1.5819e-05 | 78434.4417 | 731.4118 | 79165.8536
270 | double | U8+DG4 | 不操作（U8 基本策略） + 打开开关 S16 | 40200 | 0 | 40200 | - | 1.5819e-05 | 78435.0776 | 731.4118 | 79166.4895
270 | double | U8+DG5 | 不操作（U8 基本策略） + 不操作（DG5 基本策略） | 40200 | 0 | 40200 | - | 1.5819e-05 | 78435.7135 | 731.4118 | 79167.1254
270 | double | U8+DG6 | 不操作（U8 基本策略） + 不操作（DG6 基本策略） | 40200 | 0 | 40200 | - | 1.5819e-05 | 78436.3494 | 731.4118 | 79167.7613
270 | double | U8+DG7 | 不操作（U8 基本策略） + 不操作（DG7 基本策略） | 40200 | 0 | 40200 | - | 1.5819e-05 | 78436.9853 | 731.4118 | 79168.3972
270 | double | U8+DG8 | 不操作（U8 基本策略） + 不操作（DG8 基本策略） | 40200 | 0 | 40200 | - | 1.5819e-05 | 78437.6212 | 731.4118 | 79169.0331
270 | double | U9+S1 | 不操作（U9 基本策略） + 操作：开S29-2 | 424800 | 0 | 424800 | - | 6.3084e-06 | 78440.301 | 731.4118 | 79171.7129
270 | double | L57+U61 | 操作：开S62-3 + 不操作（U61 基本策略） | 318600 | 0 | 318600 | - | 1.6582e-05 | 78445.584 | 731.4118 | 79176.9958
270 | double | L57+U62 | 操作：开S62-3 + 不操作（U62 基本策略） | 80400 | 0 | 80400 | - | 1.6582e-05 | 78446.9172 | 731.4118 | 79178.329
270 | double | L57+S1 | 操作：开S62-3+开S29-2(源:L57) | 0 | 0 | 0 | - | 6.6128e-06 | 78446.9172 | 731.4118 | 79178.329
270 | double | L57+S2 | 操作：开S62-3+开S13-1(源:L57) | 0 | 0 | 0 | - | 6.6128e-06 | 78446.9172 | 731.4118 | 79178.329
270 | double | L57+S3 | 操作：开S62-3+开S13-1(源:L57) | 0 | 0 | 0 | - | 6.6128e-06 | 78446.9172 | 731.4118 | 79178.329
270 | double | L57+S4 | 操作：开S62-3+开S13-1(源:L57) | 0 | 0 | 0 | - | 6.6128e-06 | 78446.9172 | 731.4118 | 79178.329
270 | double | L57+S5 | 操作：开S62-3+开S13-1(源:L57) | 0 | 0 | 0 | - | 6.6128e-06 | 78446.9172 | 731.4118 | 79178.329
270 | double | L57+S6 | 操作：开S62-3 + 不操作（S6 基本策略） | 1627500 | 0 | 1627500 | - | 6.6128e-06 | 78457.6795 | 731.4118 | 79189.0913
270 | double | L57+S7 | 操作：开S62-3 + 不操作（S7 基本策略） | 0 | 0 | 0 | - | 6.6128e-06 | 78457.6795 | 731.4118 | 79189.0913
270 | double | L57+S8 | 操作：开S62-3+开S29-2(源:L57) | 0 | 0 | 0 | - | 6.6128e-06 | 78457.6795 | 731.4118 | 79189.0913
270 | double | L57+S9 | 操作：开S62-3 + 不操作（S9 基本策略） | 0 | 0 | 0 | - | 6.6128e-06 | 78457.6795 | 731.4118 | 79189.0913
270 | double | L57+S10 | 操作：开S62-3 + 打开开关 S9 | 0 | 0 | 0 | - | 6.6128e-06 | 78457.6795 | 731.4118 | 79189.0913
270 | double | L57+S11 | 操作：开S62-3+开S29-2(源:L57) | 0 | 0 | 0 | - | 6.6128e-06 | 78457.6795 | 731.4118 | 79189.0913
270 | double | L57+S12 | 操作：开S62-3+开S29-2(源:L57) | 0 | 0 | 0 | - | 6.6128e-06 | 78457.6795 | 731.4118 | 79189.0913
270 | double | L57+S13 | 操作：开S62-3 + 不操作（S13 基本策略） | 1046200 | 0 | 1046200 | - | 6.6128e-06 | 78464.5978 | 731.4118 | 79196.0096
270 | double | L57+S14 | 操作：开S62-3 + 不操作（S14 基本策略） | 979200 | 0 | 979200 | - | 6.6128e-06 | 78471.073 | 731.4118 | 79202.4848
270 | double | L57+S15 | 操作：开S62-3 + 不操作（S15 基本策略） | 339000 | 0 | 339000 | - | 6.6128e-06 | 78473.3147 | 731.4118 | 79204.7266
270 | double | L57+S16 | 操作：开S62-3 + 不操作（S16 基本策略） | 0 | 0 | 0 | - | 6.6128e-06 | 78473.3147 | 731.4118 | 79204.7266
270 | double | L57+S17 | 操作：开S62-3 + 不操作（S17 基本策略） | 949200 | 0 | 949200 | - | 6.6128e-06 | 78479.5916 | 731.4118 | 79211.0034
270 | double | L57+S18 | 操作：开S62-3 + 不操作（S18 基本策略） | 534900 | 0 | 534900 | - | 6.6128e-06 | 78483.1288 | 731.4118 | 79214.5406
270 | double | L57+S19 | 操作：开S62-3 + 不操作（S19 基本策略） | 691000 | 0 | 691000 | - | 6.6128e-06 | 78487.6982 | 731.4118 | 79219.11
270 | double | L57+S20 | 操作：开S62-3 + 不操作（S20 基本策略） | 266200 | 0 | 266200 | - | 6.6128e-06 | 78489.4585 | 731.4118 | 79220.8704
270 | double | L57+S21 | 操作：开S62-3 + 不操作（S21 基本策略） | 1089900 | 0 | 1089900 | - | 6.6128e-06 | 78496.6658 | 731.4118 | 79228.0776
270 | double | L57+S22 | 操作：开S62-3 + 不操作（S22 基本策略） | 281400 | 0 | 281400 | - | 6.6128e-06 | 78498.5266 | 731.4118 | 79229.9385
270 | double | L57+S23 | 操作：开S62-3 + 不操作（S23 基本策略） | 1404800 | 0 | 1404800 | - | 6.6128e-06 | 78507.8162 | 731.4118 | 79239.2281
270 | double | L57+S24 | 操作：开S62-3 + 不操作（S24 基本策略） | 415400 | 0 | 415400 | - | 6.6128e-06 | 78510.5632 | 731.4118 | 79241.975
270 | double | L57+S25 | 操作：开S62-3 + 不操作（S25 基本策略） | 686500 | 0 | 686500 | - | 6.6128e-06 | 78515.1029 | 731.4118 | 79246.5147
270 | double | L57+S26 | 操作：开S62-3 + 不操作（S26 基本策略） | 234500 | 0 | 234500 | - | 6.6128e-06 | 78516.6536 | 731.4118 | 79248.0654
270 | double | L57+S27 | 操作：开S62-3(源:L57) | 413350 | 0 | 413350 | - | 6.6128e-06 | 78519.387 | 731.4118 | 79250.7988
270 | double | L57+S28 | 操作：开S62-3 + 不操作（S28 基本策略） | 242550 | 0 | 242550 | - | 6.6128e-06 | 78520.9909 | 731.4118 | 79252.4027
270 | double | L51+U61 | 不操作（L51 基本策略） + 不操作（U61 基本策略） | 553100 | 0 | 553100 | - | 2.0159e-06 | 78522.1059 | 731.4118 | 79253.5177
270 | double | L51+U62 | 不操作（L51 基本策略） + 不操作（U62 基本策略） | 314900 | 0 | 314900 | - | 2.0159e-06 | 78522.7407 | 731.4118 | 79254.1526
270 | double | L51+S1 | 不操作（L51 基本策略） + 操作：开S29-2 | 234500 | 0 | 234500 | - | 8.0395e-07 | 78522.9292 | 731.4118 | 79254.3411
270 | double | L51+S2 | 不操作（L51 基本策略） + 操作：开S13-1 | 234500 | 0 | 234500 | - | 8.0395e-07 | 78523.1178 | 731.4118 | 79254.5296
270 | double | L51+S3 | 不操作（L51 基本策略） + 操作：开S13-1 | 234500 | 0 | 234500 | - | 8.0395e-07 | 78523.3063 | 731.4118 | 79254.7181
270 | double | L51+S4 | 不操作（L51 基本策略） + 操作：开S13-1 | 234500 | 0 | 234500 | - | 8.0395e-07 | 78523.4948 | 731.4118 | 79254.9067
270 | double | L51+S5 | 不操作（L51 基本策略） + 操作：开S13-1 | 234500 | 0 | 234500 | - | 8.0395e-07 | 78523.6833 | 731.4118 | 79255.0952
270 | double | L51+S6 | 不操作（L51 基本策略） + 不操作（S6 基本策略） | 1862000 | 0 | 1862000 | - | 8.0395e-07 | 78525.1803 | 731.4118 | 79256.5921
270 | double | L51+S7 | 不操作（L51 基本策略） + 不操作（S7 基本策略） | 234500 | 0 | 234500 | - | 8.0395e-07 | 78525.3688 | 731.4118 | 79256.7807
270 | double | L51+S8 | 不操作（L51 基本策略） + 操作：开S29-2 | 234500 | 0 | 234500 | - | 8.0395e-07 | 78525.5574 | 731.4118 | 79256.9692
270 | double | L51+S9 | 不操作（L51 基本策略） + 不操作（S9 基本策略） | 234500 | 0 | 234500 | - | 8.0395e-07 | 78525.7459 | 731.4118 | 79257.1577
270 | double | L51+S10 | 不操作（L51 基本策略） + 打开开关 S9 | 234500 | 0 | 234500 | - | 8.0395e-07 | 78525.9344 | 731.4118 | 79257.3462
270 | double | L51+S11 | 不操作（L51 基本策略） + 操作：开S29-2 | 234500 | 0 | 234500 | - | 8.0395e-07 | 78526.1229 | 731.4118 | 79257.5348
270 | double | L51+S12 | 不操作（L51 基本策略） + 操作：开S29-2 | 234500 | 0 | 234500 | - | 8.0395e-07 | 78526.3115 | 731.4118 | 79257.7233
270 | double | L51+S13 | 不操作（L51 基本策略） + 不操作（S13 基本策略） | 1280700 | 0 | 1280700 | - | 8.0395e-07 | 78527.3411 | 731.4118 | 79258.7529
270 | double | L51+S14 | 不操作（L51 基本策略） + 不操作（S14 基本策略） | 1213700 | 0 | 1213700 | - | 8.0395e-07 | 78528.3168 | 731.4118 | 79259.7287
270 | double | L51+S15 | 不操作（L51 基本策略） + 不操作（S15 基本策略） | 573500 | 0 | 573500 | - | 8.0395e-07 | 78528.7779 | 731.4118 | 79260.1897
270 | double | L51+S16 | 不操作（L51 基本策略） + 不操作（S16 基本策略） | 234500 | 0 | 234500 | - | 8.0395e-07 | 78528.9664 | 731.4118 | 79260.3783
270 | double | L51+S17 | 不操作（L51 基本策略） + 不操作（S17 基本策略） | 1183700 | 0 | 1183700 | - | 8.0395e-07 | 78529.9181 | 731.4118 | 79261.3299
270 | double | L51+S18 | 不操作（L51 基本策略） + 不操作（S18 基本策略） | 769400 | 0 | 769400 | - | 8.0395e-07 | 78530.5366 | 731.4118 | 79261.9485
270 | double | L51+S19 | 不操作（L51 基本策略） + 不操作（S19 基本策略） | 925500 | 0 | 925500 | - | 8.0395e-07 | 78531.2807 | 731.4118 | 79262.6925
270 | double | L51+S20 | 不操作（L51 基本策略） + 不操作（S20 基本策略） | 500700 | 0 | 500700 | - | 8.0395e-07 | 78531.6832 | 731.4118 | 79263.0951
270 | double | L51+S21 | 不操作（L51 基本策略） + 不操作（S21 基本策略） | 1324400 | 0 | 1324400 | - | 8.0395e-07 | 78532.748 | 731.4118 | 79264.1598
270 | double | L51+S22 | 不操作（L51 基本策略） + 不操作（S22 基本策略） | 515900 | 0 | 515900 | - | 8.0395e-07 | 78533.1627 | 731.4118 | 79264.5746
270 | double | L51+S23 | 不操作（L51 基本策略） + 不操作（S23 基本策略） | 1639300 | 0 | 1639300 | - | 8.0395e-07 | 78534.4806 | 731.4118 | 79265.8925
270 | double | L51+S24 | 不操作（L51 基本策略） + 不操作（S24 基本策略） | 649900 | 0 | 649900 | - | 8.0395e-07 | 78535.0031 | 731.4118 | 79266.415
270 | double | L51+S25 | 不操作（L51 基本策略） + 不操作（S25 基本策略） | 686500 | 0 | 686500 | - | 8.0395e-07 | 78535.555 | 731.4118 | 79266.9669
270 | double | L51+S26 | 不操作（L51 基本策略） + 不操作（S26 基本策略） | 234500 | 0 | 234500 | - | 8.0395e-07 | 78535.7436 | 731.4118 | 79267.1554
270 | double | L51+S27 | 不操作（L51 基本策略） + 操作：开S62-3 | 234500 | 0 | 234500 | - | 8.0395e-07 | 78535.9321 | 731.4118 | 79267.3439
270 | double | L51+S28 | 不操作（L51 基本策略） + 不操作（S28 基本策略） | 477050 | 0 | 477050 | - | 8.0395e-07 | 78536.3156 | 731.4118 | 79267.7275
270 | double | U9+S2 | 不操作（U9 基本策略） + 操作：开S13-1 | 424800 | 0 | 424800 | - | 6.3084e-06 | 78538.9954 | 731.4118 | 79270.4073
270 | double | U9+S3 | 不操作（U9 基本策略） + 操作：开S13-1 | 424800 | 0 | 424800 | - | 6.3084e-06 | 78541.6752 | 731.4118 | 79273.0871
270 | double | U9+S4 | 不操作（U9 基本策略） + 操作：开S13-1 | 424800 | 0 | 424800 | - | 6.3084e-06 | 78544.355 | 731.4118 | 79275.7669
270 | double | U9+S5 | 不操作（U9 基本策略） + 操作：开S13-1 | 424800 | 0 | 424800 | - | 6.3084e-06 | 78547.0348 | 731.4118 | 79278.4467
270 | double | U9+S6 | 不操作（U9 基本策略） + 不操作（S6 基本策略） | 2052300 | 0 | 2052300 | - | 6.3084e-06 | 78559.9815 | 731.4118 | 79291.3933
270 | double | U9+S7 | 不操作（U9 基本策略） + 不操作（S7 基本策略） | 424800 | 0 | 424800 | - | 6.3084e-06 | 78562.6613 | 731.4118 | 79294.0731
270 | double | U9+S8 | 不操作（U9 基本策略） + 操作：开S29-2 | 424800 | 0 | 424800 | - | 6.3084e-06 | 78565.3411 | 731.4118 | 79296.7529
270 | double | U9+S9 | 不操作（U9 基本策略） + 不操作（S9 基本策略） | 424800 | 0 | 424800 | - | 6.3084e-06 | 78568.0209 | 731.4118 | 79299.4327
270 | double | U9+S10 | 不操作（U9 基本策略） + 打开开关 S9 | 424800 | 0 | 424800 | - | 6.3084e-06 | 78570.7007 | 731.4118 | 79302.1125
270 | double | U9+S11 | 不操作（U9 基本策略） + 操作：开S29-2 | 424800 | 0 | 424800 | - | 6.3084e-06 | 78573.3805 | 731.4118 | 79304.7923
270 | double | U9+S12 | 不操作（U9 基本策略） + 操作：开S29-2 | 424800 | 0 | 424800 | - | 6.3084e-06 | 78576.0603 | 731.4118 | 79307.4721
270 | double | U9+S13 | 不操作（U9 基本策略） + 不操作（S13 基本策略） | 1471000 | 0 | 1471000 | - | 6.3084e-06 | 78585.3399 | 731.4118 | 79316.7518
270 | double | U9+S14 | 不操作（U9 基本策略） + 不操作（S14 基本策略） | 1404000 | 0 | 1404000 | - | 6.3084e-06 | 78594.1969 | 731.4118 | 79325.6087
270 | double | U9+S15 | 不操作（U9 基本策略） + 不操作（S15 基本策略） | 763800 | 0 | 763800 | - | 6.3084e-06 | 78599.0152 | 731.4118 | 79330.4271
270 | double | U9+S16 | 不操作（U9 基本策略） + 不操作（S16 基本策略） | 424800 | 0 | 424800 | - | 6.3084e-06 | 78601.695 | 731.4118 | 79333.1069
270 | double | U9+S17 | 不操作（U9 基本策略） + 不操作（S17 基本策略） | 1374000 | 0 | 1374000 | - | 6.3084e-06 | 78610.3628 | 731.4118 | 79341.7746
270 | double | U9+S18 | 不操作（U9 基本策略） + 不操作（S18 基本策略） | 959700 | 0 | 959700 | - | 6.3084e-06 | 78616.4169 | 731.4118 | 79347.8288
270 | double | U9+S19 | 不操作（U9 基本策略） + 不操作（S19 基本策略） | 1115800 | 0 | 1115800 | - | 6.3084e-06 | 78623.4558 | 731.4118 | 79354.8676
270 | double | U9+S20 | 不操作（U9 基本策略） + 不操作（S20 基本策略） | 691000 | 0 | 691000 | - | 6.3084e-06 | 78627.8149 | 731.4118 | 79359.2267
270 | double | U9+S21 | 不操作（U9 基本策略） + 不操作（S21 基本策略） | 1514700 | 0 | 1514700 | - | 6.3084e-06 | 78637.3702 | 731.4118 | 79368.782
270 | double | U9+S22 | 不操作（U9 基本策略） + 不操作（S22 基本策略） | 706200 | 0 | 706200 | - | 6.3084e-06 | 78641.8252 | 731.4118 | 79373.237
270 | double | U9+S23 | 不操作（U9 基本策略） + 不操作（S23 基本策略） | 1829600 | 0 | 1829600 | - | 6.3084e-06 | 78653.367 | 731.4118 | 79384.7788
270 | double | U9+S24 | 不操作（U9 基本策略） + 不操作（S24 基本策略） | 840200 | 0 | 840200 | - | 6.3084e-06 | 78658.6673 | 731.4118 | 79390.0791
270 | double | U9+S25 | 不操作（U9 基本策略） + 不操作（S25 基本策略） | 1111300 | 0 | 1111300 | - | 6.3084e-06 | 78665.6778 | 731.4118 | 79397.0896
270 | double | U9+S26 | 不操作（U9 基本策略） + 不操作（S26 基本策略） | 659300 | 0 | 659300 | - | 6.3084e-06 | 78669.8369 | 731.4118 | 79401.2488
270 | double | U9+S27 | 不操作（U9 基本策略） + 操作：开S62-3 | 424800 | 0 | 424800 | - | 6.3084e-06 | 78672.5167 | 731.4118 | 79403.9286
270 | double | U9+S28 | 不操作（U9 基本策略） + 不操作（S28 基本策略） | 667350 | 0 | 667350 | - | 6.3084e-06 | 78676.7266 | 731.4118 | 79408.1385
270 | double | U9+S29 | 不操作（U9 基本策略） + 操作：开S62-3 | 424800 | 0 | 424800 | - | 6.3084e-06 | 78679.4064 | 731.4118 | 79410.8183
270 | double | U9+S13-1 | 不操作（U9 基本策略） + 不操作（S13-1 基本策略） | 424800 | 0 | 424800 | - | 6.3084e-06 | 78682.0862 | 731.4118 | 79413.4981
270 | double | U9+S29-2 | 不操作（U9 基本策略） + 不操作（S29-2 基本策略） | 424800 | 0 | 424800 | - | 6.3084e-06 | 78684.766 | 731.4118 | 79416.1779
270 | double | U5+S24 | 不操作（U5 基本策略） + 不操作（S24 基本策略） | 482400 | 0 | 482400 | - | 6.3084e-06 | 78687.8092 | 731.4118 | 79419.221
270 | double | U5+S25 | 不操作（U5 基本策略） + 不操作（S25 基本策略） | 753500 | 0 | 753500 | - | 6.3084e-06 | 78692.5625 | 731.4118 | 79423.9744
270 | double | U5+S26 | 不操作（U5 基本策略） + 不操作（S26 基本策略） | 301500 | 0 | 301500 | - | 6.3084e-06 | 78694.4645 | 731.4118 | 79425.8764
270 | double | U5+S27 | 不操作（U5 基本策略） + 操作：开S62-3 | 67000 | 0 | 67000 | - | 6.3084e-06 | 78694.8872 | 731.4118 | 79426.299
270 | double | U5+S28 | 不操作（U5 基本策略） + 不操作（S28 基本策略） | 309550 | 0 | 309550 | - | 6.3084e-06 | 78696.8399 | 731.4118 | 79428.2518
270 | double | U5+S29 | 不操作（U5 基本策略） + 操作：开S62-3 | 67000 | 0 | 67000 | - | 6.3084e-06 | 78697.2626 | 731.4118 | 79428.6744
270 | double | U5+S13-1 | 不操作（U5 基本策略） + 不操作（S13-1 基本策略） | 67000 | 0 | 67000 | - | 6.3084e-06 | 78697.6853 | 731.4118 | 79429.0971
270 | double | U5+S29-2 | 不操作（U5 基本策略） + 不操作（S29-2 基本策略） | 67000 | 0 | 67000 | - | 6.3084e-06 | 78698.1079 | 731.4118 | 79429.5198
270 | double | U5+S62-3 | 不操作（U5 基本策略） + 不操作（S62-3 基本策略） | 67000 | 0 | 67000 | - | 6.3084e-06 | 78698.5306 | 731.4118 | 79429.9424
270 | double | U5+CB1 | 不操作（U5 基本策略） + 操作：开S29-2 | 67000 | 0 | 67000 | - | 6.3084e-06 | 78698.9533 | 731.4118 | 79430.3651
270 | double | U5+CB2 | 不操作（U5 基本策略） + 操作：关S11+开S62-3+开S29-2 | 67000 | 490001.1555 | 557001.1555 | - | 6.3084e-06 | 78699.3759 | 734.503 | 79433.8789
270 | double | U5+CB3 | 不操作（U5 基本策略） + 操作：开S29-2 | 67000 | 0 | 67000 | - | 6.3084e-06 | 78699.7986 | 734.503 | 79434.3015
270 | double | U5+DG1 | 不操作（U5 基本策略） + 打开开关 S7 | 67000 | 0 | 67000 | - | 1.5819e-05 | 78700.8584 | 734.503 | 79435.3614
270 | double | U5+DG2 | 不操作（U5 基本策略） + 打开开关 S9 | 67000 | 0 | 67000 | - | 1.5819e-05 | 78701.9183 | 734.503 | 79436.4212
270 | double | U5+DG3 | 不操作（U5 基本策略） + 不操作（DG3 基本策略） | 67000 | 0 | 67000 | - | 1.5819e-05 | 78702.9781 | 734.503 | 79437.4811
270 | double | U5+DG4 | 不操作（U5 基本策略） + 打开开关 S16 | 67000 | 0 | 67000 | - | 1.5819e-05 | 78704.0379 | 734.503 | 79438.5409
270 | double | U5+DG5 | 不操作（U5 基本策略） + 不操作（DG5 基本策略） | 67000 | 0 | 67000 | - | 1.5819e-05 | 78705.0978 | 734.503 | 79439.6007
270 | double | U5+DG6 | 不操作（U5 基本策略） + 不操作（DG6 基本策略） | 67000 | 0 | 67000 | - | 1.5819e-05 | 78706.1576 | 734.503 | 79440.6606
270 | double | U5+DG7 | 不操作（U5 基本策略） + 不操作（DG7 基本策略） | 67000 | 0 | 67000 | - | 1.5819e-05 | 78707.2175 | 734.503 | 79441.7204
270 | double | U5+DG8 | 不操作（U5 基本策略） + 不操作（DG8 基本策略） | 67000 | 0 | 67000 | - | 1.5819e-05 | 78708.2773 | 734.503 | 79442.7803
270 | double | U6+S1 | 不操作（U6 基本策略） + 操作：开S29-2 | 40200 | 0 | 40200 | - | 6.3084e-06 | 78708.5309 | 734.503 | 79443.0338
270 | double | U6+S2 | 不操作（U6 基本策略） + 操作：开S13-1 | 40200 | 0 | 40200 | - | 6.3084e-06 | 78708.7845 | 734.503 | 79443.2874
270 | double | U6+S3 | 不操作（U6 基本策略） + 操作：开S13-1 | 40200 | 0 | 40200 | - | 6.3084e-06 | 78709.0381 | 734.503 | 79443.541
270 | double | U6+S4 | 不操作（U6 基本策略） + 操作：开S13-1 | 40200 | 0 | 40200 | - | 6.3084e-06 | 78709.2917 | 734.503 | 79443.7946
270 | double | U6+S5 | 不操作（U6 基本策略） + 操作：开S13-1 | 40200 | 0 | 40200 | - | 6.3084e-06 | 78709.5453 | 734.503 | 79444.0482
270 | double | U6+S6 | 不操作（U6 基本策略） + 不操作（S6 基本策略） | 1667700 | 0 | 1667700 | - | 6.3084e-06 | 78720.0658 | 734.503 | 79454.5687
270 | double | U6+S7 | 不操作（U6 基本策略） + 不操作（S7 基本策略） | 40200 | 0 | 40200 | - | 6.3084e-06 | 78720.3194 | 734.503 | 79454.8223
270 | double | U6+S8 | 不操作（U6 基本策略） + 操作：开S29-2 | 40200 | 0 | 40200 | - | 6.3084e-06 | 78720.573 | 734.503 | 79455.0759
270 | double | U6+S9 | 不操作（U6 基本策略） + 不操作（S9 基本策略） | 40200 | 0 | 40200 | - | 6.3084e-06 | 78720.8266 | 734.503 | 79455.3295
270 | double | U6+S10 | 不操作（U6 基本策略） + 打开开关 S9 | 40200 | 0 | 40200 | - | 6.3084e-06 | 78721.0802 | 734.503 | 79455.5831
270 | double | U11+DG1 | 不操作（U11 基本策略） + 打开开关 S7 | 339000 | 0 | 339000 | - | 1.5819e-05 | 78726.4426 | 734.503 | 79460.9456
270 | double | U11+DG2 | 不操作（U11 基本策略） + 打开开关 S9 | 339000 | 0 | 339000 | - | 1.5819e-05 | 78731.8051 | 734.503 | 79466.3081
270 | double | U11+DG3 | 不操作（U11 基本策略） + 不操作（DG3 基本策略） | 339000 | 0 | 339000 | - | 1.5819e-05 | 78737.1676 | 734.503 | 79471.6705
270 | double | U11+DG4 | 不操作（U11 基本策略） + 打开开关 S16 | 339000 | 0 | 339000 | - | 1.5819e-05 | 78742.53 | 734.503 | 79477.033
270 | double | U11+DG5 | 不操作（U11 基本策略） + 不操作（DG5 基本策略） | 339000 | 0 | 339000 | - | 1.5819e-05 | 78747.8925 | 734.503 | 79482.3955
270 | double | U11+DG6 | 不操作（U11 基本策略） + 不操作（DG6 基本策略） | 339000 | 0 | 339000 | - | 1.5819e-05 | 78753.255 | 734.503 | 79487.7579
270 | double | U11+DG7 | 不操作（U11 基本策略） + 不操作（DG7 基本策略） | 339000 | 0 | 339000 | - | 1.5819e-05 | 78758.6175 | 734.503 | 79493.1204
270 | double | U11+DG8 | 不操作（U11 基本策略） + 不操作（DG8 基本策略） | 339000 | 0 | 339000 | - | 1.5819e-05 | 78763.9799 | 734.503 | 79498.4829
270 | double | U12+S1 | 不操作（U12 基本策略） + 操作：开S29-2 | 708000 | 0 | 708000 | - | 6.3084e-06 | 78768.4463 | 734.503 | 79502.9492
270 | double | U12+S2 | 不操作（U12 基本策略） + 操作：开S13-1 | 708000 | 0 | 708000 | - | 6.3084e-06 | 78772.9126 | 734.503 | 79507.4156
270 | double | U12+S3 | 不操作（U12 基本策略） + 操作：开S13-1 | 708000 | 0 | 708000 | - | 6.3084e-06 | 78777.3789 | 734.503 | 79511.8819
270 | double | U12+S4 | 不操作（U12 基本策略） + 操作：开S13-1 | 708000 | 0 | 708000 | - | 6.3084e-06 | 78781.8453 | 734.503 | 79516.3482
270 | double | U12+S5 | 不操作（U12 基本策略） + 操作：开S13-1 | 708000 | 0 | 708000 | - | 6.3084e-06 | 78786.3116 | 734.503 | 79520.8146
270 | double | U12+S6 | 不操作（U12 基本策略） + 不操作（S6 基本策略） | 2335500 | 0 | 2335500 | - | 6.3084e-06 | 78801.0448 | 734.503 | 79535.5478
270 | double | U12+S7 | 不操作（U12 基本策略） + 不操作（S7 基本策略） | 708000 | 0 | 708000 | - | 6.3084e-06 | 78805.5112 | 734.503 | 79540.0141
270 | double | U12+S8 | 不操作（U12 基本策略） + 操作：开S29-2 | 708000 | 0 | 708000 | - | 6.3084e-06 | 78809.9775 | 734.503 | 79544.4805
270 | double | U12+S9 | 不操作（U12 基本策略） + 不操作（S9 基本策略） | 708000 | 0 | 708000 | - | 6.3084e-06 | 78814.4438 | 734.503 | 79548.9468
270 | double | U12+S10 | 不操作（U12 基本策略） + 打开开关 S9 | 708000 | 0 | 708000 | - | 6.3084e-06 | 78818.9102 | 734.503 | 79553.4131
270 | double | U12+S11 | 不操作（U12 基本策略） + 操作：开S29-2 | 708000 | 0 | 708000 | - | 6.3084e-06 | 78823.3765 | 734.503 | 79557.8795
270 | double | U12+S12 | 不操作（U12 基本策略） + 操作：开S29-2 | 708000 | 0 | 708000 | - | 6.3084e-06 | 78827.8428 | 734.503 | 79562.3458
270 | double | U12+S13 | 不操作（U12 基本策略） + 不操作（S13 基本策略） | 1754200 | 0 | 1754200 | - | 6.3084e-06 | 78838.909 | 734.503 | 79573.412
270 | double | U12+S14 | 不操作（U12 基本策略） + 不操作（S14 基本策略） | 1687200 | 0 | 1687200 | - | 6.3084e-06 | 78849.5525 | 734.503 | 79584.0555
270 | double | U12+S15 | 不操作（U12 基本策略） + 不操作（S15 基本策略） | 1047000 | 0 | 1047000 | - | 6.3084e-06 | 78856.1574 | 734.503 | 79590.6603
270 | double | U12+S16 | 不操作（U12 基本策略） + 不操作（S16 基本策略） | 708000 | 0 | 708000 | - | 6.3084e-06 | 78860.6237 | 734.503 | 79595.1267
270 | double | U12+S17 | 不操作（U12 基本策略） + 不操作（S17 基本策略） | 1657200 | 0 | 1657200 | - | 6.3084e-06 | 78871.078 | 734.503 | 79605.5809
270 | double | U12+S18 | 不操作（U12 基本策略） + 不操作（S18 基本策略） | 1242900 | 0 | 1242900 | - | 6.3084e-06 | 78878.9186 | 734.503 | 79613.4216
270 | double | U12+S19 | 不操作（U12 基本策略） + 不操作（S19 基本策略） | 1399000 | 0 | 1399000 | - | 6.3084e-06 | 78887.7441 | 734.503 | 79622.247
270 | double | U12+S20 | 不操作（U12 基本策略） + 不操作（S20 基本策略） | 974200 | 0 | 974200 | - | 6.3084e-06 | 78893.8897 | 734.503 | 79628.3927
270 | double | U12+S21 | 不操作（U12 基本策略） + 不操作（S21 基本策略） | 1797900 | 0 | 1797900 | - | 6.3084e-06 | 78905.2315 | 734.503 | 79639.7345
270 | double | U12+S22 | 不操作（U12 基本策略） + 不操作（S22 基本策略） | 989400 | 0 | 989400 | - | 6.3084e-06 | 78911.473 | 734.503 | 79645.976
270 | double | L41+U31 | 不操作（L41 基本策略） + 不操作（U31 基本策略） | 3917400 | 0 | 3917400 | - | 3.1482e-07 | 78912.7063 | 734.503 | 79647.2093
270 | double | L41+U32 | 不操作（L41 基本策略） + 不操作（U32 基本策略） | 4354200 | 0 | 4354200 | - | 3.1482e-07 | 78914.0771 | 734.503 | 79648.5801
270 | double | L41+U33 | 不操作（L41 基本策略） + 不操作（U33 基本策略） | 3985200 | 0 | 3985200 | - | 3.1482e-07 | 78915.3317 | 734.503 | 79649.8347
270 | double | L41+U34 | 不操作（L41 基本策略） + 不操作（U34 基本策略） | 3849600 | 0 | 3849600 | - | 3.1482e-07 | 78916.5437 | 734.503 | 79651.0466
270 | double | L41+U35 | 不操作（L41 基本策略） + 不操作（U35 基本策略） | 3673000 | 0 | 3673000 | - | 3.1482e-07 | 78917.7 | 734.503 | 79652.203
270 | double | L41+U36 | 不操作（L41 基本策略） + 不操作（U36 基本策略） | 4000200 | 0 | 4000200 | - | 3.1482e-07 | 78918.9593 | 734.503 | 79653.4623
270 | double | L41+U37 | 不操作（L41 基本策略） + 不操作（U37 基本策略） | 3706500 | 0 | 3706500 | - | 3.1482e-07 | 78920.1262 | 734.503 | 79654.6292
270 | double | L41+U38 | 不操作（L41 基本策略） + 不操作（U38 基本策略） | 4120800 | 0 | 4120800 | - | 3.1482e-07 | 78921.4235 | 734.503 | 79655.9265
270 | double | L41+U39 | 不操作（L41 基本策略） + 不操作（U39 基本策略） | 3706500 | 0 | 3706500 | - | 3.1482e-07 | 78922.5904 | 734.503 | 79657.0934
270 | double | L41+U40 | 不操作（L41 基本策略） + 不操作（U40 基本策略） | 4071000 | 0 | 4071000 | - | 3.1482e-07 | 78923.872 | 734.503 | 79658.375
270 | double | L41+U41 | 不操作（L41 基本策略） + 不操作（U41 基本策略） | 3686400 | 0 | 3686400 | - | 3.1482e-07 | 78925.0326 | 734.503 | 79659.5355
270 | double | L41+U42 | 不操作（L41 基本策略） + 不操作（U42 基本策略） | 3872200 | 0 | 3872200 | - | 3.1482e-07 | 78926.2516 | 734.503 | 79660.7546
270 | double | L41+U43 | 不操作（L41 基本策略） + 不操作（U43 基本策略） | 3673000 | 0 | 3673000 | - | 3.1482e-07 | 78927.408 | 734.503 | 79661.9109
270 | double | L41+U44 | 不操作（L41 基本策略） + 不操作（U44 基本策略） | 3686400 | 0 | 3686400 | - | 3.1482e-07 | 78928.5685 | 734.503 | 79663.0715
270 | double | L41+U45 | 不操作（L41 基本策略） + 不操作（U45 基本策略） | 4071000 | 0 | 4071000 | - | 3.1482e-07 | 78929.8501 | 734.503 | 79664.3531
270 | double | L41+U46 | 不操作（L41 基本策略） + 不操作（U46 基本策略） | 3746700 | 0 | 3746700 | - | 3.1482e-07 | 78931.0297 | 734.503 | 79665.5326
270 | double | L41+U47 | 不操作（L41 基本策略） + 不操作（U47 基本策略） | 4354200 | 0 | 4354200 | - | 3.1482e-07 | 78932.4005 | 734.503 | 79666.9034
270 | double | L41+U48 | 不操作（L41 基本策略） + 不操作（U48 基本策略） | 3927600 | 0 | 3927600 | - | 3.1482e-07 | 78933.637 | 734.503 | 79668.1399
270 | double | L41+U49 | 不操作（L41 基本策略） + 不操作（U49 基本策略） | 4595400 | 0 | 4595400 | - | 3.1482e-07 | 78935.0837 | 734.503 | 79669.5866
270 | double | L41+U50 | 不操作（L41 基本策略） + 不操作（U50 基本策略） | 3686400 | 0 | 3686400 | - | 3.1482e-07 | 78936.2442 | 734.503 | 79670.7472
270 | double | L41+U51 | 不操作（L41 基本策略） + 不操作（U51 基本策略） | 3927600 | 0 | 3927600 | - | 3.1482e-07 | 78937.4807 | 734.503 | 79671.9837
270 | double | L41+U52 | 不操作（L41 基本策略） + 不操作（U52 基本策略） | 3780200 | 0 | 3780200 | - | 3.1482e-07 | 78938.6708 | 734.503 | 79673.1738
270 | double | L41+U53 | 不操作（L41 基本策略） + 不操作（U53 基本策略） | 4098200 | 0 | 4098200 | - | 3.1482e-07 | 78939.961 | 734.503 | 79674.4639
270 | double | L41+U54 | 不操作（L41 基本策略） + 不操作（U54 基本策略） | 3746700 | 0 | 3746700 | - | 3.1482e-07 | 78941.1405 | 734.503 | 79675.6435
270 | double | L41+U55 | 不操作（L41 基本策略） + 不操作（U55 基本策略） | 3780200 | 0 | 3780200 | - | 3.1482e-07 | 78942.3306 | 734.503 | 79676.8336
270 | double | L41+U56 | 不操作（L41 基本策略） + 不操作（U56 基本策略） | 3736600 | 0 | 3736600 | - | 3.1482e-07 | 78943.507 | 734.503 | 79678.0099
270 | double | L41+U57 | 不操作（L41 基本策略） + 不操作（U57 基本策略） | 3726600 | 0 | 3726600 | - | 3.1482e-07 | 78944.6802 | 734.503 | 79679.1831
270 | double | L41+U58 | 不操作（L41 基本策略） + 不操作（U58 基本策略） | 3858600 | 0 | 3858600 | - | 3.1482e-07 | 78945.8949 | 734.503 | 79680.3979
270 | double | L41+U59 | 不操作（L41 基本策略） + 不操作（U59 基本策略） | 3676350 | 0 | 3676350 | - | 3.1482e-07 | 78947.0523 | 734.503 | 79681.5553
270 | double | L41+U60 | 不操作（L41 基本策略） + 不操作（U60 基本策略） | 3686400 | 0 | 3686400 | - | 3.1482e-07 | 78948.2129 | 734.503 | 79682.7158
270 | double | U7+S28 | 不操作（U7 基本策略） + 不操作（S28 基本策略） | 454950 | 0 | 454950 | - | 6.3084e-06 | 78951.0829 | 734.503 | 79685.5858
270 | double | U7+S29 | 不操作（U7 基本策略） + 操作：开S62-3 | 212400 | 0 | 212400 | - | 6.3084e-06 | 78952.4228 | 734.503 | 79686.9257
270 | double | U7+S13-1 | 不操作（U7 基本策略） + 不操作（S13-1 基本策略） | 212400 | 0 | 212400 | - | 6.3084e-06 | 78953.7627 | 734.503 | 79688.2656
270 | double | U7+S29-2 | 不操作（U7 基本策略） + 不操作（S29-2 基本策略） | 212400 | 0 | 212400 | - | 6.3084e-06 | 78955.1026 | 734.503 | 79689.6055
270 | double | U7+S62-3 | 不操作（U7 基本策略） + 不操作（S62-3 基本策略） | 212400 | 0 | 212400 | - | 6.3084e-06 | 78956.4425 | 734.503 | 79690.9454
270 | double | U7+CB1 | 不操作（U7 基本策略） + 操作：开S29-2 | 212400 | 0 | 212400 | - | 6.3084e-06 | 78957.7824 | 734.503 | 79692.2853
270 | double | U7+CB2 | 不操作（U7 基本策略） + 操作：关S11+开S62-3+开S29-2 | 212400 | 490001.1555 | 702401.1555 | - | 6.3084e-06 | 78959.1223 | 737.5941 | 79696.7163
270 | double | U7+CB3 | 不操作（U7 基本策略） + 操作：开S29-2 | 212400 | 0 | 212400 | - | 6.3084e-06 | 78960.4622 | 737.5941 | 79698.0562
270 | double | U7+DG1 | 不操作（U7 基本策略） + 打开开关 S7 | 212400 | 0 | 212400 | - | 1.5819e-05 | 78963.822 | 737.5941 | 79701.4161
270 | double | U7+DG2 | 不操作（U7 基本策略） + 打开开关 S9 | 212400 | 0 | 212400 | - | 1.5819e-05 | 78967.1819 | 737.5941 | 79704.7759
270 | double | U7+DG3 | 不操作（U7 基本策略） + 不操作（DG3 基本策略） | 212400 | 0 | 212400 | - | 1.5819e-05 | 78970.5417 | 737.5941 | 79708.1358
270 | double | U7+DG4 | 不操作（U7 基本策略） + 打开开关 S16 | 212400 | 0 | 212400 | - | 1.5819e-05 | 78973.9016 | 737.5941 | 79711.4956
270 | double | U7+DG5 | 不操作（U7 基本策略） + 不操作（DG5 基本策略） | 212400 | 0 | 212400 | - | 1.5819e-05 | 78977.2614 | 737.5941 | 79714.8555
270 | double | U7+DG6 | 不操作（U7 基本策略） + 不操作（DG6 基本策略） | 212400 | 0 | 212400 | - | 1.5819e-05 | 78980.6213 | 737.5941 | 79718.2153
270 | double | U7+DG7 | 不操作（U7 基本策略） + 不操作（DG7 基本策略） | 212400 | 0 | 212400 | - | 1.5819e-05 | 78983.9811 | 737.5941 | 79721.5752
270 | double | U7+DG8 | 不操作（U7 基本策略） + 不操作（DG8 基本策略） | 212400 | 0 | 212400 | - | 1.5819e-05 | 78987.341 | 737.5941 | 79724.935
270 | double | U8+S1 | 不操作（U8 基本策略） + 操作：开S29-2 | 40200 | 0 | 40200 | - | 6.3084e-06 | 78987.5946 | 737.5941 | 79725.1886
270 | double | U8+S2 | 不操作（U8 基本策略） + 操作：开S13-1 | 40200 | 0 | 40200 | - | 6.3084e-06 | 78987.8482 | 737.5941 | 79725.4422
270 | double | U8+S3 | 不操作（U8 基本策略） + 操作：开S13-1 | 40200 | 0 | 40200 | - | 6.3084e-06 | 78988.1018 | 737.5941 | 79725.6958
270 | double | U8+S4 | 不操作（U8 基本策略） + 操作：开S13-1 | 40200 | 0 | 40200 | - | 6.3084e-06 | 78988.3554 | 737.5941 | 79725.9494
270 | double | U8+S5 | 不操作（U8 基本策略） + 操作：开S13-1 | 40200 | 0 | 40200 | - | 6.3084e-06 | 78988.609 | 737.5941 | 79726.203
270 | double | U8+S6 | 不操作（U8 基本策略） + 不操作（S6 基本策略） | 1667700 | 0 | 1667700 | - | 6.3084e-06 | 78999.1294 | 737.5941 | 79736.7235
270 | double | U8+S7 | 不操作（U8 基本策略） + 不操作（S7 基本策略） | 40200 | 0 | 40200 | - | 6.3084e-06 | 78999.383 | 737.5941 | 79736.9771
270 | double | U8+S8 | 不操作（U8 基本策略） + 操作：开S29-2 | 40200 | 0 | 40200 | - | 6.3084e-06 | 78999.6366 | 737.5941 | 79737.2307
270 | double | U8+S9 | 不操作（U8 基本策略） + 不操作（S9 基本策略） | 40200 | 0 | 40200 | - | 6.3084e-06 | 78999.8902 | 737.5941 | 79737.4843
270 | double | U8+S10 | 不操作（U8 基本策略） + 打开开关 S9 | 40200 | 0 | 40200 | - | 6.3084e-06 | 79000.1438 | 737.5941 | 79737.7379
270 | double | U8+S11 | 不操作（U8 基本策略） + 操作：开S29-2 | 40200 | 0 | 40200 | - | 6.3084e-06 | 79000.3974 | 737.5941 | 79737.9915
270 | double | U8+S12 | 不操作（U8 基本策略） + 操作：开S29-2 | 40200 | 0 | 40200 | - | 6.3084e-06 | 79000.651 | 737.5941 | 79738.2451
270 | double | U8+S13 | 不操作（U8 基本策略） + 不操作（S13 基本策略） | 1086400 | 0 | 1086400 | - | 6.3084e-06 | 79007.5045 | 737.5941 | 79745.0985
270 | double | U8+S14 | 不操作（U8 基本策略） + 不操作（S14 基本策略） | 1019400 | 0 | 1019400 | - | 6.3084e-06 | 79013.9352 | 737.5941 | 79751.5293
270 | double | U13+DG5 | 不操作（U13 基本策略） + 不操作（DG5 基本策略） | 40200 | 0 | 40200 | - | 1.5819e-05 | 79014.5711 | 737.5941 | 79752.1652
270 | double | U13+DG6 | 不操作（U13 基本策略） + 不操作（DG6 基本策略） | 40200 | 0 | 40200 | - | 1.5819e-05 | 79015.207 | 737.5941 | 79752.8011
270 | double | U13+DG7 | 不操作（U13 基本策略） + 不操作（DG7 基本策略） | 40200 | 0 | 40200 | - | 1.5819e-05 | 79015.8429 | 737.5941 | 79753.437
270 | double | U13+DG8 | 不操作（U13 基本策略） + 不操作（DG8 基本策略） | 40200 | 0 | 40200 | - | 1.5819e-05 | 79016.4788 | 737.5941 | 79754.0729
270 | double | U14+S1 | 不操作（U14 基本策略） + 操作：开S29-2 | 1486800 | 0 | 1486800 | - | 6.3084e-06 | 79025.8581 | 737.5941 | 79763.4522
270 | double | U14+S2 | 不操作（U14 基本策略） + 操作：开S62-3+开S13-1 | 1486800 | 0 | 1486800 | - | 6.3084e-06 | 79035.2374 | 737.5941 | 79772.8315
270 | double | U14+S3 | 不操作（U14 基本策略） + 操作：开S13-1 | 1486800 | 0 | 1486800 | - | 6.3084e-06 | 79044.6167 | 737.5941 | 79782.2108
270 | double | U14+S4 | 不操作（U14 基本策略） + 操作：开S13-1 | 1486800 | 0 | 1486800 | - | 6.3084e-06 | 79053.996 | 737.5941 | 79791.5901
270 | double | U14+S5 | 不操作（U14 基本策略） + 操作：开S13-1 | 1486800 | 0 | 1486800 | - | 6.3084e-06 | 79063.3753 | 737.5941 | 79800.9694
270 | double | U14+S6 | 不操作（U14 基本策略） + 不操作（S6 基本策略） | 3114300 | 0 | 3114300 | - | 6.3084e-06 | 79083.0215 | 737.5941 | 79820.6156
270 | double | U14+S7 | 不操作（U14 基本策略） + 不操作（S7 基本策略） | 1486800 | 0 | 1486800 | - | 6.3084e-06 | 79092.4008 | 737.5941 | 79829.9949
270 | double | U14+S8 | 不操作（U14 基本策略） + 操作：开S29-2 | 1486800 | 0 | 1486800 | - | 6.3084e-06 | 79101.7801 | 737.5941 | 79839.3742
270 | double | U14+S9 | 不操作（U14 基本策略） + 不操作（S9 基本策略） | 1486800 | 0 | 1486800 | - | 6.3084e-06 | 79111.1594 | 737.5941 | 79848.7535
270 | double | U14+S10 | 不操作（U14 基本策略） + 打开开关 S9 | 1486800 | 0 | 1486800 | - | 6.3084e-06 | 79120.5387 | 737.5941 | 79858.1328
270 | double | U14+S11 | 不操作（U14 基本策略） + 操作：开S29-2 | 1486800 | 0 | 1486800 | - | 6.3084e-06 | 79129.918 | 737.5941 | 79867.5121
270 | double | U14+S12 | 不操作（U14 基本策略） + 操作：开S29-2 | 1486800 | 0 | 1486800 | - | 6.3084e-06 | 79139.2973 | 737.5941 | 79876.8914
270 | double | U14+S13 | 不操作（U14 基本策略） + 不操作（S13 基本策略） | 2533000 | 0 | 2533000 | - | 6.3084e-06 | 79155.2765 | 737.5941 | 79892.8705
270 | double | U14+S14 | 不操作（U14 基本策略） + 不操作（S14 基本策略） | 2466000 | 0 | 2466000 | - | 6.3084e-06 | 79170.8329 | 737.5941 | 79908.427
270 | double | U14+S15 | 不操作（U14 基本策略） + 不操作（S15 基本策略） | 1825800 | 0 | 1825800 | - | 6.3084e-06 | 79182.3508 | 737.5941 | 79919.9449
270 | double | U14+S16 | 不操作（U14 基本策略） + 不操作（S16 基本策略） | 1486800 | 0 | 1486800 | - | 6.3084e-06 | 79191.7301 | 737.5941 | 79929.3242
270 | double | U14+S17 | 不操作（U14 基本策略） + 不操作（S17 基本策略） | 2436000 | 0 | 2436000 | - | 6.3084e-06 | 79207.0973 | 737.5941 | 79944.6914
270 | double | U14+S18 | 不操作（U14 基本策略） + 不操作（S18 基本策略） | 2021700 | 0 | 2021700 | - | 6.3084e-06 | 79219.851 | 737.5941 | 79957.445
270 | double | U14+S19 | 不操作（U14 基本策略） + 不操作（S19 基本策略） | 2177800 | 0 | 2177800 | - | 6.3084e-06 | 79233.5893 | 737.5941 | 79971.1834
270 | double | U14+S20 | 不操作（U14 基本策略） + 不操作（S20 基本策略） | 1753000 | 0 | 1753000 | - | 6.3084e-06 | 79244.6479 | 737.5941 | 79982.242
270 | double | U14+S21 | 不操作（U14 基本策略） + 不操作（S21 基本策略） | 2576700 | 0 | 2576700 | - | 6.3084e-06 | 79260.9027 | 737.5941 | 79998.4968
270 | double | U14+S22 | 不操作（U14 基本策略） + 不操作（S22 基本策略） | 1768200 | 0 | 1768200 | - | 6.3084e-06 | 79272.0572 | 737.5941 | 80009.6513
270 | double | U14+S23 | 不操作（U14 基本策略） + 不操作（S23 基本策略） | 2891600 | 0 | 2891600 | - | 6.3084e-06 | 79290.2985 | 737.5941 | 80027.8926
270 | double | U14+S24 | 不操作（U14 基本策略） + 不操作（S24 基本策略） | 1902200 | 0 | 1902200 | - | 6.3084e-06 | 79302.2983 | 737.5941 | 80039.8924
270 | double | U14+S25 | 不操作（U14 基本策略） + 不操作（S25 基本策略） | 2173300 | 0 | 2173300 | - | 6.3084e-06 | 79316.0083 | 737.5941 | 80053.6024
270 | double | U14+S26 | 不操作（U14 基本策略） + 不操作（S26 基本策略） | 1721300 | 0 | 1721300 | - | 6.3084e-06 | 79326.867 | 737.5941 | 80064.461
270 | double | L54+U16 | 操作：开S62-3 + 不操作（U16 基本策略） | 271200 | 0 | 271200 | - | 1.4865e-05 | 79330.8983 | 737.5941 | 80068.4924
270 | double | L54+U17 | 操作：开S62-3 + 不操作（U17 基本策略） | 26800 | 0 | 26800 | - | 1.4865e-05 | 79331.2967 | 737.5941 | 80068.8908
270 | double | L54+U18 | 操作：开S62-3 + 不操作（U18 基本策略） | 354000 | 0 | 354000 | - | 1.4865e-05 | 79336.5589 | 737.5941 | 80074.153
270 | double | L54+U19 | 操作：开S62-3 + 不操作（U19 基本策略） | 16080 | 0 | 16080 | - | 1.4865e-05 | 79336.7979 | 737.5941 | 80074.392
270 | double | L54+U20 | 操作：开S62-3 + 不操作（U20 基本策略） | 40200 | 0 | 40200 | - | 1.4865e-05 | 79337.3955 | 737.5941 | 80074.9896
270 | double | L54+U21 | 操作：开S62-3 + 不操作（U21 基本策略） | 212400 | 0 | 212400 | - | 1.4865e-05 | 79340.5528 | 737.5941 | 80078.1469
270 | double | L54+U22 | 操作：开S62-3 + 不操作（U22 基本策略） | 40200 | 0 | 40200 | - | 1.4865e-05 | 79341.1504 | 737.5941 | 80078.7444
270 | double | L54+U23 | 操作：开S62-3 + 不操作（U23 基本策略） | 40200 | 0 | 40200 | - | 1.4865e-05 | 79341.7479 | 737.5941 | 80079.342
270 | double | L54+U24 | 操作：开S62-3 + 不操作（U24 基本策略） | 26800 | 0 | 26800 | - | 1.4865e-05 | 79342.1463 | 737.5941 | 80079.7404
270 | double | L54+U25 | 操作：开S62-3 + 不操作（U25 基本策略） | 40200 | 0 | 40200 | - | 1.4865e-05 | 79342.7439 | 737.5941 | 80080.338
270 | double | L54+U26 | 操作：开S62-3 + 不操作（U26 基本策略） | 26800 | 0 | 26800 | - | 1.4865e-05 | 79343.1423 | 737.5941 | 80080.7363
270 | double | L54+U27 | 操作：开S62-3 + 不操作（U27 基本策略） | 135600 | 0 | 135600 | - | 1.4865e-05 | 79345.1579 | 737.5941 | 80082.752
270 | double | L54+U28 | 操作：开S62-3 + 不操作（U28 基本策略） | 67000 | 0 | 67000 | - | 1.4865e-05 | 79346.1539 | 737.5941 | 80083.748
270 | double | L54+U29 | 操作：开S62-3 + 不操作（U29 基本策略） | 212400 | 0 | 212400 | - | 1.4865e-05 | 79349.3112 | 737.5941 | 80086.9053
270 | double | L54+U30 | 操作：开S62-3 + 不操作（U30 基本策略） | 67000 | 0 | 67000 | - | 1.4865e-05 | 79350.3071 | 737.5941 | 80087.9012
270 | double | L54+U31 | 操作：开S62-3 + 不操作（U31 基本策略） | 271200 | 0 | 271200 | - | 1.4865e-05 | 79354.3385 | 737.5941 | 80091.9326
270 | double | L54+U32 | 操作：开S62-3 + 不操作（U32 基本策略） | 708000 | 0 | 708000 | - | 1.4865e-05 | 79364.8629 | 737.5941 | 80102.4569
270 | double | L54+U33 | 操作：开S62-3 + 不操作（U33 基本策略） | 339000 | 0 | 339000 | - | 1.4865e-05 | 79369.9021 | 737.5941 | 80107.4961
270 | double | L54+U34 | 操作：开S62-3 + 不操作（U34 基本策略） | 203400 | 0 | 203400 | - | 1.4865e-05 | 79372.9256 | 737.5941 | 80110.5197
270 | double | L54+U35 | 操作：开S62-3 + 不操作（U35 基本策略） | 26800 | 0 | 26800 | - | 1.4865e-05 | 79373.324 | 737.5941 | 80110.918
270 | double | L54+U36 | 操作：开S62-3 + 不操作（U36 基本策略） | 354000 | 0 | 354000 | - | 1.4865e-05 | 79378.5862 | 737.5941 | 80116.1802
270 | double | L54+U37 | 操作：开S62-3 + 不操作（U37 基本策略） | 60300 | 0 | 60300 | - | 1.4865e-05 | 79379.4825 | 737.5941 | 80117.0766
270 | double | L54+U38 | 操作：开S62-3 + 不操作（U38 基本策略） | 474600 | 0 | 474600 | - | 1.4865e-05 | 79386.5374 | 737.5941 | 80124.1315
270 | double | L54+U39 | 操作：开S62-3 + 不操作（U39 基本策略） | 60300 | 0 | 60300 | - | 1.4865e-05 | 79387.4338 | 737.5941 | 80125.0278
270 | double | L54+U40 | 操作：开S62-3 + 不操作（U40 基本策略） | 424800 | 0 | 424800 | - | 1.4865e-05 | 79393.7484 | 737.5941 | 80131.3424
270 | double | L54+U41 | 操作：开S62-3 + 不操作（U41 基本策略） | 40200 | 0 | 40200 | - | 1.4865e-05 | 79394.3459 | 737.5941 | 80131.94
270 | double | L54+U42 | 操作：开S62-3 + 不操作（U42 基本策略） | 226000 | 0 | 226000 | - | 1.4865e-05 | 79397.7054 | 737.5941 | 80135.2995
270 | double | L54+U43 | 操作：开S62-3 + 不操作（U43 基本策略） | 26800 | 0 | 26800 | - | 1.4865e-05 | 79398.1038 | 737.5941 | 80135.6979
270 | double | L54+U44 | 操作：开S62-3 + 不操作（U44 基本策略） | 40200 | 0 | 40200 | - | 1.4865e-05 | 79398.7014 | 737.5941 | 80136.2954
270 | double | L54+U45 | 操作：开S62-3 + 不操作（U45 基本策略） | 424800 | 0 | 424800 | - | 1.4865e-05 | 79405.016 | 737.5941 | 80142.61
270 | double | U9+S62-3 | 不操作（U9 基本策略） + 不操作（S62-3 基本策略） | 424800 | 0 | 424800 | - | 6.3084e-06 | 79407.6958 | 737.5941 | 80145.2898
270 | double | U9+CB1 | 不操作（U9 基本策略） + 操作：开S29-2 | 424800 | 0 | 424800 | - | 6.3084e-06 | 79410.3756 | 737.5941 | 80147.9696
270 | double | U9+CB2 | 不操作（U9 基本策略） + 操作：关S11+开S62-3+开S29-2 | 424800 | 490001.1555 | 914801.1555 | - | 6.3084e-06 | 79413.0554 | 740.6852 | 80153.7406
270 | double | U9+CB3 | 不操作（U9 基本策略） + 操作：开S29-2 | 424800 | 0 | 424800 | - | 6.3084e-06 | 79415.7352 | 740.6852 | 80156.4204
270 | double | U9+DG1 | 不操作（U9 基本策略） + 打开开关 S7 | 424800 | 0 | 424800 | - | 1.5819e-05 | 79422.4549 | 740.6852 | 80163.1401
270 | double | U9+DG2 | 不操作（U9 基本策略） + 打开开关 S9 | 424800 | 0 | 424800 | - | 1.5819e-05 | 79429.1746 | 740.6852 | 80169.8598
270 | double | U9+DG3 | 不操作（U9 基本策略） + 不操作（DG3 基本策略） | 424800 | 0 | 424800 | - | 1.5819e-05 | 79435.8943 | 740.6852 | 80176.5795
270 | double | U9+DG4 | 不操作（U9 基本策略） + 打开开关 S16 | 424800 | 0 | 424800 | - | 1.5819e-05 | 79442.614 | 740.6852 | 80183.2992
270 | double | U9+DG5 | 不操作（U9 基本策略） + 不操作（DG5 基本策略） | 424800 | 0 | 424800 | - | 1.5819e-05 | 79449.3337 | 740.6852 | 80190.0189
270 | double | U9+DG6 | 不操作（U9 基本策略） + 不操作（DG6 基本策略） | 424800 | 0 | 424800 | - | 1.5819e-05 | 79456.0534 | 740.6852 | 80196.7386
270 | double | U9+DG7 | 不操作（U9 基本策略） + 不操作（DG7 基本策略） | 424800 | 0 | 424800 | - | 1.5819e-05 | 79462.7731 | 740.6852 | 80203.4583
270 | double | U9+DG8 | 不操作（U9 基本策略） + 不操作（DG8 基本策略） | 424800 | 0 | 424800 | - | 1.5819e-05 | 79469.4928 | 740.6852 | 80210.178
270 | double | U10+S1 | 不操作（U10 基本策略） + 操作：开S29-2 | 134000 | 0 | 134000 | - | 6.3084e-06 | 79470.3381 | 740.6852 | 80211.0233
270 | double | U10+S2 | 不操作（U10 基本策略） + 操作：开S13-1 | 134000 | 0 | 134000 | - | 6.3084e-06 | 79471.1834 | 740.6852 | 80211.8686
270 | double | U10+S3 | 不操作（U10 基本策略） + 操作：开S13-1 | 134000 | 0 | 134000 | - | 6.3084e-06 | 79472.0287 | 740.6852 | 80212.7139
270 | double | U10+S4 | 不操作（U10 基本策略） + 操作：开S13-1 | 134000 | 0 | 134000 | - | 6.3084e-06 | 79472.8741 | 740.6852 | 80213.5593
270 | double | U10+S5 | 不操作（U10 基本策略） + 操作：开S13-1 | 134000 | 0 | 134000 | - | 6.3084e-06 | 79473.7194 | 740.6852 | 80214.4046
270 | double | U10+S6 | 不操作（U10 基本策略） + 不操作（S6 基本策略） | 1761500 | 0 | 1761500 | - | 6.3084e-06 | 79484.8316 | 740.6852 | 80225.5168
270 | double | U10+S7 | 不操作（U10 基本策略） + 不操作（S7 基本策略） | 134000 | 0 | 134000 | - | 6.3084e-06 | 79485.6769 | 740.6852 | 80226.3621
270 | double | U10+S8 | 不操作（U10 基本策略） + 操作：开S29-2 | 134000 | 0 | 134000 | - | 6.3084e-06 | 79486.5223 | 740.6852 | 80227.2074
270 | double | U10+S9 | 不操作（U10 基本策略） + 不操作（S9 基本策略） | 134000 | 0 | 134000 | - | 6.3084e-06 | 79487.3676 | 740.6852 | 80228.0528
270 | double | U10+S10 | 不操作（U10 基本策略） + 打开开关 S9 | 134000 | 0 | 134000 | - | 6.3084e-06 | 79488.2129 | 740.6852 | 80228.8981
270 | double | U10+S11 | 不操作（U10 基本策略） + 操作：开S29-2 | 134000 | 0 | 134000 | - | 6.3084e-06 | 79489.0582 | 740.6852 | 80229.7434
270 | double | U10+S12 | 不操作（U10 基本策略） + 操作：开S29-2 | 134000 | 0 | 134000 | - | 6.3084e-06 | 79489.9035 | 740.6852 | 80230.5887
270 | double | U10+S13 | 不操作（U10 基本策略） + 不操作（S13 基本策略） | 1180200 | 0 | 1180200 | - | 6.3084e-06 | 79497.3487 | 740.6852 | 80238.0339
270 | double | U10+S14 | 不操作（U10 基本策略） + 不操作（S14 基本策略） | 1113200 | 0 | 1113200 | - | 6.3084e-06 | 79504.3712 | 740.6852 | 80245.0564
270 | double | U10+S15 | 不操作（U10 基本策略） + 不操作（S15 基本策略） | 473000 | 0 | 473000 | - | 6.3084e-06 | 79507.355 | 740.6852 | 80248.0402
270 | double | U10+S16 | 不操作（U10 基本策略） + 不操作（S16 基本策略） | 134000 | 0 | 134000 | - | 6.3084e-06 | 79508.2004 | 740.6852 | 80248.8856
270 | double | U10+S17 | 不操作（U10 基本策略） + 不操作（S17 基本策略） | 1083200 | 0 | 1083200 | - | 6.3084e-06 | 79515.0336 | 740.6852 | 80255.7188
270 | double | U10+S18 | 不操作（U10 基本策略） + 不操作（S18 基本策略） | 668900 | 0 | 668900 | - | 6.3084e-06 | 79519.2533 | 740.6852 | 80259.9385
270 | double | U15+S14 | 不操作（U15 基本策略） + 不操作（S14 基本策略） | 1119900 | 0 | 1119900 | - | 6.3084e-06 | 79526.318 | 740.6852 | 80267.0032
270 | double | U15+S15 | 不操作（U15 基本策略） + 不操作（S15 基本策略） | 479700 | 0 | 479700 | - | 6.3084e-06 | 79529.3442 | 740.6852 | 80270.0294
270 | double | U15+S16 | 不操作（U15 基本策略） + 不操作（S16 基本策略） | 140700 | 0 | 140700 | - | 6.3084e-06 | 79530.2318 | 740.6852 | 80270.917
270 | double | U15+S17 | 不操作（U15 基本策略） + 不操作（S17 基本策略） | 1089900 | 0 | 1089900 | - | 6.3084e-06 | 79537.1073 | 740.6852 | 80277.7925
270 | double | U15+S18 | 不操作（U15 基本策略） + 不操作（S18 基本策略） | 675600 | 0 | 675600 | - | 6.3084e-06 | 79541.3692 | 740.6852 | 80282.0544
270 | double | U15+S19 | 不操作（U15 基本策略） + 不操作（S19 基本策略） | 831700 | 0 | 831700 | - | 6.3084e-06 | 79546.6159 | 740.6852 | 80287.3011
270 | double | U15+S20 | 不操作（U15 基本策略） + 不操作（S20 基本策略） | 406900 | 0 | 406900 | - | 6.3084e-06 | 79549.1828 | 740.6852 | 80289.868
270 | double | U15+S21 | 不操作（U15 基本策略） + 不操作（S21 基本策略） | 1230600 | 0 | 1230600 | - | 6.3084e-06 | 79556.9459 | 740.6852 | 80297.6311
270 | double | U15+S22 | 不操作（U15 基本策略） + 不操作（S22 基本策略） | 422100 | 0 | 422100 | - | 6.3084e-06 | 79559.6086 | 740.6852 | 80300.2938
270 | double | U15+S23 | 不操作（U15 基本策略） + 不操作（S23 基本策略） | 1545500 | 0 | 1545500 | - | 6.3084e-06 | 79569.3582 | 740.6852 | 80310.0434
270 | double | U15+S24 | 不操作（U15 基本策略） + 不操作（S24 基本策略） | 556100 | 0 | 556100 | - | 6.3084e-06 | 79572.8663 | 740.6852 | 80313.5515
270 | double | U15+S25 | 不操作（U15 基本策略） + 不操作（S25 基本策略） | 827200 | 0 | 827200 | - | 6.3084e-06 | 79578.0846 | 740.6852 | 80318.7698
270 | double | U15+S26 | 不操作（U15 基本策略） + 不操作（S26 基本策略） | 375200 | 0 | 375200 | - | 6.3084e-06 | 79580.4515 | 740.6852 | 80321.1367
270 | double | U15+S27 | 不操作（U15 基本策略） + 操作：开S62-3 | 140700 | 0 | 140700 | - | 6.3084e-06 | 79581.3391 | 740.6852 | 80322.0243
270 | double | U15+S28 | 不操作（U15 基本策略） + 不操作（S28 基本策略） | 383250 | 0 | 383250 | - | 6.3084e-06 | 79583.7568 | 740.6852 | 80324.442
270 | double | U15+S29 | 不操作（U15 基本策略） + 操作：开S62-3 | 140700 | 0 | 140700 | - | 6.3084e-06 | 79584.6444 | 740.6852 | 80325.3296
270 | double | U15+S13-1 | 不操作（U15 基本策略） + 不操作（S13-1 基本策略） | 140700 | 0 | 140700 | - | 6.3084e-06 | 79585.532 | 740.6852 | 80326.2172
270 | double | U15+S29-2 | 不操作（U15 基本策略） + 不操作（S29-2 基本策略） | 140700 | 0 | 140700 | - | 6.3084e-06 | 79586.4196 | 740.6852 | 80327.1048
270 | double | U15+S62-3 | 不操作（U15 基本策略） + 不操作（S62-3 基本策略） | 140700 | 0 | 140700 | - | 6.3084e-06 | 79587.3072 | 740.6852 | 80327.9923
270 | double | U15+CB1 | 不操作（U15 基本策略） + 操作：开S29-2 | 140700 | 0 | 140700 | - | 6.3084e-06 | 79588.1947 | 740.6852 | 80328.8799
270 | double | U15+CB2 | 不操作（U15 基本策略） + 操作：关S11+开S62-3+开S29-2 | 140700 | 490001.1555 | 630701.1555 | - | 6.3084e-06 | 79589.0823 | 743.7763 | 80332.8586
270 | double | U15+CB3 | 不操作（U15 基本策略） + 操作：开S29-2 | 140700 | 0 | 140700 | - | 6.3084e-06 | 79589.9699 | 743.7763 | 80333.7462
270 | double | U15+DG1 | 不操作（U15 基本策略） + 打开开关 S7 | 140700 | 0 | 140700 | - | 1.5819e-05 | 79592.1956 | 743.7763 | 80335.9719
270 | double | U15+DG2 | 不操作（U15 基本策略） + 打开开关 S9 | 140700 | 0 | 140700 | - | 1.5819e-05 | 79594.4213 | 743.7763 | 80338.1976
270 | double | U15+DG3 | 不操作（U15 基本策略） + 不操作（DG3 基本策略） | 140700 | 0 | 140700 | - | 1.5819e-05 | 79596.6469 | 743.7763 | 80340.4232
270 | double | U15+DG4 | 不操作（U15 基本策略） + 打开开关 S16 | 140700 | 0 | 140700 | - | 1.5819e-05 | 79598.8726 | 743.7763 | 80342.6489
270 | double | U15+DG5 | 不操作（U15 基本策略） + 不操作（DG5 基本策略） | 140700 | 0 | 140700 | - | 1.5819e-05 | 79601.0982 | 743.7763 | 80344.8745
270 | double | U15+DG6 | 不操作（U15 基本策略） + 不操作（DG6 基本策略） | 140700 | 0 | 140700 | - | 1.5819e-05 | 79603.3239 | 743.7763 | 80347.1002
270 | double | U15+DG7 | 不操作（U15 基本策略） + 不操作（DG7 基本策略） | 140700 | 0 | 140700 | - | 1.5819e-05 | 79605.5496 | 743.7763 | 80349.3259
270 | double | U15+DG8 | 不操作（U15 基本策略） + 不操作（DG8 基本策略） | 140700 | 0 | 140700 | - | 1.5819e-05 | 79607.7752 | 743.7763 | 80351.5515
270 | double | U13+S10 | 不操作（U13 基本策略） + 打开开关 S9 | 40200 | 0 | 40200 | - | 6.3084e-06 | 79608.0288 | 743.7763 | 80351.8051
270 | double | U13+S11 | 不操作（U13 基本策略） + 操作：开S29-2 | 40200 | 0 | 40200 | - | 6.3084e-06 | 79608.2824 | 743.7763 | 80352.0587
270 | double | U13+S12 | 不操作（U13 基本策略） + 操作：开S29-2 | 40200 | 0 | 40200 | - | 6.3084e-06 | 79608.536 | 743.7763 | 80352.3123
270 | double | U13+S13 | 不操作（U13 基本策略） + 不操作（S13 基本策略） | 1086400 | 0 | 1086400 | - | 6.3084e-06 | 79615.3895 | 743.7763 | 80359.1658
270 | double | U13+S14 | 不操作（U13 基本策略） + 不操作（S14 基本策略） | 1019400 | 0 | 1019400 | - | 6.3084e-06 | 79621.8202 | 743.7763 | 80365.5965
270 | double | U13+S15 | 不操作（U13 基本策略） + 不操作（S15 基本策略） | 379200 | 0 | 379200 | - | 6.3084e-06 | 79624.2124 | 743.7763 | 80367.9887
270 | double | U13+S16 | 不操作（U13 基本策略） + 不操作（S16 基本策略） | 40200 | 0 | 40200 | - | 6.3084e-06 | 79624.466 | 743.7763 | 80368.2423
270 | double | U13+S17 | 不操作（U13 基本策略） + 不操作（S17 基本策略） | 989400 | 0 | 989400 | - | 6.3084e-06 | 79630.7075 | 743.7763 | 80374.4838
270 | double | U13+S18 | 不操作（U13 基本策略） + 不操作（S18 基本策略） | 575100 | 0 | 575100 | - | 6.3084e-06 | 79634.3354 | 743.7763 | 80378.1117
270 | double | U13+S19 | 不操作（U13 基本策略） + 不操作（S19 基本策略） | 731200 | 0 | 731200 | - | 6.3084e-06 | 79638.9481 | 743.7763 | 80382.7244
270 | double | U13+S20 | 不操作（U13 基本策略） + 不操作（S20 基本策略） | 306400 | 0 | 306400 | - | 6.3084e-06 | 79640.881 | 743.7763 | 80384.6573
270 | double | U13+S21 | 不操作（U13 基本策略） + 不操作（S21 基本策略） | 1130100 | 0 | 1130100 | - | 6.3084e-06 | 79648.0101 | 743.7763 | 80391.7864
270 | double | U13+S22 | 不操作（U13 基本策略） + 不操作（S22 基本策略） | 321600 | 0 | 321600 | - | 6.3084e-06 | 79650.0389 | 743.7763 | 80393.8152
270 | double | U13+S23 | 不操作（U13 基本策略） + 不操作（S23 基本策略） | 1445000 | 0 | 1445000 | - | 6.3084e-06 | 79659.1545 | 743.7763 | 80402.9308
270 | double | U13+S24 | 不操作（U13 基本策略） + 不操作（S24 基本策略） | 455600 | 0 | 455600 | - | 6.3084e-06 | 79662.0286 | 743.7763 | 80405.8049
270 | double | U13+S25 | 不操作（U13 基本策略） + 不操作（S25 基本策略） | 726700 | 0 | 726700 | - | 6.3084e-06 | 79666.6129 | 743.7763 | 80410.3892
270 | double | U13+S26 | 不操作（U13 基本策略） + 不操作（S26 基本策略） | 274700 | 0 | 274700 | - | 6.3084e-06 | 79668.3458 | 743.7763 | 80412.1221
270 | double | U13+S27 | 不操作（U13 基本策略） + 操作：开S62-3 | 40200 | 0 | 40200 | - | 6.3084e-06 | 79668.5994 | 743.7763 | 80412.3757
270 | double | U13+S28 | 不操作（U13 基本策略） + 不操作（S28 基本策略） | 282750 | 0 | 282750 | - | 6.3084e-06 | 79670.3831 | 743.7763 | 80414.1594
270 | double | U13+S29 | 不操作（U13 基本策略） + 操作：开S62-3 | 40200 | 0 | 40200 | - | 6.3084e-06 | 79670.6367 | 743.7763 | 80414.413
270 | double | U13+S13-1 | 不操作（U13 基本策略） + 不操作（S13-1 基本策略） | 40200 | 0 | 40200 | - | 6.3084e-06 | 79670.8903 | 743.7763 | 80414.6666
270 | double | U13+S29-2 | 不操作（U13 基本策略） + 不操作（S29-2 基本策略） | 40200 | 0 | 40200 | - | 6.3084e-06 | 79671.1439 | 743.7763 | 80414.9202
270 | double | U13+S62-3 | 不操作（U13 基本策略） + 不操作（S62-3 基本策略） | 40200 | 0 | 40200 | - | 6.3084e-06 | 79671.3975 | 743.7763 | 80415.1738
270 | double | U13+CB1 | 不操作（U13 基本策略） + 操作：开S29-2 | 40200 | 0 | 40200 | - | 6.3084e-06 | 79671.6511 | 743.7763 | 80415.4274
270 | double | U13+CB2 | 不操作（U13 基本策略） + 操作：关S11+开S62-3+开S29-2 | 40200 | 490001.1555 | 530201.1555 | - | 6.3084e-06 | 79671.9047 | 746.8674 | 80418.7721
270 | double | U13+CB3 | 不操作（U13 基本策略） + 操作：开S29-2 | 40200 | 0 | 40200 | - | 6.3084e-06 | 79672.1583 | 746.8674 | 80419.0257
270 | double | U13+DG1 | 不操作（U13 基本策略） + 打开开关 S7 | 40200 | 0 | 40200 | - | 1.5819e-05 | 79672.7942 | 746.8674 | 80419.6616
270 | double | U13+DG2 | 不操作（U13 基本策略） + 打开开关 S9 | 40200 | 0 | 40200 | - | 1.5819e-05 | 79673.4301 | 746.8674 | 80420.2975
270 | double | U13+DG3 | 不操作（U13 基本策略） + 不操作（DG3 基本策略） | 40200 | 0 | 40200 | - | 1.5819e-05 | 79674.066 | 746.8674 | 80420.9334
270 | double | U13+DG4 | 不操作（U13 基本策略） + 打开开关 S16 | 40200 | 0 | 40200 | - | 1.5819e-05 | 79674.7019 | 746.8674 | 80421.5693
270 | double | U11+S6 | 不操作（U11 基本策略） + 不操作（S6 基本策略） | 1966500 | 0 | 1966500 | - | 6.3084e-06 | 79687.1073 | 746.8674 | 80433.9747
270 | double | U11+S7 | 不操作（U11 基本策略） + 不操作（S7 基本策略） | 339000 | 0 | 339000 | - | 6.3084e-06 | 79689.2458 | 746.8674 | 80436.1133
270 | double | U11+S8 | 不操作（U11 基本策略） + 操作：开S29-2 | 339000 | 0 | 339000 | - | 6.3084e-06 | 79691.3844 | 746.8674 | 80438.2518
270 | double | U11+S9 | 不操作（U11 基本策略） + 不操作（S9 基本策略） | 339000 | 0 | 339000 | - | 6.3084e-06 | 79693.5229 | 746.8674 | 80440.3903
270 | double | U11+S10 | 不操作（U11 基本策略） + 打开开关 S9 | 339000 | 0 | 339000 | - | 6.3084e-06 | 79695.6615 | 746.8674 | 80442.5289
270 | double | U11+S11 | 不操作（U11 基本策略） + 操作：开S29-2 | 339000 | 0 | 339000 | - | 6.3084e-06 | 79697.8 | 746.8674 | 80444.6674
270 | double | U11+S12 | 不操作（U11 基本策略） + 操作：开S29-2 | 339000 | 0 | 339000 | - | 6.3084e-06 | 79699.9386 | 746.8674 | 80446.806
270 | double | U11+S13 | 不操作（U11 基本策略） + 不操作（S13 基本策略） | 1385200 | 0 | 1385200 | - | 6.3084e-06 | 79708.6769 | 746.8674 | 80455.5443
270 | double | U11+S14 | 不操作（U11 基本策略） + 不操作（S14 基本策略） | 1318200 | 0 | 1318200 | - | 6.3084e-06 | 79716.9926 | 746.8674 | 80463.86
270 | double | U11+S15 | 不操作（U11 基本策略） + 不操作（S15 基本策略） | 678000 | 0 | 678000 | - | 6.3084e-06 | 79721.2697 | 746.8674 | 80468.1371
270 | double | U11+S16 | 不操作（U11 基本策略） + 不操作（S16 基本策略） | 339000 | 0 | 339000 | - | 6.3084e-06 | 79723.4083 | 746.8674 | 80470.2757
270 | double | U11+S17 | 不操作（U11 基本策略） + 不操作（S17 基本策略） | 1288200 | 0 | 1288200 | - | 6.3084e-06 | 79731.5347 | 746.8674 | 80478.4021
270 | double | U11+S18 | 不操作（U11 基本策略） + 不操作（S18 基本策略） | 873900 | 0 | 873900 | - | 6.3084e-06 | 79737.0476 | 746.8674 | 80483.915
270 | double | U11+S19 | 不操作（U11 基本策略） + 不操作（S19 基本策略） | 1030000 | 0 | 1030000 | - | 6.3084e-06 | 79743.5452 | 746.8674 | 80490.4127
270 | double | U11+S20 | 不操作（U11 基本策略） + 不操作（S20 基本策略） | 605200 | 0 | 605200 | - | 6.3084e-06 | 79747.3631 | 746.8674 | 80494.2305
270 | double | U11+S21 | 不操作（U11 基本策略） + 不操作（S21 基本策略） | 1428900 | 0 | 1428900 | - | 6.3084e-06 | 79756.3771 | 746.8674 | 80503.2445
270 | double | U11+S22 | 不操作（U11 基本策略） + 不操作（S22 基本策略） | 620400 | 0 | 620400 | - | 6.3084e-06 | 79760.2908 | 746.8674 | 80507.1583
270 | double | U11+S23 | 不操作（U11 基本策略） + 不操作（S23 基本策略） | 1743800 | 0 | 1743800 | - | 6.3084e-06 | 79771.2914 | 746.8674 | 80518.1588
270 | double | U11+S24 | 不操作（U11 基本策略） + 不操作（S24 基本策略） | 754400 | 0 | 754400 | - | 6.3084e-06 | 79776.0504 | 746.8674 | 80522.9179
270 | double | U11+S25 | 不操作（U11 基本策略） + 不操作（S25 基本策略） | 1025500 | 0 | 1025500 | - | 6.3084e-06 | 79782.5197 | 746.8674 | 80529.3871
270 | double | U11+S26 | 不操作（U11 基本策略） + 不操作（S26 基本策略） | 573500 | 0 | 573500 | - | 6.3084e-06 | 79786.1375 | 746.8674 | 80533.005
270 | double | U11+S27 | 不操作（U11 基本策略） + 操作：开S62-3 | 339000 | 0 | 339000 | - | 6.3084e-06 | 79788.2761 | 746.8674 | 80535.1435
270 | double | U11+S28 | 不操作（U11 基本策略） + 不操作（S28 基本策略） | 581550 | 0 | 581550 | - | 6.3084e-06 | 79791.9447 | 746.8674 | 80538.8121
270 | double | U11+S29 | 不操作（U11 基本策略） + 操作：开S62-3 | 339000 | 0 | 339000 | - | 6.3084e-06 | 79794.0833 | 746.8674 | 80540.9507
270 | double | U11+S13-1 | 不操作（U11 基本策略） + 不操作（S13-1 基本策略） | 339000 | 0 | 339000 | - | 6.3084e-06 | 79796.2218 | 746.8674 | 80543.0892
270 | double | U11+S29-2 | 不操作（U11 基本策略） + 不操作（S29-2 基本策略） | 339000 | 0 | 339000 | - | 6.3084e-06 | 79798.3603 | 746.8674 | 80545.2278
270 | double | U11+S62-3 | 不操作（U11 基本策略） + 不操作（S62-3 基本策略） | 339000 | 0 | 339000 | - | 6.3084e-06 | 79800.4989 | 746.8674 | 80547.3663
270 | double | U11+CB1 | 不操作（U11 基本策略） + 操作：开S29-2 | 339000 | 0 | 339000 | - | 6.3084e-06 | 79802.6374 | 746.8674 | 80549.5048
270 | double | U11+CB2 | 不操作（U11 基本策略） + 操作：关S11+开S62-3+开S29-2 | 339000 | 490001.1555 | 829001.1555 | - | 6.3084e-06 | 79804.776 | 749.9585 | 80554.7345
270 | double | U11+CB3 | 不操作（U11 基本策略） + 操作：开S29-2 | 339000 | 0 | 339000 | - | 6.3084e-06 | 79806.9145 | 749.9585 | 80556.873
270 | double | L59+U1 | 操作：开S62-3 + 不操作（U1 基本策略） | 26800 | 0 | 26800 | - | 6.297e-07 | 79806.9314 | 749.9585 | 80556.8899
270 | double | L59+U2 | 操作：开S62-3 + 不操作（U2 基本策略） | 40200 | 0 | 40200 | - | 6.297e-07 | 79806.9567 | 749.9585 | 80556.9152
270 | double | L59+U3 | 操作：开S62-3 + 不操作（U3 基本策略） | 40200 | 0 | 40200 | - | 6.297e-07 | 79806.982 | 749.9585 | 80556.9405
270 | double | L59+U4 | 操作：开S62-3 + 不操作（U4 基本策略） | 40200 | 0 | 40200 | - | 6.297e-07 | 79807.0073 | 749.9585 | 80556.9659
270 | double | L59+U5 | 操作：开S62-3 + 不操作（U5 基本策略） | 67000 | 0 | 67000 | - | 6.297e-07 | 79807.0495 | 749.9585 | 80557.008
270 | double | L59+U6 | 操作：开S62-3 + 不操作（U6 基本策略） | 40200 | 0 | 40200 | - | 6.297e-07 | 79807.0748 | 749.9585 | 80557.0334
270 | double | L59+U7 | 操作：开S62-3 + 不操作（U7 基本策略） | 212400 | 0 | 212400 | - | 6.297e-07 | 79807.2086 | 749.9585 | 80557.1671
270 | double | L59+U8 | 操作：开S62-3 + 不操作（U8 基本策略） | 40200 | 0 | 40200 | - | 6.297e-07 | 79807.2339 | 749.9585 | 80557.1924
270 | double | L59+U9 | 操作：开S62-3 + 不操作（U9 基本策略） | 424800 | 0 | 424800 | - | 6.297e-07 | 79807.5014 | 749.9585 | 80557.4599
270 | double | L59+U10 | 操作：开S62-3 + 不操作（U10 基本策略） | 134000 | 0 | 134000 | - | 6.297e-07 | 79807.5858 | 749.9585 | 80557.5443
270 | double | L59+U11 | 操作：开S62-3 + 不操作（U11 基本策略） | 339000 | 0 | 339000 | - | 6.297e-07 | 79807.7992 | 749.9585 | 80557.7578
270 | double | L59+U12 | 操作：开S62-3 + 不操作（U12 基本策略） | 708000 | 0 | 708000 | - | 6.297e-07 | 79808.2451 | 749.9585 | 80558.2036
270 | double | L59+U13 | 操作：开S62-3 + 不操作（U13 基本策略） | 40200 | 0 | 40200 | - | 6.297e-07 | 79808.2704 | 749.9585 | 80558.2289
270 | double | L59+U14 | 操作：开S62-3 + 不操作（U14 基本策略） | 1486800 | 0 | 1486800 | - | 6.297e-07 | 79809.2066 | 749.9585 | 80559.1652
270 | double | L59+U15 | 操作：开S62-3 + 不操作（U15 基本策略） | 140700 | 0 | 140700 | - | 6.297e-07 | 79809.2952 | 749.9585 | 80559.2538
270 | double | L59+U16 | 操作：开S62-3 + 不操作（U16 基本策略） | 271200 | 0 | 271200 | - | 6.297e-07 | 79809.466 | 749.9585 | 80559.4245
270 | double | L59+U17 | 操作：开S62-3 + 不操作（U17 基本策略） | 26800 | 0 | 26800 | - | 6.297e-07 | 79809.4829 | 749.9585 | 80559.4414
270 | double | L59+U18 | 操作：开S62-3 + 不操作（U18 基本策略） | 354000 | 0 | 354000 | - | 6.297e-07 | 79809.7058 | 749.9585 | 80559.6643
270 | double | L59+U19 | 操作：开S62-3 + 不操作（U19 基本策略） | 16080 | 0 | 16080 | - | 6.297e-07 | 79809.7159 | 749.9585 | 80559.6744
270 | double | L59+U20 | 操作：开S62-3 + 不操作（U20 基本策略） | 40200 | 0 | 40200 | - | 6.297e-07 | 79809.7412 | 749.9585 | 80559.6998
270 | double | L59+U21 | 操作：开S62-3 + 不操作（U21 基本策略） | 212400 | 0 | 212400 | - | 6.297e-07 | 79809.875 | 749.9585 | 80559.8335
270 | double | L59+U22 | 操作：开S62-3 + 不操作（U22 基本策略） | 40200 | 0 | 40200 | - | 6.297e-07 | 79809.9003 | 749.9585 | 80559.8588
270 | double | L59+U23 | 操作：开S62-3 + 不操作（U23 基本策略） | 40200 | 0 | 40200 | - | 6.297e-07 | 79809.9256 | 749.9585 | 80559.8841
270 | double | L59+U24 | 操作：开S62-3 + 不操作（U24 基本策略） | 26800 | 0 | 26800 | - | 6.297e-07 | 79809.9425 | 749.9585 | 80559.901
270 | double | L59+U25 | 操作：开S62-3 + 不操作（U25 基本策略） | 40200 | 0 | 40200 | - | 6.297e-07 | 79809.9678 | 749.9585 | 80559.9263
270 | double | L59+U26 | 操作：开S62-3 + 不操作（U26 基本策略） | 26800 | 0 | 26800 | - | 6.297e-07 | 79809.9847 | 749.9585 | 80559.9432
270 | double | L59+U27 | 操作：开S62-3 + 不操作（U27 基本策略） | 135600 | 0 | 135600 | - | 6.297e-07 | 79810.0701 | 749.9585 | 80560.0286
270 | double | L59+U28 | 操作：开S62-3 + 不操作（U28 基本策略） | 67000 | 0 | 67000 | - | 6.297e-07 | 79810.1123 | 749.9585 | 80560.0708
270 | double | L59+U29 | 操作：开S62-3 + 不操作（U29 基本策略） | 212400 | 0 | 212400 | - | 6.297e-07 | 79810.246 | 749.9585 | 80560.2045
270 | double | L59+U30 | 操作：开S62-3 + 不操作（U30 基本策略） | 67000 | 0 | 67000 | - | 6.297e-07 | 79810.2882 | 749.9585 | 80560.2467
270 | double | U10+S19 | 不操作（U10 基本策略） + 不操作（S19 基本策略） | 825000 | 0 | 825000 | - | 6.3084e-06 | 79815.4926 | 749.9585 | 80565.4511
270 | double | U10+S20 | 不操作（U10 基本策略） + 不操作（S20 基本策略） | 400200 | 0 | 400200 | - | 6.3084e-06 | 79818.0172 | 749.9585 | 80567.9757
270 | double | U10+S21 | 不操作（U10 基本策略） + 不操作（S21 基本策略） | 1223900 | 0 | 1223900 | - | 6.3084e-06 | 79825.738 | 749.9585 | 80575.6966
270 | double | U10+S22 | 不操作（U10 基本策略） + 不操作（S22 基本策略） | 415400 | 0 | 415400 | - | 6.3084e-06 | 79828.3585 | 749.9585 | 80578.3171
270 | double | U10+S23 | 不操作（U10 基本策略） + 不操作（S23 基本策略） | 1538800 | 0 | 1538800 | - | 6.3084e-06 | 79838.0659 | 749.9585 | 80588.0244
270 | double | U10+S24 | 不操作（U10 基本策略） + 不操作（S24 基本策略） | 549400 | 0 | 549400 | - | 6.3084e-06 | 79841.5317 | 749.9585 | 80591.4902
270 | double | U10+S25 | 不操作（U10 基本策略） + 不操作（S25 基本策略） | 820500 | 0 | 820500 | - | 6.3084e-06 | 79846.7077 | 749.9585 | 80596.6663
270 | double | U10+S26 | 不操作（U10 基本策略） + 不操作（S26 基本策略） | 368500 | 0 | 368500 | - | 6.3084e-06 | 79849.0324 | 749.9585 | 80598.9909
270 | double | U10+S27 | 不操作（U10 基本策略） + 操作：开S62-3 | 134000 | 0 | 134000 | - | 6.3084e-06 | 79849.8777 | 749.9585 | 80599.8362
270 | double | U10+S28 | 不操作（U10 基本策略） + 不操作（S28 基本策略） | 376550 | 0 | 376550 | - | 6.3084e-06 | 79852.2531 | 749.9585 | 80602.2117
270 | double | U10+S29 | 不操作（U10 基本策略） + 操作：开S62-3 | 134000 | 0 | 134000 | - | 6.3084e-06 | 79853.0984 | 749.9585 | 80603.057
270 | double | U10+S13-1 | 不操作（U10 基本策略） + 不操作（S13-1 基本策略） | 134000 | 0 | 134000 | - | 6.3084e-06 | 79853.9438 | 749.9585 | 80603.9023
270 | double | U10+S29-2 | 不操作（U10 基本策略） + 不操作（S29-2 基本策略） | 134000 | 0 | 134000 | - | 6.3084e-06 | 79854.7891 | 749.9585 | 80604.7476
270 | double | U10+S62-3 | 不操作（U10 基本策略） + 不操作（S62-3 基本策略） | 134000 | 0 | 134000 | - | 6.3084e-06 | 79855.6344 | 749.9585 | 80605.5929
270 | double | U10+CB1 | 不操作（U10 基本策略） + 操作：开S29-2 | 134000 | 0 | 134000 | - | 6.3084e-06 | 79856.4797 | 749.9585 | 80606.4383
270 | double | U10+CB2 | 不操作（U10 基本策略） + 操作：关S11+开S62-3+开S29-2 | 134000 | 490001.1555 | 624001.1555 | - | 6.3084e-06 | 79857.3251 | 753.0496 | 80610.3747
270 | double | U10+CB3 | 不操作（U10 基本策略） + 操作：开S29-2 | 134000 | 0 | 134000 | - | 6.3084e-06 | 79858.1704 | 753.0496 | 80611.22
270 | double | U10+DG1 | 不操作（U10 基本策略） + 打开开关 S7 | 134000 | 0 | 134000 | - | 1.5819e-05 | 79860.2901 | 753.0496 | 80613.3397
270 | double | U10+DG2 | 不操作（U10 基本策略） + 打开开关 S9 | 134000 | 0 | 134000 | - | 1.5819e-05 | 79862.4097 | 753.0496 | 80615.4594
270 | double | U10+DG3 | 不操作（U10 基本策略） + 不操作（DG3 基本策略） | 134000 | 0 | 134000 | - | 1.5819e-05 | 79864.5294 | 753.0496 | 80617.5791
270 | double | U10+DG4 | 不操作（U10 基本策略） + 打开开关 S16 | 134000 | 0 | 134000 | - | 1.5819e-05 | 79866.6491 | 753.0496 | 80619.6987
270 | double | U10+DG5 | 不操作（U10 基本策略） + 不操作（DG5 基本策略） | 134000 | 0 | 134000 | - | 1.5819e-05 | 79868.7688 | 753.0496 | 80621.8184
270 | double | U10+DG6 | 不操作（U10 基本策略） + 不操作（DG6 基本策略） | 134000 | 0 | 134000 | - | 1.5819e-05 | 79870.8885 | 753.0496 | 80623.9381
270 | double | U10+DG7 | 不操作（U10 基本策略） + 不操作（DG7 基本策略） | 134000 | 0 | 134000 | - | 1.5819e-05 | 79873.0081 | 753.0496 | 80626.0578
270 | double | U10+DG8 | 不操作（U10 基本策略） + 不操作（DG8 基本策略） | 134000 | 0 | 134000 | - | 1.5819e-05 | 79875.1278 | 753.0496 | 80628.1775
270 | double | U11+S1 | 不操作（U11 基本策略） + 操作：开S29-2 | 339000 | 0 | 339000 | - | 6.3084e-06 | 79877.2664 | 753.0496 | 80630.316
270 | double | U11+S2 | 不操作（U11 基本策略） + 操作：开S13-1 | 339000 | 0 | 339000 | - | 6.3084e-06 | 79879.4049 | 753.0496 | 80632.4545
270 | double | U11+S3 | 不操作（U11 基本策略） + 操作：开S13-1 | 339000 | 0 | 339000 | - | 6.3084e-06 | 79881.5434 | 753.0496 | 80634.5931
270 | double | U11+S4 | 不操作（U11 基本策略） + 操作：开S13-1 | 339000 | 0 | 339000 | - | 6.3084e-06 | 79883.682 | 753.0496 | 80636.7316
270 | double | U11+S5 | 不操作（U11 基本策略） + 操作：开S13-1 | 339000 | 0 | 339000 | - | 6.3084e-06 | 79885.8205 | 753.0496 | 80638.8702
270 | double | U12+S23 | 不操作（U12 基本策略） + 不操作（S23 基本策略） | 2112800 | 0 | 2112800 | - | 6.3084e-06 | 79899.1489 | 753.0496 | 80652.1985
270 | double | U12+S24 | 不操作（U12 基本策略） + 不操作（S24 基本策略） | 1123400 | 0 | 1123400 | - | 6.3084e-06 | 79906.2357 | 753.0496 | 80659.2854
270 | double | U12+S25 | 不操作（U12 基本策略） + 不操作（S25 基本策略） | 1394500 | 0 | 1394500 | - | 6.3084e-06 | 79915.0327 | 753.0496 | 80668.0824
270 | double | U12+S26 | 不操作（U12 基本策略） + 不操作（S26 基本策略） | 942500 | 0 | 942500 | - | 6.3084e-06 | 79920.9784 | 753.0496 | 80674.028
270 | double | U12+S27 | 不操作（U12 基本策略） + 操作：开S62-3 | 708000 | 0 | 708000 | - | 6.3084e-06 | 79925.4447 | 753.0496 | 80678.4944
270 | double | U12+S28 | 不操作（U12 基本策略） + 不操作（S28 基本策略） | 950550 | 0 | 950550 | - | 6.3084e-06 | 79931.4412 | 753.0496 | 80684.4908
270 | double | U12+S29 | 不操作（U12 基本策略） + 操作：开S62-3 | 708000 | 0 | 708000 | - | 6.3084e-06 | 79935.9075 | 753.0496 | 80688.9571
270 | double | U12+S13-1 | 不操作（U12 基本策略） + 不操作（S13-1 基本策略） | 708000 | 0 | 708000 | - | 6.3084e-06 | 79940.3738 | 753.0496 | 80693.4235
270 | double | U12+S29-2 | 不操作（U12 基本策略） + 不操作（S29-2 基本策略） | 708000 | 0 | 708000 | - | 6.3084e-06 | 79944.8402 | 753.0496 | 80697.8898
270 | double | U12+S62-3 | 不操作（U12 基本策略） + 不操作（S62-3 基本策略） | 708000 | 0 | 708000 | - | 6.3084e-06 | 79949.3065 | 753.0496 | 80702.3561
270 | double | U12+CB1 | 不操作（U12 基本策略） + 操作：开S29-2 | 708000 | 0 | 708000 | - | 6.3084e-06 | 79953.7728 | 753.0496 | 80706.8225
270 | double | U12+CB2 | 不操作（U12 基本策略） + 操作：关S11+开S62-3+开S29-2 | 708000 | 490001.1555 | 1198001.1555 | - | 6.3084e-06 | 79958.2392 | 756.1408 | 80714.3799
270 | double | U12+CB3 | 不操作（U12 基本策略） + 操作：开S29-2 | 708000 | 0 | 708000 | - | 6.3084e-06 | 79962.7055 | 756.1408 | 80718.8463
270 | double | U12+DG1 | 不操作（U12 基本策略） + 打开开关 S7 | 708000 | 0 | 708000 | - | 1.5819e-05 | 79973.905 | 756.1408 | 80730.0458
270 | double | U12+DG2 | 不操作（U12 基本策略） + 打开开关 S9 | 708000 | 0 | 708000 | - | 1.5819e-05 | 79985.1045 | 756.1408 | 80741.2453
270 | double | U12+DG3 | 不操作（U12 基本策略） + 不操作（DG3 基本策略） | 708000 | 0 | 708000 | - | 1.5819e-05 | 79996.304 | 756.1408 | 80752.4448
270 | double | U12+DG4 | 不操作（U12 基本策略） + 打开开关 S16 | 708000 | 0 | 708000 | - | 1.5819e-05 | 80007.5035 | 756.1408 | 80763.6443
270 | double | U12+DG5 | 不操作（U12 基本策略） + 不操作（DG5 基本策略） | 708000 | 0 | 708000 | - | 1.5819e-05 | 80018.703 | 756.1408 | 80774.8438
270 | double | U12+DG6 | 不操作（U12 基本策略） + 不操作（DG6 基本策略） | 708000 | 0 | 708000 | - | 1.5819e-05 | 80029.9025 | 756.1408 | 80786.0433
270 | double | U12+DG7 | 不操作（U12 基本策略） + 不操作（DG7 基本策略） | 708000 | 0 | 708000 | - | 1.5819e-05 | 80041.102 | 756.1408 | 80797.2428
270 | double | U12+DG8 | 不操作（U12 基本策略） + 不操作（DG8 基本策略） | 708000 | 0 | 708000 | - | 1.5819e-05 | 80052.3015 | 756.1408 | 80808.4423
270 | double | U13+S1 | 不操作（U13 基本策略） + 操作：开S29-2 | 40200 | 0 | 40200 | - | 6.3084e-06 | 80052.5551 | 756.1408 | 80808.6959
270 | double | U13+S2 | 不操作（U13 基本策略） + 操作：开S62-3+开S13-1 | 40200 | 0 | 40200 | - | 6.3084e-06 | 80052.8087 | 756.1408 | 80808.9495
270 | double | U13+S3 | 不操作（U13 基本策略） + 操作：开S13-1 | 40200 | 0 | 40200 | - | 6.3084e-06 | 80053.0623 | 756.1408 | 80809.2031
270 | double | U13+S4 | 不操作（U13 基本策略） + 操作：开S13-1 | 40200 | 0 | 40200 | - | 6.3084e-06 | 80053.3159 | 756.1408 | 80809.4567
270 | double | U13+S5 | 不操作（U13 基本策略） + 操作：开S13-1 | 40200 | 0 | 40200 | - | 6.3084e-06 | 80053.5695 | 756.1408 | 80809.7103
270 | double | U13+S6 | 不操作（U13 基本策略） + 不操作（S6 基本策略） | 1667700 | 0 | 1667700 | - | 6.3084e-06 | 80064.09 | 756.1408 | 80820.2307
270 | double | U13+S7 | 不操作（U13 基本策略） + 不操作（S7 基本策略） | 40200 | 0 | 40200 | - | 6.3084e-06 | 80064.3436 | 756.1408 | 80820.4843
270 | double | U13+S8 | 不操作（U13 基本策略） + 操作：开S29-2 | 40200 | 0 | 40200 | - | 6.3084e-06 | 80064.5972 | 756.1408 | 80820.7379
270 | double | U13+S9 | 不操作（U13 基本策略） + 不操作（S9 基本策略） | 40200 | 0 | 40200 | - | 6.3084e-06 | 80064.8508 | 756.1408 | 80820.9915
270 | double | L59+U61 | 操作：开S62-3 + 不操作（U61 基本策略） | 318600 | 0 | 318600 | - | 6.297e-07 | 80065.0514 | 756.1408 | 80821.1922
270 | double | L59+U62 | 操作：开S62-3 + 不操作（U62 基本策略） | 80400 | 0 | 80400 | - | 6.297e-07 | 80065.102 | 756.1408 | 80821.2428
270 | double | L59+S1 | 操作：开S62-3+开S29-2(源:L59) | 0 | 0 | 0 | - | 2.5112e-07 | 80065.102 | 756.1408 | 80821.2428
270 | double | L59+S2 | 操作：开S62-3+开S13-1(源:L59) | 0 | 0 | 0 | - | 2.5112e-07 | 80065.102 | 756.1408 | 80821.2428
270 | double | L59+S3 | 操作：开S62-3+开S13-1(源:L59) | 0 | 0 | 0 | - | 2.5112e-07 | 80065.102 | 756.1408 | 80821.2428
270 | double | L59+S4 | 操作：开S62-3+开S13-1(源:L59) | 0 | 0 | 0 | - | 2.5112e-07 | 80065.102 | 756.1408 | 80821.2428
270 | double | L59+S5 | 操作：开S62-3+开S13-1(源:L59) | 0 | 0 | 0 | - | 2.5112e-07 | 80065.102 | 756.1408 | 80821.2428
270 | double | L59+S6 | 操作：开S62-3 + 不操作（S6 基本策略） | 1627500 | 0 | 1627500 | - | 2.5112e-07 | 80065.5107 | 756.1408 | 80821.6515
270 | double | L59+S7 | 操作：开S62-3 + 不操作（S7 基本策略） | 0 | 0 | 0 | - | 2.5112e-07 | 80065.5107 | 756.1408 | 80821.6515
270 | double | L59+S8 | 操作：开S62-3+开S29-2(源:L59) | 0 | 0 | 0 | - | 2.5112e-07 | 80065.5107 | 756.1408 | 80821.6515
270 | double | L59+S9 | 操作：开S62-3 + 不操作（S9 基本策略） | 0 | 0 | 0 | - | 2.5112e-07 | 80065.5107 | 756.1408 | 80821.6515
270 | double | L59+S10 | 操作：开S62-3 + 打开开关 S9 | 0 | 0 | 0 | - | 2.5112e-07 | 80065.5107 | 756.1408 | 80821.6515
270 | double | L59+S11 | 操作：开S62-3+开S29-2(源:L59) | 0 | 0 | 0 | - | 2.5112e-07 | 80065.5107 | 756.1408 | 80821.6515
270 | double | L59+S12 | 操作：开S62-3+开S29-2(源:L59) | 0 | 0 | 0 | - | 2.5112e-07 | 80065.5107 | 756.1408 | 80821.6515
270 | double | L59+S13 | 操作：开S62-3 + 不操作（S13 基本策略） | 1046200 | 0 | 1046200 | - | 2.5112e-07 | 80065.7735 | 756.1408 | 80821.9142
270 | double | L59+S14 | 操作：开S62-3 + 不操作（S14 基本策略） | 979200 | 0 | 979200 | - | 2.5112e-07 | 80066.0194 | 756.1408 | 80822.1601
270 | double | L59+S15 | 操作：开S62-3 + 不操作（S15 基本策略） | 339000 | 0 | 339000 | - | 2.5112e-07 | 80066.1045 | 756.1408 | 80822.2452
270 | double | L59+S16 | 操作：开S62-3 + 不操作（S16 基本策略） | 0 | 0 | 0 | - | 2.5112e-07 | 80066.1045 | 756.1408 | 80822.2452
270 | double | L59+S17 | 操作：开S62-3 + 不操作（S17 基本策略） | 949200 | 0 | 949200 | - | 2.5112e-07 | 80066.3429 | 756.1408 | 80822.4836
270 | double | L59+S18 | 操作：开S62-3 + 不操作（S18 基本策略） | 534900 | 0 | 534900 | - | 2.5112e-07 | 80066.4772 | 756.1408 | 80822.6179
270 | double | L59+S19 | 操作：开S62-3 + 不操作（S19 基本策略） | 691000 | 0 | 691000 | - | 2.5112e-07 | 80066.6507 | 756.1408 | 80822.7915
270 | double | L59+S20 | 操作：开S62-3 + 不操作（S20 基本策略） | 266200 | 0 | 266200 | - | 2.5112e-07 | 80066.7176 | 756.1408 | 80822.8583
270 | double | L59+S21 | 操作：开S62-3 + 不操作（S21 基本策略） | 1089900 | 0 | 1089900 | - | 2.5112e-07 | 80066.9913 | 756.1408 | 80823.132
270 | double | L59+S22 | 操作：开S62-3 + 不操作（S22 基本策略） | 281400 | 0 | 281400 | - | 2.5112e-07 | 80067.0619 | 756.1408 | 80823.2027
270 | double | L59+S23 | 操作：开S62-3 + 不操作（S23 基本策略） | 1404800 | 0 | 1404800 | - | 2.5112e-07 | 80067.4147 | 756.1408 | 80823.5555
270 | double | L59+S24 | 操作：开S62-3 + 不操作（S24 基本策略） | 415400 | 0 | 415400 | - | 2.5112e-07 | 80067.519 | 756.1408 | 80823.6598
270 | double | L59+S25 | 操作：开S62-3 + 不操作（S25 基本策略） | 686500 | 0 | 686500 | - | 2.5112e-07 | 80067.6914 | 756.1408 | 80823.8322
270 | double | L59+S26 | 操作：开S62-3 + 不操作（S26 基本策略） | 234500 | 0 | 234500 | - | 2.5112e-07 | 80067.7503 | 756.1408 | 80823.8911
270 | double | L59+S27 | 操作：开S62-3(源:L59) | 772150 | 0 | 772150 | - | 2.5112e-07 | 80067.9442 | 756.1408 | 80824.085
270 | double | L59+S28 | 操作：开S62-3 + 不操作（S28 基本策略） | 242550 | 0 | 242550 | - | 2.5112e-07 | 80068.0051 | 756.1408 | 80824.1459
270 | double | U18+CB3 | 不操作（U18 基本策略） + 操作：开S29-2 | 354000 | 0 | 354000 | - | 6.3084e-06 | 80070.2383 | 756.1408 | 80826.379
270 | double | U18+DG1 | 不操作（U18 基本策略） + 打开开关 S7 | 354000 | 0 | 354000 | - | 1.5819e-05 | 80075.838 | 756.1408 | 80831.9788
270 | double | U18+DG2 | 不操作（U18 基本策略） + 打开开关 S9 | 354000 | 0 | 354000 | - | 1.5819e-05 | 80081.4378 | 756.1408 | 80837.5785
270 | double | U18+DG3 | 不操作（U18 基本策略） + 不操作（DG3 基本策略） | 354000 | 0 | 354000 | - | 1.5819e-05 | 80087.0375 | 756.1408 | 80843.1783
270 | double | U18+DG4 | 不操作（U18 基本策略） + 打开开关 S16 | 354000 | 0 | 354000 | - | 1.5819e-05 | 80092.6373 | 756.1408 | 80848.778
270 | double | U18+DG5 | 不操作（U18 基本策略） + 不操作（DG5 基本策略） | 354000 | 0 | 354000 | - | 1.5819e-05 | 80098.237 | 756.1408 | 80854.3778
270 | double | U18+DG6 | 不操作（U18 基本策略） + 不操作（DG6 基本策略） | 354000 | 0 | 354000 | - | 1.5819e-05 | 80103.8368 | 756.1408 | 80859.9775
270 | double | U18+DG7 | 不操作（U18 基本策略） + 不操作（DG7 基本策略） | 354000 | 0 | 354000 | - | 1.5819e-05 | 80109.4365 | 756.1408 | 80865.5773
270 | double | U18+DG8 | 不操作（U18 基本策略） + 不操作（DG8 基本策略） | 354000 | 0 | 354000 | - | 1.5819e-05 | 80115.0363 | 756.1408 | 80871.177
270 | double | U19+S1 | 不操作（U19 基本策略） + 操作：开S29-2 | 16080 | 0 | 16080 | - | 6.3084e-06 | 80115.1377 | 756.1408 | 80871.2785
270 | double | U19+S2 | 不操作（U19 基本策略） + 操作：开S62-3+开S13-1 | 16080 | 0 | 16080 | - | 6.3084e-06 | 80115.2392 | 756.1408 | 80871.3799
270 | double | U19+S3 | 不操作（U19 基本策略） + 操作：开S13-1 | 16080 | 0 | 16080 | - | 6.3084e-06 | 80115.3406 | 756.1408 | 80871.4814
270 | double | U19+S4 | 不操作（U19 基本策略） + 操作：开S13-1 | 16080 | 0 | 16080 | - | 6.3084e-06 | 80115.442 | 756.1408 | 80871.5828
270 | double | U19+S5 | 不操作（U19 基本策略） + 操作：开S13-1 | 16080 | 0 | 16080 | - | 6.3084e-06 | 80115.5435 | 756.1408 | 80871.6842
270 | double | U19+S6 | 不操作（U19 基本策略） + 不操作（S6 基本策略） | 1643580 | 0 | 1643580 | - | 6.3084e-06 | 80125.9118 | 756.1408 | 80882.0526
270 | double | U19+S7 | 不操作（U19 基本策略） + 不操作（S7 基本策略） | 16080 | 0 | 16080 | - | 6.3084e-06 | 80126.0132 | 756.1408 | 80882.154
270 | double | U19+S8 | 不操作（U19 基本策略） + 操作：开S29-2 | 16080 | 0 | 16080 | - | 6.3084e-06 | 80126.1147 | 756.1408 | 80882.2554
270 | double | U19+S9 | 不操作（U19 基本策略） + 不操作（S9 基本策略） | 16080 | 0 | 16080 | - | 6.3084e-06 | 80126.2161 | 756.1408 | 80882.3569
270 | double | U19+S10 | 不操作（U19 基本策略） + 打开开关 S9 | 16080 | 0 | 16080 | - | 6.3084e-06 | 80126.3176 | 756.1408 | 80882.4583
270 | double | U19+S11 | 不操作（U19 基本策略） + 操作：开S29-2 | 16080 | 0 | 16080 | - | 6.3084e-06 | 80126.419 | 756.1408 | 80882.5598
270 | double | U19+S12 | 不操作（U19 基本策略） + 操作：开S29-2 | 16080 | 0 | 16080 | - | 6.3084e-06 | 80126.5204 | 756.1408 | 80882.6612
270 | double | U19+S13 | 不操作（U19 基本策略） + 不操作（S13 基本策略） | 1062280 | 0 | 1062280 | - | 6.3084e-06 | 80133.2217 | 756.1408 | 80889.3625
270 | double | U19+S14 | 不操作（U19 基本策略） + 不操作（S14 基本策略） | 995280 | 0 | 995280 | - | 6.3084e-06 | 80139.5003 | 756.1408 | 80895.6411
270 | double | U19+S15 | 不操作（U19 基本策略） + 不操作（S15 基本策略） | 355080 | 0 | 355080 | - | 6.3084e-06 | 80141.7403 | 756.1408 | 80897.8811
270 | double | U19+S16 | 不操作（U19 基本策略） + 不操作（S16 基本策略） | 16080 | 0 | 16080 | - | 6.3084e-06 | 80141.8417 | 756.1408 | 80897.9825
270 | double | U19+S17 | 不操作（U19 基本策略） + 不操作（S17 基本策略） | 965280 | 0 | 965280 | - | 6.3084e-06 | 80147.9311 | 756.1408 | 80904.0718
270 | double | U19+S18 | 不操作（U19 基本策略） + 不操作（S18 基本策略） | 550980 | 0 | 550980 | - | 6.3084e-06 | 80151.4069 | 756.1408 | 80907.5476
270 | double | U19+S19 | 不操作（U19 基本策略） + 不操作（S19 基本策略） | 707080 | 0 | 707080 | - | 6.3084e-06 | 80155.8674 | 756.1408 | 80912.0082
270 | double | U19+S20 | 不操作（U19 基本策略） + 不操作（S20 基本策略） | 282280 | 0 | 282280 | - | 6.3084e-06 | 80157.6481 | 756.1408 | 80913.7889
270 | double | U19+S21 | 不操作（U19 基本策略） + 不操作（S21 基本策略） | 1105980 | 0 | 1105980 | - | 6.3084e-06 | 80164.6251 | 756.1408 | 80920.7658
270 | double | U17+S18 | 不操作（U17 基本策略） + 不操作（S18 基本策略） | 561700 | 0 | 561700 | - | 6.3084e-06 | 80168.1685 | 756.1408 | 80924.3093
270 | double | U17+S19 | 不操作（U17 基本策略） + 不操作（S19 基本策略） | 717800 | 0 | 717800 | - | 6.3084e-06 | 80172.6967 | 756.1408 | 80928.8374
270 | double | U17+S20 | 不操作（U17 基本策略） + 不操作（S20 基本策略） | 293000 | 0 | 293000 | - | 6.3084e-06 | 80174.545 | 756.1408 | 80930.6858
270 | double | U17+S21 | 不操作（U17 基本策略） + 不操作（S21 基本策略） | 1116700 | 0 | 1116700 | - | 6.3084e-06 | 80181.5896 | 756.1408 | 80937.7303
270 | double | U17+S22 | 不操作（U17 基本策略） + 不操作（S22 基本策略） | 308200 | 0 | 308200 | - | 6.3084e-06 | 80183.5338 | 756.1408 | 80939.6746
270 | double | U17+S23 | 不操作（U17 基本策略） + 不操作（S23 基本策略） | 1431600 | 0 | 1431600 | - | 6.3084e-06 | 80192.5649 | 756.1408 | 80948.7057
270 | double | U17+S24 | 不操作（U17 基本策略） + 不操作（S24 基本策略） | 442200 | 0 | 442200 | - | 6.3084e-06 | 80195.3545 | 756.1408 | 80951.4952
270 | double | U17+S25 | 不操作（U17 基本策略） + 不操作（S25 基本策略） | 713300 | 0 | 713300 | - | 6.3084e-06 | 80199.8542 | 756.1408 | 80955.995
270 | double | U17+S26 | 不操作（U17 基本策略） + 不操作（S26 基本策略） | 261300 | 0 | 261300 | - | 6.3084e-06 | 80201.5026 | 756.1408 | 80957.6434
270 | double | U17+S27 | 不操作（U17 基本策略） + 操作：开S62-3 | 26800 | 0 | 26800 | - | 6.3084e-06 | 80201.6717 | 756.1408 | 80957.8124
270 | double | U17+S28 | 不操作（U17 基本策略） + 不操作（S28 基本策略） | 269350 | 0 | 269350 | - | 6.3084e-06 | 80203.3708 | 756.1408 | 80959.5116
270 | double | U17+S29 | 不操作（U17 基本策略） + 操作：开S62-3 | 26800 | 0 | 26800 | - | 6.3084e-06 | 80203.5399 | 756.1408 | 80959.6807
270 | double | U17+S13-1 | 不操作（U17 基本策略） + 不操作（S13-1 基本策略） | 26800 | 0 | 26800 | - | 6.3084e-06 | 80203.709 | 756.1408 | 80959.8497
270 | double | U17+S29-2 | 不操作（U17 基本策略） + 不操作（S29-2 基本策略） | 26800 | 0 | 26800 | - | 6.3084e-06 | 80203.878 | 756.1408 | 80960.0188
270 | double | U17+S62-3 | 不操作（U17 基本策略） + 不操作（S62-3 基本策略） | 26800 | 0 | 26800 | - | 6.3084e-06 | 80204.0471 | 756.1408 | 80960.1879
270 | double | U17+CB1 | 不操作（U17 基本策略） + 操作：开S29-2 | 26800 | 0 | 26800 | - | 6.3084e-06 | 80204.2162 | 756.1408 | 80960.3569
270 | double | U17+CB2 | 不操作（U17 基本策略） + 操作：关S11+开S62-3+开S29-2 | 26800 | 490001.1555 | 516801.1555 | - | 6.3084e-06 | 80204.3852 | 759.2319 | 80963.6171
270 | double | U17+CB3 | 不操作（U17 基本策略） + 操作：开S29-2 | 26800 | 0 | 26800 | - | 6.3084e-06 | 80204.5543 | 759.2319 | 80963.7862
270 | double | U17+DG1 | 不操作（U17 基本策略） + 打开开关 S7 | 26800 | 0 | 26800 | - | 1.5819e-05 | 80204.9782 | 759.2319 | 80964.2101
270 | double | U17+DG2 | 不操作（U17 基本策略） + 打开开关 S9 | 26800 | 0 | 26800 | - | 1.5819e-05 | 80205.4022 | 759.2319 | 80964.634
270 | double | U17+DG3 | 不操作（U17 基本策略） + 不操作（DG3 基本策略） | 26800 | 0 | 26800 | - | 1.5819e-05 | 80205.8261 | 759.2319 | 80965.058
270 | double | U17+DG4 | 不操作（U17 基本策略） + 打开开关 S16 | 26800 | 0 | 26800 | - | 1.5819e-05 | 80206.25 | 759.2319 | 80965.4819
270 | double | U17+DG5 | 不操作（U17 基本策略） + 不操作（DG5 基本策略） | 26800 | 0 | 26800 | - | 1.5819e-05 | 80206.674 | 759.2319 | 80965.9058
270 | double | U17+DG6 | 不操作（U17 基本策略） + 不操作（DG6 基本策略） | 26800 | 0 | 26800 | - | 1.5819e-05 | 80207.0979 | 759.2319 | 80966.3298
270 | double | U17+DG7 | 不操作（U17 基本策略） + 不操作（DG7 基本策略） | 26800 | 0 | 26800 | - | 1.5819e-05 | 80207.5218 | 759.2319 | 80966.7537
270 | double | U17+DG8 | 不操作（U17 基本策略） + 不操作（DG8 基本策略） | 26800 | 0 | 26800 | - | 1.5819e-05 | 80207.9458 | 759.2319 | 80967.1777
270 | double | U18+S1 | 不操作（U18 基本策略） + 操作：开S29-2 | 354000 | 0 | 354000 | - | 6.3084e-06 | 80210.179 | 759.2319 | 80969.4108
270 | double | U18+S2 | 不操作（U18 基本策略） + 操作：开S62-3+开S13-1 | 354000 | 0 | 354000 | - | 6.3084e-06 | 80212.4121 | 759.2319 | 80971.644
270 | double | U18+S3 | 不操作（U18 基本策略） + 操作：开S13-1 | 354000 | 0 | 354000 | - | 6.3084e-06 | 80214.6453 | 759.2319 | 80973.8772
270 | double | U18+S4 | 不操作（U18 基本策略） + 操作：开S13-1 | 354000 | 0 | 354000 | - | 6.3084e-06 | 80216.8785 | 759.2319 | 80976.1103
270 | double | L53+S29 | 操作：开S62-3(源:L53) | 453550 | 0 | 453550 | - | 1.2555e-07 | 80216.9354 | 759.2319 | 80976.1673
270 | double | L53+S13-1 | 操作：开S62-3(源:L53) | 0 | 0 | 0 | - | 1.2555e-07 | 80216.9354 | 759.2319 | 80976.1673
270 | double | L53+S29-2 | 操作：开S62-3(源:L53) | 0 | 0 | 0 | - | 1.2555e-07 | 80216.9354 | 759.2319 | 80976.1673
270 | double | L53+S62-3 | 不操作（L53 基本策略）(源:L53) | 852550 | 0 | 852550 | - | 1.2555e-07 | 80217.0424 | 759.2319 | 80976.2743
270 | double | L53+CB1 | 操作：开S62-3+开S29-2(源:L53) | 0 | 21270.1473 | 21270.1473 | - | 1.2555e-07 | 80217.0424 | 759.2345 | 80976.277
270 | double | L53+CB2 | 操作：开S62-3(源:L53) | 3673000 | 0 | 3673000 | - | 1.2555e-07 | 80217.5036 | 759.2345 | 80976.7381
270 | double | L53+CB3 | 操作：开S62-3+开S13-1+开S29-2(源:L53) | 0 | 0 | 0 | - | 1.2555e-07 | 80217.5036 | 759.2345 | 80976.7381
270 | double | L53+DG1 | 操作：开S62-3 + 打开开关 S7 | 0 | 0 | 0 | - | 3.1482e-07 | 80217.5036 | 759.2345 | 80976.7381
270 | double | L53+DG2 | 操作：开S62-3 + 打开开关 S9 | 0 | 0 | 0 | - | 3.1482e-07 | 80217.5036 | 759.2345 | 80976.7381
270 | double | L53+DG3 | 操作：开S62-3 + 不操作（DG3 基本策略） | 0 | 0 | 0 | - | 3.1482e-07 | 80217.5036 | 759.2345 | 80976.7381
270 | double | L53+DG4 | 操作：开S62-3 + 打开开关 S16 | 0 | 0 | 0 | - | 3.1482e-07 | 80217.5036 | 759.2345 | 80976.7381
270 | double | L53+DG5 | 操作：开S62-3 + 不操作（DG5 基本策略） | 0 | 0 | 0 | - | 3.1482e-07 | 80217.5036 | 759.2345 | 80976.7381
270 | double | L53+DG6 | 操作：开S62-3 + 不操作（DG6 基本策略） | 0 | 0 | 0 | - | 3.1482e-07 | 80217.5036 | 759.2345 | 80976.7381
270 | double | L53+DG7 | 操作：开S62-3 + 不操作（DG7 基本策略） | 0 | 0 | 0 | - | 3.1482e-07 | 80217.5036 | 759.2345 | 80976.7381
270 | double | L53+DG8 | 操作：开S62-3 + 不操作（DG8 基本策略） | 0 | 0 | 0 | - | 3.1482e-07 | 80217.5036 | 759.2345 | 80976.7381
270 | double | L54+U1 | 操作：开S62-3 + 不操作（U1 基本策略） | 26800 | 0 | 26800 | - | 1.4865e-05 | 80217.902 | 759.2345 | 80977.1365
270 | double | L54+U2 | 操作：开S62-3 + 不操作（U2 基本策略） | 40200 | 0 | 40200 | - | 1.4865e-05 | 80218.4995 | 759.2345 | 80977.7341
270 | double | L54+U3 | 操作：开S62-3 + 不操作（U3 基本策略） | 40200 | 0 | 40200 | - | 1.4865e-05 | 80219.0971 | 759.2345 | 80978.3316
270 | double | L54+U4 | 操作：开S62-3 + 不操作（U4 基本策略） | 40200 | 0 | 40200 | - | 1.4865e-05 | 80219.6947 | 759.2345 | 80978.9292
270 | double | L54+U5 | 操作：开S62-3 + 不操作（U5 基本策略） | 67000 | 0 | 67000 | - | 1.4865e-05 | 80220.6906 | 759.2345 | 80979.9252
270 | double | L54+U6 | 操作：开S62-3 + 不操作（U6 基本策略） | 40200 | 0 | 40200 | - | 1.4865e-05 | 80221.2882 | 759.2345 | 80980.5227
270 | double | L54+U7 | 操作：开S62-3 + 不操作（U7 基本策略） | 212400 | 0 | 212400 | - | 1.4865e-05 | 80224.4455 | 759.2345 | 80983.68
270 | double | L54+U8 | 操作：开S62-3 + 不操作（U8 基本策略） | 40200 | 0 | 40200 | - | 1.4865e-05 | 80225.0431 | 759.2345 | 80984.2776
270 | double | L54+U9 | 操作：开S62-3 + 不操作（U9 基本策略） | 424800 | 0 | 424800 | - | 1.4865e-05 | 80231.3577 | 759.2345 | 80990.5922
270 | double | L54+U10 | 操作：开S62-3 + 不操作（U10 基本策略） | 134000 | 0 | 134000 | - | 1.4865e-05 | 80233.3496 | 759.2345 | 80992.5841
270 | double | L54+U11 | 操作：开S62-3 + 不操作（U11 基本策略） | 339000 | 0 | 339000 | - | 1.4865e-05 | 80238.3888 | 759.2345 | 80997.6233
270 | double | L54+U12 | 操作：开S62-3 + 不操作（U12 基本策略） | 708000 | 0 | 708000 | - | 1.4865e-05 | 80248.9131 | 759.2345 | 81008.1477
270 | double | L54+U13 | 操作：开S62-3 + 不操作（U13 基本策略） | 40200 | 0 | 40200 | - | 1.4865e-05 | 80249.5107 | 759.2345 | 81008.7452
270 | double | L54+U14 | 操作：开S62-3 + 不操作（U14 基本策略） | 1486800 | 0 | 1486800 | - | 1.4865e-05 | 80271.6119 | 759.2345 | 81030.8464
270 | double | L54+U15 | 操作：开S62-3 + 不操作（U15 基本策略） | 140700 | 0 | 140700 | - | 1.4865e-05 | 80273.7033 | 759.2345 | 81032.9379
270 | double | U18+S5 | 不操作（U18 基本策略） + 操作：开S13-1 | 354000 | 0 | 354000 | - | 6.3084e-06 | 80275.9365 | 759.2345 | 81035.1711
270 | double | U18+S6 | 不操作（U18 基本策略） + 不操作（S6 基本策略） | 1981500 | 0 | 1981500 | - | 6.3084e-06 | 80288.4366 | 759.2345 | 81047.6711
270 | double | U18+S7 | 不操作（U18 基本策略） + 不操作（S7 基本策略） | 354000 | 0 | 354000 | - | 6.3084e-06 | 80290.6697 | 759.2345 | 81049.9043
270 | double | U18+S8 | 不操作（U18 基本策略） + 操作：开S29-2 | 354000 | 0 | 354000 | - | 6.3084e-06 | 80292.9029 | 759.2345 | 81052.1375
270 | double | U18+S9 | 不操作（U18 基本策略） + 不操作（S9 基本策略） | 354000 | 0 | 354000 | - | 6.3084e-06 | 80295.1361 | 759.2345 | 81054.3706
270 | double | U18+S10 | 不操作（U18 基本策略） + 打开开关 S9 | 354000 | 0 | 354000 | - | 6.3084e-06 | 80297.3692 | 759.2345 | 81056.6038
270 | double | U18+S11 | 不操作（U18 基本策略） + 操作：开S29-2 | 354000 | 0 | 354000 | - | 6.3084e-06 | 80299.6024 | 759.2345 | 81058.837
270 | double | U18+S12 | 不操作（U18 基本策略） + 操作：开S29-2 | 354000 | 0 | 354000 | - | 6.3084e-06 | 80301.8356 | 759.2345 | 81061.0701
270 | double | U18+S13 | 不操作（U18 基本策略） + 不操作（S13 基本策略） | 1400200 | 0 | 1400200 | - | 6.3084e-06 | 80310.6686 | 759.2345 | 81069.9031
270 | double | U18+S14 | 不操作（U18 基本策略） + 不操作（S14 基本策略） | 1333200 | 0 | 1333200 | - | 6.3084e-06 | 80319.0789 | 759.2345 | 81078.3134
270 | double | U18+S15 | 不操作（U18 基本策略） + 不操作（S15 基本策略） | 693000 | 0 | 693000 | - | 6.3084e-06 | 80323.4506 | 759.2345 | 81082.6852
270 | double | U18+S16 | 不操作（U18 基本策略） + 不操作（S16 基本策略） | 354000 | 0 | 354000 | - | 6.3084e-06 | 80325.6838 | 759.2345 | 81084.9183
270 | double | U18+S17 | 不操作（U18 基本策略） + 不操作（S17 基本策略） | 1303200 | 0 | 1303200 | - | 6.3084e-06 | 80333.9049 | 759.2345 | 81093.1394
270 | double | U18+S18 | 不操作（U18 基本策略） + 不操作（S18 基本策略） | 888900 | 0 | 888900 | - | 6.3084e-06 | 80339.5124 | 759.2345 | 81098.7469
270 | double | U18+S19 | 不操作（U18 基本策略） + 不操作（S19 基本策略） | 1045000 | 0 | 1045000 | - | 6.3084e-06 | 80346.1046 | 759.2345 | 81105.3392
270 | double | U18+S20 | 不操作（U18 基本策略） + 不操作（S20 基本策略） | 620200 | 0 | 620200 | - | 6.3084e-06 | 80350.0171 | 759.2345 | 81109.2516
270 | double | U18+S21 | 不操作（U18 基本策略） + 不操作（S21 基本策略） | 1443900 | 0 | 1443900 | - | 6.3084e-06 | 80359.1258 | 759.2345 | 81118.3603
270 | double | U18+S22 | 不操作（U18 基本策略） + 不操作（S22 基本策略） | 635400 | 0 | 635400 | - | 6.3084e-06 | 80363.1341 | 759.2345 | 81122.3687
270 | double | U18+S23 | 不操作（U18 基本策略） + 不操作（S23 基本策略） | 1758800 | 0 | 1758800 | - | 6.3084e-06 | 80374.2293 | 759.2345 | 81133.4638
270 | double | U18+S24 | 不操作（U18 基本策略） + 不操作（S24 基本策略） | 769400 | 0 | 769400 | - | 6.3084e-06 | 80379.083 | 759.2345 | 81138.3175
270 | double | U18+S25 | 不操作（U18 基本策略） + 不操作（S25 基本策略） | 1040500 | 0 | 1040500 | - | 6.3084e-06 | 80385.6468 | 759.2345 | 81144.8814
270 | double | U18+S26 | 不操作（U18 基本策略） + 不操作（S26 基本策略） | 588500 | 0 | 588500 | - | 6.3084e-06 | 80389.3593 | 759.2345 | 81148.5939
270 | double | U18+S27 | 不操作（U18 基本策略） + 操作：开S62-3 | 354000 | 0 | 354000 | - | 6.3084e-06 | 80391.5925 | 759.2345 | 81150.827
270 | double | U18+S28 | 不操作（U18 基本策略） + 不操作（S28 基本策略） | 596550 | 0 | 596550 | - | 6.3084e-06 | 80395.3558 | 759.2345 | 81154.5903
270 | double | U18+S29 | 不操作（U18 基本策略） + 操作：开S62-3 | 354000 | 0 | 354000 | - | 6.3084e-06 | 80397.5889 | 759.2345 | 81156.8235
270 | double | U18+S13-1 | 不操作（U18 基本策略） + 不操作（S13-1 基本策略） | 354000 | 0 | 354000 | - | 6.3084e-06 | 80399.8221 | 759.2345 | 81159.0566
270 | double | U18+S29-2 | 不操作（U18 基本策略） + 不操作（S29-2 基本策略） | 354000 | 0 | 354000 | - | 6.3084e-06 | 80402.0553 | 759.2345 | 81161.2898
270 | double | U18+S62-3 | 不操作（U18 基本策略） + 不操作（S62-3 基本策略） | 354000 | 0 | 354000 | - | 6.3084e-06 | 80404.2884 | 759.2345 | 81163.523
270 | double | U18+CB1 | 不操作（U18 基本策略） + 操作：开S29-2 | 354000 | 0 | 354000 | - | 6.3084e-06 | 80406.5216 | 759.2345 | 81165.7561
270 | double | U18+CB2 | 不操作（U18 基本策略） + 操作：关S11+开S62-3+开S29-2 | 354000 | 490001.1555 | 844001.1555 | - | 6.3084e-06 | 80408.7548 | 762.3257 | 81171.0804
270 | double | U14+S27 | 不操作（U14 基本策略） + 操作：开S62-3 | 1486800 | 0 | 1486800 | - | 6.3084e-06 | 80418.1341 | 762.3257 | 81180.4597
270 | double | U14+S28 | 不操作（U14 基本策略） + 不操作（S28 基本策略） | 1729350 | 0 | 1729350 | - | 6.3084e-06 | 80429.0435 | 762.3257 | 81191.3691
270 | double | U14+S29 | 不操作（U14 基本策略） + 操作：开S62-3 | 1486800 | 0 | 1486800 | - | 6.3084e-06 | 80438.4228 | 762.3257 | 81200.7484
270 | double | U14+S13-1 | 不操作（U14 基本策略） + 不操作（S13-1 基本策略） | 1486800 | 0 | 1486800 | - | 6.3084e-06 | 80447.8021 | 762.3257 | 81210.1277
270 | double | U14+S29-2 | 不操作（U14 基本策略） + 不操作（S29-2 基本策略） | 1486800 | 0 | 1486800 | - | 6.3084e-06 | 80457.1814 | 762.3257 | 81219.507
270 | double | U14+S62-3 | 不操作（U14 基本策略） + 不操作（S62-3 基本策略） | 1486800 | 0 | 1486800 | - | 6.3084e-06 | 80466.5607 | 762.3257 | 81228.8863
270 | double | U14+CB1 | 不操作（U14 基本策略） + 操作：开S29-2 | 1486800 | 0 | 1486800 | - | 6.3084e-06 | 80475.94 | 762.3257 | 81238.2656
270 | double | U14+CB2 | 不操作（U14 基本策略） + 操作：关S11+开S62-3+开S29-2 | 1486800 | 490001.1555 | 1976801.1555 | - | 6.3084e-06 | 80485.3193 | 765.4168 | 81250.736
270 | double | U14+CB3 | 不操作（U14 基本策略） + 操作：开S29-2 | 1486800 | 0 | 1486800 | - | 6.3084e-06 | 80494.6986 | 765.4168 | 81260.1153
270 | double | U14+DG1 | 不操作（U14 基本策略） + 打开开关 S7 | 1486800 | 0 | 1486800 | - | 1.5819e-05 | 80518.2175 | 765.4168 | 81283.6343
270 | double | U14+DG2 | 不操作（U14 基本策略） + 打开开关 S9 | 1486800 | 0 | 1486800 | - | 1.5819e-05 | 80541.7365 | 765.4168 | 81307.1532
270 | double | U14+DG3 | 不操作（U14 基本策略） + 不操作（DG3 基本策略） | 1486800 | 0 | 1486800 | - | 1.5819e-05 | 80565.2554 | 765.4168 | 81330.6722
270 | double | U14+DG4 | 不操作（U14 基本策略） + 打开开关 S16 | 1486800 | 0 | 1486800 | - | 1.5819e-05 | 80588.7744 | 765.4168 | 81354.1911
270 | double | U14+DG5 | 不操作（U14 基本策略） + 不操作（DG5 基本策略） | 1486800 | 0 | 1486800 | - | 1.5819e-05 | 80612.2933 | 765.4168 | 81377.7101
270 | double | U14+DG6 | 不操作（U14 基本策略） + 不操作（DG6 基本策略） | 1486800 | 0 | 1486800 | - | 1.5819e-05 | 80635.8123 | 765.4168 | 81401.229
270 | double | U14+DG7 | 不操作（U14 基本策略） + 不操作（DG7 基本策略） | 1486800 | 0 | 1486800 | - | 1.5819e-05 | 80659.3312 | 765.4168 | 81424.748
270 | double | U14+DG8 | 不操作（U14 基本策略） + 不操作（DG8 基本策略） | 1486800 | 0 | 1486800 | - | 1.5819e-05 | 80682.8502 | 765.4168 | 81448.267
270 | double | U15+S1 | 不操作（U15 基本策略） + 操作：开S29-2 | 140700 | 0 | 140700 | - | 6.3084e-06 | 80683.7378 | 765.4168 | 81449.1545
270 | double | U15+S2 | 不操作（U15 基本策略） + 操作：开S62-3+开S13-1 | 140700 | 0 | 140700 | - | 6.3084e-06 | 80684.6254 | 765.4168 | 81450.0421
270 | double | U15+S3 | 不操作（U15 基本策略） + 操作：开S13-1 | 140700 | 0 | 140700 | - | 6.3084e-06 | 80685.5129 | 765.4168 | 81450.9297
270 | double | U15+S4 | 不操作（U15 基本策略） + 操作：开S13-1 | 140700 | 0 | 140700 | - | 6.3084e-06 | 80686.4005 | 765.4168 | 81451.8173
270 | double | U15+S5 | 不操作（U15 基本策略） + 操作：开S13-1 | 140700 | 0 | 140700 | - | 6.3084e-06 | 80687.2881 | 765.4168 | 81452.7049
270 | double | U15+S6 | 不操作（U15 基本策略） + 不操作（S6 基本策略） | 1768200 | 0 | 1768200 | - | 6.3084e-06 | 80698.4426 | 765.4168 | 81463.8594
270 | double | U15+S7 | 不操作（U15 基本策略） + 不操作（S7 基本策略） | 140700 | 0 | 140700 | - | 6.3084e-06 | 80699.3302 | 765.4168 | 81464.747
270 | double | U15+S8 | 不操作（U15 基本策略） + 操作：开S29-2 | 140700 | 0 | 140700 | - | 6.3084e-06 | 80700.2178 | 765.4168 | 81465.6346
270 | double | U15+S9 | 不操作（U15 基本策略） + 不操作（S9 基本策略） | 140700 | 0 | 140700 | - | 6.3084e-06 | 80701.1054 | 765.4168 | 81466.5221
270 | double | U15+S10 | 不操作（U15 基本策略） + 打开开关 S9 | 140700 | 0 | 140700 | - | 6.3084e-06 | 80701.993 | 765.4168 | 81467.4097
270 | double | U15+S11 | 不操作（U15 基本策略） + 操作：开S29-2 | 140700 | 0 | 140700 | - | 6.3084e-06 | 80702.8806 | 765.4168 | 81468.2973
270 | double | U15+S12 | 不操作（U15 基本策略） + 操作：开S29-2 | 140700 | 0 | 140700 | - | 6.3084e-06 | 80703.7681 | 765.4168 | 81469.1849
270 | double | U15+S13 | 不操作（U15 基本策略） + 不操作（S13 基本策略） | 1186900 | 0 | 1186900 | - | 6.3084e-06 | 80711.2556 | 765.4168 | 81476.6723
270 | double | U22+DG8 | 不操作（U22 基本策略） + 不操作（DG8 基本策略） | 40200 | 0 | 40200 | - | 1.5819e-05 | 80711.8915 | 765.4168 | 81477.3082
270 | double | U23+S1 | 不操作（U23 基本策略） + 操作：开S29-2 | 40200 | 0 | 40200 | - | 6.3084e-06 | 80712.1451 | 765.4168 | 81477.5618
270 | double | U23+S2 | 不操作（U23 基本策略） + 操作：开S62-3+开S13-1 | 40200 | 0 | 40200 | - | 6.3084e-06 | 80712.3987 | 765.4168 | 81477.8154
270 | double | U23+S3 | 不操作（U23 基本策略） + 操作：开S13-1 | 40200 | 0 | 40200 | - | 6.3084e-06 | 80712.6523 | 765.4168 | 81478.069
270 | double | U23+S4 | 不操作（U23 基本策略） + 操作：开S13-1 | 40200 | 0 | 40200 | - | 6.3084e-06 | 80712.9059 | 765.4168 | 81478.3226
270 | double | U23+S5 | 不操作（U23 基本策略） + 操作：开S13-1 | 40200 | 0 | 40200 | - | 6.3084e-06 | 80713.1594 | 765.4168 | 81478.5762
270 | double | U23+S6 | 不操作（U23 基本策略） + 不操作（S6 基本策略） | 1667700 | 0 | 1667700 | - | 6.3084e-06 | 80723.6799 | 765.4168 | 81489.0967
270 | double | U23+S7 | 不操作（U23 基本策略） + 不操作（S7 基本策略） | 40200 | 0 | 40200 | - | 6.3084e-06 | 80723.9335 | 765.4168 | 81489.3503
270 | double | U23+S8 | 不操作（U23 基本策略） + 操作：开S29-2 | 40200 | 0 | 40200 | - | 6.3084e-06 | 80724.1871 | 765.4168 | 81489.6039
270 | double | U23+S9 | 不操作（U23 基本策略） + 不操作（S9 基本策略） | 40200 | 0 | 40200 | - | 6.3084e-06 | 80724.4407 | 765.4168 | 81489.8575
270 | double | U23+S10 | 不操作（U23 基本策略） + 打开开关 S9 | 40200 | 0 | 40200 | - | 6.3084e-06 | 80724.6943 | 765.4168 | 81490.1111
270 | double | U23+S11 | 不操作（U23 基本策略） + 操作：开S29-2 | 40200 | 0 | 40200 | - | 6.3084e-06 | 80724.9479 | 765.4168 | 81490.3647
270 | double | U23+S12 | 不操作（U23 基本策略） + 操作：开S29-2 | 40200 | 0 | 40200 | - | 6.3084e-06 | 80725.2015 | 765.4168 | 81490.6183
270 | double | U23+S13 | 不操作（U23 基本策略） + 不操作（S13 基本策略） | 1086400 | 0 | 1086400 | - | 6.3084e-06 | 80732.0549 | 765.4168 | 81497.4717
270 | double | U23+S14 | 不操作（U23 基本策略） + 不操作（S14 基本策略） | 1019400 | 0 | 1019400 | - | 6.3084e-06 | 80738.4857 | 765.4168 | 81503.9025
270 | double | U23+S15 | 不操作（U23 基本策略） + 不操作（S15 基本策略） | 379200 | 0 | 379200 | - | 6.3084e-06 | 80740.8778 | 765.4168 | 81506.2946
270 | double | U23+S16 | 不操作（U23 基本策略） + 不操作（S16 基本策略） | 40200 | 0 | 40200 | - | 6.3084e-06 | 80741.1314 | 765.4168 | 81506.5482
270 | double | U23+S17 | 不操作（U23 基本策略） + 不操作（S17 基本策略） | 989400 | 0 | 989400 | - | 6.3084e-06 | 80747.373 | 765.4168 | 81512.7897
270 | double | U23+S18 | 不操作（U23 基本策略） + 不操作（S18 基本策略） | 575100 | 0 | 575100 | - | 6.3084e-06 | 80751.0009 | 765.4168 | 81516.4177
270 | double | U23+S19 | 不操作（U23 基本策略） + 不操作（S19 基本策略） | 731200 | 0 | 731200 | - | 6.3084e-06 | 80755.6136 | 765.4168 | 81521.0304
270 | double | U23+S20 | 不操作（U23 基本策略） + 不操作（S20 基本策略） | 306400 | 0 | 306400 | - | 6.3084e-06 | 80757.5465 | 765.4168 | 81522.9633
270 | double | U23+S21 | 不操作（U23 基本策略） + 不操作（S21 基本策略） | 1130100 | 0 | 1130100 | - | 6.3084e-06 | 80764.6756 | 765.4168 | 81530.0924
270 | double | U23+S22 | 不操作（U23 基本策略） + 不操作（S22 基本策略） | 321600 | 0 | 321600 | - | 6.3084e-06 | 80766.7044 | 765.4168 | 81532.1211
270 | double | U23+S23 | 不操作（U23 基本策略） + 不操作（S23 基本策略） | 1445000 | 0 | 1445000 | - | 6.3084e-06 | 80775.82 | 765.4168 | 81541.2367
270 | double | U23+S24 | 不操作（U23 基本策略） + 不操作（S24 基本策略） | 455600 | 0 | 455600 | - | 6.3084e-06 | 80778.6941 | 765.4168 | 81544.1108
270 | double | U23+S25 | 不操作（U23 基本策略） + 不操作（S25 基本策略） | 726700 | 0 | 726700 | - | 6.3084e-06 | 80783.2784 | 765.4168 | 81548.6951
270 | double | U23+S26 | 不操作（U23 基本策略） + 不操作（S26 基本策略） | 274700 | 0 | 274700 | - | 6.3084e-06 | 80785.0113 | 765.4168 | 81550.4281
270 | double | U23+S27 | 不操作（U23 基本策略） + 操作：开S62-3 | 40200 | 0 | 40200 | - | 6.3084e-06 | 80785.2649 | 765.4168 | 81550.6816
270 | double | U23+S28 | 不操作（U23 基本策略） + 不操作（S28 基本策略） | 282750 | 0 | 282750 | - | 6.3084e-06 | 80787.0486 | 765.4168 | 81552.4653
270 | double | U23+S29 | 不操作（U23 基本策略） + 操作：开S62-3 | 40200 | 0 | 40200 | - | 6.3084e-06 | 80787.3022 | 765.4168 | 81552.7189
270 | double | U16+S29-2 | 不操作（U16 基本策略） + 不操作（S29-2 基本策略） | 271200 | 0 | 271200 | - | 6.3084e-06 | 80789.013 | 765.4168 | 81554.4298
270 | double | U16+S62-3 | 不操作（U16 基本策略） + 不操作（S62-3 基本策略） | 271200 | 0 | 271200 | - | 6.3084e-06 | 80790.7238 | 765.4168 | 81556.1406
270 | double | U16+CB1 | 不操作（U16 基本策略） + 操作：开S29-2 | 271200 | 0 | 271200 | - | 6.3084e-06 | 80792.4347 | 765.4168 | 81557.8514
270 | double | U16+CB2 | 不操作（U16 基本策略） + 操作：关S11+开S62-3+开S29-2 | 271200 | 490001.1555 | 761201.1555 | - | 6.3084e-06 | 80794.1455 | 768.5079 | 81562.6534
270 | double | U16+CB3 | 不操作（U16 基本策略） + 操作：开S29-2 | 271200 | 0 | 271200 | - | 6.3084e-06 | 80795.8563 | 768.5079 | 81564.3642
270 | double | U16+DG1 | 不操作（U16 基本策略） + 打开开关 S7 | 271200 | 0 | 271200 | - | 1.5819e-05 | 80800.1463 | 768.5079 | 81568.6542
270 | double | U16+DG2 | 不操作（U16 基本策略） + 打开开关 S9 | 271200 | 0 | 271200 | - | 1.5819e-05 | 80804.4363 | 768.5079 | 81572.9442
270 | double | U16+DG3 | 不操作（U16 基本策略） + 不操作（DG3 基本策略） | 271200 | 0 | 271200 | - | 1.5819e-05 | 80808.7263 | 768.5079 | 81577.2342
270 | double | U16+DG4 | 不操作（U16 基本策略） + 打开开关 S16 | 271200 | 0 | 271200 | - | 1.5819e-05 | 80813.0162 | 768.5079 | 81581.5241
270 | double | U16+DG5 | 不操作（U16 基本策略） + 不操作（DG5 基本策略） | 271200 | 0 | 271200 | - | 1.5819e-05 | 80817.3062 | 768.5079 | 81585.8141
270 | double | U16+DG6 | 不操作（U16 基本策略） + 不操作（DG6 基本策略） | 271200 | 0 | 271200 | - | 1.5819e-05 | 80821.5962 | 768.5079 | 81590.1041
270 | double | U16+DG7 | 不操作（U16 基本策略） + 不操作（DG7 基本策略） | 271200 | 0 | 271200 | - | 1.5819e-05 | 80825.8862 | 768.5079 | 81594.3941
270 | double | U16+DG8 | 不操作（U16 基本策略） + 不操作（DG8 基本策略） | 271200 | 0 | 271200 | - | 1.5819e-05 | 80830.1762 | 768.5079 | 81598.684
270 | double | U17+S1 | 不操作（U17 基本策略） + 操作：开S29-2 | 26800 | 0 | 26800 | - | 6.3084e-06 | 80830.3452 | 768.5079 | 81598.8531
270 | double | U17+S2 | 不操作（U17 基本策略） + 操作：开S62-3+开S13-1 | 26800 | 0 | 26800 | - | 6.3084e-06 | 80830.5143 | 768.5079 | 81599.0222
270 | double | U17+S3 | 不操作（U17 基本策略） + 操作：开S13-1 | 26800 | 0 | 26800 | - | 6.3084e-06 | 80830.6834 | 768.5079 | 81599.1912
270 | double | U17+S4 | 不操作（U17 基本策略） + 操作：开S13-1 | 26800 | 0 | 26800 | - | 6.3084e-06 | 80830.8524 | 768.5079 | 81599.3603
270 | double | U17+S5 | 不操作（U17 基本策略） + 操作：开S13-1 | 26800 | 0 | 26800 | - | 6.3084e-06 | 80831.0215 | 768.5079 | 81599.5294
270 | double | U17+S6 | 不操作（U17 基本策略） + 不操作（S6 基本策略） | 1654300 | 0 | 1654300 | - | 6.3084e-06 | 80841.4574 | 768.5079 | 81609.9653
270 | double | U17+S7 | 不操作（U17 基本策略） + 不操作（S7 基本策略） | 26800 | 0 | 26800 | - | 6.3084e-06 | 80841.6265 | 768.5079 | 81610.1344
270 | double | U17+S8 | 不操作（U17 基本策略） + 操作：开S29-2 | 26800 | 0 | 26800 | - | 6.3084e-06 | 80841.7956 | 768.5079 | 81610.3035
270 | double | U17+S9 | 不操作（U17 基本策略） + 不操作（S9 基本策略） | 26800 | 0 | 26800 | - | 6.3084e-06 | 80841.9646 | 768.5079 | 81610.4725
270 | double | U17+S10 | 不操作（U17 基本策略） + 打开开关 S9 | 26800 | 0 | 26800 | - | 6.3084e-06 | 80842.1337 | 768.5079 | 81610.6416
270 | double | U17+S11 | 不操作（U17 基本策略） + 操作：开S29-2 | 26800 | 0 | 26800 | - | 6.3084e-06 | 80842.3028 | 768.5079 | 81610.8106
270 | double | U17+S12 | 不操作（U17 基本策略） + 操作：开S29-2 | 26800 | 0 | 26800 | - | 6.3084e-06 | 80842.4718 | 768.5079 | 81610.9797
270 | double | U17+S13 | 不操作（U17 基本策略） + 不操作（S13 基本策略） | 1073000 | 0 | 1073000 | - | 6.3084e-06 | 80849.2407 | 768.5079 | 81617.7486
270 | double | U17+S14 | 不操作（U17 基本策略） + 不操作（S14 基本策略） | 1006000 | 0 | 1006000 | - | 6.3084e-06 | 80855.587 | 768.5079 | 81624.0948
270 | double | U17+S15 | 不操作（U17 基本策略） + 不操作（S15 基本策略） | 365800 | 0 | 365800 | - | 6.3084e-06 | 80857.8946 | 768.5079 | 81626.4024
270 | double | U17+S16 | 不操作（U17 基本策略） + 不操作（S16 基本策略） | 26800 | 0 | 26800 | - | 6.3084e-06 | 80858.0636 | 768.5079 | 81626.5715
270 | double | U17+S17 | 不操作（U17 基本策略） + 不操作（S17 基本策略） | 976000 | 0 | 976000 | - | 6.3084e-06 | 80864.2206 | 768.5079 | 81632.7285
270 | double | L54+U46 | 操作：开S62-3 + 不操作（U46 基本策略） | 100500 | 0 | 100500 | - | 1.4865e-05 | 80865.7145 | 768.5079 | 81634.2224
270 | double | L54+U47 | 操作：开S62-3 + 不操作（U47 基本策略） | 708000 | 0 | 708000 | - | 1.4865e-05 | 80876.2389 | 768.5079 | 81644.7468
270 | double | L54+U48 | 操作：开S62-3 + 不操作（U48 基本策略） | 281400 | 0 | 281400 | - | 1.4865e-05 | 80880.4219 | 768.5079 | 81648.9298
270 | double | L54+U49 | 操作：开S62-3 + 不操作（U49 基本策略） | 949200 | 0 | 949200 | - | 1.4865e-05 | 80894.5316 | 768.5079 | 81663.0395
270 | double | L54+U50 | 操作：开S62-3 + 不操作（U50 基本策略） | 40200 | 0 | 40200 | - | 1.4865e-05 | 80895.1292 | 768.5079 | 81663.6371
270 | double | L54+U51 | 操作：开S62-3 + 不操作（U51 基本策略） | 281400 | 0 | 281400 | - | 1.4865e-05 | 80899.3122 | 768.5079 | 81667.8201
270 | double | L54+U52 | 操作：开S62-3 + 不操作（U52 基本策略） | 134000 | 0 | 134000 | - | 1.4865e-05 | 80901.3041 | 768.5079 | 81669.812
270 | double | L54+U53 | 操作：开S62-3 + 不操作（U53 基本策略） | 452000 | 0 | 452000 | - | 1.4865e-05 | 80908.023 | 768.5079 | 81676.5309
270 | double | L54+U54 | 操作：开S62-3 + 不操作（U54 基本策略） | 100500 | 0 | 100500 | - | 1.4865e-05 | 80909.517 | 768.5079 | 81678.0248
270 | double | L54+U55 | 操作：开S62-3 + 不操作（U55 基本策略） | 134000 | 0 | 134000 | - | 1.4865e-05 | 80911.5089 | 768.5079 | 81680.0167
270 | double | L54+U56 | 操作：开S62-3 + 不操作（U56 基本策略） | 90400 | 0 | 90400 | - | 1.4865e-05 | 80912.8527 | 768.5079 | 81681.3605
270 | double | L54+U57 | 操作：开S62-3 + 不操作（U57 基本策略） | 80400 | 0 | 80400 | - | 1.4865e-05 | 80914.0478 | 768.5079 | 81682.5557
270 | double | L54+U58 | 操作：开S62-3 + 不操作（U58 基本策略） | 212400 | 0 | 212400 | - | 1.4865e-05 | 80917.2051 | 768.5079 | 81685.713
270 | double | L54+U59 | 操作：开S62-3 + 不操作（U59 基本策略） | 30150 | 0 | 30150 | - | 1.4865e-05 | 80917.6533 | 768.5079 | 81686.1612
270 | double | L54+U60 | 操作：开S62-3 + 不操作（U60 基本策略） | 40200 | 0 | 40200 | - | 1.4865e-05 | 80918.2508 | 768.5079 | 81686.7587
270 | double | L54+U61 | 操作：开S62-3 + 不操作（U61 基本策略） | 318600 | 0 | 318600 | - | 1.4865e-05 | 80922.9868 | 768.5079 | 81691.4947
270 | double | L54+U62 | 操作：开S62-3 + 不操作（U62 基本策略） | 80400 | 0 | 80400 | - | 1.4865e-05 | 80924.1819 | 768.5079 | 81692.6898
270 | double | L54+S1 | 操作：开S62-3+开S29-2(源:L54) | 0 | 0 | 0 | - | 5.9281e-06 | 80924.1819 | 768.5079 | 81692.6898
270 | double | L54+S2 | 操作：开S62-3+开S13-1(源:L54) | 0 | 0 | 0 | - | 5.9281e-06 | 80924.1819 | 768.5079 | 81692.6898
270 | double | L54+S3 | 操作：开S62-3+开S13-1(源:L54) | 0 | 0 | 0 | - | 5.9281e-06 | 80924.1819 | 768.5079 | 81692.6898
270 | double | L54+S4 | 操作：开S62-3+开S13-1(源:L54) | 0 | 0 | 0 | - | 5.9281e-06 | 80924.1819 | 768.5079 | 81692.6898
270 | double | L54+S5 | 操作：开S62-3+开S13-1(源:L54) | 0 | 0 | 0 | - | 5.9281e-06 | 80924.1819 | 768.5079 | 81692.6898
270 | double | L54+S6 | 操作：开S62-3 + 不操作（S6 基本策略） | 1627500 | 0 | 1627500 | - | 5.9281e-06 | 80933.8299 | 768.5079 | 81702.3378
270 | double | L54+S7 | 操作：开S62-3 + 不操作（S7 基本策略） | 0 | 0 | 0 | - | 5.9281e-06 | 80933.8299 | 768.5079 | 81702.3378
270 | double | L54+S8 | 操作：开S62-3+开S29-2(源:L54) | 0 | 0 | 0 | - | 5.9281e-06 | 80933.8299 | 768.5079 | 81702.3378
270 | double | L54+S9 | 操作：开S62-3 + 不操作（S9 基本策略） | 0 | 0 | 0 | - | 5.9281e-06 | 80933.8299 | 768.5079 | 81702.3378
270 | double | L54+S10 | 操作：开S62-3 + 打开开关 S9 | 0 | 0 | 0 | - | 5.9281e-06 | 80933.8299 | 768.5079 | 81702.3378
270 | double | L54+S11 | 操作：开S62-3+开S29-2(源:L54) | 0 | 0 | 0 | - | 5.9281e-06 | 80933.8299 | 768.5079 | 81702.3378
270 | double | L54+S12 | 操作：开S62-3+开S29-2(源:L54) | 0 | 0 | 0 | - | 5.9281e-06 | 80933.8299 | 768.5079 | 81702.3378
270 | double | L54+S13 | 操作：开S62-3 + 不操作（S13 基本策略） | 1046200 | 0 | 1046200 | - | 5.9281e-06 | 80940.0319 | 768.5079 | 81708.5398
270 | double | U25+CB2 | 不操作（U25 基本策略） + 操作：关S11+开S62-3+开S29-2 | 40200 | 490001.1555 | 530201.1555 | - | 6.3084e-06 | 80940.2855 | 771.599 | 81711.8845
270 | double | U25+CB3 | 不操作（U25 基本策略） + 操作：开S29-2 | 40200 | 0 | 40200 | - | 6.3084e-06 | 80940.5391 | 771.599 | 81712.1381
270 | double | U25+DG1 | 不操作（U25 基本策略） + 打开开关 S7 | 40200 | 0 | 40200 | - | 1.5819e-05 | 80941.175 | 771.599 | 81712.774
270 | double | U25+DG2 | 不操作（U25 基本策略） + 打开开关 S9 | 40200 | 0 | 40200 | - | 1.5819e-05 | 80941.8109 | 771.599 | 81713.4099
270 | double | U25+DG3 | 不操作（U25 基本策略） + 不操作（DG3 基本策略） | 40200 | 0 | 40200 | - | 1.5819e-05 | 80942.4468 | 771.599 | 81714.0458
270 | double | U25+DG4 | 不操作（U25 基本策略） + 打开开关 S16 | 40200 | 0 | 40200 | - | 1.5819e-05 | 80943.0827 | 771.599 | 81714.6817
270 | double | U25+DG5 | 不操作（U25 基本策略） + 不操作（DG5 基本策略） | 40200 | 0 | 40200 | - | 1.5819e-05 | 80943.7186 | 771.599 | 81715.3176
270 | double | U25+DG6 | 不操作（U25 基本策略） + 不操作（DG6 基本策略） | 40200 | 0 | 40200 | - | 1.5819e-05 | 80944.3545 | 771.599 | 81715.9535
270 | double | U25+DG7 | 不操作（U25 基本策略） + 不操作（DG7 基本策略） | 40200 | 0 | 40200 | - | 1.5819e-05 | 80944.9904 | 771.599 | 81716.5894
270 | double | U25+DG8 | 不操作（U25 基本策略） + 不操作（DG8 基本策略） | 40200 | 0 | 40200 | - | 1.5819e-05 | 80945.6263 | 771.599 | 81717.2253
270 | double | U26+S1 | 不操作（U26 基本策略） + 操作：开S29-2 | 26800 | 0 | 26800 | - | 6.3084e-06 | 80945.7954 | 771.599 | 81717.3944
270 | double | U26+S2 | 不操作（U26 基本策略） + 操作：开S62-3+开S13-1 | 26800 | 0 | 26800 | - | 6.3084e-06 | 80945.9644 | 771.599 | 81717.5634
270 | double | U26+S3 | 不操作（U26 基本策略） + 操作：开S13-1 | 26800 | 0 | 26800 | - | 6.3084e-06 | 80946.1335 | 771.599 | 81717.7325
270 | double | U26+S4 | 不操作（U26 基本策略） + 操作：开S13-1 | 26800 | 0 | 26800 | - | 6.3084e-06 | 80946.3026 | 771.599 | 81717.9016
270 | double | U26+S5 | 不操作（U26 基本策略） + 操作：开S13-1 | 26800 | 0 | 26800 | - | 6.3084e-06 | 80946.4716 | 771.599 | 81718.0706
270 | double | U26+S6 | 不操作（U26 基本策略） + 不操作（S6 基本策略） | 1654300 | 0 | 1654300 | - | 6.3084e-06 | 80956.9076 | 771.599 | 81728.5066
270 | double | U26+S7 | 不操作（U26 基本策略） + 不操作（S7 基本策略） | 26800 | 0 | 26800 | - | 6.3084e-06 | 80957.0766 | 771.599 | 81728.6756
270 | double | U26+S8 | 不操作（U26 基本策略） + 操作：开S29-2 | 26800 | 0 | 26800 | - | 6.3084e-06 | 80957.2457 | 771.599 | 81728.8447
270 | double | U26+S9 | 不操作（U26 基本策略） + 不操作（S9 基本策略） | 26800 | 0 | 26800 | - | 6.3084e-06 | 80957.4148 | 771.599 | 81729.0138
270 | double | U26+S10 | 不操作（U26 基本策略） + 打开开关 S9 | 26800 | 0 | 26800 | - | 6.3084e-06 | 80957.5838 | 771.599 | 81729.1828
270 | double | U26+S11 | 不操作（U26 基本策略） + 操作：开S29-2 | 26800 | 0 | 26800 | - | 6.3084e-06 | 80957.7529 | 771.599 | 81729.3519
270 | double | U26+S12 | 不操作（U26 基本策略） + 操作：开S29-2 | 26800 | 0 | 26800 | - | 6.3084e-06 | 80957.922 | 771.599 | 81729.521
270 | double | U26+S13 | 不操作（U26 基本策略） + 不操作（S13 基本策略） | 1073000 | 0 | 1073000 | - | 6.3084e-06 | 80964.6909 | 771.599 | 81736.2899
270 | double | U26+S14 | 不操作（U26 基本策略） + 不操作（S14 基本策略） | 1006000 | 0 | 1006000 | - | 6.3084e-06 | 80971.0371 | 771.599 | 81742.6361
270 | double | U26+S15 | 不操作（U26 基本策略） + 不操作（S15 基本策略） | 365800 | 0 | 365800 | - | 6.3084e-06 | 80973.3447 | 771.599 | 81744.9437
270 | double | U26+S16 | 不操作（U26 基本策略） + 不操作（S16 基本策略） | 26800 | 0 | 26800 | - | 6.3084e-06 | 80973.5138 | 771.599 | 81745.1128
270 | double | U26+S17 | 不操作（U26 基本策略） + 不操作（S17 基本策略） | 976000 | 0 | 976000 | - | 6.3084e-06 | 80979.6707 | 771.599 | 81751.2697
270 | double | U26+S18 | 不操作（U26 基本策略） + 不操作（S18 基本策略） | 561700 | 0 | 561700 | - | 6.3084e-06 | 80983.2142 | 771.599 | 81754.8132
270 | double | U26+S19 | 不操作（U26 基本策略） + 不操作（S19 基本策略） | 717800 | 0 | 717800 | - | 6.3084e-06 | 80987.7423 | 771.599 | 81759.3413
270 | double | U26+S20 | 不操作（U26 基本策略） + 不操作（S20 基本策略） | 293000 | 0 | 293000 | - | 6.3084e-06 | 80989.5907 | 771.599 | 81761.1897
270 | double | U25+S4 | 不操作（U25 基本策略） + 操作：开S13-1 | 40200 | 0 | 40200 | - | 6.3084e-06 | 80989.8443 | 771.599 | 81761.4433
270 | double | U25+S5 | 不操作（U25 基本策略） + 操作：开S13-1 | 40200 | 0 | 40200 | - | 6.3084e-06 | 80990.0979 | 771.599 | 81761.6969
270 | double | U25+S6 | 不操作（U25 基本策略） + 不操作（S6 基本策略） | 1667700 | 0 | 1667700 | - | 6.3084e-06 | 81000.6184 | 771.599 | 81772.2174
270 | double | U25+S7 | 不操作（U25 基本策略） + 不操作（S7 基本策略） | 40200 | 0 | 40200 | - | 6.3084e-06 | 81000.872 | 771.599 | 81772.471
270 | double | U25+S8 | 不操作（U25 基本策略） + 操作：开S29-2 | 40200 | 0 | 40200 | - | 6.3084e-06 | 81001.1256 | 771.599 | 81772.7246
270 | double | U25+S9 | 不操作（U25 基本策略） + 不操作（S9 基本策略） | 40200 | 0 | 40200 | - | 6.3084e-06 | 81001.3791 | 771.599 | 81772.9781
270 | double | U25+S10 | 不操作（U25 基本策略） + 打开开关 S9 | 40200 | 0 | 40200 | - | 6.3084e-06 | 81001.6327 | 771.599 | 81773.2317
270 | double | U25+S11 | 不操作（U25 基本策略） + 操作：开S29-2 | 40200 | 0 | 40200 | - | 6.3084e-06 | 81001.8863 | 771.599 | 81773.4853
270 | double | U25+S12 | 不操作（U25 基本策略） + 操作：开S29-2 | 40200 | 0 | 40200 | - | 6.3084e-06 | 81002.1399 | 771.599 | 81773.7389
270 | double | U25+S13 | 不操作（U25 基本策略） + 不操作（S13 基本策略） | 1086400 | 0 | 1086400 | - | 6.3084e-06 | 81008.9934 | 771.599 | 81780.5924
270 | double | U25+S14 | 不操作（U25 基本策略） + 不操作（S14 基本策略） | 1019400 | 0 | 1019400 | - | 6.3084e-06 | 81015.4241 | 771.599 | 81787.0231
270 | double | U25+S15 | 不操作（U25 基本策略） + 不操作（S15 基本策略） | 379200 | 0 | 379200 | - | 6.3084e-06 | 81017.8163 | 771.599 | 81789.4153
270 | double | U25+S16 | 不操作（U25 基本策略） + 不操作（S16 基本策略） | 40200 | 0 | 40200 | - | 6.3084e-06 | 81018.0699 | 771.599 | 81789.6689
270 | double | U25+S17 | 不操作（U25 基本策略） + 不操作（S17 基本策略） | 989400 | 0 | 989400 | - | 6.3084e-06 | 81024.3114 | 771.599 | 81795.9104
270 | double | U25+S18 | 不操作（U25 基本策略） + 不操作（S18 基本策略） | 575100 | 0 | 575100 | - | 6.3084e-06 | 81027.9393 | 771.599 | 81799.5383
270 | double | U25+S19 | 不操作（U25 基本策略） + 不操作（S19 基本策略） | 731200 | 0 | 731200 | - | 6.3084e-06 | 81032.552 | 771.599 | 81804.151
270 | double | U25+S20 | 不操作（U25 基本策略） + 不操作（S20 基本策略） | 306400 | 0 | 306400 | - | 6.3084e-06 | 81034.4849 | 771.599 | 81806.0839
270 | double | U25+S21 | 不操作（U25 基本策略） + 不操作（S21 基本策略） | 1130100 | 0 | 1130100 | - | 6.3084e-06 | 81041.614 | 771.599 | 81813.213
270 | double | U25+S22 | 不操作（U25 基本策略） + 不操作（S22 基本策略） | 321600 | 0 | 321600 | - | 6.3084e-06 | 81043.6428 | 771.599 | 81815.2418
270 | double | U25+S23 | 不操作（U25 基本策略） + 不操作（S23 基本策略） | 1445000 | 0 | 1445000 | - | 6.3084e-06 | 81052.7584 | 771.599 | 81824.3574
270 | double | U25+S24 | 不操作（U25 基本策略） + 不操作（S24 基本策略） | 455600 | 0 | 455600 | - | 6.3084e-06 | 81055.6325 | 771.599 | 81827.2315
270 | double | U25+S25 | 不操作（U25 基本策略） + 不操作（S25 基本策略） | 726700 | 0 | 726700 | - | 6.3084e-06 | 81060.2168 | 771.599 | 81831.8158
270 | double | U25+S26 | 不操作（U25 基本策略） + 不操作（S26 基本策略） | 274700 | 0 | 274700 | - | 6.3084e-06 | 81061.9497 | 771.599 | 81833.5487
270 | double | U25+S27 | 不操作（U25 基本策略） + 操作：开S62-3 | 40200 | 0 | 40200 | - | 6.3084e-06 | 81062.2033 | 771.599 | 81833.8023
270 | double | U25+S28 | 不操作（U25 基本策略） + 不操作（S28 基本策略） | 282750 | 0 | 282750 | - | 6.3084e-06 | 81063.987 | 771.599 | 81835.586
270 | double | U25+S29 | 不操作（U25 基本策略） + 操作：开S62-3 | 40200 | 0 | 40200 | - | 6.3084e-06 | 81064.2406 | 771.599 | 81835.8396
270 | double | U25+S13-1 | 不操作（U25 基本策略） + 不操作（S13-1 基本策略） | 40200 | 0 | 40200 | - | 6.3084e-06 | 81064.4942 | 771.599 | 81836.0932
270 | double | U25+S29-2 | 不操作（U25 基本策略） + 不操作（S29-2 基本策略） | 40200 | 0 | 40200 | - | 6.3084e-06 | 81064.7478 | 771.599 | 81836.3468
270 | double | U25+S62-3 | 不操作（U25 基本策略） + 不操作（S62-3 基本策略） | 40200 | 0 | 40200 | - | 6.3084e-06 | 81065.0014 | 771.599 | 81836.6004
270 | double | U25+CB1 | 不操作（U25 基本策略） + 操作：开S29-2 | 40200 | 0 | 40200 | - | 6.3084e-06 | 81065.255 | 771.599 | 81836.854
270 | double | U24+S17 | 不操作（U24 基本策略） + 不操作（S17 基本策略） | 976000 | 0 | 976000 | - | 6.3084e-06 | 81071.412 | 771.599 | 81843.011
270 | double | U24+S18 | 不操作（U24 基本策略） + 不操作（S18 基本策略） | 561700 | 0 | 561700 | - | 6.3084e-06 | 81074.9554 | 771.599 | 81846.5544
270 | double | U24+S19 | 不操作（U24 基本策略） + 不操作（S19 基本策略） | 717800 | 0 | 717800 | - | 6.3084e-06 | 81079.4835 | 771.599 | 81851.0825
270 | double | U24+S20 | 不操作（U24 基本策略） + 不操作（S20 基本策略） | 293000 | 0 | 293000 | - | 6.3084e-06 | 81081.3319 | 771.599 | 81852.9309
270 | double | U24+S21 | 不操作（U24 基本策略） + 不操作（S21 基本策略） | 1116700 | 0 | 1116700 | - | 6.3084e-06 | 81088.3765 | 771.599 | 81859.9755
270 | double | U24+S22 | 不操作（U24 基本策略） + 不操作（S22 基本策略） | 308200 | 0 | 308200 | - | 6.3084e-06 | 81090.3207 | 771.599 | 81861.9197
270 | double | U24+S23 | 不操作（U24 基本策略） + 不操作（S23 基本策略） | 1431600 | 0 | 1431600 | - | 6.3084e-06 | 81099.3518 | 771.599 | 81870.9508
270 | double | U24+S24 | 不操作（U24 基本策略） + 不操作（S24 基本策略） | 442200 | 0 | 442200 | - | 6.3084e-06 | 81102.1413 | 771.599 | 81873.7403
270 | double | U24+S25 | 不操作（U24 基本策略） + 不操作（S25 基本策略） | 713300 | 0 | 713300 | - | 6.3084e-06 | 81106.6411 | 771.599 | 81878.2401
270 | double | U24+S26 | 不操作（U24 基本策略） + 不操作（S26 基本策略） | 261300 | 0 | 261300 | - | 6.3084e-06 | 81108.2895 | 771.599 | 81879.8885
270 | double | U24+S27 | 不操作（U24 基本策略） + 操作：开S62-3 | 26800 | 0 | 26800 | - | 6.3084e-06 | 81108.4586 | 771.599 | 81880.0576
270 | double | U24+S28 | 不操作（U24 基本策略） + 不操作（S28 基本策略） | 269350 | 0 | 269350 | - | 6.3084e-06 | 81110.1577 | 771.599 | 81881.7567
270 | double | U24+S29 | 不操作（U24 基本策略） + 操作：开S62-3 | 26800 | 0 | 26800 | - | 6.3084e-06 | 81110.3268 | 771.599 | 81881.9258
270 | double | U24+S13-1 | 不操作（U24 基本策略） + 不操作（S13-1 基本策略） | 26800 | 0 | 26800 | - | 6.3084e-06 | 81110.4959 | 771.599 | 81882.0949
270 | double | U24+S29-2 | 不操作（U24 基本策略） + 不操作（S29-2 基本策略） | 26800 | 0 | 26800 | - | 6.3084e-06 | 81110.6649 | 771.599 | 81882.2639
270 | double | U24+S62-3 | 不操作（U24 基本策略） + 不操作（S62-3 基本策略） | 26800 | 0 | 26800 | - | 6.3084e-06 | 81110.834 | 771.599 | 81882.433
270 | double | U24+CB1 | 不操作（U24 基本策略） + 操作：开S29-2 | 26800 | 0 | 26800 | - | 6.3084e-06 | 81111.003 | 771.599 | 81882.602
270 | double | U24+CB2 | 不操作（U24 基本策略） + 操作：关S11+开S62-3+开S29-2 | 26800 | 490001.1555 | 516801.1555 | - | 6.3084e-06 | 81111.1721 | 774.6901 | 81885.8622
270 | double | U24+CB3 | 不操作（U24 基本策略） + 操作：开S29-2 | 26800 | 0 | 26800 | - | 6.3084e-06 | 81111.3412 | 774.6901 | 81886.0313
270 | double | U24+DG1 | 不操作（U24 基本策略） + 打开开关 S7 | 26800 | 0 | 26800 | - | 1.5819e-05 | 81111.7651 | 774.6901 | 81886.4552
270 | double | U24+DG2 | 不操作（U24 基本策略） + 打开开关 S9 | 26800 | 0 | 26800 | - | 1.5819e-05 | 81112.189 | 774.6901 | 81886.8792
270 | double | U24+DG3 | 不操作（U24 基本策略） + 不操作（DG3 基本策略） | 26800 | 0 | 26800 | - | 1.5819e-05 | 81112.613 | 774.6901 | 81887.3031
270 | double | U24+DG4 | 不操作（U24 基本策略） + 打开开关 S16 | 26800 | 0 | 26800 | - | 1.5819e-05 | 81113.0369 | 774.6901 | 81887.727
270 | double | U24+DG5 | 不操作（U24 基本策略） + 不操作（DG5 基本策略） | 26800 | 0 | 26800 | - | 1.5819e-05 | 81113.4609 | 774.6901 | 81888.151
270 | double | U24+DG6 | 不操作（U24 基本策略） + 不操作（DG6 基本策略） | 26800 | 0 | 26800 | - | 1.5819e-05 | 81113.8848 | 774.6901 | 81888.5749
270 | double | U24+DG7 | 不操作（U24 基本策略） + 不操作（DG7 基本策略） | 26800 | 0 | 26800 | - | 1.5819e-05 | 81114.3087 | 774.6901 | 81888.9988
270 | double | U24+DG8 | 不操作（U24 基本策略） + 不操作（DG8 基本策略） | 26800 | 0 | 26800 | - | 1.5819e-05 | 81114.7327 | 774.6901 | 81889.4228
270 | double | U25+S1 | 不操作（U25 基本策略） + 操作：开S29-2 | 40200 | 0 | 40200 | - | 6.3084e-06 | 81114.9863 | 774.6901 | 81889.6764
270 | double | U25+S2 | 不操作（U25 基本策略） + 操作：开S62-3+开S13-1 | 40200 | 0 | 40200 | - | 6.3084e-06 | 81115.2399 | 774.6901 | 81889.93
270 | double | U25+S3 | 不操作（U25 基本策略） + 操作：开S13-1 | 40200 | 0 | 40200 | - | 6.3084e-06 | 81115.4935 | 774.6901 | 81890.1836
270 | double | U27+DG3 | 不操作（U27 基本策略） + 不操作（DG3 基本策略） | 135600 | 0 | 135600 | - | 1.5819e-05 | 81117.6384 | 774.6901 | 81892.3286
270 | double | U27+DG4 | 不操作（U27 基本策略） + 打开开关 S16 | 135600 | 0 | 135600 | - | 1.5819e-05 | 81119.7834 | 774.6901 | 81894.4735
270 | double | U27+DG5 | 不操作（U27 基本策略） + 不操作（DG5 基本策略） | 135600 | 0 | 135600 | - | 1.5819e-05 | 81121.9284 | 774.6901 | 81896.6185
270 | double | U27+DG6 | 不操作（U27 基本策略） + 不操作（DG6 基本策略） | 135600 | 0 | 135600 | - | 1.5819e-05 | 81124.0734 | 774.6901 | 81898.7635
270 | double | U27+DG7 | 不操作（U27 基本策略） + 不操作（DG7 基本策略） | 135600 | 0 | 135600 | - | 1.5819e-05 | 81126.2184 | 774.6901 | 81900.9085
270 | double | U27+DG8 | 不操作（U27 基本策略） + 不操作（DG8 基本策略） | 135600 | 0 | 135600 | - | 1.5819e-05 | 81128.3634 | 774.6901 | 81903.0535
270 | double | U28+S1 | 不操作（U28 基本策略） + 操作：开S29-2 | 67000 | 0 | 67000 | - | 6.3084e-06 | 81128.786 | 774.6901 | 81903.4762
270 | double | U28+S2 | 不操作（U28 基本策略） + 操作：开S62-3+开S13-1 | 67000 | 0 | 67000 | - | 6.3084e-06 | 81129.2087 | 774.6901 | 81903.8988
270 | double | U28+S3 | 不操作（U28 基本策略） + 操作：开S13-1 | 67000 | 0 | 67000 | - | 6.3084e-06 | 81129.6314 | 774.6901 | 81904.3215
270 | double | U28+S4 | 不操作（U28 基本策略） + 操作：开S13-1 | 67000 | 0 | 67000 | - | 6.3084e-06 | 81130.054 | 774.6901 | 81904.7441
270 | double | U28+S5 | 不操作（U28 基本策略） + 操作：开S13-1 | 67000 | 0 | 67000 | - | 6.3084e-06 | 81130.4767 | 774.6901 | 81905.1668
270 | double | U28+S6 | 不操作（U28 基本策略） + 不操作（S6 基本策略） | 1694500 | 0 | 1694500 | - | 6.3084e-06 | 81141.1662 | 774.6901 | 81915.8564
270 | double | U28+S7 | 不操作（U28 基本策略） + 不操作（S7 基本策略） | 67000 | 0 | 67000 | - | 6.3084e-06 | 81141.5889 | 774.6901 | 81916.279
270 | double | U28+S8 | 不操作（U28 基本策略） + 操作：开S29-2 | 67000 | 0 | 67000 | - | 6.3084e-06 | 81142.0116 | 774.6901 | 81916.7017
270 | double | U28+S9 | 不操作（U28 基本策略） + 不操作（S9 基本策略） | 67000 | 0 | 67000 | - | 6.3084e-06 | 81142.4342 | 774.6901 | 81917.1243
270 | double | U28+S10 | 不操作（U28 基本策略） + 打开开关 S9 | 67000 | 0 | 67000 | - | 6.3084e-06 | 81142.8569 | 774.6901 | 81917.547
270 | double | U28+S11 | 不操作（U28 基本策略） + 操作：开S29-2 | 67000 | 0 | 67000 | - | 6.3084e-06 | 81143.2796 | 774.6901 | 81917.9697
270 | double | U28+S12 | 不操作（U28 基本策略） + 操作：开S29-2 | 67000 | 0 | 67000 | - | 6.3084e-06 | 81143.7022 | 774.6901 | 81918.3923
270 | double | U28+S13 | 不操作（U28 基本策略） + 不操作（S13 基本策略） | 1113200 | 0 | 1113200 | - | 6.3084e-06 | 81150.7247 | 774.6901 | 81925.4148
270 | double | U28+S14 | 不操作（U28 基本策略） + 不操作（S14 基本策略） | 1046200 | 0 | 1046200 | - | 6.3084e-06 | 81157.3245 | 774.6901 | 81932.0146
270 | double | U28+S15 | 不操作（U28 基本策略） + 不操作（S15 基本策略） | 406000 | 0 | 406000 | - | 6.3084e-06 | 81159.8857 | 774.6901 | 81934.5759
270 | double | U28+S16 | 不操作（U28 基本策略） + 不操作（S16 基本策略） | 67000 | 0 | 67000 | - | 6.3084e-06 | 81160.3084 | 774.6901 | 81934.9985
270 | double | U28+S17 | 不操作（U28 基本策略） + 不操作（S17 基本策略） | 1016200 | 0 | 1016200 | - | 6.3084e-06 | 81166.719 | 774.6901 | 81941.4091
270 | double | U28+S18 | 不操作（U28 基本策略） + 不操作（S18 基本策略） | 601900 | 0 | 601900 | - | 6.3084e-06 | 81170.516 | 774.6901 | 81945.2061
270 | double | U28+S19 | 不操作（U28 基本策略） + 不操作（S19 基本策略） | 758000 | 0 | 758000 | - | 6.3084e-06 | 81175.2977 | 774.6901 | 81949.9879
270 | double | U28+S20 | 不操作（U28 基本策略） + 不操作（S20 基本策略） | 333200 | 0 | 333200 | - | 6.3084e-06 | 81177.3997 | 774.6901 | 81952.0898
270 | double | U28+S21 | 不操作（U28 基本策略） + 不操作（S21 基本策略） | 1156900 | 0 | 1156900 | - | 6.3084e-06 | 81184.6979 | 774.6901 | 81959.388
270 | double | U28+S22 | 不操作（U28 基本策略） + 不操作（S22 基本策略） | 348400 | 0 | 348400 | - | 6.3084e-06 | 81186.8957 | 774.6901 | 81961.5858
270 | double | U28+S23 | 不操作（U28 基本策略） + 不操作（S23 基本策略） | 1471800 | 0 | 1471800 | - | 6.3084e-06 | 81196.1804 | 774.6901 | 81970.8705
270 | double | U28+S24 | 不操作（U28 基本策略） + 不操作（S24 基本策略） | 482400 | 0 | 482400 | - | 6.3084e-06 | 81199.2235 | 774.6901 | 81973.9137
270 | double | U20+DG4 | 不操作（U20 基本策略） + 打开开关 S16 | 40200 | 0 | 40200 | - | 1.5819e-05 | 81199.8594 | 774.6901 | 81974.5496
270 | double | U20+DG5 | 不操作（U20 基本策略） + 不操作（DG5 基本策略） | 40200 | 0 | 40200 | - | 1.5819e-05 | 81200.4954 | 774.6901 | 81975.1855
270 | double | U20+DG6 | 不操作（U20 基本策略） + 不操作（DG6 基本策略） | 40200 | 0 | 40200 | - | 1.5819e-05 | 81201.1313 | 774.6901 | 81975.8214
270 | double | U20+DG7 | 不操作（U20 基本策略） + 不操作（DG7 基本策略） | 40200 | 0 | 40200 | - | 1.5819e-05 | 81201.7672 | 774.6901 | 81976.4573
270 | double | U20+DG8 | 不操作（U20 基本策略） + 不操作（DG8 基本策略） | 40200 | 0 | 40200 | - | 1.5819e-05 | 81202.4031 | 774.6901 | 81977.0932
270 | double | U21+S1 | 不操作（U21 基本策略） + 操作：开S29-2 | 212400 | 0 | 212400 | - | 6.3084e-06 | 81203.743 | 774.6901 | 81978.4331
270 | double | U21+S2 | 不操作（U21 基本策略） + 操作：开S62-3+开S13-1 | 212400 | 0 | 212400 | - | 6.3084e-06 | 81205.0829 | 774.6901 | 81979.773
270 | double | U21+S3 | 不操作（U21 基本策略） + 操作：开S13-1 | 212400 | 0 | 212400 | - | 6.3084e-06 | 81206.4228 | 774.6901 | 81981.1129
270 | double | U21+S4 | 不操作（U21 基本策略） + 操作：开S13-1 | 212400 | 0 | 212400 | - | 6.3084e-06 | 81207.7627 | 774.6901 | 81982.4528
270 | double | U21+S5 | 不操作（U21 基本策略） + 操作：开S13-1 | 212400 | 0 | 212400 | - | 6.3084e-06 | 81209.1026 | 774.6901 | 81983.7927
270 | double | U21+S6 | 不操作（U21 基本策略） + 不操作（S6 基本策略） | 1839900 | 0 | 1839900 | - | 6.3084e-06 | 81220.7094 | 774.6901 | 81995.3995
270 | double | U21+S7 | 不操作（U21 基本策略） + 不操作（S7 基本策略） | 212400 | 0 | 212400 | - | 6.3084e-06 | 81222.0493 | 774.6901 | 81996.7394
270 | double | U21+S8 | 不操作（U21 基本策略） + 操作：开S29-2 | 212400 | 0 | 212400 | - | 6.3084e-06 | 81223.3892 | 774.6901 | 81998.0793
270 | double | U21+S9 | 不操作（U21 基本策略） + 不操作（S9 基本策略） | 212400 | 0 | 212400 | - | 6.3084e-06 | 81224.7291 | 774.6901 | 81999.4192
270 | double | U21+S10 | 不操作（U21 基本策略） + 打开开关 S9 | 212400 | 0 | 212400 | - | 6.3084e-06 | 81226.069 | 774.6901 | 82000.7591
270 | double | U21+S11 | 不操作（U21 基本策略） + 操作：开S29-2 | 212400 | 0 | 212400 | - | 6.3084e-06 | 81227.4089 | 774.6901 | 82002.099
270 | double | U21+S12 | 不操作（U21 基本策略） + 操作：开S29-2 | 212400 | 0 | 212400 | - | 6.3084e-06 | 81228.7488 | 774.6901 | 82003.4389
270 | double | U21+S13 | 不操作（U21 基本策略） + 不操作（S13 基本策略） | 1258600 | 0 | 1258600 | - | 6.3084e-06 | 81236.6885 | 774.6901 | 82011.3786
270 | double | U21+S14 | 不操作（U21 基本策略） + 不操作（S14 基本策略） | 1191600 | 0 | 1191600 | - | 6.3084e-06 | 81244.2056 | 774.6901 | 82018.8957
270 | double | U21+S15 | 不操作（U21 基本策略） + 不操作（S15 基本策略） | 551400 | 0 | 551400 | - | 6.3084e-06 | 81247.684 | 774.6901 | 82022.3741
270 | double | U21+S16 | 不操作（U21 基本策略） + 不操作（S16 基本策略） | 212400 | 0 | 212400 | - | 6.3084e-06 | 81249.0239 | 774.6901 | 82023.714
270 | double | U21+S17 | 不操作（U21 基本策略） + 不操作（S17 基本策略） | 1161600 | 0 | 1161600 | - | 6.3084e-06 | 81256.3517 | 774.6901 | 82031.0418
270 | double | U21+S18 | 不操作（U21 基本策略） + 不操作（S18 基本策略） | 747300 | 0 | 747300 | - | 6.3084e-06 | 81261.066 | 774.6901 | 82035.7561
270 | double | U21+S19 | 不操作（U21 基本策略） + 不操作（S19 基本策略） | 903400 | 0 | 903400 | - | 6.3084e-06 | 81266.765 | 774.6901 | 82041.4551
270 | double | U21+S20 | 不操作（U21 基本策略） + 不操作（S20 基本策略） | 478600 | 0 | 478600 | - | 6.3084e-06 | 81269.7841 | 774.6901 | 82044.4743
270 | double | U21+S21 | 不操作（U21 基本策略） + 不操作（S21 基本策略） | 1302300 | 0 | 1302300 | - | 6.3084e-06 | 81277.9996 | 774.6901 | 82052.6897
270 | double | U21+S22 | 不操作（U21 基本策略） + 不操作（S22 基本策略） | 493800 | 0 | 493800 | - | 6.3084e-06 | 81281.1146 | 774.6901 | 82055.8047
270 | double | U21+S23 | 不操作（U21 基本策略） + 不操作（S23 基本策略） | 1617200 | 0 | 1617200 | - | 6.3084e-06 | 81291.3165 | 774.6901 | 82066.0067
270 | double | U21+S24 | 不操作（U21 基本策略） + 不操作（S24 基本策略） | 627800 | 0 | 627800 | - | 6.3084e-06 | 81295.2769 | 774.6901 | 82069.9671
270 | double | U21+S25 | 不操作（U21 基本策略） + 不操作（S25 基本策略） | 898900 | 0 | 898900 | - | 6.3084e-06 | 81300.9476 | 774.6901 | 82075.6377
270 | double | U16+S1 | 不操作（U16 基本策略） + 操作：开S29-2 | 271200 | 0 | 271200 | - | 6.3084e-06 | 81302.6584 | 774.6901 | 82077.3485
270 | double | U16+S2 | 不操作（U16 基本策略） + 操作：开S62-3+开S13-1 | 271200 | 0 | 271200 | - | 6.3084e-06 | 81304.3692 | 774.6901 | 82079.0593
270 | double | U16+S3 | 不操作（U16 基本策略） + 操作：开S13-1 | 271200 | 0 | 271200 | - | 6.3084e-06 | 81306.08 | 774.6901 | 82080.7702
270 | double | U16+S4 | 不操作（U16 基本策略） + 操作：开S13-1 | 271200 | 0 | 271200 | - | 6.3084e-06 | 81307.7909 | 774.6901 | 82082.481
270 | double | U16+S5 | 不操作（U16 基本策略） + 操作：开S13-1 | 271200 | 0 | 271200 | - | 6.3084e-06 | 81309.5017 | 774.6901 | 82084.1918
270 | double | U16+S6 | 不操作（U16 基本策略） + 不操作（S6 基本策略） | 1898700 | 0 | 1898700 | - | 6.3084e-06 | 81321.4794 | 774.6901 | 82096.1696
270 | double | U16+S7 | 不操作（U16 基本策略） + 不操作（S7 基本策略） | 271200 | 0 | 271200 | - | 6.3084e-06 | 81323.1903 | 774.6901 | 82097.8804
270 | double | U16+S8 | 不操作（U16 基本策略） + 操作：开S29-2 | 271200 | 0 | 271200 | - | 6.3084e-06 | 81324.9011 | 774.6901 | 82099.5912
270 | double | U16+S9 | 不操作（U16 基本策略） + 不操作（S9 基本策略） | 271200 | 0 | 271200 | - | 6.3084e-06 | 81326.6119 | 774.6901 | 82101.3021
270 | double | U16+S10 | 不操作（U16 基本策略） + 打开开关 S9 | 271200 | 0 | 271200 | - | 6.3084e-06 | 81328.3228 | 774.6901 | 82103.0129
270 | double | U16+S11 | 不操作（U16 基本策略） + 操作：开S29-2 | 271200 | 0 | 271200 | - | 6.3084e-06 | 81330.0336 | 774.6901 | 82104.7237
270 | double | U16+S12 | 不操作（U16 基本策略） + 操作：开S29-2 | 271200 | 0 | 271200 | - | 6.3084e-06 | 81331.7444 | 774.6901 | 82106.4346
270 | double | U16+S13 | 不操作（U16 基本策略） + 不操作（S13 基本策略） | 1317400 | 0 | 1317400 | - | 6.3084e-06 | 81340.0551 | 774.6901 | 82114.7452
270 | double | U16+S14 | 不操作（U16 基本策略） + 不操作（S14 基本策略） | 1250400 | 0 | 1250400 | - | 6.3084e-06 | 81347.9431 | 774.6901 | 82122.6332
270 | double | U16+S15 | 不操作（U16 基本策略） + 不操作（S15 基本策略） | 610200 | 0 | 610200 | - | 6.3084e-06 | 81351.7925 | 774.6901 | 82126.4826
270 | double | U16+S16 | 不操作（U16 基本策略） + 不操作（S16 基本策略） | 271200 | 0 | 271200 | - | 6.3084e-06 | 81353.5033 | 774.6901 | 82128.1934
270 | double | U16+S17 | 不操作（U16 基本策略） + 不操作（S17 基本策略） | 1220400 | 0 | 1220400 | - | 6.3084e-06 | 81361.2021 | 774.6901 | 82135.8922
270 | double | U16+S18 | 不操作（U16 基本策略） + 不操作（S18 基本策略） | 806100 | 0 | 806100 | - | 6.3084e-06 | 81366.2872 | 774.6901 | 82140.9774
270 | double | U16+S19 | 不操作（U16 基本策略） + 不操作（S19 基本策略） | 962200 | 0 | 962200 | - | 6.3084e-06 | 81372.3572 | 774.6901 | 82147.0473
270 | double | U16+S20 | 不操作（U16 基本策略） + 不操作（S20 基本策略） | 537400 | 0 | 537400 | - | 6.3084e-06 | 81375.7473 | 774.6901 | 82150.4374
270 | double | U16+S21 | 不操作（U16 基本策略） + 不操作（S21 基本策略） | 1361100 | 0 | 1361100 | - | 6.3084e-06 | 81384.3336 | 774.6901 | 82159.0237
270 | double | U16+S22 | 不操作（U16 基本策略） + 不操作（S22 基本策略） | 552600 | 0 | 552600 | - | 6.3084e-06 | 81387.8196 | 774.6901 | 82162.5098
270 | double | U16+S23 | 不操作（U16 基本策略） + 不操作（S23 基本策略） | 1676000 | 0 | 1676000 | - | 6.3084e-06 | 81398.3925 | 774.6901 | 82173.0826
270 | double | U16+S24 | 不操作（U16 基本策略） + 不操作（S24 基本策略） | 686600 | 0 | 686600 | - | 6.3084e-06 | 81402.7238 | 774.6901 | 82177.4139
270 | double | U16+S25 | 不操作（U16 基本策略） + 不操作（S25 基本策略） | 957700 | 0 | 957700 | - | 6.3084e-06 | 81408.7654 | 774.6901 | 82183.4555
270 | double | U16+S26 | 不操作（U16 基本策略） + 不操作（S26 基本策略） | 505700 | 0 | 505700 | - | 6.3084e-06 | 81411.9555 | 774.6901 | 82186.6456
270 | double | U16+S27 | 不操作（U16 基本策略） + 操作：开S62-3 | 271200 | 0 | 271200 | - | 6.3084e-06 | 81413.6663 | 774.6901 | 82188.3565
270 | double | U16+S28 | 不操作（U16 基本策略） + 不操作（S28 基本策略） | 513750 | 0 | 513750 | - | 6.3084e-06 | 81416.9073 | 774.6901 | 82191.5974
270 | double | U16+S29 | 不操作（U16 基本策略） + 操作：开S62-3 | 271200 | 0 | 271200 | - | 6.3084e-06 | 81418.6181 | 774.6901 | 82193.3082
270 | double | U16+S13-1 | 不操作（U16 基本策略） + 不操作（S13-1 基本策略） | 271200 | 0 | 271200 | - | 6.3084e-06 | 81420.3289 | 774.6901 | 82195.0191
270 | double | L54+S14 | 操作：开S62-3 + 不操作（S14 基本策略） | 979200 | 0 | 979200 | - | 5.9281e-06 | 81426.1337 | 774.6901 | 82200.8238
270 | double | L54+S15 | 操作：开S62-3 + 不操作（S15 基本策略） | 339000 | 0 | 339000 | - | 5.9281e-06 | 81428.1433 | 774.6901 | 82202.8335
270 | double | L54+S16 | 操作：开S62-3 + 不操作（S16 基本策略） | 0 | 0 | 0 | - | 5.9281e-06 | 81428.1433 | 774.6901 | 82202.8335
270 | double | L54+S17 | 操作：开S62-3 + 不操作（S17 基本策略） | 949200 | 0 | 949200 | - | 5.9281e-06 | 81433.7703 | 774.6901 | 82208.4604
270 | double | L54+S18 | 操作：开S62-3 + 不操作（S18 基本策略） | 534900 | 0 | 534900 | - | 5.9281e-06 | 81436.9412 | 774.6901 | 82211.6313
270 | double | L54+S19 | 操作：开S62-3 + 不操作（S19 基本策略） | 691000 | 0 | 691000 | - | 5.9281e-06 | 81441.0375 | 774.6901 | 82215.7277
270 | double | L54+S20 | 操作：开S62-3 + 不操作（S20 基本策略） | 266200 | 0 | 266200 | - | 5.9281e-06 | 81442.6156 | 774.6901 | 82217.3057
270 | double | L54+S21 | 操作：开S62-3 + 不操作（S21 基本策略） | 1089900 | 0 | 1089900 | - | 5.9281e-06 | 81449.0766 | 774.6901 | 82223.7667
270 | double | L54+S22 | 操作：开S62-3 + 不操作（S22 基本策略） | 281400 | 0 | 281400 | - | 5.9281e-06 | 81450.7448 | 774.6901 | 82225.4349
270 | double | L54+S23 | 操作：开S62-3 + 不操作（S23 基本策略） | 1404800 | 0 | 1404800 | - | 5.9281e-06 | 81459.0726 | 774.6901 | 82233.7627
270 | double | L54+S24 | 操作：开S62-3 + 不操作（S24 基本策略） | 415400 | 0 | 415400 | - | 5.9281e-06 | 81461.5351 | 774.6901 | 82236.2252
270 | double | L54+S25 | 操作：开S62-3 + 不操作（S25 基本策略） | 686500 | 0 | 686500 | - | 5.9281e-06 | 81465.6047 | 774.6901 | 82240.2948
270 | double | L54+S26 | 操作：开S62-3 + 不操作（S26 基本策略） | 234500 | 0 | 234500 | - | 5.9281e-06 | 81466.9949 | 774.6901 | 82241.685
270 | double | L54+S27 | 操作：开S62-3(源:L54) | 90400 | 0 | 90400 | - | 5.9281e-06 | 81467.5308 | 774.6901 | 82242.2209
270 | double | L54+S28 | 操作：开S62-3 + 不操作（S28 基本策略） | 242550 | 0 | 242550 | - | 5.9281e-06 | 81468.9686 | 774.6901 | 82243.6587
270 | double | L54+S29 | 操作：开S62-3(源:L54) | 363150 | 0 | 363150 | - | 5.9281e-06 | 81471.1214 | 774.6901 | 82245.8115
270 | double | L54+S13-1 | 操作：开S62-3(源:L54) | 0 | 0 | 0 | - | 5.9281e-06 | 81471.1214 | 774.6901 | 82245.8115
270 | double | L54+S29-2 | 操作：开S62-3(源:L54) | 0 | 0 | 0 | - | 5.9281e-06 | 81471.1214 | 774.6901 | 82245.8115
270 | double | L54+S62-3 | 操作：关S29(源:L54) | 762150 | 0 | 762150 | - | 5.9281e-06 | 81475.6395 | 774.6901 | 82250.3296
270 | double | L54+CB1 | 操作：开S62-3+开S29-2(源:L54) | 0 | 16810.8939 | 16810.8939 | - | 5.9281e-06 | 81475.6395 | 774.7898 | 82250.4293
270 | double | L54+CB2 | 操作：开S62-3(源:L54) | 3763400 | 0 | 3763400 | - | 5.9281e-06 | 81497.9493 | 774.7898 | 82272.7391
270 | double | L54+CB3 | 操作：开S62-3+开S13-1+开S29-2(源:L54) | 0 | 0 | 0 | - | 5.9281e-06 | 81497.9493 | 774.7898 | 82272.7391
270 | double | L54+DG1 | 操作：开S62-3 + 打开开关 S7 | 0 | 0 | 0 | - | 1.4865e-05 | 81497.9493 | 774.7898 | 82272.7391
270 | double | L54+DG2 | 操作：开S62-3 + 打开开关 S9 | 0 | 0 | 0 | - | 1.4865e-05 | 81497.9493 | 774.7898 | 82272.7391
270 | double | L54+DG3 | 操作：开S62-3 + 不操作（DG3 基本策略） | 0 | 0 | 0 | - | 1.4865e-05 | 81497.9493 | 774.7898 | 82272.7391
270 | double | L54+DG4 | 操作：开S62-3 + 打开开关 S16 | 0 | 0 | 0 | - | 1.4865e-05 | 81497.9493 | 774.7898 | 82272.7391
270 | double | L54+DG5 | 操作：开S62-3 + 不操作（DG5 基本策略） | 0 | 0 | 0 | - | 1.4865e-05 | 81497.9493 | 774.7898 | 82272.7391
270 | double | L54+DG6 | 操作：开S62-3 + 不操作（DG6 基本策略） | 0 | 0 | 0 | - | 1.4865e-05 | 81497.9493 | 774.7898 | 82272.7391
270 | double | L54+DG7 | 操作：开S62-3 + 不操作（DG7 基本策略） | 0 | 0 | 0 | - | 1.4865e-05 | 81497.9493 | 774.7898 | 82272.7391
270 | double | L54+DG8 | 操作：开S62-3 + 不操作（DG8 基本策略） | 0 | 0 | 0 | - | 1.4865e-05 | 81497.9493 | 774.7898 | 82272.7391
270 | double | U27+S8 | 不操作（U27 基本策略） + 操作：开S29-2 | 135600 | 0 | 135600 | - | 6.3084e-06 | 81498.8047 | 774.7898 | 82273.5945
270 | double | U27+S9 | 不操作（U27 基本策略） + 不操作（S9 基本策略） | 135600 | 0 | 135600 | - | 6.3084e-06 | 81499.6601 | 774.7898 | 82274.4499
270 | double | U27+S10 | 不操作（U27 基本策略） + 打开开关 S9 | 135600 | 0 | 135600 | - | 6.3084e-06 | 81500.5155 | 774.7898 | 82275.3053
270 | double | U27+S11 | 不操作（U27 基本策略） + 操作：开S29-2 | 135600 | 0 | 135600 | - | 6.3084e-06 | 81501.371 | 774.7898 | 82276.1607
270 | double | U27+S12 | 不操作（U27 基本策略） + 操作：开S29-2 | 135600 | 0 | 135600 | - | 6.3084e-06 | 81502.2264 | 774.7898 | 82277.0161
270 | double | U27+S13 | 不操作（U27 基本策略） + 不操作（S13 基本策略） | 1181800 | 0 | 1181800 | - | 6.3084e-06 | 81509.6816 | 774.7898 | 82284.4714
270 | double | U27+S14 | 不操作（U27 基本策略） + 不操作（S14 基本策略） | 1114800 | 0 | 1114800 | - | 6.3084e-06 | 81516.7142 | 774.7898 | 82291.504
270 | double | U27+S15 | 不操作（U27 基本策略） + 不操作（S15 基本策略） | 474600 | 0 | 474600 | - | 6.3084e-06 | 81519.7082 | 774.7898 | 82294.4979
270 | double | U27+S16 | 不操作（U27 基本策略） + 不操作（S16 基本策略） | 135600 | 0 | 135600 | - | 6.3084e-06 | 81520.5636 | 774.7898 | 82295.3533
270 | double | U27+S17 | 不操作（U27 基本策略） + 不操作（S17 基本策略） | 1084800 | 0 | 1084800 | - | 6.3084e-06 | 81527.4069 | 774.7898 | 82302.1967
270 | double | U27+S18 | 不操作（U27 基本策略） + 不操作（S18 基本策略） | 670500 | 0 | 670500 | - | 6.3084e-06 | 81531.6367 | 774.7898 | 82306.4264
270 | double | U27+S19 | 不操作（U27 基本策略） + 不操作（S19 基本策略） | 826600 | 0 | 826600 | - | 6.3084e-06 | 81536.8512 | 774.7898 | 82311.641
270 | double | U27+S20 | 不操作（U27 基本策略） + 不操作（S20 基本策略） | 401800 | 0 | 401800 | - | 6.3084e-06 | 81539.3859 | 774.7898 | 82314.1757
270 | double | U27+S21 | 不操作（U27 基本策略） + 不操作（S21 基本策略） | 1225500 | 0 | 1225500 | - | 6.3084e-06 | 81547.1168 | 774.7898 | 82321.9066
270 | double | U27+S22 | 不操作（U27 基本策略） + 不操作（S22 基本策略） | 417000 | 0 | 417000 | - | 6.3084e-06 | 81549.7474 | 774.7898 | 82324.5372
270 | double | U27+S23 | 不操作（U27 基本策略） + 不操作（S23 基本策略） | 1540400 | 0 | 1540400 | - | 6.3084e-06 | 81559.4648 | 774.7898 | 82334.2546
270 | double | U27+S24 | 不操作（U27 基本策略） + 不操作（S24 基本策略） | 551000 | 0 | 551000 | - | 6.3084e-06 | 81562.9408 | 774.7898 | 82337.7305
270 | double | U27+S25 | 不操作（U27 基本策略） + 不操作（S25 基本策略） | 822100 | 0 | 822100 | - | 6.3084e-06 | 81568.1269 | 774.7898 | 82342.9166
270 | double | U27+S26 | 不操作（U27 基本策略） + 不操作（S26 基本策略） | 370100 | 0 | 370100 | - | 6.3084e-06 | 81570.4616 | 774.7898 | 82345.2514
270 | double | U27+S27 | 不操作（U27 基本策略） + 操作：开S62-3 | 135600 | 0 | 135600 | - | 6.3084e-06 | 81571.317 | 774.7898 | 82346.1068
270 | double | U27+S28 | 不操作（U27 基本策略） + 不操作（S28 基本策略） | 378150 | 0 | 378150 | - | 6.3084e-06 | 81573.7025 | 774.7898 | 82348.4923
270 | double | U27+S29 | 不操作（U27 基本策略） + 操作：开S62-3 | 135600 | 0 | 135600 | - | 6.3084e-06 | 81574.558 | 774.7898 | 82349.3477
270 | double | U27+S13-1 | 不操作（U27 基本策略） + 不操作（S13-1 基本策略） | 135600 | 0 | 135600 | - | 6.3084e-06 | 81575.4134 | 774.7898 | 82350.2031
270 | double | U27+S29-2 | 不操作（U27 基本策略） + 不操作（S29-2 基本策略） | 135600 | 0 | 135600 | - | 6.3084e-06 | 81576.2688 | 774.7898 | 82351.0586
270 | double | U27+S62-3 | 不操作（U27 基本策略） + 不操作（S62-3 基本策略） | 135600 | 0 | 135600 | - | 6.3084e-06 | 81577.1242 | 774.7898 | 82351.914
270 | double | U27+CB1 | 不操作（U27 基本策略） + 操作：开S29-2 | 135600 | 0 | 135600 | - | 6.3084e-06 | 81577.9796 | 774.7898 | 82352.7694
270 | double | U27+CB2 | 不操作（U27 基本策略） + 操作：关S11+开S62-3+开S29-2 | 135600 | 490001.1555 | 625601.1555 | - | 6.3084e-06 | 81578.835 | 777.8809 | 82356.7159
270 | double | U27+CB3 | 不操作（U27 基本策略） + 操作：开S29-2 | 135600 | 0 | 135600 | - | 6.3084e-06 | 81579.6905 | 777.8809 | 82357.5713
270 | double | U27+DG1 | 不操作（U27 基本策略） + 打开开关 S7 | 135600 | 0 | 135600 | - | 1.5819e-05 | 81581.8354 | 777.8809 | 82359.7163
270 | double | U27+DG2 | 不操作（U27 基本策略） + 打开开关 S9 | 135600 | 0 | 135600 | - | 1.5819e-05 | 81583.9804 | 777.8809 | 82361.8613
270 | double | U22+S13 | 不操作（U22 基本策略） + 不操作（S13 基本策略） | 1086400 | 0 | 1086400 | - | 6.3084e-06 | 81590.8339 | 777.8809 | 82368.7147
270 | double | U22+S14 | 不操作（U22 基本策略） + 不操作（S14 基本策略） | 1019400 | 0 | 1019400 | - | 6.3084e-06 | 81597.2646 | 777.8809 | 82375.1455
270 | double | U22+S15 | 不操作（U22 基本策略） + 不操作（S15 基本策略） | 379200 | 0 | 379200 | - | 6.3084e-06 | 81599.6568 | 777.8809 | 82377.5376
270 | double | U22+S16 | 不操作（U22 基本策略） + 不操作（S16 基本策略） | 40200 | 0 | 40200 | - | 6.3084e-06 | 81599.9104 | 777.8809 | 82377.7912
270 | double | U22+S17 | 不操作（U22 基本策略） + 不操作（S17 基本策略） | 989400 | 0 | 989400 | - | 6.3084e-06 | 81606.1519 | 777.8809 | 82384.0328
270 | double | U22+S18 | 不操作（U22 基本策略） + 不操作（S18 基本策略） | 575100 | 0 | 575100 | - | 6.3084e-06 | 81609.7798 | 777.8809 | 82387.6607
270 | double | U22+S19 | 不操作（U22 基本策略） + 不操作（S19 基本策略） | 731200 | 0 | 731200 | - | 6.3084e-06 | 81614.3925 | 777.8809 | 82392.2734
270 | double | U22+S20 | 不操作（U22 基本策略） + 不操作（S20 基本策略） | 306400 | 0 | 306400 | - | 6.3084e-06 | 81616.3254 | 777.8809 | 82394.2063
270 | double | U22+S21 | 不操作（U22 基本策略） + 不操作（S21 基本策略） | 1130100 | 0 | 1130100 | - | 6.3084e-06 | 81623.4545 | 777.8809 | 82401.3354
270 | double | U22+S22 | 不操作（U22 基本策略） + 不操作（S22 基本策略） | 321600 | 0 | 321600 | - | 6.3084e-06 | 81625.4833 | 777.8809 | 82403.3642
270 | double | U22+S23 | 不操作（U22 基本策略） + 不操作（S23 基本策略） | 1445000 | 0 | 1445000 | - | 6.3084e-06 | 81634.5989 | 777.8809 | 82412.4798
270 | double | U22+S24 | 不操作（U22 基本策略） + 不操作（S24 基本策略） | 455600 | 0 | 455600 | - | 6.3084e-06 | 81637.473 | 777.8809 | 82415.3539
270 | double | U22+S25 | 不操作（U22 基本策略） + 不操作（S25 基本策略） | 726700 | 0 | 726700 | - | 6.3084e-06 | 81642.0573 | 777.8809 | 82419.9382
270 | double | U22+S26 | 不操作（U22 基本策略） + 不操作（S26 基本策略） | 274700 | 0 | 274700 | - | 6.3084e-06 | 81643.7902 | 777.8809 | 82421.6711
270 | double | U22+S27 | 不操作（U22 基本策略） + 操作：开S62-3 | 40200 | 0 | 40200 | - | 6.3084e-06 | 81644.0438 | 777.8809 | 82421.9247
270 | double | U22+S28 | 不操作（U22 基本策略） + 不操作（S28 基本策略） | 282750 | 0 | 282750 | - | 6.3084e-06 | 81645.8275 | 777.8809 | 82423.7084
270 | double | U22+S29 | 不操作（U22 基本策略） + 操作：开S62-3 | 40200 | 0 | 40200 | - | 6.3084e-06 | 81646.0811 | 777.8809 | 82423.962
270 | double | U22+S13-1 | 不操作（U22 基本策略） + 不操作（S13-1 基本策略） | 40200 | 0 | 40200 | - | 6.3084e-06 | 81646.3347 | 777.8809 | 82424.2156
270 | double | U22+S29-2 | 不操作（U22 基本策略） + 不操作（S29-2 基本策略） | 40200 | 0 | 40200 | - | 6.3084e-06 | 81646.5883 | 777.8809 | 82424.4692
270 | double | U22+S62-3 | 不操作（U22 基本策略） + 不操作（S62-3 基本策略） | 40200 | 0 | 40200 | - | 6.3084e-06 | 81646.8419 | 777.8809 | 82424.7228
270 | double | U22+CB1 | 不操作（U22 基本策略） + 操作：开S29-2 | 40200 | 0 | 40200 | - | 6.3084e-06 | 81647.0955 | 777.8809 | 82424.9764
270 | double | U22+CB2 | 不操作（U22 基本策略） + 操作：关S11+开S62-3+开S29-2 | 40200 | 490001.1555 | 530201.1555 | - | 6.3084e-06 | 81647.3491 | 780.972 | 82428.3211
270 | double | U22+CB3 | 不操作（U22 基本策略） + 操作：开S29-2 | 40200 | 0 | 40200 | - | 6.3084e-06 | 81647.6027 | 780.972 | 82428.5747
270 | double | U22+DG1 | 不操作（U22 基本策略） + 打开开关 S7 | 40200 | 0 | 40200 | - | 1.5819e-05 | 81648.2386 | 780.972 | 82429.2106
270 | double | U22+DG2 | 不操作（U22 基本策略） + 打开开关 S9 | 40200 | 0 | 40200 | - | 1.5819e-05 | 81648.8745 | 780.972 | 82429.8465
270 | double | U22+DG3 | 不操作（U22 基本策略） + 不操作（DG3 基本策略） | 40200 | 0 | 40200 | - | 1.5819e-05 | 81649.5104 | 780.972 | 82430.4824
270 | double | U22+DG4 | 不操作（U22 基本策略） + 打开开关 S16 | 40200 | 0 | 40200 | - | 1.5819e-05 | 81650.1463 | 780.972 | 82431.1183
270 | double | U22+DG5 | 不操作（U22 基本策略） + 不操作（DG5 基本策略） | 40200 | 0 | 40200 | - | 1.5819e-05 | 81650.7822 | 780.972 | 82431.7542
270 | double | U22+DG6 | 不操作（U22 基本策略） + 不操作（DG6 基本策略） | 40200 | 0 | 40200 | - | 1.5819e-05 | 81651.4181 | 780.972 | 82432.3901
270 | double | U22+DG7 | 不操作（U22 基本策略） + 不操作（DG7 基本策略） | 40200 | 0 | 40200 | - | 1.5819e-05 | 81652.054 | 780.972 | 82433.026
270 | double | U23+S13-1 | 不操作（U23 基本策略） + 不操作（S13-1 基本策略） | 40200 | 0 | 40200 | - | 6.3084e-06 | 81652.3076 | 780.972 | 82433.2796
270 | double | U23+S29-2 | 不操作（U23 基本策略） + 不操作（S29-2 基本策略） | 40200 | 0 | 40200 | - | 6.3084e-06 | 81652.5612 | 780.972 | 82433.5332
270 | double | U23+S62-3 | 不操作（U23 基本策略） + 不操作（S62-3 基本策略） | 40200 | 0 | 40200 | - | 6.3084e-06 | 81652.8148 | 780.972 | 82433.7868
270 | double | U23+CB1 | 不操作（U23 基本策略） + 操作：开S29-2 | 40200 | 0 | 40200 | - | 6.3084e-06 | 81653.0684 | 780.972 | 82434.0404
270 | double | U23+CB2 | 不操作（U23 基本策略） + 操作：关S11+开S62-3+开S29-2 | 40200 | 490001.1555 | 530201.1555 | - | 6.3084e-06 | 81653.322 | 784.0631 | 82437.3851
270 | double | U23+CB3 | 不操作（U23 基本策略） + 操作：开S29-2 | 40200 | 0 | 40200 | - | 6.3084e-06 | 81653.5756 | 784.0631 | 82437.6387
270 | double | U23+DG1 | 不操作（U23 基本策略） + 打开开关 S7 | 40200 | 0 | 40200 | - | 1.5819e-05 | 81654.2115 | 784.0631 | 82438.2746
270 | double | U23+DG2 | 不操作（U23 基本策略） + 打开开关 S9 | 40200 | 0 | 40200 | - | 1.5819e-05 | 81654.8474 | 784.0631 | 82438.9105
270 | double | U23+DG3 | 不操作（U23 基本策略） + 不操作（DG3 基本策略） | 40200 | 0 | 40200 | - | 1.5819e-05 | 81655.4833 | 784.0631 | 82439.5464
270 | double | U23+DG4 | 不操作（U23 基本策略） + 打开开关 S16 | 40200 | 0 | 40200 | - | 1.5819e-05 | 81656.1192 | 784.0631 | 82440.1823
270 | double | U23+DG5 | 不操作（U23 基本策略） + 不操作（DG5 基本策略） | 40200 | 0 | 40200 | - | 1.5819e-05 | 81656.7551 | 784.0631 | 82440.8182
270 | double | U23+DG6 | 不操作（U23 基本策略） + 不操作（DG6 基本策略） | 40200 | 0 | 40200 | - | 1.5819e-05 | 81657.391 | 784.0631 | 82441.4541
270 | double | U23+DG7 | 不操作（U23 基本策略） + 不操作（DG7 基本策略） | 40200 | 0 | 40200 | - | 1.5819e-05 | 81658.0269 | 784.0631 | 82442.09
270 | double | U23+DG8 | 不操作（U23 基本策略） + 不操作（DG8 基本策略） | 40200 | 0 | 40200 | - | 1.5819e-05 | 81658.6628 | 784.0631 | 82442.7259
270 | double | U24+S1 | 不操作（U24 基本策略） + 操作：开S29-2 | 26800 | 0 | 26800 | - | 6.3084e-06 | 81658.8319 | 784.0631 | 82442.895
270 | double | U24+S2 | 不操作（U24 基本策略） + 操作：开S62-3+开S13-1 | 26800 | 0 | 26800 | - | 6.3084e-06 | 81659.0009 | 784.0631 | 82443.064
270 | double | U24+S3 | 不操作（U24 基本策略） + 操作：开S13-1 | 26800 | 0 | 26800 | - | 6.3084e-06 | 81659.17 | 784.0631 | 82443.2331
270 | double | U24+S4 | 不操作（U24 基本策略） + 操作：开S13-1 | 26800 | 0 | 26800 | - | 6.3084e-06 | 81659.3391 | 784.0631 | 82443.4022
270 | double | U24+S5 | 不操作（U24 基本策略） + 操作：开S13-1 | 26800 | 0 | 26800 | - | 6.3084e-06 | 81659.5081 | 784.0631 | 82443.5712
270 | double | U24+S6 | 不操作（U24 基本策略） + 不操作（S6 基本策略） | 1654300 | 0 | 1654300 | - | 6.3084e-06 | 81669.9441 | 784.0631 | 82454.0072
270 | double | U24+S7 | 不操作（U24 基本策略） + 不操作（S7 基本策略） | 26800 | 0 | 26800 | - | 6.3084e-06 | 81670.1131 | 784.0631 | 82454.1763
270 | double | U24+S8 | 不操作（U24 基本策略） + 操作：开S29-2 | 26800 | 0 | 26800 | - | 6.3084e-06 | 81670.2822 | 784.0631 | 82454.3453
270 | double | U24+S9 | 不操作（U24 基本策略） + 不操作（S9 基本策略） | 26800 | 0 | 26800 | - | 6.3084e-06 | 81670.4513 | 784.0631 | 82454.5144
270 | double | U24+S10 | 不操作（U24 基本策略） + 打开开关 S9 | 26800 | 0 | 26800 | - | 6.3084e-06 | 81670.6203 | 784.0631 | 82454.6835
270 | double | U24+S11 | 不操作（U24 基本策略） + 操作：开S29-2 | 26800 | 0 | 26800 | - | 6.3084e-06 | 81670.7894 | 784.0631 | 82454.8525
270 | double | U24+S12 | 不操作（U24 基本策略） + 操作：开S29-2 | 26800 | 0 | 26800 | - | 6.3084e-06 | 81670.9585 | 784.0631 | 82455.0216
270 | double | U24+S13 | 不操作（U24 基本策略） + 不操作（S13 基本策略） | 1073000 | 0 | 1073000 | - | 6.3084e-06 | 81677.7274 | 784.0631 | 82461.7905
270 | double | U24+S14 | 不操作（U24 基本策略） + 不操作（S14 基本策略） | 1006000 | 0 | 1006000 | - | 6.3084e-06 | 81684.0736 | 784.0631 | 82468.1367
270 | double | U24+S15 | 不操作（U24 基本策略） + 不操作（S15 基本策略） | 365800 | 0 | 365800 | - | 6.3084e-06 | 81686.3812 | 784.0631 | 82470.4443
270 | double | U24+S16 | 不操作（U24 基本策略） + 不操作（S16 基本策略） | 26800 | 0 | 26800 | - | 6.3084e-06 | 81686.5503 | 784.0631 | 82470.6134
270 | double | U26+S21 | 不操作（U26 基本策略） + 不操作（S21 基本策略） | 1116700 | 0 | 1116700 | - | 6.3084e-06 | 81693.5948 | 784.0631 | 82477.6579
270 | double | U26+S22 | 不操作（U26 基本策略） + 不操作（S22 基本策略） | 308200 | 0 | 308200 | - | 6.3084e-06 | 81695.5391 | 784.0631 | 82479.6022
270 | double | U26+S23 | 不操作（U26 基本策略） + 不操作（S23 基本策略） | 1431600 | 0 | 1431600 | - | 6.3084e-06 | 81704.5702 | 784.0631 | 82488.6333
270 | double | U26+S24 | 不操作（U26 基本策略） + 不操作（S24 基本策略） | 442200 | 0 | 442200 | - | 6.3084e-06 | 81707.3597 | 784.0631 | 82491.4228
270 | double | U26+S25 | 不操作（U26 基本策略） + 不操作（S25 基本策略） | 713300 | 0 | 713300 | - | 6.3084e-06 | 81711.8595 | 784.0631 | 82495.9226
270 | double | U26+S26 | 不操作（U26 基本策略） + 不操作（S26 基本策略） | 261300 | 0 | 261300 | - | 6.3084e-06 | 81713.5079 | 784.0631 | 82497.571
270 | double | U26+S27 | 不操作（U26 基本策略） + 操作：开S62-3 | 26800 | 0 | 26800 | - | 6.3084e-06 | 81713.6769 | 784.0631 | 82497.7401
270 | double | U26+S28 | 不操作（U26 基本策略） + 不操作（S28 基本策略） | 269350 | 0 | 269350 | - | 6.3084e-06 | 81715.3761 | 784.0631 | 82499.4392
270 | double | U26+S29 | 不操作（U26 基本策略） + 操作：开S62-3 | 26800 | 0 | 26800 | - | 6.3084e-06 | 81715.5452 | 784.0631 | 82499.6083
270 | double | U26+S13-1 | 不操作（U26 基本策略） + 不操作（S13-1 基本策略） | 26800 | 0 | 26800 | - | 6.3084e-06 | 81715.7142 | 784.0631 | 82499.7773
270 | double | U26+S29-2 | 不操作（U26 基本策略） + 不操作（S29-2 基本策略） | 26800 | 0 | 26800 | - | 6.3084e-06 | 81715.8833 | 784.0631 | 82499.9464
270 | double | U26+S62-3 | 不操作（U26 基本策略） + 不操作（S62-3 基本策略） | 26800 | 0 | 26800 | - | 6.3084e-06 | 81716.0524 | 784.0631 | 82500.1155
270 | double | U26+CB1 | 不操作（U26 基本策略） + 操作：开S29-2 | 26800 | 0 | 26800 | - | 6.3084e-06 | 81716.2214 | 784.0631 | 82500.2845
270 | double | U26+CB2 | 不操作（U26 基本策略） + 操作：关S11+开S62-3+开S29-2 | 26800 | 490001.1555 | 516801.1555 | - | 6.3084e-06 | 81716.3905 | 787.1542 | 82503.5447
270 | double | U26+CB3 | 不操作（U26 基本策略） + 操作：开S29-2 | 26800 | 0 | 26800 | - | 6.3084e-06 | 81716.5596 | 787.1542 | 82503.7138
270 | double | U26+DG1 | 不操作（U26 基本策略） + 打开开关 S7 | 26800 | 0 | 26800 | - | 1.5819e-05 | 81716.9835 | 787.1542 | 82504.1377
270 | double | U26+DG2 | 不操作（U26 基本策略） + 打开开关 S9 | 26800 | 0 | 26800 | - | 1.5819e-05 | 81717.4074 | 787.1542 | 82504.5617
270 | double | U26+DG3 | 不操作（U26 基本策略） + 不操作（DG3 基本策略） | 26800 | 0 | 26800 | - | 1.5819e-05 | 81717.8314 | 787.1542 | 82504.9856
270 | double | U26+DG4 | 不操作（U26 基本策略） + 打开开关 S16 | 26800 | 0 | 26800 | - | 1.5819e-05 | 81718.2553 | 787.1542 | 82505.4095
270 | double | U26+DG5 | 不操作（U26 基本策略） + 不操作（DG5 基本策略） | 26800 | 0 | 26800 | - | 1.5819e-05 | 81718.6792 | 787.1542 | 82505.8335
270 | double | U26+DG6 | 不操作（U26 基本策略） + 不操作（DG6 基本策略） | 26800 | 0 | 26800 | - | 1.5819e-05 | 81719.1032 | 787.1542 | 82506.2574
270 | double | U26+DG7 | 不操作（U26 基本策略） + 不操作（DG7 基本策略） | 26800 | 0 | 26800 | - | 1.5819e-05 | 81719.5271 | 787.1542 | 82506.6813
270 | double | U26+DG8 | 不操作（U26 基本策略） + 不操作（DG8 基本策略） | 26800 | 0 | 26800 | - | 1.5819e-05 | 81719.951 | 787.1542 | 82507.1053
270 | double | U27+S1 | 不操作（U27 基本策略） + 操作：开S29-2 | 135600 | 0 | 135600 | - | 6.3084e-06 | 81720.8065 | 787.1542 | 82507.9607
270 | double | U27+S2 | 不操作（U27 基本策略） + 操作：开S62-3+开S13-1 | 135600 | 0 | 135600 | - | 6.3084e-06 | 81721.6619 | 787.1542 | 82508.8161
270 | double | U27+S3 | 不操作（U27 基本策略） + 操作：开S13-1 | 135600 | 0 | 135600 | - | 6.3084e-06 | 81722.5173 | 787.1542 | 82509.6715
270 | double | U27+S4 | 不操作（U27 基本策略） + 操作：开S13-1 | 135600 | 0 | 135600 | - | 6.3084e-06 | 81723.3727 | 787.1542 | 82510.5269
270 | double | U27+S5 | 不操作（U27 基本策略） + 操作：开S13-1 | 135600 | 0 | 135600 | - | 6.3084e-06 | 81724.2281 | 787.1542 | 82511.3824
270 | double | U27+S6 | 不操作（U27 基本策略） + 不操作（S6 基本策略） | 1763100 | 0 | 1763100 | - | 6.3084e-06 | 81735.3504 | 787.1542 | 82522.5047
270 | double | U27+S7 | 不操作（U27 基本策略） + 不操作（S7 基本策略） | 135600 | 0 | 135600 | - | 6.3084e-06 | 81736.2058 | 787.1542 | 82523.3601
270 | double | U29+S12 | 不操作（U29 基本策略） + 操作：开S29-2 | 212400 | 0 | 212400 | - | 6.3084e-06 | 81737.5457 | 787.1542 | 82524.7
270 | double | U29+S13 | 不操作（U29 基本策略） + 不操作（S13 基本策略） | 1258600 | 0 | 1258600 | - | 6.3084e-06 | 81745.4855 | 787.1542 | 82532.6397
270 | double | U29+S14 | 不操作（U29 基本策略） + 不操作（S14 基本策略） | 1191600 | 0 | 1191600 | - | 6.3084e-06 | 81753.0025 | 787.1542 | 82540.1568
270 | double | U29+S15 | 不操作（U29 基本策略） + 不操作（S15 基本策略） | 551400 | 0 | 551400 | - | 6.3084e-06 | 81756.481 | 787.1542 | 82543.6352
270 | double | U29+S16 | 不操作（U29 基本策略） + 不操作（S16 基本策略） | 212400 | 0 | 212400 | - | 6.3084e-06 | 81757.8209 | 787.1542 | 82544.9751
270 | double | U29+S17 | 不操作（U29 基本策略） + 不操作（S17 基本策略） | 1161600 | 0 | 1161600 | - | 6.3084e-06 | 81765.1487 | 787.1542 | 82552.3029
270 | double | U29+S18 | 不操作（U29 基本策略） + 不操作（S18 基本策略） | 747300 | 0 | 747300 | - | 6.3084e-06 | 81769.863 | 787.1542 | 82557.0172
270 | double | U29+S19 | 不操作（U29 基本策略） + 不操作（S19 基本策略） | 903400 | 0 | 903400 | - | 6.3084e-06 | 81775.5619 | 787.1542 | 82562.7162
270 | double | U29+S20 | 不操作（U29 基本策略） + 不操作（S20 基本策略） | 478600 | 0 | 478600 | - | 6.3084e-06 | 81778.5811 | 787.1542 | 82565.7354
270 | double | U29+S21 | 不操作（U29 基本策略） + 不操作（S21 基本策略） | 1302300 | 0 | 1302300 | - | 6.3084e-06 | 81786.7965 | 787.1542 | 82573.9508
270 | double | U29+S22 | 不操作（U29 基本策略） + 不操作（S22 基本策略） | 493800 | 0 | 493800 | - | 6.3084e-06 | 81789.9116 | 787.1542 | 82577.0658
270 | double | U29+S23 | 不操作（U29 基本策略） + 不操作（S23 基本策略） | 1617200 | 0 | 1617200 | - | 6.3084e-06 | 81800.1135 | 787.1542 | 82587.2678
270 | double | U29+S24 | 不操作（U29 基本策略） + 不操作（S24 基本策略） | 627800 | 0 | 627800 | - | 6.3084e-06 | 81804.0739 | 787.1542 | 82591.2282
270 | double | U29+S25 | 不操作（U29 基本策略） + 不操作（S25 基本策略） | 898900 | 0 | 898900 | - | 6.3084e-06 | 81809.7445 | 787.1542 | 82596.8988
270 | double | U29+S26 | 不操作（U29 基本策略） + 不操作（S26 基本策略） | 446900 | 0 | 446900 | - | 6.3084e-06 | 81812.5638 | 787.1542 | 82599.718
270 | double | U29+S27 | 不操作（U29 基本策略） + 操作：开S62-3 | 212400 | 0 | 212400 | - | 6.3084e-06 | 81813.9037 | 787.1542 | 82601.0579
270 | double | U29+S28 | 不操作（U29 基本策略） + 不操作（S28 基本策略） | 454950 | 0 | 454950 | - | 6.3084e-06 | 81816.7737 | 787.1542 | 82603.9279
270 | double | U29+S29 | 不操作（U29 基本策略） + 操作：开S62-3 | 212400 | 0 | 212400 | - | 6.3084e-06 | 81818.1136 | 787.1542 | 82605.2678
270 | double | U29+S13-1 | 不操作（U29 基本策略） + 不操作（S13-1 基本策略） | 212400 | 0 | 212400 | - | 6.3084e-06 | 81819.4535 | 787.1542 | 82606.6077
270 | double | U29+S29-2 | 不操作（U29 基本策略） + 不操作（S29-2 基本策略） | 212400 | 0 | 212400 | - | 6.3084e-06 | 81820.7934 | 787.1542 | 82607.9476
270 | double | U29+S62-3 | 不操作（U29 基本策略） + 不操作（S62-3 基本策略） | 212400 | 0 | 212400 | - | 6.3084e-06 | 81822.1333 | 787.1542 | 82609.2875
270 | double | U29+CB1 | 不操作（U29 基本策略） + 操作：开S29-2 | 212400 | 0 | 212400 | - | 6.3084e-06 | 81823.4732 | 787.1542 | 82610.6274
270 | double | U29+CB2 | 不操作（U29 基本策略） + 操作：关S11+开S62-3+开S29-2 | 212400 | 490001.1555 | 702401.1555 | - | 6.3084e-06 | 81824.8131 | 790.2453 | 82615.0584
270 | double | U29+CB3 | 不操作（U29 基本策略） + 操作：开S29-2 | 212400 | 0 | 212400 | - | 6.3084e-06 | 81826.153 | 790.2453 | 82616.3983
270 | double | U29+DG1 | 不操作（U29 基本策略） + 打开开关 S7 | 212400 | 0 | 212400 | - | 1.5819e-05 | 81829.5128 | 790.2453 | 82619.7581
270 | double | U29+DG2 | 不操作（U29 基本策略） + 打开开关 S9 | 212400 | 0 | 212400 | - | 1.5819e-05 | 81832.8727 | 790.2453 | 82623.118
270 | double | U29+DG3 | 不操作（U29 基本策略） + 不操作（DG3 基本策略） | 212400 | 0 | 212400 | - | 1.5819e-05 | 81836.2325 | 790.2453 | 82626.4778
270 | double | U29+DG4 | 不操作（U29 基本策略） + 打开开关 S16 | 212400 | 0 | 212400 | - | 1.5819e-05 | 81839.5924 | 790.2453 | 82629.8377
270 | double | U29+DG5 | 不操作（U29 基本策略） + 不操作（DG5 基本策略） | 212400 | 0 | 212400 | - | 1.5819e-05 | 81842.9522 | 790.2453 | 82633.1975
270 | double | U29+DG6 | 不操作（U29 基本策略） + 不操作（DG6 基本策略） | 212400 | 0 | 212400 | - | 1.5819e-05 | 81846.3121 | 790.2453 | 82636.5574
270 | double | U29+DG7 | 不操作（U29 基本策略） + 不操作（DG7 基本策略） | 212400 | 0 | 212400 | - | 1.5819e-05 | 81849.6719 | 790.2453 | 82639.9172
270 | double | U29+DG8 | 不操作（U29 基本策略） + 不操作（DG8 基本策略） | 212400 | 0 | 212400 | - | 1.5819e-05 | 81853.0318 | 790.2453 | 82643.2771
270 | double | U30+S1 | 不操作（U30 基本策略） + 操作：开S29-2 | 67000 | 0 | 67000 | - | 6.3084e-06 | 81853.4544 | 790.2453 | 82643.6998
270 | double | U30+S2 | 不操作（U30 基本策略） + 操作：开S62-3+开S13-1 | 67000 | 0 | 67000 | - | 6.3084e-06 | 81853.8771 | 790.2453 | 82644.1224
270 | double | U30+S3 | 不操作（U30 基本策略） + 操作：开S13-1 | 67000 | 0 | 67000 | - | 6.3084e-06 | 81854.2997 | 790.2453 | 82644.5451
270 | double | U30+S4 | 不操作（U30 基本策略） + 操作：开S13-1 | 67000 | 0 | 67000 | - | 6.3084e-06 | 81854.7224 | 790.2453 | 82644.9677
270 | double | U30+S5 | 不操作（U30 基本策略） + 操作：开S13-1 | 67000 | 0 | 67000 | - | 6.3084e-06 | 81855.1451 | 790.2453 | 82645.3904
270 | double | U30+S6 | 不操作（U30 基本策略） + 不操作（S6 基本策略） | 1694500 | 0 | 1694500 | - | 6.3084e-06 | 81865.8346 | 790.2453 | 82656.08
270 | double | U30+S7 | 不操作（U30 基本策略） + 不操作（S7 基本策略） | 67000 | 0 | 67000 | - | 6.3084e-06 | 81866.2573 | 790.2453 | 82656.5026
270 | double | U30+S8 | 不操作（U30 基本策略） + 操作：开S29-2 | 67000 | 0 | 67000 | - | 6.3084e-06 | 81866.6799 | 790.2453 | 82656.9253
270 | double | U30+S9 | 不操作（U30 基本策略） + 不操作（S9 基本策略） | 67000 | 0 | 67000 | - | 6.3084e-06 | 81867.1026 | 790.2453 | 82657.3479
270 | double | U30+S10 | 不操作（U30 基本策略） + 打开开关 S9 | 67000 | 0 | 67000 | - | 6.3084e-06 | 81867.5253 | 790.2453 | 82657.7706
270 | double | U30+S11 | 不操作（U30 基本策略） + 操作：开S29-2 | 67000 | 0 | 67000 | - | 6.3084e-06 | 81867.9479 | 790.2453 | 82658.1933
270 | double | U30+S12 | 不操作（U30 基本策略） + 操作：开S29-2 | 67000 | 0 | 67000 | - | 6.3084e-06 | 81868.3706 | 790.2453 | 82658.6159
270 | double | U30+S13 | 不操作（U30 基本策略） + 不操作（S13 基本策略） | 1113200 | 0 | 1113200 | - | 6.3084e-06 | 81875.3931 | 790.2453 | 82665.6384
270 | double | U30+S14 | 不操作（U30 基本策略） + 不操作（S14 基本策略） | 1046200 | 0 | 1046200 | - | 6.3084e-06 | 81881.9929 | 790.2453 | 82672.2382
270 | double | U30+S15 | 不操作（U30 基本策略） + 不操作（S15 基本策略） | 406000 | 0 | 406000 | - | 6.3084e-06 | 81884.5541 | 790.2453 | 82674.7995
270 | double | U30+S16 | 不操作（U30 基本策略） + 不操作（S16 基本策略） | 67000 | 0 | 67000 | - | 6.3084e-06 | 81884.9768 | 790.2453 | 82675.2221
270 | double | U30+S17 | 不操作（U30 基本策略） + 不操作（S17 基本策略） | 1016200 | 0 | 1016200 | - | 6.3084e-06 | 81891.3873 | 790.2453 | 82681.6327
270 | double | U30+S18 | 不操作（U30 基本策略） + 不操作（S18 基本策略） | 601900 | 0 | 601900 | - | 6.3084e-06 | 81895.1844 | 790.2453 | 82685.4297
270 | double | U30+S19 | 不操作（U30 基本策略） + 不操作（S19 基本策略） | 758000 | 0 | 758000 | - | 6.3084e-06 | 81899.9661 | 790.2453 | 82690.2115
270 | double | U30+S20 | 不操作（U30 基本策略） + 不操作（S20 基本策略） | 333200 | 0 | 333200 | - | 6.3084e-06 | 81902.0681 | 790.2453 | 82692.3134
270 | double | U30+S21 | 不操作（U30 基本策略） + 不操作（S21 基本策略） | 1156900 | 0 | 1156900 | - | 6.3084e-06 | 81909.3662 | 790.2453 | 82699.6116
270 | double | U30+S22 | 不操作（U30 基本策略） + 不操作（S22 基本策略） | 348400 | 0 | 348400 | - | 6.3084e-06 | 81911.5641 | 790.2453 | 82701.8094
270 | double | U30+S23 | 不操作（U30 基本策略） + 不操作（S23 基本策略） | 1471800 | 0 | 1471800 | - | 6.3084e-06 | 81920.8488 | 790.2453 | 82711.0941
270 | double | U30+S24 | 不操作（U30 基本策略） + 不操作（S24 基本策略） | 482400 | 0 | 482400 | - | 6.3084e-06 | 81923.8919 | 790.2453 | 82714.1373
270 | double | U30+S25 | 不操作（U30 基本策略） + 不操作（S25 基本策略） | 753500 | 0 | 753500 | - | 6.3084e-06 | 81928.6453 | 790.2453 | 82718.8906
270 | double | U30+S26 | 不操作（U30 基本策略） + 不操作（S26 基本策略） | 301500 | 0 | 301500 | - | 6.3084e-06 | 81930.5473 | 790.2453 | 82720.7926
270 | double | U30+S27 | 不操作（U30 基本策略） + 操作：开S62-3 | 67000 | 0 | 67000 | - | 6.3084e-06 | 81930.9699 | 790.2453 | 82721.2153
270 | double | U30+S28 | 不操作（U30 基本策略） + 不操作（S28 基本策略） | 309550 | 0 | 309550 | - | 6.3084e-06 | 81932.9227 | 790.2453 | 82723.168
270 | double | U19+S22 | 不操作（U19 基本策略） + 不操作（S22 基本策略） | 297480 | 0 | 297480 | - | 6.3084e-06 | 81934.7993 | 790.2453 | 82725.0446
270 | double | U19+S23 | 不操作（U19 基本策略） + 不操作（S23 基本策略） | 1420880 | 0 | 1420880 | - | 6.3084e-06 | 81943.7627 | 790.2453 | 82734.0081
270 | double | U19+S24 | 不操作（U19 基本策略） + 不操作（S24 基本策略） | 431480 | 0 | 431480 | - | 6.3084e-06 | 81946.4847 | 790.2453 | 82736.73
270 | double | U19+S25 | 不操作（U19 基本策略） + 不操作（S25 基本策略） | 702580 | 0 | 702580 | - | 6.3084e-06 | 81950.9168 | 790.2453 | 82741.1622
270 | double | U19+S26 | 不操作（U19 基本策略） + 不操作（S26 基本策略） | 250580 | 0 | 250580 | - | 6.3084e-06 | 81952.4976 | 790.2453 | 82742.7429
270 | double | U19+S27 | 不操作（U19 基本策略） + 操作：开S62-3 | 16080 | 0 | 16080 | - | 6.3084e-06 | 81952.599 | 790.2453 | 82742.8444
270 | double | U19+S28 | 不操作（U19 基本策略） + 不操作（S28 基本策略） | 258630 | 0 | 258630 | - | 6.3084e-06 | 81954.2306 | 790.2453 | 82744.4759
270 | double | U19+S29 | 不操作（U19 基本策略） + 操作：开S62-3 | 16080 | 0 | 16080 | - | 6.3084e-06 | 81954.332 | 790.2453 | 82744.5773
270 | double | U19+S13-1 | 不操作（U19 基本策略） + 不操作（S13-1 基本策略） | 16080 | 0 | 16080 | - | 6.3084e-06 | 81954.4334 | 790.2453 | 82744.6788
270 | double | U19+S29-2 | 不操作（U19 基本策略） + 不操作（S29-2 基本策略） | 16080 | 0 | 16080 | - | 6.3084e-06 | 81954.5349 | 790.2453 | 82744.7802
270 | double | U19+S62-3 | 不操作（U19 基本策略） + 不操作（S62-3 基本策略） | 16080 | 0 | 16080 | - | 6.3084e-06 | 81954.6363 | 790.2453 | 82744.8817
270 | double | U19+CB1 | 不操作（U19 基本策略） + 操作：开S29-2 | 16080 | 0 | 16080 | - | 6.3084e-06 | 81954.7378 | 790.2453 | 82744.9831
270 | double | U19+CB2 | 不操作（U19 基本策略） + 操作：关S11+开S62-3+开S29-2 | 16080 | 490001.1555 | 506081.1555 | - | 6.3084e-06 | 81954.8392 | 793.3365 | 82748.1756
270 | double | U19+CB3 | 不操作（U19 基本策略） + 操作：开S29-2 | 16080 | 0 | 16080 | - | 6.3084e-06 | 81954.9406 | 793.3365 | 82748.2771
270 | double | U19+DG1 | 不操作（U19 基本策略） + 打开开关 S7 | 16080 | 0 | 16080 | - | 1.5819e-05 | 81955.195 | 793.3365 | 82748.5314
270 | double | U19+DG2 | 不操作（U19 基本策略） + 打开开关 S9 | 16080 | 0 | 16080 | - | 1.5819e-05 | 81955.4494 | 793.3365 | 82748.7858
270 | double | U19+DG3 | 不操作（U19 基本策略） + 不操作（DG3 基本策略） | 16080 | 0 | 16080 | - | 1.5819e-05 | 81955.7037 | 793.3365 | 82749.0402
270 | double | U19+DG4 | 不操作（U19 基本策略） + 打开开关 S16 | 16080 | 0 | 16080 | - | 1.5819e-05 | 81955.9581 | 793.3365 | 82749.2945
270 | double | U19+DG5 | 不操作（U19 基本策略） + 不操作（DG5 基本策略） | 16080 | 0 | 16080 | - | 1.5819e-05 | 81956.2124 | 793.3365 | 82749.5489
270 | double | U19+DG6 | 不操作（U19 基本策略） + 不操作（DG6 基本策略） | 16080 | 0 | 16080 | - | 1.5819e-05 | 81956.4668 | 793.3365 | 82749.8033
270 | double | U19+DG7 | 不操作（U19 基本策略） + 不操作（DG7 基本策略） | 16080 | 0 | 16080 | - | 1.5819e-05 | 81956.7212 | 793.3365 | 82750.0576
270 | double | U19+DG8 | 不操作（U19 基本策略） + 不操作（DG8 基本策略） | 16080 | 0 | 16080 | - | 1.5819e-05 | 81956.9755 | 793.3365 | 82750.312
270 | double | U20+S1 | 不操作（U20 基本策略） + 操作：开S29-2 | 40200 | 0 | 40200 | - | 6.3084e-06 | 81957.2291 | 793.3365 | 82750.5656
270 | double | U20+S2 | 不操作（U20 基本策略） + 操作：开S62-3+开S13-1 | 40200 | 0 | 40200 | - | 6.3084e-06 | 81957.4827 | 793.3365 | 82750.8192
270 | double | U20+S3 | 不操作（U20 基本策略） + 操作：开S13-1 | 40200 | 0 | 40200 | - | 6.3084e-06 | 81957.7363 | 793.3365 | 82751.0728
270 | double | U20+S4 | 不操作（U20 基本策略） + 操作：开S13-1 | 40200 | 0 | 40200 | - | 6.3084e-06 | 81957.9899 | 793.3365 | 82751.3264
270 | double | U20+S5 | 不操作（U20 基本策略） + 操作：开S13-1 | 40200 | 0 | 40200 | - | 6.3084e-06 | 81958.2435 | 793.3365 | 82751.58
270 | double | U20+S6 | 不操作（U20 基本策略） + 不操作（S6 基本策略） | 1667700 | 0 | 1667700 | - | 6.3084e-06 | 81968.764 | 793.3365 | 82762.1005
270 | double | U20+S7 | 不操作（U20 基本策略） + 不操作（S7 基本策略） | 40200 | 0 | 40200 | - | 6.3084e-06 | 81969.0176 | 793.3365 | 82762.354
270 | double | U20+S8 | 不操作（U20 基本策略） + 操作：开S29-2 | 40200 | 0 | 40200 | - | 6.3084e-06 | 81969.2712 | 793.3365 | 82762.6076
270 | double | U20+S9 | 不操作（U20 基本策略） + 不操作（S9 基本策略） | 40200 | 0 | 40200 | - | 6.3084e-06 | 81969.5248 | 793.3365 | 82762.8612
270 | double | U20+S10 | 不操作（U20 基本策略） + 打开开关 S9 | 40200 | 0 | 40200 | - | 6.3084e-06 | 81969.7784 | 793.3365 | 82763.1148
270 | double | U20+S11 | 不操作（U20 基本策略） + 操作：开S29-2 | 40200 | 0 | 40200 | - | 6.3084e-06 | 81970.032 | 793.3365 | 82763.3684
270 | double | U20+S12 | 不操作（U20 基本策略） + 操作：开S29-2 | 40200 | 0 | 40200 | - | 6.3084e-06 | 81970.2856 | 793.3365 | 82763.622
270 | double | U20+S13 | 不操作（U20 基本策略） + 不操作（S13 基本策略） | 1086400 | 0 | 1086400 | - | 6.3084e-06 | 81977.139 | 793.3365 | 82770.4755
270 | double | U20+S14 | 不操作（U20 基本策略） + 不操作（S14 基本策略） | 1019400 | 0 | 1019400 | - | 6.3084e-06 | 81983.5698 | 793.3365 | 82776.9062
270 | double | U20+S15 | 不操作（U20 基本策略） + 不操作（S15 基本策略） | 379200 | 0 | 379200 | - | 6.3084e-06 | 81985.9619 | 793.3365 | 82779.2984
270 | double | U20+S16 | 不操作（U20 基本策略） + 不操作（S16 基本策略） | 40200 | 0 | 40200 | - | 6.3084e-06 | 81986.2155 | 793.3365 | 82779.552
270 | double | U20+S17 | 不操作（U20 基本策略） + 不操作（S17 基本策略） | 989400 | 0 | 989400 | - | 6.3084e-06 | 81992.457 | 793.3365 | 82785.7935
270 | double | U20+S18 | 不操作（U20 基本策略） + 不操作（S18 基本策略） | 575100 | 0 | 575100 | - | 6.3084e-06 | 81996.085 | 793.3365 | 82789.4214
270 | double | U20+S19 | 不操作（U20 基本策略） + 不操作（S19 基本策略） | 731200 | 0 | 731200 | - | 6.3084e-06 | 82000.6977 | 793.3365 | 82794.0341
270 | double | U20+S20 | 不操作（U20 基本策略） + 不操作（S20 基本策略） | 306400 | 0 | 306400 | - | 6.3084e-06 | 82002.6305 | 793.3365 | 82795.967
270 | double | U20+S21 | 不操作（U20 基本策略） + 不操作（S21 基本策略） | 1130100 | 0 | 1130100 | - | 6.3084e-06 | 82009.7596 | 793.3365 | 82803.0961
270 | double | U20+S22 | 不操作（U20 基本策略） + 不操作（S22 基本策略） | 321600 | 0 | 321600 | - | 6.3084e-06 | 82011.7884 | 793.3365 | 82805.1249
270 | double | U20+S23 | 不操作（U20 基本策略） + 不操作（S23 基本策略） | 1445000 | 0 | 1445000 | - | 6.3084e-06 | 82020.904 | 793.3365 | 82814.2405
270 | double | U20+S24 | 不操作（U20 基本策略） + 不操作（S24 基本策略） | 455600 | 0 | 455600 | - | 6.3084e-06 | 82023.7781 | 793.3365 | 82817.1146
270 | double | U20+S25 | 不操作（U20 基本策略） + 不操作（S25 基本策略） | 726700 | 0 | 726700 | - | 6.3084e-06 | 82028.3624 | 793.3365 | 82821.6989
270 | double | U20+S26 | 不操作（U20 基本策略） + 不操作（S26 基本策略） | 274700 | 0 | 274700 | - | 6.3084e-06 | 82030.0953 | 793.3365 | 82823.4318
270 | double | U20+S27 | 不操作（U20 基本策略） + 操作：开S62-3 | 40200 | 0 | 40200 | - | 6.3084e-06 | 82030.3489 | 793.3365 | 82823.6854
270 | double | U20+S28 | 不操作（U20 基本策略） + 不操作（S28 基本策略） | 282750 | 0 | 282750 | - | 6.3084e-06 | 82032.1326 | 793.3365 | 82825.4691
270 | double | U20+S29 | 不操作（U20 基本策略） + 操作：开S62-3 | 40200 | 0 | 40200 | - | 6.3084e-06 | 82032.3862 | 793.3365 | 82825.7227
270 | double | U20+S13-1 | 不操作（U20 基本策略） + 不操作（S13-1 基本策略） | 40200 | 0 | 40200 | - | 6.3084e-06 | 82032.6398 | 793.3365 | 82825.9763
270 | double | U20+S29-2 | 不操作（U20 基本策略） + 不操作（S29-2 基本策略） | 40200 | 0 | 40200 | - | 6.3084e-06 | 82032.8934 | 793.3365 | 82826.2299
270 | double | U20+S62-3 | 不操作（U20 基本策略） + 不操作（S62-3 基本策略） | 40200 | 0 | 40200 | - | 6.3084e-06 | 82033.147 | 793.3365 | 82826.4835
270 | double | U20+CB1 | 不操作（U20 基本策略） + 操作：开S29-2 | 40200 | 0 | 40200 | - | 6.3084e-06 | 82033.4006 | 793.3365 | 82826.7371
270 | double | U20+CB2 | 不操作（U20 基本策略） + 操作：关S11+开S62-3+开S29-2 | 40200 | 490001.1555 | 530201.1555 | - | 6.3084e-06 | 82033.6542 | 796.4276 | 82830.0818
270 | double | U20+CB3 | 不操作（U20 基本策略） + 操作：开S29-2 | 40200 | 0 | 40200 | - | 6.3084e-06 | 82033.9078 | 796.4276 | 82830.3354
270 | double | U20+DG1 | 不操作（U20 基本策略） + 打开开关 S7 | 40200 | 0 | 40200 | - | 1.5819e-05 | 82034.5437 | 796.4276 | 82830.9713
270 | double | U20+DG2 | 不操作（U20 基本策略） + 打开开关 S9 | 40200 | 0 | 40200 | - | 1.5819e-05 | 82035.1796 | 796.4276 | 82831.6072
270 | double | U20+DG3 | 不操作（U20 基本策略） + 不操作（DG3 基本策略） | 40200 | 0 | 40200 | - | 1.5819e-05 | 82035.8155 | 796.4276 | 82832.2431
270 | double | L58+U16 | 操作：开S62-3 + 不操作（U16 基本策略） | 271200 | 0 | 271200 | - | 1.0422e-05 | 82038.6421 | 796.4276 | 82835.0696
270 | double | L58+U17 | 操作：开S62-3 + 不操作（U17 基本策略） | 26800 | 0 | 26800 | - | 1.0422e-05 | 82038.9214 | 796.4276 | 82835.349
270 | double | L58+U18 | 操作：开S62-3 + 不操作（U18 基本策略） | 354000 | 0 | 354000 | - | 1.0422e-05 | 82042.6109 | 796.4276 | 82839.0385
270 | double | L58+U19 | 操作：开S62-3 + 不操作（U19 基本策略） | 16080 | 0 | 16080 | - | 1.0422e-05 | 82042.7785 | 796.4276 | 82839.2061
270 | double | L58+U20 | 操作：开S62-3 + 不操作（U20 基本策略） | 40200 | 0 | 40200 | - | 1.0422e-05 | 82043.1975 | 796.4276 | 82839.6251
270 | double | L58+U21 | 操作：开S62-3 + 不操作（U21 基本策略） | 212400 | 0 | 212400 | - | 1.0422e-05 | 82045.4112 | 796.4276 | 82841.8388
270 | double | L58+U22 | 操作：开S62-3 + 不操作（U22 基本策略） | 40200 | 0 | 40200 | - | 1.0422e-05 | 82045.8302 | 796.4276 | 82842.2578
270 | double | L58+U23 | 操作：开S62-3 + 不操作（U23 基本策略） | 40200 | 0 | 40200 | - | 1.0422e-05 | 82046.2492 | 796.4276 | 82842.6768
270 | double | L58+U24 | 操作：开S62-3 + 不操作（U24 基本策略） | 26800 | 0 | 26800 | - | 1.0422e-05 | 82046.5285 | 796.4276 | 82842.9561
270 | double | L58+U25 | 操作：开S62-3 + 不操作（U25 基本策略） | 40200 | 0 | 40200 | - | 1.0422e-05 | 82046.9475 | 796.4276 | 82843.3751
270 | double | L58+U26 | 操作：开S62-3 + 不操作（U26 基本策略） | 26800 | 0 | 26800 | - | 1.0422e-05 | 82047.2268 | 796.4276 | 82843.6544
270 | double | L58+U27 | 操作：开S62-3 + 不操作（U27 基本策略） | 135600 | 0 | 135600 | - | 1.0422e-05 | 82048.6401 | 796.4276 | 82845.0677
270 | double | L58+U28 | 操作：开S62-3 + 不操作（U28 基本策略） | 67000 | 0 | 67000 | - | 1.0422e-05 | 82049.3384 | 796.4276 | 82845.766
270 | double | L58+U29 | 操作：开S62-3 + 不操作（U29 基本策略） | 212400 | 0 | 212400 | - | 1.0422e-05 | 82051.5521 | 796.4276 | 82847.9797
270 | double | L58+U30 | 操作：开S62-3 + 不操作（U30 基本策略） | 67000 | 0 | 67000 | - | 1.0422e-05 | 82052.2504 | 796.4276 | 82848.678
270 | double | L58+U31 | 操作：开S62-3 + 不操作（U31 基本策略） | 271200 | 0 | 271200 | - | 1.0422e-05 | 82055.077 | 796.4276 | 82851.5045
270 | double | L58+U32 | 操作：开S62-3 + 不操作（U32 基本策略） | 708000 | 0 | 708000 | - | 1.0422e-05 | 82062.456 | 796.4276 | 82858.8836
270 | double | L58+U33 | 操作：开S62-3 + 不操作（U33 基本策略） | 339000 | 0 | 339000 | - | 1.0422e-05 | 82065.9892 | 796.4276 | 82862.4168
270 | double | L58+U34 | 操作：开S62-3 + 不操作（U34 基本策略） | 203400 | 0 | 203400 | - | 1.0422e-05 | 82068.1091 | 796.4276 | 82864.5367
270 | double | L58+U35 | 操作：开S62-3 + 不操作（U35 基本策略） | 26800 | 0 | 26800 | - | 1.0422e-05 | 82068.3885 | 796.4276 | 82864.816
270 | double | L58+U36 | 操作：开S62-3 + 不操作（U36 基本策略） | 354000 | 0 | 354000 | - | 1.0422e-05 | 82072.078 | 796.4276 | 82868.5056
270 | double | L58+U37 | 操作：开S62-3 + 不操作（U37 基本策略） | 60300 | 0 | 60300 | - | 1.0422e-05 | 82072.7065 | 796.4276 | 82869.134
270 | double | L58+U38 | 操作：开S62-3 + 不操作（U38 基本策略） | 474600 | 0 | 474600 | - | 1.0422e-05 | 82077.6529 | 796.4276 | 82874.0805
270 | double | L58+U39 | 操作：开S62-3 + 不操作（U39 基本策略） | 60300 | 0 | 60300 | - | 1.0422e-05 | 82078.2814 | 796.4276 | 82874.709
270 | double | L58+U40 | 操作：开S62-3 + 不操作（U40 基本策略） | 424800 | 0 | 424800 | - | 1.0422e-05 | 82082.7088 | 796.4276 | 82879.1364
270 | double | L58+U41 | 操作：开S62-3 + 不操作（U41 基本策略） | 40200 | 0 | 40200 | - | 1.0422e-05 | 82083.1278 | 796.4276 | 82879.5554
270 | double | L58+U42 | 操作：开S62-3 + 不操作（U42 基本策略） | 226000 | 0 | 226000 | - | 1.0422e-05 | 82085.4833 | 796.4276 | 82881.9109
270 | double | L58+U43 | 操作：开S62-3 + 不操作（U43 基本策略） | 26800 | 0 | 26800 | - | 1.0422e-05 | 82085.7626 | 796.4276 | 82882.1902
270 | double | L58+U44 | 操作：开S62-3 + 不操作（U44 基本策略） | 40200 | 0 | 40200 | - | 1.0422e-05 | 82086.1816 | 796.4276 | 82882.6092
270 | double | L58+U45 | 操作：开S62-3 + 不操作（U45 基本策略） | 424800 | 0 | 424800 | - | 1.0422e-05 | 82090.609 | 796.4276 | 82887.0366
270 | double | U28+S25 | 不操作（U28 基本策略） + 不操作（S25 基本策略） | 753500 | 0 | 753500 | - | 6.3084e-06 | 82095.3624 | 796.4276 | 82891.79
270 | double | U28+S26 | 不操作（U28 基本策略） + 不操作（S26 基本策略） | 301500 | 0 | 301500 | - | 6.3084e-06 | 82097.2644 | 796.4276 | 82893.6919
270 | double | U28+S27 | 不操作（U28 基本策略） + 操作：开S62-3 | 67000 | 0 | 67000 | - | 6.3084e-06 | 82097.687 | 796.4276 | 82894.1146
270 | double | U28+S28 | 不操作（U28 基本策略） + 不操作（S28 基本策略） | 309550 | 0 | 309550 | - | 6.3084e-06 | 82099.6398 | 796.4276 | 82896.0674
270 | double | U28+S29 | 不操作（U28 基本策略） + 操作：开S62-3 | 67000 | 0 | 67000 | - | 6.3084e-06 | 82100.0625 | 796.4276 | 82896.49
270 | double | U28+S13-1 | 不操作（U28 基本策略） + 不操作（S13-1 基本策略） | 67000 | 0 | 67000 | - | 6.3084e-06 | 82100.4851 | 796.4276 | 82896.9127
270 | double | U28+S29-2 | 不操作（U28 基本策略） + 不操作（S29-2 基本策略） | 67000 | 0 | 67000 | - | 6.3084e-06 | 82100.9078 | 796.4276 | 82897.3353
270 | double | U28+S62-3 | 不操作（U28 基本策略） + 不操作（S62-3 基本策略） | 67000 | 0 | 67000 | - | 6.3084e-06 | 82101.3304 | 796.4276 | 82897.758
270 | double | U28+CB1 | 不操作（U28 基本策略） + 操作：开S29-2 | 67000 | 0 | 67000 | - | 6.3084e-06 | 82101.7531 | 796.4276 | 82898.1807
270 | double | U28+CB2 | 不操作（U28 基本策略） + 操作：关S11+开S62-3+开S29-2 | 67000 | 490001.1555 | 557001.1555 | - | 6.3084e-06 | 82102.1758 | 799.5187 | 82901.6944
270 | double | U28+CB3 | 不操作（U28 基本策略） + 操作：开S29-2 | 67000 | 0 | 67000 | - | 6.3084e-06 | 82102.5984 | 799.5187 | 82902.1171
270 | double | U28+DG1 | 不操作（U28 基本策略） + 打开开关 S7 | 67000 | 0 | 67000 | - | 1.5819e-05 | 82103.6583 | 799.5187 | 82903.1769
270 | double | U28+DG2 | 不操作（U28 基本策略） + 打开开关 S9 | 67000 | 0 | 67000 | - | 1.5819e-05 | 82104.7181 | 799.5187 | 82904.2368
270 | double | U28+DG3 | 不操作（U28 基本策略） + 不操作（DG3 基本策略） | 67000 | 0 | 67000 | - | 1.5819e-05 | 82105.7779 | 799.5187 | 82905.2966
270 | double | U28+DG4 | 不操作（U28 基本策略） + 打开开关 S16 | 67000 | 0 | 67000 | - | 1.5819e-05 | 82106.8378 | 799.5187 | 82906.3565
270 | double | U28+DG5 | 不操作（U28 基本策略） + 不操作（DG5 基本策略） | 67000 | 0 | 67000 | - | 1.5819e-05 | 82107.8976 | 799.5187 | 82907.4163
270 | double | U28+DG6 | 不操作（U28 基本策略） + 不操作（DG6 基本策略） | 67000 | 0 | 67000 | - | 1.5819e-05 | 82108.9575 | 799.5187 | 82908.4761
270 | double | U28+DG7 | 不操作（U28 基本策略） + 不操作（DG7 基本策略） | 67000 | 0 | 67000 | - | 1.5819e-05 | 82110.0173 | 799.5187 | 82909.536
270 | double | U28+DG8 | 不操作（U28 基本策略） + 不操作（DG8 基本策略） | 67000 | 0 | 67000 | - | 1.5819e-05 | 82111.0771 | 799.5187 | 82910.5958
270 | double | U29+S1 | 不操作（U29 基本策略） + 操作：开S29-2 | 212400 | 0 | 212400 | - | 6.3084e-06 | 82112.417 | 799.5187 | 82911.9357
270 | double | U29+S2 | 不操作（U29 基本策略） + 操作：开S62-3+开S13-1 | 212400 | 0 | 212400 | - | 6.3084e-06 | 82113.7569 | 799.5187 | 82913.2756
270 | double | U29+S3 | 不操作（U29 基本策略） + 操作：开S13-1 | 212400 | 0 | 212400 | - | 6.3084e-06 | 82115.0968 | 799.5187 | 82914.6155
270 | double | U29+S4 | 不操作（U29 基本策略） + 操作：开S13-1 | 212400 | 0 | 212400 | - | 6.3084e-06 | 82116.4367 | 799.5187 | 82915.9554
270 | double | U29+S5 | 不操作（U29 基本策略） + 操作：开S13-1 | 212400 | 0 | 212400 | - | 6.3084e-06 | 82117.7766 | 799.5187 | 82917.2953
270 | double | U29+S6 | 不操作（U29 基本策略） + 不操作（S6 基本策略） | 1839900 | 0 | 1839900 | - | 6.3084e-06 | 82129.3834 | 799.5187 | 82928.9021
270 | double | U29+S7 | 不操作（U29 基本策略） + 不操作（S7 基本策略） | 212400 | 0 | 212400 | - | 6.3084e-06 | 82130.7233 | 799.5187 | 82930.242
270 | double | U29+S8 | 不操作（U29 基本策略） + 操作：开S29-2 | 212400 | 0 | 212400 | - | 6.3084e-06 | 82132.0632 | 799.5187 | 82931.5819
270 | double | U29+S9 | 不操作（U29 基本策略） + 不操作（S9 基本策略） | 212400 | 0 | 212400 | - | 6.3084e-06 | 82133.4031 | 799.5187 | 82932.9218
270 | double | U29+S10 | 不操作（U29 基本策略） + 打开开关 S9 | 212400 | 0 | 212400 | - | 6.3084e-06 | 82134.743 | 799.5187 | 82934.2617
270 | double | U29+S11 | 不操作（U29 基本策略） + 操作：开S29-2 | 212400 | 0 | 212400 | - | 6.3084e-06 | 82136.0829 | 799.5187 | 82935.6016
270 | double | U36+DG6 | 不操作（U36 基本策略） + 不操作（DG6 基本策略） | 354000 | 0 | 354000 | - | 1.5819e-05 | 82141.6827 | 799.5187 | 82941.2014
270 | double | U36+DG7 | 不操作（U36 基本策略） + 不操作（DG7 基本策略） | 354000 | 0 | 354000 | - | 1.5819e-05 | 82147.2824 | 799.5187 | 82946.8011
270 | double | U36+DG8 | 不操作（U36 基本策略） + 不操作（DG8 基本策略） | 354000 | 0 | 354000 | - | 1.5819e-05 | 82152.8822 | 799.5187 | 82952.4009
270 | double | U37+S1 | 不操作（U37 基本策略） + 操作：开S29-2 | 60300 | 0 | 60300 | - | 6.3084e-06 | 82153.2626 | 799.5187 | 82952.7813
270 | double | U37+S2 | 不操作（U37 基本策略） + 操作：开S62-3+开S13-1 | 60300 | 0 | 60300 | - | 6.3084e-06 | 82153.643 | 799.5187 | 82953.1617
270 | double | U37+S3 | 不操作（U37 基本策略） + 操作：开S13-1 | 60300 | 0 | 60300 | - | 6.3084e-06 | 82154.0234 | 799.5187 | 82953.5421
270 | double | U37+S4 | 不操作（U37 基本策略） + 操作：开S13-1 | 60300 | 0 | 60300 | - | 6.3084e-06 | 82154.4038 | 799.5187 | 82953.9225
270 | double | U37+S5 | 不操作（U37 基本策略） + 操作：开S13-1 | 60300 | 0 | 60300 | - | 6.3084e-06 | 82154.7842 | 799.5187 | 82954.3028
270 | double | U37+S6 | 不操作（U37 基本策略） + 不操作（S6 基本策略） | 1687800 | 0 | 1687800 | - | 6.3084e-06 | 82165.4314 | 799.5187 | 82964.9501
270 | double | U37+S7 | 不操作（U37 基本策略） + 不操作（S7 基本策略） | 60300 | 0 | 60300 | - | 6.3084e-06 | 82165.8118 | 799.5187 | 82965.3305
270 | double | U37+S8 | 不操作（U37 基本策略） + 操作：开S29-2 | 60300 | 0 | 60300 | - | 6.3084e-06 | 82166.1922 | 799.5187 | 82965.7109
270 | double | U37+S9 | 不操作（U37 基本策略） + 不操作（S9 基本策略） | 60300 | 0 | 60300 | - | 6.3084e-06 | 82166.5726 | 799.5187 | 82966.0913
270 | double | U37+S10 | 不操作（U37 基本策略） + 打开开关 S9 | 60300 | 0 | 60300 | - | 6.3084e-06 | 82166.953 | 799.5187 | 82966.4717
270 | double | U37+S11 | 不操作（U37 基本策略） + 操作：开S29-2 | 60300 | 0 | 60300 | - | 6.3084e-06 | 82167.3334 | 799.5187 | 82966.8521
270 | double | U37+S12 | 不操作（U37 基本策略） + 操作：开S29-2 | 60300 | 0 | 60300 | - | 6.3084e-06 | 82167.7138 | 799.5187 | 82967.2325
270 | double | U37+S13 | 不操作（U37 基本策略） + 不操作（S13 基本策略） | 1106500 | 0 | 1106500 | - | 6.3084e-06 | 82174.694 | 799.5187 | 82974.2127
270 | double | U37+S14 | 不操作（U37 基本策略） + 不操作（S14 基本策略） | 1039500 | 0 | 1039500 | - | 6.3084e-06 | 82181.2516 | 799.5187 | 82980.7703
270 | double | U37+S15 | 不操作（U37 基本策略） + 不操作（S15 基本策略） | 399300 | 0 | 399300 | - | 6.3084e-06 | 82183.7705 | 799.5187 | 82983.2892
270 | double | U37+S16 | 不操作（U37 基本策略） + 不操作（S16 基本策略） | 60300 | 0 | 60300 | - | 6.3084e-06 | 82184.1509 | 799.5187 | 82983.6696
270 | double | U37+S17 | 不操作（U37 基本策略） + 不操作（S17 基本策略） | 1009500 | 0 | 1009500 | - | 6.3084e-06 | 82190.5193 | 799.5187 | 82990.0379
270 | double | U37+S18 | 不操作（U37 基本策略） + 不操作（S18 基本策略） | 595200 | 0 | 595200 | - | 6.3084e-06 | 82194.274 | 799.5187 | 82993.7927
270 | double | U37+S19 | 不操作（U37 基本策略） + 不操作（S19 基本策略） | 751300 | 0 | 751300 | - | 6.3084e-06 | 82199.0135 | 799.5187 | 82998.5322
270 | double | U37+S20 | 不操作（U37 基本策略） + 不操作（S20 基本策略） | 326500 | 0 | 326500 | - | 6.3084e-06 | 82201.0732 | 799.5187 | 83000.5919
270 | double | U37+S21 | 不操作（U37 基本策略） + 不操作（S21 基本策略） | 1150200 | 0 | 1150200 | - | 6.3084e-06 | 82208.3291 | 799.5187 | 83007.8478
270 | double | U37+S22 | 不操作（U37 基本策略） + 不操作（S22 基本策略） | 341700 | 0 | 341700 | - | 6.3084e-06 | 82210.4846 | 799.5187 | 83010.0033
270 | double | U37+S23 | 不操作（U37 基本策略） + 不操作（S23 基本策略） | 1465100 | 0 | 1465100 | - | 6.3084e-06 | 82219.7271 | 799.5187 | 83019.2457
270 | double | U37+S24 | 不操作（U37 基本策略） + 不操作（S24 基本策略） | 475700 | 0 | 475700 | - | 6.3084e-06 | 82222.728 | 799.5187 | 83022.2466
270 | double | U37+S25 | 不操作（U37 基本策略） + 不操作（S25 基本策略） | 746800 | 0 | 746800 | - | 6.3084e-06 | 82227.4391 | 799.5187 | 83026.9577
270 | double | U37+S26 | 不操作（U37 基本策略） + 不操作（S26 基本策略） | 294800 | 0 | 294800 | - | 6.3084e-06 | 82229.2988 | 799.5187 | 83028.8174
270 | double | U37+S27 | 不操作（U37 基本策略） + 操作：开S62-3 | 60300 | 0 | 60300 | - | 6.3084e-06 | 82229.6792 | 799.5187 | 83029.1978
270 | double | L53+U31 | 操作：开S62-3 + 不操作（U31 基本策略） | 271200 | 0 | 271200 | - | 3.1482e-07 | 82229.7645 | 799.5187 | 83029.2832
270 | double | L53+U32 | 操作：开S62-3 + 不操作（U32 基本策略） | 708000 | 0 | 708000 | - | 3.1482e-07 | 82229.9874 | 799.5187 | 83029.5061
270 | double | L53+U33 | 操作：开S62-3 + 不操作（U33 基本策略） | 339000 | 0 | 339000 | - | 3.1482e-07 | 82230.0942 | 799.5187 | 83029.6128
270 | double | L53+U34 | 操作：开S62-3 + 不操作（U34 基本策略） | 203400 | 0 | 203400 | - | 3.1482e-07 | 82230.1582 | 799.5187 | 83029.6769
270 | double | L53+U35 | 操作：开S62-3 + 不操作（U35 基本策略） | 26800 | 0 | 26800 | - | 3.1482e-07 | 82230.1666 | 799.5187 | 83029.6853
270 | double | L53+U36 | 操作：开S62-3 + 不操作（U36 基本策略） | 354000 | 0 | 354000 | - | 3.1482e-07 | 82230.2781 | 799.5187 | 83029.7968
270 | double | L53+U37 | 操作：开S62-3 + 不操作（U37 基本策略） | 60300 | 0 | 60300 | - | 3.1482e-07 | 82230.2971 | 799.5187 | 83029.8157
270 | double | L53+U38 | 操作：开S62-3 + 不操作（U38 基本策略） | 474600 | 0 | 474600 | - | 3.1482e-07 | 82230.4465 | 799.5187 | 83029.9652
270 | double | L53+U39 | 操作：开S62-3 + 不操作（U39 基本策略） | 60300 | 0 | 60300 | - | 3.1482e-07 | 82230.4655 | 799.5187 | 83029.9841
270 | double | L53+U40 | 操作：开S62-3 + 不操作（U40 基本策略） | 424800 | 0 | 424800 | - | 3.1482e-07 | 82230.5992 | 799.5187 | 83030.1179
270 | double | L53+U41 | 操作：开S62-3 + 不操作（U41 基本策略） | 40200 | 0 | 40200 | - | 3.1482e-07 | 82230.6118 | 799.5187 | 83030.1305
270 | double | L53+U42 | 操作：开S62-3 + 不操作（U42 基本策略） | 226000 | 0 | 226000 | - | 3.1482e-07 | 82230.683 | 799.5187 | 83030.2017
270 | double | L53+U43 | 操作：开S62-3 + 不操作（U43 基本策略） | 26800 | 0 | 26800 | - | 3.1482e-07 | 82230.6914 | 799.5187 | 83030.2101
270 | double | L53+U44 | 操作：开S62-3 + 不操作（U44 基本策略） | 40200 | 0 | 40200 | - | 3.1482e-07 | 82230.7041 | 799.5187 | 83030.2228
270 | double | L53+U45 | 操作：开S62-3 + 不操作（U45 基本策略） | 424800 | 0 | 424800 | - | 3.1482e-07 | 82230.8378 | 799.5187 | 83030.3565
270 | double | L53+U46 | 操作：开S62-3 + 不操作（U46 基本策略） | 100500 | 0 | 100500 | - | 3.1482e-07 | 82230.8695 | 799.5187 | 83030.3881
270 | double | L53+U47 | 操作：开S62-3 + 不操作（U47 基本策略） | 708000 | 0 | 708000 | - | 3.1482e-07 | 82231.0924 | 799.5187 | 83030.611
270 | double | L53+U48 | 操作：开S62-3 + 不操作（U48 基本策略） | 281400 | 0 | 281400 | - | 3.1482e-07 | 82231.1809 | 799.5187 | 83030.6996
270 | double | L53+U49 | 操作：开S62-3 + 不操作（U49 基本策略） | 949200 | 0 | 949200 | - | 3.1482e-07 | 82231.4798 | 799.5187 | 83030.9985
270 | double | L53+U50 | 操作：开S62-3 + 不操作（U50 基本策略） | 40200 | 0 | 40200 | - | 3.1482e-07 | 82231.4924 | 799.5187 | 83031.0111
270 | double | L53+U51 | 操作：开S62-3 + 不操作（U51 基本策略） | 281400 | 0 | 281400 | - | 3.1482e-07 | 82231.581 | 799.5187 | 83031.0997
270 | double | L53+U52 | 操作：开S62-3 + 不操作（U52 基本策略） | 134000 | 0 | 134000 | - | 3.1482e-07 | 82231.6232 | 799.5187 | 83031.1419
270 | double | L53+U53 | 操作：开S62-3 + 不操作（U53 基本策略） | 452000 | 0 | 452000 | - | 3.1482e-07 | 82231.7655 | 799.5187 | 83031.2842
270 | double | L53+U54 | 操作：开S62-3 + 不操作（U54 基本策略） | 100500 | 0 | 100500 | - | 3.1482e-07 | 82231.7971 | 799.5187 | 83031.3158
270 | double | L53+U55 | 操作：开S62-3 + 不操作（U55 基本策略） | 134000 | 0 | 134000 | - | 3.1482e-07 | 82231.8393 | 799.5187 | 83031.358
270 | double | L53+U56 | 操作：开S62-3 + 不操作（U56 基本策略） | 90400 | 0 | 90400 | - | 3.1482e-07 | 82231.8678 | 799.5187 | 83031.3865
270 | double | L53+U57 | 操作：开S62-3 + 不操作（U57 基本策略） | 80400 | 0 | 80400 | - | 3.1482e-07 | 82231.8931 | 799.5187 | 83031.4118
270 | double | L53+U58 | 操作：开S62-3 + 不操作（U58 基本策略） | 212400 | 0 | 212400 | - | 3.1482e-07 | 82231.96 | 799.5187 | 83031.4786
270 | double | L53+U59 | 操作：开S62-3 + 不操作（U59 基本策略） | 30150 | 0 | 30150 | - | 3.1482e-07 | 82231.9695 | 799.5187 | 83031.4881
270 | double | L53+U60 | 操作：开S62-3 + 不操作（U60 基本策略） | 40200 | 0 | 40200 | - | 3.1482e-07 | 82231.9821 | 799.5187 | 83031.5008
270 | double | U36+S11 | 不操作（U36 基本策略） + 操作：开S29-2 | 354000 | 0 | 354000 | - | 6.3084e-06 | 82234.2153 | 799.5187 | 83033.734
270 | double | U36+S12 | 不操作（U36 基本策略） + 操作：开S29-2 | 354000 | 0 | 354000 | - | 6.3084e-06 | 82236.4484 | 799.5187 | 83035.9671
270 | double | U36+S13 | 不操作（U36 基本策略） + 不操作（S13 基本策略） | 1400200 | 0 | 1400200 | - | 6.3084e-06 | 82245.2814 | 799.5187 | 83044.8001
270 | double | U36+S14 | 不操作（U36 基本策略） + 不操作（S14 基本策略） | 1333200 | 0 | 1333200 | - | 6.3084e-06 | 82253.6918 | 799.5187 | 83053.2105
270 | double | U36+S15 | 不操作（U36 基本策略） + 不操作（S15 基本策略） | 693000 | 0 | 693000 | - | 6.3084e-06 | 82258.0635 | 799.5187 | 83057.5822
270 | double | U36+S16 | 不操作（U36 基本策略） + 不操作（S16 基本策略） | 354000 | 0 | 354000 | - | 6.3084e-06 | 82260.2967 | 799.5187 | 83059.8153
270 | double | U36+S17 | 不操作（U36 基本策略） + 不操作（S17 基本策略） | 1303200 | 0 | 1303200 | - | 6.3084e-06 | 82268.5177 | 799.5187 | 83068.0364
270 | double | U36+S18 | 不操作（U36 基本策略） + 不操作（S18 基本策略） | 888900 | 0 | 888900 | - | 6.3084e-06 | 82274.1253 | 799.5187 | 83073.6439
270 | double | U36+S19 | 不操作（U36 基本策略） + 不操作（S19 基本策略） | 1045000 | 0 | 1045000 | - | 6.3084e-06 | 82280.7175 | 799.5187 | 83080.2362
270 | double | U36+S20 | 不操作（U36 基本策略） + 不操作（S20 基本策略） | 620200 | 0 | 620200 | - | 6.3084e-06 | 82284.63 | 799.5187 | 83084.1487
270 | double | U36+S21 | 不操作（U36 基本策略） + 不操作（S21 基本策略） | 1443900 | 0 | 1443900 | - | 6.3084e-06 | 82293.7386 | 799.5187 | 83093.2573
270 | double | U36+S22 | 不操作（U36 基本策略） + 不操作（S22 基本策略） | 635400 | 0 | 635400 | - | 6.3084e-06 | 82297.747 | 799.5187 | 83097.2657
270 | double | U36+S23 | 不操作（U36 基本策略） + 不操作（S23 基本策略） | 1758800 | 0 | 1758800 | - | 6.3084e-06 | 82308.8422 | 799.5187 | 83108.3609
270 | double | U36+S24 | 不操作（U36 基本策略） + 不操作（S24 基本策略） | 769400 | 0 | 769400 | - | 6.3084e-06 | 82313.6958 | 799.5187 | 83113.2145
270 | double | U36+S25 | 不操作（U36 基本策略） + 不操作（S25 基本策略） | 1040500 | 0 | 1040500 | - | 6.3084e-06 | 82320.2597 | 799.5187 | 83119.7784
270 | double | U36+S26 | 不操作（U36 基本策略） + 不操作（S26 基本策略） | 588500 | 0 | 588500 | - | 6.3084e-06 | 82323.9722 | 799.5187 | 83123.4909
270 | double | U36+S27 | 不操作（U36 基本策略） + 操作：开S62-3 | 354000 | 0 | 354000 | - | 6.3084e-06 | 82326.2054 | 799.5187 | 83125.724
270 | double | U36+S28 | 不操作（U36 基本策略） + 不操作（S28 基本策略） | 596550 | 0 | 596550 | - | 6.3084e-06 | 82329.9686 | 799.5187 | 83129.4873
270 | double | U36+S29 | 不操作（U36 基本策略） + 操作：开S62-3 | 354000 | 0 | 354000 | - | 6.3084e-06 | 82332.2018 | 799.5187 | 83131.7205
270 | double | U36+S13-1 | 不操作（U36 基本策略） + 不操作（S13-1 基本策略） | 354000 | 0 | 354000 | - | 6.3084e-06 | 82334.435 | 799.5187 | 83133.9536
270 | double | U36+S29-2 | 不操作（U36 基本策略） + 不操作（S29-2 基本策略） | 354000 | 0 | 354000 | - | 6.3084e-06 | 82336.6681 | 799.5187 | 83136.1868
270 | double | U36+S62-3 | 不操作（U36 基本策略） + 不操作（S62-3 基本策略） | 354000 | 0 | 354000 | - | 6.3084e-06 | 82338.9013 | 799.5187 | 83138.42
270 | double | U36+CB1 | 不操作（U36 基本策略） + 操作：开S29-2 | 354000 | 0 | 354000 | - | 6.3084e-06 | 82341.1345 | 799.5187 | 83140.6531
270 | double | U36+CB2 | 不操作（U36 基本策略） + 操作：关S11+开S62-3+开S29-2 | 354000 | 490001.1555 | 844001.1555 | - | 6.3084e-06 | 82343.3676 | 802.6098 | 83145.9774
270 | double | U36+CB3 | 不操作（U36 基本策略） + 操作：开S29-2 | 354000 | 0 | 354000 | - | 6.3084e-06 | 82345.6008 | 802.6098 | 83148.2106
270 | double | U36+DG1 | 不操作（U36 基本策略） + 打开开关 S7 | 354000 | 0 | 354000 | - | 1.5819e-05 | 82351.2005 | 802.6098 | 83153.8103
270 | double | U36+DG2 | 不操作（U36 基本策略） + 打开开关 S9 | 354000 | 0 | 354000 | - | 1.5819e-05 | 82356.8003 | 802.6098 | 83159.4101
270 | double | U36+DG3 | 不操作（U36 基本策略） + 不操作（DG3 基本策略） | 354000 | 0 | 354000 | - | 1.5819e-05 | 82362.4 | 802.6098 | 83165.0098
270 | double | U36+DG4 | 不操作（U36 基本策略） + 打开开关 S16 | 354000 | 0 | 354000 | - | 1.5819e-05 | 82367.9998 | 802.6098 | 83170.6096
270 | double | U36+DG5 | 不操作（U36 基本策略） + 不操作（DG5 基本策略） | 354000 | 0 | 354000 | - | 1.5819e-05 | 82373.5995 | 802.6098 | 83176.2093
270 | double | U41+DG1 | 不操作（U41 基本策略） + 打开开关 S7 | 40200 | 0 | 40200 | - | 1.5819e-05 | 82374.2354 | 802.6098 | 83176.8452
270 | double | U41+DG2 | 不操作（U41 基本策略） + 打开开关 S9 | 40200 | 0 | 40200 | - | 1.5819e-05 | 82374.8714 | 802.6098 | 83177.4811
270 | double | U41+DG3 | 不操作（U41 基本策略） + 不操作（DG3 基本策略） | 40200 | 0 | 40200 | - | 1.5819e-05 | 82375.5073 | 802.6098 | 83178.1171
270 | double | U41+DG4 | 不操作（U41 基本策略） + 打开开关 S16 | 40200 | 0 | 40200 | - | 1.5819e-05 | 82376.1432 | 802.6098 | 83178.753
270 | double | U41+DG5 | 不操作（U41 基本策略） + 不操作（DG5 基本策略） | 40200 | 0 | 40200 | - | 1.5819e-05 | 82376.7791 | 802.6098 | 83179.3889
270 | double | U41+DG6 | 不操作（U41 基本策略） + 不操作（DG6 基本策略） | 40200 | 0 | 40200 | - | 1.5819e-05 | 82377.415 | 802.6098 | 83180.0248
270 | double | U41+DG7 | 不操作（U41 基本策略） + 不操作（DG7 基本策略） | 40200 | 0 | 40200 | - | 1.5819e-05 | 82378.0509 | 802.6098 | 83180.6607
270 | double | U41+DG8 | 不操作（U41 基本策略） + 不操作（DG8 基本策略） | 40200 | 0 | 40200 | - | 1.5819e-05 | 82378.6868 | 802.6098 | 83181.2966
270 | double | U42+S1 | 不操作（U42 基本策略） + 操作：开S29-2 | 226000 | 0 | 226000 | - | 6.3084e-06 | 82380.1125 | 802.6098 | 83182.7223
270 | double | U42+S2 | 不操作（U42 基本策略） + 操作：开S62-3+开S13-1 | 226000 | 0 | 226000 | - | 6.3084e-06 | 82381.5382 | 802.6098 | 83184.148
270 | double | U42+S3 | 不操作（U42 基本策略） + 操作：开S13-1 | 226000 | 0 | 226000 | - | 6.3084e-06 | 82382.9639 | 802.6098 | 83185.5737
270 | double | U42+S4 | 不操作（U42 基本策略） + 操作：开S13-1 | 226000 | 0 | 226000 | - | 6.3084e-06 | 82384.3896 | 802.6098 | 83186.9993
270 | double | U42+S5 | 不操作（U42 基本策略） + 操作：开S13-1 | 226000 | 0 | 226000 | - | 6.3084e-06 | 82385.8152 | 802.6098 | 83188.425
270 | double | U42+S6 | 不操作（U42 基本策略） + 不操作（S6 基本策略） | 1853500 | 0 | 1853500 | - | 6.3084e-06 | 82397.5078 | 802.6098 | 83200.1176
270 | double | U42+S7 | 不操作（U42 基本策略） + 不操作（S7 基本策略） | 226000 | 0 | 226000 | - | 6.3084e-06 | 82398.9335 | 802.6098 | 83201.5433
270 | double | U42+S8 | 不操作（U42 基本策略） + 操作：开S29-2 | 226000 | 0 | 226000 | - | 6.3084e-06 | 82400.3592 | 802.6098 | 83202.969
270 | double | U42+S9 | 不操作（U42 基本策略） + 不操作（S9 基本策略） | 226000 | 0 | 226000 | - | 6.3084e-06 | 82401.7849 | 802.6098 | 83204.3947
270 | double | U42+S10 | 不操作（U42 基本策略） + 打开开关 S9 | 226000 | 0 | 226000 | - | 6.3084e-06 | 82403.2106 | 802.6098 | 83205.8204
270 | double | U42+S11 | 不操作（U42 基本策略） + 操作：开S29-2 | 226000 | 0 | 226000 | - | 6.3084e-06 | 82404.6363 | 802.6098 | 83207.2461
270 | double | U42+S12 | 不操作（U42 基本策略） + 操作：开S29-2 | 226000 | 0 | 226000 | - | 6.3084e-06 | 82406.062 | 802.6098 | 83208.6718
270 | double | U42+S13 | 不操作（U42 基本策略） + 不操作（S13 基本策略） | 1272200 | 0 | 1272200 | - | 6.3084e-06 | 82414.0875 | 802.6098 | 83216.6973
270 | double | U42+S14 | 不操作（U42 基本策略） + 不操作（S14 基本策略） | 1205200 | 0 | 1205200 | - | 6.3084e-06 | 82421.6904 | 802.6098 | 83224.3002
270 | double | U42+S15 | 不操作（U42 基本策略） + 不操作（S15 基本策略） | 565000 | 0 | 565000 | - | 6.3084e-06 | 82425.2546 | 802.6098 | 83227.8644
270 | double | U42+S16 | 不操作（U42 基本策略） + 不操作（S16 基本策略） | 226000 | 0 | 226000 | - | 6.3084e-06 | 82426.6803 | 802.6098 | 83229.2901
270 | double | U42+S17 | 不操作（U42 基本策略） + 不操作（S17 基本策略） | 1175200 | 0 | 1175200 | - | 6.3084e-06 | 82434.0939 | 802.6098 | 83236.7037
270 | double | U42+S18 | 不操作（U42 基本策略） + 不操作（S18 基本策略） | 760900 | 0 | 760900 | - | 6.3084e-06 | 82438.894 | 802.6098 | 83241.5038
270 | double | U42+S19 | 不操作（U42 基本策略） + 不操作（S19 基本策略） | 917000 | 0 | 917000 | - | 6.3084e-06 | 82444.6788 | 802.6098 | 83247.2886
270 | double | U42+S20 | 不操作（U42 基本策略） + 不操作（S20 基本策略） | 492200 | 0 | 492200 | - | 6.3084e-06 | 82447.7837 | 802.6098 | 83250.3935
270 | double | U42+S21 | 不操作（U42 基本策略） + 不操作（S21 基本策略） | 1315900 | 0 | 1315900 | - | 6.3084e-06 | 82456.0849 | 802.6098 | 83258.6947
270 | double | U42+S22 | 不操作（U42 基本策略） + 不操作（S22 基本策略） | 507400 | 0 | 507400 | - | 6.3084e-06 | 82459.2858 | 802.6098 | 83261.8956
270 | double | U43+DG5 | 不操作（U43 基本策略） + 不操作（DG5 基本策略） | 26800 | 0 | 26800 | - | 1.5819e-05 | 82459.7097 | 802.6098 | 83262.3195
270 | double | U43+DG6 | 不操作（U43 基本策略） + 不操作（DG6 基本策略） | 26800 | 0 | 26800 | - | 1.5819e-05 | 82460.1337 | 802.6098 | 83262.7435
270 | double | U43+DG7 | 不操作（U43 基本策略） + 不操作（DG7 基本策略） | 26800 | 0 | 26800 | - | 1.5819e-05 | 82460.5576 | 802.6098 | 83263.1674
270 | double | U43+DG8 | 不操作（U43 基本策略） + 不操作（DG8 基本策略） | 26800 | 0 | 26800 | - | 1.5819e-05 | 82460.9816 | 802.6098 | 83263.5914
270 | double | U44+S1 | 不操作（U44 基本策略） + 操作：开S29-2 | 40200 | 0 | 40200 | - | 6.3084e-06 | 82461.2352 | 802.6098 | 83263.8449
270 | double | U44+S2 | 不操作（U44 基本策略） + 操作：开S13-1 | 40200 | 0 | 40200 | - | 6.3084e-06 | 82461.4887 | 802.6098 | 83264.0985
270 | double | U44+S3 | 不操作（U44 基本策略） + 操作：开S13-1 | 40200 | 0 | 40200 | - | 6.3084e-06 | 82461.7423 | 802.6098 | 83264.3521
270 | double | U44+S4 | 不操作（U44 基本策略） + 操作：开S13-1 | 40200 | 0 | 40200 | - | 6.3084e-06 | 82461.9959 | 802.6098 | 83264.6057
270 | double | U44+S5 | 不操作（U44 基本策略） + 操作：开S13-1 | 40200 | 0 | 40200 | - | 6.3084e-06 | 82462.2495 | 802.6098 | 83264.8593
270 | double | U44+S6 | 不操作（U44 基本策略） + 不操作（S6 基本策略） | 1667700 | 0 | 1667700 | - | 6.3084e-06 | 82472.77 | 802.6098 | 83275.3798
270 | double | U44+S7 | 不操作（U44 基本策略） + 不操作（S7 基本策略） | 40200 | 0 | 40200 | - | 6.3084e-06 | 82473.0236 | 802.6098 | 83275.6334
270 | double | U44+S8 | 不操作（U44 基本策略） + 操作：开S29-2 | 40200 | 0 | 40200 | - | 6.3084e-06 | 82473.2772 | 802.6098 | 83275.887
270 | double | U44+S9 | 不操作（U44 基本策略） + 不操作（S9 基本策略） | 40200 | 0 | 40200 | - | 6.3084e-06 | 82473.5308 | 802.6098 | 83276.1406
270 | double | U44+S10 | 不操作（U44 基本策略） + 打开开关 S9 | 40200 | 0 | 40200 | - | 6.3084e-06 | 82473.7844 | 802.6098 | 83276.3942
270 | double | U44+S11 | 不操作（U44 基本策略） + 操作：开S29-2 | 40200 | 0 | 40200 | - | 6.3084e-06 | 82474.038 | 802.6098 | 83276.6478
270 | double | U44+S12 | 不操作（U44 基本策略） + 操作：开S29-2 | 40200 | 0 | 40200 | - | 6.3084e-06 | 82474.2916 | 802.6098 | 83276.9014
270 | double | U44+S13 | 不操作（U44 基本策略） + 不操作（S13 基本策略） | 1086400 | 0 | 1086400 | - | 6.3084e-06 | 82481.145 | 802.6098 | 83283.7548
270 | double | U44+S14 | 不操作（U44 基本策略） + 不操作（S14 基本策略） | 1019400 | 0 | 1019400 | - | 6.3084e-06 | 82487.5758 | 802.6098 | 83290.1856
270 | double | U44+S15 | 不操作（U44 基本策略） + 不操作（S15 基本策略） | 379200 | 0 | 379200 | - | 6.3084e-06 | 82489.9679 | 802.6098 | 83292.5777
270 | double | U44+S16 | 不操作（U44 基本策略） + 不操作（S16 基本策略） | 40200 | 0 | 40200 | - | 6.3084e-06 | 82490.2215 | 802.6098 | 83292.8313
270 | double | U44+S17 | 不操作（U44 基本策略） + 不操作（S17 基本策略） | 989400 | 0 | 989400 | - | 6.3084e-06 | 82496.463 | 802.6098 | 83299.0728
270 | double | U44+S18 | 不操作（U44 基本策略） + 不操作（S18 基本策略） | 575100 | 0 | 575100 | - | 6.3084e-06 | 82500.091 | 802.6098 | 83302.7008
270 | double | U44+S19 | 不操作（U44 基本策略） + 不操作（S19 基本策略） | 731200 | 0 | 731200 | - | 6.3084e-06 | 82504.7037 | 802.6098 | 83307.3135
270 | double | U44+S20 | 不操作（U44 基本策略） + 不操作（S20 基本策略） | 306400 | 0 | 306400 | - | 6.3084e-06 | 82506.6366 | 802.6098 | 83309.2464
270 | double | U44+S21 | 不操作（U44 基本策略） + 不操作（S21 基本策略） | 1130100 | 0 | 1130100 | - | 6.3084e-06 | 82513.7657 | 802.6098 | 83316.3755
270 | double | U44+S22 | 不操作（U44 基本策略） + 不操作（S22 基本策略） | 321600 | 0 | 321600 | - | 6.3084e-06 | 82515.7944 | 802.6098 | 83318.4042
270 | double | U44+S23 | 不操作（U44 基本策略） + 不操作（S23 基本策略） | 1445000 | 0 | 1445000 | - | 6.3084e-06 | 82524.9101 | 802.6098 | 83327.5199
270 | double | U44+S24 | 不操作（U44 基本策略） + 不操作（S24 基本策略） | 455600 | 0 | 455600 | - | 6.3084e-06 | 82527.7842 | 802.6098 | 83330.394
270 | double | U44+S25 | 不操作（U44 基本策略） + 不操作（S25 基本策略） | 726700 | 0 | 726700 | - | 6.3084e-06 | 82532.3685 | 802.6098 | 83334.9783
270 | double | U44+S26 | 不操作（U44 基本策略） + 不操作（S26 基本策略） | 274700 | 0 | 274700 | - | 6.3084e-06 | 82534.1014 | 802.6098 | 83336.7112
270 | double | L57+S29 | 操作：开S62-3(源:L57) | 40200 | 0 | 40200 | - | 6.6128e-06 | 82534.3672 | 802.6098 | 83336.977
270 | double | L57+S13-1 | 操作：开S62-3(源:L57) | 0 | 0 | 0 | - | 6.6128e-06 | 82534.3672 | 802.6098 | 83336.977
270 | double | L57+S29-2 | 操作：开S62-3(源:L57) | 0 | 0 | 0 | - | 6.6128e-06 | 82534.3672 | 802.6098 | 83336.977
270 | double | L57+S62-3 | 不操作（L57 基本策略）(源:L57) | 439200 | 0 | 439200 | - | 6.6128e-06 | 82537.2715 | 802.6098 | 83339.8813
270 | double | L57+CB1 | 操作：开S62-3+开S29-2(源:L57) | 0 | 0 | 0 | - | 6.6128e-06 | 82537.2715 | 802.6098 | 83339.8813
270 | double | L57+CB2 | 操作：开S62-3(源:L57) | 4086350 | 0 | 4086350 | - | 6.6128e-06 | 82564.2937 | 802.6098 | 83366.9035
270 | double | L57+CB3 | 操作：开S62-3+开S13-1+开S29-2(源:L57) | 0 | 0 | 0 | - | 6.6128e-06 | 82564.2937 | 802.6098 | 83366.9035
270 | double | L57+DG1 | 操作：开S62-3 + 打开开关 S7 | 0 | 0 | 0 | - | 1.6582e-05 | 82564.2937 | 802.6098 | 83366.9035
270 | double | L57+DG2 | 操作：开S62-3 + 打开开关 S9 | 0 | 0 | 0 | - | 1.6582e-05 | 82564.2937 | 802.6098 | 83366.9035
270 | double | L57+DG3 | 操作：开S62-3 + 不操作（DG3 基本策略） | 0 | 0 | 0 | - | 1.6582e-05 | 82564.2937 | 802.6098 | 83366.9035
270 | double | L57+DG4 | 操作：开S62-3 + 打开开关 S16 | 0 | 0 | 0 | - | 1.6582e-05 | 82564.2937 | 802.6098 | 83366.9035
270 | double | L57+DG5 | 操作：开S62-3 + 不操作（DG5 基本策略） | 0 | 0 | 0 | - | 1.6582e-05 | 82564.2937 | 802.6098 | 83366.9035
270 | double | L57+DG6 | 操作：开S62-3 + 不操作（DG6 基本策略） | 0 | 0 | 0 | - | 1.6582e-05 | 82564.2937 | 802.6098 | 83366.9035
270 | double | L57+DG7 | 操作：开S62-3 + 不操作（DG7 基本策略） | 0 | 0 | 0 | - | 1.6582e-05 | 82564.2937 | 802.6098 | 83366.9035
270 | double | L57+DG8 | 操作：开S62-3 + 不操作（DG8 基本策略） | 0 | 0 | 0 | - | 1.6582e-05 | 82564.2937 | 802.6098 | 83366.9035
270 | double | L58+U1 | 操作：开S62-3 + 不操作（U1 基本策略） | 26800 | 0 | 26800 | - | 1.0422e-05 | 82564.573 | 802.6098 | 83367.1828
270 | double | L58+U2 | 操作：开S62-3 + 不操作（U2 基本策略） | 40200 | 0 | 40200 | - | 1.0422e-05 | 82564.992 | 802.6098 | 83367.6018
270 | double | L58+U3 | 操作：开S62-3 + 不操作（U3 基本策略） | 40200 | 0 | 40200 | - | 1.0422e-05 | 82565.4109 | 802.6098 | 83368.0207
270 | double | L58+U4 | 操作：开S62-3 + 不操作（U4 基本策略） | 40200 | 0 | 40200 | - | 1.0422e-05 | 82565.8299 | 802.6098 | 83368.4397
270 | double | L58+U5 | 操作：开S62-3 + 不操作（U5 基本策略） | 67000 | 0 | 67000 | - | 1.0422e-05 | 82566.5282 | 802.6098 | 83369.138
270 | double | L58+U6 | 操作：开S62-3 + 不操作（U6 基本策略） | 40200 | 0 | 40200 | - | 1.0422e-05 | 82566.9472 | 802.6098 | 83369.557
270 | double | L58+U7 | 操作：开S62-3 + 不操作（U7 基本策略） | 212400 | 0 | 212400 | - | 1.0422e-05 | 82569.1609 | 802.6098 | 83371.7707
270 | double | L58+U8 | 操作：开S62-3 + 不操作（U8 基本策略） | 40200 | 0 | 40200 | - | 1.0422e-05 | 82569.5799 | 802.6098 | 83372.1897
270 | double | L58+U9 | 操作：开S62-3 + 不操作（U9 基本策略） | 424800 | 0 | 424800 | - | 1.0422e-05 | 82574.0073 | 802.6098 | 83376.6171
270 | double | L58+U10 | 操作：开S62-3 + 不操作（U10 基本策略） | 134000 | 0 | 134000 | - | 1.0422e-05 | 82575.404 | 802.6098 | 83378.0137
270 | double | L58+U11 | 操作：开S62-3 + 不操作（U11 基本策略） | 339000 | 0 | 339000 | - | 1.0422e-05 | 82578.9371 | 802.6098 | 83381.5469
270 | double | L58+U12 | 操作：开S62-3 + 不操作（U12 基本策略） | 708000 | 0 | 708000 | - | 1.0422e-05 | 82586.3162 | 802.6098 | 83388.926
270 | double | L58+U13 | 操作：开S62-3 + 不操作（U13 基本策略） | 40200 | 0 | 40200 | - | 1.0422e-05 | 82586.7352 | 802.6098 | 83389.345
270 | double | L58+U14 | 操作：开S62-3 + 不操作（U14 基本策略） | 1486800 | 0 | 1486800 | - | 1.0422e-05 | 82602.2312 | 802.6098 | 83404.841
270 | double | L58+U15 | 操作：开S62-3 + 不操作（U15 基本策略） | 140700 | 0 | 140700 | - | 1.0422e-05 | 82603.6977 | 802.6098 | 83406.3075
270 | double | U43+S10 | 不操作（U43 基本策略） + 打开开关 S9 | 26800 | 0 | 26800 | - | 6.3084e-06 | 82603.8667 | 802.6098 | 83406.4765
270 | double | U43+S11 | 不操作（U43 基本策略） + 操作：开S29-2 | 26800 | 0 | 26800 | - | 6.3084e-06 | 82604.0358 | 802.6098 | 83406.6456
270 | double | U43+S12 | 不操作（U43 基本策略） + 操作：开S29-2 | 26800 | 0 | 26800 | - | 6.3084e-06 | 82604.2048 | 802.6098 | 83406.8146
270 | double | U43+S13 | 不操作（U43 基本策略） + 不操作（S13 基本策略） | 1073000 | 0 | 1073000 | - | 6.3084e-06 | 82610.9737 | 802.6098 | 83413.5835
270 | double | U43+S14 | 不操作（U43 基本策略） + 不操作（S14 基本策略） | 1006000 | 0 | 1006000 | - | 6.3084e-06 | 82617.32 | 802.6098 | 83419.9298
270 | double | U43+S15 | 不操作（U43 基本策略） + 不操作（S15 基本策略） | 365800 | 0 | 365800 | - | 6.3084e-06 | 82619.6276 | 802.6098 | 83422.2374
270 | double | U43+S16 | 不操作（U43 基本策略） + 不操作（S16 基本策略） | 26800 | 0 | 26800 | - | 6.3084e-06 | 82619.7966 | 802.6098 | 83422.4064
270 | double | U43+S17 | 不操作（U43 基本策略） + 不操作（S17 基本策略） | 976000 | 0 | 976000 | - | 6.3084e-06 | 82625.9536 | 802.6098 | 83428.5634
270 | double | U43+S18 | 不操作（U43 基本策略） + 不操作（S18 基本策略） | 561700 | 0 | 561700 | - | 6.3084e-06 | 82629.497 | 802.6098 | 83432.1068
270 | double | U43+S19 | 不操作（U43 基本策略） + 不操作（S19 基本策略） | 717800 | 0 | 717800 | - | 6.3084e-06 | 82634.0252 | 802.6098 | 83436.635
270 | double | U43+S20 | 不操作（U43 基本策略） + 不操作（S20 基本策略） | 293000 | 0 | 293000 | - | 6.3084e-06 | 82635.8736 | 802.6098 | 83438.4834
270 | double | U43+S21 | 不操作（U43 基本策略） + 不操作（S21 基本策略） | 1116700 | 0 | 1116700 | - | 6.3084e-06 | 82642.9181 | 802.6098 | 83445.5279
270 | double | U43+S22 | 不操作（U43 基本策略） + 不操作（S22 基本策略） | 308200 | 0 | 308200 | - | 6.3084e-06 | 82644.8624 | 802.6098 | 83447.4722
270 | double | U43+S23 | 不操作（U43 基本策略） + 不操作（S23 基本策略） | 1431600 | 0 | 1431600 | - | 6.3084e-06 | 82653.8934 | 802.6098 | 83456.5032
270 | double | U43+S24 | 不操作（U43 基本策略） + 不操作（S24 基本策略） | 442200 | 0 | 442200 | - | 6.3084e-06 | 82656.683 | 802.6098 | 83459.2928
270 | double | U43+S25 | 不操作（U43 基本策略） + 不操作（S25 基本策略） | 713300 | 0 | 713300 | - | 6.3084e-06 | 82661.1828 | 802.6098 | 83463.7926
270 | double | U43+S26 | 不操作（U43 基本策略） + 不操作（S26 基本策略） | 261300 | 0 | 261300 | - | 6.3084e-06 | 82662.8312 | 802.6098 | 83465.441
270 | double | U43+S27 | 不操作（U43 基本策略） + 操作：开S62-3 | 26800 | 0 | 26800 | - | 6.3084e-06 | 82663.0002 | 802.6098 | 83465.61
270 | double | U43+S28 | 不操作（U43 基本策略） + 不操作（S28 基本策略） | 269350 | 0 | 269350 | - | 6.3084e-06 | 82664.6994 | 802.6098 | 83467.3092
270 | double | U43+S29 | 不操作（U43 基本策略） + 操作：开S62-3 | 26800 | 0 | 26800 | - | 6.3084e-06 | 82664.8685 | 802.6098 | 83467.4782
270 | double | U43+S13-1 | 不操作（U43 基本策略） + 不操作（S13-1 基本策略） | 26800 | 0 | 26800 | - | 6.3084e-06 | 82665.0375 | 802.6098 | 83467.6473
270 | double | U43+S29-2 | 不操作（U43 基本策略） + 不操作（S29-2 基本策略） | 26800 | 0 | 26800 | - | 6.3084e-06 | 82665.2066 | 802.6098 | 83467.8164
270 | double | U43+S62-3 | 不操作（U43 基本策略） + 不操作（S62-3 基本策略） | 26800 | 0 | 26800 | - | 6.3084e-06 | 82665.3756 | 802.6098 | 83467.9854
270 | double | U43+CB1 | 不操作（U43 基本策略） + 操作：开S29-2 | 26800 | 0 | 26800 | - | 6.3084e-06 | 82665.5447 | 802.6098 | 83468.1545
270 | double | U43+CB2 | 不操作（U43 基本策略） + 操作：关S11+开S62-3+开S29-2 | 26800 | 479063.875 | 505863.875 | - | 6.3084e-06 | 82665.7138 | 805.6319 | 83471.3457
270 | double | U43+CB3 | 不操作（U43 基本策略） + 操作：开S29-2 | 26800 | 0 | 26800 | - | 6.3084e-06 | 82665.8828 | 805.6319 | 83471.5148
270 | double | U43+DG1 | 不操作（U43 基本策略） + 打开开关 S7 | 26800 | 0 | 26800 | - | 1.5819e-05 | 82666.3068 | 805.6319 | 83471.9387
270 | double | U43+DG2 | 不操作（U43 基本策略） + 打开开关 S9 | 26800 | 0 | 26800 | - | 1.5819e-05 | 82666.7307 | 805.6319 | 83472.3626
270 | double | U43+DG3 | 不操作（U43 基本策略） + 不操作（DG3 基本策略） | 26800 | 0 | 26800 | - | 1.5819e-05 | 82667.1546 | 805.6319 | 83472.7866
270 | double | U43+DG4 | 不操作（U43 基本策略） + 打开开关 S16 | 26800 | 0 | 26800 | - | 1.5819e-05 | 82667.5786 | 805.6319 | 83473.2105
270 | double | U34+DG2 | 不操作（U34 基本策略） + 打开开关 S9 | 203400 | 0 | 203400 | - | 1.5819e-05 | 82670.7961 | 805.6319 | 83476.428
270 | double | U34+DG3 | 不操作（U34 基本策略） + 不操作（DG3 基本策略） | 203400 | 0 | 203400 | - | 1.5819e-05 | 82674.0136 | 805.6319 | 83479.6455
270 | double | U34+DG4 | 不操作（U34 基本策略） + 打开开关 S16 | 203400 | 0 | 203400 | - | 1.5819e-05 | 82677.231 | 805.6319 | 83482.8629
270 | double | U34+DG5 | 不操作（U34 基本策略） + 不操作（DG5 基本策略） | 203400 | 0 | 203400 | - | 1.5819e-05 | 82680.4485 | 805.6319 | 83486.0804
270 | double | U34+DG6 | 不操作（U34 基本策略） + 不操作（DG6 基本策略） | 203400 | 0 | 203400 | - | 1.5819e-05 | 82683.666 | 805.6319 | 83489.2979
270 | double | U34+DG7 | 不操作（U34 基本策略） + 不操作（DG7 基本策略） | 203400 | 0 | 203400 | - | 1.5819e-05 | 82686.8835 | 805.6319 | 83492.5154
270 | double | U34+DG8 | 不操作（U34 基本策略） + 不操作（DG8 基本策略） | 203400 | 0 | 203400 | - | 1.5819e-05 | 82690.101 | 805.6319 | 83495.7329
270 | double | U35+S1 | 不操作（U35 基本策略） + 操作：开S29-2 | 26800 | 0 | 26800 | - | 6.3084e-06 | 82690.27 | 805.6319 | 83495.9019
270 | double | U35+S2 | 不操作（U35 基本策略） + 操作：开S62-3+开S13-1 | 26800 | 0 | 26800 | - | 6.3084e-06 | 82690.4391 | 805.6319 | 83496.071
270 | double | U35+S3 | 不操作（U35 基本策略） + 操作：开S13-1 | 26800 | 0 | 26800 | - | 6.3084e-06 | 82690.6082 | 805.6319 | 83496.2401
270 | double | U35+S4 | 不操作（U35 基本策略） + 操作：开S13-1 | 26800 | 0 | 26800 | - | 6.3084e-06 | 82690.7772 | 805.6319 | 83496.4091
270 | double | U35+S5 | 不操作（U35 基本策略） + 操作：开S13-1 | 26800 | 0 | 26800 | - | 6.3084e-06 | 82690.9463 | 805.6319 | 83496.5782
270 | double | U35+S6 | 不操作（U35 基本策略） + 不操作（S6 基本策略） | 1654300 | 0 | 1654300 | - | 6.3084e-06 | 82701.3822 | 805.6319 | 83507.0142
270 | double | U35+S7 | 不操作（U35 基本策略） + 不操作（S7 基本策略） | 26800 | 0 | 26800 | - | 6.3084e-06 | 82701.5513 | 805.6319 | 83507.1832
270 | double | U35+S8 | 不操作（U35 基本策略） + 操作：开S29-2 | 26800 | 0 | 26800 | - | 6.3084e-06 | 82701.7204 | 805.6319 | 83507.3523
270 | double | U35+S9 | 不操作（U35 基本策略） + 不操作（S9 基本策略） | 26800 | 0 | 26800 | - | 6.3084e-06 | 82701.8894 | 805.6319 | 83507.5214
270 | double | U35+S10 | 不操作（U35 基本策略） + 打开开关 S9 | 26800 | 0 | 26800 | - | 6.3084e-06 | 82702.0585 | 805.6319 | 83507.6904
270 | double | U35+S11 | 不操作（U35 基本策略） + 操作：开S29-2 | 26800 | 0 | 26800 | - | 6.3084e-06 | 82702.2276 | 805.6319 | 83507.8595
270 | double | U35+S12 | 不操作（U35 基本策略） + 操作：开S29-2 | 26800 | 0 | 26800 | - | 6.3084e-06 | 82702.3966 | 805.6319 | 83508.0286
270 | double | U35+S13 | 不操作（U35 基本策略） + 不操作（S13 基本策略） | 1073000 | 0 | 1073000 | - | 6.3084e-06 | 82709.1655 | 805.6319 | 83514.7974
270 | double | U35+S14 | 不操作（U35 基本策略） + 不操作（S14 基本策略） | 1006000 | 0 | 1006000 | - | 6.3084e-06 | 82715.5118 | 805.6319 | 83521.1437
270 | double | U35+S15 | 不操作（U35 基本策略） + 不操作（S15 基本策略） | 365800 | 0 | 365800 | - | 6.3084e-06 | 82717.8194 | 805.6319 | 83523.4513
270 | double | U35+S16 | 不操作（U35 基本策略） + 不操作（S16 基本策略） | 26800 | 0 | 26800 | - | 6.3084e-06 | 82717.9884 | 805.6319 | 83523.6203
270 | double | U35+S17 | 不操作（U35 基本策略） + 不操作（S17 基本策略） | 976000 | 0 | 976000 | - | 6.3084e-06 | 82724.1454 | 805.6319 | 83529.7773
270 | double | U35+S18 | 不操作（U35 基本策略） + 不操作（S18 基本策略） | 561700 | 0 | 561700 | - | 6.3084e-06 | 82727.6888 | 805.6319 | 83533.3207
270 | double | U35+S19 | 不操作（U35 基本策略） + 不操作（S19 基本策略） | 717800 | 0 | 717800 | - | 6.3084e-06 | 82732.217 | 805.6319 | 83537.8489
270 | double | U35+S20 | 不操作（U35 基本策略） + 不操作（S20 基本策略） | 293000 | 0 | 293000 | - | 6.3084e-06 | 82734.0653 | 805.6319 | 83539.6973
270 | double | U35+S21 | 不操作（U35 基本策略） + 不操作（S21 基本策略） | 1116700 | 0 | 1116700 | - | 6.3084e-06 | 82741.1099 | 805.6319 | 83546.7418
270 | double | U35+S22 | 不操作（U35 基本策略） + 不操作（S22 基本策略） | 308200 | 0 | 308200 | - | 6.3084e-06 | 82743.0542 | 805.6319 | 83548.6861
270 | double | U35+S23 | 不操作（U35 基本策略） + 不操作（S23 基本策略） | 1431600 | 0 | 1431600 | - | 6.3084e-06 | 82752.0852 | 805.6319 | 83557.7171
270 | double | U41+S6 | 不操作（U41 基本策略） + 不操作（S6 基本策略） | 1667700 | 0 | 1667700 | - | 6.3084e-06 | 82762.6057 | 805.6319 | 83568.2376
270 | double | U41+S7 | 不操作（U41 基本策略） + 不操作（S7 基本策略） | 40200 | 0 | 40200 | - | 6.3084e-06 | 82762.8593 | 805.6319 | 83568.4912
270 | double | U41+S8 | 不操作（U41 基本策略） + 操作：开S29-2 | 40200 | 0 | 40200 | - | 6.3084e-06 | 82763.1129 | 805.6319 | 83568.7448
270 | double | U41+S9 | 不操作（U41 基本策略） + 不操作（S9 基本策略） | 40200 | 0 | 40200 | - | 6.3084e-06 | 82763.3665 | 805.6319 | 83568.9984
270 | double | U41+S10 | 不操作（U41 基本策略） + 打开开关 S9 | 40200 | 0 | 40200 | - | 6.3084e-06 | 82763.6201 | 805.6319 | 83569.252
270 | double | U41+S11 | 不操作（U41 基本策略） + 操作：开S29-2 | 40200 | 0 | 40200 | - | 6.3084e-06 | 82763.8737 | 805.6319 | 83569.5056
270 | double | U41+S12 | 不操作（U41 基本策略） + 操作：开S29-2 | 40200 | 0 | 40200 | - | 6.3084e-06 | 82764.1273 | 805.6319 | 83569.7592
270 | double | U41+S13 | 不操作（U41 基本策略） + 不操作（S13 基本策略） | 1086400 | 0 | 1086400 | - | 6.3084e-06 | 82770.9807 | 805.6319 | 83576.6126
270 | double | U41+S14 | 不操作（U41 基本策略） + 不操作（S14 基本策略） | 1019400 | 0 | 1019400 | - | 6.3084e-06 | 82777.4115 | 805.6319 | 83583.0434
270 | double | U41+S15 | 不操作（U41 基本策略） + 不操作（S15 基本策略） | 379200 | 0 | 379200 | - | 6.3084e-06 | 82779.8036 | 805.6319 | 83585.4355
270 | double | U41+S16 | 不操作（U41 基本策略） + 不操作（S16 基本策略） | 40200 | 0 | 40200 | - | 6.3084e-06 | 82780.0572 | 805.6319 | 83585.6891
270 | double | U41+S17 | 不操作（U41 基本策略） + 不操作（S17 基本策略） | 989400 | 0 | 989400 | - | 6.3084e-06 | 82786.2987 | 805.6319 | 83591.9307
270 | double | U41+S18 | 不操作（U41 基本策略） + 不操作（S18 基本策略） | 575100 | 0 | 575100 | - | 6.3084e-06 | 82789.9267 | 805.6319 | 83595.5586
270 | double | U41+S19 | 不操作（U41 基本策略） + 不操作（S19 基本策略） | 731200 | 0 | 731200 | - | 6.3084e-06 | 82794.5394 | 805.6319 | 83600.1713
270 | double | U41+S20 | 不操作（U41 基本策略） + 不操作（S20 基本策略） | 306400 | 0 | 306400 | - | 6.3084e-06 | 82796.4723 | 805.6319 | 83602.1042
270 | double | U41+S21 | 不操作（U41 基本策略） + 不操作（S21 基本策略） | 1130100 | 0 | 1130100 | - | 6.3084e-06 | 82803.6014 | 805.6319 | 83609.2333
270 | double | U41+S22 | 不操作（U41 基本策略） + 不操作（S22 基本策略） | 321600 | 0 | 321600 | - | 6.3084e-06 | 82805.6301 | 805.6319 | 83611.2621
270 | double | U41+S23 | 不操作（U41 基本策略） + 不操作（S23 基本策略） | 1445000 | 0 | 1445000 | - | 6.3084e-06 | 82814.7458 | 805.6319 | 83620.3777
270 | double | U41+S24 | 不操作（U41 基本策略） + 不操作（S24 基本策略） | 455600 | 0 | 455600 | - | 6.3084e-06 | 82817.6199 | 805.6319 | 83623.2518
270 | double | U41+S25 | 不操作（U41 基本策略） + 不操作（S25 基本策略） | 726700 | 0 | 726700 | - | 6.3084e-06 | 82822.2042 | 805.6319 | 83627.8361
270 | double | U41+S26 | 不操作（U41 基本策略） + 不操作（S26 基本策略） | 274700 | 0 | 274700 | - | 6.3084e-06 | 82823.9371 | 805.6319 | 83629.569
270 | double | U41+S27 | 不操作（U41 基本策略） + 操作：开S62-3 | 40200 | 0 | 40200 | - | 6.3084e-06 | 82824.1907 | 805.6319 | 83629.8226
270 | double | U41+S28 | 不操作（U41 基本策略） + 不操作（S28 基本策略） | 282750 | 0 | 282750 | - | 6.3084e-06 | 82825.9744 | 805.6319 | 83631.6063
270 | double | U41+S29 | 不操作（U41 基本策略） + 操作：开S62-3 | 40200 | 0 | 40200 | - | 6.3084e-06 | 82826.228 | 805.6319 | 83631.8599
270 | double | U41+S13-1 | 不操作（U41 基本策略） + 不操作（S13-1 基本策略） | 40200 | 0 | 40200 | - | 6.3084e-06 | 82826.4816 | 805.6319 | 83632.1135
270 | double | U41+S29-2 | 不操作（U41 基本策略） + 不操作（S29-2 基本策略） | 40200 | 0 | 40200 | - | 6.3084e-06 | 82826.7351 | 805.6319 | 83632.3671
270 | double | U41+S62-3 | 不操作（U41 基本策略） + 不操作（S62-3 基本策略） | 40200 | 0 | 40200 | - | 6.3084e-06 | 82826.9887 | 805.6319 | 83632.6207
270 | double | U41+CB1 | 不操作（U41 基本策略） + 操作：开S29-2 | 40200 | 0 | 40200 | - | 6.3084e-06 | 82827.2423 | 805.6319 | 83632.8743
270 | double | U41+CB2 | 不操作（U41 基本策略） + 操作：关S11+开S62-3+开S29-2 | 40200 | 490001.1555 | 530201.1555 | - | 6.3084e-06 | 82827.4959 | 808.723 | 83636.219
270 | double | U41+CB3 | 不操作（U41 基本策略） + 操作：开S29-2 | 40200 | 0 | 40200 | - | 6.3084e-06 | 82827.7495 | 808.723 | 83636.4726
270 | double | L58+U46 | 操作：开S62-3 + 不操作（U46 基本策略） | 100500 | 0 | 100500 | - | 1.0422e-05 | 82828.797 | 808.723 | 83637.52
270 | double | L58+U47 | 操作：开S62-3 + 不操作（U47 基本策略） | 708000 | 0 | 708000 | - | 1.0422e-05 | 82836.1761 | 808.723 | 83644.8991
270 | double | L58+U48 | 操作：开S62-3 + 不操作（U48 基本策略） | 281400 | 0 | 281400 | - | 1.0422e-05 | 82839.1089 | 808.723 | 83647.8319
270 | double | L58+U49 | 操作：开S62-3 + 不操作（U49 基本策略） | 949200 | 0 | 949200 | - | 1.0422e-05 | 82849.0019 | 808.723 | 83657.7249
270 | double | L58+U50 | 操作：开S62-3 + 不操作（U50 基本策略） | 40200 | 0 | 40200 | - | 1.0422e-05 | 82849.4208 | 808.723 | 83658.1439
270 | double | L58+U51 | 操作：开S62-3 + 不操作（U51 基本策略） | 281400 | 0 | 281400 | - | 1.0422e-05 | 82852.3537 | 808.723 | 83661.0767
270 | double | L58+U52 | 操作：开S62-3 + 不操作（U52 基本策略） | 134000 | 0 | 134000 | - | 1.0422e-05 | 82853.7503 | 808.723 | 83662.4733
270 | double | L58+U53 | 操作：开S62-3 + 不操作（U53 基本策略） | 452000 | 0 | 452000 | - | 1.0422e-05 | 82858.4612 | 808.723 | 83667.1843
270 | double | L58+U54 | 操作：开S62-3 + 不操作（U54 基本策略） | 100500 | 0 | 100500 | - | 1.0422e-05 | 82859.5087 | 808.723 | 83668.2317
270 | double | L58+U55 | 操作：开S62-3 + 不操作（U55 基本策略） | 134000 | 0 | 134000 | - | 1.0422e-05 | 82860.9053 | 808.723 | 83669.6283
270 | double | L58+U56 | 操作：开S62-3 + 不操作（U56 基本策略） | 90400 | 0 | 90400 | - | 1.0422e-05 | 82861.8475 | 808.723 | 83670.5705
270 | double | L58+U57 | 操作：开S62-3 + 不操作（U57 基本策略） | 80400 | 0 | 80400 | - | 1.0422e-05 | 82862.6854 | 808.723 | 83671.4085
270 | double | L58+U58 | 操作：开S62-3 + 不操作（U58 基本策略） | 212400 | 0 | 212400 | - | 1.0422e-05 | 82864.8992 | 808.723 | 83673.6222
270 | double | L58+U59 | 操作：开S62-3 + 不操作（U59 基本策略） | 30150 | 0 | 30150 | - | 1.0422e-05 | 82865.2134 | 808.723 | 83673.9364
270 | double | L58+U60 | 操作：开S62-3 + 不操作（U60 基本策略） | 40200 | 0 | 40200 | - | 1.0422e-05 | 82865.6324 | 808.723 | 83674.3554
270 | double | L58+U61 | 操作：开S62-3 + 不操作（U61 基本策略） | 318600 | 0 | 318600 | - | 1.0422e-05 | 82868.953 | 808.723 | 83677.676
270 | double | L58+U62 | 操作：开S62-3 + 不操作（U62 基本策略） | 80400 | 0 | 80400 | - | 1.0422e-05 | 82869.7909 | 808.723 | 83678.5139
270 | double | L58+S1 | 操作：开S62-3+开S29-2(源:L58) | 0 | 0 | 0 | - | 4.1564e-06 | 82869.7909 | 808.723 | 83678.5139
270 | double | L58+S2 | 操作：开S62-3+开S13-1(源:L58) | 0 | 0 | 0 | - | 4.1564e-06 | 82869.7909 | 808.723 | 83678.5139
270 | double | L58+S3 | 操作：开S62-3+开S13-1(源:L58) | 0 | 0 | 0 | - | 4.1564e-06 | 82869.7909 | 808.723 | 83678.5139
270 | double | L58+S4 | 操作：开S62-3+开S13-1(源:L58) | 0 | 0 | 0 | - | 4.1564e-06 | 82869.7909 | 808.723 | 83678.5139
270 | double | L58+S5 | 操作：开S62-3+开S13-1(源:L58) | 0 | 0 | 0 | - | 4.1564e-06 | 82869.7909 | 808.723 | 83678.5139
270 | double | L58+S6 | 操作：开S62-3 + 不操作（S6 基本策略） | 1627500 | 0 | 1627500 | - | 4.1564e-06 | 82876.5555 | 808.723 | 83685.2785
270 | double | L58+S7 | 操作：开S62-3 + 不操作（S7 基本策略） | 0 | 0 | 0 | - | 4.1564e-06 | 82876.5555 | 808.723 | 83685.2785
270 | double | L58+S8 | 操作：开S62-3+开S29-2(源:L58) | 0 | 0 | 0 | - | 4.1564e-06 | 82876.5555 | 808.723 | 83685.2785
270 | double | L58+S9 | 操作：开S62-3 + 不操作（S9 基本策略） | 0 | 0 | 0 | - | 4.1564e-06 | 82876.5555 | 808.723 | 83685.2785
270 | double | L58+S10 | 操作：开S62-3 + 打开开关 S9 | 0 | 0 | 0 | - | 4.1564e-06 | 82876.5555 | 808.723 | 83685.2785
270 | double | L58+S11 | 操作：开S62-3+开S29-2(源:L58) | 0 | 0 | 0 | - | 4.1564e-06 | 82876.5555 | 808.723 | 83685.2785
270 | double | L58+S12 | 操作：开S62-3+开S29-2(源:L58) | 0 | 0 | 0 | - | 4.1564e-06 | 82876.5555 | 808.723 | 83685.2785
270 | double | L58+S13 | 操作：开S62-3 + 不操作（S13 基本策略） | 1046200 | 0 | 1046200 | - | 4.1564e-06 | 82880.904 | 808.723 | 83689.627
270 | double | U40+S19 | 不操作（U40 基本策略） + 不操作（S19 基本策略） | 1115800 | 0 | 1115800 | - | 6.3084e-06 | 82887.9429 | 808.723 | 83696.6659
270 | double | U40+S20 | 不操作（U40 基本策略） + 不操作（S20 基本策略） | 691000 | 0 | 691000 | - | 6.3084e-06 | 82892.3019 | 808.723 | 83701.025
270 | double | U40+S21 | 不操作（U40 基本策略） + 不操作（S21 基本策略） | 1514700 | 0 | 1514700 | - | 6.3084e-06 | 82901.8573 | 808.723 | 83710.5803
270 | double | U40+S22 | 不操作（U40 基本策略） + 不操作（S22 基本策略） | 706200 | 0 | 706200 | - | 6.3084e-06 | 82906.3122 | 808.723 | 83715.0353
270 | double | U40+S23 | 不操作（U40 基本策略） + 不操作（S23 基本策略） | 1829600 | 0 | 1829600 | - | 6.3084e-06 | 82917.854 | 808.723 | 83726.5771
270 | double | U40+S24 | 不操作（U40 基本策略） + 不操作（S24 基本策略） | 840200 | 0 | 840200 | - | 6.3084e-06 | 82923.1543 | 808.723 | 83731.8774
270 | double | U40+S25 | 不操作（U40 基本策略） + 不操作（S25 基本策略） | 1111300 | 0 | 1111300 | - | 6.3084e-06 | 82930.1649 | 808.723 | 83738.8879
270 | double | U40+S26 | 不操作（U40 基本策略） + 不操作（S26 基本策略） | 659300 | 0 | 659300 | - | 6.3084e-06 | 82934.324 | 808.723 | 83743.047
270 | double | U40+S27 | 不操作（U40 基本策略） + 操作：开S62-3 | 424800 | 0 | 424800 | - | 6.3084e-06 | 82937.0038 | 808.723 | 83745.7268
270 | double | U40+S28 | 不操作（U40 基本策略） + 不操作（S28 基本策略） | 667350 | 0 | 667350 | - | 6.3084e-06 | 82941.2137 | 808.723 | 83749.9367
270 | double | U40+S29 | 不操作（U40 基本策略） + 操作：开S62-3 | 424800 | 0 | 424800 | - | 6.3084e-06 | 82943.8935 | 808.723 | 83752.6165
270 | double | U40+S13-1 | 不操作（U40 基本策略） + 不操作（S13-1 基本策略） | 424800 | 0 | 424800 | - | 6.3084e-06 | 82946.5733 | 808.723 | 83755.2963
270 | double | U40+S29-2 | 不操作（U40 基本策略） + 不操作（S29-2 基本策略） | 424800 | 0 | 424800 | - | 6.3084e-06 | 82949.2531 | 808.723 | 83757.9761
270 | double | U40+S62-3 | 不操作（U40 基本策略） + 不操作（S62-3 基本策略） | 424800 | 0 | 424800 | - | 6.3084e-06 | 82951.9329 | 808.723 | 83760.6559
270 | double | U40+CB1 | 不操作（U40 基本策略） + 操作：开S29-2 | 424800 | 0 | 424800 | - | 6.3084e-06 | 82954.6127 | 808.723 | 83763.3357
270 | double | U40+CB2 | 不操作（U40 基本策略） + 操作：关S11+开S62-3+开S29-2 | 424800 | 490001.1555 | 914801.1555 | - | 6.3084e-06 | 82957.2925 | 811.8141 | 83769.1066
270 | double | U40+CB3 | 不操作（U40 基本策略） + 操作：开S29-2 | 424800 | 0 | 424800 | - | 6.3084e-06 | 82959.9723 | 811.8141 | 83771.7864
270 | double | U40+DG1 | 不操作（U40 基本策略） + 打开开关 S7 | 424800 | 0 | 424800 | - | 1.5819e-05 | 82966.692 | 811.8141 | 83778.5061
270 | double | U40+DG2 | 不操作（U40 基本策略） + 打开开关 S9 | 424800 | 0 | 424800 | - | 1.5819e-05 | 82973.4117 | 811.8141 | 83785.2258
270 | double | U40+DG3 | 不操作（U40 基本策略） + 不操作（DG3 基本策略） | 424800 | 0 | 424800 | - | 1.5819e-05 | 82980.1314 | 811.8141 | 83791.9455
270 | double | U40+DG4 | 不操作（U40 基本策略） + 打开开关 S16 | 424800 | 0 | 424800 | - | 1.5819e-05 | 82986.8511 | 811.8141 | 83798.6652
270 | double | U40+DG5 | 不操作（U40 基本策略） + 不操作（DG5 基本策略） | 424800 | 0 | 424800 | - | 1.5819e-05 | 82993.5708 | 811.8141 | 83805.3849
270 | double | U40+DG6 | 不操作（U40 基本策略） + 不操作（DG6 基本策略） | 424800 | 0 | 424800 | - | 1.5819e-05 | 83000.2905 | 811.8141 | 83812.1046
270 | double | U40+DG7 | 不操作（U40 基本策略） + 不操作（DG7 基本策略） | 424800 | 0 | 424800 | - | 1.5819e-05 | 83007.0102 | 811.8141 | 83818.8243
270 | double | U40+DG8 | 不操作（U40 基本策略） + 不操作（DG8 基本策略） | 424800 | 0 | 424800 | - | 1.5819e-05 | 83013.7299 | 811.8141 | 83825.544
270 | double | U41+S1 | 不操作（U41 基本策略） + 操作：开S29-2 | 40200 | 0 | 40200 | - | 6.3084e-06 | 83013.9835 | 811.8141 | 83825.7976
270 | double | U41+S2 | 不操作（U41 基本策略） + 操作：开S62-3+开S13-1 | 40200 | 0 | 40200 | - | 6.3084e-06 | 83014.2371 | 811.8141 | 83826.0512
270 | double | U41+S3 | 不操作（U41 基本策略） + 操作：开S13-1 | 40200 | 0 | 40200 | - | 6.3084e-06 | 83014.4907 | 811.8141 | 83826.3048
270 | double | U41+S4 | 不操作（U41 基本策略） + 操作：开S13-1 | 40200 | 0 | 40200 | - | 6.3084e-06 | 83014.7443 | 811.8141 | 83826.5584
270 | double | U41+S5 | 不操作（U41 基本策略） + 操作：开S13-1 | 40200 | 0 | 40200 | - | 6.3084e-06 | 83014.9979 | 811.8141 | 83826.812
270 | double | U33+S20 | 不操作（U33 基本策略） + 不操作（S20 基本策略） | 605200 | 0 | 605200 | - | 6.3084e-06 | 83018.8157 | 811.8141 | 83830.6298
270 | double | U33+S21 | 不操作（U33 基本策略） + 不操作（S21 基本策略） | 1428900 | 0 | 1428900 | - | 6.3084e-06 | 83027.8297 | 811.8141 | 83839.6439
270 | double | U33+S22 | 不操作（U33 基本策略） + 不操作（S22 基本策略） | 620400 | 0 | 620400 | - | 6.3084e-06 | 83031.7435 | 811.8141 | 83843.5576
270 | double | U33+S23 | 不操作（U33 基本策略） + 不操作（S23 基本策略） | 1743800 | 0 | 1743800 | - | 6.3084e-06 | 83042.744 | 811.8141 | 83854.5582
270 | double | U33+S24 | 不操作（U33 基本策略） + 不操作（S24 基本策略） | 754400 | 0 | 754400 | - | 6.3084e-06 | 83047.5031 | 811.8141 | 83859.3172
270 | double | U33+S25 | 不操作（U33 基本策略） + 不操作（S25 基本策略） | 1025500 | 0 | 1025500 | - | 6.3084e-06 | 83053.9723 | 811.8141 | 83865.7864
270 | double | U33+S26 | 不操作（U33 基本策略） + 不操作（S26 基本策略） | 573500 | 0 | 573500 | - | 6.3084e-06 | 83057.5902 | 811.8141 | 83869.4043
270 | double | U33+S27 | 不操作（U33 基本策略） + 操作：开S62-3 | 339000 | 0 | 339000 | - | 6.3084e-06 | 83059.7287 | 811.8141 | 83871.5428
270 | double | U33+S28 | 不操作（U33 基本策略） + 不操作（S28 基本策略） | 581550 | 0 | 581550 | - | 6.3084e-06 | 83063.3973 | 811.8141 | 83875.2115
270 | double | U33+S29 | 不操作（U33 基本策略） + 操作：开S62-3 | 339000 | 0 | 339000 | - | 6.3084e-06 | 83065.5359 | 811.8141 | 83877.35
270 | double | U33+S13-1 | 不操作（U33 基本策略） + 不操作（S13-1 基本策略） | 339000 | 0 | 339000 | - | 6.3084e-06 | 83067.6744 | 811.8141 | 83879.4886
270 | double | U33+S29-2 | 不操作（U33 基本策略） + 不操作（S29-2 基本策略） | 339000 | 0 | 339000 | - | 6.3084e-06 | 83069.813 | 811.8141 | 83881.6271
270 | double | U33+S62-3 | 不操作（U33 基本策略） + 不操作（S62-3 基本策略） | 339000 | 0 | 339000 | - | 6.3084e-06 | 83071.9515 | 811.8141 | 83883.7656
270 | double | U33+CB1 | 不操作（U33 基本策略） + 操作：开S29-2 | 339000 | 0 | 339000 | - | 6.3084e-06 | 83074.09 | 811.8141 | 83885.9042
270 | double | U33+CB2 | 不操作（U33 基本策略） + 操作：关S11+开S62-3+开S29-2 | 339000 | 490001.1555 | 829001.1555 | - | 6.3084e-06 | 83076.2286 | 814.9053 | 83891.1338
270 | double | U33+CB3 | 不操作（U33 基本策略） + 操作：开S29-2 | 339000 | 0 | 339000 | - | 6.3084e-06 | 83078.3671 | 814.9053 | 83893.2724
270 | double | U33+DG1 | 不操作（U33 基本策略） + 打开开关 S7 | 339000 | 0 | 339000 | - | 1.5819e-05 | 83083.7296 | 814.9053 | 83898.6349
270 | double | U33+DG2 | 不操作（U33 基本策略） + 打开开关 S9 | 339000 | 0 | 339000 | - | 1.5819e-05 | 83089.0921 | 814.9053 | 83903.9973
270 | double | U33+DG3 | 不操作（U33 基本策略） + 不操作（DG3 基本策略） | 339000 | 0 | 339000 | - | 1.5819e-05 | 83094.4545 | 814.9053 | 83909.3598
270 | double | U33+DG4 | 不操作（U33 基本策略） + 打开开关 S16 | 339000 | 0 | 339000 | - | 1.5819e-05 | 83099.817 | 814.9053 | 83914.7223
270 | double | U33+DG5 | 不操作（U33 基本策略） + 不操作（DG5 基本策略） | 339000 | 0 | 339000 | - | 1.5819e-05 | 83105.1795 | 814.9053 | 83920.0847
270 | double | U33+DG6 | 不操作（U33 基本策略） + 不操作（DG6 基本策略） | 339000 | 0 | 339000 | - | 1.5819e-05 | 83110.542 | 814.9053 | 83925.4472
270 | double | U33+DG7 | 不操作（U33 基本策略） + 不操作（DG7 基本策略） | 339000 | 0 | 339000 | - | 1.5819e-05 | 83115.9044 | 814.9053 | 83930.8097
270 | double | U33+DG8 | 不操作（U33 基本策略） + 不操作（DG8 基本策略） | 339000 | 0 | 339000 | - | 1.5819e-05 | 83121.2669 | 814.9053 | 83936.1722
270 | double | U34+S1 | 不操作（U34 基本策略） + 操作：开S29-2 | 203400 | 0 | 203400 | - | 6.3084e-06 | 83122.55 | 814.9053 | 83937.4553
270 | double | U34+S2 | 不操作（U34 基本策略） + 操作：开S62-3+开S13-1 | 203400 | 0 | 203400 | - | 6.3084e-06 | 83123.8332 | 814.9053 | 83938.7384
270 | double | U34+S3 | 不操作（U34 基本策略） + 操作：开S13-1 | 203400 | 0 | 203400 | - | 6.3084e-06 | 83125.1163 | 814.9053 | 83940.0215
270 | double | U34+S4 | 不操作（U34 基本策略） + 操作：开S13-1 | 203400 | 0 | 203400 | - | 6.3084e-06 | 83126.3994 | 814.9053 | 83941.3047
270 | double | U34+S5 | 不操作（U34 基本策略） + 操作：开S13-1 | 203400 | 0 | 203400 | - | 6.3084e-06 | 83127.6825 | 814.9053 | 83942.5878
270 | double | U34+S6 | 不操作（U34 基本策略） + 不操作（S6 基本策略） | 1830900 | 0 | 1830900 | - | 6.3084e-06 | 83139.2325 | 814.9053 | 83954.1378
270 | double | U45+S14 | 不操作（U45 基本策略） + 不操作（S14 基本策略） | 1404000 | 0 | 1404000 | - | 6.3084e-06 | 83148.0895 | 814.9053 | 83962.9948
270 | double | U45+S15 | 不操作（U45 基本策略） + 不操作（S15 基本策略） | 763800 | 0 | 763800 | - | 6.3084e-06 | 83152.9079 | 814.9053 | 83967.8131
270 | double | U45+S16 | 不操作（U45 基本策略） + 不操作（S16 基本策略） | 424800 | 0 | 424800 | - | 6.3084e-06 | 83155.5877 | 814.9053 | 83970.4929
270 | double | U45+S17 | 不操作（U45 基本策略） + 不操作（S17 基本策略） | 1374000 | 0 | 1374000 | - | 6.3084e-06 | 83164.2554 | 814.9053 | 83979.1606
270 | double | U45+S18 | 不操作（U45 基本策略） + 不操作（S18 基本策略） | 959700 | 0 | 959700 | - | 6.3084e-06 | 83170.3095 | 814.9053 | 83985.2148
270 | double | U45+S19 | 不操作（U45 基本策略） + 不操作（S19 基本策略） | 1115800 | 0 | 1115800 | - | 6.3084e-06 | 83177.3484 | 814.9053 | 83992.2537
270 | double | U45+S20 | 不操作（U45 基本策略） + 不操作（S20 基本策略） | 691000 | 0 | 691000 | - | 6.3084e-06 | 83181.7075 | 814.9053 | 83996.6128
270 | double | U45+S21 | 不操作（U45 基本策略） + 不操作（S21 基本策略） | 1514700 | 0 | 1514700 | - | 6.3084e-06 | 83191.2628 | 814.9053 | 84006.1681
270 | double | U45+S22 | 不操作（U45 基本策略） + 不操作（S22 基本策略） | 706200 | 0 | 706200 | - | 6.3084e-06 | 83195.7178 | 814.9053 | 84010.6231
270 | double | U45+S23 | 不操作（U45 基本策略） + 不操作（S23 基本策略） | 1829600 | 0 | 1829600 | - | 6.3084e-06 | 83207.2596 | 814.9053 | 84022.1649
270 | double | U45+S24 | 不操作（U45 基本策略） + 不操作（S24 基本策略） | 840200 | 0 | 840200 | - | 6.3084e-06 | 83212.5599 | 814.9053 | 84027.4652
270 | double | U45+S25 | 不操作（U45 基本策略） + 不操作（S25 基本策略） | 1111300 | 0 | 1111300 | - | 6.3084e-06 | 83219.5704 | 814.9053 | 84034.4757
270 | double | U45+S26 | 不操作（U45 基本策略） + 不操作（S26 基本策略） | 659300 | 0 | 659300 | - | 6.3084e-06 | 83223.7295 | 814.9053 | 84038.6348
270 | double | U45+S27 | 不操作（U45 基本策略） + 操作：开S62-3 | 424800 | 0 | 424800 | - | 6.3084e-06 | 83226.4093 | 814.9053 | 84041.3146
270 | double | U45+S28 | 不操作（U45 基本策略） + 不操作（S28 基本策略） | 667350 | 0 | 667350 | - | 6.3084e-06 | 83230.6192 | 814.9053 | 84045.5245
270 | double | U45+S29 | 不操作（U45 基本策略） + 操作：开S62-3 | 424800 | 0 | 424800 | - | 6.3084e-06 | 83233.299 | 814.9053 | 84048.2043
270 | double | U45+S13-1 | 不操作（U45 基本策略） + 不操作（S13-1 基本策略） | 424800 | 0 | 424800 | - | 6.3084e-06 | 83235.9788 | 814.9053 | 84050.8841
270 | double | U45+S29-2 | 不操作（U45 基本策略） + 不操作（S29-2 基本策略） | 424800 | 0 | 424800 | - | 6.3084e-06 | 83238.6586 | 814.9053 | 84053.5639
270 | double | U45+S62-3 | 不操作（U45 基本策略） + 不操作（S62-3 基本策略） | 424800 | 0 | 424800 | - | 6.3084e-06 | 83241.3384 | 814.9053 | 84056.2437
270 | double | U45+CB1 | 不操作（U45 基本策略） + 操作：开S29-2 | 424800 | 0 | 424800 | - | 6.3084e-06 | 83244.0182 | 814.9053 | 84058.9235
270 | double | U45+CB2 | 不操作（U45 基本策略） + 操作：关S11+开S62-3+开S29-2 | 424800 | 427338.5504 | 852138.5504 | - | 6.3084e-06 | 83246.698 | 817.6011 | 84064.2991
270 | double | U45+CB3 | 不操作（U45 基本策略） + 操作：开S29-2 | 424800 | 0 | 424800 | - | 6.3084e-06 | 83249.3778 | 817.6011 | 84066.9789
270 | double | U45+DG1 | 不操作（U45 基本策略） + 打开开关 S7 | 424800 | 0 | 424800 | - | 1.5819e-05 | 83256.0975 | 817.6011 | 84073.6986
270 | double | U45+DG2 | 不操作（U45 基本策略） + 打开开关 S9 | 424800 | 0 | 424800 | - | 1.5819e-05 | 83262.8172 | 817.6011 | 84080.4183
270 | double | U45+DG3 | 不操作（U45 基本策略） + 不操作（DG3 基本策略） | 424800 | 0 | 424800 | - | 1.5819e-05 | 83269.5369 | 817.6011 | 84087.138
270 | double | U45+DG4 | 不操作（U45 基本策略） + 打开开关 S16 | 424800 | 0 | 424800 | - | 1.5819e-05 | 83276.2566 | 817.6011 | 84093.8577
270 | double | U45+DG5 | 不操作（U45 基本策略） + 不操作（DG5 基本策略） | 424800 | 0 | 424800 | - | 1.5819e-05 | 83282.9763 | 817.6011 | 84100.5774
270 | double | U45+DG6 | 不操作（U45 基本策略） + 不操作（DG6 基本策略） | 424800 | 0 | 424800 | - | 1.5819e-05 | 83289.696 | 817.6011 | 84107.2971
270 | double | U45+DG7 | 不操作（U45 基本策略） + 不操作（DG7 基本策略） | 424800 | 0 | 424800 | - | 1.5819e-05 | 83296.4157 | 817.6011 | 84114.0168
270 | double | U45+DG8 | 不操作（U45 基本策略） + 不操作（DG8 基本策略） | 424800 | 0 | 424800 | - | 1.5819e-05 | 83303.1354 | 817.6011 | 84120.7365
270 | double | U21+S26 | 不操作（U21 基本策略） + 不操作（S26 基本策略） | 446900 | 0 | 446900 | - | 6.3084e-06 | 83305.9547 | 817.6011 | 84123.5557
270 | double | U21+S27 | 不操作（U21 基本策略） + 操作：开S62-3 | 212400 | 0 | 212400 | - | 6.3084e-06 | 83307.2946 | 817.6011 | 84124.8956
270 | double | U21+S28 | 不操作（U21 基本策略） + 不操作（S28 基本策略） | 454950 | 0 | 454950 | - | 6.3084e-06 | 83310.1646 | 817.6011 | 84127.7656
270 | double | U21+S29 | 不操作（U21 基本策略） + 操作：开S62-3 | 212400 | 0 | 212400 | - | 6.3084e-06 | 83311.5045 | 817.6011 | 84129.1055
270 | double | U21+S13-1 | 不操作（U21 基本策略） + 不操作（S13-1 基本策略） | 212400 | 0 | 212400 | - | 6.3084e-06 | 83312.8444 | 817.6011 | 84130.4454
270 | double | U21+S29-2 | 不操作（U21 基本策略） + 不操作（S29-2 基本策略） | 212400 | 0 | 212400 | - | 6.3084e-06 | 83314.1843 | 817.6011 | 84131.7853
270 | double | U21+S62-3 | 不操作（U21 基本策略） + 不操作（S62-3 基本策略） | 212400 | 0 | 212400 | - | 6.3084e-06 | 83315.5242 | 817.6011 | 84133.1252
270 | double | U21+CB1 | 不操作（U21 基本策略） + 操作：开S29-2 | 212400 | 0 | 212400 | - | 6.3084e-06 | 83316.8641 | 817.6011 | 84134.4651
270 | double | U21+CB2 | 不操作（U21 基本策略） + 操作：关S11+开S62-3+开S29-2 | 212400 | 490001.1555 | 702401.1555 | - | 6.3084e-06 | 83318.204 | 820.6922 | 84138.8961
270 | double | U21+CB3 | 不操作（U21 基本策略） + 操作：开S29-2 | 212400 | 0 | 212400 | - | 6.3084e-06 | 83319.5439 | 820.6922 | 84140.236
270 | double | U21+DG1 | 不操作（U21 基本策略） + 打开开关 S7 | 212400 | 0 | 212400 | - | 1.5819e-05 | 83322.9037 | 820.6922 | 84143.5959
270 | double | U21+DG2 | 不操作（U21 基本策略） + 打开开关 S9 | 212400 | 0 | 212400 | - | 1.5819e-05 | 83326.2636 | 820.6922 | 84146.9557
270 | double | U21+DG3 | 不操作（U21 基本策略） + 不操作（DG3 基本策略） | 212400 | 0 | 212400 | - | 1.5819e-05 | 83329.6234 | 820.6922 | 84150.3156
270 | double | U21+DG4 | 不操作（U21 基本策略） + 打开开关 S16 | 212400 | 0 | 212400 | - | 1.5819e-05 | 83332.9833 | 820.6922 | 84153.6754
270 | double | U21+DG5 | 不操作（U21 基本策略） + 不操作（DG5 基本策略） | 212400 | 0 | 212400 | - | 1.5819e-05 | 83336.3431 | 820.6922 | 84157.0353
270 | double | U21+DG6 | 不操作（U21 基本策略） + 不操作（DG6 基本策略） | 212400 | 0 | 212400 | - | 1.5819e-05 | 83339.703 | 820.6922 | 84160.3951
270 | double | U21+DG7 | 不操作（U21 基本策略） + 不操作（DG7 基本策略） | 212400 | 0 | 212400 | - | 1.5819e-05 | 83343.0628 | 820.6922 | 84163.755
270 | double | U21+DG8 | 不操作（U21 基本策略） + 不操作（DG8 基本策略） | 212400 | 0 | 212400 | - | 1.5819e-05 | 83346.4227 | 820.6922 | 84167.1148
270 | double | U22+S1 | 不操作（U22 基本策略） + 操作：开S29-2 | 40200 | 0 | 40200 | - | 6.3084e-06 | 83346.6763 | 820.6922 | 84167.3684
270 | double | U22+S2 | 不操作（U22 基本策略） + 操作：开S62-3+开S13-1 | 40200 | 0 | 40200 | - | 6.3084e-06 | 83346.9298 | 820.6922 | 84167.622
270 | double | U22+S3 | 不操作（U22 基本策略） + 操作：开S13-1 | 40200 | 0 | 40200 | - | 6.3084e-06 | 83347.1834 | 820.6922 | 84167.8756
270 | double | U22+S4 | 不操作（U22 基本策略） + 操作：开S13-1 | 40200 | 0 | 40200 | - | 6.3084e-06 | 83347.437 | 820.6922 | 84168.1292
270 | double | U22+S5 | 不操作（U22 基本策略） + 操作：开S13-1 | 40200 | 0 | 40200 | - | 6.3084e-06 | 83347.6906 | 820.6922 | 84168.3828
270 | double | U22+S6 | 不操作（U22 基本策略） + 不操作（S6 基本策略） | 1667700 | 0 | 1667700 | - | 6.3084e-06 | 83358.2111 | 820.6922 | 84178.9033
270 | double | U22+S7 | 不操作（U22 基本策略） + 不操作（S7 基本策略） | 40200 | 0 | 40200 | - | 6.3084e-06 | 83358.4647 | 820.6922 | 84179.1569
270 | double | U22+S8 | 不操作（U22 基本策略） + 操作：开S29-2 | 40200 | 0 | 40200 | - | 6.3084e-06 | 83358.7183 | 820.6922 | 84179.4105
270 | double | U22+S9 | 不操作（U22 基本策略） + 不操作（S9 基本策略） | 40200 | 0 | 40200 | - | 6.3084e-06 | 83358.9719 | 820.6922 | 84179.6641
270 | double | U22+S10 | 不操作（U22 基本策略） + 打开开关 S9 | 40200 | 0 | 40200 | - | 6.3084e-06 | 83359.2255 | 820.6922 | 84179.9177
270 | double | U22+S11 | 不操作（U22 基本策略） + 操作：开S29-2 | 40200 | 0 | 40200 | - | 6.3084e-06 | 83359.4791 | 820.6922 | 84180.1713
270 | double | U22+S12 | 不操作（U22 基本策略） + 操作：开S29-2 | 40200 | 0 | 40200 | - | 6.3084e-06 | 83359.7327 | 820.6922 | 84180.4249
270 | double | U42+S23 | 不操作（U42 基本策略） + 不操作（S23 基本策略） | 1630800 | 0 | 1630800 | - | 6.3084e-06 | 83370.0204 | 820.6922 | 84190.7126
270 | double | U42+S24 | 不操作（U42 基本策略） + 不操作（S24 基本策略） | 641400 | 0 | 641400 | - | 6.3084e-06 | 83374.0666 | 820.6922 | 84194.7588
270 | double | U42+S25 | 不操作（U42 基本策略） + 不操作（S25 基本策略） | 912500 | 0 | 912500 | - | 6.3084e-06 | 83379.823 | 820.6922 | 84200.5152
270 | double | U42+S26 | 不操作（U42 基本策略） + 不操作（S26 基本策略） | 460500 | 0 | 460500 | - | 6.3084e-06 | 83382.728 | 820.6922 | 84203.4202
270 | double | U42+S27 | 不操作（U42 基本策略） + 操作：开S62-3 | 226000 | 0 | 226000 | - | 6.3084e-06 | 83384.1537 | 820.6922 | 84204.8459
270 | double | U42+S28 | 不操作（U42 基本策略） + 不操作（S28 基本策略） | 468550 | 0 | 468550 | - | 6.3084e-06 | 83387.1095 | 820.6922 | 84207.8017
270 | double | U42+S29 | 不操作（U42 基本策略） + 操作：开S62-3 | 226000 | 0 | 226000 | - | 6.3084e-06 | 83388.5352 | 820.6922 | 84209.2274
270 | double | U42+S13-1 | 不操作（U42 基本策略） + 不操作（S13-1 基本策略） | 226000 | 0 | 226000 | - | 6.3084e-06 | 83389.9609 | 820.6922 | 84210.6531
270 | double | U42+S29-2 | 不操作（U42 基本策略） + 不操作（S29-2 基本策略） | 226000 | 0 | 226000 | - | 6.3084e-06 | 83391.3866 | 820.6922 | 84212.0788
270 | double | U42+S62-3 | 不操作（U42 基本策略） + 不操作（S62-3 基本策略） | 226000 | 0 | 226000 | - | 6.3084e-06 | 83392.8123 | 820.6922 | 84213.5045
270 | double | U42+CB1 | 不操作（U42 基本策略） + 操作：开S29-2 | 226000 | 0 | 226000 | - | 6.3084e-06 | 83394.238 | 820.6922 | 84214.9302
270 | double | U42+CB2 | 不操作（U42 基本策略） + 操作：关S11+开S62-3+开S29-2 | 226000 | 490001.1555 | 716001.1555 | - | 6.3084e-06 | 83395.6637 | 823.7833 | 84219.447
270 | double | U42+CB3 | 不操作（U42 基本策略） + 操作：开S29-2 | 226000 | 0 | 226000 | - | 6.3084e-06 | 83397.0894 | 823.7833 | 84220.8727
270 | double | U42+DG1 | 不操作（U42 基本策略） + 打开开关 S7 | 226000 | 0 | 226000 | - | 1.5819e-05 | 83400.6643 | 823.7833 | 84224.4476
270 | double | U42+DG2 | 不操作（U42 基本策略） + 打开开关 S9 | 226000 | 0 | 226000 | - | 1.5819e-05 | 83404.2393 | 823.7833 | 84228.0226
270 | double | U42+DG3 | 不操作（U42 基本策略） + 不操作（DG3 基本策略） | 226000 | 0 | 226000 | - | 1.5819e-05 | 83407.8143 | 823.7833 | 84231.5976
270 | double | U42+DG4 | 不操作（U42 基本策略） + 打开开关 S16 | 226000 | 0 | 226000 | - | 1.5819e-05 | 83411.3893 | 823.7833 | 84235.1726
270 | double | U42+DG5 | 不操作（U42 基本策略） + 不操作（DG5 基本策略） | 226000 | 0 | 226000 | - | 1.5819e-05 | 83414.9643 | 823.7833 | 84238.7476
270 | double | U42+DG6 | 不操作（U42 基本策略） + 不操作（DG6 基本策略） | 226000 | 0 | 226000 | - | 1.5819e-05 | 83418.5393 | 823.7833 | 84242.3226
270 | double | U42+DG7 | 不操作（U42 基本策略） + 不操作（DG7 基本策略） | 226000 | 0 | 226000 | - | 1.5819e-05 | 83422.1142 | 823.7833 | 84245.8975
270 | double | U42+DG8 | 不操作（U42 基本策略） + 不操作（DG8 基本策略） | 226000 | 0 | 226000 | - | 1.5819e-05 | 83425.6892 | 823.7833 | 84249.4725
270 | double | U43+S1 | 不操作（U43 基本策略） + 操作：开S29-2 | 26800 | 0 | 26800 | - | 6.3084e-06 | 83425.8583 | 823.7833 | 84249.6416
270 | double | U43+S2 | 不操作（U43 基本策略） + 操作：开S62-3+开S13-1 | 26800 | 0 | 26800 | - | 6.3084e-06 | 83426.0274 | 823.7833 | 84249.8107
270 | double | U43+S3 | 不操作（U43 基本策略） + 操作：开S13-1 | 26800 | 0 | 26800 | - | 6.3084e-06 | 83426.1964 | 823.7833 | 84249.9797
270 | double | U43+S4 | 不操作（U43 基本策略） + 操作：开S13-1 | 26800 | 0 | 26800 | - | 6.3084e-06 | 83426.3655 | 823.7833 | 84250.1488
270 | double | U43+S5 | 不操作（U43 基本策略） + 操作：开S13-1 | 26800 | 0 | 26800 | - | 6.3084e-06 | 83426.5345 | 823.7833 | 84250.3178
270 | double | U43+S6 | 不操作（U43 基本策略） + 不操作（S6 基本策略） | 1654300 | 0 | 1654300 | - | 6.3084e-06 | 83436.9705 | 823.7833 | 84260.7538
270 | double | U43+S7 | 不操作（U43 基本策略） + 不操作（S7 基本策略） | 26800 | 0 | 26800 | - | 6.3084e-06 | 83437.1396 | 823.7833 | 84260.9229
270 | double | U43+S8 | 不操作（U43 基本策略） + 操作：开S29-2 | 26800 | 0 | 26800 | - | 6.3084e-06 | 83437.3086 | 823.7833 | 84261.0919
270 | double | U43+S9 | 不操作（U43 基本策略） + 不操作（S9 基本策略） | 26800 | 0 | 26800 | - | 6.3084e-06 | 83437.4777 | 823.7833 | 84261.261
270 | double | U34+S7 | 不操作（U34 基本策略） + 不操作（S7 基本策略） | 203400 | 0 | 203400 | - | 6.3084e-06 | 83438.7608 | 823.7833 | 84262.5441
270 | double | U34+S8 | 不操作（U34 基本策略） + 操作：开S29-2 | 203400 | 0 | 203400 | - | 6.3084e-06 | 83440.0439 | 823.7833 | 84263.8272
270 | double | U34+S9 | 不操作（U34 基本策略） + 不操作（S9 基本策略） | 203400 | 0 | 203400 | - | 6.3084e-06 | 83441.3271 | 823.7833 | 84265.1104
270 | double | U34+S10 | 不操作（U34 基本策略） + 打开开关 S9 | 203400 | 0 | 203400 | - | 6.3084e-06 | 83442.6102 | 823.7833 | 84266.3935
270 | double | U34+S11 | 不操作（U34 基本策略） + 操作：开S29-2 | 203400 | 0 | 203400 | - | 6.3084e-06 | 83443.8933 | 823.7833 | 84267.6766
270 | double | U34+S12 | 不操作（U34 基本策略） + 操作：开S29-2 | 203400 | 0 | 203400 | - | 6.3084e-06 | 83445.1764 | 823.7833 | 84268.9597
270 | double | U34+S13 | 不操作（U34 基本策略） + 不操作（S13 基本策略） | 1249600 | 0 | 1249600 | - | 6.3084e-06 | 83453.0594 | 823.7833 | 84276.8427
270 | double | U34+S14 | 不操作（U34 基本策略） + 不操作（S14 基本策略） | 1182600 | 0 | 1182600 | - | 6.3084e-06 | 83460.5197 | 823.7833 | 84284.303
270 | double | U34+S15 | 不操作（U34 基本策略） + 不操作（S15 基本策略） | 542400 | 0 | 542400 | - | 6.3084e-06 | 83463.9414 | 823.7833 | 84287.7247
270 | double | U34+S16 | 不操作（U34 基本策略） + 不操作（S16 基本策略） | 203400 | 0 | 203400 | - | 6.3084e-06 | 83465.2245 | 823.7833 | 84289.0078
270 | double | U34+S17 | 不操作（U34 基本策略） + 不操作（S17 基本策略） | 1152600 | 0 | 1152600 | - | 6.3084e-06 | 83472.4955 | 823.7833 | 84296.2788
270 | double | U34+S18 | 不操作（U34 基本策略） + 不操作（S18 基本策略） | 738300 | 0 | 738300 | - | 6.3084e-06 | 83477.153 | 823.7833 | 84300.9363
270 | double | U34+S19 | 不操作（U34 基本策略） + 不操作（S19 基本策略） | 894400 | 0 | 894400 | - | 6.3084e-06 | 83482.7952 | 823.7833 | 84306.5785
270 | double | U34+S20 | 不操作（U34 基本策略） + 不操作（S20 基本策略） | 469600 | 0 | 469600 | - | 6.3084e-06 | 83485.7576 | 823.7833 | 84309.5409
270 | double | U34+S21 | 不操作（U34 基本策略） + 不操作（S21 基本策略） | 1293300 | 0 | 1293300 | - | 6.3084e-06 | 83493.9163 | 823.7833 | 84317.6996
270 | double | U34+S22 | 不操作（U34 基本策略） + 不操作（S22 基本策略） | 484800 | 0 | 484800 | - | 6.3084e-06 | 83496.9746 | 823.7833 | 84320.7579
270 | double | U34+S23 | 不操作（U34 基本策略） + 不操作（S23 基本策略） | 1608200 | 0 | 1608200 | - | 6.3084e-06 | 83507.1197 | 823.7833 | 84330.903
270 | double | U34+S24 | 不操作（U34 基本策略） + 不操作（S24 基本策略） | 618800 | 0 | 618800 | - | 6.3084e-06 | 83511.0233 | 823.7833 | 84334.8066
270 | double | U34+S25 | 不操作（U34 基本策略） + 不操作（S25 基本策略） | 889900 | 0 | 889900 | - | 6.3084e-06 | 83516.6372 | 823.7833 | 84340.4205
270 | double | U34+S26 | 不操作（U34 基本策略） + 不操作（S26 基本策略） | 437900 | 0 | 437900 | - | 6.3084e-06 | 83519.3996 | 823.7833 | 84343.1829
270 | double | U34+S27 | 不操作（U34 基本策略） + 操作：开S62-3 | 203400 | 0 | 203400 | - | 6.3084e-06 | 83520.6827 | 823.7833 | 84344.466
270 | double | U34+S28 | 不操作（U34 基本策略） + 不操作（S28 基本策略） | 445950 | 0 | 445950 | - | 6.3084e-06 | 83523.4959 | 823.7833 | 84347.2792
270 | double | U34+S29 | 不操作（U34 基本策略） + 操作：开S62-3 | 203400 | 0 | 203400 | - | 6.3084e-06 | 83524.7791 | 823.7833 | 84348.5624
270 | double | U34+S13-1 | 不操作（U34 基本策略） + 不操作（S13-1 基本策略） | 203400 | 0 | 203400 | - | 6.3084e-06 | 83526.0622 | 823.7833 | 84349.8455
270 | double | U34+S29-2 | 不操作（U34 基本策略） + 不操作（S29-2 基本策略） | 203400 | 0 | 203400 | - | 6.3084e-06 | 83527.3453 | 823.7833 | 84351.1286
270 | double | U34+S62-3 | 不操作（U34 基本策略） + 不操作（S62-3 基本策略） | 203400 | 0 | 203400 | - | 6.3084e-06 | 83528.6284 | 823.7833 | 84352.4117
270 | double | U34+CB1 | 不操作（U34 基本策略） + 操作：开S29-2 | 203400 | 0 | 203400 | - | 6.3084e-06 | 83529.9116 | 823.7833 | 84353.6949
270 | double | U34+CB2 | 不操作（U34 基本策略） + 操作：关S11+开S62-3+开S29-2 | 203400 | 490001.1555 | 693401.1555 | - | 6.3084e-06 | 83531.1947 | 826.8744 | 84358.0691
270 | double | U34+CB3 | 不操作（U34 基本策略） + 操作：开S29-2 | 203400 | 0 | 203400 | - | 6.3084e-06 | 83532.4778 | 826.8744 | 84359.3522
270 | double | U34+DG1 | 不操作（U34 基本策略） + 打开开关 S7 | 203400 | 0 | 203400 | - | 1.5819e-05 | 83535.6953 | 826.8744 | 84362.5697
270 | double | U46+S1 | 不操作（U46 基本策略） + 操作：开S29-2 | 100500 | 0 | 100500 | - | 6.3084e-06 | 83536.3293 | 826.8744 | 84363.2037
270 | double | U46+S2 | 不操作（U46 基本策略） + 操作：开S13-1 | 100500 | 0 | 100500 | - | 6.3084e-06 | 83536.9633 | 826.8744 | 84363.8377
270 | double | U46+S3 | 不操作（U46 基本策略） + 操作：开S13-1 | 100500 | 0 | 100500 | - | 6.3084e-06 | 83537.5973 | 826.8744 | 84364.4717
270 | double | U46+S4 | 不操作（U46 基本策略） + 操作：开S13-1 | 100500 | 0 | 100500 | - | 6.3084e-06 | 83538.2313 | 826.8744 | 84365.1057
270 | double | U46+S5 | 不操作（U46 基本策略） + 操作：开S13-1 | 100500 | 0 | 100500 | - | 6.3084e-06 | 83538.8653 | 826.8744 | 84365.7397
270 | double | U46+S6 | 不操作（U46 基本策略） + 不操作（S6 基本策略） | 1728000 | 0 | 1728000 | - | 6.3084e-06 | 83549.7661 | 826.8744 | 84376.6406
270 | double | U46+S7 | 不操作（U46 基本策略） + 不操作（S7 基本策略） | 100500 | 0 | 100500 | - | 6.3084e-06 | 83550.4001 | 826.8744 | 84377.2746
270 | double | U46+S8 | 不操作（U46 基本策略） + 操作：开S29-2 | 100500 | 0 | 100500 | - | 6.3084e-06 | 83551.0341 | 826.8744 | 84377.9085
270 | double | U46+S9 | 不操作（U46 基本策略） + 不操作（S9 基本策略） | 100500 | 0 | 100500 | - | 6.3084e-06 | 83551.6681 | 826.8744 | 84378.5425
270 | double | U46+S10 | 不操作（U46 基本策略） + 打开开关 S9 | 100500 | 0 | 100500 | - | 6.3084e-06 | 83552.3021 | 826.8744 | 84379.1765
270 | double | U46+S11 | 不操作（U46 基本策略） + 操作：开S29-2 | 100500 | 0 | 100500 | - | 6.3084e-06 | 83552.9361 | 826.8744 | 84379.8105
270 | double | U46+S12 | 不操作（U46 基本策略） + 操作：开S29-2 | 100500 | 0 | 100500 | - | 6.3084e-06 | 83553.5701 | 826.8744 | 84380.4445
270 | double | U46+S13 | 不操作（U46 基本策略） + 不操作（S13 基本策略） | 1146700 | 0 | 1146700 | - | 6.3084e-06 | 83560.8039 | 826.8744 | 84387.6783
270 | double | U46+S14 | 不操作（U46 基本策略） + 不操作（S14 基本策略） | 1079700 | 0 | 1079700 | - | 6.3084e-06 | 83567.6151 | 826.8744 | 84394.4895
270 | double | U46+S15 | 不操作（U46 基本策略） + 不操作（S15 基本策略） | 439500 | 0 | 439500 | - | 6.3084e-06 | 83570.3876 | 826.8744 | 84397.262
270 | double | U46+S16 | 不操作（U46 基本策略） + 不操作（S16 基本策略） | 100500 | 0 | 100500 | - | 6.3084e-06 | 83571.0216 | 826.8744 | 84397.896
270 | double | U46+S17 | 不操作（U46 基本策略） + 不操作（S17 基本策略） | 1049700 | 0 | 1049700 | - | 6.3084e-06 | 83577.6435 | 826.8744 | 84404.5179
270 | double | U46+S18 | 不操作（U46 基本策略） + 不操作（S18 基本策略） | 635400 | 0 | 635400 | - | 6.3084e-06 | 83581.6519 | 826.8744 | 84408.5263
270 | double | U46+S19 | 不操作（U46 基本策略） + 不操作（S19 基本策略） | 791500 | 0 | 791500 | - | 6.3084e-06 | 83586.6449 | 826.8744 | 84413.5194
270 | double | U46+S20 | 不操作（U46 基本策略） + 不操作（S20 基本策略） | 366700 | 0 | 366700 | - | 6.3084e-06 | 83588.9582 | 826.8744 | 84415.8326
270 | double | U46+S21 | 不操作（U46 基本策略） + 不操作（S21 基本策略） | 1190400 | 0 | 1190400 | - | 6.3084e-06 | 83596.4677 | 826.8744 | 84423.3421
270 | double | U46+S22 | 不操作（U46 基本策略） + 不操作（S22 基本策略） | 381900 | 0 | 381900 | - | 6.3084e-06 | 83598.8769 | 826.8744 | 84425.7513
270 | double | U46+S23 | 不操作（U46 基本策略） + 不操作（S23 基本策略） | 1505300 | 0 | 1505300 | - | 6.3084e-06 | 83608.3729 | 826.8744 | 84435.2473
270 | double | U46+S24 | 不操作（U46 基本策略） + 不操作（S24 基本策略） | 515900 | 0 | 515900 | - | 6.3084e-06 | 83611.6274 | 826.8744 | 84438.5018
270 | double | U46+S25 | 不操作（U46 基本策略） + 不操作（S25 基本策略） | 787000 | 0 | 787000 | - | 6.3084e-06 | 83616.5921 | 826.8744 | 84443.4665
270 | double | U46+S26 | 不操作（U46 基本策略） + 不操作（S26 基本策略） | 335000 | 0 | 335000 | - | 6.3084e-06 | 83618.7054 | 826.8744 | 84445.5798
270 | double | U46+S27 | 不操作（U46 基本策略） + 操作：开S62-3 | 100500 | 0 | 100500 | - | 6.3084e-06 | 83619.3394 | 826.8744 | 84446.2138
270 | double | U46+S28 | 不操作（U46 基本策略） + 不操作（S28 基本策略） | 343050 | 0 | 343050 | - | 6.3084e-06 | 83621.5035 | 826.8744 | 84448.3779
270 | double | U46+S29 | 不操作（U46 基本策略） + 操作：开S62-3 | 100500 | 0 | 100500 | - | 6.3084e-06 | 83622.1375 | 826.8744 | 84449.0119
270 | double | U46+S13-1 | 不操作（U46 基本策略） + 不操作（S13-1 基本策略） | 100500 | 0 | 100500 | - | 6.3084e-06 | 83622.7715 | 826.8744 | 84449.6459
270 | double | L59+S29 | 操作：开S62-3(源:L59) | 318600 | 0 | 318600 | - | 2.5112e-07 | 83622.8515 | 826.8744 | 84449.7259
270 | double | L59+S13-1 | 操作：开S62-3(源:L59) | 0 | 0 | 0 | - | 2.5112e-07 | 83622.8515 | 826.8744 | 84449.7259
270 | double | L59+S29-2 | 操作：开S62-3(源:L59) | 0 | 0 | 0 | - | 2.5112e-07 | 83622.8515 | 826.8744 | 84449.7259
270 | double | L59+S62-3 | 不操作（L59 基本策略）(源:L59) | 80400 | 0 | 80400 | - | 2.5112e-07 | 83622.8717 | 826.8744 | 84449.7461
270 | double | L59+CB1 | 操作：开S62-3+开S29-2(源:L59) | 0 | 0 | 0 | - | 2.5112e-07 | 83622.8717 | 826.8744 | 84449.7461
270 | double | L59+CB2 | 操作：开S62-3(源:L59) | 4445150 | 0 | 4445150 | - | 2.5112e-07 | 83623.9879 | 826.8744 | 84450.8624
270 | double | L59+CB3 | 操作：开S62-3+开S29-2(源:L59) | 0 | 0 | 0 | - | 2.5112e-07 | 83623.9879 | 826.8744 | 84450.8624
270 | double | L59+DG1 | 操作：开S62-3 + 打开开关 S7 | 0 | 0 | 0 | - | 6.297e-07 | 83623.9879 | 826.8744 | 84450.8624
270 | double | L59+DG2 | 操作：开S62-3 + 打开开关 S9 | 0 | 0 | 0 | - | 6.297e-07 | 83623.9879 | 826.8744 | 84450.8624
270 | double | L59+DG3 | 操作：开S62-3 + 不操作（DG3 基本策略） | 0 | 0 | 0 | - | 6.297e-07 | 83623.9879 | 826.8744 | 84450.8624
270 | double | L59+DG4 | 操作：开S62-3 + 打开开关 S16 | 0 | 0 | 0 | - | 6.297e-07 | 83623.9879 | 826.8744 | 84450.8624
270 | double | L59+DG5 | 操作：开S62-3 + 不操作（DG5 基本策略） | 0 | 0 | 0 | - | 6.297e-07 | 83623.9879 | 826.8744 | 84450.8624
270 | double | L59+DG6 | 操作：开S62-3 + 不操作（DG6 基本策略） | 0 | 0 | 0 | - | 6.297e-07 | 83623.9879 | 826.8744 | 84450.8624
270 | double | L59+DG7 | 操作：开S62-3 + 不操作（DG7 基本策略） | 0 | 0 | 0 | - | 6.297e-07 | 83623.9879 | 826.8744 | 84450.8624
270 | double | L59+DG8 | 操作：开S62-3 + 不操作（DG8 基本策略） | 0 | 0 | 0 | - | 6.297e-07 | 83623.9879 | 826.8744 | 84450.8624
270 | double | U1+S1 | 不操作（U1 基本策略） + 操作：开S29-2 | 26800 | 0 | 26800 | - | 6.3084e-06 | 83624.157 | 826.8744 | 84451.0314
270 | double | U1+S2 | 不操作（U1 基本策略） + 操作：开S62-3+开S13-1 | 26800 | 0 | 26800 | - | 6.3084e-06 | 83624.3261 | 826.8744 | 84451.2005
270 | double | U1+S3 | 不操作（U1 基本策略） + 操作：开S13-1 | 26800 | 0 | 26800 | - | 6.3084e-06 | 83624.4951 | 826.8744 | 84451.3696
270 | double | U1+S4 | 不操作（U1 基本策略） + 操作：开S13-1 | 26800 | 0 | 26800 | - | 6.3084e-06 | 83624.6642 | 826.8744 | 84451.5386
270 | double | U1+S5 | 不操作（U1 基本策略） + 操作：开S13-1 | 26800 | 0 | 26800 | - | 6.3084e-06 | 83624.8333 | 826.8744 | 84451.7077
270 | double | U1+S6 | 不操作（U1 基本策略） + 不操作（S6 基本策略） | 1654300 | 0 | 1654300 | - | 6.3084e-06 | 83635.2692 | 826.8744 | 84462.1436
270 | double | U1+S7 | 不操作（U1 基本策略） + 不操作（S7 基本策略） | 26800 | 0 | 26800 | - | 6.3084e-06 | 83635.4383 | 826.8744 | 84462.3127
270 | double | U1+S8 | 不操作（U1 基本策略） + 操作：开S29-2 | 26800 | 0 | 26800 | - | 6.3084e-06 | 83635.6074 | 826.8744 | 84462.4818
270 | double | U1+S9 | 不操作（U1 基本策略） + 不操作（S9 基本策略） | 26800 | 0 | 26800 | - | 6.3084e-06 | 83635.7764 | 826.8744 | 84462.6508
270 | double | U1+S10 | 不操作（U1 基本策略） + 打开开关 S9 | 26800 | 0 | 26800 | - | 6.3084e-06 | 83635.9455 | 826.8744 | 84462.8199
270 | double | U1+S11 | 不操作（U1 基本策略） + 操作：开S29-2 | 26800 | 0 | 26800 | - | 6.3084e-06 | 83636.1145 | 826.8744 | 84462.989
270 | double | U1+S12 | 不操作（U1 基本策略） + 操作：开S29-2 | 26800 | 0 | 26800 | - | 6.3084e-06 | 83636.2836 | 826.8744 | 84463.158
270 | double | U1+S13 | 不操作（U1 基本策略） + 不操作（S13 基本策略） | 1073000 | 0 | 1073000 | - | 6.3084e-06 | 83643.0525 | 826.8744 | 84469.9269
270 | double | U1+S14 | 不操作（U1 基本策略） + 不操作（S14 基本策略） | 1006000 | 0 | 1006000 | - | 6.3084e-06 | 83649.3987 | 826.8744 | 84476.2732
270 | double | U1+S15 | 不操作（U1 基本策略） + 不操作（S15 基本策略） | 365800 | 0 | 365800 | - | 6.3084e-06 | 83651.7063 | 826.8744 | 84478.5808
270 | double | U44+S27 | 不操作（U44 基本策略） + 操作：开S62-3 | 40200 | 0 | 40200 | - | 6.3084e-06 | 83651.9599 | 826.8744 | 84478.8344
270 | double | U44+S28 | 不操作（U44 基本策略） + 不操作（S28 基本策略） | 282750 | 0 | 282750 | - | 6.3084e-06 | 83653.7436 | 826.8744 | 84480.6181
270 | double | U44+S29 | 不操作（U44 基本策略） + 操作：开S62-3 | 40200 | 0 | 40200 | - | 6.3084e-06 | 83653.9972 | 826.8744 | 84480.8716
270 | double | U44+S13-1 | 不操作（U44 基本策略） + 不操作（S13-1 基本策略） | 40200 | 0 | 40200 | - | 6.3084e-06 | 83654.2508 | 826.8744 | 84481.1252
270 | double | U44+S29-2 | 不操作（U44 基本策略） + 不操作（S29-2 基本策略） | 40200 | 0 | 40200 | - | 6.3084e-06 | 83654.5044 | 826.8744 | 84481.3788
270 | double | U44+S62-3 | 不操作（U44 基本策略） + 不操作（S62-3 基本策略） | 40200 | 0 | 40200 | - | 6.3084e-06 | 83654.758 | 826.8744 | 84481.6324
270 | double | U44+CB1 | 不操作（U44 基本策略） + 操作：开S29-2 | 40200 | 0 | 40200 | - | 6.3084e-06 | 83655.0116 | 826.8744 | 84481.886
270 | double | U44+CB2 | 不操作（U44 基本策略） + 操作：关S11+开S62-3+开S29-2 | 40200 | 458323.3885 | 498523.3885 | - | 6.3084e-06 | 83655.2652 | 829.7657 | 84485.0309
270 | double | U44+CB3 | 不操作（U44 基本策略） + 操作：开S29-2 | 40200 | 0 | 40200 | - | 6.3084e-06 | 83655.5188 | 829.7657 | 84485.2845
270 | double | U44+DG1 | 不操作（U44 基本策略） + 打开开关 S7 | 40200 | 0 | 40200 | - | 1.5819e-05 | 83656.1547 | 829.7657 | 84485.9204
270 | double | U44+DG2 | 不操作（U44 基本策略） + 打开开关 S9 | 40200 | 0 | 40200 | - | 1.5819e-05 | 83656.7906 | 829.7657 | 84486.5563
270 | double | U44+DG3 | 不操作（U44 基本策略） + 不操作（DG3 基本策略） | 40200 | 0 | 40200 | - | 1.5819e-05 | 83657.4265 | 829.7657 | 84487.1922
270 | double | U44+DG4 | 不操作（U44 基本策略） + 打开开关 S16 | 40200 | 0 | 40200 | - | 1.5819e-05 | 83658.0624 | 829.7657 | 84487.8281
270 | double | U44+DG5 | 不操作（U44 基本策略） + 不操作（DG5 基本策略） | 40200 | 0 | 40200 | - | 1.5819e-05 | 83658.6983 | 829.7657 | 84488.464
270 | double | U44+DG6 | 不操作（U44 基本策略） + 不操作（DG6 基本策略） | 40200 | 0 | 40200 | - | 1.5819e-05 | 83659.3342 | 829.7657 | 84489.0999
270 | double | U44+DG7 | 不操作（U44 基本策略） + 不操作（DG7 基本策略） | 40200 | 0 | 40200 | - | 1.5819e-05 | 83659.9701 | 829.7657 | 84489.7358
270 | double | U44+DG8 | 不操作（U44 基本策略） + 不操作（DG8 基本策略） | 40200 | 0 | 40200 | - | 1.5819e-05 | 83660.606 | 829.7657 | 84490.3717
270 | double | U45+S1 | 不操作（U45 基本策略） + 操作：开S29-2 | 424800 | 0 | 424800 | - | 6.3084e-06 | 83663.2858 | 829.7657 | 84493.0515
270 | double | U45+S2 | 不操作（U45 基本策略） + 操作：开S13-1 | 424800 | 0 | 424800 | - | 6.3084e-06 | 83665.9656 | 829.7657 | 84495.7313
270 | double | U45+S3 | 不操作（U45 基本策略） + 操作：开S13-1 | 424800 | 0 | 424800 | - | 6.3084e-06 | 83668.6454 | 829.7657 | 84498.4111
270 | double | U45+S4 | 不操作（U45 基本策略） + 操作：开S13-1 | 424800 | 0 | 424800 | - | 6.3084e-06 | 83671.3252 | 829.7657 | 84501.0909
270 | double | U45+S5 | 不操作（U45 基本策略） + 操作：开S13-1 | 424800 | 0 | 424800 | - | 6.3084e-06 | 83674.005 | 829.7657 | 84503.7707
270 | double | U45+S6 | 不操作（U45 基本策略） + 不操作（S6 基本策略） | 2052300 | 0 | 2052300 | - | 6.3084e-06 | 83686.9517 | 829.7657 | 84516.7174
270 | double | U45+S7 | 不操作（U45 基本策略） + 不操作（S7 基本策略） | 424800 | 0 | 424800 | - | 6.3084e-06 | 83689.6315 | 829.7657 | 84519.3972
270 | double | U45+S8 | 不操作（U45 基本策略） + 操作：开S29-2 | 424800 | 0 | 424800 | - | 6.3084e-06 | 83692.3113 | 829.7657 | 84522.077
270 | double | U45+S9 | 不操作（U45 基本策略） + 不操作（S9 基本策略） | 424800 | 0 | 424800 | - | 6.3084e-06 | 83694.9911 | 829.7657 | 84524.7568
270 | double | U45+S10 | 不操作（U45 基本策略） + 打开开关 S9 | 424800 | 0 | 424800 | - | 6.3084e-06 | 83697.6709 | 829.7657 | 84527.4366
270 | double | U45+S11 | 不操作（U45 基本策略） + 操作：开S29-2 | 424800 | 0 | 424800 | - | 6.3084e-06 | 83700.3507 | 829.7657 | 84530.1164
270 | double | U45+S12 | 不操作（U45 基本策略） + 操作：开S29-2 | 424800 | 0 | 424800 | - | 6.3084e-06 | 83703.0305 | 829.7657 | 84532.7962
270 | double | U45+S13 | 不操作（U45 基本策略） + 不操作（S13 基本策略） | 1471000 | 0 | 1471000 | - | 6.3084e-06 | 83712.3102 | 829.7657 | 84542.0759
270 | double | U35+S24 | 不操作（U35 基本策略） + 不操作（S24 基本策略） | 442200 | 0 | 442200 | - | 6.3084e-06 | 83715.0997 | 829.7657 | 84544.8654
270 | double | U35+S25 | 不操作（U35 基本策略） + 不操作（S25 基本策略） | 713300 | 0 | 713300 | - | 6.3084e-06 | 83719.5995 | 829.7657 | 84549.3652
270 | double | U35+S26 | 不操作（U35 基本策略） + 不操作（S26 基本策略） | 261300 | 0 | 261300 | - | 6.3084e-06 | 83721.2479 | 829.7657 | 84551.0136
270 | double | U35+S27 | 不操作（U35 基本策略） + 操作：开S62-3 | 26800 | 0 | 26800 | - | 6.3084e-06 | 83721.4169 | 829.7657 | 84551.1826
270 | double | U35+S28 | 不操作（U35 基本策略） + 不操作（S28 基本策略） | 269350 | 0 | 269350 | - | 6.3084e-06 | 83723.1161 | 829.7657 | 84552.8818
270 | double | U35+S29 | 不操作（U35 基本策略） + 操作：开S62-3 | 26800 | 0 | 26800 | - | 6.3084e-06 | 83723.2852 | 829.7657 | 84553.0509
270 | double | U35+S13-1 | 不操作（U35 基本策略） + 不操作（S13-1 基本策略） | 26800 | 0 | 26800 | - | 6.3084e-06 | 83723.4542 | 829.7657 | 84553.2199
270 | double | U35+S29-2 | 不操作（U35 基本策略） + 不操作（S29-2 基本策略） | 26800 | 0 | 26800 | - | 6.3084e-06 | 83723.6233 | 829.7657 | 84553.389
270 | double | U35+S62-3 | 不操作（U35 基本策略） + 不操作（S62-3 基本策略） | 26800 | 0 | 26800 | - | 6.3084e-06 | 83723.7924 | 829.7657 | 84553.5581
270 | double | U35+CB1 | 不操作（U35 基本策略） + 操作：开S29-2 | 26800 | 0 | 26800 | - | 6.3084e-06 | 83723.9614 | 829.7657 | 84553.7271
270 | double | U35+CB2 | 不操作（U35 基本策略） + 操作：关S11+开S62-3+开S29-2 | 26800 | 490001.1555 | 516801.1555 | - | 6.3084e-06 | 83724.1305 | 832.8568 | 84556.9873
270 | double | U35+CB3 | 不操作（U35 基本策略） + 操作：开S29-2 | 26800 | 0 | 26800 | - | 6.3084e-06 | 83724.2996 | 832.8568 | 84557.1564
270 | double | U35+DG1 | 不操作（U35 基本策略） + 打开开关 S7 | 26800 | 0 | 26800 | - | 1.5819e-05 | 83724.7235 | 832.8568 | 84557.5803
270 | double | U35+DG2 | 不操作（U35 基本策略） + 打开开关 S9 | 26800 | 0 | 26800 | - | 1.5819e-05 | 83725.1474 | 832.8568 | 84558.0042
270 | double | U35+DG3 | 不操作（U35 基本策略） + 不操作（DG3 基本策略） | 26800 | 0 | 26800 | - | 1.5819e-05 | 83725.5714 | 832.8568 | 84558.4282
270 | double | U35+DG4 | 不操作（U35 基本策略） + 打开开关 S16 | 26800 | 0 | 26800 | - | 1.5819e-05 | 83725.9953 | 832.8568 | 84558.8521
270 | double | U35+DG5 | 不操作（U35 基本策略） + 不操作（DG5 基本策略） | 26800 | 0 | 26800 | - | 1.5819e-05 | 83726.4192 | 832.8568 | 84559.2761
270 | double | U35+DG6 | 不操作（U35 基本策略） + 不操作（DG6 基本策略） | 26800 | 0 | 26800 | - | 1.5819e-05 | 83726.8432 | 832.8568 | 84559.7
270 | double | U35+DG7 | 不操作（U35 基本策略） + 不操作（DG7 基本策略） | 26800 | 0 | 26800 | - | 1.5819e-05 | 83727.2671 | 832.8568 | 84560.1239
270 | double | U35+DG8 | 不操作（U35 基本策略） + 不操作（DG8 基本策略） | 26800 | 0 | 26800 | - | 1.5819e-05 | 83727.6911 | 832.8568 | 84560.5479
270 | double | U36+S1 | 不操作（U36 基本策略） + 操作：开S29-2 | 354000 | 0 | 354000 | - | 6.3084e-06 | 83729.9242 | 832.8568 | 84562.781
270 | double | U36+S2 | 不操作（U36 基本策略） + 操作：开S62-3+开S13-1 | 354000 | 0 | 354000 | - | 6.3084e-06 | 83732.1574 | 832.8568 | 84565.0142
270 | double | U36+S3 | 不操作（U36 基本策略） + 操作：开S13-1 | 354000 | 0 | 354000 | - | 6.3084e-06 | 83734.3906 | 832.8568 | 84567.2474
270 | double | U36+S4 | 不操作（U36 基本策略） + 操作：开S13-1 | 354000 | 0 | 354000 | - | 6.3084e-06 | 83736.6237 | 832.8568 | 84569.4805
270 | double | U36+S5 | 不操作（U36 基本策略） + 操作：开S13-1 | 354000 | 0 | 354000 | - | 6.3084e-06 | 83738.8569 | 832.8568 | 84571.7137
270 | double | U36+S6 | 不操作（U36 基本策略） + 不操作（S6 基本策略） | 1981500 | 0 | 1981500 | - | 6.3084e-06 | 83751.3569 | 832.8568 | 84584.2138
270 | double | U36+S7 | 不操作（U36 基本策略） + 不操作（S7 基本策略） | 354000 | 0 | 354000 | - | 6.3084e-06 | 83753.5901 | 832.8568 | 84586.4469
270 | double | U36+S8 | 不操作（U36 基本策略） + 操作：开S29-2 | 354000 | 0 | 354000 | - | 6.3084e-06 | 83755.8233 | 832.8568 | 84588.6801
270 | double | U36+S9 | 不操作（U36 基本策略） + 不操作（S9 基本策略） | 354000 | 0 | 354000 | - | 6.3084e-06 | 83758.0564 | 832.8568 | 84590.9133
270 | double | U36+S10 | 不操作（U36 基本策略） + 打开开关 S9 | 354000 | 0 | 354000 | - | 6.3084e-06 | 83760.2896 | 832.8568 | 84593.1464
270 | double | L58+S14 | 操作：开S62-3 + 不操作（S14 基本策略） | 979200 | 0 | 979200 | - | 4.1564e-06 | 83764.3596 | 832.8568 | 84597.2164
270 | double | L58+S15 | 操作：开S62-3 + 不操作（S15 基本策略） | 339000 | 0 | 339000 | - | 4.1564e-06 | 83765.7686 | 832.8568 | 84598.6254
270 | double | L58+S16 | 操作：开S62-3 + 不操作（S16 基本策略） | 0 | 0 | 0 | - | 4.1564e-06 | 83765.7686 | 832.8568 | 84598.6254
270 | double | L58+S17 | 操作：开S62-3 + 不操作（S17 基本策略） | 949200 | 0 | 949200 | - | 4.1564e-06 | 83769.7139 | 832.8568 | 84602.5707
270 | double | L58+S18 | 操作：开S62-3 + 不操作（S18 基本策略） | 534900 | 0 | 534900 | - | 4.1564e-06 | 83771.9372 | 832.8568 | 84604.794
270 | double | L58+S19 | 操作：开S62-3 + 不操作（S19 基本策略） | 691000 | 0 | 691000 | - | 4.1564e-06 | 83774.8093 | 832.8568 | 84607.6661
270 | double | L58+S20 | 操作：开S62-3 + 不操作（S20 基本策略） | 266200 | 0 | 266200 | - | 4.1564e-06 | 83775.9157 | 832.8568 | 84608.7725
270 | double | L58+S21 | 操作：开S62-3 + 不操作（S21 基本策略） | 1089900 | 0 | 1089900 | - | 4.1564e-06 | 83780.4458 | 832.8568 | 84613.3026
270 | double | L58+S22 | 操作：开S62-3 + 不操作（S22 基本策略） | 281400 | 0 | 281400 | - | 4.1564e-06 | 83781.6154 | 832.8568 | 84614.4722
270 | double | L58+S23 | 操作：开S62-3 + 不操作（S23 基本策略） | 1404800 | 0 | 1404800 | - | 4.1564e-06 | 83787.4544 | 832.8568 | 84620.3112
270 | double | L58+S24 | 操作：开S62-3 + 不操作（S24 基本策略） | 415400 | 0 | 415400 | - | 4.1564e-06 | 83789.181 | 832.8568 | 84622.0378
270 | double | L58+S25 | 操作：开S62-3 + 不操作（S25 基本策略） | 686500 | 0 | 686500 | - | 4.1564e-06 | 83792.0343 | 832.8568 | 84624.8912
270 | double | L58+S26 | 操作：开S62-3 + 不操作（S26 基本策略） | 234500 | 0 | 234500 | - | 4.1564e-06 | 83793.009 | 832.8568 | 84625.8658
270 | double | L58+S27 | 操作：开S62-3(源:L58) | 453550 | 0 | 453550 | - | 4.1564e-06 | 83794.8942 | 832.8568 | 84627.751
270 | double | L58+S28 | 操作：开S62-3 + 不操作（S28 基本策略） | 242550 | 0 | 242550 | - | 4.1564e-06 | 83795.9023 | 832.8568 | 84628.7591
270 | double | L58+S29 | 操作：开S62-3(源:L58) | 0 | 0 | 0 | - | 4.1564e-06 | 83795.9023 | 832.8568 | 84628.7591
270 | double | L58+S13-1 | 操作：开S62-3(源:L58) | 0 | 0 | 0 | - | 4.1564e-06 | 83795.9023 | 832.8568 | 84628.7591
270 | double | L58+S29-2 | 操作：开S62-3(源:L58) | 0 | 0 | 0 | - | 4.1564e-06 | 83795.9023 | 832.8568 | 84628.7591
270 | double | L58+S62-3 | 不操作（L58 基本策略）(源:L58) | 399000 | 0 | 399000 | - | 4.1564e-06 | 83797.5607 | 832.8568 | 84630.4175
270 | double | L58+CB1 | 操作：开S62-3+开S29-2(源:L58) | 0 | 0 | 0 | - | 4.1564e-06 | 83797.5607 | 832.8568 | 84630.4175
270 | double | L58+CB2 | 操作：开S62-3(源:L58) | 4126550 | 0 | 4126550 | - | 4.1564e-06 | 83814.7125 | 832.8568 | 84647.5693
270 | double | L58+CB3 | 操作：开S62-3+开S13-1+开S29-2(源:L58) | 0 | 0 | 0 | - | 4.1564e-06 | 83814.7125 | 832.8568 | 84647.5693
270 | double | L58+DG1 | 操作：开S62-3 + 打开开关 S7 | 0 | 0 | 0 | - | 1.0422e-05 | 83814.7125 | 832.8568 | 84647.5693
270 | double | L58+DG2 | 操作：开S62-3 + 打开开关 S9 | 0 | 0 | 0 | - | 1.0422e-05 | 83814.7125 | 832.8568 | 84647.5693
270 | double | L58+DG3 | 操作：开S62-3 + 不操作（DG3 基本策略） | 0 | 0 | 0 | - | 1.0422e-05 | 83814.7125 | 832.8568 | 84647.5693
270 | double | L58+DG4 | 操作：开S62-3 + 打开开关 S16 | 0 | 0 | 0 | - | 1.0422e-05 | 83814.7125 | 832.8568 | 84647.5693
270 | double | L58+DG5 | 操作：开S62-3 + 不操作（DG5 基本策略） | 0 | 0 | 0 | - | 1.0422e-05 | 83814.7125 | 832.8568 | 84647.5693
270 | double | L58+DG6 | 操作：开S62-3 + 不操作（DG6 基本策略） | 0 | 0 | 0 | - | 1.0422e-05 | 83814.7125 | 832.8568 | 84647.5693
270 | double | L58+DG7 | 操作：开S62-3 + 不操作（DG7 基本策略） | 0 | 0 | 0 | - | 1.0422e-05 | 83814.7125 | 832.8568 | 84647.5693
270 | double | L58+DG8 | 操作：开S62-3 + 不操作（DG8 基本策略） | 0 | 0 | 0 | - | 1.0422e-05 | 83814.7125 | 832.8568 | 84647.5693
270 | double | U46+S29-2 | 不操作（U46 基本策略） + 不操作（S29-2 基本策略） | 100500 | 0 | 100500 | - | 6.3084e-06 | 83815.3464 | 832.8568 | 84648.2033
270 | double | U46+S62-3 | 不操作（U46 基本策略） + 不操作（S62-3 基本策略） | 100500 | 0 | 100500 | - | 6.3084e-06 | 83815.9804 | 832.8568 | 84648.8372
270 | double | U46+CB1 | 不操作（U46 基本策略） + 操作：开S29-2 | 100500 | 0 | 100500 | - | 6.3084e-06 | 83816.6144 | 832.8568 | 84649.4712
270 | double | U46+CB2 | 不操作（U46 基本策略） + 操作：关S11+开S62-3+开S29-2 | 100500 | 411843.7777 | 512343.7777 | - | 6.3084e-06 | 83817.2484 | 835.4549 | 84652.7033
270 | double | U46+CB3 | 不操作（U46 基本策略） + 操作：开S29-2 | 100500 | 0 | 100500 | - | 6.3084e-06 | 83817.8824 | 835.4549 | 84653.3373
270 | double | U46+DG1 | 不操作（U46 基本策略） + 打开开关 S7 | 100500 | 0 | 100500 | - | 1.5819e-05 | 83819.4722 | 835.4549 | 84654.9271
270 | double | U46+DG2 | 不操作（U46 基本策略） + 打开开关 S9 | 100500 | 0 | 100500 | - | 1.5819e-05 | 83821.0619 | 835.4549 | 84656.5168
270 | double | U46+DG3 | 不操作（U46 基本策略） + 不操作（DG3 基本策略） | 100500 | 0 | 100500 | - | 1.5819e-05 | 83822.6517 | 835.4549 | 84658.1066
270 | double | U46+DG4 | 不操作（U46 基本策略） + 打开开关 S16 | 100500 | 0 | 100500 | - | 1.5819e-05 | 83824.2415 | 835.4549 | 84659.6963
270 | double | U46+DG5 | 不操作（U46 基本策略） + 不操作（DG5 基本策略） | 100500 | 0 | 100500 | - | 1.5819e-05 | 83825.8312 | 835.4549 | 84661.2861
270 | double | U46+DG6 | 不操作（U46 基本策略） + 不操作（DG6 基本策略） | 100500 | 0 | 100500 | - | 1.5819e-05 | 83827.421 | 835.4549 | 84662.8759
270 | double | U46+DG7 | 不操作（U46 基本策略） + 不操作（DG7 基本策略） | 100500 | 0 | 100500 | - | 1.5819e-05 | 83829.0107 | 835.4549 | 84664.4656
270 | double | U46+DG8 | 不操作（U46 基本策略） + 不操作（DG8 基本策略） | 100500 | 0 | 100500 | - | 1.5819e-05 | 83830.6005 | 835.4549 | 84666.0554
270 | double | U47+S1 | 不操作（U47 基本策略） + 操作：开S29-2 | 708000 | 0 | 708000 | - | 6.3084e-06 | 83835.0668 | 835.4549 | 84670.5217
270 | double | U47+S2 | 不操作（U47 基本策略） + 操作：开S13-1 | 708000 | 0 | 708000 | - | 6.3084e-06 | 83839.5332 | 835.4549 | 84674.988
270 | double | U47+S3 | 不操作（U47 基本策略） + 操作：开S13-1 | 708000 | 0 | 708000 | - | 6.3084e-06 | 83843.9995 | 835.4549 | 84679.4544
270 | double | U47+S4 | 不操作（U47 基本策略） + 操作：开S13-1 | 708000 | 0 | 708000 | - | 6.3084e-06 | 83848.4658 | 835.4549 | 84683.9207
270 | double | U47+S5 | 不操作（U47 基本策略） + 操作：开S13-1 | 708000 | 0 | 708000 | - | 6.3084e-06 | 83852.9322 | 835.4549 | 84688.387
270 | double | U47+S6 | 不操作（U47 基本策略） + 不操作（S6 基本策略） | 2335500 | 0 | 2335500 | - | 6.3084e-06 | 83867.6654 | 835.4549 | 84703.1203
270 | double | U47+S7 | 不操作（U47 基本策略） + 不操作（S7 基本策略） | 708000 | 0 | 708000 | - | 6.3084e-06 | 83872.1317 | 835.4549 | 84707.5866
270 | double | U47+S8 | 不操作（U47 基本策略） + 操作：开S29-2 | 708000 | 0 | 708000 | - | 6.3084e-06 | 83876.5981 | 835.4549 | 84712.0529
270 | double | U47+S9 | 不操作（U47 基本策略） + 不操作（S9 基本策略） | 708000 | 0 | 708000 | - | 6.3084e-06 | 83881.0644 | 835.4549 | 84716.5193
270 | double | U47+S10 | 不操作（U47 基本策略） + 打开开关 S9 | 708000 | 0 | 708000 | - | 6.3084e-06 | 83885.5307 | 835.4549 | 84720.9856
270 | double | U47+S11 | 不操作（U47 基本策略） + 操作：开S29-2 | 708000 | 0 | 708000 | - | 6.3084e-06 | 83889.9971 | 835.4549 | 84725.4519
270 | double | U47+S12 | 不操作（U47 基本策略） + 操作：开S29-2 | 708000 | 0 | 708000 | - | 6.3084e-06 | 83894.4634 | 835.4549 | 84729.9183
270 | double | U47+S13 | 不操作（U47 基本策略） + 不操作（S13 基本策略） | 1754200 | 0 | 1754200 | - | 6.3084e-06 | 83905.5296 | 835.4549 | 84740.9844
270 | double | U47+S14 | 不操作（U47 基本策略） + 不操作（S14 基本策略） | 1687200 | 0 | 1687200 | - | 6.3084e-06 | 83916.1731 | 835.4549 | 84751.6279
270 | double | U47+S15 | 不操作（U47 基本策略） + 不操作（S15 基本策略） | 1047000 | 0 | 1047000 | - | 6.3084e-06 | 83922.7779 | 835.4549 | 84758.2328
270 | double | U47+S16 | 不操作（U47 基本策略） + 不操作（S16 基本策略） | 708000 | 0 | 708000 | - | 6.3084e-06 | 83927.2443 | 835.4549 | 84762.6991
270 | double | U47+S17 | 不操作（U47 基本策略） + 不操作（S17 基本策略） | 1657200 | 0 | 1657200 | - | 6.3084e-06 | 83937.6985 | 835.4549 | 84773.1534
270 | double | U50+S9 | 不操作（U50 基本策略） + 不操作（S9 基本策略） | 40200 | 0 | 40200 | - | 6.3084e-06 | 83937.9521 | 835.4549 | 84773.407
270 | double | U50+S10 | 不操作（U50 基本策略） + 打开开关 S9 | 40200 | 0 | 40200 | - | 6.3084e-06 | 83938.2057 | 835.4549 | 84773.6606
270 | double | U50+S11 | 不操作（U50 基本策略） + 操作：开S29-2 | 40200 | 0 | 40200 | - | 6.3084e-06 | 83938.4593 | 835.4549 | 84773.9142
270 | double | U50+S12 | 不操作（U50 基本策略） + 操作：开S29-2 | 40200 | 0 | 40200 | - | 6.3084e-06 | 83938.7129 | 835.4549 | 84774.1678
270 | double | U50+S13 | 不操作（U50 基本策略） + 不操作（S13 基本策略） | 1086400 | 0 | 1086400 | - | 6.3084e-06 | 83945.5663 | 835.4549 | 84781.0212
270 | double | U50+S14 | 不操作（U50 基本策略） + 不操作（S14 基本策略） | 1019400 | 0 | 1019400 | - | 6.3084e-06 | 83951.9971 | 835.4549 | 84787.452
270 | double | U50+S15 | 不操作（U50 基本策略） + 不操作（S15 基本策略） | 379200 | 0 | 379200 | - | 6.3084e-06 | 83954.3892 | 835.4549 | 84789.8441
270 | double | U50+S16 | 不操作（U50 基本策略） + 不操作（S16 基本策略） | 40200 | 0 | 40200 | - | 6.3084e-06 | 83954.6428 | 835.4549 | 84790.0977
270 | double | U50+S17 | 不操作（U50 基本策略） + 不操作（S17 基本策略） | 989400 | 0 | 989400 | - | 6.3084e-06 | 83960.8843 | 835.4549 | 84796.3392
270 | double | U50+S18 | 不操作（U50 基本策略） + 不操作（S18 基本策略） | 575100 | 0 | 575100 | - | 6.3084e-06 | 83964.5123 | 835.4549 | 84799.9672
270 | double | U50+S19 | 不操作（U50 基本策略） + 不操作（S19 基本策略） | 731200 | 0 | 731200 | - | 6.3084e-06 | 83969.125 | 835.4549 | 84804.5799
270 | double | U50+S20 | 不操作（U50 基本策略） + 不操作（S20 基本策略） | 306400 | 0 | 306400 | - | 6.3084e-06 | 83971.0579 | 835.4549 | 84806.5127
270 | double | U50+S21 | 不操作（U50 基本策略） + 不操作（S21 基本策略） | 1130100 | 0 | 1130100 | - | 6.3084e-06 | 83978.187 | 835.4549 | 84813.6418
270 | double | U50+S22 | 不操作（U50 基本策略） + 不操作（S22 基本策略） | 321600 | 0 | 321600 | - | 6.3084e-06 | 83980.2157 | 835.4549 | 84815.6706
270 | double | U50+S23 | 不操作（U50 基本策略） + 不操作（S23 基本策略） | 1445000 | 0 | 1445000 | - | 6.3084e-06 | 83989.3314 | 835.4549 | 84824.7862
270 | double | U50+S24 | 不操作（U50 基本策略） + 不操作（S24 基本策略） | 455600 | 0 | 455600 | - | 6.3084e-06 | 83992.2055 | 835.4549 | 84827.6603
270 | double | U50+S25 | 不操作（U50 基本策略） + 不操作（S25 基本策略） | 726700 | 0 | 726700 | - | 6.3084e-06 | 83996.7898 | 835.4549 | 84832.2446
270 | double | U50+S26 | 不操作（U50 基本策略） + 不操作（S26 基本策略） | 274700 | 0 | 274700 | - | 6.3084e-06 | 83998.5227 | 835.4549 | 84833.9775
270 | double | U50+S27 | 不操作（U50 基本策略） + 操作：开S62-3 | 40200 | 0 | 40200 | - | 6.3084e-06 | 83998.7763 | 835.4549 | 84834.2311
270 | double | U50+S28 | 不操作（U50 基本策略） + 不操作（S28 基本策略） | 282750 | 0 | 282750 | - | 6.3084e-06 | 84000.56 | 835.4549 | 84836.0148
270 | double | U50+S29 | 不操作（U50 基本策略） + 操作：开S62-3 | 40200 | 0 | 40200 | - | 6.3084e-06 | 84000.8136 | 835.4549 | 84836.2684
270 | double | U50+S13-1 | 不操作（U50 基本策略） + 不操作（S13-1 基本策略） | 40200 | 0 | 40200 | - | 6.3084e-06 | 84001.0672 | 835.4549 | 84836.522
270 | double | U50+S29-2 | 不操作（U50 基本策略） + 不操作（S29-2 基本策略） | 40200 | 0 | 40200 | - | 6.3084e-06 | 84001.3208 | 835.4549 | 84836.7756
270 | double | U50+S62-3 | 不操作（U50 基本策略） + 不操作（S62-3 基本策略） | 40200 | 0 | 40200 | - | 6.3084e-06 | 84001.5743 | 835.4549 | 84837.0292
270 | double | U50+CB1 | 不操作（U50 基本策略） + 操作：开S29-2 | 40200 | 0 | 40200 | - | 6.3084e-06 | 84001.8279 | 835.4549 | 84837.2828
270 | double | U50+CB2 | 不操作（U50 基本策略） + 操作：关S11+开S62-3+开S29-2 | 40200 | 458150.5064 | 498350.5064 | - | 6.3084e-06 | 84002.0815 | 838.3451 | 84840.4266
270 | double | U50+CB3 | 不操作（U50 基本策略） + 操作：开S29-2 | 40200 | 0 | 40200 | - | 6.3084e-06 | 84002.3351 | 838.3451 | 84840.6802
270 | double | U50+DG1 | 不操作（U50 基本策略） + 打开开关 S7 | 40200 | 0 | 40200 | - | 1.5819e-05 | 84002.971 | 838.3451 | 84841.3161
270 | double | U50+DG2 | 不操作（U50 基本策略） + 打开开关 S9 | 40200 | 0 | 40200 | - | 1.5819e-05 | 84003.6069 | 838.3451 | 84841.952
270 | double | U50+DG3 | 不操作（U50 基本策略） + 不操作（DG3 基本策略） | 40200 | 0 | 40200 | - | 1.5819e-05 | 84004.2429 | 838.3451 | 84842.5879
270 | double | U52+DG8 | 不操作（U52 基本策略） + 不操作（DG8 基本策略） | 134000 | 0 | 134000 | - | 1.5819e-05 | 84006.3625 | 838.3451 | 84844.7076
270 | double | U53+S1 | 不操作（U53 基本策略） + 操作：开S29-2 | 452000 | 0 | 452000 | - | 6.3084e-06 | 84009.2139 | 838.3451 | 84847.559
270 | double | U53+S2 | 不操作（U53 基本策略） + 操作：开S13-1 | 452000 | 0 | 452000 | - | 6.3084e-06 | 84012.0653 | 838.3451 | 84850.4104
270 | double | U53+S3 | 不操作（U53 基本策略） + 操作：开S13-1 | 452000 | 0 | 452000 | - | 6.3084e-06 | 84014.9167 | 838.3451 | 84853.2618
270 | double | U53+S4 | 不操作（U53 基本策略） + 操作：开S13-1 | 452000 | 0 | 452000 | - | 6.3084e-06 | 84017.7681 | 838.3451 | 84856.1131
270 | double | U53+S5 | 不操作（U53 基本策略） + 操作：开S13-1 | 452000 | 0 | 452000 | - | 6.3084e-06 | 84020.6195 | 838.3451 | 84858.9645
270 | double | U53+S6 | 不操作（U53 基本策略） + 不操作（S6 基本策略） | 2079500 | 0 | 2079500 | - | 6.3084e-06 | 84033.7378 | 838.3451 | 84872.0828
270 | double | U53+S7 | 不操作（U53 基本策略） + 不操作（S7 基本策略） | 452000 | 0 | 452000 | - | 6.3084e-06 | 84036.5891 | 838.3451 | 84874.9342
270 | double | U53+S8 | 不操作（U53 基本策略） + 操作：开S29-2 | 452000 | 0 | 452000 | - | 6.3084e-06 | 84039.4405 | 838.3451 | 84877.7856
270 | double | U53+S9 | 不操作（U53 基本策略） + 不操作（S9 基本策略） | 452000 | 0 | 452000 | - | 6.3084e-06 | 84042.2919 | 838.3451 | 84880.637
270 | double | U53+S10 | 不操作（U53 基本策略） + 打开开关 S9 | 452000 | 0 | 452000 | - | 6.3084e-06 | 84045.1433 | 838.3451 | 84883.4884
270 | double | U53+S11 | 不操作（U53 基本策略） + 操作：开S29-2 | 452000 | 0 | 452000 | - | 6.3084e-06 | 84047.9947 | 838.3451 | 84886.3398
270 | double | U53+S12 | 不操作（U53 基本策略） + 操作：开S29-2 | 452000 | 0 | 452000 | - | 6.3084e-06 | 84050.8461 | 838.3451 | 84889.1911
270 | double | U53+S13 | 不操作（U53 基本策略） + 不操作（S13 基本策略） | 1498200 | 0 | 1498200 | - | 6.3084e-06 | 84060.2973 | 838.3451 | 84898.6424
270 | double | U53+S14 | 不操作（U53 基本策略） + 不操作（S14 基本策略） | 1431200 | 0 | 1431200 | - | 6.3084e-06 | 84069.3259 | 838.3451 | 84907.6709
270 | double | U53+S15 | 不操作（U53 基本策略） + 不操作（S15 基本策略） | 791000 | 0 | 791000 | - | 6.3084e-06 | 84074.3158 | 838.3451 | 84912.6608
270 | double | U53+S16 | 不操作（U53 基本策略） + 不操作（S16 基本策略） | 452000 | 0 | 452000 | - | 6.3084e-06 | 84077.1672 | 838.3451 | 84915.5122
270 | double | U53+S17 | 不操作（U53 基本策略） + 不操作（S17 基本策略） | 1401200 | 0 | 1401200 | - | 6.3084e-06 | 84086.0065 | 838.3451 | 84924.3515
270 | double | U53+S18 | 不操作（U53 基本策略） + 不操作（S18 基本策略） | 986900 | 0 | 986900 | - | 6.3084e-06 | 84092.2322 | 838.3451 | 84930.5773
270 | double | U53+S19 | 不操作（U53 基本策略） + 不操作（S19 基本策略） | 1143000 | 0 | 1143000 | - | 6.3084e-06 | 84099.4427 | 838.3451 | 84937.7878
270 | double | U53+S20 | 不操作（U53 基本策略） + 不操作（S20 基本策略） | 718200 | 0 | 718200 | - | 6.3084e-06 | 84103.9734 | 838.3451 | 84942.3184
270 | double | U53+S21 | 不操作（U53 基本策略） + 不操作（S21 基本策略） | 1541900 | 0 | 1541900 | - | 6.3084e-06 | 84113.7003 | 838.3451 | 84952.0453
270 | double | U53+S22 | 不操作（U53 基本策略） + 不操作（S22 基本策略） | 733400 | 0 | 733400 | - | 6.3084e-06 | 84118.3268 | 838.3451 | 84956.6719
270 | double | U53+S23 | 不操作（U53 基本策略） + 不操作（S23 基本策略） | 1856800 | 0 | 1856800 | - | 6.3084e-06 | 84130.0402 | 838.3451 | 84968.3853
270 | double | U53+S24 | 不操作（U53 基本策略） + 不操作（S24 基本策略） | 867400 | 0 | 867400 | - | 6.3084e-06 | 84135.5121 | 838.3451 | 84973.8572
270 | double | U53+S25 | 不操作（U53 基本策略） + 不操作（S25 基本策略） | 1138500 | 0 | 1138500 | - | 6.3084e-06 | 84142.6942 | 838.3451 | 84981.0393
270 | double | U53+S26 | 不操作（U53 基本策略） + 不操作（S26 基本策略） | 686500 | 0 | 686500 | - | 6.3084e-06 | 84147.0249 | 838.3451 | 84985.37
270 | double | U53+S27 | 不操作（U53 基本策略） + 操作：开S62-3 | 452000 | 0 | 452000 | - | 6.3084e-06 | 84149.8763 | 838.3451 | 84988.2214
270 | double | U53+S28 | 不操作（U53 基本策略） + 不操作（S28 基本策略） | 694550 | 0 | 694550 | - | 6.3084e-06 | 84154.2578 | 838.3451 | 84992.6029
270 | double | U53+S29 | 不操作（U53 基本策略） + 操作：开S62-3 | 452000 | 0 | 452000 | - | 6.3084e-06 | 84157.1092 | 838.3451 | 84995.4543
270 | double | U49+S22 | 不操作（U49 基本策略） + 不操作（S22 基本策略） | 1230600 | 0 | 1230600 | - | 6.3084e-06 | 84164.8723 | 838.3451 | 85003.2173
270 | double | U49+S23 | 不操作（U49 基本策略） + 不操作（S23 基本策略） | 2354000 | 0 | 2354000 | - | 6.3084e-06 | 84179.7222 | 838.3451 | 85018.0673
270 | double | U49+S24 | 不操作（U49 基本策略） + 不操作（S24 基本策略） | 1364600 | 0 | 1364600 | - | 6.3084e-06 | 84188.3306 | 838.3451 | 85026.6757
270 | double | U49+S25 | 不操作（U49 基本策略） + 不操作（S25 基本策略） | 1635700 | 0 | 1635700 | - | 6.3084e-06 | 84198.6492 | 838.3451 | 85036.9943
270 | double | U49+S26 | 不操作（U49 基本策略） + 不操作（S26 基本策略） | 1183700 | 0 | 1183700 | - | 6.3084e-06 | 84206.1165 | 838.3451 | 85044.4615
270 | double | U49+S27 | 不操作（U49 基本策略） + 操作：开S62-3 | 949200 | 0 | 949200 | - | 6.3084e-06 | 84212.1044 | 838.3451 | 85050.4495
270 | double | U49+S28 | 不操作（U49 基本策略） + 不操作（S28 基本策略） | 1191750 | 0 | 1191750 | - | 6.3084e-06 | 84219.6224 | 838.3451 | 85057.9675
270 | double | U49+S29 | 不操作（U49 基本策略） + 操作：开S62-3 | 949200 | 0 | 949200 | - | 6.3084e-06 | 84225.6103 | 838.3451 | 85063.9554
270 | double | U49+S13-1 | 不操作（U49 基本策略） + 不操作（S13-1 基本策略） | 949200 | 0 | 949200 | - | 6.3084e-06 | 84231.5982 | 838.3451 | 85069.9433
270 | double | U49+S29-2 | 不操作（U49 基本策略） + 不操作（S29-2 基本策略） | 949200 | 0 | 949200 | - | 6.3084e-06 | 84237.5862 | 838.3451 | 85075.9312
270 | double | U49+S62-3 | 不操作（U49 基本策略） + 不操作（S62-3 基本策略） | 949200 | 0 | 949200 | - | 6.3084e-06 | 84243.5741 | 838.3451 | 85081.9191
270 | double | U49+CB1 | 不操作（U49 基本策略） + 操作：开S29-2 | 949200 | 0 | 949200 | - | 6.3084e-06 | 84249.562 | 838.3451 | 85087.907
270 | double | U49+CB2 | 不操作（U49 基本策略） + 操作：关S11+开S62-3+开S29-2 | 949200 | 40254.9098 | 989454.9098 | - | 6.3084e-06 | 84255.5499 | 838.599 | 85094.1489
270 | double | U49+CB3 | 不操作（U49 基本策略） + 操作：开S29-2 | 949200 | 0 | 949200 | - | 6.3084e-06 | 84261.5378 | 838.599 | 85100.1368
270 | double | U49+DG1 | 不操作（U49 基本策略） + 打开开关 S7 | 949200 | 0 | 949200 | - | 1.5819e-05 | 84276.5527 | 838.599 | 85115.1517
270 | double | U49+DG2 | 不操作（U49 基本策略） + 打开开关 S9 | 949200 | 0 | 949200 | - | 1.5819e-05 | 84291.5677 | 838.599 | 85130.1667
270 | double | U49+DG3 | 不操作（U49 基本策略） + 不操作（DG3 基本策略） | 949200 | 0 | 949200 | - | 1.5819e-05 | 84306.5826 | 838.599 | 85145.1816
270 | double | U49+DG4 | 不操作（U49 基本策略） + 打开开关 S16 | 949200 | 0 | 949200 | - | 1.5819e-05 | 84321.5975 | 838.599 | 85160.1965
270 | double | U49+DG5 | 不操作（U49 基本策略） + 不操作（DG5 基本策略） | 949200 | 0 | 949200 | - | 1.5819e-05 | 84336.6124 | 838.599 | 85175.2114
270 | double | U49+DG6 | 不操作（U49 基本策略） + 不操作（DG6 基本策略） | 949200 | 0 | 949200 | - | 1.5819e-05 | 84351.6274 | 838.599 | 85190.2264
270 | double | U49+DG7 | 不操作（U49 基本策略） + 不操作（DG7 基本策略） | 949200 | 0 | 949200 | - | 1.5819e-05 | 84366.6423 | 838.599 | 85205.2413
270 | double | U49+DG8 | 不操作（U49 基本策略） + 不操作（DG8 基本策略） | 949200 | 0 | 949200 | - | 1.5819e-05 | 84381.6572 | 838.599 | 85220.2562
270 | double | U50+S1 | 不操作（U50 基本策略） + 操作：开S29-2 | 40200 | 0 | 40200 | - | 6.3084e-06 | 84381.9108 | 838.599 | 85220.5098
270 | double | U50+S2 | 不操作（U50 基本策略） + 操作：开S13-1 | 40200 | 0 | 40200 | - | 6.3084e-06 | 84382.1644 | 838.599 | 85220.7634
270 | double | U50+S3 | 不操作（U50 基本策略） + 操作：开S13-1 | 40200 | 0 | 40200 | - | 6.3084e-06 | 84382.418 | 838.599 | 85221.017
270 | double | U50+S4 | 不操作（U50 基本策略） + 操作：开S13-1 | 40200 | 0 | 40200 | - | 6.3084e-06 | 84382.6716 | 838.599 | 85221.2706
270 | double | U50+S5 | 不操作（U50 基本策略） + 操作：开S13-1 | 40200 | 0 | 40200 | - | 6.3084e-06 | 84382.9252 | 838.599 | 85221.5242
270 | double | U50+S6 | 不操作（U50 基本策略） + 不操作（S6 基本策略） | 1667700 | 0 | 1667700 | - | 6.3084e-06 | 84393.4457 | 838.599 | 85232.0447
270 | double | U50+S7 | 不操作（U50 基本策略） + 不操作（S7 基本策略） | 40200 | 0 | 40200 | - | 6.3084e-06 | 84393.6993 | 838.599 | 85232.2983
270 | double | U50+S8 | 不操作（U50 基本策略） + 操作：开S29-2 | 40200 | 0 | 40200 | - | 6.3084e-06 | 84393.9529 | 838.599 | 85232.5519
270 | double | U48+CB3 | 不操作（U48 基本策略） + 操作：开S29-2 | 281400 | 0 | 281400 | - | 6.3084e-06 | 84395.7281 | 838.599 | 85234.3271
270 | double | U48+DG1 | 不操作（U48 基本策略） + 打开开关 S7 | 281400 | 0 | 281400 | - | 1.5819e-05 | 84400.1794 | 838.599 | 85238.7784
270 | double | U48+DG2 | 不操作（U48 基本策略） + 打开开关 S9 | 281400 | 0 | 281400 | - | 1.5819e-05 | 84404.6307 | 838.599 | 85243.2297
270 | double | U48+DG3 | 不操作（U48 基本策略） + 不操作（DG3 基本策略） | 281400 | 0 | 281400 | - | 1.5819e-05 | 84409.082 | 838.599 | 85247.681
270 | double | U48+DG4 | 不操作（U48 基本策略） + 打开开关 S16 | 281400 | 0 | 281400 | - | 1.5819e-05 | 84413.5334 | 838.599 | 85252.1324
270 | double | U48+DG5 | 不操作（U48 基本策略） + 不操作（DG5 基本策略） | 281400 | 0 | 281400 | - | 1.5819e-05 | 84417.9847 | 838.599 | 85256.5837
270 | double | U48+DG6 | 不操作（U48 基本策略） + 不操作（DG6 基本策略） | 281400 | 0 | 281400 | - | 1.5819e-05 | 84422.436 | 838.599 | 85261.035
270 | double | U48+DG7 | 不操作（U48 基本策略） + 不操作（DG7 基本策略） | 281400 | 0 | 281400 | - | 1.5819e-05 | 84426.8873 | 838.599 | 85265.4864
270 | double | U48+DG8 | 不操作（U48 基本策略） + 不操作（DG8 基本策略） | 281400 | 0 | 281400 | - | 1.5819e-05 | 84431.3387 | 838.599 | 85269.9377
270 | double | U49+S1 | 不操作（U49 基本策略） + 操作：开S29-2 | 949200 | 0 | 949200 | - | 6.3084e-06 | 84437.3266 | 838.599 | 85275.9256
270 | double | U49+S2 | 不操作（U49 基本策略） + 操作：开S13-1 | 949200 | 0 | 949200 | - | 6.3084e-06 | 84443.3145 | 838.599 | 85281.9135
270 | double | U49+S3 | 不操作（U49 基本策略） + 操作：开S13-1 | 949200 | 0 | 949200 | - | 6.3084e-06 | 84449.3024 | 838.599 | 85287.9014
270 | double | U49+S4 | 不操作（U49 基本策略） + 操作：开S13-1 | 949200 | 0 | 949200 | - | 6.3084e-06 | 84455.2903 | 838.599 | 85293.8893
270 | double | U49+S5 | 不操作（U49 基本策略） + 操作：开S13-1 | 949200 | 0 | 949200 | - | 6.3084e-06 | 84461.2782 | 838.599 | 85299.8773
270 | double | U49+S6 | 不操作（U49 基本策略） + 不操作（S6 基本策略） | 2576700 | 0 | 2576700 | - | 6.3084e-06 | 84477.5331 | 838.599 | 85316.1321
270 | double | U49+S7 | 不操作（U49 基本策略） + 不操作（S7 基本策略） | 949200 | 0 | 949200 | - | 6.3084e-06 | 84483.521 | 838.599 | 85322.12
270 | double | U49+S8 | 不操作（U49 基本策略） + 操作：开S29-2 | 949200 | 0 | 949200 | - | 6.3084e-06 | 84489.5089 | 838.599 | 85328.1079
270 | double | U49+S9 | 不操作（U49 基本策略） + 不操作（S9 基本策略） | 949200 | 0 | 949200 | - | 6.3084e-06 | 84495.4968 | 838.599 | 85334.0958
270 | double | U49+S10 | 不操作（U49 基本策略） + 打开开关 S9 | 949200 | 0 | 949200 | - | 6.3084e-06 | 84501.4847 | 838.599 | 85340.0837
270 | double | U49+S11 | 不操作（U49 基本策略） + 操作：开S29-2 | 949200 | 0 | 949200 | - | 6.3084e-06 | 84507.4726 | 838.599 | 85346.0716
270 | double | U49+S12 | 不操作（U49 基本策略） + 操作：开S29-2 | 949200 | 0 | 949200 | - | 6.3084e-06 | 84513.4605 | 838.599 | 85352.0596
270 | double | U49+S13 | 不操作（U49 基本策略） + 不操作（S13 基本策略） | 1995400 | 0 | 1995400 | - | 6.3084e-06 | 84526.0483 | 838.599 | 85364.6473
270 | double | U49+S14 | 不操作（U49 基本策略） + 不操作（S14 基本策略） | 1928400 | 0 | 1928400 | - | 6.3084e-06 | 84538.2134 | 838.599 | 85376.8124
270 | double | U49+S15 | 不操作（U49 基本策略） + 不操作（S15 基本策略） | 1288200 | 0 | 1288200 | - | 6.3084e-06 | 84546.3398 | 838.599 | 85384.9388
270 | double | U49+S16 | 不操作（U49 基本策略） + 不操作（S16 基本策略） | 949200 | 0 | 949200 | - | 6.3084e-06 | 84552.3277 | 838.599 | 85390.9268
270 | double | U49+S17 | 不操作（U49 基本策略） + 不操作（S17 基本策略） | 1898400 | 0 | 1898400 | - | 6.3084e-06 | 84564.3036 | 838.599 | 85402.9026
270 | double | U49+S18 | 不操作（U49 基本策略） + 不操作（S18 基本策略） | 1484100 | 0 | 1484100 | - | 6.3084e-06 | 84573.6658 | 838.599 | 85412.2649
270 | double | U49+S19 | 不操作（U49 基本策略） + 不操作（S19 基本策略） | 1640200 | 0 | 1640200 | - | 6.3084e-06 | 84584.0129 | 838.599 | 85422.6119
270 | double | U49+S20 | 不操作（U49 基本策略） + 不操作（S20 基本策略） | 1215400 | 0 | 1215400 | - | 6.3084e-06 | 84591.6801 | 838.599 | 85430.2791
270 | double | U49+S21 | 不操作（U49 基本策略） + 不操作（S21 基本策略） | 2039100 | 0 | 2039100 | - | 6.3084e-06 | 84604.5435 | 838.599 | 85443.1425
270 | double | U57+DG3 | 不操作（U57 基本策略） + 不操作（DG3 基本策略） | 80400 | 0 | 80400 | - | 1.5819e-05 | 84605.8153 | 838.599 | 85444.4143
270 | double | U57+DG4 | 不操作（U57 基本策略） + 打开开关 S16 | 80400 | 0 | 80400 | - | 1.5819e-05 | 84607.0871 | 838.599 | 85445.6861
270 | double | U57+DG5 | 不操作（U57 基本策略） + 不操作（DG5 基本策略） | 80400 | 0 | 80400 | - | 1.5819e-05 | 84608.3589 | 838.599 | 85446.9579
270 | double | U57+DG6 | 不操作（U57 基本策略） + 不操作（DG6 基本策略） | 80400 | 0 | 80400 | - | 1.5819e-05 | 84609.6307 | 838.599 | 85448.2297
270 | double | U57+DG7 | 不操作（U57 基本策略） + 不操作（DG7 基本策略） | 80400 | 0 | 80400 | - | 1.5819e-05 | 84610.9025 | 838.599 | 85449.5015
270 | double | U57+DG8 | 不操作（U57 基本策略） + 不操作（DG8 基本策略） | 80400 | 0 | 80400 | - | 1.5819e-05 | 84612.1743 | 838.599 | 85450.7733
270 | double | U58+S1 | 不操作（U58 基本策略） + 操作：开S29-2 | 212400 | 0 | 212400 | - | 6.3084e-06 | 84613.5142 | 838.599 | 85452.1132
270 | double | U58+S2 | 不操作（U58 基本策略） + 操作：开S13-1 | 212400 | 0 | 212400 | - | 6.3084e-06 | 84614.8541 | 838.599 | 85453.4531
270 | double | U58+S3 | 不操作（U58 基本策略） + 操作：开S13-1 | 212400 | 0 | 212400 | - | 6.3084e-06 | 84616.194 | 838.599 | 85454.793
270 | double | U58+S4 | 不操作（U58 基本策略） + 操作：开S13-1 | 212400 | 0 | 212400 | - | 6.3084e-06 | 84617.5339 | 838.599 | 85456.1329
270 | double | U58+S5 | 不操作（U58 基本策略） + 操作：开S13-1 | 212400 | 0 | 212400 | - | 6.3084e-06 | 84618.8738 | 838.599 | 85457.4728
270 | double | U58+S6 | 不操作（U58 基本策略） + 不操作（S6 基本策略） | 1839900 | 0 | 1839900 | - | 6.3084e-06 | 84630.4806 | 838.599 | 85469.0796
270 | double | U58+S7 | 不操作（U58 基本策略） + 不操作（S7 基本策略） | 212400 | 0 | 212400 | - | 6.3084e-06 | 84631.8205 | 838.599 | 85470.4195
270 | double | U58+S8 | 不操作（U58 基本策略） + 操作：开S29-2 | 212400 | 0 | 212400 | - | 6.3084e-06 | 84633.1604 | 838.599 | 85471.7594
270 | double | U58+S9 | 不操作（U58 基本策略） + 不操作（S9 基本策略） | 212400 | 0 | 212400 | - | 6.3084e-06 | 84634.5003 | 838.599 | 85473.0993
270 | double | U58+S10 | 不操作（U58 基本策略） + 打开开关 S9 | 212400 | 0 | 212400 | - | 6.3084e-06 | 84635.8402 | 838.599 | 85474.4392
270 | double | U58+S11 | 不操作（U58 基本策略） + 操作：开S29-2 | 212400 | 0 | 212400 | - | 6.3084e-06 | 84637.1801 | 838.599 | 85475.7791
270 | double | U58+S12 | 不操作（U58 基本策略） + 操作：开S29-2 | 212400 | 0 | 212400 | - | 6.3084e-06 | 84638.52 | 838.599 | 85477.119
270 | double | U58+S13 | 不操作（U58 基本策略） + 不操作（S13 基本策略） | 1258600 | 0 | 1258600 | - | 6.3084e-06 | 84646.4598 | 838.599 | 85485.0588
270 | double | U58+S14 | 不操作（U58 基本策略） + 不操作（S14 基本策略） | 1191600 | 0 | 1191600 | - | 6.3084e-06 | 84653.9768 | 838.599 | 85492.5758
270 | double | U58+S15 | 不操作（U58 基本策略） + 不操作（S15 基本策略） | 551400 | 0 | 551400 | - | 6.3084e-06 | 84657.4553 | 838.599 | 85496.0543
270 | double | U58+S16 | 不操作（U58 基本策略） + 不操作（S16 基本策略） | 212400 | 0 | 212400 | - | 6.3084e-06 | 84658.7952 | 838.599 | 85497.3942
270 | double | U58+S17 | 不操作（U58 基本策略） + 不操作（S17 基本策略） | 1161600 | 0 | 1161600 | - | 6.3084e-06 | 84666.123 | 838.599 | 85504.722
270 | double | U58+S18 | 不操作（U58 基本策略） + 不操作（S18 基本策略） | 747300 | 0 | 747300 | - | 6.3084e-06 | 84670.8372 | 838.599 | 85509.4362
270 | double | U58+S19 | 不操作（U58 基本策略） + 不操作（S19 基本策略） | 903400 | 0 | 903400 | - | 6.3084e-06 | 84676.5362 | 838.599 | 85515.1352
270 | double | U58+S20 | 不操作（U58 基本策略） + 不操作（S20 基本策略） | 478600 | 0 | 478600 | - | 6.3084e-06 | 84679.5554 | 838.599 | 85518.1544
270 | double | U58+S21 | 不操作（U58 基本策略） + 不操作（S21 基本策略） | 1302300 | 0 | 1302300 | - | 6.3084e-06 | 84687.7708 | 838.599 | 85526.3698
270 | double | U58+S22 | 不操作（U58 基本策略） + 不操作（S22 基本策略） | 493800 | 0 | 493800 | - | 6.3084e-06 | 84690.8859 | 838.599 | 85529.4849
270 | double | U58+S23 | 不操作（U58 基本策略） + 不操作（S23 基本策略） | 1617200 | 0 | 1617200 | - | 6.3084e-06 | 84701.0878 | 838.599 | 85539.6868
270 | double | U58+S24 | 不操作（U58 基本策略） + 不操作（S24 基本策略） | 627800 | 0 | 627800 | - | 6.3084e-06 | 84705.0482 | 838.599 | 85543.6472
270 | double | U32+CB1 | 不操作（U32 基本策略） + 操作：开S29-2 | 708000 | 0 | 708000 | - | 6.3084e-06 | 84709.5145 | 838.599 | 85548.1136
270 | double | U32+CB2 | 开DG8 + 断S26 + 操作：关S11+开S62-3+开S29-2 | 942500 | 51353.5066 | 993853.5066 | - | 6.3084e-06 | 84715.4602 | 838.923 | 85554.3832
270 | double | U32+CB3 | 不操作（U32 基本策略） + 操作：开S29-2 | 708000 | 0 | 708000 | - | 6.3084e-06 | 84719.9265 | 838.923 | 85558.8495
270 | double | U32+DG1 | 不操作（U32 基本策略） + 打开开关 S7 | 708000 | 0 | 708000 | - | 1.5819e-05 | 84731.126 | 838.923 | 85570.049
270 | double | U32+DG2 | 不操作（U32 基本策略） + 打开开关 S9 | 708000 | 0 | 708000 | - | 1.5819e-05 | 84742.3255 | 838.923 | 85581.2485
270 | double | U32+DG3 | 不操作（U32 基本策略） + 不操作（DG3 基本策略） | 708000 | 0 | 708000 | - | 1.5819e-05 | 84753.525 | 838.923 | 85592.448
270 | double | U32+DG4 | 不操作（U32 基本策略） + 打开开关 S16 | 708000 | 0 | 708000 | - | 1.5819e-05 | 84764.7245 | 838.923 | 85603.6475
270 | double | U32+DG5 | 不操作（U32 基本策略） + 不操作（DG5 基本策略） | 708000 | 0 | 708000 | - | 1.5819e-05 | 84775.924 | 838.923 | 85614.847
270 | double | U32+DG6 | 不操作（U32 基本策略） + 不操作（DG6 基本策略） | 708000 | 0 | 708000 | - | 1.5819e-05 | 84787.1235 | 838.923 | 85626.0465
270 | double | U32+DG7 | 不操作（U32 基本策略） + 不操作（DG7 基本策略） | 708000 | 0 | 708000 | - | 1.5819e-05 | 84798.323 | 838.923 | 85637.246
270 | double | U32+DG8 | 不操作（U32 基本策略） + 不操作（DG8 基本策略） | 708000 | 0 | 708000 | - | 1.5819e-05 | 84809.5225 | 838.923 | 85648.4455
270 | double | U33+S1 | 不操作（U33 基本策略） + 操作：开S29-2 | 339000 | 0 | 339000 | - | 6.3084e-06 | 84811.6611 | 838.923 | 85650.584
270 | double | U33+S2 | 不操作（U33 基本策略） + 操作：开S62-3+开S13-1 | 339000 | 0 | 339000 | - | 6.3084e-06 | 84813.7996 | 838.923 | 85652.7226
270 | double | U33+S3 | 不操作（U33 基本策略） + 操作：开S13-1 | 339000 | 0 | 339000 | - | 6.3084e-06 | 84815.9382 | 838.923 | 85654.8611
270 | double | U33+S4 | 不操作（U33 基本策略） + 操作：开S13-1 | 339000 | 0 | 339000 | - | 6.3084e-06 | 84818.0767 | 838.923 | 85656.9997
270 | double | U33+S5 | 不操作（U33 基本策略） + 操作：开S13-1 | 339000 | 0 | 339000 | - | 6.3084e-06 | 84820.2152 | 838.923 | 85659.1382
270 | double | U33+S6 | 不操作（U33 基本策略） + 不操作（S6 基本策略） | 1966500 | 0 | 1966500 | - | 6.3084e-06 | 84832.6207 | 838.923 | 85671.5436
270 | double | U33+S7 | 不操作（U33 基本策略） + 不操作（S7 基本策略） | 339000 | 0 | 339000 | - | 6.3084e-06 | 84834.7592 | 838.923 | 85673.6822
270 | double | U33+S8 | 不操作（U33 基本策略） + 操作：开S29-2 | 339000 | 0 | 339000 | - | 6.3084e-06 | 84836.8978 | 838.923 | 85675.8207
270 | double | U33+S9 | 不操作（U33 基本策略） + 不操作（S9 基本策略） | 339000 | 0 | 339000 | - | 6.3084e-06 | 84839.0363 | 838.923 | 85677.9593
270 | double | U33+S10 | 不操作（U33 基本策略） + 打开开关 S9 | 339000 | 0 | 339000 | - | 6.3084e-06 | 84841.1748 | 838.923 | 85680.0978
270 | double | U33+S11 | 不操作（U33 基本策略） + 操作：开S29-2 | 339000 | 0 | 339000 | - | 6.3084e-06 | 84843.3134 | 838.923 | 85682.2363
270 | double | U33+S12 | 不操作（U33 基本策略） + 操作：开S29-2 | 339000 | 0 | 339000 | - | 6.3084e-06 | 84845.4519 | 838.923 | 85684.3749
270 | double | U33+S13 | 不操作（U33 基本策略） + 不操作（S13 基本策略） | 1385200 | 0 | 1385200 | - | 6.3084e-06 | 84854.1903 | 838.923 | 85693.1133
270 | double | U33+S14 | 不操作（U33 基本策略） + 不操作（S14 基本策略） | 1318200 | 0 | 1318200 | - | 6.3084e-06 | 84862.506 | 838.923 | 85701.429
270 | double | U33+S15 | 不操作（U33 基本策略） + 不操作（S15 基本策略） | 678000 | 0 | 678000 | - | 6.3084e-06 | 84866.7831 | 838.923 | 85705.706
270 | double | U33+S16 | 不操作（U33 基本策略） + 不操作（S16 基本策略） | 339000 | 0 | 339000 | - | 6.3084e-06 | 84868.9216 | 838.923 | 85707.8446
270 | double | U33+S17 | 不操作（U33 基本策略） + 不操作（S17 基本策略） | 1288200 | 0 | 1288200 | - | 6.3084e-06 | 84877.0481 | 838.923 | 85715.971
270 | double | U33+S18 | 不操作（U33 基本策略） + 不操作（S18 基本策略） | 873900 | 0 | 873900 | - | 6.3084e-06 | 84882.561 | 838.923 | 85721.4839
270 | double | U33+S19 | 不操作（U33 基本策略） + 不操作（S19 基本策略） | 1030000 | 0 | 1030000 | - | 6.3084e-06 | 84889.0586 | 838.923 | 85727.9816
270 | double | S14+DG6 | 不操作（S14 基本策略） + 不操作（DG6 基本策略） | 979200 | 0 | 979200 | - | 6.3084e-06 | 84895.2358 | 838.923 | 85734.1587
270 | double | S14+DG7 | 不操作（S14 基本策略） + 不操作（DG7 基本策略） | 979200 | 0 | 979200 | - | 6.3084e-06 | 84901.4129 | 838.923 | 85740.3359
270 | double | S14+DG8 | 不操作（S14 基本策略） + 不操作（DG8 基本策略） | 979200 | 0 | 979200 | - | 6.3084e-06 | 84907.5901 | 838.923 | 85746.5131
270 | double | S15+DG1 | 不操作（S15 基本策略） + 打开开关 S7 | 339000 | 0 | 339000 | - | 6.3084e-06 | 84909.7287 | 838.923 | 85748.6516
270 | double | S15+DG2 | 不操作（S15 基本策略） + 打开开关 S9 | 339000 | 0 | 339000 | - | 6.3084e-06 | 84911.8672 | 838.923 | 85750.7902
270 | double | S15+DG3 | 不操作（S15 基本策略） + 不操作（DG3 基本策略） | 339000 | 0 | 339000 | - | 6.3084e-06 | 84914.0057 | 838.923 | 85752.9287
270 | double | S15+DG4 | 不操作（S15 基本策略） + 不操作（DG4 基本策略） | 569200 | 0 | 569200 | - | 6.3084e-06 | 84917.5965 | 838.923 | 85756.5194
270 | double | S15+DG5 | 不操作（S15 基本策略） + 不操作（DG5 基本策略） | 339000 | 0 | 339000 | - | 6.3084e-06 | 84919.735 | 838.923 | 85758.658
270 | double | S15+DG6 | 不操作（S15 基本策略） + 不操作（DG6 基本策略） | 339000 | 0 | 339000 | - | 6.3084e-06 | 84921.8735 | 838.923 | 85760.7965
270 | double | S15+DG7 | 不操作（S15 基本策略） + 不操作（DG7 基本策略） | 339000 | 0 | 339000 | - | 6.3084e-06 | 84924.0121 | 838.923 | 85762.9351
270 | double | S15+DG8 | 不操作（S15 基本策略） + 不操作（DG8 基本策略） | 339000 | 0 | 339000 | - | 6.3084e-06 | 84926.1506 | 838.923 | 85765.0736
270 | double | S16+DG1 | 不操作（S16 基本策略） + 打开开关 S7 | 0 | 0 | 0 | - | 6.3084e-06 | 84926.1506 | 838.923 | 85765.0736
270 | double | S16+DG2 | 不操作（S16 基本策略） + 打开开关 S9 | 0 | 0 | 0 | - | 6.3084e-06 | 84926.1506 | 838.923 | 85765.0736
270 | double | S16+DG3 | 不操作（S16 基本策略） + 不操作（DG3 基本策略） | 0 | 0 | 0 | - | 6.3084e-06 | 84926.1506 | 838.923 | 85765.0736
270 | double | S16+DG4 | 不操作（S16 基本策略） + 不操作（DG4 基本策略） | 230200 | 0 | 230200 | - | 6.3084e-06 | 84927.6028 | 838.923 | 85766.5258
270 | double | S16+DG5 | 不操作（S16 基本策略） + 不操作（DG5 基本策略） | 0 | 0 | 0 | - | 6.3084e-06 | 84927.6028 | 838.923 | 85766.5258
270 | double | S16+DG6 | 不操作（S16 基本策略） + 不操作（DG6 基本策略） | 0 | 0 | 0 | - | 6.3084e-06 | 84927.6028 | 838.923 | 85766.5258
270 | double | S16+DG7 | 不操作（S16 基本策略） + 不操作（DG7 基本策略） | 0 | 0 | 0 | - | 6.3084e-06 | 84927.6028 | 838.923 | 85766.5258
270 | double | S16+DG8 | 不操作（S16 基本策略） + 不操作（DG8 基本策略） | 0 | 0 | 0 | - | 6.3084e-06 | 84927.6028 | 838.923 | 85766.5258
270 | double | S17+DG1 | 不操作（S17 基本策略） + 打开开关 S7 | 949200 | 0 | 949200 | - | 6.3084e-06 | 84933.5907 | 838.923 | 85772.5137
270 | double | S17+DG2 | 不操作（S17 基本策略） + 打开开关 S9 | 949200 | 0 | 949200 | - | 6.3084e-06 | 84939.5787 | 838.923 | 85778.5016
270 | double | S17+DG3 | 不操作（S17 基本策略） + 不操作（DG3 基本策略） | 949200 | 0 | 949200 | - | 6.3084e-06 | 84945.5666 | 838.923 | 85784.4895
270 | double | S17+DG4 | 不操作（S17 基本策略） + 打开开关 S16 | 949200 | 0 | 949200 | - | 6.3084e-06 | 84951.5545 | 838.923 | 85790.4774
270 | double | S17+DG5 | 不操作（S17 基本策略） + 不操作（DG5 基本策略） | 949200 | 0 | 949200 | - | 6.3084e-06 | 84957.5424 | 838.923 | 85796.4654
270 | double | S17+DG6 | 不操作（S17 基本策略） + 不操作（DG6 基本策略） | 949200 | 0 | 949200 | - | 6.3084e-06 | 84963.5303 | 838.923 | 85802.4533
270 | double | S17+DG7 | 不操作（S17 基本策略） + 不操作（DG7 基本策略） | 949200 | 0 | 949200 | - | 6.3084e-06 | 84969.5182 | 838.923 | 85808.4412
270 | double | S17+DG8 | 不操作（S17 基本策略） + 不操作（DG8 基本策略） | 949200 | 0 | 949200 | - | 6.3084e-06 | 84975.5061 | 838.923 | 85814.4291
270 | double | S18+DG1 | 不操作（S18 基本策略） + 打开开关 S7 | 534900 | 0 | 534900 | - | 6.3084e-06 | 84978.8805 | 838.923 | 85817.8035
270 | double | S18+DG2 | 不操作（S18 基本策略） + 打开开关 S9 | 534900 | 0 | 534900 | - | 6.3084e-06 | 84982.2549 | 838.923 | 85821.1778
270 | double | S18+DG3 | 不操作（S18 基本策略） + 不操作（DG3 基本策略） | 534900 | 0 | 534900 | - | 6.3084e-06 | 84985.6292 | 838.923 | 85824.5522
270 | double | L57+U31 | 操作：开S62-3 + 不操作（U31 基本策略） | 271200 | 0 | 271200 | - | 1.6582e-05 | 84990.1262 | 838.923 | 85829.0492
270 | double | L57+U32 | 操作：开S62-3 + 不操作（U32 基本策略） | 708000 | 0 | 708000 | - | 1.6582e-05 | 85001.8661 | 838.923 | 85840.7891
270 | double | L57+U33 | 操作：开S62-3 + 不操作（U33 基本策略） | 339000 | 0 | 339000 | - | 1.6582e-05 | 85007.4873 | 838.923 | 85846.4103
270 | double | L57+U34 | 操作：开S62-3 + 不操作（U34 基本策略） | 203400 | 0 | 203400 | - | 1.6582e-05 | 85010.8601 | 838.923 | 85849.783
270 | double | L57+U35 | 操作：开S62-3 + 不操作（U35 基本策略） | 26800 | 0 | 26800 | - | 1.6582e-05 | 85011.3045 | 838.923 | 85850.2274
270 | double | L57+U36 | 操作：开S62-3 + 不操作（U36 基本策略） | 354000 | 0 | 354000 | - | 1.6582e-05 | 85017.1744 | 838.923 | 85856.0974
270 | double | L57+U37 | 操作：开S62-3 + 不操作（U37 基本策略） | 60300 | 0 | 60300 | - | 1.6582e-05 | 85018.1743 | 838.923 | 85857.0973
270 | double | L57+U38 | 操作：开S62-3 + 不操作（U38 基本策略） | 474600 | 0 | 474600 | - | 1.6582e-05 | 85026.044 | 838.923 | 85864.967
270 | double | L57+U39 | 操作：开S62-3 + 不操作（U39 基本策略） | 60300 | 0 | 60300 | - | 1.6582e-05 | 85027.0439 | 838.923 | 85865.9669
270 | double | L57+U40 | 操作：开S62-3 + 不操作（U40 基本策略） | 424800 | 0 | 424800 | - | 1.6582e-05 | 85034.0878 | 838.923 | 85873.0108
270 | double | L57+U41 | 操作：开S62-3 + 不操作（U41 基本策略） | 40200 | 0 | 40200 | - | 1.6582e-05 | 85034.7544 | 838.923 | 85873.6774
270 | double | L57+U42 | 操作：开S62-3 + 不操作（U42 基本策略） | 226000 | 0 | 226000 | - | 1.6582e-05 | 85038.5019 | 838.923 | 85877.4249
270 | double | L57+U43 | 操作：开S62-3 + 不操作（U43 基本策略） | 26800 | 0 | 26800 | - | 1.6582e-05 | 85038.9463 | 838.923 | 85877.8693
270 | double | L57+U44 | 操作：开S62-3 + 不操作（U44 基本策略） | 40200 | 0 | 40200 | - | 1.6582e-05 | 85039.6129 | 838.923 | 85878.5359
270 | double | L57+U45 | 操作：开S62-3 + 不操作（U45 基本策略） | 424800 | 0 | 424800 | - | 1.6582e-05 | 85046.6568 | 838.923 | 85885.5798
270 | double | L57+U46 | 操作：开S62-3 + 不操作（U46 基本策略） | 100500 | 0 | 100500 | - | 1.6582e-05 | 85048.3233 | 838.923 | 85887.2463
270 | double | L57+U47 | 操作：开S62-3 + 不操作（U47 基本策略） | 708000 | 0 | 708000 | - | 1.6582e-05 | 85060.0632 | 838.923 | 85898.9862
270 | double | L57+U48 | 操作：开S62-3 + 不操作（U48 基本策略） | 281400 | 0 | 281400 | - | 1.6582e-05 | 85064.7293 | 838.923 | 85903.6523
270 | double | L57+U49 | 操作：开S62-3 + 不操作（U49 基本策略） | 949200 | 0 | 949200 | - | 1.6582e-05 | 85080.4688 | 838.923 | 85919.3917
270 | double | L57+U50 | 操作：开S62-3 + 不操作（U50 基本策略） | 40200 | 0 | 40200 | - | 1.6582e-05 | 85081.1354 | 838.923 | 85920.0583
270 | double | L57+U51 | 操作：开S62-3 + 不操作（U51 基本策略） | 281400 | 0 | 281400 | - | 1.6582e-05 | 85085.8015 | 838.923 | 85924.7244
270 | double | L57+U52 | 操作：开S62-3 + 不操作（U52 基本策略） | 134000 | 0 | 134000 | - | 1.6582e-05 | 85088.0234 | 838.923 | 85926.9464
270 | double | L57+U53 | 操作：开S62-3 + 不操作（U53 基本策略） | 452000 | 0 | 452000 | - | 1.6582e-05 | 85095.5184 | 838.923 | 85934.4414
270 | double | L57+U54 | 操作：开S62-3 + 不操作（U54 基本策略） | 100500 | 0 | 100500 | - | 1.6582e-05 | 85097.1849 | 838.923 | 85936.1078
270 | double | L57+U55 | 操作：开S62-3 + 不操作（U55 基本策略） | 134000 | 0 | 134000 | - | 1.6582e-05 | 85099.4068 | 838.923 | 85938.3298
270 | double | L57+U56 | 操作：开S62-3 + 不操作（U56 基本策略） | 90400 | 0 | 90400 | - | 1.6582e-05 | 85100.9058 | 838.923 | 85939.8288
270 | double | L57+U57 | 操作：开S62-3 + 不操作（U57 基本策略） | 80400 | 0 | 80400 | - | 1.6582e-05 | 85102.239 | 838.923 | 85941.162
270 | double | L57+U58 | 操作：开S62-3 + 不操作（U58 基本策略） | 212400 | 0 | 212400 | - | 1.6582e-05 | 85105.761 | 838.923 | 85944.6839
270 | double | L57+U59 | 操作：开S62-3 + 不操作（U59 基本策略） | 30150 | 0 | 30150 | - | 1.6582e-05 | 85106.2609 | 838.923 | 85945.1839
270 | double | L57+U60 | 操作：开S62-3 + 不操作（U60 基本策略） | 40200 | 0 | 40200 | - | 1.6582e-05 | 85106.9275 | 838.923 | 85945.8505
270 | double | U57+S8 | 不操作（U57 基本策略） + 操作：开S29-2 | 80400 | 0 | 80400 | - | 6.3084e-06 | 85107.4347 | 838.923 | 85946.3577
270 | double | U57+S9 | 不操作（U57 基本策略） + 不操作（S9 基本策略） | 80400 | 0 | 80400 | - | 6.3084e-06 | 85107.9419 | 838.923 | 85946.8649
270 | double | U57+S10 | 不操作（U57 基本策略） + 打开开关 S9 | 80400 | 0 | 80400 | - | 6.3084e-06 | 85108.4491 | 838.923 | 85947.372
270 | double | U57+S11 | 不操作（U57 基本策略） + 操作：开S29-2 | 80400 | 0 | 80400 | - | 6.3084e-06 | 85108.9563 | 838.923 | 85947.8792
270 | double | U57+S12 | 不操作（U57 基本策略） + 操作：开S29-2 | 80400 | 0 | 80400 | - | 6.3084e-06 | 85109.4635 | 838.923 | 85948.3864
270 | double | U57+S13 | 不操作（U57 基本策略） + 不操作（S13 基本策略） | 1126600 | 0 | 1126600 | - | 6.3084e-06 | 85116.5705 | 838.923 | 85955.4935
270 | double | U57+S14 | 不操作（U57 基本策略） + 不操作（S14 基本策略） | 1059600 | 0 | 1059600 | - | 6.3084e-06 | 85123.2549 | 838.923 | 85962.1778
270 | double | U57+S15 | 不操作（U57 基本策略） + 不操作（S15 基本策略） | 419400 | 0 | 419400 | - | 6.3084e-06 | 85125.9006 | 838.923 | 85964.8236
270 | double | U57+S16 | 不操作（U57 基本策略） + 不操作（S16 基本策略） | 80400 | 0 | 80400 | - | 6.3084e-06 | 85126.4078 | 838.923 | 85965.3307
270 | double | U57+S17 | 不操作（U57 基本策略） + 不操作（S17 基本策略） | 1029600 | 0 | 1029600 | - | 6.3084e-06 | 85132.9029 | 838.923 | 85971.8259
270 | double | U57+S18 | 不操作（U57 基本策略） + 不操作（S18 基本策略） | 615300 | 0 | 615300 | - | 6.3084e-06 | 85136.7844 | 838.923 | 85975.7074
270 | double | U57+S19 | 不操作（U57 基本策略） + 不操作（S19 基本策略） | 771400 | 0 | 771400 | - | 6.3084e-06 | 85141.6507 | 838.923 | 85980.5737
270 | double | U57+S20 | 不操作（U57 基本策略） + 不操作（S20 基本策略） | 346600 | 0 | 346600 | - | 6.3084e-06 | 85143.8372 | 838.923 | 85982.7602
270 | double | U57+S21 | 不操作（U57 基本策略） + 不操作（S21 基本策略） | 1170300 | 0 | 1170300 | - | 6.3084e-06 | 85151.2199 | 838.923 | 85990.1429
270 | double | U57+S22 | 不操作（U57 基本策略） + 不操作（S22 基本策略） | 361800 | 0 | 361800 | - | 6.3084e-06 | 85153.5023 | 838.923 | 85992.4252
270 | double | U57+S23 | 不操作（U57 基本策略） + 不操作（S23 基本策略） | 1485200 | 0 | 1485200 | - | 6.3084e-06 | 85162.8715 | 838.923 | 86001.7945
270 | double | U57+S24 | 不操作（U57 基本策略） + 不操作（S24 基本策略） | 495800 | 0 | 495800 | - | 6.3084e-06 | 85165.9992 | 838.923 | 86004.9221
270 | double | U57+S25 | 不操作（U57 基本策略） + 不操作（S25 基本策略） | 766900 | 0 | 766900 | - | 6.3084e-06 | 85170.8371 | 838.923 | 86009.76
270 | double | U57+S26 | 不操作（U57 基本策略） + 不操作（S26 基本策略） | 314900 | 0 | 314900 | - | 6.3084e-06 | 85172.8236 | 838.923 | 86011.7466
270 | double | U57+S27 | 不操作（U57 基本策略） + 操作：开S62-3 | 80400 | 0 | 80400 | - | 6.3084e-06 | 85173.3308 | 838.923 | 86012.2537
270 | double | U57+S28 | 不操作（U57 基本策略） + 不操作（S28 基本策略） | 322950 | 0 | 322950 | - | 6.3084e-06 | 85175.3681 | 838.923 | 86014.291
270 | double | U57+S29 | 不操作（U57 基本策略） + 操作：开S62-3 | 80400 | 0 | 80400 | - | 6.3084e-06 | 85175.8753 | 838.923 | 86014.7982
270 | double | U57+S13-1 | 不操作（U57 基本策略） + 不操作（S13-1 基本策略） | 80400 | 0 | 80400 | - | 6.3084e-06 | 85176.3825 | 838.923 | 86015.3054
270 | double | U57+S29-2 | 不操作（U57 基本策略） + 不操作（S29-2 基本策略） | 80400 | 0 | 80400 | - | 6.3084e-06 | 85176.8897 | 838.923 | 86015.8126
270 | double | U57+S62-3 | 不操作（U57 基本策略） + 不操作（S62-3 基本策略） | 80400 | 0 | 80400 | - | 6.3084e-06 | 85177.3969 | 838.923 | 86016.3198
270 | double | U57+CB1 | 不操作（U57 基本策略） + 操作：开S29-2 | 80400 | 0 | 80400 | - | 6.3084e-06 | 85177.904 | 838.923 | 86016.827
270 | double | U57+CB2 | 不操作（U57 基本策略） + 操作：关S11+开S62-3+开S29-2 | 80400 | 488814.6139 | 569214.6139 | - | 6.3084e-06 | 85178.4112 | 842.0066 | 86020.4178
270 | double | U57+CB3 | 不操作（U57 基本策略） + 操作：开S29-2 | 80400 | 0 | 80400 | - | 6.3084e-06 | 85178.9184 | 842.0066 | 86020.925
270 | double | U57+DG1 | 不操作（U57 基本策略） + 打开开关 S7 | 80400 | 0 | 80400 | - | 1.5819e-05 | 85180.1902 | 842.0066 | 86022.1968
270 | double | U57+DG2 | 不操作（U57 基本策略） + 打开开关 S9 | 80400 | 0 | 80400 | - | 1.5819e-05 | 85181.462 | 842.0066 | 86023.4686
270 | double | U59+S12 | 不操作（U59 基本策略） + 操作：开S29-2 | 30150 | 0 | 30150 | - | 6.3084e-06 | 85181.6522 | 842.0066 | 86023.6588
270 | double | U59+S13 | 不操作（U59 基本策略） + 不操作（S13 基本策略） | 1076350 | 0 | 1076350 | - | 6.3084e-06 | 85188.4423 | 842.0066 | 86030.4489
270 | double | U59+S14 | 不操作（U59 基本策略） + 不操作（S14 基本策略） | 1009350 | 0 | 1009350 | - | 6.3084e-06 | 85194.8096 | 842.0066 | 86036.8162
270 | double | U59+S15 | 不操作（U59 基本策略） + 不操作（S15 基本策略） | 369150 | 0 | 369150 | - | 6.3084e-06 | 85197.1384 | 842.0066 | 86039.145
270 | double | U59+S16 | 不操作（U59 基本策略） + 不操作（S16 基本策略） | 30150 | 0 | 30150 | - | 6.3084e-06 | 85197.3286 | 842.0066 | 86039.3352
270 | double | U59+S17 | 不操作（U59 基本策略） + 不操作（S17 基本策略） | 979350 | 0 | 979350 | - | 6.3084e-06 | 85203.5067 | 842.0066 | 86045.5133
270 | double | U59+S18 | 不操作（U59 基本策略） + 不操作（S18 基本策略） | 565050 | 0 | 565050 | - | 6.3084e-06 | 85207.0712 | 842.0066 | 86049.0778
270 | double | U59+S19 | 不操作（U59 基本策略） + 不操作（S19 基本策略） | 721150 | 0 | 721150 | - | 6.3084e-06 | 85211.6205 | 842.0066 | 86053.6271
270 | double | U59+S20 | 不操作（U59 基本策略） + 不操作（S20 基本策略） | 296350 | 0 | 296350 | - | 6.3084e-06 | 85213.49 | 842.0066 | 86055.4966
270 | double | U59+S21 | 不操作（U59 基本策略） + 不操作（S21 基本策略） | 1120050 | 0 | 1120050 | - | 6.3084e-06 | 85220.5557 | 842.0066 | 86062.5623
270 | double | U59+S22 | 不操作（U59 基本策略） + 不操作（S22 基本策略） | 311550 | 0 | 311550 | - | 6.3084e-06 | 85222.5211 | 842.0066 | 86064.5277
270 | double | U59+S23 | 不操作（U59 基本策略） + 不操作（S23 基本策略） | 1434950 | 0 | 1434950 | - | 6.3084e-06 | 85231.5733 | 842.0066 | 86073.5799
270 | double | U59+S24 | 不操作（U59 基本策略） + 不操作（S24 基本策略） | 445550 | 0 | 445550 | - | 6.3084e-06 | 85234.384 | 842.0066 | 86076.3906
270 | double | U59+S25 | 不操作（U59 基本策略） + 不操作（S25 基本策略） | 716650 | 0 | 716650 | - | 6.3084e-06 | 85238.9049 | 842.0066 | 86080.9115
270 | double | U59+S26 | 不操作（U59 基本策略） + 不操作（S26 基本策略） | 264650 | 0 | 264650 | - | 6.3084e-06 | 85240.5744 | 842.0066 | 86082.581
270 | double | U59+S27 | 不操作（U59 基本策略） + 操作：开S62-3 | 30150 | 0 | 30150 | - | 6.3084e-06 | 85240.7646 | 842.0066 | 86082.7712
270 | double | U59+S28 | 不操作（U59 基本策略） + 不操作（S28 基本策略） | 272700 | 0 | 272700 | - | 6.3084e-06 | 85242.4849 | 842.0066 | 86084.4915
270 | double | U59+S29 | 不操作（U59 基本策略） + 操作：开S62-3 | 30150 | 0 | 30150 | - | 6.3084e-06 | 85242.6751 | 842.0066 | 86084.6817
270 | double | U59+S13-1 | 不操作（U59 基本策略） + 不操作（S13-1 基本策略） | 30150 | 0 | 30150 | - | 6.3084e-06 | 85242.8653 | 842.0066 | 86084.8719
270 | double | U59+S29-2 | 不操作（U59 基本策略） + 不操作（S29-2 基本策略） | 30150 | 0 | 30150 | - | 6.3084e-06 | 85243.0555 | 842.0066 | 86085.0621
270 | double | U59+S62-3 | 不操作（U59 基本策略） + 不操作（S62-3 基本策略） | 30150 | 0 | 30150 | - | 6.3084e-06 | 85243.2457 | 842.0066 | 86085.2523
270 | double | U59+CB1 | 不操作（U59 基本策略） + 操作：开S29-2 | 30150 | 0 | 30150 | - | 6.3084e-06 | 85243.4359 | 842.0066 | 86085.4425
270 | double | U59+CB2 | 不操作（U59 基本策略） + 操作：关S11+开S62-3+开S29-2 | 30150 | 489555.2174 | 519705.2174 | - | 6.3084e-06 | 85243.6261 | 845.0949 | 86088.721
270 | double | U59+CB3 | 不操作（U59 基本策略） + 操作：开S29-2 | 30150 | 0 | 30150 | - | 6.3084e-06 | 85243.8163 | 845.0949 | 86088.9112
270 | double | U59+DG1 | 不操作（U59 基本策略） + 打开开关 S7 | 30150 | 0 | 30150 | - | 1.5819e-05 | 85244.2932 | 845.0949 | 86089.3881
270 | double | U59+DG2 | 不操作（U59 基本策略） + 打开开关 S9 | 30150 | 0 | 30150 | - | 1.5819e-05 | 85244.7702 | 845.0949 | 86089.865
270 | double | U59+DG3 | 不操作（U59 基本策略） + 不操作（DG3 基本策略） | 30150 | 0 | 30150 | - | 1.5819e-05 | 85245.2471 | 845.0949 | 86090.342
270 | double | U59+DG4 | 不操作（U59 基本策略） + 打开开关 S16 | 30150 | 0 | 30150 | - | 1.5819e-05 | 85245.724 | 845.0949 | 86090.8189
270 | double | U59+DG5 | 不操作（U59 基本策略） + 不操作（DG5 基本策略） | 30150 | 0 | 30150 | - | 1.5819e-05 | 85246.2009 | 845.0949 | 86091.2958
270 | double | U59+DG6 | 不操作（U59 基本策略） + 不操作（DG6 基本策略） | 30150 | 0 | 30150 | - | 1.5819e-05 | 85246.6779 | 845.0949 | 86091.7728
270 | double | S18+DG4 | 不操作（S18 基本策略） + 打开开关 S16 | 534900 | 0 | 534900 | - | 6.3084e-06 | 85250.0522 | 845.0949 | 86095.1471
270 | double | S18+DG5 | 不操作（S18 基本策略） + 不操作（DG5 基本策略） | 534900 | 0 | 534900 | - | 6.3084e-06 | 85253.4266 | 845.0949 | 86098.5215
270 | double | S18+DG6 | 不操作（S18 基本策略） + 不操作（DG6 基本策略） | 534900 | 0 | 534900 | - | 6.3084e-06 | 85256.8009 | 845.0949 | 86101.8958
270 | double | S18+DG7 | 不操作（S18 基本策略） + 不操作（DG7 基本策略） | 534900 | 0 | 534900 | - | 6.3084e-06 | 85260.1753 | 845.0949 | 86105.2702
270 | double | S18+DG8 | 不操作（S18 基本策略） + 不操作（DG8 基本策略） | 534900 | 0 | 534900 | - | 6.3084e-06 | 85263.5496 | 845.0949 | 86108.6445
270 | double | S19+DG1 | 不操作（S19 基本策略） + 打开开关 S7 | 691000 | 0 | 691000 | - | 6.3084e-06 | 85267.9087 | 845.0949 | 86113.0036
270 | double | S19+DG2 | 不操作（S19 基本策略） + 打开开关 S9 | 691000 | 0 | 691000 | - | 6.3084e-06 | 85272.2678 | 845.0949 | 86117.3627
270 | double | S19+DG3 | 不操作（S19 基本策略） + 不操作（DG3 基本策略） | 691000 | 0 | 691000 | - | 6.3084e-06 | 85276.6269 | 845.0949 | 86121.7218
270 | double | S19+DG4 | 不操作（S19 基本策略） + 打开开关 S16 | 691000 | 0 | 691000 | - | 6.3084e-06 | 85280.986 | 845.0949 | 86126.0809
270 | double | S19+DG5 | 不操作（S19 基本策略） + 不操作（DG5 基本策略） | 691000 | 0 | 691000 | - | 6.3084e-06 | 85285.3451 | 845.0949 | 86130.44
270 | double | S19+DG6 | 不操作（S19 基本策略） + 不操作（DG6 基本策略） | 691000 | 0 | 691000 | - | 6.3084e-06 | 85289.7042 | 845.0949 | 86134.7991
270 | double | S19+DG7 | 不操作（S19 基本策略） + 不操作（DG7 基本策略） | 691000 | 0 | 691000 | - | 6.3084e-06 | 85294.0633 | 845.0949 | 86139.1582
270 | double | S19+DG8 | 不操作（S19 基本策略） + 不操作（DG8 基本策略） | 691000 | 0 | 691000 | - | 6.3084e-06 | 85298.4224 | 845.0949 | 86143.5173
270 | double | S20+DG1 | 不操作（S20 基本策略） + 打开开关 S7 | 266200 | 0 | 266200 | - | 6.3084e-06 | 85300.1017 | 845.0949 | 86145.1965
270 | double | S20+DG2 | 不操作（S20 基本策略） + 打开开关 S9 | 266200 | 0 | 266200 | - | 6.3084e-06 | 85301.7809 | 845.0949 | 86146.8758
270 | double | S20+DG3 | 不操作（S20 基本策略） + 不操作（DG3 基本策略） | 266200 | 0 | 266200 | - | 6.3084e-06 | 85303.4602 | 845.0949 | 86148.5551
270 | double | S20+DG4 | 不操作（S20 基本策略） + 打开开关 S16 | 266200 | 0 | 266200 | - | 6.3084e-06 | 85305.1395 | 845.0949 | 86150.2344
270 | double | S20+DG5 | 不操作（S20 基本策略） + 不操作（DG5 基本策略） | 266200 | 0 | 266200 | - | 6.3084e-06 | 85306.8188 | 845.0949 | 86151.9137
270 | double | S20+DG6 | 不操作（S20 基本策略） + 不操作（DG6 基本策略） | 266200 | 0 | 266200 | - | 6.3084e-06 | 85308.4981 | 845.0949 | 86153.593
270 | double | S20+DG7 | 不操作（S20 基本策略） + 不操作（DG7 基本策略） | 266200 | 0 | 266200 | - | 6.3084e-06 | 85310.1774 | 845.0949 | 86155.2723
270 | double | S20+DG8 | 不操作（S20 基本策略） + 不操作（DG8 基本策略） | 266200 | 0 | 266200 | - | 6.3084e-06 | 85311.8567 | 845.0949 | 86156.9516
270 | double | S21+DG1 | 不操作（S21 基本策略） + 打开开关 S7 | 1089900 | 0 | 1089900 | - | 6.3084e-06 | 85318.7322 | 845.0949 | 86163.8271
270 | double | S21+DG2 | 不操作（S21 基本策略） + 打开开关 S9 | 1089900 | 0 | 1089900 | - | 6.3084e-06 | 85325.6077 | 845.0949 | 86170.7026
270 | double | S21+DG3 | 不操作（S21 基本策略） + 不操作（DG3 基本策略） | 1089900 | 0 | 1089900 | - | 6.3084e-06 | 85332.4832 | 845.0949 | 86177.5781
270 | double | S21+DG4 | 不操作（S21 基本策略） + 打开开关 S16 | 1089900 | 0 | 1089900 | - | 6.3084e-06 | 85339.3587 | 845.0949 | 86184.4536
270 | double | S21+DG5 | 不操作（S21 基本策略） + 不操作（DG5 基本策略） | 1089900 | 0 | 1089900 | - | 6.3084e-06 | 85346.2342 | 845.0949 | 86191.3291
270 | double | S21+DG6 | 不操作（S21 基本策略） + 不操作（DG6 基本策略） | 1089900 | 0 | 1089900 | - | 6.3084e-06 | 85353.1097 | 845.0949 | 86198.2046
270 | double | S21+DG7 | 不操作（S21 基本策略） + 不操作（DG7 基本策略） | 1089900 | 0 | 1089900 | - | 6.3084e-06 | 85359.9852 | 845.0949 | 86205.0801
270 | double | S21+DG8 | 不操作（S21 基本策略） + 不操作（DG8 基本策略） | 1089900 | 0 | 1089900 | - | 6.3084e-06 | 85366.8607 | 845.0949 | 86211.9556
270 | double | S22+DG1 | 不操作（S22 基本策略） + 打开开关 S7 | 281400 | 0 | 281400 | - | 6.3084e-06 | 85368.6359 | 845.0949 | 86213.7308
270 | double | S22+DG2 | 不操作（S22 基本策略） + 打开开关 S9 | 281400 | 0 | 281400 | - | 6.3084e-06 | 85370.4111 | 845.0949 | 86215.506
270 | double | S22+DG3 | 不操作（S22 基本策略） + 不操作（DG3 基本策略） | 281400 | 0 | 281400 | - | 6.3084e-06 | 85372.1863 | 845.0949 | 86217.2812
270 | double | S22+DG4 | 不操作（S22 基本策略） + 打开开关 S16 | 281400 | 0 | 281400 | - | 6.3084e-06 | 85373.9614 | 845.0949 | 86219.0563
270 | double | S22+DG5 | 不操作（S22 基本策略） + 不操作（DG5 基本策略） | 281400 | 0 | 281400 | - | 6.3084e-06 | 85375.7366 | 845.0949 | 86220.8315
270 | double | S22+DG6 | 不操作（S22 基本策略） + 不操作（DG6 基本策略） | 281400 | 0 | 281400 | - | 6.3084e-06 | 85377.5118 | 845.0949 | 86222.6067
270 | double | S22+DG7 | 不操作（S22 基本策略） + 不操作（DG7 基本策略） | 281400 | 0 | 281400 | - | 6.3084e-06 | 85379.287 | 845.0949 | 86224.3819
270 | double | S22+DG8 | 不操作（S22 基本策略） + 不操作（DG8 基本策略） | 281400 | 0 | 281400 | - | 6.3084e-06 | 85381.0622 | 845.0949 | 86226.1571
270 | double | S23+DG1 | 不操作（S23 基本策略） + 打开开关 S7 | 1404800 | 0 | 1404800 | - | 6.3084e-06 | 85389.9242 | 845.0949 | 86235.0191
270 | double | S23+DG2 | 不操作（S23 基本策略） + 打开开关 S9 | 1404800 | 0 | 1404800 | - | 6.3084e-06 | 85398.7862 | 845.0949 | 86243.8811
270 | double | S23+DG3 | 不操作（S23 基本策略） + 不操作（DG3 基本策略） | 1404800 | 0 | 1404800 | - | 6.3084e-06 | 85407.6482 | 845.0949 | 86252.7431
270 | double | S23+DG4 | 不操作（S23 基本策略） + 打开开关 S16 | 1404800 | 0 | 1404800 | - | 6.3084e-06 | 85416.5102 | 845.0949 | 86261.6051
270 | double | S23+DG5 | 不操作（S23 基本策略） + 不操作（DG5 基本策略） | 1404800 | 0 | 1404800 | - | 6.3084e-06 | 85425.3722 | 845.0949 | 86270.4671
270 | double | S23+DG6 | 不操作（S23 基本策略） + 不操作（DG6 基本策略） | 1404800 | 0 | 1404800 | - | 6.3084e-06 | 85434.2342 | 845.0949 | 86279.3291
270 | double | S23+DG7 | 不操作（S23 基本策略） + 不操作（DG7 基本策略） | 1404800 | 0 | 1404800 | - | 6.3084e-06 | 85443.0963 | 845.0949 | 86288.1912
270 | double | S23+DG8 | 不操作（S23 基本策略） + 不操作（DG8 基本策略） | 1404800 | 0 | 1404800 | - | 6.3084e-06 | 85451.9583 | 845.0949 | 86297.0532
270 | double | S24+DG1 | 不操作（S24 基本策略） + 打开开关 S7 | 415400 | 0 | 415400 | - | 6.3084e-06 | 85454.5788 | 845.0949 | 86299.6737
270 | double | S24+DG2 | 不操作（S24 基本策略） + 打开开关 S9 | 415400 | 0 | 415400 | - | 6.3084e-06 | 85457.1993 | 845.0949 | 86302.2942
270 | double | S24+DG3 | 不操作（S24 基本策略） + 不操作（DG3 基本策略） | 415400 | 0 | 415400 | - | 6.3084e-06 | 85459.8198 | 845.0949 | 86304.9147
270 | double | S24+DG4 | 不操作（S24 基本策略） + 打开开关 S16 | 415400 | 0 | 415400 | - | 6.3084e-06 | 85462.4403 | 845.0949 | 86307.5352
270 | double | S24+DG5 | 不操作（S24 基本策略） + 不操作（DG5 基本策略） | 415400 | 0 | 415400 | - | 6.3084e-06 | 85465.0608 | 845.0949 | 86310.1557
270 | double | S24+DG6 | 不操作（S24 基本策略） + 不操作（DG6 基本策略） | 415400 | 0 | 415400 | - | 6.3084e-06 | 85467.6813 | 845.0949 | 86312.7762
270 | double | S24+DG7 | 不操作（S24 基本策略） + 不操作（DG7 基本策略） | 415400 | 0 | 415400 | - | 6.3084e-06 | 85470.3018 | 845.0949 | 86315.3967
270 | double | S24+DG8 | 不操作（S24 基本策略） + 不操作（DG8 基本策略） | 415400 | 0 | 415400 | - | 6.3084e-06 | 85472.9223 | 845.0949 | 86318.0172
270 | double | S25+DG1 | 不操作（S25 基本策略） + 打开开关 S7 | 686500 | 0 | 686500 | - | 6.3084e-06 | 85477.253 | 845.0949 | 86322.3479
270 | double | S25+DG2 | 不操作（S25 基本策略） + 打开开关 S9 | 686500 | 0 | 686500 | - | 6.3084e-06 | 85481.5837 | 845.0949 | 86326.6786
270 | double | S25+DG3 | 不操作（S25 基本策略） + 不操作（DG3 基本策略） | 686500 | 0 | 686500 | - | 6.3084e-06 | 85485.9144 | 845.0949 | 86331.0093
270 | double | S25+DG4 | 不操作（S25 基本策略） + 打开开关 S16 | 686500 | 0 | 686500 | - | 6.3084e-06 | 85490.2451 | 845.0949 | 86335.34
270 | double | S25+DG5 | 不操作（S25 基本策略） + 不操作（DG5 基本策略） | 686500 | 0 | 686500 | - | 6.3084e-06 | 85494.5758 | 845.0949 | 86339.6707
270 | double | S25+DG6 | 不操作（S25 基本策略） + 不操作（DG6 基本策略） | 686500 | 0 | 686500 | - | 6.3084e-06 | 85498.9065 | 845.0949 | 86344.0014
270 | double | S25+DG7 | 不操作（S25 基本策略） + 不操作（DG7 基本策略） | 686500 | 0 | 686500 | - | 6.3084e-06 | 85503.2372 | 845.0949 | 86348.3321
270 | double | U59+DG7 | 不操作（U59 基本策略） + 不操作（DG7 基本策略） | 30150 | 0 | 30150 | - | 1.5819e-05 | 85503.7141 | 845.0949 | 86348.809
270 | double | U59+DG8 | 不操作（U59 基本策略） + 不操作（DG8 基本策略） | 30150 | 0 | 30150 | - | 1.5819e-05 | 85504.1911 | 845.0949 | 86349.286
270 | double | U60+S1 | 不操作（U60 基本策略） + 操作：开S29-2 | 40200 | 0 | 40200 | - | 6.3084e-06 | 85504.4447 | 845.0949 | 86349.5396
270 | double | U60+S2 | 不操作（U60 基本策略） + 操作：开S13-1 | 40200 | 0 | 40200 | - | 6.3084e-06 | 85504.6983 | 845.0949 | 86349.7932
270 | double | U60+S3 | 不操作（U60 基本策略） + 操作：开S13-1 | 40200 | 0 | 40200 | - | 6.3084e-06 | 85504.9519 | 845.0949 | 86350.0468
270 | double | U60+S4 | 不操作（U60 基本策略） + 操作：开S13-1 | 40200 | 0 | 40200 | - | 6.3084e-06 | 85505.2055 | 845.0949 | 86350.3004
270 | double | U60+S5 | 不操作（U60 基本策略） + 操作：开S13-1 | 40200 | 0 | 40200 | - | 6.3084e-06 | 85505.4591 | 845.0949 | 86350.5539
270 | double | U60+S6 | 不操作（U60 基本策略） + 不操作（S6 基本策略） | 1667700 | 0 | 1667700 | - | 6.3084e-06 | 85515.9795 | 845.0949 | 86361.0744
270 | double | U60+S7 | 不操作（U60 基本策略） + 不操作（S7 基本策略） | 40200 | 0 | 40200 | - | 6.3084e-06 | 85516.2331 | 845.0949 | 86361.328
270 | double | U60+S8 | 不操作（U60 基本策略） + 操作：开S29-2 | 40200 | 0 | 40200 | - | 6.3084e-06 | 85516.4867 | 845.0949 | 86361.5816
270 | double | U60+S9 | 不操作（U60 基本策略） + 不操作（S9 基本策略） | 40200 | 0 | 40200 | - | 6.3084e-06 | 85516.7403 | 845.0949 | 86361.8352
270 | double | U60+S10 | 不操作（U60 基本策略） + 打开开关 S9 | 40200 | 0 | 40200 | - | 6.3084e-06 | 85516.9939 | 845.0949 | 86362.0888
270 | double | U60+S11 | 不操作（U60 基本策略） + 操作：开S29-2 | 40200 | 0 | 40200 | - | 6.3084e-06 | 85517.2475 | 845.0949 | 86362.3424
270 | double | U60+S12 | 不操作（U60 基本策略） + 操作：开S29-2 | 40200 | 0 | 40200 | - | 6.3084e-06 | 85517.5011 | 845.0949 | 86362.596
270 | double | U60+S13 | 不操作（U60 基本策略） + 不操作（S13 基本策略） | 1086400 | 0 | 1086400 | - | 6.3084e-06 | 85524.3545 | 845.0949 | 86369.4494
270 | double | U60+S14 | 不操作（U60 基本策略） + 不操作（S14 基本策略） | 1019400 | 0 | 1019400 | - | 6.3084e-06 | 85530.7853 | 845.0949 | 86375.8802
270 | double | U60+S15 | 不操作（U60 基本策略） + 不操作（S15 基本策略） | 379200 | 0 | 379200 | - | 6.3084e-06 | 85533.1775 | 845.0949 | 86378.2723
270 | double | U60+S16 | 不操作（U60 基本策略） + 不操作（S16 基本策略） | 40200 | 0 | 40200 | - | 6.3084e-06 | 85533.431 | 845.0949 | 86378.5259
270 | double | U60+S17 | 不操作（U60 基本策略） + 不操作（S17 基本策略） | 989400 | 0 | 989400 | - | 6.3084e-06 | 85539.6726 | 845.0949 | 86384.7675
270 | double | U60+S18 | 不操作（U60 基本策略） + 不操作（S18 基本策略） | 575100 | 0 | 575100 | - | 6.3084e-06 | 85543.3005 | 845.0949 | 86388.3954
270 | double | U60+S19 | 不操作（U60 基本策略） + 不操作（S19 基本策略） | 731200 | 0 | 731200 | - | 6.3084e-06 | 85547.9132 | 845.0949 | 86393.0081
270 | double | U60+S20 | 不操作（U60 基本策略） + 不操作（S20 基本策略） | 306400 | 0 | 306400 | - | 6.3084e-06 | 85549.8461 | 845.0949 | 86394.941
270 | double | U60+S21 | 不操作（U60 基本策略） + 不操作（S21 基本策略） | 1130100 | 0 | 1130100 | - | 6.3084e-06 | 85556.9752 | 845.0949 | 86402.0701
270 | double | U60+S22 | 不操作（U60 基本策略） + 不操作（S22 基本策略） | 321600 | 0 | 321600 | - | 6.3084e-06 | 85559.004 | 845.0949 | 86404.0989
270 | double | U60+S23 | 不操作（U60 基本策略） + 不操作（S23 基本策略） | 1445000 | 0 | 1445000 | - | 6.3084e-06 | 85568.1196 | 845.0949 | 86413.2145
270 | double | U60+S24 | 不操作（U60 基本策略） + 不操作（S24 基本策略） | 455600 | 0 | 455600 | - | 6.3084e-06 | 85570.9937 | 845.0949 | 86416.0886
270 | double | U60+S25 | 不操作（U60 基本策略） + 不操作（S25 基本策略） | 726700 | 0 | 726700 | - | 6.3084e-06 | 85575.578 | 845.0949 | 86420.6729
270 | double | U60+S26 | 不操作（U60 基本策略） + 不操作（S26 基本策略） | 274700 | 0 | 274700 | - | 6.3084e-06 | 85577.3109 | 845.0949 | 86422.4058
270 | double | U60+S27 | 不操作（U60 基本策略） + 操作：开S62-3 | 40200 | 0 | 40200 | - | 6.3084e-06 | 85577.5645 | 845.0949 | 86422.6594
270 | double | U60+S28 | 不操作（U60 基本策略） + 不操作（S28 基本策略） | 282750 | 0 | 282750 | - | 6.3084e-06 | 85579.3482 | 845.0949 | 86424.4431
270 | double | U56+S21 | 不操作（U56 基本策略） + 不操作（S21 基本策略） | 1180300 | 0 | 1180300 | - | 6.3084e-06 | 85586.794 | 845.0949 | 86431.8889
270 | double | U56+S22 | 不操作（U56 基本策略） + 不操作（S22 基本策略） | 371800 | 0 | 371800 | - | 6.3084e-06 | 85589.1394 | 845.0949 | 86434.2343
270 | double | U56+S23 | 不操作（U56 基本策略） + 不操作（S23 基本策略） | 1495200 | 0 | 1495200 | - | 6.3084e-06 | 85598.5717 | 845.0949 | 86443.6666
270 | double | U56+S24 | 不操作（U56 基本策略） + 不操作（S24 基本策略） | 505800 | 0 | 505800 | - | 6.3084e-06 | 85601.7625 | 845.0949 | 86446.8574
270 | double | U56+S25 | 不操作（U56 基本策略） + 不操作（S25 基本策略） | 776900 | 0 | 776900 | - | 6.3084e-06 | 85606.6635 | 845.0949 | 86451.7584
270 | double | U56+S26 | 不操作（U56 基本策略） + 不操作（S26 基本策略） | 324900 | 0 | 324900 | - | 6.3084e-06 | 85608.7131 | 845.0949 | 86453.808
270 | double | U56+S27 | 不操作（U56 基本策略） + 操作：开S62-3 | 90400 | 0 | 90400 | - | 6.3084e-06 | 85609.2833 | 845.0949 | 86454.3782
270 | double | U56+S28 | 不操作（U56 基本策略） + 不操作（S28 基本策略） | 332950 | 0 | 332950 | - | 6.3084e-06 | 85611.3837 | 845.0949 | 86456.4786
270 | double | U56+S29 | 不操作（U56 基本策略） + 操作：开S62-3 | 90400 | 0 | 90400 | - | 6.3084e-06 | 85611.954 | 845.0949 | 86457.0489
270 | double | U56+S13-1 | 不操作（U56 基本策略） + 不操作（S13-1 基本策略） | 90400 | 0 | 90400 | - | 6.3084e-06 | 85612.5243 | 845.0949 | 86457.6192
270 | double | U56+S29-2 | 不操作（U56 基本策略） + 不操作（S29-2 基本策略） | 90400 | 0 | 90400 | - | 6.3084e-06 | 85613.0945 | 845.0949 | 86458.1894
270 | double | U56+S62-3 | 不操作（U56 基本策略） + 不操作（S62-3 基本策略） | 90400 | 0 | 90400 | - | 6.3084e-06 | 85613.6648 | 845.0949 | 86458.7597
270 | double | U56+CB1 | 不操作（U56 基本策略） + 操作：开S29-2 | 90400 | 0 | 90400 | - | 6.3084e-06 | 85614.2351 | 845.0949 | 86459.33
270 | double | U56+CB2 | 不操作（U56 基本策略） + 操作：关S11+开S62-3+开S29-2 | 90400 | 489389.1529 | 579789.1529 | - | 6.3084e-06 | 85614.8054 | 848.1821 | 86462.9875
270 | double | U56+CB3 | 不操作（U56 基本策略） + 操作：开S29-2 | 90400 | 0 | 90400 | - | 6.3084e-06 | 85615.3757 | 848.1821 | 86463.5578
270 | double | U56+DG1 | 不操作（U56 基本策略） + 打开开关 S7 | 90400 | 0 | 90400 | - | 1.5819e-05 | 85616.8057 | 848.1821 | 86464.9878
270 | double | U56+DG2 | 不操作（U56 基本策略） + 打开开关 S9 | 90400 | 0 | 90400 | - | 1.5819e-05 | 85618.2356 | 848.1821 | 86466.4178
270 | double | U56+DG3 | 不操作（U56 基本策略） + 不操作（DG3 基本策略） | 90400 | 0 | 90400 | - | 1.5819e-05 | 85619.6656 | 848.1821 | 86467.8478
270 | double | U56+DG4 | 不操作（U56 基本策略） + 打开开关 S16 | 90400 | 0 | 90400 | - | 1.5819e-05 | 85621.0956 | 848.1821 | 86469.2778
270 | double | U56+DG5 | 不操作（U56 基本策略） + 不操作（DG5 基本策略） | 90400 | 0 | 90400 | - | 1.5819e-05 | 85622.5256 | 848.1821 | 86470.7078
270 | double | U56+DG6 | 不操作（U56 基本策略） + 不操作（DG6 基本策略） | 90400 | 0 | 90400 | - | 1.5819e-05 | 85623.9556 | 848.1821 | 86472.1378
270 | double | U56+DG7 | 不操作（U56 基本策略） + 不操作（DG7 基本策略） | 90400 | 0 | 90400 | - | 1.5819e-05 | 85625.3856 | 848.1821 | 86473.5678
270 | double | U56+DG8 | 不操作（U56 基本策略） + 不操作（DG8 基本策略） | 90400 | 0 | 90400 | - | 1.5819e-05 | 85626.8156 | 848.1821 | 86474.9977
270 | double | U57+S1 | 不操作（U57 基本策略） + 操作：开S29-2 | 80400 | 0 | 80400 | - | 6.3084e-06 | 85627.3228 | 848.1821 | 86475.5049
270 | double | U57+S2 | 不操作（U57 基本策略） + 操作：开S13-1 | 80400 | 0 | 80400 | - | 6.3084e-06 | 85627.83 | 848.1821 | 86476.0121
270 | double | U57+S3 | 不操作（U57 基本策略） + 操作：开S13-1 | 80400 | 0 | 80400 | - | 6.3084e-06 | 85628.3372 | 848.1821 | 86476.5193
270 | double | U57+S4 | 不操作（U57 基本策略） + 操作：开S13-1 | 80400 | 0 | 80400 | - | 6.3084e-06 | 85628.8444 | 848.1821 | 86477.0265
270 | double | U57+S5 | 不操作（U57 基本策略） + 操作：开S13-1 | 80400 | 0 | 80400 | - | 6.3084e-06 | 85629.3516 | 848.1821 | 86477.5337
270 | double | U57+S6 | 不操作（U57 基本策略） + 不操作（S6 基本策略） | 1707900 | 0 | 1707900 | - | 6.3084e-06 | 85640.1257 | 848.1821 | 86488.3078
270 | double | U57+S7 | 不操作（U57 基本策略） + 不操作（S7 基本策略） | 80400 | 0 | 80400 | - | 6.3084e-06 | 85640.6328 | 848.1821 | 86488.815
270 | double | U61+S16 | 不操作（U61 基本策略） + 不操作（S16 基本策略） | 318600 | 0 | 318600 | - | 6.3084e-06 | 85642.6427 | 848.1821 | 86490.8248
270 | double | U61+S17 | 不操作（U61 基本策略） + 不操作（S17 基本策略） | 1267800 | 0 | 1267800 | - | 6.3084e-06 | 85650.6405 | 848.1821 | 86498.8226
270 | double | U61+S18 | 不操作（U61 基本策略） + 不操作（S18 基本策略） | 853500 | 0 | 853500 | - | 6.3084e-06 | 85656.0247 | 848.1821 | 86504.2068
270 | double | U61+S19 | 不操作（U61 基本策略） + 不操作（S19 基本策略） | 1009600 | 0 | 1009600 | - | 6.3084e-06 | 85662.3936 | 848.1821 | 86510.5758
270 | double | U61+S20 | 不操作（U61 基本策略） + 不操作（S20 基本策略） | 584800 | 0 | 584800 | - | 6.3084e-06 | 85666.0828 | 848.1821 | 86514.2649
270 | double | U61+S21 | 不操作（U61 基本策略） + 不操作（S21 基本策略） | 1408500 | 0 | 1408500 | - | 6.3084e-06 | 85674.9681 | 848.1821 | 86523.1503
270 | double | U61+S22 | 不操作（U61 基本策略） + 不操作（S22 基本策略） | 600000 | 0 | 600000 | - | 6.3084e-06 | 85678.7531 | 848.1821 | 86526.9353
270 | double | U61+S23 | 不操作（U61 基本策略） + 不操作（S23 基本策略） | 1723400 | 0 | 1723400 | - | 6.3084e-06 | 85689.625 | 848.1821 | 86537.8071
270 | double | U61+S24 | 不操作（U61 基本策略） + 不操作（S24 基本策略） | 734000 | 0 | 734000 | - | 6.3084e-06 | 85694.2554 | 848.1821 | 86542.4375
270 | double | U61+S25 | 不操作（U61 基本策略） + 不操作（S25 基本策略） | 1005100 | 0 | 1005100 | - | 6.3084e-06 | 85700.5959 | 848.1821 | 86548.7781
270 | double | U61+S26 | 不操作（U61 基本策略） + 不操作（S26 基本策略） | 553100 | 0 | 553100 | - | 6.3084e-06 | 85704.0851 | 848.1821 | 86552.2672
270 | double | U61+S27 | 不操作（U61 基本策略） + 操作：开S62-3 | 318600 | 0 | 318600 | - | 6.3084e-06 | 85706.0949 | 848.1821 | 86554.2771
270 | double | U61+S28 | 不操作（U61 基本策略） + 不操作（S28 基本策略） | 561150 | 0 | 561150 | - | 6.3084e-06 | 85709.6349 | 848.1821 | 86557.817
270 | double | U61+S29 | 不操作（U61 基本策略） + 操作：开S62-3 | 318600 | 0 | 318600 | - | 6.3084e-06 | 85711.6447 | 848.1821 | 86559.8269
270 | double | U61+S13-1 | 不操作（U61 基本策略） + 不操作（S13-1 基本策略） | 318600 | 0 | 318600 | - | 6.3084e-06 | 85713.6546 | 848.1821 | 86561.8367
270 | double | U61+S29-2 | 不操作（U61 基本策略） + 不操作（S29-2 基本策略） | 318600 | 0 | 318600 | - | 6.3084e-06 | 85715.6644 | 848.1821 | 86563.8466
270 | double | U61+S62-3 | 不操作（U61 基本策略） + 不操作（S62-3 基本策略） | 318600 | 0 | 318600 | - | 6.3084e-06 | 85717.6743 | 848.1821 | 86565.8564
270 | double | U61+CB1 | 不操作（U61 基本策略） + 操作：开S29-2 | 318600 | 0 | 318600 | - | 6.3084e-06 | 85719.6841 | 848.1821 | 86567.8663
270 | double | U61+CB2 | 不操作（U61 基本策略） + 操作：关S11+开S62-3+开S29-2 | 318600 | 489968.9579 | 808568.9579 | - | 6.3084e-06 | 85721.694 | 851.2731 | 86572.967
270 | double | U61+CB3 | 不操作（U61 基本策略） + 操作：开S29-2 | 318600 | 0 | 318600 | - | 6.3084e-06 | 85723.7038 | 851.2731 | 86574.9769
270 | double | U61+DG1 | 不操作（U61 基本策略） + 打开开关 S7 | 318600 | 0 | 318600 | - | 1.5819e-05 | 85728.7436 | 851.2731 | 86580.0167
270 | double | U61+DG2 | 不操作（U61 基本策略） + 打开开关 S9 | 318600 | 0 | 318600 | - | 1.5819e-05 | 85733.7834 | 851.2731 | 86585.0564
270 | double | U61+DG3 | 不操作（U61 基本策略） + 不操作（DG3 基本策略） | 318600 | 0 | 318600 | - | 1.5819e-05 | 85738.8232 | 851.2731 | 86590.0962
270 | double | U61+DG4 | 不操作（U61 基本策略） + 打开开关 S16 | 318600 | 0 | 318600 | - | 1.5819e-05 | 85743.8629 | 851.2731 | 86595.136
270 | double | U61+DG5 | 不操作（U61 基本策略） + 不操作（DG5 基本策略） | 318600 | 0 | 318600 | - | 1.5819e-05 | 85748.9027 | 851.2731 | 86600.1758
270 | double | U61+DG6 | 不操作（U61 基本策略） + 不操作（DG6 基本策略） | 318600 | 0 | 318600 | - | 1.5819e-05 | 85753.9425 | 851.2731 | 86605.2155
270 | double | U61+DG7 | 不操作（U61 基本策略） + 不操作（DG7 基本策略） | 318600 | 0 | 318600 | - | 1.5819e-05 | 85758.9823 | 851.2731 | 86610.2553
270 | double | U61+DG8 | 不操作（U61 基本策略） + 不操作（DG8 基本策略） | 318600 | 0 | 318600 | - | 1.5819e-05 | 85764.022 | 851.2731 | 86615.2951
270 | double | U62+S1 | 不操作（U62 基本策略） + 操作：开S29-2 | 80400 | 0 | 80400 | - | 6.3084e-06 | 85764.5292 | 851.2731 | 86615.8023
270 | double | U62+S2 | 不操作（U62 基本策略） + 操作：开S13-1 | 80400 | 0 | 80400 | - | 6.3084e-06 | 85765.0364 | 851.2731 | 86616.3095
270 | double | U62+S3 | 不操作（U62 基本策略） + 操作：开S13-1 | 80400 | 0 | 80400 | - | 6.3084e-06 | 85765.5436 | 851.2731 | 86616.8167
270 | double | U62+S4 | 不操作（U62 基本策略） + 操作：开S13-1 | 80400 | 0 | 80400 | - | 6.3084e-06 | 85766.0508 | 851.2731 | 86617.3239
270 | double | U62+S5 | 不操作（U62 基本策略） + 操作：开S13-1 | 80400 | 0 | 80400 | - | 6.3084e-06 | 85766.558 | 851.2731 | 86617.8311
270 | double | U62+S6 | 不操作（U62 基本策略） + 不操作（S6 基本策略） | 1707900 | 0 | 1707900 | - | 6.3084e-06 | 85777.3321 | 851.2731 | 86628.6051
270 | double | U62+S7 | 不操作（U62 基本策略） + 不操作（S7 基本策略） | 80400 | 0 | 80400 | - | 6.3084e-06 | 85777.8393 | 851.2731 | 86629.1123
270 | double | U62+S8 | 不操作（U62 基本策略） + 操作：开S29-2 | 80400 | 0 | 80400 | - | 6.3084e-06 | 85778.3465 | 851.2731 | 86629.6195
270 | double | U62+S9 | 不操作（U62 基本策略） + 不操作（S9 基本策略） | 80400 | 0 | 80400 | - | 6.3084e-06 | 85778.8537 | 851.2731 | 86630.1267
270 | double | U62+S10 | 不操作（U62 基本策略） + 打开开关 S9 | 80400 | 0 | 80400 | - | 6.3084e-06 | 85779.3609 | 851.2731 | 86630.6339
270 | double | U62+S11 | 不操作（U62 基本策略） + 操作：开S29-2 | 80400 | 0 | 80400 | - | 6.3084e-06 | 85779.8681 | 851.2731 | 86631.1411
270 | double | U62+S12 | 不操作（U62 基本策略） + 操作：开S29-2 | 80400 | 0 | 80400 | - | 6.3084e-06 | 85780.3752 | 851.2731 | 86631.6483
270 | double | U62+S13 | 不操作（U62 基本策略） + 不操作（S13 基本策略） | 1126600 | 0 | 1126600 | - | 6.3084e-06 | 85787.4823 | 851.2731 | 86638.7553
270 | double | U62+S14 | 不操作（U62 基本策略） + 不操作（S14 基本策略） | 1059600 | 0 | 1059600 | - | 6.3084e-06 | 85794.1666 | 851.2731 | 86645.4397
270 | double | U62+S15 | 不操作（U62 基本策略） + 不操作（S15 基本策略） | 419400 | 0 | 419400 | - | 6.3084e-06 | 85796.8124 | 851.2731 | 86648.0854
270 | double | U62+S16 | 不操作（U62 基本策略） + 不操作（S16 基本策略） | 80400 | 0 | 80400 | - | 6.3084e-06 | 85797.3196 | 851.2731 | 86648.5926
270 | double | U62+S17 | 不操作（U62 基本策略） + 不操作（S17 基本策略） | 1029600 | 0 | 1029600 | - | 6.3084e-06 | 85803.8147 | 851.2731 | 86655.0877
270 | double | U62+S18 | 不操作（U62 基本策略） + 不操作（S18 基本策略） | 615300 | 0 | 615300 | - | 6.3084e-06 | 85807.6962 | 851.2731 | 86658.9693
270 | double | U62+S19 | 不操作（U62 基本策略） + 不操作（S19 基本策略） | 771400 | 0 | 771400 | - | 6.3084e-06 | 85812.5625 | 851.2731 | 86663.8356
270 | double | U62+S20 | 不操作（U62 基本策略） + 不操作（S20 基本策略） | 346600 | 0 | 346600 | - | 6.3084e-06 | 85814.749 | 851.2731 | 86666.022
270 | double | U62+S21 | 不操作（U62 基本策略） + 不操作（S21 基本策略） | 1170300 | 0 | 1170300 | - | 6.3084e-06 | 85822.1317 | 851.2731 | 86673.4047
270 | double | U62+S22 | 不操作（U62 基本策略） + 不操作（S22 基本策略） | 361800 | 0 | 361800 | - | 6.3084e-06 | 85824.4141 | 851.2731 | 86675.6871
270 | double | U62+S23 | 不操作（U62 基本策略） + 不操作（S23 基本策略） | 1485200 | 0 | 1485200 | - | 6.3084e-06 | 85833.7833 | 851.2731 | 86685.0563
270 | double | U62+S24 | 不操作（U62 基本策略） + 不操作（S24 基本策略） | 495800 | 0 | 495800 | - | 6.3084e-06 | 85836.911 | 851.2731 | 86688.184
270 | double | U62+S25 | 不操作（U62 基本策略） + 不操作（S25 基本策略） | 766900 | 0 | 766900 | - | 6.3084e-06 | 85841.7489 | 851.2731 | 86693.0219
270 | double | U62+S26 | 不操作（U62 基本策略） + 不操作（S26 基本策略） | 314900 | 0 | 314900 | - | 6.3084e-06 | 85843.7354 | 851.2731 | 86695.0084
270 | double | U62+S27 | 不操作（U62 基本策略） + 操作：开S62-3 | 80400 | 0 | 80400 | - | 6.3084e-06 | 85844.2426 | 851.2731 | 86695.5156
270 | double | U62+S28 | 不操作（U62 基本策略） + 不操作（S28 基本策略） | 322950 | 0 | 322950 | - | 6.3084e-06 | 85846.2799 | 851.2731 | 86697.5529
270 | double | U62+S29 | 不操作（U62 基本策略） + 操作：开S62-3 | 80400 | 0 | 80400 | - | 6.3084e-06 | 85846.787 | 851.2731 | 86698.0601
270 | double | U62+S13-1 | 不操作（U62 基本策略） + 不操作（S13-1 基本策略） | 80400 | 0 | 80400 | - | 6.3084e-06 | 85847.2942 | 851.2731 | 86698.5673
270 | double | U62+S29-2 | 不操作（U62 基本策略） + 不操作（S29-2 基本策略） | 80400 | 0 | 80400 | - | 6.3084e-06 | 85847.8014 | 851.2731 | 86699.0745
270 | double | U62+S62-3 | 不操作（U62 基本策略） + 不操作（S62-3 基本策略） | 80400 | 0 | 80400 | - | 6.3084e-06 | 85848.3086 | 851.2731 | 86699.5817
270 | double | U58+S25 | 不操作（U58 基本策略） + 不操作（S25 基本策略） | 898900 | 0 | 898900 | - | 6.3084e-06 | 85853.9792 | 851.2731 | 86705.2523
270 | double | U58+S26 | 不操作（U58 基本策略） + 不操作（S26 基本策略） | 446900 | 0 | 446900 | - | 6.3084e-06 | 85856.7984 | 851.2731 | 86708.0715
270 | double | U58+S27 | 不操作（U58 基本策略） + 操作：开S62-3 | 212400 | 0 | 212400 | - | 6.3084e-06 | 85858.1383 | 851.2731 | 86709.4114
270 | double | U58+S28 | 不操作（U58 基本策略） + 不操作（S28 基本策略） | 454950 | 0 | 454950 | - | 6.3084e-06 | 85861.0083 | 851.2731 | 86712.2814
270 | double | U58+S29 | 不操作（U58 基本策略） + 操作：开S62-3 | 212400 | 0 | 212400 | - | 6.3084e-06 | 85862.3482 | 851.2731 | 86713.6213
270 | double | U58+S13-1 | 不操作（U58 基本策略） + 不操作（S13-1 基本策略） | 212400 | 0 | 212400 | - | 6.3084e-06 | 85863.6881 | 851.2731 | 86714.9612
270 | double | U58+S29-2 | 不操作（U58 基本策略） + 不操作（S29-2 基本策略） | 212400 | 0 | 212400 | - | 6.3084e-06 | 85865.028 | 851.2731 | 86716.3011
270 | double | U58+S62-3 | 不操作（U58 基本策略） + 不操作（S62-3 基本策略） | 212400 | 0 | 212400 | - | 6.3084e-06 | 85866.3679 | 851.2731 | 86717.641
270 | double | U58+CB1 | 不操作（U58 基本策略） + 操作：开S29-2 | 212400 | 0 | 212400 | - | 6.3084e-06 | 85867.7078 | 851.2731 | 86718.9809
270 | double | U58+CB2 | 不操作（U58 基本策略） + 操作：关S11+开S62-3+开S29-2 | 212400 | 489406.8318 | 701806.8318 | - | 6.3084e-06 | 85869.0477 | 854.3604 | 86723.4082
270 | double | U58+CB3 | 不操作（U58 基本策略） + 操作：开S29-2 | 212400 | 0 | 212400 | - | 6.3084e-06 | 85870.3876 | 854.3604 | 86724.7481
270 | double | U58+DG1 | 不操作（U58 基本策略） + 打开开关 S7 | 212400 | 0 | 212400 | - | 1.5819e-05 | 85873.7475 | 854.3604 | 86728.1079
270 | double | U58+DG2 | 不操作（U58 基本策略） + 打开开关 S9 | 212400 | 0 | 212400 | - | 1.5819e-05 | 85877.1073 | 854.3604 | 86731.4678
270 | double | U58+DG3 | 不操作（U58 基本策略） + 不操作（DG3 基本策略） | 212400 | 0 | 212400 | - | 1.5819e-05 | 85880.4672 | 854.3604 | 86734.8276
270 | double | U58+DG4 | 不操作（U58 基本策略） + 打开开关 S16 | 212400 | 0 | 212400 | - | 1.5819e-05 | 85883.827 | 854.3604 | 86738.1875
270 | double | U58+DG5 | 不操作（U58 基本策略） + 不操作（DG5 基本策略） | 212400 | 0 | 212400 | - | 1.5819e-05 | 85887.1869 | 854.3604 | 86741.5473
270 | double | U58+DG6 | 不操作（U58 基本策略） + 不操作（DG6 基本策略） | 212400 | 0 | 212400 | - | 1.5819e-05 | 85890.5467 | 854.3604 | 86744.9072
270 | double | U58+DG7 | 不操作（U58 基本策略） + 不操作（DG7 基本策略） | 212400 | 0 | 212400 | - | 1.5819e-05 | 85893.9066 | 854.3604 | 86748.267
270 | double | U58+DG8 | 不操作（U58 基本策略） + 不操作（DG8 基本策略） | 212400 | 0 | 212400 | - | 1.5819e-05 | 85897.2664 | 854.3604 | 86751.6269
270 | double | U59+S1 | 不操作（U59 基本策略） + 操作：开S29-2 | 30150 | 0 | 30150 | - | 6.3084e-06 | 85897.4566 | 854.3604 | 86751.8171
270 | double | U59+S2 | 不操作（U59 基本策略） + 操作：开S13-1 | 30150 | 0 | 30150 | - | 6.3084e-06 | 85897.6468 | 854.3604 | 86752.0073
270 | double | U59+S3 | 不操作（U59 基本策略） + 操作：开S13-1 | 30150 | 0 | 30150 | - | 6.3084e-06 | 85897.837 | 854.3604 | 86752.1975
270 | double | U59+S4 | 不操作（U59 基本策略） + 操作：开S13-1 | 30150 | 0 | 30150 | - | 6.3084e-06 | 85898.0272 | 854.3604 | 86752.3877
270 | double | U59+S5 | 不操作（U59 基本策略） + 操作：开S13-1 | 30150 | 0 | 30150 | - | 6.3084e-06 | 85898.2174 | 854.3604 | 86752.5779
270 | double | U59+S6 | 不操作（U59 基本策略） + 不操作（S6 基本策略） | 1657650 | 0 | 1657650 | - | 6.3084e-06 | 85908.6745 | 854.3604 | 86763.0349
270 | double | U59+S7 | 不操作（U59 基本策略） + 不操作（S7 基本策略） | 30150 | 0 | 30150 | - | 6.3084e-06 | 85908.8647 | 854.3604 | 86763.2251
270 | double | U59+S8 | 不操作（U59 基本策略） + 操作：开S29-2 | 30150 | 0 | 30150 | - | 6.3084e-06 | 85909.0549 | 854.3604 | 86763.4153
270 | double | U59+S9 | 不操作（U59 基本策略） + 不操作（S9 基本策略） | 30150 | 0 | 30150 | - | 6.3084e-06 | 85909.2451 | 854.3604 | 86763.6055
270 | double | U59+S10 | 不操作（U59 基本策略） + 打开开关 S9 | 30150 | 0 | 30150 | - | 6.3084e-06 | 85909.4353 | 854.3604 | 86763.7957
270 | double | U59+S11 | 不操作（U59 基本策略） + 操作：开S29-2 | 30150 | 0 | 30150 | - | 6.3084e-06 | 85909.6255 | 854.3604 | 86763.9859
270 | double | U60+S29 | 不操作（U60 基本策略） + 操作：开S62-3 | 40200 | 0 | 40200 | - | 6.3084e-06 | 85909.8791 | 854.3604 | 86764.2395
270 | double | U60+S13-1 | 不操作（U60 基本策略） + 不操作（S13-1 基本策略） | 40200 | 0 | 40200 | - | 6.3084e-06 | 85910.1327 | 854.3604 | 86764.4931
270 | double | U60+S29-2 | 不操作（U60 基本策略） + 不操作（S29-2 基本策略） | 40200 | 0 | 40200 | - | 6.3084e-06 | 85910.3863 | 854.3604 | 86764.7467
270 | double | U60+S62-3 | 不操作（U60 基本策略） + 不操作（S62-3 基本策略） | 40200 | 0 | 40200 | - | 6.3084e-06 | 85910.6399 | 854.3604 | 86765.0003
270 | double | U60+CB1 | 不操作（U60 基本策略） + 操作：开S29-2 | 40200 | 0 | 40200 | - | 6.3084e-06 | 85910.8935 | 854.3604 | 86765.2539
270 | double | U60+CB2 | 不操作（U60 基本策略） + 操作：关S11+开S62-3+开S29-2 | 40200 | 489761.8354 | 529961.8354 | - | 6.3084e-06 | 85911.1471 | 857.45 | 86768.5971
270 | double | U60+CB3 | 不操作（U60 基本策略） + 操作：开S29-2 | 40200 | 0 | 40200 | - | 6.3084e-06 | 85911.4007 | 857.45 | 86768.8507
270 | double | U60+DG1 | 不操作（U60 基本策略） + 打开开关 S7 | 40200 | 0 | 40200 | - | 1.5819e-05 | 85912.0366 | 857.45 | 86769.4866
270 | double | U60+DG2 | 不操作（U60 基本策略） + 打开开关 S9 | 40200 | 0 | 40200 | - | 1.5819e-05 | 85912.6725 | 857.45 | 86770.1225
270 | double | U60+DG3 | 不操作（U60 基本策略） + 不操作（DG3 基本策略） | 40200 | 0 | 40200 | - | 1.5819e-05 | 85913.3084 | 857.45 | 86770.7584
270 | double | U60+DG4 | 不操作（U60 基本策略） + 打开开关 S16 | 40200 | 0 | 40200 | - | 1.5819e-05 | 85913.9443 | 857.45 | 86771.3943
270 | double | U60+DG5 | 不操作（U60 基本策略） + 不操作（DG5 基本策略） | 40200 | 0 | 40200 | - | 1.5819e-05 | 85914.5802 | 857.45 | 86772.0302
270 | double | U60+DG6 | 不操作（U60 基本策略） + 不操作（DG6 基本策略） | 40200 | 0 | 40200 | - | 1.5819e-05 | 85915.2161 | 857.45 | 86772.6661
270 | double | U60+DG7 | 不操作（U60 基本策略） + 不操作（DG7 基本策略） | 40200 | 0 | 40200 | - | 1.5819e-05 | 85915.852 | 857.45 | 86773.302
270 | double | U60+DG8 | 不操作（U60 基本策略） + 不操作（DG8 基本策略） | 40200 | 0 | 40200 | - | 1.5819e-05 | 85916.4879 | 857.45 | 86773.938
270 | double | U61+S1 | 不操作（U61 基本策略） + 操作：开S29-2 | 318600 | 0 | 318600 | - | 6.3084e-06 | 85918.4978 | 857.45 | 86775.9478
270 | double | U61+S2 | 不操作（U61 基本策略） + 操作：开S13-1 | 318600 | 0 | 318600 | - | 6.3084e-06 | 85920.5076 | 857.45 | 86777.9577
270 | double | U61+S3 | 不操作（U61 基本策略） + 操作：开S13-1 | 318600 | 0 | 318600 | - | 6.3084e-06 | 85922.5175 | 857.45 | 86779.9675
270 | double | U61+S4 | 不操作（U61 基本策略） + 操作：开S13-1 | 318600 | 0 | 318600 | - | 6.3084e-06 | 85924.5273 | 857.45 | 86781.9774
270 | double | U61+S5 | 不操作（U61 基本策略） + 操作：开S13-1 | 318600 | 0 | 318600 | - | 6.3084e-06 | 85926.5372 | 857.45 | 86783.9872
270 | double | U61+S6 | 不操作（U61 基本策略） + 不操作（S6 基本策略） | 1946100 | 0 | 1946100 | - | 6.3084e-06 | 85938.8139 | 857.45 | 86796.2639
270 | double | U61+S7 | 不操作（U61 基本策略） + 不操作（S7 基本策略） | 318600 | 0 | 318600 | - | 6.3084e-06 | 85940.8238 | 857.45 | 86798.2738
270 | double | U61+S8 | 不操作（U61 基本策略） + 操作：开S29-2 | 318600 | 0 | 318600 | - | 6.3084e-06 | 85942.8336 | 857.45 | 86800.2836
270 | double | U61+S9 | 不操作（U61 基本策略） + 不操作（S9 基本策略） | 318600 | 0 | 318600 | - | 6.3084e-06 | 85944.8435 | 857.45 | 86802.2935
270 | double | U61+S10 | 不操作（U61 基本策略） + 打开开关 S9 | 318600 | 0 | 318600 | - | 6.3084e-06 | 85946.8533 | 857.45 | 86804.3033
270 | double | U61+S11 | 不操作（U61 基本策略） + 操作：开S29-2 | 318600 | 0 | 318600 | - | 6.3084e-06 | 85948.8632 | 857.45 | 86806.3132
270 | double | U61+S12 | 不操作（U61 基本策略） + 操作：开S29-2 | 318600 | 0 | 318600 | - | 6.3084e-06 | 85950.873 | 857.45 | 86808.323
270 | double | U61+S13 | 不操作（U61 基本策略） + 不操作（S13 基本策略） | 1364800 | 0 | 1364800 | - | 6.3084e-06 | 85959.4827 | 857.45 | 86816.9327
270 | double | U61+S14 | 不操作（U61 基本策略） + 不操作（S14 基本策略） | 1297800 | 0 | 1297800 | - | 6.3084e-06 | 85967.6697 | 857.45 | 86825.1197
270 | double | U61+S15 | 不操作（U61 基本策略） + 不操作（S15 基本策略） | 657600 | 0 | 657600 | - | 6.3084e-06 | 85971.8181 | 857.45 | 86829.2681
270 | double | U39+S62-3 | 不操作（U39 基本策略） + 不操作（S62-3 基本策略） | 60300 | 0 | 60300 | - | 6.3084e-06 | 85972.1985 | 857.45 | 86829.6485
270 | double | U39+CB1 | 不操作（U39 基本策略） + 操作：开S29-2 | 60300 | 0 | 60300 | - | 6.3084e-06 | 85972.5789 | 857.45 | 86830.0289
270 | double | U39+CB2 | 开DG8 + 断S26 + 操作：关S11+开S62-3+开S29-2 | 294800 | 51353.5066 | 346153.5066 | - | 6.3084e-06 | 85974.4386 | 857.774 | 86832.2126
270 | double | U39+CB3 | 不操作（U39 基本策略） + 操作：开S29-2 | 60300 | 0 | 60300 | - | 6.3084e-06 | 85974.819 | 857.774 | 86832.593
270 | double | U39+DG1 | 不操作（U39 基本策略） + 打开开关 S7 | 60300 | 0 | 60300 | - | 1.5819e-05 | 85975.7729 | 857.774 | 86833.5468
270 | double | U39+DG2 | 不操作（U39 基本策略） + 打开开关 S9 | 60300 | 0 | 60300 | - | 1.5819e-05 | 85976.7267 | 857.774 | 86834.5007
270 | double | U39+DG3 | 不操作（U39 基本策略） + 不操作（DG3 基本策略） | 60300 | 0 | 60300 | - | 1.5819e-05 | 85977.6806 | 857.774 | 86835.4546
270 | double | U39+DG4 | 不操作（U39 基本策略） + 打开开关 S16 | 60300 | 0 | 60300 | - | 1.5819e-05 | 85978.6344 | 857.774 | 86836.4084
270 | double | U39+DG5 | 不操作（U39 基本策略） + 不操作（DG5 基本策略） | 60300 | 0 | 60300 | - | 1.5819e-05 | 85979.5883 | 857.774 | 86837.3623
270 | double | U39+DG6 | 不操作（U39 基本策略） + 不操作（DG6 基本策略） | 60300 | 0 | 60300 | - | 1.5819e-05 | 85980.5421 | 857.774 | 86838.3161
270 | double | U39+DG7 | 不操作（U39 基本策略） + 不操作（DG7 基本策略） | 60300 | 0 | 60300 | - | 1.5819e-05 | 85981.496 | 857.774 | 86839.27
270 | double | U39+DG8 | 不操作（U39 基本策略） + 不操作（DG8 基本策略） | 60300 | 0 | 60300 | - | 1.5819e-05 | 85982.4498 | 857.774 | 86840.2238
270 | double | U40+S1 | 不操作（U40 基本策略） + 操作：开S29-2 | 424800 | 0 | 424800 | - | 6.3084e-06 | 85985.1296 | 857.774 | 86842.9036
270 | double | U40+S2 | 不操作（U40 基本策略） + 操作：开S62-3+开S13-1 | 424800 | 0 | 424800 | - | 6.3084e-06 | 85987.8094 | 857.774 | 86845.5834
270 | double | U40+S3 | 不操作（U40 基本策略） + 操作：开S13-1 | 424800 | 0 | 424800 | - | 6.3084e-06 | 85990.4892 | 857.774 | 86848.2632
270 | double | U40+S4 | 不操作（U40 基本策略） + 操作：开S13-1 | 424800 | 0 | 424800 | - | 6.3084e-06 | 85993.169 | 857.774 | 86850.943
270 | double | U40+S5 | 不操作（U40 基本策略） + 操作：开S13-1 | 424800 | 0 | 424800 | - | 6.3084e-06 | 85995.8489 | 857.774 | 86853.6228
270 | double | U40+S6 | 不操作（U40 基本策略） + 不操作（S6 基本策略） | 2052300 | 0 | 2052300 | - | 6.3084e-06 | 86008.7955 | 857.774 | 86866.5695
270 | double | U40+S7 | 不操作（U40 基本策略） + 不操作（S7 基本策略） | 424800 | 0 | 424800 | - | 6.3084e-06 | 86011.4753 | 857.774 | 86869.2493
270 | double | U40+S8 | 不操作（U40 基本策略） + 操作：开S29-2 | 424800 | 0 | 424800 | - | 6.3084e-06 | 86014.1551 | 857.774 | 86871.9291
270 | double | U40+S9 | 不操作（U40 基本策略） + 不操作（S9 基本策略） | 424800 | 0 | 424800 | - | 6.3084e-06 | 86016.8349 | 857.774 | 86874.6089
270 | double | U40+S10 | 不操作（U40 基本策略） + 打开开关 S9 | 424800 | 0 | 424800 | - | 6.3084e-06 | 86019.5147 | 857.774 | 86877.2887
270 | double | U40+S11 | 不操作（U40 基本策略） + 操作：开S29-2 | 424800 | 0 | 424800 | - | 6.3084e-06 | 86022.1945 | 857.774 | 86879.9685
270 | double | U40+S12 | 不操作（U40 基本策略） + 操作：开S29-2 | 424800 | 0 | 424800 | - | 6.3084e-06 | 86024.8743 | 857.774 | 86882.6483
270 | double | U40+S13 | 不操作（U40 基本策略） + 不操作（S13 基本策略） | 1471000 | 0 | 1471000 | - | 6.3084e-06 | 86034.154 | 857.774 | 86891.928
270 | double | U40+S14 | 不操作（U40 基本策略） + 不操作（S14 基本策略） | 1404000 | 0 | 1404000 | - | 6.3084e-06 | 86043.0109 | 857.774 | 86900.7849
270 | double | U40+S15 | 不操作（U40 基本策略） + 不操作（S15 基本策略） | 763800 | 0 | 763800 | - | 6.3084e-06 | 86047.8293 | 857.774 | 86905.6033
270 | double | U40+S16 | 不操作（U40 基本策略） + 不操作（S16 基本策略） | 424800 | 0 | 424800 | - | 6.3084e-06 | 86050.5091 | 857.774 | 86908.2831
270 | double | U40+S17 | 不操作（U40 基本策略） + 不操作（S17 基本策略） | 1374000 | 0 | 1374000 | - | 6.3084e-06 | 86059.1768 | 857.774 | 86916.9508
270 | double | U40+S18 | 不操作（U40 基本策略） + 不操作（S18 基本策略） | 959700 | 0 | 959700 | - | 6.3084e-06 | 86065.231 | 857.774 | 86923.0049
270 | double | U55+CB2 | 开DG8 + 断S26 + 操作：关S11+开S62-3+开S29-2 | 368500 | 51353.5066 | 419853.5066 | - | 6.3084e-06 | 86067.5556 | 858.0979 | 86925.6535
270 | double | U55+CB3 | 不操作（U55 基本策略） + 操作：开S29-2 | 134000 | 0 | 134000 | - | 6.3084e-06 | 86068.4009 | 858.0979 | 86926.4989
270 | double | U55+DG1 | 不操作（U55 基本策略） + 打开开关 S7 | 134000 | 0 | 134000 | - | 1.5819e-05 | 86070.5206 | 858.0979 | 86928.6185
270 | double | U55+DG2 | 不操作（U55 基本策略） + 打开开关 S9 | 134000 | 0 | 134000 | - | 1.5819e-05 | 86072.6403 | 858.0979 | 86930.7382
270 | double | U55+DG3 | 不操作（U55 基本策略） + 不操作（DG3 基本策略） | 134000 | 0 | 134000 | - | 1.5819e-05 | 86074.76 | 858.0979 | 86932.8579
270 | double | U55+DG4 | 不操作（U55 基本策略） + 打开开关 S16 | 134000 | 0 | 134000 | - | 1.5819e-05 | 86076.8796 | 858.0979 | 86934.9776
270 | double | U55+DG5 | 不操作（U55 基本策略） + 不操作（DG5 基本策略） | 134000 | 0 | 134000 | - | 1.5819e-05 | 86078.9993 | 858.0979 | 86937.0973
270 | double | U55+DG6 | 不操作（U55 基本策略） + 不操作（DG6 基本策略） | 134000 | 0 | 134000 | - | 1.5819e-05 | 86081.119 | 858.0979 | 86939.2169
270 | double | U55+DG7 | 不操作（U55 基本策略） + 不操作（DG7 基本策略） | 134000 | 0 | 134000 | - | 1.5819e-05 | 86083.2387 | 858.0979 | 86941.3366
270 | double | U55+DG8 | 不操作（U55 基本策略） + 不操作（DG8 基本策略） | 134000 | 0 | 134000 | - | 1.5819e-05 | 86085.3584 | 858.0979 | 86943.4563
270 | double | U56+S1 | 不操作（U56 基本策略） + 操作：开S29-2 | 90400 | 0 | 90400 | - | 6.3084e-06 | 86085.9286 | 858.0979 | 86944.0266
270 | double | U56+S2 | 不操作（U56 基本策略） + 操作：开S13-1 | 90400 | 0 | 90400 | - | 6.3084e-06 | 86086.4989 | 858.0979 | 86944.5968
270 | double | U56+S3 | 不操作（U56 基本策略） + 操作：开S13-1 | 90400 | 0 | 90400 | - | 6.3084e-06 | 86087.0692 | 858.0979 | 86945.1671
270 | double | U56+S4 | 不操作（U56 基本策略） + 操作：开S13-1 | 90400 | 0 | 90400 | - | 6.3084e-06 | 86087.6395 | 858.0979 | 86945.7374
270 | double | U56+S5 | 不操作（U56 基本策略） + 操作：开S13-1 | 90400 | 0 | 90400 | - | 6.3084e-06 | 86088.2097 | 858.0979 | 86946.3077
270 | double | U56+S6 | 不操作（U56 基本策略） + 不操作（S6 基本策略） | 1717900 | 0 | 1717900 | - | 6.3084e-06 | 86099.0469 | 858.0979 | 86957.1448
270 | double | U56+S7 | 不操作（U56 基本策略） + 不操作（S7 基本策略） | 90400 | 0 | 90400 | - | 6.3084e-06 | 86099.6172 | 858.0979 | 86957.7151
270 | double | U56+S8 | 不操作（U56 基本策略） + 操作：开S29-2 | 90400 | 0 | 90400 | - | 6.3084e-06 | 86100.1875 | 858.0979 | 86958.2854
270 | double | U56+S9 | 不操作（U56 基本策略） + 不操作（S9 基本策略） | 90400 | 0 | 90400 | - | 6.3084e-06 | 86100.7577 | 858.0979 | 86958.8557
270 | double | U56+S10 | 不操作（U56 基本策略） + 打开开关 S9 | 90400 | 0 | 90400 | - | 6.3084e-06 | 86101.328 | 858.0979 | 86959.426
270 | double | U56+S11 | 不操作（U56 基本策略） + 操作：开S29-2 | 90400 | 0 | 90400 | - | 6.3084e-06 | 86101.8983 | 858.0979 | 86959.9962
270 | double | U56+S12 | 不操作（U56 基本策略） + 操作：开S29-2 | 90400 | 0 | 90400 | - | 6.3084e-06 | 86102.4686 | 858.0979 | 86960.5665
270 | double | U56+S13 | 不操作（U56 基本策略） + 不操作（S13 基本策略） | 1136600 | 0 | 1136600 | - | 6.3084e-06 | 86109.6387 | 858.0979 | 86967.7366
270 | double | U56+S14 | 不操作（U56 基本策略） + 不操作（S14 基本策略） | 1069600 | 0 | 1069600 | - | 6.3084e-06 | 86116.3861 | 858.0979 | 86974.4841
270 | double | U56+S15 | 不操作（U56 基本策略） + 不操作（S15 基本策略） | 429400 | 0 | 429400 | - | 6.3084e-06 | 86119.0949 | 858.0979 | 86977.1929
270 | double | U56+S16 | 不操作（U56 基本策略） + 不操作（S16 基本策略） | 90400 | 0 | 90400 | - | 6.3084e-06 | 86119.6652 | 858.0979 | 86977.7632
270 | double | U56+S17 | 不操作（U56 基本策略） + 不操作（S17 基本策略） | 1039600 | 0 | 1039600 | - | 6.3084e-06 | 86126.2234 | 858.0979 | 86984.3214
270 | double | U56+S18 | 不操作（U56 基本策略） + 不操作（S18 基本策略） | 625300 | 0 | 625300 | - | 6.3084e-06 | 86130.168 | 858.0979 | 86988.266
270 | double | U56+S19 | 不操作（U56 基本策略） + 不操作（S19 基本策略） | 781400 | 0 | 781400 | - | 6.3084e-06 | 86135.0974 | 858.0979 | 86993.1954
270 | double | U56+S20 | 不操作（U56 基本策略） + 不操作（S20 基本策略） | 356600 | 0 | 356600 | - | 6.3084e-06 | 86137.347 | 858.0979 | 86995.4449
270 | double | L59+U31 | 操作：开S62-3 + 不操作（U31 基本策略） | 271200 | 0 | 271200 | - | 6.297e-07 | 86137.5178 | 858.0979 | 86995.6157
270 | double | L59+U32 | 操作：开S62-3 + 不操作（U32 基本策略） | 708000 | 0 | 708000 | - | 6.297e-07 | 86137.9636 | 858.0979 | 86996.0615
270 | double | L59+U33 | 操作：开S62-3 + 不操作（U33 基本策略） | 339000 | 0 | 339000 | - | 6.297e-07 | 86138.1771 | 858.0979 | 86996.275
270 | double | L59+U34 | 操作：开S62-3 + 不操作（U34 基本策略） | 203400 | 0 | 203400 | - | 6.297e-07 | 86138.3051 | 858.0979 | 86996.4031
270 | double | L59+U35 | 操作：开S62-3 + 不操作（U35 基本策略） | 26800 | 0 | 26800 | - | 6.297e-07 | 86138.322 | 858.0979 | 86996.42
270 | double | L59+U36 | 操作：开S62-3 + 不操作（U36 基本策略） | 354000 | 0 | 354000 | - | 6.297e-07 | 86138.5449 | 858.0979 | 86996.6429
270 | double | L59+U37 | 操作：开S62-3 + 不操作（U37 基本策略） | 60300 | 0 | 60300 | - | 6.297e-07 | 86138.5829 | 858.0979 | 86996.6808
270 | double | L59+U38 | 操作：开S62-3 + 不操作（U38 基本策略） | 474600 | 0 | 474600 | - | 6.297e-07 | 86138.8818 | 858.0979 | 86996.9797
270 | double | L59+U39 | 操作：开S62-3 + 不操作（U39 基本策略） | 60300 | 0 | 60300 | - | 6.297e-07 | 86138.9197 | 858.0979 | 86997.0177
270 | double | L59+U40 | 操作：开S62-3 + 不操作（U40 基本策略） | 424800 | 0 | 424800 | - | 6.297e-07 | 86139.1872 | 858.0979 | 86997.2852
270 | double | L59+U41 | 操作：开S62-3 + 不操作（U41 基本策略） | 40200 | 0 | 40200 | - | 6.297e-07 | 86139.2125 | 858.0979 | 86997.3105
270 | double | L59+U42 | 操作：开S62-3 + 不操作（U42 基本策略） | 226000 | 0 | 226000 | - | 6.297e-07 | 86139.3549 | 858.0979 | 86997.4528
270 | double | L59+U43 | 操作：开S62-3 + 不操作（U43 基本策略） | 26800 | 0 | 26800 | - | 6.297e-07 | 86139.3717 | 858.0979 | 86997.4697
270 | double | L59+U44 | 操作：开S62-3 + 不操作（U44 基本策略） | 40200 | 0 | 40200 | - | 6.297e-07 | 86139.397 | 858.0979 | 86997.495
270 | double | L59+U45 | 操作：开S62-3 + 不操作（U45 基本策略） | 424800 | 0 | 424800 | - | 6.297e-07 | 86139.6645 | 858.0979 | 86997.7625
270 | double | L59+U46 | 操作：开S62-3 + 不操作（U46 基本策略） | 100500 | 0 | 100500 | - | 6.297e-07 | 86139.7278 | 858.0979 | 86997.8258
270 | double | L59+U47 | 操作：开S62-3 + 不操作（U47 基本策略） | 708000 | 0 | 708000 | - | 6.297e-07 | 86140.1737 | 858.0979 | 86998.2716
270 | double | L59+U48 | 操作：开S62-3 + 不操作（U48 基本策略） | 281400 | 0 | 281400 | - | 6.297e-07 | 86140.3509 | 858.0979 | 86998.4488
270 | double | L59+U49 | 操作：开S62-3 + 不操作（U49 基本策略） | 949200 | 0 | 949200 | - | 6.297e-07 | 86140.9486 | 858.0979 | 86999.0465
270 | double | L59+U50 | 操作：开S62-3 + 不操作（U50 基本策略） | 40200 | 0 | 40200 | - | 6.297e-07 | 86140.9739 | 858.0979 | 86999.0718
270 | double | L59+U51 | 操作：开S62-3 + 不操作（U51 基本策略） | 281400 | 0 | 281400 | - | 6.297e-07 | 86141.1511 | 858.0979 | 86999.249
270 | double | L59+U52 | 操作：开S62-3 + 不操作（U52 基本策略） | 134000 | 0 | 134000 | - | 6.297e-07 | 86141.2355 | 858.0979 | 86999.3334
270 | double | L59+U53 | 操作：开S62-3 + 不操作（U53 基本策略） | 452000 | 0 | 452000 | - | 6.297e-07 | 86141.5201 | 858.0979 | 86999.618
270 | double | L59+U54 | 操作：开S62-3 + 不操作（U54 基本策略） | 100500 | 0 | 100500 | - | 6.297e-07 | 86141.5834 | 858.0979 | 86999.6813
270 | double | L59+U55 | 操作：开S62-3 + 不操作（U55 基本策略） | 134000 | 0 | 134000 | - | 6.297e-07 | 86141.6677 | 858.0979 | 86999.7657
270 | double | L59+U56 | 操作：开S62-3 + 不操作（U56 基本策略） | 90400 | 0 | 90400 | - | 6.297e-07 | 86141.7247 | 858.0979 | 86999.8226
270 | double | L59+U57 | 操作：开S62-3 + 不操作（U57 基本策略） | 80400 | 0 | 80400 | - | 6.297e-07 | 86141.7753 | 858.0979 | 86999.8732
270 | double | L59+U58 | 操作：开S62-3 + 不操作（U58 基本策略） | 212400 | 0 | 212400 | - | 6.297e-07 | 86141.9091 | 858.0979 | 87000.007
270 | double | L59+U59 | 操作：开S62-3 + 不操作（U59 基本策略） | 30150 | 0 | 30150 | - | 6.297e-07 | 86141.928 | 858.0979 | 87000.026
270 | double | L59+U60 | 操作：开S62-3 + 不操作（U60 基本策略） | 40200 | 0 | 40200 | - | 6.297e-07 | 86141.9534 | 858.0979 | 87000.0513
270 | double | U47+S18 | 不操作（U47 基本策略） + 不操作（S18 基本策略） | 1242900 | 0 | 1242900 | - | 6.3084e-06 | 86149.794 | 858.0979 | 87007.892
270 | double | U47+S19 | 不操作（U47 基本策略） + 不操作（S19 基本策略） | 1399000 | 0 | 1399000 | - | 6.3084e-06 | 86158.6195 | 858.0979 | 87016.7174
270 | double | U47+S20 | 不操作（U47 基本策略） + 不操作（S20 基本策略） | 974200 | 0 | 974200 | - | 6.3084e-06 | 86164.7651 | 858.0979 | 87022.863
270 | double | U47+S21 | 不操作（U47 基本策略） + 不操作（S21 基本策略） | 1797900 | 0 | 1797900 | - | 6.3084e-06 | 86176.1069 | 858.0979 | 87034.2049
270 | double | U47+S22 | 不操作（U47 基本策略） + 不操作（S22 基本策略） | 989400 | 0 | 989400 | - | 6.3084e-06 | 86182.3484 | 858.0979 | 87040.4464
270 | double | U47+S23 | 不操作（U47 基本策略） + 不操作（S23 基本策略） | 2112800 | 0 | 2112800 | - | 6.3084e-06 | 86195.6768 | 858.0979 | 87053.7747
270 | double | U47+S24 | 不操作（U47 基本策略） + 不操作（S24 基本策略） | 1123400 | 0 | 1123400 | - | 6.3084e-06 | 86202.7636 | 858.0979 | 87060.8616
270 | double | U47+S25 | 不操作（U47 基本策略） + 不操作（S25 基本策略） | 1394500 | 0 | 1394500 | - | 6.3084e-06 | 86211.5607 | 858.0979 | 87069.6586
270 | double | U47+S26 | 不操作（U47 基本策略） + 不操作（S26 基本策略） | 942500 | 0 | 942500 | - | 6.3084e-06 | 86217.5063 | 858.0979 | 87075.6043
270 | double | U47+S27 | 不操作（U47 基本策略） + 操作：开S62-3 | 708000 | 0 | 708000 | - | 6.3084e-06 | 86221.9726 | 858.0979 | 87080.0706
270 | double | U47+S28 | 不操作（U47 基本策略） + 不操作（S28 基本策略） | 950550 | 0 | 950550 | - | 6.3084e-06 | 86227.9691 | 858.0979 | 87086.067
270 | double | U47+S29 | 不操作（U47 基本策略） + 操作：开S62-3 | 708000 | 0 | 708000 | - | 6.3084e-06 | 86232.4354 | 858.0979 | 87090.5334
270 | double | U47+S13-1 | 不操作（U47 基本策略） + 不操作（S13-1 基本策略） | 708000 | 0 | 708000 | - | 6.3084e-06 | 86236.9017 | 858.0979 | 87094.9997
270 | double | U47+S29-2 | 不操作（U47 基本策略） + 不操作（S29-2 基本策略） | 708000 | 0 | 708000 | - | 6.3084e-06 | 86241.3681 | 858.0979 | 87099.466
270 | double | U47+S62-3 | 不操作（U47 基本策略） + 不操作（S62-3 基本策略） | 708000 | 0 | 708000 | - | 6.3084e-06 | 86245.8344 | 858.0979 | 87103.9324
270 | double | U47+CB1 | 不操作（U47 基本策略） + 操作：开S29-2 | 708000 | 0 | 708000 | - | 6.3084e-06 | 86250.3007 | 858.0979 | 87108.3987
270 | double | U47+CB2 | 不操作（U47 基本策略） + 操作：关S11+开S62-3+开S29-2 | 708000 | 386712.8139 | 1094712.8139 | - | 6.3084e-06 | 86254.7671 | 860.5375 | 87115.3046
270 | double | U47+CB3 | 不操作（U47 基本策略） + 操作：开S29-2 | 708000 | 0 | 708000 | - | 6.3084e-06 | 86259.2334 | 860.5375 | 87119.7709
270 | double | U47+DG1 | 不操作（U47 基本策略） + 打开开关 S7 | 708000 | 0 | 708000 | - | 1.5819e-05 | 86270.4329 | 860.5375 | 87130.9704
270 | double | U47+DG2 | 不操作（U47 基本策略） + 打开开关 S9 | 708000 | 0 | 708000 | - | 1.5819e-05 | 86281.6324 | 860.5375 | 87142.1699
270 | double | U47+DG3 | 不操作（U47 基本策略） + 不操作（DG3 基本策略） | 708000 | 0 | 708000 | - | 1.5819e-05 | 86292.8319 | 860.5375 | 87153.3694
270 | double | U47+DG4 | 不操作（U47 基本策略） + 打开开关 S16 | 708000 | 0 | 708000 | - | 1.5819e-05 | 86304.0314 | 860.5375 | 87164.5689
270 | double | U47+DG5 | 不操作（U47 基本策略） + 不操作（DG5 基本策略） | 708000 | 0 | 708000 | - | 1.5819e-05 | 86315.2309 | 860.5375 | 87175.7684
270 | double | U47+DG6 | 不操作（U47 基本策略） + 不操作（DG6 基本策略） | 708000 | 0 | 708000 | - | 1.5819e-05 | 86326.4304 | 860.5375 | 87186.9679
270 | double | U47+DG7 | 不操作（U47 基本策略） + 不操作（DG7 基本策略） | 708000 | 0 | 708000 | - | 1.5819e-05 | 86337.6299 | 860.5375 | 87198.1674
270 | double | U47+DG8 | 不操作（U47 基本策略） + 不操作（DG8 基本策略） | 708000 | 0 | 708000 | - | 1.5819e-05 | 86348.8294 | 860.5375 | 87209.3669
270 | double | U48+S1 | 不操作（U48 基本策略） + 操作：开S29-2 | 281400 | 0 | 281400 | - | 6.3084e-06 | 86350.6046 | 860.5375 | 87211.1421
270 | double | U48+S2 | 不操作（U48 基本策略） + 操作：开S13-1 | 281400 | 0 | 281400 | - | 6.3084e-06 | 86352.3798 | 860.5375 | 87212.9173
270 | double | U48+S3 | 不操作（U48 基本策略） + 操作：开S13-1 | 281400 | 0 | 281400 | - | 6.3084e-06 | 86354.155 | 860.5375 | 87214.6924
270 | double | U48+S4 | 不操作（U48 基本策略） + 操作：开S13-1 | 281400 | 0 | 281400 | - | 6.3084e-06 | 86355.9301 | 860.5375 | 87216.4676
270 | double | U30+S29 | 不操作（U30 基本策略） + 操作：开S62-3 | 67000 | 0 | 67000 | - | 6.3084e-06 | 86356.3528 | 860.5375 | 87216.8903
270 | double | U30+S13-1 | 不操作（U30 基本策略） + 不操作（S13-1 基本策略） | 67000 | 0 | 67000 | - | 6.3084e-06 | 86356.7755 | 860.5375 | 87217.3129
270 | double | U30+S29-2 | 不操作（U30 基本策略） + 不操作（S29-2 基本策略） | 67000 | 0 | 67000 | - | 6.3084e-06 | 86357.1981 | 860.5375 | 87217.7356
270 | double | U30+S62-3 | 不操作（U30 基本策略） + 不操作（S62-3 基本策略） | 67000 | 0 | 67000 | - | 6.3084e-06 | 86357.6208 | 860.5375 | 87218.1583
270 | double | U30+CB1 | 不操作（U30 基本策略） + 操作：开S29-2 | 67000 | 0 | 67000 | - | 6.3084e-06 | 86358.0434 | 860.5375 | 87218.5809
270 | double | U30+CB2 | 不操作（U30 基本策略） + 操作：关S11+开S62-3+开S29-2 | 67000 | 490001.1555 | 557001.1555 | - | 6.3084e-06 | 86358.4661 | 863.6286 | 87222.0947
270 | double | U30+CB3 | 不操作（U30 基本策略） + 操作：开S29-2 | 67000 | 0 | 67000 | - | 6.3084e-06 | 86358.8888 | 863.6286 | 87222.5174
270 | double | U30+DG1 | 不操作（U30 基本策略） + 打开开关 S7 | 67000 | 0 | 67000 | - | 1.5819e-05 | 86359.9486 | 863.6286 | 87223.5772
270 | double | U30+DG2 | 不操作（U30 基本策略） + 打开开关 S9 | 67000 | 0 | 67000 | - | 1.5819e-05 | 86361.0084 | 863.6286 | 87224.637
270 | double | U30+DG3 | 不操作（U30 基本策略） + 不操作（DG3 基本策略） | 67000 | 0 | 67000 | - | 1.5819e-05 | 86362.0683 | 863.6286 | 87225.6969
270 | double | U30+DG4 | 不操作（U30 基本策略） + 打开开关 S16 | 67000 | 0 | 67000 | - | 1.5819e-05 | 86363.1281 | 863.6286 | 87226.7567
270 | double | U30+DG5 | 不操作（U30 基本策略） + 不操作（DG5 基本策略） | 67000 | 0 | 67000 | - | 1.5819e-05 | 86364.188 | 863.6286 | 87227.8166
270 | double | U30+DG6 | 不操作（U30 基本策略） + 不操作（DG6 基本策略） | 67000 | 0 | 67000 | - | 1.5819e-05 | 86365.2478 | 863.6286 | 87228.8764
270 | double | U30+DG7 | 不操作（U30 基本策略） + 不操作（DG7 基本策略） | 67000 | 0 | 67000 | - | 1.5819e-05 | 86366.3076 | 863.6286 | 87229.9362
270 | double | U30+DG8 | 不操作（U30 基本策略） + 不操作（DG8 基本策略） | 67000 | 0 | 67000 | - | 1.5819e-05 | 86367.3675 | 863.6286 | 87230.9961
270 | double | U31+S1 | 不操作（U31 基本策略） + 操作：开S29-2 | 271200 | 0 | 271200 | - | 6.3084e-06 | 86369.0783 | 863.6286 | 87232.7069
270 | double | U31+S2 | 不操作（U31 基本策略） + 操作：开S62-3+开S13-1 | 271200 | 0 | 271200 | - | 6.3084e-06 | 86370.7892 | 863.6286 | 87234.4177
270 | double | U31+S3 | 不操作（U31 基本策略） + 操作：开S13-1 | 271200 | 0 | 271200 | - | 6.3084e-06 | 86372.5 | 863.6286 | 87236.1286
270 | double | U31+S4 | 不操作（U31 基本策略） + 操作：开S13-1 | 271200 | 0 | 271200 | - | 6.3084e-06 | 86374.2108 | 863.6286 | 87237.8394
270 | double | U31+S5 | 不操作（U31 基本策略） + 操作：开S13-1 | 271200 | 0 | 271200 | - | 6.3084e-06 | 86375.9217 | 863.6286 | 87239.5502
270 | double | U31+S6 | 不操作（U31 基本策略） + 不操作（S6 基本策略） | 1898700 | 0 | 1898700 | - | 6.3084e-06 | 86387.8994 | 863.6286 | 87251.528
270 | double | U31+S7 | 不操作（U31 基本策略） + 不操作（S7 基本策略） | 271200 | 0 | 271200 | - | 6.3084e-06 | 86389.6102 | 863.6286 | 87253.2388
270 | double | U31+S8 | 不操作（U31 基本策略） + 操作：开S29-2 | 271200 | 0 | 271200 | - | 6.3084e-06 | 86391.321 | 863.6286 | 87254.9496
270 | double | U31+S9 | 不操作（U31 基本策略） + 不操作（S9 基本策略） | 271200 | 0 | 271200 | - | 6.3084e-06 | 86393.0319 | 863.6286 | 87256.6605
270 | double | U31+S10 | 不操作（U31 基本策略） + 打开开关 S9 | 271200 | 0 | 271200 | - | 6.3084e-06 | 86394.7427 | 863.6286 | 87258.3713
270 | double | U31+S11 | 不操作（U31 基本策略） + 操作：开S29-2 | 271200 | 0 | 271200 | - | 6.3084e-06 | 86396.4535 | 863.6286 | 87260.0821
270 | double | U31+S12 | 不操作（U31 基本策略） + 操作：开S29-2 | 271200 | 0 | 271200 | - | 6.3084e-06 | 86398.1644 | 863.6286 | 87261.793
270 | double | U31+S13 | 不操作（U31 基本策略） + 不操作（S13 基本策略） | 1317400 | 0 | 1317400 | - | 6.3084e-06 | 86406.475 | 863.6286 | 87270.1036
270 | double | U31+S14 | 不操作（U31 基本策略） + 不操作（S14 基本策略） | 1250400 | 0 | 1250400 | - | 6.3084e-06 | 86414.363 | 863.6286 | 87277.9916
270 | double | U31+S15 | 不操作（U31 基本策略） + 不操作（S15 基本策略） | 610200 | 0 | 610200 | - | 6.3084e-06 | 86418.2124 | 863.6286 | 87281.841
270 | double | U37+S28 | 不操作（U37 基本策略） + 不操作（S28 基本策略） | 302850 | 0 | 302850 | - | 6.3084e-06 | 86420.1229 | 863.6286 | 87283.7515
270 | double | U37+S29 | 不操作（U37 基本策略） + 操作：开S62-3 | 60300 | 0 | 60300 | - | 6.3084e-06 | 86420.5033 | 863.6286 | 87284.1319
270 | double | U37+S13-1 | 不操作（U37 基本策略） + 不操作（S13-1 基本策略） | 60300 | 0 | 60300 | - | 6.3084e-06 | 86420.8837 | 863.6286 | 87284.5123
270 | double | U37+S29-2 | 不操作（U37 基本策略） + 不操作（S29-2 基本策略） | 60300 | 0 | 60300 | - | 6.3084e-06 | 86421.2641 | 863.6286 | 87284.8927
270 | double | U37+S62-3 | 不操作（U37 基本策略） + 不操作（S62-3 基本策略） | 60300 | 0 | 60300 | - | 6.3084e-06 | 86421.6445 | 863.6286 | 87285.2731
270 | double | U37+CB1 | 不操作（U37 基本策略） + 操作：开S29-2 | 60300 | 0 | 60300 | - | 6.3084e-06 | 86422.0249 | 863.6286 | 87285.6535
270 | double | U37+CB2 | 不操作（U37 基本策略） + 操作：关S11+开S62-3+开S29-2 | 60300 | 490001.1555 | 550301.1555 | - | 6.3084e-06 | 86422.4053 | 866.7197 | 87289.125
270 | double | U37+CB3 | 不操作（U37 基本策略） + 操作：开S29-2 | 60300 | 0 | 60300 | - | 6.3084e-06 | 86422.7857 | 866.7197 | 87289.5054
270 | double | U37+DG1 | 不操作（U37 基本策略） + 打开开关 S7 | 60300 | 0 | 60300 | - | 1.5819e-05 | 86423.7395 | 866.7197 | 87290.4592
270 | double | U37+DG2 | 不操作（U37 基本策略） + 打开开关 S9 | 60300 | 0 | 60300 | - | 1.5819e-05 | 86424.6934 | 866.7197 | 87291.4131
270 | double | U37+DG3 | 不操作（U37 基本策略） + 不操作（DG3 基本策略） | 60300 | 0 | 60300 | - | 1.5819e-05 | 86425.6472 | 866.7197 | 87292.3669
270 | double | U37+DG4 | 不操作（U37 基本策略） + 打开开关 S16 | 60300 | 0 | 60300 | - | 1.5819e-05 | 86426.6011 | 866.7197 | 87293.3208
270 | double | U37+DG5 | 不操作（U37 基本策略） + 不操作（DG5 基本策略） | 60300 | 0 | 60300 | - | 1.5819e-05 | 86427.5549 | 866.7197 | 87294.2747
270 | double | U37+DG6 | 不操作（U37 基本策略） + 不操作（DG6 基本策略） | 60300 | 0 | 60300 | - | 1.5819e-05 | 86428.5088 | 866.7197 | 87295.2285
270 | double | U37+DG7 | 不操作（U37 基本策略） + 不操作（DG7 基本策略） | 60300 | 0 | 60300 | - | 1.5819e-05 | 86429.4627 | 866.7197 | 87296.1824
270 | double | U37+DG8 | 不操作（U37 基本策略） + 不操作（DG8 基本策略） | 60300 | 0 | 60300 | - | 1.5819e-05 | 86430.4165 | 866.7197 | 87297.1362
270 | double | U38+S1 | 不操作（U38 基本策略） + 操作：开S29-2 | 474600 | 0 | 474600 | - | 6.3084e-06 | 86433.4105 | 866.7197 | 87300.1302
270 | double | U38+S2 | 不操作（U38 基本策略） + 操作：开S62-3+开S13-1 | 474600 | 0 | 474600 | - | 6.3084e-06 | 86436.4044 | 866.7197 | 87303.1241
270 | double | U38+S3 | 不操作（U38 基本策略） + 操作：开S13-1 | 474600 | 0 | 474600 | - | 6.3084e-06 | 86439.3984 | 866.7197 | 87306.1181
270 | double | U38+S4 | 不操作（U38 基本策略） + 操作：开S13-1 | 474600 | 0 | 474600 | - | 6.3084e-06 | 86442.3923 | 866.7197 | 87309.112
270 | double | U38+S5 | 不操作（U38 基本策略） + 操作：开S13-1 | 474600 | 0 | 474600 | - | 6.3084e-06 | 86445.3863 | 866.7197 | 87312.106
270 | double | U38+S6 | 不操作（U38 基本策略） + 不操作（S6 基本策略） | 2102100 | 0 | 2102100 | - | 6.3084e-06 | 86458.6472 | 866.7197 | 87325.3669
270 | double | U38+S7 | 不操作（U38 基本策略） + 不操作（S7 基本策略） | 474600 | 0 | 474600 | - | 6.3084e-06 | 86461.6411 | 866.7197 | 87328.3608
270 | double | U38+S8 | 不操作（U38 基本策略） + 操作：开S29-2 | 474600 | 0 | 474600 | - | 6.3084e-06 | 86464.6351 | 866.7197 | 87331.3548
270 | double | U38+S9 | 不操作（U38 基本策略） + 不操作（S9 基本策略） | 474600 | 0 | 474600 | - | 6.3084e-06 | 86467.629 | 866.7197 | 87334.3487
270 | double | U38+S10 | 不操作（U38 基本策略） + 打开开关 S9 | 474600 | 0 | 474600 | - | 6.3084e-06 | 86470.623 | 866.7197 | 87337.3427
270 | double | U38+S11 | 不操作（U38 基本策略） + 操作：开S29-2 | 474600 | 0 | 474600 | - | 6.3084e-06 | 86473.6169 | 866.7197 | 87340.3366
270 | double | U38+S12 | 不操作（U38 基本策略） + 操作：开S29-2 | 474600 | 0 | 474600 | - | 6.3084e-06 | 86476.6109 | 866.7197 | 87343.3306
270 | double | U38+S13 | 不操作（U38 基本策略） + 不操作（S13 基本策略） | 1520800 | 0 | 1520800 | - | 6.3084e-06 | 86486.2047 | 866.7197 | 87352.9244
270 | double | U38+S14 | 不操作（U38 基本策略） + 不操作（S14 基本策略） | 1453800 | 0 | 1453800 | - | 6.3084e-06 | 86495.3758 | 866.7197 | 87362.0955
270 | double | U31+S16 | 不操作（U31 基本策略） + 不操作（S16 基本策略） | 271200 | 0 | 271200 | - | 6.3084e-06 | 86497.0866 | 866.7197 | 87363.8063
270 | double | U31+S17 | 不操作（U31 基本策略） + 不操作（S17 基本策略） | 1220400 | 0 | 1220400 | - | 6.3084e-06 | 86504.7854 | 866.7197 | 87371.5051
270 | double | U31+S18 | 不操作（U31 基本策略） + 不操作（S18 基本策略） | 806100 | 0 | 806100 | - | 6.3084e-06 | 86509.8706 | 866.7197 | 87376.5903
270 | double | U31+S19 | 不操作（U31 基本策略） + 不操作（S19 基本策略） | 962200 | 0 | 962200 | - | 6.3084e-06 | 86515.9405 | 866.7197 | 87382.6602
270 | double | U31+S20 | 不操作（U31 基本策略） + 不操作（S20 基本策略） | 537400 | 0 | 537400 | - | 6.3084e-06 | 86519.3306 | 866.7197 | 87386.0503
270 | double | U31+S21 | 不操作（U31 基本策略） + 不操作（S21 基本策略） | 1361100 | 0 | 1361100 | - | 6.3084e-06 | 86527.917 | 866.7197 | 87394.6367
270 | double | U31+S22 | 不操作（U31 基本策略） + 不操作（S22 基本策略） | 552600 | 0 | 552600 | - | 6.3084e-06 | 86531.403 | 866.7197 | 87398.1227
270 | double | U31+S23 | 不操作（U31 基本策略） + 不操作（S23 基本策略） | 1676000 | 0 | 1676000 | - | 6.3084e-06 | 86541.9758 | 866.7197 | 87408.6955
270 | double | U31+S24 | 不操作（U31 基本策略） + 不操作（S24 基本策略） | 686600 | 0 | 686600 | - | 6.3084e-06 | 86546.3072 | 866.7197 | 87413.0269
270 | double | U31+S25 | 不操作（U31 基本策略） + 不操作（S25 基本策略） | 957700 | 0 | 957700 | - | 6.3084e-06 | 86552.3487 | 866.7197 | 87419.0684
270 | double | U31+S26 | 不操作（U31 基本策略） + 不操作（S26 基本策略） | 505700 | 0 | 505700 | - | 6.3084e-06 | 86555.5388 | 866.7197 | 87422.2585
270 | double | U31+S27 | 不操作（U31 基本策略） + 操作：开S62-3 | 271200 | 0 | 271200 | - | 6.3084e-06 | 86557.2497 | 866.7197 | 87423.9694
270 | double | U31+S28 | 不操作（U31 基本策略） + 不操作（S28 基本策略） | 513750 | 0 | 513750 | - | 6.3084e-06 | 86560.4906 | 866.7197 | 87427.2103
270 | double | U31+S29 | 不操作（U31 基本策略） + 操作：开S62-3 | 271200 | 0 | 271200 | - | 6.3084e-06 | 86562.2014 | 866.7197 | 87428.9211
270 | double | U31+S13-1 | 不操作（U31 基本策略） + 不操作（S13-1 基本策略） | 271200 | 0 | 271200 | - | 6.3084e-06 | 86563.9123 | 866.7197 | 87430.632
270 | double | U31+S29-2 | 不操作（U31 基本策略） + 不操作（S29-2 基本策略） | 271200 | 0 | 271200 | - | 6.3084e-06 | 86565.6231 | 866.7197 | 87432.3428
270 | double | U31+S62-3 | 不操作（U31 基本策略） + 不操作（S62-3 基本策略） | 271200 | 0 | 271200 | - | 6.3084e-06 | 86567.3339 | 866.7197 | 87434.0536
270 | double | U31+CB1 | 不操作（U31 基本策略） + 操作：开S29-2 | 271200 | 0 | 271200 | - | 6.3084e-06 | 86569.0448 | 866.7197 | 87435.7645
270 | double | U31+CB2 | 开DG8 + 断S26 + 操作：关S11+开S62-3+开S29-2 | 505700 | 51353.5066 | 557053.5066 | - | 6.3084e-06 | 86572.2349 | 867.0437 | 87439.2786
270 | double | U31+CB3 | 不操作（U31 基本策略） + 操作：开S29-2 | 271200 | 0 | 271200 | - | 6.3084e-06 | 86573.9458 | 867.0437 | 87440.9894
270 | double | U31+DG1 | 不操作（U31 基本策略） + 打开开关 S7 | 271200 | 0 | 271200 | - | 1.5819e-05 | 86578.2357 | 867.0437 | 87445.2794
270 | double | U31+DG2 | 不操作（U31 基本策略） + 打开开关 S9 | 271200 | 0 | 271200 | - | 1.5819e-05 | 86582.5257 | 867.0437 | 87449.5694
270 | double | U31+DG3 | 不操作（U31 基本策略） + 不操作（DG3 基本策略） | 271200 | 0 | 271200 | - | 1.5819e-05 | 86586.8157 | 867.0437 | 87453.8594
270 | double | U31+DG4 | 不操作（U31 基本策略） + 打开开关 S16 | 271200 | 0 | 271200 | - | 1.5819e-05 | 86591.1057 | 867.0437 | 87458.1493
270 | double | U31+DG5 | 不操作（U31 基本策略） + 不操作（DG5 基本策略） | 271200 | 0 | 271200 | - | 1.5819e-05 | 86595.3956 | 867.0437 | 87462.4393
270 | double | U31+DG6 | 不操作（U31 基本策略） + 不操作（DG6 基本策略） | 271200 | 0 | 271200 | - | 1.5819e-05 | 86599.6856 | 867.0437 | 87466.7293
270 | double | U31+DG7 | 不操作（U31 基本策略） + 不操作（DG7 基本策略） | 271200 | 0 | 271200 | - | 1.5819e-05 | 86603.9756 | 867.0437 | 87471.0193
270 | double | U31+DG8 | 不操作（U31 基本策略） + 不操作（DG8 基本策略） | 271200 | 0 | 271200 | - | 1.5819e-05 | 86608.2656 | 867.0437 | 87475.3092
270 | double | U32+S1 | 不操作（U32 基本策略） + 操作：开S29-2 | 708000 | 0 | 708000 | - | 6.3084e-06 | 86612.7319 | 867.0437 | 87479.7756
270 | double | U32+S2 | 不操作（U32 基本策略） + 操作：开S62-3+开S13-1 | 708000 | 0 | 708000 | - | 6.3084e-06 | 86617.1982 | 867.0437 | 87484.2419
270 | double | U38+S15 | 不操作（U38 基本策略） + 不操作（S15 基本策略） | 813600 | 0 | 813600 | - | 6.3084e-06 | 86622.3307 | 867.0437 | 87489.3744
270 | double | U38+S16 | 不操作（U38 基本策略） + 不操作（S16 基本策略） | 474600 | 0 | 474600 | - | 6.3084e-06 | 86625.3247 | 867.0437 | 87492.3684
270 | double | U38+S17 | 不操作（U38 基本策略） + 不操作（S17 基本策略） | 1423800 | 0 | 1423800 | - | 6.3084e-06 | 86634.3066 | 867.0437 | 87501.3502
270 | double | U38+S18 | 不操作（U38 基本策略） + 不操作（S18 基本策略） | 1009500 | 0 | 1009500 | - | 6.3084e-06 | 86640.6749 | 867.0437 | 87507.7186
270 | double | U38+S19 | 不操作（U38 基本策略） + 不操作（S19 基本策略） | 1165600 | 0 | 1165600 | - | 6.3084e-06 | 86648.0279 | 867.0437 | 87515.0716
270 | double | U38+S20 | 不操作（U38 基本策略） + 不操作（S20 基本策略） | 740800 | 0 | 740800 | - | 6.3084e-06 | 86652.7012 | 867.0437 | 87519.7448
270 | double | U38+S21 | 不操作（U38 基本策略） + 不操作（S21 基本策略） | 1564500 | 0 | 1564500 | - | 6.3084e-06 | 86662.5707 | 867.0437 | 87529.6143
270 | double | U38+S22 | 不操作（U38 基本策略） + 不操作（S22 基本策略） | 756000 | 0 | 756000 | - | 6.3084e-06 | 86667.3398 | 867.0437 | 87534.3834
270 | double | U38+S23 | 不操作（U38 基本策略） + 不操作（S23 基本策略） | 1879400 | 0 | 1879400 | - | 6.3084e-06 | 86679.1958 | 867.0437 | 87546.2394
270 | double | U38+S24 | 不操作（U38 基本策略） + 不操作（S24 基本策略） | 890000 | 0 | 890000 | - | 6.3084e-06 | 86684.8102 | 867.0437 | 87551.8539
270 | double | U38+S25 | 不操作（U38 基本策略） + 不操作（S25 基本策略） | 1161100 | 0 | 1161100 | - | 6.3084e-06 | 86692.1349 | 867.0437 | 87559.1785
270 | double | U38+S26 | 不操作（U38 基本策略） + 不操作（S26 基本策略） | 709100 | 0 | 709100 | - | 6.3084e-06 | 86696.6082 | 867.0437 | 87563.6518
270 | double | U38+S27 | 不操作（U38 基本策略） + 操作：开S62-3 | 474600 | 0 | 474600 | - | 6.3084e-06 | 86699.6021 | 867.0437 | 87566.6458
270 | double | U38+S28 | 不操作（U38 基本策略） + 不操作（S28 基本策略） | 717150 | 0 | 717150 | - | 6.3084e-06 | 86704.1262 | 867.0437 | 87571.1698
270 | double | U38+S29 | 不操作（U38 基本策略） + 操作：开S62-3 | 474600 | 0 | 474600 | - | 6.3084e-06 | 86707.1201 | 867.0437 | 87574.1638
270 | double | U38+S13-1 | 不操作（U38 基本策略） + 不操作（S13-1 基本策略） | 474600 | 0 | 474600 | - | 6.3084e-06 | 86710.1141 | 867.0437 | 87577.1577
270 | double | U38+S29-2 | 不操作（U38 基本策略） + 不操作（S29-2 基本策略） | 474600 | 0 | 474600 | - | 6.3084e-06 | 86713.108 | 867.0437 | 87580.1517
270 | double | U38+S62-3 | 不操作（U38 基本策略） + 不操作（S62-3 基本策略） | 474600 | 0 | 474600 | - | 6.3084e-06 | 86716.102 | 867.0437 | 87583.1457
270 | double | U38+CB1 | 不操作（U38 基本策略） + 操作：开S29-2 | 474600 | 0 | 474600 | - | 6.3084e-06 | 86719.096 | 867.0437 | 87586.1396
270 | double | U38+CB2 | 开DG8 + 断S26 + 操作：关S11+开S62-3+开S29-2 | 709100 | 51353.5066 | 760453.5066 | - | 6.3084e-06 | 86723.5692 | 867.3676 | 87590.9368
270 | double | U38+CB3 | 不操作（U38 基本策略） + 操作：开S29-2 | 474600 | 0 | 474600 | - | 6.3084e-06 | 86726.5632 | 867.3676 | 87593.9308
270 | double | U38+DG1 | 不操作（U38 基本策略） + 打开开关 S7 | 474600 | 0 | 474600 | - | 1.5819e-05 | 86734.0707 | 867.3676 | 87601.4383
270 | double | U38+DG2 | 不操作（U38 基本策略） + 打开开关 S9 | 474600 | 0 | 474600 | - | 1.5819e-05 | 86741.5781 | 867.3676 | 87608.9457
270 | double | U38+DG3 | 不操作（U38 基本策略） + 不操作（DG3 基本策略） | 474600 | 0 | 474600 | - | 1.5819e-05 | 86749.0856 | 867.3676 | 87616.4532
270 | double | U38+DG4 | 不操作（U38 基本策略） + 打开开关 S16 | 474600 | 0 | 474600 | - | 1.5819e-05 | 86756.593 | 867.3676 | 87623.9607
270 | double | U38+DG5 | 不操作（U38 基本策略） + 不操作（DG5 基本策略） | 474600 | 0 | 474600 | - | 1.5819e-05 | 86764.1005 | 867.3676 | 87631.4681
270 | double | U38+DG6 | 不操作（U38 基本策略） + 不操作（DG6 基本策略） | 474600 | 0 | 474600 | - | 1.5819e-05 | 86771.608 | 867.3676 | 87638.9756
270 | double | U38+DG7 | 不操作（U38 基本策略） + 不操作（DG7 基本策略） | 474600 | 0 | 474600 | - | 1.5819e-05 | 86779.1154 | 867.3676 | 87646.483
270 | double | U38+DG8 | 不操作（U38 基本策略） + 不操作（DG8 基本策略） | 474600 | 0 | 474600 | - | 1.5819e-05 | 86786.6229 | 867.3676 | 87653.9905
270 | double | U39+S1 | 不操作（U39 基本策略） + 操作：开S29-2 | 60300 | 0 | 60300 | - | 6.3084e-06 | 86787.0033 | 867.3676 | 87654.3709
270 | double | S7+DG2 | 不操作（S7 基本策略） + 打开开关 S9 | 0 | 0 | 0 | - | 6.3084e-06 | 86787.0033 | 867.3676 | 87654.3709
270 | double | S7+DG3 | 不操作（S7 基本策略） + 不操作（DG3 基本策略） | 0 | 0 | 0 | - | 6.3084e-06 | 86787.0033 | 867.3676 | 87654.3709
270 | double | S7+DG4 | 不操作（S7 基本策略） + 打开开关 S16 | 0 | 0 | 0 | - | 6.3084e-06 | 86787.0033 | 867.3676 | 87654.3709
270 | double | S7+DG5 | 不操作（S7 基本策略） + 不操作（DG5 基本策略） | 0 | 0 | 0 | - | 6.3084e-06 | 86787.0033 | 867.3676 | 87654.3709
270 | double | S7+DG6 | 不操作（S7 基本策略） + 不操作（DG6 基本策略） | 0 | 0 | 0 | - | 6.3084e-06 | 86787.0033 | 867.3676 | 87654.3709
270 | double | S7+DG7 | 不操作（S7 基本策略） + 不操作（DG7 基本策略） | 0 | 0 | 0 | - | 6.3084e-06 | 86787.0033 | 867.3676 | 87654.3709
270 | double | S7+DG8 | 不操作（S7 基本策略） + 不操作（DG8 基本策略） | 0 | 0 | 0 | - | 6.3084e-06 | 86787.0033 | 867.3676 | 87654.3709
270 | double | S8+DG1 | 操作：开S29-2 + 打开开关 S7 | 0 | 0 | 0 | - | 6.3084e-06 | 86787.0033 | 867.3676 | 87654.3709
270 | double | S8+DG2 | 操作：开S29-2 + 打开开关 S9 | 0 | 0 | 0 | - | 6.3084e-06 | 86787.0033 | 867.3676 | 87654.3709
270 | double | S8+DG3 | 操作：开S29-2 + 不操作（DG3 基本策略） | 0 | 0 | 0 | - | 6.3084e-06 | 86787.0033 | 867.3676 | 87654.3709
270 | double | S8+DG4 | 操作：开S29-2 + 打开开关 S16 | 0 | 0 | 0 | - | 6.3084e-06 | 86787.0033 | 867.3676 | 87654.3709
270 | double | S8+DG5 | 操作：开S29-2 + 不操作（DG5 基本策略） | 0 | 0 | 0 | - | 6.3084e-06 | 86787.0033 | 867.3676 | 87654.3709
270 | double | S8+DG6 | 操作：开S29-2 + 不操作（DG6 基本策略） | 0 | 0 | 0 | - | 6.3084e-06 | 86787.0033 | 867.3676 | 87654.3709
270 | double | S8+DG7 | 操作：开S29-2 + 不操作（DG7 基本策略） | 0 | 0 | 0 | - | 6.3084e-06 | 86787.0033 | 867.3676 | 87654.3709
270 | double | S8+DG8 | 操作：开S29-2 + 不操作（DG8 基本策略） | 0 | 0 | 0 | - | 6.3084e-06 | 86787.0033 | 867.3676 | 87654.3709
270 | double | S9+DG1 | 不操作（S9 基本策略） + 打开开关 S7 | 0 | 0 | 0 | - | 6.3084e-06 | 86787.0033 | 867.3676 | 87654.3709
270 | double | S9+DG2 | 不操作（S9 基本策略） + 不操作（DG2 基本策略） | 292800 | 0 | 292800 | - | 6.3084e-06 | 86788.8504 | 867.3676 | 87656.218
270 | double | S9+DG3 | 不操作（S9 基本策略） + 不操作（DG3 基本策略） | 0 | 0 | 0 | - | 6.3084e-06 | 86788.8504 | 867.3676 | 87656.218
270 | double | S9+DG4 | 不操作（S9 基本策略） + 打开开关 S16 | 0 | 0 | 0 | - | 6.3084e-06 | 86788.8504 | 867.3676 | 87656.218
270 | double | S9+DG5 | 不操作（S9 基本策略） + 不操作（DG5 基本策略） | 0 | 0 | 0 | - | 6.3084e-06 | 86788.8504 | 867.3676 | 87656.218
270 | double | S9+DG6 | 不操作（S9 基本策略） + 不操作（DG6 基本策略） | 0 | 0 | 0 | - | 6.3084e-06 | 86788.8504 | 867.3676 | 87656.218
270 | double | S9+DG7 | 不操作（S9 基本策略） + 不操作（DG7 基本策略） | 0 | 0 | 0 | - | 6.3084e-06 | 86788.8504 | 867.3676 | 87656.218
270 | double | S9+DG8 | 不操作（S9 基本策略） + 不操作（DG8 基本策略） | 0 | 0 | 0 | - | 6.3084e-06 | 86788.8504 | 867.3676 | 87656.218
270 | double | S10+DG1 | 打开开关 S9 + 打开开关 S7 | 0 | 0 | 0 | - | 6.3084e-06 | 86788.8504 | 867.3676 | 87656.218
270 | double | S10+DG2 | 不操作（S10 基本策略） + 打开开关 S9 | 252600 | 0 | 252600 | - | 6.3084e-06 | 86790.4439 | 867.3676 | 87657.8115
270 | double | S10+DG3 | 打开开关 S9 + 不操作（DG3 基本策略） | 0 | 0 | 0 | - | 6.3084e-06 | 86790.4439 | 867.3676 | 87657.8115
270 | double | S10+DG4 | 打开开关 S9 + 打开开关 S16 | 0 | 0 | 0 | - | 6.3084e-06 | 86790.4439 | 867.3676 | 87657.8115
270 | double | S10+DG5 | 打开开关 S9 + 不操作（DG5 基本策略） | 0 | 0 | 0 | - | 6.3084e-06 | 86790.4439 | 867.3676 | 87657.8115
270 | double | S10+DG6 | 打开开关 S9 + 不操作（DG6 基本策略） | 0 | 0 | 0 | - | 6.3084e-06 | 86790.4439 | 867.3676 | 87657.8115
270 | double | S10+DG7 | 打开开关 S9 + 不操作（DG7 基本策略） | 0 | 0 | 0 | - | 6.3084e-06 | 86790.4439 | 867.3676 | 87657.8115
270 | double | U50+DG4 | 不操作（U50 基本策略） + 打开开关 S16 | 40200 | 0 | 40200 | - | 1.5819e-05 | 86791.0798 | 867.3676 | 87658.4474
270 | double | U50+DG5 | 不操作（U50 基本策略） + 不操作（DG5 基本策略） | 40200 | 0 | 40200 | - | 1.5819e-05 | 86791.7157 | 867.3676 | 87659.0833
270 | double | U50+DG6 | 不操作（U50 基本策略） + 不操作（DG6 基本策略） | 40200 | 0 | 40200 | - | 1.5819e-05 | 86792.3516 | 867.3676 | 87659.7192
270 | double | U50+DG7 | 不操作（U50 基本策略） + 不操作（DG7 基本策略） | 40200 | 0 | 40200 | - | 1.5819e-05 | 86792.9875 | 867.3676 | 87660.3551
270 | double | U50+DG8 | 不操作（U50 基本策略） + 不操作（DG8 基本策略） | 40200 | 0 | 40200 | - | 1.5819e-05 | 86793.6234 | 867.3676 | 87660.991
270 | double | U51+S1 | 不操作（U51 基本策略） + 操作：开S29-2 | 281400 | 0 | 281400 | - | 6.3084e-06 | 86795.3986 | 867.3676 | 87662.7662
270 | double | U51+S2 | 不操作（U51 基本策略） + 操作：开S13-1 | 281400 | 0 | 281400 | - | 6.3084e-06 | 86797.1737 | 867.3676 | 87664.5414
270 | double | U51+S3 | 不操作（U51 基本策略） + 操作：开S13-1 | 281400 | 0 | 281400 | - | 6.3084e-06 | 86798.9489 | 867.3676 | 87666.3165
270 | double | U51+S4 | 不操作（U51 基本策略） + 操作：开S13-1 | 281400 | 0 | 281400 | - | 6.3084e-06 | 86800.7241 | 867.3676 | 87668.0917
270 | double | U51+S5 | 不操作（U51 基本策略） + 操作：开S13-1 | 281400 | 0 | 281400 | - | 6.3084e-06 | 86802.4993 | 867.3676 | 87669.8669
270 | double | U51+S6 | 不操作（U51 基本策略） + 不操作（S6 基本策略） | 1908900 | 0 | 1908900 | - | 6.3084e-06 | 86814.5414 | 867.3676 | 87681.909
270 | double | U51+S7 | 不操作（U51 基本策略） + 不操作（S7 基本策略） | 281400 | 0 | 281400 | - | 6.3084e-06 | 86816.3165 | 867.3676 | 87683.6841
270 | double | U51+S8 | 不操作（U51 基本策略） + 操作：开S29-2 | 281400 | 0 | 281400 | - | 6.3084e-06 | 86818.0917 | 867.3676 | 87685.4593
270 | double | U51+S9 | 不操作（U51 基本策略） + 不操作（S9 基本策略） | 281400 | 0 | 281400 | - | 6.3084e-06 | 86819.8669 | 867.3676 | 87687.2345
270 | double | U51+S10 | 不操作（U51 基本策略） + 打开开关 S9 | 281400 | 0 | 281400 | - | 6.3084e-06 | 86821.6421 | 867.3676 | 87689.0097
270 | double | U51+S11 | 不操作（U51 基本策略） + 操作：开S29-2 | 281400 | 0 | 281400 | - | 6.3084e-06 | 86823.4172 | 867.3676 | 87690.7849
270 | double | U51+S12 | 不操作（U51 基本策略） + 操作：开S29-2 | 281400 | 0 | 281400 | - | 6.3084e-06 | 86825.1924 | 867.3676 | 87692.56
270 | double | U51+S13 | 不操作（U51 基本策略） + 不操作（S13 基本策略） | 1327600 | 0 | 1327600 | - | 6.3084e-06 | 86833.5674 | 867.3676 | 87700.935
270 | double | U51+S14 | 不操作（U51 基本策略） + 不操作（S14 基本策略） | 1260600 | 0 | 1260600 | - | 6.3084e-06 | 86841.5198 | 867.3676 | 87708.8874
270 | double | U51+S15 | 不操作（U51 基本策略） + 不操作（S15 基本策略） | 620400 | 0 | 620400 | - | 6.3084e-06 | 86845.4335 | 867.3676 | 87712.8011
270 | double | U51+S16 | 不操作（U51 基本策略） + 不操作（S16 基本策略） | 281400 | 0 | 281400 | - | 6.3084e-06 | 86847.2087 | 867.3676 | 87714.5763
270 | double | U51+S17 | 不操作（U51 基本策略） + 不操作（S17 基本策略） | 1230600 | 0 | 1230600 | - | 6.3084e-06 | 86854.9718 | 867.3676 | 87722.3394
270 | double | U51+S18 | 不操作（U51 基本策略） + 不操作（S18 基本策略） | 816300 | 0 | 816300 | - | 6.3084e-06 | 86860.1213 | 867.3676 | 87727.4889
270 | double | U51+S19 | 不操作（U51 基本策略） + 不操作（S19 基本策略） | 972400 | 0 | 972400 | - | 6.3084e-06 | 86866.2556 | 867.3676 | 87733.6232
270 | double | U51+S20 | 不操作（U51 基本策略） + 不操作（S20 基本策略） | 547600 | 0 | 547600 | - | 6.3084e-06 | 86869.71 | 867.3676 | 87737.0777
270 | double | U51+S21 | 不操作（U51 基本策略） + 不操作（S21 基本策略） | 1371300 | 0 | 1371300 | - | 6.3084e-06 | 86878.3607 | 867.3676 | 87745.7283
270 | double | U51+S22 | 不操作（U51 基本策略） + 不操作（S22 基本策略） | 562800 | 0 | 562800 | - | 6.3084e-06 | 86881.9111 | 867.3676 | 87749.2787
270 | double | U51+S23 | 不操作（U51 基本策略） + 不操作（S23 基本策略） | 1686200 | 0 | 1686200 | - | 6.3084e-06 | 86892.5483 | 867.3676 | 87759.9159
270 | double | U51+S24 | 不操作（U51 基本策略） + 不操作（S24 基本策略） | 696800 | 0 | 696800 | - | 6.3084e-06 | 86896.944 | 867.3676 | 87764.3116
270 | double | U51+S25 | 不操作（U51 基本策略） + 不操作（S25 基本策略） | 967900 | 0 | 967900 | - | 6.3084e-06 | 86903.0498 | 867.3676 | 87770.4175
270 | double | U52+S13 | 不操作（U52 基本策略） + 不操作（S13 基本策略） | 1180200 | 0 | 1180200 | - | 6.3084e-06 | 86910.495 | 867.3676 | 87777.8626
270 | double | U52+S14 | 不操作（U52 基本策略） + 不操作（S14 基本策略） | 1113200 | 0 | 1113200 | - | 6.3084e-06 | 86917.5175 | 867.3676 | 87784.8851
270 | double | U52+S15 | 不操作（U52 基本策略） + 不操作（S15 基本策略） | 473000 | 0 | 473000 | - | 6.3084e-06 | 86920.5013 | 867.3676 | 87787.869
270 | double | U52+S16 | 不操作（U52 基本策略） + 不操作（S16 基本策略） | 134000 | 0 | 134000 | - | 6.3084e-06 | 86921.3467 | 867.3676 | 87788.7143
270 | double | U52+S17 | 不操作（U52 基本策略） + 不操作（S17 基本策略） | 1083200 | 0 | 1083200 | - | 6.3084e-06 | 86928.1799 | 867.3676 | 87795.5475
270 | double | U52+S18 | 不操作（U52 基本策略） + 不操作（S18 基本策略） | 668900 | 0 | 668900 | - | 6.3084e-06 | 86932.3996 | 867.3676 | 87799.7672
270 | double | U52+S19 | 不操作（U52 基本策略） + 不操作（S19 基本策略） | 825000 | 0 | 825000 | - | 6.3084e-06 | 86937.604 | 867.3676 | 87804.9716
270 | double | U52+S20 | 不操作（U52 基本策略） + 不操作（S20 基本策略） | 400200 | 0 | 400200 | - | 6.3084e-06 | 86940.1286 | 867.3676 | 87807.4962
270 | double | U52+S21 | 不操作（U52 基本策略） + 不操作（S21 基本策略） | 1223900 | 0 | 1223900 | - | 6.3084e-06 | 86947.8494 | 867.3676 | 87815.2171
270 | double | U52+S22 | 不操作（U52 基本策略） + 不操作（S22 基本策略） | 415400 | 0 | 415400 | - | 6.3084e-06 | 86950.4699 | 867.3676 | 87817.8376
270 | double | U52+S23 | 不操作（U52 基本策略） + 不操作（S23 基本策略） | 1538800 | 0 | 1538800 | - | 6.3084e-06 | 86960.1773 | 867.3676 | 87827.5449
270 | double | U52+S24 | 不操作（U52 基本策略） + 不操作（S24 基本策略） | 549400 | 0 | 549400 | - | 6.3084e-06 | 86963.6431 | 867.3676 | 87831.0107
270 | double | U52+S25 | 不操作（U52 基本策略） + 不操作（S25 基本策略） | 820500 | 0 | 820500 | - | 6.3084e-06 | 86968.8191 | 867.3676 | 87836.1867
270 | double | U52+S26 | 不操作（U52 基本策略） + 不操作（S26 基本策略） | 368500 | 0 | 368500 | - | 6.3084e-06 | 86971.1438 | 867.3676 | 87838.5114
270 | double | U52+S27 | 不操作（U52 基本策略） + 操作：开S62-3 | 134000 | 0 | 134000 | - | 6.3084e-06 | 86971.9891 | 867.3676 | 87839.3567
270 | double | U52+S28 | 不操作（U52 基本策略） + 不操作（S28 基本策略） | 376550 | 0 | 376550 | - | 6.3084e-06 | 86974.3645 | 867.3676 | 87841.7321
270 | double | U52+S29 | 不操作（U52 基本策略） + 操作：开S62-3 | 134000 | 0 | 134000 | - | 6.3084e-06 | 86975.2098 | 867.3676 | 87842.5775
270 | double | U52+S13-1 | 不操作（U52 基本策略） + 不操作（S13-1 基本策略） | 134000 | 0 | 134000 | - | 6.3084e-06 | 86976.0552 | 867.3676 | 87843.4228
270 | double | U52+S29-2 | 不操作（U52 基本策略） + 不操作（S29-2 基本策略） | 134000 | 0 | 134000 | - | 6.3084e-06 | 86976.9005 | 867.3676 | 87844.2681
270 | double | U52+S62-3 | 不操作（U52 基本策略） + 不操作（S62-3 基本策略） | 134000 | 0 | 134000 | - | 6.3084e-06 | 86977.7458 | 867.3676 | 87845.1134
270 | double | U52+CB1 | 不操作（U52 基本策略） + 操作：开S29-2 | 134000 | 0 | 134000 | - | 6.3084e-06 | 86978.5911 | 867.3676 | 87845.9587
270 | double | U52+CB2 | 开DG8 + 断S26 + 操作：关S11+开S62-3+开S29-2 | 368500 | 20044.1499 | 388544.1499 | - | 6.3084e-06 | 86980.9158 | 867.4941 | 87848.4098
270 | double | U52+CB3 | 不操作（U52 基本策略） + 操作：开S29-2 | 134000 | 0 | 134000 | - | 6.3084e-06 | 86981.7611 | 867.4941 | 87849.2552
270 | double | U52+DG1 | 不操作（U52 基本策略） + 打开开关 S7 | 134000 | 0 | 134000 | - | 1.5819e-05 | 86983.8808 | 867.4941 | 87851.3748
270 | double | U52+DG2 | 不操作（U52 基本策略） + 打开开关 S9 | 134000 | 0 | 134000 | - | 1.5819e-05 | 86986.0004 | 867.4941 | 87853.4945
270 | double | U52+DG3 | 不操作（U52 基本策略） + 不操作（DG3 基本策略） | 134000 | 0 | 134000 | - | 1.5819e-05 | 86988.1201 | 867.4941 | 87855.6142
270 | double | U52+DG4 | 不操作（U52 基本策略） + 打开开关 S16 | 134000 | 0 | 134000 | - | 1.5819e-05 | 86990.2398 | 867.4941 | 87857.7339
270 | double | U52+DG5 | 不操作（U52 基本策略） + 不操作（DG5 基本策略） | 134000 | 0 | 134000 | - | 1.5819e-05 | 86992.3595 | 867.4941 | 87859.8535
270 | double | U52+DG6 | 不操作（U52 基本策略） + 不操作（DG6 基本策略） | 134000 | 0 | 134000 | - | 1.5819e-05 | 86994.4792 | 867.4941 | 87861.9732
270 | double | U52+DG7 | 不操作（U52 基本策略） + 不操作（DG7 基本策略） | 134000 | 0 | 134000 | - | 1.5819e-05 | 86996.5988 | 867.4941 | 87864.0929
270 | double | U32+S3 | 不操作（U32 基本策略） + 操作：开S13-1 | 708000 | 0 | 708000 | - | 6.3084e-06 | 87001.0652 | 867.4941 | 87868.5592
270 | double | U32+S4 | 不操作（U32 基本策略） + 操作：开S13-1 | 708000 | 0 | 708000 | - | 6.3084e-06 | 87005.5315 | 867.4941 | 87873.0256
270 | double | U32+S5 | 不操作（U32 基本策略） + 操作：开S13-1 | 708000 | 0 | 708000 | - | 6.3084e-06 | 87009.9978 | 867.4941 | 87877.4919
270 | double | U32+S6 | 不操作（U32 基本策略） + 不操作（S6 基本策略） | 2335500 | 0 | 2335500 | - | 6.3084e-06 | 87024.7311 | 867.4941 | 87892.2251
270 | double | U32+S7 | 不操作（U32 基本策略） + 不操作（S7 基本策略） | 708000 | 0 | 708000 | - | 6.3084e-06 | 87029.1974 | 867.4941 | 87896.6915
270 | double | U32+S8 | 不操作（U32 基本策略） + 操作：开S29-2 | 708000 | 0 | 708000 | - | 6.3084e-06 | 87033.6637 | 867.4941 | 87901.1578
270 | double | U32+S9 | 不操作（U32 基本策略） + 不操作（S9 基本策略） | 708000 | 0 | 708000 | - | 6.3084e-06 | 87038.1301 | 867.4941 | 87905.6241
270 | double | U32+S10 | 不操作（U32 基本策略） + 打开开关 S9 | 708000 | 0 | 708000 | - | 6.3084e-06 | 87042.5964 | 867.4941 | 87910.0905
270 | double | U32+S11 | 不操作（U32 基本策略） + 操作：开S29-2 | 708000 | 0 | 708000 | - | 6.3084e-06 | 87047.0627 | 867.4941 | 87914.5568
270 | double | U32+S12 | 不操作（U32 基本策略） + 操作：开S29-2 | 708000 | 0 | 708000 | - | 6.3084e-06 | 87051.5291 | 867.4941 | 87919.0231
270 | double | U32+S13 | 不操作（U32 基本策略） + 不操作（S13 基本策略） | 1754200 | 0 | 1754200 | - | 6.3084e-06 | 87062.5952 | 867.4941 | 87930.0893
270 | double | U32+S14 | 不操作（U32 基本策略） + 不操作（S14 基本策略） | 1687200 | 0 | 1687200 | - | 6.3084e-06 | 87073.2387 | 867.4941 | 87940.7328
270 | double | U32+S15 | 不操作（U32 基本策略） + 不操作（S15 基本策略） | 1047000 | 0 | 1047000 | - | 6.3084e-06 | 87079.8436 | 867.4941 | 87947.3377
270 | double | U32+S16 | 不操作（U32 基本策略） + 不操作（S16 基本策略） | 708000 | 0 | 708000 | - | 6.3084e-06 | 87084.3099 | 867.4941 | 87951.804
270 | double | U32+S17 | 不操作（U32 基本策略） + 不操作（S17 基本策略） | 1657200 | 0 | 1657200 | - | 6.3084e-06 | 87094.7642 | 867.4941 | 87962.2583
270 | double | U32+S18 | 不操作（U32 基本策略） + 不操作（S18 基本策略） | 1242900 | 0 | 1242900 | - | 6.3084e-06 | 87102.6049 | 867.4941 | 87970.0989
270 | double | U32+S19 | 不操作（U32 基本策略） + 不操作（S19 基本策略） | 1399000 | 0 | 1399000 | - | 6.3084e-06 | 87111.4303 | 867.4941 | 87978.9244
270 | double | U32+S20 | 不操作（U32 基本策略） + 不操作（S20 基本策略） | 974200 | 0 | 974200 | - | 6.3084e-06 | 87117.5759 | 867.4941 | 87985.07
270 | double | U32+S21 | 不操作（U32 基本策略） + 不操作（S21 基本策略） | 1797900 | 0 | 1797900 | - | 6.3084e-06 | 87128.9178 | 867.4941 | 87996.4118
270 | double | U32+S22 | 不操作（U32 基本策略） + 不操作（S22 基本策略） | 989400 | 0 | 989400 | - | 6.3084e-06 | 87135.1593 | 867.4941 | 88002.6534
270 | double | U32+S23 | 开DG7 + 断S24 + 不操作（S23 基本策略） | 2112800 | 0 | 2112800 | - | 6.3084e-06 | 87148.4876 | 867.4941 | 88015.9817
270 | double | U32+S24 | 不操作（U32 基本策略） + 不操作（S24 基本策略） | 1123400 | 0 | 1123400 | - | 6.3084e-06 | 87155.5745 | 867.4941 | 88023.0685
270 | double | U32+S25 | 不操作（U32 基本策略） + 不操作（S25 基本策略） | 1394500 | 0 | 1394500 | - | 6.3084e-06 | 87164.3715 | 867.4941 | 88031.8656
270 | double | U32+S26 | 不操作（U32 基本策略） + 不操作（S26 基本策略） | 942500 | 0 | 942500 | - | 6.3084e-06 | 87170.3172 | 867.4941 | 88037.8112
270 | double | U32+S27 | 不操作（U32 基本策略） + 操作：开S62-3 | 708000 | 0 | 708000 | - | 6.3084e-06 | 87174.7835 | 867.4941 | 88042.2776
270 | double | U32+S28 | 不操作（U32 基本策略） + 不操作（S28 基本策略） | 950550 | 0 | 950550 | - | 6.3084e-06 | 87180.7799 | 867.4941 | 88048.274
270 | double | U32+S29 | 不操作（U32 基本策略） + 操作：开S62-3 | 708000 | 0 | 708000 | - | 6.3084e-06 | 87185.2463 | 867.4941 | 88052.7403
270 | double | U32+S13-1 | 不操作（U32 基本策略） + 不操作（S13-1 基本策略） | 708000 | 0 | 708000 | - | 6.3084e-06 | 87189.7126 | 867.4941 | 88057.2067
270 | double | U32+S29-2 | 不操作（U32 基本策略） + 不操作（S29-2 基本策略） | 708000 | 0 | 708000 | - | 6.3084e-06 | 87194.1789 | 867.4941 | 88061.673
270 | double | U32+S62-3 | 不操作（U32 基本策略） + 不操作（S62-3 基本策略） | 708000 | 0 | 708000 | - | 6.3084e-06 | 87198.6453 | 867.4941 | 88066.1393
270 | double | U53+S13-1 | 不操作（U53 基本策略） + 不操作（S13-1 基本策略） | 452000 | 0 | 452000 | - | 6.3084e-06 | 87201.4966 | 867.4941 | 88068.9907
270 | double | U53+S29-2 | 不操作（U53 基本策略） + 不操作（S29-2 基本策略） | 452000 | 0 | 452000 | - | 6.3084e-06 | 87204.348 | 867.4941 | 88071.8421
270 | double | U53+S62-3 | 不操作（U53 基本策略） + 不操作（S62-3 基本策略） | 452000 | 0 | 452000 | - | 6.3084e-06 | 87207.1994 | 867.4941 | 88074.6935
270 | double | U53+CB1 | 不操作（U53 基本策略） + 操作：开S29-2 | 452000 | 0 | 452000 | - | 6.3084e-06 | 87210.0508 | 867.4941 | 88077.5449
270 | double | U53+CB2 | 不操作（U53 基本策略） + 操作：关S11+开S62-3+开S29-2 | 452000 | 387000.0861 | 839000.0861 | - | 6.3084e-06 | 87212.9022 | 869.9354 | 88082.8376
270 | double | U53+CB3 | 不操作（U53 基本策略） + 操作：开S29-2 | 452000 | 0 | 452000 | - | 6.3084e-06 | 87215.7536 | 869.9354 | 88085.689
270 | double | U53+DG1 | 不操作（U53 基本策略） + 打开开关 S7 | 452000 | 0 | 452000 | - | 1.5819e-05 | 87222.9036 | 869.9354 | 88092.839
270 | double | U53+DG2 | 不操作（U53 基本策略） + 打开开关 S9 | 452000 | 0 | 452000 | - | 1.5819e-05 | 87230.0535 | 869.9354 | 88099.9889
270 | double | U53+DG3 | 不操作（U53 基本策略） + 不操作（DG3 基本策略） | 452000 | 0 | 452000 | - | 1.5819e-05 | 87237.2035 | 869.9354 | 88107.1389
270 | double | U53+DG4 | 不操作（U53 基本策略） + 打开开关 S16 | 452000 | 0 | 452000 | - | 1.5819e-05 | 87244.3534 | 869.9354 | 88114.2889
270 | double | U53+DG5 | 不操作（U53 基本策略） + 不操作（DG5 基本策略） | 452000 | 0 | 452000 | - | 1.5819e-05 | 87251.5034 | 869.9354 | 88121.4388
270 | double | U53+DG6 | 不操作（U53 基本策略） + 不操作（DG6 基本策略） | 452000 | 0 | 452000 | - | 1.5819e-05 | 87258.6534 | 869.9354 | 88128.5888
270 | double | U53+DG7 | 不操作（U53 基本策略） + 不操作（DG7 基本策略） | 452000 | 0 | 452000 | - | 1.5819e-05 | 87265.8033 | 869.9354 | 88135.7387
270 | double | U53+DG8 | 不操作（U53 基本策略） + 不操作（DG8 基本策略） | 452000 | 0 | 452000 | - | 1.5819e-05 | 87272.9533 | 869.9354 | 88142.8887
270 | double | U54+S1 | 不操作（U54 基本策略） + 操作：开S29-2 | 100500 | 0 | 100500 | - | 6.3084e-06 | 87273.5873 | 869.9354 | 88143.5227
270 | double | U54+S2 | 不操作（U54 基本策略） + 操作：开S13-1 | 100500 | 0 | 100500 | - | 6.3084e-06 | 87274.2213 | 869.9354 | 88144.1567
270 | double | U54+S3 | 不操作（U54 基本策略） + 操作：开S13-1 | 100500 | 0 | 100500 | - | 6.3084e-06 | 87274.8553 | 869.9354 | 88144.7907
270 | double | U54+S4 | 不操作（U54 基本策略） + 操作：开S13-1 | 100500 | 0 | 100500 | - | 6.3084e-06 | 87275.4893 | 869.9354 | 88145.4247
270 | double | U54+S5 | 不操作（U54 基本策略） + 操作：开S13-1 | 100500 | 0 | 100500 | - | 6.3084e-06 | 87276.1233 | 869.9354 | 88146.0587
270 | double | U54+S6 | 不操作（U54 基本策略） + 不操作（S6 基本策略） | 1728000 | 0 | 1728000 | - | 6.3084e-06 | 87287.0241 | 869.9354 | 88156.9596
270 | double | U54+S7 | 不操作（U54 基本策略） + 不操作（S7 基本策略） | 100500 | 0 | 100500 | - | 6.3084e-06 | 87287.6581 | 869.9354 | 88157.5935
270 | double | U54+S8 | 不操作（U54 基本策略） + 操作：开S29-2 | 100500 | 0 | 100500 | - | 6.3084e-06 | 87288.2921 | 869.9354 | 88158.2275
270 | double | U54+S9 | 不操作（U54 基本策略） + 不操作（S9 基本策略） | 100500 | 0 | 100500 | - | 6.3084e-06 | 87288.9261 | 869.9354 | 88158.8615
270 | double | U54+S10 | 不操作（U54 基本策略） + 打开开关 S9 | 100500 | 0 | 100500 | - | 6.3084e-06 | 87289.5601 | 869.9354 | 88159.4955
270 | double | U54+S11 | 不操作（U54 基本策略） + 操作：开S29-2 | 100500 | 0 | 100500 | - | 6.3084e-06 | 87290.1941 | 869.9354 | 88160.1295
270 | double | U54+S12 | 不操作（U54 基本策略） + 操作：开S29-2 | 100500 | 0 | 100500 | - | 6.3084e-06 | 87290.8281 | 869.9354 | 88160.7635
270 | double | U54+S13 | 不操作（U54 基本策略） + 不操作（S13 基本策略） | 1146700 | 0 | 1146700 | - | 6.3084e-06 | 87298.0619 | 869.9354 | 88167.9973
270 | double | U54+S14 | 不操作（U54 基本策略） + 不操作（S14 基本策略） | 1079700 | 0 | 1079700 | - | 6.3084e-06 | 87304.8731 | 869.9354 | 88174.8085
270 | double | U54+S15 | 不操作（U54 基本策略） + 不操作（S15 基本策略） | 439500 | 0 | 439500 | - | 6.3084e-06 | 87307.6456 | 869.9354 | 88177.581
270 | double | U54+S16 | 不操作（U54 基本策略） + 不操作（S16 基本策略） | 100500 | 0 | 100500 | - | 6.3084e-06 | 87308.2796 | 869.9354 | 88178.215
270 | double | U39+S2 | 不操作（U39 基本策略） + 操作：开S62-3+开S13-1 | 60300 | 0 | 60300 | - | 6.3084e-06 | 87308.66 | 869.9354 | 88178.5954
270 | double | U39+S3 | 不操作（U39 基本策略） + 操作：开S13-1 | 60300 | 0 | 60300 | - | 6.3084e-06 | 87309.0404 | 869.9354 | 88178.9758
270 | double | U39+S4 | 不操作（U39 基本策略） + 操作：开S13-1 | 60300 | 0 | 60300 | - | 6.3084e-06 | 87309.4208 | 869.9354 | 88179.3562
270 | double | U39+S5 | 不操作（U39 基本策略） + 操作：开S13-1 | 60300 | 0 | 60300 | - | 6.3084e-06 | 87309.8012 | 869.9354 | 88179.7366
270 | double | U39+S6 | 不操作（U39 基本策略） + 不操作（S6 基本策略） | 1687800 | 0 | 1687800 | - | 6.3084e-06 | 87320.4485 | 869.9354 | 88190.3839
270 | double | U39+S7 | 不操作（U39 基本策略） + 不操作（S7 基本策略） | 60300 | 0 | 60300 | - | 6.3084e-06 | 87320.8289 | 869.9354 | 88190.7643
270 | double | U39+S8 | 不操作（U39 基本策略） + 操作：开S29-2 | 60300 | 0 | 60300 | - | 6.3084e-06 | 87321.2093 | 869.9354 | 88191.1447
270 | double | U39+S9 | 不操作（U39 基本策略） + 不操作（S9 基本策略） | 60300 | 0 | 60300 | - | 6.3084e-06 | 87321.5897 | 869.9354 | 88191.5251
270 | double | U39+S10 | 不操作（U39 基本策略） + 打开开关 S9 | 60300 | 0 | 60300 | - | 6.3084e-06 | 87321.9701 | 869.9354 | 88191.9055
270 | double | U39+S11 | 不操作（U39 基本策略） + 操作：开S29-2 | 60300 | 0 | 60300 | - | 6.3084e-06 | 87322.3505 | 869.9354 | 88192.2859
270 | double | U39+S12 | 不操作（U39 基本策略） + 操作：开S29-2 | 60300 | 0 | 60300 | - | 6.3084e-06 | 87322.7308 | 869.9354 | 88192.6663
270 | double | U39+S13 | 不操作（U39 基本策略） + 不操作（S13 基本策略） | 1106500 | 0 | 1106500 | - | 6.3084e-06 | 87329.7111 | 869.9354 | 88199.6465
270 | double | U39+S14 | 不操作（U39 基本策略） + 不操作（S14 基本策略） | 1039500 | 0 | 1039500 | - | 6.3084e-06 | 87336.2686 | 869.9354 | 88206.204
270 | double | U39+S15 | 不操作（U39 基本策略） + 不操作（S15 基本策略） | 399300 | 0 | 399300 | - | 6.3084e-06 | 87338.7876 | 869.9354 | 88208.723
270 | double | U39+S16 | 不操作（U39 基本策略） + 不操作（S16 基本策略） | 60300 | 0 | 60300 | - | 6.3084e-06 | 87339.168 | 869.9354 | 88209.1034
270 | double | U39+S17 | 不操作（U39 基本策略） + 不操作（S17 基本策略） | 1009500 | 0 | 1009500 | - | 6.3084e-06 | 87345.5363 | 869.9354 | 88215.4717
270 | double | U39+S18 | 不操作（U39 基本策略） + 不操作（S18 基本策略） | 595200 | 0 | 595200 | - | 6.3084e-06 | 87349.291 | 869.9354 | 88219.2264
270 | double | U39+S19 | 不操作（U39 基本策略） + 不操作（S19 基本策略） | 751300 | 0 | 751300 | - | 6.3084e-06 | 87354.0305 | 869.9354 | 88223.9659
270 | double | U39+S20 | 不操作（U39 基本策略） + 不操作（S20 基本策略） | 326500 | 0 | 326500 | - | 6.3084e-06 | 87356.0902 | 869.9354 | 88226.0256
270 | double | U39+S21 | 不操作（U39 基本策略） + 不操作（S21 基本策略） | 1150200 | 0 | 1150200 | - | 6.3084e-06 | 87363.3461 | 869.9354 | 88233.2815
270 | double | U39+S22 | 不操作（U39 基本策略） + 不操作（S22 基本策略） | 341700 | 0 | 341700 | - | 6.3084e-06 | 87365.5017 | 869.9354 | 88235.4371
270 | double | U39+S23 | 不操作（U39 基本策略） + 不操作（S23 基本策略） | 1465100 | 0 | 1465100 | - | 6.3084e-06 | 87374.7441 | 869.9354 | 88244.6795
270 | double | U39+S24 | 不操作（U39 基本策略） + 不操作（S24 基本策略） | 475700 | 0 | 475700 | - | 6.3084e-06 | 87377.745 | 869.9354 | 88247.6804
270 | double | U39+S25 | 不操作（U39 基本策略） + 不操作（S25 基本策略） | 746800 | 0 | 746800 | - | 6.3084e-06 | 87382.4561 | 869.9354 | 88252.3915
270 | double | U39+S26 | 不操作（U39 基本策略） + 不操作（S26 基本策略） | 294800 | 0 | 294800 | - | 6.3084e-06 | 87384.3158 | 869.9354 | 88254.2512
270 | double | U39+S27 | 不操作（U39 基本策略） + 操作：开S62-3 | 60300 | 0 | 60300 | - | 6.3084e-06 | 87384.6962 | 869.9354 | 88254.6316
270 | double | U39+S28 | 不操作（U39 基本策略） + 不操作（S28 基本策略） | 302850 | 0 | 302850 | - | 6.3084e-06 | 87386.6067 | 869.9354 | 88256.5421
270 | double | U39+S29 | 不操作（U39 基本策略） + 操作：开S62-3 | 60300 | 0 | 60300 | - | 6.3084e-06 | 87386.9871 | 869.9354 | 88256.9225
270 | double | U39+S13-1 | 不操作（U39 基本策略） + 不操作（S13-1 基本策略） | 60300 | 0 | 60300 | - | 6.3084e-06 | 87387.3675 | 869.9354 | 88257.3029
270 | double | U39+S29-2 | 不操作（U39 基本策略） + 不操作（S29-2 基本策略） | 60300 | 0 | 60300 | - | 6.3084e-06 | 87387.7479 | 869.9354 | 88257.6833
270 | double | U48+S5 | 不操作（U48 基本策略） + 操作：开S13-1 | 281400 | 0 | 281400 | - | 6.3084e-06 | 87389.523 | 869.9354 | 88259.4585
270 | double | U48+S6 | 不操作（U48 基本策略） + 不操作（S6 基本策略） | 1908900 | 0 | 1908900 | - | 6.3084e-06 | 87401.5651 | 869.9354 | 88271.5005
270 | double | U48+S7 | 不操作（U48 基本策略） + 不操作（S7 基本策略） | 281400 | 0 | 281400 | - | 6.3084e-06 | 87403.3403 | 869.9354 | 88273.2757
270 | double | U48+S8 | 不操作（U48 基本策略） + 操作：开S29-2 | 281400 | 0 | 281400 | - | 6.3084e-06 | 87405.1155 | 869.9354 | 88275.0509
270 | double | U48+S9 | 不操作（U48 基本策略） + 不操作（S9 基本策略） | 281400 | 0 | 281400 | - | 6.3084e-06 | 87406.8906 | 869.9354 | 88276.8261
270 | double | U48+S10 | 不操作（U48 基本策略） + 打开开关 S9 | 281400 | 0 | 281400 | - | 6.3084e-06 | 87408.6658 | 869.9354 | 88278.6012
270 | double | U48+S11 | 不操作（U48 基本策略） + 操作：开S29-2 | 281400 | 0 | 281400 | - | 6.3084e-06 | 87410.441 | 869.9354 | 88280.3764
270 | double | U48+S12 | 不操作（U48 基本策略） + 操作：开S29-2 | 281400 | 0 | 281400 | - | 6.3084e-06 | 87412.2162 | 869.9354 | 88282.1516
270 | double | U48+S13 | 不操作（U48 基本策略） + 不操作（S13 基本策略） | 1327600 | 0 | 1327600 | - | 6.3084e-06 | 87420.5912 | 869.9354 | 88290.5266
270 | double | U48+S14 | 不操作（U48 基本策略） + 不操作（S14 基本策略） | 1260600 | 0 | 1260600 | - | 6.3084e-06 | 87428.5435 | 869.9354 | 88298.4789
270 | double | U48+S15 | 不操作（U48 基本策略） + 不操作（S15 基本策略） | 620400 | 0 | 620400 | - | 6.3084e-06 | 87432.4573 | 869.9354 | 88302.3927
270 | double | U48+S16 | 不操作（U48 基本策略） + 不操作（S16 基本策略） | 281400 | 0 | 281400 | - | 6.3084e-06 | 87434.2324 | 869.9354 | 88304.1678
270 | double | U48+S17 | 不操作（U48 基本策略） + 不操作（S17 基本策略） | 1230600 | 0 | 1230600 | - | 6.3084e-06 | 87441.9955 | 869.9354 | 88311.9309
270 | double | U48+S18 | 不操作（U48 基本策略） + 不操作（S18 基本策略） | 816300 | 0 | 816300 | - | 6.3084e-06 | 87447.1451 | 869.9354 | 88317.0805
270 | double | U48+S19 | 不操作（U48 基本策略） + 不操作（S19 基本策略） | 972400 | 0 | 972400 | - | 6.3084e-06 | 87453.2793 | 869.9354 | 88323.2147
270 | double | U48+S20 | 不操作（U48 基本策略） + 不操作（S20 基本策略） | 547600 | 0 | 547600 | - | 6.3084e-06 | 87456.7338 | 869.9354 | 88326.6692
270 | double | U48+S21 | 不操作（U48 基本策略） + 不操作（S21 基本策略） | 1371300 | 0 | 1371300 | - | 6.3084e-06 | 87465.3845 | 869.9354 | 88335.3199
270 | double | U48+S22 | 不操作（U48 基本策略） + 不操作（S22 基本策略） | 562800 | 0 | 562800 | - | 6.3084e-06 | 87468.9348 | 869.9354 | 88338.8702
270 | double | U48+S23 | 不操作（U48 基本策略） + 不操作（S23 基本策略） | 1686200 | 0 | 1686200 | - | 6.3084e-06 | 87479.572 | 869.9354 | 88349.5074
270 | double | U48+S24 | 不操作（U48 基本策略） + 不操作（S24 基本策略） | 696800 | 0 | 696800 | - | 6.3084e-06 | 87483.9677 | 869.9354 | 88353.9031
270 | double | U48+S25 | 不操作（U48 基本策略） + 不操作（S25 基本策略） | 967900 | 0 | 967900 | - | 6.3084e-06 | 87490.0736 | 869.9354 | 88360.009
270 | double | U48+S26 | 不操作（U48 基本策略） + 不操作（S26 基本策略） | 515900 | 0 | 515900 | - | 6.3084e-06 | 87493.3281 | 869.9354 | 88363.2635
270 | double | U48+S27 | 不操作（U48 基本策略） + 操作：开S62-3 | 281400 | 0 | 281400 | - | 6.3084e-06 | 87495.1033 | 869.9354 | 88365.0387
270 | double | U48+S28 | 不操作（U48 基本策略） + 不操作（S28 基本策略） | 523950 | 0 | 523950 | - | 6.3084e-06 | 87498.4085 | 869.9354 | 88368.344
270 | double | U48+S29 | 不操作（U48 基本策略） + 操作：开S62-3 | 281400 | 0 | 281400 | - | 6.3084e-06 | 87500.1837 | 869.9354 | 88370.1191
270 | double | U48+S13-1 | 不操作（U48 基本策略） + 不操作（S13-1 基本策略） | 281400 | 0 | 281400 | - | 6.3084e-06 | 87501.9589 | 869.9354 | 88371.8943
270 | double | U48+S29-2 | 不操作（U48 基本策略） + 不操作（S29-2 基本策略） | 281400 | 0 | 281400 | - | 6.3084e-06 | 87503.7341 | 869.9354 | 88373.6695
270 | double | U48+S62-3 | 不操作（U48 基本策略） + 不操作（S62-3 基本策略） | 281400 | 0 | 281400 | - | 6.3084e-06 | 87505.5093 | 869.9354 | 88375.4447
270 | double | U48+CB1 | 不操作（U48 基本策略） + 操作：开S29-2 | 281400 | 0 | 281400 | - | 6.3084e-06 | 87507.2844 | 869.9354 | 88377.2198
270 | double | U48+CB2 | 不操作（U48 基本策略） + 操作：关S11+开S62-3+开S29-2 | 281400 | 40269.1117 | 321669.1117 | - | 6.3084e-06 | 87509.0596 | 870.1894 | 88379.2491
270 | double | S25+DG8 | 不操作（S25 基本策略） + 不操作（DG8 基本策略） | 686500 | 0 | 686500 | - | 6.3084e-06 | 87513.3903 | 870.1894 | 88383.5798
270 | double | S26+DG1 | 不操作（S26 基本策略） + 打开开关 S7 | 234500 | 0 | 234500 | - | 6.3084e-06 | 87514.8696 | 870.1894 | 88385.0591
270 | double | S26+DG2 | 不操作（S26 基本策略） + 打开开关 S9 | 234500 | 0 | 234500 | - | 6.3084e-06 | 87516.3489 | 870.1894 | 88386.5384
270 | double | S26+DG3 | 不操作（S26 基本策略） + 不操作（DG3 基本策略） | 234500 | 0 | 234500 | - | 6.3084e-06 | 87517.8283 | 870.1894 | 88388.0177
270 | double | S26+DG4 | 不操作（S26 基本策略） + 打开开关 S16 | 234500 | 0 | 234500 | - | 6.3084e-06 | 87519.3076 | 870.1894 | 88389.497
270 | double | S26+DG5 | 不操作（S26 基本策略） + 不操作（DG5 基本策略） | 234500 | 0 | 234500 | - | 6.3084e-06 | 87520.7869 | 870.1894 | 88390.9763
270 | double | S26+DG6 | 不操作（S26 基本策略） + 不操作（DG6 基本策略） | 234500 | 0 | 234500 | - | 6.3084e-06 | 87522.2662 | 870.1894 | 88392.4557
270 | double | S26+DG7 | 不操作（S26 基本策略） + 不操作（DG7 基本策略） | 234500 | 0 | 234500 | - | 6.3084e-06 | 87523.7455 | 870.1894 | 88393.935
270 | double | S26+DG8 | 不操作（S26 基本策略） + 不操作（DG8 基本策略） | 234500 | 0 | 234500 | - | 6.3084e-06 | 87525.2248 | 870.1894 | 88395.4143
270 | double | S27+DG1 | 操作：开S62-3 + 打开开关 S7 | 0 | 0 | 0 | - | 6.3084e-06 | 87525.2248 | 870.1894 | 88395.4143
270 | double | S27+DG2 | 操作：开S62-3 + 打开开关 S9 | 0 | 0 | 0 | - | 6.3084e-06 | 87525.2248 | 870.1894 | 88395.4143
270 | double | S27+DG3 | 操作：开S62-3 + 不操作（DG3 基本策略） | 0 | 0 | 0 | - | 6.3084e-06 | 87525.2248 | 870.1894 | 88395.4143
270 | double | S27+DG4 | 操作：开S62-3 + 打开开关 S16 | 0 | 0 | 0 | - | 6.3084e-06 | 87525.2248 | 870.1894 | 88395.4143
270 | double | S27+DG5 | 操作：开S62-3 + 不操作（DG5 基本策略） | 0 | 0 | 0 | - | 6.3084e-06 | 87525.2248 | 870.1894 | 88395.4143
270 | double | S27+DG6 | 操作：开S62-3 + 不操作（DG6 基本策略） | 0 | 0 | 0 | - | 6.3084e-06 | 87525.2248 | 870.1894 | 88395.4143
270 | double | S27+DG7 | 操作：开S62-3 + 不操作（DG7 基本策略） | 0 | 0 | 0 | - | 6.3084e-06 | 87525.2248 | 870.1894 | 88395.4143
270 | double | S27+DG8 | 操作：开S62-3 + 不操作（DG8 基本策略） | 0 | 0 | 0 | - | 6.3084e-06 | 87525.2248 | 870.1894 | 88395.4143
270 | double | S28+DG1 | 不操作（S28 基本策略） + 打开开关 S7 | 242550 | 0 | 242550 | - | 6.3084e-06 | 87526.7549 | 870.1894 | 88396.9444
270 | double | S28+DG2 | 不操作（S28 基本策略） + 打开开关 S9 | 242550 | 0 | 242550 | - | 6.3084e-06 | 87528.285 | 870.1894 | 88398.4745
270 | double | S28+DG3 | 不操作（S28 基本策略） + 不操作（DG3 基本策略） | 242550 | 0 | 242550 | - | 6.3084e-06 | 87529.8151 | 870.1894 | 88400.0046
270 | double | S28+DG4 | 不操作（S28 基本策略） + 打开开关 S16 | 242550 | 0 | 242550 | - | 6.3084e-06 | 87531.3452 | 870.1894 | 88401.5347
270 | double | S28+DG5 | 不操作（S28 基本策略） + 不操作（DG5 基本策略） | 242550 | 0 | 242550 | - | 6.3084e-06 | 87532.8753 | 870.1894 | 88403.0648
270 | double | S28+DG6 | 不操作（S28 基本策略） + 不操作（DG6 基本策略） | 242550 | 0 | 242550 | - | 6.3084e-06 | 87534.4054 | 870.1894 | 88404.5949
270 | double | S28+DG7 | 不操作（S28 基本策略） + 不操作（DG7 基本策略） | 242550 | 0 | 242550 | - | 6.3084e-06 | 87535.9355 | 870.1894 | 88406.125
270 | double | S28+DG8 | 不操作（S28 基本策略） + 不操作（DG8 基本策略） | 242550 | 0 | 242550 | - | 6.3084e-06 | 87537.4656 | 870.1894 | 88407.6551
270 | double | S29+DG1 | 操作：开S62-3 + 打开开关 S7 | 0 | 0 | 0 | - | 6.3084e-06 | 87537.4656 | 870.1894 | 88407.6551
270 | double | S29+DG2 | 操作：开S62-3 + 打开开关 S9 | 0 | 0 | 0 | - | 6.3084e-06 | 87537.4656 | 870.1894 | 88407.6551
270 | double | S29+DG3 | 操作：开S62-3 + 不操作（DG3 基本策略） | 0 | 0 | 0 | - | 6.3084e-06 | 87537.4656 | 870.1894 | 88407.6551
270 | double | S29+DG4 | 操作：开S62-3 + 打开开关 S16 | 0 | 0 | 0 | - | 6.3084e-06 | 87537.4656 | 870.1894 | 88407.6551
270 | double | S29+DG5 | 操作：开S62-3 + 不操作（DG5 基本策略） | 0 | 0 | 0 | - | 6.3084e-06 | 87537.4656 | 870.1894 | 88407.6551
270 | double | U55+S4 | 不操作（U55 基本策略） + 操作：开S13-1 | 134000 | 0 | 134000 | - | 6.3084e-06 | 87538.3109 | 870.1894 | 88408.5004
270 | double | U55+S5 | 不操作（U55 基本策略） + 操作：开S13-1 | 134000 | 0 | 134000 | - | 6.3084e-06 | 87539.1563 | 870.1894 | 88409.3457
270 | double | U55+S6 | 不操作（U55 基本策略） + 不操作（S6 基本策略） | 1761500 | 0 | 1761500 | - | 6.3084e-06 | 87550.2685 | 870.1894 | 88420.4579
270 | double | U55+S7 | 不操作（U55 基本策略） + 不操作（S7 基本策略） | 134000 | 0 | 134000 | - | 6.3084e-06 | 87551.1138 | 870.1894 | 88421.3032
270 | double | U55+S8 | 不操作（U55 基本策略） + 操作：开S29-2 | 134000 | 0 | 134000 | - | 6.3084e-06 | 87551.9591 | 870.1894 | 88422.1486
270 | double | U55+S9 | 不操作（U55 基本策略） + 不操作（S9 基本策略） | 134000 | 0 | 134000 | - | 6.3084e-06 | 87552.8045 | 870.1894 | 88422.9939
270 | double | U55+S10 | 不操作（U55 基本策略） + 打开开关 S9 | 134000 | 0 | 134000 | - | 6.3084e-06 | 87553.6498 | 870.1894 | 88423.8392
270 | double | U55+S11 | 不操作（U55 基本策略） + 操作：开S29-2 | 134000 | 0 | 134000 | - | 6.3084e-06 | 87554.4951 | 870.1894 | 88424.6845
270 | double | U55+S12 | 不操作（U55 基本策略） + 操作：开S29-2 | 134000 | 0 | 134000 | - | 6.3084e-06 | 87555.3404 | 870.1894 | 88425.5299
270 | double | U55+S13 | 不操作（U55 基本策略） + 不操作（S13 基本策略） | 1180200 | 0 | 1180200 | - | 6.3084e-06 | 87562.7856 | 870.1894 | 88432.975
270 | double | U55+S14 | 不操作（U55 基本策略） + 不操作（S14 基本策略） | 1113200 | 0 | 1113200 | - | 6.3084e-06 | 87569.8081 | 870.1894 | 88439.9975
270 | double | U55+S15 | 不操作（U55 基本策略） + 不操作（S15 基本策略） | 473000 | 0 | 473000 | - | 6.3084e-06 | 87572.7919 | 870.1894 | 88442.9814
270 | double | U55+S16 | 不操作（U55 基本策略） + 不操作（S16 基本策略） | 134000 | 0 | 134000 | - | 6.3084e-06 | 87573.6373 | 870.1894 | 88443.8267
270 | double | U55+S17 | 不操作（U55 基本策略） + 不操作（S17 基本策略） | 1083200 | 0 | 1083200 | - | 6.3084e-06 | 87580.4705 | 870.1894 | 88450.6599
270 | double | U55+S18 | 不操作（U55 基本策略） + 不操作（S18 基本策略） | 668900 | 0 | 668900 | - | 6.3084e-06 | 87584.6902 | 870.1894 | 88454.8796
270 | double | U55+S19 | 不操作（U55 基本策略） + 不操作（S19 基本策略） | 825000 | 0 | 825000 | - | 6.3084e-06 | 87589.8946 | 870.1894 | 88460.084
270 | double | U55+S20 | 不操作（U55 基本策略） + 不操作（S20 基本策略） | 400200 | 0 | 400200 | - | 6.3084e-06 | 87592.4192 | 870.1894 | 88462.6086
270 | double | U55+S21 | 不操作（U55 基本策略） + 不操作（S21 基本策略） | 1223900 | 0 | 1223900 | - | 6.3084e-06 | 87600.14 | 870.1894 | 88470.3295
270 | double | U55+S22 | 不操作（U55 基本策略） + 不操作（S22 基本策略） | 415400 | 0 | 415400 | - | 6.3084e-06 | 87602.7605 | 870.1894 | 88472.95
270 | double | U55+S23 | 开DG7 + 断S24 + 不操作（S23 基本策略） | 1538800 | 0 | 1538800 | - | 6.3084e-06 | 87612.4679 | 870.1894 | 88482.6573
270 | double | U55+S24 | 不操作（U55 基本策略） + 不操作（S24 基本策略） | 549400 | 0 | 549400 | - | 6.3084e-06 | 87615.9337 | 870.1894 | 88486.1231
270 | double | U55+S25 | 不操作（U55 基本策略） + 不操作（S25 基本策略） | 820500 | 0 | 820500 | - | 6.3084e-06 | 87621.1097 | 870.1894 | 88491.2992
270 | double | U55+S26 | 不操作（U55 基本策略） + 不操作（S26 基本策略） | 368500 | 0 | 368500 | - | 6.3084e-06 | 87623.4344 | 870.1894 | 88493.6238
270 | double | U55+S27 | 不操作（U55 基本策略） + 操作：开S62-3 | 134000 | 0 | 134000 | - | 6.3084e-06 | 87624.2797 | 870.1894 | 88494.4691
270 | double | U55+S28 | 不操作（U55 基本策略） + 不操作（S28 基本策略） | 376550 | 0 | 376550 | - | 6.3084e-06 | 87626.6551 | 870.1894 | 88496.8445
270 | double | U55+S29 | 不操作（U55 基本策略） + 操作：开S62-3 | 134000 | 0 | 134000 | - | 6.3084e-06 | 87627.5004 | 870.1894 | 88497.6899
270 | double | U55+S13-1 | 不操作（U55 基本策略） + 不操作（S13-1 基本策略） | 134000 | 0 | 134000 | - | 6.3084e-06 | 87628.3457 | 870.1894 | 88498.5352
270 | double | U55+S29-2 | 不操作（U55 基本策略） + 不操作（S29-2 基本策略） | 134000 | 0 | 134000 | - | 6.3084e-06 | 87629.1911 | 870.1894 | 88499.3805
270 | double | U55+S62-3 | 不操作（U55 基本策略） + 不操作（S62-3 基本策略） | 134000 | 0 | 134000 | - | 6.3084e-06 | 87630.0364 | 870.1894 | 88500.2258
270 | double | U55+CB1 | 不操作（U55 基本策略） + 操作：开S29-2 | 134000 | 0 | 134000 | - | 6.3084e-06 | 87630.8817 | 870.1894 | 88501.0712
270 | double | U54+S17 | 不操作（U54 基本策略） + 不操作（S17 基本策略） | 1049700 | 0 | 1049700 | - | 6.3084e-06 | 87637.5036 | 870.1894 | 88507.6931
270 | double | U54+S18 | 不操作（U54 基本策略） + 不操作（S18 基本策略） | 635400 | 0 | 635400 | - | 6.3084e-06 | 87641.512 | 870.1894 | 88511.7014
270 | double | U54+S19 | 不操作（U54 基本策略） + 不操作（S19 基本策略） | 791500 | 0 | 791500 | - | 6.3084e-06 | 87646.5051 | 870.1894 | 88516.6945
270 | double | U54+S20 | 不操作（U54 基本策略） + 不操作（S20 基本策略） | 366700 | 0 | 366700 | - | 6.3084e-06 | 87648.8183 | 870.1894 | 88519.0078
270 | double | U54+S21 | 不操作（U54 基本策略） + 不操作（S21 基本策略） | 1190400 | 0 | 1190400 | - | 6.3084e-06 | 87656.3278 | 870.1894 | 88526.5173
270 | double | U54+S22 | 不操作（U54 基本策略） + 不操作（S22 基本策略） | 381900 | 0 | 381900 | - | 6.3084e-06 | 87658.737 | 870.1894 | 88528.9264
270 | double | U54+S23 | 开DG7 + 断S24 + 不操作（S23 基本策略） | 1505300 | 0 | 1505300 | - | 6.3084e-06 | 87668.233 | 870.1894 | 88538.4225
270 | double | U54+S24 | 不操作（U54 基本策略） + 不操作（S24 基本策略） | 515900 | 0 | 515900 | - | 6.3084e-06 | 87671.4875 | 870.1894 | 88541.6769
270 | double | U54+S25 | 不操作（U54 基本策略） + 不操作（S25 基本策略） | 787000 | 0 | 787000 | - | 6.3084e-06 | 87676.4522 | 870.1894 | 88546.6416
270 | double | U54+S26 | 不操作（U54 基本策略） + 不操作（S26 基本策略） | 335000 | 0 | 335000 | - | 6.3084e-06 | 87678.5655 | 870.1894 | 88548.7549
270 | double | U54+S27 | 不操作（U54 基本策略） + 操作：开S62-3 | 100500 | 0 | 100500 | - | 6.3084e-06 | 87679.1995 | 870.1894 | 88549.3889
270 | double | U54+S28 | 不操作（U54 基本策略） + 不操作（S28 基本策略） | 343050 | 0 | 343050 | - | 6.3084e-06 | 87681.3636 | 870.1894 | 88551.553
270 | double | U54+S29 | 不操作（U54 基本策略） + 操作：开S62-3 | 100500 | 0 | 100500 | - | 6.3084e-06 | 87681.9976 | 870.1894 | 88552.187
270 | double | U54+S13-1 | 不操作（U54 基本策略） + 不操作（S13-1 基本策略） | 100500 | 0 | 100500 | - | 6.3084e-06 | 87682.6316 | 870.1894 | 88552.821
270 | double | U54+S29-2 | 不操作（U54 基本策略） + 不操作（S29-2 基本策略） | 100500 | 0 | 100500 | - | 6.3084e-06 | 87683.2656 | 870.1894 | 88553.455
270 | double | U54+S62-3 | 不操作（U54 基本策略） + 不操作（S62-3 基本策略） | 100500 | 0 | 100500 | - | 6.3084e-06 | 87683.8996 | 870.1894 | 88554.089
270 | double | U54+CB1 | 不操作（U54 基本策略） + 操作：开S29-2 | 100500 | 0 | 100500 | - | 6.3084e-06 | 87684.5336 | 870.1894 | 88554.723
270 | double | U54+CB2 | 开DG8 + 断S26 + 操作：关S11+开S62-3+开S29-2 | 335000 | 51353.5066 | 386353.5066 | - | 6.3084e-06 | 87686.6469 | 870.5134 | 88557.1603
270 | double | U54+CB3 | 不操作（U54 基本策略） + 操作：开S29-2 | 100500 | 0 | 100500 | - | 6.3084e-06 | 87687.2809 | 870.5134 | 88557.7943
270 | double | U54+DG1 | 不操作（U54 基本策略） + 打开开关 S7 | 100500 | 0 | 100500 | - | 1.5819e-05 | 87688.8706 | 870.5134 | 88559.384
270 | double | U54+DG2 | 不操作（U54 基本策略） + 打开开关 S9 | 100500 | 0 | 100500 | - | 1.5819e-05 | 87690.4604 | 870.5134 | 88560.9738
270 | double | U54+DG3 | 不操作（U54 基本策略） + 不操作（DG3 基本策略） | 100500 | 0 | 100500 | - | 1.5819e-05 | 87692.0501 | 870.5134 | 88562.5635
270 | double | U54+DG4 | 不操作（U54 基本策略） + 打开开关 S16 | 100500 | 0 | 100500 | - | 1.5819e-05 | 87693.6399 | 870.5134 | 88564.1533
270 | double | U54+DG5 | 不操作（U54 基本策略） + 不操作（DG5 基本策略） | 100500 | 0 | 100500 | - | 1.5819e-05 | 87695.2296 | 870.5134 | 88565.743
270 | double | U54+DG6 | 不操作（U54 基本策略） + 不操作（DG6 基本策略） | 100500 | 0 | 100500 | - | 1.5819e-05 | 87696.8194 | 870.5134 | 88567.3328
270 | double | U54+DG7 | 不操作（U54 基本策略） + 不操作（DG7 基本策略） | 100500 | 0 | 100500 | - | 1.5819e-05 | 87698.4092 | 870.5134 | 88568.9226
270 | double | U54+DG8 | 不操作（U54 基本策略） + 不操作（DG8 基本策略） | 100500 | 0 | 100500 | - | 1.5819e-05 | 87699.9989 | 870.5134 | 88570.5123
270 | double | U55+S1 | 不操作（U55 基本策略） + 操作：开S29-2 | 134000 | 0 | 134000 | - | 6.3084e-06 | 87700.8443 | 870.5134 | 88571.3577
270 | double | U55+S2 | 不操作（U55 基本策略） + 操作：开S13-1 | 134000 | 0 | 134000 | - | 6.3084e-06 | 87701.6896 | 870.5134 | 88572.203
270 | double | U55+S3 | 不操作（U55 基本策略） + 操作：开S13-1 | 134000 | 0 | 134000 | - | 6.3084e-06 | 87702.5349 | 870.5134 | 88573.0483
270 | double | S10+DG8 | 打开开关 S9 + 不操作（DG8 基本策略） | 0 | 0 | 0 | - | 6.3084e-06 | 87702.5349 | 870.5134 | 88573.0483
270 | double | S11+DG1 | 操作：开S29-2 + 打开开关 S7 | 0 | 0 | 0 | - | 6.3084e-06 | 87702.5349 | 870.5134 | 88573.0483
270 | double | S11+DG2 | 操作：开S29-2 + 打开开关 S9 | 0 | 0 | 0 | - | 6.3084e-06 | 87702.5349 | 870.5134 | 88573.0483
270 | double | S11+DG3 | 操作：开S29-2 + 不操作（DG3 基本策略） | 0 | 0 | 0 | - | 6.3084e-06 | 87702.5349 | 870.5134 | 88573.0483
270 | double | S11+DG4 | 操作：开S29-2 + 打开开关 S16 | 0 | 0 | 0 | - | 6.3084e-06 | 87702.5349 | 870.5134 | 88573.0483
270 | double | S11+DG5 | 操作：开S29-2 + 不操作（DG5 基本策略） | 0 | 0 | 0 | - | 6.3084e-06 | 87702.5349 | 870.5134 | 88573.0483
270 | double | S11+DG6 | 操作：开S29-2 + 不操作（DG6 基本策略） | 0 | 0 | 0 | - | 6.3084e-06 | 87702.5349 | 870.5134 | 88573.0483
270 | double | S11+DG7 | 操作：开S29-2 + 不操作（DG7 基本策略） | 0 | 0 | 0 | - | 6.3084e-06 | 87702.5349 | 870.5134 | 88573.0483
270 | double | S11+DG8 | 操作：开S29-2 + 不操作（DG8 基本策略） | 0 | 0 | 0 | - | 6.3084e-06 | 87702.5349 | 870.5134 | 88573.0483
270 | double | S12+DG1 | 操作：开S29-2 + 打开开关 S7 | 0 | 0 | 0 | - | 6.3084e-06 | 87702.5349 | 870.5134 | 88573.0483
270 | double | S12+DG2 | 操作：开S29-2 + 打开开关 S9 | 0 | 0 | 0 | - | 6.3084e-06 | 87702.5349 | 870.5134 | 88573.0483
270 | double | S12+DG3 | 操作：开S29-2 + 不操作（DG3 基本策略） | 0 | 0 | 0 | - | 6.3084e-06 | 87702.5349 | 870.5134 | 88573.0483
270 | double | S12+DG4 | 操作：开S29-2 + 打开开关 S16 | 0 | 0 | 0 | - | 6.3084e-06 | 87702.5349 | 870.5134 | 88573.0483
270 | double | S12+DG5 | 操作：开S29-2 + 不操作（DG5 基本策略） | 0 | 0 | 0 | - | 6.3084e-06 | 87702.5349 | 870.5134 | 88573.0483
270 | double | S12+DG6 | 操作：开S29-2 + 不操作（DG6 基本策略） | 0 | 0 | 0 | - | 6.3084e-06 | 87702.5349 | 870.5134 | 88573.0483
270 | double | S12+DG7 | 操作：开S29-2 + 不操作（DG7 基本策略） | 0 | 0 | 0 | - | 6.3084e-06 | 87702.5349 | 870.5134 | 88573.0483
270 | double | S12+DG8 | 操作：开S29-2 + 不操作（DG8 基本策略） | 0 | 0 | 0 | - | 6.3084e-06 | 87702.5349 | 870.5134 | 88573.0483
270 | double | S13+DG1 | 不操作（S13 基本策略） + 打开开关 S7 | 1046200 | 0 | 1046200 | - | 6.3084e-06 | 87709.1347 | 870.5134 | 88579.6481
270 | double | S13+DG2 | 不操作（S13 基本策略） + 打开开关 S9 | 1046200 | 0 | 1046200 | - | 6.3084e-06 | 87715.7346 | 870.5134 | 88586.248
270 | double | S13+DG3 | 不操作（S13 基本策略） + 不操作（DG3 基本策略） | 1046200 | 0 | 1046200 | - | 6.3084e-06 | 87722.3344 | 870.5134 | 88592.8478
270 | double | S13+DG4 | 不操作（S13 基本策略） + 打开开关 S16 | 1046200 | 0 | 1046200 | - | 6.3084e-06 | 87728.9342 | 870.5134 | 88599.4476
270 | double | S13+DG5 | 不操作（S13 基本策略） + 不操作（DG5 基本策略） | 1046200 | 0 | 1046200 | - | 6.3084e-06 | 87735.534 | 870.5134 | 88606.0474
270 | double | S13+DG6 | 不操作（S13 基本策略） + 不操作（DG6 基本策略） | 1046200 | 0 | 1046200 | - | 6.3084e-06 | 87742.1339 | 870.5134 | 88612.6473
270 | double | S13+DG7 | 不操作（S13 基本策略） + 不操作（DG7 基本策略） | 1046200 | 0 | 1046200 | - | 6.3084e-06 | 87748.7337 | 870.5134 | 88619.2471
270 | double | S13+DG8 | 不操作（S13 基本策略） + 不操作（DG8 基本策略） | 1046200 | 0 | 1046200 | - | 6.3084e-06 | 87755.3335 | 870.5134 | 88625.8469
270 | double | S14+DG1 | 不操作（S14 基本策略） + 打开开关 S7 | 979200 | 0 | 979200 | - | 6.3084e-06 | 87761.5107 | 870.5134 | 88632.0241
270 | double | S14+DG2 | 不操作（S14 基本策略） + 打开开关 S9 | 979200 | 0 | 979200 | - | 6.3084e-06 | 87767.6879 | 870.5134 | 88638.2013
270 | double | S14+DG3 | 不操作（S14 基本策略） + 不操作（DG3 基本策略） | 979200 | 0 | 979200 | - | 6.3084e-06 | 87773.865 | 870.5134 | 88644.3784
270 | double | S14+DG4 | 不操作（S14 基本策略） + 打开开关 S16 | 979200 | 0 | 979200 | - | 6.3084e-06 | 87780.0422 | 870.5134 | 88650.5556
270 | double | S14+DG5 | 不操作（S14 基本策略） + 不操作（DG5 基本策略） | 979200 | 0 | 979200 | - | 6.3084e-06 | 87786.2194 | 870.5134 | 88656.7328
270 | double | U62+CB1 | 不操作（U62 基本策略） + 操作：开S29-2 | 80400 | 0 | 80400 | - | 6.3084e-06 | 87786.7266 | 870.5134 | 88657.24
270 | double | U62+CB2 | 不操作（U62 基本策略） + 操作：关S11+开S62-3+开S29-2 | 80400 | 489984.1917 | 570384.1917 | - | 6.3084e-06 | 87787.2337 | 873.6044 | 88660.8382
270 | double | U62+CB3 | 不操作（U62 基本策略） + 操作：开S29-2 | 80400 | 0 | 80400 | - | 6.3084e-06 | 87787.7409 | 873.6044 | 88661.3453
270 | double | U62+DG1 | 不操作（U62 基本策略） + 打开开关 S7 | 80400 | 0 | 80400 | - | 1.5819e-05 | 87789.0128 | 873.6044 | 88662.6172
270 | double | U62+DG2 | 不操作（U62 基本策略） + 打开开关 S9 | 80400 | 0 | 80400 | - | 1.5819e-05 | 87790.2846 | 873.6044 | 88663.889
270 | double | U62+DG3 | 不操作（U62 基本策略） + 不操作（DG3 基本策略） | 80400 | 0 | 80400 | - | 1.5819e-05 | 87791.5564 | 873.6044 | 88665.1608
270 | double | U62+DG4 | 不操作（U62 基本策略） + 打开开关 S16 | 80400 | 0 | 80400 | - | 1.5819e-05 | 87792.8282 | 873.6044 | 88666.4326
270 | double | U62+DG5 | 不操作（U62 基本策略） + 不操作（DG5 基本策略） | 80400 | 0 | 80400 | - | 1.5819e-05 | 87794.1 | 873.6044 | 88667.7044
270 | double | U62+DG6 | 不操作（U62 基本策略） + 不操作（DG6 基本策略） | 80400 | 0 | 80400 | - | 1.5819e-05 | 87795.3718 | 873.6044 | 88668.9762
270 | double | U62+DG7 | 不操作（U62 基本策略） + 不操作（DG7 基本策略） | 80400 | 0 | 80400 | - | 1.5819e-05 | 87796.6436 | 873.6044 | 88670.248
270 | double | U62+DG8 | 不操作（U62 基本策略） + 不操作（DG8 基本策略） | 80400 | 0 | 80400 | - | 1.5819e-05 | 87797.9154 | 873.6044 | 88671.5198
270 | double | S1+DG1 | 操作：开S29-2 + 打开开关 S7 | 0 | 0 | 0 | - | 6.3084e-06 | 87797.9154 | 873.6044 | 88671.5198
270 | double | S1+DG2 | 操作：开S29-2 + 打开开关 S9 | 0 | 0 | 0 | - | 6.3084e-06 | 87797.9154 | 873.6044 | 88671.5198
270 | double | S1+DG3 | 操作：开S29-2 + 不操作（DG3 基本策略） | 0 | 0 | 0 | - | 6.3084e-06 | 87797.9154 | 873.6044 | 88671.5198
270 | double | S1+DG4 | 操作：开S29-2 + 打开开关 S16 | 0 | 0 | 0 | - | 6.3084e-06 | 87797.9154 | 873.6044 | 88671.5198
270 | double | S1+DG5 | 操作：开S29-2 + 不操作（DG5 基本策略） | 0 | 0 | 0 | - | 6.3084e-06 | 87797.9154 | 873.6044 | 88671.5198
270 | double | S1+DG6 | 操作：开S29-2 + 不操作（DG6 基本策略） | 0 | 0 | 0 | - | 6.3084e-06 | 87797.9154 | 873.6044 | 88671.5198
270 | double | S1+DG7 | 操作：开S29-2 + 不操作（DG7 基本策略） | 0 | 0 | 0 | - | 6.3084e-06 | 87797.9154 | 873.6044 | 88671.5198
270 | double | S1+DG8 | 操作：开S29-2 + 不操作（DG8 基本策略） | 0 | 0 | 0 | - | 6.3084e-06 | 87797.9154 | 873.6044 | 88671.5198
270 | double | S2+DG1 | 操作：开S62-3+开S13-1 + 打开开关 S7 | 0 | 0 | 0 | - | 6.3084e-06 | 87797.9154 | 873.6044 | 88671.5198
270 | double | S2+DG2 | 操作：开S62-3+开S13-1 + 打开开关 S9 | 0 | 0 | 0 | - | 6.3084e-06 | 87797.9154 | 873.6044 | 88671.5198
270 | double | S2+DG3 | 操作：开S62-3+开S13-1 + 不操作（DG3 基本策略） | 0 | 0 | 0 | - | 6.3084e-06 | 87797.9154 | 873.6044 | 88671.5198
270 | double | S2+DG4 | 操作：开S62-3+开S13-1 + 打开开关 S16 | 0 | 0 | 0 | - | 6.3084e-06 | 87797.9154 | 873.6044 | 88671.5198
270 | double | S2+DG5 | 操作：开S62-3+开S13-1 + 不操作（DG5 基本策略） | 0 | 0 | 0 | - | 6.3084e-06 | 87797.9154 | 873.6044 | 88671.5198
270 | double | S2+DG6 | 操作：开S62-3+开S13-1 + 不操作（DG6 基本策略） | 0 | 0 | 0 | - | 6.3084e-06 | 87797.9154 | 873.6044 | 88671.5198
270 | double | S2+DG7 | 操作：开S62-3+开S13-1 + 不操作（DG7 基本策略） | 0 | 0 | 0 | - | 6.3084e-06 | 87797.9154 | 873.6044 | 88671.5198
270 | double | S2+DG8 | 操作：开S62-3+开S13-1 + 不操作（DG8 基本策略） | 0 | 0 | 0 | - | 6.3084e-06 | 87797.9154 | 873.6044 | 88671.5198
270 | double | S3+DG1 | 操作：开S13-1 + 打开开关 S7 | 0 | 0 | 0 | - | 6.3084e-06 | 87797.9154 | 873.6044 | 88671.5198
270 | double | S3+DG2 | 操作：开S13-1 + 打开开关 S9 | 0 | 0 | 0 | - | 6.3084e-06 | 87797.9154 | 873.6044 | 88671.5198
270 | double | S3+DG3 | 操作：开S13-1 + 不操作（DG3 基本策略） | 0 | 0 | 0 | - | 6.3084e-06 | 87797.9154 | 873.6044 | 88671.5198
270 | double | U51+S26 | 不操作（U51 基本策略） + 不操作（S26 基本策略） | 515900 | 0 | 515900 | - | 6.3084e-06 | 87801.1699 | 873.6044 | 88674.7743
270 | double | U51+S27 | 不操作（U51 基本策略） + 操作：开S62-3 | 281400 | 0 | 281400 | - | 6.3084e-06 | 87802.9451 | 873.6044 | 88676.5495
270 | double | U51+S28 | 不操作（U51 基本策略） + 不操作（S28 基本策略） | 523950 | 0 | 523950 | - | 6.3084e-06 | 87806.2504 | 873.6044 | 88679.8548
270 | double | U51+S29 | 不操作（U51 基本策略） + 操作：开S62-3 | 281400 | 0 | 281400 | - | 6.3084e-06 | 87808.0255 | 873.6044 | 88681.6299
270 | double | U51+S13-1 | 不操作（U51 基本策略） + 不操作（S13-1 基本策略） | 281400 | 0 | 281400 | - | 6.3084e-06 | 87809.8007 | 873.6044 | 88683.4051
270 | double | U51+S29-2 | 不操作（U51 基本策略） + 不操作（S29-2 基本策略） | 281400 | 0 | 281400 | - | 6.3084e-06 | 87811.5759 | 873.6044 | 88685.1803
270 | double | U51+S62-3 | 不操作（U51 基本策略） + 不操作（S62-3 基本策略） | 281400 | 0 | 281400 | - | 6.3084e-06 | 87813.3511 | 873.6044 | 88686.9555
270 | double | U51+CB1 | 不操作（U51 基本策略） + 操作：开S29-2 | 281400 | 0 | 281400 | - | 6.3084e-06 | 87815.1262 | 873.6044 | 88688.7307
270 | double | U51+CB2 | 不操作（U51 基本策略） + 操作：关S11+开S62-3+开S29-2 | 281400 | 40212.9168 | 321612.9168 | - | 6.3084e-06 | 87816.9014 | 873.8581 | 88690.7595
270 | double | U51+CB3 | 不操作（U51 基本策略） + 操作：开S29-2 | 281400 | 0 | 281400 | - | 6.3084e-06 | 87818.6766 | 873.8581 | 88692.5347
270 | double | U51+DG1 | 不操作（U51 基本策略） + 打开开关 S7 | 281400 | 0 | 281400 | - | 1.5819e-05 | 87823.1279 | 873.8581 | 88696.986
270 | double | U51+DG2 | 不操作（U51 基本策略） + 打开开关 S9 | 281400 | 0 | 281400 | - | 1.5819e-05 | 87827.5793 | 873.8581 | 88701.4373
270 | double | U51+DG3 | 不操作（U51 基本策略） + 不操作（DG3 基本策略） | 281400 | 0 | 281400 | - | 1.5819e-05 | 87832.0306 | 873.8581 | 88705.8887
270 | double | U51+DG4 | 不操作（U51 基本策略） + 打开开关 S16 | 281400 | 0 | 281400 | - | 1.5819e-05 | 87836.4819 | 873.8581 | 88710.34
270 | double | U51+DG5 | 不操作（U51 基本策略） + 不操作（DG5 基本策略） | 281400 | 0 | 281400 | - | 1.5819e-05 | 87840.9332 | 873.8581 | 88714.7913
270 | double | U51+DG6 | 不操作（U51 基本策略） + 不操作（DG6 基本策略） | 281400 | 0 | 281400 | - | 1.5819e-05 | 87845.3846 | 873.8581 | 88719.2427
270 | double | U51+DG7 | 不操作（U51 基本策略） + 不操作（DG7 基本策略） | 281400 | 0 | 281400 | - | 1.5819e-05 | 87849.8359 | 873.8581 | 88723.694
270 | double | U51+DG8 | 不操作（U51 基本策略） + 不操作（DG8 基本策略） | 281400 | 0 | 281400 | - | 1.5819e-05 | 87854.2872 | 873.8581 | 88728.1453
270 | double | U52+S1 | 不操作（U52 基本策略） + 操作：开S29-2 | 134000 | 0 | 134000 | - | 6.3084e-06 | 87855.1325 | 873.8581 | 88728.9906
270 | double | U52+S2 | 不操作（U52 基本策略） + 操作：开S13-1 | 134000 | 0 | 134000 | - | 6.3084e-06 | 87855.9779 | 873.8581 | 88729.836
270 | double | U52+S3 | 不操作（U52 基本策略） + 操作：开S13-1 | 134000 | 0 | 134000 | - | 6.3084e-06 | 87856.8232 | 873.8581 | 88730.6813
270 | double | U52+S4 | 不操作（U52 基本策略） + 操作：开S13-1 | 134000 | 0 | 134000 | - | 6.3084e-06 | 87857.6685 | 873.8581 | 88731.5266
270 | double | U52+S5 | 不操作（U52 基本策略） + 操作：开S13-1 | 134000 | 0 | 134000 | - | 6.3084e-06 | 87858.5138 | 873.8581 | 88732.3719
270 | double | U52+S6 | 不操作（U52 基本策略） + 不操作（S6 基本策略） | 1761500 | 0 | 1761500 | - | 6.3084e-06 | 87869.626 | 873.8581 | 88743.4841
270 | double | U52+S7 | 不操作（U52 基本策略） + 不操作（S7 基本策略） | 134000 | 0 | 134000 | - | 6.3084e-06 | 87870.4714 | 873.8581 | 88744.3295
270 | double | U52+S8 | 不操作（U52 基本策略） + 操作：开S29-2 | 134000 | 0 | 134000 | - | 6.3084e-06 | 87871.3167 | 873.8581 | 88745.1748
270 | double | U52+S9 | 不操作（U52 基本策略） + 不操作（S9 基本策略） | 134000 | 0 | 134000 | - | 6.3084e-06 | 87872.162 | 873.8581 | 88746.0201
270 | double | U52+S10 | 不操作（U52 基本策略） + 打开开关 S9 | 134000 | 0 | 134000 | - | 6.3084e-06 | 87873.0073 | 873.8581 | 88746.8654
270 | double | U52+S11 | 不操作（U52 基本策略） + 操作：开S29-2 | 134000 | 0 | 134000 | - | 6.3084e-06 | 87873.8527 | 873.8581 | 88747.7107
270 | double | U52+S12 | 不操作（U52 基本策略） + 操作：开S29-2 | 134000 | 0 | 134000 | - | 6.3084e-06 | 87874.698 | 873.8581 | 88748.5561
270 | double | S3+DG4 | 操作：开S13-1 + 打开开关 S16 | 0 | 0 | 0 | - | 6.3084e-06 | 87874.698 | 873.8581 | 88748.5561
270 | double | S3+DG5 | 操作：开S13-1 + 不操作（DG5 基本策略） | 0 | 0 | 0 | - | 6.3084e-06 | 87874.698 | 873.8581 | 88748.5561
270 | double | S3+DG6 | 操作：开S13-1 + 不操作（DG6 基本策略） | 0 | 0 | 0 | - | 6.3084e-06 | 87874.698 | 873.8581 | 88748.5561
270 | double | S3+DG7 | 操作：开S13-1 + 不操作（DG7 基本策略） | 0 | 0 | 0 | - | 6.3084e-06 | 87874.698 | 873.8581 | 88748.5561
270 | double | S3+DG8 | 操作：开S13-1 + 不操作（DG8 基本策略） | 0 | 0 | 0 | - | 6.3084e-06 | 87874.698 | 873.8581 | 88748.5561
270 | double | S4+DG1 | 操作：开S13-1 + 打开开关 S7 | 0 | 0 | 0 | - | 6.3084e-06 | 87874.698 | 873.8581 | 88748.5561
270 | double | S4+DG2 | 操作：开S13-1 + 打开开关 S9 | 0 | 0 | 0 | - | 6.3084e-06 | 87874.698 | 873.8581 | 88748.5561
270 | double | S4+DG3 | 操作：开S13-1 + 不操作（DG3 基本策略） | 0 | 0 | 0 | - | 6.3084e-06 | 87874.698 | 873.8581 | 88748.5561
270 | double | S4+DG4 | 操作：开S13-1 + 打开开关 S16 | 0 | 0 | 0 | - | 6.3084e-06 | 87874.698 | 873.8581 | 88748.5561
270 | double | S4+DG5 | 操作：开S13-1 + 不操作（DG5 基本策略） | 0 | 0 | 0 | - | 6.3084e-06 | 87874.698 | 873.8581 | 88748.5561
270 | double | S4+DG6 | 操作：开S13-1 + 不操作（DG6 基本策略） | 0 | 0 | 0 | - | 6.3084e-06 | 87874.698 | 873.8581 | 88748.5561
270 | double | S4+DG7 | 操作：开S13-1 + 不操作（DG7 基本策略） | 0 | 0 | 0 | - | 6.3084e-06 | 87874.698 | 873.8581 | 88748.5561
270 | double | S4+DG8 | 操作：开S13-1 + 不操作（DG8 基本策略） | 0 | 0 | 0 | - | 6.3084e-06 | 87874.698 | 873.8581 | 88748.5561
270 | double | S5+DG1 | 操作：开S13-1 + 打开开关 S7 | 0 | 0 | 0 | - | 6.3084e-06 | 87874.698 | 873.8581 | 88748.5561
270 | double | S5+DG2 | 操作：开S13-1 + 打开开关 S9 | 0 | 0 | 0 | - | 6.3084e-06 | 87874.698 | 873.8581 | 88748.5561
270 | double | S5+DG3 | 操作：开S13-1 + 不操作（DG3 基本策略） | 0 | 0 | 0 | - | 6.3084e-06 | 87874.698 | 873.8581 | 88748.5561
270 | double | S5+DG4 | 操作：开S13-1 + 打开开关 S16 | 0 | 0 | 0 | - | 6.3084e-06 | 87874.698 | 873.8581 | 88748.5561
270 | double | S5+DG5 | 操作：开S13-1 + 不操作（DG5 基本策略） | 0 | 0 | 0 | - | 6.3084e-06 | 87874.698 | 873.8581 | 88748.5561
270 | double | S5+DG6 | 操作：开S13-1 + 不操作（DG6 基本策略） | 0 | 0 | 0 | - | 6.3084e-06 | 87874.698 | 873.8581 | 88748.5561
270 | double | S5+DG7 | 操作：开S13-1 + 不操作（DG7 基本策略） | 0 | 0 | 0 | - | 6.3084e-06 | 87874.698 | 873.8581 | 88748.5561
270 | double | S5+DG8 | 操作：开S13-1 + 不操作（DG8 基本策略） | 0 | 0 | 0 | - | 6.3084e-06 | 87874.698 | 873.8581 | 88748.5561
270 | double | S6+DG1 | 不操作（S6 基本策略） + 不操作（DG1 基本策略） | 1898700 | 0 | 1898700 | - | 6.3084e-06 | 87886.6757 | 873.8581 | 88760.5338
270 | double | S6+DG2 | 不操作（S6 基本策略） + 打开开关 S9 | 1627500 | 0 | 1627500 | - | 6.3084e-06 | 87896.9426 | 873.8581 | 88770.8007
270 | double | S6+DG3 | 不操作（S6 基本策略） + 不操作（DG3 基本策略） | 1627500 | 0 | 1627500 | - | 6.3084e-06 | 87907.2095 | 873.8581 | 88781.0676
270 | double | S6+DG4 | 不操作（S6 基本策略） + 打开开关 S16 | 1627500 | 0 | 1627500 | - | 6.3084e-06 | 87917.4764 | 873.8581 | 88791.3345
270 | double | S6+DG5 | 不操作（S6 基本策略） + 不操作（DG5 基本策略） | 1627500 | 0 | 1627500 | - | 6.3084e-06 | 87927.7433 | 873.8581 | 88801.6014
270 | double | S6+DG6 | 不操作（S6 基本策略） + 不操作（DG6 基本策略） | 1627500 | 0 | 1627500 | - | 6.3084e-06 | 87938.0102 | 873.8581 | 88811.8682
270 | double | S6+DG7 | 不操作（S6 基本策略） + 不操作（DG7 基本策略） | 1627500 | 0 | 1627500 | - | 6.3084e-06 | 87948.2771 | 873.8581 | 88822.1351
270 | double | S6+DG8 | 不操作（S6 基本策略） + 不操作（DG8 基本策略） | 1627500 | 0 | 1627500 | - | 6.3084e-06 | 87958.5439 | 873.8581 | 88832.402
270 | double | S7+DG1 | 不操作（S7 基本策略） + 不操作（DG1 基本策略） | 271200 | 0 | 271200 | - | 6.3084e-06 | 87960.2548 | 873.8581 | 88834.1129
270 | double | CB1+DG4 | 操作：开S29-2 + 打开开关 S16 | 0 | 0 | 0 | - | 6.3084e-06 | 87960.2548 | 873.8581 | 88834.1129
270 | double | CB1+DG5 | 操作：开S29-2 + 不操作（DG5 基本策略） | 0 | 0 | 0 | - | 6.3084e-06 | 87960.2548 | 873.8581 | 88834.1129
270 | double | CB1+DG6 | 操作：开S29-2 + 不操作（DG6 基本策略） | 0 | 0 | 0 | - | 6.3084e-06 | 87960.2548 | 873.8581 | 88834.1129
270 | double | CB1+DG7 | 操作：开S29-2 + 不操作（DG7 基本策略） | 0 | 0 | 0 | - | 6.3084e-06 | 87960.2548 | 873.8581 | 88834.1129
270 | double | CB1+DG8 | 操作：开S29-2 + 不操作（DG8 基本策略） | 0 | 0 | 0 | - | 6.3084e-06 | 87960.2548 | 873.8581 | 88834.1129
270 | double | CB2+DG1 | 操作：关S11+开S62-3+开S29-2 + 打开开关 S7 | 0 | 490001.1555 | 490001.1555 | - | 6.3084e-06 | 87960.2548 | 876.9492 | 88837.204
270 | double | CB2+DG2 | 操作：关S11+开S62-3+开S29-2 + 打开开关 S9 | 0 | 490001.1555 | 490001.1555 | - | 6.3084e-06 | 87960.2548 | 880.0403 | 88840.2951
270 | double | CB2+DG3 | 操作：关S11+开S62-3+开S29-2 + 开DG8 + 断S26 | 234500 | 51353.5066 | 285853.5066 | - | 6.3084e-06 | 87961.7341 | 880.3643 | 88842.0984
270 | double | CB2+DG4 | 操作：关S11+开S62-3+开S29-2 + 打开开关 S16 | 0 | 490001.1555 | 490001.1555 | - | 6.3084e-06 | 87961.7341 | 883.4554 | 88845.1895
270 | double | CB2+DG5 | 操作：关S11+开S62-3+开S29-2 + 开DG8 + 断S26 | 234500 | 51353.5066 | 285853.5066 | - | 6.3084e-06 | 87963.2134 | 883.7793 | 88846.9928
270 | double | CB2+DG6 | 操作：关S11+开S62-3+开S29-2 + 开DG8 + 断S26 | 234500 | 51353.5066 | 285853.5066 | - | 6.3084e-06 | 87964.6927 | 884.1033 | 88848.796
270 | double | CB2+DG7 | 操作：关S11+开S62-3+开S29-2 + 开DG8 + 断S26 | 234500 | 51353.5066 | 285853.5066 | - | 6.3084e-06 | 87966.172 | 884.4273 | 88850.5993
270 | double | CB2+DG8 | 操作：关S11+开S62-3+开S29-2 + 开DG8 + 断S26 | 234500 | 51353.5066 | 285853.5066 | - | 6.3084e-06 | 87967.6514 | 884.7512 | 88852.4026
270 | double | CB3+DG1 | 操作：开S29-2 + 打开开关 S7 | 0 | 0 | 0 | - | 6.3084e-06 | 87967.6514 | 884.7512 | 88852.4026
270 | double | CB3+DG2 | 操作：开S29-2 + 打开开关 S9 | 0 | 0 | 0 | - | 6.3084e-06 | 87967.6514 | 884.7512 | 88852.4026
270 | double | CB3+DG3 | 操作：开S29-2 + 不操作（DG3 基本策略） | 0 | 0 | 0 | - | 6.3084e-06 | 87967.6514 | 884.7512 | 88852.4026
270 | double | CB3+DG4 | 操作：开S29-2 + 打开开关 S16 | 0 | 0 | 0 | - | 6.3084e-06 | 87967.6514 | 884.7512 | 88852.4026
270 | double | CB3+DG5 | 操作：开S29-2 + 不操作（DG5 基本策略） | 0 | 0 | 0 | - | 6.3084e-06 | 87967.6514 | 884.7512 | 88852.4026
270 | double | CB3+DG6 | 操作：开S29-2 + 不操作（DG6 基本策略） | 0 | 0 | 0 | - | 6.3084e-06 | 87967.6514 | 884.7512 | 88852.4026
270 | double | CB3+DG7 | 操作：开S29-2 + 不操作（DG7 基本策略） | 0 | 0 | 0 | - | 6.3084e-06 | 87967.6514 | 884.7512 | 88852.4026
270 | double | CB3+DG8 | 操作：开S29-2 + 不操作（DG8 基本策略） | 0 | 0 | 0 | - | 6.3084e-06 | 87967.6514 | 884.7512 | 88852.4026
270 | double | S29+DG6 | 操作：开S62-3 + 不操作（DG6 基本策略） | 0 | 0 | 0 | - | 6.3084e-06 | 87967.6514 | 884.7512 | 88852.4026
270 | double | S29+DG7 | 操作：开S62-3 + 不操作（DG7 基本策略） | 0 | 0 | 0 | - | 6.3084e-06 | 87967.6514 | 884.7512 | 88852.4026
270 | double | S29+DG8 | 操作：开S62-3 + 不操作（DG8 基本策略） | 0 | 0 | 0 | - | 6.3084e-06 | 87967.6514 | 884.7512 | 88852.4026
270 | double | S13-1+DG1 | 不操作（S13-1 基本策略） + 打开开关 S7 | 0 | 0 | 0 | - | 6.3084e-06 | 87967.6514 | 884.7512 | 88852.4026
270 | double | S13-1+DG2 | 不操作（S13-1 基本策略） + 打开开关 S9 | 0 | 0 | 0 | - | 6.3084e-06 | 87967.6514 | 884.7512 | 88852.4026
270 | double | S13-1+DG3 | 不操作（S13-1 基本策略） + 不操作（DG3 基本策略） | 0 | 0 | 0 | - | 6.3084e-06 | 87967.6514 | 884.7512 | 88852.4026
270 | double | S13-1+DG4 | 不操作（S13-1 基本策略） + 打开开关 S16 | 0 | 0 | 0 | - | 6.3084e-06 | 87967.6514 | 884.7512 | 88852.4026
270 | double | S13-1+DG5 | 不操作（S13-1 基本策略） + 不操作（DG5 基本策略） | 0 | 0 | 0 | - | 6.3084e-06 | 87967.6514 | 884.7512 | 88852.4026
270 | double | S13-1+DG6 | 不操作（S13-1 基本策略） + 不操作（DG6 基本策略） | 0 | 0 | 0 | - | 6.3084e-06 | 87967.6514 | 884.7512 | 88852.4026
270 | double | S13-1+DG7 | 不操作（S13-1 基本策略） + 不操作（DG7 基本策略） | 0 | 0 | 0 | - | 6.3084e-06 | 87967.6514 | 884.7512 | 88852.4026
270 | double | S13-1+DG8 | 不操作（S13-1 基本策略） + 不操作（DG8 基本策略） | 0 | 0 | 0 | - | 6.3084e-06 | 87967.6514 | 884.7512 | 88852.4026
270 | double | S29-2+DG1 | 不操作（S29-2 基本策略） + 打开开关 S7 | 0 | 0 | 0 | - | 6.3084e-06 | 87967.6514 | 884.7512 | 88852.4026
270 | double | S29-2+DG2 | 不操作（S29-2 基本策略） + 打开开关 S9 | 0 | 0 | 0 | - | 6.3084e-06 | 87967.6514 | 884.7512 | 88852.4026
270 | double | S29-2+DG3 | 不操作（S29-2 基本策略） + 不操作（DG3 基本策略） | 0 | 0 | 0 | - | 6.3084e-06 | 87967.6514 | 884.7512 | 88852.4026
270 | double | S29-2+DG4 | 不操作（S29-2 基本策略） + 打开开关 S16 | 0 | 0 | 0 | - | 6.3084e-06 | 87967.6514 | 884.7512 | 88852.4026
270 | double | S29-2+DG5 | 不操作（S29-2 基本策略） + 不操作（DG5 基本策略） | 0 | 0 | 0 | - | 6.3084e-06 | 87967.6514 | 884.7512 | 88852.4026
270 | double | S29-2+DG6 | 不操作（S29-2 基本策略） + 不操作（DG6 基本策略） | 0 | 0 | 0 | - | 6.3084e-06 | 87967.6514 | 884.7512 | 88852.4026
270 | double | S29-2+DG7 | 不操作（S29-2 基本策略） + 不操作（DG7 基本策略） | 0 | 0 | 0 | - | 6.3084e-06 | 87967.6514 | 884.7512 | 88852.4026
270 | double | S29-2+DG8 | 不操作（S29-2 基本策略） + 不操作（DG8 基本策略） | 0 | 0 | 0 | - | 6.3084e-06 | 87967.6514 | 884.7512 | 88852.4026
270 | double | S62-3+DG1 | 不操作（S62-3 基本策略） + 打开开关 S7 | 0 | 0 | 0 | - | 6.3084e-06 | 87967.6514 | 884.7512 | 88852.4026
270 | double | S62-3+DG2 | 不操作（S62-3 基本策略） + 打开开关 S9 | 0 | 0 | 0 | - | 6.3084e-06 | 87967.6514 | 884.7512 | 88852.4026
270 | double | S62-3+DG3 | 不操作（S62-3 基本策略） + 不操作（DG3 基本策略） | 0 | 0 | 0 | - | 6.3084e-06 | 87967.6514 | 884.7512 | 88852.4026
270 | double | S62-3+DG4 | 不操作（S62-3 基本策略） + 打开开关 S16 | 0 | 0 | 0 | - | 6.3084e-06 | 87967.6514 | 884.7512 | 88852.4026
270 | double | S62-3+DG5 | 不操作（S62-3 基本策略） + 不操作（DG5 基本策略） | 0 | 0 | 0 | - | 6.3084e-06 | 87967.6514 | 884.7512 | 88852.4026
270 | double | S62-3+DG6 | 不操作（S62-3 基本策略） + 不操作（DG6 基本策略） | 0 | 0 | 0 | - | 6.3084e-06 | 87967.6514 | 884.7512 | 88852.4026
270 | double | S62-3+DG7 | 不操作（S62-3 基本策略） + 不操作（DG7 基本策略） | 0 | 0 | 0 | - | 6.3084e-06 | 87967.6514 | 884.7512 | 88852.4026
270 | double | S62-3+DG8 | 不操作（S62-3 基本策略） + 不操作（DG8 基本策略） | 0 | 0 | 0 | - | 6.3084e-06 | 87967.6514 | 884.7512 | 88852.4026
270 | double | CB1+DG1 | 操作：开S29-2 + 打开开关 S7 | 0 | 0 | 0 | - | 6.3084e-06 | 87967.6514 | 884.7512 | 88852.4026
270 | double | CB1+DG2 | 操作：开S29-2 + 打开开关 S9 | 0 | 0 | 0 | - | 6.3084e-06 | 87967.6514 | 884.7512 | 88852.4026
270 | double | CB1+DG3 | 操作：开S29-2 + 不操作（DG3 基本策略） | 0 | 0 | 0 | - | 6.3084e-06 | 87967.6514 | 884.7512 | 88852.4026