## cap30
capacity | type | loc | best_strategy | lost | over_penalty | tot | overload_lines | w | expected_loss | expected_over | expected_risk
30 | single | L51 | 断路线路 L51 | 234500 | 0 | 234500 |  | 0.00040117 | 94.0746 | 0 | 94.0746
30 | single | L52 | 断路线路 L52 | 134000 | 0 | 134000 |  | 0.00021306 | 122.6244 | 0 | 122.6244
30 | single | L53 | 操作：开S62-3 | 0 | 0 | 0 |  | 6.2649e-05 | 122.6244 | 0 | 122.6244
30 | single | L54 | 操作：开S62-3 | 0 | 0 | 0 |  | 0.0029581 | 122.6244 | 0 | 122.6244
30 | single | L55 | 断路线路 L55 | 242550 | 0 | 242550 |  | 0.0038447 | 1055.1483 | 0 | 1055.1483
30 | single | L56 | 断路线路 L56 | 30150 | 0 | 30150 |  | 0.0018219 | 1110.0794 | 0 | 1110.0794
30 | single | L57 | 操作：开S62-3 | 0 | 0 | 0 |  | 0.0032998 | 1110.0794 | 0 | 1110.0794
30 | single | L58 | 操作：开S62-3 | 0 | 0 | 0 |  | 0.0020741 | 1110.0794 | 0 | 1110.0794
30 | single | L59 | 操作：开S62-3 | 0 | 0 | 0 |  | 0.00012531 | 1110.0794 | 0 | 1110.0794
30 | single | U1 | 短路用户 U1 | 26800 | 0 | 26800 |  | 0.0031479 | 1194.4427 | 0 | 1194.4427
30 | single | U2 | 短路用户 U2 | 40200 | 0 | 40200 |  | 0.0031479 | 1320.9875 | 0 | 1320.9875
30 | single | U3 | 短路用户 U3 | 40200 | 0 | 40200 |  | 0.0031479 | 1447.5324 | 0 | 1447.5324
30 | single | U4 | 短路用户 U4 | 40200 | 0 | 40200 |  | 0.0031479 | 1574.0773 | 0 | 1574.0773
30 | single | U5 | 短路用户 U5 | 67000 | 0 | 67000 |  | 0.0031479 | 1784.9854 | 0 | 1784.9854
30 | single | U6 | 短路用户 U6 | 40200 | 0 | 40200 |  | 0.0031479 | 1911.5303 | 0 | 1911.5303
30 | single | U7 | 短路用户 U7 | 212400 | 0 | 212400 |  | 0.0031479 | 2580.1405 | 0 | 2580.1405
30 | single | U8 | 短路用户 U8 | 40200 | 0 | 40200 |  | 0.0031479 | 2706.6853 | 0 | 2706.6853
30 | single | U9 | 短路用户 U9 | 424800 | 0 | 424800 |  | 0.0031479 | 4043.9057 | 0 | 4043.9057
30 | single | U10 | 短路用户 U10 | 134000 | 0 | 134000 |  | 0.0031479 | 4465.722 | 0 | 4465.722
30 | single | U11 | 短路用户 U11 | 339000 | 0 | 339000 |  | 0.0031479 | 5532.8541 | 0 | 5532.8541
30 | single | U12 | 短路用户 U12 | 708000 | 0 | 708000 |  | 0.0031479 | 7761.5547 | 0 | 7761.5547
30 | single | U13 | 短路用户 U13 | 40200 | 0 | 40200 |  | 0.0031479 | 7888.0996 | 0 | 7888.0996
30 | single | U14 | 短路用户 U14 | 1486800 | 0 | 1486800 |  | 0.0031479 | 12568.371 | 0 | 12568.371
30 | single | U15 | 短路用户 U15 | 140700 | 0 | 140700 |  | 0.0031479 | 13011.2781 | 0 | 13011.2781
30 | single | U16 | 短路用户 U16 | 271200 | 0 | 271200 |  | 0.0031479 | 13864.9838 | 0 | 13864.9838
30 | single | U17 | 短路用户 U17 | 26800 | 0 | 26800 |  | 0.0031479 | 13949.347 | 0 | 13949.347
30 | single | U18 | 短路用户 U18 | 354000 | 0 | 354000 |  | 0.0031479 | 15063.6973 | 0 | 15063.6973
30 | single | U19 | 短路用户 U19 | 16080 | 0 | 16080 |  | 0.0031479 | 15114.3153 | 0 | 15114.3153
30 | single | U20 | 短路用户 U20 | 40200 | 0 | 40200 |  | 0.0031479 | 15240.8602 | 0 | 15240.8602
30 | single | U21 | 短路用户 U21 | 212400 | 0 | 212400 |  | 0.0031479 | 15909.4704 | 0 | 15909.4704
30 | single | U22 | 短路用户 U22 | 40200 | 0 | 40200 |  | 0.0031479 | 16036.0152 | 0 | 16036.0152
30 | single | U23 | 短路用户 U23 | 40200 | 0 | 40200 |  | 0.0031479 | 16162.5601 | 0 | 16162.5601
30 | single | U24 | 短路用户 U24 | 26800 | 0 | 26800 |  | 0.0031479 | 16246.9233 | 0 | 16246.9233
30 | single | U25 | 短路用户 U25 | 40200 | 0 | 40200 |  | 0.0031479 | 16373.4682 | 0 | 16373.4682
30 | single | U26 | 短路用户 U26 | 26800 | 0 | 26800 |  | 0.0031479 | 16457.8315 | 0 | 16457.8315
30 | single | U27 | 短路用户 U27 | 135600 | 0 | 135600 |  | 0.0031479 | 16884.6843 | 0 | 16884.6843
30 | single | U28 | 短路用户 U28 | 67000 | 0 | 67000 |  | 0.0031479 | 17095.5924 | 0 | 17095.5924
30 | single | U29 | 短路用户 U29 | 212400 | 0 | 212400 |  | 0.0031479 | 17764.2026 | 0 | 17764.2026
30 | single | U30 | 短路用户 U30 | 67000 | 0 | 67000 |  | 0.0031479 | 17975.1107 | 0 | 17975.1107
30 | single | U31 | 短路用户 U31 | 271200 | 0 | 271200 |  | 0.0031479 | 18828.8164 | 0 | 18828.8164
30 | single | U32 | 短路用户 U32 | 708000 | 0 | 708000 |  | 0.0031479 | 21057.5171 | 0 | 21057.5171
30 | single | U33 | 短路用户 U33 | 339000 | 0 | 339000 |  | 0.0031479 | 22124.6492 | 0 | 22124.6492
30 | single | U34 | 短路用户 U34 | 203400 | 0 | 203400 |  | 0.0031479 | 22764.9285 | 0 | 22764.9285
30 | single | U35 | 短路用户 U35 | 26800 | 0 | 26800 |  | 0.0031479 | 22849.2917 | 0 | 22849.2917
30 | single | U36 | 短路用户 U36 | 354000 | 0 | 354000 |  | 0.0031479 | 23963.642 | 0 | 23963.642
30 | single | U37 | 短路用户 U37 | 60300 | 0 | 60300 |  | 0.0031479 | 24153.4593 | 0 | 24153.4593
30 | single | U38 | 短路用户 U38 | 474600 | 0 | 474600 |  | 0.0031479 | 25647.4443 | 0 | 25647.4443
30 | single | U39 | 短路用户 U39 | 60300 | 0 | 60300 |  | 0.0031479 | 25837.2616 | 0 | 25837.2616
30 | single | U40 | 短路用户 U40 | 424800 | 0 | 424800 |  | 0.0031479 | 27174.482 | 0 | 27174.482
30 | single | U41 | 短路用户 U41 | 40200 | 0 | 40200 |  | 0.0031479 | 27301.0269 | 0 | 27301.0269
30 | single | S13-1 | 跳闸 S13-1 | 0 | 0 | 0 |  | 0.0012554 | 27301.0269 | 0 | 27301.0269
30 | single | S29-2 | 跳闸 S29-2 | 0 | 0 | 0 |  | 0.0012554 | 27301.0269 | 0 | 27301.0269
30 | single | S62-3 | 跳闸 S62-3 | 0 | 0 | 0 |  | 0.0012554 | 27301.0269 | 0 | 27301.0269
30 | single | CB1 | 操作：关S3+开S13-1+开S29-2 | 0 | 0 | 0 |  | 0.0012554 | 27301.0269 | 0 | 27301.0269
30 | single | CB2 | 操作：关S11+开S62-3+开S29-2 | 0 | 490001.1555 | 490001.1555 | CL2:329.2A | 0.0012554 | 27301.0269 | 615.1317 | 27916.1586
30 | single | CB3 | 操作：关S3+开S13-1+开S29-2 | 0 | 0 | 0 |  | 0.0012554 | 27301.0269 | 615.1317 | 27916.1586
30 | single | DG1 | DG1故障 | 0 | 0 | 0 |  | 0.0031479 | 27301.0269 | 615.1317 | 27916.1586
30 | single | DG2 | DG2故障 | 0 | 0 | 0 |  | 0.0031479 | 27301.0269 | 615.1317 | 27916.1586
30 | single | DG3 | DG3故障 | 0 | 0 | 0 |  | 0.0031479 | 27301.0269 | 615.1317 | 27916.1586
30 | single | DG4 | DG4故障 | 0 | 0 | 0 |  | 0.0031479 | 27301.0269 | 615.1317 | 27916.1586
30 | single | DG5 | DG5故障 | 0 | 0 | 0 |  | 0.0031479 | 27301.0269 | 615.1317 | 27916.1586
30 | single | DG6 | DG6故障 | 0 | 0 | 0 |  | 0.0031479 | 27301.0269 | 615.1317 | 27916.1586
30 | single | DG7 | DG7故障 | 0 | 0 | 0 |  | 0.0031479 | 27301.0269 | 615.1317 | 27916.1586
30 | single | DG8 | DG8故障 | 0 | 0 | 0 |  | 0.0031479 | 27301.0269 | 615.1317 | 27916.1586
30 | single | U42 | 短路用户 U42 | 226000 | 0 | 226000 |  | 0.0031479 | 28012.4483 | 615.1317 | 28627.58
30 | single | U43 | 短路用户 U43 | 26800 | 0 | 26800 |  | 0.0031479 | 28096.8115 | 615.1317 | 28711.9432
30 | single | U44 | 短路用户 U44 | 40200 | 0 | 40200 |  | 0.0031479 | 28223.3564 | 615.1317 | 28838.4881
30 | single | U45 | 短路用户 U45 | 424800 | 0 | 424800 |  | 0.0031479 | 29560.5768 | 615.1317 | 30175.7085
30 | single | U46 | 短路用户 U46 | 100500 | 0 | 100500 |  | 0.0031479 | 29876.939 | 615.1317 | 30492.0707
30 | single | U47 | 短路用户 U47 | 708000 | 0 | 708000 |  | 0.0031479 | 32105.6396 | 615.1317 | 32720.7714
30 | single | U48 | 短路用户 U48 | 281400 | 0 | 281400 |  | 0.0031479 | 32991.4537 | 615.1317 | 33606.5854
30 | single | U49 | 短路用户 U49 | 949200 | 0 | 949200 |  | 0.0031479 | 35979.4236 | 615.1317 | 36594.5553
30 | single | U50 | 短路用户 U50 | 40200 | 0 | 40200 |  | 0.0031479 | 36105.9685 | 615.1317 | 36721.1002
30 | single | U51 | 短路用户 U51 | 281400 | 0 | 281400 |  | 0.0031479 | 36991.7826 | 615.1317 | 37606.9143
30 | single | U52 | 短路用户 U52 | 134000 | 0 | 134000 |  | 0.0031479 | 37413.5988 | 615.1317 | 38028.7305
30 | single | U53 | 短路用户 U53 | 452000 | 0 | 452000 |  | 0.0031479 | 38836.4416 | 615.1317 | 39451.5733
30 | single | U54 | 短路用户 U54 | 100500 | 0 | 100500 |  | 0.0031479 | 39152.8038 | 615.1317 | 39767.9355
30 | single | U55 | 短路用户 U55 | 134000 | 0 | 134000 |  | 0.0031479 | 39574.62 | 615.1317 | 40189.7517
30 | single | U56 | 短路用户 U56 | 90400 | 0 | 90400 |  | 0.0031479 | 39859.1886 | 615.1317 | 40474.3203
30 | single | U57 | 短路用户 U57 | 80400 | 0 | 80400 |  | 0.0031479 | 40112.2783 | 615.1317 | 40727.41
30 | single | U58 | 短路用户 U58 | 212400 | 0 | 212400 |  | 0.0031479 | 40780.8885 | 615.1317 | 41396.0202
30 | single | U59 | 短路用户 U59 | 30150 | 0 | 30150 |  | 0.0031479 | 40875.7972 | 615.1317 | 41490.9289
30 | single | U60 | 短路用户 U60 | 40200 | 0 | 40200 |  | 0.0031479 | 41002.342 | 615.1317 | 41617.4737
30 | single | U61 | 短路用户 U61 | 318600 | 0 | 318600 |  | 0.0031479 | 42005.2573 | 615.1317 | 42620.389
30 | single | U62 | 短路用户 U62 | 80400 | 0 | 80400 |  | 0.0031479 | 42258.3471 | 615.1317 | 42873.4788
30 | single | S1 | 操作：开S29-2 | 0 | 0 | 0 |  | 0.0012554 | 42258.3471 | 615.1317 | 42873.4788
30 | single | S2 | 操作：关S29+开S62-3+开S13-1 | 0 | 0 | 0 |  | 0.0012554 | 42258.3471 | 615.1317 | 42873.4788
30 | single | S3 | 操作：开S13-1 | 0 | 0 | 0 |  | 0.0012554 | 42258.3471 | 615.1317 | 42873.4788
30 | single | S4 | 操作：开S13-1 | 0 | 0 | 0 |  | 0.0012554 | 42258.3471 | 615.1317 | 42873.4788
30 | single | S5 | 操作：开S13-1 | 0 | 0 | 0 |  | 0.0012554 | 42258.3471 | 615.1317 | 42873.4788
30 | single | S6 | 跳闸 S6 | 1898700 | 0 | 1898700 |  | 0.0012554 | 44641.9141 | 615.1317 | 45257.0458
30 | single | S7 | 跳闸 S7 | 271200 | 0 | 271200 |  | 0.0012554 | 44982.3699 | 615.1317 | 45597.5016
30 | single | S8 | 操作：开S29-2 | 0 | 0 | 0 |  | 0.0012554 | 44982.3699 | 615.1317 | 45597.5016
30 | single | S9 | 跳闸 S9 | 292800 | 0 | 292800 |  | 0.0012554 | 45349.9416 | 615.1317 | 45965.0733
30 | single | S10 | 跳闸 S10 | 252600 | 0 | 252600 |  | 0.0012554 | 45667.0475 | 615.1317 | 46282.1792
30 | single | S11 | 操作：开S29-2 | 0 | 0 | 0 |  | 0.0012554 | 45667.0475 | 615.1317 | 46282.1792
30 | single | S12 | 操作：开S29-2 | 0 | 0 | 0 |  | 0.0012554 | 45667.0475 | 615.1317 | 46282.1792
30 | single | S13 | 跳闸 S13 | 1046200 | 0 | 1046200 |  | 0.0012554 | 46980.4134 | 615.1317 | 47595.5451
30 | single | S14 | 跳闸 S14 | 979200 | 0 | 979200 |  | 0.0012554 | 48209.6696 | 615.1317 | 48824.8014
30 | single | S15 | 跳闸 S15 | 569200 | 0 | 569200 |  | 0.0012554 | 48924.2251 | 615.1317 | 49539.3568
30 | single | S16 | 跳闸 S16 | 230200 | 0 | 230200 |  | 0.0012554 | 49213.2107 | 615.1317 | 49828.3425
30 | single | S17 | 跳闸 S17 | 949200 | 0 | 949200 |  | 0.0012554 | 50404.8059 | 615.1317 | 51019.9377
30 | single | S18 | 跳闸 S18 | 534900 | 0 | 534900 |  | 0.0012554 | 51076.3022 | 615.1317 | 51691.434
30 | single | S19 | 跳闸 S19 | 691000 | 0 | 691000 |  | 0.0012554 | 51943.7615 | 615.1317 | 52558.8932
30 | single | S20 | 跳闸 S20 | 266200 | 0 | 266200 |  | 0.0012554 | 52277.9404 | 615.1317 | 52893.0721
30 | single | S21 | 跳闸 S21 | 1089900 | 0 | 1089900 |  | 0.0012554 | 53646.1659 | 615.1317 | 54261.2976
30 | single | S22 | 跳闸 S22 | 281400 | 0 | 281400 |  | 0.0012554 | 53999.4264 | 615.1317 | 54614.5581
30 | single | S23 | 跳闸 S23 | 1404800 | 0 | 1404800 |  | 0.0012554 | 55762.9672 | 615.1317 | 56378.0989
30 | single | S24 | 跳闸 S24 | 415400 | 0 | 415400 |  | 0.0012554 | 56284.447 | 615.1317 | 56899.5787
30 | single | S25 | 跳闸 S25 | 686500 | 0 | 686500 |  | 0.0012554 | 57146.2571 | 615.1317 | 57761.3888
30 | single | S26 | 跳闸 S26 | 234500 | 0 | 234500 |  | 0.0012554 | 57440.6409 | 615.1317 | 58055.7726
30 | single | S27 | 操作：开S62-3 | 0 | 0 | 0 |  | 0.0012554 | 57440.6409 | 615.1317 | 58055.7726
30 | single | S28 | 跳闸 S28 | 242550 | 0 | 242550 |  | 0.0012554 | 57745.1303 | 615.1317 | 58360.2621
30 | single | S29 | 操作：开S62-3 | 0 | 0 | 0 |  | 0.0012554 | 57745.1303 | 615.1317 | 58360.2621
30 | single | L1 | 操作：关S3+开S13-1+开S29-2 | 0 | 0 | 0 |  | 3.1323e-05 | 57745.1303 | 615.1317 | 58360.2621
30 | single | L2 | 操作：关S3+开S13-1+开S29-2 | 0 | 0 | 0 |  | 6.2649e-05 | 57745.1303 | 615.1317 | 58360.2621
30 | single | L3 | 操作：开S29-2 | 0 | 0 | 0 |  | 0.00012531 | 57745.1303 | 615.1317 | 58360.2621
30 | single | L4 | 操作：关S27+开S62-3+开S13-1 | 0 | 27262.416 | 27262.416 | CL2:264.4A | 0.00012531 | 57745.1303 | 618.548 | 58363.6783
30 | single | L5 | 操作：关S29+开S62-3+开S13-1 | 0 | 0 | 0 |  | 0.0015196 | 57745.1303 | 618.548 | 58363.6783
30 | single | L6 | 操作：开S13-1 | 0 | 0 | 0 |  | 0.0021371 | 57745.1303 | 618.548 | 58363.6783
30 | single | L7 | 操作：开S13-1 | 0 | 0 | 0 |  | 0.0053703 | 57745.1303 | 618.548 | 58363.6783
30 | single | L8 | 操作：开S13-1 | 0 | 0 | 0 |  | 0.0015196 | 57745.1303 | 618.548 | 58363.6783
30 | single | L9 | 操作：开S13-1 | 0 | 0 | 0 |  | 0.003832 | 57745.1303 | 618.548 | 58363.6783
30 | single | L10 | 操作：开S13-1 | 0 | 0 | 0 |  | 0.003832 | 57745.1303 | 618.548 | 58363.6783
30 | single | L11 | 操作：开S13-1 | 0 | 0 | 0 |  | 0.00095362 | 57745.1303 | 618.548 | 58363.6783
30 | single | L12 | 操作：开S13-1 | 0 | 0 | 0 |  | 0.0023138 | 57745.1303 | 618.548 | 58363.6783
30 | single | L13 | 断路线路 L13 | 292800 | 0 | 292800 |  | 0.00095362 | 58024.3506 | 618.548 | 58642.8985
30 | single | L14 | 断路线路 L14 | 252600 | 0 | 252600 |  | 0.0015196 | 58408.2103 | 618.548 | 59026.7583
30 | single | L15 | 断路线路 L15 | 40200 | 0 | 40200 |  | 0.00068983 | 58435.9414 | 618.548 | 59054.4894
30 | single | L16 | 操作：开S29-2 | 0 | 0 | 0 |  | 0.00056429 | 58435.9414 | 618.548 | 59054.4894
30 | single | L17 | 操作：开S29-2 | 0 | 0 | 0 |  | 0.00030083 | 58435.9414 | 618.548 | 59054.4894
30 | single | L18 | 操作：开S29-2 | 0 | 0 | 0 |  | 0.00023813 | 58435.9414 | 618.548 | 59054.4894
30 | single | L19 | 断路线路 L19 | 1898700 | 0 | 1898700 |  | 0.00071494 | 59793.4049 | 618.548 | 60411.9529
30 | single | L20 | 断路线路 L20 | 411900 | 0 | 411900 |  | 0.000489 | 59994.8222 | 618.548 | 60613.3702
30 | single | L21 | 断路线路 L21 | 271200 | 0 | 271200 |  | 0.000489 | 60127.4379 | 618.548 | 60745.9859
30 | single | L22 | 操作：关S3+开S13-1+开S29-2 | 0 | 0 | 0 |  | 3.1323e-05 | 60127.4379 | 618.548 | 60745.9859
30 | single | L23 | 操作：开S29-2 | 0 | 0 | 0 |  | 6.2649e-05 | 60127.4379 | 618.548 | 60745.9859
30 | single | L24 | 操作：开S29-2 | 0 | 0 | 0 |  | 0.0011673 | 60127.4379 | 618.548 | 60745.9859
30 | single | L25 | 操作：开S29-2 | 0 | 0 | 0 |  | 0.00017545 | 60127.4379 | 618.548 | 60745.9859
30 | single | L26 | 操作：开S29-2 | 0 | 0 | 0 |  | 0.00027575 | 60127.4379 | 618.548 | 60745.9859
30 | single | L27 | 操作：开S29-2 | 0 | 0 | 0 |  | 0.00036354 | 60127.4379 | 618.548 | 60745.9859
30 | single | L28 | 断路线路 L28 | 1046200 | 0 | 1046200 |  | 0.0018219 | 62033.5373 | 618.548 | 62652.0853
30 | single | L29 | 断路线路 L29 | 979200 | 0 | 979200 |  | 0.00020052 | 62229.8878 | 618.548 | 62848.4358
30 | single | L30 | 断路线路 L30 | 708000 | 0 | 708000 |  | 0.00026321 | 62416.2409 | 618.548 | 63034.7889
30 | single | L31 | 断路线路 L31 | 569200 | 0 | 569200 |  | 0.0010165 | 62994.8105 | 618.548 | 63613.3585
30 | single | L32 | 断路线路 L32 | 230200 | 0 | 230200 |  | 0.000351 | 63075.6099 | 618.548 | 63694.1579
30 | single | L33 | 断路线路 L33 | 26800 | 0 | 26800 |  | 0.00037608 | 63085.6889 | 618.548 | 63704.2369
30 | single | L34 | 断路线路 L34 | 691000 | 0 | 691000 |  | 0.00060195 | 63501.6359 | 618.548 | 64120.1838
30 | single | L35 | 断路线路 L35 | 266200 | 0 | 266200 |  | 0.00043881 | 63618.4463 | 618.548 | 64236.9943
30 | single | L36 | 断路线路 L36 | 226000 | 0 | 226000 |  | 0.00053919 | 63740.3038 | 618.548 | 64358.8518
30 | single | L37 | 断路线路 L37 | 949200 | 0 | 949200 |  | 6.2649e-05 | 63799.7703 | 618.548 | 64418.3183
30 | single | L38 | 断路线路 L38 | 595200 | 0 | 595200 |  | 0.00068983 | 64210.3573 | 618.548 | 64828.9053
30 | single | L39 | 断路线路 L39 | 534900 | 0 | 534900 |  | 0.00050154 | 64478.6332 | 618.548 | 65097.1812
30 | single | L40 | 断路线路 L40 | 60300 | 0 | 60300 |  | 0.00037608 | 64501.311 | 618.548 | 65119.859
30 | single | L41 | 断路线路 L41 | 3646200 | 0 | 3646200 |  | 6.2649e-05 | 64729.7423 | 618.548 | 65348.2903
30 | single | L42 | 断路线路 L42 | 2201200 | 0 | 2201200 |  | 6.2649e-05 | 64867.6455 | 618.548 | 65486.1935
30 | single | L43 | 断路线路 L43 | 1089900 | 0 | 1089900 |  | 0.0019732 | 67018.2161 | 618.548 | 67636.7641
30 | single | L44 | 断路线路 L44 | 989400 | 0 | 989400 |  | 0.00057684 | 67588.9465 | 618.548 | 68207.4945
30 | single | L45 | 断路线路 L45 | 281400 | 0 | 281400 |  | 0.00030083 | 67673.6001 | 618.548 | 68292.1481
30 | single | L46 | 断路线路 L46 | 1404800 | 0 | 1404800 |  | 0.0017589 | 70144.5379 | 618.548 | 70763.0859
30 | single | L47 | 断路线路 L47 | 455600 | 0 | 455600 |  | 0.000351 | 70304.452 | 618.548 | 70923
30 | single | L48 | 断路线路 L48 | 415400 | 0 | 415400 |  | 0.00020052 | 70387.7485 | 618.548 | 71006.2965
30 | single | L49 | 断路线路 L49 | 134000 | 0 | 134000 |  | 0.00020052 | 70414.6184 | 618.548 | 71033.1664
30 | single | L50 | 断路线路 L50 | 686500 | 0 | 686500 |  | 0.0011296 | 71190.092 | 618.548 | 71808.64
30 | double | L7+U61 | 操作：开S13-1 + 不操作（U61 基本策略） | 318600 | 0 | 318600 | - | 2.6986e-05 | 71198.6899 | 618.548 | 71817.2379
30 | double | L7+U62 | 操作：开S13-1 + 不操作（U62 基本策略） | 80400 | 0 | 80400 | - | 2.6986e-05 | 71200.8596 | 618.548 | 71819.4076
30 | double | L7+S1 | 操作：开S13-1+开S29-2(源:L7) | 0 | 0 | 0 | - | 1.0762e-05 | 71200.8596 | 618.548 | 71819.4076
30 | double | L7+S2 | 操作：开S13-1(源:L7) | 252600 | 0 | 252600 | - | 1.0762e-05 | 71203.5781 | 618.548 | 71822.1261
30 | double | L7+S3 | 操作：开S13-1(源:L7) | 0 | 0 | 0 | - | 1.0762e-05 | 71203.5781 | 618.548 | 71822.1261
30 | double | L7+S4 | 操作：开S13-1(源:L7) | 465000 | 0 | 465000 | - | 1.0762e-05 | 71208.5825 | 618.548 | 71827.1305
30 | double | L7+S5 | 操作：开S13-1(源:L7) | 938000 | 0 | 938000 | - | 1.0762e-05 | 71218.6773 | 618.548 | 71837.2253
30 | double | L7+S6 | 操作：开S13-1 + 不操作（S6 基本策略） | 1898700 | 0 | 1898700 | - | 1.0762e-05 | 71239.1114 | 618.548 | 71857.6593
30 | double | L7+S7 | 操作：开S13-1 + 不操作（S7 基本策略） | 271200 | 0 | 271200 | - | 1.0762e-05 | 71242.03 | 618.548 | 71860.578
30 | double | L7+S8 | 操作：开S13-1+开S29-2(源:L7) | 0 | 0 | 0 | - | 1.0762e-05 | 71242.03 | 618.548 | 71860.578
30 | double | L7+S9 | 操作：开S13-1 + 不操作（S9 基本策略） | 292800 | 0 | 292800 | - | 1.0762e-05 | 71245.1812 | 618.548 | 71863.7292
30 | double | L7+S10 | 操作：开S13-1 + 不操作（S10 基本策略） | 252600 | 0 | 252600 | - | 1.0762e-05 | 71247.8997 | 618.548 | 71866.4477
30 | double | L7+S11 | 操作：开S13-1+开S29-2(源:L7) | 0 | 0 | 0 | - | 1.0762e-05 | 71247.8997 | 618.548 | 71866.4477
30 | double | L7+S12 | 操作：开S13-1+开S29-2(源:L7) | 0 | 0 | 0 | - | 1.0762e-05 | 71247.8997 | 618.548 | 71866.4477
30 | double | L7+S13 | 操作：开S13-1 + 不操作（S13 基本策略） | 1046200 | 0 | 1046200 | - | 1.0762e-05 | 71259.159 | 618.548 | 71877.707
30 | double | L7+S14 | 操作：开S13-1 + 不操作（S14 基本策略） | 979200 | 0 | 979200 | - | 1.0762e-05 | 71269.6973 | 618.548 | 71888.2453
30 | double | L7+S15 | 操作：开S13-1 + 不操作（S15 基本策略） | 569200 | 0 | 569200 | - | 1.0762e-05 | 71275.823 | 618.548 | 71894.371
30 | double | L7+S16 | 操作：开S13-1 + 不操作（S16 基本策略） | 230200 | 0 | 230200 | - | 1.0762e-05 | 71278.3005 | 618.548 | 71896.8485
30 | double | L7+S17 | 操作：开S13-1 + 不操作（S17 基本策略） | 949200 | 0 | 949200 | - | 1.0762e-05 | 71288.5159 | 618.548 | 71907.0639
30 | double | L7+S18 | 操作：开S13-1 + 不操作（S18 基本策略） | 534900 | 0 | 534900 | - | 1.0762e-05 | 71294.2725 | 618.548 | 71912.8205
30 | double | L7+S19 | 操作：开S13-1 + 不操作（S19 基本策略） | 691000 | 0 | 691000 | - | 1.0762e-05 | 71301.7091 | 618.548 | 71920.2571
30 | double | L7+S20 | 操作：开S13-1 + 不操作（S20 基本策略） | 266200 | 0 | 266200 | - | 1.0762e-05 | 71304.574 | 618.548 | 71923.122
30 | double | L7+S21 | 操作：开S13-1 + 不操作（S21 基本策略） | 1089900 | 0 | 1089900 | - | 1.0762e-05 | 71316.3036 | 618.548 | 71934.8516
30 | double | L7+S22 | 操作：开S13-1 + 不操作（S22 基本策略） | 281400 | 0 | 281400 | - | 1.0762e-05 | 71319.3321 | 618.548 | 71937.8801
30 | double | L7+S23 | 操作：开S13-1 + 不操作（S23 基本策略） | 1404800 | 0 | 1404800 | - | 1.0762e-05 | 71334.4507 | 618.548 | 71952.9987
30 | double | L7+S24 | 操作：开S13-1 + 不操作（S24 基本策略） | 415400 | 0 | 415400 | - | 1.0762e-05 | 71338.9213 | 618.548 | 71957.4693
30 | double | L7+S25 | 操作：开S13-1 + 不操作（S25 基本策略） | 686500 | 0 | 686500 | - | 1.0762e-05 | 71346.3095 | 618.548 | 71964.8574
30 | double | L7+S26 | 操作：开S13-1 + 不操作（S26 基本策略） | 234500 | 0 | 234500 | - | 1.0762e-05 | 71348.8332 | 618.548 | 71967.3812
30 | double | L7+S27 | 操作：开S62-3+开S13-1(源:L7) | 0 | 0 | 0 | - | 1.0762e-05 | 71348.8332 | 618.548 | 71967.3812
30 | double | L7+S28 | 操作：开S13-1 + 不操作（S28 基本策略） | 242550 | 0 | 242550 | - | 1.0762e-05 | 71351.4435 | 618.548 | 71969.9915
30 | double | L5+U61 | 操作：开S13-1 + 不操作（U61 基本策略） | 318600 | 0 | 318600 | - | 7.6364e-06 | 71353.8765 | 618.548 | 71972.4245
30 | double | L5+U62 | 操作：开S13-1 + 不操作（U62 基本策略） | 80400 | 0 | 80400 | - | 7.6364e-06 | 71354.4904 | 618.548 | 71973.0384
30 | double | L5+S1 | 操作：开S62-3+开S13-1+开S29-2(源:L5) | 0 | 0 | 0 | - | 3.0454e-06 | 71354.4904 | 618.548 | 71973.0384
30 | double | L5+S2 | 操作：开S62-3+开S13-1(源:L5) | 0 | 0 | 0 | - | 3.0454e-06 | 71354.4904 | 618.548 | 71973.0384
30 | double | L5+S3 | 操作：开S13-1(源:L5) | 252600 | 0 | 252600 | - | 3.0454e-06 | 71355.2597 | 618.548 | 71973.8077
30 | double | L5+S4 | 操作：关S3+开S13-1(源:L5) | 717600 | 0 | 717600 | - | 3.0454e-06 | 71357.445 | 618.548 | 71975.993
30 | double | L5+S5 | 操作：开S13-1(源:L5) | 1190600 | 0 | 1190600 | - | 3.0454e-06 | 71361.0708 | 618.548 | 71979.6188
30 | double | L5+S6 | 操作：开S62-3+开S13-1 + 不操作（S6 基本策略） | 1898700 | 0 | 1898700 | - | 3.0454e-06 | 71366.8531 | 618.548 | 71985.4011
30 | double | L5+S7 | 操作：开S62-3+开S13-1 + 不操作（S7 基本策略） | 271200 | 0 | 271200 | - | 3.0454e-06 | 71367.679 | 618.548 | 71986.227
30 | double | L5+S8 | 操作：开S62-3+开S13-1+开S29-2(源:L5) | 0 | 0 | 0 | - | 3.0454e-06 | 71367.679 | 618.548 | 71986.227
30 | double | L5+S9 | 操作：开S62-3+开S13-1 + 不操作（S9 基本策略） | 292800 | 0 | 292800 | - | 3.0454e-06 | 71368.5706 | 618.548 | 71987.1186
30 | double | L5+S10 | 操作：开S62-3+开S13-1 + 不操作（S10 基本策略） | 252600 | 0 | 252600 | - | 3.0454e-06 | 71369.3399 | 618.548 | 71987.8879
30 | double | L5+S11 | 操作：开S62-3+开S13-1+开S29-2(源:L5) | 0 | 0 | 0 | - | 3.0454e-06 | 71369.3399 | 618.548 | 71987.8879
30 | double | L5+S12 | 操作：开S62-3+开S13-1+开S29-2(源:L5) | 0 | 0 | 0 | - | 3.0454e-06 | 71369.3399 | 618.548 | 71987.8879
30 | double | L5+S13 | 操作：开S62-3+开S13-1 + 不操作（S13 基本策略） | 1046200 | 0 | 1046200 | - | 3.0454e-06 | 71372.526 | 618.548 | 71991.074
30 | double | L5+S14 | 操作：开S62-3+开S13-1 + 不操作（S14 基本策略） | 979200 | 0 | 979200 | - | 3.0454e-06 | 71375.508 | 618.548 | 71994.056
30 | double | L5+S15 | 操作：开S62-3+开S13-1 + 不操作（S15 基本策略） | 569200 | 0 | 569200 | - | 3.0454e-06 | 71377.2414 | 618.548 | 71995.7894
30 | double | L5+S16 | 操作：开S62-3+开S13-1 + 不操作（S16 基本策略） | 230200 | 0 | 230200 | - | 3.0454e-06 | 71377.9424 | 618.548 | 71996.4904
30 | double | L5+S17 | 操作：开S62-3+开S13-1 + 不操作（S17 基本策略） | 949200 | 0 | 949200 | - | 3.0454e-06 | 71380.8331 | 618.548 | 71999.3811
30 | double | L5+S18 | 操作：开S62-3+开S13-1 + 不操作（S18 基本策略） | 534900 | 0 | 534900 | - | 3.0454e-06 | 71382.4621 | 618.548 | 72001.01
30 | double | L5+S19 | 操作：开S62-3+开S13-1 + 不操作（S19 基本策略） | 691000 | 0 | 691000 | - | 3.0454e-06 | 71384.5664 | 618.548 | 72003.1144
30 | double | L5+S20 | 操作：开S62-3+开S13-1 + 不操作（S20 基本策略） | 266200 | 0 | 266200 | - | 3.0454e-06 | 71385.3771 | 618.548 | 72003.9251
30 | double | L5+S21 | 操作：开S13-1 + 不操作（S21 基本策略） | 1089900 | 0 | 1089900 | - | 3.0454e-06 | 71388.6962 | 618.548 | 72007.2442
30 | double | L5+S22 | 操作：开S13-1 + 不操作（S22 基本策略） | 281400 | 0 | 281400 | - | 3.0454e-06 | 71389.5532 | 618.548 | 72008.1012
30 | double | L5+S23 | 操作：开S13-1 + 不操作（S23 基本策略） | 1404800 | 0 | 1404800 | - | 3.0454e-06 | 71393.8313 | 618.548 | 72012.3793
30 | double | L5+S24 | 操作：开S13-1 + 不操作（S24 基本策略） | 415400 | 0 | 415400 | - | 3.0454e-06 | 71395.0963 | 618.548 | 72013.6443
30 | double | L5+S25 | 操作：开S13-1 + 不操作（S25 基本策略） | 686500 | 0 | 686500 | - | 3.0454e-06 | 71397.187 | 618.548 | 72015.735
30 | double | L5+S26 | 操作：开S13-1 + 不操作（S26 基本策略） | 234500 | 0 | 234500 | - | 3.0454e-06 | 71397.9011 | 618.548 | 72016.4491
30 | double | L5+S27 | 操作：开S62-3+开S13-1(源:L5) | 0 | 0 | 0 | - | 3.0454e-06 | 71397.9011 | 618.548 | 72016.4491
30 | double | L5+S28 | 操作：开S13-1 + 不操作（S28 基本策略） | 242550 | 0 | 242550 | - | 3.0454e-06 | 71398.6398 | 618.548 | 72017.1878
30 | double | L1+U61 | 操作：关S2+开S13-1+开S29-2 + 不操作（U61 基本策略） | 318600 | 0 | 318600 | - | 1.574e-07 | 71398.6899 | 618.548 | 72017.2379
30 | double | L1+U62 | 操作：关S2+开S13-1+开S29-2 + 不操作（U62 基本策略） | 80400 | 0 | 80400 | - | 1.574e-07 | 71398.7026 | 618.548 | 72017.2506
30 | double | L1+S1 | 操作：开S29-2(源:L1) | 373200 | 0 | 373200 | - | 6.2772e-08 | 71398.726 | 618.548 | 72017.274
30 | double | L1+S2 | 操作：开S62-3+开S13-1+开S29-2(源:L1) | 0 | 0 | 0 | - | 6.2772e-08 | 71398.726 | 618.548 | 72017.274
30 | double | L1+S3 | 操作：开S13-1+开S29-2(源:L1) | 0 | 0 | 0 | - | 6.2772e-08 | 71398.726 | 618.548 | 72017.274
30 | double | L1+S4 | 操作：开S13-1+开S29-2(源:L1) | 0 | 0 | 0 | - | 6.2772e-08 | 71398.726 | 618.548 | 72017.274
30 | double | L1+S5 | 操作：开S13-1+开S29-2(源:L1) | 0 | 0 | 0 | - | 6.2772e-08 | 71398.726 | 618.548 | 72017.274
30 | double | L1+S6 | 操作：开S29-2 + 不操作（S6 基本策略） | 1898700 | 0 | 1898700 | - | 6.2772e-08 | 71398.8452 | 618.548 | 72017.3932
30 | double | L1+S7 | 操作：关S3+开S13-1+开S29-2 + 不操作（S7 基本策略） | 271200 | 0 | 271200 | - | 6.2772e-08 | 71398.8622 | 618.548 | 72017.4102
30 | double | L1+S8 | 操作：开S62-3+开S13-1+开S29-2(源:L1) | 0 | 404491.6629 | 404491.6629 | - | 6.2772e-08 | 71398.8622 | 618.5734 | 72017.4356
30 | double | L1+S9 | 操作：开S29-2 + 不操作（S9 基本策略） | 292800 | 0 | 292800 | - | 6.2772e-08 | 71398.8806 | 618.5734 | 72017.454
30 | double | L1+S10 | 操作：关S3+开S13-1+开S29-2 + 不操作（S10 基本策略） | 252600 | 0 | 252600 | - | 6.2772e-08 | 71398.8964 | 618.5734 | 72017.4698
30 | double | L1+S11 | 操作：开S62-3+开S13-1+开S29-2(源:L1) | 0 | 766346.8627 | 766346.8627 | - | 6.2772e-08 | 71398.8964 | 618.6215 | 72017.5179
30 | double | L1+S12 | 操作：开S62-3+开S13-1+开S29-2(源:L1) | 0 | 509788.9651 | 509788.9651 | - | 6.2772e-08 | 71398.8964 | 618.6535 | 72017.5499
30 | double | L1+S13 | 操作：开S29-2 + 不操作（S13 基本策略） | 1046200 | 0 | 1046200 | - | 6.2772e-08 | 71398.9621 | 618.6535 | 72017.6156
30 | double | L1+S14 | 操作：开S29-2 + 不操作（S14 基本策略） | 979200 | 0 | 979200 | - | 6.2772e-08 | 71399.0236 | 618.6535 | 72017.6771
30 | double | L1+S15 | 操作：开S29-2 + 不操作（S15 基本策略） | 569200 | 0 | 569200 | - | 6.2772e-08 | 71399.0593 | 618.6535 | 72017.7128
30 | double | L1+S16 | 操作：关S3+开S13-1+开S29-2 + 不操作（S16 基本策略） | 230200 | 0 | 230200 | - | 6.2772e-08 | 71399.0738 | 618.6535 | 72017.7272
30 | double | L1+S17 | 操作：开S29-2 + 不操作（S17 基本策略） | 949200 | 0 | 949200 | - | 6.2772e-08 | 71399.1333 | 618.6535 | 72017.7868
30 | double | L1+S18 | 操作：开S29-2 + 不操作（S18 基本策略） | 534900 | 0 | 534900 | - | 6.2772e-08 | 71399.1669 | 618.6535 | 72017.8204
30 | double | L1+S19 | 操作：开S29-2 + 不操作（S19 基本策略） | 691000 | 0 | 691000 | - | 6.2772e-08 | 71399.2103 | 618.6535 | 72017.8638
30 | double | L1+S20 | 操作：关S3+开S13-1+开S29-2 + 不操作（S20 基本策略） | 266200 | 0 | 266200 | - | 6.2772e-08 | 71399.227 | 618.6535 | 72017.8805
30 | double | L1+S21 | 操作：关S2+开S13-1+开S29-2 + 不操作（S21 基本策略） | 1089900 | 0 | 1089900 | - | 6.2772e-08 | 71399.2954 | 618.6535 | 72017.9489
30 | double | L1+S22 | 操作：关S2+开S13-1+开S29-2 + 不操作（S22 基本策略） | 281400 | 0 | 281400 | - | 6.2772e-08 | 71399.3131 | 618.6535 | 72017.9666
30 | double | L1+S23 | 操作：关S2+开S13-1+开S29-2 + 不操作（S23 基本策略） | 1404800 | 0 | 1404800 | - | 6.2772e-08 | 71399.4013 | 618.6535 | 72018.0548
30 | double | L1+S24 | 操作：关S2+开S13-1+开S29-2 + 不操作（S24 基本策略） | 415400 | 0 | 415400 | - | 6.2772e-08 | 71399.4273 | 618.6535 | 72018.0808
30 | double | L1+S25 | 操作：关S2+开S13-1+开S29-2 + 不操作（S25 基本策略） | 686500 | 0 | 686500 | - | 6.2772e-08 | 71399.4704 | 618.6535 | 72018.1239
30 | double | L1+S26 | 操作：关S2+开S13-1+开S29-2 + 不操作（S26 基本策略） | 234500 | 0 | 234500 | - | 6.2772e-08 | 71399.4852 | 618.6535 | 72018.1386
30 | double | L1+S27 | 操作：开S62-3+开S29-2(源:L1) | 0 | 97245.0824 | 97245.0824 | - | 6.2772e-08 | 71399.4852 | 618.6596 | 72018.1447
30 | double | L1+S28 | 操作：关S2+开S13-1+开S29-2 + 不操作（S28 基本策略） | 242550 | 0 | 242550 | - | 6.2772e-08 | 71399.5004 | 618.6596 | 72018.16
30 | double | L3+U61 | 操作：开S29-2 + 不操作（U61 基本策略） | 318600 | 0 | 318600 | - | 6.297e-07 | 71399.701 | 618.6596 | 72018.3606
30 | double | L3+U62 | 操作：开S29-2 + 不操作（U62 基本策略） | 80400 | 0 | 80400 | - | 6.297e-07 | 71399.7516 | 618.6596 | 72018.4112
30 | double | L3+S1 | 操作：开S29-2(源:L3) | 0 | 0 | 0 | - | 2.5112e-07 | 71399.7516 | 618.6596 | 72018.4112
30 | double | L3+S2 | 操作：开S62-3+开S13-1+开S29-2(源:L3) | 0 | 0 | 0 | - | 2.5112e-07 | 71399.7516 | 618.6596 | 72018.4112
30 | double | L3+S3 | 操作：开S13-1+开S29-2(源:L3) | 0 | 0 | 0 | - | 2.5112e-07 | 71399.7516 | 618.6596 | 72018.4112
30 | double | L3+S4 | 操作：开S13-1+开S29-2(源:L3) | 0 | 0 | 0 | - | 2.5112e-07 | 71399.7516 | 618.6596 | 72018.4112
30 | double | L3+S5 | 操作：开S13-1+开S29-2(源:L3) | 0 | 0 | 0 | - | 2.5112e-07 | 71399.7516 | 618.6596 | 72018.4112
30 | double | L3+S6 | 操作：开S29-2 + 不操作（S6 基本策略） | 1898700 | 0 | 1898700 | - | 2.5112e-07 | 71400.2284 | 618.6596 | 72018.888
30 | double | L3+S7 | 操作：开S29-2 + 不操作（S7 基本策略） | 271200 | 0 | 271200 | - | 2.5112e-07 | 71400.2965 | 618.6596 | 72018.9561
30 | double | L3+S8 | 操作：开S62-3+开S13-1+开S29-2(源:L3) | 0 | 329220.4674 | 329220.4674 | - | 2.5112e-07 | 71400.2965 | 618.7423 | 72019.0388
30 | double | L3+S9 | 操作：开S29-2 + 不操作（S9 基本策略） | 292800 | 0 | 292800 | - | 2.5112e-07 | 71400.3701 | 618.7423 | 72019.1123
30 | double | L3+S10 | 操作：开S29-2 + 不操作（S10 基本策略） | 252600 | 0 | 252600 | - | 2.5112e-07 | 71400.4335 | 618.7423 | 72019.1758
30 | double | L3+S11 | 操作：开S62-3+开S13-1+开S29-2(源:L3) | 0 | 664426.1582 | 664426.1582 | - | 2.5112e-07 | 71400.4335 | 618.9091 | 72019.3426
30 | double | L3+S12 | 操作：开S62-3+开S13-1+开S29-2(源:L3) | 0 | 426649.6848 | 426649.6848 | - | 2.5112e-07 | 71400.4335 | 619.0163 | 72019.4498
30 | double | L3+S13 | 操作：开S29-2 + 不操作（S13 基本策略） | 1046200 | 0 | 1046200 | - | 2.5112e-07 | 71400.6962 | 619.0163 | 72019.7125
30 | double | L3+S14 | 操作：开S29-2 + 不操作（S14 基本策略） | 979200 | 0 | 979200 | - | 2.5112e-07 | 71400.9421 | 619.0163 | 72019.9584
30 | double | L3+S15 | 操作：开S29-2 + 不操作（S15 基本策略） | 569200 | 0 | 569200 | - | 2.5112e-07 | 71401.0851 | 619.0163 | 72020.1013
30 | double | L3+S16 | 操作：开S29-2 + 不操作（S16 基本策略） | 230200 | 0 | 230200 | - | 2.5112e-07 | 71401.1429 | 619.0163 | 72020.1591
30 | double | L3+S17 | 操作：开S29-2 + 不操作（S17 基本策略） | 949200 | 0 | 949200 | - | 2.5112e-07 | 71401.3812 | 619.0163 | 72020.3975
30 | double | L3+S18 | 操作：开S29-2 + 不操作（S18 基本策略） | 534900 | 0 | 534900 | - | 2.5112e-07 | 71401.5156 | 619.0163 | 72020.5318
30 | double | L3+S19 | 操作：开S29-2 + 不操作（S19 基本策略） | 691000 | 0 | 691000 | - | 2.5112e-07 | 71401.6891 | 619.0163 | 72020.7054
30 | double | L3+S20 | 操作：开S29-2 + 不操作（S20 基本策略） | 266200 | 0 | 266200 | - | 2.5112e-07 | 71401.7559 | 619.0163 | 72020.7722
30 | double | L3+S21 | 操作：开S29-2 + 不操作（S21 基本策略） | 1089900 | 0 | 1089900 | - | 2.5112e-07 | 71402.0296 | 619.0163 | 72021.0459
30 | double | L3+S22 | 操作：开S29-2 + 不操作（S22 基本策略） | 281400 | 0 | 281400 | - | 2.5112e-07 | 71402.1003 | 619.0163 | 72021.1166
30 | double | L3+S23 | 操作：开S29-2 + 不操作（S23 基本策略） | 1404800 | 0 | 1404800 | - | 2.5112e-07 | 71402.4531 | 619.0163 | 72021.4694
30 | double | L3+S24 | 操作：开S29-2 + 不操作（S24 基本策略） | 415400 | 0 | 415400 | - | 2.5112e-07 | 71402.5574 | 619.0163 | 72021.5737
30 | double | L3+S25 | 操作：开S29-2 + 不操作（S25 基本策略） | 686500 | 0 | 686500 | - | 2.5112e-07 | 71402.7298 | 619.0163 | 72021.7461
30 | double | L3+S26 | 操作：开S29-2 + 不操作（S26 基本策略） | 234500 | 0 | 234500 | - | 2.5112e-07 | 71402.7887 | 619.0163 | 72021.805
30 | double | L3+S27 | 操作：开S62-3+开S29-2(源:L3) | 0 | 31337.5813 | 31337.5813 | - | 2.5112e-07 | 71402.7887 | 619.0241 | 72021.8128
30 | double | L3+S28 | 操作：开S29-2 + 不操作（S28 基本策略） | 242550 | 0 | 242550 | - | 2.5112e-07 | 71402.8496 | 619.0241 | 72021.8737
30 | double | L9+U61 | 操作：开S13-1 + 不操作（U61 基本策略） | 318600 | 0 | 318600 | - | 1.9256e-05 | 71408.9846 | 619.0241 | 72028.0088
30 | double | L9+U62 | 操作：开S13-1 + 不操作（U62 基本策略） | 80400 | 0 | 80400 | - | 1.9256e-05 | 71410.5328 | 619.0241 | 72029.557
30 | double | L9+S1 | 操作：开S13-1+开S29-2(源:L9) | 0 | 0 | 0 | - | 7.6793e-06 | 71410.5328 | 619.0241 | 72029.557
30 | double | L9+S2 | 操作：开S13-1(源:L9) | 717600 | 0 | 717600 | - | 7.6793e-06 | 71416.0435 | 619.0241 | 72035.0676
30 | double | L9+S3 | 操作：开S13-1(源:L9) | 465000 | 0 | 465000 | - | 7.6793e-06 | 71419.6144 | 619.0241 | 72038.6385
30 | double | L9+S4 | 操作：开S13-1(源:L9) | 0 | 0 | 0 | - | 7.6793e-06 | 71419.6144 | 619.0241 | 72038.6385
30 | double | L9+S5 | 操作：开S13-1(源:L9) | 473000 | 0 | 473000 | - | 7.6793e-06 | 71423.2467 | 619.0241 | 72042.2709
30 | double | L9+S6 | 操作：开S13-1 + 不操作（S6 基本策略） | 1898700 | 0 | 1898700 | - | 7.6793e-06 | 71437.8275 | 619.0241 | 72056.8516
30 | double | L9+S7 | 操作：开S13-1 + 不操作（S7 基本策略） | 271200 | 0 | 271200 | - | 7.6793e-06 | 71439.9101 | 619.0241 | 72058.9342
30 | double | L9+S8 | 操作：开S13-1+开S29-2(源:L9) | 0 | 0 | 0 | - | 7.6793e-06 | 71439.9101 | 619.0241 | 72058.9342
30 | double | L9+S9 | 操作：开S13-1 + 不操作（S9 基本策略） | 292800 | 0 | 292800 | - | 7.6793e-06 | 71442.1586 | 619.0241 | 72061.1827
30 | double | L9+S10 | 操作：开S13-1 + 不操作（S10 基本策略） | 252600 | 0 | 252600 | - | 7.6793e-06 | 71444.0984 | 619.0241 | 72063.1225
30 | double | L9+S11 | 操作：开S13-1+开S29-2(源:L9) | 0 | 0 | 0 | - | 7.6793e-06 | 71444.0984 | 619.0241 | 72063.1225
30 | double | L9+S12 | 操作：开S13-1+开S29-2(源:L9) | 0 | 0 | 0 | - | 7.6793e-06 | 71444.0984 | 619.0241 | 72063.1225
30 | double | L9+S13 | 操作：开S13-1 + 不操作（S13 基本策略） | 1046200 | 0 | 1046200 | - | 7.6793e-06 | 71452.1325 | 619.0241 | 72071.1566
30 | double | L9+S14 | 操作：开S13-1 + 不操作（S14 基本策略） | 979200 | 0 | 979200 | - | 7.6793e-06 | 71459.6521 | 619.0241 | 72078.6762
30 | double | L9+S15 | 操作：开S13-1 + 不操作（S15 基本策略） | 569200 | 0 | 569200 | - | 7.6793e-06 | 71464.0232 | 619.0241 | 72083.0473
30 | double | L9+S16 | 操作：开S13-1 + 不操作（S16 基本策略） | 230200 | 0 | 230200 | - | 7.6793e-06 | 71465.791 | 619.0241 | 72084.8151
30 | double | L9+S17 | 操作：开S13-1 + 不操作（S17 基本策略） | 949200 | 0 | 949200 | - | 7.6793e-06 | 71473.0802 | 619.0241 | 72092.1043
30 | double | L9+S18 | 操作：开S13-1 + 不操作（S18 基本策略） | 534900 | 0 | 534900 | - | 7.6793e-06 | 71477.1879 | 619.0241 | 72096.212
30 | double | L9+S19 | 操作：开S13-1 + 不操作（S19 基本策略） | 691000 | 0 | 691000 | - | 7.6793e-06 | 71482.4943 | 619.0241 | 72101.5184
30 | double | L9+S20 | 操作：开S13-1 + 不操作（S20 基本策略） | 266200 | 0 | 266200 | - | 7.6793e-06 | 71484.5385 | 619.0241 | 72103.5626
30 | double | L9+S21 | 操作：开S13-1 + 不操作（S21 基本策略） | 1089900 | 0 | 1089900 | - | 7.6793e-06 | 71492.9082 | 619.0241 | 72111.9323
30 | double | L9+S22 | 操作：开S13-1 + 不操作（S22 基本策略） | 281400 | 0 | 281400 | - | 7.6793e-06 | 71495.0692 | 619.0241 | 72114.0933
30 | double | L9+S23 | 操作：开S13-1 + 不操作（S23 基本策略） | 1404800 | 0 | 1404800 | - | 7.6793e-06 | 71505.8571 | 619.0241 | 72124.8812
30 | double | L9+S24 | 操作：开S13-1 + 不操作（S24 基本策略） | 415400 | 0 | 415400 | - | 7.6793e-06 | 71509.0471 | 619.0241 | 72128.0712
30 | double | L9+S25 | 操作：开S13-1 + 不操作（S25 基本策略） | 686500 | 0 | 686500 | - | 7.6793e-06 | 71514.3189 | 619.0241 | 72133.3431
30 | double | L9+S26 | 操作：开S13-1 + 不操作（S26 基本策略） | 234500 | 0 | 234500 | - | 7.6793e-06 | 71516.1197 | 619.0241 | 72135.1439
30 | double | L9+S27 | 操作：开S62-3+开S13-1(源:L9) | 0 | 0 | 0 | - | 7.6793e-06 | 71516.1197 | 619.0241 | 72135.1439
30 | double | L9+S28 | 操作：开S13-1 + 不操作（S28 基本策略） | 242550 | 0 | 242550 | - | 7.6793e-06 | 71517.9824 | 619.0241 | 72137.0065
30 | double | L5+U1 | 操作：开S62-3+开S13-1 + 不操作（U1 基本策略） | 26800 | 0 | 26800 | - | 7.6364e-06 | 71518.187 | 619.0241 | 72137.2111
30 | double | L5+U2 | 操作：开S62-3+开S13-1 + 不操作（U2 基本策略） | 40200 | 0 | 40200 | - | 7.6364e-06 | 71518.494 | 619.0241 | 72137.5181
30 | double | L5+U3 | 操作：开S62-3+开S13-1 + 不操作（U3 基本策略） | 40200 | 0 | 40200 | - | 7.6364e-06 | 71518.801 | 619.0241 | 72137.8251
30 | double | L5+U4 | 操作：开S62-3+开S13-1 + 不操作（U4 基本策略） | 40200 | 0 | 40200 | - | 7.6364e-06 | 71519.108 | 619.0241 | 72138.1321
30 | double | L5+U5 | 操作：开S62-3+开S13-1 + 不操作（U5 基本策略） | 67000 | 0 | 67000 | - | 7.6364e-06 | 71519.6196 | 619.0241 | 72138.6437
30 | double | L5+U6 | 操作：开S13-1 + 不操作（U6 基本策略） | 40200 | 0 | 40200 | - | 7.6364e-06 | 71519.9266 | 619.0241 | 72138.9507
30 | double | L5+U7 | 操作：开S13-1 + 不操作（U7 基本策略） | 212400 | 0 | 212400 | - | 7.6364e-06 | 71521.5485 | 619.0241 | 72140.5727
30 | double | L5+U8 | 操作：开S13-1 + 不操作（U8 基本策略） | 40200 | 0 | 40200 | - | 7.6364e-06 | 71521.8555 | 619.0241 | 72140.8796
30 | double | L5+U9 | 操作：开S13-1 + 不操作（U9 基本策略） | 424800 | 0 | 424800 | - | 7.6364e-06 | 71525.0994 | 619.0241 | 72144.1236
30 | double | L5+U10 | 操作：开S13-1 + 不操作（U10 基本策略） | 134000 | 0 | 134000 | - | 7.6364e-06 | 71526.1227 | 619.0241 | 72145.1468
30 | double | L5+U11 | 操作：开S13-1 + 不操作（U11 基本策略） | 339000 | 0 | 339000 | - | 7.6364e-06 | 71528.7114 | 619.0241 | 72147.7356
30 | double | L5+U12 | 操作：开S13-1 + 不操作（U12 基本策略） | 708000 | 0 | 708000 | - | 7.6364e-06 | 71534.118 | 619.0241 | 72153.1421
30 | double | L5+U13 | 操作：开S62-3+开S13-1 + 不操作（U13 基本策略） | 40200 | 0 | 40200 | - | 7.6364e-06 | 71534.425 | 619.0241 | 72153.4491
30 | double | L5+U14 | 操作：开S62-3+开S13-1 + 不操作（U14 基本策略） | 1486800 | 0 | 1486800 | - | 7.6364e-06 | 71545.7787 | 619.0241 | 72164.8028
30 | double | L5+U15 | 操作：开S62-3+开S13-1 + 不操作（U15 基本策略） | 140700 | 0 | 140700 | - | 7.6364e-06 | 71546.8531 | 619.0241 | 72165.8773
30 | double | L5+U16 | 操作：开S62-3+开S13-1 + 不操作（U16 基本策略） | 271200 | 0 | 271200 | - | 7.6364e-06 | 71548.9241 | 619.0241 | 72167.9482
30 | double | L5+U17 | 操作：开S62-3+开S13-1 + 不操作（U17 基本策略） | 26800 | 0 | 26800 | - | 7.6364e-06 | 71549.1288 | 619.0241 | 72168.1529
30 | double | L5+U18 | 操作：开S62-3+开S13-1 + 不操作（U18 基本策略） | 354000 | 0 | 354000 | - | 7.6364e-06 | 71551.832 | 619.0241 | 72170.8562
30 | double | L5+U19 | 操作：开S62-3+开S13-1 + 不操作（U19 基本策略） | 16080 | 0 | 16080 | - | 7.6364e-06 | 71551.9548 | 619.0241 | 72170.979
30 | double | L5+U20 | 操作：开S62-3+开S13-1 + 不操作（U20 基本策略） | 40200 | 0 | 40200 | - | 7.6364e-06 | 71552.2618 | 619.0241 | 72171.2859
30 | double | L5+U21 | 操作：开S62-3+开S13-1 + 不操作（U21 基本策略） | 212400 | 0 | 212400 | - | 7.6364e-06 | 71553.8838 | 619.0241 | 72172.9079
30 | double | L5+U22 | 操作：开S62-3+开S13-1 + 不操作（U22 基本策略） | 40200 | 0 | 40200 | - | 7.6364e-06 | 71554.1907 | 619.0241 | 72173.2149
30 | double | L5+U23 | 操作：开S62-3+开S13-1 + 不操作（U23 基本策略） | 40200 | 0 | 40200 | - | 7.6364e-06 | 71554.4977 | 619.0241 | 72173.5219
30 | double | L5+U24 | 操作：开S62-3+开S13-1 + 不操作（U24 基本策略） | 26800 | 0 | 26800 | - | 7.6364e-06 | 71554.7024 | 619.0241 | 72173.7265
30 | double | L5+U25 | 操作：开S62-3+开S13-1 + 不操作（U25 基本策略） | 40200 | 0 | 40200 | - | 7.6364e-06 | 71555.0094 | 619.0241 | 72174.0335
30 | double | L5+U26 | 操作：开S62-3+开S13-1 + 不操作（U26 基本策略） | 26800 | 0 | 26800 | - | 7.6364e-06 | 71555.214 | 619.0241 | 72174.2382
30 | double | L5+U27 | 操作：开S62-3+开S13-1 + 不操作（U27 基本策略） | 135600 | 0 | 135600 | - | 7.6364e-06 | 71556.2495 | 619.0241 | 72175.2736
30 | double | L5+U28 | 操作：开S62-3+开S13-1 + 不操作（U28 基本策略） | 67000 | 0 | 67000 | - | 7.6364e-06 | 71556.7611 | 619.0241 | 72175.7853
30 | double | L5+U29 | 操作：开S62-3+开S13-1 + 不操作（U29 基本策略） | 212400 | 0 | 212400 | - | 7.6364e-06 | 71558.3831 | 619.0241 | 72177.4072
30 | double | L5+U30 | 操作：开S62-3+开S13-1 + 不操作（U30 基本策略） | 67000 | 0 | 67000 | - | 7.6364e-06 | 71558.8947 | 619.0241 | 72177.9189
30 | double | L7+U1 | 操作：开S13-1 + 不操作（U1 基本策略） | 26800 | 0 | 26800 | - | 2.6986e-05 | 71559.618 | 619.0241 | 72178.6421
30 | double | L7+U2 | 操作：开S13-1 + 不操作（U2 基本策略） | 40200 | 0 | 40200 | - | 2.6986e-05 | 71560.7028 | 619.0241 | 72179.727
30 | double | L7+U3 | 操作：开S13-1 + 不操作（U3 基本策略） | 40200 | 0 | 40200 | - | 2.6986e-05 | 71561.7877 | 619.0241 | 72180.8118
30 | double | L7+U4 | 操作：开S13-1 + 不操作（U4 基本策略） | 40200 | 0 | 40200 | - | 2.6986e-05 | 71562.8725 | 619.0241 | 72181.8967
30 | double | L7+U5 | 操作：开S13-1 + 不操作（U5 基本策略） | 67000 | 0 | 67000 | - | 2.6986e-05 | 71564.6806 | 619.0241 | 72183.7048
30 | double | L7+U6 | 操作：开S13-1 + 不操作（U6 基本策略） | 40200 | 0 | 40200 | - | 2.6986e-05 | 71565.7655 | 619.0241 | 72184.7896
30 | double | L7+U7 | 操作：开S13-1 + 不操作（U7 基本策略） | 212400 | 0 | 212400 | - | 2.6986e-05 | 71571.4974 | 619.0241 | 72190.5215
30 | double | L7+U8 | 操作：开S13-1 + 不操作（U8 基本策略） | 40200 | 0 | 40200 | - | 2.6986e-05 | 71572.5822 | 619.0241 | 72191.6064
30 | double | L7+U9 | 操作：开S13-1 + 不操作（U9 基本策略） | 424800 | 0 | 424800 | - | 2.6986e-05 | 71584.0461 | 619.0241 | 72203.0702
30 | double | L7+U10 | 操作：开S13-1 + 不操作（U10 基本策略） | 134000 | 0 | 134000 | - | 2.6986e-05 | 71587.6622 | 619.0241 | 72206.6864
30 | double | L7+U11 | 操作：开S13-1 + 不操作（U11 基本策略） | 339000 | 0 | 339000 | - | 2.6986e-05 | 71596.8106 | 619.0241 | 72215.8347
30 | double | L7+U12 | 操作：开S13-1 + 不操作（U12 基本策略） | 708000 | 0 | 708000 | - | 2.6986e-05 | 71615.917 | 619.0241 | 72234.9411
30 | double | L7+U13 | 操作：开S13-1 + 不操作（U13 基本策略） | 40200 | 0 | 40200 | - | 2.6986e-05 | 71617.0018 | 619.0241 | 72236.026
30 | double | L7+U14 | 操作：开S13-1 + 不操作（U14 基本策略） | 1486800 | 0 | 1486800 | - | 2.6986e-05 | 71657.1252 | 619.0241 | 72276.1493
30 | double | L7+U15 | 操作：开S13-1 + 不操作（U15 基本策略） | 140700 | 0 | 140700 | - | 2.6986e-05 | 71660.9222 | 619.0241 | 72279.9463
30 | double | L7+U16 | 操作：开S13-1 + 不操作（U16 基本策略） | 271200 | 0 | 271200 | - | 2.6986e-05 | 71668.2409 | 619.0241 | 72287.265
30 | double | L7+U17 | 操作：开S13-1 + 不操作（U17 基本策略） | 26800 | 0 | 26800 | - | 2.6986e-05 | 71668.9641 | 619.0241 | 72287.9882
30 | double | L7+U18 | 操作：开S13-1 + 不操作（U18 基本策略） | 354000 | 0 | 354000 | - | 2.6986e-05 | 71678.5173 | 619.0241 | 72297.5414
30 | double | L7+U19 | 操作：开S13-1 + 不操作（U19 基本策略） | 16080 | 0 | 16080 | - | 2.6986e-05 | 71678.9512 | 619.0241 | 72297.9754
30 | double | L7+U20 | 操作：开S13-1 + 不操作（U20 基本策略） | 40200 | 0 | 40200 | - | 2.6986e-05 | 71680.0361 | 619.0241 | 72299.0602
30 | double | L7+U21 | 操作：开S13-1 + 不操作（U21 基本策略） | 212400 | 0 | 212400 | - | 2.6986e-05 | 71685.768 | 619.0241 | 72304.7921
30 | double | L7+U22 | 操作：开S13-1 + 不操作（U22 基本策略） | 40200 | 0 | 40200 | - | 2.6986e-05 | 71686.8528 | 619.0241 | 72305.877
30 | double | L7+U23 | 操作：开S13-1 + 不操作（U23 基本策略） | 40200 | 0 | 40200 | - | 2.6986e-05 | 71687.9377 | 619.0241 | 72306.9618
30 | double | L7+U24 | 操作：开S13-1 + 不操作（U24 基本策略） | 26800 | 0 | 26800 | - | 2.6986e-05 | 71688.6609 | 619.0241 | 72307.6851
30 | double | L7+U25 | 操作：开S13-1 + 不操作（U25 基本策略） | 40200 | 0 | 40200 | - | 2.6986e-05 | 71689.7458 | 619.0241 | 72308.7699
30 | double | L7+U26 | 操作：开S13-1 + 不操作（U26 基本策略） | 26800 | 0 | 26800 | - | 2.6986e-05 | 71690.469 | 619.0241 | 72309.4931
30 | double | L7+U27 | 操作：开S13-1 + 不操作（U27 基本策略） | 135600 | 0 | 135600 | - | 2.6986e-05 | 71694.1284 | 619.0241 | 72313.1525
30 | double | L7+U28 | 操作：开S13-1 + 不操作（U28 基本策略） | 67000 | 0 | 67000 | - | 2.6986e-05 | 71695.9365 | 619.0241 | 72314.9606
30 | double | L7+U29 | 操作：开S13-1 + 不操作（U29 基本策略） | 212400 | 0 | 212400 | - | 2.6986e-05 | 71701.6684 | 619.0241 | 72320.6925
30 | double | L7+U30 | 操作：开S13-1 + 不操作（U30 基本策略） | 67000 | 0 | 67000 | - | 2.6986e-05 | 71703.4765 | 619.0241 | 72322.5006
30 | double | L9+U1 | 操作：开S13-1 + 不操作（U1 基本策略） | 26800 | 0 | 26800 | - | 1.9256e-05 | 71703.9925 | 619.0241 | 72323.0167
30 | double | L9+U2 | 操作：开S13-1 + 不操作（U2 基本策略） | 40200 | 0 | 40200 | - | 1.9256e-05 | 71704.7666 | 619.0241 | 72323.7908
30 | double | L9+U3 | 操作：开S13-1 + 不操作（U3 基本策略） | 40200 | 0 | 40200 | - | 1.9256e-05 | 71705.5407 | 619.0241 | 72324.5648
30 | double | L9+U4 | 操作：开S13-1 + 不操作（U4 基本策略） | 40200 | 0 | 40200 | - | 1.9256e-05 | 71706.3148 | 619.0241 | 72325.3389
30 | double | L9+U5 | 操作：开S13-1 + 不操作（U5 基本策略） | 67000 | 0 | 67000 | - | 1.9256e-05 | 71707.605 | 619.0241 | 72326.6291
30 | double | L9+U6 | 操作：开S13-1 + 不操作（U6 基本策略） | 40200 | 0 | 40200 | - | 1.9256e-05 | 71708.3791 | 619.0241 | 72327.4032
30 | double | L9+U7 | 操作：开S13-1 + 不操作（U7 基本策略） | 212400 | 0 | 212400 | - | 1.9256e-05 | 71712.4691 | 619.0241 | 72331.4932
30 | double | L9+U8 | 操作：开S13-1 + 不操作（U8 基本策略） | 40200 | 0 | 40200 | - | 1.9256e-05 | 71713.2432 | 619.0241 | 72332.2673
30 | double | L9+U9 | 操作：开S13-1 + 不操作（U9 基本策略） | 424800 | 0 | 424800 | - | 1.9256e-05 | 71721.4232 | 619.0241 | 72340.4474
30 | double | L9+U10 | 操作：开S13-1 + 不操作（U10 基本策略） | 134000 | 0 | 134000 | - | 1.9256e-05 | 71724.0036 | 619.0241 | 72343.0277
30 | double | L9+U11 | 操作：开S13-1 + 不操作（U11 基本策略） | 339000 | 0 | 339000 | - | 1.9256e-05 | 71730.5314 | 619.0241 | 72349.5555
30 | double | L9+U12 | 操作：开S13-1 + 不操作（U12 基本策略） | 708000 | 0 | 708000 | - | 1.9256e-05 | 71744.1648 | 619.0241 | 72363.1889
30 | double | L9+U13 | 操作：开S13-1 + 不操作（U13 基本策略） | 40200 | 0 | 40200 | - | 1.9256e-05 | 71744.9389 | 619.0241 | 72363.963
30 | double | L9+U14 | 操作：开S13-1 + 不操作（U14 基本策略） | 1486800 | 0 | 1486800 | - | 1.9256e-05 | 71773.569 | 619.0241 | 72392.5932
30 | double | L9+U15 | 操作：开S13-1 + 不操作（U15 基本策略） | 140700 | 0 | 140700 | - | 1.9256e-05 | 71776.2784 | 619.0241 | 72395.3025
30 | double | L9+U16 | 操作：开S13-1 + 不操作（U16 基本策略） | 271200 | 0 | 271200 | - | 1.9256e-05 | 71781.5007 | 619.0241 | 72400.5248
30 | double | L9+U17 | 操作：开S13-1 + 不操作（U17 基本策略） | 26800 | 0 | 26800 | - | 1.9256e-05 | 71782.0167 | 619.0241 | 72401.0409
30 | double | L9+U18 | 操作：开S13-1 + 不操作（U18 基本策略） | 354000 | 0 | 354000 | - | 1.9256e-05 | 71788.8334 | 619.0241 | 72407.8576
30 | double | L9+U19 | 操作：开S13-1 + 不操作（U19 基本策略） | 16080 | 0 | 16080 | - | 1.9256e-05 | 71789.1431 | 619.0241 | 72408.1672
30 | double | L9+U20 | 操作：开S13-1 + 不操作（U20 基本策略） | 40200 | 0 | 40200 | - | 1.9256e-05 | 71789.9172 | 619.0241 | 72408.9413
30 | double | L9+U21 | 操作：开S13-1 + 不操作（U21 基本策略） | 212400 | 0 | 212400 | - | 1.9256e-05 | 71794.0072 | 619.0241 | 72413.0313
30 | double | L9+U22 | 操作：开S13-1 + 不操作（U22 基本策略） | 40200 | 0 | 40200 | - | 1.9256e-05 | 71794.7813 | 619.0241 | 72413.8054
30 | double | L9+U23 | 操作：开S13-1 + 不操作（U23 基本策略） | 40200 | 0 | 40200 | - | 1.9256e-05 | 71795.5554 | 619.0241 | 72414.5795
30 | double | L9+U24 | 操作：开S13-1 + 不操作（U24 基本策略） | 26800 | 0 | 26800 | - | 1.9256e-05 | 71796.0714 | 619.0241 | 72415.0956
30 | double | L9+U25 | 操作：开S13-1 + 不操作（U25 基本策略） | 40200 | 0 | 40200 | - | 1.9256e-05 | 71796.8455 | 619.0241 | 72415.8697
30 | double | L9+U26 | 操作：开S13-1 + 不操作（U26 基本策略） | 26800 | 0 | 26800 | - | 1.9256e-05 | 71797.3616 | 619.0241 | 72416.3857
30 | double | L9+U27 | 操作：开S13-1 + 不操作（U27 基本策略） | 135600 | 0 | 135600 | - | 1.9256e-05 | 71799.9727 | 619.0241 | 72418.9969
30 | double | L9+U28 | 操作：开S13-1 + 不操作（U28 基本策略） | 67000 | 0 | 67000 | - | 1.9256e-05 | 71801.2629 | 619.0241 | 72420.287
30 | double | L9+U29 | 操作：开S13-1 + 不操作（U29 基本策略） | 212400 | 0 | 212400 | - | 1.9256e-05 | 71805.3529 | 619.0241 | 72424.3771
30 | double | L9+U30 | 操作：开S13-1 + 不操作（U30 基本策略） | 67000 | 0 | 67000 | - | 1.9256e-05 | 71806.6431 | 619.0241 | 72425.6672
30 | double | L3+U1 | 操作：开S29-2 + 不操作（U1 基本策略） | 26800 | 0 | 26800 | - | 6.297e-07 | 71806.66 | 619.0241 | 72425.6841
30 | double | L3+U2 | 操作：开S29-2 + 不操作（U2 基本策略） | 40200 | 0 | 40200 | - | 6.297e-07 | 71806.6853 | 619.0241 | 72425.7094
30 | double | L3+U3 | 操作：开S29-2 + 不操作（U3 基本策略） | 40200 | 0 | 40200 | - | 6.297e-07 | 71806.7106 | 619.0241 | 72425.7347
30 | double | L3+U4 | 操作：开S29-2 + 不操作（U4 基本策略） | 40200 | 0 | 40200 | - | 6.297e-07 | 71806.7359 | 619.0241 | 72425.76
30 | double | L3+U5 | 操作：开S29-2 + 不操作（U5 基本策略） | 67000 | 0 | 67000 | - | 6.297e-07 | 71806.7781 | 619.0241 | 72425.8022
30 | double | L3+U6 | 操作：开S29-2 + 不操作（U6 基本策略） | 40200 | 0 | 40200 | - | 6.297e-07 | 71806.8034 | 619.0241 | 72425.8276
30 | double | L3+U7 | 操作：开S29-2 + 不操作（U7 基本策略） | 212400 | 0 | 212400 | - | 6.297e-07 | 71806.9372 | 619.0241 | 72425.9613
30 | double | L3+U8 | 操作：开S29-2 + 不操作（U8 基本策略） | 40200 | 0 | 40200 | - | 6.297e-07 | 71806.9625 | 619.0241 | 72425.9866
30 | double | L3+U9 | 操作：开S29-2 + 不操作（U9 基本策略） | 424800 | 0 | 424800 | - | 6.297e-07 | 71807.23 | 619.0241 | 72426.2541
30 | double | L3+U10 | 操作：开S29-2 + 不操作（U10 基本策略） | 134000 | 0 | 134000 | - | 6.297e-07 | 71807.3144 | 619.0241 | 72426.3385
30 | double | L3+U11 | 操作：开S29-2 + 不操作（U11 基本策略） | 339000 | 0 | 339000 | - | 6.297e-07 | 71807.5278 | 619.0241 | 72426.552
30 | double | L3+U12 | 操作：开S29-2 + 不操作（U12 基本策略） | 708000 | 0 | 708000 | - | 6.297e-07 | 71807.9737 | 619.0241 | 72426.9978
30 | double | L3+U13 | 操作：开S29-2 + 不操作（U13 基本策略） | 40200 | 0 | 40200 | - | 6.297e-07 | 71807.999 | 619.0241 | 72427.0231
30 | double | L3+U14 | 操作：开S29-2 + 不操作（U14 基本策略） | 1486800 | 0 | 1486800 | - | 6.297e-07 | 71808.9352 | 619.0241 | 72427.9593
30 | double | L3+U15 | 操作：开S29-2 + 不操作（U15 基本策略） | 140700 | 0 | 140700 | - | 6.297e-07 | 71809.0238 | 619.0241 | 72428.0479
30 | double | L3+U16 | 操作：开S29-2 + 不操作（U16 基本策略） | 271200 | 0 | 271200 | - | 6.297e-07 | 71809.1946 | 619.0241 | 72428.2187
30 | double | L3+U17 | 操作：开S29-2 + 不操作（U17 基本策略） | 26800 | 0 | 26800 | - | 6.297e-07 | 71809.2115 | 619.0241 | 72428.2356
30 | double | L3+U18 | 操作：开S29-2 + 不操作（U18 基本策略） | 354000 | 0 | 354000 | - | 6.297e-07 | 71809.4344 | 619.0241 | 72428.4585
30 | double | L3+U19 | 操作：开S29-2 + 不操作（U19 基本策略） | 16080 | 0 | 16080 | - | 6.297e-07 | 71809.4445 | 619.0241 | 72428.4686
30 | double | L3+U20 | 操作：开S29-2 + 不操作（U20 基本策略） | 40200 | 0 | 40200 | - | 6.297e-07 | 71809.4698 | 619.0241 | 72428.494
30 | double | L3+U21 | 操作：开S29-2 + 不操作（U21 基本策略） | 212400 | 0 | 212400 | - | 6.297e-07 | 71809.6036 | 619.0241 | 72428.6277
30 | double | L3+U22 | 操作：开S29-2 + 不操作（U22 基本策略） | 40200 | 0 | 40200 | - | 6.297e-07 | 71809.6289 | 619.0241 | 72428.653
30 | double | L3+U23 | 操作：开S29-2 + 不操作（U23 基本策略） | 40200 | 0 | 40200 | - | 6.297e-07 | 71809.6542 | 619.0241 | 72428.6783
30 | double | L3+U24 | 操作：开S29-2 + 不操作（U24 基本策略） | 26800 | 0 | 26800 | - | 6.297e-07 | 71809.6711 | 619.0241 | 72428.6952
30 | double | L3+U25 | 操作：开S29-2 + 不操作（U25 基本策略） | 40200 | 0 | 40200 | - | 6.297e-07 | 71809.6964 | 619.0241 | 72428.7205
30 | double | L3+U26 | 操作：开S29-2 + 不操作（U26 基本策略） | 26800 | 0 | 26800 | - | 6.297e-07 | 71809.7133 | 619.0241 | 72428.7374
30 | double | L3+U27 | 操作：开S29-2 + 不操作（U27 基本策略） | 135600 | 0 | 135600 | - | 6.297e-07 | 71809.7986 | 619.0241 | 72428.8228
30 | double | L3+U28 | 操作：开S29-2 + 不操作（U28 基本策略） | 67000 | 0 | 67000 | - | 6.297e-07 | 71809.8408 | 619.0241 | 72428.865
30 | double | L3+U29 | 操作：开S29-2 + 不操作（U29 基本策略） | 212400 | 0 | 212400 | - | 6.297e-07 | 71809.9746 | 619.0241 | 72428.9987
30 | double | L3+U30 | 操作：开S29-2 + 不操作（U30 基本策略） | 67000 | 0 | 67000 | - | 6.297e-07 | 71810.0168 | 619.0241 | 72429.0409
30 | double | L1+U1 | 操作：关S3+开S13-1+开S29-2 + 不操作（U1 基本策略） | 26800 | 0 | 26800 | - | 1.574e-07 | 71810.021 | 619.0241 | 72429.0451
30 | double | L1+U2 | 操作：关S3+开S13-1+开S29-2 + 不操作（U2 基本策略） | 40200 | 0 | 40200 | - | 1.574e-07 | 71810.0273 | 619.0241 | 72429.0515
30 | double | L1+U3 | 操作：关S3+开S13-1+开S29-2 + 不操作（U3 基本策略） | 40200 | 0 | 40200 | - | 1.574e-07 | 71810.0336 | 619.0241 | 72429.0578
30 | double | L1+U4 | 操作：关S3+开S13-1+开S29-2 + 不操作（U4 基本策略） | 40200 | 0 | 40200 | - | 1.574e-07 | 71810.04 | 619.0241 | 72429.0641
30 | double | L1+U5 | 操作：关S3+开S13-1+开S29-2 + 不操作（U5 基本策略） | 67000 | 0 | 67000 | - | 1.574e-07 | 71810.0505 | 619.0241 | 72429.0747
30 | double | L1+U6 | 操作：关S2+开S13-1+开S29-2 + 不操作（U6 基本策略） | 40200 | 0 | 40200 | - | 1.574e-07 | 71810.0569 | 619.0241 | 72429.081
30 | double | L1+U7 | 操作：关S2+开S13-1+开S29-2 + 不操作（U7 基本策略） | 212400 | 0 | 212400 | - | 1.574e-07 | 71810.0903 | 619.0241 | 72429.1144
30 | double | L1+U8 | 操作：关S2+开S13-1+开S29-2 + 不操作（U8 基本策略） | 40200 | 0 | 40200 | - | 1.574e-07 | 71810.0966 | 619.0241 | 72429.1207
30 | double | L1+U9 | 操作：关S2+开S13-1+开S29-2 + 不操作（U9 基本策略） | 424800 | 0 | 424800 | - | 1.574e-07 | 71810.1635 | 619.0241 | 72429.1876
30 | double | L1+U10 | 操作：开S29-2 + 不操作（U10 基本策略） | 134000 | 0 | 134000 | - | 1.574e-07 | 71810.1846 | 619.0241 | 72429.2087
30 | double | L1+U11 | 操作：关S2+开S13-1+开S29-2 + 不操作（U11 基本策略） | 339000 | 0 | 339000 | - | 1.574e-07 | 71810.2379 | 619.0241 | 72429.2621
30 | double | L1+U12 | 操作：开S29-2 + 不操作（U12 基本策略） | 708000 | 0 | 708000 | - | 1.574e-07 | 71810.3494 | 619.0241 | 72429.3735
30 | double | L1+U13 | 操作：关S3+开S13-1+开S29-2 + 不操作（U13 基本策略） | 40200 | 0 | 40200 | - | 1.574e-07 | 71810.3557 | 619.0241 | 72429.3798
30 | double | L1+U14 | 操作：开S29-2 + 不操作（U14 基本策略） | 1486800 | 0 | 1486800 | - | 1.574e-07 | 71810.5897 | 619.0241 | 72429.6139
30 | double | L1+U15 | 操作：开S29-2 + 不操作（U15 基本策略） | 140700 | 0 | 140700 | - | 1.574e-07 | 71810.6119 | 619.0241 | 72429.636
30 | double | L1+U16 | 操作：关S3+开S13-1+开S29-2 + 不操作（U16 基本策略） | 271200 | 0 | 271200 | - | 1.574e-07 | 71810.6546 | 619.0241 | 72429.6787
30 | double | L1+U17 | 操作：关S3+开S13-1+开S29-2 + 不操作（U17 基本策略） | 26800 | 0 | 26800 | - | 1.574e-07 | 71810.6588 | 619.0241 | 72429.6829
30 | double | L1+U18 | 操作：关S3+开S13-1+开S29-2 + 不操作（U18 基本策略） | 354000 | 0 | 354000 | - | 1.574e-07 | 71810.7145 | 619.0241 | 72429.7386
30 | double | L1+U19 | 操作：关S3+开S13-1+开S29-2 + 不操作（U19 基本策略） | 16080 | 0 | 16080 | - | 1.574e-07 | 71810.717 | 619.0241 | 72429.7412
30 | double | L1+U20 | 操作：关S3+开S13-1+开S29-2 + 不操作（U20 基本策略） | 40200 | 0 | 40200 | - | 1.574e-07 | 71810.7234 | 619.0241 | 72429.7475
30 | double | L1+U21 | 操作：关S3+开S13-1+开S29-2 + 不操作（U21 基本策略） | 212400 | 0 | 212400 | - | 1.574e-07 | 71810.7568 | 619.0241 | 72429.7809
30 | double | L1+U22 | 操作：关S3+开S13-1+开S29-2 + 不操作（U22 基本策略） | 40200 | 0 | 40200 | - | 1.574e-07 | 71810.7631 | 619.0241 | 72429.7872
30 | double | L1+U23 | 操作：关S3+开S13-1+开S29-2 + 不操作（U23 基本策略） | 40200 | 0 | 40200 | - | 1.574e-07 | 71810.7694 | 619.0241 | 72429.7936
30 | double | L1+U24 | 操作：关S3+开S13-1+开S29-2 + 不操作（U24 基本策略） | 26800 | 0 | 26800 | - | 1.574e-07 | 71810.7737 | 619.0241 | 72429.7978
30 | double | L1+U25 | 操作：关S3+开S13-1+开S29-2 + 不操作（U25 基本策略） | 40200 | 0 | 40200 | - | 1.574e-07 | 71810.78 | 619.0241 | 72429.8041
30 | double | L1+U26 | 操作：关S3+开S13-1+开S29-2 + 不操作（U26 基本策略） | 26800 | 0 | 26800 | - | 1.574e-07 | 71810.7842 | 619.0241 | 72429.8083
30 | double | L1+U27 | 操作：关S3+开S13-1+开S29-2 + 不操作（U27 基本策略） | 135600 | 0 | 135600 | - | 1.574e-07 | 71810.8055 | 619.0241 | 72429.8297
30 | double | L1+U28 | 操作：关S3+开S13-1+开S29-2 + 不操作（U28 基本策略） | 67000 | 0 | 67000 | - | 1.574e-07 | 71810.8161 | 619.0241 | 72429.8402
30 | double | L1+U29 | 操作：关S3+开S13-1+开S29-2 + 不操作（U29 基本策略） | 212400 | 0 | 212400 | - | 1.574e-07 | 71810.8495 | 619.0241 | 72429.8737
30 | double | L1+U30 | 操作：关S3+开S13-1+开S29-2 + 不操作（U30 基本策略） | 67000 | 0 | 67000 | - | 1.574e-07 | 71810.8601 | 619.0241 | 72429.8842
30 | double | L8+U46 | 操作：开S13-1 + 不操作（U46 基本策略） | 100500 | 0 | 100500 | - | 7.6364e-06 | 71811.6275 | 619.0241 | 72430.6517
30 | double | L8+U47 | 操作：开S13-1 + 不操作（U47 基本策略） | 708000 | 0 | 708000 | - | 7.6364e-06 | 71817.0341 | 619.0241 | 72436.0582
30 | double | L8+U48 | 操作：开S13-1 + 不操作（U48 基本策略） | 281400 | 0 | 281400 | - | 7.6364e-06 | 71819.1829 | 619.0241 | 72438.2071
30 | double | L8+U49 | 操作：开S13-1 + 不操作（U49 基本策略） | 949200 | 0 | 949200 | - | 7.6364e-06 | 71826.4314 | 619.0241 | 72445.4555
30 | double | L8+U50 | 操作：开S13-1 + 不操作（U50 基本策略） | 40200 | 0 | 40200 | - | 7.6364e-06 | 71826.7383 | 619.0241 | 72445.7625
30 | double | L8+U51 | 操作：开S13-1 + 不操作（U51 基本策略） | 281400 | 0 | 281400 | - | 7.6364e-06 | 71828.8872 | 619.0241 | 72447.9113
30 | double | L8+U52 | 操作：开S13-1 + 不操作（U52 基本策略） | 134000 | 0 | 134000 | - | 7.6364e-06 | 71829.9105 | 619.0241 | 72448.9346
30 | double | L8+U53 | 操作：开S13-1 + 不操作（U53 基本策略） | 452000 | 0 | 452000 | - | 7.6364e-06 | 71833.3621 | 619.0241 | 72452.3863
30 | double | L8+U54 | 操作：开S13-1 + 不操作（U54 基本策略） | 100500 | 0 | 100500 | - | 7.6364e-06 | 71834.1296 | 619.0241 | 72453.1537
30 | double | L8+U55 | 操作：开S13-1 + 不操作（U55 基本策略） | 134000 | 0 | 134000 | - | 7.6364e-06 | 71835.1528 | 619.0241 | 72454.177
30 | double | L8+U56 | 操作：开S13-1 + 不操作（U56 基本策略） | 90400 | 0 | 90400 | - | 7.6364e-06 | 71835.8432 | 619.0241 | 72454.8673
30 | double | L8+U57 | 操作：开S13-1 + 不操作（U57 基本策略） | 80400 | 0 | 80400 | - | 7.6364e-06 | 71836.4571 | 619.0241 | 72455.4813
30 | double | L8+U58 | 操作：开S13-1 + 不操作（U58 基本策略） | 212400 | 0 | 212400 | - | 7.6364e-06 | 71838.0791 | 619.0241 | 72457.1032
30 | double | L8+U59 | 操作：开S13-1 + 不操作（U59 基本策略） | 30150 | 0 | 30150 | - | 7.6364e-06 | 71838.3093 | 619.0241 | 72457.3335
30 | double | L8+U60 | 操作：开S13-1 + 不操作（U60 基本策略） | 40200 | 0 | 40200 | - | 7.6364e-06 | 71838.6163 | 619.0241 | 72457.6404
30 | double | L8+U61 | 操作：开S13-1 + 不操作（U61 基本策略） | 318600 | 0 | 318600 | - | 7.6364e-06 | 71841.0493 | 619.0241 | 72460.0734
30 | double | L8+U62 | 操作：开S13-1 + 不操作（U62 基本策略） | 80400 | 0 | 80400 | - | 7.6364e-06 | 71841.6632 | 619.0241 | 72460.6874
30 | double | L8+S1 | 操作：开S13-1+开S29-2(源:L8) | 0 | 0 | 0 | - | 3.0454e-06 | 71841.6632 | 619.0241 | 72460.6874
30 | double | L8+S2 | 操作：开S13-1(源:L8) | 292800 | 0 | 292800 | - | 3.0454e-06 | 71842.5549 | 619.0241 | 72461.579
30 | double | L8+S3 | 操作：开S13-1(源:L8) | 40200 | 0 | 40200 | - | 3.0454e-06 | 71842.6773 | 619.0241 | 72461.7015
30 | double | L8+S4 | 操作：开S13-1(源:L8) | 424800 | 0 | 424800 | - | 3.0454e-06 | 71843.971 | 619.0241 | 72462.9951
30 | double | L8+S5 | 操作：开S13-1(源:L8) | 897800 | 0 | 897800 | - | 3.0454e-06 | 71846.7051 | 619.0241 | 72465.7292
30 | double | L8+S6 | 操作：开S13-1 + 不操作（S6 基本策略） | 1898700 | 0 | 1898700 | - | 3.0454e-06 | 71852.4873 | 619.0241 | 72471.5115
30 | double | L8+S7 | 操作：开S13-1 + 不操作（S7 基本策略） | 271200 | 0 | 271200 | - | 3.0454e-06 | 71853.3132 | 619.0241 | 72472.3374
30 | double | L8+S8 | 操作：开S13-1+开S29-2(源:L8) | 0 | 0 | 0 | - | 3.0454e-06 | 71853.3132 | 619.0241 | 72472.3374
30 | double | L8+S9 | 操作：开S13-1 + 不操作（S9 基本策略） | 292800 | 0 | 292800 | - | 3.0454e-06 | 71854.2049 | 619.0241 | 72473.2291
30 | double | L8+S10 | 操作：开S13-1 + 不操作（S10 基本策略） | 252600 | 0 | 252600 | - | 3.0454e-06 | 71854.9742 | 619.0241 | 72473.9983
30 | double | L8+S11 | 操作：开S13-1+开S29-2(源:L8) | 0 | 0 | 0 | - | 3.0454e-06 | 71854.9742 | 619.0241 | 72473.9983
30 | double | L8+S12 | 操作：开S13-1+开S29-2(源:L8) | 0 | 0 | 0 | - | 3.0454e-06 | 71854.9742 | 619.0241 | 72473.9983
30 | double | L8+S13 | 操作：开S13-1 + 不操作（S13 基本策略） | 1046200 | 0 | 1046200 | - | 3.0454e-06 | 71858.1602 | 619.0241 | 72477.1844
30 | double | L6+U46 | 操作：开S13-1 + 不操作（U46 基本策略） | 100500 | 0 | 100500 | - | 1.0739e-05 | 71859.2395 | 619.0241 | 72478.2637
30 | double | L6+U47 | 操作：开S13-1 + 不操作（U47 基本策略） | 708000 | 0 | 708000 | - | 1.0739e-05 | 71866.843 | 619.0241 | 72485.8671
30 | double | L6+U48 | 操作：开S13-1 + 不操作（U48 基本策略） | 281400 | 0 | 281400 | - | 1.0739e-05 | 71869.865 | 619.0241 | 72488.8891
30 | double | L6+U49 | 操作：开S13-1 + 不操作（U49 基本策略） | 949200 | 0 | 949200 | - | 1.0739e-05 | 71880.0588 | 619.0241 | 72499.0829
30 | double | L6+U50 | 操作：开S13-1 + 不操作（U50 基本策略） | 40200 | 0 | 40200 | - | 1.0739e-05 | 71880.4905 | 619.0241 | 72499.5146
30 | double | L6+U51 | 操作：开S13-1 + 不操作（U51 基本策略） | 281400 | 0 | 281400 | - | 1.0739e-05 | 71883.5125 | 619.0241 | 72502.5367
30 | double | L6+U52 | 操作：开S13-1 + 不操作（U52 基本策略） | 134000 | 0 | 134000 | - | 1.0739e-05 | 71884.9516 | 619.0241 | 72503.9757
30 | double | L6+U53 | 操作：开S13-1 + 不操作（U53 基本策略） | 452000 | 0 | 452000 | - | 1.0739e-05 | 71889.8058 | 619.0241 | 72508.8299
30 | double | L6+U54 | 操作：开S13-1 + 不操作（U54 基本策略） | 100500 | 0 | 100500 | - | 1.0739e-05 | 71890.8851 | 619.0241 | 72509.9092
30 | double | L6+U55 | 操作：开S13-1 + 不操作（U55 基本策略） | 134000 | 0 | 134000 | - | 1.0739e-05 | 71892.3241 | 619.0241 | 72511.3483
30 | double | L6+U56 | 操作：开S13-1 + 不操作（U56 基本策略） | 90400 | 0 | 90400 | - | 1.0739e-05 | 71893.295 | 619.0241 | 72512.3191
30 | double | L6+U57 | 操作：开S13-1 + 不操作（U57 基本策略） | 80400 | 0 | 80400 | - | 1.0739e-05 | 71894.1584 | 619.0241 | 72513.1825
30 | double | L6+U58 | 操作：开S13-1 + 不操作（U58 基本策略） | 212400 | 0 | 212400 | - | 1.0739e-05 | 71896.4394 | 619.0241 | 72515.4636
30 | double | L6+U59 | 操作：开S13-1 + 不操作（U59 基本策略） | 30150 | 0 | 30150 | - | 1.0739e-05 | 71896.7632 | 619.0241 | 72515.7874
30 | double | L6+U60 | 操作：开S13-1 + 不操作（U60 基本策略） | 40200 | 0 | 40200 | - | 1.0739e-05 | 71897.195 | 619.0241 | 72516.2191
30 | double | L6+U61 | 操作：开S13-1 + 不操作（U61 基本策略） | 318600 | 0 | 318600 | - | 1.0739e-05 | 71900.6165 | 619.0241 | 72519.6406
30 | double | L6+U62 | 操作：开S13-1 + 不操作（U62 基本策略） | 80400 | 0 | 80400 | - | 1.0739e-05 | 71901.4799 | 619.0241 | 72520.5041
30 | double | L6+S1 | 操作：开S13-1+开S29-2(源:L6) | 0 | 0 | 0 | - | 4.2828e-06 | 71901.4799 | 619.0241 | 72520.5041
30 | double | L6+S2 | 操作：开S13-1(源:L6) | 40200 | 0 | 40200 | - | 4.2828e-06 | 71901.6521 | 619.0241 | 72520.6762
30 | double | L6+S3 | 操作：开S13-1(源:L6) | 212400 | 0 | 212400 | - | 4.2828e-06 | 71902.5618 | 619.0241 | 72521.5859
30 | double | L6+S4 | 操作：开S13-1(源:L6) | 677400 | 0 | 677400 | - | 4.2828e-06 | 71905.463 | 619.0241 | 72524.4871
30 | double | L6+S5 | 操作：开S13-1(源:L6) | 1150400 | 0 | 1150400 | - | 4.2828e-06 | 71910.3899 | 619.0241 | 72529.414
30 | double | L6+S6 | 操作：开S13-1 + 不操作（S6 基本策略） | 1898700 | 0 | 1898700 | - | 4.2828e-06 | 71918.5217 | 619.0241 | 72537.5458
30 | double | L6+S7 | 操作：开S13-1 + 不操作（S7 基本策略） | 271200 | 0 | 271200 | - | 4.2828e-06 | 71919.6832 | 619.0241 | 72538.7073
30 | double | L6+S8 | 操作：开S13-1+开S29-2(源:L6) | 0 | 0 | 0 | - | 4.2828e-06 | 71919.6832 | 619.0241 | 72538.7073
30 | double | L6+S9 | 操作：开S13-1 + 不操作（S9 基本策略） | 292800 | 0 | 292800 | - | 4.2828e-06 | 71920.9372 | 619.0241 | 72539.9613
30 | double | L6+S10 | 操作：开S13-1 + 不操作（S10 基本策略） | 252600 | 0 | 252600 | - | 4.2828e-06 | 71922.019 | 619.0241 | 72541.0432
30 | double | L6+S11 | 操作：开S13-1+开S29-2(源:L6) | 0 | 0 | 0 | - | 4.2828e-06 | 71922.019 | 619.0241 | 72541.0432
30 | double | L6+S12 | 操作：开S13-1+开S29-2(源:L6) | 0 | 0 | 0 | - | 4.2828e-06 | 71922.019 | 619.0241 | 72541.0432
30 | double | L6+S13 | 操作：开S13-1 + 不操作（S13 基本策略） | 1046200 | 0 | 1046200 | - | 4.2828e-06 | 71926.4997 | 619.0241 | 72545.5238
30 | double | L13+U1 | 不操作（L13 基本策略） + 不操作（U1 基本策略） | 319600 | 0 | 319600 | - | 4.7921e-06 | 71928.0312 | 619.0241 | 72547.0554
30 | double | L13+U2 | 不操作（L13 基本策略） + 不操作（U2 基本策略） | 333000 | 0 | 333000 | - | 4.7921e-06 | 71929.627 | 619.0241 | 72548.6511
30 | double | L13+U3 | 不操作（L13 基本策略） + 不操作（U3 基本策略） | 333000 | 0 | 333000 | - | 4.7921e-06 | 71931.2228 | 619.0241 | 72550.2469
30 | double | L13+U4 | 不操作（L13 基本策略） + 不操作（U4 基本策略） | 333000 | 0 | 333000 | - | 4.7921e-06 | 71932.8185 | 619.0241 | 72551.8427
30 | double | L13+U5 | 不操作（L13 基本策略） + 不操作（U5 基本策略） | 359800 | 0 | 359800 | - | 4.7921e-06 | 71934.5427 | 619.0241 | 72553.5668
30 | double | L13+U6 | 不操作（L13 基本策略） + 不操作（U6 基本策略） | 333000 | 0 | 333000 | - | 4.7921e-06 | 71936.1385 | 619.0241 | 72555.1626
30 | double | L13+U7 | 不操作（L13 基本策略） + 不操作（U7 基本策略） | 505200 | 0 | 505200 | - | 4.7921e-06 | 71938.5594 | 619.0241 | 72557.5835
30 | double | L13+U8 | 不操作（L13 基本策略） + 不操作（U8 基本策略） | 333000 | 0 | 333000 | - | 4.7921e-06 | 71940.1552 | 619.0241 | 72559.1793
30 | double | L13+U9 | 不操作（L13 基本策略） + 不操作（U9 基本策略） | 717600 | 0 | 717600 | - | 4.7921e-06 | 71943.594 | 619.0241 | 72562.6181
30 | double | L13+U10 | 不操作（L13 基本策略） + 不操作（U10 基本策略） | 426800 | 0 | 426800 | - | 4.7921e-06 | 71945.6392 | 619.0241 | 72564.6633
30 | double | L13+U11 | 不操作（L13 基本策略） + 不操作（U11 基本策略） | 631800 | 0 | 631800 | - | 4.7921e-06 | 71948.6668 | 619.0241 | 72567.691
30 | double | L13+U12 | 不操作（L13 基本策略） + 不操作（U12 基本策略） | 1000800 | 0 | 1000800 | - | 4.7921e-06 | 71953.4627 | 619.0241 | 72572.4869
30 | double | L13+U13 | 不操作（L13 基本策略） + 不操作（U13 基本策略） | 333000 | 0 | 333000 | - | 4.7921e-06 | 71955.0585 | 619.0241 | 72574.0826
30 | double | L13+U14 | 不操作（L13 基本策略） + 不操作（U14 基本策略） | 1779600 | 0 | 1779600 | - | 4.7921e-06 | 71963.5865 | 619.0241 | 72582.6106
30 | double | L13+U15 | 不操作（L13 基本策略） + 不操作（U15 基本策略） | 433500 | 0 | 433500 | - | 4.7921e-06 | 71965.6638 | 619.0241 | 72584.6879
30 | double | L13+U16 | 不操作（L13 基本策略） + 不操作（U16 基本策略） | 564000 | 0 | 564000 | - | 4.7921e-06 | 71968.3665 | 619.0241 | 72587.3907
30 | double | L13+U17 | 不操作（L13 基本策略） + 不操作（U17 基本策略） | 319600 | 0 | 319600 | - | 4.7921e-06 | 71969.8981 | 619.0241 | 72588.9222
30 | double | L13+U18 | 不操作（L13 基本策略） + 不操作（U18 基本策略） | 646800 | 0 | 646800 | - | 4.7921e-06 | 71972.9976 | 619.0241 | 72592.0217
30 | double | L13+U19 | 不操作（L13 基本策略） + 不操作（U19 基本策略） | 308880 | 0 | 308880 | - | 4.7921e-06 | 71974.4778 | 619.0241 | 72593.5019
30 | double | L13+U20 | 不操作（L13 基本策略） + 不操作（U20 基本策略） | 333000 | 0 | 333000 | - | 4.7921e-06 | 71976.0735 | 619.0241 | 72595.0977
30 | double | L13+U21 | 不操作（L13 基本策略） + 不操作（U21 基本策略） | 505200 | 0 | 505200 | - | 4.7921e-06 | 71978.4945 | 619.0241 | 72597.5186
30 | double | L13+U22 | 不操作（L13 基本策略） + 不操作（U22 基本策略） | 333000 | 0 | 333000 | - | 4.7921e-06 | 71980.0902 | 619.0241 | 72599.1144
30 | double | L13+U23 | 不操作（L13 基本策略） + 不操作（U23 基本策略） | 333000 | 0 | 333000 | - | 4.7921e-06 | 71981.686 | 619.0241 | 72600.7101
30 | double | L13+U24 | 不操作（L13 基本策略） + 不操作（U24 基本策略） | 319600 | 0 | 319600 | - | 4.7921e-06 | 71983.2175 | 619.0241 | 72602.2417
30 | double | L13+U25 | 不操作（L13 基本策略） + 不操作（U25 基本策略） | 333000 | 0 | 333000 | - | 4.7921e-06 | 71984.8133 | 619.0241 | 72603.8374
30 | double | L13+U26 | 不操作（L13 基本策略） + 不操作（U26 基本策略） | 319600 | 0 | 319600 | - | 4.7921e-06 | 71986.3448 | 619.0241 | 72605.369
30 | double | L13+U27 | 不操作（L13 基本策略） + 不操作（U27 基本策略） | 428400 | 0 | 428400 | - | 4.7921e-06 | 71988.3978 | 619.0241 | 72607.4219
30 | double | L13+U28 | 不操作（L13 基本策略） + 不操作（U28 基本策略） | 359800 | 0 | 359800 | - | 4.7921e-06 | 71990.1219 | 619.0241 | 72609.1461
30 | double | L13+U29 | 不操作（L13 基本策略） + 不操作（U29 基本策略） | 505200 | 0 | 505200 | - | 4.7921e-06 | 71992.5429 | 619.0241 | 72611.567
30 | double | L13+U30 | 不操作（L13 基本策略） + 不操作（U30 基本策略） | 359800 | 0 | 359800 | - | 4.7921e-06 | 71994.2671 | 619.0241 | 72613.2912
30 | double | L4+U46 | 操作：关S27+开S62-3+开S13-1 + 不操作（U46 基本策略） | 100500 | 16113.349 | 116613.349 | - | 6.297e-07 | 71994.3304 | 619.0343 | 72613.3646
30 | double | L4+U47 | 操作：关S27+开S62-3+开S13-1 + 不操作（U47 基本策略） | 708000 | 12387.985 | 720387.985 | - | 6.297e-07 | 71994.7762 | 619.0421 | 72613.8183
30 | double | L4+U48 | 操作：关S27+开S62-3+开S13-1 + 不操作（U48 基本策略） | 281400 | 0 | 281400 | - | 6.297e-07 | 71994.9534 | 619.0421 | 72613.9955
30 | double | L4+U49 | 操作：关S27+开S62-3+开S13-1 + 不操作（U49 基本策略） | 949200 | 0 | 949200 | - | 6.297e-07 | 71995.5511 | 619.0421 | 72614.5932
30 | double | L4+U50 | 操作：关S27+开S62-3+开S13-1 + 不操作（U50 基本策略） | 40200 | 22795.6116 | 62995.6116 | - | 6.297e-07 | 71995.5764 | 619.0564 | 72614.6329
30 | double | L4+U51 | 操作：关S27+开S62-3+开S13-1 + 不操作（U51 基本策略） | 281400 | 0 | 281400 | - | 6.297e-07 | 71995.7536 | 619.0564 | 72614.8101
30 | double | L4+U52 | 操作：关S27+开S62-3+开S13-1 + 不操作（U52 基本策略） | 134000 | 12374.1029 | 146374.1029 | - | 6.297e-07 | 71995.838 | 619.0642 | 72614.9022
30 | double | L4+U53 | 操作：关S27+开S62-3+开S13-1 + 不操作（U53 基本策略） | 452000 | 12428.5071 | 464428.5071 | - | 6.297e-07 | 71996.1226 | 619.0721 | 72615.1947
30 | double | L4+U54 | 操作：关S27+开S62-3+开S13-1 + 不操作（U54 基本策略） | 100500 | 16133.1286 | 116633.1286 | - | 6.297e-07 | 71996.1859 | 619.0822 | 72615.2681
30 | double | L4+U55 | 操作：关S27+开S62-3+开S13-1 + 不操作（U55 基本策略） | 134000 | 12424.0957 | 146424.0957 | - | 6.297e-07 | 71996.2703 | 619.09 | 72615.3603
30 | double | L4+U56 | 操作：关S27+开S62-3+开S13-1 + 不操作（U56 基本策略） | 90400 | 27262.416 | 117662.416 | - | 6.297e-07 | 71996.3272 | 619.1072 | 72615.4344
30 | double | L4+U57 | 操作：关S27+开S62-3+开S13-1 + 不操作（U57 基本策略） | 80400 | 27262.416 | 107662.416 | - | 6.297e-07 | 71996.3778 | 619.1244 | 72615.5022
30 | double | L4+U58 | 操作：关S27+开S62-3+开S13-1 + 不操作（U58 基本策略） | 212400 | 27262.416 | 239662.416 | - | 6.297e-07 | 71996.5116 | 619.1415 | 72615.6531
30 | double | L4+U59 | 操作：关S27+开S62-3+开S13-1 + 不操作（U59 基本策略） | 30150 | 27262.416 | 57412.416 | - | 6.297e-07 | 71996.5306 | 619.1587 | 72615.6893
30 | double | L4+U60 | 操作：关S27+开S62-3+开S13-1 + 不操作（U60 基本策略） | 40200 | 27262.416 | 67462.416 | - | 6.297e-07 | 71996.5559 | 619.1759 | 72615.7318
30 | double | L4+U61 | 操作：关S27+开S62-3+开S13-1 + 不操作（U61 基本策略） | 318600 | 27262.416 | 345862.416 | - | 6.297e-07 | 71996.7565 | 619.193 | 72615.9495
30 | double | L4+U62 | 操作：关S27+开S62-3+开S13-1 + 不操作（U62 基本策略） | 80400 | 27262.416 | 107662.416 | - | 6.297e-07 | 71996.8071 | 619.2102 | 72616.0173
30 | double | L4+S1 | 操作：开S62-3+开S13-1+开S29-2(源:L4) | 0 | 51350.7871 | 51350.7871 | - | 2.5112e-07 | 71996.8071 | 619.2231 | 72616.0302
30 | double | L4+S2 | 操作：开S62-3+开S13-1(源:L4) | 1965700 | 0 | 1965700 | - | 2.5112e-07 | 71997.3008 | 619.2231 | 72616.5239
30 | double | L4+S3 | 操作：开S13-1(源:L4) | 2218300 | 0 | 2218300 | - | 2.5112e-07 | 71997.8578 | 619.2231 | 72617.0809
30 | double | L4+S4 | 操作：开S13-1(源:L4) | 2683300 | 0 | 2683300 | - | 2.5112e-07 | 71998.5317 | 619.2231 | 72617.7548
30 | double | L4+S5 | 操作：开S13-1(源:L4) | 3156300 | 0 | 3156300 | - | 2.5112e-07 | 71999.3243 | 619.2231 | 72618.5474
30 | double | L4+S6 | 操作：开S62-3+开S13-1 + 不操作（S6 基本策略） | 1898700 | 0 | 1898700 | - | 2.5112e-07 | 71999.8011 | 619.2231 | 72619.0242
30 | double | L4+S7 | 操作：关S27+开S62-3+开S13-1 + 不操作（S7 基本策略） | 271200 | 17739.6646 | 288939.6646 | - | 2.5112e-07 | 71999.8692 | 619.2276 | 72619.0968
30 | double | L4+S8 | 操作：开S62-3+开S13-1+开S29-2(源:L4) | 0 | 51350.7871 | 51350.7871 | - | 2.5112e-07 | 71999.8692 | 619.2405 | 72619.1097
30 | double | L4+S9 | 操作：关S27+开S62-3+开S13-1 + 不操作（S9 基本策略） | 292800 | 27262.416 | 320062.416 | - | 2.5112e-07 | 71999.9427 | 619.2473 | 72619.19
30 | double | L4+S10 | 操作：关S27+开S62-3+开S13-1 + 不操作（S10 基本策略） | 252600 | 27262.416 | 279862.416 | - | 2.5112e-07 | 72000.0062 | 619.2541 | 72619.2603
30 | double | L4+S11 | 操作：开S62-3+开S13-1+开S29-2(源:L4) | 0 | 51350.7871 | 51350.7871 | - | 2.5112e-07 | 72000.0062 | 619.267 | 72619.2732
30 | double | L4+S12 | 操作：开S62-3+开S13-1+开S29-2(源:L4) | 0 | 51350.7871 | 51350.7871 | - | 2.5112e-07 | 72000.0062 | 619.2799 | 72619.2861
30 | double | L4+S13 | 操作：关S27+开S62-3+开S13-1 + 不操作（S13 基本策略） | 1046200 | 27262.416 | 1073462.416 | - | 2.5112e-07 | 72000.2689 | 619.2868 | 72619.5557
30 | double | L13+U31 | 不操作（L13 基本策略） + 不操作（U31 基本策略） | 564000 | 0 | 564000 | - | 4.7921e-06 | 72002.9716 | 619.2868 | 72622.2584
30 | double | L13+U32 | 不操作（L13 基本策略） + 不操作（U32 基本策略） | 1000800 | 0 | 1000800 | - | 4.7921e-06 | 72007.7675 | 619.2868 | 72627.0543
30 | double | L13+U33 | 不操作（L13 基本策略） + 不操作（U33 基本策略） | 631800 | 0 | 631800 | - | 4.7921e-06 | 72010.7952 | 619.2868 | 72630.0819
30 | double | L13+U34 | 不操作（L13 基本策略） + 不操作（U34 基本策略） | 496200 | 0 | 496200 | - | 4.7921e-06 | 72013.173 | 619.2868 | 72632.4598
30 | double | L13+U35 | 不操作（L13 基本策略） + 不操作（U35 基本策略） | 319600 | 0 | 319600 | - | 4.7921e-06 | 72014.7045 | 619.2868 | 72633.9913
30 | double | L13+U36 | 不操作（L13 基本策略） + 不操作（U36 基本策略） | 646800 | 0 | 646800 | - | 4.7921e-06 | 72017.804 | 619.2868 | 72637.0908
30 | double | L13+U37 | 不操作（L13 基本策略） + 不操作（U37 基本策略） | 353100 | 0 | 353100 | - | 4.7921e-06 | 72019.4961 | 619.2868 | 72638.7829
30 | double | L13+U38 | 不操作（L13 基本策略） + 不操作（U38 基本策略） | 767400 | 0 | 767400 | - | 4.7921e-06 | 72023.1735 | 619.2868 | 72642.4603
30 | double | L13+U39 | 不操作（L13 基本策略） + 不操作（U39 基本策略） | 353100 | 0 | 353100 | - | 4.7921e-06 | 72024.8656 | 619.2868 | 72644.1524
30 | double | L13+U40 | 不操作（L13 基本策略） + 不操作（U40 基本策略） | 717600 | 0 | 717600 | - | 4.7921e-06 | 72028.3044 | 619.2868 | 72647.5912
30 | double | L13+U41 | 不操作（L13 基本策略） + 不操作（U41 基本策略） | 333000 | 0 | 333000 | - | 4.7921e-06 | 72029.9002 | 619.2868 | 72649.1869
30 | double | L13+U42 | 不操作（L13 基本策略） + 不操作（U42 基本策略） | 518800 | 0 | 518800 | - | 4.7921e-06 | 72032.3863 | 619.2868 | 72651.6731
30 | double | L13+U43 | 不操作（L13 基本策略） + 不操作（U43 基本策略） | 319600 | 0 | 319600 | - | 4.7921e-06 | 72033.9178 | 619.2868 | 72653.2046
30 | double | L13+U44 | 不操作（L13 基本策略） + 不操作（U44 基本策略） | 333000 | 0 | 333000 | - | 4.7921e-06 | 72035.5136 | 619.2868 | 72654.8004
30 | double | L13+U45 | 不操作（L13 基本策略） + 不操作（U45 基本策略） | 717600 | 0 | 717600 | - | 4.7921e-06 | 72038.9524 | 619.2868 | 72658.2392
30 | double | L13+U46 | 不操作（L13 基本策略） + 不操作（U46 基本策略） | 393300 | 0 | 393300 | - | 4.7921e-06 | 72040.8371 | 619.2868 | 72660.1239
30 | double | L13+U47 | 不操作（L13 基本策略） + 不操作（U47 基本策略） | 1000800 | 0 | 1000800 | - | 4.7921e-06 | 72045.633 | 619.2868 | 72664.9198
30 | double | L13+U48 | 不操作（L13 基本策略） + 不操作（U48 基本策略） | 574200 | 0 | 574200 | - | 4.7921e-06 | 72048.3846 | 619.2868 | 72667.6714
30 | double | L13+U49 | 不操作（L13 基本策略） + 不操作（U49 基本策略） | 1242000 | 0 | 1242000 | - | 4.7921e-06 | 72054.3363 | 619.2868 | 72673.6231
30 | double | L13+U50 | 不操作（L13 基本策略） + 不操作（U50 基本策略） | 333000 | 0 | 333000 | - | 4.7921e-06 | 72055.9321 | 619.2868 | 72675.2189
30 | double | L13+U51 | 不操作（L13 基本策略） + 不操作（U51 基本策略） | 574200 | 0 | 574200 | - | 4.7921e-06 | 72058.6837 | 619.2868 | 72677.9705
30 | double | L13+U52 | 不操作（L13 基本策略） + 不操作（U52 基本策略） | 426800 | 0 | 426800 | - | 4.7921e-06 | 72060.729 | 619.2868 | 72680.0157
30 | double | L13+U53 | 不操作（L13 基本策略） + 不操作（U53 基本策略） | 744800 | 0 | 744800 | - | 4.7921e-06 | 72064.2981 | 619.2868 | 72683.5849
30 | double | L13+U54 | 不操作（L13 基本策略） + 不操作（U54 基本策略） | 393300 | 0 | 393300 | - | 4.7921e-06 | 72066.1828 | 619.2868 | 72685.4696
30 | double | L13+U55 | 不操作（L13 基本策略） + 不操作（U55 基本策略） | 426800 | 0 | 426800 | - | 4.7921e-06 | 72068.2281 | 619.2868 | 72687.5148
30 | double | L13+U56 | 不操作（L13 基本策略） + 不操作（U56 基本策略） | 383200 | 0 | 383200 | - | 4.7921e-06 | 72070.0644 | 619.2868 | 72689.3512
30 | double | L13+U57 | 不操作（L13 基本策略） + 不操作（U57 基本策略） | 373200 | 0 | 373200 | - | 4.7921e-06 | 72071.8528 | 619.2868 | 72691.1396
30 | double | L13+U58 | 不操作（L13 基本策略） + 不操作（U58 基本策略） | 505200 | 0 | 505200 | - | 4.7921e-06 | 72074.2737 | 619.2868 | 72693.5605
30 | double | L13+U59 | 不操作（L13 基本策略） + 不操作（U59 基本策略） | 322950 | 0 | 322950 | - | 4.7921e-06 | 72075.8213 | 619.2868 | 72695.1081
30 | double | L13+U60 | 不操作（L13 基本策略） + 不操作（U60 基本策略） | 333000 | 0 | 333000 | - | 4.7921e-06 | 72077.4171 | 619.2868 | 72696.7039
30 | double | L2+U46 | 操作：关S2+开S13-1+开S29-2 + 不操作（U46 基本策略） | 100500 | 0 | 100500 | - | 3.1482e-07 | 72077.4487 | 619.2868 | 72696.7355
30 | double | L2+U47 | 操作：关S2+开S13-1+开S29-2 + 不操作（U47 基本策略） | 708000 | 0 | 708000 | - | 3.1482e-07 | 72077.6716 | 619.2868 | 72696.9584
30 | double | L2+U48 | 操作：关S2+开S13-1+开S29-2 + 不操作（U48 基本策略） | 281400 | 0 | 281400 | - | 3.1482e-07 | 72077.7602 | 619.2868 | 72697.047
30 | double | L2+U49 | 操作：关S2+开S13-1+开S29-2 + 不操作（U49 基本策略） | 949200 | 0 | 949200 | - | 3.1482e-07 | 72078.059 | 619.2868 | 72697.3458
30 | double | L2+U50 | 操作：关S2+开S13-1+开S29-2 + 不操作（U50 基本策略） | 40200 | 0 | 40200 | - | 3.1482e-07 | 72078.0717 | 619.2868 | 72697.3585
30 | double | L2+U51 | 操作：关S2+开S13-1+开S29-2 + 不操作（U51 基本策略） | 281400 | 0 | 281400 | - | 3.1482e-07 | 72078.1603 | 619.2868 | 72697.4471
30 | double | L2+U52 | 操作：关S2+开S13-1+开S29-2 + 不操作（U52 基本策略） | 134000 | 0 | 134000 | - | 3.1482e-07 | 72078.2025 | 619.2868 | 72697.4892
30 | double | L2+U53 | 操作：关S2+开S13-1+开S29-2 + 不操作（U53 基本策略） | 452000 | 0 | 452000 | - | 3.1482e-07 | 72078.3448 | 619.2868 | 72697.6315
30 | double | L2+U54 | 操作：关S2+开S13-1+开S29-2 + 不操作（U54 基本策略） | 100500 | 0 | 100500 | - | 3.1482e-07 | 72078.3764 | 619.2868 | 72697.6632
30 | double | L2+U55 | 操作：关S2+开S13-1+开S29-2 + 不操作（U55 基本策略） | 134000 | 0 | 134000 | - | 3.1482e-07 | 72078.4186 | 619.2868 | 72697.7054
30 | double | L2+U56 | 操作：关S2+开S13-1+开S29-2 + 不操作（U56 基本策略） | 90400 | 0 | 90400 | - | 3.1482e-07 | 72078.447 | 619.2868 | 72697.7338
30 | double | L2+U57 | 操作：关S2+开S13-1+开S29-2 + 不操作（U57 基本策略） | 80400 | 0 | 80400 | - | 3.1482e-07 | 72078.4724 | 619.2868 | 72697.7591
30 | double | L2+U58 | 操作：关S2+开S13-1+开S29-2 + 不操作（U58 基本策略） | 212400 | 0 | 212400 | - | 3.1482e-07 | 72078.5392 | 619.2868 | 72697.826
30 | double | L2+U59 | 操作：关S2+开S13-1+开S29-2 + 不操作（U59 基本策略） | 30150 | 0 | 30150 | - | 3.1482e-07 | 72078.5487 | 619.2868 | 72697.8355
30 | double | L2+U60 | 操作：关S2+开S13-1+开S29-2 + 不操作（U60 基本策略） | 40200 | 0 | 40200 | - | 3.1482e-07 | 72078.5614 | 619.2868 | 72697.8482
30 | double | L2+U61 | 操作：关S2+开S13-1+开S29-2 + 不操作（U61 基本策略） | 318600 | 0 | 318600 | - | 3.1482e-07 | 72078.6617 | 619.2868 | 72697.9485
30 | double | L2+U62 | 操作：关S2+开S13-1+开S29-2 + 不操作（U62 基本策略） | 80400 | 0 | 80400 | - | 3.1482e-07 | 72078.687 | 619.2868 | 72697.9738
30 | double | L2+S1 | 操作：开S29-2(源:L2) | 333000 | 0 | 333000 | - | 1.2555e-07 | 72078.7288 | 619.2868 | 72698.0156
30 | double | L2+S2 | 操作：开S62-3+开S13-1+开S29-2(源:L2) | 0 | 0 | 0 | - | 1.2555e-07 | 72078.7288 | 619.2868 | 72698.0156
30 | double | L2+S3 | 操作：开S13-1+开S29-2(源:L2) | 0 | 0 | 0 | - | 1.2555e-07 | 72078.7288 | 619.2868 | 72698.0156
30 | double | L2+S4 | 操作：开S13-1+开S29-2(源:L2) | 0 | 0 | 0 | - | 1.2555e-07 | 72078.7288 | 619.2868 | 72698.0156
30 | double | L2+S5 | 操作：开S13-1+开S29-2(源:L2) | 0 | 0 | 0 | - | 1.2555e-07 | 72078.7288 | 619.2868 | 72698.0156
30 | double | L2+S6 | 操作：开S29-2 + 不操作（S6 基本策略） | 1898700 | 0 | 1898700 | - | 1.2555e-07 | 72078.9672 | 619.2868 | 72698.254
30 | double | L2+S7 | 操作：开S29-2 + 不操作（S7 基本策略） | 271200 | 0 | 271200 | - | 1.2555e-07 | 72079.0012 | 619.2868 | 72698.288
30 | double | L2+S8 | 操作：开S62-3+开S13-1+开S29-2(源:L2) | 0 | 388967.5168 | 388967.5168 | - | 1.2555e-07 | 72079.0012 | 619.3356 | 72698.3368
30 | double | L2+S9 | 操作：开S29-2 + 不操作（S9 基本策略） | 292800 | 0 | 292800 | - | 1.2555e-07 | 72079.038 | 619.3356 | 72698.3736
30 | double | L2+S10 | 操作：开S29-2 + 不操作（S10 基本策略） | 252600 | 0 | 252600 | - | 1.2555e-07 | 72079.0697 | 619.3356 | 72698.4053
30 | double | L2+S11 | 操作：开S62-3+开S13-1+开S29-2(源:L2) | 0 | 745352.4726 | 745352.4726 | - | 1.2555e-07 | 72079.0697 | 619.4292 | 72698.4989
30 | double | L2+S12 | 操作：开S62-3+开S13-1+开S29-2(源:L2) | 0 | 492652.2304 | 492652.2304 | - | 1.2555e-07 | 72079.0697 | 619.491 | 72698.5607
30 | double | L2+S13 | 操作：开S29-2 + 不操作（S13 基本策略） | 1046200 | 0 | 1046200 | - | 1.2555e-07 | 72079.201 | 619.491 | 72698.6921
30 | double | L14+U16 | 不操作（L14 基本策略） + 不操作（U16 基本策略） | 523800 | 0 | 523800 | - | 7.6364e-06 | 72083.201 | 619.491 | 72702.692
30 | double | L14+U17 | 不操作（L14 基本策略） + 不操作（U17 基本策略） | 279400 | 0 | 279400 | - | 7.6364e-06 | 72085.3346 | 619.491 | 72704.8256
30 | double | L14+U18 | 不操作（L14 基本策略） + 不操作（U18 基本策略） | 606600 | 0 | 606600 | - | 7.6364e-06 | 72089.9668 | 619.491 | 72709.4578
30 | double | L14+U19 | 不操作（L14 基本策略） + 不操作（U19 基本策略） | 268680 | 0 | 268680 | - | 7.6364e-06 | 72092.0185 | 619.491 | 72711.5096
30 | double | L14+U20 | 不操作（L14 基本策略） + 不操作（U20 基本策略） | 292800 | 0 | 292800 | - | 7.6364e-06 | 72094.2544 | 619.491 | 72713.7455
30 | double | L14+U21 | 不操作（L14 基本策略） + 不操作（U21 基本策略） | 465000 | 0 | 465000 | - | 7.6364e-06 | 72097.8053 | 619.491 | 72717.2964
30 | double | L14+U22 | 不操作（L14 基本策略） + 不操作（U22 基本策略） | 292800 | 0 | 292800 | - | 7.6364e-06 | 72100.0413 | 619.491 | 72719.5323
30 | double | L14+U23 | 不操作（L14 基本策略） + 不操作（U23 基本策略） | 292800 | 0 | 292800 | - | 7.6364e-06 | 72102.2772 | 619.491 | 72721.7682
30 | double | L14+U24 | 不操作（L14 基本策略） + 不操作（U24 基本策略） | 279400 | 0 | 279400 | - | 7.6364e-06 | 72104.4108 | 619.491 | 72723.9018
30 | double | L14+U25 | 不操作（L14 基本策略） + 不操作（U25 基本策略） | 292800 | 0 | 292800 | - | 7.6364e-06 | 72106.6467 | 619.491 | 72726.1378
30 | double | L14+U26 | 不操作（L14 基本策略） + 不操作（U26 基本策略） | 279400 | 0 | 279400 | - | 7.6364e-06 | 72108.7803 | 619.491 | 72728.2714
30 | double | L14+U27 | 不操作（L14 基本策略） + 不操作（U27 基本策略） | 388200 | 0 | 388200 | - | 7.6364e-06 | 72111.7447 | 619.491 | 72731.2358
30 | double | L14+U28 | 不操作（L14 基本策略） + 不操作（U28 基本策略） | 319600 | 0 | 319600 | - | 7.6364e-06 | 72114.1853 | 619.491 | 72733.6764
30 | double | L14+U29 | 不操作（L14 基本策略） + 不操作（U29 基本策略） | 465000 | 0 | 465000 | - | 7.6364e-06 | 72117.7362 | 619.491 | 72737.2273
30 | double | L14+U30 | 不操作（L14 基本策略） + 不操作（U30 基本策略） | 319600 | 0 | 319600 | - | 7.6364e-06 | 72120.1768 | 619.491 | 72739.6679
30 | double | L14+U31 | 不操作（L14 基本策略） + 不操作（U31 基本策略） | 523800 | 0 | 523800 | - | 7.6364e-06 | 72124.1767 | 619.491 | 72743.6678
30 | double | L14+U32 | 不操作（L14 基本策略） + 不操作（U32 基本策略） | 960600 | 0 | 960600 | - | 7.6364e-06 | 72131.5122 | 619.491 | 72751.0033
30 | double | L14+U33 | 不操作（L14 基本策略） + 不操作（U33 基本策略） | 591600 | 0 | 591600 | - | 7.6364e-06 | 72136.0299 | 619.491 | 72755.5209
30 | double | L14+U34 | 不操作（L14 基本策略） + 不操作（U34 基本策略） | 456000 | 0 | 456000 | - | 7.6364e-06 | 72139.5121 | 619.491 | 72759.0031
30 | double | L14+U35 | 不操作（L14 基本策略） + 不操作（U35 基本策略） | 279400 | 0 | 279400 | - | 7.6364e-06 | 72141.6457 | 619.491 | 72761.1367
30 | double | L14+U36 | 不操作（L14 基本策略） + 不操作（U36 基本策略） | 606600 | 0 | 606600 | - | 7.6364e-06 | 72146.2779 | 619.491 | 72765.7689
30 | double | L14+U37 | 不操作（L14 基本策略） + 不操作（U37 基本策略） | 312900 | 0 | 312900 | - | 7.6364e-06 | 72148.6673 | 619.491 | 72768.1583
30 | double | L14+U38 | 不操作（L14 基本策略） + 不操作（U38 基本策略） | 727200 | 0 | 727200 | - | 7.6364e-06 | 72154.2204 | 619.491 | 72773.7115
30 | double | L14+U39 | 不操作（L14 基本策略） + 不操作（U39 基本策略） | 312900 | 0 | 312900 | - | 7.6364e-06 | 72156.6099 | 619.491 | 72776.1009
30 | double | L14+U40 | 不操作（L14 基本策略） + 不操作（U40 基本策略） | 677400 | 0 | 677400 | - | 7.6364e-06 | 72161.7827 | 619.491 | 72781.2738
30 | double | L14+U41 | 不操作（L14 基本策略） + 不操作（U41 基本策略） | 292800 | 0 | 292800 | - | 7.6364e-06 | 72164.0187 | 619.491 | 72783.5097
30 | double | L14+U42 | 不操作（L14 基本策略） + 不操作（U42 基本策略） | 478600 | 0 | 478600 | - | 7.6364e-06 | 72167.6734 | 619.491 | 72787.1645
30 | double | L14+U43 | 不操作（L14 基本策略） + 不操作（U43 基本策略） | 279400 | 0 | 279400 | - | 7.6364e-06 | 72169.807 | 619.491 | 72789.2981
30 | double | L14+U44 | 不操作（L14 基本策略） + 不操作（U44 基本策略） | 292800 | 0 | 292800 | - | 7.6364e-06 | 72172.0429 | 619.491 | 72791.534
30 | double | L14+U45 | 不操作（L14 基本策略） + 不操作（U45 基本策略） | 677400 | 0 | 677400 | - | 7.6364e-06 | 72177.2158 | 619.491 | 72796.7068
30 | double | L13+S29 | 不操作（L13 基本策略） + 操作：开S62-3 | 292800 | 0 | 292800 | - | 1.9111e-06 | 72177.7754 | 619.491 | 72797.2664
30 | double | L13+S13-1 | 不操作（L13 基本策略） + 不操作（S13-1 基本策略） | 292800 | 0 | 292800 | - | 1.9111e-06 | 72178.3349 | 619.491 | 72797.826
30 | double | L13+S29-2 | 不操作（L13 基本策略） + 不操作（S29-2 基本策略） | 292800 | 0 | 292800 | - | 1.9111e-06 | 72178.8945 | 619.491 | 72798.3855
30 | double | L13+S62-3 | 不操作（L13 基本策略） + 不操作（S62-3 基本策略） | 292800 | 0 | 292800 | - | 1.9111e-06 | 72179.454 | 619.491 | 72798.9451
30 | double | L13+CB1 | 不操作（L13 基本策略） + 操作：关S3+开S13-1+开S29-2 | 292800 | 0 | 292800 | - | 1.9111e-06 | 72180.0136 | 619.491 | 72799.5046
30 | double | L13+CB2 | 不操作（L13 基本策略） + 操作：关S11+开S62-3+开S29-2 | 292800 | 490001.1555 | 782801.1555 | - | 1.9111e-06 | 72180.5732 | 620.4275 | 72801.0006
30 | double | L13+CB3 | 不操作（L13 基本策略） + 操作：开S13-1+开S29-2 | 292800 | 0 | 292800 | - | 1.9111e-06 | 72181.1327 | 620.4275 | 72801.5602
30 | double | L13+DG1 | 不操作（L13 基本策略） + 不操作（DG1 基本策略） | 292800 | 0 | 292800 | - | 4.7921e-06 | 72182.5358 | 620.4275 | 72802.9633
30 | double | L13+DG2 | 不操作（L13 基本策略） + 不操作（DG2 基本策略） | 292800 | 0 | 292800 | - | 4.7921e-06 | 72183.939 | 620.4275 | 72804.3664
30 | double | L13+DG3 | 不操作（L13 基本策略） + 不操作（DG3 基本策略） | 292800 | 0 | 292800 | - | 4.7921e-06 | 72185.3421 | 620.4275 | 72805.7695
30 | double | L13+DG4 | 不操作（L13 基本策略） + 不操作（DG4 基本策略） | 292800 | 0 | 292800 | - | 4.7921e-06 | 72186.7452 | 620.4275 | 72807.1727
30 | double | L13+DG5 | 不操作（L13 基本策略） + 不操作（DG5 基本策略） | 292800 | 0 | 292800 | - | 4.7921e-06 | 72188.1483 | 620.4275 | 72808.5758
30 | double | L13+DG6 | 不操作（L13 基本策略） + 不操作（DG6 基本策略） | 292800 | 0 | 292800 | - | 4.7921e-06 | 72189.5514 | 620.4275 | 72809.9789
30 | double | L13+DG7 | 不操作（L13 基本策略） + 不操作（DG7 基本策略） | 292800 | 0 | 292800 | - | 4.7921e-06 | 72190.9545 | 620.4275 | 72811.382
30 | double | L13+DG8 | 不操作（L13 基本策略） + 不操作（DG8 基本策略） | 292800 | 0 | 292800 | - | 4.7921e-06 | 72192.3577 | 620.4275 | 72812.7851
30 | double | L14+U1 | 不操作（L14 基本策略） + 不操作（U1 基本策略） | 279400 | 0 | 279400 | - | 7.6364e-06 | 72194.4912 | 620.4275 | 72814.9187
30 | double | L14+U2 | 不操作（L14 基本策略） + 不操作（U2 基本策略） | 292800 | 0 | 292800 | - | 7.6364e-06 | 72196.7272 | 620.4275 | 72817.1546
30 | double | L14+U3 | 不操作（L14 基本策略） + 不操作（U3 基本策略） | 292800 | 0 | 292800 | - | 7.6364e-06 | 72198.9631 | 620.4275 | 72819.3906
30 | double | L14+U4 | 不操作（L14 基本策略） + 不操作（U4 基本策略） | 292800 | 0 | 292800 | - | 7.6364e-06 | 72201.199 | 620.4275 | 72821.6265
30 | double | L14+U5 | 不操作（L14 基本策略） + 不操作（U5 基本策略） | 319600 | 0 | 319600 | - | 7.6364e-06 | 72203.6396 | 620.4275 | 72824.0671
30 | double | L14+U6 | 不操作（L14 基本策略） + 不操作（U6 基本策略） | 292800 | 0 | 292800 | - | 7.6364e-06 | 72205.8755 | 620.4275 | 72826.303
30 | double | L14+U7 | 不操作（L14 基本策略） + 不操作（U7 基本策略） | 465000 | 0 | 465000 | - | 7.6364e-06 | 72209.4264 | 620.4275 | 72829.8539
30 | double | L14+U8 | 不操作（L14 基本策略） + 不操作（U8 基本策略） | 292800 | 0 | 292800 | - | 7.6364e-06 | 72211.6624 | 620.4275 | 72832.0898
30 | double | L14+U9 | 不操作（L14 基本策略） + 不操作（U9 基本策略） | 677400 | 0 | 677400 | - | 7.6364e-06 | 72216.8352 | 620.4275 | 72837.2627
30 | double | L14+U10 | 不操作（L14 基本策略） + 不操作（U10 基本策略） | 386600 | 0 | 386600 | - | 7.6364e-06 | 72219.7874 | 620.4275 | 72840.2149
30 | double | L14+U11 | 不操作（L14 基本策略） + 不操作（U11 基本策略） | 591600 | 0 | 591600 | - | 7.6364e-06 | 72224.3051 | 620.4275 | 72844.7326
30 | double | L14+U12 | 不操作（L14 基本策略） + 不操作（U12 基本策略） | 960600 | 0 | 960600 | - | 7.6364e-06 | 72231.6406 | 620.4275 | 72852.0681
30 | double | L14+U13 | 不操作（L14 基本策略） + 不操作（U13 基本策略） | 292800 | 0 | 292800 | - | 7.6364e-06 | 72233.8765 | 620.4275 | 72854.304
30 | double | L14+U14 | 不操作（L14 基本策略） + 不操作（U14 基本策略） | 1739400 | 0 | 1739400 | - | 7.6364e-06 | 72247.1592 | 620.4275 | 72867.5867
30 | double | L14+U15 | 不操作（L14 基本策略） + 不操作（U15 基本策略） | 393300 | 0 | 393300 | - | 7.6364e-06 | 72250.1626 | 620.4275 | 72870.59
30 | double | L13+U61 | 不操作（L13 基本策略） + 不操作（U61 基本策略） | 611400 | 0 | 611400 | - | 4.7921e-06 | 72253.0924 | 620.4275 | 72873.5199
30 | double | L13+U62 | 不操作（L13 基本策略） + 不操作（U62 基本策略） | 373200 | 0 | 373200 | - | 4.7921e-06 | 72254.8808 | 620.4275 | 72875.3083
30 | double | L13+S1 | 不操作（L13 基本策略） + 操作：开S29-2 | 292800 | 0 | 292800 | - | 1.9111e-06 | 72255.4404 | 620.4275 | 72875.8679
30 | double | L13+S2 | 不操作（L13 基本策略） + 操作：开S62-3+开S13-1 | 292800 | 0 | 292800 | - | 1.9111e-06 | 72256 | 620.4275 | 72876.4274
30 | double | L13+S3 | 不操作（L13 基本策略） + 操作：开S13-1 | 292800 | 0 | 292800 | - | 1.9111e-06 | 72256.5595 | 620.4275 | 72876.987
30 | double | L13+S4 | 不操作（L13 基本策略） + 操作：开S13-1 | 292800 | 0 | 292800 | - | 1.9111e-06 | 72257.1191 | 620.4275 | 72877.5465
30 | double | L13+S5 | 不操作（L13 基本策略） + 操作：开S13-1 | 292800 | 0 | 292800 | - | 1.9111e-06 | 72257.6786 | 620.4275 | 72878.1061
30 | double | L13+S6 | 不操作（L13 基本策略） + 不操作（S6 基本策略） | 2191500 | 0 | 2191500 | - | 1.9111e-06 | 72261.8667 | 620.4275 | 72882.2942
30 | double | L13+S7 | 不操作（L13 基本策略） + 不操作（S7 基本策略） | 564000 | 0 | 564000 | - | 1.9111e-06 | 72262.9446 | 620.4275 | 72883.372
30 | double | L13+S8 | 不操作（L13 基本策略） + 操作：开S29-2 | 292800 | 0 | 292800 | - | 1.9111e-06 | 72263.5041 | 620.4275 | 72883.9316
30 | double | L13+S9 | 不操作（L13 基本策略） + 不操作（S9 基本策略） | 292800 | 0 | 292800 | - | 1.9111e-06 | 72264.0637 | 620.4275 | 72884.4912
30 | double | L13+S10 | 不操作（L13 基本策略） + 不操作（S10 基本策略） | 292800 | 0 | 292800 | - | 1.9111e-06 | 72264.6233 | 620.4275 | 72885.0507
30 | double | L13+S11 | 不操作（L13 基本策略） + 操作：开S29-2 | 292800 | 0 | 292800 | - | 1.9111e-06 | 72265.1828 | 620.4275 | 72885.6103
30 | double | L13+S12 | 不操作（L13 基本策略） + 操作：开S29-2 | 292800 | 0 | 292800 | - | 1.9111e-06 | 72265.7424 | 620.4275 | 72886.1698
30 | double | L13+S13 | 不操作（L13 基本策略） + 不操作（S13 基本策略） | 1339000 | 0 | 1339000 | - | 1.9111e-06 | 72268.3013 | 620.4275 | 72888.7288
30 | double | L13+S14 | 不操作（L13 基本策略） + 不操作（S14 基本策略） | 1272000 | 0 | 1272000 | - | 1.9111e-06 | 72270.7322 | 620.4275 | 72891.1596
30 | double | L13+S15 | 不操作（L13 基本策略） + 不操作（S15 基本策略） | 862000 | 0 | 862000 | - | 1.9111e-06 | 72272.3795 | 620.4275 | 72892.807
30 | double | L13+S16 | 不操作（L13 基本策略） + 不操作（S16 基本策略） | 523000 | 0 | 523000 | - | 1.9111e-06 | 72273.379 | 620.4275 | 72893.8065
30 | double | L13+S17 | 不操作（L13 基本策略） + 不操作（S17 基本策略） | 1242000 | 0 | 1242000 | - | 1.9111e-06 | 72275.7525 | 620.4275 | 72896.18
30 | double | L13+S18 | 不操作（L13 基本策略） + 不操作（S18 基本策略） | 827700 | 0 | 827700 | - | 1.9111e-06 | 72277.3343 | 620.4275 | 72897.7618
30 | double | L13+S19 | 不操作（L13 基本策略） + 不操作（S19 基本策略） | 983800 | 0 | 983800 | - | 1.9111e-06 | 72279.2144 | 620.4275 | 72899.6419
30 | double | L13+S20 | 不操作（L13 基本策略） + 不操作（S20 基本策略） | 559000 | 0 | 559000 | - | 1.9111e-06 | 72280.2827 | 620.4275 | 72900.7102
30 | double | L13+S21 | 不操作（L13 基本策略） + 不操作（S21 基本策略） | 1382700 | 0 | 1382700 | - | 1.9111e-06 | 72282.9251 | 620.4275 | 72903.3526
30 | double | L13+S22 | 不操作（L13 基本策略） + 不操作（S22 基本策略） | 574200 | 0 | 574200 | - | 1.9111e-06 | 72284.0225 | 620.4275 | 72904.4499
30 | double | L13+S23 | 不操作（L13 基本策略） + 不操作（S23 基本策略） | 1697600 | 0 | 1697600 | - | 1.9111e-06 | 72287.2667 | 620.4275 | 72907.6942
30 | double | L13+S24 | 不操作（L13 基本策略） + 不操作（S24 基本策略） | 708200 | 0 | 708200 | - | 1.9111e-06 | 72288.6201 | 620.4275 | 72909.0476
30 | double | L13+S25 | 不操作（L13 基本策略） + 不操作（S25 基本策略） | 979300 | 0 | 979300 | - | 1.9111e-06 | 72290.4916 | 620.4275 | 72910.9191
30 | double | L13+S26 | 不操作（L13 基本策略） + 不操作（S26 基本策略） | 527300 | 0 | 527300 | - | 1.9111e-06 | 72291.4993 | 620.4275 | 72911.9268
30 | double | L13+S27 | 不操作（L13 基本策略） + 操作：开S62-3 | 292800 | 0 | 292800 | - | 1.9111e-06 | 72292.0589 | 620.4275 | 72912.4863
30 | double | L13+S28 | 不操作（L13 基本策略） + 不操作（S28 基本策略） | 535350 | 0 | 535350 | - | 1.9111e-06 | 72293.082 | 620.4275 | 72913.5094
30 | double | L15+U1 | 不操作（L15 基本策略） + 不操作（U1 基本策略） | 67000 | 0 | 67000 | - | 3.4665e-06 | 72293.3142 | 620.4275 | 72913.7417
30 | double | L15+U2 | 不操作（L15 基本策略） + 不操作（U2 基本策略） | 80400 | 0 | 80400 | - | 3.4665e-06 | 72293.5929 | 620.4275 | 72914.0204
30 | double | L15+U3 | 不操作（L15 基本策略） + 不操作（U3 基本策略） | 80400 | 0 | 80400 | - | 3.4665e-06 | 72293.8716 | 620.4275 | 72914.2991
30 | double | L15+U4 | 不操作（L15 基本策略） + 不操作（U4 基本策略） | 80400 | 0 | 80400 | - | 3.4665e-06 | 72294.1503 | 620.4275 | 72914.5778
30 | double | L15+U5 | 不操作（L15 基本策略） + 不操作（U5 基本策略） | 107200 | 0 | 107200 | - | 3.4665e-06 | 72294.5219 | 620.4275 | 72914.9494
30 | double | L15+U6 | 不操作（L15 基本策略） + 不操作（U6 基本策略） | 80400 | 0 | 80400 | - | 3.4665e-06 | 72294.8006 | 620.4275 | 72915.2281
30 | double | L15+U7 | 不操作（L15 基本策略） + 不操作（U7 基本策略） | 252600 | 0 | 252600 | - | 3.4665e-06 | 72295.6763 | 620.4275 | 72916.1037
30 | double | L15+U8 | 不操作（L15 基本策略） + 不操作（U8 基本策略） | 80400 | 0 | 80400 | - | 3.4665e-06 | 72295.955 | 620.4275 | 72916.3824
30 | double | L15+U9 | 不操作（L15 基本策略） + 不操作（U9 基本策略） | 465000 | 0 | 465000 | - | 3.4665e-06 | 72297.5669 | 620.4275 | 72917.9944
30 | double | L15+U10 | 不操作（L15 基本策略） + 不操作（U10 基本策略） | 174200 | 0 | 174200 | - | 3.4665e-06 | 72298.1708 | 620.4275 | 72918.5982
30 | double | L15+U11 | 不操作（L15 基本策略） + 不操作（U11 基本策略） | 379200 | 0 | 379200 | - | 3.4665e-06 | 72299.4852 | 620.4275 | 72919.9127
30 | double | L15+U12 | 不操作（L15 基本策略） + 不操作（U12 基本策略） | 748200 | 0 | 748200 | - | 3.4665e-06 | 72302.0789 | 620.4275 | 72922.5063
30 | double | L15+U13 | 不操作（L15 基本策略） + 不操作（U13 基本策略） | 80400 | 0 | 80400 | - | 3.4665e-06 | 72302.3576 | 620.4275 | 72922.785
30 | double | L15+U14 | 不操作（L15 基本策略） + 不操作（U14 基本策略） | 1527000 | 0 | 1527000 | - | 3.4665e-06 | 72307.6509 | 620.4275 | 72928.0784
30 | double | L15+U15 | 不操作（L15 基本策略） + 不操作（U15 基本策略） | 180900 | 0 | 180900 | - | 3.4665e-06 | 72308.278 | 620.4275 | 72928.7055
30 | double | L15+U16 | 不操作（L15 基本策略） + 不操作（U16 基本策略） | 311400 | 0 | 311400 | - | 3.4665e-06 | 72309.3574 | 620.4275 | 72929.7849
30 | double | L15+U17 | 不操作（L15 基本策略） + 不操作（U17 基本策略） | 67000 | 0 | 67000 | - | 3.4665e-06 | 72309.5897 | 620.4275 | 72930.0172
30 | double | L15+U18 | 不操作（L15 基本策略） + 不操作（U18 基本策略） | 394200 | 0 | 394200 | - | 3.4665e-06 | 72310.9562 | 620.4275 | 72931.3837
30 | double | L15+U19 | 不操作（L15 基本策略） + 不操作（U19 基本策略） | 56280 | 0 | 56280 | - | 3.4665e-06 | 72311.1513 | 620.4275 | 72931.5787
30 | double | L15+U20 | 不操作（L15 基本策略） + 不操作（U20 基本策略） | 80400 | 0 | 80400 | - | 3.4665e-06 | 72311.43 | 620.4275 | 72931.8575
30 | double | L15+U21 | 不操作（L15 基本策略） + 不操作（U21 基本策略） | 252600 | 0 | 252600 | - | 3.4665e-06 | 72312.3056 | 620.4275 | 72932.7331
30 | double | L15+U22 | 不操作（L15 基本策略） + 不操作（U22 基本策略） | 80400 | 0 | 80400 | - | 3.4665e-06 | 72312.5843 | 620.4275 | 72933.0118
30 | double | L15+U23 | 不操作（L15 基本策略） + 不操作（U23 基本策略） | 80400 | 0 | 80400 | - | 3.4665e-06 | 72312.863 | 620.4275 | 72933.2905
30 | double | L15+U24 | 不操作（L15 基本策略） + 不操作（U24 基本策略） | 67000 | 0 | 67000 | - | 3.4665e-06 | 72313.0953 | 620.4275 | 72933.5228
30 | double | L15+U25 | 不操作（L15 基本策略） + 不操作（U25 基本策略） | 80400 | 0 | 80400 | - | 3.4665e-06 | 72313.374 | 620.4275 | 72933.8015
30 | double | L15+U26 | 不操作（L15 基本策略） + 不操作（U26 基本策略） | 67000 | 0 | 67000 | - | 3.4665e-06 | 72313.6062 | 620.4275 | 72934.0337
30 | double | L15+U27 | 不操作（L15 基本策略） + 不操作（U27 基本策略） | 175800 | 0 | 175800 | - | 3.4665e-06 | 72314.2157 | 620.4275 | 72934.6431
30 | double | L15+U28 | 不操作（L15 基本策略） + 不操作（U28 基本策略） | 107200 | 0 | 107200 | - | 3.4665e-06 | 72314.5873 | 620.4275 | 72935.0147
30 | double | L15+U29 | 不操作（L15 基本策略） + 不操作（U29 基本策略） | 252600 | 0 | 252600 | - | 3.4665e-06 | 72315.4629 | 620.4275 | 72935.8904
30 | double | L15+U30 | 不操作（L15 基本策略） + 不操作（U30 基本策略） | 107200 | 0 | 107200 | - | 3.4665e-06 | 72315.8345 | 620.4275 | 72936.262
30 | double | L15+U31 | 不操作（L15 基本策略） + 不操作（U31 基本策略） | 311400 | 0 | 311400 | - | 3.4665e-06 | 72316.914 | 620.4275 | 72937.3414
30 | double | L15+U32 | 不操作（L15 基本策略） + 不操作（U32 基本策略） | 748200 | 0 | 748200 | - | 3.4665e-06 | 72319.5076 | 620.4275 | 72939.9351
30 | double | L15+U33 | 不操作（L15 基本策略） + 不操作（U33 基本策略） | 379200 | 0 | 379200 | - | 3.4665e-06 | 72320.8221 | 620.4275 | 72941.2495
30 | double | L15+U34 | 不操作（L15 基本策略） + 不操作（U34 基本策略） | 243600 | 0 | 243600 | - | 3.4665e-06 | 72321.6665 | 620.4275 | 72942.094
30 | double | L15+U35 | 不操作（L15 基本策略） + 不操作（U35 基本策略） | 67000 | 0 | 67000 | - | 3.4665e-06 | 72321.8988 | 620.4275 | 72942.3262
30 | double | L15+U36 | 不操作（L15 基本策略） + 不操作（U36 基本策略） | 394200 | 0 | 394200 | - | 3.4665e-06 | 72323.2653 | 620.4275 | 72943.6927
30 | double | L15+U37 | 不操作（L15 基本策略） + 不操作（U37 基本策略） | 100500 | 0 | 100500 | - | 3.4665e-06 | 72323.6136 | 620.4275 | 72944.0411
30 | double | L15+U38 | 不操作（L15 基本策略） + 不操作（U38 基本策略） | 514800 | 0 | 514800 | - | 3.4665e-06 | 72325.3982 | 620.4275 | 72945.8257
30 | double | L15+U39 | 不操作（L15 基本策略） + 不操作（U39 基本策略） | 100500 | 0 | 100500 | - | 3.4665e-06 | 72325.7466 | 620.4275 | 72946.174
30 | double | L15+U40 | 不操作（L15 基本策略） + 不操作（U40 基本策略） | 465000 | 0 | 465000 | - | 3.4665e-06 | 72327.3585 | 620.4275 | 72947.7859
30 | double | L15+U41 | 不操作（L15 基本策略） + 不操作（U41 基本策略） | 80400 | 0 | 80400 | - | 3.4665e-06 | 72327.6372 | 620.4275 | 72948.0647
30 | double | L15+U42 | 不操作（L15 基本策略） + 不操作（U42 基本策略） | 266200 | 0 | 266200 | - | 3.4665e-06 | 72328.56 | 620.4275 | 72948.9874
30 | double | L15+U43 | 不操作（L15 基本策略） + 不操作（U43 基本策略） | 67000 | 0 | 67000 | - | 3.4665e-06 | 72328.7922 | 620.4275 | 72949.2197
30 | double | L15+U44 | 不操作（L15 基本策略） + 不操作（U44 基本策略） | 80400 | 0 | 80400 | - | 3.4665e-06 | 72329.0709 | 620.4275 | 72949.4984
30 | double | L15+U45 | 不操作（L15 基本策略） + 不操作（U45 基本策略） | 465000 | 0 | 465000 | - | 3.4665e-06 | 72330.6828 | 620.4275 | 72951.1103
30 | double | L15+U46 | 不操作（L15 基本策略） + 不操作（U46 基本策略） | 140700 | 0 | 140700 | - | 3.4665e-06 | 72331.1706 | 620.4275 | 72951.598
30 | double | L15+U47 | 不操作（L15 基本策略） + 不操作（U47 基本策略） | 748200 | 0 | 748200 | - | 3.4665e-06 | 72333.7642 | 620.4275 | 72954.1917
30 | double | L15+U48 | 不操作（L15 基本策略） + 不操作（U48 基本策略） | 321600 | 0 | 321600 | - | 3.4665e-06 | 72334.879 | 620.4275 | 72955.3065
30 | double | L15+U49 | 不操作（L15 基本策略） + 不操作（U49 基本策略） | 989400 | 0 | 989400 | - | 3.4665e-06 | 72338.3088 | 620.4275 | 72958.7362
30 | double | L15+U50 | 不操作（L15 基本策略） + 不操作（U50 基本策略） | 80400 | 0 | 80400 | - | 3.4665e-06 | 72338.5875 | 620.4275 | 72959.0149
30 | double | L15+U51 | 不操作（L15 基本策略） + 不操作（U51 基本策略） | 321600 | 0 | 321600 | - | 3.4665e-06 | 72339.7023 | 620.4275 | 72960.1297
30 | double | L15+U52 | 不操作（L15 基本策略） + 不操作（U52 基本策略） | 174200 | 0 | 174200 | - | 3.4665e-06 | 72340.3061 | 620.4275 | 72960.7336
30 | double | L15+U53 | 不操作（L15 基本策略） + 不操作（U53 基本策略） | 492200 | 0 | 492200 | - | 3.4665e-06 | 72342.0123 | 620.4275 | 72962.4398
30 | double | L15+U54 | 不操作（L15 基本策略） + 不操作（U54 基本策略） | 140700 | 0 | 140700 | - | 3.4665e-06 | 72342.5001 | 620.4275 | 72962.9275
30 | double | L15+U55 | 不操作（L15 基本策略） + 不操作（U55 基本策略） | 174200 | 0 | 174200 | - | 3.4665e-06 | 72343.1039 | 620.4275 | 72963.5314
30 | double | L15+U56 | 不操作（L15 基本策略） + 不操作（U56 基本策略） | 130600 | 0 | 130600 | - | 3.4665e-06 | 72343.5567 | 620.4275 | 72963.9841
30 | double | L15+U57 | 不操作（L15 基本策略） + 不操作（U57 基本策略） | 120600 | 0 | 120600 | - | 3.4665e-06 | 72343.9747 | 620.4275 | 72964.4022
30 | double | L15+U58 | 不操作（L15 基本策略） + 不操作（U58 基本策略） | 252600 | 0 | 252600 | - | 3.4665e-06 | 72344.8504 | 620.4275 | 72965.2778
30 | double | L15+U59 | 不操作（L15 基本策略） + 不操作（U59 基本策略） | 70350 | 0 | 70350 | - | 3.4665e-06 | 72345.0942 | 620.4275 | 72965.5217
30 | double | L15+U60 | 不操作（L15 基本策略） + 不操作（U60 基本策略） | 80400 | 0 | 80400 | - | 3.4665e-06 | 72345.3729 | 620.4275 | 72965.8004
30 | double | L7+S29 | 操作：开S62-3+开S13-1(源:L7) | 0 | 0 | 0 | - | 1.0762e-05 | 72345.3729 | 620.4275 | 72965.8004
30 | double | L7+S13-1 | 不操作（L7 基本策略）(源:L7) | 1686200 | 0 | 1686200 | - | 1.0762e-05 | 72363.52 | 620.4275 | 72983.9475
30 | double | L7+S29-2 | 操作：开S13-1(源:L7) | 0 | 0 | 0 | - | 1.0762e-05 | 72363.52 | 620.4275 | 72983.9475
30 | double | L7+S62-3 | 操作：开S13-1(源:L7) | 0 | 0 | 0 | - | 1.0762e-05 | 72363.52 | 620.4275 | 72983.9475
30 | double | L7+CB1 | 操作：开S13-1+开S29-2(源:L7) | 0 | 0 | 0 | - | 1.0762e-05 | 72363.52 | 620.4275 | 72983.9475
30 | double | L7+CB2 | 操作：开S62-3+开S13-1+开S29-2(源:L7) | 0 | 1928157.8833 | 1928157.8833 | - | 1.0762e-05 | 72363.52 | 641.1785 | 73004.6985
30 | double | L7+CB3 | 操作：开S13-1+开S29-2(源:L7) | 0 | 0 | 0 | - | 1.0762e-05 | 72363.52 | 641.1785 | 73004.6985
30 | double | L7+DG1 | 操作：开S13-1 + 不操作（DG1 基本策略） | 0 | 0 | 0 | - | 2.6986e-05 | 72363.52 | 641.1785 | 73004.6985
30 | double | L7+DG2 | 操作：开S13-1 + 不操作（DG2 基本策略） | 0 | 0 | 0 | - | 2.6986e-05 | 72363.52 | 641.1785 | 73004.6985
30 | double | L7+DG3 | 操作：开S13-1 + 不操作（DG3 基本策略） | 0 | 0 | 0 | - | 2.6986e-05 | 72363.52 | 641.1785 | 73004.6985
30 | double | L7+DG4 | 操作：开S13-1 + 不操作（DG4 基本策略） | 0 | 0 | 0 | - | 2.6986e-05 | 72363.52 | 641.1785 | 73004.6985
30 | double | L7+DG5 | 操作：开S13-1 + 不操作（DG5 基本策略） | 0 | 0 | 0 | - | 2.6986e-05 | 72363.52 | 641.1785 | 73004.6985
30 | double | L7+DG6 | 操作：开S13-1 + 不操作（DG6 基本策略） | 0 | 0 | 0 | - | 2.6986e-05 | 72363.52 | 641.1785 | 73004.6985
30 | double | L7+DG7 | 操作：开S13-1 + 不操作（DG7 基本策略） | 0 | 0 | 0 | - | 2.6986e-05 | 72363.52 | 641.1785 | 73004.6985
30 | double | L7+DG8 | 操作：开S13-1 + 不操作（DG8 基本策略） | 0 | 0 | 0 | - | 2.6986e-05 | 72363.52 | 641.1785 | 73004.6985
30 | double | L8+U1 | 操作：开S13-1 + 不操作（U1 基本策略） | 26800 | 0 | 26800 | - | 7.6364e-06 | 72363.7246 | 641.1785 | 73004.9032
30 | double | L8+U2 | 操作：开S13-1 + 不操作（U2 基本策略） | 40200 | 0 | 40200 | - | 7.6364e-06 | 72364.0316 | 641.1785 | 73005.2101
30 | double | L8+U3 | 操作：开S13-1 + 不操作（U3 基本策略） | 40200 | 0 | 40200 | - | 7.6364e-06 | 72364.3386 | 641.1785 | 73005.5171
30 | double | L8+U4 | 操作：开S13-1 + 不操作（U4 基本策略） | 40200 | 0 | 40200 | - | 7.6364e-06 | 72364.6456 | 641.1785 | 73005.8241
30 | double | L8+U5 | 操作：开S13-1 + 不操作（U5 基本策略） | 67000 | 0 | 67000 | - | 7.6364e-06 | 72365.1572 | 641.1785 | 73006.3357
30 | double | L8+U6 | 操作：开S13-1 + 不操作（U6 基本策略） | 40200 | 0 | 40200 | - | 7.6364e-06 | 72365.4642 | 641.1785 | 73006.6427
30 | double | L8+U7 | 操作：开S13-1 + 不操作（U7 基本策略） | 212400 | 0 | 212400 | - | 7.6364e-06 | 72367.0862 | 641.1785 | 73008.2647
30 | double | L8+U8 | 操作：开S13-1 + 不操作（U8 基本策略） | 40200 | 0 | 40200 | - | 7.6364e-06 | 72367.3931 | 641.1785 | 73008.5717
30 | double | L8+U9 | 操作：开S13-1 + 不操作（U9 基本策略） | 424800 | 0 | 424800 | - | 7.6364e-06 | 72370.6371 | 641.1785 | 73011.8156
30 | double | L8+U10 | 操作：开S13-1 + 不操作（U10 基本策略） | 134000 | 0 | 134000 | - | 7.6364e-06 | 72371.6603 | 641.1785 | 73012.8389
30 | double | L8+U11 | 操作：开S13-1 + 不操作（U11 基本策略） | 339000 | 0 | 339000 | - | 7.6364e-06 | 72374.2491 | 641.1785 | 73015.4276
30 | double | L8+U12 | 操作：开S13-1 + 不操作（U12 基本策略） | 708000 | 0 | 708000 | - | 7.6364e-06 | 72379.6556 | 641.1785 | 73020.8341
30 | double | L8+U13 | 操作：开S13-1 + 不操作（U13 基本策略） | 40200 | 0 | 40200 | - | 7.6364e-06 | 72379.9626 | 641.1785 | 73021.1411
30 | double | L8+U14 | 操作：开S13-1 + 不操作（U14 基本策略） | 1486800 | 0 | 1486800 | - | 7.6364e-06 | 72391.3163 | 641.1785 | 73032.4948
30 | double | L8+U15 | 操作：开S13-1 + 不操作（U15 基本策略） | 140700 | 0 | 140700 | - | 7.6364e-06 | 72392.3908 | 641.1785 | 73033.5693
30 | double | L5+S29 | 操作：开S62-3+开S13-1(源:L5) | 0 | 0 | 0 | - | 3.0454e-06 | 72392.3908 | 641.1785 | 73033.5693
30 | double | L5+S13-1 | 操作：关S3+关S5(源:L5) | 1938800 | 0 | 1938800 | - | 3.0454e-06 | 72398.2951 | 641.1785 | 73039.4736
30 | double | L5+S29-2 | 操作：开S62-3+开S13-1(源:L5) | 0 | 0 | 0 | - | 3.0454e-06 | 72398.2951 | 641.1785 | 73039.4736
30 | double | L5+S62-3 | 操作：开S13-1(源:L5) | 0 | 1112.4279 | 1112.4279 | - | 3.0454e-06 | 72398.2951 | 641.1819 | 73039.477
30 | double | L5+CB1 | 操作：开S62-3+开S13-1+开S29-2(源:L5) | 0 | 0 | 0 | - | 3.0454e-06 | 72398.2951 | 641.1819 | 73039.477
30 | double | L5+CB2 | 操作：关S3+开S62-3+开S13-1(源:L5) | 252600 | 1928157.8839 | 2180757.8839 | - | 3.0454e-06 | 72399.0644 | 647.0538 | 73046.1182
30 | double | L5+CB3 | 操作：开S13-1+开S29-2(源:L5) | 0 | 1112.4279 | 1112.4279 | - | 3.0454e-06 | 72399.0644 | 647.0572 | 73046.1216
30 | double | L5+DG1 | 操作：开S62-3+开S13-1 + 不操作（DG1 基本策略） | 0 | 0 | 0 | - | 7.6364e-06 | 72399.0644 | 647.0572 | 73046.1216
30 | double | L5+DG2 | 操作：开S62-3+开S13-1 + 不操作（DG2 基本策略） | 0 | 0 | 0 | - | 7.6364e-06 | 72399.0644 | 647.0572 | 73046.1216
30 | double | L5+DG3 | 操作：开S62-3+开S13-1 + 不操作（DG3 基本策略） | 0 | 0 | 0 | - | 7.6364e-06 | 72399.0644 | 647.0572 | 73046.1216
30 | double | L5+DG4 | 操作：开S62-3+开S13-1 + 不操作（DG4 基本策略） | 0 | 0 | 0 | - | 7.6364e-06 | 72399.0644 | 647.0572 | 73046.1216
30 | double | L5+DG5 | 操作：开S62-3+开S13-1 + 不操作（DG5 基本策略） | 0 | 0 | 0 | - | 7.6364e-06 | 72399.0644 | 647.0572 | 73046.1216
30 | double | L5+DG6 | 操作：开S62-3+开S13-1 + 不操作（DG6 基本策略） | 0 | 0 | 0 | - | 7.6364e-06 | 72399.0644 | 647.0572 | 73046.1216
30 | double | L5+DG7 | 操作：开S62-3+开S13-1 + 不操作（DG7 基本策略） | 0 | 0 | 0 | - | 7.6364e-06 | 72399.0644 | 647.0572 | 73046.1216
30 | double | L5+DG8 | 操作：开S62-3+开S13-1 + 不操作（DG8 基本策略） | 0 | 0 | 0 | - | 7.6364e-06 | 72399.0644 | 647.0572 | 73046.1216
30 | double | L6+U1 | 操作：开S13-1 + 不操作（U1 基本策略） | 26800 | 0 | 26800 | - | 1.0739e-05 | 72399.3522 | 647.0572 | 73046.4094
30 | double | L6+U2 | 操作：开S13-1 + 不操作（U2 基本策略） | 40200 | 0 | 40200 | - | 1.0739e-05 | 72399.7839 | 647.0572 | 73046.8411
30 | double | L6+U3 | 操作：开S13-1 + 不操作（U3 基本策略） | 40200 | 0 | 40200 | - | 1.0739e-05 | 72400.2156 | 647.0572 | 73047.2728
30 | double | L6+U4 | 操作：开S13-1 + 不操作（U4 基本策略） | 40200 | 0 | 40200 | - | 1.0739e-05 | 72400.6473 | 647.0572 | 73047.7046
30 | double | L6+U5 | 操作：开S13-1 + 不操作（U5 基本策略） | 67000 | 0 | 67000 | - | 1.0739e-05 | 72401.3669 | 647.0572 | 73048.4241
30 | double | L6+U6 | 操作：开S13-1 + 不操作（U6 基本策略） | 40200 | 0 | 40200 | - | 1.0739e-05 | 72401.7986 | 647.0572 | 73048.8558
30 | double | L6+U7 | 操作：开S13-1 + 不操作（U7 基本策略） | 212400 | 0 | 212400 | - | 1.0739e-05 | 72404.0796 | 647.0572 | 73051.1368
30 | double | L6+U8 | 操作：开S13-1 + 不操作（U8 基本策略） | 40200 | 0 | 40200 | - | 1.0739e-05 | 72404.5113 | 647.0572 | 73051.5686
30 | double | L6+U9 | 操作：开S13-1 + 不操作（U9 基本策略） | 424800 | 0 | 424800 | - | 1.0739e-05 | 72409.0734 | 647.0572 | 73056.1306
30 | double | L6+U10 | 操作：开S13-1 + 不操作（U10 基本策略） | 134000 | 0 | 134000 | - | 1.0739e-05 | 72410.5125 | 647.0572 | 73057.5697
30 | double | L6+U11 | 操作：开S13-1 + 不操作（U11 基本策略） | 339000 | 0 | 339000 | - | 1.0739e-05 | 72414.1531 | 647.0572 | 73061.2103
30 | double | L6+U12 | 操作：开S13-1 + 不操作（U12 基本策略） | 708000 | 0 | 708000 | - | 1.0739e-05 | 72421.7565 | 647.0572 | 73068.8137
30 | double | L6+U13 | 操作：开S13-1 + 不操作（U13 基本策略） | 40200 | 0 | 40200 | - | 1.0739e-05 | 72422.1882 | 647.0572 | 73069.2455
30 | double | L6+U14 | 操作：开S13-1 + 不操作（U14 基本策略） | 1486800 | 0 | 1486800 | - | 1.0739e-05 | 72438.1555 | 647.0572 | 73085.2127
30 | double | L6+U15 | 操作：开S13-1 + 不操作（U15 基本策略） | 140700 | 0 | 140700 | - | 1.0739e-05 | 72439.6665 | 647.0572 | 73086.7237
30 | double | L1+S29 | 操作：开S62-3+开S29-2(源:L1) | 0 | 61080.705 | 61080.705 | - | 6.2772e-08 | 72439.6665 | 647.0611 | 73086.7275
30 | double | L1+S13-1 | 操作：开S29-2(源:L1) | 0 | 51085.8442 | 51085.8442 | - | 6.2772e-08 | 72439.6665 | 647.0643 | 73086.7307
30 | double | L1+S29-2 | 操作：关S27+开S62-3+开S13-1(源:L1) | 0 | 370854.297 | 370854.297 | - | 6.2772e-08 | 72439.6665 | 647.0875 | 73086.754
30 | double | L1+S62-3 | 操作：关S3+开S13-1+开S29-2(源:L1) | 0 | 0 | 0 | - | 6.2772e-08 | 72439.6665 | 647.0875 | 73086.754
30 | double | L1+CB1 | 操作：关S3+开S13-1+开S29-2(源:L1) | 26800 | 0 | 26800 | - | 6.2772e-08 | 72439.6682 | 647.0875 | 73086.7557
30 | double | L1+CB2 | 操作：开S62-3+开S29-2(源:L1) | 0 | 2078096.4147 | 2078096.4147 | - | 6.2772e-08 | 72439.6682 | 647.218 | 73086.8861
30 | double | L1+CB3 | 操作：开S62-3+开S13-1(源:L1) | 0 | 1069799.6815 | 1069799.6815 | - | 6.2772e-08 | 72439.6682 | 647.2851 | 73086.9533
30 | double | L1+DG1 | 操作：关S3+开S13-1+开S29-2 + 不操作（DG1 基本策略） | 0 | 0 | 0 | - | 1.574e-07 | 72439.6682 | 647.2851 | 73086.9533
30 | double | L1+DG2 | 操作：关S3+开S13-1+开S29-2 + 不操作（DG2 基本策略） | 0 | 0 | 0 | - | 1.574e-07 | 72439.6682 | 647.2851 | 73086.9533
30 | double | L1+DG3 | 操作：关S3+开S13-1+开S29-2 + 不操作（DG3 基本策略） | 0 | 0 | 0 | - | 1.574e-07 | 72439.6682 | 647.2851 | 73086.9533
30 | double | L1+DG4 | 操作：关S3+开S13-1+开S29-2 + 不操作（DG4 基本策略） | 0 | 0 | 0 | - | 1.574e-07 | 72439.6682 | 647.2851 | 73086.9533
30 | double | L1+DG5 | 操作：关S3+开S13-1+开S29-2 + 不操作（DG5 基本策略） | 0 | 0 | 0 | - | 1.574e-07 | 72439.6682 | 647.2851 | 73086.9533
30 | double | L1+DG6 | 操作：关S3+开S13-1+开S29-2 + 不操作（DG6 基本策略） | 0 | 0 | 0 | - | 1.574e-07 | 72439.6682 | 647.2851 | 73086.9533
30 | double | L1+DG7 | 操作：关S3+开S13-1+开S29-2 + 不操作（DG7 基本策略） | 0 | 0 | 0 | - | 1.574e-07 | 72439.6682 | 647.2851 | 73086.9533
30 | double | L1+DG8 | 操作：关S3+开S13-1+开S29-2 + 不操作（DG8 基本策略） | 0 | 0 | 0 | - | 1.574e-07 | 72439.6682 | 647.2851 | 73086.9533
30 | double | L2+U1 | 操作：关S3+开S13-1+开S29-2 + 不操作（U1 基本策略） | 26800 | 0 | 26800 | - | 3.1482e-07 | 72439.6766 | 647.2851 | 73086.9617
30 | double | L2+U2 | 操作：关S3+开S13-1+开S29-2 + 不操作（U2 基本策略） | 40200 | 0 | 40200 | - | 3.1482e-07 | 72439.6893 | 647.2851 | 73086.9744
30 | double | L2+U3 | 操作：关S3+开S13-1+开S29-2 + 不操作（U3 基本策略） | 40200 | 0 | 40200 | - | 3.1482e-07 | 72439.7019 | 647.2851 | 73086.987
30 | double | L2+U4 | 操作：关S3+开S13-1+开S29-2 + 不操作（U4 基本策略） | 40200 | 0 | 40200 | - | 3.1482e-07 | 72439.7146 | 647.2851 | 73086.9997
30 | double | L2+U5 | 操作：关S3+开S13-1+开S29-2 + 不操作（U5 基本策略） | 67000 | 0 | 67000 | - | 3.1482e-07 | 72439.7357 | 647.2851 | 73087.0208
30 | double | L2+U6 | 操作：关S2+开S13-1+开S29-2 + 不操作（U6 基本策略） | 40200 | 0 | 40200 | - | 3.1482e-07 | 72439.7483 | 647.2851 | 73087.0335
30 | double | L2+U7 | 操作：关S2+开S13-1+开S29-2 + 不操作（U7 基本策略） | 212400 | 0 | 212400 | - | 3.1482e-07 | 72439.8152 | 647.2851 | 73087.1003
30 | double | L2+U8 | 操作：关S2+开S13-1+开S29-2 + 不操作（U8 基本策略） | 40200 | 0 | 40200 | - | 3.1482e-07 | 72439.8278 | 647.2851 | 73087.113
30 | double | L2+U9 | 操作：开S29-2 + 不操作（U9 基本策略） | 424800 | 0 | 424800 | - | 3.1482e-07 | 72439.9616 | 647.2851 | 73087.2467
30 | double | L2+U10 | 操作：开S29-2 + 不操作（U10 基本策略） | 134000 | 0 | 134000 | - | 3.1482e-07 | 72440.0038 | 647.2851 | 73087.2889
30 | double | L2+U11 | 操作：开S29-2 + 不操作（U11 基本策略） | 339000 | 0 | 339000 | - | 3.1482e-07 | 72440.1105 | 647.2851 | 73087.3956
30 | double | L2+U12 | 操作：开S29-2 + 不操作（U12 基本策略） | 708000 | 0 | 708000 | - | 3.1482e-07 | 72440.3334 | 647.2851 | 73087.6185
30 | double | L2+U13 | 操作：关S3+开S13-1+开S29-2 + 不操作（U13 基本策略） | 40200 | 0 | 40200 | - | 3.1482e-07 | 72440.346 | 647.2851 | 73087.6312
30 | double | L2+U14 | 操作：开S29-2 + 不操作（U14 基本策略） | 1486800 | 0 | 1486800 | - | 3.1482e-07 | 72440.8141 | 647.2851 | 73088.0992
30 | double | L2+U15 | 操作：开S29-2 + 不操作（U15 基本策略） | 140700 | 0 | 140700 | - | 3.1482e-07 | 72440.8584 | 647.2851 | 73088.1435
30 | double | L6+S14 | 操作：开S13-1 + 不操作（S14 基本策略） | 979200 | 0 | 979200 | - | 4.2828e-06 | 72445.0521 | 647.2851 | 73092.3373
30 | double | L6+S15 | 操作：开S13-1 + 不操作（S15 基本策略） | 569200 | 0 | 569200 | - | 4.2828e-06 | 72447.4899 | 647.2851 | 73094.775
30 | double | L6+S16 | 操作：开S13-1 + 不操作（S16 基本策略） | 230200 | 0 | 230200 | - | 4.2828e-06 | 72448.4758 | 647.2851 | 73095.7609
30 | double | L6+S17 | 操作：开S13-1 + 不操作（S17 基本策略） | 949200 | 0 | 949200 | - | 4.2828e-06 | 72452.5411 | 647.2851 | 73099.8262
30 | double | L6+S18 | 操作：开S13-1 + 不操作（S18 基本策略） | 534900 | 0 | 534900 | - | 4.2828e-06 | 72454.8319 | 647.2851 | 73102.1171
30 | double | L6+S19 | 操作：开S13-1 + 不操作（S19 基本策略） | 691000 | 0 | 691000 | - | 4.2828e-06 | 72457.7914 | 647.2851 | 73105.0765
30 | double | L6+S20 | 操作：开S13-1 + 不操作（S20 基本策略） | 266200 | 0 | 266200 | - | 4.2828e-06 | 72458.9314 | 647.2851 | 73106.2166
30 | double | L6+S21 | 操作：开S13-1 + 不操作（S21 基本策略） | 1089900 | 0 | 1089900 | - | 4.2828e-06 | 72463.5993 | 647.2851 | 73110.8844
30 | double | L6+S22 | 操作：开S13-1 + 不操作（S22 基本策略） | 281400 | 0 | 281400 | - | 4.2828e-06 | 72464.8045 | 647.2851 | 73112.0896
30 | double | L6+S23 | 操作：开S13-1 + 不操作（S23 基本策略） | 1404800 | 0 | 1404800 | - | 4.2828e-06 | 72470.821 | 647.2851 | 73118.1061
30 | double | L6+S24 | 操作：开S13-1 + 不操作（S24 基本策略） | 415400 | 0 | 415400 | - | 4.2828e-06 | 72472.6 | 647.2851 | 73119.8852
30 | double | L6+S25 | 操作：开S13-1 + 不操作（S25 基本策略） | 686500 | 0 | 686500 | - | 4.2828e-06 | 72475.5402 | 647.2851 | 73122.8253
30 | double | L6+S26 | 操作：开S13-1 + 不操作（S26 基本策略） | 234500 | 0 | 234500 | - | 4.2828e-06 | 72476.5445 | 647.2851 | 73123.8296
30 | double | L6+S27 | 操作：开S62-3+开S13-1(源:L6) | 0 | 0 | 0 | - | 4.2828e-06 | 72476.5445 | 647.2851 | 73123.8296
30 | double | L6+S28 | 操作：开S13-1 + 不操作（S28 基本策略） | 242550 | 0 | 242550 | - | 4.2828e-06 | 72477.5833 | 647.2851 | 73124.8684
30 | double | L6+S29 | 操作：开S62-3+开S13-1(源:L6) | 0 | 0 | 0 | - | 4.2828e-06 | 72477.5833 | 647.2851 | 73124.8684
30 | double | L6+S13-1 | 操作：关S4(源:L6) | 1898600 | 0 | 1898600 | - | 4.2828e-06 | 72485.7147 | 647.2851 | 73132.9998
30 | double | L6+S29-2 | 操作：开S13-1(源:L6) | 0 | 0 | 0 | - | 4.2828e-06 | 72485.7147 | 647.2851 | 73132.9998
30 | double | L6+S62-3 | 操作：开S13-1(源:L6) | 0 | 0 | 0 | - | 4.2828e-06 | 72485.7147 | 647.2851 | 73132.9998
30 | double | L6+CB1 | 操作：开S13-1+开S29-2(源:L6) | 0 | 0 | 0 | - | 4.2828e-06 | 72485.7147 | 647.2851 | 73132.9998
30 | double | L6+CB2 | 操作：开S62-3+开S13-1+开S29-2(源:L6) | 0 | 2092371.6394 | 2092371.6394 | - | 4.2828e-06 | 72485.7147 | 656.2464 | 73141.961
30 | double | L6+CB3 | 操作：开S13-1+开S29-2(源:L6) | 0 | 0 | 0 | - | 4.2828e-06 | 72485.7147 | 656.2464 | 73141.961
30 | double | L6+DG1 | 操作：开S13-1 + 不操作（DG1 基本策略） | 0 | 0 | 0 | - | 1.0739e-05 | 72485.7147 | 656.2464 | 73141.961
30 | double | L6+DG2 | 操作：开S13-1 + 不操作（DG2 基本策略） | 0 | 0 | 0 | - | 1.0739e-05 | 72485.7147 | 656.2464 | 73141.961
30 | double | L6+DG3 | 操作：开S13-1 + 不操作（DG3 基本策略） | 0 | 0 | 0 | - | 1.0739e-05 | 72485.7147 | 656.2464 | 73141.961
30 | double | L6+DG4 | 操作：开S13-1 + 不操作（DG4 基本策略） | 0 | 0 | 0 | - | 1.0739e-05 | 72485.7147 | 656.2464 | 73141.961
30 | double | L6+DG5 | 操作：开S13-1 + 不操作（DG5 基本策略） | 0 | 0 | 0 | - | 1.0739e-05 | 72485.7147 | 656.2464 | 73141.961
30 | double | L6+DG6 | 操作：开S13-1 + 不操作（DG6 基本策略） | 0 | 0 | 0 | - | 1.0739e-05 | 72485.7147 | 656.2464 | 73141.961
30 | double | L6+DG7 | 操作：开S13-1 + 不操作（DG7 基本策略） | 0 | 0 | 0 | - | 1.0739e-05 | 72485.7147 | 656.2464 | 73141.961
30 | double | L6+DG8 | 操作：开S13-1 + 不操作（DG8 基本策略） | 0 | 0 | 0 | - | 1.0739e-05 | 72485.7147 | 656.2464 | 73141.961
30 | double | L8+S14 | 操作：开S13-1 + 不操作（S14 基本策略） | 979200 | 0 | 979200 | - | 3.0454e-06 | 72488.6967 | 656.2464 | 73144.943
30 | double | L8+S15 | 操作：开S13-1 + 不操作（S15 基本策略） | 569200 | 0 | 569200 | - | 3.0454e-06 | 72490.4301 | 656.2464 | 73146.6765
30 | double | L8+S16 | 操作：开S13-1 + 不操作（S16 基本策略） | 230200 | 0 | 230200 | - | 3.0454e-06 | 72491.1311 | 656.2464 | 73147.3775
30 | double | L8+S17 | 操作：开S13-1 + 不操作（S17 基本策略） | 949200 | 0 | 949200 | - | 3.0454e-06 | 72494.0218 | 656.2464 | 73150.2682
30 | double | L8+S18 | 操作：开S13-1 + 不操作（S18 基本策略） | 534900 | 0 | 534900 | - | 3.0454e-06 | 72495.6507 | 656.2464 | 73151.8971
30 | double | L8+S19 | 操作：开S13-1 + 不操作（S19 基本策略） | 691000 | 0 | 691000 | - | 3.0454e-06 | 72497.7551 | 656.2464 | 73154.0015
30 | double | L8+S20 | 操作：开S13-1 + 不操作（S20 基本策略） | 266200 | 0 | 266200 | - | 3.0454e-06 | 72498.5658 | 656.2464 | 73154.8121
30 | double | L8+S21 | 操作：开S13-1 + 不操作（S21 基本策略） | 1089900 | 0 | 1089900 | - | 3.0454e-06 | 72501.8849 | 656.2464 | 73158.1313
30 | double | L8+S22 | 操作：开S13-1 + 不操作（S22 基本策略） | 281400 | 0 | 281400 | - | 3.0454e-06 | 72502.7419 | 656.2464 | 73158.9882
30 | double | L8+S23 | 操作：开S13-1 + 不操作（S23 基本策略） | 1404800 | 0 | 1404800 | - | 3.0454e-06 | 72507.02 | 656.2464 | 73163.2664
30 | double | L8+S24 | 操作：开S13-1 + 不操作（S24 基本策略） | 415400 | 0 | 415400 | - | 3.0454e-06 | 72508.285 | 656.2464 | 73164.5314
30 | double | L8+S25 | 操作：开S13-1 + 不操作（S25 基本策略） | 686500 | 0 | 686500 | - | 3.0454e-06 | 72510.3757 | 656.2464 | 73166.622
30 | double | L8+S26 | 操作：开S13-1 + 不操作（S26 基本策略） | 234500 | 0 | 234500 | - | 3.0454e-06 | 72511.0898 | 656.2464 | 73167.3362
30 | double | L8+S27 | 操作：开S62-3+开S13-1(源:L8) | 0 | 0 | 0 | - | 3.0454e-06 | 72511.0898 | 656.2464 | 73167.3362
30 | double | L8+S28 | 操作：开S13-1 + 不操作（S28 基本策略） | 242550 | 0 | 242550 | - | 3.0454e-06 | 72511.8285 | 656.2464 | 73168.0748
30 | double | L8+S29 | 操作：开S62-3+开S13-1(源:L8) | 0 | 0 | 0 | - | 3.0454e-06 | 72511.8285 | 656.2464 | 73168.0748
30 | double | L8+S13-1 | 操作：关S5(源:L8) | 1646000 | 0 | 1646000 | - | 3.0454e-06 | 72516.8411 | 656.2464 | 73173.0875
30 | double | L8+S29-2 | 操作：开S13-1(源:L8) | 0 | 0 | 0 | - | 3.0454e-06 | 72516.8411 | 656.2464 | 73173.0875
30 | double | L8+S62-3 | 操作：开S13-1(源:L8) | 0 | 0 | 0 | - | 3.0454e-06 | 72516.8411 | 656.2464 | 73173.0875
30 | double | L8+CB1 | 操作：开S13-1+开S29-2(源:L8) | 0 | 0 | 0 | - | 3.0454e-06 | 72516.8411 | 656.2464 | 73173.0875
30 | double | L8+CB2 | 操作：开S62-3+开S13-1+开S29-2(源:L8) | 0 | 1812646.1779 | 1812646.1779 | - | 3.0454e-06 | 72516.8411 | 661.7665 | 73178.6077
30 | double | L8+CB3 | 操作：开S13-1+开S29-2(源:L8) | 0 | 0 | 0 | - | 3.0454e-06 | 72516.8411 | 661.7665 | 73178.6077
30 | double | L8+DG1 | 操作：开S13-1 + 不操作（DG1 基本策略） | 0 | 0 | 0 | - | 7.6364e-06 | 72516.8411 | 661.7665 | 73178.6077
30 | double | L8+DG2 | 操作：开S13-1 + 不操作（DG2 基本策略） | 0 | 0 | 0 | - | 7.6364e-06 | 72516.8411 | 661.7665 | 73178.6077
30 | double | L8+DG3 | 操作：开S13-1 + 不操作（DG3 基本策略） | 0 | 0 | 0 | - | 7.6364e-06 | 72516.8411 | 661.7665 | 73178.6077
30 | double | L8+DG4 | 操作：开S13-1 + 不操作（DG4 基本策略） | 0 | 0 | 0 | - | 7.6364e-06 | 72516.8411 | 661.7665 | 73178.6077
30 | double | L8+DG5 | 操作：开S13-1 + 不操作（DG5 基本策略） | 0 | 0 | 0 | - | 7.6364e-06 | 72516.8411 | 661.7665 | 73178.6077
30 | double | L8+DG6 | 操作：开S13-1 + 不操作（DG6 基本策略） | 0 | 0 | 0 | - | 7.6364e-06 | 72516.8411 | 661.7665 | 73178.6077
30 | double | L8+DG7 | 操作：开S13-1 + 不操作（DG7 基本策略） | 0 | 0 | 0 | - | 7.6364e-06 | 72516.8411 | 661.7665 | 73178.6077
30 | double | L8+DG8 | 操作：开S13-1 + 不操作（DG8 基本策略） | 0 | 0 | 0 | - | 7.6364e-06 | 72516.8411 | 661.7665 | 73178.6077
30 | double | L3+S29 | 操作：开S62-3+开S29-2(源:L3) | 0 | 0 | 0 | - | 2.5112e-07 | 72516.8411 | 661.7665 | 73178.6077
30 | double | L3+S13-1 | 操作：开S29-2(源:L3) | 0 | 0 | 0 | - | 2.5112e-07 | 72516.8411 | 661.7665 | 73178.6077
30 | double | L3+S29-2 | 操作：关S27+开S62-3+开S13-1(源:L3) | 0 | 45213.1805 | 45213.1805 | - | 2.5112e-07 | 72516.8411 | 661.7779 | 73178.619
30 | double | L3+S62-3 | 操作：开S29-2(源:L3) | 0 | 0 | 0 | - | 2.5112e-07 | 72516.8411 | 661.7779 | 73178.619
30 | double | L3+CB1 | 操作：开S29-2(源:L3) | 400000 | 0 | 400000 | - | 2.5112e-07 | 72516.9416 | 661.7779 | 73178.7195
30 | double | L3+CB2 | 操作：开S62-3+开S29-2(源:L3) | 0 | 1898286.0878 | 1898286.0878 | - | 2.5112e-07 | 72516.9416 | 662.2546 | 73179.1962
30 | double | L3+CB3 | 操作：开S62-3+开S13-1(源:L3) | 0 | 962089.7612 | 962089.7612 | - | 2.5112e-07 | 72516.9416 | 662.4962 | 73179.4378
30 | double | L3+DG1 | 操作：开S29-2 + 不操作（DG1 基本策略） | 0 | 0 | 0 | - | 6.297e-07 | 72516.9416 | 662.4962 | 73179.4378
30 | double | L3+DG2 | 操作：开S29-2 + 不操作（DG2 基本策略） | 0 | 0 | 0 | - | 6.297e-07 | 72516.9416 | 662.4962 | 73179.4378
30 | double | L3+DG3 | 操作：开S29-2 + 不操作（DG3 基本策略） | 0 | 0 | 0 | - | 6.297e-07 | 72516.9416 | 662.4962 | 73179.4378
30 | double | L3+DG4 | 操作：开S29-2 + 不操作（DG4 基本策略） | 0 | 0 | 0 | - | 6.297e-07 | 72516.9416 | 662.4962 | 73179.4378
30 | double | L3+DG5 | 操作：开S29-2 + 不操作（DG5 基本策略） | 0 | 0 | 0 | - | 6.297e-07 | 72516.9416 | 662.4962 | 73179.4378
30 | double | L3+DG6 | 操作：开S29-2 + 不操作（DG6 基本策略） | 0 | 0 | 0 | - | 6.297e-07 | 72516.9416 | 662.4962 | 73179.4378
30 | double | L3+DG7 | 操作：开S29-2 + 不操作（DG7 基本策略） | 0 | 0 | 0 | - | 6.297e-07 | 72516.9416 | 662.4962 | 73179.4378
30 | double | L3+DG8 | 操作：开S29-2 + 不操作（DG8 基本策略） | 0 | 0 | 0 | - | 6.297e-07 | 72516.9416 | 662.4962 | 73179.4378
30 | double | L4+U1 | 操作：关S27+开S62-3+开S13-1 + 不操作（U1 基本策略） | 26800 | 27262.416 | 54062.416 | - | 6.297e-07 | 72516.9584 | 662.5134 | 73179.4718
30 | double | L4+U2 | 操作：关S27+开S62-3+开S13-1 + 不操作（U2 基本策略） | 40200 | 27262.416 | 67462.416 | - | 6.297e-07 | 72516.9838 | 662.5305 | 73179.5143
30 | double | L4+U3 | 操作：关S27+开S62-3+开S13-1 + 不操作（U3 基本策略） | 40200 | 27262.416 | 67462.416 | - | 6.297e-07 | 72517.0091 | 662.5477 | 73179.5568
30 | double | L4+U4 | 操作：关S27+开S62-3+开S13-1 + 不操作（U4 基本策略） | 40200 | 27262.416 | 67462.416 | - | 6.297e-07 | 72517.0344 | 662.5649 | 73179.5993
30 | double | L4+U5 | 操作：关S27+开S62-3+开S13-1 + 不操作（U5 基本策略） | 67000 | 19335.1184 | 86335.1184 | - | 6.297e-07 | 72517.0766 | 662.577 | 73179.6536
30 | double | L4+U6 | 操作：关S27+开S62-3+开S13-1 + 不操作（U6 基本策略） | 40200 | 22519.5851 | 62719.5851 | - | 6.297e-07 | 72517.1019 | 662.5912 | 73179.6931
30 | double | L4+U7 | 操作：关S27+开S62-3+开S13-1 + 不操作（U7 基本策略） | 212400 | 22549.1024 | 234949.1024 | - | 6.297e-07 | 72517.2356 | 662.6054 | 73179.8411
30 | double | L4+U8 | 操作：关S27+开S62-3+开S13-1 + 不操作（U8 基本策略） | 40200 | 22589.7328 | 62789.7328 | - | 6.297e-07 | 72517.261 | 662.6196 | 73179.8806
30 | double | L4+U9 | 操作：关S27+开S62-3+开S13-1 + 不操作（U9 基本策略） | 424800 | 17974.1952 | 442774.1952 | - | 6.297e-07 | 72517.5285 | 662.631 | 73180.1594
30 | double | L4+U10 | 操作：关S27+开S62-3+开S13-1 + 不操作（U10 基本策略） | 134000 | 12007.1728 | 146007.1728 | - | 6.297e-07 | 72517.6128 | 662.6385 | 73180.2514
30 | double | L4+U11 | 操作：关S27+开S62-3+开S13-1 + 不操作（U11 基本策略） | 339000 | 15997.1778 | 354997.1778 | - | 6.297e-07 | 72517.8263 | 662.6486 | 73180.4749
30 | double | L4+U12 | 操作：关S27+开S62-3+开S13-1 + 不操作（U12 基本策略） | 708000 | 12342.404 | 720342.404 | - | 6.297e-07 | 72518.2721 | 662.6564 | 73180.9285
30 | double | L4+U13 | 操作：关S27+开S62-3+开S13-1 + 不操作（U13 基本策略） | 40200 | 27261.5997 | 67461.5997 | - | 6.297e-07 | 72518.2974 | 662.6735 | 73180.971
30 | double | L4+U14 | 操作：关S27+开S62-3+开S13-1 + 不操作（U14 基本策略） | 1486800 | 0 | 1486800 | - | 6.297e-07 | 72519.2337 | 662.6735 | 73181.9072
30 | double | L4+U15 | 操作：关S27+开S62-3+开S13-1 + 不操作（U15 基本策略） | 140700 | 10649.7407 | 151349.7407 | - | 6.297e-07 | 72519.3223 | 662.6802 | 73182.0025
30 | double | L4+S14 | 操作：关S27+开S62-3+开S13-1 + 不操作（S14 基本策略） | 979200 | 27262.416 | 1006462.416 | - | 2.5112e-07 | 72519.5682 | 662.6871 | 73182.2553
30 | double | L4+S15 | 操作：关S27+开S62-3+开S13-1 + 不操作（S15 基本策略） | 569200 | 27262.416 | 596462.416 | - | 2.5112e-07 | 72519.7111 | 662.6939 | 73182.4051
30 | double | L4+S16 | 操作：关S27+开S62-3+开S13-1 + 不操作（S16 基本策略） | 230200 | 27262.416 | 257462.416 | - | 2.5112e-07 | 72519.7689 | 662.7008 | 73182.4697
30 | double | L4+S17 | 操作：关S27+开S62-3+开S13-1 + 不操作（S17 基本策略） | 949200 | 27262.416 | 976462.416 | - | 2.5112e-07 | 72520.0073 | 662.7076 | 73182.7149
30 | double | L4+S18 | 操作：关S27+开S62-3+开S13-1 + 不操作（S18 基本策略） | 534900 | 27262.416 | 562162.416 | - | 2.5112e-07 | 72520.1416 | 662.7145 | 73182.8561
30 | double | L4+S19 | 操作：关S27+开S62-3+开S13-1 + 不操作（S19 基本策略） | 691000 | 27262.416 | 718262.416 | - | 2.5112e-07 | 72520.3152 | 662.7213 | 73183.0365
30 | double | L4+S20 | 操作：关S27+开S62-3+开S13-1 + 不操作（S20 基本策略） | 266200 | 27262.416 | 293462.416 | - | 2.5112e-07 | 72520.382 | 662.7282 | 73183.1102
30 | double | L4+S21 | 操作：开S62-3+开S13-1 + 不操作（S21 基本策略） | 1089900 | 0 | 1089900 | - | 2.5112e-07 | 72520.6557 | 662.7282 | 73183.3839
30 | double | L4+S22 | 操作：关S27+开S62-3+开S13-1 + 不操作（S22 基本策略） | 281400 | 0 | 281400 | - | 2.5112e-07 | 72520.7264 | 662.7282 | 73183.4545
30 | double | L4+S23 | 操作：开S13-1 + 不操作（S23 基本策略） | 1404800 | 0 | 1404800 | - | 2.5112e-07 | 72521.0792 | 662.7282 | 73183.8073
30 | double | L4+S24 | 操作：关S27+开S62-3+开S13-1 + 不操作（S24 基本策略） | 415400 | 0 | 415400 | - | 2.5112e-07 | 72521.1835 | 662.7282 | 73183.9116
30 | double | L4+S25 | 操作：关S27+开S62-3+开S13-1 + 不操作（S25 基本策略） | 686500 | 0 | 686500 | - | 2.5112e-07 | 72521.3559 | 662.7282 | 73184.084
30 | double | L4+S26 | 操作：关S27+开S62-3+开S13-1 + 不操作（S26 基本策略） | 234500 | 1303.8285 | 235803.8285 | - | 2.5112e-07 | 72521.4148 | 662.7285 | 73184.1432
30 | double | L4+S27 | 操作：开S62-3+开S13-1(源:L4) | 0 | 27262.416 | 27262.416 | - | 2.5112e-07 | 72521.4148 | 662.7353 | 73184.1501
30 | double | L4+S28 | 操作：关S27+开S62-3+开S13-1 + 不操作（S28 基本策略） | 242550 | 27262.416 | 269812.416 | - | 2.5112e-07 | 72521.4757 | 662.7422 | 73184.2178
30 | double | L4+S29 | 操作：开S62-3+开S13-1(源:L4) | 0 | 51350.7894 | 51350.7894 | - | 2.5112e-07 | 72521.4757 | 662.7551 | 73184.2307
30 | double | L4+S13-1 | 操作：关S3(源:L4) | 3904500 | 0 | 3904500 | - | 2.5112e-07 | 72522.4562 | 662.7551 | 73185.2113
30 | double | L4+S29-2 | 操作：关S27+开S62-3+开S13-1(源:L4) | 0 | 27262.416 | 27262.416 | - | 2.5112e-07 | 72522.4562 | 662.7619 | 73185.2181
30 | double | L4+S62-3 | 操作：开S13-1(源:L4) | 0 | 362383.015 | 362383.015 | - | 2.5112e-07 | 72522.4562 | 662.8529 | 73185.3091
30 | double | L4+CB1 | 操作：开S62-3+开S13-1+开S29-2(源:L4) | 0 | 51350.7871 | 51350.7871 | - | 2.5112e-07 | 72522.4562 | 662.8658 | 73185.322
30 | double | L4+CB2 | 操作：关S3+开S62-3+开S13-1(源:L4) | 2218300 | 1928157.8839 | 4146457.8839 | - | 2.5112e-07 | 72523.0132 | 663.35 | 73186.3633
30 | double | L4+CB3 | 操作：开S13-1+开S29-2(源:L4) | 0 | 362383.015 | 362383.015 | - | 2.5112e-07 | 72523.0132 | 663.441 | 73186.4543
30 | double | L4+DG1 | 操作：关S27+开S62-3+开S13-1 + 不操作（DG1 基本策略） | 0 | 27262.416 | 27262.416 | - | 6.297e-07 | 72523.0132 | 663.4582 | 73186.4714
30 | double | L4+DG2 | 操作：关S27+开S62-3+开S13-1 + 不操作（DG2 基本策略） | 0 | 27262.416 | 27262.416 | - | 6.297e-07 | 72523.0132 | 663.4754 | 73186.4886
30 | double | L4+DG3 | 操作：关S27+开S62-3+开S13-1 + 不操作（DG3 基本策略） | 0 | 27262.416 | 27262.416 | - | 6.297e-07 | 72523.0132 | 663.4925 | 73186.5058
30 | double | L4+DG4 | 操作：关S27+开S62-3+开S13-1 + 不操作（DG4 基本策略） | 0 | 27262.416 | 27262.416 | - | 6.297e-07 | 72523.0132 | 663.5097 | 73186.5229
30 | double | L4+DG5 | 操作：关S27+开S62-3+开S13-1 + 不操作（DG5 基本策略） | 0 | 27262.416 | 27262.416 | - | 6.297e-07 | 72523.0132 | 663.5269 | 73186.5401
30 | double | L4+DG6 | 操作：关S27+开S62-3+开S13-1 + 不操作（DG6 基本策略） | 0 | 27262.416 | 27262.416 | - | 6.297e-07 | 72523.0132 | 663.544 | 73186.5573
30 | double | L4+DG7 | 操作：关S27+开S62-3+开S13-1 + 不操作（DG7 基本策略） | 0 | 27262.416 | 27262.416 | - | 6.297e-07 | 72523.0132 | 663.5612 | 73186.5744
30 | double | L4+DG8 | 操作：关S27+开S62-3+开S13-1 + 不操作（DG8 基本策略） | 0 | 27262.416 | 27262.416 | - | 6.297e-07 | 72523.0132 | 663.5784 | 73186.5916
30 | double | L11+U61 | 操作：开S13-1 + 不操作（U61 基本策略） | 318600 | 0 | 318600 | - | 4.7921e-06 | 72524.54 | 663.5784 | 73188.1184
30 | double | L11+U62 | 操作：开S13-1 + 不操作（U62 基本策略） | 80400 | 0 | 80400 | - | 4.7921e-06 | 72524.9253 | 663.5784 | 73188.5037
30 | double | L11+S1 | 操作：开S13-1+开S29-2(源:L11) | 0 | 0 | 0 | - | 1.9111e-06 | 72524.9253 | 663.5784 | 73188.5037
30 | double | L11+S2 | 操作：关S3+开S13-1(源:L11) | 1190600 | 0 | 1190600 | - | 1.9111e-06 | 72527.2006 | 663.5784 | 73190.779
30 | double | L11+S3 | 操作：开S13-1(源:L11) | 938000 | 0 | 938000 | - | 1.9111e-06 | 72528.9932 | 663.5784 | 73192.5715
30 | double | L11+S4 | 操作：开S13-1(源:L11) | 473000 | 0 | 473000 | - | 1.9111e-06 | 72529.8971 | 663.5784 | 73193.4755
30 | double | L11+S5 | 操作：开S13-1(源:L11) | 0 | 0 | 0 | - | 1.9111e-06 | 72529.8971 | 663.5784 | 73193.4755
30 | double | L11+S6 | 操作：开S13-1 + 不操作（S6 基本策略） | 1898700 | 0 | 1898700 | - | 1.9111e-06 | 72533.5256 | 663.5784 | 73197.104
30 | double | L11+S7 | 操作：开S13-1 + 不操作（S7 基本策略） | 271200 | 0 | 271200 | - | 1.9111e-06 | 72534.0439 | 663.5784 | 73197.6223
30 | double | L11+S8 | 操作：开S13-1+开S29-2(源:L11) | 0 | 0 | 0 | - | 1.9111e-06 | 72534.0439 | 663.5784 | 73197.6223
30 | double | L11+S9 | 操作：开S13-1 + 不操作（S9 基本策略） | 292800 | 0 | 292800 | - | 1.9111e-06 | 72534.6035 | 663.5784 | 73198.1819
30 | double | L11+S10 | 操作：开S13-1 + 不操作（S10 基本策略） | 252600 | 0 | 252600 | - | 1.9111e-06 | 72535.0862 | 663.5784 | 73198.6646
30 | double | L11+S11 | 操作：开S13-1+开S29-2(源:L11) | 0 | 0 | 0 | - | 1.9111e-06 | 72535.0862 | 663.5784 | 73198.6646
30 | double | L11+S12 | 操作：开S13-1+开S29-2(源:L11) | 0 | 0 | 0 | - | 1.9111e-06 | 72535.0862 | 663.5784 | 73198.6646
30 | double | L11+S13 | 操作：开S13-1 + 不操作（S13 基本策略） | 1046200 | 0 | 1046200 | - | 1.9111e-06 | 72537.0856 | 663.5784 | 73200.6639
30 | double | L11+S14 | 操作：开S13-1 + 不操作（S14 基本策略） | 979200 | 0 | 979200 | - | 1.9111e-06 | 72538.9569 | 663.5784 | 73202.5353
30 | double | L11+S15 | 操作：开S13-1 + 不操作（S15 基本策略） | 569200 | 0 | 569200 | - | 1.9111e-06 | 72540.0447 | 663.5784 | 73203.623
30 | double | L11+S16 | 操作：开S13-1 + 不操作（S16 基本策略） | 230200 | 0 | 230200 | - | 1.9111e-06 | 72540.4846 | 663.5784 | 73204.063
30 | double | L11+S17 | 操作：开S13-1 + 不操作（S17 基本策略） | 949200 | 0 | 949200 | - | 1.9111e-06 | 72542.2986 | 663.5784 | 73205.8769
30 | double | L11+S18 | 操作：开S13-1 + 不操作（S18 基本策略） | 534900 | 0 | 534900 | - | 1.9111e-06 | 72543.3208 | 663.5784 | 73206.8992
30 | double | L11+S19 | 操作：开S13-1 + 不操作（S19 基本策略） | 691000 | 0 | 691000 | - | 1.9111e-06 | 72544.6413 | 663.5784 | 73208.2197
30 | double | L11+S20 | 操作：开S13-1 + 不操作（S20 基本策略） | 266200 | 0 | 266200 | - | 1.9111e-06 | 72545.1501 | 663.5784 | 73208.7284
30 | double | L11+S21 | 操作：开S13-1 + 不操作（S21 基本策略） | 1089900 | 0 | 1089900 | - | 1.9111e-06 | 72547.2329 | 663.5784 | 73210.8113
30 | double | L11+S22 | 操作：开S13-1 + 不操作（S22 基本策略） | 281400 | 0 | 281400 | - | 1.9111e-06 | 72547.7707 | 663.5784 | 73211.3491
30 | double | L11+S23 | 操作：开S13-1 + 不操作（S23 基本策略） | 1404800 | 0 | 1404800 | - | 1.9111e-06 | 72550.4554 | 663.5784 | 73214.0337
30 | double | L11+S24 | 操作：开S13-1 + 不操作（S24 基本策略） | 415400 | 0 | 415400 | - | 1.9111e-06 | 72551.2492 | 663.5784 | 73214.8276
30 | double | L11+S25 | 操作：开S13-1 + 不操作（S25 基本策略） | 686500 | 0 | 686500 | - | 1.9111e-06 | 72552.5612 | 663.5784 | 73216.1395
30 | double | L11+S26 | 操作：开S13-1 + 不操作（S26 基本策略） | 234500 | 0 | 234500 | - | 1.9111e-06 | 72553.0093 | 663.5784 | 73216.5877
30 | double | L11+S27 | 操作：开S62-3+开S13-1(源:L11) | 0 | 0 | 0 | - | 1.9111e-06 | 72553.0093 | 663.5784 | 73216.5877
30 | double | L11+S28 | 操作：开S13-1 + 不操作（S28 基本策略） | 242550 | 0 | 242550 | - | 1.9111e-06 | 72553.4728 | 663.5784 | 73217.0512
30 | double | L2+S14 | 操作：开S29-2 + 不操作（S14 基本策略） | 979200 | 0 | 979200 | - | 1.2555e-07 | 72553.5958 | 663.5784 | 73217.1742
30 | double | L2+S15 | 操作：开S29-2 + 不操作（S15 基本策略） | 569200 | 0 | 569200 | - | 1.2555e-07 | 72553.6672 | 663.5784 | 73217.2456
30 | double | L2+S16 | 操作：开S29-2 + 不操作（S16 基本策略） | 230200 | 0 | 230200 | - | 1.2555e-07 | 72553.6962 | 663.5784 | 73217.2745
30 | double | L2+S17 | 操作：开S29-2 + 不操作（S17 基本策略） | 949200 | 0 | 949200 | - | 1.2555e-07 | 72553.8153 | 663.5784 | 73217.3937
30 | double | L2+S18 | 操作：开S29-2 + 不操作（S18 基本策略） | 534900 | 0 | 534900 | - | 1.2555e-07 | 72553.8825 | 663.5784 | 73217.4609
30 | double | L2+S19 | 操作：开S29-2 + 不操作（S19 基本策略） | 691000 | 0 | 691000 | - | 1.2555e-07 | 72553.9692 | 663.5784 | 73217.5476
30 | double | L2+S20 | 操作：开S29-2 + 不操作（S20 基本策略） | 266200 | 0 | 266200 | - | 1.2555e-07 | 72554.0027 | 663.5784 | 73217.581
30 | double | L2+S21 | 操作：关S2+开S13-1+开S29-2 + 不操作（S21 基本策略） | 1089900 | 0 | 1089900 | - | 1.2555e-07 | 72554.1395 | 663.5784 | 73217.7179
30 | double | L2+S22 | 操作：关S2+开S13-1+开S29-2 + 不操作（S22 基本策略） | 281400 | 0 | 281400 | - | 1.2555e-07 | 72554.1748 | 663.5784 | 73217.7532
30 | double | L2+S23 | 操作：关S2+开S13-1+开S29-2 + 不操作（S23 基本策略） | 1404800 | 0 | 1404800 | - | 1.2555e-07 | 72554.3512 | 663.5784 | 73217.9296
30 | double | L2+S24 | 操作：关S2+开S13-1+开S29-2 + 不操作（S24 基本策略） | 415400 | 0 | 415400 | - | 1.2555e-07 | 72554.4033 | 663.5784 | 73217.9817
30 | double | L2+S25 | 操作：关S2+开S13-1+开S29-2 + 不操作（S25 基本策略） | 686500 | 0 | 686500 | - | 1.2555e-07 | 72554.4895 | 663.5784 | 73218.0679
30 | double | L2+S26 | 操作：关S2+开S13-1+开S29-2 + 不操作（S26 基本策略） | 234500 | 0 | 234500 | - | 1.2555e-07 | 72554.519 | 663.5784 | 73218.0973
30 | double | L2+S27 | 操作：开S62-3+开S13-1+开S29-2(源:L2) | 0 | 51372.1105 | 51372.1105 | - | 1.2555e-07 | 72554.519 | 663.5848 | 73218.1038
30 | double | L2+S28 | 操作：关S2+开S13-1+开S29-2 + 不操作（S28 基本策略） | 242550 | 0 | 242550 | - | 1.2555e-07 | 72554.5494 | 663.5848 | 73218.1342
30 | double | L2+S29 | 操作：开S62-3+开S29-2(源:L2) | 0 | 42946.5915 | 42946.5915 | - | 1.2555e-07 | 72554.5494 | 663.5902 | 73218.1396
30 | double | L2+S13-1 | 操作：开S29-2(源:L2) | 0 | 32951.7307 | 32951.7307 | - | 1.2555e-07 | 72554.5494 | 663.5944 | 73218.1438
30 | double | L2+S29-2 | 操作：关S27+开S62-3+开S13-1(源:L2) | 0 | 355544.972 | 355544.972 | - | 1.2555e-07 | 72554.5494 | 663.639 | 73218.1884
30 | double | L2+S62-3 | 操作：关S3+开S13-1+开S29-2(源:L2) | 0 | 0 | 0 | - | 1.2555e-07 | 72554.5494 | 663.639 | 73218.1884
30 | double | L2+CB1 | 操作：关S3+开S13-1+开S29-2(源:L2) | 67000 | 0 | 67000 | - | 1.2555e-07 | 72554.5578 | 663.639 | 73218.1968
30 | double | L2+CB2 | 操作：开S62-3+开S29-2(源:L2) | 0 | 2036706.8181 | 2036706.8181 | - | 1.2555e-07 | 72554.5578 | 663.8947 | 73218.4525
30 | double | L2+CB3 | 操作：开S62-3+开S13-1(源:L2) | 0 | 1047725.0381 | 1047725.0381 | - | 1.2555e-07 | 72554.5578 | 664.0262 | 73218.5841
30 | double | L2+DG1 | 操作：关S3+开S13-1+开S29-2 + 不操作（DG1 基本策略） | 0 | 0 | 0 | - | 3.1482e-07 | 72554.5578 | 664.0262 | 73218.5841
30 | double | L2+DG2 | 操作：关S3+开S13-1+开S29-2 + 不操作（DG2 基本策略） | 0 | 0 | 0 | - | 3.1482e-07 | 72554.5578 | 664.0262 | 73218.5841
30 | double | L2+DG3 | 操作：关S3+开S13-1+开S29-2 + 不操作（DG3 基本策略） | 0 | 0 | 0 | - | 3.1482e-07 | 72554.5578 | 664.0262 | 73218.5841
30 | double | L2+DG4 | 操作：关S3+开S13-1+开S29-2 + 不操作（DG4 基本策略） | 0 | 0 | 0 | - | 3.1482e-07 | 72554.5578 | 664.0262 | 73218.5841
30 | double | L2+DG5 | 操作：关S3+开S13-1+开S29-2 + 不操作（DG5 基本策略） | 0 | 0 | 0 | - | 3.1482e-07 | 72554.5578 | 664.0262 | 73218.5841
30 | double | L2+DG6 | 操作：关S3+开S13-1+开S29-2 + 不操作（DG6 基本策略） | 0 | 0 | 0 | - | 3.1482e-07 | 72554.5578 | 664.0262 | 73218.5841
30 | double | L2+DG7 | 操作：关S3+开S13-1+开S29-2 + 不操作（DG7 基本策略） | 0 | 0 | 0 | - | 3.1482e-07 | 72554.5578 | 664.0262 | 73218.5841
30 | double | L2+DG8 | 操作：关S3+开S13-1+开S29-2 + 不操作（DG8 基本策略） | 0 | 0 | 0 | - | 3.1482e-07 | 72554.5578 | 664.0262 | 73218.5841
30 | double | L6+U16 | 操作：开S13-1 + 不操作（U16 基本策略） | 271200 | 0 | 271200 | - | 1.0739e-05 | 72557.4703 | 664.0262 | 73221.4966
30 | double | L6+U17 | 操作：开S13-1 + 不操作（U17 基本策略） | 26800 | 0 | 26800 | - | 1.0739e-05 | 72557.7582 | 664.0262 | 73221.7844
30 | double | L6+U18 | 操作：开S13-1 + 不操作（U18 基本策略） | 354000 | 0 | 354000 | - | 1.0739e-05 | 72561.5599 | 664.0262 | 73225.5861
30 | double | L6+U19 | 操作：开S13-1 + 不操作（U19 基本策略） | 16080 | 0 | 16080 | - | 1.0739e-05 | 72561.7326 | 664.0262 | 73225.7588
30 | double | L6+U20 | 操作：开S13-1 + 不操作（U20 基本策略） | 40200 | 0 | 40200 | - | 1.0739e-05 | 72562.1643 | 664.0262 | 73226.1905
30 | double | L6+U21 | 操作：开S13-1 + 不操作（U21 基本策略） | 212400 | 0 | 212400 | - | 1.0739e-05 | 72564.4453 | 664.0262 | 73228.4715
30 | double | L6+U22 | 操作：开S13-1 + 不操作（U22 基本策略） | 40200 | 0 | 40200 | - | 1.0739e-05 | 72564.877 | 664.0262 | 73228.9033
30 | double | L6+U23 | 操作：开S13-1 + 不操作（U23 基本策略） | 40200 | 0 | 40200 | - | 1.0739e-05 | 72565.3088 | 664.0262 | 73229.335
30 | double | L6+U24 | 操作：开S13-1 + 不操作（U24 基本策略） | 26800 | 0 | 26800 | - | 1.0739e-05 | 72565.5966 | 664.0262 | 73229.6228
30 | double | L6+U25 | 操作：开S13-1 + 不操作（U25 基本策略） | 40200 | 0 | 40200 | - | 1.0739e-05 | 72566.0283 | 664.0262 | 73230.0545
30 | double | L6+U26 | 操作：开S13-1 + 不操作（U26 基本策略） | 26800 | 0 | 26800 | - | 1.0739e-05 | 72566.3161 | 664.0262 | 73230.3423
30 | double | L6+U27 | 操作：开S13-1 + 不操作（U27 基本策略） | 135600 | 0 | 135600 | - | 1.0739e-05 | 72567.7723 | 664.0262 | 73231.7986
30 | double | L6+U28 | 操作：开S13-1 + 不操作（U28 基本策略） | 67000 | 0 | 67000 | - | 1.0739e-05 | 72568.4919 | 664.0262 | 73232.5181
30 | double | L6+U29 | 操作：开S13-1 + 不操作（U29 基本策略） | 212400 | 0 | 212400 | - | 1.0739e-05 | 72570.7729 | 664.0262 | 73234.7992
30 | double | L6+U30 | 操作：开S13-1 + 不操作（U30 基本策略） | 67000 | 0 | 67000 | - | 1.0739e-05 | 72571.4924 | 664.0262 | 73235.5187
30 | double | L6+U31 | 操作：开S13-1 + 不操作（U31 基本策略） | 271200 | 0 | 271200 | - | 1.0739e-05 | 72574.4049 | 664.0262 | 73238.4312
30 | double | L6+U32 | 操作：开S13-1 + 不操作（U32 基本策略） | 708000 | 0 | 708000 | - | 1.0739e-05 | 72582.0084 | 664.0262 | 73246.0346
30 | double | L6+U33 | 操作：开S13-1 + 不操作（U33 基本策略） | 339000 | 0 | 339000 | - | 1.0739e-05 | 72585.649 | 664.0262 | 73249.6752
30 | double | L6+U34 | 操作：开S13-1 + 不操作（U34 基本策略） | 203400 | 0 | 203400 | - | 1.0739e-05 | 72587.8334 | 664.0262 | 73251.8596
30 | double | L6+U35 | 操作：开S13-1 + 不操作（U35 基本策略） | 26800 | 0 | 26800 | - | 1.0739e-05 | 72588.1212 | 664.0262 | 73252.1474
30 | double | L6+U36 | 操作：开S13-1 + 不操作（U36 基本策略） | 354000 | 0 | 354000 | - | 1.0739e-05 | 72591.9229 | 664.0262 | 73255.9492
30 | double | L6+U37 | 操作：开S13-1 + 不操作（U37 基本策略） | 60300 | 0 | 60300 | - | 1.0739e-05 | 72592.5705 | 664.0262 | 73256.5967
30 | double | L6+U38 | 操作：开S13-1 + 不操作（U38 基本策略） | 474600 | 0 | 474600 | - | 1.0739e-05 | 72597.6674 | 664.0262 | 73261.6936
30 | double | L6+U39 | 操作：开S13-1 + 不操作（U39 基本策略） | 60300 | 0 | 60300 | - | 1.0739e-05 | 72598.315 | 664.0262 | 73262.3412
30 | double | L6+U40 | 操作：开S13-1 + 不操作（U40 基本策略） | 424800 | 0 | 424800 | - | 1.0739e-05 | 72602.877 | 664.0262 | 73266.9033
30 | double | L6+U41 | 操作：开S13-1 + 不操作（U41 基本策略） | 40200 | 0 | 40200 | - | 1.0739e-05 | 72603.3087 | 664.0262 | 73267.335
30 | double | L6+U42 | 操作：开S13-1 + 不操作（U42 基本策略） | 226000 | 0 | 226000 | - | 1.0739e-05 | 72605.7358 | 664.0262 | 73269.7621
30 | double | L6+U43 | 操作：开S13-1 + 不操作（U43 基本策略） | 26800 | 0 | 26800 | - | 1.0739e-05 | 72606.0236 | 664.0262 | 73270.0499
30 | double | L6+U44 | 操作：开S13-1 + 不操作（U44 基本策略） | 40200 | 0 | 40200 | - | 1.0739e-05 | 72606.4554 | 664.0262 | 73270.4816
30 | double | L6+U45 | 操作：开S13-1 + 不操作（U45 基本策略） | 424800 | 0 | 424800 | - | 1.0739e-05 | 72611.0174 | 664.0262 | 73275.0437
30 | double | L11+U1 | 操作：开S13-1 + 不操作（U1 基本策略） | 26800 | 0 | 26800 | - | 4.7921e-06 | 72611.1458 | 664.0262 | 73275.1721
30 | double | L11+U2 | 操作：开S13-1 + 不操作（U2 基本策略） | 40200 | 0 | 40200 | - | 4.7921e-06 | 72611.3385 | 664.0262 | 73275.3647
30 | double | L11+U3 | 操作：开S13-1 + 不操作（U3 基本策略） | 40200 | 0 | 40200 | - | 4.7921e-06 | 72611.5311 | 664.0262 | 73275.5574
30 | double | L11+U4 | 操作：开S13-1 + 不操作（U4 基本策略） | 40200 | 0 | 40200 | - | 4.7921e-06 | 72611.7238 | 664.0262 | 73275.75
30 | double | L11+U5 | 操作：开S13-1 + 不操作（U5 基本策略） | 67000 | 0 | 67000 | - | 4.7921e-06 | 72612.0448 | 664.0262 | 73276.0711
30 | double | L11+U6 | 操作：开S13-1 + 不操作（U6 基本策略） | 40200 | 0 | 40200 | - | 4.7921e-06 | 72612.2375 | 664.0262 | 73276.2637
30 | double | L11+U7 | 操作：开S13-1 + 不操作（U7 基本策略） | 212400 | 0 | 212400 | - | 4.7921e-06 | 72613.2553 | 664.0262 | 73277.2816
30 | double | L11+U8 | 操作：开S13-1 + 不操作（U8 基本策略） | 40200 | 0 | 40200 | - | 4.7921e-06 | 72613.448 | 664.0262 | 73277.4742
30 | double | L11+U9 | 操作：开S13-1 + 不操作（U9 基本策略） | 424800 | 0 | 424800 | - | 4.7921e-06 | 72615.4836 | 664.0262 | 73279.5099
30 | double | L11+U10 | 操作：开S13-1 + 不操作（U10 基本策略） | 134000 | 0 | 134000 | - | 4.7921e-06 | 72616.1258 | 664.0262 | 73280.152
30 | double | L11+U11 | 操作：开S13-1 + 不操作（U11 基本策略） | 339000 | 0 | 339000 | - | 4.7921e-06 | 72617.7503 | 664.0262 | 73281.7765
30 | double | L11+U12 | 操作：开S13-1 + 不操作（U12 基本策略） | 708000 | 0 | 708000 | - | 4.7921e-06 | 72621.1431 | 664.0262 | 73285.1693
30 | double | L11+U13 | 操作：开S13-1 + 不操作（U13 基本策略） | 40200 | 0 | 40200 | - | 4.7921e-06 | 72621.3357 | 664.0262 | 73285.3619
30 | double | L11+U14 | 操作：开S13-1 + 不操作（U14 基本策略） | 1486800 | 0 | 1486800 | - | 4.7921e-06 | 72628.4605 | 664.0262 | 73292.4868
30 | double | L11+U15 | 操作：开S13-1 + 不操作（U15 基本策略） | 140700 | 0 | 140700 | - | 4.7921e-06 | 72629.1348 | 664.0262 | 73293.161
30 | double | L11+U16 | 操作：开S13-1 + 不操作（U16 基本策略） | 271200 | 0 | 271200 | - | 4.7921e-06 | 72630.4344 | 664.0262 | 73294.4606
30 | double | L11+U17 | 操作：开S13-1 + 不操作（U17 基本策略） | 26800 | 0 | 26800 | - | 4.7921e-06 | 72630.5628 | 664.0262 | 73294.5891
30 | double | L11+U18 | 操作：开S13-1 + 不操作（U18 基本策略） | 354000 | 0 | 354000 | - | 4.7921e-06 | 72632.2592 | 664.0262 | 73296.2854
30 | double | L11+U19 | 操作：开S13-1 + 不操作（U19 基本策略） | 16080 | 0 | 16080 | - | 4.7921e-06 | 72632.3363 | 664.0262 | 73296.3625
30 | double | L11+U20 | 操作：开S13-1 + 不操作（U20 基本策略） | 40200 | 0 | 40200 | - | 4.7921e-06 | 72632.5289 | 664.0262 | 73296.5551
30 | double | L11+U21 | 操作：开S13-1 + 不操作（U21 基本策略） | 212400 | 0 | 212400 | - | 4.7921e-06 | 72633.5467 | 664.0262 | 73297.573
30 | double | L11+U22 | 操作：开S13-1 + 不操作（U22 基本策略） | 40200 | 0 | 40200 | - | 4.7921e-06 | 72633.7394 | 664.0262 | 73297.7656
30 | double | L11+U23 | 操作：开S13-1 + 不操作（U23 基本策略） | 40200 | 0 | 40200 | - | 4.7921e-06 | 72633.932 | 664.0262 | 73297.9583
30 | double | L11+U24 | 操作：开S13-1 + 不操作（U24 基本策略） | 26800 | 0 | 26800 | - | 4.7921e-06 | 72634.0604 | 664.0262 | 73298.0867
30 | double | L11+U25 | 操作：开S13-1 + 不操作（U25 基本策略） | 40200 | 0 | 40200 | - | 4.7921e-06 | 72634.2531 | 664.0262 | 73298.2793
30 | double | L11+U26 | 操作：开S13-1 + 不操作（U26 基本策略） | 26800 | 0 | 26800 | - | 4.7921e-06 | 72634.3815 | 664.0262 | 73298.4078
30 | double | L11+U27 | 操作：开S13-1 + 不操作（U27 基本策略） | 135600 | 0 | 135600 | - | 4.7921e-06 | 72635.0313 | 664.0262 | 73299.0576
30 | double | L11+U28 | 操作：开S13-1 + 不操作（U28 基本策略） | 67000 | 0 | 67000 | - | 4.7921e-06 | 72635.3524 | 664.0262 | 73299.3786
30 | double | L11+U29 | 操作：开S13-1 + 不操作（U29 基本策略） | 212400 | 0 | 212400 | - | 4.7921e-06 | 72636.3702 | 664.0262 | 73300.3965
30 | double | L11+U30 | 操作：开S13-1 + 不操作（U30 基本策略） | 67000 | 0 | 67000 | - | 4.7921e-06 | 72636.6913 | 664.0262 | 73300.7175
30 | double | L8+U16 | 操作：开S13-1 + 不操作（U16 基本策略） | 271200 | 0 | 271200 | - | 7.6364e-06 | 72638.7623 | 664.0262 | 73302.7885
30 | double | L8+U17 | 操作：开S13-1 + 不操作（U17 基本策略） | 26800 | 0 | 26800 | - | 7.6364e-06 | 72638.9669 | 664.0262 | 73302.9932
30 | double | L8+U18 | 操作：开S13-1 + 不操作（U18 基本策略） | 354000 | 0 | 354000 | - | 7.6364e-06 | 72641.6702 | 664.0262 | 73305.6964
30 | double | L8+U19 | 操作：开S13-1 + 不操作（U19 基本策略） | 16080 | 0 | 16080 | - | 7.6364e-06 | 72641.793 | 664.0262 | 73305.8192
30 | double | L8+U20 | 操作：开S13-1 + 不操作（U20 基本策略） | 40200 | 0 | 40200 | - | 7.6364e-06 | 72642.1 | 664.0262 | 73306.1262
30 | double | L8+U21 | 操作：开S13-1 + 不操作（U21 基本策略） | 212400 | 0 | 212400 | - | 7.6364e-06 | 72643.7219 | 664.0262 | 73307.7482
30 | double | L8+U22 | 操作：开S13-1 + 不操作（U22 基本策略） | 40200 | 0 | 40200 | - | 7.6364e-06 | 72644.0289 | 664.0262 | 73308.0551
30 | double | L8+U23 | 操作：开S13-1 + 不操作（U23 基本策略） | 40200 | 0 | 40200 | - | 7.6364e-06 | 72644.3359 | 664.0262 | 73308.3621
30 | double | L8+U24 | 操作：开S13-1 + 不操作（U24 基本策略） | 26800 | 0 | 26800 | - | 7.6364e-06 | 72644.5405 | 664.0262 | 73308.5668
30 | double | L8+U25 | 操作：开S13-1 + 不操作（U25 基本策略） | 40200 | 0 | 40200 | - | 7.6364e-06 | 72644.8475 | 664.0262 | 73308.8738
30 | double | L8+U26 | 操作：开S13-1 + 不操作（U26 基本策略） | 26800 | 0 | 26800 | - | 7.6364e-06 | 72645.0522 | 664.0262 | 73309.0784
30 | double | L8+U27 | 操作：开S13-1 + 不操作（U27 基本策略） | 135600 | 0 | 135600 | - | 7.6364e-06 | 72646.0877 | 664.0262 | 73310.1139
30 | double | L8+U28 | 操作：开S13-1 + 不操作（U28 基本策略） | 67000 | 0 | 67000 | - | 7.6364e-06 | 72646.5993 | 664.0262 | 73310.6255
30 | double | L8+U29 | 操作：开S13-1 + 不操作（U29 基本策略） | 212400 | 0 | 212400 | - | 7.6364e-06 | 72648.2213 | 664.0262 | 73312.2475
30 | double | L8+U30 | 操作：开S13-1 + 不操作（U30 基本策略） | 67000 | 0 | 67000 | - | 7.6364e-06 | 72648.7329 | 664.0262 | 73312.7591
30 | double | L8+U31 | 操作：开S13-1 + 不操作（U31 基本策略） | 271200 | 0 | 271200 | - | 7.6364e-06 | 72650.8039 | 664.0262 | 73314.8301
30 | double | L8+U32 | 操作：开S13-1 + 不操作（U32 基本策略） | 708000 | 0 | 708000 | - | 7.6364e-06 | 72656.2104 | 664.0262 | 73320.2367
30 | double | L8+U33 | 操作：开S13-1 + 不操作（U33 基本策略） | 339000 | 0 | 339000 | - | 7.6364e-06 | 72658.7991 | 664.0262 | 73322.8254
30 | double | L8+U34 | 操作：开S13-1 + 不操作（U34 基本策略） | 203400 | 0 | 203400 | - | 7.6364e-06 | 72660.3524 | 664.0262 | 73324.3786
30 | double | L8+U35 | 操作：开S13-1 + 不操作（U35 基本策略） | 26800 | 0 | 26800 | - | 7.6364e-06 | 72660.557 | 664.0262 | 73324.5833
30 | double | L8+U36 | 操作：开S13-1 + 不操作（U36 基本策略） | 354000 | 0 | 354000 | - | 7.6364e-06 | 72663.2603 | 664.0262 | 73327.2865
30 | double | L8+U37 | 操作：开S13-1 + 不操作（U37 基本策略） | 60300 | 0 | 60300 | - | 7.6364e-06 | 72663.7208 | 664.0262 | 73327.747
30 | double | L8+U38 | 操作：开S13-1 + 不操作（U38 基本策略） | 474600 | 0 | 474600 | - | 7.6364e-06 | 72667.345 | 664.0262 | 73331.3712
30 | double | L8+U39 | 操作：开S13-1 + 不操作（U39 基本策略） | 60300 | 0 | 60300 | - | 7.6364e-06 | 72667.8055 | 664.0262 | 73331.8317
30 | double | L8+U40 | 操作：开S13-1 + 不操作（U40 基本策略） | 424800 | 0 | 424800 | - | 7.6364e-06 | 72671.0494 | 664.0262 | 73335.0756
30 | double | L8+U41 | 操作：开S13-1 + 不操作（U41 基本策略） | 40200 | 0 | 40200 | - | 7.6364e-06 | 72671.3564 | 664.0262 | 73335.3826
30 | double | L8+U42 | 操作：开S13-1 + 不操作（U42 基本策略） | 226000 | 0 | 226000 | - | 7.6364e-06 | 72673.0822 | 664.0262 | 73337.1084
30 | double | L8+U43 | 操作：开S13-1 + 不操作（U43 基本策略） | 26800 | 0 | 26800 | - | 7.6364e-06 | 72673.2868 | 664.0262 | 73337.3131
30 | double | L8+U44 | 操作：开S13-1 + 不操作（U44 基本策略） | 40200 | 0 | 40200 | - | 7.6364e-06 | 72673.5938 | 664.0262 | 73337.6201
30 | double | L8+U45 | 操作：开S13-1 + 不操作（U45 基本策略） | 424800 | 0 | 424800 | - | 7.6364e-06 | 72676.8377 | 664.0262 | 73340.864
30 | double | L19+U1 | 不操作（L19 基本策略） + 不操作（U1 基本策略） | 1925500 | 0 | 1925500 | - | 3.5927e-06 | 72683.7555 | 664.0262 | 73347.7817
30 | double | L19+U2 | 不操作（L19 基本策略） + 不操作（U2 基本策略） | 1938900 | 0 | 1938900 | - | 3.5927e-06 | 72690.7213 | 664.0262 | 73354.7475
30 | double | L19+U3 | 不操作（L19 基本策略） + 不操作（U3 基本策略） | 1938900 | 0 | 1938900 | - | 3.5927e-06 | 72697.6872 | 664.0262 | 73361.7134
30 | double | L19+U4 | 不操作（L19 基本策略） + 不操作（U4 基本策略） | 1938900 | 0 | 1938900 | - | 3.5927e-06 | 72704.653 | 664.0262 | 73368.6792
30 | double | L19+U5 | 不操作（L19 基本策略） + 不操作（U5 基本策略） | 1965700 | 0 | 1965700 | - | 3.5927e-06 | 72711.7151 | 664.0262 | 73375.7414
30 | double | L19+U6 | 不操作（L19 基本策略） + 不操作（U6 基本策略） | 1938900 | 0 | 1938900 | - | 3.5927e-06 | 72718.681 | 664.0262 | 73382.7072
30 | double | L19+U7 | 不操作（L19 基本策略） + 不操作（U7 基本策略） | 2111100 | 0 | 2111100 | - | 3.5927e-06 | 72726.2655 | 664.0262 | 73390.2917
30 | double | L19+U8 | 不操作（L19 基本策略） + 不操作（U8 基本策略） | 1938900 | 0 | 1938900 | - | 3.5927e-06 | 72733.2313 | 664.0262 | 73397.2576
30 | double | L19+U9 | 不操作（L19 基本策略） + 不操作（U9 基本策略） | 2323500 | 0 | 2323500 | - | 3.5927e-06 | 72741.5789 | 664.0262 | 73405.6052
30 | double | L19+U10 | 不操作（L19 基本策略） + 不操作（U10 基本策略） | 2032700 | 0 | 2032700 | - | 3.5927e-06 | 72748.8818 | 664.0262 | 73412.908
30 | double | L19+U11 | 不操作（L19 基本策略） + 不操作（U11 基本策略） | 2237700 | 0 | 2237700 | - | 3.5927e-06 | 72756.9211 | 664.0262 | 73420.9474
30 | double | L19+U12 | 不操作（L19 基本策略） + 不操作（U12 基本策略） | 2606700 | 0 | 2606700 | - | 3.5927e-06 | 72766.2862 | 664.0262 | 73430.3124
30 | double | L19+U13 | 不操作（L19 基本策略） + 不操作（U13 基本策略） | 1938900 | 0 | 1938900 | - | 3.5927e-06 | 72773.252 | 664.0262 | 73437.2783
30 | double | L19+U14 | 不操作（L19 基本策略） + 不操作（U14 基本策略） | 3385500 | 0 | 3385500 | - | 3.5927e-06 | 72785.415 | 664.0262 | 73449.4413
30 | double | L19+U15 | 不操作（L19 基本策略） + 不操作（U15 基本策略） | 2039400 | 0 | 2039400 | - | 3.5927e-06 | 72792.742 | 664.0262 | 73456.7682
30 | double | L19+U16 | 不操作（L19 基本策略） + 不操作（U16 基本策略） | 2169900 | 0 | 2169900 | - | 3.5927e-06 | 72800.5377 | 664.0262 | 73464.564
30 | double | L19+U17 | 不操作（L19 基本策略） + 不操作（U17 基本策略） | 1925500 | 0 | 1925500 | - | 3.5927e-06 | 72807.4554 | 664.0262 | 73471.4817
30 | double | L19+U18 | 不操作（L19 基本策略） + 不操作（U18 基本策略） | 2252700 | 0 | 2252700 | - | 3.5927e-06 | 72815.5487 | 664.0262 | 73479.5749
30 | double | L19+U19 | 不操作（L19 基本策略） + 不操作（U19 基本策略） | 1914780 | 0 | 1914780 | - | 3.5927e-06 | 72822.4279 | 664.0262 | 73486.4541
30 | double | L19+U20 | 不操作（L19 基本策略） + 不操作（U20 基本策略） | 1938900 | 0 | 1938900 | - | 3.5927e-06 | 72829.3937 | 664.0262 | 73493.4199
30 | double | L19+U21 | 不操作（L19 基本策略） + 不操作（U21 基本策略） | 2111100 | 0 | 2111100 | - | 3.5927e-06 | 72836.9782 | 664.0262 | 73501.0045
30 | double | L19+U22 | 不操作（L19 基本策略） + 不操作（U22 基本策略） | 1938900 | 0 | 1938900 | - | 3.5927e-06 | 72843.9441 | 664.0262 | 73507.9703
30 | double | L19+U23 | 不操作（L19 基本策略） + 不操作（U23 基本策略） | 1938900 | 0 | 1938900 | - | 3.5927e-06 | 72850.9099 | 664.0262 | 73514.9362
30 | double | L19+U24 | 不操作（L19 基本策略） + 不操作（U24 基本策略） | 1925500 | 0 | 1925500 | - | 3.5927e-06 | 72857.8276 | 664.0262 | 73521.8539
30 | double | L19+U25 | 不操作（L19 基本策略） + 不操作（U25 基本策略） | 1938900 | 0 | 1938900 | - | 3.5927e-06 | 72864.7935 | 664.0262 | 73528.8197
30 | double | L19+U26 | 不操作（L19 基本策略） + 不操作（U26 基本策略） | 1925500 | 0 | 1925500 | - | 3.5927e-06 | 72871.7112 | 664.0262 | 73535.7374
30 | double | L19+U27 | 不操作（L19 基本策略） + 不操作（U27 基本策略） | 2034300 | 0 | 2034300 | - | 3.5927e-06 | 72879.0198 | 664.0262 | 73543.046
30 | double | L19+U28 | 不操作（L19 基本策略） + 不操作（U28 基本策略） | 1965700 | 0 | 1965700 | - | 3.5927e-06 | 72886.0819 | 664.0262 | 73550.1081
30 | double | L19+U29 | 不操作（L19 基本策略） + 不操作（U29 基本策略） | 2111100 | 0 | 2111100 | - | 3.5927e-06 | 72893.6664 | 664.0262 | 73557.6927
30 | double | L19+U30 | 不操作（L19 基本策略） + 不操作（U30 基本策略） | 1965700 | 0 | 1965700 | - | 3.5927e-06 | 72900.7286 | 664.0262 | 73564.7548
30 | double | L4+U16 | 操作：关S27+开S62-3+开S13-1 + 不操作（U16 基本策略） | 271200 | 17739.6646 | 288939.6646 | - | 6.297e-07 | 72900.8993 | 664.0374 | 73564.9367
30 | double | L4+U17 | 操作：关S27+开S62-3+开S13-1 + 不操作（U17 基本策略） | 26800 | 27262.416 | 54062.416 | - | 6.297e-07 | 72900.9162 | 664.0546 | 73564.9708
30 | double | L4+U18 | 操作：关S27+开S62-3+开S13-1 + 不操作（U18 基本策略） | 354000 | 27262.416 | 381262.416 | - | 6.297e-07 | 72901.1391 | 664.0717 | 73565.2109
30 | double | L4+U19 | 操作：关S27+开S62-3+开S13-1 + 不操作（U19 基本策略） | 16080 | 27262.416 | 43342.416 | - | 6.297e-07 | 72901.1492 | 664.0889 | 73565.2382
30 | double | L4+U20 | 操作：关S27+开S62-3+开S13-1 + 不操作（U20 基本策略） | 40200 | 27262.416 | 67462.416 | - | 6.297e-07 | 72901.1746 | 664.1061 | 73565.2806
30 | double | L4+U21 | 操作：关S27+开S62-3+开S13-1 + 不操作（U21 基本策略） | 212400 | 27262.416 | 239662.416 | - | 6.297e-07 | 72901.3083 | 664.1232 | 73565.4316
30 | double | L4+U22 | 操作：关S27+开S62-3+开S13-1 + 不操作（U22 基本策略） | 40200 | 27262.416 | 67462.416 | - | 6.297e-07 | 72901.3336 | 664.1404 | 73565.474
30 | double | L4+U23 | 操作：关S27+开S62-3+开S13-1 + 不操作（U23 基本策略） | 40200 | 27262.416 | 67462.416 | - | 6.297e-07 | 72901.3589 | 664.1576 | 73565.5165
30 | double | L4+U24 | 操作：关S27+开S62-3+开S13-1 + 不操作（U24 基本策略） | 26800 | 27262.416 | 54062.416 | - | 6.297e-07 | 72901.3758 | 664.1747 | 73565.5506
30 | double | L4+U25 | 操作：关S27+开S62-3+开S13-1 + 不操作（U25 基本策略） | 40200 | 27262.416 | 67462.416 | - | 6.297e-07 | 72901.4011 | 664.1919 | 73565.593
30 | double | L4+U26 | 操作：关S27+开S62-3+开S13-1 + 不操作（U26 基本策略） | 26800 | 27262.416 | 54062.416 | - | 6.297e-07 | 72901.418 | 664.2091 | 73565.6271
30 | double | L4+U27 | 操作：关S27+开S62-3+开S13-1 + 不操作（U27 基本策略） | 135600 | 27262.416 | 162862.416 | - | 6.297e-07 | 72901.5034 | 664.2262 | 73565.7296
30 | double | L4+U28 | 操作：关S27+开S62-3+开S13-1 + 不操作（U28 基本策略） | 67000 | 27262.416 | 94262.416 | - | 6.297e-07 | 72901.5456 | 664.2434 | 73565.789
30 | double | L4+U29 | 操作：关S27+开S62-3+开S13-1 + 不操作（U29 基本策略） | 212400 | 27262.416 | 239662.416 | - | 6.297e-07 | 72901.6793 | 664.2606 | 73565.9399
30 | double | L4+U30 | 操作：关S27+开S62-3+开S13-1 + 不操作（U30 基本策略） | 67000 | 27262.416 | 94262.416 | - | 6.297e-07 | 72901.7215 | 664.2777 | 73565.9993
30 | double | L4+U31 | 操作：关S27+开S62-3+开S13-1 + 不操作（U31 基本策略） | 271200 | 27262.416 | 298462.416 | - | 6.297e-07 | 72901.8923 | 664.2949 | 73566.1872
30 | double | L4+U32 | 操作：关S27+开S62-3+开S13-1 + 不操作（U32 基本策略） | 708000 | 27262.416 | 735262.416 | - | 6.297e-07 | 72902.3381 | 664.3121 | 73566.6502
30 | double | L4+U33 | 操作：关S27+开S62-3+开S13-1 + 不操作（U33 基本策略） | 339000 | 27262.416 | 366262.416 | - | 6.297e-07 | 72902.5516 | 664.3293 | 73566.8808
30 | double | L4+U34 | 操作：关S27+开S62-3+开S13-1 + 不操作（U34 基本策略） | 203400 | 27262.416 | 230662.416 | - | 6.297e-07 | 72902.6797 | 664.3464 | 73567.0261
30 | double | L4+U35 | 操作：关S27+开S62-3+开S13-1 + 不操作（U35 基本策略） | 26800 | 27262.416 | 54062.416 | - | 6.297e-07 | 72902.6966 | 664.3636 | 73567.0601
30 | double | L4+U36 | 操作：关S27+开S62-3+开S13-1 + 不操作（U36 基本策略） | 354000 | 27262.416 | 381262.416 | - | 6.297e-07 | 72902.9195 | 664.3808 | 73567.3002
30 | double | L4+U37 | 操作：关S27+开S62-3+开S13-1 + 不操作（U37 基本策略） | 60300 | 27262.416 | 87562.416 | - | 6.297e-07 | 72902.9574 | 664.3979 | 73567.3554
30 | double | L4+U38 | 操作：关S27+开S62-3+开S13-1 + 不操作（U38 基本策略） | 474600 | 27262.416 | 501862.416 | - | 6.297e-07 | 72903.2563 | 664.4151 | 73567.6714
30 | double | L4+U39 | 操作：关S27+开S62-3+开S13-1 + 不操作（U39 基本策略） | 60300 | 27262.416 | 87562.416 | - | 6.297e-07 | 72903.2943 | 664.4323 | 73567.7265
30 | double | L4+U40 | 操作：关S27+开S62-3+开S13-1 + 不操作（U40 基本策略） | 424800 | 27262.416 | 452062.416 | - | 6.297e-07 | 72903.5618 | 664.4494 | 73568.0112
30 | double | L4+U41 | 操作：关S27+开S62-3+开S13-1 + 不操作（U41 基本策略） | 40200 | 27262.416 | 67462.416 | - | 6.297e-07 | 72903.5871 | 664.4666 | 73568.0537
30 | double | L4+U42 | 操作：关S27+开S62-3+开S13-1 + 不操作（U42 基本策略） | 226000 | 27262.416 | 253262.416 | - | 6.297e-07 | 72903.7294 | 664.4838 | 73568.2131
30 | double | L4+U43 | 操作：关S27+开S62-3+开S13-1 + 不操作（U43 基本策略） | 26800 | 27262.416 | 54062.416 | - | 6.297e-07 | 72903.7463 | 664.5009 | 73568.2472
30 | double | L4+U44 | 操作：关S27+开S62-3+开S13-1 + 不操作（U44 基本策略） | 40200 | 22818.6413 | 63018.6413 | - | 6.297e-07 | 72903.7716 | 664.5153 | 73568.2869
30 | double | L4+U45 | 操作：关S27+开S62-3+开S13-1 + 不操作（U45 基本策略） | 424800 | 18373.0078 | 443173.0078 | - | 6.297e-07 | 72904.0391 | 664.5269 | 73568.5659
30 | double | L19+U31 | 不操作（L19 基本策略） + 不操作（U31 基本策略） | 2169900 | 0 | 2169900 | - | 3.5927e-06 | 72911.8348 | 664.5269 | 73576.3617
30 | double | L19+U32 | 不操作（L19 基本策略） + 不操作（U32 基本策略） | 2606700 | 0 | 2606700 | - | 3.5927e-06 | 72921.1999 | 664.5269 | 73585.7267
30 | double | L19+U33 | 不操作（L19 基本策略） + 不操作（U33 基本策略） | 2237700 | 0 | 2237700 | - | 3.5927e-06 | 72929.2392 | 664.5269 | 73593.7661
30 | double | L19+U34 | 不操作（L19 基本策略） + 不操作（U34 基本策略） | 2102100 | 0 | 2102100 | - | 3.5927e-06 | 72936.7914 | 664.5269 | 73601.3183
30 | double | L19+U35 | 不操作（L19 基本策略） + 不操作（U35 基本策略） | 1925500 | 0 | 1925500 | - | 3.5927e-06 | 72943.7091 | 664.5269 | 73608.236
30 | double | L19+U36 | 不操作（L19 基本策略） + 不操作（U36 基本策略） | 2252700 | 0 | 2252700 | - | 3.5927e-06 | 72951.8023 | 664.5269 | 73616.3292
30 | double | L19+U37 | 不操作（L19 基本策略） + 不操作（U37 基本策略） | 1959000 | 0 | 1959000 | - | 3.5927e-06 | 72958.8404 | 664.5269 | 73623.3673
30 | double | L19+U38 | 不操作（L19 基本策略） + 不操作（U38 基本策略） | 2373300 | 0 | 2373300 | - | 3.5927e-06 | 72967.3669 | 664.5269 | 73631.8938
30 | double | L19+U39 | 不操作（L19 基本策略） + 不操作（U39 基本策略） | 1959000 | 0 | 1959000 | - | 3.5927e-06 | 72974.405 | 664.5269 | 73638.9318
30 | double | L19+U40 | 不操作（L19 基本策略） + 不操作（U40 基本策略） | 2323500 | 0 | 2323500 | - | 3.5927e-06 | 72982.7526 | 664.5269 | 73647.2794
30 | double | L19+U41 | 不操作（L19 基本策略） + 不操作（U41 基本策略） | 1938900 | 0 | 1938900 | - | 3.5927e-06 | 72989.7184 | 664.5269 | 73654.2453
30 | double | L19+U42 | 不操作（L19 基本策略） + 不操作（U42 基本策略） | 2124700 | 0 | 2124700 | - | 3.5927e-06 | 72997.3518 | 664.5269 | 73661.8787
30 | double | L19+U43 | 不操作（L19 基本策略） + 不操作（U43 基本策略） | 1925500 | 0 | 1925500 | - | 3.5927e-06 | 73004.2695 | 664.5269 | 73668.7964
30 | double | L19+U44 | 不操作（L19 基本策略） + 不操作（U44 基本策略） | 1938900 | 0 | 1938900 | - | 3.5927e-06 | 73011.2354 | 664.5269 | 73675.7622
30 | double | L19+U45 | 不操作（L19 基本策略） + 不操作（U45 基本策略） | 2323500 | 0 | 2323500 | - | 3.5927e-06 | 73019.5829 | 664.5269 | 73684.1098
30 | double | L19+U46 | 不操作（L19 基本策略） + 不操作（U46 基本策略） | 1999200 | 0 | 1999200 | - | 3.5927e-06 | 73026.7654 | 664.5269 | 73691.2923
30 | double | L19+U47 | 不操作（L19 基本策略） + 不操作（U47 基本策略） | 2606700 | 0 | 2606700 | - | 3.5927e-06 | 73036.1305 | 664.5269 | 73700.6573
30 | double | L19+U48 | 不操作（L19 基本策略） + 不操作（U48 基本策略） | 2180100 | 0 | 2180100 | - | 3.5927e-06 | 73043.9629 | 664.5269 | 73708.4897
30 | double | L19+U49 | 不操作（L19 基本策略） + 不操作（U49 基本策略） | 2847900 | 0 | 2847900 | - | 3.5927e-06 | 73054.1945 | 664.5269 | 73718.7213
30 | double | L19+U50 | 不操作（L19 基本策略） + 不操作（U50 基本策略） | 1938900 | 0 | 1938900 | - | 3.5927e-06 | 73061.1603 | 664.5269 | 73725.6872
30 | double | L19+U51 | 不操作（L19 基本策略） + 不操作（U51 基本策略） | 2180100 | 0 | 2180100 | - | 3.5927e-06 | 73068.9927 | 664.5269 | 73733.5196
30 | double | L19+U52 | 不操作（L19 基本策略） + 不操作（U52 基本策略） | 2032700 | 0 | 2032700 | - | 3.5927e-06 | 73076.2956 | 664.5269 | 73740.8224
30 | double | L19+U53 | 不操作（L19 基本策略） + 不操作（U53 基本策略） | 2350700 | 0 | 2350700 | - | 3.5927e-06 | 73084.7409 | 664.5269 | 73749.2678
30 | double | L19+U54 | 不操作（L19 基本策略） + 不操作（U54 基本策略） | 1999200 | 0 | 1999200 | - | 3.5927e-06 | 73091.9234 | 664.5269 | 73756.4502
30 | double | L19+U55 | 不操作（L19 基本策略） + 不操作（U55 基本策略） | 2032700 | 0 | 2032700 | - | 3.5927e-06 | 73099.2262 | 664.5269 | 73763.7531
30 | double | L19+U56 | 不操作（L19 基本策略） + 不操作（U56 基本策略） | 1989100 | 0 | 1989100 | - | 3.5927e-06 | 73106.3724 | 664.5269 | 73770.8993
30 | double | L19+U57 | 不操作（L19 基本策略） + 不操作（U57 基本策略） | 1979100 | 0 | 1979100 | - | 3.5927e-06 | 73113.4827 | 664.5269 | 73778.0096
30 | double | L19+U58 | 不操作（L19 基本策略） + 不操作（U58 基本策略） | 2111100 | 0 | 2111100 | - | 3.5927e-06 | 73121.0672 | 664.5269 | 73785.5941
30 | double | L19+U59 | 不操作（L19 基本策略） + 不操作（U59 基本策略） | 1928850 | 0 | 1928850 | - | 3.5927e-06 | 73127.997 | 664.5269 | 73792.5238
30 | double | L19+U60 | 不操作（L19 基本策略） + 不操作（U60 基本策略） | 1938900 | 0 | 1938900 | - | 3.5927e-06 | 73134.9628 | 664.5269 | 73799.4897
30 | double | L2+U16 | 操作：开S29-2 + 不操作（U16 基本策略） | 271200 | 0 | 271200 | - | 3.1482e-07 | 73135.0482 | 664.5269 | 73799.5751
30 | double | L2+U17 | 操作：关S3+开S13-1+开S29-2 + 不操作（U17 基本策略） | 26800 | 0 | 26800 | - | 3.1482e-07 | 73135.0566 | 664.5269 | 73799.5835
30 | double | L2+U18 | 操作：关S3+开S13-1+开S29-2 + 不操作（U18 基本策略） | 354000 | 0 | 354000 | - | 3.1482e-07 | 73135.1681 | 664.5269 | 73799.6949
30 | double | L2+U19 | 操作：关S3+开S13-1+开S29-2 + 不操作（U19 基本策略） | 16080 | 0 | 16080 | - | 3.1482e-07 | 73135.1731 | 664.5269 | 73799.7
30 | double | L2+U20 | 操作：关S3+开S13-1+开S29-2 + 不操作（U20 基本策略） | 40200 | 0 | 40200 | - | 3.1482e-07 | 73135.1858 | 664.5269 | 73799.7127
30 | double | L2+U21 | 操作：关S3+开S13-1+开S29-2 + 不操作（U21 基本策略） | 212400 | 0 | 212400 | - | 3.1482e-07 | 73135.2527 | 664.5269 | 73799.7795
30 | double | L2+U22 | 操作：关S3+开S13-1+开S29-2 + 不操作（U22 基本策略） | 40200 | 0 | 40200 | - | 3.1482e-07 | 73135.2653 | 664.5269 | 73799.7922
30 | double | L2+U23 | 操作：关S3+开S13-1+开S29-2 + 不操作（U23 基本策略） | 40200 | 0 | 40200 | - | 3.1482e-07 | 73135.278 | 664.5269 | 73799.8048
30 | double | L2+U24 | 操作：关S3+开S13-1+开S29-2 + 不操作（U24 基本策略） | 26800 | 0 | 26800 | - | 3.1482e-07 | 73135.2864 | 664.5269 | 73799.8133
30 | double | L2+U25 | 操作：关S3+开S13-1+开S29-2 + 不操作（U25 基本策略） | 40200 | 0 | 40200 | - | 3.1482e-07 | 73135.2991 | 664.5269 | 73799.8259
30 | double | L2+U26 | 操作：关S3+开S13-1+开S29-2 + 不操作（U26 基本策略） | 26800 | 0 | 26800 | - | 3.1482e-07 | 73135.3075 | 664.5269 | 73799.8344
30 | double | L2+U27 | 操作：关S3+开S13-1+开S29-2 + 不操作（U27 基本策略） | 135600 | 0 | 135600 | - | 3.1482e-07 | 73135.3502 | 664.5269 | 73799.8771
30 | double | L2+U28 | 操作：关S3+开S13-1+开S29-2 + 不操作（U28 基本策略） | 67000 | 0 | 67000 | - | 3.1482e-07 | 73135.3713 | 664.5269 | 73799.8981
30 | double | L2+U29 | 操作：关S3+开S13-1+开S29-2 + 不操作（U29 基本策略） | 212400 | 0 | 212400 | - | 3.1482e-07 | 73135.4382 | 664.5269 | 73799.965
30 | double | L2+U30 | 操作：关S3+开S13-1+开S29-2 + 不操作（U30 基本策略） | 67000 | 0 | 67000 | - | 3.1482e-07 | 73135.4592 | 664.5269 | 73799.9861
30 | double | L2+U31 | 操作：开S29-2 + 不操作（U31 基本策略） | 271200 | 0 | 271200 | - | 3.1482e-07 | 73135.5446 | 664.5269 | 73800.0715
30 | double | L2+U32 | 操作：开S29-2 + 不操作（U32 基本策略） | 708000 | 0 | 708000 | - | 3.1482e-07 | 73135.7675 | 664.5269 | 73800.2944
30 | double | L2+U33 | 操作：开S29-2 + 不操作（U33 基本策略） | 339000 | 0 | 339000 | - | 3.1482e-07 | 73135.8742 | 664.5269 | 73800.4011
30 | double | L2+U34 | 操作：关S3+开S13-1+开S29-2 + 不操作（U34 基本策略） | 203400 | 0 | 203400 | - | 3.1482e-07 | 73135.9383 | 664.5269 | 73800.4651
30 | double | L2+U35 | 操作：关S3+开S13-1+开S29-2 + 不操作（U35 基本策略） | 26800 | 0 | 26800 | - | 3.1482e-07 | 73135.9467 | 664.5269 | 73800.4736
30 | double | L2+U36 | 操作：关S3+开S13-1+开S29-2 + 不操作（U36 基本策略） | 354000 | 0 | 354000 | - | 3.1482e-07 | 73136.0582 | 664.5269 | 73800.585
30 | double | L2+U37 | 操作：关S3+开S13-1+开S29-2 + 不操作（U37 基本策略） | 60300 | 0 | 60300 | - | 3.1482e-07 | 73136.0771 | 664.5269 | 73800.604
30 | double | L2+U38 | 操作：开S29-2 + 不操作（U38 基本策略） | 474600 | 0 | 474600 | - | 3.1482e-07 | 73136.2266 | 664.5269 | 73800.7534
30 | double | L2+U39 | 操作：关S3+开S13-1+开S29-2 + 不操作（U39 基本策略） | 60300 | 0 | 60300 | - | 3.1482e-07 | 73136.2455 | 664.5269 | 73800.7724
30 | double | L2+U40 | 操作：开S29-2 + 不操作（U40 基本策略） | 424800 | 0 | 424800 | - | 3.1482e-07 | 73136.3793 | 664.5269 | 73800.9061
30 | double | L2+U41 | 操作：关S3+开S13-1+开S29-2 + 不操作（U41 基本策略） | 40200 | 0 | 40200 | - | 3.1482e-07 | 73136.3919 | 664.5269 | 73800.9188
30 | double | L2+U42 | 操作：关S3+开S13-1+开S29-2 + 不操作（U42 基本策略） | 226000 | 0 | 226000 | - | 3.1482e-07 | 73136.4631 | 664.5269 | 73800.9899
30 | double | L2+U43 | 操作：关S3+开S13-1+开S29-2 + 不操作（U43 基本策略） | 26800 | 0 | 26800 | - | 3.1482e-07 | 73136.4715 | 664.5269 | 73800.9984
30 | double | L2+U44 | 操作：关S2+开S13-1+开S29-2 + 不操作（U44 基本策略） | 40200 | 0 | 40200 | - | 3.1482e-07 | 73136.4842 | 664.5269 | 73801.011
30 | double | L2+U45 | 操作：关S2+开S13-1+开S29-2 + 不操作（U45 基本策略） | 424800 | 0 | 424800 | - | 3.1482e-07 | 73136.6179 | 664.5269 | 73801.1448
30 | double | L20+U16 | 不操作（L20 基本策略） + 不操作（U16 基本策略） | 683100 | 0 | 683100 | - | 2.4573e-06 | 73138.2965 | 664.5269 | 73802.8233
30 | double | L20+U17 | 不操作（L20 基本策略） + 不操作（U17 基本策略） | 438700 | 0 | 438700 | - | 2.4573e-06 | 73139.3745 | 664.5269 | 73803.9013
30 | double | L20+U18 | 不操作（L20 基本策略） + 不操作（U18 基本策略） | 765900 | 0 | 765900 | - | 2.4573e-06 | 73141.2565 | 664.5269 | 73805.7833
30 | double | L20+U19 | 不操作（L20 基本策略） + 不操作（U19 基本策略） | 427980 | 0 | 427980 | - | 2.4573e-06 | 73142.3081 | 664.5269 | 73806.835
30 | double | L20+U20 | 不操作（L20 基本策略） + 不操作（U20 基本策略） | 452100 | 0 | 452100 | - | 2.4573e-06 | 73143.4191 | 664.5269 | 73807.9459
30 | double | L20+U21 | 不操作（L20 基本策略） + 不操作（U21 基本策略） | 624300 | 0 | 624300 | - | 2.4573e-06 | 73144.9531 | 664.5269 | 73809.48
30 | double | L20+U22 | 不操作（L20 基本策略） + 不操作（U22 基本策略） | 452100 | 0 | 452100 | - | 2.4573e-06 | 73146.0641 | 664.5269 | 73810.5909
30 | double | L20+U23 | 不操作（L20 基本策略） + 不操作（U23 基本策略） | 452100 | 0 | 452100 | - | 2.4573e-06 | 73147.175 | 664.5269 | 73811.7019
30 | double | L20+U24 | 不操作（L20 基本策略） + 不操作（U24 基本策略） | 438700 | 0 | 438700 | - | 2.4573e-06 | 73148.253 | 664.5269 | 73812.7799
30 | double | L20+U25 | 不操作（L20 基本策略） + 不操作（U25 基本策略） | 452100 | 0 | 452100 | - | 2.4573e-06 | 73149.3639 | 664.5269 | 73813.8908
30 | double | L20+U26 | 不操作（L20 基本策略） + 不操作（U26 基本策略） | 438700 | 0 | 438700 | - | 2.4573e-06 | 73150.4419 | 664.5269 | 73814.9688
30 | double | L20+U27 | 不操作（L20 基本策略） + 不操作（U27 基本策略） | 547500 | 0 | 547500 | - | 2.4573e-06 | 73151.7873 | 664.5269 | 73816.3142
30 | double | L20+U28 | 不操作（L20 基本策略） + 不操作（U28 基本策略） | 478900 | 0 | 478900 | - | 2.4573e-06 | 73152.9641 | 664.5269 | 73817.4909
30 | double | L20+U29 | 不操作（L20 基本策略） + 不操作（U29 基本策略） | 624300 | 0 | 624300 | - | 2.4573e-06 | 73154.4981 | 664.5269 | 73819.025
30 | double | L20+U30 | 不操作（L20 基本策略） + 不操作（U30 基本策略） | 478900 | 0 | 478900 | - | 2.4573e-06 | 73155.6749 | 664.5269 | 73820.2018
30 | double | L20+U31 | 不操作（L20 基本策略） + 不操作（U31 基本策略） | 683100 | 0 | 683100 | - | 2.4573e-06 | 73157.3535 | 664.5269 | 73821.8803
30 | double | L20+U32 | 不操作（L20 基本策略） + 不操作（U32 基本策略） | 1119900 | 0 | 1119900 | - | 2.4573e-06 | 73160.1054 | 664.5269 | 73824.6322
30 | double | L20+U33 | 不操作（L20 基本策略） + 不操作（U33 基本策略） | 750900 | 0 | 750900 | - | 2.4573e-06 | 73161.9505 | 664.5269 | 73826.4774
30 | double | L20+U34 | 不操作（L20 基本策略） + 不操作（U34 基本策略） | 615300 | 0 | 615300 | - | 2.4573e-06 | 73163.4625 | 664.5269 | 73827.9894
30 | double | L20+U35 | 不操作（L20 基本策略） + 不操作（U35 基本策略） | 438700 | 0 | 438700 | - | 2.4573e-06 | 73164.5405 | 664.5269 | 73829.0674
30 | double | L20+U36 | 不操作（L20 基本策略） + 不操作（U36 基本策略） | 765900 | 0 | 765900 | - | 2.4573e-06 | 73166.4225 | 664.5269 | 73830.9494
30 | double | L20+U37 | 不操作（L20 基本策略） + 不操作（U37 基本策略） | 472200 | 0 | 472200 | - | 2.4573e-06 | 73167.5828 | 664.5269 | 73832.1097
30 | double | L20+U38 | 不操作（L20 基本策略） + 不操作（U38 基本策略） | 886500 | 0 | 886500 | - | 2.4573e-06 | 73169.7612 | 664.5269 | 73834.2881
30 | double | L20+U39 | 不操作（L20 基本策略） + 不操作（U39 基本策略） | 472200 | 0 | 472200 | - | 2.4573e-06 | 73170.9215 | 664.5269 | 73835.4484
30 | double | L20+U40 | 不操作（L20 基本策略） + 不操作（U40 基本策略） | 836700 | 0 | 836700 | - | 2.4573e-06 | 73172.9775 | 664.5269 | 73837.5044
30 | double | L20+U41 | 不操作（L20 基本策略） + 不操作（U41 基本策略） | 452100 | 0 | 452100 | - | 2.4573e-06 | 73174.0884 | 664.5269 | 73838.6153
30 | double | L20+U42 | 不操作（L20 基本策略） + 不操作（U42 基本策略） | 637900 | 0 | 637900 | - | 2.4573e-06 | 73175.6559 | 664.5269 | 73840.1828
30 | double | L20+U43 | 不操作（L20 基本策略） + 不操作（U43 基本策略） | 438700 | 0 | 438700 | - | 2.4573e-06 | 73176.7339 | 664.5269 | 73841.2608
30 | double | L20+U44 | 不操作（L20 基本策略） + 不操作（U44 基本策略） | 452100 | 0 | 452100 | - | 2.4573e-06 | 73177.8449 | 664.5269 | 73842.3717
30 | double | L20+U45 | 不操作（L20 基本策略） + 不操作（U45 基本策略） | 836700 | 0 | 836700 | - | 2.4573e-06 | 73179.9009 | 664.5269 | 73844.4277
30 | double | L19+S29 | 不操作（L19 基本策略） + 操作：开S62-3 | 1898700 | 0 | 1898700 | - | 1.4328e-06 | 73182.6212 | 664.5269 | 73847.1481
30 | double | L19+S13-1 | 不操作（L19 基本策略） + 不操作（S13-1 基本策略） | 1898700 | 0 | 1898700 | - | 1.4328e-06 | 73185.3416 | 664.5269 | 73849.8685
30 | double | L19+S29-2 | 不操作（L19 基本策略） + 不操作（S29-2 基本策略） | 1898700 | 0 | 1898700 | - | 1.4328e-06 | 73188.062 | 664.5269 | 73852.5888
30 | double | L19+S62-3 | 不操作（L19 基本策略） + 不操作（S62-3 基本策略） | 1898700 | 0 | 1898700 | - | 1.4328e-06 | 73190.7823 | 664.5269 | 73855.3092
30 | double | L19+CB1 | 不操作（L19 基本策略） + 操作：开S29-2 | 1898700 | 0 | 1898700 | - | 1.4328e-06 | 73193.5027 | 664.5269 | 73858.0296
30 | double | L19+CB2 | 不操作（L19 基本策略） + 操作：关S11+开S62-3+开S29-2 | 1898700 | 490001.1555 | 2388701.1555 | - | 1.4328e-06 | 73196.2231 | 665.2289 | 73861.452
30 | double | L19+CB3 | 不操作（L19 基本策略） + 操作：开S29-2 | 1898700 | 0 | 1898700 | - | 1.4328e-06 | 73198.9434 | 665.2289 | 73864.1723
30 | double | L19+DG1 | 不操作（L19 基本策略） + 不操作（DG1 基本策略） | 1898700 | 0 | 1898700 | - | 3.5927e-06 | 73205.7649 | 665.2289 | 73870.9938
30 | double | L19+DG2 | 不操作（L19 基本策略） + 不操作（DG2 基本策略） | 1898700 | 0 | 1898700 | - | 3.5927e-06 | 73212.5863 | 665.2289 | 73877.8152
30 | double | L19+DG3 | 不操作（L19 基本策略） + 不操作（DG3 基本策略） | 1898700 | 0 | 1898700 | - | 3.5927e-06 | 73219.4077 | 665.2289 | 73884.6366
30 | double | L19+DG4 | 不操作（L19 基本策略） + 不操作（DG4 基本策略） | 1898700 | 0 | 1898700 | - | 3.5927e-06 | 73226.2291 | 665.2289 | 73891.458
30 | double | L19+DG5 | 不操作（L19 基本策略） + 不操作（DG5 基本策略） | 1898700 | 0 | 1898700 | - | 3.5927e-06 | 73233.0506 | 665.2289 | 73898.2795
30 | double | L19+DG6 | 不操作（L19 基本策略） + 不操作（DG6 基本策略） | 1898700 | 0 | 1898700 | - | 3.5927e-06 | 73239.872 | 665.2289 | 73905.1009
30 | double | L19+DG7 | 不操作（L19 基本策略） + 不操作（DG7 基本策略） | 1898700 | 0 | 1898700 | - | 3.5927e-06 | 73246.6934 | 665.2289 | 73911.9223
30 | double | L19+DG8 | 不操作（L19 基本策略） + 不操作（DG8 基本策略） | 1898700 | 0 | 1898700 | - | 3.5927e-06 | 73253.5148 | 665.2289 | 73918.7437
30 | double | L20+U1 | 不操作（L20 基本策略） + 不操作（U1 基本策略） | 438700 | 0 | 438700 | - | 2.4573e-06 | 73254.5928 | 665.2289 | 73919.8217
30 | double | L20+U2 | 不操作（L20 基本策略） + 不操作（U2 基本策略） | 452100 | 0 | 452100 | - | 2.4573e-06 | 73255.7038 | 665.2289 | 73920.9327
30 | double | L20+U3 | 不操作（L20 基本策略） + 不操作（U3 基本策略） | 452100 | 0 | 452100 | - | 2.4573e-06 | 73256.8147 | 665.2289 | 73922.0436
30 | double | L20+U4 | 不操作（L20 基本策略） + 不操作（U4 基本策略） | 452100 | 0 | 452100 | - | 2.4573e-06 | 73257.9256 | 665.2289 | 73923.1545
30 | double | L20+U5 | 不操作（L20 基本策略） + 不操作（U5 基本策略） | 478900 | 0 | 478900 | - | 2.4573e-06 | 73259.1024 | 665.2289 | 73924.3313
30 | double | L20+U6 | 不操作（L20 基本策略） + 不操作（U6 基本策略） | 452100 | 0 | 452100 | - | 2.4573e-06 | 73260.2133 | 665.2289 | 73925.4422
30 | double | L20+U7 | 不操作（L20 基本策略） + 不操作（U7 基本策略） | 624300 | 0 | 624300 | - | 2.4573e-06 | 73261.7474 | 665.2289 | 73926.9763
30 | double | L20+U8 | 不操作（L20 基本策略） + 不操作（U8 基本策略） | 452100 | 0 | 452100 | - | 2.4573e-06 | 73262.8583 | 665.2289 | 73928.0872
30 | double | L20+U9 | 不操作（L20 基本策略） + 不操作（U9 基本策略） | 836700 | 0 | 836700 | - | 2.4573e-06 | 73264.9143 | 665.2289 | 73930.1432
30 | double | L20+U10 | 不操作（L20 基本策略） + 不操作（U10 基本策略） | 545900 | 0 | 545900 | - | 2.4573e-06 | 73266.2557 | 665.2289 | 73931.4847
30 | double | L20+U11 | 不操作（L20 基本策略） + 不操作（U11 基本策略） | 750900 | 0 | 750900 | - | 2.4573e-06 | 73268.1009 | 665.2289 | 73933.3298
30 | double | L20+U12 | 不操作（L20 基本策略） + 不操作（U12 基本策略） | 1119900 | 0 | 1119900 | - | 2.4573e-06 | 73270.8528 | 665.2289 | 73936.0817
30 | double | L20+U13 | 不操作（L20 基本策略） + 不操作（U13 基本策略） | 452100 | 0 | 452100 | - | 2.4573e-06 | 73271.9637 | 665.2289 | 73937.1926
30 | double | L20+U14 | 不操作（L20 基本策略） + 不操作（U14 基本策略） | 1898700 | 0 | 1898700 | - | 2.4573e-06 | 73276.6293 | 665.2289 | 73941.8582
30 | double | L20+U15 | 不操作（L20 基本策略） + 不操作（U15 基本策略） | 552600 | 0 | 552600 | - | 2.4573e-06 | 73277.9872 | 665.2289 | 73943.2161
30 | double | L19+U61 | 不操作（L19 基本策略） + 不操作（U61 基本策略） | 2217300 | 0 | 2217300 | - | 3.5927e-06 | 73285.9533 | 665.2289 | 73951.1822
30 | double | L19+U62 | 不操作（L19 基本策略） + 不操作（U62 基本策略） | 1979100 | 0 | 1979100 | - | 3.5927e-06 | 73293.0635 | 665.2289 | 73958.2925
30 | double | L19+S1 | 不操作（L19 基本策略） + 操作：开S29-2 | 1898700 | 0 | 1898700 | - | 1.4328e-06 | 73295.7839 | 665.2289 | 73961.0128
30 | double | L19+S2 | 不操作（L19 基本策略） + 操作：开S62-3+开S13-1 | 1898700 | 0 | 1898700 | - | 1.4328e-06 | 73298.5043 | 665.2289 | 73963.7332
30 | double | L19+S3 | 不操作（L19 基本策略） + 操作：开S13-1 | 1898700 | 0 | 1898700 | - | 1.4328e-06 | 73301.2247 | 665.2289 | 73966.4536
30 | double | L19+S4 | 不操作（L19 基本策略） + 操作：开S13-1 | 1898700 | 0 | 1898700 | - | 1.4328e-06 | 73303.945 | 665.2289 | 73969.1739
30 | double | L19+S5 | 不操作（L19 基本策略） + 操作：开S13-1 | 1898700 | 0 | 1898700 | - | 1.4328e-06 | 73306.6654 | 665.2289 | 73971.8943
30 | double | L19+S6 | 不操作（L19 基本策略） + 不操作（S6 基本策略） | 1898700 | 0 | 1898700 | - | 1.4328e-06 | 73309.3858 | 665.2289 | 73974.6147
30 | double | L19+S7 | 不操作（L19 基本策略） + 不操作（S7 基本策略） | 1898700 | 0 | 1898700 | - | 1.4328e-06 | 73312.1061 | 665.2289 | 73977.335
30 | double | L19+S8 | 不操作（L19 基本策略） + 操作：开S29-2 | 1898700 | 0 | 1898700 | - | 1.4328e-06 | 73314.8265 | 665.2289 | 73980.0554
30 | double | L19+S9 | 不操作（L19 基本策略） + 不操作（S9 基本策略） | 2191500 | 0 | 2191500 | - | 1.4328e-06 | 73317.9664 | 665.2289 | 73983.1953
30 | double | L19+S10 | 不操作（L19 基本策略） + 不操作（S10 基本策略） | 2151300 | 0 | 2151300 | - | 1.4328e-06 | 73321.0486 | 665.2289 | 73986.2776
30 | double | L19+S11 | 不操作（L19 基本策略） + 操作：开S29-2 | 1898700 | 0 | 1898700 | - | 1.4328e-06 | 73323.769 | 665.2289 | 73988.9979
30 | double | L19+S12 | 不操作（L19 基本策略） + 操作：开S29-2 | 1898700 | 0 | 1898700 | - | 1.4328e-06 | 73326.4894 | 665.2289 | 73991.7183
30 | double | L19+S13 | 不操作（L19 基本策略） + 不操作（S13 基本策略） | 2944900 | 0 | 2944900 | - | 1.4328e-06 | 73330.7087 | 665.2289 | 73995.9376
30 | double | L19+S14 | 不操作（L19 基本策略） + 不操作（S14 基本策略） | 2877900 | 0 | 2877900 | - | 1.4328e-06 | 73334.832 | 665.2289 | 74000.0609
30 | double | L19+S15 | 不操作（L19 基本策略） + 不操作（S15 基本策略） | 2467900 | 0 | 2467900 | - | 1.4328e-06 | 73338.3679 | 665.2289 | 74003.5968
30 | double | L19+S16 | 不操作（L19 基本策略） + 不操作（S16 基本策略） | 2128900 | 0 | 2128900 | - | 1.4328e-06 | 73341.4181 | 665.2289 | 74006.647
30 | double | L19+S17 | 不操作（L19 基本策略） + 不操作（S17 基本策略） | 2847900 | 0 | 2847900 | - | 1.4328e-06 | 73345.4984 | 665.2289 | 74010.7273
30 | double | L19+S18 | 不操作（L19 基本策略） + 不操作（S18 基本策略） | 2433600 | 0 | 2433600 | - | 1.4328e-06 | 73348.9852 | 665.2289 | 74014.2141
30 | double | L19+S19 | 不操作（L19 基本策略） + 不操作（S19 基本策略） | 2589700 | 0 | 2589700 | - | 1.4328e-06 | 73352.6956 | 665.2289 | 74017.9245
30 | double | L19+S20 | 不操作（L19 基本策略） + 不操作（S20 基本策略） | 2164900 | 0 | 2164900 | - | 1.4328e-06 | 73355.7973 | 665.2289 | 74021.0263
30 | double | L19+S21 | 不操作（L19 基本策略） + 不操作（S21 基本策略） | 2988600 | 0 | 2988600 | - | 1.4328e-06 | 73360.0793 | 665.2289 | 74025.3082
30 | double | L19+S22 | 不操作（L19 基本策略） + 不操作（S22 基本策略） | 2180100 | 0 | 2180100 | - | 1.4328e-06 | 73363.2028 | 665.2289 | 74028.4317
30 | double | L19+S23 | 不操作（L19 基本策略） + 不操作（S23 基本策略） | 3303500 | 0 | 3303500 | - | 1.4328e-06 | 73367.9359 | 665.2289 | 74033.1648
30 | double | L19+S24 | 不操作（L19 基本策略） + 不操作（S24 基本策略） | 2314100 | 0 | 2314100 | - | 1.4328e-06 | 73371.2514 | 665.2289 | 74036.4804
30 | double | L19+S25 | 不操作（L19 基本策略） + 不操作（S25 基本策略） | 2585200 | 0 | 2585200 | - | 1.4328e-06 | 73374.9554 | 665.2289 | 74040.1843
30 | double | L19+S26 | 不操作（L19 基本策略） + 不操作（S26 基本策略） | 2133200 | 0 | 2133200 | - | 1.4328e-06 | 73378.0117 | 665.2289 | 74043.2407
30 | double | L19+S27 | 不操作（L19 基本策略） + 操作：开S62-3 | 1898700 | 0 | 1898700 | - | 1.4328e-06 | 73380.7321 | 665.2289 | 74045.961
30 | double | L19+S28 | 不操作（L19 基本策略） + 不操作（S28 基本策略） | 2141250 | 0 | 2141250 | - | 1.4328e-06 | 73383.8 | 665.2289 | 74049.0289
30 | double | L21+U1 | 不操作（L21 基本策略） + 不操作（U1 基本策略） | 298000 | 0 | 298000 | - | 2.4573e-06 | 73384.5323 | 665.2289 | 74049.7612
30 | double | L21+U2 | 不操作（L21 基本策略） + 不操作（U2 基本策略） | 311400 | 0 | 311400 | - | 2.4573e-06 | 73385.2975 | 665.2289 | 74050.5264
30 | double | L21+U3 | 不操作（L21 基本策略） + 不操作（U3 基本策略） | 311400 | 0 | 311400 | - | 2.4573e-06 | 73386.0626 | 665.2289 | 74051.2916
30 | double | L21+U4 | 不操作（L21 基本策略） + 不操作（U4 基本策略） | 311400 | 0 | 311400 | - | 2.4573e-06 | 73386.8278 | 665.2289 | 74052.0567
30 | double | L21+U5 | 不操作（L21 基本策略） + 不操作（U5 基本策略） | 338200 | 0 | 338200 | - | 2.4573e-06 | 73387.6589 | 665.2289 | 74052.8878
30 | double | L21+U6 | 不操作（L21 基本策略） + 不操作（U6 基本策略） | 311400 | 0 | 311400 | - | 2.4573e-06 | 73388.4241 | 665.2289 | 74053.653
30 | double | L21+U7 | 不操作（L21 基本策略） + 不操作（U7 基本策略） | 483600 | 0 | 483600 | - | 2.4573e-06 | 73389.6124 | 665.2289 | 74054.8413
30 | double | L21+U8 | 不操作（L21 基本策略） + 不操作（U8 基本策略） | 311400 | 0 | 311400 | - | 2.4573e-06 | 73390.3776 | 665.2289 | 74055.6065
30 | double | L21+U9 | 不操作（L21 基本策略） + 不操作（U9 基本策略） | 696000 | 0 | 696000 | - | 2.4573e-06 | 73392.0879 | 665.2289 | 74057.3168
30 | double | L21+U10 | 不操作（L21 基本策略） + 不操作（U10 基本策略） | 405200 | 0 | 405200 | - | 2.4573e-06 | 73393.0835 | 665.2289 | 74058.3125
30 | double | L21+U11 | 不操作（L21 基本策略） + 不操作（U11 基本策略） | 610200 | 0 | 610200 | - | 2.4573e-06 | 73394.583 | 665.2289 | 74059.8119
30 | double | L21+U12 | 不操作（L21 基本策略） + 不操作（U12 基本策略） | 979200 | 0 | 979200 | - | 2.4573e-06 | 73396.9891 | 665.2289 | 74062.218
30 | double | L21+U13 | 不操作（L21 基本策略） + 不操作（U13 基本策略） | 311400 | 0 | 311400 | - | 2.4573e-06 | 73397.7543 | 665.2289 | 74062.9832
30 | double | L21+U14 | 不操作（L21 基本策略） + 不操作（U14 基本策略） | 1758000 | 0 | 1758000 | - | 2.4573e-06 | 73402.0742 | 665.2289 | 74067.3031
30 | double | L21+U15 | 不操作（L21 基本策略） + 不操作（U15 基本策略） | 411900 | 0 | 411900 | - | 2.4573e-06 | 73403.0863 | 665.2289 | 74068.3152
30 | double | L21+U16 | 不操作（L21 基本策略） + 不操作（U16 基本策略） | 542400 | 0 | 542400 | - | 2.4573e-06 | 73404.4191 | 665.2289 | 74069.6481
30 | double | L21+U17 | 不操作（L21 基本策略） + 不操作（U17 基本策略） | 298000 | 0 | 298000 | - | 2.4573e-06 | 73405.1514 | 665.2289 | 74070.3803
30 | double | L21+U18 | 不操作（L21 基本策略） + 不操作（U18 基本策略） | 625200 | 0 | 625200 | - | 2.4573e-06 | 73406.6877 | 665.2289 | 74071.9166
30 | double | L21+U19 | 不操作（L21 基本策略） + 不操作（U19 基本策略） | 287280 | 0 | 287280 | - | 2.4573e-06 | 73407.3936 | 665.2289 | 74072.6225
30 | double | L21+U20 | 不操作（L21 基本策略） + 不操作（U20 基本策略） | 311400 | 0 | 311400 | - | 2.4573e-06 | 73408.1588 | 665.2289 | 74073.3877
30 | double | L21+U21 | 不操作（L21 基本策略） + 不操作（U21 基本策略） | 483600 | 0 | 483600 | - | 2.4573e-06 | 73409.3471 | 665.2289 | 74074.5761
30 | double | L21+U22 | 不操作（L21 基本策略） + 不操作（U22 基本策略） | 311400 | 0 | 311400 | - | 2.4573e-06 | 73410.1123 | 665.2289 | 74075.3412
30 | double | L21+U23 | 不操作（L21 基本策略） + 不操作（U23 基本策略） | 311400 | 0 | 311400 | - | 2.4573e-06 | 73410.8775 | 665.2289 | 74076.1064
30 | double | L21+U24 | 不操作（L21 基本策略） + 不操作（U24 基本策略） | 298000 | 0 | 298000 | - | 2.4573e-06 | 73411.6098 | 665.2289 | 74076.8387
30 | double | L21+U25 | 不操作（L21 基本策略） + 不操作（U25 基本策略） | 311400 | 0 | 311400 | - | 2.4573e-06 | 73412.375 | 665.2289 | 74077.6039
30 | double | L21+U26 | 不操作（L21 基本策略） + 不操作（U26 基本策略） | 298000 | 0 | 298000 | - | 2.4573e-06 | 73413.1073 | 665.2289 | 74078.3362
30 | double | L21+U27 | 不操作（L21 基本策略） + 不操作（U27 基本策略） | 406800 | 0 | 406800 | - | 2.4573e-06 | 73414.1069 | 665.2289 | 74079.3358
30 | double | L21+U28 | 不操作（L21 基本策略） + 不操作（U28 基本策略） | 338200 | 0 | 338200 | - | 2.4573e-06 | 73414.9379 | 665.2289 | 74080.1668
30 | double | L21+U29 | 不操作（L21 基本策略） + 不操作（U29 基本策略） | 483600 | 0 | 483600 | - | 2.4573e-06 | 73416.1262 | 665.2289 | 74081.3552
30 | double | L21+U30 | 不操作（L21 基本策略） + 不操作（U30 基本策略） | 338200 | 0 | 338200 | - | 2.4573e-06 | 73416.9573 | 665.2289 | 74082.1862
30 | double | L20+U46 | 不操作（L20 基本策略） + 不操作（U46 基本策略） | 512400 | 0 | 512400 | - | 2.4573e-06 | 73418.2164 | 665.2289 | 74083.4453
30 | double | L20+U47 | 不操作（L20 基本策略） + 不操作（U47 基本策略） | 1119900 | 0 | 1119900 | - | 2.4573e-06 | 73420.9683 | 665.2289 | 74086.1972
30 | double | L20+U48 | 不操作（L20 基本策略） + 不操作（U48 基本策略） | 693300 | 0 | 693300 | - | 2.4573e-06 | 73422.6719 | 665.2289 | 74087.9008
30 | double | L20+U49 | 不操作（L20 基本策略） + 不操作（U49 基本策略） | 1361100 | 0 | 1361100 | - | 2.4573e-06 | 73426.0165 | 665.2289 | 74091.2454
30 | double | L20+U50 | 不操作（L20 基本策略） + 不操作（U50 基本策略） | 452100 | 0 | 452100 | - | 2.4573e-06 | 73427.1274 | 665.2289 | 74092.3563
30 | double | L20+U51 | 不操作（L20 基本策略） + 不操作（U51 基本策略） | 693300 | 0 | 693300 | - | 2.4573e-06 | 73428.831 | 665.2289 | 74094.06
30 | double | L20+U52 | 不操作（L20 基本策略） + 不操作（U52 基本策略） | 545900 | 0 | 545900 | - | 2.4573e-06 | 73430.1725 | 665.2289 | 74095.4014
30 | double | L20+U53 | 不操作（L20 基本策略） + 不操作（U53 基本策略） | 863900 | 0 | 863900 | - | 2.4573e-06 | 73432.2953 | 665.2289 | 74097.5242
30 | double | L20+U54 | 不操作（L20 基本策略） + 不操作（U54 基本策略） | 512400 | 0 | 512400 | - | 2.4573e-06 | 73433.5544 | 665.2289 | 74098.7833
30 | double | L20+U55 | 不操作（L20 基本策略） + 不操作（U55 基本策略） | 545900 | 0 | 545900 | - | 2.4573e-06 | 73434.8958 | 665.2289 | 74100.1247
30 | double | L20+U56 | 不操作（L20 基本策略） + 不操作（U56 基本策略） | 502300 | 0 | 502300 | - | 2.4573e-06 | 73436.1301 | 665.2289 | 74101.359
30 | double | L20+U57 | 不操作（L20 基本策略） + 不操作（U57 基本策略） | 492300 | 0 | 492300 | - | 2.4573e-06 | 73437.3398 | 665.2289 | 74102.5687
30 | double | L20+U58 | 不操作（L20 基本策略） + 不操作（U58 基本策略） | 624300 | 0 | 624300 | - | 2.4573e-06 | 73438.8739 | 665.2289 | 74104.1028
30 | double | L20+U59 | 不操作（L20 基本策略） + 不操作（U59 基本策略） | 442050 | 0 | 442050 | - | 2.4573e-06 | 73439.9601 | 665.2289 | 74105.189
30 | double | L20+U60 | 不操作（L20 基本策略） + 不操作（U60 基本策略） | 452100 | 0 | 452100 | - | 2.4573e-06 | 73441.071 | 665.2289 | 74106.3
30 | double | L20+U61 | 不操作（L20 基本策略） + 不操作（U61 基本策略） | 730500 | 0 | 730500 | - | 2.4573e-06 | 73442.8661 | 665.2289 | 74108.095
30 | double | L20+U62 | 不操作（L20 基本策略） + 不操作（U62 基本策略） | 492300 | 0 | 492300 | - | 2.4573e-06 | 73444.0758 | 665.2289 | 74109.3047
30 | double | L20+S1 | 不操作（L20 基本策略） + 操作：开S29-2 | 411900 | 0 | 411900 | - | 9.7995e-07 | 73444.4794 | 665.2289 | 74109.7083
30 | double | L20+S2 | 不操作（L20 基本策略） + 操作：开S62-3+开S13-1 | 411900 | 0 | 411900 | - | 9.7995e-07 | 73444.8831 | 665.2289 | 74110.112
30 | double | L20+S3 | 不操作（L20 基本策略） + 操作：开S13-1 | 411900 | 0 | 411900 | - | 9.7995e-07 | 73445.2867 | 665.2289 | 74110.5156
30 | double | L20+S4 | 不操作（L20 基本策略） + 操作：开S13-1 | 411900 | 0 | 411900 | - | 9.7995e-07 | 73445.6904 | 665.2289 | 74110.9193
30 | double | L20+S5 | 不操作（L20 基本策略） + 操作：开S13-1 | 411900 | 0 | 411900 | - | 9.7995e-07 | 73446.094 | 665.2289 | 74111.3229
30 | double | L20+S6 | 不操作（L20 基本策略） + 不操作（S6 基本策略） | 1898700 | 0 | 1898700 | - | 9.7995e-07 | 73447.9546 | 665.2289 | 74113.1835
30 | double | L20+S7 | 不操作（L20 基本策略） + 不操作（S7 基本策略） | 411900 | 0 | 411900 | - | 9.7995e-07 | 73448.3583 | 665.2289 | 74113.5872
30 | double | L20+S8 | 不操作（L20 基本策略） + 操作：开S29-2 | 411900 | 0 | 411900 | - | 9.7995e-07 | 73448.7619 | 665.2289 | 74113.9908
30 | double | L20+S9 | 不操作（L20 基本策略） + 不操作（S9 基本策略） | 704700 | 0 | 704700 | - | 9.7995e-07 | 73449.4525 | 665.2289 | 74114.6814
30 | double | L20+S10 | 不操作（L20 基本策略） + 不操作（S10 基本策略） | 664500 | 0 | 664500 | - | 9.7995e-07 | 73450.1037 | 665.2289 | 74115.3326
30 | double | L20+S11 | 不操作（L20 基本策略） + 操作：开S29-2 | 411900 | 0 | 411900 | - | 9.7995e-07 | 73450.5073 | 665.2289 | 74115.7362
30 | double | L20+S12 | 不操作（L20 基本策略） + 操作：开S29-2 | 411900 | 0 | 411900 | - | 9.7995e-07 | 73450.911 | 665.2289 | 74116.1399
30 | double | L20+S13 | 不操作（L20 基本策略） + 不操作（S13 基本策略） | 1458100 | 0 | 1458100 | - | 9.7995e-07 | 73452.3398 | 665.2289 | 74117.5687
30 | double | L5+U31 | 操作：开S62-3+开S13-1 + 不操作（U31 基本策略） | 271200 | 0 | 271200 | - | 7.6364e-06 | 73454.4108 | 665.2289 | 74119.6397
30 | double | L5+U32 | 操作：开S62-3+开S13-1 + 不操作（U32 基本策略） | 708000 | 0 | 708000 | - | 7.6364e-06 | 73459.8173 | 665.2289 | 74125.0463
30 | double | L5+U33 | 操作：开S62-3+开S13-1 + 不操作（U33 基本策略） | 339000 | 0 | 339000 | - | 7.6364e-06 | 73462.4061 | 665.2289 | 74127.635
30 | double | L5+U34 | 操作：开S62-3+开S13-1 + 不操作（U34 基本策略） | 203400 | 0 | 203400 | - | 7.6364e-06 | 73463.9593 | 665.2289 | 74129.1882
30 | double | L5+U35 | 操作：开S62-3+开S13-1 + 不操作（U35 基本策略） | 26800 | 0 | 26800 | - | 7.6364e-06 | 73464.164 | 665.2289 | 74129.3929
30 | double | L5+U36 | 操作：开S62-3+开S13-1 + 不操作（U36 基本策略） | 354000 | 0 | 354000 | - | 7.6364e-06 | 73466.8672 | 665.2289 | 74132.0961
30 | double | L5+U37 | 操作：开S62-3+开S13-1 + 不操作（U37 基本策略） | 60300 | 0 | 60300 | - | 7.6364e-06 | 73467.3277 | 665.2289 | 74132.5566
30 | double | L5+U38 | 操作：开S62-3+开S13-1 + 不操作（U38 基本策略） | 474600 | 0 | 474600 | - | 7.6364e-06 | 73470.9519 | 665.2289 | 74136.1808
30 | double | L5+U39 | 操作：开S62-3+开S13-1 + 不操作（U39 基本策略） | 60300 | 0 | 60300 | - | 7.6364e-06 | 73471.4124 | 665.2289 | 74136.6413
30 | double | L5+U40 | 操作：开S62-3+开S13-1 + 不操作（U40 基本策略） | 424800 | 0 | 424800 | - | 7.6364e-06 | 73474.6563 | 665.2289 | 74139.8852
30 | double | L5+U41 | 操作：开S62-3+开S13-1 + 不操作（U41 基本策略） | 40200 | 0 | 40200 | - | 7.6364e-06 | 73474.9633 | 665.2289 | 74140.1922
30 | double | L5+U42 | 操作：开S62-3+开S13-1 + 不操作（U42 基本策略） | 226000 | 0 | 226000 | - | 7.6364e-06 | 73476.6891 | 665.2289 | 74141.918
30 | double | L5+U43 | 操作：开S62-3+开S13-1 + 不操作（U43 基本策略） | 26800 | 0 | 26800 | - | 7.6364e-06 | 73476.8938 | 665.2289 | 74142.1227
30 | double | L5+U44 | 操作：开S13-1 + 不操作（U44 基本策略） | 40200 | 0 | 40200 | - | 7.6364e-06 | 73477.2007 | 665.2289 | 74142.4296
30 | double | L5+U45 | 操作：开S13-1 + 不操作（U45 基本策略） | 424800 | 0 | 424800 | - | 7.6364e-06 | 73480.4447 | 665.2289 | 74145.6736
30 | double | L5+U46 | 操作：开S13-1 + 不操作（U46 基本策略） | 100500 | 0 | 100500 | - | 7.6364e-06 | 73481.2121 | 665.2289 | 74146.441
30 | double | L5+U47 | 操作：开S13-1 + 不操作（U47 基本策略） | 708000 | 0 | 708000 | - | 7.6364e-06 | 73486.6187 | 665.2289 | 74151.8476
30 | double | L5+U48 | 操作：开S13-1 + 不操作（U48 基本策略） | 281400 | 0 | 281400 | - | 7.6364e-06 | 73488.7675 | 665.2289 | 74153.9964
30 | double | L5+U49 | 操作：开S13-1 + 不操作（U49 基本策略） | 949200 | 0 | 949200 | - | 7.6364e-06 | 73496.016 | 665.2289 | 74161.2449
30 | double | L5+U50 | 操作：开S13-1 + 不操作（U50 基本策略） | 40200 | 0 | 40200 | - | 7.6364e-06 | 73496.3229 | 665.2289 | 74161.5518
30 | double | L5+U51 | 操作：开S13-1 + 不操作（U51 基本策略） | 281400 | 0 | 281400 | - | 7.6364e-06 | 73498.4718 | 665.2289 | 74163.7007
30 | double | L5+U52 | 操作：开S13-1 + 不操作（U52 基本策略） | 134000 | 0 | 134000 | - | 7.6364e-06 | 73499.4951 | 665.2289 | 74164.724
30 | double | L5+U53 | 操作：开S13-1 + 不操作（U53 基本策略） | 452000 | 0 | 452000 | - | 7.6364e-06 | 73502.9467 | 665.2289 | 74168.1756
30 | double | L5+U54 | 操作：开S13-1 + 不操作（U54 基本策略） | 100500 | 0 | 100500 | - | 7.6364e-06 | 73503.7142 | 665.2289 | 74168.9431
30 | double | L5+U55 | 操作：开S13-1 + 不操作（U55 基本策略） | 134000 | 0 | 134000 | - | 7.6364e-06 | 73504.7374 | 665.2289 | 74169.9663
30 | double | L5+U56 | 操作：开S13-1 + 不操作（U56 基本策略） | 90400 | 0 | 90400 | - | 7.6364e-06 | 73505.4278 | 665.2289 | 74170.6567
30 | double | L5+U57 | 操作：开S13-1 + 不操作（U57 基本策略） | 80400 | 0 | 80400 | - | 7.6364e-06 | 73506.0417 | 665.2289 | 74171.2706
30 | double | L5+U58 | 操作：开S13-1 + 不操作（U58 基本策略） | 212400 | 0 | 212400 | - | 7.6364e-06 | 73507.6637 | 665.2289 | 74172.8926
30 | double | L5+U59 | 操作：开S13-1 + 不操作（U59 基本策略） | 30150 | 0 | 30150 | - | 7.6364e-06 | 73507.8939 | 665.2289 | 74173.1228
30 | double | L5+U60 | 操作：开S13-1 + 不操作（U60 基本策略） | 40200 | 0 | 40200 | - | 7.6364e-06 | 73508.2009 | 665.2289 | 74173.4298
30 | double | L7+U31 | 操作：开S13-1 + 不操作（U31 基本策略） | 271200 | 0 | 271200 | - | 2.6986e-05 | 73515.5196 | 665.2289 | 74180.7485
30 | double | L7+U32 | 操作：开S13-1 + 不操作（U32 基本策略） | 708000 | 0 | 708000 | - | 2.6986e-05 | 73534.626 | 665.2289 | 74199.8549
30 | double | L7+U33 | 操作：开S13-1 + 不操作（U33 基本策略） | 339000 | 0 | 339000 | - | 2.6986e-05 | 73543.7744 | 665.2289 | 74209.0033
30 | double | L7+U34 | 操作：开S13-1 + 不操作（U34 基本策略） | 203400 | 0 | 203400 | - | 2.6986e-05 | 73549.2634 | 665.2289 | 74214.4923
30 | double | L7+U35 | 操作：开S13-1 + 不操作（U35 基本策略） | 26800 | 0 | 26800 | - | 2.6986e-05 | 73549.9866 | 665.2289 | 74215.2155
30 | double | L7+U36 | 操作：开S13-1 + 不操作（U36 基本策略） | 354000 | 0 | 354000 | - | 2.6986e-05 | 73559.5398 | 665.2289 | 74224.7687
30 | double | L7+U37 | 操作：开S13-1 + 不操作（U37 基本策略） | 60300 | 0 | 60300 | - | 2.6986e-05 | 73561.1671 | 665.2289 | 74226.396
30 | double | L7+U38 | 操作：开S13-1 + 不操作（U38 基本策略） | 474600 | 0 | 474600 | - | 2.6986e-05 | 73573.9748 | 665.2289 | 74239.2037
30 | double | L7+U39 | 操作：开S13-1 + 不操作（U39 基本策略） | 60300 | 0 | 60300 | - | 2.6986e-05 | 73575.6021 | 665.2289 | 74240.831
30 | double | L7+U40 | 操作：开S13-1 + 不操作（U40 基本策略） | 424800 | 0 | 424800 | - | 2.6986e-05 | 73587.0659 | 665.2289 | 74252.2948
30 | double | L7+U41 | 操作：开S13-1 + 不操作（U41 基本策略） | 40200 | 0 | 40200 | - | 2.6986e-05 | 73588.1508 | 665.2289 | 74253.3797
30 | double | L7+U42 | 操作：开S13-1 + 不操作（U42 基本策略） | 226000 | 0 | 226000 | - | 2.6986e-05 | 73594.2497 | 665.2289 | 74259.4786
30 | double | L7+U43 | 操作：开S13-1 + 不操作（U43 基本策略） | 26800 | 0 | 26800 | - | 2.6986e-05 | 73594.9729 | 665.2289 | 74260.2018
30 | double | L7+U44 | 操作：开S13-1 + 不操作（U44 基本策略） | 40200 | 0 | 40200 | - | 2.6986e-05 | 73596.0578 | 665.2289 | 74261.2867
30 | double | L7+U45 | 操作：开S13-1 + 不操作（U45 基本策略） | 424800 | 0 | 424800 | - | 2.6986e-05 | 73607.5216 | 665.2289 | 74272.7505
30 | double | L7+U46 | 操作：开S13-1 + 不操作（U46 基本策略） | 100500 | 0 | 100500 | - | 2.6986e-05 | 73610.2337 | 665.2289 | 74275.4626
30 | double | L7+U47 | 操作：开S13-1 + 不操作（U47 基本策略） | 708000 | 0 | 708000 | - | 2.6986e-05 | 73629.3401 | 665.2289 | 74294.569
30 | double | L7+U48 | 操作：开S13-1 + 不操作（U48 基本策略） | 281400 | 0 | 281400 | - | 2.6986e-05 | 73636.9341 | 665.2289 | 74302.163
30 | double | L7+U49 | 操作：开S13-1 + 不操作（U49 基本策略） | 949200 | 0 | 949200 | - | 2.6986e-05 | 73662.5495 | 665.2289 | 74327.7784
30 | double | L7+U50 | 操作：开S13-1 + 不操作（U50 基本策略） | 40200 | 0 | 40200 | - | 2.6986e-05 | 73663.6344 | 665.2289 | 74328.8633
30 | double | L7+U51 | 操作：开S13-1 + 不操作（U51 基本策略） | 281400 | 0 | 281400 | - | 2.6986e-05 | 73671.2283 | 665.2289 | 74336.4573
30 | double | L7+U52 | 操作：开S13-1 + 不操作（U52 基本策略） | 134000 | 0 | 134000 | - | 2.6986e-05 | 73674.8445 | 665.2289 | 74340.0734
30 | double | L7+U53 | 操作：开S13-1 + 不操作（U53 基本策略） | 452000 | 0 | 452000 | - | 2.6986e-05 | 73687.0424 | 665.2289 | 74352.2713
30 | double | L7+U54 | 操作：开S13-1 + 不操作（U54 基本策略） | 100500 | 0 | 100500 | - | 2.6986e-05 | 73689.7545 | 665.2289 | 74354.9834
30 | double | L7+U55 | 操作：开S13-1 + 不操作（U55 基本策略） | 134000 | 0 | 134000 | - | 2.6986e-05 | 73693.3707 | 665.2289 | 74358.5996
30 | double | L7+U56 | 操作：开S13-1 + 不操作（U56 基本策略） | 90400 | 0 | 90400 | - | 2.6986e-05 | 73695.8102 | 665.2289 | 74361.0392
30 | double | L7+U57 | 操作：开S13-1 + 不操作（U57 基本策略） | 80400 | 0 | 80400 | - | 2.6986e-05 | 73697.9799 | 665.2289 | 74363.2089
30 | double | L7+U58 | 操作：开S13-1 + 不操作（U58 基本策略） | 212400 | 0 | 212400 | - | 2.6986e-05 | 73703.7119 | 665.2289 | 74368.9408
30 | double | L7+U59 | 操作：开S13-1 + 不操作（U59 基本策略） | 30150 | 0 | 30150 | - | 2.6986e-05 | 73704.5255 | 665.2289 | 74369.7544
30 | double | L7+U60 | 操作：开S13-1 + 不操作（U60 基本策略） | 40200 | 0 | 40200 | - | 2.6986e-05 | 73705.6103 | 665.2289 | 74370.8393
30 | double | L9+U31 | 操作：开S13-1 + 不操作（U31 基本策略） | 271200 | 0 | 271200 | - | 1.9256e-05 | 73710.8326 | 665.2289 | 74376.0615
30 | double | L9+U32 | 操作：开S13-1 + 不操作（U32 基本策略） | 708000 | 0 | 708000 | - | 1.9256e-05 | 73724.466 | 665.2289 | 74389.6949
30 | double | L9+U33 | 操作：开S13-1 + 不操作（U33 基本策略） | 339000 | 0 | 339000 | - | 1.9256e-05 | 73730.9939 | 665.2289 | 74396.2228
30 | double | L9+U34 | 操作：开S13-1 + 不操作（U34 基本策略） | 203400 | 0 | 203400 | - | 1.9256e-05 | 73734.9106 | 665.2289 | 74400.1395
30 | double | L9+U35 | 操作：开S13-1 + 不操作（U35 基本策略） | 26800 | 0 | 26800 | - | 1.9256e-05 | 73735.4267 | 665.2289 | 74400.6556
30 | double | L9+U36 | 操作：开S13-1 + 不操作（U36 基本策略） | 354000 | 0 | 354000 | - | 1.9256e-05 | 73742.2433 | 665.2289 | 74407.4723
30 | double | L9+U37 | 操作：开S13-1 + 不操作（U37 基本策略） | 60300 | 0 | 60300 | - | 1.9256e-05 | 73743.4045 | 665.2289 | 74408.6334
30 | double | L9+U38 | 操作：开S13-1 + 不操作（U38 基本策略） | 474600 | 0 | 474600 | - | 1.9256e-05 | 73752.5435 | 665.2289 | 74417.7724
30 | double | L9+U39 | 操作：开S13-1 + 不操作（U39 基本策略） | 60300 | 0 | 60300 | - | 1.9256e-05 | 73753.7046 | 665.2289 | 74418.9336
30 | double | L9+U40 | 操作：开S13-1 + 不操作（U40 基本策略） | 424800 | 0 | 424800 | - | 1.9256e-05 | 73761.8847 | 665.2289 | 74427.1136
30 | double | L9+U41 | 操作：开S13-1 + 不操作（U41 基本策略） | 40200 | 0 | 40200 | - | 1.9256e-05 | 73762.6588 | 665.2289 | 74427.8877
30 | double | L9+U42 | 操作：开S13-1 + 不操作（U42 基本策略） | 226000 | 0 | 226000 | - | 1.9256e-05 | 73767.0107 | 665.2289 | 74432.2396
30 | double | L9+U43 | 操作：开S13-1 + 不操作（U43 基本策略） | 26800 | 0 | 26800 | - | 1.9256e-05 | 73767.5267 | 665.2289 | 74432.7557
30 | double | L9+U44 | 操作：开S13-1 + 不操作（U44 基本策略） | 40200 | 0 | 40200 | - | 1.9256e-05 | 73768.3008 | 665.2289 | 74433.5298
30 | double | L9+U45 | 操作：开S13-1 + 不操作（U45 基本策略） | 424800 | 0 | 424800 | - | 1.9256e-05 | 73776.4809 | 665.2289 | 74441.7098
30 | double | L9+U46 | 操作：开S13-1 + 不操作（U46 基本策略） | 100500 | 0 | 100500 | - | 1.9256e-05 | 73778.4161 | 665.2289 | 74443.645
30 | double | L9+U47 | 操作：开S13-1 + 不操作（U47 基本策略） | 708000 | 0 | 708000 | - | 1.9256e-05 | 73792.0495 | 665.2289 | 74457.2784
30 | double | L9+U48 | 操作：开S13-1 + 不操作（U48 基本策略） | 281400 | 0 | 281400 | - | 1.9256e-05 | 73797.4682 | 665.2289 | 74462.6971
30 | double | L9+U49 | 操作：开S13-1 + 不操作（U49 基本策略） | 949200 | 0 | 949200 | - | 1.9256e-05 | 73815.7462 | 665.2289 | 74480.9751
30 | double | L9+U50 | 操作：开S13-1 + 不操作（U50 基本策略） | 40200 | 0 | 40200 | - | 1.9256e-05 | 73816.5203 | 665.2289 | 74481.7492
30 | double | L9+U51 | 操作：开S13-1 + 不操作（U51 基本策略） | 281400 | 0 | 281400 | - | 1.9256e-05 | 73821.939 | 665.2289 | 74487.1679
30 | double | L9+U52 | 操作：开S13-1 + 不操作（U52 基本策略） | 134000 | 0 | 134000 | - | 1.9256e-05 | 73824.5193 | 665.2289 | 74489.7482
30 | double | L9+U53 | 操作：开S13-1 + 不操作（U53 基本策略） | 452000 | 0 | 452000 | - | 1.9256e-05 | 73833.2231 | 665.2289 | 74498.452
30 | double | L9+U54 | 操作：开S13-1 + 不操作（U54 基本策略） | 100500 | 0 | 100500 | - | 1.9256e-05 | 73835.1584 | 665.2289 | 74500.3873
30 | double | L9+U55 | 操作：开S13-1 + 不操作（U55 基本策略） | 134000 | 0 | 134000 | - | 1.9256e-05 | 73837.7387 | 665.2289 | 74502.9676
30 | double | L9+U56 | 操作：开S13-1 + 不操作（U56 基本策略） | 90400 | 0 | 90400 | - | 1.9256e-05 | 73839.4795 | 665.2289 | 74504.7084
30 | double | L9+U57 | 操作：开S13-1 + 不操作（U57 基本策略） | 80400 | 0 | 80400 | - | 1.9256e-05 | 73841.0277 | 665.2289 | 74506.2566
30 | double | L9+U58 | 操作：开S13-1 + 不操作（U58 基本策略） | 212400 | 0 | 212400 | - | 1.9256e-05 | 73845.1177 | 665.2289 | 74510.3466
30 | double | L9+U59 | 操作：开S13-1 + 不操作（U59 基本策略） | 30150 | 0 | 30150 | - | 1.9256e-05 | 73845.6983 | 665.2289 | 74510.9272
30 | double | L9+U60 | 操作：开S13-1 + 不操作（U60 基本策略） | 40200 | 0 | 40200 | - | 1.9256e-05 | 73846.4724 | 665.2289 | 74511.7013
30 | double | L1+U31 | 操作：关S3+开S13-1+开S29-2 + 不操作（U31 基本策略） | 271200 | 0 | 271200 | - | 1.574e-07 | 73846.515 | 665.2289 | 74511.744
30 | double | L1+U32 | 操作：开S29-2 + 不操作（U32 基本策略） | 708000 | 0 | 708000 | - | 1.574e-07 | 73846.6265 | 665.2289 | 74511.8554
30 | double | L1+U33 | 操作：关S3+开S13-1+开S29-2 + 不操作（U33 基本策略） | 339000 | 0 | 339000 | - | 1.574e-07 | 73846.6798 | 665.2289 | 74511.9088
30 | double | L1+U34 | 操作：关S3+开S13-1+开S29-2 + 不操作（U34 基本策略） | 203400 | 0 | 203400 | - | 1.574e-07 | 73846.7119 | 665.2289 | 74511.9408
30 | double | L1+U35 | 操作：关S3+开S13-1+开S29-2 + 不操作（U35 基本策略） | 26800 | 0 | 26800 | - | 1.574e-07 | 73846.7161 | 665.2289 | 74511.945
30 | double | L1+U36 | 操作：关S3+开S13-1+开S29-2 + 不操作（U36 基本策略） | 354000 | 0 | 354000 | - | 1.574e-07 | 73846.7718 | 665.2289 | 74512.0007
30 | double | L1+U37 | 操作：关S3+开S13-1+开S29-2 + 不操作（U37 基本策略） | 60300 | 0 | 60300 | - | 1.574e-07 | 73846.7813 | 665.2289 | 74512.0102
30 | double | L1+U38 | 操作：开S29-2 + 不操作（U38 基本策略） | 474600 | 0 | 474600 | - | 1.574e-07 | 73846.856 | 665.2289 | 74512.0849
30 | double | L1+U39 | 操作：关S3+开S13-1+开S29-2 + 不操作（U39 基本策略） | 60300 | 0 | 60300 | - | 1.574e-07 | 73846.8655 | 665.2289 | 74512.0944
30 | double | L1+U40 | 操作：关S3+开S13-1+开S29-2 + 不操作（U40 基本策略） | 424800 | 0 | 424800 | - | 1.574e-07 | 73846.9323 | 665.2289 | 74512.1613
30 | double | L1+U41 | 操作：关S3+开S13-1+开S29-2 + 不操作（U41 基本策略） | 40200 | 0 | 40200 | - | 1.574e-07 | 73846.9387 | 665.2289 | 74512.1676
30 | double | L1+U42 | 操作：关S3+开S13-1+开S29-2 + 不操作（U42 基本策略） | 226000 | 0 | 226000 | - | 1.574e-07 | 73846.9742 | 665.2289 | 74512.2032
30 | double | L1+U43 | 操作：关S3+开S13-1+开S29-2 + 不操作（U43 基本策略） | 26800 | 0 | 26800 | - | 1.574e-07 | 73846.9785 | 665.2289 | 74512.2074
30 | double | L1+U44 | 操作：关S2+开S13-1+开S29-2 + 不操作（U44 基本策略） | 40200 | 0 | 40200 | - | 1.574e-07 | 73846.9848 | 665.2289 | 74512.2137
30 | double | L1+U45 | 操作：关S2+开S13-1+开S29-2 + 不操作（U45 基本策略） | 424800 | 0 | 424800 | - | 1.574e-07 | 73847.0517 | 665.2289 | 74512.2806
30 | double | L1+U46 | 操作：关S2+开S13-1+开S29-2 + 不操作（U46 基本策略） | 100500 | 0 | 100500 | - | 1.574e-07 | 73847.0675 | 665.2289 | 74512.2964
30 | double | L1+U47 | 操作：关S2+开S13-1+开S29-2 + 不操作（U47 基本策略） | 708000 | 0 | 708000 | - | 1.574e-07 | 73847.1789 | 665.2289 | 74512.4078
30 | double | L1+U48 | 操作：关S2+开S13-1+开S29-2 + 不操作（U48 基本策略） | 281400 | 0 | 281400 | - | 1.574e-07 | 73847.2232 | 665.2289 | 74512.4521
30 | double | L1+U49 | 操作：关S2+开S13-1+开S29-2 + 不操作（U49 基本策略） | 949200 | 0 | 949200 | - | 1.574e-07 | 73847.3726 | 665.2289 | 74512.6015
30 | double | L1+U50 | 操作：关S2+开S13-1+开S29-2 + 不操作（U50 基本策略） | 40200 | 0 | 40200 | - | 1.574e-07 | 73847.3789 | 665.2289 | 74512.6079
30 | double | L1+U51 | 操作：关S2+开S13-1+开S29-2 + 不操作（U51 基本策略） | 281400 | 0 | 281400 | - | 1.574e-07 | 73847.4232 | 665.2289 | 74512.6522
30 | double | L1+U52 | 操作：关S2+开S13-1+开S29-2 + 不操作（U52 基本策略） | 134000 | 0 | 134000 | - | 1.574e-07 | 73847.4443 | 665.2289 | 74512.6732
30 | double | L1+U53 | 操作：关S2+开S13-1+开S29-2 + 不操作（U53 基本策略） | 452000 | 0 | 452000 | - | 1.574e-07 | 73847.5155 | 665.2289 | 74512.7444
30 | double | L1+U54 | 操作：关S2+开S13-1+开S29-2 + 不操作（U54 基本策略） | 100500 | 0 | 100500 | - | 1.574e-07 | 73847.5313 | 665.2289 | 74512.7602
30 | double | L1+U55 | 操作：关S2+开S13-1+开S29-2 + 不操作（U55 基本策略） | 134000 | 0 | 134000 | - | 1.574e-07 | 73847.5524 | 665.2289 | 74512.7813
30 | double | L1+U56 | 操作：关S2+开S13-1+开S29-2 + 不操作（U56 基本策略） | 90400 | 0 | 90400 | - | 1.574e-07 | 73847.5666 | 665.2289 | 74512.7955
30 | double | L1+U57 | 操作：关S2+开S13-1+开S29-2 + 不操作（U57 基本策略） | 80400 | 0 | 80400 | - | 1.574e-07 | 73847.5793 | 665.2289 | 74512.8082
30 | double | L1+U58 | 操作：关S2+开S13-1+开S29-2 + 不操作（U58 基本策略） | 212400 | 0 | 212400 | - | 1.574e-07 | 73847.6127 | 665.2289 | 74512.8416
30 | double | L1+U59 | 操作：关S2+开S13-1+开S29-2 + 不操作（U59 基本策略） | 30150 | 0 | 30150 | - | 1.574e-07 | 73847.6174 | 665.2289 | 74512.8464
30 | double | L1+U60 | 操作：关S2+开S13-1+开S29-2 + 不操作（U60 基本策略） | 40200 | 0 | 40200 | - | 1.574e-07 | 73847.6238 | 665.2289 | 74512.8527
30 | double | L3+U31 | 操作：开S29-2 + 不操作（U31 基本策略） | 271200 | 0 | 271200 | - | 6.297e-07 | 73847.7946 | 665.2289 | 74513.0235
30 | double | L3+U32 | 操作：开S29-2 + 不操作（U32 基本策略） | 708000 | 0 | 708000 | - | 6.297e-07 | 73848.2404 | 665.2289 | 74513.4693
30 | double | L3+U33 | 操作：开S29-2 + 不操作（U33 基本策略） | 339000 | 0 | 339000 | - | 6.297e-07 | 73848.4538 | 665.2289 | 74513.6828
30 | double | L3+U34 | 操作：开S29-2 + 不操作（U34 基本策略） | 203400 | 0 | 203400 | - | 6.297e-07 | 73848.5819 | 665.2289 | 74513.8108
30 | double | L3+U35 | 操作：开S29-2 + 不操作（U35 基本策略） | 26800 | 0 | 26800 | - | 6.297e-07 | 73848.5988 | 665.2289 | 74513.8277
30 | double | L3+U36 | 操作：开S29-2 + 不操作（U36 基本策略） | 354000 | 0 | 354000 | - | 6.297e-07 | 73848.8217 | 665.2289 | 74514.0506
30 | double | L3+U37 | 操作：开S29-2 + 不操作（U37 基本策略） | 60300 | 0 | 60300 | - | 6.297e-07 | 73848.8597 | 665.2289 | 74514.0886
30 | double | L3+U38 | 操作：开S29-2 + 不操作（U38 基本策略） | 474600 | 0 | 474600 | - | 6.297e-07 | 73849.1585 | 665.2289 | 74514.3875
30 | double | L3+U39 | 操作：开S29-2 + 不操作（U39 基本策略） | 60300 | 0 | 60300 | - | 6.297e-07 | 73849.1965 | 665.2289 | 74514.4254
30 | double | L3+U40 | 操作：开S29-2 + 不操作（U40 基本策略） | 424800 | 0 | 424800 | - | 6.297e-07 | 73849.464 | 665.2289 | 74514.6929
30 | double | L3+U41 | 操作：开S29-2 + 不操作（U41 基本策略） | 40200 | 0 | 40200 | - | 6.297e-07 | 73849.4893 | 665.2289 | 74514.7182
30 | double | L3+U42 | 操作：开S29-2 + 不操作（U42 基本策略） | 226000 | 0 | 226000 | - | 6.297e-07 | 73849.6316 | 665.2289 | 74514.8606
30 | double | L3+U43 | 操作：开S29-2 + 不操作（U43 基本策略） | 26800 | 0 | 26800 | - | 6.297e-07 | 73849.6485 | 665.2289 | 74514.8774
30 | double | L3+U44 | 操作：开S29-2 + 不操作（U44 基本策略） | 40200 | 0 | 40200 | - | 6.297e-07 | 73849.6738 | 665.2289 | 74514.9027
30 | double | L3+U45 | 操作：开S29-2 + 不操作（U45 基本策略） | 424800 | 0 | 424800 | - | 6.297e-07 | 73849.9413 | 665.2289 | 74515.1702
30 | double | L3+U46 | 操作：开S29-2 + 不操作（U46 基本策略） | 100500 | 0 | 100500 | - | 6.297e-07 | 73850.0046 | 665.2289 | 74515.2335
30 | double | L3+U47 | 操作：开S29-2 + 不操作（U47 基本策略） | 708000 | 0 | 708000 | - | 6.297e-07 | 73850.4504 | 665.2289 | 74515.6794
30 | double | L3+U48 | 操作：开S29-2 + 不操作（U48 基本策略） | 281400 | 0 | 281400 | - | 6.297e-07 | 73850.6276 | 665.2289 | 74515.8566
30 | double | L3+U49 | 操作：开S29-2 + 不操作（U49 基本策略） | 949200 | 0 | 949200 | - | 6.297e-07 | 73851.2254 | 665.2289 | 74516.4543
30 | double | L3+U50 | 操作：开S29-2 + 不操作（U50 基本策略） | 40200 | 0 | 40200 | - | 6.297e-07 | 73851.2507 | 665.2289 | 74516.4796
30 | double | L3+U51 | 操作：开S29-2 + 不操作（U51 基本策略） | 281400 | 0 | 281400 | - | 6.297e-07 | 73851.4279 | 665.2289 | 74516.6568
30 | double | L3+U52 | 操作：开S29-2 + 不操作（U52 基本策略） | 134000 | 0 | 134000 | - | 6.297e-07 | 73851.5123 | 665.2289 | 74516.7412
30 | double | L3+U53 | 操作：开S29-2 + 不操作（U53 基本策略） | 452000 | 0 | 452000 | - | 6.297e-07 | 73851.7969 | 665.2289 | 74517.0258
30 | double | L3+U54 | 操作：开S29-2 + 不操作（U54 基本策略） | 100500 | 0 | 100500 | - | 6.297e-07 | 73851.8602 | 665.2289 | 74517.0891
30 | double | L3+U55 | 操作：开S29-2 + 不操作（U55 基本策略） | 134000 | 0 | 134000 | - | 6.297e-07 | 73851.9445 | 665.2289 | 74517.1735
30 | double | L3+U56 | 操作：开S29-2 + 不操作（U56 基本策略） | 90400 | 0 | 90400 | - | 6.297e-07 | 73852.0015 | 665.2289 | 74517.2304
30 | double | L3+U57 | 操作：开S29-2 + 不操作（U57 基本策略） | 80400 | 0 | 80400 | - | 6.297e-07 | 73852.0521 | 665.2289 | 74517.281
30 | double | L3+U58 | 操作：开S29-2 + 不操作（U58 基本策略） | 212400 | 0 | 212400 | - | 6.297e-07 | 73852.1858 | 665.2289 | 74517.4148
30 | double | L3+U59 | 操作：开S29-2 + 不操作（U59 基本策略） | 30150 | 0 | 30150 | - | 6.297e-07 | 73852.2048 | 665.2289 | 74517.4337
30 | double | L3+U60 | 操作：开S29-2 + 不操作（U60 基本策略） | 40200 | 0 | 40200 | - | 6.297e-07 | 73852.2301 | 665.2289 | 74517.4591
30 | double | L21+U31 | 不操作（L21 基本策略） + 不操作（U31 基本策略） | 542400 | 0 | 542400 | - | 2.4573e-06 | 73853.563 | 665.2289 | 74518.7919
30 | double | L21+U32 | 不操作（L21 基本策略） + 不操作（U32 基本策略） | 979200 | 0 | 979200 | - | 2.4573e-06 | 73855.9691 | 665.2289 | 74521.198
30 | double | L21+U33 | 不操作（L21 基本策略） + 不操作（U33 基本策略） | 610200 | 0 | 610200 | - | 2.4573e-06 | 73857.4685 | 665.2289 | 74522.6975
30 | double | L21+U34 | 不操作（L21 基本策略） + 不操作（U34 基本策略） | 474600 | 0 | 474600 | - | 2.4573e-06 | 73858.6348 | 665.2289 | 74523.8637
30 | double | L21+U35 | 不操作（L21 基本策略） + 不操作（U35 基本策略） | 298000 | 0 | 298000 | - | 2.4573e-06 | 73859.367 | 665.2289 | 74524.5959
30 | double | L21+U36 | 不操作（L21 基本策略） + 不操作（U36 基本策略） | 625200 | 0 | 625200 | - | 2.4573e-06 | 73860.9033 | 665.2289 | 74526.1322
30 | double | L21+U37 | 不操作（L21 基本策略） + 不操作（U37 基本策略） | 331500 | 0 | 331500 | - | 2.4573e-06 | 73861.7179 | 665.2289 | 74526.9468
30 | double | L21+U38 | 不操作（L21 基本策略） + 不操作（U38 基本策略） | 745800 | 0 | 745800 | - | 2.4573e-06 | 73863.5505 | 665.2289 | 74528.7794
30 | double | L21+U39 | 不操作（L21 基本策略） + 不操作（U39 基本策略） | 331500 | 0 | 331500 | - | 2.4573e-06 | 73864.3651 | 665.2289 | 74529.594
30 | double | L21+U40 | 不操作（L21 基本策略） + 不操作（U40 基本策略） | 696000 | 0 | 696000 | - | 2.4573e-06 | 73866.0754 | 665.2289 | 74531.3043
30 | double | L21+U41 | 不操作（L21 基本策略） + 不操作（U41 基本策略） | 311400 | 0 | 311400 | - | 2.4573e-06 | 73866.8405 | 665.2289 | 74532.0695
30 | double | L21+U42 | 不操作（L21 基本策略） + 不操作（U42 基本策略） | 497200 | 0 | 497200 | - | 2.4573e-06 | 73868.0623 | 665.2289 | 74533.2912
30 | double | L21+U43 | 不操作（L21 基本策略） + 不操作（U43 基本策略） | 298000 | 0 | 298000 | - | 2.4573e-06 | 73868.7946 | 665.2289 | 74534.0235
30 | double | L21+U44 | 不操作（L21 基本策略） + 不操作（U44 基本策略） | 311400 | 0 | 311400 | - | 2.4573e-06 | 73869.5598 | 665.2289 | 74534.7887
30 | double | L21+U45 | 不操作（L21 基本策略） + 不操作（U45 基本策略） | 696000 | 0 | 696000 | - | 2.4573e-06 | 73871.27 | 665.2289 | 74536.4989
30 | double | L21+U46 | 不操作（L21 基本策略） + 不操作（U46 基本策略） | 371700 | 0 | 371700 | - | 2.4573e-06 | 73872.1834 | 665.2289 | 74537.4123
30 | double | L21+U47 | 不操作（L21 基本策略） + 不操作（U47 基本策略） | 979200 | 0 | 979200 | - | 2.4573e-06 | 73874.5895 | 665.2289 | 74539.8184
30 | double | L21+U48 | 不操作（L21 基本策略） + 不操作（U48 基本策略） | 552600 | 0 | 552600 | - | 2.4573e-06 | 73875.9474 | 665.2289 | 74541.1763
30 | double | L21+U49 | 不操作（L21 基本策略） + 不操作（U49 基本策略） | 1220400 | 0 | 1220400 | - | 2.4573e-06 | 73878.9463 | 665.2289 | 74544.1752
30 | double | L21+U50 | 不操作（L21 基本策略） + 不操作（U50 基本策略） | 311400 | 0 | 311400 | - | 2.4573e-06 | 73879.7115 | 665.2289 | 74544.9404
30 | double | L21+U51 | 不操作（L21 基本策略） + 不操作（U51 基本策略） | 552600 | 0 | 552600 | - | 2.4573e-06 | 73881.0693 | 665.2289 | 74546.2983
30 | double | L21+U52 | 不操作（L21 基本策略） + 不操作（U52 基本策略） | 405200 | 0 | 405200 | - | 2.4573e-06 | 73882.065 | 665.2289 | 74547.2939
30 | double | L21+U53 | 不操作（L21 基本策略） + 不操作（U53 基本策略） | 723200 | 0 | 723200 | - | 2.4573e-06 | 73883.8421 | 665.2289 | 74549.071
30 | double | L21+U54 | 不操作（L21 基本策略） + 不操作（U54 基本策略） | 371700 | 0 | 371700 | - | 2.4573e-06 | 73884.7555 | 665.2289 | 74549.9844
30 | double | L21+U55 | 不操作（L21 基本策略） + 不操作（U55 基本策略） | 405200 | 0 | 405200 | - | 2.4573e-06 | 73885.7512 | 665.2289 | 74550.9801
30 | double | L21+U56 | 不操作（L21 基本策略） + 不操作（U56 基本策略） | 361600 | 0 | 361600 | - | 2.4573e-06 | 73886.6397 | 665.2289 | 74551.8686
30 | double | L21+U57 | 不操作（L21 基本策略） + 不操作（U57 基本策略） | 351600 | 0 | 351600 | - | 2.4573e-06 | 73887.5037 | 665.2289 | 74552.7326
30 | double | L21+U58 | 不操作（L21 基本策略） + 不操作（U58 基本策略） | 483600 | 0 | 483600 | - | 2.4573e-06 | 73888.692 | 665.2289 | 74553.9209
30 | double | L21+U59 | 不操作（L21 基本策略） + 不操作（U59 基本策略） | 301350 | 0 | 301350 | - | 2.4573e-06 | 73889.4325 | 665.2289 | 74554.6614
30 | double | L21+U60 | 不操作（L21 基本策略） + 不操作（U60 基本策略） | 311400 | 0 | 311400 | - | 2.4573e-06 | 73890.1977 | 665.2289 | 74555.4266
30 | double | L10+U46 | 操作：开S13-1 + 不操作（U46 基本策略） | 100500 | 0 | 100500 | - | 1.9256e-05 | 73892.133 | 665.2289 | 74557.3619
30 | double | L10+U47 | 操作：开S13-1 + 不操作（U47 基本策略） | 708000 | 0 | 708000 | - | 1.9256e-05 | 73905.7664 | 665.2289 | 74570.9953
30 | double | L10+U48 | 操作：开S13-1 + 不操作（U48 基本策略） | 281400 | 0 | 281400 | - | 1.9256e-05 | 73911.185 | 665.2289 | 74576.414
30 | double | L10+U49 | 操作：开S13-1 + 不操作（U49 基本策略） | 949200 | 0 | 949200 | - | 1.9256e-05 | 73929.463 | 665.2289 | 74594.6919
30 | double | L10+U50 | 操作：开S13-1 + 不操作（U50 基本策略） | 40200 | 0 | 40200 | - | 1.9256e-05 | 73930.2371 | 665.2289 | 74595.466
30 | double | L10+U51 | 操作：开S13-1 + 不操作（U51 基本策略） | 281400 | 0 | 281400 | - | 1.9256e-05 | 73935.6558 | 665.2289 | 74600.8847
30 | double | L10+U52 | 操作：开S13-1 + 不操作（U52 基本策略） | 134000 | 0 | 134000 | - | 1.9256e-05 | 73938.2362 | 665.2289 | 74603.4651
30 | double | L10+U53 | 操作：开S13-1 + 不操作（U53 基本策略） | 452000 | 0 | 452000 | - | 1.9256e-05 | 73946.94 | 665.2289 | 74612.1689
30 | double | L10+U54 | 操作：开S13-1 + 不操作（U54 基本策略） | 100500 | 0 | 100500 | - | 1.9256e-05 | 73948.8752 | 665.2289 | 74614.1041
30 | double | L10+U55 | 操作：开S13-1 + 不操作（U55 基本策略） | 134000 | 0 | 134000 | - | 1.9256e-05 | 73951.4555 | 665.2289 | 74616.6845
30 | double | L10+U56 | 操作：开S13-1 + 不操作（U56 基本策略） | 90400 | 0 | 90400 | - | 1.9256e-05 | 73953.1963 | 665.2289 | 74618.4252
30 | double | L10+U57 | 操作：开S13-1 + 不操作（U57 基本策略） | 80400 | 0 | 80400 | - | 1.9256e-05 | 73954.7445 | 665.2289 | 74619.9734
30 | double | L10+U58 | 操作：开S13-1 + 不操作（U58 基本策略） | 212400 | 0 | 212400 | - | 1.9256e-05 | 73958.8345 | 665.2289 | 74624.0634
30 | double | L10+U59 | 操作：开S13-1 + 不操作（U59 基本策略） | 30150 | 0 | 30150 | - | 1.9256e-05 | 73959.4151 | 665.2289 | 74624.644
30 | double | L10+U60 | 操作：开S13-1 + 不操作（U60 基本策略） | 40200 | 0 | 40200 | - | 1.9256e-05 | 73960.1892 | 665.2289 | 74625.4181
30 | double | L10+U61 | 操作：开S13-1 + 不操作（U61 基本策略） | 318600 | 0 | 318600 | - | 1.9256e-05 | 73966.3242 | 665.2289 | 74631.5531
30 | double | L10+U62 | 操作：开S13-1 + 不操作（U62 基本策略） | 80400 | 0 | 80400 | - | 1.9256e-05 | 73967.8724 | 665.2289 | 74633.1013
30 | double | L10+S1 | 操作：开S13-1+开S29-2(源:L10) | 0 | 0 | 0 | - | 7.6793e-06 | 73967.8724 | 665.2289 | 74633.1013
30 | double | L10+S2 | 操作：开S13-1(源:L10) | 851600 | 0 | 851600 | - | 7.6793e-06 | 73974.4121 | 665.2289 | 74639.641
30 | double | L10+S3 | 操作：开S13-1(源:L10) | 599000 | 0 | 599000 | - | 7.6793e-06 | 73979.012 | 665.2289 | 74644.241
30 | double | L10+S4 | 操作：开S13-1(源:L10) | 134000 | 0 | 134000 | - | 7.6793e-06 | 73980.0411 | 665.2289 | 74645.27
30 | double | L10+S5 | 操作：开S13-1(源:L10) | 339000 | 0 | 339000 | - | 7.6793e-06 | 73982.6444 | 665.2289 | 74647.8733
30 | double | L10+S6 | 操作：开S13-1 + 不操作（S6 基本策略） | 1898700 | 0 | 1898700 | - | 7.6793e-06 | 73997.2251 | 665.2289 | 74662.454
30 | double | L10+S7 | 操作：开S13-1 + 不操作（S7 基本策略） | 271200 | 0 | 271200 | - | 7.6793e-06 | 73999.3077 | 665.2289 | 74664.5367
30 | double | L10+S8 | 操作：开S13-1+开S29-2(源:L10) | 0 | 0 | 0 | - | 7.6793e-06 | 73999.3077 | 665.2289 | 74664.5367
30 | double | L10+S9 | 操作：开S13-1 + 不操作（S9 基本策略） | 292800 | 0 | 292800 | - | 7.6793e-06 | 74001.5562 | 665.2289 | 74666.7852
30 | double | L10+S10 | 操作：开S13-1 + 不操作（S10 基本策略） | 252600 | 0 | 252600 | - | 7.6793e-06 | 74003.496 | 665.2289 | 74668.725
30 | double | L10+S11 | 操作：开S13-1+开S29-2(源:L10) | 0 | 0 | 0 | - | 7.6793e-06 | 74003.496 | 665.2289 | 74668.725
30 | double | L10+S12 | 操作：开S13-1+开S29-2(源:L10) | 0 | 0 | 0 | - | 7.6793e-06 | 74003.496 | 665.2289 | 74668.725
30 | double | L10+S13 | 操作：开S13-1 + 不操作（S13 基本策略） | 1046200 | 0 | 1046200 | - | 7.6793e-06 | 74011.5302 | 665.2289 | 74676.7591
30 | double | L20+S14 | 不操作（L20 基本策略） + 不操作（S14 基本策略） | 1391100 | 0 | 1391100 | - | 9.7995e-07 | 74012.8934 | 665.2289 | 74678.1223
30 | double | L20+S15 | 不操作（L20 基本策略） + 不操作（S15 基本策略） | 981100 | 0 | 981100 | - | 9.7995e-07 | 74013.8548 | 665.2289 | 74679.0837
30 | double | L20+S16 | 不操作（L20 基本策略） + 不操作（S16 基本策略） | 642100 | 0 | 642100 | - | 9.7995e-07 | 74014.484 | 665.2289 | 74679.7129
30 | double | L20+S17 | 不操作（L20 基本策略） + 不操作（S17 基本策略） | 1361100 | 0 | 1361100 | - | 9.7995e-07 | 74015.8178 | 665.2289 | 74681.0468
30 | double | L20+S18 | 不操作（L20 基本策略） + 不操作（S18 基本策略） | 946800 | 0 | 946800 | - | 9.7995e-07 | 74016.7457 | 665.2289 | 74681.9746
30 | double | L20+S19 | 不操作（L20 基本策略） + 不操作（S19 基本策略） | 1102900 | 0 | 1102900 | - | 9.7995e-07 | 74017.8264 | 665.2289 | 74683.0554
30 | double | L20+S20 | 不操作（L20 基本策略） + 不操作（S20 基本策略） | 678100 | 0 | 678100 | - | 9.7995e-07 | 74018.4909 | 665.2289 | 74683.7199
30 | double | L20+S21 | 不操作（L20 基本策略） + 不操作（S21 基本策略） | 1501800 | 0 | 1501800 | - | 9.7995e-07 | 74019.9626 | 665.2289 | 74685.1916
30 | double | L20+S22 | 不操作（L20 基本策略） + 不操作（S22 基本策略） | 693300 | 0 | 693300 | - | 9.7995e-07 | 74020.642 | 665.2289 | 74685.871
30 | double | L20+S23 | 不操作（L20 基本策略） + 不操作（S23 基本策略） | 1816700 | 0 | 1816700 | - | 9.7995e-07 | 74022.4223 | 665.2289 | 74687.6512
30 | double | L20+S24 | 不操作（L20 基本策略） + 不操作（S24 基本策略） | 827300 | 0 | 827300 | - | 9.7995e-07 | 74023.233 | 665.2289 | 74688.4619
30 | double | L20+S25 | 不操作（L20 基本策略） + 不操作（S25 基本策略） | 1098400 | 0 | 1098400 | - | 9.7995e-07 | 74024.3094 | 665.2289 | 74689.5383
30 | double | L20+S26 | 不操作（L20 基本策略） + 不操作（S26 基本策略） | 646400 | 0 | 646400 | - | 9.7995e-07 | 74024.9429 | 665.2289 | 74690.1718
30 | double | L20+S27 | 不操作（L20 基本策略） + 操作：开S62-3 | 411900 | 0 | 411900 | - | 9.7995e-07 | 74025.3465 | 665.2289 | 74690.5754
30 | double | L20+S28 | 不操作（L20 基本策略） + 不操作（S28 基本策略） | 654450 | 0 | 654450 | - | 9.7995e-07 | 74025.9878 | 665.2289 | 74691.2167
30 | double | L20+S29 | 不操作（L20 基本策略） + 操作：开S62-3 | 411900 | 0 | 411900 | - | 9.7995e-07 | 74026.3915 | 665.2289 | 74691.6204
30 | double | L20+S13-1 | 不操作（L20 基本策略） + 不操作（S13-1 基本策略） | 411900 | 0 | 411900 | - | 9.7995e-07 | 74026.7951 | 665.2289 | 74692.024
30 | double | L20+S29-2 | 不操作（L20 基本策略） + 不操作（S29-2 基本策略） | 411900 | 0 | 411900 | - | 9.7995e-07 | 74027.1987 | 665.2289 | 74692.4277
30 | double | L20+S62-3 | 不操作（L20 基本策略） + 不操作（S62-3 基本策略） | 411900 | 0 | 411900 | - | 9.7995e-07 | 74027.6024 | 665.2289 | 74692.8313
30 | double | L20+CB1 | 不操作（L20 基本策略） + 操作：开S29-2 | 411900 | 0 | 411900 | - | 9.7995e-07 | 74028.006 | 665.2289 | 74693.2349
30 | double | L20+CB2 | 不操作（L20 基本策略） + 操作：关S11+开S62-3+开S29-2 | 411900 | 490001.1555 | 901901.1555 | - | 9.7995e-07 | 74028.4097 | 665.7091 | 74694.1188
30 | double | L20+CB3 | 不操作（L20 基本策略） + 操作：开S29-2 | 411900 | 0 | 411900 | - | 9.7995e-07 | 74028.8133 | 665.7091 | 74694.5224
30 | double | L20+DG1 | 不操作（L20 基本策略） + 不操作（DG1 基本策略） | 411900 | 0 | 411900 | - | 2.4573e-06 | 74029.8255 | 665.7091 | 74695.5346
30 | double | L20+DG2 | 不操作（L20 基本策略） + 不操作（DG2 基本策略） | 411900 | 0 | 411900 | - | 2.4573e-06 | 74030.8376 | 665.7091 | 74696.5467
30 | double | L20+DG3 | 不操作（L20 基本策略） + 不操作（DG3 基本策略） | 411900 | 0 | 411900 | - | 2.4573e-06 | 74031.8498 | 665.7091 | 74697.5588
30 | double | L20+DG4 | 不操作（L20 基本策略） + 不操作（DG4 基本策略） | 411900 | 0 | 411900 | - | 2.4573e-06 | 74032.8619 | 665.7091 | 74698.571
30 | double | L20+DG5 | 不操作（L20 基本策略） + 不操作（DG5 基本策略） | 411900 | 0 | 411900 | - | 2.4573e-06 | 74033.8741 | 665.7091 | 74699.5831
30 | double | L20+DG6 | 不操作（L20 基本策略） + 不操作（DG6 基本策略） | 411900 | 0 | 411900 | - | 2.4573e-06 | 74034.8862 | 665.7091 | 74700.5953
30 | double | L20+DG7 | 不操作（L20 基本策略） + 不操作（DG7 基本策略） | 411900 | 0 | 411900 | - | 2.4573e-06 | 74035.8983 | 665.7091 | 74701.6074
30 | double | L20+DG8 | 不操作（L20 基本策略） + 不操作（DG8 基本策略） | 411900 | 0 | 411900 | - | 2.4573e-06 | 74036.9105 | 665.7091 | 74702.6196
30 | double | L12+U46 | 操作：开S13-1 + 不操作（U46 基本策略） | 100500 | 0 | 100500 | - | 1.1627e-05 | 74038.079 | 665.7091 | 74703.7881
30 | double | L12+U47 | 操作：开S13-1 + 不操作（U47 基本策略） | 708000 | 0 | 708000 | - | 1.1627e-05 | 74046.3109 | 665.7091 | 74712.02
30 | double | L12+U48 | 操作：开S13-1 + 不操作（U48 基本策略） | 281400 | 0 | 281400 | - | 1.1627e-05 | 74049.5828 | 665.7091 | 74715.2918
30 | double | L12+U49 | 操作：开S13-1 + 不操作（U49 基本策略） | 949200 | 0 | 949200 | - | 1.1627e-05 | 74060.6191 | 665.7091 | 74726.3282
30 | double | L12+U50 | 操作：开S13-1 + 不操作（U50 基本策略） | 40200 | 0 | 40200 | - | 1.1627e-05 | 74061.0865 | 665.7091 | 74726.7956
30 | double | L12+U51 | 操作：开S13-1 + 不操作（U51 基本策略） | 281400 | 0 | 281400 | - | 1.1627e-05 | 74064.3583 | 665.7091 | 74730.0674
30 | double | L12+U52 | 操作：开S13-1 + 不操作（U52 基本策略） | 134000 | 0 | 134000 | - | 1.1627e-05 | 74065.9164 | 665.7091 | 74731.6254
30 | double | L12+U53 | 操作：开S13-1 + 不操作（U53 基本策略） | 452000 | 0 | 452000 | - | 1.1627e-05 | 74071.1718 | 665.7091 | 74736.8808
30 | double | L12+U54 | 操作：开S13-1 + 不操作（U54 基本策略） | 100500 | 0 | 100500 | - | 1.1627e-05 | 74072.3403 | 665.7091 | 74738.0494
30 | double | L12+U55 | 操作：开S13-1 + 不操作（U55 基本策略） | 134000 | 0 | 134000 | - | 1.1627e-05 | 74073.8983 | 665.7091 | 74739.6074
30 | double | L12+U56 | 操作：开S13-1 + 不操作（U56 基本策略） | 90400 | 0 | 90400 | - | 1.1627e-05 | 74074.9494 | 665.7091 | 74740.6585
30 | double | L12+U57 | 操作：开S13-1 + 不操作（U57 基本策略） | 80400 | 0 | 80400 | - | 1.1627e-05 | 74075.8842 | 665.7091 | 74741.5933
30 | double | L12+U58 | 操作：开S13-1 + 不操作（U58 基本策略） | 212400 | 0 | 212400 | - | 1.1627e-05 | 74078.3538 | 665.7091 | 74744.0628
30 | double | L12+U59 | 操作：开S13-1 + 不操作（U59 基本策略） | 30150 | 0 | 30150 | - | 1.1627e-05 | 74078.7043 | 665.7091 | 74744.4134
30 | double | L12+U60 | 操作：开S13-1 + 不操作（U60 基本策略） | 40200 | 0 | 40200 | - | 1.1627e-05 | 74079.1717 | 665.7091 | 74744.8808
30 | double | L12+U61 | 操作：开S13-1 + 不操作（U61 基本策略） | 318600 | 0 | 318600 | - | 1.1627e-05 | 74082.8761 | 665.7091 | 74748.5852
30 | double | L12+U62 | 操作：开S13-1 + 不操作（U62 基本策略） | 80400 | 0 | 80400 | - | 1.1627e-05 | 74083.8109 | 665.7091 | 74749.52
30 | double | L12+S1 | 操作：开S13-1+开S29-2(源:L12) | 0 | 0 | 0 | - | 4.6368e-06 | 74083.8109 | 665.7091 | 74749.52
30 | double | L12+S2 | 操作：开S13-1(源:L12) | 1898600 | 0 | 1898600 | - | 4.6368e-06 | 74092.6143 | 665.7091 | 74758.3234
30 | double | L12+S3 | 操作：开S13-1(源:L12) | 1646000 | 0 | 1646000 | - | 4.6368e-06 | 74100.2465 | 665.7091 | 74765.9556
30 | double | L12+S4 | 操作：开S13-1(源:L12) | 1181000 | 0 | 1181000 | - | 4.6368e-06 | 74105.7226 | 665.7091 | 74771.4317
30 | double | L12+S5 | 操作：开S13-1(源:L12) | 708000 | 0 | 708000 | - | 4.6368e-06 | 74109.0055 | 665.7091 | 74774.7146
30 | double | L12+S6 | 操作：开S13-1 + 不操作（S6 基本策略） | 1898700 | 0 | 1898700 | - | 4.6368e-06 | 74117.8094 | 665.7091 | 74783.5185
30 | double | L12+S7 | 操作：开S13-1 + 不操作（S7 基本策略） | 271200 | 0 | 271200 | - | 4.6368e-06 | 74119.0669 | 665.7091 | 74784.776
30 | double | L12+S8 | 操作：开S13-1+开S29-2(源:L12) | 0 | 0 | 0 | - | 4.6368e-06 | 74119.0669 | 665.7091 | 74784.776
30 | double | L12+S9 | 操作：开S13-1 + 不操作（S9 基本策略） | 292800 | 0 | 292800 | - | 4.6368e-06 | 74120.4246 | 665.7091 | 74786.1337
30 | double | L12+S10 | 操作：开S13-1 + 不操作（S10 基本策略） | 252600 | 0 | 252600 | - | 4.6368e-06 | 74121.5958 | 665.7091 | 74787.3049
30 | double | L12+S11 | 操作：开S13-1+开S29-2(源:L12) | 0 | 0 | 0 | - | 4.6368e-06 | 74121.5958 | 665.7091 | 74787.3049
30 | double | L12+S12 | 操作：开S13-1+开S29-2(源:L12) | 0 | 0 | 0 | - | 4.6368e-06 | 74121.5958 | 665.7091 | 74787.3049
30 | double | L12+S13 | 操作：开S13-1 + 不操作（S13 基本策略） | 1046200 | 0 | 1046200 | - | 4.6368e-06 | 74126.4469 | 665.7091 | 74792.156
30 | double | L9+S29 | 操作：开S62-3+开S13-1(源:L9) | 0 | 0 | 0 | - | 7.6793e-06 | 74126.4469 | 665.7091 | 74792.156
30 | double | L9+S13-1 | 不操作（L9 基本策略）(源:L9) | 1221200 | 0 | 1221200 | - | 7.6793e-06 | 74135.8249 | 665.7091 | 74801.534
30 | double | L9+S29-2 | 操作：开S13-1(源:L9) | 0 | 0 | 0 | - | 7.6793e-06 | 74135.8249 | 665.7091 | 74801.534
30 | double | L9+S62-3 | 操作：开S13-1(源:L9) | 0 | 0 | 0 | - | 7.6793e-06 | 74135.8249 | 665.7091 | 74801.534
30 | double | L9+CB1 | 操作：开S13-1+开S29-2(源:L9) | 0 | 0 | 0 | - | 7.6793e-06 | 74135.8249 | 665.7091 | 74801.534
30 | double | L9+CB2 | 操作：开S62-3+开S13-1+开S29-2(源:L9) | 0 | 1654795.9594 | 1654795.9594 | - | 7.6793e-06 | 74135.8249 | 678.4168 | 74814.2417
30 | double | L9+CB3 | 操作：开S13-1+开S29-2(源:L9) | 0 | 0 | 0 | - | 7.6793e-06 | 74135.8249 | 678.4168 | 74814.2417
30 | double | L9+DG1 | 操作：开S13-1 + 不操作（DG1 基本策略） | 0 | 0 | 0 | - | 1.9256e-05 | 74135.8249 | 678.4168 | 74814.2417
30 | double | L9+DG2 | 操作：开S13-1 + 不操作（DG2 基本策略） | 0 | 0 | 0 | - | 1.9256e-05 | 74135.8249 | 678.4168 | 74814.2417
30 | double | L9+DG3 | 操作：开S13-1 + 不操作（DG3 基本策略） | 0 | 0 | 0 | - | 1.9256e-05 | 74135.8249 | 678.4168 | 74814.2417
30 | double | L9+DG4 | 操作：开S13-1 + 不操作（DG4 基本策略） | 0 | 0 | 0 | - | 1.9256e-05 | 74135.8249 | 678.4168 | 74814.2417
30 | double | L9+DG5 | 操作：开S13-1 + 不操作（DG5 基本策略） | 0 | 0 | 0 | - | 1.9256e-05 | 74135.8249 | 678.4168 | 74814.2417
30 | double | L9+DG6 | 操作：开S13-1 + 不操作（DG6 基本策略） | 0 | 0 | 0 | - | 1.9256e-05 | 74135.8249 | 678.4168 | 74814.2417
30 | double | L9+DG7 | 操作：开S13-1 + 不操作（DG7 基本策略） | 0 | 0 | 0 | - | 1.9256e-05 | 74135.8249 | 678.4168 | 74814.2417
30 | double | L9+DG8 | 操作：开S13-1 + 不操作（DG8 基本策略） | 0 | 0 | 0 | - | 1.9256e-05 | 74135.8249 | 678.4168 | 74814.2417
30 | double | L10+U1 | 操作：开S13-1 + 不操作（U1 基本策略） | 26800 | 0 | 26800 | - | 1.9256e-05 | 74136.3409 | 678.4168 | 74814.7578
30 | double | L10+U2 | 操作：开S13-1 + 不操作（U2 基本策略） | 40200 | 0 | 40200 | - | 1.9256e-05 | 74137.115 | 678.4168 | 74815.5319
30 | double | L10+U3 | 操作：开S13-1 + 不操作（U3 基本策略） | 40200 | 0 | 40200 | - | 1.9256e-05 | 74137.8891 | 678.4168 | 74816.306
30 | double | L10+U4 | 操作：开S13-1 + 不操作（U4 基本策略） | 40200 | 0 | 40200 | - | 1.9256e-05 | 74138.6632 | 678.4168 | 74817.08
30 | double | L10+U5 | 操作：开S13-1 + 不操作（U5 基本策略） | 67000 | 0 | 67000 | - | 1.9256e-05 | 74139.9534 | 678.4168 | 74818.3702
30 | double | L10+U6 | 操作：开S13-1 + 不操作（U6 基本策略） | 40200 | 0 | 40200 | - | 1.9256e-05 | 74140.7275 | 678.4168 | 74819.1443
30 | double | L10+U7 | 操作：开S13-1 + 不操作（U7 基本策略） | 212400 | 0 | 212400 | - | 1.9256e-05 | 74144.8175 | 678.4168 | 74823.2343
30 | double | L10+U8 | 操作：开S13-1 + 不操作（U8 基本策略） | 40200 | 0 | 40200 | - | 1.9256e-05 | 74145.5916 | 678.4168 | 74824.0084
30 | double | L10+U9 | 操作：开S13-1 + 不操作（U9 基本策略） | 424800 | 0 | 424800 | - | 1.9256e-05 | 74153.7717 | 678.4168 | 74832.1885
30 | double | L10+U10 | 操作：开S13-1 + 不操作（U10 基本策略） | 134000 | 0 | 134000 | - | 1.9256e-05 | 74156.352 | 678.4168 | 74834.7688
30 | double | L10+U11 | 操作：开S13-1 + 不操作（U11 基本策略） | 339000 | 0 | 339000 | - | 1.9256e-05 | 74162.8798 | 678.4168 | 74841.2966
30 | double | L10+U12 | 操作：开S13-1 + 不操作（U12 基本策略） | 708000 | 0 | 708000 | - | 1.9256e-05 | 74176.5132 | 678.4168 | 74854.93
30 | double | L10+U13 | 操作：开S13-1 + 不操作（U13 基本策略） | 40200 | 0 | 40200 | - | 1.9256e-05 | 74177.2873 | 678.4168 | 74855.7041
30 | double | L10+U14 | 操作：开S13-1 + 不操作（U14 基本策略） | 1486800 | 0 | 1486800 | - | 1.9256e-05 | 74205.9175 | 678.4168 | 74884.3343
30 | double | L10+U15 | 操作：开S13-1 + 不操作（U15 基本策略） | 140700 | 0 | 140700 | - | 1.9256e-05 | 74208.6268 | 678.4168 | 74887.0436
30 | double | L10+S14 | 操作：开S13-1 + 不操作（S14 基本策略） | 979200 | 0 | 979200 | - | 7.6793e-06 | 74216.1464 | 678.4168 | 74894.5632
30 | double | L10+S15 | 操作：开S13-1 + 不操作（S15 基本策略） | 569200 | 0 | 569200 | - | 7.6793e-06 | 74220.5175 | 678.4168 | 74898.9343
30 | double | L10+S16 | 操作：开S13-1 + 不操作（S16 基本策略） | 230200 | 0 | 230200 | - | 7.6793e-06 | 74222.2853 | 678.4168 | 74900.7021
30 | double | L10+S17 | 操作：开S13-1 + 不操作（S17 基本策略） | 949200 | 0 | 949200 | - | 7.6793e-06 | 74229.5745 | 678.4168 | 74907.9913
30 | double | L10+S18 | 操作：开S13-1 + 不操作（S18 基本策略） | 534900 | 0 | 534900 | - | 7.6793e-06 | 74233.6821 | 678.4168 | 74912.0989
30 | double | L10+S19 | 操作：开S13-1 + 不操作（S19 基本策略） | 691000 | 0 | 691000 | - | 7.6793e-06 | 74238.9886 | 678.4168 | 74917.4054
30 | double | L10+S20 | 操作：开S13-1 + 不操作（S20 基本策略） | 266200 | 0 | 266200 | - | 7.6793e-06 | 74241.0328 | 678.4168 | 74919.4496
30 | double | L10+S21 | 操作：开S13-1 + 不操作（S21 基本策略） | 1089900 | 0 | 1089900 | - | 7.6793e-06 | 74249.4025 | 678.4168 | 74927.8193
30 | double | L10+S22 | 操作：开S13-1 + 不操作（S22 基本策略） | 281400 | 0 | 281400 | - | 7.6793e-06 | 74251.5635 | 678.4168 | 74929.9803
30 | double | L10+S23 | 操作：开S13-1 + 不操作（S23 基本策略） | 1404800 | 0 | 1404800 | - | 7.6793e-06 | 74262.3514 | 678.4168 | 74940.7682
30 | double | L10+S24 | 操作：开S13-1 + 不操作（S24 基本策略） | 415400 | 0 | 415400 | - | 7.6793e-06 | 74265.5414 | 678.4168 | 74943.9582
30 | double | L10+S25 | 操作：开S13-1 + 不操作（S25 基本策略） | 686500 | 0 | 686500 | - | 7.6793e-06 | 74270.8132 | 678.4168 | 74949.23
30 | double | L10+S26 | 操作：开S13-1 + 不操作（S26 基本策略） | 234500 | 0 | 234500 | - | 7.6793e-06 | 74272.614 | 678.4168 | 74951.0308
30 | double | L10+S27 | 操作：开S62-3+开S13-1(源:L10) | 0 | 0 | 0 | - | 7.6793e-06 | 74272.614 | 678.4168 | 74951.0308
30 | double | L10+S28 | 操作：开S13-1 + 不操作（S28 基本策略） | 242550 | 0 | 242550 | - | 7.6793e-06 | 74274.4766 | 678.4168 | 74952.8935
30 | double | L10+S29 | 操作：开S62-3+开S13-1(源:L10) | 0 | 0 | 0 | - | 7.6793e-06 | 74274.4766 | 678.4168 | 74952.8935
30 | double | L10+S13-1 | 操作：关S5(源:L10) | 1087200 | 0 | 1087200 | - | 7.6793e-06 | 74282.8256 | 678.4168 | 74961.2424
30 | double | L10+S29-2 | 操作：开S13-1(源:L10) | 0 | 0 | 0 | - | 7.6793e-06 | 74282.8256 | 678.4168 | 74961.2424
30 | double | L10+S62-3 | 操作：开S13-1(源:L10) | 0 | 0 | 0 | - | 7.6793e-06 | 74282.8256 | 678.4168 | 74961.2424
30 | double | L10+CB1 | 操作：开S13-1+开S29-2(源:L10) | 0 | 0 | 0 | - | 7.6793e-06 | 74282.8256 | 678.4168 | 74961.2424
30 | double | L10+CB2 | 操作：开S62-3+开S13-1+开S29-2(源:L10) | 0 | 1444931.0003 | 1444931.0003 | - | 7.6793e-06 | 74282.8256 | 689.5129 | 74972.3385
30 | double | L10+CB3 | 操作：开S13-1+开S29-2(源:L10) | 0 | 0 | 0 | - | 7.6793e-06 | 74282.8256 | 689.5129 | 74972.3385
30 | double | L10+DG1 | 操作：开S13-1 + 不操作（DG1 基本策略） | 0 | 0 | 0 | - | 1.9256e-05 | 74282.8256 | 689.5129 | 74972.3385
30 | double | L10+DG2 | 操作：开S13-1 + 不操作（DG2 基本策略） | 0 | 0 | 0 | - | 1.9256e-05 | 74282.8256 | 689.5129 | 74972.3385
30 | double | L10+DG3 | 操作：开S13-1 + 不操作（DG3 基本策略） | 0 | 0 | 0 | - | 1.9256e-05 | 74282.8256 | 689.5129 | 74972.3385
30 | double | L10+DG4 | 操作：开S13-1 + 不操作（DG4 基本策略） | 0 | 0 | 0 | - | 1.9256e-05 | 74282.8256 | 689.5129 | 74972.3385
30 | double | L10+DG5 | 操作：开S13-1 + 不操作（DG5 基本策略） | 0 | 0 | 0 | - | 1.9256e-05 | 74282.8256 | 689.5129 | 74972.3385
30 | double | L10+DG6 | 操作：开S13-1 + 不操作（DG6 基本策略） | 0 | 0 | 0 | - | 1.9256e-05 | 74282.8256 | 689.5129 | 74972.3385
30 | double | L10+DG7 | 操作：开S13-1 + 不操作（DG7 基本策略） | 0 | 0 | 0 | - | 1.9256e-05 | 74282.8256 | 689.5129 | 74972.3385
30 | double | L10+DG8 | 操作：开S13-1 + 不操作（DG8 基本策略） | 0 | 0 | 0 | - | 1.9256e-05 | 74282.8256 | 689.5129 | 74972.3385
30 | double | L17+U61 | 操作：开S29-2 + 不操作（U61 基本策略） | 318600 | 0 | 318600 | - | 1.5117e-06 | 74283.3072 | 689.5129 | 74972.8201
30 | double | L17+U62 | 操作：开S29-2 + 不操作（U62 基本策略） | 80400 | 0 | 80400 | - | 1.5117e-06 | 74283.4288 | 689.5129 | 74972.9417
30 | double | L17+S1 | 操作：开S62-3+开S13-1+开S29-2(源:L17) | 0 | 338913.9245 | 338913.9245 | - | 6.0287e-07 | 74283.4288 | 689.7172 | 74973.146
30 | double | L17+S2 | 操作：开S62-3+开S13-1+开S29-2(源:L17) | 0 | 0 | 0 | - | 6.0287e-07 | 74283.4288 | 689.7172 | 74973.146
30 | double | L17+S3 | 操作：开S13-1+开S29-2(源:L17) | 0 | 0 | 0 | - | 6.0287e-07 | 74283.4288 | 689.7172 | 74973.146
30 | double | L17+S4 | 操作：开S13-1+开S29-2(源:L17) | 0 | 0 | 0 | - | 6.0287e-07 | 74283.4288 | 689.7172 | 74973.146
30 | double | L17+S5 | 操作：开S13-1+开S29-2(源:L17) | 0 | 0 | 0 | - | 6.0287e-07 | 74283.4288 | 689.7172 | 74973.146
30 | double | L17+S6 | 操作：开S29-2 + 不操作（S6 基本策略） | 1898700 | 0 | 1898700 | - | 6.0287e-07 | 74284.5734 | 689.7172 | 74974.2907
30 | double | L17+S7 | 操作：开S29-2 + 不操作（S7 基本策略） | 271200 | 0 | 271200 | - | 6.0287e-07 | 74284.7369 | 689.7172 | 74974.4542
30 | double | L17+S8 | 操作：开S29-2(源:L17) | 26800 | 0 | 26800 | - | 6.0287e-07 | 74284.7531 | 689.7172 | 74974.4703
30 | double | L17+S9 | 操作：开S29-2 + 不操作（S9 基本策略） | 292800 | 0 | 292800 | - | 6.0287e-07 | 74284.9296 | 689.7172 | 74974.6468
30 | double | L17+S10 | 操作：开S29-2 + 不操作（S10 基本策略） | 252600 | 0 | 252600 | - | 6.0287e-07 | 74285.0819 | 689.7172 | 74974.7991
30 | double | L17+S11 | 操作：关S12(源:L17) | 2467480 | 0 | 2467480 | - | 6.0287e-07 | 74286.5695 | 689.7172 | 74976.2867
30 | double | L17+S12 | 不操作（L17 基本策略）(源:L17) | 785080 | 0 | 785080 | - | 6.0287e-07 | 74287.0428 | 689.7172 | 74976.76
30 | double | L17+S13 | 操作：开S29-2 + 不操作（S13 基本策略） | 1046200 | 0 | 1046200 | - | 6.0287e-07 | 74287.6735 | 689.7172 | 74977.3907
30 | double | L17+S14 | 操作：开S29-2 + 不操作（S14 基本策略） | 979200 | 0 | 979200 | - | 6.0287e-07 | 74288.2638 | 689.7172 | 74977.981
30 | double | L17+S15 | 操作：开S29-2 + 不操作（S15 基本策略） | 569200 | 0 | 569200 | - | 6.0287e-07 | 74288.607 | 689.7172 | 74978.3242
30 | double | L17+S16 | 操作：开S29-2 + 不操作（S16 基本策略） | 230200 | 0 | 230200 | - | 6.0287e-07 | 74288.7457 | 689.7172 | 74978.463
30 | double | L17+S17 | 操作：开S29-2 + 不操作（S17 基本策略） | 949200 | 0 | 949200 | - | 6.0287e-07 | 74289.318 | 689.7172 | 74979.0352
30 | double | L17+S18 | 操作：开S29-2 + 不操作（S18 基本策略） | 534900 | 0 | 534900 | - | 6.0287e-07 | 74289.6404 | 689.7172 | 74979.3577
30 | double | L17+S19 | 操作：开S29-2 + 不操作（S19 基本策略） | 691000 | 0 | 691000 | - | 6.0287e-07 | 74290.057 | 689.7172 | 74979.7743
30 | double | L17+S20 | 操作：开S29-2 + 不操作（S20 基本策略） | 266200 | 0 | 266200 | - | 6.0287e-07 | 74290.2175 | 689.7172 | 74979.9347
30 | double | L17+S21 | 操作：开S29-2 + 不操作（S21 基本策略） | 1089900 | 0 | 1089900 | - | 6.0287e-07 | 74290.8746 | 689.7172 | 74980.5918
30 | double | L17+S22 | 操作：开S29-2 + 不操作（S22 基本策略） | 281400 | 0 | 281400 | - | 6.0287e-07 | 74291.0442 | 689.7172 | 74980.7614
30 | double | L17+S23 | 操作：开S29-2 + 不操作（S23 基本策略） | 1404800 | 0 | 1404800 | - | 6.0287e-07 | 74291.8911 | 689.7172 | 74981.6084
30 | double | L17+S24 | 操作：开S29-2 + 不操作（S24 基本策略） | 415400 | 0 | 415400 | - | 6.0287e-07 | 74292.1416 | 689.7172 | 74981.8588
30 | double | L17+S25 | 操作：开S29-2 + 不操作（S25 基本策略） | 686500 | 0 | 686500 | - | 6.0287e-07 | 74292.5554 | 689.7172 | 74982.2727
30 | double | L17+S26 | 操作：开S29-2 + 不操作（S26 基本策略） | 234500 | 0 | 234500 | - | 6.0287e-07 | 74292.6968 | 689.7172 | 74982.414
30 | double | L17+S27 | 操作：开S62-3+开S29-2(源:L17) | 0 | 0 | 0 | - | 6.0287e-07 | 74292.6968 | 689.7172 | 74982.414
30 | double | L17+S28 | 操作：开S29-2 + 不操作（S28 基本策略） | 242550 | 0 | 242550 | - | 6.0287e-07 | 74292.843 | 689.7172 | 74982.5602
30 | double | L10+U16 | 操作：开S13-1 + 不操作（U16 基本策略） | 271200 | 0 | 271200 | - | 1.9256e-05 | 74298.0653 | 689.7172 | 74987.7825
30 | double | L10+U17 | 操作：开S13-1 + 不操作（U17 基本策略） | 26800 | 0 | 26800 | - | 1.9256e-05 | 74298.5814 | 689.7172 | 74988.2986
30 | double | L10+U18 | 操作：开S13-1 + 不操作（U18 基本策略） | 354000 | 0 | 354000 | - | 1.9256e-05 | 74305.3981 | 689.7172 | 74995.1153
30 | double | L10+U19 | 操作：开S13-1 + 不操作（U19 基本策略） | 16080 | 0 | 16080 | - | 1.9256e-05 | 74305.7077 | 689.7172 | 74995.4249
30 | double | L10+U20 | 操作：开S13-1 + 不操作（U20 基本策略） | 40200 | 0 | 40200 | - | 1.9256e-05 | 74306.4818 | 689.7172 | 74996.199
30 | double | L10+U21 | 操作：开S13-1 + 不操作（U21 基本策略） | 212400 | 0 | 212400 | - | 1.9256e-05 | 74310.5718 | 689.7172 | 75000.289
30 | double | L10+U22 | 操作：开S13-1 + 不操作（U22 基本策略） | 40200 | 0 | 40200 | - | 1.9256e-05 | 74311.3459 | 689.7172 | 75001.0631
30 | double | L10+U23 | 操作：开S13-1 + 不操作（U23 基本策略） | 40200 | 0 | 40200 | - | 1.9256e-05 | 74312.12 | 689.7172 | 75001.8372
30 | double | L10+U24 | 操作：开S13-1 + 不操作（U24 基本策略） | 26800 | 0 | 26800 | - | 1.9256e-05 | 74312.6361 | 689.7172 | 75002.3533
30 | double | L10+U25 | 操作：开S13-1 + 不操作（U25 基本策略） | 40200 | 0 | 40200 | - | 1.9256e-05 | 74313.4102 | 689.7172 | 75003.1274
30 | double | L10+U26 | 操作：开S13-1 + 不操作（U26 基本策略） | 26800 | 0 | 26800 | - | 1.9256e-05 | 74313.9263 | 689.7172 | 75003.6435
30 | double | L10+U27 | 操作：开S13-1 + 不操作（U27 基本策略） | 135600 | 0 | 135600 | - | 1.9256e-05 | 74316.5374 | 689.7172 | 75006.2546
30 | double | L10+U28 | 操作：开S13-1 + 不操作（U28 基本策略） | 67000 | 0 | 67000 | - | 1.9256e-05 | 74317.8276 | 689.7172 | 75007.5448
30 | double | L10+U29 | 操作：开S13-1 + 不操作（U29 基本策略） | 212400 | 0 | 212400 | - | 1.9256e-05 | 74321.9176 | 689.7172 | 75011.6348
30 | double | L10+U30 | 操作：开S13-1 + 不操作（U30 基本策略） | 67000 | 0 | 67000 | - | 1.9256e-05 | 74323.2077 | 689.7172 | 75012.925
30 | double | L10+U31 | 操作：开S13-1 + 不操作（U31 基本策略） | 271200 | 0 | 271200 | - | 1.9256e-05 | 74328.43 | 689.7172 | 75018.1473
30 | double | L10+U32 | 操作：开S13-1 + 不操作（U32 基本策略） | 708000 | 0 | 708000 | - | 1.9256e-05 | 74342.0634 | 689.7172 | 75031.7806
30 | double | L10+U33 | 操作：开S13-1 + 不操作（U33 基本策略） | 339000 | 0 | 339000 | - | 1.9256e-05 | 74348.5913 | 689.7172 | 75038.3085
30 | double | L10+U34 | 操作：开S13-1 + 不操作（U34 基本策略） | 203400 | 0 | 203400 | - | 1.9256e-05 | 74352.508 | 689.7172 | 75042.2252
30 | double | L10+U35 | 操作：开S13-1 + 不操作（U35 基本策略） | 26800 | 0 | 26800 | - | 1.9256e-05 | 74353.024 | 689.7172 | 75042.7413
30 | double | L10+U36 | 操作：开S13-1 + 不操作（U36 基本策略） | 354000 | 0 | 354000 | - | 1.9256e-05 | 74359.8407 | 689.7172 | 75049.558
30 | double | L10+U37 | 操作：开S13-1 + 不操作（U37 基本策略） | 60300 | 0 | 60300 | - | 1.9256e-05 | 74361.0019 | 689.7172 | 75050.7191
30 | double | L10+U38 | 操作：开S13-1 + 不操作（U38 基本策略） | 474600 | 0 | 474600 | - | 1.9256e-05 | 74370.1409 | 689.7172 | 75059.8581
30 | double | L10+U39 | 操作：开S13-1 + 不操作（U39 基本策略） | 60300 | 0 | 60300 | - | 1.9256e-05 | 74371.302 | 689.7172 | 75061.0193
30 | double | L10+U40 | 操作：开S13-1 + 不操作（U40 基本策略） | 424800 | 0 | 424800 | - | 1.9256e-05 | 74379.4821 | 689.7172 | 75069.1993
30 | double | L10+U41 | 操作：开S13-1 + 不操作（U41 基本策略） | 40200 | 0 | 40200 | - | 1.9256e-05 | 74380.2562 | 689.7172 | 75069.9734
30 | double | L10+U42 | 操作：开S13-1 + 不操作（U42 基本策略） | 226000 | 0 | 226000 | - | 1.9256e-05 | 74384.6081 | 689.7172 | 75074.3253
30 | double | L10+U43 | 操作：开S13-1 + 不操作（U43 基本策略） | 26800 | 0 | 26800 | - | 1.9256e-05 | 74385.1241 | 689.7172 | 75074.8414
30 | double | L10+U44 | 操作：开S13-1 + 不操作（U44 基本策略） | 40200 | 0 | 40200 | - | 1.9256e-05 | 74385.8982 | 689.7172 | 75075.6155
30 | double | L10+U45 | 操作：开S13-1 + 不操作（U45 基本策略） | 424800 | 0 | 424800 | - | 1.9256e-05 | 74394.0783 | 689.7172 | 75083.7955
30 | double | L14+U46 | 不操作（L14 基本策略） + 不操作（U46 基本策略） | 353100 | 0 | 353100 | - | 7.6364e-06 | 74396.7747 | 689.7172 | 75086.4919
30 | double | L14+U47 | 不操作（L14 基本策略） + 不操作（U47 基本策略） | 960600 | 0 | 960600 | - | 7.6364e-06 | 74404.1101 | 689.7172 | 75093.8274
30 | double | L14+U48 | 不操作（L14 基本策略） + 不操作（U48 基本策略） | 534000 | 0 | 534000 | - | 7.6364e-06 | 74408.188 | 689.7172 | 75097.9052
30 | double | L14+U49 | 不操作（L14 基本策略） + 不操作（U49 基本策略） | 1201800 | 0 | 1201800 | - | 7.6364e-06 | 74417.3653 | 689.7172 | 75107.0826
30 | double | L14+U50 | 不操作（L14 基本策略） + 不操作（U50 基本策略） | 292800 | 0 | 292800 | - | 7.6364e-06 | 74419.6013 | 689.7172 | 75109.3185
30 | double | L14+U51 | 不操作（L14 基本策略） + 不操作（U51 基本策略） | 534000 | 0 | 534000 | - | 7.6364e-06 | 74423.6791 | 689.7172 | 75113.3963
30 | double | L14+U52 | 不操作（L14 基本策略） + 不操作（U52 基本策略） | 386600 | 0 | 386600 | - | 7.6364e-06 | 74426.6313 | 689.7172 | 75116.3485
30 | double | L14+U53 | 不操作（L14 基本策略） + 不操作（U53 基本策略） | 704600 | 0 | 704600 | - | 7.6364e-06 | 74432.0119 | 689.7172 | 75121.7291
30 | double | L14+U54 | 不操作（L14 基本策略） + 不操作（U54 基本策略） | 353100 | 0 | 353100 | - | 7.6364e-06 | 74434.7083 | 689.7172 | 75124.4255
30 | double | L14+U55 | 不操作（L14 基本策略） + 不操作（U55 基本策略） | 386600 | 0 | 386600 | - | 7.6364e-06 | 74437.6605 | 689.7172 | 75127.3777
30 | double | L14+U56 | 不操作（L14 基本策略） + 不操作（U56 基本策略） | 343000 | 0 | 343000 | - | 7.6364e-06 | 74440.2797 | 689.7172 | 75129.997
30 | double | L14+U57 | 不操作（L14 基本策略） + 不操作（U57 基本策略） | 333000 | 0 | 333000 | - | 7.6364e-06 | 74442.8227 | 689.7172 | 75132.5399
30 | double | L14+U58 | 不操作（L14 基本策略） + 不操作（U58 基本策略） | 465000 | 0 | 465000 | - | 7.6364e-06 | 74446.3736 | 689.7172 | 75136.0908
30 | double | L14+U59 | 不操作（L14 基本策略） + 不操作（U59 基本策略） | 282750 | 0 | 282750 | - | 7.6364e-06 | 74448.5327 | 689.7172 | 75138.25
30 | double | L14+U60 | 不操作（L14 基本策略） + 不操作（U60 基本策略） | 292800 | 0 | 292800 | - | 7.6364e-06 | 74450.7687 | 689.7172 | 75140.4859
30 | double | L14+U61 | 不操作（L14 基本策略） + 不操作（U61 基本策略） | 571200 | 0 | 571200 | - | 7.6364e-06 | 74455.1305 | 689.7172 | 75144.8478
30 | double | L14+U62 | 不操作（L14 基本策略） + 不操作（U62 基本策略） | 333000 | 0 | 333000 | - | 7.6364e-06 | 74457.6735 | 689.7172 | 75147.3907
30 | double | L14+S1 | 不操作（L14 基本策略） + 操作：开S29-2 | 252600 | 0 | 252600 | - | 3.0454e-06 | 74458.4427 | 689.7172 | 75148.1599
30 | double | L14+S2 | 不操作（L14 基本策略） + 操作：开S62-3+开S13-1 | 252600 | 0 | 252600 | - | 3.0454e-06 | 74459.212 | 689.7172 | 75148.9292
30 | double | L14+S3 | 不操作（L14 基本策略） + 操作：开S13-1 | 252600 | 0 | 252600 | - | 3.0454e-06 | 74459.9812 | 689.7172 | 75149.6985
30 | double | L14+S4 | 不操作（L14 基本策略） + 操作：开S13-1 | 252600 | 0 | 252600 | - | 3.0454e-06 | 74460.7505 | 689.7172 | 75150.4677
30 | double | L14+S5 | 不操作（L14 基本策略） + 操作：开S13-1 | 252600 | 0 | 252600 | - | 3.0454e-06 | 74461.5197 | 689.7172 | 75151.237
30 | double | L14+S6 | 不操作（L14 基本策略） + 不操作（S6 基本策略） | 2151300 | 0 | 2151300 | - | 3.0454e-06 | 74468.0712 | 689.7172 | 75157.7885
30 | double | L14+S7 | 不操作（L14 基本策略） + 不操作（S7 基本策略） | 523800 | 0 | 523800 | - | 3.0454e-06 | 74469.6664 | 689.7172 | 75159.3836
30 | double | L14+S8 | 不操作（L14 基本策略） + 操作：开S29-2 | 252600 | 0 | 252600 | - | 3.0454e-06 | 74470.4356 | 689.7172 | 75160.1529
30 | double | L14+S9 | 不操作（L14 基本策略） + 不操作（S9 基本策略） | 292800 | 0 | 292800 | - | 3.0454e-06 | 74471.3273 | 689.7172 | 75161.0446
30 | double | L14+S10 | 不操作（L14 基本策略） + 不操作（S10 基本策略） | 252600 | 0 | 252600 | - | 3.0454e-06 | 74472.0966 | 689.7172 | 75161.8138
30 | double | L14+S11 | 不操作（L14 基本策略） + 操作：开S29-2 | 252600 | 0 | 252600 | - | 3.0454e-06 | 74472.8658 | 689.7172 | 75162.5831
30 | double | L14+S12 | 不操作（L14 基本策略） + 操作：开S29-2 | 252600 | 0 | 252600 | - | 3.0454e-06 | 74473.6351 | 689.7172 | 75163.3523
30 | double | L14+S13 | 不操作（L14 基本策略） + 不操作（S13 基本策略） | 1298800 | 0 | 1298800 | - | 3.0454e-06 | 74477.5904 | 689.7172 | 75167.3076
30 | double | L11+S29 | 操作：开S62-3+开S13-1(源:L11) | 0 | 0 | 0 | - | 1.9111e-06 | 74477.5904 | 689.7172 | 75167.3076
30 | double | L11+S13-1 | 不操作（L11 基本策略）(源:L11) | 748200 | 0 | 748200 | - | 1.9111e-06 | 74479.0203 | 689.7172 | 75168.7375
30 | double | L11+S29-2 | 操作：开S13-1(源:L11) | 0 | 0 | 0 | - | 1.9111e-06 | 74479.0203 | 689.7172 | 75168.7375
30 | double | L11+S62-3 | 操作：开S13-1(源:L11) | 0 | 0 | 0 | - | 1.9111e-06 | 74479.0203 | 689.7172 | 75168.7375
30 | double | L11+CB1 | 操作：开S13-1+开S29-2(源:L11) | 0 | 0 | 0 | - | 1.9111e-06 | 74479.0203 | 689.7172 | 75168.7375
30 | double | L11+CB2 | 操作：关S11+开S62-3+开S29-2(源:L11) | 748200 | 490001.1555 | 1238201.1555 | - | 1.9111e-06 | 74480.4501 | 690.6537 | 75171.1038
30 | double | L11+CB3 | 操作：开S13-1+开S29-2(源:L11) | 0 | 0 | 0 | - | 1.9111e-06 | 74480.4501 | 690.6537 | 75171.1038
30 | double | L11+DG1 | 操作：开S13-1 + 不操作（DG1 基本策略） | 0 | 0 | 0 | - | 4.7921e-06 | 74480.4501 | 690.6537 | 75171.1038
30 | double | L11+DG2 | 操作：开S13-1 + 不操作（DG2 基本策略） | 0 | 0 | 0 | - | 4.7921e-06 | 74480.4501 | 690.6537 | 75171.1038
30 | double | L11+DG3 | 操作：开S13-1 + 不操作（DG3 基本策略） | 0 | 0 | 0 | - | 4.7921e-06 | 74480.4501 | 690.6537 | 75171.1038
30 | double | L11+DG4 | 操作：开S13-1 + 不操作（DG4 基本策略） | 0 | 0 | 0 | - | 4.7921e-06 | 74480.4501 | 690.6537 | 75171.1038
30 | double | L11+DG5 | 操作：开S13-1 + 不操作（DG5 基本策略） | 0 | 0 | 0 | - | 4.7921e-06 | 74480.4501 | 690.6537 | 75171.1038
30 | double | L11+DG6 | 操作：开S13-1 + 不操作（DG6 基本策略） | 0 | 0 | 0 | - | 4.7921e-06 | 74480.4501 | 690.6537 | 75171.1038
30 | double | L11+DG7 | 操作：开S13-1 + 不操作（DG7 基本策略） | 0 | 0 | 0 | - | 4.7921e-06 | 74480.4501 | 690.6537 | 75171.1038
30 | double | L11+DG8 | 操作：开S13-1 + 不操作（DG8 基本策略） | 0 | 0 | 0 | - | 4.7921e-06 | 74480.4501 | 690.6537 | 75171.1038
30 | double | L12+U1 | 操作：开S13-1 + 不操作（U1 基本策略） | 26800 | 0 | 26800 | - | 1.1627e-05 | 74480.7617 | 690.6537 | 75171.4154
30 | double | L12+U2 | 操作：开S13-1 + 不操作（U2 基本策略） | 40200 | 0 | 40200 | - | 1.1627e-05 | 74481.2291 | 690.6537 | 75171.8828
30 | double | L12+U3 | 操作：开S13-1 + 不操作（U3 基本策略） | 40200 | 0 | 40200 | - | 1.1627e-05 | 74481.6965 | 690.6537 | 75172.3502
30 | double | L12+U4 | 操作：开S13-1 + 不操作（U4 基本策略） | 40200 | 0 | 40200 | - | 1.1627e-05 | 74482.1639 | 690.6537 | 75172.8176
30 | double | L12+U5 | 操作：开S13-1 + 不操作（U5 基本策略） | 67000 | 0 | 67000 | - | 1.1627e-05 | 74482.943 | 690.6537 | 75173.5966
30 | double | L12+U6 | 操作：开S13-1 + 不操作（U6 基本策略） | 40200 | 0 | 40200 | - | 1.1627e-05 | 74483.4104 | 690.6537 | 75174.064
30 | double | L12+U7 | 操作：开S13-1 + 不操作（U7 基本策略） | 212400 | 0 | 212400 | - | 1.1627e-05 | 74485.8799 | 690.6537 | 75176.5336
30 | double | L12+U8 | 操作：开S13-1 + 不操作（U8 基本策略） | 40200 | 0 | 40200 | - | 1.1627e-05 | 74486.3473 | 690.6537 | 75177.001
30 | double | L12+U9 | 操作：开S13-1 + 不操作（U9 基本策略） | 424800 | 0 | 424800 | - | 1.1627e-05 | 74491.2865 | 690.6537 | 75181.9401
30 | double | L12+U10 | 操作：开S13-1 + 不操作（U10 基本策略） | 134000 | 0 | 134000 | - | 1.1627e-05 | 74492.8445 | 690.6537 | 75183.4982
30 | double | L12+U11 | 操作：开S13-1 + 不操作（U11 基本策略） | 339000 | 0 | 339000 | - | 1.1627e-05 | 74496.7861 | 690.6537 | 75187.4397
30 | double | L12+U12 | 操作：开S13-1 + 不操作（U12 基本策略） | 708000 | 0 | 708000 | - | 1.1627e-05 | 74505.018 | 690.6537 | 75195.6716
30 | double | L12+U13 | 操作：开S13-1 + 不操作（U13 基本策略） | 40200 | 0 | 40200 | - | 1.1627e-05 | 74505.4854 | 690.6537 | 75196.139
30 | double | L12+U14 | 操作：开S13-1 + 不操作（U14 基本策略） | 1486800 | 0 | 1486800 | - | 1.1627e-05 | 74522.7724 | 690.6537 | 75213.426
30 | double | L12+U15 | 操作：开S13-1 + 不操作（U15 基本策略） | 140700 | 0 | 140700 | - | 1.1627e-05 | 74524.4083 | 690.6537 | 75215.062
30 | double | L17+U1 | 操作：开S29-2 + 不操作（U1 基本策略） | 26800 | 0 | 26800 | - | 1.5117e-06 | 74524.4488 | 690.6537 | 75215.1025
30 | double | L17+U2 | 操作：开S29-2 + 不操作（U2 基本策略） | 40200 | 0 | 40200 | - | 1.5117e-06 | 74524.5096 | 690.6537 | 75215.1632
30 | double | L17+U3 | 操作：开S29-2 + 不操作（U3 基本策略） | 40200 | 0 | 40200 | - | 1.5117e-06 | 74524.5704 | 690.6537 | 75215.224
30 | double | L17+U4 | 操作：开S29-2 + 不操作（U4 基本策略） | 40200 | 0 | 40200 | - | 1.5117e-06 | 74524.6311 | 690.6537 | 75215.2848
30 | double | L17+U5 | 操作：开S29-2 + 不操作（U5 基本策略） | 67000 | 0 | 67000 | - | 1.5117e-06 | 74524.7324 | 690.6537 | 75215.3861
30 | double | L17+U6 | 操作：开S29-2 + 不操作（U6 基本策略） | 40200 | 0 | 40200 | - | 1.5117e-06 | 74524.7932 | 690.6537 | 75215.4468
30 | double | L17+U7 | 操作：开S29-2 + 不操作（U7 基本策略） | 212400 | 0 | 212400 | - | 1.5117e-06 | 74525.1143 | 690.6537 | 75215.7679
30 | double | L17+U8 | 操作：开S29-2 + 不操作（U8 基本策略） | 40200 | 0 | 40200 | - | 1.5117e-06 | 74525.175 | 690.6537 | 75215.8287
30 | double | L17+U9 | 操作：开S29-2 + 不操作（U9 基本策略） | 424800 | 0 | 424800 | - | 1.5117e-06 | 74525.8172 | 690.6537 | 75216.4709
30 | double | L17+U10 | 操作：开S29-2 + 不操作（U10 基本策略） | 134000 | 0 | 134000 | - | 1.5117e-06 | 74526.0198 | 690.6537 | 75216.6734
30 | double | L17+U11 | 操作：开S29-2 + 不操作（U11 基本策略） | 339000 | 0 | 339000 | - | 1.5117e-06 | 74526.5323 | 690.6537 | 75217.1859
30 | double | L17+U12 | 操作：开S29-2 + 不操作（U12 基本策略） | 708000 | 0 | 708000 | - | 1.5117e-06 | 74527.6025 | 690.6537 | 75218.2562
30 | double | L17+U13 | 操作：开S29-2 + 不操作（U13 基本策略） | 40200 | 0 | 40200 | - | 1.5117e-06 | 74527.6633 | 690.6537 | 75218.317
30 | double | L17+U14 | 操作：开S29-2 + 不操作（U14 基本策略） | 1486800 | 0 | 1486800 | - | 1.5117e-06 | 74529.9109 | 690.6537 | 75220.5646
30 | double | L17+U15 | 操作：开S29-2 + 不操作（U15 基本策略） | 140700 | 0 | 140700 | - | 1.5117e-06 | 74530.1236 | 690.6537 | 75220.7773
30 | double | L17+U16 | 操作：开S29-2 + 不操作（U16 基本策略） | 271200 | 0 | 271200 | - | 1.5117e-06 | 74530.5336 | 690.6537 | 75221.1873
30 | double | L17+U17 | 操作：开S29-2 + 不操作（U17 基本策略） | 26800 | 0 | 26800 | - | 1.5117e-06 | 74530.5741 | 690.6537 | 75221.2278
30 | double | L17+U18 | 操作：开S29-2 + 不操作（U18 基本策略） | 354000 | 0 | 354000 | - | 1.5117e-06 | 74531.1093 | 690.6537 | 75221.7629
30 | double | L17+U19 | 操作：开S29-2 + 不操作（U19 基本策略） | 16080 | 0 | 16080 | - | 1.5117e-06 | 74531.1336 | 690.6537 | 75221.7872
30 | double | L17+U20 | 操作：开S29-2 + 不操作（U20 基本策略） | 40200 | 0 | 40200 | - | 1.5117e-06 | 74531.1943 | 690.6537 | 75221.848
30 | double | L17+U21 | 操作：开S29-2 + 不操作（U21 基本策略） | 212400 | 0 | 212400 | - | 1.5117e-06 | 74531.5154 | 690.6537 | 75222.1691
30 | double | L17+U22 | 操作：开S29-2 + 不操作（U22 基本策略） | 40200 | 0 | 40200 | - | 1.5117e-06 | 74531.5762 | 690.6537 | 75222.2298
30 | double | L17+U23 | 操作：开S29-2 + 不操作（U23 基本策略） | 40200 | 0 | 40200 | - | 1.5117e-06 | 74531.637 | 690.6537 | 75222.2906
30 | double | L17+U24 | 操作：开S29-2 + 不操作（U24 基本策略） | 26800 | 0 | 26800 | - | 1.5117e-06 | 74531.6775 | 690.6537 | 75222.3311
30 | double | L17+U25 | 操作：开S29-2 + 不操作（U25 基本策略） | 40200 | 0 | 40200 | - | 1.5117e-06 | 74531.7383 | 690.6537 | 75222.3919
30 | double | L17+U26 | 操作：开S29-2 + 不操作（U26 基本策略） | 26800 | 0 | 26800 | - | 1.5117e-06 | 74531.7788 | 690.6537 | 75222.4324
30 | double | L17+U27 | 操作：开S29-2 + 不操作（U27 基本策略） | 135600 | 0 | 135600 | - | 1.5117e-06 | 74531.9838 | 690.6537 | 75222.6374
30 | double | L17+U28 | 操作：开S29-2 + 不操作（U28 基本策略） | 67000 | 0 | 67000 | - | 1.5117e-06 | 74532.085 | 690.6537 | 75222.7387
30 | double | L17+U29 | 操作：开S29-2 + 不操作（U29 基本策略） | 212400 | 0 | 212400 | - | 1.5117e-06 | 74532.4061 | 690.6537 | 75223.0598
30 | double | L17+U30 | 操作：开S29-2 + 不操作（U30 基本策略） | 67000 | 0 | 67000 | - | 1.5117e-06 | 74532.5074 | 690.6537 | 75223.1611
30 | double | L14+S14 | 不操作（L14 基本策略） + 不操作（S14 基本策略） | 1231800 | 0 | 1231800 | - | 3.0454e-06 | 74536.2587 | 690.6537 | 75226.9123
30 | double | L14+S15 | 不操作（L14 基本策略） + 不操作（S15 基本策略） | 821800 | 0 | 821800 | - | 3.0454e-06 | 74538.7614 | 690.6537 | 75229.415
30 | double | L14+S16 | 不操作（L14 基本策略） + 不操作（S16 基本策略） | 482800 | 0 | 482800 | - | 3.0454e-06 | 74540.2317 | 690.6537 | 75230.8853
30 | double | L14+S17 | 不操作（L14 基本策略） + 不操作（S17 基本策略） | 1201800 | 0 | 1201800 | - | 3.0454e-06 | 74543.8916 | 690.6537 | 75234.5452
30 | double | L14+S18 | 不操作（L14 基本策略） + 不操作（S18 基本策略） | 787500 | 0 | 787500 | - | 3.0454e-06 | 74546.2898 | 690.6537 | 75236.9434
30 | double | L14+S19 | 不操作（L14 基本策略） + 不操作（S19 基本策略） | 943600 | 0 | 943600 | - | 3.0454e-06 | 74549.1634 | 690.6537 | 75239.817
30 | double | L14+S20 | 不操作（L14 基本策略） + 不操作（S20 基本策略） | 518800 | 0 | 518800 | - | 3.0454e-06 | 74550.7433 | 690.6537 | 75241.397
30 | double | L14+S21 | 不操作（L14 基本策略） + 不操作（S21 基本策略） | 1342500 | 0 | 1342500 | - | 3.0454e-06 | 74554.8317 | 690.6537 | 75245.4854
30 | double | L14+S22 | 不操作（L14 基本策略） + 不操作（S22 基本策略） | 534000 | 0 | 534000 | - | 3.0454e-06 | 74556.4579 | 690.6537 | 75247.1116
30 | double | L14+S23 | 不操作（L14 基本策略） + 不操作（S23 基本策略） | 1657400 | 0 | 1657400 | - | 3.0454e-06 | 74561.5053 | 690.6537 | 75252.159
30 | double | L14+S24 | 不操作（L14 基本策略） + 不操作（S24 基本策略） | 668000 | 0 | 668000 | - | 3.0454e-06 | 74563.5396 | 690.6537 | 75254.1933
30 | double | L14+S25 | 不操作（L14 基本策略） + 不操作（S25 基本策略） | 939100 | 0 | 939100 | - | 3.0454e-06 | 74566.3995 | 690.6537 | 75257.0532
30 | double | L14+S26 | 不操作（L14 基本策略） + 不操作（S26 基本策略） | 487100 | 0 | 487100 | - | 3.0454e-06 | 74567.8829 | 690.6537 | 75258.5366
30 | double | L14+S27 | 不操作（L14 基本策略） + 操作：开S62-3 | 252600 | 0 | 252600 | - | 3.0454e-06 | 74568.6522 | 690.6537 | 75259.3058
30 | double | L14+S28 | 不操作（L14 基本策略） + 不操作（S28 基本策略） | 495150 | 0 | 495150 | - | 3.0454e-06 | 74570.1601 | 690.6537 | 75260.8137
30 | double | L14+S29 | 不操作（L14 基本策略） + 操作：开S62-3 | 252600 | 0 | 252600 | - | 3.0454e-06 | 74570.9293 | 690.6537 | 75261.583
30 | double | L14+S13-1 | 不操作（L14 基本策略） + 不操作（S13-1 基本策略） | 252600 | 0 | 252600 | - | 3.0454e-06 | 74571.6986 | 690.6537 | 75262.3523
30 | double | L14+S29-2 | 不操作（L14 基本策略） + 不操作（S29-2 基本策略） | 252600 | 0 | 252600 | - | 3.0454e-06 | 74572.4679 | 690.6537 | 75263.1215
30 | double | L14+S62-3 | 不操作（L14 基本策略） + 不操作（S62-3 基本策略） | 252600 | 0 | 252600 | - | 3.0454e-06 | 74573.2371 | 690.6537 | 75263.8908
30 | double | L14+CB1 | 不操作（L14 基本策略） + 操作：关S3+开S13-1+开S29-2 | 252600 | 0 | 252600 | - | 3.0454e-06 | 74574.0064 | 690.6537 | 75264.66
30 | double | L14+CB2 | 开DG8 + 断S26 + 操作：关S11+开S62-3+开S29-2 | 487100 | 51353.5066 | 538453.5066 | - | 3.0454e-06 | 74575.4898 | 690.81 | 75266.2998
30 | double | L14+CB3 | 不操作（L14 基本策略） + 操作：开S13-1+开S29-2 | 252600 | 0 | 252600 | - | 3.0454e-06 | 74576.259 | 690.81 | 75267.0691
30 | double | L14+DG1 | 不操作（L14 基本策略） + 不操作（DG1 基本策略） | 252600 | 0 | 252600 | - | 7.6364e-06 | 74578.188 | 690.81 | 75268.998
30 | double | L14+DG2 | 不操作（L14 基本策略） + 不操作（DG2 基本策略） | 252600 | 0 | 252600 | - | 7.6364e-06 | 74580.1169 | 690.81 | 75270.927
30 | double | L14+DG3 | 不操作（L14 基本策略） + 不操作（DG3 基本策略） | 252600 | 0 | 252600 | - | 7.6364e-06 | 74582.0459 | 690.81 | 75272.8559
30 | double | L14+DG4 | 不操作（L14 基本策略） + 不操作（DG4 基本策略） | 252600 | 0 | 252600 | - | 7.6364e-06 | 74583.9748 | 690.81 | 75274.7848
30 | double | L14+DG5 | 不操作（L14 基本策略） + 不操作（DG5 基本策略） | 252600 | 0 | 252600 | - | 7.6364e-06 | 74585.9037 | 690.81 | 75276.7138
30 | double | L14+DG6 | 不操作（L14 基本策略） + 不操作（DG6 基本策略） | 252600 | 0 | 252600 | - | 7.6364e-06 | 74587.8327 | 690.81 | 75278.6427
30 | double | L14+DG7 | 不操作（L14 基本策略） + 不操作（DG7 基本策略） | 252600 | 0 | 252600 | - | 7.6364e-06 | 74589.7616 | 690.81 | 75280.5717
30 | double | L14+DG8 | 不操作（L14 基本策略） + 不操作（DG8 基本策略） | 252600 | 0 | 252600 | - | 7.6364e-06 | 74591.6906 | 690.81 | 75282.5006
30 | double | L12+U16 | 操作：开S13-1 + 不操作（U16 基本策略） | 271200 | 0 | 271200 | - | 1.1627e-05 | 74594.8438 | 690.81 | 75285.6539
30 | double | L12+U17 | 操作：开S13-1 + 不操作（U17 基本策略） | 26800 | 0 | 26800 | - | 1.1627e-05 | 74595.1554 | 690.81 | 75285.9655
30 | double | L12+U18 | 操作：开S13-1 + 不操作（U18 基本策略） | 354000 | 0 | 354000 | - | 1.1627e-05 | 74599.2714 | 690.81 | 75290.0814
30 | double | L12+U19 | 操作：开S13-1 + 不操作（U19 基本策略） | 16080 | 0 | 16080 | - | 1.1627e-05 | 74599.4583 | 690.81 | 75290.2684
30 | double | L12+U20 | 操作：开S13-1 + 不操作（U20 基本策略） | 40200 | 0 | 40200 | - | 1.1627e-05 | 74599.9257 | 690.81 | 75290.7358
30 | double | L12+U21 | 操作：开S13-1 + 不操作（U21 基本策略） | 212400 | 0 | 212400 | - | 1.1627e-05 | 74602.3953 | 690.81 | 75293.2054
30 | double | L12+U22 | 操作：开S13-1 + 不操作（U22 基本策略） | 40200 | 0 | 40200 | - | 1.1627e-05 | 74602.8627 | 690.81 | 75293.6728
30 | double | L12+U23 | 操作：开S13-1 + 不操作（U23 基本策略） | 40200 | 0 | 40200 | - | 1.1627e-05 | 74603.3301 | 690.81 | 75294.1402
30 | double | L12+U24 | 操作：开S13-1 + 不操作（U24 基本策略） | 26800 | 0 | 26800 | - | 1.1627e-05 | 74603.6417 | 690.81 | 75294.4518
30 | double | L12+U25 | 操作：开S13-1 + 不操作（U25 基本策略） | 40200 | 0 | 40200 | - | 1.1627e-05 | 74604.1091 | 690.81 | 75294.9192
30 | double | L12+U26 | 操作：开S13-1 + 不操作（U26 基本策略） | 26800 | 0 | 26800 | - | 1.1627e-05 | 74604.4207 | 690.81 | 75295.2308
30 | double | L12+U27 | 操作：开S13-1 + 不操作（U27 基本策略） | 135600 | 0 | 135600 | - | 1.1627e-05 | 74605.9974 | 690.81 | 75296.8074
30 | double | L12+U28 | 操作：开S13-1 + 不操作（U28 基本策略） | 67000 | 0 | 67000 | - | 1.1627e-05 | 74606.7764 | 690.81 | 75297.5864
30 | double | L12+U29 | 操作：开S13-1 + 不操作（U29 基本策略） | 212400 | 0 | 212400 | - | 1.1627e-05 | 74609.2459 | 690.81 | 75300.056
30 | double | L12+U30 | 操作：开S13-1 + 不操作（U30 基本策略） | 67000 | 0 | 67000 | - | 1.1627e-05 | 74610.025 | 690.81 | 75300.835
30 | double | L12+U31 | 操作：开S13-1 + 不操作（U31 基本策略） | 271200 | 0 | 271200 | - | 1.1627e-05 | 74613.1782 | 690.81 | 75303.9882
30 | double | L12+U32 | 操作：开S13-1 + 不操作（U32 基本策略） | 708000 | 0 | 708000 | - | 1.1627e-05 | 74621.4101 | 690.81 | 75312.2201
30 | double | L12+U33 | 操作：开S13-1 + 不操作（U33 基本策略） | 339000 | 0 | 339000 | - | 1.1627e-05 | 74625.3517 | 690.81 | 75316.1617
30 | double | L12+U34 | 操作：开S13-1 + 不操作（U34 基本策略） | 203400 | 0 | 203400 | - | 1.1627e-05 | 74627.7166 | 690.81 | 75318.5266
30 | double | L12+U35 | 操作：开S13-1 + 不操作（U35 基本策略） | 26800 | 0 | 26800 | - | 1.1627e-05 | 74628.0282 | 690.81 | 75318.8382
30 | double | L12+U36 | 操作：开S13-1 + 不操作（U36 基本策略） | 354000 | 0 | 354000 | - | 1.1627e-05 | 74632.1441 | 690.81 | 75322.9542
30 | double | L12+U37 | 操作：开S13-1 + 不操作（U37 基本策略） | 60300 | 0 | 60300 | - | 1.1627e-05 | 74632.8453 | 690.81 | 75323.6553
30 | double | L12+U38 | 操作：开S13-1 + 不操作（U38 基本策略） | 474600 | 0 | 474600 | - | 1.1627e-05 | 74638.3634 | 690.81 | 75329.1735
30 | double | L12+U39 | 操作：开S13-1 + 不操作（U39 基本策略） | 60300 | 0 | 60300 | - | 1.1627e-05 | 74639.0645 | 690.81 | 75329.8746
30 | double | L12+U40 | 操作：开S13-1 + 不操作（U40 基本策略） | 424800 | 0 | 424800 | - | 1.1627e-05 | 74644.0037 | 690.81 | 75334.8137
30 | double | L12+U41 | 操作：开S13-1 + 不操作（U41 基本策略） | 40200 | 0 | 40200 | - | 1.1627e-05 | 74644.4711 | 690.81 | 75335.2811
30 | double | L12+U42 | 操作：开S13-1 + 不操作（U42 基本策略） | 226000 | 0 | 226000 | - | 1.1627e-05 | 74647.0988 | 690.81 | 75337.9088
30 | double | L12+U43 | 操作：开S13-1 + 不操作（U43 基本策略） | 26800 | 0 | 26800 | - | 1.1627e-05 | 74647.4104 | 690.81 | 75338.2204
30 | double | L12+U44 | 操作：开S13-1 + 不操作（U44 基本策略） | 40200 | 0 | 40200 | - | 1.1627e-05 | 74647.8778 | 690.81 | 75338.6878
30 | double | L12+U45 | 操作：开S13-1 + 不操作（U45 基本策略） | 424800 | 0 | 424800 | - | 1.1627e-05 | 74652.8169 | 690.81 | 75343.627
30 | double | L23+U61 | 操作：开S29-2 + 不操作（U61 基本策略） | 318600 | 0 | 318600 | - | 3.1482e-07 | 74652.9172 | 690.81 | 75343.7273
30 | double | L23+U62 | 操作：开S29-2 + 不操作（U62 基本策略） | 80400 | 0 | 80400 | - | 3.1482e-07 | 74652.9426 | 690.81 | 75343.7526
30 | double | L23+S1 | 操作：开S62-3+开S13-1+开S29-2(源:L23) | 0 | 664426.1582 | 664426.1582 | - | 1.2555e-07 | 74652.9426 | 690.8935 | 75343.836
30 | double | L23+S2 | 操作：开S62-3+开S13-1+开S29-2(源:L23) | 0 | 0 | 0 | - | 1.2555e-07 | 74652.9426 | 690.8935 | 75343.836
30 | double | L23+S3 | 操作：开S13-1+开S29-2(源:L23) | 0 | 0 | 0 | - | 1.2555e-07 | 74652.9426 | 690.8935 | 75343.836
30 | double | L23+S4 | 操作：开S13-1+开S29-2(源:L23) | 0 | 0 | 0 | - | 1.2555e-07 | 74652.9426 | 690.8935 | 75343.836
30 | double | L23+S5 | 操作：开S13-1+开S29-2(源:L23) | 0 | 0 | 0 | - | 1.2555e-07 | 74652.9426 | 690.8935 | 75343.836
30 | double | L23+S6 | 操作：开S29-2 + 不操作（S6 基本策略） | 1898700 | 0 | 1898700 | - | 1.2555e-07 | 74653.1809 | 690.8935 | 75344.0744
30 | double | L23+S7 | 操作：开S29-2 + 不操作（S7 基本策略） | 271200 | 0 | 271200 | - | 1.2555e-07 | 74653.215 | 690.8935 | 75344.1084
30 | double | L23+S8 | 不操作（L23 基本策略）(源:L23) | 2494280 | 0 | 2494280 | - | 1.2555e-07 | 74653.5281 | 690.8935 | 75344.4216
30 | double | L23+S9 | 操作：开S29-2 + 不操作（S9 基本策略） | 292800 | 0 | 292800 | - | 1.2555e-07 | 74653.5649 | 690.8935 | 75344.4584
30 | double | L23+S10 | 操作：开S29-2 + 不操作（S10 基本策略） | 252600 | 0 | 252600 | - | 1.2555e-07 | 74653.5966 | 690.8935 | 75344.4901
30 | double | L23+S11 | 操作：开S29-2(源:L23) | 0 | 0 | 0 | - | 1.2555e-07 | 74653.5966 | 690.8935 | 75344.4901
30 | double | L23+S12 | 操作：开S29-2(源:L23) | 1682400 | 0 | 1682400 | - | 1.2555e-07 | 74653.8078 | 690.8935 | 75344.7013
30 | double | L23+S13 | 操作：开S29-2 + 不操作（S13 基本策略） | 1046200 | 0 | 1046200 | - | 1.2555e-07 | 74653.9392 | 690.8935 | 75344.8326
30 | double | L23+S14 | 操作：开S29-2 + 不操作（S14 基本策略） | 979200 | 0 | 979200 | - | 1.2555e-07 | 74654.0621 | 690.8935 | 75344.9556
30 | double | L23+S15 | 操作：开S29-2 + 不操作（S15 基本策略） | 569200 | 0 | 569200 | - | 1.2555e-07 | 74654.1336 | 690.8935 | 75345.027
30 | double | L23+S16 | 操作：开S29-2 + 不操作（S16 基本策略） | 230200 | 0 | 230200 | - | 1.2555e-07 | 74654.1625 | 690.8935 | 75345.0559
30 | double | L23+S17 | 操作：开S29-2 + 不操作（S17 基本策略） | 949200 | 0 | 949200 | - | 1.2555e-07 | 74654.2817 | 690.8935 | 75345.1751
30 | double | L23+S18 | 操作：开S29-2 + 不操作（S18 基本策略） | 534900 | 0 | 534900 | - | 1.2555e-07 | 74654.3488 | 690.8935 | 75345.2423
30 | double | L23+S19 | 操作：开S29-2 + 不操作（S19 基本策略） | 691000 | 0 | 691000 | - | 1.2555e-07 | 74654.4356 | 690.8935 | 75345.329
30 | double | L23+S20 | 操作：开S29-2 + 不操作（S20 基本策略） | 266200 | 0 | 266200 | - | 1.2555e-07 | 74654.469 | 690.8935 | 75345.3625
30 | double | L23+S21 | 操作：开S29-2 + 不操作（S21 基本策略） | 1089900 | 0 | 1089900 | - | 1.2555e-07 | 74654.6058 | 690.8935 | 75345.4993
30 | double | L23+S22 | 操作：开S29-2 + 不操作（S22 基本策略） | 281400 | 0 | 281400 | - | 1.2555e-07 | 74654.6412 | 690.8935 | 75345.5346
30 | double | L23+S23 | 操作：开S29-2 + 不操作（S23 基本策略） | 1404800 | 0 | 1404800 | - | 1.2555e-07 | 74654.8175 | 690.8935 | 75345.711
30 | double | L23+S24 | 操作：开S29-2 + 不操作（S24 基本策略） | 415400 | 0 | 415400 | - | 1.2555e-07 | 74654.8697 | 690.8935 | 75345.7631
30 | double | L23+S25 | 操作：开S29-2 + 不操作（S25 基本策略） | 686500 | 0 | 686500 | - | 1.2555e-07 | 74654.9559 | 690.8935 | 75345.8493
30 | double | L23+S26 | 操作：开S29-2 + 不操作（S26 基本策略） | 234500 | 0 | 234500 | - | 1.2555e-07 | 74654.9853 | 690.8935 | 75345.8788
30 | double | L23+S27 | 操作：开S62-3+开S29-2(源:L23) | 0 | 0 | 0 | - | 1.2555e-07 | 74654.9853 | 690.8935 | 75345.8788
30 | double | L23+S28 | 操作：开S29-2 + 不操作（S28 基本策略） | 242550 | 0 | 242550 | - | 1.2555e-07 | 74655.0158 | 690.8935 | 75345.9092
30 | double | L15+U61 | 不操作（L15 基本策略） + 不操作（U61 基本策略） | 358800 | 0 | 358800 | - | 3.4665e-06 | 74656.2595 | 690.8935 | 75347.153
30 | double | L15+U62 | 不操作（L15 基本策略） + 不操作（U62 基本策略） | 120600 | 0 | 120600 | - | 3.4665e-06 | 74656.6776 | 690.8935 | 75347.5711
30 | double | L15+S1 | 不操作（L15 基本策略） + 操作：开S29-2 | 40200 | 0 | 40200 | - | 1.3824e-06 | 74656.7332 | 690.8935 | 75347.6266
30 | double | L15+S2 | 不操作（L15 基本策略） + 操作：开S62-3+开S13-1 | 40200 | 0 | 40200 | - | 1.3824e-06 | 74656.7887 | 690.8935 | 75347.6822
30 | double | L15+S3 | 不操作（L15 基本策略） + 操作：开S13-1 | 40200 | 0 | 40200 | - | 1.3824e-06 | 74656.8443 | 690.8935 | 75347.7378
30 | double | L15+S4 | 不操作（L15 基本策略） + 操作：开S13-1 | 40200 | 0 | 40200 | - | 1.3824e-06 | 74656.8999 | 690.8935 | 75347.7934
30 | double | L15+S5 | 不操作（L15 基本策略） + 操作：开S13-1 | 40200 | 0 | 40200 | - | 1.3824e-06 | 74656.9555 | 690.8935 | 75347.8489
30 | double | L15+S6 | 不操作（L15 基本策略） + 不操作（S6 基本策略） | 1938900 | 0 | 1938900 | - | 1.3824e-06 | 74659.6359 | 690.8935 | 75350.5293
30 | double | L15+S7 | 不操作（L15 基本策略） + 不操作（S7 基本策略） | 311400 | 0 | 311400 | - | 1.3824e-06 | 74660.0663 | 690.8935 | 75350.9598
30 | double | L15+S8 | 不操作（L15 基本策略） + 操作：开S29-2 | 40200 | 0 | 40200 | - | 1.3824e-06 | 74660.1219 | 690.8935 | 75351.0154
30 | double | L15+S9 | 不操作（L15 基本策略） + 不操作（S9 基本策略） | 292800 | 0 | 292800 | - | 1.3824e-06 | 74660.5267 | 690.8935 | 75351.4201
30 | double | L15+S10 | 不操作（L15 基本策略） + 不操作（S10 基本策略） | 252600 | 0 | 252600 | - | 1.3824e-06 | 74660.8759 | 690.8935 | 75351.7693
30 | double | L15+S11 | 不操作（L15 基本策略） + 操作：开S29-2 | 40200 | 0 | 40200 | - | 1.3824e-06 | 74660.9315 | 690.8935 | 75351.8249
30 | double | L15+S12 | 不操作（L15 基本策略） + 操作：开S29-2 | 40200 | 0 | 40200 | - | 1.3824e-06 | 74660.987 | 690.8935 | 75351.8805
30 | double | L15+S13 | 不操作（L15 基本策略） + 不操作（S13 基本策略） | 1086400 | 0 | 1086400 | - | 1.3824e-06 | 74662.4889 | 690.8935 | 75353.3824
30 | double | L15+S14 | 不操作（L15 基本策略） + 不操作（S14 基本策略） | 1019400 | 0 | 1019400 | - | 1.3824e-06 | 74663.8981 | 690.8935 | 75354.7916
30 | double | L15+S15 | 不操作（L15 基本策略） + 不操作（S15 基本策略） | 609400 | 0 | 609400 | - | 1.3824e-06 | 74664.7406 | 690.8935 | 75355.6341
30 | double | L15+S16 | 不操作（L15 基本策略） + 不操作（S16 基本策略） | 270400 | 0 | 270400 | - | 1.3824e-06 | 74665.1144 | 690.8935 | 75356.0079
30 | double | L15+S17 | 不操作（L15 基本策略） + 不操作（S17 基本策略） | 989400 | 0 | 989400 | - | 1.3824e-06 | 74666.4822 | 690.8935 | 75357.3756
30 | double | L15+S18 | 不操作（L15 基本策略） + 不操作（S18 基本策略） | 575100 | 0 | 575100 | - | 1.3824e-06 | 74667.2772 | 690.8935 | 75358.1707
30 | double | L15+S19 | 不操作（L15 基本策略） + 不操作（S19 基本策略） | 731200 | 0 | 731200 | - | 1.3824e-06 | 74668.288 | 690.8935 | 75359.1815
30 | double | L15+S20 | 不操作（L15 基本策略） + 不操作（S20 基本策略） | 306400 | 0 | 306400 | - | 1.3824e-06 | 74668.7116 | 690.8935 | 75359.6051
30 | double | L15+S21 | 不操作（L15 基本策略） + 不操作（S21 基本策略） | 1130100 | 0 | 1130100 | - | 1.3824e-06 | 74670.2739 | 690.8935 | 75361.1673
30 | double | L15+S22 | 不操作（L15 基本策略） + 不操作（S22 基本策略） | 321600 | 0 | 321600 | - | 1.3824e-06 | 74670.7185 | 690.8935 | 75361.6119
30 | double | L15+S23 | 不操作（L15 基本策略） + 不操作（S23 基本策略） | 1445000 | 0 | 1445000 | - | 1.3824e-06 | 74672.7161 | 690.8935 | 75363.6095
30 | double | L15+S24 | 不操作（L15 基本策略） + 不操作（S24 基本策略） | 455600 | 0 | 455600 | - | 1.3824e-06 | 74673.3459 | 690.8935 | 75364.2394
30 | double | L15+S25 | 不操作（L15 基本策略） + 不操作（S25 基本策略） | 726700 | 0 | 726700 | - | 1.3824e-06 | 74674.3505 | 690.8935 | 75365.244
30 | double | L15+S26 | 不操作（L15 基本策略） + 不操作（S26 基本策略） | 274700 | 0 | 274700 | - | 1.3824e-06 | 74674.7303 | 690.8935 | 75365.6237
30 | double | L15+S27 | 不操作（L15 基本策略） + 操作：开S62-3 | 40200 | 0 | 40200 | - | 1.3824e-06 | 74674.7859 | 690.8935 | 75365.6793
30 | double | L15+S28 | 不操作（L15 基本策略） + 不操作（S28 基本策略） | 282750 | 0 | 282750 | - | 1.3824e-06 | 74675.1767 | 690.8935 | 75366.0702
30 | double | L11+U31 | 操作：开S13-1 + 不操作（U31 基本策略） | 271200 | 0 | 271200 | - | 4.7921e-06 | 74676.4763 | 690.8935 | 75367.3698
30 | double | L11+U32 | 操作：开S13-1 + 不操作（U32 基本策略） | 708000 | 0 | 708000 | - | 4.7921e-06 | 74679.8691 | 690.8935 | 75370.7626
30 | double | L11+U33 | 操作：开S13-1 + 不操作（U33 基本策略） | 339000 | 0 | 339000 | - | 4.7921e-06 | 74681.4936 | 690.8935 | 75372.3871
30 | double | L11+U34 | 操作：开S13-1 + 不操作（U34 基本策略） | 203400 | 0 | 203400 | - | 4.7921e-06 | 74682.4683 | 690.8935 | 75373.3618
30 | double | L11+U35 | 操作：开S13-1 + 不操作（U35 基本策略） | 26800 | 0 | 26800 | - | 4.7921e-06 | 74682.5968 | 690.8935 | 75373.4902
30 | double | L11+U36 | 操作：开S13-1 + 不操作（U36 基本策略） | 354000 | 0 | 354000 | - | 4.7921e-06 | 74684.2932 | 690.8935 | 75375.1866
30 | double | L11+U37 | 操作：开S13-1 + 不操作（U37 基本策略） | 60300 | 0 | 60300 | - | 4.7921e-06 | 74684.5821 | 690.8935 | 75375.4756
30 | double | L11+U38 | 操作：开S13-1 + 不操作（U38 基本策略） | 474600 | 0 | 474600 | - | 4.7921e-06 | 74686.8564 | 690.8935 | 75377.7499
30 | double | L11+U39 | 操作：开S13-1 + 不操作（U39 基本策略） | 60300 | 0 | 60300 | - | 4.7921e-06 | 74687.1454 | 690.8935 | 75378.0389
30 | double | L11+U40 | 操作：开S13-1 + 不操作（U40 基本策略） | 424800 | 0 | 424800 | - | 4.7921e-06 | 74689.1811 | 690.8935 | 75380.0745
30 | double | L11+U41 | 操作：开S13-1 + 不操作（U41 基本策略） | 40200 | 0 | 40200 | - | 4.7921e-06 | 74689.3737 | 690.8935 | 75380.2672
30 | double | L11+U42 | 操作：开S13-1 + 不操作（U42 基本策略） | 226000 | 0 | 226000 | - | 4.7921e-06 | 74690.4567 | 690.8935 | 75381.3502
30 | double | L11+U43 | 操作：开S13-1 + 不操作（U43 基本策略） | 26800 | 0 | 26800 | - | 4.7921e-06 | 74690.5851 | 690.8935 | 75381.4786
30 | double | L11+U44 | 操作：开S13-1 + 不操作（U44 基本策略） | 40200 | 0 | 40200 | - | 4.7921e-06 | 74690.7778 | 690.8935 | 75381.6712
30 | double | L11+U45 | 操作：开S13-1 + 不操作（U45 基本策略） | 424800 | 0 | 424800 | - | 4.7921e-06 | 74692.8134 | 690.8935 | 75383.7069
30 | double | L11+U46 | 操作：开S13-1 + 不操作（U46 基本策略） | 100500 | 0 | 100500 | - | 4.7921e-06 | 74693.2951 | 690.8935 | 75384.1885
30 | double | L11+U47 | 操作：开S13-1 + 不操作（U47 基本策略） | 708000 | 0 | 708000 | - | 4.7921e-06 | 74696.6878 | 690.8935 | 75387.5813
30 | double | L11+U48 | 操作：开S13-1 + 不操作（U48 基本策略） | 281400 | 0 | 281400 | - | 4.7921e-06 | 74698.0363 | 690.8935 | 75388.9298
30 | double | L11+U49 | 操作：开S13-1 + 不操作（U49 基本策略） | 949200 | 0 | 949200 | - | 4.7921e-06 | 74702.5849 | 690.8935 | 75393.4784
30 | double | L11+U50 | 操作：开S13-1 + 不操作（U50 基本策略） | 40200 | 0 | 40200 | - | 4.7921e-06 | 74702.7776 | 690.8935 | 75393.671
30 | double | L11+U51 | 操作：开S13-1 + 不操作（U51 基本策略） | 281400 | 0 | 281400 | - | 4.7921e-06 | 74704.1261 | 690.8935 | 75395.0195
30 | double | L11+U52 | 操作：开S13-1 + 不操作（U52 基本策略） | 134000 | 0 | 134000 | - | 4.7921e-06 | 74704.7682 | 690.8935 | 75395.6617
30 | double | L11+U53 | 操作：开S13-1 + 不操作（U53 基本策略） | 452000 | 0 | 452000 | - | 4.7921e-06 | 74706.9342 | 690.8935 | 75397.8277
30 | double | L11+U54 | 操作：开S13-1 + 不操作（U54 基本策略） | 100500 | 0 | 100500 | - | 4.7921e-06 | 74707.4158 | 690.8935 | 75398.3093
30 | double | L11+U55 | 操作：开S13-1 + 不操作（U55 基本策略） | 134000 | 0 | 134000 | - | 4.7921e-06 | 74708.058 | 690.8935 | 75398.9514
30 | double | L11+U56 | 操作：开S13-1 + 不操作（U56 基本策略） | 90400 | 0 | 90400 | - | 4.7921e-06 | 74708.4912 | 690.8935 | 75399.3846
30 | double | L11+U57 | 操作：开S13-1 + 不操作（U57 基本策略） | 80400 | 0 | 80400 | - | 4.7921e-06 | 74708.8765 | 690.8935 | 75399.7699
30 | double | L11+U58 | 操作：开S13-1 + 不操作（U58 基本策略） | 212400 | 0 | 212400 | - | 4.7921e-06 | 74709.8943 | 690.8935 | 75400.7877
30 | double | L11+U59 | 操作：开S13-1 + 不操作（U59 基本策略） | 30150 | 0 | 30150 | - | 4.7921e-06 | 74710.0388 | 690.8935 | 75400.9322
30 | double | L11+U60 | 操作：开S13-1 + 不操作（U60 基本策略） | 40200 | 0 | 40200 | - | 4.7921e-06 | 74710.2314 | 690.8935 | 75401.1249
30 | double | L23+U1 | 操作：开S29-2 + 不操作（U1 基本策略） | 26800 | 0 | 26800 | - | 3.1482e-07 | 74710.2398 | 690.8935 | 75401.1333
30 | double | L23+U2 | 操作：开S29-2 + 不操作（U2 基本策略） | 40200 | 0 | 40200 | - | 3.1482e-07 | 74710.2525 | 690.8935 | 75401.146
30 | double | L23+U3 | 操作：开S29-2 + 不操作（U3 基本策略） | 40200 | 0 | 40200 | - | 3.1482e-07 | 74710.2652 | 690.8935 | 75401.1586
30 | double | L23+U4 | 操作：开S29-2 + 不操作（U4 基本策略） | 40200 | 0 | 40200 | - | 3.1482e-07 | 74710.2778 | 690.8935 | 75401.1713
30 | double | L23+U5 | 操作：开S29-2 + 不操作（U5 基本策略） | 67000 | 0 | 67000 | - | 3.1482e-07 | 74710.2989 | 690.8935 | 75401.1924
30 | double | L23+U6 | 操作：开S29-2 + 不操作（U6 基本策略） | 40200 | 0 | 40200 | - | 3.1482e-07 | 74710.3116 | 690.8935 | 75401.205
30 | double | L23+U7 | 操作：开S29-2 + 不操作（U7 基本策略） | 212400 | 0 | 212400 | - | 3.1482e-07 | 74710.3784 | 690.8935 | 75401.2719
30 | double | L23+U8 | 操作：开S29-2 + 不操作（U8 基本策略） | 40200 | 0 | 40200 | - | 3.1482e-07 | 74710.3911 | 690.8935 | 75401.2845
30 | double | L23+U9 | 操作：开S29-2 + 不操作（U9 基本策略） | 424800 | 0 | 424800 | - | 3.1482e-07 | 74710.5248 | 690.8935 | 75401.4183
30 | double | L23+U10 | 操作：开S29-2 + 不操作（U10 基本策略） | 134000 | 0 | 134000 | - | 3.1482e-07 | 74710.567 | 690.8935 | 75401.4605
30 | double | L23+U11 | 操作：开S29-2 + 不操作（U11 基本策略） | 339000 | 0 | 339000 | - | 3.1482e-07 | 74710.6737 | 690.8935 | 75401.5672
30 | double | L23+U12 | 操作：开S29-2 + 不操作（U12 基本策略） | 708000 | 0 | 708000 | - | 3.1482e-07 | 74710.8966 | 690.8935 | 75401.7901
30 | double | L23+U13 | 操作：开S29-2 + 不操作（U13 基本策略） | 40200 | 0 | 40200 | - | 3.1482e-07 | 74710.9093 | 690.8935 | 75401.8027
30 | double | L23+U14 | 操作：开S29-2 + 不操作（U14 基本策略） | 1486800 | 0 | 1486800 | - | 3.1482e-07 | 74711.3774 | 690.8935 | 75402.2708
30 | double | L23+U15 | 操作：开S29-2 + 不操作（U15 基本策略） | 140700 | 0 | 140700 | - | 3.1482e-07 | 74711.4216 | 690.8935 | 75402.3151
30 | double | L23+U16 | 操作：开S29-2 + 不操作（U16 基本策略） | 271200 | 0 | 271200 | - | 3.1482e-07 | 74711.507 | 690.8935 | 75402.4005
30 | double | L23+U17 | 操作：开S29-2 + 不操作（U17 基本策略） | 26800 | 0 | 26800 | - | 3.1482e-07 | 74711.5155 | 690.8935 | 75402.4089
30 | double | L23+U18 | 操作：开S29-2 + 不操作（U18 基本策略） | 354000 | 0 | 354000 | - | 3.1482e-07 | 74711.6269 | 690.8935 | 75402.5204
30 | double | L23+U19 | 操作：开S29-2 + 不操作（U19 基本策略） | 16080 | 0 | 16080 | - | 3.1482e-07 | 74711.632 | 690.8935 | 75402.5254
30 | double | L23+U20 | 操作：开S29-2 + 不操作（U20 基本策略） | 40200 | 0 | 40200 | - | 3.1482e-07 | 74711.6446 | 690.8935 | 75402.5381
30 | double | L23+U21 | 操作：开S29-2 + 不操作（U21 基本策略） | 212400 | 0 | 212400 | - | 3.1482e-07 | 74711.7115 | 690.8935 | 75402.605
30 | double | L23+U22 | 操作：开S29-2 + 不操作（U22 基本策略） | 40200 | 0 | 40200 | - | 3.1482e-07 | 74711.7241 | 690.8935 | 75402.6176
30 | double | L23+U23 | 操作：开S29-2 + 不操作（U23 基本策略） | 40200 | 0 | 40200 | - | 3.1482e-07 | 74711.7368 | 690.8935 | 75402.6303
30 | double | L23+U24 | 操作：开S29-2 + 不操作（U24 基本策略） | 26800 | 0 | 26800 | - | 3.1482e-07 | 74711.7452 | 690.8935 | 75402.6387
30 | double | L23+U25 | 操作：开S29-2 + 不操作（U25 基本策略） | 40200 | 0 | 40200 | - | 3.1482e-07 | 74711.7579 | 690.8935 | 75402.6514
30 | double | L23+U26 | 操作：开S29-2 + 不操作（U26 基本策略） | 26800 | 0 | 26800 | - | 3.1482e-07 | 74711.7663 | 690.8935 | 75402.6598
30 | double | L23+U27 | 操作：开S29-2 + 不操作（U27 基本策略） | 135600 | 0 | 135600 | - | 3.1482e-07 | 74711.809 | 690.8935 | 75402.7025
30 | double | L23+U28 | 操作：开S29-2 + 不操作（U28 基本策略） | 67000 | 0 | 67000 | - | 3.1482e-07 | 74711.8301 | 690.8935 | 75402.7236
30 | double | L23+U29 | 操作：开S29-2 + 不操作（U29 基本策略） | 212400 | 0 | 212400 | - | 3.1482e-07 | 74711.897 | 690.8935 | 75402.7904
30 | double | L23+U30 | 操作：开S29-2 + 不操作（U30 基本策略） | 67000 | 0 | 67000 | - | 3.1482e-07 | 74711.9181 | 690.8935 | 75402.8115
30 | double | L16+U46 | 操作：开S29-2 + 不操作（U46 基本策略） | 100500 | 0 | 100500 | - | 2.8356e-06 | 74712.2031 | 690.8935 | 75403.0965
30 | double | L16+U47 | 操作：开S29-2 + 不操作（U47 基本策略） | 708000 | 0 | 708000 | - | 2.8356e-06 | 74714.2107 | 690.8935 | 75405.1042
30 | double | L16+U48 | 操作：开S29-2 + 不操作（U48 基本策略） | 281400 | 0 | 281400 | - | 2.8356e-06 | 74715.0086 | 690.8935 | 75405.9021
30 | double | L16+U49 | 操作：开S29-2 + 不操作（U49 基本策略） | 949200 | 0 | 949200 | - | 2.8356e-06 | 74717.7002 | 690.8935 | 75408.5937
30 | double | L16+U50 | 操作：开S29-2 + 不操作（U50 基本策略） | 40200 | 0 | 40200 | - | 2.8356e-06 | 74717.8142 | 690.8935 | 75408.7077
30 | double | L16+U51 | 操作：开S29-2 + 不操作（U51 基本策略） | 281400 | 0 | 281400 | - | 2.8356e-06 | 74718.6122 | 690.8935 | 75409.5056
30 | double | L16+U52 | 操作：开S29-2 + 不操作（U52 基本策略） | 134000 | 0 | 134000 | - | 2.8356e-06 | 74718.9922 | 690.8935 | 75409.8856
30 | double | L16+U53 | 操作：开S29-2 + 不操作（U53 基本策略） | 452000 | 0 | 452000 | - | 2.8356e-06 | 74720.2739 | 690.8935 | 75411.1673
30 | double | L16+U54 | 操作：开S29-2 + 不操作（U54 基本策略） | 100500 | 0 | 100500 | - | 2.8356e-06 | 74720.5589 | 690.8935 | 75411.4523
30 | double | L16+U55 | 操作：开S29-2 + 不操作（U55 基本策略） | 134000 | 0 | 134000 | - | 2.8356e-06 | 74720.9388 | 690.8935 | 75411.8323
30 | double | L16+U56 | 操作：开S29-2 + 不操作（U56 基本策略） | 90400 | 0 | 90400 | - | 2.8356e-06 | 74721.1952 | 690.8935 | 75412.0886
30 | double | L16+U57 | 操作：开S29-2 + 不操作（U57 基本策略） | 80400 | 0 | 80400 | - | 2.8356e-06 | 74721.4232 | 690.8935 | 75412.3166
30 | double | L16+U58 | 操作：开S29-2 + 不操作（U58 基本策略） | 212400 | 0 | 212400 | - | 2.8356e-06 | 74722.0255 | 690.8935 | 75412.9189
30 | double | L16+U59 | 操作：开S29-2 + 不操作（U59 基本策略） | 30150 | 0 | 30150 | - | 2.8356e-06 | 74722.111 | 690.8935 | 75413.0044
30 | double | L16+U60 | 操作：开S29-2 + 不操作（U60 基本策略） | 40200 | 0 | 40200 | - | 2.8356e-06 | 74722.2249 | 690.8935 | 75413.1184
30 | double | L16+U61 | 操作：开S29-2 + 不操作（U61 基本策略） | 318600 | 0 | 318600 | - | 2.8356e-06 | 74723.1284 | 690.8935 | 75414.0218
30 | double | L16+U62 | 操作：开S29-2 + 不操作（U62 基本策略） | 80400 | 0 | 80400 | - | 2.8356e-06 | 74723.3564 | 690.8935 | 75414.2498
30 | double | L16+S1 | 操作：开S62-3+开S13-1+开S29-2(源:L16) | 0 | 329220.4674 | 329220.4674 | - | 1.1308e-06 | 74723.3564 | 691.2658 | 75414.6221
30 | double | L16+S2 | 操作：开S62-3+开S13-1+开S29-2(源:L16) | 0 | 0 | 0 | - | 1.1308e-06 | 74723.3564 | 691.2658 | 75414.6221
30 | double | L16+S3 | 操作：开S13-1+开S29-2(源:L16) | 0 | 0 | 0 | - | 1.1308e-06 | 74723.3564 | 691.2658 | 75414.6221
30 | double | L16+S4 | 操作：开S13-1+开S29-2(源:L16) | 0 | 0 | 0 | - | 1.1308e-06 | 74723.3564 | 691.2658 | 75414.6221
30 | double | L16+S5 | 操作：开S13-1+开S29-2(源:L16) | 0 | 0 | 0 | - | 1.1308e-06 | 74723.3564 | 691.2658 | 75414.6221
30 | double | L16+S6 | 操作：开S29-2 + 不操作（S6 基本策略） | 1898700 | 0 | 1898700 | - | 1.1308e-06 | 74725.5035 | 691.2658 | 75416.7693
30 | double | L16+S7 | 操作：开S29-2 + 不操作（S7 基本策略） | 271200 | 0 | 271200 | - | 1.1308e-06 | 74725.8102 | 691.2658 | 75417.076
30 | double | L16+S8 | 操作：开S29-2(源:L16) | 0 | 0 | 0 | - | 1.1308e-06 | 74725.8102 | 691.2658 | 75417.076
30 | double | L16+S9 | 操作：开S29-2 + 不操作（S9 基本策略） | 292800 | 0 | 292800 | - | 1.1308e-06 | 74726.1413 | 691.2658 | 75417.4071
30 | double | L16+S10 | 操作：开S29-2 + 不操作（S10 基本策略） | 252600 | 0 | 252600 | - | 1.1308e-06 | 74726.427 | 691.2658 | 75417.6927
30 | double | L16+S11 | 不操作（L16 基本策略）(源:L16) | 2494280 | 0 | 2494280 | - | 1.1308e-06 | 74729.2476 | 691.2658 | 75420.5134
30 | double | L16+S12 | 不操作（L16 基本策略）(源:L16) | 811880 | 0 | 811880 | - | 1.1308e-06 | 74730.1657 | 691.2658 | 75421.4315
30 | double | L16+S13 | 操作：开S29-2 + 不操作（S13 基本策略） | 1046200 | 0 | 1046200 | - | 1.1308e-06 | 74731.3488 | 691.2658 | 75422.6146
30 | double | L28+U16 | 不操作（L28 基本策略） + 不操作（U16 基本策略） | 1317400 | 0 | 1317400 | - | 9.1554e-06 | 74743.4102 | 691.2658 | 75434.6759
30 | double | L28+U17 | 不操作（L28 基本策略） + 不操作（U17 基本策略） | 1073000 | 0 | 1073000 | - | 9.1554e-06 | 74753.2339 | 691.2658 | 75444.4997
30 | double | L28+U18 | 不操作（L28 基本策略） + 不操作（U18 基本策略） | 1400200 | 0 | 1400200 | - | 9.1554e-06 | 74766.0533 | 691.2658 | 75457.3191
30 | double | L28+U19 | 不操作（L28 基本策略） + 不操作（U19 基本策略） | 1062280 | 0 | 1062280 | - | 9.1554e-06 | 74775.7789 | 691.2658 | 75467.0447
30 | double | L28+U20 | 不操作（L28 基本策略） + 不操作（U20 基本策略） | 1086400 | 0 | 1086400 | - | 9.1554e-06 | 74785.7254 | 691.2658 | 75476.9911
30 | double | L28+U21 | 不操作（L28 基本策略） + 不操作（U21 基本策略） | 1258600 | 0 | 1258600 | - | 9.1554e-06 | 74797.2484 | 691.2658 | 75488.5141
30 | double | L28+U22 | 不操作（L28 基本策略） + 不操作（U22 基本策略） | 1086400 | 0 | 1086400 | - | 9.1554e-06 | 74807.1948 | 691.2658 | 75498.4606
30 | double | L28+U23 | 不操作（L28 基本策略） + 不操作（U23 基本策略） | 1086400 | 0 | 1086400 | - | 9.1554e-06 | 74817.1412 | 691.2658 | 75508.407
30 | double | L28+U24 | 不操作（L28 基本策略） + 不操作（U24 基本策略） | 1073000 | 0 | 1073000 | - | 9.1554e-06 | 74826.965 | 691.2658 | 75518.2307
30 | double | L28+U25 | 不操作（L28 基本策略） + 不操作（U25 基本策略） | 1086400 | 0 | 1086400 | - | 9.1554e-06 | 74836.9114 | 691.2658 | 75528.1772
30 | double | L28+U26 | 不操作（L28 基本策略） + 不操作（U26 基本策略） | 1073000 | 0 | 1073000 | - | 9.1554e-06 | 74846.7352 | 691.2658 | 75538.0009
30 | double | L28+U27 | 不操作（L28 基本策略） + 不操作（U27 基本策略） | 1181800 | 0 | 1181800 | - | 9.1554e-06 | 74857.555 | 691.2658 | 75548.8208
30 | double | L28+U28 | 不操作（L28 基本策略） + 不操作（U28 基本策略） | 1113200 | 0 | 1113200 | - | 9.1554e-06 | 74867.7468 | 691.2658 | 75559.0126
30 | double | L28+U29 | 不操作（L28 基本策略） + 不操作（U29 基本策略） | 1258600 | 0 | 1258600 | - | 9.1554e-06 | 74879.2698 | 691.2658 | 75570.5356
30 | double | L28+U30 | 不操作（L28 基本策略） + 不操作（U30 基本策略） | 1113200 | 0 | 1113200 | - | 9.1554e-06 | 74889.4616 | 691.2658 | 75580.7274
30 | double | L28+U31 | 不操作（L28 基本策略） + 不操作（U31 基本策略） | 1317400 | 0 | 1317400 | - | 9.1554e-06 | 74901.523 | 691.2658 | 75592.7887
30 | double | L28+U32 | 不操作（L28 基本策略） + 不操作（U32 基本策略） | 1754200 | 0 | 1754200 | - | 9.1554e-06 | 74917.5834 | 691.2658 | 75608.8492
30 | double | L28+U33 | 不操作（L28 基本策略） + 不操作（U33 基本策略） | 1385200 | 0 | 1385200 | - | 9.1554e-06 | 74930.2655 | 691.2658 | 75621.5312
30 | double | L28+U34 | 不操作（L28 基本策略） + 不操作（U34 基本策略） | 1249600 | 0 | 1249600 | - | 9.1554e-06 | 74941.7061 | 691.2658 | 75632.9718
30 | double | L28+U35 | 不操作（L28 基本策略） + 不操作（U35 基本策略） | 1073000 | 0 | 1073000 | - | 9.1554e-06 | 74951.5298 | 691.2658 | 75642.7956
30 | double | L28+U36 | 不操作（L28 基本策略） + 不操作（U36 基本策略） | 1400200 | 0 | 1400200 | - | 9.1554e-06 | 74964.3492 | 691.2658 | 75655.615
30 | double | L28+U37 | 不操作（L28 基本策略） + 不操作（U37 基本策略） | 1106500 | 0 | 1106500 | - | 9.1554e-06 | 74974.4797 | 691.2658 | 75665.7454
30 | double | L28+U38 | 不操作（L28 基本策略） + 不操作（U38 基本策略） | 1520800 | 0 | 1520800 | - | 9.1554e-06 | 74988.4032 | 691.2658 | 75679.669
30 | double | L28+U39 | 不操作（L28 基本策略） + 不操作（U39 基本策略） | 1106500 | 0 | 1106500 | - | 9.1554e-06 | 74998.5337 | 691.2658 | 75689.7995
30 | double | L28+U40 | 不操作（L28 基本策略） + 不操作（U40 基本策略） | 1471000 | 0 | 1471000 | - | 9.1554e-06 | 75012.0013 | 691.2658 | 75703.2671
30 | double | L28+U41 | 不操作（L28 基本策略） + 不操作（U41 基本策略） | 1086400 | 0 | 1086400 | - | 9.1554e-06 | 75021.9477 | 691.2658 | 75713.2135
30 | double | L28+U42 | 不操作（L28 基本策略） + 不操作（U42 基本策略） | 1272200 | 0 | 1272200 | - | 9.1554e-06 | 75033.5953 | 691.2658 | 75724.861
30 | double | L28+U43 | 不操作（L28 基本策略） + 不操作（U43 基本策略） | 1073000 | 0 | 1073000 | - | 9.1554e-06 | 75043.419 | 691.2658 | 75734.6848
30 | double | L28+U44 | 不操作（L28 基本策略） + 不操作（U44 基本策略） | 1086400 | 0 | 1086400 | - | 9.1554e-06 | 75053.3654 | 691.2658 | 75744.6312
30 | double | L28+U45 | 不操作（L28 基本策略） + 不操作（U45 基本策略） | 1471000 | 0 | 1471000 | - | 9.1554e-06 | 75066.8331 | 691.2658 | 75758.0988
30 | double | L12+S14 | 操作：开S13-1 + 不操作（S14 基本策略） | 979200 | 0 | 979200 | - | 4.6368e-06 | 75071.3734 | 691.2658 | 75762.6392
30 | double | L12+S15 | 操作：开S13-1 + 不操作（S15 基本策略） | 569200 | 0 | 569200 | - | 4.6368e-06 | 75074.0127 | 691.2658 | 75765.2785
30 | double | L12+S16 | 操作：开S13-1 + 不操作（S16 基本策略） | 230200 | 0 | 230200 | - | 4.6368e-06 | 75075.0801 | 691.2658 | 75766.3459
30 | double | L12+S17 | 操作：开S13-1 + 不操作（S17 基本策略） | 949200 | 0 | 949200 | - | 4.6368e-06 | 75079.4814 | 691.2658 | 75770.7471
30 | double | L12+S18 | 操作：开S13-1 + 不操作（S18 基本策略） | 534900 | 0 | 534900 | - | 4.6368e-06 | 75081.9616 | 691.2658 | 75773.2274
30 | double | L12+S19 | 操作：开S13-1 + 不操作（S19 基本策略） | 691000 | 0 | 691000 | - | 4.6368e-06 | 75085.1656 | 691.2658 | 75776.4314
30 | double | L12+S20 | 操作：开S13-1 + 不操作（S20 基本策略） | 266200 | 0 | 266200 | - | 4.6368e-06 | 75086.4 | 691.2658 | 75777.6657
30 | double | L12+S21 | 操作：开S13-1 + 不操作（S21 基本策略） | 1089900 | 0 | 1089900 | - | 4.6368e-06 | 75091.4536 | 691.2658 | 75782.7194
30 | double | L12+S22 | 操作：开S13-1 + 不操作（S22 基本策略） | 281400 | 0 | 281400 | - | 4.6368e-06 | 75092.7584 | 691.2658 | 75784.0242
30 | double | L12+S23 | 操作：开S13-1 + 不操作（S23 基本策略） | 1404800 | 0 | 1404800 | - | 4.6368e-06 | 75099.2722 | 691.2658 | 75790.538
30 | double | L12+S24 | 操作：开S13-1 + 不操作（S24 基本策略） | 415400 | 0 | 415400 | - | 4.6368e-06 | 75101.1984 | 691.2658 | 75792.4641
30 | double | L12+S25 | 操作：开S13-1 + 不操作（S25 基本策略） | 686500 | 0 | 686500 | - | 4.6368e-06 | 75104.3815 | 691.2658 | 75795.6473
30 | double | L12+S26 | 操作：开S13-1 + 不操作（S26 基本策略） | 234500 | 0 | 234500 | - | 4.6368e-06 | 75105.4689 | 691.2658 | 75796.7346
30 | double | L12+S27 | 操作：开S62-3+开S13-1(源:L12) | 0 | 0 | 0 | - | 4.6368e-06 | 75105.4689 | 691.2658 | 75796.7346
30 | double | L12+S28 | 操作：开S13-1 + 不操作（S28 基本策略） | 242550 | 0 | 242550 | - | 4.6368e-06 | 75106.5935 | 691.2658 | 75797.8593
30 | double | L12+S29 | 操作：开S62-3+开S13-1(源:L12) | 0 | 0 | 0 | - | 4.6368e-06 | 75106.5935 | 691.2658 | 75797.8593
30 | double | L12+S13-1 | 不操作（L12 基本策略）(源:L12) | 40200 | 0 | 40200 | - | 4.6368e-06 | 75106.7799 | 691.2658 | 75798.0457
30 | double | L12+S29-2 | 操作：开S13-1(源:L12) | 0 | 0 | 0 | - | 4.6368e-06 | 75106.7799 | 691.2658 | 75798.0457
30 | double | L12+S62-3 | 操作：开S13-1(源:L12) | 0 | 0 | 0 | - | 4.6368e-06 | 75106.7799 | 691.2658 | 75798.0457
30 | double | L12+CB1 | 操作：开S13-1+开S29-2(源:L12) | 0 | 44412.0062 | 44412.0062 | - | 4.6368e-06 | 75106.7799 | 691.4717 | 75798.2516
30 | double | L12+CB2 | 操作：关S11+开S62-3+开S29-2(源:L12) | 40200 | 490001.1555 | 530201.1555 | - | 4.6368e-06 | 75106.9663 | 693.7437 | 75800.7101
30 | double | L12+CB3 | 操作：关S11+开S62-3+开S29-2(源:L12) | 40200 | 3320.9886 | 43520.9886 | - | 4.6368e-06 | 75107.1527 | 693.7591 | 75800.9119
30 | double | L12+DG1 | 操作：开S13-1 + 不操作（DG1 基本策略） | 0 | 0 | 0 | - | 1.1627e-05 | 75107.1527 | 693.7591 | 75800.9119
30 | double | L12+DG2 | 操作：开S13-1 + 不操作（DG2 基本策略） | 0 | 0 | 0 | - | 1.1627e-05 | 75107.1527 | 693.7591 | 75800.9119
30 | double | L12+DG3 | 操作：开S13-1 + 不操作（DG3 基本策略） | 0 | 0 | 0 | - | 1.1627e-05 | 75107.1527 | 693.7591 | 75800.9119
30 | double | L12+DG4 | 操作：开S13-1 + 不操作（DG4 基本策略） | 0 | 0 | 0 | - | 1.1627e-05 | 75107.1527 | 693.7591 | 75800.9119
30 | double | L12+DG5 | 操作：开S13-1 + 不操作（DG5 基本策略） | 0 | 0 | 0 | - | 1.1627e-05 | 75107.1527 | 693.7591 | 75800.9119
30 | double | L12+DG6 | 操作：开S13-1 + 不操作（DG6 基本策略） | 0 | 0 | 0 | - | 1.1627e-05 | 75107.1527 | 693.7591 | 75800.9119
30 | double | L12+DG7 | 操作：开S13-1 + 不操作（DG7 基本策略） | 0 | 0 | 0 | - | 1.1627e-05 | 75107.1527 | 693.7591 | 75800.9119
30 | double | L12+DG8 | 操作：开S13-1 + 不操作（DG8 基本策略） | 0 | 0 | 0 | - | 1.1627e-05 | 75107.1527 | 693.7591 | 75800.9119
30 | double | L15+S29 | 不操作（L15 基本策略） + 操作：开S62-3 | 40200 | 0 | 40200 | - | 1.3824e-06 | 75107.2083 | 693.7591 | 75800.9674
30 | double | L15+S13-1 | 不操作（L15 基本策略） + 不操作（S13-1 基本策略） | 40200 | 0 | 40200 | - | 1.3824e-06 | 75107.2639 | 693.7591 | 75801.023
30 | double | L15+S29-2 | 不操作（L15 基本策略） + 不操作（S29-2 基本策略） | 40200 | 0 | 40200 | - | 1.3824e-06 | 75107.3194 | 693.7591 | 75801.0786
30 | double | L15+S62-3 | 不操作（L15 基本策略） + 不操作（S62-3 基本策略） | 40200 | 0 | 40200 | - | 1.3824e-06 | 75107.375 | 693.7591 | 75801.1342
30 | double | L15+CB1 | 不操作（L15 基本策略） + 操作：关S3+开S13-1+开S29-2 | 40200 | 0 | 40200 | - | 1.3824e-06 | 75107.4306 | 693.7591 | 75801.1897
30 | double | L15+CB2 | 开DG8 + 断S26 + 操作：关S11+开S62-3+开S29-2 | 274700 | 51353.5066 | 326053.5066 | - | 1.3824e-06 | 75107.8103 | 693.8301 | 75801.6405
30 | double | L15+CB3 | 不操作（L15 基本策略） + 操作：开S13-1+开S29-2 | 40200 | 0 | 40200 | - | 1.3824e-06 | 75107.8659 | 693.8301 | 75801.696
30 | double | L15+DG1 | 不操作（L15 基本策略） + 不操作（DG1 基本策略） | 40200 | 0 | 40200 | - | 3.4665e-06 | 75108.0053 | 693.8301 | 75801.8354
30 | double | L15+DG2 | 不操作（L15 基本策略） + 不操作（DG2 基本策略） | 40200 | 0 | 40200 | - | 3.4665e-06 | 75108.1446 | 693.8301 | 75801.9748
30 | double | L15+DG3 | 不操作（L15 基本策略） + 不操作（DG3 基本策略） | 40200 | 0 | 40200 | - | 3.4665e-06 | 75108.284 | 693.8301 | 75802.1141
30 | double | L15+DG4 | 不操作（L15 基本策略） + 不操作（DG4 基本策略） | 40200 | 0 | 40200 | - | 3.4665e-06 | 75108.4233 | 693.8301 | 75802.2535
30 | double | L15+DG5 | 不操作（L15 基本策略） + 不操作（DG5 基本策略） | 40200 | 0 | 40200 | - | 3.4665e-06 | 75108.5627 | 693.8301 | 75802.3928
30 | double | L15+DG6 | 不操作（L15 基本策略） + 不操作（DG6 基本策略） | 40200 | 0 | 40200 | - | 3.4665e-06 | 75108.702 | 693.8301 | 75802.5322
30 | double | L15+DG7 | 不操作（L15 基本策略） + 不操作（DG7 基本策略） | 40200 | 0 | 40200 | - | 3.4665e-06 | 75108.8414 | 693.8301 | 75802.6715
30 | double | L15+DG8 | 不操作（L15 基本策略） + 不操作（DG8 基本策略） | 40200 | 0 | 40200 | - | 3.4665e-06 | 75108.9807 | 693.8301 | 75802.8109
30 | double | L16+U1 | 操作：开S29-2 + 不操作（U1 基本策略） | 26800 | 0 | 26800 | - | 2.8356e-06 | 75109.0567 | 693.8301 | 75802.8869
30 | double | L16+U2 | 操作：开S29-2 + 不操作（U2 基本策略） | 40200 | 0 | 40200 | - | 2.8356e-06 | 75109.1707 | 693.8301 | 75803.0009
30 | double | L16+U3 | 操作：开S29-2 + 不操作（U3 基本策略） | 40200 | 0 | 40200 | - | 2.8356e-06 | 75109.2847 | 693.8301 | 75803.1148
30 | double | L16+U4 | 操作：开S29-2 + 不操作（U4 基本策略） | 40200 | 0 | 40200 | - | 2.8356e-06 | 75109.3987 | 693.8301 | 75803.2288
30 | double | L16+U5 | 操作：开S29-2 + 不操作（U5 基本策略） | 67000 | 0 | 67000 | - | 2.8356e-06 | 75109.5887 | 693.8301 | 75803.4188
30 | double | L16+U6 | 操作：开S29-2 + 不操作（U6 基本策略） | 40200 | 0 | 40200 | - | 2.8356e-06 | 75109.7027 | 693.8301 | 75803.5328
30 | double | L16+U7 | 操作：开S29-2 + 不操作（U7 基本策略） | 212400 | 0 | 212400 | - | 2.8356e-06 | 75110.305 | 693.8301 | 75804.1351
30 | double | L16+U8 | 操作：开S29-2 + 不操作（U8 基本策略） | 40200 | 0 | 40200 | - | 2.8356e-06 | 75110.419 | 693.8301 | 75804.2491
30 | double | L16+U9 | 操作：开S29-2 + 不操作（U9 基本策略） | 424800 | 0 | 424800 | - | 2.8356e-06 | 75111.6236 | 693.8301 | 75805.4537
30 | double | L16+U10 | 操作：开S29-2 + 不操作（U10 基本策略） | 134000 | 0 | 134000 | - | 2.8356e-06 | 75112.0035 | 693.8301 | 75805.8337
30 | double | L16+U11 | 操作：开S29-2 + 不操作（U11 基本策略） | 339000 | 0 | 339000 | - | 2.8356e-06 | 75112.9648 | 693.8301 | 75806.795
30 | double | L16+U12 | 操作：开S29-2 + 不操作（U12 基本策略） | 708000 | 0 | 708000 | - | 2.8356e-06 | 75114.9725 | 693.8301 | 75808.8026
30 | double | L16+U13 | 操作：开S29-2 + 不操作（U13 基本策略） | 40200 | 0 | 40200 | - | 2.8356e-06 | 75115.0865 | 693.8301 | 75808.9166
30 | double | L16+U14 | 操作：开S29-2 + 不操作（U14 基本策略） | 1486800 | 0 | 1486800 | - | 2.8356e-06 | 75119.3025 | 693.8301 | 75813.1326
30 | double | L16+U15 | 操作：开S29-2 + 不操作（U15 基本策略） | 140700 | 0 | 140700 | - | 2.8356e-06 | 75119.7015 | 693.8301 | 75813.5316
30 | double | L18+U46 | 操作：开S29-2 + 不操作（U46 基本策略） | 100500 | 0 | 100500 | - | 1.1967e-06 | 75119.8217 | 693.8301 | 75813.6519
30 | double | L18+U47 | 操作：开S29-2 + 不操作（U47 基本策略） | 708000 | 0 | 708000 | - | 1.1967e-06 | 75120.669 | 693.8301 | 75814.4991
30 | double | L18+U48 | 操作：开S29-2 + 不操作（U48 基本策略） | 281400 | 0 | 281400 | - | 1.1967e-06 | 75121.0057 | 693.8301 | 75814.8358
30 | double | L18+U49 | 操作：开S29-2 + 不操作（U49 基本策略） | 949200 | 0 | 949200 | - | 1.1967e-06 | 75122.1416 | 693.8301 | 75815.9717
30 | double | L18+U50 | 操作：开S29-2 + 不操作（U50 基本策略） | 40200 | 0 | 40200 | - | 1.1967e-06 | 75122.1897 | 693.8301 | 75816.0198
30 | double | L18+U51 | 操作：开S29-2 + 不操作（U51 基本策略） | 281400 | 0 | 281400 | - | 1.1967e-06 | 75122.5264 | 693.8301 | 75816.3565
30 | double | L18+U52 | 操作：开S29-2 + 不操作（U52 基本策略） | 134000 | 0 | 134000 | - | 1.1967e-06 | 75122.6868 | 693.8301 | 75816.5169
30 | double | L18+U53 | 操作：开S29-2 + 不操作（U53 基本策略） | 452000 | 0 | 452000 | - | 1.1967e-06 | 75123.2276 | 693.8301 | 75817.0578
30 | double | L18+U54 | 操作：开S29-2 + 不操作（U54 基本策略） | 100500 | 0 | 100500 | - | 1.1967e-06 | 75123.3479 | 693.8301 | 75817.178
30 | double | L18+U55 | 操作：开S29-2 + 不操作（U55 基本策略） | 134000 | 0 | 134000 | - | 1.1967e-06 | 75123.5083 | 693.8301 | 75817.3384
30 | double | L18+U56 | 操作：开S29-2 + 不操作（U56 基本策略） | 90400 | 0 | 90400 | - | 1.1967e-06 | 75123.6164 | 693.8301 | 75817.4466
30 | double | L18+U57 | 操作：开S29-2 + 不操作（U57 基本策略） | 80400 | 0 | 80400 | - | 1.1967e-06 | 75123.7126 | 693.8301 | 75817.5428
30 | double | L18+U58 | 操作：开S29-2 + 不操作（U58 基本策略） | 212400 | 0 | 212400 | - | 1.1967e-06 | 75123.9668 | 693.8301 | 75817.7969
30 | double | L18+U59 | 操作：开S29-2 + 不操作（U59 基本策略） | 30150 | 0 | 30150 | - | 1.1967e-06 | 75124.0029 | 693.8301 | 75817.833
30 | double | L18+U60 | 操作：开S29-2 + 不操作（U60 基本策略） | 40200 | 0 | 40200 | - | 1.1967e-06 | 75124.051 | 693.8301 | 75817.8811
30 | double | L18+U61 | 操作：开S29-2 + 不操作（U61 基本策略） | 318600 | 0 | 318600 | - | 1.1967e-06 | 75124.4322 | 693.8301 | 75818.2624
30 | double | L18+U62 | 操作：开S29-2 + 不操作（U62 基本策略） | 80400 | 0 | 80400 | - | 1.1967e-06 | 75124.5285 | 693.8301 | 75818.3586
30 | double | L18+S1 | 操作：关S27+开S62-3+开S13-1(源:L18) | 16080 | 43276.5427 | 59356.5427 | - | 4.7722e-07 | 75124.5361 | 693.8508 | 75818.3869
30 | double | L18+S2 | 操作：开S62-3+开S13-1+开S29-2(源:L18) | 0 | 0 | 0 | - | 4.7722e-07 | 75124.5361 | 693.8508 | 75818.3869
30 | double | L18+S3 | 操作：开S13-1+开S29-2(源:L18) | 0 | 0 | 0 | - | 4.7722e-07 | 75124.5361 | 693.8508 | 75818.3869
30 | double | L18+S4 | 操作：开S13-1+开S29-2(源:L18) | 0 | 0 | 0 | - | 4.7722e-07 | 75124.5361 | 693.8508 | 75818.3869
30 | double | L18+S5 | 操作：开S13-1+开S29-2(源:L18) | 0 | 0 | 0 | - | 4.7722e-07 | 75124.5361 | 693.8508 | 75818.3869
30 | double | L18+S6 | 操作：开S29-2 + 不操作（S6 基本策略） | 1898700 | 0 | 1898700 | - | 4.7722e-07 | 75125.4422 | 693.8508 | 75819.293
30 | double | L18+S7 | 操作：开S29-2 + 不操作（S7 基本策略） | 271200 | 0 | 271200 | - | 4.7722e-07 | 75125.5717 | 693.8508 | 75819.4224
30 | double | L18+S8 | 操作：开S29-2(源:L18) | 380800 | 0 | 380800 | - | 4.7722e-07 | 75125.7534 | 693.8508 | 75819.6042
30 | double | L18+S9 | 操作：开S29-2 + 不操作（S9 基本策略） | 292800 | 0 | 292800 | - | 4.7722e-07 | 75125.8931 | 693.8508 | 75819.7439
30 | double | L18+S10 | 操作：开S29-2 + 不操作（S10 基本策略） | 252600 | 0 | 252600 | - | 4.7722e-07 | 75126.0137 | 693.8508 | 75819.8644
30 | double | L18+S11 | 不操作（L18 基本策略）(源:L18) | 2113480 | 0 | 2113480 | - | 4.7722e-07 | 75127.0223 | 693.8508 | 75820.873
30 | double | L18+S12 | 操作：开S29-2(源:L18) | 431080 | 0 | 431080 | - | 4.7722e-07 | 75127.228 | 693.8508 | 75821.0788
30 | double | L18+S13 | 操作：开S29-2 + 不操作（S13 基本策略） | 1046200 | 0 | 1046200 | - | 4.7722e-07 | 75127.7272 | 693.8508 | 75821.578
30 | double | L29+U1 | 不操作（L29 基本策略） + 不操作（U1 基本策略） | 1006000 | 0 | 1006000 | - | 1.0076e-06 | 75128.7409 | 693.8508 | 75822.5917
30 | double | L29+U2 | 不操作（L29 基本策略） + 不操作（U2 基本策略） | 1019400 | 0 | 1019400 | - | 1.0076e-06 | 75129.7681 | 693.8508 | 75823.6189
30 | double | L29+U3 | 不操作（L29 基本策略） + 不操作（U3 基本策略） | 1019400 | 0 | 1019400 | - | 1.0076e-06 | 75130.7953 | 693.8508 | 75824.6461
30 | double | L29+U4 | 不操作（L29 基本策略） + 不操作（U4 基本策略） | 1019400 | 0 | 1019400 | - | 1.0076e-06 | 75131.8225 | 693.8508 | 75825.6733
30 | double | L29+U5 | 不操作（L29 基本策略） + 不操作（U5 基本策略） | 1046200 | 0 | 1046200 | - | 1.0076e-06 | 75132.8767 | 693.8508 | 75826.7275
30 | double | L29+U6 | 不操作（L29 基本策略） + 不操作（U6 基本策略） | 1019400 | 0 | 1019400 | - | 1.0076e-06 | 75133.9039 | 693.8508 | 75827.7547
30 | double | L29+U7 | 不操作（L29 基本策略） + 不操作（U7 基本策略） | 1191600 | 0 | 1191600 | - | 1.0076e-06 | 75135.1046 | 693.8508 | 75828.9554
30 | double | L29+U8 | 不操作（L29 基本策略） + 不操作（U8 基本策略） | 1019400 | 0 | 1019400 | - | 1.0076e-06 | 75136.1318 | 693.8508 | 75829.9826
30 | double | L29+U9 | 不操作（L29 基本策略） + 不操作（U9 基本策略） | 1404000 | 0 | 1404000 | - | 1.0076e-06 | 75137.5465 | 693.8508 | 75831.3973
30 | double | L29+U10 | 不操作（L29 基本策略） + 不操作（U10 基本策略） | 1113200 | 0 | 1113200 | - | 1.0076e-06 | 75138.6682 | 693.8508 | 75832.519
30 | double | L29+U11 | 不操作（L29 基本策略） + 不操作（U11 基本策略） | 1318200 | 0 | 1318200 | - | 1.0076e-06 | 75139.9965 | 693.8508 | 75833.8473
30 | double | L29+U12 | 不操作（L29 基本策略） + 不操作（U12 基本策略） | 1687200 | 0 | 1687200 | - | 1.0076e-06 | 75141.6966 | 693.8508 | 75835.5474
30 | double | L29+U13 | 不操作（L29 基本策略） + 不操作（U13 基本策略） | 1019400 | 0 | 1019400 | - | 1.0076e-06 | 75142.7238 | 693.8508 | 75836.5746
30 | double | L29+U14 | 不操作（L29 基本策略） + 不操作（U14 基本策略） | 2466000 | 0 | 2466000 | - | 1.0076e-06 | 75145.2087 | 693.8508 | 75839.0594
30 | double | L29+U15 | 不操作（L29 基本策略） + 不操作（U15 基本策略） | 1119900 | 0 | 1119900 | - | 1.0076e-06 | 75146.3371 | 693.8508 | 75840.1879
30 | double | L29+U16 | 不操作（L29 基本策略） + 不操作（U16 基本策略） | 1250400 | 0 | 1250400 | - | 1.0076e-06 | 75147.5971 | 693.8508 | 75841.4479
30 | double | L29+U17 | 不操作（L29 基本策略） + 不操作（U17 基本策略） | 1006000 | 0 | 1006000 | - | 1.0076e-06 | 75148.6108 | 693.8508 | 75842.4616
30 | double | L29+U18 | 不操作（L29 基本策略） + 不操作（U18 基本策略） | 1333200 | 0 | 1333200 | - | 1.0076e-06 | 75149.9542 | 693.8508 | 75843.8049
30 | double | L29+U19 | 不操作（L29 基本策略） + 不操作（U19 基本策略） | 995280 | 0 | 995280 | - | 1.0076e-06 | 75150.9571 | 693.8508 | 75844.8078
30 | double | L29+U20 | 不操作（L29 基本策略） + 不操作（U20 基本策略） | 1019400 | 0 | 1019400 | - | 1.0076e-06 | 75151.9843 | 693.8508 | 75845.835
30 | double | L29+U21 | 不操作（L29 基本策略） + 不操作（U21 基本策略） | 1191600 | 0 | 1191600 | - | 1.0076e-06 | 75153.185 | 693.8508 | 75847.0357
30 | double | L29+U22 | 不操作（L29 基本策略） + 不操作（U22 基本策略） | 1019400 | 0 | 1019400 | - | 1.0076e-06 | 75154.2122 | 693.8508 | 75848.0629
30 | double | L29+U23 | 不操作（L29 基本策略） + 不操作（U23 基本策略） | 1019400 | 0 | 1019400 | - | 1.0076e-06 | 75155.2394 | 693.8508 | 75849.0901
30 | double | L29+U24 | 不操作（L29 基本策略） + 不操作（U24 基本策略） | 1006000 | 0 | 1006000 | - | 1.0076e-06 | 75156.253 | 693.8508 | 75850.1038
30 | double | L29+U25 | 不操作（L29 基本策略） + 不操作（U25 基本策略） | 1019400 | 0 | 1019400 | - | 1.0076e-06 | 75157.2802 | 693.8508 | 75851.131
30 | double | L29+U26 | 不操作（L29 基本策略） + 不操作（U26 基本策略） | 1006000 | 0 | 1006000 | - | 1.0076e-06 | 75158.2939 | 693.8508 | 75852.1447
30 | double | L29+U27 | 不操作（L29 基本策略） + 不操作（U27 基本策略） | 1114800 | 0 | 1114800 | - | 1.0076e-06 | 75159.4172 | 693.8508 | 75853.268
30 | double | L29+U28 | 不操作（L29 基本策略） + 不操作（U28 基本策略） | 1046200 | 0 | 1046200 | - | 1.0076e-06 | 75160.4714 | 693.8508 | 75854.3222
30 | double | L29+U29 | 不操作（L29 基本策略） + 不操作（U29 基本策略） | 1191600 | 0 | 1191600 | - | 1.0076e-06 | 75161.6722 | 693.8508 | 75855.5229
30 | double | L29+U30 | 不操作（L29 基本策略） + 不操作（U30 基本策略） | 1046200 | 0 | 1046200 | - | 1.0076e-06 | 75162.7264 | 693.8508 | 75856.5771
30 | double | L29+U31 | 不操作（L29 基本策略） + 不操作（U31 基本策略） | 1250400 | 0 | 1250400 | - | 1.0076e-06 | 75163.9863 | 693.8508 | 75857.8371
30 | double | L29+U32 | 不操作（L29 基本策略） + 不操作（U32 基本策略） | 1687200 | 0 | 1687200 | - | 1.0076e-06 | 75165.6864 | 693.8508 | 75859.5372
30 | double | L29+U33 | 不操作（L29 基本策略） + 不操作（U33 基本策略） | 1318200 | 0 | 1318200 | - | 1.0076e-06 | 75167.0147 | 693.8508 | 75860.8655
30 | double | L29+U34 | 不操作（L29 基本策略） + 不操作（U34 基本策略） | 1182600 | 0 | 1182600 | - | 1.0076e-06 | 75168.2063 | 693.8508 | 75862.0571
30 | double | L29+U35 | 不操作（L29 基本策略） + 不操作（U35 基本策略） | 1006000 | 0 | 1006000 | - | 1.0076e-06 | 75169.22 | 693.8508 | 75863.0708
30 | double | L29+U36 | 不操作（L29 基本策略） + 不操作（U36 基本策略） | 1333200 | 0 | 1333200 | - | 1.0076e-06 | 75170.5634 | 693.8508 | 75864.4142
30 | double | L29+U37 | 不操作（L29 基本策略） + 不操作（U37 基本策略） | 1039500 | 0 | 1039500 | - | 1.0076e-06 | 75171.6109 | 693.8508 | 75865.4616
30 | double | L29+U38 | 不操作（L29 基本策略） + 不操作（U38 基本策略） | 1453800 | 0 | 1453800 | - | 1.0076e-06 | 75173.0758 | 693.8508 | 75866.9265
30 | double | L29+U39 | 不操作（L29 基本策略） + 不操作（U39 基本策略） | 1039500 | 0 | 1039500 | - | 1.0076e-06 | 75174.1232 | 693.8508 | 75867.974
30 | double | L29+U40 | 不操作（L29 基本策略） + 不操作（U40 基本策略） | 1404000 | 0 | 1404000 | - | 1.0076e-06 | 75175.538 | 693.8508 | 75869.3887
30 | double | L29+U41 | 不操作（L29 基本策略） + 不操作（U41 基本策略） | 1019400 | 0 | 1019400 | - | 1.0076e-06 | 75176.5651 | 693.8508 | 75870.4159
30 | double | L29+U42 | 不操作（L29 基本策略） + 不操作（U42 基本策略） | 1205200 | 0 | 1205200 | - | 1.0076e-06 | 75177.7796 | 693.8508 | 75871.6303
30 | double | L29+U43 | 不操作（L29 基本策略） + 不操作（U43 基本策略） | 1006000 | 0 | 1006000 | - | 1.0076e-06 | 75178.7932 | 693.8508 | 75872.644
30 | double | L29+U44 | 不操作（L29 基本策略） + 不操作（U44 基本策略） | 1019400 | 0 | 1019400 | - | 1.0076e-06 | 75179.8204 | 693.8508 | 75873.6712
30 | double | L29+U45 | 不操作（L29 基本策略） + 不操作（U45 基本策略） | 1404000 | 0 | 1404000 | - | 1.0076e-06 | 75181.2352 | 693.8508 | 75875.086
30 | double | L29+U46 | 不操作（L29 基本策略） + 不操作（U46 基本策略） | 1079700 | 0 | 1079700 | - | 1.0076e-06 | 75182.3231 | 693.8508 | 75876.1739
30 | double | L29+U47 | 不操作（L29 基本策略） + 不操作（U47 基本策略） | 1687200 | 0 | 1687200 | - | 1.0076e-06 | 75184.0232 | 693.8508 | 75877.874
30 | double | L29+U48 | 不操作（L29 基本策略） + 不操作（U48 基本策略） | 1260600 | 0 | 1260600 | - | 1.0076e-06 | 75185.2935 | 693.8508 | 75879.1442
30 | double | L29+U49 | 不操作（L29 基本策略） + 不操作（U49 基本策略） | 1928400 | 0 | 1928400 | - | 1.0076e-06 | 75187.2366 | 693.8508 | 75881.0874
30 | double | L29+U50 | 不操作（L29 基本策略） + 不操作（U50 基本策略） | 1019400 | 0 | 1019400 | - | 1.0076e-06 | 75188.2638 | 693.8508 | 75882.1146
30 | double | L29+U51 | 不操作（L29 基本策略） + 不操作（U51 基本策略） | 1260600 | 0 | 1260600 | - | 1.0076e-06 | 75189.534 | 693.8508 | 75883.3848
30 | double | L29+U52 | 不操作（L29 基本策略） + 不操作（U52 基本策略） | 1113200 | 0 | 1113200 | - | 1.0076e-06 | 75190.6557 | 693.8508 | 75884.5065
30 | double | L29+U53 | 不操作（L29 基本策略） + 不操作（U53 基本策略） | 1431200 | 0 | 1431200 | - | 1.0076e-06 | 75192.0979 | 693.8508 | 75885.9487
30 | double | L29+U54 | 不操作（L29 基本策略） + 不操作（U54 基本策略） | 1079700 | 0 | 1079700 | - | 1.0076e-06 | 75193.1858 | 693.8508 | 75887.0366
30 | double | L29+U55 | 不操作（L29 基本策略） + 不操作（U55 基本策略） | 1113200 | 0 | 1113200 | - | 1.0076e-06 | 75194.3076 | 693.8508 | 75888.1583
30 | double | L29+U56 | 不操作（L29 基本策略） + 不操作（U56 基本策略） | 1069600 | 0 | 1069600 | - | 1.0076e-06 | 75195.3853 | 693.8508 | 75889.2361
30 | double | L29+U57 | 不操作（L29 基本策略） + 不操作（U57 基本策略） | 1059600 | 0 | 1059600 | - | 1.0076e-06 | 75196.453 | 693.8508 | 75890.3038
30 | double | L29+U58 | 不操作（L29 基本策略） + 不操作（U58 基本策略） | 1191600 | 0 | 1191600 | - | 1.0076e-06 | 75197.6537 | 693.8508 | 75891.5045
30 | double | L29+U59 | 不操作（L29 基本策略） + 不操作（U59 基本策略） | 1009350 | 0 | 1009350 | - | 1.0076e-06 | 75198.6708 | 693.8508 | 75892.5216
30 | double | L29+U60 | 不操作（L29 基本策略） + 不操作（U60 基本策略） | 1019400 | 0 | 1019400 | - | 1.0076e-06 | 75199.698 | 693.8508 | 75893.5488
30 | double | L28+U46 | 不操作（L28 基本策略） + 不操作（U46 基本策略） | 1146700 | 0 | 1146700 | - | 9.1554e-06 | 75210.1965 | 693.8508 | 75904.0473
30 | double | L28+U47 | 不操作（L28 基本策略） + 不操作（U47 基本策略） | 1754200 | 0 | 1754200 | - | 9.1554e-06 | 75226.2569 | 693.8508 | 75920.1077
30 | double | L28+U48 | 不操作（L28 基本策略） + 不操作（U48 基本策略） | 1327600 | 0 | 1327600 | - | 9.1554e-06 | 75238.4116 | 693.8508 | 75932.2624
30 | double | L28+U49 | 不操作（L28 基本策略） + 不操作（U49 基本策略） | 1995400 | 0 | 1995400 | - | 9.1554e-06 | 75256.6804 | 693.8508 | 75950.5311
30 | double | L28+U50 | 不操作（L28 基本策略） + 不操作（U50 基本策略） | 1086400 | 0 | 1086400 | - | 9.1554e-06 | 75266.6268 | 693.8508 | 75960.4776
30 | double | L28+U51 | 不操作（L28 基本策略） + 不操作（U51 基本策略） | 1327600 | 0 | 1327600 | - | 9.1554e-06 | 75278.7815 | 693.8508 | 75972.6323
30 | double | L28+U52 | 不操作（L28 基本策略） + 不操作（U52 基本策略） | 1180200 | 0 | 1180200 | - | 9.1554e-06 | 75289.5867 | 693.8508 | 75983.4375
30 | double | L28+U53 | 不操作（L28 基本策略） + 不操作（U53 基本策略） | 1498200 | 0 | 1498200 | - | 9.1554e-06 | 75303.3034 | 693.8508 | 75997.1541
30 | double | L28+U54 | 不操作（L28 基本策略） + 不操作（U54 基本策略） | 1146700 | 0 | 1146700 | - | 9.1554e-06 | 75313.8019 | 693.8508 | 76007.6526
30 | double | L28+U55 | 不操作（L28 基本策略） + 不操作（U55 基本策略） | 1180200 | 0 | 1180200 | - | 9.1554e-06 | 75324.6071 | 693.8508 | 76018.4579
30 | double | L28+U56 | 不操作（L28 基本策略） + 不操作（U56 基本策略） | 1136600 | 0 | 1136600 | - | 9.1554e-06 | 75335.0131 | 693.8508 | 76028.8639
30 | double | L28+U57 | 不操作（L28 基本策略） + 不操作（U57 基本策略） | 1126600 | 0 | 1126600 | - | 9.1554e-06 | 75345.3276 | 693.8508 | 76039.1784
30 | double | L28+U58 | 不操作（L28 基本策略） + 不操作（U58 基本策略） | 1258600 | 0 | 1258600 | - | 9.1554e-06 | 75356.8506 | 693.8508 | 76050.7014
30 | double | L28+U59 | 不操作（L28 基本策略） + 不操作（U59 基本策略） | 1076350 | 0 | 1076350 | - | 9.1554e-06 | 75366.705 | 693.8508 | 76060.5558
30 | double | L28+U60 | 不操作（L28 基本策略） + 不操作（U60 基本策略） | 1086400 | 0 | 1086400 | - | 9.1554e-06 | 75376.6515 | 693.8508 | 76070.5022
30 | double | L28+U61 | 不操作（L28 基本策略） + 不操作（U61 基本策略） | 1364800 | 0 | 1364800 | - | 9.1554e-06 | 75389.1468 | 693.8508 | 76082.9975
30 | double | L28+U62 | 不操作（L28 基本策略） + 不操作（U62 基本策略） | 1126600 | 0 | 1126600 | - | 9.1554e-06 | 75399.4612 | 693.8508 | 76093.312
30 | double | L28+S1 | 不操作（L28 基本策略） + 操作：开S29-2 | 1046200 | 0 | 1046200 | - | 3.6512e-06 | 75403.2811 | 693.8508 | 76097.1319
30 | double | L28+S2 | 不操作（L28 基本策略） + 操作：开S62-3+开S13-1 | 1046200 | 0 | 1046200 | - | 3.6512e-06 | 75407.1009 | 693.8508 | 76100.9517
30 | double | L28+S3 | 不操作（L28 基本策略） + 操作：开S13-1 | 1046200 | 0 | 1046200 | - | 3.6512e-06 | 75410.9208 | 693.8508 | 76104.7715
30 | double | L28+S4 | 不操作（L28 基本策略） + 操作：开S13-1 | 1046200 | 0 | 1046200 | - | 3.6512e-06 | 75414.7406 | 693.8508 | 76108.5914
30 | double | L28+S5 | 不操作（L28 基本策略） + 操作：开S13-1 | 1046200 | 0 | 1046200 | - | 3.6512e-06 | 75418.5604 | 693.8508 | 76112.4112
30 | double | L28+S6 | 不操作（L28 基本策略） + 不操作（S6 基本策略） | 2944900 | 0 | 2944900 | - | 3.6512e-06 | 75429.3127 | 693.8508 | 76123.1635
30 | double | L28+S7 | 不操作（L28 基本策略） + 不操作（S7 基本策略） | 1317400 | 0 | 1317400 | - | 3.6512e-06 | 75434.1228 | 693.8508 | 76127.9735
30 | double | L28+S8 | 不操作（L28 基本策略） + 操作：开S29-2 | 1046200 | 0 | 1046200 | - | 3.6512e-06 | 75437.9426 | 693.8508 | 76131.7934
30 | double | L28+S9 | 不操作（L28 基本策略） + 不操作（S9 基本策略） | 1339000 | 0 | 1339000 | - | 3.6512e-06 | 75442.8315 | 693.8508 | 76136.6823
30 | double | L28+S10 | 不操作（L28 基本策略） + 不操作（S10 基本策略） | 1298800 | 0 | 1298800 | - | 3.6512e-06 | 75447.5736 | 693.8508 | 76141.4244
30 | double | L28+S11 | 不操作（L28 基本策略） + 操作：开S29-2 | 1046200 | 0 | 1046200 | - | 3.6512e-06 | 75451.3935 | 693.8508 | 76145.2442
30 | double | L28+S12 | 不操作（L28 基本策略） + 操作：开S29-2 | 1046200 | 0 | 1046200 | - | 3.6512e-06 | 75455.2133 | 693.8508 | 76149.0641
30 | double | L28+S13 | 不操作（L28 基本策略） + 不操作（S13 基本策略） | 1046200 | 0 | 1046200 | - | 3.6512e-06 | 75459.0331 | 693.8508 | 76152.8839
30 | double | L28+S14 | 不操作（L28 基本策略） + 不操作（S14 基本策略） | 1046200 | 0 | 1046200 | - | 3.6512e-06 | 75462.853 | 693.8508 | 76156.7037
30 | double | L28+S15 | 不操作（L28 基本策略） + 不操作（S15 基本策略） | 1615400 | 0 | 1615400 | - | 3.6512e-06 | 75468.751 | 693.8508 | 76162.6018
30 | double | L28+S16 | 不操作（L28 基本策略） + 不操作（S16 基本策略） | 1276400 | 0 | 1276400 | - | 3.6512e-06 | 75473.4114 | 693.8508 | 76167.2622
30 | double | L28+S17 | 不操作（L28 基本策略） + 不操作（S17 基本策略） | 1995400 | 0 | 1995400 | - | 3.6512e-06 | 75480.6969 | 693.8508 | 76174.5477
30 | double | L28+S18 | 不操作（L28 基本策略） + 不操作（S18 基本策略） | 1581100 | 0 | 1581100 | - | 3.6512e-06 | 75486.4697 | 693.8508 | 76180.3205
30 | double | L28+S19 | 不操作（L28 基本策略） + 不操作（S19 基本策略） | 1737200 | 0 | 1737200 | - | 3.6512e-06 | 75492.8125 | 693.8508 | 76186.6633
30 | double | L28+S20 | 不操作（L28 基本策略） + 不操作（S20 基本策略） | 1312400 | 0 | 1312400 | - | 3.6512e-06 | 75497.6043 | 693.8508 | 76191.4551
30 | double | L28+S21 | 不操作（L28 基本策略） + 不操作（S21 基本策略） | 2136100 | 0 | 2136100 | - | 3.6512e-06 | 75505.4035 | 693.8508 | 76199.2543
30 | double | L28+S22 | 不操作（L28 基本策略） + 不操作（S22 基本策略） | 1327600 | 0 | 1327600 | - | 3.6512e-06 | 75510.2508 | 693.8508 | 76204.1016
30 | double | L28+S23 | 不操作（L28 基本策略） + 不操作（S23 基本策略） | 2451000 | 0 | 2451000 | - | 3.6512e-06 | 75519.1998 | 693.8508 | 76213.0506
30 | double | L28+S24 | 不操作（L28 基本策略） + 不操作（S24 基本策略） | 1461600 | 0 | 1461600 | - | 3.6512e-06 | 75524.5363 | 693.8508 | 76218.3871
30 | double | L28+S25 | 不操作（L28 基本策略） + 不操作（S25 基本策略） | 1732700 | 0 | 1732700 | - | 3.6512e-06 | 75530.8627 | 693.8508 | 76224.7135
30 | double | L28+S26 | 不操作（L28 基本策略） + 不操作（S26 基本策略） | 1280700 | 0 | 1280700 | - | 3.6512e-06 | 75535.5387 | 693.8508 | 76229.3895
30 | double | L28+S27 | 不操作（L28 基本策略） + 操作：开S62-3 | 1046200 | 0 | 1046200 | - | 3.6512e-06 | 75539.3585 | 693.8508 | 76233.2093
30 | double | L28+S28 | 不操作（L28 基本策略） + 不操作（S28 基本策略） | 1288750 | 0 | 1288750 | - | 3.6512e-06 | 75544.064 | 693.8508 | 76237.9148
30 | double | L28+S29 | 不操作（L28 基本策略） + 操作：开S62-3 | 1046200 | 0 | 1046200 | - | 3.6512e-06 | 75547.8838 | 693.8508 | 76241.7346
30 | double | L28+S13-1 | 不操作（L28 基本策略） + 不操作（S13-1 基本策略） | 1046200 | 0 | 1046200 | - | 3.6512e-06 | 75551.7037 | 693.8508 | 76245.5544
30 | double | L28+S29-2 | 不操作（L28 基本策略） + 不操作（S29-2 基本策略） | 1046200 | 0 | 1046200 | - | 3.6512e-06 | 75555.5235 | 693.8508 | 76249.3743
30 | double | L28+S62-3 | 不操作（L28 基本策略） + 不操作（S62-3 基本策略） | 1046200 | 0 | 1046200 | - | 3.6512e-06 | 75559.3433 | 693.8508 | 76253.1941
30 | double | L28+CB1 | 不操作（L28 基本策略） + 操作：开S29-2 | 1046200 | 0 | 1046200 | - | 3.6512e-06 | 75563.1632 | 693.8508 | 76257.0139
30 | double | L28+CB2 | 不操作（L28 基本策略） + 操作：关S11+开S62-3+开S29-2 | 1046200 | 490001.1555 | 1536201.1555 | - | 3.6512e-06 | 75566.983 | 695.6398 | 76262.6229
30 | double | L28+CB3 | 不操作（L28 基本策略） + 操作：开S29-2 | 1046200 | 0 | 1046200 | - | 3.6512e-06 | 75570.8028 | 695.6398 | 76266.4427
30 | double | L28+DG1 | 不操作（L28 基本策略） + 不操作（DG1 基本策略） | 1046200 | 0 | 1046200 | - | 9.1554e-06 | 75580.3812 | 695.6398 | 76276.0211
30 | double | L28+DG2 | 不操作（L28 基本策略） + 不操作（DG2 基本策略） | 1046200 | 0 | 1046200 | - | 9.1554e-06 | 75589.9596 | 695.6398 | 76285.5995
30 | double | L28+DG3 | 不操作（L28 基本策略） + 不操作（DG3 基本策略） | 1046200 | 0 | 1046200 | - | 9.1554e-06 | 75599.538 | 695.6398 | 76295.1779
30 | double | L28+DG4 | 不操作（L28 基本策略） + 不操作（DG4 基本策略） | 1046200 | 0 | 1046200 | - | 9.1554e-06 | 75609.1164 | 695.6398 | 76304.7562
30 | double | L28+DG5 | 不操作（L28 基本策略） + 不操作（DG5 基本策略） | 1046200 | 0 | 1046200 | - | 9.1554e-06 | 75618.6948 | 695.6398 | 76314.3346
30 | double | L28+DG6 | 不操作（L28 基本策略） + 不操作（DG6 基本策略） | 1046200 | 0 | 1046200 | - | 9.1554e-06 | 75628.2732 | 695.6398 | 76323.913
30 | double | L28+DG7 | 不操作（L28 基本策略） + 不操作（DG7 基本策略） | 1046200 | 0 | 1046200 | - | 9.1554e-06 | 75637.8516 | 695.6398 | 76333.4914
30 | double | L28+DG8 | 不操作（L28 基本策略） + 不操作（DG8 基本策略） | 1046200 | 0 | 1046200 | - | 9.1554e-06 | 75647.43 | 695.6398 | 76343.0698
30 | double | L30+U16 | 不操作（L30 基本策略） + 不操作（U16 基本策略） | 979200 | 0 | 979200 | - | 1.3227e-06 | 75648.7251 | 695.6398 | 76344.365
30 | double | L30+U17 | 不操作（L30 基本策略） + 不操作（U17 基本策略） | 734800 | 0 | 734800 | - | 1.3227e-06 | 75649.697 | 695.6398 | 76345.3369
30 | double | L30+U18 | 不操作（L30 基本策略） + 不操作（U18 基本策略） | 1062000 | 0 | 1062000 | - | 1.3227e-06 | 75651.1017 | 695.6398 | 76346.7415
30 | double | L30+U19 | 不操作（L30 基本策略） + 不操作（U19 基本策略） | 724080 | 0 | 724080 | - | 1.3227e-06 | 75652.0594 | 695.6398 | 76347.6992
30 | double | L30+U20 | 不操作（L30 基本策略） + 不操作（U20 基本策略） | 748200 | 0 | 748200 | - | 1.3227e-06 | 75653.049 | 695.6398 | 76348.6889
30 | double | L30+U21 | 不操作（L30 基本策略） + 不操作（U21 基本策略） | 920400 | 0 | 920400 | - | 1.3227e-06 | 75654.2664 | 695.6398 | 76349.9062
30 | double | L30+U22 | 不操作（L30 基本策略） + 不操作（U22 基本策略） | 748200 | 0 | 748200 | - | 1.3227e-06 | 75655.256 | 695.6398 | 76350.8959
30 | double | L30+U23 | 不操作（L30 基本策略） + 不操作（U23 基本策略） | 748200 | 0 | 748200 | - | 1.3227e-06 | 75656.2456 | 695.6398 | 76351.8855
30 | double | L30+U24 | 不操作（L30 基本策略） + 不操作（U24 基本策略） | 734800 | 0 | 734800 | - | 1.3227e-06 | 75657.2175 | 695.6398 | 76352.8574
30 | double | L30+U25 | 不操作（L30 基本策略） + 不操作（U25 基本策略） | 748200 | 0 | 748200 | - | 1.3227e-06 | 75658.2071 | 695.6398 | 76353.847
30 | double | L30+U26 | 不操作（L30 基本策略） + 不操作（U26 基本策略） | 734800 | 0 | 734800 | - | 1.3227e-06 | 75659.179 | 695.6398 | 76354.8189
30 | double | L30+U27 | 不操作（L30 基本策略） + 不操作（U27 基本策略） | 843600 | 0 | 843600 | - | 1.3227e-06 | 75660.2948 | 695.6398 | 76355.9347
30 | double | L30+U28 | 不操作（L30 基本策略） + 不操作（U28 基本策略） | 775000 | 0 | 775000 | - | 1.3227e-06 | 75661.3199 | 695.6398 | 76356.9598
30 | double | L30+U29 | 不操作（L30 基本策略） + 不操作（U29 基本策略） | 920400 | 0 | 920400 | - | 1.3227e-06 | 75662.5373 | 695.6398 | 76358.1771
30 | double | L30+U30 | 不操作（L30 基本策略） + 不操作（U30 基本策略） | 775000 | 0 | 775000 | - | 1.3227e-06 | 75663.5624 | 695.6398 | 76359.2022
30 | double | L30+U31 | 不操作（L30 基本策略） + 不操作（U31 基本策略） | 979200 | 0 | 979200 | - | 1.3227e-06 | 75664.8575 | 695.6398 | 76360.4974
30 | double | L30+U32 | 不操作（L30 基本策略） + 不操作（U32 基本策略） | 1416000 | 0 | 1416000 | - | 1.3227e-06 | 75666.7304 | 695.6398 | 76362.3703
30 | double | L30+U33 | 不操作（L30 基本策略） + 不操作（U33 基本策略） | 1047000 | 0 | 1047000 | - | 1.3227e-06 | 75668.1152 | 695.6398 | 76363.7551
30 | double | L30+U34 | 不操作（L30 基本策略） + 不操作（U34 基本策略） | 911400 | 0 | 911400 | - | 1.3227e-06 | 75669.3207 | 695.6398 | 76364.9606
30 | double | L30+U35 | 不操作（L30 基本策略） + 不操作（U35 基本策略） | 734800 | 0 | 734800 | - | 1.3227e-06 | 75670.2926 | 695.6398 | 76365.9325
30 | double | L30+U36 | 不操作（L30 基本策略） + 不操作（U36 基本策略） | 1062000 | 0 | 1062000 | - | 1.3227e-06 | 75671.6973 | 695.6398 | 76367.3371
30 | double | L30+U37 | 不操作（L30 基本策略） + 不操作（U37 基本策略） | 768300 | 0 | 768300 | - | 1.3227e-06 | 75672.7135 | 695.6398 | 76368.3533
30 | double | L30+U38 | 不操作（L30 基本策略） + 不操作（U38 基本策略） | 1182600 | 0 | 1182600 | - | 1.3227e-06 | 75674.2777 | 695.6398 | 76369.9175
30 | double | L30+U39 | 不操作（L30 基本策略） + 不操作（U39 基本策略） | 768300 | 0 | 768300 | - | 1.3227e-06 | 75675.2939 | 695.6398 | 76370.9337
30 | double | L30+U40 | 不操作（L30 基本策略） + 不操作（U40 基本策略） | 1132800 | 0 | 1132800 | - | 1.3227e-06 | 75676.7922 | 695.6398 | 76372.432
30 | double | L30+U41 | 不操作（L30 基本策略） + 不操作（U41 基本策略） | 748200 | 0 | 748200 | - | 1.3227e-06 | 75677.7818 | 695.6398 | 76373.4217
30 | double | L30+U42 | 不操作（L30 基本策略） + 不操作（U42 基本策略） | 934000 | 0 | 934000 | - | 1.3227e-06 | 75679.0172 | 695.6398 | 76374.657
30 | double | L30+U43 | 不操作（L30 基本策略） + 不操作（U43 基本策略） | 734800 | 0 | 734800 | - | 1.3227e-06 | 75679.9891 | 695.6398 | 76375.6289
30 | double | L30+U44 | 不操作（L30 基本策略） + 不操作（U44 基本策略） | 748200 | 0 | 748200 | - | 1.3227e-06 | 75680.9787 | 695.6398 | 76376.6185
30 | double | L30+U45 | 不操作（L30 基本策略） + 不操作（U45 基本策略） | 1132800 | 0 | 1132800 | - | 1.3227e-06 | 75682.477 | 695.6398 | 76378.1169
30 | double | L21+U61 | 不操作（L21 基本策略） + 不操作（U61 基本策略） | 589800 | 0 | 589800 | - | 2.4573e-06 | 75683.9263 | 695.6398 | 76379.5662
30 | double | L21+U62 | 不操作（L21 基本策略） + 不操作（U62 基本策略） | 351600 | 0 | 351600 | - | 2.4573e-06 | 75684.7903 | 695.6398 | 76380.4301
30 | double | L21+S1 | 不操作（L21 基本策略） + 操作：开S29-2 | 271200 | 0 | 271200 | - | 9.7995e-07 | 75685.056 | 695.6398 | 76380.6959
30 | double | L21+S2 | 不操作（L21 基本策略） + 操作：开S62-3+开S13-1 | 271200 | 0 | 271200 | - | 9.7995e-07 | 75685.3218 | 695.6398 | 76380.9617
30 | double | L21+S3 | 不操作（L21 基本策略） + 操作：开S13-1 | 271200 | 0 | 271200 | - | 9.7995e-07 | 75685.5876 | 695.6398 | 76381.2274
30 | double | L21+S4 | 不操作（L21 基本策略） + 操作：开S13-1 | 271200 | 0 | 271200 | - | 9.7995e-07 | 75685.8533 | 695.6398 | 76381.4932
30 | double | L21+S5 | 不操作（L21 基本策略） + 操作：开S13-1 | 271200 | 0 | 271200 | - | 9.7995e-07 | 75686.1191 | 695.6398 | 76381.7589
30 | double | L21+S6 | 不操作（L21 基本策略） + 不操作（S6 基本策略） | 1898700 | 0 | 1898700 | - | 9.7995e-07 | 75687.9797 | 695.6398 | 76383.6196
30 | double | L21+S7 | 不操作（L21 基本策略） + 不操作（S7 基本策略） | 271200 | 0 | 271200 | - | 9.7995e-07 | 75688.2455 | 695.6398 | 76383.8853
30 | double | L21+S8 | 不操作（L21 基本策略） + 操作：开S29-2 | 271200 | 0 | 271200 | - | 9.7995e-07 | 75688.5113 | 695.6398 | 76384.1511
30 | double | L21+S9 | 不操作（L21 基本策略） + 不操作（S9 基本策略） | 564000 | 0 | 564000 | - | 9.7995e-07 | 75689.0639 | 695.6398 | 76384.7038
30 | double | L21+S10 | 不操作（L21 基本策略） + 不操作（S10 基本策略） | 523800 | 0 | 523800 | - | 9.7995e-07 | 75689.5772 | 695.6398 | 76385.2171
30 | double | L21+S11 | 不操作（L21 基本策略） + 操作：开S29-2 | 271200 | 0 | 271200 | - | 9.7995e-07 | 75689.843 | 695.6398 | 76385.4829
30 | double | L21+S12 | 不操作（L21 基本策略） + 操作：开S29-2 | 271200 | 0 | 271200 | - | 9.7995e-07 | 75690.1088 | 695.6398 | 76385.7486
30 | double | L21+S13 | 不操作（L21 基本策略） + 不操作（S13 基本策略） | 1317400 | 0 | 1317400 | - | 9.7995e-07 | 75691.3998 | 695.6398 | 76387.0396
30 | double | L21+S14 | 不操作（L21 基本策略） + 不操作（S14 基本策略） | 1250400 | 0 | 1250400 | - | 9.7995e-07 | 75692.6251 | 695.6398 | 76388.2649
30 | double | L21+S15 | 不操作（L21 基本策略） + 不操作（S15 基本策略） | 840400 | 0 | 840400 | - | 9.7995e-07 | 75693.4486 | 695.6398 | 76389.0885
30 | double | L21+S16 | 不操作（L21 基本策略） + 不操作（S16 基本策略） | 501400 | 0 | 501400 | - | 9.7995e-07 | 75693.94 | 695.6398 | 76389.5798
30 | double | L21+S17 | 不操作（L21 基本策略） + 不操作（S17 基本策略） | 1220400 | 0 | 1220400 | - | 9.7995e-07 | 75695.1359 | 695.6398 | 76390.7758
30 | double | L21+S18 | 不操作（L21 基本策略） + 不操作（S18 基本策略） | 806100 | 0 | 806100 | - | 9.7995e-07 | 75695.9259 | 695.6398 | 76391.5657
30 | double | L21+S19 | 不操作（L21 基本策略） + 不操作（S19 基本策略） | 962200 | 0 | 962200 | - | 9.7995e-07 | 75696.8688 | 695.6398 | 76392.5086
30 | double | L21+S20 | 不操作（L21 基本策略） + 不操作（S20 基本策略） | 537400 | 0 | 537400 | - | 9.7995e-07 | 75697.3954 | 695.6398 | 76393.0352
30 | double | L21+S21 | 不操作（L21 基本策略） + 不操作（S21 基本策略） | 1361100 | 0 | 1361100 | - | 9.7995e-07 | 75698.7292 | 695.6398 | 76394.3691
30 | double | L21+S22 | 不操作（L21 基本策略） + 不操作（S22 基本策略） | 552600 | 0 | 552600 | - | 9.7995e-07 | 75699.2707 | 695.6398 | 76394.9106
30 | double | L21+S23 | 开DG7 + 断S24 + 不操作（S23 基本策略） | 1676000 | 0 | 1676000 | - | 9.7995e-07 | 75700.9131 | 695.6398 | 76396.553
30 | double | L21+S24 | 不操作（L21 基本策略） + 不操作（S24 基本策略） | 686600 | 0 | 686600 | - | 9.7995e-07 | 75701.586 | 695.6398 | 76397.2258
30 | double | L21+S25 | 不操作（L21 基本策略） + 不操作（S25 基本策略） | 957700 | 0 | 957700 | - | 9.7995e-07 | 75702.5245 | 695.6398 | 76398.1643
30 | double | L21+S26 | 不操作（L21 基本策略） + 不操作（S26 基本策略） | 505700 | 0 | 505700 | - | 9.7995e-07 | 75703.02 | 695.6398 | 76398.6599
30 | double | L21+S27 | 不操作（L21 基本策略） + 操作：开S62-3 | 271200 | 0 | 271200 | - | 9.7995e-07 | 75703.2858 | 695.6398 | 76398.9256
30 | double | L21+S28 | 不操作（L21 基本策略） + 不操作（S28 基本策略） | 513750 | 0 | 513750 | - | 9.7995e-07 | 75703.7892 | 695.6398 | 76399.4291
30 | double | L31+U1 | 不操作（L31 基本策略） + 不操作（U1 基本策略） | 596000 | 0 | 596000 | - | 5.1078e-06 | 75706.8335 | 695.6398 | 76402.4734
30 | double | L31+U2 | 不操作（L31 基本策略） + 不操作（U2 基本策略） | 609400 | 0 | 609400 | - | 5.1078e-06 | 75709.9462 | 695.6398 | 76405.5861
30 | double | L31+U3 | 不操作（L31 基本策略） + 不操作（U3 基本策略） | 609400 | 0 | 609400 | - | 5.1078e-06 | 75713.059 | 695.6398 | 76408.6988
30 | double | L31+U4 | 不操作（L31 基本策略） + 不操作（U4 基本策略） | 609400 | 0 | 609400 | - | 5.1078e-06 | 75716.1717 | 695.6398 | 76411.8115
30 | double | L31+U5 | 不操作（L31 基本策略） + 不操作（U5 基本策略） | 636200 | 0 | 636200 | - | 5.1078e-06 | 75719.4213 | 695.6398 | 76415.0611
30 | double | L31+U6 | 不操作（L31 基本策略） + 不操作（U6 基本策略） | 609400 | 0 | 609400 | - | 5.1078e-06 | 75722.534 | 695.6398 | 76418.1738
30 | double | L31+U7 | 不操作（L31 基本策略） + 不操作（U7 基本策略） | 781600 | 0 | 781600 | - | 5.1078e-06 | 75726.5263 | 695.6398 | 76422.1661
30 | double | L31+U8 | 不操作（L31 基本策略） + 不操作（U8 基本策略） | 609400 | 0 | 609400 | - | 5.1078e-06 | 75729.639 | 695.6398 | 76425.2789
30 | double | L31+U9 | 不操作（L31 基本策略） + 不操作（U9 基本策略） | 994000 | 0 | 994000 | - | 5.1078e-06 | 75734.7162 | 695.6398 | 76430.3561
30 | double | L31+U10 | 不操作（L31 基本策略） + 不操作（U10 基本策略） | 703200 | 0 | 703200 | - | 5.1078e-06 | 75738.308 | 695.6398 | 76433.9479
30 | double | L31+U11 | 不操作（L31 基本策略） + 不操作（U11 基本策略） | 908200 | 0 | 908200 | - | 5.1078e-06 | 75742.947 | 695.6398 | 76438.5868
30 | double | L31+U12 | 不操作（L31 基本策略） + 不操作（U12 基本策略） | 1277200 | 0 | 1277200 | - | 5.1078e-06 | 75749.4707 | 695.6398 | 76445.1106
30 | double | L31+U13 | 不操作（L31 基本策略） + 不操作（U13 基本策略） | 609400 | 0 | 609400 | - | 5.1078e-06 | 75752.5834 | 695.6398 | 76448.2233
30 | double | L31+U14 | 不操作（L31 基本策略） + 不操作（U14 基本策略） | 2056000 | 0 | 2056000 | - | 5.1078e-06 | 75763.0852 | 695.6398 | 76458.725
30 | double | L31+U15 | 不操作（L31 基本策略） + 不操作（U15 基本策略） | 709900 | 0 | 709900 | - | 5.1078e-06 | 75766.7112 | 695.6398 | 76462.3511
30 | double | L31+U16 | 不操作（L31 基本策略） + 不操作（U16 基本策略） | 840400 | 0 | 840400 | - | 5.1078e-06 | 75771.0039 | 695.6398 | 76466.6437
30 | double | L31+U17 | 不操作（L31 基本策略） + 不操作（U17 基本策略） | 596000 | 0 | 596000 | - | 5.1078e-06 | 75774.0481 | 695.6398 | 76469.688
30 | double | L31+U18 | 不操作（L31 基本策略） + 不操作（U18 基本策略） | 923200 | 0 | 923200 | - | 5.1078e-06 | 75778.7637 | 695.6398 | 76474.4036
30 | double | L31+U19 | 不操作（L31 基本策略） + 不操作（U19 基本策略） | 585280 | 0 | 585280 | - | 5.1078e-06 | 75781.7532 | 695.6398 | 76477.3931
30 | double | L31+U20 | 不操作（L31 基本策略） + 不操作（U20 基本策略） | 609400 | 0 | 609400 | - | 5.1078e-06 | 75784.8659 | 695.6398 | 76480.5058
30 | double | L31+U21 | 不操作（L31 基本策略） + 不操作（U21 基本策略） | 781600 | 0 | 781600 | - | 5.1078e-06 | 75788.8582 | 695.6398 | 76484.4981
30 | double | L31+U22 | 不操作（L31 基本策略） + 不操作（U22 基本策略） | 609400 | 0 | 609400 | - | 5.1078e-06 | 75791.971 | 695.6398 | 76487.6108
30 | double | L31+U23 | 不操作（L31 基本策略） + 不操作（U23 基本策略） | 609400 | 0 | 609400 | - | 5.1078e-06 | 75795.0837 | 695.6398 | 76490.7235
30 | double | L31+U24 | 不操作（L31 基本策略） + 不操作（U24 基本策略） | 596000 | 0 | 596000 | - | 5.1078e-06 | 75798.1279 | 695.6398 | 76493.7678
30 | double | L31+U25 | 不操作（L31 基本策略） + 不操作（U25 基本策略） | 609400 | 0 | 609400 | - | 5.1078e-06 | 75801.2407 | 695.6398 | 76496.8805
30 | double | L31+U26 | 不操作（L31 基本策略） + 不操作（U26 基本策略） | 596000 | 0 | 596000 | - | 5.1078e-06 | 75804.2849 | 695.6398 | 76499.9248
30 | double | L31+U27 | 不操作（L31 基本策略） + 不操作（U27 基本策略） | 704800 | 0 | 704800 | - | 5.1078e-06 | 75807.885 | 695.6398 | 76503.5248
30 | double | L31+U28 | 不操作（L31 基本策略） + 不操作（U28 基本策略） | 636200 | 0 | 636200 | - | 5.1078e-06 | 75811.1346 | 695.6398 | 76506.7744
30 | double | L31+U29 | 不操作（L31 基本策略） + 不操作（U29 基本策略） | 781600 | 0 | 781600 | - | 5.1078e-06 | 75815.1269 | 695.6398 | 76510.7667
30 | double | L31+U30 | 不操作（L31 基本策略） + 不操作（U30 基本策略） | 636200 | 0 | 636200 | - | 5.1078e-06 | 75818.3765 | 695.6398 | 76514.0163
30 | double | L31+U31 | 不操作（L31 基本策略） + 不操作（U31 基本策略） | 840400 | 0 | 840400 | - | 5.1078e-06 | 75822.6691 | 695.6398 | 76518.3089
30 | double | L31+U32 | 不操作（L31 基本策略） + 不操作（U32 基本策略） | 1277200 | 0 | 1277200 | - | 5.1078e-06 | 75829.1928 | 695.6398 | 76524.8327
30 | double | L31+U33 | 不操作（L31 基本策略） + 不操作（U33 基本策略） | 908200 | 0 | 908200 | - | 5.1078e-06 | 75833.8318 | 695.6398 | 76529.4716
30 | double | L31+U34 | 不操作（L31 基本策略） + 不操作（U34 基本策略） | 772600 | 0 | 772600 | - | 5.1078e-06 | 75837.7781 | 695.6398 | 76533.4179
30 | double | L31+U35 | 不操作（L31 基本策略） + 不操作（U35 基本策略） | 596000 | 0 | 596000 | - | 5.1078e-06 | 75840.8224 | 695.6398 | 76536.4622
30 | double | L31+U36 | 不操作（L31 基本策略） + 不操作（U36 基本策略） | 923200 | 0 | 923200 | - | 5.1078e-06 | 75845.5379 | 695.6398 | 76541.1778
30 | double | L31+U37 | 不操作（L31 基本策略） + 不操作（U37 基本策略） | 629500 | 0 | 629500 | - | 5.1078e-06 | 75848.7533 | 695.6398 | 76544.3932
30 | double | L31+U38 | 不操作（L31 基本策略） + 不操作（U38 基本策略） | 1043800 | 0 | 1043800 | - | 5.1078e-06 | 75854.0849 | 695.6398 | 76549.7247
30 | double | L31+U39 | 不操作（L31 基本策略） + 不操作（U39 基本策略） | 629500 | 0 | 629500 | - | 5.1078e-06 | 75857.3003 | 695.6398 | 76552.9401
30 | double | L31+U40 | 不操作（L31 基本策略） + 不操作（U40 基本策略） | 994000 | 0 | 994000 | - | 5.1078e-06 | 75862.3775 | 695.6398 | 76558.0173
30 | double | L31+U41 | 不操作（L31 基本策略） + 不操作（U41 基本策略） | 609400 | 0 | 609400 | - | 5.1078e-06 | 75865.4902 | 695.6398 | 76561.13
30 | double | L31+U42 | 不操作（L31 基本策略） + 不操作（U42 基本策略） | 795200 | 0 | 795200 | - | 5.1078e-06 | 75869.552 | 695.6398 | 76565.1918
30 | double | L31+U43 | 不操作（L31 基本策略） + 不操作（U43 基本策略） | 596000 | 0 | 596000 | - | 5.1078e-06 | 75872.5962 | 695.6398 | 76568.2361
30 | double | L31+U44 | 不操作（L31 基本策略） + 不操作（U44 基本策略） | 609400 | 0 | 609400 | - | 5.1078e-06 | 75875.7089 | 695.6398 | 76571.3488
30 | double | L31+U45 | 不操作（L31 基本策略） + 不操作（U45 基本策略） | 994000 | 0 | 994000 | - | 5.1078e-06 | 75880.7861 | 695.6398 | 76576.426
30 | double | L31+U46 | 不操作（L31 基本策略） + 不操作（U46 基本策略） | 669700 | 0 | 669700 | - | 5.1078e-06 | 75884.2069 | 695.6398 | 76579.8467
30 | double | L31+U47 | 不操作（L31 基本策略） + 不操作（U47 基本策略） | 1277200 | 0 | 1277200 | - | 5.1078e-06 | 75890.7306 | 695.6398 | 76586.3705
30 | double | L31+U48 | 不操作（L31 基本策略） + 不操作（U48 基本策略） | 850600 | 0 | 850600 | - | 5.1078e-06 | 75895.0753 | 695.6398 | 76590.7152
30 | double | L31+U49 | 不操作（L31 基本策略） + 不操作（U49 基本策略） | 1518400 | 0 | 1518400 | - | 5.1078e-06 | 75902.8311 | 695.6398 | 76598.4709
30 | double | L31+U50 | 不操作（L31 基本策略） + 不操作（U50 基本策略） | 609400 | 0 | 609400 | - | 5.1078e-06 | 75905.9438 | 695.6398 | 76601.5837
30 | double | L31+U51 | 不操作（L31 基本策略） + 不操作（U51 基本策略） | 850600 | 0 | 850600 | - | 5.1078e-06 | 75910.2885 | 695.6398 | 76605.9284
30 | double | L31+U52 | 不操作（L31 基本策略） + 不操作（U52 基本策略） | 703200 | 0 | 703200 | - | 5.1078e-06 | 75913.8804 | 695.6398 | 76609.5202
30 | double | L31+U53 | 不操作（L31 基本策略） + 不操作（U53 基本策略） | 1021200 | 0 | 1021200 | - | 5.1078e-06 | 75919.0965 | 695.6398 | 76614.7364
30 | double | L31+U54 | 不操作（L31 基本策略） + 不操作（U54 基本策略） | 669700 | 0 | 669700 | - | 5.1078e-06 | 75922.5172 | 695.6398 | 76618.1571
30 | double | L31+U55 | 不操作（L31 基本策略） + 不操作（U55 基本策略） | 703200 | 0 | 703200 | - | 5.1078e-06 | 75926.1091 | 695.6398 | 76621.7489
30 | double | L31+U56 | 不操作（L31 基本策略） + 不操作（U56 基本策略） | 659600 | 0 | 659600 | - | 5.1078e-06 | 75929.4782 | 695.6398 | 76625.118
30 | double | L31+U57 | 不操作（L31 基本策略） + 不操作（U57 基本策略） | 649600 | 0 | 649600 | - | 5.1078e-06 | 75932.7963 | 695.6398 | 76628.4361
30 | double | L31+U58 | 不操作（L31 基本策略） + 不操作（U58 基本策略） | 781600 | 0 | 781600 | - | 5.1078e-06 | 75936.7885 | 695.6398 | 76632.4284
30 | double | L31+U59 | 不操作（L31 基本策略） + 不操作（U59 基本策略） | 599350 | 0 | 599350 | - | 5.1078e-06 | 75939.8499 | 695.6398 | 76635.4898
30 | double | L31+U60 | 不操作（L31 基本策略） + 不操作（U60 基本策略） | 609400 | 0 | 609400 | - | 5.1078e-06 | 75942.9627 | 695.6398 | 76638.6025
30 | double | L25+U61 | 操作：开S29-2 + 不操作（U61 基本策略） | 318600 | 0 | 318600 | - | 8.8165e-07 | 75943.2435 | 695.6398 | 76638.8834
30 | double | L25+U62 | 操作：开S29-2 + 不操作（U62 基本策略） | 80400 | 0 | 80400 | - | 8.8165e-07 | 75943.3144 | 695.6398 | 76638.9543
30 | double | L25+S1 | 操作：开S62-3+开S13-1+开S29-2(源:L25) | 0 | 426649.6848 | 426649.6848 | - | 3.516e-07 | 75943.3144 | 695.7899 | 76639.1043
30 | double | L25+S2 | 操作：开S62-3+开S13-1+开S29-2(源:L25) | 0 | 0 | 0 | - | 3.516e-07 | 75943.3144 | 695.7899 | 76639.1043
30 | double | L25+S3 | 操作：开S13-1+开S29-2(源:L25) | 0 | 0 | 0 | - | 3.516e-07 | 75943.3144 | 695.7899 | 76639.1043
30 | double | L25+S4 | 操作：开S13-1+开S29-2(源:L25) | 0 | 0 | 0 | - | 3.516e-07 | 75943.3144 | 695.7899 | 76639.1043
30 | double | L25+S5 | 操作：开S13-1+开S29-2(源:L25) | 0 | 0 | 0 | - | 3.516e-07 | 75943.3144 | 695.7899 | 76639.1043
30 | double | L25+S6 | 操作：开S29-2 + 不操作（S6 基本策略） | 1898700 | 0 | 1898700 | - | 3.516e-07 | 75943.982 | 695.7899 | 76639.7719
30 | double | L25+S7 | 操作：开S29-2 + 不操作（S7 基本策略） | 271200 | 0 | 271200 | - | 3.516e-07 | 75944.0774 | 695.7899 | 76639.8672
30 | double | L25+S8 | 不操作（L25 基本策略）(源:L25) | 811880 | 0 | 811880 | - | 3.516e-07 | 75944.3628 | 695.7899 | 76640.1527
30 | double | L25+S9 | 操作：开S29-2 + 不操作（S9 基本策略） | 292800 | 0 | 292800 | - | 3.516e-07 | 75944.4658 | 695.7899 | 76640.2556
30 | double | L25+S10 | 操作：开S29-2 + 不操作（S10 基本策略） | 252600 | 0 | 252600 | - | 3.516e-07 | 75944.5546 | 695.7899 | 76640.3445
30 | double | L25+S11 | 操作：开S29-2(源:L25) | 1682400 | 0 | 1682400 | - | 3.516e-07 | 75945.1461 | 695.7899 | 76640.936
30 | double | L25+S12 | 操作：开S29-2(源:L25) | 0 | 0 | 0 | - | 3.516e-07 | 75945.1461 | 695.7899 | 76640.936
30 | double | L25+S13 | 操作：开S29-2 + 不操作（S13 基本策略） | 1046200 | 0 | 1046200 | - | 3.516e-07 | 75945.514 | 695.7899 | 76641.3038
30 | double | L25+S14 | 操作：开S29-2 + 不操作（S14 基本策略） | 979200 | 0 | 979200 | - | 3.516e-07 | 75945.8583 | 695.7899 | 76641.6481
30 | double | L25+S15 | 操作：开S29-2 + 不操作（S15 基本策略） | 569200 | 0 | 569200 | - | 3.516e-07 | 75946.0584 | 695.7899 | 76641.8483
30 | double | L25+S16 | 操作：开S29-2 + 不操作（S16 基本策略） | 230200 | 0 | 230200 | - | 3.516e-07 | 75946.1393 | 695.7899 | 76641.9292
30 | double | L25+S17 | 操作：开S29-2 + 不操作（S17 基本策略） | 949200 | 0 | 949200 | - | 3.516e-07 | 75946.4731 | 695.7899 | 76642.2629
30 | double | L25+S18 | 操作：开S29-2 + 不操作（S18 基本策略） | 534900 | 0 | 534900 | - | 3.516e-07 | 75946.6611 | 695.7899 | 76642.451
30 | double | L25+S19 | 操作：开S29-2 + 不操作（S19 基本策略） | 691000 | 0 | 691000 | - | 3.516e-07 | 75946.9041 | 695.7899 | 76642.694
30 | double | L25+S20 | 操作：开S29-2 + 不操作（S20 基本策略） | 266200 | 0 | 266200 | - | 3.516e-07 | 75946.9977 | 695.7899 | 76642.7876
30 | double | L25+S21 | 操作：开S29-2 + 不操作（S21 基本策略） | 1089900 | 0 | 1089900 | - | 3.516e-07 | 75947.3809 | 695.7899 | 76643.1708
30 | double | L25+S22 | 操作：开S29-2 + 不操作（S22 基本策略） | 281400 | 0 | 281400 | - | 3.516e-07 | 75947.4798 | 695.7899 | 76643.2697
30 | double | L25+S23 | 操作：开S29-2 + 不操作（S23 基本策略） | 1404800 | 0 | 1404800 | - | 3.516e-07 | 75947.9738 | 695.7899 | 76643.7636
30 | double | L25+S24 | 操作：开S29-2 + 不操作（S24 基本策略） | 415400 | 0 | 415400 | - | 3.516e-07 | 75948.1198 | 695.7899 | 76643.9097
30 | double | L25+S25 | 操作：开S29-2 + 不操作（S25 基本策略） | 686500 | 0 | 686500 | - | 3.516e-07 | 75948.3612 | 695.7899 | 76644.1511
30 | double | L25+S26 | 操作：开S29-2 + 不操作（S26 基本策略） | 234500 | 0 | 234500 | - | 3.516e-07 | 75948.4437 | 695.7899 | 76644.2335
30 | double | L25+S27 | 操作：开S62-3+开S29-2(源:L25) | 0 | 0 | 0 | - | 3.516e-07 | 75948.4437 | 695.7899 | 76644.2335
30 | double | L25+S28 | 操作：开S29-2 + 不操作（S28 基本策略） | 242550 | 0 | 242550 | - | 3.516e-07 | 75948.5289 | 695.7899 | 76644.3188
30 | double | L21+S29 | 不操作（L21 基本策略） + 操作：开S62-3 | 271200 | 0 | 271200 | - | 9.7995e-07 | 75948.7947 | 695.7899 | 76644.5846
30 | double | L21+S13-1 | 不操作（L21 基本策略） + 不操作（S13-1 基本策略） | 271200 | 0 | 271200 | - | 9.7995e-07 | 75949.0605 | 695.7899 | 76644.8503
30 | double | L21+S29-2 | 不操作（L21 基本策略） + 不操作（S29-2 基本策略） | 271200 | 0 | 271200 | - | 9.7995e-07 | 75949.3262 | 695.7899 | 76645.1161
30 | double | L21+S62-3 | 不操作（L21 基本策略） + 不操作（S62-3 基本策略） | 271200 | 0 | 271200 | - | 9.7995e-07 | 75949.592 | 695.7899 | 76645.3818
30 | double | L21+CB1 | 不操作（L21 基本策略） + 操作：关S3+开S13-1+开S29-2 | 271200 | 0 | 271200 | - | 9.7995e-07 | 75949.8578 | 695.7899 | 76645.6476
30 | double | L21+CB2 | 开DG8 + 断S26 + 操作：关S11+开S62-3+开S29-2 | 505700 | 51353.5066 | 557053.5066 | - | 9.7995e-07 | 75950.3533 | 695.8402 | 76646.1935
30 | double | L21+CB3 | 不操作（L21 基本策略） + 操作：开S13-1+开S29-2 | 271200 | 0 | 271200 | - | 9.7995e-07 | 75950.6191 | 695.8402 | 76646.4593
30 | double | L21+DG1 | 不操作（L21 基本策略） + 不操作（DG1 基本策略） | 271200 | 0 | 271200 | - | 2.4573e-06 | 75951.2855 | 695.8402 | 76647.1257
30 | double | L21+DG2 | 不操作（L21 基本策略） + 不操作（DG2 基本策略） | 271200 | 0 | 271200 | - | 2.4573e-06 | 75951.9519 | 695.8402 | 76647.7921
30 | double | L21+DG3 | 不操作（L21 基本策略） + 不操作（DG3 基本策略） | 271200 | 0 | 271200 | - | 2.4573e-06 | 75952.6183 | 695.8402 | 76648.4585
30 | double | L21+DG4 | 不操作（L21 基本策略） + 不操作（DG4 基本策略） | 271200 | 0 | 271200 | - | 2.4573e-06 | 75953.2847 | 695.8402 | 76649.1249
30 | double | L21+DG5 | 不操作（L21 基本策略） + 不操作（DG5 基本策略） | 271200 | 0 | 271200 | - | 2.4573e-06 | 75953.9511 | 695.8402 | 76649.7913
30 | double | L21+DG6 | 不操作（L21 基本策略） + 不操作（DG6 基本策略） | 271200 | 0 | 271200 | - | 2.4573e-06 | 75954.6175 | 695.8402 | 76650.4577
30 | double | L21+DG7 | 不操作（L21 基本策略） + 不操作（DG7 基本策略） | 271200 | 0 | 271200 | - | 2.4573e-06 | 75955.284 | 695.8402 | 76651.1241
30 | double | L21+DG8 | 不操作（L21 基本策略） + 不操作（DG8 基本策略） | 271200 | 0 | 271200 | - | 2.4573e-06 | 75955.9504 | 695.8402 | 76651.7905
30 | double | L22+U1 | 操作：开S13-1+开S29-2 + 不操作（U1 基本策略） | 26800 | 0 | 26800 | - | 1.574e-07 | 75955.9546 | 695.8402 | 76651.7948
30 | double | L22+U2 | 操作：开S13-1+开S29-2 + 不操作（U2 基本策略） | 40200 | 0 | 40200 | - | 1.574e-07 | 75955.9609 | 695.8402 | 76651.8011
30 | double | L22+U3 | 操作：开S13-1+开S29-2 + 不操作（U3 基本策略） | 40200 | 0 | 40200 | - | 1.574e-07 | 75955.9672 | 695.8402 | 76651.8074
30 | double | L22+U4 | 操作：开S13-1+开S29-2 + 不操作（U4 基本策略） | 40200 | 0 | 40200 | - | 1.574e-07 | 75955.9736 | 695.8402 | 76651.8137
30 | double | L22+U5 | 操作：开S13-1+开S29-2 + 不操作（U5 基本策略） | 67000 | 0 | 67000 | - | 1.574e-07 | 75955.9841 | 695.8402 | 76651.8243
30 | double | L22+U6 | 操作：开S13-1+开S29-2 + 不操作（U6 基本策略） | 40200 | 0 | 40200 | - | 1.574e-07 | 75955.9904 | 695.8402 | 76651.8306
30 | double | L22+U7 | 操作：开S13-1+开S29-2 + 不操作（U7 基本策略） | 212400 | 0 | 212400 | - | 1.574e-07 | 75956.0239 | 695.8402 | 76651.864
30 | double | L22+U8 | 操作：开S13-1+开S29-2 + 不操作（U8 基本策略） | 40200 | 0 | 40200 | - | 1.574e-07 | 75956.0302 | 695.8402 | 76651.8704
30 | double | L22+U9 | 操作：开S13-1+开S29-2 + 不操作（U9 基本策略） | 424800 | 0 | 424800 | - | 1.574e-07 | 75956.0971 | 695.8402 | 76651.9372
30 | double | L22+U10 | 操作：开S29-2 + 不操作（U10 基本策略） | 134000 | 0 | 134000 | - | 1.574e-07 | 75956.1182 | 695.8402 | 76651.9583
30 | double | L22+U11 | 操作：开S13-1+开S29-2 + 不操作（U11 基本策略） | 339000 | 0 | 339000 | - | 1.574e-07 | 75956.1715 | 695.8402 | 76652.0117
30 | double | L22+U12 | 操作：开S29-2 + 不操作（U12 基本策略） | 708000 | 0 | 708000 | - | 1.574e-07 | 75956.283 | 695.8402 | 76652.1231
30 | double | L22+U13 | 操作：开S13-1+开S29-2 + 不操作（U13 基本策略） | 40200 | 0 | 40200 | - | 1.574e-07 | 75956.2893 | 695.8402 | 76652.1295
30 | double | L22+U14 | 操作：开S29-2 + 不操作（U14 基本策略） | 1486800 | 0 | 1486800 | - | 1.574e-07 | 75956.5233 | 695.8402 | 76652.3635
30 | double | L22+U15 | 操作：开S29-2 + 不操作（U15 基本策略） | 140700 | 0 | 140700 | - | 1.574e-07 | 75956.5455 | 695.8402 | 76652.3856
30 | double | L22+U46 | 操作：开S13-1+开S29-2 + 不操作（U46 基本策略） | 100500 | 0 | 100500 | - | 1.574e-07 | 75956.5613 | 695.8402 | 76652.4015
30 | double | L22+U47 | 操作：开S13-1+开S29-2 + 不操作（U47 基本策略） | 708000 | 0 | 708000 | - | 1.574e-07 | 75956.6727 | 695.8402 | 76652.5129
30 | double | L22+U48 | 操作：开S13-1+开S29-2 + 不操作（U48 基本策略） | 281400 | 0 | 281400 | - | 1.574e-07 | 75956.717 | 695.8402 | 76652.5572
30 | double | L22+U49 | 操作：开S13-1+开S29-2 + 不操作（U49 基本策略） | 949200 | 0 | 949200 | - | 1.574e-07 | 75956.8664 | 695.8402 | 76652.7066
30 | double | L22+U50 | 操作：开S13-1+开S29-2 + 不操作（U50 基本策略） | 40200 | 0 | 40200 | - | 1.574e-07 | 75956.8727 | 695.8402 | 76652.7129
30 | double | L22+U51 | 操作：开S13-1+开S29-2 + 不操作（U51 基本策略） | 281400 | 0 | 281400 | - | 1.574e-07 | 75956.917 | 695.8402 | 76652.7572
30 | double | L22+U52 | 操作：开S13-1+开S29-2 + 不操作（U52 基本策略） | 134000 | 0 | 134000 | - | 1.574e-07 | 75956.9381 | 695.8402 | 76652.7783
30 | double | L22+U53 | 操作：开S13-1+开S29-2 + 不操作（U53 基本策略） | 452000 | 0 | 452000 | - | 1.574e-07 | 75957.0093 | 695.8402 | 76652.8494
30 | double | L22+U54 | 操作：开S13-1+开S29-2 + 不操作（U54 基本策略） | 100500 | 0 | 100500 | - | 1.574e-07 | 75957.0251 | 695.8402 | 76652.8653
30 | double | L22+U55 | 操作：开S13-1+开S29-2 + 不操作（U55 基本策略） | 134000 | 0 | 134000 | - | 1.574e-07 | 75957.0462 | 695.8402 | 76652.8864
30 | double | L22+U56 | 操作：开S13-1+开S29-2 + 不操作（U56 基本策略） | 90400 | 0 | 90400 | - | 1.574e-07 | 75957.0604 | 695.8402 | 76652.9006
30 | double | L22+U57 | 操作：开S13-1+开S29-2 + 不操作（U57 基本策略） | 80400 | 0 | 80400 | - | 1.574e-07 | 75957.0731 | 695.8402 | 76652.9132
30 | double | L22+U58 | 操作：开S13-1+开S29-2 + 不操作（U58 基本策略） | 212400 | 0 | 212400 | - | 1.574e-07 | 75957.1065 | 695.8402 | 76652.9467
30 | double | L22+U59 | 操作：开S13-1+开S29-2 + 不操作（U59 基本策略） | 30150 | 0 | 30150 | - | 1.574e-07 | 75957.1112 | 695.8402 | 76652.9514
30 | double | L22+U60 | 操作：开S13-1+开S29-2 + 不操作（U60 基本策略） | 40200 | 0 | 40200 | - | 1.574e-07 | 75957.1176 | 695.8402 | 76652.9577
30 | double | L22+U61 | 操作：开S13-1+开S29-2 + 不操作（U61 基本策略） | 318600 | 0 | 318600 | - | 1.574e-07 | 75957.1677 | 695.8402 | 76653.0079
30 | double | L22+U62 | 操作：开S13-1+开S29-2 + 不操作（U62 基本策略） | 80400 | 0 | 80400 | - | 1.574e-07 | 75957.1804 | 695.8402 | 76653.0206
30 | double | L22+S1 | 操作：开S62-3+开S13-1+开S29-2(源:L22) | 0 | 1334679.7213 | 1334679.7213 | - | 6.2772e-08 | 75957.1804 | 695.924 | 76653.1043
30 | double | L22+S2 | 操作：开S62-3+开S13-1+开S29-2(源:L22) | 0 | 0 | 0 | - | 6.2772e-08 | 75957.1804 | 695.924 | 76653.1043
30 | double | L22+S3 | 操作：开S13-1+开S29-2(源:L22) | 0 | 0 | 0 | - | 6.2772e-08 | 75957.1804 | 695.924 | 76653.1043
30 | double | L22+S4 | 操作：开S13-1+开S29-2(源:L22) | 0 | 0 | 0 | - | 6.2772e-08 | 75957.1804 | 695.924 | 76653.1043
30 | double | L22+S5 | 操作：开S13-1+开S29-2(源:L22) | 0 | 0 | 0 | - | 6.2772e-08 | 75957.1804 | 695.924 | 76653.1043
30 | double | L22+S6 | 操作：开S29-2 + 不操作（S6 基本策略） | 1898700 | 0 | 1898700 | - | 6.2772e-08 | 75957.2996 | 695.924 | 76653.2235
30 | double | L22+S7 | 操作：开S13-1+开S29-2 + 不操作（S7 基本策略） | 271200 | 0 | 271200 | - | 6.2772e-08 | 75957.3166 | 695.924 | 76653.2405
30 | double | L22+S8 | 操作：关S11+开S29-2(源:L22) | 4161280 | 0 | 4161280 | - | 6.2772e-08 | 75957.5778 | 695.924 | 76653.5018
30 | double | L22+S9 | 操作：开S29-2 + 不操作（S9 基本策略） | 292800 | 0 | 292800 | - | 6.2772e-08 | 75957.5962 | 695.924 | 76653.5201
30 | double | L22+S10 | 操作：开S13-1+开S29-2 + 不操作（S10 基本策略） | 252600 | 0 | 252600 | - | 6.2772e-08 | 75957.612 | 695.924 | 76653.536
30 | double | L22+S11 | 操作：开S29-2(源:L22) | 1667000 | 0 | 1667000 | - | 6.2772e-08 | 75957.7167 | 695.924 | 76653.6406
30 | double | L22+S12 | 操作：开S29-2(源:L22) | 3349400 | 0 | 3349400 | - | 6.2772e-08 | 75957.9269 | 695.924 | 76653.8509
30 | double | L22+S13 | 操作：开S29-2 + 不操作（S13 基本策略） | 1046200 | 0 | 1046200 | - | 6.2772e-08 | 75957.9926 | 695.924 | 76653.9165
30 | double | L32+U16 | 不操作（L32 基本策略） + 不操作（U16 基本策略） | 501400 | 0 | 501400 | - | 1.7638e-06 | 75958.877 | 695.924 | 76654.8009
30 | double | L32+U17 | 不操作（L32 基本策略） + 不操作（U17 基本策略） | 257000 | 0 | 257000 | - | 1.7638e-06 | 75959.3303 | 695.924 | 76655.2542
30 | double | L32+U18 | 不操作（L32 基本策略） + 不操作（U18 基本策略） | 584200 | 0 | 584200 | - | 1.7638e-06 | 75960.3607 | 695.924 | 76656.2846
30 | double | L32+U19 | 不操作（L32 基本策略） + 不操作（U19 基本策略） | 246280 | 0 | 246280 | - | 1.7638e-06 | 75960.7951 | 695.924 | 76656.719
30 | double | L32+U20 | 不操作（L32 基本策略） + 不操作（U20 基本策略） | 270400 | 0 | 270400 | - | 1.7638e-06 | 75961.272 | 695.924 | 76657.1959
30 | double | L32+U21 | 不操作（L32 基本策略） + 不操作（U21 基本策略） | 442600 | 0 | 442600 | - | 1.7638e-06 | 75962.0526 | 695.924 | 76657.9766
30 | double | L32+U22 | 不操作（L32 基本策略） + 不操作（U22 基本策略） | 270400 | 0 | 270400 | - | 1.7638e-06 | 75962.5296 | 695.924 | 76658.4535
30 | double | L32+U23 | 不操作（L32 基本策略） + 不操作（U23 基本策略） | 270400 | 0 | 270400 | - | 1.7638e-06 | 75963.0065 | 695.924 | 76658.9305
30 | double | L32+U24 | 不操作（L32 基本策略） + 不操作（U24 基本策略） | 257000 | 0 | 257000 | - | 1.7638e-06 | 75963.4598 | 695.924 | 76659.3838
30 | double | L32+U25 | 不操作（L32 基本策略） + 不操作（U25 基本策略） | 270400 | 0 | 270400 | - | 1.7638e-06 | 75963.9367 | 695.924 | 76659.8607
30 | double | L32+U26 | 不操作（L32 基本策略） + 不操作（U26 基本策略） | 257000 | 0 | 257000 | - | 1.7638e-06 | 75964.39 | 695.924 | 76660.314
30 | double | L32+U27 | 不操作（L32 基本策略） + 不操作（U27 基本策略） | 365800 | 0 | 365800 | - | 1.7638e-06 | 75965.0352 | 695.924 | 76660.9592
30 | double | L32+U28 | 不操作（L32 基本策略） + 不操作（U28 基本策略） | 297200 | 0 | 297200 | - | 1.7638e-06 | 75965.5594 | 695.924 | 76661.4834
30 | double | L32+U29 | 不操作（L32 基本策略） + 不操作（U29 基本策略） | 442600 | 0 | 442600 | - | 1.7638e-06 | 75966.3401 | 695.924 | 76662.2641
30 | double | L32+U30 | 不操作（L32 基本策略） + 不操作（U30 基本策略） | 297200 | 0 | 297200 | - | 1.7638e-06 | 75966.8643 | 695.924 | 76662.7883
30 | double | L32+U31 | 不操作（L32 基本策略） + 不操作（U31 基本策略） | 501400 | 0 | 501400 | - | 1.7638e-06 | 75967.7487 | 695.924 | 76663.6726
30 | double | L32+U32 | 不操作（L32 基本策略） + 不操作（U32 基本策略） | 938200 | 0 | 938200 | - | 1.7638e-06 | 75969.4035 | 695.924 | 76665.3274
30 | double | L32+U33 | 不操作（L32 基本策略） + 不操作（U33 基本策略） | 569200 | 0 | 569200 | - | 1.7638e-06 | 75970.4074 | 695.924 | 76666.3314
30 | double | L32+U34 | 不操作（L32 基本策略） + 不操作（U34 基本策略） | 433600 | 0 | 433600 | - | 1.7638e-06 | 75971.1722 | 695.924 | 76667.0962
30 | double | L32+U35 | 不操作（L32 基本策略） + 不操作（U35 基本策略） | 257000 | 0 | 257000 | - | 1.7638e-06 | 75971.6255 | 695.924 | 76667.5495
30 | double | L32+U36 | 不操作（L32 基本策略） + 不操作（U36 基本策略） | 584200 | 0 | 584200 | - | 1.7638e-06 | 75972.6559 | 695.924 | 76668.5799
30 | double | L32+U37 | 不操作（L32 基本策略） + 不操作（U37 基本策略） | 290500 | 0 | 290500 | - | 1.7638e-06 | 75973.1683 | 695.924 | 76669.0923
30 | double | L32+U38 | 不操作（L32 基本策略） + 不操作（U38 基本策略） | 704800 | 0 | 704800 | - | 1.7638e-06 | 75974.4114 | 695.924 | 76670.3354
30 | double | L32+U39 | 不操作（L32 基本策略） + 不操作（U39 基本策略） | 290500 | 0 | 290500 | - | 1.7638e-06 | 75974.9238 | 695.924 | 76670.8478
30 | double | L32+U40 | 不操作（L32 基本策略） + 不操作（U40 基本策略） | 655000 | 0 | 655000 | - | 1.7638e-06 | 75976.0791 | 695.924 | 76672.0031
30 | double | L32+U41 | 不操作（L32 基本策略） + 不操作（U41 基本策略） | 270400 | 0 | 270400 | - | 1.7638e-06 | 75976.556 | 695.924 | 76672.48
30 | double | L32+U42 | 不操作（L32 基本策略） + 不操作（U42 基本策略） | 456200 | 0 | 456200 | - | 1.7638e-06 | 75977.3607 | 695.924 | 76673.2846
30 | double | L32+U43 | 不操作（L32 基本策略） + 不操作（U43 基本策略） | 257000 | 0 | 257000 | - | 1.7638e-06 | 75977.814 | 695.924 | 76673.7379
30 | double | L32+U44 | 不操作（L32 基本策略） + 不操作（U44 基本策略） | 270400 | 0 | 270400 | - | 1.7638e-06 | 75978.2909 | 695.924 | 76674.2149
30 | double | L32+U45 | 不操作（L32 基本策略） + 不操作（U45 基本策略） | 655000 | 0 | 655000 | - | 1.7638e-06 | 75979.4462 | 695.924 | 76675.3702
30 | double | L17+S29 | 操作：开S62-3+开S29-2(源:L17) | 0 | 0 | 0 | - | 6.0287e-07 | 75979.4462 | 695.924 | 76675.3702
30 | double | L17+S13-1 | 操作：开S29-2(源:L17) | 0 | 0 | 0 | - | 6.0287e-07 | 75979.4462 | 695.924 | 76675.3702
30 | double | L17+S29-2 | 不操作（L17 基本策略）(源:L17) | 370080 | 0 | 370080 | - | 6.0287e-07 | 75979.6693 | 695.924 | 76675.5933
30 | double | L17+S62-3 | 操作：开S29-2(源:L17) | 0 | 0 | 0 | - | 6.0287e-07 | 75979.6693 | 695.924 | 76675.5933
30 | double | L17+CB1 | 操作：开S62-3+开S13-1+开S29-2(源:L17) | 0 | 425569.1714 | 425569.1714 | - | 6.0287e-07 | 75979.6693 | 696.1805 | 76675.8498
30 | double | L17+CB2 | 操作：开S62-3+开S29-2(源:L17) | 0 | 1111169.6502 | 1111169.6502 | - | 6.0287e-07 | 75979.6693 | 696.8504 | 76676.5197
30 | double | L17+CB3 | 操作：开S62-3+开S29-2(源:L17) | 0 | 464376.5583 | 464376.5583 | - | 6.0287e-07 | 75979.6693 | 697.1304 | 76676.7997
30 | double | L17+DG1 | 操作：开S29-2 + 不操作（DG1 基本策略） | 0 | 0 | 0 | - | 1.5117e-06 | 75979.6693 | 697.1304 | 76676.7997
30 | double | L17+DG2 | 操作：开S29-2 + 不操作（DG2 基本策略） | 0 | 0 | 0 | - | 1.5117e-06 | 75979.6693 | 697.1304 | 76676.7997
30 | double | L17+DG3 | 操作：开S29-2 + 不操作（DG3 基本策略） | 0 | 0 | 0 | - | 1.5117e-06 | 75979.6693 | 697.1304 | 76676.7997
30 | double | L17+DG4 | 操作：开S29-2 + 不操作（DG4 基本策略） | 0 | 0 | 0 | - | 1.5117e-06 | 75979.6693 | 697.1304 | 76676.7997
30 | double | L17+DG5 | 操作：开S29-2 + 不操作（DG5 基本策略） | 0 | 0 | 0 | - | 1.5117e-06 | 75979.6693 | 697.1304 | 76676.7997
30 | double | L17+DG6 | 操作：开S29-2 + 不操作（DG6 基本策略） | 0 | 0 | 0 | - | 1.5117e-06 | 75979.6693 | 697.1304 | 76676.7997
30 | double | L17+DG7 | 操作：开S29-2 + 不操作（DG7 基本策略） | 0 | 0 | 0 | - | 1.5117e-06 | 75979.6693 | 697.1304 | 76676.7997
30 | double | L17+DG8 | 操作：开S29-2 + 不操作（DG8 基本策略） | 0 | 0 | 0 | - | 1.5117e-06 | 75979.6693 | 697.1304 | 76676.7997
30 | double | L18+U1 | 操作：开S29-2 + 不操作（U1 基本策略） | 26800 | 0 | 26800 | - | 1.1967e-06 | 75979.7014 | 697.1304 | 76676.8317
30 | double | L18+U2 | 操作：开S29-2 + 不操作（U2 基本策略） | 40200 | 0 | 40200 | - | 1.1967e-06 | 75979.7495 | 697.1304 | 76676.8798
30 | double | L18+U3 | 操作：开S29-2 + 不操作（U3 基本策略） | 40200 | 0 | 40200 | - | 1.1967e-06 | 75979.7976 | 697.1304 | 76676.928
30 | double | L18+U4 | 操作：开S29-2 + 不操作（U4 基本策略） | 40200 | 0 | 40200 | - | 1.1967e-06 | 75979.8457 | 697.1304 | 76676.9761
30 | double | L18+U5 | 操作：开S29-2 + 不操作（U5 基本策略） | 67000 | 0 | 67000 | - | 1.1967e-06 | 75979.9259 | 697.1304 | 76677.0562
30 | double | L18+U6 | 操作：开S29-2 + 不操作（U6 基本策略） | 40200 | 0 | 40200 | - | 1.1967e-06 | 75979.974 | 697.1304 | 76677.1043
30 | double | L18+U7 | 操作：开S29-2 + 不操作（U7 基本策略） | 212400 | 0 | 212400 | - | 1.1967e-06 | 75980.2281 | 697.1304 | 76677.3585
30 | double | L18+U8 | 操作：开S29-2 + 不操作（U8 基本策略） | 40200 | 0 | 40200 | - | 1.1967e-06 | 75980.2762 | 697.1304 | 76677.4066
30 | double | L18+U9 | 操作：开S29-2 + 不操作（U9 基本策略） | 424800 | 0 | 424800 | - | 1.1967e-06 | 75980.7846 | 697.1304 | 76677.915
30 | double | L18+U10 | 操作：开S29-2 + 不操作（U10 基本策略） | 134000 | 0 | 134000 | - | 1.1967e-06 | 75980.9449 | 697.1304 | 76678.0753
30 | double | L18+U11 | 操作：开S29-2 + 不操作（U11 基本策略） | 339000 | 0 | 339000 | - | 1.1967e-06 | 75981.3506 | 697.1304 | 76678.481
30 | double | L18+U12 | 操作：开S29-2 + 不操作（U12 基本策略） | 708000 | 0 | 708000 | - | 1.1967e-06 | 75982.1978 | 697.1304 | 76679.3282
30 | double | L18+U13 | 操作：开S29-2 + 不操作（U13 基本策略） | 40200 | 0 | 40200 | - | 1.1967e-06 | 75982.2459 | 697.1304 | 76679.3763
30 | double | L18+U14 | 操作：开S29-2 + 不操作（U14 基本策略） | 1486800 | 0 | 1486800 | - | 1.1967e-06 | 75984.0251 | 697.1304 | 76681.1555
30 | double | L18+U15 | 操作：开S29-2 + 不操作（U15 基本策略） | 140700 | 0 | 140700 | - | 1.1967e-06 | 75984.1935 | 697.1304 | 76681.3238
30 | double | L16+S14 | 操作：开S29-2 + 不操作（S14 基本策略） | 979200 | 0 | 979200 | - | 1.1308e-06 | 75985.3008 | 697.1304 | 76682.4312
30 | double | L16+S15 | 操作：开S29-2 + 不操作（S15 基本策略） | 569200 | 0 | 569200 | - | 1.1308e-06 | 75985.9445 | 697.1304 | 76683.0749
30 | double | L16+S16 | 操作：开S29-2 + 不操作（S16 基本策略） | 230200 | 0 | 230200 | - | 1.1308e-06 | 75986.2048 | 697.1304 | 76683.3352
30 | double | L16+S17 | 操作：开S29-2 + 不操作（S17 基本策略） | 949200 | 0 | 949200 | - | 1.1308e-06 | 75987.2782 | 697.1304 | 76684.4086
30 | double | L16+S18 | 操作：开S29-2 + 不操作（S18 基本策略） | 534900 | 0 | 534900 | - | 1.1308e-06 | 75987.8831 | 697.1304 | 76685.0135
30 | double | L16+S19 | 操作：开S29-2 + 不操作（S19 基本策略） | 691000 | 0 | 691000 | - | 1.1308e-06 | 75988.6645 | 697.1304 | 76685.7949
30 | double | L16+S20 | 操作：开S29-2 + 不操作（S20 基本策略） | 266200 | 0 | 266200 | - | 1.1308e-06 | 75988.9656 | 697.1304 | 76686.0959
30 | double | L16+S21 | 操作：开S29-2 + 不操作（S21 基本策略） | 1089900 | 0 | 1089900 | - | 1.1308e-06 | 75990.1981 | 697.1304 | 76687.3284
30 | double | L16+S22 | 操作：开S29-2 + 不操作（S22 基本策略） | 281400 | 0 | 281400 | - | 1.1308e-06 | 75990.5163 | 697.1304 | 76687.6466
30 | double | L16+S23 | 操作：开S29-2 + 不操作（S23 基本策略） | 1404800 | 0 | 1404800 | - | 1.1308e-06 | 75992.1049 | 697.1304 | 76689.2353
30 | double | L16+S24 | 操作：开S29-2 + 不操作（S24 基本策略） | 415400 | 0 | 415400 | - | 1.1308e-06 | 75992.5747 | 697.1304 | 76689.705
30 | double | L16+S25 | 操作：开S29-2 + 不操作（S25 基本策略） | 686500 | 0 | 686500 | - | 1.1308e-06 | 75993.351 | 697.1304 | 76690.4813
30 | double | L16+S26 | 操作：开S29-2 + 不操作（S26 基本策略） | 234500 | 0 | 234500 | - | 1.1308e-06 | 75993.6162 | 697.1304 | 76690.7465
30 | double | L16+S27 | 操作：开S62-3+开S29-2(源:L16) | 0 | 0 | 0 | - | 1.1308e-06 | 75993.6162 | 697.1304 | 76690.7465
30 | double | L16+S28 | 操作：开S29-2 + 不操作（S28 基本策略） | 242550 | 0 | 242550 | - | 1.1308e-06 | 75993.8905 | 697.1304 | 76691.0208
30 | double | L16+S29 | 操作：开S62-3+开S29-2(源:L16) | 0 | 0 | 0 | - | 1.1308e-06 | 75993.8905 | 697.1304 | 76691.0208
30 | double | L16+S13-1 | 操作：开S29-2(源:L16) | 0 | 0 | 0 | - | 1.1308e-06 | 75993.8905 | 697.1304 | 76691.0208
30 | double | L16+S29-2 | 不操作（L16 基本策略）(源:L16) | 396880 | 0 | 396880 | - | 1.1308e-06 | 75994.3393 | 697.1304 | 76691.4696
30 | double | L16+S62-3 | 操作：开S29-2(源:L16) | 0 | 0 | 0 | - | 1.1308e-06 | 75994.3393 | 697.1304 | 76691.4696
30 | double | L16+CB1 | 操作：开S62-3+开S13-1+开S29-2(源:L16) | 0 | 414976.3829 | 414976.3829 | - | 1.1308e-06 | 75994.3393 | 697.5996 | 76691.9389
30 | double | L16+CB2 | 操作：开S62-3+开S29-2(源:L16) | 0 | 1125572.9519 | 1125572.9519 | - | 1.1308e-06 | 75994.3393 | 698.8725 | 76693.2118
30 | double | L16+CB3 | 操作：开S62-3+开S29-2(源:L16) | 0 | 484038.6899 | 484038.6899 | - | 1.1308e-06 | 75994.3393 | 699.4199 | 76693.7591
30 | double | L16+DG1 | 操作：开S29-2 + 不操作（DG1 基本策略） | 0 | 0 | 0 | - | 2.8356e-06 | 75994.3393 | 699.4199 | 76693.7591
30 | double | L16+DG2 | 操作：开S29-2 + 不操作（DG2 基本策略） | 0 | 0 | 0 | - | 2.8356e-06 | 75994.3393 | 699.4199 | 76693.7591
30 | double | L16+DG3 | 操作：开S29-2 + 不操作（DG3 基本策略） | 0 | 0 | 0 | - | 2.8356e-06 | 75994.3393 | 699.4199 | 76693.7591
30 | double | L16+DG4 | 操作：开S29-2 + 不操作（DG4 基本策略） | 0 | 0 | 0 | - | 2.8356e-06 | 75994.3393 | 699.4199 | 76693.7591
30 | double | L16+DG5 | 操作：开S29-2 + 不操作（DG5 基本策略） | 0 | 0 | 0 | - | 2.8356e-06 | 75994.3393 | 699.4199 | 76693.7591
30 | double | L16+DG6 | 操作：开S29-2 + 不操作（DG6 基本策略） | 0 | 0 | 0 | - | 2.8356e-06 | 75994.3393 | 699.4199 | 76693.7591
30 | double | L16+DG7 | 操作：开S29-2 + 不操作（DG7 基本策略） | 0 | 0 | 0 | - | 2.8356e-06 | 75994.3393 | 699.4199 | 76693.7591
30 | double | L16+DG8 | 操作：开S29-2 + 不操作（DG8 基本策略） | 0 | 0 | 0 | - | 2.8356e-06 | 75994.3393 | 699.4199 | 76693.7591
30 | double | L16+U16 | 操作：开S29-2 + 不操作（U16 基本策略） | 271200 | 0 | 271200 | - | 2.8356e-06 | 75995.1083 | 699.4199 | 76694.5282
30 | double | L16+U17 | 操作：开S29-2 + 不操作（U17 基本策略） | 26800 | 0 | 26800 | - | 2.8356e-06 | 75995.1843 | 699.4199 | 76694.6042
30 | double | L16+U18 | 操作：开S29-2 + 不操作（U18 基本策略） | 354000 | 0 | 354000 | - | 2.8356e-06 | 75996.1881 | 699.4199 | 76695.608
30 | double | L16+U19 | 操作：开S29-2 + 不操作（U19 基本策略） | 16080 | 0 | 16080 | - | 2.8356e-06 | 75996.2337 | 699.4199 | 76695.6536
30 | double | L16+U20 | 操作：开S29-2 + 不操作（U20 基本策略） | 40200 | 0 | 40200 | - | 2.8356e-06 | 75996.3477 | 699.4199 | 76695.7676
30 | double | L16+U21 | 操作：开S29-2 + 不操作（U21 基本策略） | 212400 | 0 | 212400 | - | 2.8356e-06 | 75996.95 | 699.4199 | 76696.3699
30 | double | L16+U22 | 操作：开S29-2 + 不操作（U22 基本策略） | 40200 | 0 | 40200 | - | 2.8356e-06 | 75997.064 | 699.4199 | 76696.4839
30 | double | L16+U23 | 操作：开S29-2 + 不操作（U23 基本策略） | 40200 | 0 | 40200 | - | 2.8356e-06 | 75997.178 | 699.4199 | 76696.5978
30 | double | L16+U24 | 操作：开S29-2 + 不操作（U24 基本策略） | 26800 | 0 | 26800 | - | 2.8356e-06 | 75997.254 | 699.4199 | 76696.6738
30 | double | L16+U25 | 操作：开S29-2 + 不操作（U25 基本策略） | 40200 | 0 | 40200 | - | 2.8356e-06 | 75997.368 | 699.4199 | 76696.7878
30 | double | L16+U26 | 操作：开S29-2 + 不操作（U26 基本策略） | 26800 | 0 | 26800 | - | 2.8356e-06 | 75997.444 | 699.4199 | 76696.8638
30 | double | L16+U27 | 操作：开S29-2 + 不操作（U27 基本策略） | 135600 | 0 | 135600 | - | 2.8356e-06 | 75997.8285 | 699.4199 | 76697.2483
30 | double | L16+U28 | 操作：开S29-2 + 不操作（U28 基本策略） | 67000 | 0 | 67000 | - | 2.8356e-06 | 75998.0185 | 699.4199 | 76697.4383
30 | double | L16+U29 | 操作：开S29-2 + 不操作（U29 基本策略） | 212400 | 0 | 212400 | - | 2.8356e-06 | 75998.6208 | 699.4199 | 76698.0406
30 | double | L16+U30 | 操作：开S29-2 + 不操作（U30 基本策略） | 67000 | 0 | 67000 | - | 2.8356e-06 | 75998.8107 | 699.4199 | 76698.2306
30 | double | L16+U31 | 操作：开S29-2 + 不操作（U31 基本策略） | 271200 | 0 | 271200 | - | 2.8356e-06 | 75999.5798 | 699.4199 | 76698.9996
30 | double | L16+U32 | 操作：开S29-2 + 不操作（U32 基本策略） | 708000 | 0 | 708000 | - | 2.8356e-06 | 76001.5874 | 699.4199 | 76701.0073
30 | double | L16+U33 | 操作：开S29-2 + 不操作（U33 基本策略） | 339000 | 0 | 339000 | - | 2.8356e-06 | 76002.5487 | 699.4199 | 76701.9686
30 | double | L16+U34 | 操作：开S29-2 + 不操作（U34 基本策略） | 203400 | 0 | 203400 | - | 2.8356e-06 | 76003.1255 | 699.4199 | 76702.5453
30 | double | L16+U35 | 操作：开S29-2 + 不操作（U35 基本策略） | 26800 | 0 | 26800 | - | 2.8356e-06 | 76003.2015 | 699.4199 | 76702.6213
30 | double | L16+U36 | 操作：开S29-2 + 不操作（U36 基本策略） | 354000 | 0 | 354000 | - | 2.8356e-06 | 76004.2053 | 699.4199 | 76703.6251
30 | double | L16+U37 | 操作：开S29-2 + 不操作（U37 基本策略） | 60300 | 0 | 60300 | - | 2.8356e-06 | 76004.3763 | 699.4199 | 76703.7961
30 | double | L16+U38 | 操作：开S29-2 + 不操作（U38 基本策略） | 474600 | 0 | 474600 | - | 2.8356e-06 | 76005.7221 | 699.4199 | 76705.1419
30 | double | L16+U39 | 操作：开S29-2 + 不操作（U39 基本策略） | 60300 | 0 | 60300 | - | 2.8356e-06 | 76005.893 | 699.4199 | 76705.3129
30 | double | L16+U40 | 操作：开S29-2 + 不操作（U40 基本策略） | 424800 | 0 | 424800 | - | 2.8356e-06 | 76007.0976 | 699.4199 | 76706.5175
30 | double | L16+U41 | 操作：开S29-2 + 不操作（U41 基本策略） | 40200 | 0 | 40200 | - | 2.8356e-06 | 76007.2116 | 699.4199 | 76706.6315
30 | double | L16+U42 | 操作：开S29-2 + 不操作（U42 基本策略） | 226000 | 0 | 226000 | - | 2.8356e-06 | 76007.8525 | 699.4199 | 76707.2723
30 | double | L16+U43 | 操作：开S29-2 + 不操作（U43 基本策略） | 26800 | 0 | 26800 | - | 2.8356e-06 | 76007.9285 | 699.4199 | 76707.3483
30 | double | L16+U44 | 操作：开S29-2 + 不操作（U44 基本策略） | 40200 | 0 | 40200 | - | 2.8356e-06 | 76008.0425 | 699.4199 | 76707.4623
30 | double | L16+U45 | 操作：开S29-2 + 不操作（U45 基本策略） | 424800 | 0 | 424800 | - | 2.8356e-06 | 76009.2471 | 699.4199 | 76708.6669
30 | double | L18+S14 | 操作：开S29-2 + 不操作（S14 基本策略） | 979200 | 0 | 979200 | - | 4.7722e-07 | 76009.7143 | 699.4199 | 76709.1342
30 | double | L18+S15 | 操作：开S29-2 + 不操作（S15 基本策略） | 569200 | 0 | 569200 | - | 4.7722e-07 | 76009.986 | 699.4199 | 76709.4058
30 | double | L18+S16 | 操作：开S29-2 + 不操作（S16 基本策略） | 230200 | 0 | 230200 | - | 4.7722e-07 | 76010.0958 | 699.4199 | 76709.5157
30 | double | L18+S17 | 操作：开S29-2 + 不操作（S17 基本策略） | 949200 | 0 | 949200 | - | 4.7722e-07 | 76010.5488 | 699.4199 | 76709.9687
30 | double | L18+S18 | 操作：开S29-2 + 不操作（S18 基本策略） | 534900 | 0 | 534900 | - | 4.7722e-07 | 76010.8041 | 699.4199 | 76710.2239
30 | double | L18+S19 | 操作：开S29-2 + 不操作（S19 基本策略） | 691000 | 0 | 691000 | - | 4.7722e-07 | 76011.1338 | 699.4199 | 76710.5537
30 | double | L18+S20 | 操作：开S29-2 + 不操作（S20 基本策略） | 266200 | 0 | 266200 | - | 4.7722e-07 | 76011.2609 | 699.4199 | 76710.6807
30 | double | L18+S21 | 操作：开S29-2 + 不操作（S21 基本策略） | 1089900 | 0 | 1089900 | - | 4.7722e-07 | 76011.781 | 699.4199 | 76711.2009
30 | double | L18+S22 | 操作：开S29-2 + 不操作（S22 基本策略） | 281400 | 0 | 281400 | - | 4.7722e-07 | 76011.9153 | 699.4199 | 76711.3352
30 | double | L18+S23 | 操作：开S29-2 + 不操作（S23 基本策略） | 1404800 | 0 | 1404800 | - | 4.7722e-07 | 76012.5857 | 699.4199 | 76712.0056
30 | double | L18+S24 | 操作：开S29-2 + 不操作（S24 基本策略） | 415400 | 0 | 415400 | - | 4.7722e-07 | 76012.7839 | 699.4199 | 76712.2038
30 | double | L18+S25 | 操作：开S29-2 + 不操作（S25 基本策略） | 686500 | 0 | 686500 | - | 4.7722e-07 | 76013.1115 | 699.4199 | 76712.5314
30 | double | L18+S26 | 操作：开S29-2 + 不操作（S26 基本策略） | 234500 | 0 | 234500 | - | 4.7722e-07 | 76013.2234 | 699.4199 | 76712.6433
30 | double | L18+S27 | 操作：开S62-3+开S29-2(源:L18) | 0 | 0 | 0 | - | 4.7722e-07 | 76013.2234 | 699.4199 | 76712.6433
30 | double | L18+S28 | 操作：开S29-2 + 不操作（S28 基本策略） | 242550 | 0 | 242550 | - | 4.7722e-07 | 76013.3392 | 699.4199 | 76712.7591
30 | double | L18+S29 | 操作：开S62-3+开S29-2(源:L18) | 0 | 0 | 0 | - | 4.7722e-07 | 76013.3392 | 699.4199 | 76712.7591
30 | double | L18+S13-1 | 操作：开S29-2(源:L18) | 0 | 0 | 0 | - | 4.7722e-07 | 76013.3392 | 699.4199 | 76712.7591
30 | double | L18+S29-2 | 不操作（L18 基本策略）(源:L18) | 16080 | 0 | 16080 | - | 4.7722e-07 | 76013.3469 | 699.4199 | 76712.7667
30 | double | L18+S62-3 | 操作：开S29-2(源:L18) | 0 | 0 | 0 | - | 4.7722e-07 | 76013.3469 | 699.4199 | 76712.7667
30 | double | L18+CB1 | 操作：关S27+开S62-3+开S13-1(源:L18) | 16080 | 374977.3701 | 391057.3701 | - | 4.7722e-07 | 76013.3545 | 699.5988 | 76712.9534
30 | double | L18+CB2 | 操作：开S62-3+开S29-2(源:L18) | 0 | 1075608.4254 | 1075608.4254 | - | 4.7722e-07 | 76013.3545 | 700.1121 | 76713.4667
30 | double | L18+CB3 | 操作：开S62-3+开S29-2(源:L18) | 0 | 415641.3286 | 415641.3286 | - | 4.7722e-07 | 76013.3545 | 700.3105 | 76713.665
30 | double | L18+DG1 | 操作：开S29-2 + 不操作（DG1 基本策略） | 0 | 0 | 0 | - | 1.1967e-06 | 76013.3545 | 700.3105 | 76713.665
30 | double | L18+DG2 | 操作：开S29-2 + 不操作（DG2 基本策略） | 0 | 0 | 0 | - | 1.1967e-06 | 76013.3545 | 700.3105 | 76713.665
30 | double | L18+DG3 | 操作：开S29-2 + 不操作（DG3 基本策略） | 0 | 0 | 0 | - | 1.1967e-06 | 76013.3545 | 700.3105 | 76713.665
30 | double | L18+DG4 | 操作：开S29-2 + 不操作（DG4 基本策略） | 0 | 0 | 0 | - | 1.1967e-06 | 76013.3545 | 700.3105 | 76713.665
30 | double | L18+DG5 | 操作：开S29-2 + 不操作（DG5 基本策略） | 0 | 0 | 0 | - | 1.1967e-06 | 76013.3545 | 700.3105 | 76713.665
30 | double | L18+DG6 | 操作：开S29-2 + 不操作（DG6 基本策略） | 0 | 0 | 0 | - | 1.1967e-06 | 76013.3545 | 700.3105 | 76713.665
30 | double | L18+DG7 | 操作：开S29-2 + 不操作（DG7 基本策略） | 0 | 0 | 0 | - | 1.1967e-06 | 76013.3545 | 700.3105 | 76713.665
30 | double | L18+DG8 | 操作：开S29-2 + 不操作（DG8 基本策略） | 0 | 0 | 0 | - | 1.1967e-06 | 76013.3545 | 700.3105 | 76713.665
30 | double | L33+U1 | 不操作（L33 基本策略） + 不操作（U1 基本策略） | 53600 | 0 | 53600 | - | 1.8899e-06 | 76013.4558 | 700.3105 | 76713.7663
30 | double | L33+U2 | 不操作（L33 基本策略） + 不操作（U2 基本策略） | 67000 | 0 | 67000 | - | 1.8899e-06 | 76013.5825 | 700.3105 | 76713.8929
30 | double | L33+U3 | 不操作（L33 基本策略） + 不操作（U3 基本策略） | 67000 | 0 | 67000 | - | 1.8899e-06 | 76013.7091 | 700.3105 | 76714.0196
30 | double | L33+U4 | 不操作（L33 基本策略） + 不操作（U4 基本策略） | 67000 | 0 | 67000 | - | 1.8899e-06 | 76013.8357 | 700.3105 | 76714.1462
30 | double | L33+U5 | 不操作（L33 基本策略） + 不操作（U5 基本策略） | 93800 | 0 | 93800 | - | 1.8899e-06 | 76014.013 | 700.3105 | 76714.3234
30 | double | L33+U6 | 不操作（L33 基本策略） + 不操作（U6 基本策略） | 67000 | 0 | 67000 | - | 1.8899e-06 | 76014.1396 | 700.3105 | 76714.4501
30 | double | L33+U7 | 不操作（L33 基本策略） + 不操作（U7 基本策略） | 239200 | 0 | 239200 | - | 1.8899e-06 | 76014.5917 | 700.3105 | 76714.9021
30 | double | L33+U8 | 不操作（L33 基本策略） + 不操作（U8 基本策略） | 67000 | 0 | 67000 | - | 1.8899e-06 | 76014.7183 | 700.3105 | 76715.0287
30 | double | L33+U9 | 不操作（L33 基本策略） + 不操作（U9 基本策略） | 451600 | 0 | 451600 | - | 1.8899e-06 | 76015.5717 | 700.3105 | 76715.8822
30 | double | L33+U10 | 不操作（L33 基本策略） + 不操作（U10 基本策略） | 160800 | 0 | 160800 | - | 1.8899e-06 | 76015.8756 | 700.3105 | 76716.1861
30 | double | L33+U11 | 不操作（L33 基本策略） + 不操作（U11 基本策略） | 365800 | 0 | 365800 | - | 1.8899e-06 | 76016.5669 | 700.3105 | 76716.8774
30 | double | L33+U12 | 不操作（L33 基本策略） + 不操作（U12 基本策略） | 734800 | 0 | 734800 | - | 1.8899e-06 | 76017.9556 | 700.3105 | 76718.2661
30 | double | L33+U13 | 不操作（L33 基本策略） + 不操作（U13 基本策略） | 67000 | 0 | 67000 | - | 1.8899e-06 | 76018.0822 | 700.3105 | 76718.3927
30 | double | L33+U14 | 不操作（L33 基本策略） + 不操作（U14 基本策略） | 1513600 | 0 | 1513600 | - | 1.8899e-06 | 76020.9427 | 700.3105 | 76721.2532
30 | double | L33+U15 | 不操作（L33 基本策略） + 不操作（U15 基本策略） | 167500 | 0 | 167500 | - | 1.8899e-06 | 76021.2593 | 700.3105 | 76721.5697
30 | double | L33+U16 | 不操作（L33 基本策略） + 不操作（U16 基本策略） | 298000 | 0 | 298000 | - | 1.8899e-06 | 76021.8225 | 700.3105 | 76722.1329
30 | double | L33+U17 | 不操作（L33 基本策略） + 不操作（U17 基本策略） | 53600 | 0 | 53600 | - | 1.8899e-06 | 76021.9238 | 700.3105 | 76722.2342
30 | double | L33+U18 | 不操作（L33 基本策略） + 不操作（U18 基本策略） | 380800 | 0 | 380800 | - | 1.8899e-06 | 76022.6434 | 700.3105 | 76722.9539
30 | double | L33+U19 | 不操作（L33 基本策略） + 不操作（U19 基本策略） | 42880 | 0 | 42880 | - | 1.8899e-06 | 76022.7245 | 700.3105 | 76723.0349
30 | double | L33+U20 | 不操作（L33 基本策略） + 不操作（U20 基本策略） | 67000 | 0 | 67000 | - | 1.8899e-06 | 76022.8511 | 700.3105 | 76723.1615
30 | double | L33+U21 | 不操作（L33 基本策略） + 不操作（U21 基本策略） | 239200 | 0 | 239200 | - | 1.8899e-06 | 76023.3031 | 700.3105 | 76723.6136
30 | double | L33+U22 | 不操作（L33 基本策略） + 不操作（U22 基本策略） | 67000 | 0 | 67000 | - | 1.8899e-06 | 76023.4297 | 700.3105 | 76723.7402
30 | double | L33+U23 | 不操作（L33 基本策略） + 不操作（U23 基本策略） | 67000 | 0 | 67000 | - | 1.8899e-06 | 76023.5564 | 700.3105 | 76723.8668
30 | double | L33+U24 | 不操作（L33 基本策略） + 不操作（U24 基本策略） | 53600 | 0 | 53600 | - | 1.8899e-06 | 76023.6577 | 700.3105 | 76723.9681
30 | double | L33+U25 | 不操作（L33 基本策略） + 不操作（U25 基本策略） | 67000 | 0 | 67000 | - | 1.8899e-06 | 76023.7843 | 700.3105 | 76724.0948
30 | double | L33+U26 | 不操作（L33 基本策略） + 不操作（U26 基本策略） | 53600 | 0 | 53600 | - | 1.8899e-06 | 76023.8856 | 700.3105 | 76724.1961
30 | double | L33+U27 | 不操作（L33 基本策略） + 不操作（U27 基本策略） | 162400 | 0 | 162400 | - | 1.8899e-06 | 76024.1925 | 700.3105 | 76724.503
30 | double | L33+U28 | 不操作（L33 基本策略） + 不操作（U28 基本策略） | 93800 | 0 | 93800 | - | 1.8899e-06 | 76024.3698 | 700.3105 | 76724.6802
30 | double | L33+U29 | 不操作（L33 基本策略） + 不操作（U29 基本策略） | 239200 | 0 | 239200 | - | 1.8899e-06 | 76024.8218 | 700.3105 | 76725.1323
30 | double | L33+U30 | 不操作（L33 基本策略） + 不操作（U30 基本策略） | 93800 | 0 | 93800 | - | 1.8899e-06 | 76024.9991 | 700.3105 | 76725.3096
30 | double | L25+U1 | 操作：开S29-2 + 不操作（U1 基本策略） | 26800 | 0 | 26800 | - | 8.8165e-07 | 76025.0227 | 700.3105 | 76725.3332
30 | double | L25+U2 | 操作：开S29-2 + 不操作（U2 基本策略） | 40200 | 0 | 40200 | - | 8.8165e-07 | 76025.0582 | 700.3105 | 76725.3686
30 | double | L25+U3 | 操作：开S29-2 + 不操作（U3 基本策略） | 40200 | 0 | 40200 | - | 8.8165e-07 | 76025.0936 | 700.3105 | 76725.4041
30 | double | L25+U4 | 操作：开S29-2 + 不操作（U4 基本策略） | 40200 | 0 | 40200 | - | 8.8165e-07 | 76025.129 | 700.3105 | 76725.4395
30 | double | L25+U5 | 操作：开S29-2 + 不操作（U5 基本策略） | 67000 | 0 | 67000 | - | 8.8165e-07 | 76025.1881 | 700.3105 | 76725.4986
30 | double | L25+U6 | 操作：开S29-2 + 不操作（U6 基本策略） | 40200 | 0 | 40200 | - | 8.8165e-07 | 76025.2236 | 700.3105 | 76725.534
30 | double | L25+U7 | 操作：开S29-2 + 不操作（U7 基本策略） | 212400 | 0 | 212400 | - | 8.8165e-07 | 76025.4108 | 700.3105 | 76725.7213
30 | double | L25+U8 | 操作：开S29-2 + 不操作（U8 基本策略） | 40200 | 0 | 40200 | - | 8.8165e-07 | 76025.4463 | 700.3105 | 76725.7567
30 | double | L25+U9 | 操作：开S29-2 + 不操作（U9 基本策略） | 424800 | 0 | 424800 | - | 8.8165e-07 | 76025.8208 | 700.3105 | 76726.1313
30 | double | L25+U10 | 操作：开S29-2 + 不操作（U10 基本策略） | 134000 | 0 | 134000 | - | 8.8165e-07 | 76025.9389 | 700.3105 | 76726.2494
30 | double | L25+U11 | 操作：开S29-2 + 不操作（U11 基本策略） | 339000 | 0 | 339000 | - | 8.8165e-07 | 76026.2378 | 700.3105 | 76726.5483
30 | double | L25+U12 | 操作：开S29-2 + 不操作（U12 基本策略） | 708000 | 0 | 708000 | - | 8.8165e-07 | 76026.862 | 700.3105 | 76727.1725
30 | double | L25+U13 | 操作：开S29-2 + 不操作（U13 基本策略） | 40200 | 0 | 40200 | - | 8.8165e-07 | 76026.8975 | 700.3105 | 76727.2079
30 | double | L25+U14 | 操作：开S29-2 + 不操作（U14 基本策略） | 1486800 | 0 | 1486800 | - | 8.8165e-07 | 76028.2083 | 700.3105 | 76728.5188
30 | double | L25+U15 | 操作：开S29-2 + 不操作（U15 基本策略） | 140700 | 0 | 140700 | - | 8.8165e-07 | 76028.3324 | 700.3105 | 76728.6428
30 | double | L25+U16 | 操作：开S29-2 + 不操作（U16 基本策略） | 271200 | 0 | 271200 | - | 8.8165e-07 | 76028.5715 | 700.3105 | 76728.8819
30 | double | L25+U17 | 操作：开S29-2 + 不操作（U17 基本策略） | 26800 | 0 | 26800 | - | 8.8165e-07 | 76028.5951 | 700.3105 | 76728.9056
30 | double | L25+U18 | 操作：开S29-2 + 不操作（U18 基本策略） | 354000 | 0 | 354000 | - | 8.8165e-07 | 76028.9072 | 700.3105 | 76729.2177
30 | double | L25+U19 | 操作：开S29-2 + 不操作（U19 基本策略） | 16080 | 0 | 16080 | - | 8.8165e-07 | 76028.9214 | 700.3105 | 76729.2318
30 | double | L25+U20 | 操作：开S29-2 + 不操作（U20 基本策略） | 40200 | 0 | 40200 | - | 8.8165e-07 | 76028.9568 | 700.3105 | 76729.2673
30 | double | L25+U21 | 操作：开S29-2 + 不操作（U21 基本策略） | 212400 | 0 | 212400 | - | 8.8165e-07 | 76029.1441 | 700.3105 | 76729.4546
30 | double | L25+U22 | 操作：开S29-2 + 不操作（U22 基本策略） | 40200 | 0 | 40200 | - | 8.8165e-07 | 76029.1795 | 700.3105 | 76729.49
30 | double | L25+U23 | 操作：开S29-2 + 不操作（U23 基本策略） | 40200 | 0 | 40200 | - | 8.8165e-07 | 76029.215 | 700.3105 | 76729.5254
30 | double | L25+U24 | 操作：开S29-2 + 不操作（U24 基本策略） | 26800 | 0 | 26800 | - | 8.8165e-07 | 76029.2386 | 700.3105 | 76729.5491
30 | double | L25+U25 | 操作：开S29-2 + 不操作（U25 基本策略） | 40200 | 0 | 40200 | - | 8.8165e-07 | 76029.274 | 700.3105 | 76729.5845
30 | double | L25+U26 | 操作：开S29-2 + 不操作（U26 基本策略） | 26800 | 0 | 26800 | - | 8.8165e-07 | 76029.2977 | 700.3105 | 76729.6081
30 | double | L25+U27 | 操作：开S29-2 + 不操作（U27 基本策略） | 135600 | 0 | 135600 | - | 8.8165e-07 | 76029.4172 | 700.3105 | 76729.7277
30 | double | L25+U28 | 操作：开S29-2 + 不操作（U28 基本策略） | 67000 | 0 | 67000 | - | 8.8165e-07 | 76029.4763 | 700.3105 | 76729.7868
30 | double | L25+U29 | 操作：开S29-2 + 不操作（U29 基本策略） | 212400 | 0 | 212400 | - | 8.8165e-07 | 76029.6636 | 700.3105 | 76729.974
30 | double | L25+U30 | 操作：开S29-2 + 不操作（U30 基本策略） | 67000 | 0 | 67000 | - | 8.8165e-07 | 76029.7226 | 700.3105 | 76730.0331
30 | double | L34+U16 | 不操作（L34 基本策略） + 不操作（U16 基本策略） | 962200 | 0 | 962200 | - | 3.0249e-06 | 76032.6332 | 700.3105 | 76732.9436
30 | double | L34+U17 | 不操作（L34 基本策略） + 不操作（U17 基本策略） | 717800 | 0 | 717800 | - | 3.0249e-06 | 76034.8044 | 700.3105 | 76735.1149
30 | double | L34+U18 | 不操作（L34 基本策略） + 不操作（U18 基本策略） | 1045000 | 0 | 1045000 | - | 3.0249e-06 | 76037.9654 | 700.3105 | 76738.2759
30 | double | L34+U19 | 不操作（L34 基本策略） + 不操作（U19 基本策略） | 707080 | 0 | 707080 | - | 3.0249e-06 | 76040.1042 | 700.3105 | 76740.4147
30 | double | L34+U20 | 不操作（L34 基本策略） + 不操作（U20 基本策略） | 731200 | 0 | 731200 | - | 3.0249e-06 | 76042.316 | 700.3105 | 76742.6265
30 | double | L34+U21 | 不操作（L34 基本策略） + 不操作（U21 基本策略） | 903400 | 0 | 903400 | - | 3.0249e-06 | 76045.0487 | 700.3105 | 76745.3591
30 | double | L34+U22 | 不操作（L34 基本策略） + 不操作（U22 基本策略） | 731200 | 0 | 731200 | - | 3.0249e-06 | 76047.2605 | 700.3105 | 76747.5709
30 | double | L34+U23 | 不操作（L34 基本策略） + 不操作（U23 基本策略） | 731200 | 0 | 731200 | - | 3.0249e-06 | 76049.4722 | 700.3105 | 76749.7827
30 | double | L34+U24 | 不操作（L34 基本策略） + 不操作（U24 基本策略） | 717800 | 0 | 717800 | - | 3.0249e-06 | 76051.6435 | 700.3105 | 76751.954
30 | double | L34+U25 | 不操作（L34 基本策略） + 不操作（U25 基本策略） | 731200 | 0 | 731200 | - | 3.0249e-06 | 76053.8553 | 700.3105 | 76754.1658
30 | double | L34+U26 | 不操作（L34 基本策略） + 不操作（U26 基本策略） | 717800 | 0 | 717800 | - | 3.0249e-06 | 76056.0265 | 700.3105 | 76756.337
30 | double | L34+U27 | 不操作（L34 基本策略） + 不操作（U27 基本策略） | 826600 | 0 | 826600 | - | 3.0249e-06 | 76058.5269 | 700.3105 | 76758.8374
30 | double | L34+U28 | 不操作（L34 基本策略） + 不操作（U28 基本策略） | 758000 | 0 | 758000 | - | 3.0249e-06 | 76060.8197 | 700.3105 | 76761.1302
30 | double | L34+U29 | 不操作（L34 基本策略） + 不操作（U29 基本策略） | 903400 | 0 | 903400 | - | 3.0249e-06 | 76063.5524 | 700.3105 | 76763.8629
30 | double | L34+U30 | 不操作（L34 基本策略） + 不操作（U30 基本策略） | 758000 | 0 | 758000 | - | 3.0249e-06 | 76065.8453 | 700.3105 | 76766.1557
30 | double | L34+U31 | 不操作（L34 基本策略） + 不操作（U31 基本策略） | 962200 | 0 | 962200 | - | 3.0249e-06 | 76068.7558 | 700.3105 | 76769.0663
30 | double | L34+U32 | 不操作（L34 基本策略） + 不操作（U32 基本策略） | 1399000 | 0 | 1399000 | - | 3.0249e-06 | 76072.9876 | 700.3105 | 76773.2981
30 | double | L34+U33 | 不操作（L34 基本策略） + 不操作（U33 基本策略） | 1030000 | 0 | 1030000 | - | 3.0249e-06 | 76076.1032 | 700.3105 | 76776.4137
30 | double | L34+U34 | 不操作（L34 基本策略） + 不操作（U34 基本策略） | 894400 | 0 | 894400 | - | 3.0249e-06 | 76078.8087 | 700.3105 | 76779.1191
30 | double | L34+U35 | 不操作（L34 基本策略） + 不操作（U35 基本策略） | 717800 | 0 | 717800 | - | 3.0249e-06 | 76080.9799 | 700.3105 | 76781.2904
30 | double | L34+U36 | 不操作（L34 基本策略） + 不操作（U36 基本策略） | 1045000 | 0 | 1045000 | - | 3.0249e-06 | 76084.1409 | 700.3105 | 76784.4514
30 | double | L34+U37 | 不操作（L34 基本策略） + 不操作（U37 基本策略） | 751300 | 0 | 751300 | - | 3.0249e-06 | 76086.4135 | 700.3105 | 76786.724
30 | double | L34+U38 | 不操作（L34 基本策略） + 不操作（U38 基本策略） | 1165600 | 0 | 1165600 | - | 3.0249e-06 | 76089.9393 | 700.3105 | 76790.2497
30 | double | L34+U39 | 不操作（L34 基本策略） + 不操作（U39 基本策略） | 751300 | 0 | 751300 | - | 3.0249e-06 | 76092.2119 | 700.3105 | 76792.5223
30 | double | L34+U40 | 不操作（L34 基本策略） + 不操作（U40 基本策略） | 1115800 | 0 | 1115800 | - | 3.0249e-06 | 76095.587 | 700.3105 | 76795.8975
30 | double | L34+U41 | 不操作（L34 基本策略） + 不操作（U41 基本策略） | 731200 | 0 | 731200 | - | 3.0249e-06 | 76097.7988 | 700.3105 | 76798.1093
30 | double | L34+U42 | 不操作（L34 基本策略） + 不操作（U42 基本策略） | 917000 | 0 | 917000 | - | 3.0249e-06 | 76100.5726 | 700.3105 | 76800.8831
30 | double | L34+U43 | 不操作（L34 基本策略） + 不操作（U43 基本策略） | 717800 | 0 | 717800 | - | 3.0249e-06 | 76102.7439 | 700.3105 | 76803.0543
30 | double | L34+U44 | 不操作（L34 基本策略） + 不操作（U44 基本策略） | 731200 | 0 | 731200 | - | 3.0249e-06 | 76104.9556 | 700.3105 | 76805.2661
30 | double | L34+U45 | 不操作（L34 基本策略） + 不操作（U45 基本策略） | 1115800 | 0 | 1115800 | - | 3.0249e-06 | 76108.3308 | 700.3105 | 76808.6413
30 | double | L18+U16 | 操作：开S29-2 + 不操作（U16 基本策略） | 271200 | 0 | 271200 | - | 1.1967e-06 | 76108.6553 | 700.3105 | 76808.9658
30 | double | L18+U17 | 操作：开S29-2 + 不操作（U17 基本策略） | 26800 | 0 | 26800 | - | 1.1967e-06 | 76108.6874 | 700.3105 | 76808.9979
30 | double | L18+U18 | 操作：开S29-2 + 不操作（U18 基本策略） | 354000 | 0 | 354000 | - | 1.1967e-06 | 76109.111 | 700.3105 | 76809.4215
30 | double | L18+U19 | 操作：开S29-2 + 不操作（U19 基本策略） | 16080 | 0 | 16080 | - | 1.1967e-06 | 76109.1302 | 700.3105 | 76809.4407
30 | double | L18+U20 | 操作：开S29-2 + 不操作（U20 基本策略） | 40200 | 0 | 40200 | - | 1.1967e-06 | 76109.1784 | 700.3105 | 76809.4888
30 | double | L18+U21 | 操作：开S29-2 + 不操作（U21 基本策略） | 212400 | 0 | 212400 | - | 1.1967e-06 | 76109.4325 | 700.3105 | 76809.743
30 | double | L18+U22 | 操作：开S29-2 + 不操作（U22 基本策略） | 40200 | 0 | 40200 | - | 1.1967e-06 | 76109.4806 | 700.3105 | 76809.7911
30 | double | L18+U23 | 操作：开S29-2 + 不操作（U23 基本策略） | 40200 | 0 | 40200 | - | 1.1967e-06 | 76109.5287 | 700.3105 | 76809.8392
30 | double | L18+U24 | 操作：开S29-2 + 不操作（U24 基本策略） | 26800 | 0 | 26800 | - | 1.1967e-06 | 76109.5608 | 700.3105 | 76809.8713
30 | double | L18+U25 | 操作：开S29-2 + 不操作（U25 基本策略） | 40200 | 0 | 40200 | - | 1.1967e-06 | 76109.6089 | 700.3105 | 76809.9194
30 | double | L18+U26 | 操作：开S29-2 + 不操作（U26 基本策略） | 26800 | 0 | 26800 | - | 1.1967e-06 | 76109.641 | 700.3105 | 76809.9514
30 | double | L18+U27 | 操作：开S29-2 + 不操作（U27 基本策略） | 135600 | 0 | 135600 | - | 1.1967e-06 | 76109.8032 | 700.3105 | 76810.1137
30 | double | L18+U28 | 操作：开S29-2 + 不操作（U28 基本策略） | 67000 | 0 | 67000 | - | 1.1967e-06 | 76109.8834 | 700.3105 | 76810.1939
30 | double | L18+U29 | 操作：开S29-2 + 不操作（U29 基本策略） | 212400 | 0 | 212400 | - | 1.1967e-06 | 76110.1376 | 700.3105 | 76810.4481
30 | double | L18+U30 | 操作：开S29-2 + 不操作（U30 基本策略） | 67000 | 0 | 67000 | - | 1.1967e-06 | 76110.2178 | 700.3105 | 76810.5282
30 | double | L18+U31 | 操作：开S29-2 + 不操作（U31 基本策略） | 271200 | 0 | 271200 | - | 1.1967e-06 | 76110.5423 | 700.3105 | 76810.8528
30 | double | L18+U32 | 操作：开S29-2 + 不操作（U32 基本策略） | 708000 | 0 | 708000 | - | 1.1967e-06 | 76111.3895 | 700.3105 | 76811.7
30 | double | L18+U33 | 操作：开S29-2 + 不操作（U33 基本策略） | 339000 | 0 | 339000 | - | 1.1967e-06 | 76111.7952 | 700.3105 | 76812.1057
30 | double | L18+U34 | 操作：开S29-2 + 不操作（U34 基本策略） | 203400 | 0 | 203400 | - | 1.1967e-06 | 76112.0386 | 700.3105 | 76812.3491
30 | double | L18+U35 | 操作：开S29-2 + 不操作（U35 基本策略） | 26800 | 0 | 26800 | - | 1.1967e-06 | 76112.0707 | 700.3105 | 76812.3811
30 | double | L18+U36 | 操作：开S29-2 + 不操作（U36 基本策略） | 354000 | 0 | 354000 | - | 1.1967e-06 | 76112.4943 | 700.3105 | 76812.8047
30 | double | L18+U37 | 操作：开S29-2 + 不操作（U37 基本策略） | 60300 | 0 | 60300 | - | 1.1967e-06 | 76112.5664 | 700.3105 | 76812.8769
30 | double | L18+U38 | 操作：开S29-2 + 不操作（U38 基本策略） | 474600 | 0 | 474600 | - | 1.1967e-06 | 76113.1344 | 700.3105 | 76813.4448
30 | double | L18+U39 | 操作：开S29-2 + 不操作（U39 基本策略） | 60300 | 0 | 60300 | - | 1.1967e-06 | 76113.2065 | 700.3105 | 76813.517
30 | double | L18+U40 | 操作：开S29-2 + 不操作（U40 基本策略） | 424800 | 0 | 424800 | - | 1.1967e-06 | 76113.7149 | 700.3105 | 76814.0253
30 | double | L18+U41 | 操作：开S29-2 + 不操作（U41 基本策略） | 40200 | 0 | 40200 | - | 1.1967e-06 | 76113.763 | 700.3105 | 76814.0734
30 | double | L18+U42 | 操作：开S29-2 + 不操作（U42 基本策略） | 226000 | 0 | 226000 | - | 1.1967e-06 | 76114.0334 | 700.3105 | 76814.3439
30 | double | L18+U43 | 操作：开S29-2 + 不操作（U43 基本策略） | 26800 | 0 | 26800 | - | 1.1967e-06 | 76114.0655 | 700.3105 | 76814.3759
30 | double | L18+U44 | 操作：开S29-2 + 不操作（U44 基本策略） | 40200 | 0 | 40200 | - | 1.1967e-06 | 76114.1136 | 700.3105 | 76814.424
30 | double | L18+U45 | 操作：开S29-2 + 不操作（U45 基本策略） | 424800 | 0 | 424800 | - | 1.1967e-06 | 76114.6219 | 700.3105 | 76814.9324
30 | double | L31+U61 | 不操作（L31 基本策略） + 不操作（U61 基本策略） | 887800 | 0 | 887800 | - | 5.1078e-06 | 76119.1567 | 700.3105 | 76819.4671
30 | double | L31+U62 | 不操作（L31 基本策略） + 不操作（U62 基本策略） | 649600 | 0 | 649600 | - | 5.1078e-06 | 76122.4747 | 700.3105 | 76822.7852
30 | double | L31+S1 | 不操作（L31 基本策略） + 操作：开S29-2 | 569200 | 0 | 569200 | - | 2.037e-06 | 76123.6342 | 700.3105 | 76823.9446
30 | double | L31+S2 | 不操作（L31 基本策略） + 操作：开S62-3+开S13-1 | 569200 | 0 | 569200 | - | 2.037e-06 | 76124.7936 | 700.3105 | 76825.1041
30 | double | L31+S3 | 不操作（L31 基本策略） + 操作：开S13-1 | 569200 | 0 | 569200 | - | 2.037e-06 | 76125.9531 | 700.3105 | 76826.2636
30 | double | L31+S4 | 不操作（L31 基本策略） + 操作：开S13-1 | 569200 | 0 | 569200 | - | 2.037e-06 | 76127.1125 | 700.3105 | 76827.423
30 | double | L31+S5 | 不操作（L31 基本策略） + 操作：开S13-1 | 569200 | 0 | 569200 | - | 2.037e-06 | 76128.272 | 700.3105 | 76828.5825
30 | double | L31+S6 | 不操作（L31 基本策略） + 不操作（S6 基本策略） | 2467900 | 0 | 2467900 | - | 2.037e-06 | 76133.2991 | 700.3105 | 76833.6096
30 | double | L31+S7 | 不操作（L31 基本策略） + 不操作（S7 基本策略） | 840400 | 0 | 840400 | - | 2.037e-06 | 76135.011 | 700.3105 | 76835.3215
30 | double | L31+S8 | 不操作（L31 基本策略） + 操作：开S29-2 | 569200 | 0 | 569200 | - | 2.037e-06 | 76136.1705 | 700.3105 | 76836.4809
30 | double | L31+S9 | 不操作（L31 基本策略） + 不操作（S9 基本策略） | 862000 | 0 | 862000 | - | 2.037e-06 | 76137.9263 | 700.3105 | 76838.2368
30 | double | L31+S10 | 不操作（L31 基本策略） + 不操作（S10 基本策略） | 821800 | 0 | 821800 | - | 2.037e-06 | 76139.6003 | 700.3105 | 76839.9108
30 | double | L31+S11 | 不操作（L31 基本策略） + 操作：开S29-2 | 569200 | 0 | 569200 | - | 2.037e-06 | 76140.7598 | 700.3105 | 76841.0703
30 | double | L31+S12 | 不操作（L31 基本策略） + 操作：开S29-2 | 569200 | 0 | 569200 | - | 2.037e-06 | 76141.9193 | 700.3105 | 76842.2297
30 | double | L31+S13 | 不操作（L31 基本策略） + 不操作（S13 基本策略） | 1615400 | 0 | 1615400 | - | 2.037e-06 | 76145.2098 | 700.3105 | 76845.5203
30 | double | L31+S14 | 不操作（L31 基本策略） + 不操作（S14 基本策略） | 1548400 | 0 | 1548400 | - | 2.037e-06 | 76148.3639 | 700.3105 | 76848.6744
30 | double | L31+S15 | 不操作（L31 基本策略） + 不操作（S15 基本策略） | 569200 | 0 | 569200 | - | 2.037e-06 | 76149.5234 | 700.3105 | 76849.8338
30 | double | L31+S16 | 不操作（L31 基本策略） + 不操作（S16 基本策略） | 569200 | 0 | 569200 | - | 2.037e-06 | 76150.6828 | 700.3105 | 76850.9933
30 | double | L31+S17 | 不操作（L31 基本策略） + 不操作（S17 基本策略） | 1518400 | 0 | 1518400 | - | 2.037e-06 | 76153.7758 | 700.3105 | 76854.0863
30 | double | L31+S18 | 不操作（L31 基本策略） + 不操作（S18 基本策略） | 1104100 | 0 | 1104100 | - | 2.037e-06 | 76156.0248 | 700.3105 | 76856.3353
30 | double | L31+S19 | 不操作（L31 基本策略） + 不操作（S19 基本策略） | 1260200 | 0 | 1260200 | - | 2.037e-06 | 76158.5919 | 700.3105 | 76858.9023
30 | double | L31+S20 | 不操作（L31 基本策略） + 不操作（S20 基本策略） | 835400 | 0 | 835400 | - | 2.037e-06 | 76160.2936 | 700.3105 | 76860.6041
30 | double | L31+S21 | 不操作（L31 基本策略） + 不操作（S21 基本策略） | 1659100 | 0 | 1659100 | - | 2.037e-06 | 76163.6732 | 700.3105 | 76863.9836
30 | double | L31+S22 | 不操作（L31 基本策略） + 不操作（S22 基本策略） | 850600 | 0 | 850600 | - | 2.037e-06 | 76165.4058 | 700.3105 | 76865.7163
30 | double | L31+S23 | 不操作（L31 基本策略） + 不操作（S23 基本策略） | 1974000 | 0 | 1974000 | - | 2.037e-06 | 76169.4269 | 700.3105 | 76869.7373
30 | double | L31+S24 | 不操作（L31 基本策略） + 不操作（S24 基本策略） | 984600 | 0 | 984600 | - | 2.037e-06 | 76171.4325 | 700.3105 | 76871.743
30 | double | L31+S25 | 不操作（L31 基本策略） + 不操作（S25 基本策略） | 1255700 | 0 | 1255700 | - | 2.037e-06 | 76173.9903 | 700.3105 | 76874.3008
30 | double | L31+S26 | 不操作（L31 基本策略） + 不操作（S26 基本策略） | 803700 | 0 | 803700 | - | 2.037e-06 | 76175.6275 | 700.3105 | 76875.9379
30 | double | L31+S27 | 不操作（L31 基本策略） + 操作：开S62-3 | 569200 | 0 | 569200 | - | 2.037e-06 | 76176.7869 | 700.3105 | 76877.0974
30 | double | L31+S28 | 不操作（L31 基本策略） + 不操作（S28 基本策略） | 811750 | 0 | 811750 | - | 2.037e-06 | 76178.4405 | 700.3105 | 76878.7509
30 | double | L33+U31 | 不操作（L33 基本策略） + 不操作（U31 基本策略） | 298000 | 0 | 298000 | - | 1.8899e-06 | 76179.0036 | 700.3105 | 76879.3141
30 | double | L33+U32 | 不操作（L33 基本策略） + 不操作（U32 基本策略） | 734800 | 0 | 734800 | - | 1.8899e-06 | 76180.3923 | 700.3105 | 76880.7028
30 | double | L33+U33 | 不操作（L33 基本策略） + 不操作（U33 基本策略） | 365800 | 0 | 365800 | - | 1.8899e-06 | 76181.0836 | 700.3105 | 76881.3941
30 | double | L33+U34 | 不操作（L33 基本策略） + 不操作（U34 基本策略） | 230200 | 0 | 230200 | - | 1.8899e-06 | 76181.5187 | 700.3105 | 76881.8291
30 | double | L33+U35 | 不操作（L33 基本策略） + 不操作（U35 基本策略） | 53600 | 0 | 53600 | - | 1.8899e-06 | 76181.62 | 700.3105 | 76881.9304
30 | double | L33+U36 | 不操作（L33 基本策略） + 不操作（U36 基本策略） | 380800 | 0 | 380800 | - | 1.8899e-06 | 76182.3396 | 700.3105 | 76882.6501
30 | double | L33+U37 | 不操作（L33 基本策略） + 不操作（U37 基本策略） | 87100 | 0 | 87100 | - | 1.8899e-06 | 76182.5042 | 700.3105 | 76882.8147
30 | double | L33+U38 | 不操作（L33 基本策略） + 不操作（U38 基本策略） | 501400 | 0 | 501400 | - | 1.8899e-06 | 76183.4518 | 700.3105 | 76883.7623
30 | double | L33+U39 | 不操作（L33 基本策略） + 不操作（U39 基本策略） | 87100 | 0 | 87100 | - | 1.8899e-06 | 76183.6164 | 700.3105 | 76883.9269
30 | double | L33+U40 | 不操作（L33 基本策略） + 不操作（U40 基本策略） | 451600 | 0 | 451600 | - | 1.8899e-06 | 76184.4699 | 700.3105 | 76884.7804
30 | double | L33+U41 | 不操作（L33 基本策略） + 不操作（U41 基本策略） | 67000 | 0 | 67000 | - | 1.8899e-06 | 76184.5965 | 700.3105 | 76884.907
30 | double | L33+U42 | 不操作（L33 基本策略） + 不操作（U42 基本策略） | 252800 | 0 | 252800 | - | 1.8899e-06 | 76185.0743 | 700.3105 | 76885.3847
30 | double | L33+U43 | 不操作（L33 基本策略） + 不操作（U43 基本策略） | 53600 | 0 | 53600 | - | 1.8899e-06 | 76185.1756 | 700.3105 | 76885.486
30 | double | L33+U44 | 不操作（L33 基本策略） + 不操作（U44 基本策略） | 67000 | 0 | 67000 | - | 1.8899e-06 | 76185.3022 | 700.3105 | 76885.6127
30 | double | L33+U45 | 不操作（L33 基本策略） + 不操作（U45 基本策略） | 451600 | 0 | 451600 | - | 1.8899e-06 | 76186.1556 | 700.3105 | 76886.4661
30 | double | L33+U46 | 不操作（L33 基本策略） + 不操作（U46 基本策略） | 127300 | 0 | 127300 | - | 1.8899e-06 | 76186.3962 | 700.3105 | 76886.7067
30 | double | L33+U47 | 不操作（L33 基本策略） + 不操作（U47 基本策略） | 734800 | 0 | 734800 | - | 1.8899e-06 | 76187.7849 | 700.3105 | 76888.0954
30 | double | L33+U48 | 不操作（L33 基本策略） + 不操作（U48 基本策略） | 308200 | 0 | 308200 | - | 1.8899e-06 | 76188.3673 | 700.3105 | 76888.6778
30 | double | L33+U49 | 不操作（L33 基本策略） + 不操作（U49 基本策略） | 976000 | 0 | 976000 | - | 1.8899e-06 | 76190.2119 | 700.3105 | 76890.5223
30 | double | L33+U50 | 不操作（L33 基本策略） + 不操作（U50 基本策略） | 67000 | 0 | 67000 | - | 1.8899e-06 | 76190.3385 | 700.3105 | 76890.6489
30 | double | L33+U51 | 不操作（L33 基本策略） + 不操作（U51 基本策略） | 308200 | 0 | 308200 | - | 1.8899e-06 | 76190.9209 | 700.3105 | 76891.2314
30 | double | L33+U52 | 不操作（L33 基本策略） + 不操作（U52 基本策略） | 160800 | 0 | 160800 | - | 1.8899e-06 | 76191.2248 | 700.3105 | 76891.5353
30 | double | L33+U53 | 不操作（L33 基本策略） + 不操作（U53 基本策略） | 478800 | 0 | 478800 | - | 1.8899e-06 | 76192.1297 | 700.3105 | 76892.4402
30 | double | L33+U54 | 不操作（L33 基本策略） + 不操作（U54 基本策略） | 127300 | 0 | 127300 | - | 1.8899e-06 | 76192.3703 | 700.3105 | 76892.6807
30 | double | L33+U55 | 不操作（L33 基本策略） + 不操作（U55 基本策略） | 160800 | 0 | 160800 | - | 1.8899e-06 | 76192.6742 | 700.3105 | 76892.9846
30 | double | L33+U56 | 不操作（L33 基本策略） + 不操作（U56 基本策略） | 117200 | 0 | 117200 | - | 1.8899e-06 | 76192.8956 | 700.3105 | 76893.2061
30 | double | L33+U57 | 不操作（L33 基本策略） + 不操作（U57 基本策略） | 107200 | 0 | 107200 | - | 1.8899e-06 | 76193.0982 | 700.3105 | 76893.4087
30 | double | L33+U58 | 不操作（L33 基本策略） + 不操作（U58 基本策略） | 239200 | 0 | 239200 | - | 1.8899e-06 | 76193.5503 | 700.3105 | 76893.8608
30 | double | L33+U59 | 不操作（L33 基本策略） + 不操作（U59 基本策略） | 56950 | 0 | 56950 | - | 1.8899e-06 | 76193.6579 | 700.3105 | 76893.9684
30 | double | L33+U60 | 不操作（L33 基本策略） + 不操作（U60 基本策略） | 67000 | 0 | 67000 | - | 1.8899e-06 | 76193.7845 | 700.3105 | 76894.095
30 | double | L31+S29 | 不操作（L31 基本策略） + 操作：开S62-3 | 569200 | 0 | 569200 | - | 2.037e-06 | 76194.944 | 700.3105 | 76895.2545
30 | double | L31+S13-1 | 不操作（L31 基本策略） + 不操作（S13-1 基本策略） | 569200 | 0 | 569200 | - | 2.037e-06 | 76196.1035 | 700.3105 | 76896.4139
30 | double | L31+S29-2 | 不操作（L31 基本策略） + 不操作（S29-2 基本策略） | 569200 | 0 | 569200 | - | 2.037e-06 | 76197.2629 | 700.3105 | 76897.5734
30 | double | L31+S62-3 | 不操作（L31 基本策略） + 不操作（S62-3 基本策略） | 569200 | 0 | 569200 | - | 2.037e-06 | 76198.4224 | 700.3105 | 76898.7329
30 | double | L31+CB1 | 不操作（L31 基本策略） + 操作：开S29-2 | 569200 | 0 | 569200 | - | 2.037e-06 | 76199.5818 | 700.3105 | 76899.8923
30 | double | L31+CB2 | 不操作（L31 基本策略） + 操作：关S11+开S62-3+开S29-2 | 569200 | 490001.1555 | 1059201.1555 | - | 2.037e-06 | 76200.7413 | 701.3086 | 76902.0499
30 | double | L31+CB3 | 不操作（L31 基本策略） + 操作：开S29-2 | 569200 | 0 | 569200 | - | 2.037e-06 | 76201.9008 | 701.3086 | 76903.2094
30 | double | L31+DG1 | 不操作（L31 基本策略） + 不操作（DG1 基本策略） | 569200 | 0 | 569200 | - | 5.1078e-06 | 76204.8081 | 701.3086 | 76906.1167
30 | double | L31+DG2 | 不操作（L31 基本策略） + 不操作（DG2 基本策略） | 569200 | 0 | 569200 | - | 5.1078e-06 | 76207.7155 | 701.3086 | 76909.0241
30 | double | L31+DG3 | 不操作（L31 基本策略） + 不操作（DG3 基本策略） | 569200 | 0 | 569200 | - | 5.1078e-06 | 76210.6229 | 701.3086 | 76911.9315
30 | double | L31+DG4 | 不操作（L31 基本策略） + 不操作（DG4 基本策略） | 569200 | 0 | 569200 | - | 5.1078e-06 | 76213.5303 | 701.3086 | 76914.8389
30 | double | L31+DG5 | 不操作（L31 基本策略） + 不操作（DG5 基本策略） | 569200 | 0 | 569200 | - | 5.1078e-06 | 76216.4377 | 701.3086 | 76917.7463
30 | double | L31+DG6 | 不操作（L31 基本策略） + 不操作（DG6 基本策略） | 569200 | 0 | 569200 | - | 5.1078e-06 | 76219.3451 | 701.3086 | 76920.6537
30 | double | L31+DG7 | 不操作（L31 基本策略） + 不操作（DG7 基本策略） | 569200 | 0 | 569200 | - | 5.1078e-06 | 76222.2524 | 701.3086 | 76923.561
30 | double | L31+DG8 | 不操作（L31 基本策略） + 不操作（DG8 基本策略） | 569200 | 0 | 569200 | - | 5.1078e-06 | 76225.1598 | 701.3086 | 76926.4684
30 | double | L32+U1 | 不操作（L32 基本策略） + 不操作（U1 基本策略） | 257000 | 0 | 257000 | - | 1.7638e-06 | 76225.6131 | 701.3086 | 76926.9217
30 | double | L32+U2 | 不操作（L32 基本策略） + 不操作（U2 基本策略） | 270400 | 0 | 270400 | - | 1.7638e-06 | 76226.0901 | 701.3086 | 76927.3987
30 | double | L32+U3 | 不操作（L32 基本策略） + 不操作（U3 基本策略） | 270400 | 0 | 270400 | - | 1.7638e-06 | 76226.567 | 701.3086 | 76927.8756
30 | double | L32+U4 | 不操作（L32 基本策略） + 不操作（U4 基本策略） | 270400 | 0 | 270400 | - | 1.7638e-06 | 76227.0439 | 701.3086 | 76928.3525
30 | double | L32+U5 | 不操作（L32 基本策略） + 不操作（U5 基本策略） | 297200 | 0 | 297200 | - | 1.7638e-06 | 76227.5681 | 701.3086 | 76928.8767
30 | double | L32+U6 | 不操作（L32 基本策略） + 不操作（U6 基本策略） | 270400 | 0 | 270400 | - | 1.7638e-06 | 76228.0451 | 701.3086 | 76929.3537
30 | double | L32+U7 | 不操作（L32 基本策略） + 不操作（U7 基本策略） | 442600 | 0 | 442600 | - | 1.7638e-06 | 76228.8257 | 701.3086 | 76930.1343
30 | double | L32+U8 | 不操作（L32 基本策略） + 不操作（U8 基本策略） | 270400 | 0 | 270400 | - | 1.7638e-06 | 76229.3026 | 701.3086 | 76930.6113
30 | double | L32+U9 | 不操作（L32 基本策略） + 不操作（U9 基本策略） | 655000 | 0 | 655000 | - | 1.7638e-06 | 76230.4579 | 701.3086 | 76931.7665
30 | double | L32+U10 | 不操作（L32 基本策略） + 不操作（U10 基本策略） | 364200 | 0 | 364200 | - | 1.7638e-06 | 76231.1003 | 701.3086 | 76932.4089
30 | double | L32+U11 | 不操作（L32 基本策略） + 不操作（U11 基本策略） | 569200 | 0 | 569200 | - | 1.7638e-06 | 76232.1043 | 701.3086 | 76933.4129
30 | double | L32+U12 | 不操作（L32 基本策略） + 不操作（U12 基本策略） | 938200 | 0 | 938200 | - | 1.7638e-06 | 76233.7591 | 701.3086 | 76935.0677
30 | double | L32+U13 | 不操作（L32 基本策略） + 不操作（U13 基本策略） | 270400 | 0 | 270400 | - | 1.7638e-06 | 76234.236 | 701.3086 | 76935.5446
30 | double | L32+U14 | 不操作（L32 基本策略） + 不操作（U14 基本策略） | 1717000 | 0 | 1717000 | - | 1.7638e-06 | 76237.2645 | 701.3086 | 76938.5731
30 | double | L32+U15 | 不操作（L32 基本策略） + 不操作（U15 基本策略） | 370900 | 0 | 370900 | - | 1.7638e-06 | 76237.9186 | 701.3086 | 76939.2272
30 | double | L35+U1 | 不操作（L35 基本策略） + 不操作（U1 基本策略） | 293000 | 0 | 293000 | - | 2.2051e-06 | 76238.5647 | 701.3086 | 76939.8733
30 | double | L35+U2 | 不操作（L35 基本策略） + 不操作（U2 基本策略） | 306400 | 0 | 306400 | - | 2.2051e-06 | 76239.2404 | 701.3086 | 76940.549
30 | double | L35+U3 | 不操作（L35 基本策略） + 不操作（U3 基本策略） | 306400 | 0 | 306400 | - | 2.2051e-06 | 76239.916 | 701.3086 | 76941.2246
30 | double | L35+U4 | 不操作（L35 基本策略） + 不操作（U4 基本策略） | 306400 | 0 | 306400 | - | 2.2051e-06 | 76240.5916 | 701.3086 | 76941.9002
30 | double | L35+U5 | 不操作（L35 基本策略） + 不操作（U5 基本策略） | 333200 | 0 | 333200 | - | 2.2051e-06 | 76241.3263 | 701.3086 | 76942.6349
30 | double | L35+U6 | 不操作（L35 基本策略） + 不操作（U6 基本策略） | 306400 | 0 | 306400 | - | 2.2051e-06 | 76242.002 | 701.3086 | 76943.3106
30 | double | L35+U7 | 不操作（L35 基本策略） + 不操作（U7 基本策略） | 478600 | 0 | 478600 | - | 2.2051e-06 | 76243.0573 | 701.3086 | 76944.3659
30 | double | L35+U8 | 不操作（L35 基本策略） + 不操作（U8 基本策略） | 306400 | 0 | 306400 | - | 2.2051e-06 | 76243.7329 | 701.3086 | 76945.0416
30 | double | L35+U9 | 不操作（L35 基本策略） + 不操作（U9 基本策略） | 691000 | 0 | 691000 | - | 2.2051e-06 | 76245.2566 | 701.3086 | 76946.5652
30 | double | L35+U10 | 不操作（L35 基本策略） + 不操作（U10 基本策略） | 400200 | 0 | 400200 | - | 2.2051e-06 | 76246.1391 | 701.3086 | 76947.4477
30 | double | L35+U11 | 不操作（L35 基本策略） + 不操作（U11 基本策略） | 605200 | 0 | 605200 | - | 2.2051e-06 | 76247.4736 | 701.3086 | 76948.7822
30 | double | L35+U12 | 不操作（L35 基本策略） + 不操作（U12 基本策略） | 974200 | 0 | 974200 | - | 2.2051e-06 | 76249.6218 | 701.3086 | 76950.9304
30 | double | L35+U13 | 不操作（L35 基本策略） + 不操作（U13 基本策略） | 306400 | 0 | 306400 | - | 2.2051e-06 | 76250.2974 | 701.3086 | 76951.606
30 | double | L35+U14 | 不操作（L35 基本策略） + 不操作（U14 基本策略） | 1753000 | 0 | 1753000 | - | 2.2051e-06 | 76254.1629 | 701.3086 | 76955.4715
30 | double | L35+U15 | 不操作（L35 基本策略） + 不操作（U15 基本策略） | 406900 | 0 | 406900 | - | 2.2051e-06 | 76255.0601 | 701.3086 | 76956.3687
30 | double | L35+U16 | 不操作（L35 基本策略） + 不操作（U16 基本策略） | 537400 | 0 | 537400 | - | 2.2051e-06 | 76256.2451 | 701.3086 | 76957.5537
30 | double | L35+U17 | 不操作（L35 基本策略） + 不操作（U17 基本策略） | 293000 | 0 | 293000 | - | 2.2051e-06 | 76256.8912 | 701.3086 | 76958.1998
30 | double | L35+U18 | 不操作（L35 基本策略） + 不操作（U18 基本策略） | 620200 | 0 | 620200 | - | 2.2051e-06 | 76258.2588 | 701.3086 | 76959.5674
30 | double | L35+U19 | 不操作（L35 基本策略） + 不操作（U19 基本策略） | 282280 | 0 | 282280 | - | 2.2051e-06 | 76258.8812 | 701.3086 | 76960.1898
30 | double | L35+U20 | 不操作（L35 基本策略） + 不操作（U20 基本策略） | 306400 | 0 | 306400 | - | 2.2051e-06 | 76259.5569 | 701.3086 | 76960.8655
30 | double | L35+U21 | 不操作（L35 基本策略） + 不操作（U21 基本策略） | 478600 | 0 | 478600 | - | 2.2051e-06 | 76260.6122 | 701.3086 | 76961.9208
30 | double | L35+U22 | 不操作（L35 基本策略） + 不操作（U22 基本策略） | 306400 | 0 | 306400 | - | 2.2051e-06 | 76261.2878 | 701.3086 | 76962.5964
30 | double | L35+U23 | 不操作（L35 基本策略） + 不操作（U23 基本策略） | 306400 | 0 | 306400 | - | 2.2051e-06 | 76261.9635 | 701.3086 | 76963.2721
30 | double | L35+U24 | 不操作（L35 基本策略） + 不操作（U24 基本策略） | 293000 | 0 | 293000 | - | 2.2051e-06 | 76262.6096 | 701.3086 | 76963.9182
30 | double | L35+U25 | 不操作（L35 基本策略） + 不操作（U25 基本策略） | 306400 | 0 | 306400 | - | 2.2051e-06 | 76263.2852 | 701.3086 | 76964.5938
30 | double | L35+U26 | 不操作（L35 基本策略） + 不操作（U26 基本策略） | 293000 | 0 | 293000 | - | 2.2051e-06 | 76263.9313 | 701.3086 | 76965.2399
30 | double | L35+U27 | 不操作（L35 基本策略） + 不操作（U27 基本策略） | 401800 | 0 | 401800 | - | 2.2051e-06 | 76264.8173 | 701.3086 | 76966.1259
30 | double | L35+U28 | 不操作（L35 基本策略） + 不操作（U28 基本策略） | 333200 | 0 | 333200 | - | 2.2051e-06 | 76265.552 | 701.3086 | 76966.8606
30 | double | L35+U29 | 不操作（L35 基本策略） + 不操作（U29 基本策略） | 478600 | 0 | 478600 | - | 2.2051e-06 | 76266.6073 | 701.3086 | 76967.9159
30 | double | L35+U30 | 不操作（L35 基本策略） + 不操作（U30 基本策略） | 333200 | 0 | 333200 | - | 2.2051e-06 | 76267.3421 | 701.3086 | 76968.6507
30 | double | L35+U31 | 不操作（L35 基本策略） + 不操作（U31 基本策略） | 537400 | 0 | 537400 | - | 2.2051e-06 | 76268.5271 | 701.3086 | 76969.8357
30 | double | L35+U32 | 不操作（L35 基本策略） + 不操作（U32 基本策略） | 974200 | 0 | 974200 | - | 2.2051e-06 | 76270.6752 | 701.3086 | 76971.9838
30 | double | L35+U33 | 不操作（L35 基本策略） + 不操作（U33 基本策略） | 605200 | 0 | 605200 | - | 2.2051e-06 | 76272.0097 | 701.3086 | 76973.3183
30 | double | L35+U34 | 不操作（L35 基本策略） + 不操作（U34 基本策略） | 469600 | 0 | 469600 | - | 2.2051e-06 | 76273.0452 | 701.3086 | 76974.3538
30 | double | L35+U35 | 不操作（L35 基本策略） + 不操作（U35 基本策略） | 293000 | 0 | 293000 | - | 2.2051e-06 | 76273.6913 | 701.3086 | 76974.9999
30 | double | L35+U36 | 不操作（L35 基本策略） + 不操作（U36 基本策略） | 620200 | 0 | 620200 | - | 2.2051e-06 | 76275.0589 | 701.3086 | 76976.3675
30 | double | L35+U37 | 不操作（L35 基本策略） + 不操作（U37 基本策略） | 326500 | 0 | 326500 | - | 2.2051e-06 | 76275.7788 | 701.3086 | 76977.0874
30 | double | L35+U38 | 不操作（L35 基本策略） + 不操作（U38 基本策略） | 740800 | 0 | 740800 | - | 2.2051e-06 | 76277.4123 | 701.3086 | 76978.721
30 | double | L35+U39 | 不操作（L35 基本策略） + 不操作（U39 基本策略） | 326500 | 0 | 326500 | - | 2.2051e-06 | 76278.1323 | 701.3086 | 76979.4409
30 | double | L35+U40 | 不操作（L35 基本策略） + 不操作（U40 基本策略） | 691000 | 0 | 691000 | - | 2.2051e-06 | 76279.656 | 701.3086 | 76980.9646
30 | double | L35+U41 | 不操作（L35 基本策略） + 不操作（U41 基本策略） | 306400 | 0 | 306400 | - | 2.2051e-06 | 76280.3316 | 701.3086 | 76981.6402
30 | double | L35+U42 | 不操作（L35 基本策略） + 不操作（U42 基本策略） | 492200 | 0 | 492200 | - | 2.2051e-06 | 76281.417 | 701.3086 | 76982.7256
30 | double | L35+U43 | 不操作（L35 基本策略） + 不操作（U43 基本策略） | 293000 | 0 | 293000 | - | 2.2051e-06 | 76282.063 | 701.3086 | 76983.3716
30 | double | L35+U44 | 不操作（L35 基本策略） + 不操作（U44 基本策略） | 306400 | 0 | 306400 | - | 2.2051e-06 | 76282.7387 | 701.3086 | 76984.0473
30 | double | L35+U45 | 不操作（L35 基本策略） + 不操作（U45 基本策略） | 691000 | 0 | 691000 | - | 2.2051e-06 | 76284.2624 | 701.3086 | 76985.571
30 | double | L35+U46 | 不操作（L35 基本策略） + 不操作（U46 基本策略） | 366700 | 0 | 366700 | - | 2.2051e-06 | 76285.071 | 701.3086 | 76986.3796
30 | double | L35+U47 | 不操作（L35 基本策略） + 不操作（U47 基本策略） | 974200 | 0 | 974200 | - | 2.2051e-06 | 76287.2191 | 701.3086 | 76988.5277
30 | double | L35+U48 | 不操作（L35 基本策略） + 不操作（U48 基本策略） | 547600 | 0 | 547600 | - | 2.2051e-06 | 76288.4266 | 701.3086 | 76989.7352
30 | double | L35+U49 | 不操作（L35 基本策略） + 不操作（U49 基本策略） | 1215400 | 0 | 1215400 | - | 2.2051e-06 | 76291.1067 | 701.3086 | 76992.4153
30 | double | L35+U50 | 不操作（L35 基本策略） + 不操作（U50 基本策略） | 306400 | 0 | 306400 | - | 2.2051e-06 | 76291.7823 | 701.3086 | 76993.0909
30 | double | L35+U51 | 不操作（L35 基本策略） + 不操作（U51 基本策略） | 547600 | 0 | 547600 | - | 2.2051e-06 | 76292.9898 | 701.3086 | 76994.2984
30 | double | L35+U52 | 不操作（L35 基本策略） + 不操作（U52 基本策略） | 400200 | 0 | 400200 | - | 2.2051e-06 | 76293.8722 | 701.3086 | 76995.1809
30 | double | L35+U53 | 不操作（L35 基本策略） + 不操作（U53 基本策略） | 718200 | 0 | 718200 | - | 2.2051e-06 | 76295.4559 | 701.3086 | 76996.7645
30 | double | L35+U54 | 不操作（L35 基本策略） + 不操作（U54 基本策略） | 366700 | 0 | 366700 | - | 2.2051e-06 | 76296.2645 | 701.3086 | 76997.5731
30 | double | L35+U55 | 不操作（L35 基本策略） + 不操作（U55 基本策略） | 400200 | 0 | 400200 | - | 2.2051e-06 | 76297.147 | 701.3086 | 76998.4556
30 | double | L35+U56 | 不操作（L35 基本策略） + 不操作（U56 基本策略） | 356600 | 0 | 356600 | - | 2.2051e-06 | 76297.9333 | 701.3086 | 76999.2419
30 | double | L35+U57 | 不操作（L35 基本策略） + 不操作（U57 基本策略） | 346600 | 0 | 346600 | - | 2.2051e-06 | 76298.6976 | 701.3086 | 77000.0062
30 | double | L35+U58 | 不操作（L35 基本策略） + 不操作（U58 基本策略） | 478600 | 0 | 478600 | - | 2.2051e-06 | 76299.7529 | 701.3086 | 77001.0615
30 | double | L35+U59 | 不操作（L35 基本策略） + 不操作（U59 基本策略） | 296350 | 0 | 296350 | - | 2.2051e-06 | 76300.4064 | 701.3086 | 77001.715
30 | double | L35+U60 | 不操作（L35 基本策略） + 不操作（U60 基本策略） | 306400 | 0 | 306400 | - | 2.2051e-06 | 76301.082 | 701.3086 | 77002.3906
30 | double | L36+U16 | 不操作（L36 基本策略） + 不操作（U16 基本策略） | 497200 | 0 | 497200 | - | 2.7095e-06 | 76302.4292 | 701.3086 | 77003.7378
30 | double | L36+U17 | 不操作（L36 基本策略） + 不操作（U17 基本策略） | 252800 | 0 | 252800 | - | 2.7095e-06 | 76303.1142 | 701.3086 | 77004.4228
30 | double | L36+U18 | 不操作（L36 基本策略） + 不操作（U18 基本策略） | 580000 | 0 | 580000 | - | 2.7095e-06 | 76304.6857 | 701.3086 | 77005.9943
30 | double | L36+U19 | 不操作（L36 基本策略） + 不操作（U19 基本策略） | 242080 | 0 | 242080 | - | 2.7095e-06 | 76305.3416 | 701.3086 | 77006.6502
30 | double | L36+U20 | 不操作（L36 基本策略） + 不操作（U20 基本策略） | 266200 | 0 | 266200 | - | 2.7095e-06 | 76306.0629 | 701.3086 | 77007.3715
30 | double | L36+U21 | 不操作（L36 基本策略） + 不操作（U21 基本策略） | 438400 | 0 | 438400 | - | 2.7095e-06 | 76307.2507 | 701.3086 | 77008.5593
30 | double | L36+U22 | 不操作（L36 基本策略） + 不操作（U22 基本策略） | 266200 | 0 | 266200 | - | 2.7095e-06 | 76307.972 | 701.3086 | 77009.2806
30 | double | L36+U23 | 不操作（L36 基本策略） + 不操作（U23 基本策略） | 266200 | 0 | 266200 | - | 2.7095e-06 | 76308.6933 | 701.3086 | 77010.0019
30 | double | L36+U24 | 不操作（L36 基本策略） + 不操作（U24 基本策略） | 252800 | 0 | 252800 | - | 2.7095e-06 | 76309.3782 | 701.3086 | 77010.6868
30 | double | L36+U25 | 不操作（L36 基本策略） + 不操作（U25 基本策略） | 266200 | 0 | 266200 | - | 2.7095e-06 | 76310.0995 | 701.3086 | 77011.4081
30 | double | L36+U26 | 不操作（L36 基本策略） + 不操作（U26 基本策略） | 252800 | 0 | 252800 | - | 2.7095e-06 | 76310.7845 | 701.3086 | 77012.0931
30 | double | L36+U27 | 不操作（L36 基本策略） + 不操作（U27 基本策略） | 361600 | 0 | 361600 | - | 2.7095e-06 | 76311.7642 | 701.3086 | 77013.0728
30 | double | L36+U28 | 不操作（L36 基本策略） + 不操作（U28 基本策略） | 293000 | 0 | 293000 | - | 2.7095e-06 | 76312.5581 | 701.3086 | 77013.8667
30 | double | L36+U29 | 不操作（L36 基本策略） + 不操作（U29 基本策略） | 438400 | 0 | 438400 | - | 2.7095e-06 | 76313.7459 | 701.3086 | 77015.0545
30 | double | L36+U30 | 不操作（L36 基本策略） + 不操作（U30 基本策略） | 293000 | 0 | 293000 | - | 2.7095e-06 | 76314.5398 | 701.3086 | 77015.8484
30 | double | L36+U31 | 不操作（L36 基本策略） + 不操作（U31 基本策略） | 497200 | 0 | 497200 | - | 2.7095e-06 | 76315.887 | 701.3086 | 77017.1956
30 | double | L36+U32 | 不操作（L36 基本策略） + 不操作（U32 基本策略） | 934000 | 0 | 934000 | - | 2.7095e-06 | 76318.4177 | 701.3086 | 77019.7263
30 | double | L36+U33 | 不操作（L36 基本策略） + 不操作（U33 基本策略） | 565000 | 0 | 565000 | - | 2.7095e-06 | 76319.9486 | 701.3086 | 77021.2572
30 | double | L36+U34 | 不操作（L36 基本策略） + 不操作（U34 基本策略） | 429400 | 0 | 429400 | - | 2.7095e-06 | 76321.112 | 701.3086 | 77022.4206
30 | double | L36+U35 | 不操作（L36 基本策略） + 不操作（U35 基本策略） | 252800 | 0 | 252800 | - | 2.7095e-06 | 76321.797 | 701.3086 | 77023.1056
30 | double | L36+U36 | 不操作（L36 基本策略） + 不操作（U36 基本策略） | 580000 | 0 | 580000 | - | 2.7095e-06 | 76323.3685 | 701.3086 | 77024.6771
30 | double | L36+U37 | 不操作（L36 基本策略） + 不操作（U37 基本策略） | 286300 | 0 | 286300 | - | 2.7095e-06 | 76324.1442 | 701.3086 | 77025.4528
30 | double | L36+U38 | 不操作（L36 基本策略） + 不操作（U38 基本策略） | 700600 | 0 | 700600 | - | 2.7095e-06 | 76326.0425 | 701.3086 | 77027.3511
30 | double | L36+U39 | 不操作（L36 基本策略） + 不操作（U39 基本策略） | 286300 | 0 | 286300 | - | 2.7095e-06 | 76326.8182 | 701.3086 | 77028.1268
30 | double | L36+U40 | 不操作（L36 基本策略） + 不操作（U40 基本策略） | 650800 | 0 | 650800 | - | 2.7095e-06 | 76328.5816 | 701.3086 | 77029.8902
30 | double | L36+U41 | 不操作（L36 基本策略） + 不操作（U41 基本策略） | 266200 | 0 | 266200 | - | 2.7095e-06 | 76329.3029 | 701.3086 | 77030.6115
30 | double | L36+U42 | 不操作（L36 基本策略） + 不操作（U42 基本策略） | 452000 | 0 | 452000 | - | 2.7095e-06 | 76330.5276 | 701.3086 | 77031.8362
30 | double | L36+U43 | 不操作（L36 基本策略） + 不操作（U43 基本策略） | 252800 | 0 | 252800 | - | 2.7095e-06 | 76331.2125 | 701.3086 | 77032.5211
30 | double | L36+U44 | 不操作（L36 基本策略） + 不操作（U44 基本策略） | 266200 | 0 | 266200 | - | 2.7095e-06 | 76331.9338 | 701.3086 | 77033.2424
30 | double | L36+U45 | 不操作（L36 基本策略） + 不操作（U45 基本策略） | 650800 | 0 | 650800 | - | 2.7095e-06 | 76333.6971 | 701.3086 | 77035.0057
30 | double | L34+U46 | 不操作（L34 基本策略） + 不操作（U46 基本策略） | 791500 | 0 | 791500 | - | 3.0249e-06 | 76336.0913 | 701.3086 | 77037.3999
30 | double | L34+U47 | 不操作（L34 基本策略） + 不操作（U47 基本策略） | 1399000 | 0 | 1399000 | - | 3.0249e-06 | 76340.3231 | 701.3086 | 77041.6317
30 | double | L34+U48 | 不操作（L34 基本策略） + 不操作（U48 基本策略） | 972400 | 0 | 972400 | - | 3.0249e-06 | 76343.2645 | 701.3086 | 77044.5731
30 | double | L34+U49 | 不操作（L34 基本策略） + 不操作（U49 基本策略） | 1640200 | 0 | 1640200 | - | 3.0249e-06 | 76348.2259 | 701.3086 | 77049.5345
30 | double | L34+U50 | 不操作（L34 基本策略） + 不操作（U50 基本策略） | 731200 | 0 | 731200 | - | 3.0249e-06 | 76350.4377 | 701.3086 | 77051.7463
30 | double | L34+U51 | 不操作（L34 基本策略） + 不操作（U51 基本策略） | 972400 | 0 | 972400 | - | 3.0249e-06 | 76353.3791 | 701.3086 | 77054.6877
30 | double | L34+U52 | 不操作（L34 基本策略） + 不操作（U52 基本策略） | 825000 | 0 | 825000 | - | 3.0249e-06 | 76355.8746 | 701.3086 | 77057.1832
30 | double | L34+U53 | 不操作（L34 基本策略） + 不操作（U53 基本策略） | 1143000 | 0 | 1143000 | - | 3.0249e-06 | 76359.332 | 701.3086 | 77060.6406
30 | double | L34+U54 | 不操作（L34 基本策略） + 不操作（U54 基本策略） | 791500 | 0 | 791500 | - | 3.0249e-06 | 76361.7262 | 701.3086 | 77063.0348
30 | double | L34+U55 | 不操作（L34 基本策略） + 不操作（U55 基本策略） | 825000 | 0 | 825000 | - | 3.0249e-06 | 76364.2217 | 701.3086 | 77065.5303
30 | double | L34+U56 | 不操作（L34 基本策略） + 不操作（U56 基本策略） | 781400 | 0 | 781400 | - | 3.0249e-06 | 76366.5854 | 701.3086 | 77067.894
30 | double | L34+U57 | 不操作（L34 基本策略） + 不操作（U57 基本策略） | 771400 | 0 | 771400 | - | 3.0249e-06 | 76368.9187 | 701.3086 | 77070.2273
30 | double | L34+U58 | 不操作（L34 基本策略） + 不操作（U58 基本策略） | 903400 | 0 | 903400 | - | 3.0249e-06 | 76371.6514 | 701.3086 | 77072.96
30 | double | L34+U59 | 不操作（L34 基本策略） + 不操作（U59 基本策略） | 721150 | 0 | 721150 | - | 3.0249e-06 | 76373.8328 | 701.3086 | 77075.1414
30 | double | L34+U60 | 不操作（L34 基本策略） + 不操作（U60 基本策略） | 731200 | 0 | 731200 | - | 3.0249e-06 | 76376.0446 | 701.3086 | 77077.3532
30 | double | L34+U61 | 不操作（L34 基本策略） + 不操作（U61 基本策略） | 1009600 | 0 | 1009600 | - | 3.0249e-06 | 76379.0985 | 701.3086 | 77080.4071
30 | double | L34+U62 | 不操作（L34 基本策略） + 不操作（U62 基本策略） | 771400 | 0 | 771400 | - | 3.0249e-06 | 76381.4319 | 701.3086 | 77082.7405
30 | double | L34+S1 | 不操作（L34 基本策略） + 操作：开S29-2 | 691000 | 0 | 691000 | - | 1.2063e-06 | 76382.2654 | 701.3086 | 77083.574
30 | double | L34+S2 | 不操作（L34 基本策略） + 操作：开S62-3+开S13-1 | 691000 | 0 | 691000 | - | 1.2063e-06 | 76383.099 | 701.3086 | 77084.4076
30 | double | L34+S3 | 不操作（L34 基本策略） + 操作：开S13-1 | 691000 | 0 | 691000 | - | 1.2063e-06 | 76383.9326 | 701.3086 | 77085.2412
30 | double | L34+S4 | 不操作（L34 基本策略） + 操作：开S13-1 | 691000 | 0 | 691000 | - | 1.2063e-06 | 76384.7661 | 701.3086 | 77086.0747
30 | double | L34+S5 | 不操作（L34 基本策略） + 操作：开S13-1 | 691000 | 0 | 691000 | - | 1.2063e-06 | 76385.5997 | 701.3086 | 77086.9083
30 | double | L34+S6 | 不操作（L34 基本策略） + 不操作（S6 基本策略） | 2589700 | 0 | 2589700 | - | 1.2063e-06 | 76388.7237 | 701.3086 | 77090.0323
30 | double | L34+S7 | 不操作（L34 基本策略） + 不操作（S7 基本策略） | 962200 | 0 | 962200 | - | 1.2063e-06 | 76389.8844 | 701.3086 | 77091.193
30 | double | L34+S8 | 不操作（L34 基本策略） + 操作：开S29-2 | 691000 | 0 | 691000 | - | 1.2063e-06 | 76390.7179 | 701.3086 | 77092.0265
30 | double | L34+S9 | 不操作（L34 基本策略） + 不操作（S9 基本策略） | 983800 | 0 | 983800 | - | 1.2063e-06 | 76391.9047 | 701.3086 | 77093.2133
30 | double | L34+S10 | 不操作（L34 基本策略） + 不操作（S10 基本策略） | 943600 | 0 | 943600 | - | 1.2063e-06 | 76393.043 | 701.3086 | 77094.3516
30 | double | L34+S11 | 不操作（L34 基本策略） + 操作：开S29-2 | 691000 | 0 | 691000 | - | 1.2063e-06 | 76393.8765 | 701.3086 | 77095.1851
30 | double | L34+S12 | 不操作（L34 基本策略） + 操作：开S29-2 | 691000 | 0 | 691000 | - | 1.2063e-06 | 76394.7101 | 701.3086 | 77096.0187
30 | double | L34+S13 | 不操作（L34 基本策略） + 不操作（S13 基本策略） | 1737200 | 0 | 1737200 | - | 1.2063e-06 | 76396.8057 | 701.3086 | 77098.1143
30 | double | L37+U1 | 不操作（L37 基本策略） + 不操作（U1 基本策略） | 976000 | 0 | 976000 | - | 3.1482e-07 | 76397.113 | 701.3086 | 77098.4216
30 | double | L37+U2 | 不操作（L37 基本策略） + 不操作（U2 基本策略） | 989400 | 0 | 989400 | - | 3.1482e-07 | 76397.4245 | 701.3086 | 77098.7331
30 | double | L37+U3 | 不操作（L37 基本策略） + 不操作（U3 基本策略） | 989400 | 0 | 989400 | - | 3.1482e-07 | 76397.7359 | 701.3086 | 77099.0445
30 | double | L37+U4 | 不操作（L37 基本策略） + 不操作（U4 基本策略） | 989400 | 0 | 989400 | - | 3.1482e-07 | 76398.0474 | 701.3086 | 77099.356
30 | double | L37+U5 | 不操作（L37 基本策略） + 不操作（U5 基本策略） | 1016200 | 0 | 1016200 | - | 3.1482e-07 | 76398.3673 | 701.3086 | 77099.6759
30 | double | L37+U6 | 不操作（L37 基本策略） + 不操作（U6 基本策略） | 989400 | 0 | 989400 | - | 3.1482e-07 | 76398.6788 | 701.3086 | 77099.9874
30 | double | L37+U7 | 不操作（L37 基本策略） + 不操作（U7 基本策略） | 1161600 | 0 | 1161600 | - | 3.1482e-07 | 76399.0445 | 701.3086 | 77100.3531
30 | double | L37+U8 | 不操作（L37 基本策略） + 不操作（U8 基本策略） | 989400 | 0 | 989400 | - | 3.1482e-07 | 76399.356 | 701.3086 | 77100.6646
30 | double | L37+U9 | 不操作（L37 基本策略） + 不操作（U9 基本策略） | 1374000 | 0 | 1374000 | - | 3.1482e-07 | 76399.7886 | 701.3086 | 77101.0972
30 | double | L37+U10 | 不操作（L37 基本策略） + 不操作（U10 基本策略） | 1083200 | 0 | 1083200 | - | 3.1482e-07 | 76400.1296 | 701.3086 | 77101.4382
30 | double | L37+U11 | 不操作（L37 基本策略） + 不操作（U11 基本策略） | 1288200 | 0 | 1288200 | - | 3.1482e-07 | 76400.5351 | 701.3086 | 77101.8437
30 | double | L37+U12 | 不操作（L37 基本策略） + 不操作（U12 基本策略） | 1657200 | 0 | 1657200 | - | 3.1482e-07 | 76401.0568 | 701.3086 | 77102.3654
30 | double | L37+U13 | 不操作（L37 基本策略） + 不操作（U13 基本策略） | 989400 | 0 | 989400 | - | 3.1482e-07 | 76401.3683 | 701.3086 | 77102.6769
30 | double | L37+U14 | 不操作（L37 基本策略） + 不操作（U14 基本策略） | 2436000 | 0 | 2436000 | - | 3.1482e-07 | 76402.1352 | 701.3086 | 77103.4438
30 | double | L37+U15 | 不操作（L37 基本策略） + 不操作（U15 基本策略） | 1089900 | 0 | 1089900 | - | 3.1482e-07 | 76402.4784 | 701.3086 | 77103.787
30 | double | L37+U16 | 不操作（L37 基本策略） + 不操作（U16 基本策略） | 1220400 | 0 | 1220400 | - | 3.1482e-07 | 76402.8626 | 701.3086 | 77104.1712
30 | double | L37+U17 | 不操作（L37 基本策略） + 不操作（U17 基本策略） | 976000 | 0 | 976000 | - | 3.1482e-07 | 76403.1698 | 701.3086 | 77104.4784
30 | double | L37+U18 | 不操作（L37 基本策略） + 不操作（U18 基本策略） | 1303200 | 0 | 1303200 | - | 3.1482e-07 | 76403.5801 | 701.3086 | 77104.8887
30 | double | L37+U19 | 不操作（L37 基本策略） + 不操作（U19 基本策略） | 965280 | 0 | 965280 | - | 3.1482e-07 | 76403.884 | 701.3086 | 77105.1926
30 | double | L37+U20 | 不操作（L37 基本策略） + 不操作（U20 基本策略） | 989400 | 0 | 989400 | - | 3.1482e-07 | 76404.1955 | 701.3086 | 77105.5041
30 | double | L37+U21 | 不操作（L37 基本策略） + 不操作（U21 基本策略） | 1161600 | 0 | 1161600 | - | 3.1482e-07 | 76404.5612 | 701.3086 | 77105.8698
30 | double | L37+U22 | 不操作（L37 基本策略） + 不操作（U22 基本策略） | 989400 | 0 | 989400 | - | 3.1482e-07 | 76404.8726 | 701.3086 | 77106.1812
30 | double | L37+U23 | 不操作（L37 基本策略） + 不操作（U23 基本策略） | 989400 | 0 | 989400 | - | 3.1482e-07 | 76405.1841 | 701.3086 | 77106.4927
30 | double | L37+U24 | 不操作（L37 基本策略） + 不操作（U24 基本策略） | 976000 | 0 | 976000 | - | 3.1482e-07 | 76405.4914 | 701.3086 | 77106.8
30 | double | L37+U25 | 不操作（L37 基本策略） + 不操作（U25 基本策略） | 989400 | 0 | 989400 | - | 3.1482e-07 | 76405.8029 | 701.3086 | 77107.1115
30 | double | L37+U26 | 不操作（L37 基本策略） + 不操作（U26 基本策略） | 976000 | 0 | 976000 | - | 3.1482e-07 | 76406.1101 | 701.3086 | 77107.4187
30 | double | L37+U27 | 不操作（L37 基本策略） + 不操作（U27 基本策略） | 1084800 | 0 | 1084800 | - | 3.1482e-07 | 76406.4517 | 701.3086 | 77107.7603
30 | double | L37+U28 | 不操作（L37 基本策略） + 不操作（U28 基本策略） | 1016200 | 0 | 1016200 | - | 3.1482e-07 | 76406.7716 | 701.3086 | 77108.0802
30 | double | L37+U29 | 不操作（L37 基本策略） + 不操作（U29 基本策略） | 1161600 | 0 | 1161600 | - | 3.1482e-07 | 76407.1373 | 701.3086 | 77108.4459
30 | double | L37+U30 | 不操作（L37 基本策略） + 不操作（U30 基本策略） | 1016200 | 0 | 1016200 | - | 3.1482e-07 | 76407.4572 | 701.3086 | 77108.7658
30 | double | L34+S14 | 不操作（L34 基本策略） + 不操作（S14 基本策略） | 1670200 | 0 | 1670200 | - | 1.2063e-06 | 76409.472 | 701.3086 | 77110.7806
30 | double | L34+S15 | 不操作（L34 基本策略） + 不操作（S15 基本策略） | 1260200 | 0 | 1260200 | - | 1.2063e-06 | 76410.9922 | 701.3086 | 77112.3008
30 | double | L34+S16 | 不操作（L34 基本策略） + 不操作（S16 基本策略） | 921200 | 0 | 921200 | - | 1.2063e-06 | 76412.1034 | 701.3086 | 77113.412
30 | double | L34+S17 | 不操作（L34 基本策略） + 不操作（S17 基本策略） | 1640200 | 0 | 1640200 | - | 1.2063e-06 | 76414.082 | 701.3086 | 77115.3906
30 | double | L34+S18 | 不操作（L34 基本策略） + 不操作（S18 基本策略） | 1225900 | 0 | 1225900 | - | 1.2063e-06 | 76415.5608 | 701.3086 | 77116.8694
30 | double | L34+S19 | 不操作（L34 基本策略） + 不操作（S19 基本策略） | 691000 | 0 | 691000 | - | 1.2063e-06 | 76416.3944 | 701.3086 | 77117.703
30 | double | L34+S20 | 不操作（L34 基本策略） + 不操作（S20 基本策略） | 691000 | 0 | 691000 | - | 1.2063e-06 | 76417.2279 | 701.3086 | 77118.5365
30 | double | L34+S21 | 不操作（L34 基本策略） + 不操作（S21 基本策略） | 1780900 | 0 | 1780900 | - | 1.2063e-06 | 76419.3763 | 701.3086 | 77120.6849
30 | double | L34+S22 | 不操作（L34 基本策略） + 不操作（S22 基本策略） | 972400 | 0 | 972400 | - | 1.2063e-06 | 76420.5493 | 701.3086 | 77121.8579
30 | double | L34+S23 | 不操作（L34 基本策略） + 不操作（S23 基本策略） | 2095800 | 0 | 2095800 | - | 1.2063e-06 | 76423.0775 | 701.3086 | 77124.3861
30 | double | L34+S24 | 不操作（L34 基本策略） + 不操作（S24 基本策略） | 1106400 | 0 | 1106400 | - | 1.2063e-06 | 76424.4121 | 701.3086 | 77125.7207
30 | double | L34+S25 | 不操作（L34 基本策略） + 不操作（S25 基本策略） | 1377500 | 0 | 1377500 | - | 1.2063e-06 | 76426.0738 | 701.3086 | 77127.3824
30 | double | L34+S26 | 不操作（L34 基本策略） + 不操作（S26 基本策略） | 925500 | 0 | 925500 | - | 1.2063e-06 | 76427.1903 | 701.3086 | 77128.4989
30 | double | L34+S27 | 不操作（L34 基本策略） + 操作：开S62-3 | 691000 | 0 | 691000 | - | 1.2063e-06 | 76428.0238 | 701.3086 | 77129.3324
30 | double | L34+S28 | 不操作（L34 基本策略） + 不操作（S28 基本策略） | 933550 | 0 | 933550 | - | 1.2063e-06 | 76429.15 | 701.3086 | 77130.4586
30 | double | L34+S29 | 不操作（L34 基本策略） + 操作：开S62-3 | 691000 | 0 | 691000 | - | 1.2063e-06 | 76429.9835 | 701.3086 | 77131.2921
30 | double | L34+S13-1 | 不操作（L34 基本策略） + 不操作（S13-1 基本策略） | 691000 | 0 | 691000 | - | 1.2063e-06 | 76430.8171 | 701.3086 | 77132.1257
30 | double | L34+S29-2 | 不操作（L34 基本策略） + 不操作（S29-2 基本策略） | 691000 | 0 | 691000 | - | 1.2063e-06 | 76431.6507 | 701.3086 | 77132.9593
30 | double | L34+S62-3 | 不操作（L34 基本策略） + 不操作（S62-3 基本策略） | 691000 | 0 | 691000 | - | 1.2063e-06 | 76432.4842 | 701.3086 | 77133.7928
30 | double | L34+CB1 | 不操作（L34 基本策略） + 操作：开S29-2 | 691000 | 0 | 691000 | - | 1.2063e-06 | 76433.3178 | 701.3086 | 77134.6264
30 | double | L34+CB2 | 不操作（L34 基本策略） + 操作：关S11+开S62-3+开S29-2 | 691000 | 490001.1555 | 1181001.1555 | - | 1.2063e-06 | 76434.1513 | 701.8997 | 77136.051
30 | double | L34+CB3 | 不操作（L34 基本策略） + 操作：开S29-2 | 691000 | 0 | 691000 | - | 1.2063e-06 | 76434.9849 | 701.8997 | 77136.8846
30 | double | L34+DG1 | 不操作（L34 基本策略） + 不操作（DG1 基本策略） | 691000 | 0 | 691000 | - | 3.0249e-06 | 76437.0751 | 701.8997 | 77138.9748
30 | double | L34+DG2 | 不操作（L34 基本策略） + 不操作（DG2 基本策略） | 691000 | 0 | 691000 | - | 3.0249e-06 | 76439.1653 | 701.8997 | 77141.065
30 | double | L34+DG3 | 不操作（L34 基本策略） + 不操作（DG3 基本策略） | 691000 | 0 | 691000 | - | 3.0249e-06 | 76441.2555 | 701.8997 | 77143.1552
30 | double | L34+DG4 | 不操作（L34 基本策略） + 不操作（DG4 基本策略） | 691000 | 0 | 691000 | - | 3.0249e-06 | 76443.3457 | 701.8997 | 77145.2453
30 | double | L34+DG5 | 不操作（L34 基本策略） + 不操作（DG5 基本策略） | 691000 | 0 | 691000 | - | 3.0249e-06 | 76445.4358 | 701.8997 | 77147.3355
30 | double | L34+DG6 | 不操作（L34 基本策略） + 不操作（DG6 基本策略） | 691000 | 0 | 691000 | - | 3.0249e-06 | 76447.526 | 701.8997 | 77149.4257
30 | double | L34+DG7 | 不操作（L34 基本策略） + 不操作（DG7 基本策略） | 691000 | 0 | 691000 | - | 3.0249e-06 | 76449.6162 | 701.8997 | 77151.5159
30 | double | L34+DG8 | 不操作（L34 基本策略） + 不操作（DG8 基本策略） | 691000 | 0 | 691000 | - | 3.0249e-06 | 76451.7064 | 701.8997 | 77153.6061
30 | double | L37+U31 | 不操作（L37 基本策略） + 不操作（U31 基本策略） | 1220400 | 0 | 1220400 | - | 3.1482e-07 | 76452.0906 | 701.8997 | 77153.9903
30 | double | L37+U32 | 不操作（L37 基本策略） + 不操作（U32 基本策略） | 1657200 | 0 | 1657200 | - | 3.1482e-07 | 76452.6123 | 701.8997 | 77154.512
30 | double | L37+U33 | 不操作（L37 基本策略） + 不操作（U33 基本策略） | 1288200 | 0 | 1288200 | - | 3.1482e-07 | 76453.0179 | 701.8997 | 77154.9176
30 | double | L37+U34 | 不操作（L37 基本策略） + 不操作（U34 基本策略） | 1152600 | 0 | 1152600 | - | 3.1482e-07 | 76453.3807 | 701.8997 | 77155.2804
30 | double | L37+U35 | 不操作（L37 基本策略） + 不操作（U35 基本策略） | 976000 | 0 | 976000 | - | 3.1482e-07 | 76453.688 | 701.8997 | 77155.5877
30 | double | L37+U36 | 不操作（L37 基本策略） + 不操作（U36 基本策略） | 1303200 | 0 | 1303200 | - | 3.1482e-07 | 76454.0983 | 701.8997 | 77155.998
30 | double | L37+U37 | 不操作（L37 基本策略） + 不操作（U37 基本策略） | 1009500 | 0 | 1009500 | - | 3.1482e-07 | 76454.4161 | 701.8997 | 77156.3158
30 | double | L37+U38 | 不操作（L37 基本策略） + 不操作（U38 基本策略） | 1423800 | 0 | 1423800 | - | 3.1482e-07 | 76454.8643 | 701.8997 | 77156.764
30 | double | L37+U39 | 不操作（L37 基本策略） + 不操作（U39 基本策略） | 1009500 | 0 | 1009500 | - | 3.1482e-07 | 76455.1821 | 701.8997 | 77157.0818
30 | double | L37+U40 | 不操作（L37 基本策略） + 不操作（U40 基本策略） | 1374000 | 0 | 1374000 | - | 3.1482e-07 | 76455.6147 | 701.8997 | 77157.5144
30 | double | L37+U41 | 不操作（L37 基本策略） + 不操作（U41 基本策略） | 989400 | 0 | 989400 | - | 3.1482e-07 | 76455.9262 | 701.8997 | 77157.8259
30 | double | L37+U42 | 不操作（L37 基本策略） + 不操作（U42 基本策略） | 1175200 | 0 | 1175200 | - | 3.1482e-07 | 76456.2962 | 701.8997 | 77158.1958
30 | double | L37+U43 | 不操作（L37 基本策略） + 不操作（U43 基本策略） | 976000 | 0 | 976000 | - | 3.1482e-07 | 76456.6034 | 701.8997 | 77158.5031
30 | double | L37+U44 | 不操作（L37 基本策略） + 不操作（U44 基本策略） | 989400 | 0 | 989400 | - | 3.1482e-07 | 76456.9149 | 701.8997 | 77158.8146
30 | double | L37+U45 | 不操作（L37 基本策略） + 不操作（U45 基本策略） | 1374000 | 0 | 1374000 | - | 3.1482e-07 | 76457.3475 | 701.8997 | 77159.2472
30 | double | L37+U46 | 不操作（L37 基本策略） + 不操作（U46 基本策略） | 1049700 | 0 | 1049700 | - | 3.1482e-07 | 76457.6779 | 701.8997 | 77159.5776
30 | double | L37+U47 | 不操作（L37 基本策略） + 不操作（U47 基本策略） | 1657200 | 0 | 1657200 | - | 3.1482e-07 | 76458.1996 | 701.8997 | 77160.0993
30 | double | L37+U48 | 不操作（L37 基本策略） + 不操作（U48 基本策略） | 1230600 | 0 | 1230600 | - | 3.1482e-07 | 76458.5871 | 701.8997 | 77160.4868
30 | double | L37+U49 | 不操作（L37 基本策略） + 不操作（U49 基本策略） | 1898400 | 0 | 1898400 | - | 3.1482e-07 | 76459.1847 | 701.8997 | 77161.0844
30 | double | L37+U50 | 不操作（L37 基本策略） + 不操作（U50 基本策略） | 989400 | 0 | 989400 | - | 3.1482e-07 | 76459.4962 | 701.8997 | 77161.3959
30 | double | L37+U51 | 不操作（L37 基本策略） + 不操作（U51 基本策略） | 1230600 | 0 | 1230600 | - | 3.1482e-07 | 76459.8836 | 701.8997 | 77161.7833
30 | double | L37+U52 | 不操作（L37 基本策略） + 不操作（U52 基本策略） | 1083200 | 0 | 1083200 | - | 3.1482e-07 | 76460.2246 | 701.8997 | 77162.1243
30 | double | L37+U53 | 不操作（L37 基本策略） + 不操作（U53 基本策略） | 1401200 | 0 | 1401200 | - | 3.1482e-07 | 76460.6658 | 701.8997 | 77162.5655
30 | double | L37+U54 | 不操作（L37 基本策略） + 不操作（U54 基本策略） | 1049700 | 0 | 1049700 | - | 3.1482e-07 | 76460.9962 | 701.8997 | 77162.8959
30 | double | L37+U55 | 不操作（L37 基本策略） + 不操作（U55 基本策略） | 1083200 | 0 | 1083200 | - | 3.1482e-07 | 76461.3372 | 701.8997 | 77163.2369
30 | double | L37+U56 | 不操作（L37 基本策略） + 不操作（U56 基本策略） | 1039600 | 0 | 1039600 | - | 3.1482e-07 | 76461.6645 | 701.8997 | 77163.5642
30 | double | L37+U57 | 不操作（L37 基本策略） + 不操作（U57 基本策略） | 1029600 | 0 | 1029600 | - | 3.1482e-07 | 76461.9887 | 701.8997 | 77163.8884
30 | double | L37+U58 | 不操作（L37 基本策略） + 不操作（U58 基本策略） | 1161600 | 0 | 1161600 | - | 3.1482e-07 | 76462.3544 | 701.8997 | 77164.254
30 | double | L37+U59 | 不操作（L37 基本策略） + 不操作（U59 基本策略） | 979350 | 0 | 979350 | - | 3.1482e-07 | 76462.6627 | 701.8997 | 77164.5624
30 | double | L37+U60 | 不操作（L37 基本策略） + 不操作（U60 基本策略） | 989400 | 0 | 989400 | - | 3.1482e-07 | 76462.9742 | 701.8997 | 77164.8739
30 | double | L35+S29 | 不操作（L35 基本策略） + 操作：开S62-3 | 266200 | 0 | 266200 | - | 8.7937e-07 | 76463.2082 | 701.8997 | 77165.1079
30 | double | L35+S13-1 | 不操作（L35 基本策略） + 不操作（S13-1 基本策略） | 266200 | 0 | 266200 | - | 8.7937e-07 | 76463.4423 | 701.8997 | 77165.342
30 | double | L35+S29-2 | 不操作（L35 基本策略） + 不操作（S29-2 基本策略） | 266200 | 0 | 266200 | - | 8.7937e-07 | 76463.6764 | 701.8997 | 77165.5761
30 | double | L35+S62-3 | 不操作（L35 基本策略） + 不操作（S62-3 基本策略） | 266200 | 0 | 266200 | - | 8.7937e-07 | 76463.9105 | 701.8997 | 77165.8102
30 | double | L35+CB1 | 不操作（L35 基本策略） + 操作：关S3+开S13-1+开S29-2 | 266200 | 0 | 266200 | - | 8.7937e-07 | 76464.1446 | 701.8997 | 77166.0443
30 | double | L35+CB2 | 不操作（L35 基本策略） + 操作：关S11+开S62-3+开S29-2 | 266200 | 490001.1555 | 756201.1555 | - | 8.7937e-07 | 76464.3787 | 702.3306 | 77166.7093
30 | double | L35+CB3 | 不操作（L35 基本策略） + 操作：开S13-1+开S29-2 | 266200 | 0 | 266200 | - | 8.7937e-07 | 76464.6128 | 702.3306 | 77166.9434
30 | double | L35+DG1 | 不操作（L35 基本策略） + 不操作（DG1 基本策略） | 266200 | 0 | 266200 | - | 2.2051e-06 | 76465.1998 | 702.3306 | 77167.5304
30 | double | L35+DG2 | 不操作（L35 基本策略） + 不操作（DG2 基本策略） | 266200 | 0 | 266200 | - | 2.2051e-06 | 76465.7868 | 702.3306 | 77168.1173
30 | double | L35+DG3 | 不操作（L35 基本策略） + 不操作（DG3 基本策略） | 266200 | 0 | 266200 | - | 2.2051e-06 | 76466.3737 | 702.3306 | 77168.7043
30 | double | L35+DG4 | 不操作（L35 基本策略） + 不操作（DG4 基本策略） | 266200 | 0 | 266200 | - | 2.2051e-06 | 76466.9607 | 702.3306 | 77169.2913
30 | double | L35+DG5 | 不操作（L35 基本策略） + 不操作（DG5 基本策略） | 266200 | 0 | 266200 | - | 2.2051e-06 | 76467.5477 | 702.3306 | 77169.8783
30 | double | L35+DG6 | 不操作（L35 基本策略） + 不操作（DG6 基本策略） | 266200 | 0 | 266200 | - | 2.2051e-06 | 76468.1347 | 702.3306 | 77170.4653
30 | double | L35+DG7 | 不操作（L35 基本策略） + 不操作（DG7 基本策略） | 266200 | 0 | 266200 | - | 2.2051e-06 | 76468.7217 | 702.3306 | 77171.0523
30 | double | L35+DG8 | 不操作（L35 基本策略） + 不操作（DG8 基本策略） | 266200 | 0 | 266200 | - | 2.2051e-06 | 76469.3087 | 702.3306 | 77171.6393
30 | double | L36+U1 | 不操作（L36 基本策略） + 不操作（U1 基本策略） | 252800 | 0 | 252800 | - | 2.7095e-06 | 76469.9936 | 702.3306 | 77172.3242
30 | double | L36+U2 | 不操作（L36 基本策略） + 不操作（U2 基本策略） | 266200 | 0 | 266200 | - | 2.7095e-06 | 76470.7149 | 702.3306 | 77173.0455
30 | double | L36+U3 | 不操作（L36 基本策略） + 不操作（U3 基本策略） | 266200 | 0 | 266200 | - | 2.7095e-06 | 76471.4362 | 702.3306 | 77173.7668
30 | double | L36+U4 | 不操作（L36 基本策略） + 不操作（U4 基本策略） | 266200 | 0 | 266200 | - | 2.7095e-06 | 76472.1575 | 702.3306 | 77174.488
30 | double | L36+U5 | 不操作（L36 基本策略） + 不操作（U5 基本策略） | 293000 | 0 | 293000 | - | 2.7095e-06 | 76472.9513 | 702.3306 | 77175.2819
30 | double | L36+U6 | 不操作（L36 基本策略） + 不操作（U6 基本策略） | 266200 | 0 | 266200 | - | 2.7095e-06 | 76473.6726 | 702.3306 | 77176.0032
30 | double | L36+U7 | 不操作（L36 基本策略） + 不操作（U7 基本策略） | 438400 | 0 | 438400 | - | 2.7095e-06 | 76474.8605 | 702.3306 | 77177.191
30 | double | L36+U8 | 不操作（L36 基本策略） + 不操作（U8 基本策略） | 266200 | 0 | 266200 | - | 2.7095e-06 | 76475.5817 | 702.3306 | 77177.9123
30 | double | L36+U9 | 不操作（L36 基本策略） + 不操作（U9 基本策略） | 650800 | 0 | 650800 | - | 2.7095e-06 | 76477.3451 | 702.3306 | 77179.6757
30 | double | L36+U10 | 不操作（L36 基本策略） + 不操作（U10 基本策略） | 360000 | 0 | 360000 | - | 2.7095e-06 | 76478.3205 | 702.3306 | 77180.6511
30 | double | L36+U11 | 不操作（L36 基本策略） + 不操作（U11 基本策略） | 565000 | 0 | 565000 | - | 2.7095e-06 | 76479.8514 | 702.3306 | 77182.182
30 | double | L36+U12 | 不操作（L36 基本策略） + 不操作（U12 基本策略） | 934000 | 0 | 934000 | - | 2.7095e-06 | 76482.3821 | 702.3306 | 77184.7126
30 | double | L36+U13 | 不操作（L36 基本策略） + 不操作（U13 基本策略） | 266200 | 0 | 266200 | - | 2.7095e-06 | 76483.1033 | 702.3306 | 77185.4339
30 | double | L36+U14 | 不操作（L36 基本策略） + 不操作（U14 基本策略） | 1712800 | 0 | 1712800 | - | 2.7095e-06 | 76487.7442 | 702.3306 | 77190.0748
30 | double | L36+U15 | 不操作（L36 基本策略） + 不操作（U15 基本策略） | 366700 | 0 | 366700 | - | 2.7095e-06 | 76488.7378 | 702.3306 | 77191.0683
30 | double | L38+U16 | 不操作（L38 基本策略） + 不操作（U16 基本策略） | 866400 | 0 | 866400 | - | 3.4665e-06 | 76491.7411 | 702.3306 | 77194.0717
30 | double | L38+U17 | 不操作（L38 基本策略） + 不操作（U17 基本策略） | 622000 | 0 | 622000 | - | 3.4665e-06 | 76493.8973 | 702.3306 | 77196.2279
30 | double | L38+U18 | 不操作（L38 基本策略） + 不操作（U18 基本策略） | 949200 | 0 | 949200 | - | 3.4665e-06 | 76497.1877 | 702.3306 | 77199.5182
30 | double | L38+U19 | 不操作（L38 基本策略） + 不操作（U19 基本策略） | 611280 | 0 | 611280 | - | 3.4665e-06 | 76499.3066 | 702.3306 | 77201.6372
30 | double | L38+U20 | 不操作（L38 基本策略） + 不操作（U20 基本策略） | 635400 | 0 | 635400 | - | 3.4665e-06 | 76501.5092 | 702.3306 | 77203.8398
30 | double | L38+U21 | 不操作（L38 基本策略） + 不操作（U21 基本策略） | 807600 | 0 | 807600 | - | 3.4665e-06 | 76504.3088 | 702.3306 | 77206.6394
30 | double | L38+U22 | 不操作（L38 基本策略） + 不操作（U22 基本策略） | 635400 | 0 | 635400 | - | 3.4665e-06 | 76506.5114 | 702.3306 | 77208.842
30 | double | L38+U23 | 不操作（L38 基本策略） + 不操作（U23 基本策略） | 635400 | 0 | 635400 | - | 3.4665e-06 | 76508.714 | 702.3306 | 77211.0446
30 | double | L38+U24 | 不操作（L38 基本策略） + 不操作（U24 基本策略） | 622000 | 0 | 622000 | - | 3.4665e-06 | 76510.8701 | 702.3306 | 77213.2007
30 | double | L38+U25 | 不操作（L38 基本策略） + 不操作（U25 基本策略） | 635400 | 0 | 635400 | - | 3.4665e-06 | 76513.0727 | 702.3306 | 77215.4033
30 | double | L38+U26 | 不操作（L38 基本策略） + 不操作（U26 基本策略） | 622000 | 0 | 622000 | - | 3.4665e-06 | 76515.2289 | 702.3306 | 77217.5595
30 | double | L38+U27 | 不操作（L38 基本策略） + 不操作（U27 基本策略） | 730800 | 0 | 730800 | - | 3.4665e-06 | 76517.7622 | 702.3306 | 77220.0928
30 | double | L38+U28 | 不操作（L38 基本策略） + 不操作（U28 基本策略） | 662200 | 0 | 662200 | - | 3.4665e-06 | 76520.0577 | 702.3306 | 77222.3883
30 | double | L38+U29 | 不操作（L38 基本策略） + 不操作（U29 基本策略） | 807600 | 0 | 807600 | - | 3.4665e-06 | 76522.8572 | 702.3306 | 77225.1878
30 | double | L38+U30 | 不操作（L38 基本策略） + 不操作（U30 基本策略） | 662200 | 0 | 662200 | - | 3.4665e-06 | 76525.1527 | 702.3306 | 77227.4833
30 | double | L38+U31 | 不操作（L38 基本策略） + 不操作（U31 基本策略） | 866400 | 0 | 866400 | - | 3.4665e-06 | 76528.1561 | 702.3306 | 77230.4867
30 | double | L38+U32 | 不操作（L38 基本策略） + 不操作（U32 基本策略） | 1303200 | 0 | 1303200 | - | 3.4665e-06 | 76532.6736 | 702.3306 | 77235.0042
30 | double | L38+U33 | 不操作（L38 基本策略） + 不操作（U33 基本策略） | 934200 | 0 | 934200 | - | 3.4665e-06 | 76535.912 | 702.3306 | 77238.2426
30 | double | L38+U34 | 不操作（L38 基本策略） + 不操作（U34 基本策略） | 798600 | 0 | 798600 | - | 3.4665e-06 | 76538.6804 | 702.3306 | 77241.0109
30 | double | L38+U35 | 不操作（L38 基本策略） + 不操作（U35 基本策略） | 622000 | 0 | 622000 | - | 3.4665e-06 | 76540.8365 | 702.3306 | 77243.1671
30 | double | L38+U36 | 不操作（L38 基本策略） + 不操作（U36 基本策略） | 949200 | 0 | 949200 | - | 3.4665e-06 | 76544.1269 | 702.3306 | 77246.4575
30 | double | L38+U37 | 不操作（L38 基本策略） + 不操作（U37 基本策略） | 655500 | 0 | 655500 | - | 3.4665e-06 | 76546.3992 | 702.3306 | 77248.7298
30 | double | L38+U38 | 不操作（L38 基本策略） + 不操作（U38 基本策略） | 1069800 | 0 | 1069800 | - | 3.4665e-06 | 76550.1076 | 702.3306 | 77252.4382
30 | double | L38+U39 | 不操作（L38 基本策略） + 不操作（U39 基本策略） | 655500 | 0 | 655500 | - | 3.4665e-06 | 76552.3799 | 702.3306 | 77254.7105
30 | double | L38+U40 | 不操作（L38 基本策略） + 不操作（U40 基本策略） | 1020000 | 0 | 1020000 | - | 3.4665e-06 | 76555.9157 | 702.3306 | 77258.2463
30 | double | L38+U41 | 不操作（L38 基本策略） + 不操作（U41 基本策略） | 635400 | 0 | 635400 | - | 3.4665e-06 | 76558.1183 | 702.3306 | 77260.4489
30 | double | L38+U42 | 不操作（L38 基本策略） + 不操作（U42 基本策略） | 821200 | 0 | 821200 | - | 3.4665e-06 | 76560.965 | 702.3306 | 77263.2956
30 | double | L38+U43 | 不操作（L38 基本策略） + 不操作（U43 基本策略） | 622000 | 0 | 622000 | - | 3.4665e-06 | 76563.1211 | 702.3306 | 77265.4517
30 | double | L38+U44 | 不操作（L38 基本策略） + 不操作（U44 基本策略） | 635400 | 0 | 635400 | - | 3.4665e-06 | 76565.3237 | 702.3306 | 77267.6543
30 | double | L38+U45 | 不操作（L38 基本策略） + 不操作（U45 基本策略） | 1020000 | 0 | 1020000 | - | 3.4665e-06 | 76568.8596 | 702.3306 | 77271.1901
30 | double | L36+U46 | 不操作（L36 基本策略） + 不操作（U46 基本策略） | 326500 | 0 | 326500 | - | 2.7095e-06 | 76569.7442 | 702.3306 | 77272.0748
30 | double | L36+U47 | 不操作（L36 基本策略） + 不操作（U47 基本策略） | 934000 | 0 | 934000 | - | 2.7095e-06 | 76572.2749 | 702.3306 | 77274.6055
30 | double | L36+U48 | 不操作（L36 基本策略） + 不操作（U48 基本策略） | 507400 | 0 | 507400 | - | 2.7095e-06 | 76573.6497 | 702.3306 | 77275.9803
30 | double | L36+U49 | 不操作（L36 基本策略） + 不操作（U49 基本策略） | 1175200 | 0 | 1175200 | - | 2.7095e-06 | 76576.8339 | 702.3306 | 77279.1645
30 | double | L36+U50 | 不操作（L36 基本策略） + 不操作（U50 基本策略） | 266200 | 0 | 266200 | - | 2.7095e-06 | 76577.5552 | 702.3306 | 77279.8858
30 | double | L36+U51 | 不操作（L36 基本策略） + 不操作（U51 基本策略） | 507400 | 0 | 507400 | - | 2.7095e-06 | 76578.93 | 702.3306 | 77281.2606
30 | double | L36+U52 | 不操作（L36 基本策略） + 不操作（U52 基本策略） | 360000 | 0 | 360000 | - | 2.7095e-06 | 76579.9054 | 702.3306 | 77282.236
30 | double | L36+U53 | 不操作（L36 基本策略） + 不操作（U53 基本策略） | 678000 | 0 | 678000 | - | 2.7095e-06 | 76581.7425 | 702.3306 | 77284.0731
30 | double | L36+U54 | 不操作（L36 基本策略） + 不操作（U54 基本策略） | 326500 | 0 | 326500 | - | 2.7095e-06 | 76582.6271 | 702.3306 | 77284.9577
30 | double | L36+U55 | 不操作（L36 基本策略） + 不操作（U55 基本策略） | 360000 | 0 | 360000 | - | 2.7095e-06 | 76583.6025 | 702.3306 | 77285.9331
30 | double | L36+U56 | 不操作（L36 基本策略） + 不操作（U56 基本策略） | 316400 | 0 | 316400 | - | 2.7095e-06 | 76584.4598 | 702.3306 | 77286.7904
30 | double | L36+U57 | 不操作（L36 基本策略） + 不操作（U57 基本策略） | 306400 | 0 | 306400 | - | 2.7095e-06 | 76585.29 | 702.3306 | 77287.6206
30 | double | L36+U58 | 不操作（L36 基本策略） + 不操作（U58 基本策略） | 438400 | 0 | 438400 | - | 2.7095e-06 | 76586.4779 | 702.3306 | 77288.8085
30 | double | L36+U59 | 不操作（L36 基本策略） + 不操作（U59 基本策略） | 256150 | 0 | 256150 | - | 2.7095e-06 | 76587.1719 | 702.3306 | 77289.5025
30 | double | L36+U60 | 不操作（L36 基本策略） + 不操作（U60 基本策略） | 266200 | 0 | 266200 | - | 2.7095e-06 | 76587.8932 | 702.3306 | 77290.2238
30 | double | L36+U61 | 不操作（L36 基本策略） + 不操作（U61 基本策略） | 544600 | 0 | 544600 | - | 2.7095e-06 | 76589.3688 | 702.3306 | 77291.6994
30 | double | L36+U62 | 不操作（L36 基本策略） + 不操作（U62 基本策略） | 306400 | 0 | 306400 | - | 2.7095e-06 | 76590.199 | 702.3306 | 77292.5296
30 | double | L36+S1 | 不操作（L36 基本策略） + 操作：开S29-2 | 226000 | 0 | 226000 | - | 1.0805e-06 | 76590.4432 | 702.3306 | 77292.7738
30 | double | L36+S2 | 不操作（L36 基本策略） + 操作：开S62-3+开S13-1 | 226000 | 0 | 226000 | - | 1.0805e-06 | 76590.6874 | 702.3306 | 77293.018
30 | double | L36+S3 | 不操作（L36 基本策略） + 操作：开S13-1 | 226000 | 0 | 226000 | - | 1.0805e-06 | 76590.9316 | 702.3306 | 77293.2622
30 | double | L36+S4 | 不操作（L36 基本策略） + 操作：开S13-1 | 226000 | 0 | 226000 | - | 1.0805e-06 | 76591.1758 | 702.3306 | 77293.5064
30 | double | L36+S5 | 不操作（L36 基本策略） + 操作：开S13-1 | 226000 | 0 | 226000 | - | 1.0805e-06 | 76591.42 | 702.3306 | 77293.7506
30 | double | L36+S6 | 不操作（L36 基本策略） + 不操作（S6 基本策略） | 2124700 | 0 | 2124700 | - | 1.0805e-06 | 76593.7158 | 702.3306 | 77296.0464
30 | double | L36+S7 | 不操作（L36 基本策略） + 不操作（S7 基本策略） | 497200 | 0 | 497200 | - | 1.0805e-06 | 76594.2531 | 702.3306 | 77296.5837
30 | double | L36+S8 | 不操作（L36 基本策略） + 操作：开S29-2 | 226000 | 0 | 226000 | - | 1.0805e-06 | 76594.4973 | 702.3306 | 77296.8279
30 | double | L36+S9 | 不操作（L36 基本策略） + 不操作（S9 基本策略） | 518800 | 0 | 518800 | - | 1.0805e-06 | 76595.0579 | 702.3306 | 77297.3885
30 | double | L36+S10 | 不操作（L36 基本策略） + 不操作（S10 基本策略） | 478600 | 0 | 478600 | - | 1.0805e-06 | 76595.575 | 702.3306 | 77297.9056
30 | double | L36+S11 | 不操作（L36 基本策略） + 操作：开S29-2 | 226000 | 0 | 226000 | - | 1.0805e-06 | 76595.8192 | 702.3306 | 77298.1498
30 | double | L36+S12 | 不操作（L36 基本策略） + 操作：开S29-2 | 226000 | 0 | 226000 | - | 1.0805e-06 | 76596.0634 | 702.3306 | 77298.394
30 | double | L36+S13 | 不操作（L36 基本策略） + 不操作（S13 基本策略） | 1272200 | 0 | 1272200 | - | 1.0805e-06 | 76597.4381 | 702.3306 | 77299.7687
30 | double | L36+S14 | 不操作（L36 基本策略） + 不操作（S14 基本策略） | 1205200 | 0 | 1205200 | - | 1.0805e-06 | 76598.7404 | 702.3306 | 77301.071
30 | double | L36+S15 | 不操作（L36 基本策略） + 不操作（S15 基本策略） | 795200 | 0 | 795200 | - | 1.0805e-06 | 76599.5996 | 702.3306 | 77301.9302
30 | double | L36+S16 | 不操作（L36 基本策略） + 不操作（S16 基本策略） | 456200 | 0 | 456200 | - | 1.0805e-06 | 76600.0926 | 702.3306 | 77302.4231
30 | double | L36+S17 | 不操作（L36 基本策略） + 不操作（S17 基本策略） | 1175200 | 0 | 1175200 | - | 1.0805e-06 | 76601.3624 | 702.3306 | 77303.693
30 | double | L36+S18 | 不操作（L36 基本策略） + 不操作（S18 基本策略） | 760900 | 0 | 760900 | - | 1.0805e-06 | 76602.1846 | 702.3306 | 77304.5152
30 | double | L36+S19 | 不操作（L36 基本策略） + 不操作（S19 基本策略） | 691000 | 0 | 691000 | - | 1.0805e-06 | 76602.9313 | 702.3306 | 77305.2619
30 | double | L36+S20 | 不操作（L36 基本策略） + 不操作（S20 基本策略） | 266200 | 0 | 266200 | - | 1.0805e-06 | 76603.2189 | 702.3306 | 77305.5495
30 | double | L36+S21 | 不操作（L36 基本策略） + 不操作（S21 基本策略） | 1315900 | 0 | 1315900 | - | 1.0805e-06 | 76604.6408 | 702.3306 | 77306.9714
30 | double | L36+S22 | 不操作（L36 基本策略） + 不操作（S22 基本策略） | 507400 | 0 | 507400 | - | 1.0805e-06 | 76605.1891 | 702.3306 | 77307.5197
30 | double | L36+S23 | 不操作（L36 基本策略） + 不操作（S23 基本策略） | 1630800 | 0 | 1630800 | - | 1.0805e-06 | 76606.9512 | 702.3306 | 77309.2818
30 | double | L36+S24 | 不操作（L36 基本策略） + 不操作（S24 基本策略） | 641400 | 0 | 641400 | - | 1.0805e-06 | 76607.6443 | 702.3306 | 77309.9749
30 | double | L36+S25 | 不操作（L36 基本策略） + 不操作（S25 基本策略） | 912500 | 0 | 912500 | - | 1.0805e-06 | 76608.6303 | 702.3306 | 77310.9609
30 | double | L36+S26 | 不操作（L36 基本策略） + 不操作（S26 基本策略） | 460500 | 0 | 460500 | - | 1.0805e-06 | 76609.1279 | 702.3306 | 77311.4585
30 | double | L36+S27 | 不操作（L36 基本策略） + 操作：开S62-3 | 226000 | 0 | 226000 | - | 1.0805e-06 | 76609.3721 | 702.3306 | 77311.7027
30 | double | L36+S28 | 不操作（L36 基本策略） + 不操作（S28 基本策略） | 468550 | 0 | 468550 | - | 1.0805e-06 | 76609.8784 | 702.3306 | 77312.2089
30 | double | L36+S29 | 不操作（L36 基本策略） + 操作：开S62-3 | 226000 | 0 | 226000 | - | 1.0805e-06 | 76610.1226 | 702.3306 | 77312.4532
30 | double | L36+S13-1 | 不操作（L36 基本策略） + 不操作（S13-1 基本策略） | 226000 | 0 | 226000 | - | 1.0805e-06 | 76610.3668 | 702.3306 | 77312.6974
30 | double | L36+S29-2 | 不操作（L36 基本策略） + 不操作（S29-2 基本策略） | 226000 | 0 | 226000 | - | 1.0805e-06 | 76610.611 | 702.3306 | 77312.9416
30 | double | L36+S62-3 | 不操作（L36 基本策略） + 不操作（S62-3 基本策略） | 226000 | 0 | 226000 | - | 1.0805e-06 | 76610.8552 | 702.3306 | 77313.1858
30 | double | L36+CB1 | 不操作（L36 基本策略） + 操作：关S3+开S13-1+开S29-2 | 226000 | 0 | 226000 | - | 1.0805e-06 | 76611.0994 | 702.3306 | 77313.43
30 | double | L36+CB2 | 不操作（L36 基本策略） + 操作：关S11+开S62-3+开S29-2 | 226000 | 490001.1555 | 716001.1555 | - | 1.0805e-06 | 76611.3436 | 702.8601 | 77314.2036
30 | double | L36+CB3 | 不操作（L36 基本策略） + 操作：开S13-1+开S29-2 | 226000 | 0 | 226000 | - | 1.0805e-06 | 76611.5878 | 702.8601 | 77314.4478
30 | double | L36+DG1 | 不操作（L36 基本策略） + 不操作（DG1 基本策略） | 226000 | 0 | 226000 | - | 2.7095e-06 | 76612.2001 | 702.8601 | 77315.0602
30 | double | L36+DG2 | 不操作（L36 基本策略） + 不操作（DG2 基本策略） | 226000 | 0 | 226000 | - | 2.7095e-06 | 76612.8125 | 702.8601 | 77315.6725
30 | double | L36+DG3 | 不操作（L36 基本策略） + 不操作（DG3 基本策略） | 226000 | 0 | 226000 | - | 2.7095e-06 | 76613.4248 | 702.8601 | 77316.2849
30 | double | L36+DG4 | 不操作（L36 基本策略） + 不操作（DG4 基本策略） | 226000 | 0 | 226000 | - | 2.7095e-06 | 76614.0372 | 702.8601 | 77316.8972
30 | double | L36+DG5 | 不操作（L36 基本策略） + 不操作（DG5 基本策略） | 226000 | 0 | 226000 | - | 2.7095e-06 | 76614.6495 | 702.8601 | 77317.5096
30 | double | L36+DG6 | 不操作（L36 基本策略） + 不操作（DG6 基本策略） | 226000 | 0 | 226000 | - | 2.7095e-06 | 76615.2619 | 702.8601 | 77318.1219
30 | double | L36+DG7 | 不操作（L36 基本策略） + 不操作（DG7 基本策略） | 226000 | 0 | 226000 | - | 2.7095e-06 | 76615.8742 | 702.8601 | 77318.7343
30 | double | L36+DG8 | 不操作（L36 基本策略） + 不操作（DG8 基本策略） | 226000 | 0 | 226000 | - | 2.7095e-06 | 76616.4866 | 702.8601 | 77319.3466
30 | double | L35+U61 | 不操作（L35 基本策略） + 不操作（U61 基本策略） | 584800 | 0 | 584800 | - | 2.2051e-06 | 76617.7761 | 702.8601 | 77320.6362
30 | double | L35+U62 | 不操作（L35 基本策略） + 不操作（U62 基本策略） | 346600 | 0 | 346600 | - | 2.2051e-06 | 76618.5404 | 702.8601 | 77321.4004
30 | double | L35+S1 | 不操作（L35 基本策略） + 操作：开S29-2 | 266200 | 0 | 266200 | - | 8.7937e-07 | 76618.7745 | 702.8601 | 77321.6345
30 | double | L35+S2 | 不操作（L35 基本策略） + 操作：开S62-3+开S13-1 | 266200 | 0 | 266200 | - | 8.7937e-07 | 76619.0085 | 702.8601 | 77321.8686
30 | double | L35+S3 | 不操作（L35 基本策略） + 操作：开S13-1 | 266200 | 0 | 266200 | - | 8.7937e-07 | 76619.2426 | 702.8601 | 77322.1027
30 | double | L35+S4 | 不操作（L35 基本策略） + 操作：开S13-1 | 266200 | 0 | 266200 | - | 8.7937e-07 | 76619.4767 | 702.8601 | 77322.3368
30 | double | L35+S5 | 不操作（L35 基本策略） + 操作：开S13-1 | 266200 | 0 | 266200 | - | 8.7937e-07 | 76619.7108 | 702.8601 | 77322.5709
30 | double | L35+S6 | 不操作（L35 基本策略） + 不操作（S6 基本策略） | 2164900 | 0 | 2164900 | - | 8.7937e-07 | 76621.6146 | 702.8601 | 77324.4746
30 | double | L35+S7 | 不操作（L35 基本策略） + 不操作（S7 基本策略） | 537400 | 0 | 537400 | - | 8.7937e-07 | 76622.0871 | 702.8601 | 77324.9472
30 | double | L35+S8 | 不操作（L35 基本策略） + 操作：开S29-2 | 266200 | 0 | 266200 | - | 8.7937e-07 | 76622.3212 | 702.8601 | 77325.1813
30 | double | L35+S9 | 不操作（L35 基本策略） + 不操作（S9 基本策略） | 559000 | 0 | 559000 | - | 8.7937e-07 | 76622.8128 | 702.8601 | 77325.6729
30 | double | L35+S10 | 不操作（L35 基本策略） + 不操作（S10 基本策略） | 518800 | 0 | 518800 | - | 8.7937e-07 | 76623.269 | 702.8601 | 77326.1291
30 | double | L35+S11 | 不操作（L35 基本策略） + 操作：开S29-2 | 266200 | 0 | 266200 | - | 8.7937e-07 | 76623.5031 | 702.8601 | 77326.3632
30 | double | L35+S12 | 不操作（L35 基本策略） + 操作：开S29-2 | 266200 | 0 | 266200 | - | 8.7937e-07 | 76623.7372 | 702.8601 | 77326.5973
30 | double | L35+S13 | 不操作（L35 基本策略） + 不操作（S13 基本策略） | 1312400 | 0 | 1312400 | - | 8.7937e-07 | 76624.8913 | 702.8601 | 77327.7513
30 | double | L35+S14 | 不操作（L35 基本策略） + 不操作（S14 基本策略） | 1245400 | 0 | 1245400 | - | 8.7937e-07 | 76625.9865 | 702.8601 | 77328.8465
30 | double | L35+S15 | 不操作（L35 基本策略） + 不操作（S15 基本策略） | 835400 | 0 | 835400 | - | 8.7937e-07 | 76626.7211 | 702.8601 | 77329.5811
30 | double | L35+S16 | 不操作（L35 基本策略） + 不操作（S16 基本策略） | 496400 | 0 | 496400 | - | 8.7937e-07 | 76627.1576 | 702.8601 | 77330.0177
30 | double | L35+S17 | 不操作（L35 基本策略） + 不操作（S17 基本策略） | 1215400 | 0 | 1215400 | - | 8.7937e-07 | 76628.2264 | 702.8601 | 77331.0865
30 | double | L35+S18 | 不操作（L35 基本策略） + 不操作（S18 基本策略） | 801100 | 0 | 801100 | - | 8.7937e-07 | 76628.9309 | 702.8601 | 77331.7909
30 | double | L35+S19 | 不操作（L35 基本策略） + 不操作（S19 基本策略） | 691000 | 0 | 691000 | - | 8.7937e-07 | 76629.5385 | 702.8601 | 77332.3986
30 | double | L35+S20 | 不操作（L35 基本策略） + 不操作（S20 基本策略） | 266200 | 0 | 266200 | - | 8.7937e-07 | 76629.7726 | 702.8601 | 77332.6327
30 | double | L35+S21 | 不操作（L35 基本策略） + 不操作（S21 基本策略） | 1356100 | 0 | 1356100 | - | 8.7937e-07 | 76630.9651 | 702.8601 | 77333.8252
30 | double | L35+S22 | 不操作（L35 基本策略） + 不操作（S22 基本策略） | 547600 | 0 | 547600 | - | 8.7937e-07 | 76631.4467 | 702.8601 | 77334.3067
30 | double | L35+S23 | 不操作（L35 基本策略） + 不操作（S23 基本策略） | 1671000 | 0 | 1671000 | - | 8.7937e-07 | 76632.9161 | 702.8601 | 77335.7762
30 | double | L35+S24 | 不操作（L35 基本策略） + 不操作（S24 基本策略） | 681600 | 0 | 681600 | - | 8.7937e-07 | 76633.5155 | 702.8601 | 77336.3755
30 | double | L35+S25 | 不操作（L35 基本策略） + 不操作（S25 基本策略） | 952700 | 0 | 952700 | - | 8.7937e-07 | 76634.3533 | 702.8601 | 77337.2133
30 | double | L35+S26 | 不操作（L35 基本策略） + 不操作（S26 基本策略） | 500700 | 0 | 500700 | - | 8.7937e-07 | 76634.7936 | 702.8601 | 77337.6536
30 | double | L35+S27 | 不操作（L35 基本策略） + 操作：开S62-3 | 266200 | 0 | 266200 | - | 8.7937e-07 | 76635.0276 | 702.8601 | 77337.8877
30 | double | L35+S28 | 不操作（L35 基本策略） + 不操作（S28 基本策略） | 508750 | 0 | 508750 | - | 8.7937e-07 | 76635.475 | 702.8601 | 77338.3351
30 | double | L27+U61 | 操作：开S29-2 + 不操作（U61 基本策略） | 318600 | 0 | 318600 | - | 1.8268e-06 | 76636.0571 | 702.8601 | 77338.9171
30 | double | L27+U62 | 操作：开S29-2 + 不操作（U62 基本策略） | 80400 | 0 | 80400 | - | 1.8268e-06 | 76636.2039 | 702.8601 | 77339.064
30 | double | L27+S1 | 操作：关S27+开S62-3+开S13-1(源:L27) | 212400 | 45213.1805 | 257613.1805 | - | 7.2854e-07 | 76636.3587 | 702.893 | 77339.2517
30 | double | L27+S2 | 操作：开S62-3+开S13-1+开S29-2(源:L27) | 0 | 0 | 0 | - | 7.2854e-07 | 76636.3587 | 702.893 | 77339.2517
30 | double | L27+S3 | 操作：开S13-1+开S29-2(源:L27) | 0 | 0 | 0 | - | 7.2854e-07 | 76636.3587 | 702.893 | 77339.2517
30 | double | L27+S4 | 操作：开S13-1+开S29-2(源:L27) | 0 | 0 | 0 | - | 7.2854e-07 | 76636.3587 | 702.893 | 77339.2517
30 | double | L27+S5 | 操作：开S13-1+开S29-2(源:L27) | 0 | 0 | 0 | - | 7.2854e-07 | 76636.3587 | 702.893 | 77339.2517
30 | double | L27+S6 | 操作：开S29-2 + 不操作（S6 基本策略） | 1898700 | 0 | 1898700 | - | 7.2854e-07 | 76637.7419 | 702.893 | 77340.6349
30 | double | L27+S7 | 操作：开S29-2 + 不操作（S7 基本策略） | 271200 | 0 | 271200 | - | 7.2854e-07 | 76637.9395 | 702.893 | 77340.8325
30 | double | L27+S8 | 不操作（L27 基本策略）(源:L27) | 609280 | 0 | 609280 | - | 7.2854e-07 | 76638.3834 | 702.893 | 77341.2764
30 | double | L27+S9 | 操作：开S29-2 + 不操作（S9 基本策略） | 292800 | 0 | 292800 | - | 7.2854e-07 | 76638.5967 | 702.893 | 77341.4897
30 | double | L27+S10 | 操作：开S29-2 + 不操作（S10 基本策略） | 252600 | 0 | 252600 | - | 7.2854e-07 | 76638.7807 | 702.893 | 77341.6737
30 | double | L27+S11 | 操作：开S29-2(源:L27) | 1885000 | 0 | 1885000 | - | 7.2854e-07 | 76640.154 | 702.893 | 77343.047
30 | double | L27+S12 | 操作：开S29-2(源:L27) | 202600 | 0 | 202600 | - | 7.2854e-07 | 76640.3016 | 702.893 | 77343.1946
30 | double | L27+S13 | 操作：开S29-2 + 不操作（S13 基本策略） | 1046200 | 0 | 1046200 | - | 7.2854e-07 | 76641.0638 | 702.893 | 77343.9568
30 | double | L27+S14 | 操作：开S29-2 + 不操作（S14 基本策略） | 979200 | 0 | 979200 | - | 7.2854e-07 | 76641.7772 | 702.893 | 77344.6702
30 | double | L27+S15 | 操作：开S29-2 + 不操作（S15 基本策略） | 569200 | 0 | 569200 | - | 7.2854e-07 | 76642.1919 | 702.893 | 77345.0849
30 | double | L27+S16 | 操作：开S29-2 + 不操作（S16 基本策略） | 230200 | 0 | 230200 | - | 7.2854e-07 | 76642.3596 | 702.893 | 77345.2526
30 | double | L27+S17 | 操作：开S29-2 + 不操作（S17 基本策略） | 949200 | 0 | 949200 | - | 7.2854e-07 | 76643.0511 | 702.893 | 77345.9441
30 | double | L27+S18 | 操作：开S29-2 + 不操作（S18 基本策略） | 534900 | 0 | 534900 | - | 7.2854e-07 | 76643.4408 | 702.893 | 77346.3338
30 | double | L27+S19 | 操作：开S29-2 + 不操作（S19 基本策略） | 691000 | 0 | 691000 | - | 7.2854e-07 | 76643.9442 | 702.893 | 77346.8372
30 | double | L27+S20 | 操作：开S29-2 + 不操作（S20 基本策略） | 266200 | 0 | 266200 | - | 7.2854e-07 | 76644.1382 | 702.893 | 77347.0312
30 | double | L27+S21 | 操作：开S29-2 + 不操作（S21 基本策略） | 1089900 | 0 | 1089900 | - | 7.2854e-07 | 76644.9322 | 702.893 | 77347.8252
30 | double | L27+S22 | 操作：开S29-2 + 不操作（S22 基本策略） | 281400 | 0 | 281400 | - | 7.2854e-07 | 76645.1372 | 702.893 | 77348.0302
30 | double | L27+S23 | 操作：开S29-2 + 不操作（S23 基本策略） | 1404800 | 0 | 1404800 | - | 7.2854e-07 | 76646.1607 | 702.893 | 77349.0537
30 | double | L27+S24 | 操作：开S29-2 + 不操作（S24 基本策略） | 415400 | 0 | 415400 | - | 7.2854e-07 | 76646.4633 | 702.893 | 77349.3563
30 | double | L27+S25 | 操作：开S29-2 + 不操作（S25 基本策略） | 686500 | 0 | 686500 | - | 7.2854e-07 | 76646.9634 | 702.893 | 77349.8564
30 | double | L27+S26 | 操作：开S29-2 + 不操作（S26 基本策略） | 234500 | 0 | 234500 | - | 7.2854e-07 | 76647.1343 | 702.893 | 77350.0273
30 | double | L27+S27 | 操作：开S62-3+开S29-2(源:L27) | 0 | 0 | 0 | - | 7.2854e-07 | 76647.1343 | 702.893 | 77350.0273
30 | double | L27+S28 | 操作：开S29-2 + 不操作（S28 基本策略） | 242550 | 0 | 242550 | - | 7.2854e-07 | 76647.311 | 702.893 | 77350.204
30 | double | L39+U1 | 不操作（L39 基本策略） + 不操作（U1 基本策略） | 561700 | 0 | 561700 | - | 2.5203e-06 | 76648.7267 | 702.893 | 77351.6197
30 | double | L39+U2 | 不操作（L39 基本策略） + 不操作（U2 基本策略） | 575100 | 0 | 575100 | - | 2.5203e-06 | 76650.1761 | 702.893 | 77353.0691
30 | double | L39+U3 | 不操作（L39 基本策略） + 不操作（U3 基本策略） | 575100 | 0 | 575100 | - | 2.5203e-06 | 76651.6255 | 702.893 | 77354.5185
30 | double | L39+U4 | 不操作（L39 基本策略） + 不操作（U4 基本策略） | 575100 | 0 | 575100 | - | 2.5203e-06 | 76653.075 | 702.893 | 77355.968
30 | double | L39+U5 | 不操作（L39 基本策略） + 不操作（U5 基本策略） | 601900 | 0 | 601900 | - | 2.5203e-06 | 76654.592 | 702.893 | 77357.485
30 | double | L39+U6 | 不操作（L39 基本策略） + 不操作（U6 基本策略） | 575100 | 0 | 575100 | - | 2.5203e-06 | 76656.0414 | 702.893 | 77358.9344
30 | double | L39+U7 | 不操作（L39 基本策略） + 不操作（U7 基本策略） | 747300 | 0 | 747300 | - | 2.5203e-06 | 76657.9248 | 702.893 | 77360.8178
30 | double | L39+U8 | 不操作（L39 基本策略） + 不操作（U8 基本策略） | 575100 | 0 | 575100 | - | 2.5203e-06 | 76659.3743 | 702.893 | 77362.2673
30 | double | L39+U9 | 不操作（L39 基本策略） + 不操作（U9 基本策略） | 959700 | 0 | 959700 | - | 2.5203e-06 | 76661.793 | 702.893 | 77364.686
30 | double | L39+U10 | 不操作（L39 基本策略） + 不操作（U10 基本策略） | 668900 | 0 | 668900 | - | 2.5203e-06 | 76663.4789 | 702.893 | 77366.3719
30 | double | L39+U11 | 不操作（L39 基本策略） + 不操作（U11 基本策略） | 873900 | 0 | 873900 | - | 2.5203e-06 | 76665.6814 | 702.893 | 77368.5744
30 | double | L39+U12 | 不操作（L39 基本策略） + 不操作（U12 基本策略） | 1242900 | 0 | 1242900 | - | 2.5203e-06 | 76668.8139 | 702.893 | 77371.7069
30 | double | L39+U13 | 不操作（L39 基本策略） + 不操作（U13 基本策略） | 575100 | 0 | 575100 | - | 2.5203e-06 | 76670.2633 | 702.893 | 77373.1563
30 | double | L39+U14 | 不操作（L39 基本策略） + 不操作（U14 基本策略） | 2021700 | 0 | 2021700 | - | 2.5203e-06 | 76675.3587 | 702.893 | 77378.2516
30 | double | L39+U15 | 不操作（L39 基本策略） + 不操作（U15 基本策略） | 675600 | 0 | 675600 | - | 2.5203e-06 | 76677.0614 | 702.893 | 77379.9544
30 | double | L39+U16 | 不操作（L39 基本策略） + 不操作（U16 基本策略） | 806100 | 0 | 806100 | - | 2.5203e-06 | 76679.093 | 702.893 | 77381.986
30 | double | L39+U17 | 不操作（L39 基本策略） + 不操作（U17 基本策略） | 561700 | 0 | 561700 | - | 2.5203e-06 | 76680.5087 | 702.893 | 77383.4017
30 | double | L39+U18 | 不操作（L39 基本策略） + 不操作（U18 基本策略） | 888900 | 0 | 888900 | - | 2.5203e-06 | 76682.749 | 702.893 | 77385.642
30 | double | L39+U19 | 不操作（L39 基本策略） + 不操作（U19 基本策略） | 550980 | 0 | 550980 | - | 2.5203e-06 | 76684.1376 | 702.893 | 77387.0306
30 | double | L39+U20 | 不操作（L39 基本策略） + 不操作（U20 基本策略） | 575100 | 0 | 575100 | - | 2.5203e-06 | 76685.5871 | 702.893 | 77388.4801
30 | double | L39+U21 | 不操作（L39 基本策略） + 不操作（U21 基本策略） | 747300 | 0 | 747300 | - | 2.5203e-06 | 76687.4705 | 702.893 | 77390.3635
30 | double | L39+U22 | 不操作（L39 基本策略） + 不操作（U22 基本策略） | 575100 | 0 | 575100 | - | 2.5203e-06 | 76688.92 | 702.893 | 77391.8129
30 | double | L39+U23 | 不操作（L39 基本策略） + 不操作（U23 基本策略） | 575100 | 0 | 575100 | - | 2.5203e-06 | 76690.3694 | 702.893 | 77393.2624
30 | double | L39+U24 | 不操作（L39 基本策略） + 不操作（U24 基本策略） | 561700 | 0 | 561700 | - | 2.5203e-06 | 76691.7851 | 702.893 | 77394.6781
30 | double | L39+U25 | 不操作（L39 基本策略） + 不操作（U25 基本策略） | 575100 | 0 | 575100 | - | 2.5203e-06 | 76693.2345 | 702.893 | 77396.1275
30 | double | L39+U26 | 不操作（L39 基本策略） + 不操作（U26 基本策略） | 561700 | 0 | 561700 | - | 2.5203e-06 | 76694.6502 | 702.893 | 77397.5432
30 | double | L39+U27 | 不操作（L39 基本策略） + 不操作（U27 基本策略） | 670500 | 0 | 670500 | - | 2.5203e-06 | 76696.34 | 702.893 | 77399.233
30 | double | L39+U28 | 不操作（L39 基本策略） + 不操作（U28 基本策略） | 601900 | 0 | 601900 | - | 2.5203e-06 | 76697.857 | 702.893 | 77400.75
30 | double | L39+U29 | 不操作（L39 基本策略） + 不操作（U29 基本策略） | 747300 | 0 | 747300 | - | 2.5203e-06 | 76699.7404 | 702.893 | 77402.6334
30 | double | L39+U30 | 不操作（L39 基本策略） + 不操作（U30 基本策略） | 601900 | 0 | 601900 | - | 2.5203e-06 | 76701.2574 | 702.893 | 77404.1504
30 | double | L17+U31 | 操作：开S29-2 + 不操作（U31 基本策略） | 271200 | 0 | 271200 | - | 1.5117e-06 | 76701.6674 | 702.893 | 77404.5604
30 | double | L17+U32 | 操作：开S29-2 + 不操作（U32 基本策略） | 708000 | 0 | 708000 | - | 1.5117e-06 | 76702.7377 | 702.893 | 77405.6307
30 | double | L17+U33 | 操作：开S29-2 + 不操作（U33 基本策略） | 339000 | 0 | 339000 | - | 1.5117e-06 | 76703.2502 | 702.893 | 77406.1432
30 | double | L17+U34 | 操作：开S29-2 + 不操作（U34 基本策略） | 203400 | 0 | 203400 | - | 1.5117e-06 | 76703.5576 | 702.893 | 77406.4506
30 | double | L17+U35 | 操作：开S29-2 + 不操作（U35 基本策略） | 26800 | 0 | 26800 | - | 1.5117e-06 | 76703.5982 | 702.893 | 77406.4912
30 | double | L17+U36 | 操作：开S29-2 + 不操作（U36 基本策略） | 354000 | 0 | 354000 | - | 1.5117e-06 | 76704.1333 | 702.893 | 77407.0263
30 | double | L17+U37 | 操作：开S29-2 + 不操作（U37 基本策略） | 60300 | 0 | 60300 | - | 1.5117e-06 | 76704.2245 | 702.893 | 77407.1175
30 | double | L17+U38 | 操作：开S29-2 + 不操作（U38 基本策略） | 474600 | 0 | 474600 | - | 1.5117e-06 | 76704.9419 | 702.893 | 77407.8349
30 | double | L17+U39 | 操作：开S29-2 + 不操作（U39 基本策略） | 60300 | 0 | 60300 | - | 1.5117e-06 | 76705.0331 | 702.893 | 77407.9261
30 | double | L17+U40 | 操作：开S29-2 + 不操作（U40 基本策略） | 424800 | 0 | 424800 | - | 1.5117e-06 | 76705.6752 | 702.893 | 77408.5682
30 | double | L17+U41 | 操作：开S29-2 + 不操作（U41 基本策略） | 40200 | 0 | 40200 | - | 1.5117e-06 | 76705.736 | 702.893 | 77408.629
30 | double | L17+U42 | 操作：开S29-2 + 不操作（U42 基本策略） | 226000 | 0 | 226000 | - | 1.5117e-06 | 76706.0777 | 702.893 | 77408.9707
30 | double | L17+U43 | 操作：开S29-2 + 不操作（U43 基本策略） | 26800 | 0 | 26800 | - | 1.5117e-06 | 76706.1182 | 702.893 | 77409.0112
30 | double | L17+U44 | 操作：开S29-2 + 不操作（U44 基本策略） | 40200 | 0 | 40200 | - | 1.5117e-06 | 76706.179 | 702.893 | 77409.0719
30 | double | L17+U45 | 操作：开S29-2 + 不操作（U45 基本策略） | 424800 | 0 | 424800 | - | 1.5117e-06 | 76706.8211 | 702.893 | 77409.7141
30 | double | L17+U46 | 操作：开S29-2 + 不操作（U46 基本策略） | 100500 | 0 | 100500 | - | 1.5117e-06 | 76706.9731 | 702.893 | 77409.8661
30 | double | L17+U47 | 操作：开S29-2 + 不操作（U47 基本策略） | 708000 | 0 | 708000 | - | 1.5117e-06 | 76708.0433 | 702.893 | 77410.9363
30 | double | L17+U48 | 操作：开S29-2 + 不操作（U48 基本策略） | 281400 | 0 | 281400 | - | 1.5117e-06 | 76708.4687 | 702.893 | 77411.3617
30 | double | L17+U49 | 操作：开S29-2 + 不操作（U49 基本策略） | 949200 | 0 | 949200 | - | 1.5117e-06 | 76709.9037 | 702.893 | 77412.7966
30 | double | L17+U50 | 操作：开S29-2 + 不操作（U50 基本策略） | 40200 | 0 | 40200 | - | 1.5117e-06 | 76709.9644 | 702.893 | 77412.8574
30 | double | L17+U51 | 操作：开S29-2 + 不操作（U51 基本策略） | 281400 | 0 | 281400 | - | 1.5117e-06 | 76710.3898 | 702.893 | 77413.2828
30 | double | L17+U52 | 操作：开S29-2 + 不操作（U52 基本策略） | 134000 | 0 | 134000 | - | 1.5117e-06 | 76710.5924 | 702.893 | 77413.4854
30 | double | L17+U53 | 操作：开S29-2 + 不操作（U53 基本策略） | 452000 | 0 | 452000 | - | 1.5117e-06 | 76711.2757 | 702.893 | 77414.1687
30 | double | L17+U54 | 操作：开S29-2 + 不操作（U54 基本策略） | 100500 | 0 | 100500 | - | 1.5117e-06 | 76711.4276 | 702.893 | 77414.3206
30 | double | L17+U55 | 操作：开S29-2 + 不操作（U55 基本策略） | 134000 | 0 | 134000 | - | 1.5117e-06 | 76711.6302 | 702.893 | 77414.5232
30 | double | L17+U56 | 操作：开S29-2 + 不操作（U56 基本策略） | 90400 | 0 | 90400 | - | 1.5117e-06 | 76711.7668 | 702.893 | 77414.6598
30 | double | L17+U57 | 操作：开S29-2 + 不操作（U57 基本策略） | 80400 | 0 | 80400 | - | 1.5117e-06 | 76711.8884 | 702.893 | 77414.7814
30 | double | L17+U58 | 操作：开S29-2 + 不操作（U58 基本策略） | 212400 | 0 | 212400 | - | 1.5117e-06 | 76712.2095 | 702.893 | 77415.1025
30 | double | L17+U59 | 操作：开S29-2 + 不操作（U59 基本策略） | 30150 | 0 | 30150 | - | 1.5117e-06 | 76712.255 | 702.893 | 77415.148
30 | double | L17+U60 | 操作：开S29-2 + 不操作（U60 基本策略） | 40200 | 0 | 40200 | - | 1.5117e-06 | 76712.3158 | 702.893 | 77415.2088
30 | double | L22+S14 | 操作：开S29-2 + 不操作（S14 基本策略） | 979200 | 0 | 979200 | - | 6.2772e-08 | 76712.3773 | 702.893 | 77415.2703
30 | double | L22+S15 | 操作：开S29-2 + 不操作（S15 基本策略） | 569200 | 0 | 569200 | - | 6.2772e-08 | 76712.413 | 702.893 | 77415.306
30 | double | L22+S16 | 操作：开S13-1+开S29-2 + 不操作（S16 基本策略） | 230200 | 0 | 230200 | - | 6.2772e-08 | 76712.4275 | 702.893 | 77415.3205
30 | double | L22+S17 | 操作：开S29-2 + 不操作（S17 基本策略） | 949200 | 0 | 949200 | - | 6.2772e-08 | 76712.487 | 702.893 | 77415.38
30 | double | L22+S18 | 操作：开S29-2 + 不操作（S18 基本策略） | 534900 | 0 | 534900 | - | 6.2772e-08 | 76712.5206 | 702.893 | 77415.4136
30 | double | L22+S19 | 操作：开S29-2 + 不操作（S19 基本策略） | 691000 | 0 | 691000 | - | 6.2772e-08 | 76712.564 | 702.893 | 77415.457
30 | double | L22+S20 | 操作：开S29-2 + 不操作（S20 基本策略） | 266200 | 0 | 266200 | - | 6.2772e-08 | 76712.5807 | 702.893 | 77415.4737
30 | double | L22+S21 | 操作：开S13-1+开S29-2 + 不操作（S21 基本策略） | 1089900 | 0 | 1089900 | - | 6.2772e-08 | 76712.6491 | 702.893 | 77415.5421
30 | double | L22+S22 | 操作：开S13-1+开S29-2 + 不操作（S22 基本策略） | 281400 | 0 | 281400 | - | 6.2772e-08 | 76712.6668 | 702.893 | 77415.5598
30 | double | L22+S23 | 操作：开S13-1+开S29-2 + 不操作（S23 基本策略） | 1404800 | 0 | 1404800 | - | 6.2772e-08 | 76712.755 | 702.893 | 77415.648
30 | double | L22+S24 | 操作：开S13-1+开S29-2 + 不操作（S24 基本策略） | 415400 | 0 | 415400 | - | 6.2772e-08 | 76712.781 | 702.893 | 77415.674
30 | double | L22+S25 | 操作：开S13-1+开S29-2 + 不操作（S25 基本策略） | 686500 | 0 | 686500 | - | 6.2772e-08 | 76712.8241 | 702.893 | 77415.7171
30 | double | L22+S26 | 操作：开S13-1+开S29-2 + 不操作（S26 基本策略） | 234500 | 0 | 234500 | - | 6.2772e-08 | 76712.8388 | 702.893 | 77415.7318
30 | double | L22+S27 | 操作：开S62-3+开S13-1+开S29-2(源:L22) | 0 | 0 | 0 | - | 6.2772e-08 | 76712.8388 | 702.893 | 77415.7318
30 | double | L22+S28 | 操作：开S13-1+开S29-2 + 不操作（S28 基本策略） | 242550 | 0 | 242550 | - | 6.2772e-08 | 76712.8541 | 702.893 | 77415.7471
30 | double | L22+S29 | 操作：开S62-3+开S13-1+开S29-2(源:L22) | 0 | 0 | 0 | - | 6.2772e-08 | 76712.8541 | 702.893 | 77415.7471
30 | double | L22+S13-1 | 操作：开S29-2(源:L22) | 0 | 64234.0085 | 64234.0085 | - | 6.2772e-08 | 76712.8541 | 702.897 | 77415.7511
30 | double | L22+S29-2 | 不操作（L22 基本策略）(源:L22) | 3764400 | 0 | 3764400 | - | 6.2772e-08 | 76713.0904 | 702.897 | 77415.9874
30 | double | L22+S62-3 | 操作：开S13-1+开S29-2(源:L22) | 0 | 0 | 0 | - | 6.2772e-08 | 76713.0904 | 702.897 | 77415.9874
30 | double | L22+CB1 | 操作：关S1+开S13-1+开S29-2(源:L22) | 400000 | 1402888.4039 | 1802888.4039 | - | 6.2772e-08 | 76713.1155 | 702.9851 | 77416.1006
30 | double | L22+CB2 | 操作：开S62-3+开S29-2(源:L22) | 0 | 554235.1641 | 554235.1641 | - | 6.2772e-08 | 76713.1155 | 703.0199 | 77416.1354
30 | double | L22+CB3 | 操作：开S62-3+开S13-1+开S29-2(源:L22) | 0 | 0 | 0 | - | 6.2772e-08 | 76713.1155 | 703.0199 | 77416.1354
30 | double | L22+DG1 | 操作：开S13-1+开S29-2 + 不操作（DG1 基本策略） | 0 | 0 | 0 | - | 1.574e-07 | 76713.1155 | 703.0199 | 77416.1354
30 | double | L22+DG2 | 操作：开S13-1+开S29-2 + 不操作（DG2 基本策略） | 0 | 0 | 0 | - | 1.574e-07 | 76713.1155 | 703.0199 | 77416.1354
30 | double | L22+DG3 | 操作：开S13-1+开S29-2 + 不操作（DG3 基本策略） | 0 | 0 | 0 | - | 1.574e-07 | 76713.1155 | 703.0199 | 77416.1354
30 | double | L22+DG4 | 操作：开S13-1+开S29-2 + 不操作（DG4 基本策略） | 0 | 0 | 0 | - | 1.574e-07 | 76713.1155 | 703.0199 | 77416.1354
30 | double | L22+DG5 | 操作：开S13-1+开S29-2 + 不操作（DG5 基本策略） | 0 | 0 | 0 | - | 1.574e-07 | 76713.1155 | 703.0199 | 77416.1354
30 | double | L22+DG6 | 操作：开S13-1+开S29-2 + 不操作（DG6 基本策略） | 0 | 0 | 0 | - | 1.574e-07 | 76713.1155 | 703.0199 | 77416.1354
30 | double | L22+DG7 | 操作：开S13-1+开S29-2 + 不操作（DG7 基本策略） | 0 | 0 | 0 | - | 1.574e-07 | 76713.1155 | 703.0199 | 77416.1354
30 | double | L22+DG8 | 操作：开S13-1+开S29-2 + 不操作（DG8 基本策略） | 0 | 0 | 0 | - | 1.574e-07 | 76713.1155 | 703.0199 | 77416.1354
30 | double | L39+U31 | 不操作（L39 基本策略） + 不操作（U31 基本策略） | 806100 | 0 | 806100 | - | 2.5203e-06 | 76715.1471 | 703.0199 | 77418.167
30 | double | L39+U32 | 不操作（L39 基本策略） + 不操作（U32 基本策略） | 1242900 | 0 | 1242900 | - | 2.5203e-06 | 76718.2796 | 703.0199 | 77421.2995
30 | double | L39+U33 | 不操作（L39 基本策略） + 不操作（U33 基本策略） | 873900 | 0 | 873900 | - | 2.5203e-06 | 76720.4821 | 703.0199 | 77423.502
30 | double | L39+U34 | 不操作（L39 基本策略） + 不操作（U34 基本策略） | 738300 | 0 | 738300 | - | 2.5203e-06 | 76722.3429 | 703.0199 | 77425.3628
30 | double | L39+U35 | 不操作（L39 基本策略） + 不操作（U35 基本策略） | 561700 | 0 | 561700 | - | 2.5203e-06 | 76723.7585 | 703.0199 | 77426.7784
30 | double | L39+U36 | 不操作（L39 基本策略） + 不操作（U36 基本策略） | 888900 | 0 | 888900 | - | 2.5203e-06 | 76725.9989 | 703.0199 | 77429.0187
30 | double | L39+U37 | 不操作（L39 基本策略） + 不操作（U37 基本策略） | 595200 | 0 | 595200 | - | 2.5203e-06 | 76727.499 | 703.0199 | 77430.5188
30 | double | L39+U38 | 不操作（L39 基本策略） + 不操作（U38 基本策略） | 1009500 | 0 | 1009500 | - | 2.5203e-06 | 76730.0432 | 703.0199 | 77433.0631
30 | double | L39+U39 | 不操作（L39 基本策略） + 不操作（U39 基本策略） | 595200 | 0 | 595200 | - | 2.5203e-06 | 76731.5433 | 703.0199 | 77434.5632
30 | double | L39+U40 | 不操作（L39 基本策略） + 不操作（U40 基本策略） | 959700 | 0 | 959700 | - | 2.5203e-06 | 76733.9621 | 703.0199 | 77436.982
30 | double | L39+U41 | 不操作（L39 基本策略） + 不操作（U41 基本策略） | 575100 | 0 | 575100 | - | 2.5203e-06 | 76735.4115 | 703.0199 | 77438.4314
30 | double | L39+U42 | 不操作（L39 基本策略） + 不操作（U42 基本策略） | 760900 | 0 | 760900 | - | 2.5203e-06 | 76737.3292 | 703.0199 | 77440.3491
30 | double | L39+U43 | 不操作（L39 基本策略） + 不操作（U43 基本策略） | 561700 | 0 | 561700 | - | 2.5203e-06 | 76738.7449 | 703.0199 | 77441.7648
30 | double | L39+U44 | 不操作（L39 基本策略） + 不操作（U44 基本策略） | 575100 | 0 | 575100 | - | 2.5203e-06 | 76740.1943 | 703.0199 | 77443.2142
30 | double | L39+U45 | 不操作（L39 基本策略） + 不操作（U45 基本策略） | 959700 | 0 | 959700 | - | 2.5203e-06 | 76742.6131 | 703.0199 | 77445.633
30 | double | L39+U46 | 不操作（L39 基本策略） + 不操作（U46 基本策略） | 635400 | 0 | 635400 | - | 2.5203e-06 | 76744.2145 | 703.0199 | 77447.2344
30 | double | L39+U47 | 不操作（L39 基本策略） + 不操作（U47 基本策略） | 1242900 | 0 | 1242900 | - | 2.5203e-06 | 76747.347 | 703.0199 | 77450.3669
30 | double | L39+U48 | 不操作（L39 基本策略） + 不操作（U48 基本策略） | 816300 | 0 | 816300 | - | 2.5203e-06 | 76749.4043 | 703.0199 | 77452.4242
30 | double | L39+U49 | 不操作（L39 基本策略） + 不操作（U49 基本策略） | 1484100 | 0 | 1484100 | - | 2.5203e-06 | 76753.1447 | 703.0199 | 77456.1646
30 | double | L39+U50 | 不操作（L39 基本策略） + 不操作（U50 基本策略） | 575100 | 0 | 575100 | - | 2.5203e-06 | 76754.5942 | 703.0199 | 77457.6141
30 | double | L39+U51 | 不操作（L39 基本策略） + 不操作（U51 基本策略） | 816300 | 0 | 816300 | - | 2.5203e-06 | 76756.6515 | 703.0199 | 77459.6714
30 | double | L39+U52 | 不操作（L39 基本策略） + 不操作（U52 基本策略） | 668900 | 0 | 668900 | - | 2.5203e-06 | 76758.3374 | 703.0199 | 77461.3572
30 | double | L39+U53 | 不操作（L39 基本策略） + 不操作（U53 基本策略） | 986900 | 0 | 986900 | - | 2.5203e-06 | 76760.8247 | 703.0199 | 77463.8446
30 | double | L39+U54 | 不操作（L39 基本策略） + 不操作（U54 基本策略） | 635400 | 0 | 635400 | - | 2.5203e-06 | 76762.4261 | 703.0199 | 77465.446
30 | double | L39+U55 | 不操作（L39 基本策略） + 不操作（U55 基本策略） | 668900 | 0 | 668900 | - | 2.5203e-06 | 76764.1119 | 703.0199 | 77467.1318
30 | double | L39+U56 | 不操作（L39 基本策略） + 不操作（U56 基本策略） | 625300 | 0 | 625300 | - | 2.5203e-06 | 76765.6879 | 703.0199 | 77468.7078
30 | double | L39+U57 | 不操作（L39 基本策略） + 不操作（U57 基本策略） | 615300 | 0 | 615300 | - | 2.5203e-06 | 76767.2386 | 703.0199 | 77470.2585
30 | double | L39+U58 | 不操作（L39 基本策略） + 不操作（U58 基本策略） | 747300 | 0 | 747300 | - | 2.5203e-06 | 76769.1221 | 703.0199 | 77472.142
30 | double | L39+U59 | 不操作（L39 基本策略） + 不操作（U59 基本策略） | 565050 | 0 | 565050 | - | 2.5203e-06 | 76770.5462 | 703.0199 | 77473.5661
30 | double | L39+U60 | 不操作（L39 基本策略） + 不操作（U60 基本策略） | 575100 | 0 | 575100 | - | 2.5203e-06 | 76771.9956 | 703.0199 | 77475.0155
30 | double | L22+U16 | 操作：开S13-1+开S29-2 + 不操作（U16 基本策略） | 271200 | 0 | 271200 | - | 1.574e-07 | 76772.0383 | 703.0199 | 77475.0582
30 | double | L22+U17 | 操作：开S13-1+开S29-2 + 不操作（U17 基本策略） | 26800 | 0 | 26800 | - | 1.574e-07 | 76772.0425 | 703.0199 | 77475.0624
30 | double | L22+U18 | 操作：开S13-1+开S29-2 + 不操作（U18 基本策略） | 354000 | 0 | 354000 | - | 1.574e-07 | 76772.0982 | 703.0199 | 77475.1181
30 | double | L22+U19 | 操作：开S13-1+开S29-2 + 不操作（U19 基本策略） | 16080 | 0 | 16080 | - | 1.574e-07 | 76772.1008 | 703.0199 | 77475.1207
30 | double | L22+U20 | 操作：开S13-1+开S29-2 + 不操作（U20 基本策略） | 40200 | 0 | 40200 | - | 1.574e-07 | 76772.1071 | 703.0199 | 77475.127
30 | double | L22+U21 | 操作：开S13-1+开S29-2 + 不操作（U21 基本策略） | 212400 | 0 | 212400 | - | 1.574e-07 | 76772.1405 | 703.0199 | 77475.1604
30 | double | L22+U22 | 操作：开S13-1+开S29-2 + 不操作（U22 基本策略） | 40200 | 0 | 40200 | - | 1.574e-07 | 76772.1469 | 703.0199 | 77475.1667
30 | double | L22+U23 | 操作：开S13-1+开S29-2 + 不操作（U23 基本策略） | 40200 | 0 | 40200 | - | 1.574e-07 | 76772.1532 | 703.0199 | 77475.1731
30 | double | L22+U24 | 操作：开S13-1+开S29-2 + 不操作（U24 基本策略） | 26800 | 0 | 26800 | - | 1.574e-07 | 76772.1574 | 703.0199 | 77475.1773
30 | double | L22+U25 | 操作：开S13-1+开S29-2 + 不操作（U25 基本策略） | 40200 | 0 | 40200 | - | 1.574e-07 | 76772.1637 | 703.0199 | 77475.1836
30 | double | L22+U26 | 操作：开S13-1+开S29-2 + 不操作（U26 基本策略） | 26800 | 0 | 26800 | - | 1.574e-07 | 76772.168 | 703.0199 | 77475.1878
30 | double | L22+U27 | 操作：开S13-1+开S29-2 + 不操作（U27 基本策略） | 135600 | 0 | 135600 | - | 1.574e-07 | 76772.1893 | 703.0199 | 77475.2092
30 | double | L22+U28 | 操作：开S13-1+开S29-2 + 不操作（U28 基本策略） | 67000 | 0 | 67000 | - | 1.574e-07 | 76772.1998 | 703.0199 | 77475.2197
30 | double | L22+U29 | 操作：开S13-1+开S29-2 + 不操作（U29 基本策略） | 212400 | 0 | 212400 | - | 1.574e-07 | 76772.2333 | 703.0199 | 77475.2532
30 | double | L22+U30 | 操作：开S13-1+开S29-2 + 不操作（U30 基本策略） | 67000 | 0 | 67000 | - | 1.574e-07 | 76772.2438 | 703.0199 | 77475.2637
30 | double | L22+U31 | 操作：开S13-1+开S29-2 + 不操作（U31 基本策略） | 271200 | 0 | 271200 | - | 1.574e-07 | 76772.2865 | 703.0199 | 77475.3064
30 | double | L22+U32 | 操作：开S29-2 + 不操作（U32 基本策略） | 708000 | 0 | 708000 | - | 1.574e-07 | 76772.398 | 703.0199 | 77475.4178
30 | double | L22+U33 | 操作：开S13-1+开S29-2 + 不操作（U33 基本策略） | 339000 | 0 | 339000 | - | 1.574e-07 | 76772.4513 | 703.0199 | 77475.4712
30 | double | L22+U34 | 操作：开S13-1+开S29-2 + 不操作（U34 基本策略） | 203400 | 0 | 203400 | - | 1.574e-07 | 76772.4833 | 703.0199 | 77475.5032
30 | double | L22+U35 | 操作：开S13-1+开S29-2 + 不操作（U35 基本策略） | 26800 | 0 | 26800 | - | 1.574e-07 | 76772.4875 | 703.0199 | 77475.5074
30 | double | L22+U36 | 操作：开S13-1+开S29-2 + 不操作（U36 基本策略） | 354000 | 0 | 354000 | - | 1.574e-07 | 76772.5433 | 703.0199 | 77475.5631
30 | double | L22+U37 | 操作：开S13-1+开S29-2 + 不操作（U37 基本策略） | 60300 | 0 | 60300 | - | 1.574e-07 | 76772.5528 | 703.0199 | 77475.5726
30 | double | L22+U38 | 操作：开S29-2 + 不操作（U38 基本策略） | 474600 | 0 | 474600 | - | 1.574e-07 | 76772.6275 | 703.0199 | 77475.6473
30 | double | L22+U39 | 操作：开S13-1+开S29-2 + 不操作（U39 基本策略） | 60300 | 0 | 60300 | - | 1.574e-07 | 76772.637 | 703.0199 | 77475.6568
30 | double | L22+U40 | 操作：开S13-1+开S29-2 + 不操作（U40 基本策略） | 424800 | 0 | 424800 | - | 1.574e-07 | 76772.7038 | 703.0199 | 77475.7237
30 | double | L22+U41 | 操作：开S13-1+开S29-2 + 不操作（U41 基本策略） | 40200 | 0 | 40200 | - | 1.574e-07 | 76772.7101 | 703.0199 | 77475.73
30 | double | L22+U42 | 操作：开S13-1+开S29-2 + 不操作（U42 基本策略） | 226000 | 0 | 226000 | - | 1.574e-07 | 76772.7457 | 703.0199 | 77475.7656
30 | double | L22+U43 | 操作：开S13-1+开S29-2 + 不操作（U43 基本策略） | 26800 | 0 | 26800 | - | 1.574e-07 | 76772.7499 | 703.0199 | 77475.7698
30 | double | L22+U44 | 操作：开S13-1+开S29-2 + 不操作（U44 基本策略） | 40200 | 0 | 40200 | - | 1.574e-07 | 76772.7563 | 703.0199 | 77475.7761
30 | double | L22+U45 | 操作：开S13-1+开S29-2 + 不操作（U45 基本策略） | 424800 | 0 | 424800 | - | 1.574e-07 | 76772.8231 | 703.0199 | 77475.843
30 | double | L24+U46 | 操作：开S29-2 + 不操作（U46 基本策略） | 100500 | 0 | 100500 | - | 5.866e-06 | 76773.4127 | 703.0199 | 77476.4325
30 | double | L24+U47 | 操作：开S29-2 + 不操作（U47 基本策略） | 708000 | 0 | 708000 | - | 5.866e-06 | 76777.5658 | 703.0199 | 77480.5856
30 | double | L24+U48 | 操作：开S29-2 + 不操作（U48 基本策略） | 281400 | 0 | 281400 | - | 5.866e-06 | 76779.2165 | 703.0199 | 77482.2363
30 | double | L24+U49 | 操作：开S29-2 + 不操作（U49 基本策略） | 949200 | 0 | 949200 | - | 5.866e-06 | 76784.7844 | 703.0199 | 77487.8043
30 | double | L24+U50 | 操作：开S29-2 + 不操作（U50 基本策略） | 40200 | 0 | 40200 | - | 5.866e-06 | 76785.0202 | 703.0199 | 77488.0401
30 | double | L24+U51 | 操作：开S29-2 + 不操作（U51 基本策略） | 281400 | 0 | 281400 | - | 5.866e-06 | 76786.6709 | 703.0199 | 77489.6908
30 | double | L24+U52 | 操作：开S29-2 + 不操作（U52 基本策略） | 134000 | 0 | 134000 | - | 5.866e-06 | 76787.457 | 703.0199 | 77490.4768
30 | double | L24+U53 | 操作：开S29-2 + 不操作（U53 基本策略） | 452000 | 0 | 452000 | - | 5.866e-06 | 76790.1084 | 703.0199 | 77493.1283
30 | double | L24+U54 | 操作：开S29-2 + 不操作（U54 基本策略） | 100500 | 0 | 100500 | - | 5.866e-06 | 76790.6979 | 703.0199 | 77493.7178
30 | double | L24+U55 | 操作：开S29-2 + 不操作（U55 基本策略） | 134000 | 0 | 134000 | - | 5.866e-06 | 76791.484 | 703.0199 | 77494.5038
30 | double | L24+U56 | 操作：开S29-2 + 不操作（U56 基本策略） | 90400 | 0 | 90400 | - | 5.866e-06 | 76792.0142 | 703.0199 | 77495.0341
30 | double | L24+U57 | 操作：开S29-2 + 不操作（U57 基本策略） | 80400 | 0 | 80400 | - | 5.866e-06 | 76792.4859 | 703.0199 | 77495.5057
30 | double | L24+U58 | 操作：开S29-2 + 不操作（U58 基本策略） | 212400 | 0 | 212400 | - | 5.866e-06 | 76793.7318 | 703.0199 | 77496.7517
30 | double | L24+U59 | 操作：开S29-2 + 不操作（U59 基本策略） | 30150 | 0 | 30150 | - | 5.866e-06 | 76793.9087 | 703.0199 | 77496.9285
30 | double | L24+U60 | 操作：开S29-2 + 不操作（U60 基本策略） | 40200 | 0 | 40200 | - | 5.866e-06 | 76794.1445 | 703.0199 | 77497.1644
30 | double | L24+U61 | 操作：开S29-2 + 不操作（U61 基本策略） | 318600 | 0 | 318600 | - | 5.866e-06 | 76796.0134 | 703.0199 | 77499.0332
30 | double | L24+U62 | 操作：开S29-2 + 不操作（U62 基本策略） | 80400 | 0 | 80400 | - | 5.866e-06 | 76796.485 | 703.0199 | 77499.5049
30 | double | L24+S1 | 操作：开S62-3+开S13-1+开S29-2(源:L24) | 0 | 515756.1261 | 515756.1261 | - | 2.3393e-06 | 76796.485 | 704.2264 | 77500.7114
30 | double | L24+S2 | 操作：开S62-3+开S13-1+开S29-2(源:L24) | 0 | 0 | 0 | - | 2.3393e-06 | 76796.485 | 704.2264 | 77500.7114
30 | double | L24+S3 | 操作：开S13-1+开S29-2(源:L24) | 0 | 0 | 0 | - | 2.3393e-06 | 76796.485 | 704.2264 | 77500.7114
30 | double | L24+S4 | 操作：开S13-1+开S29-2(源:L24) | 0 | 0 | 0 | - | 2.3393e-06 | 76796.485 | 704.2264 | 77500.7114
30 | double | L24+S5 | 操作：开S13-1+开S29-2(源:L24) | 0 | 0 | 0 | - | 2.3393e-06 | 76796.485 | 704.2264 | 77500.7114
30 | double | L24+S6 | 操作：开S29-2 + 不操作（S6 基本策略） | 1898700 | 0 | 1898700 | - | 2.3393e-06 | 76800.9267 | 704.2264 | 77505.1531
30 | double | L24+S7 | 操作：开S29-2 + 不操作（S7 基本策略） | 271200 | 0 | 271200 | - | 2.3393e-06 | 76801.5611 | 704.2264 | 77505.7875
30 | double | L24+S8 | 操作：关S12(源:L24) | 1407880 | 0 | 1407880 | - | 2.3393e-06 | 76804.8546 | 704.2264 | 77509.081
30 | double | L24+S9 | 操作：开S29-2 + 不操作（S9 基本策略） | 292800 | 0 | 292800 | - | 2.3393e-06 | 76805.5396 | 704.2264 | 77509.766
30 | double | L24+S10 | 操作：开S29-2 + 不操作（S10 基本策略） | 252600 | 0 | 252600 | - | 2.3393e-06 | 76806.1305 | 704.2264 | 77510.3569
30 | double | L24+S11 | 操作：开S29-2(源:L24) | 1086400 | 0 | 1086400 | - | 2.3393e-06 | 76808.6719 | 704.2264 | 77512.8984
30 | double | L24+S12 | 操作：开S29-2(源:L24) | 596000 | 0 | 596000 | - | 2.3393e-06 | 76810.0662 | 704.2264 | 77514.2926
30 | double | L24+S13 | 操作：开S29-2 + 不操作（S13 基本策略） | 1046200 | 0 | 1046200 | - | 2.3393e-06 | 76812.5136 | 704.2264 | 77516.74
30 | double | L40+U16 | 不操作（L40 基本策略） + 不操作（U16 基本策略） | 331500 | 0 | 331500 | - | 1.8899e-06 | 76813.1401 | 704.2264 | 77517.3665
30 | double | L40+U17 | 不操作（L40 基本策略） + 不操作（U17 基本策略） | 87100 | 0 | 87100 | - | 1.8899e-06 | 76813.3047 | 704.2264 | 77517.5311
30 | double | L40+U18 | 不操作（L40 基本策略） + 不操作（U18 基本策略） | 414300 | 0 | 414300 | - | 1.8899e-06 | 76814.0877 | 704.2264 | 77518.3141
30 | double | L40+U19 | 不操作（L40 基本策略） + 不操作（U19 基本策略） | 76380 | 0 | 76380 | - | 1.8899e-06 | 76814.232 | 704.2264 | 77518.4584
30 | double | L40+U20 | 不操作（L40 基本策略） + 不操作（U20 基本策略） | 100500 | 0 | 100500 | - | 1.8899e-06 | 76814.4219 | 704.2264 | 77518.6484
30 | double | L40+U21 | 不操作（L40 基本策略） + 不操作（U21 基本策略） | 272700 | 0 | 272700 | - | 1.8899e-06 | 76814.9373 | 704.2264 | 77519.1637
30 | double | L40+U22 | 不操作（L40 基本策略） + 不操作（U22 基本策略） | 100500 | 0 | 100500 | - | 1.8899e-06 | 76815.1272 | 704.2264 | 77519.3537
30 | double | L40+U23 | 不操作（L40 基本策略） + 不操作（U23 基本策略） | 100500 | 0 | 100500 | - | 1.8899e-06 | 76815.3172 | 704.2264 | 77519.5436
30 | double | L40+U24 | 不操作（L40 基本策略） + 不操作（U24 基本策略） | 87100 | 0 | 87100 | - | 1.8899e-06 | 76815.4818 | 704.2264 | 77519.7082
30 | double | L40+U25 | 不操作（L40 基本策略） + 不操作（U25 基本策略） | 100500 | 0 | 100500 | - | 1.8899e-06 | 76815.6717 | 704.2264 | 77519.8981
30 | double | L40+U26 | 不操作（L40 基本策略） + 不操作（U26 基本策略） | 87100 | 0 | 87100 | - | 1.8899e-06 | 76815.8363 | 704.2264 | 77520.0627
30 | double | L40+U27 | 不操作（L40 基本策略） + 不操作（U27 基本策略） | 195900 | 0 | 195900 | - | 1.8899e-06 | 76816.2065 | 704.2264 | 77520.433
30 | double | L40+U28 | 不操作（L40 基本策略） + 不操作（U28 基本策略） | 127300 | 0 | 127300 | - | 1.8899e-06 | 76816.4471 | 704.2264 | 77520.6735
30 | double | L40+U29 | 不操作（L40 基本策略） + 不操作（U29 基本策略） | 272700 | 0 | 272700 | - | 1.8899e-06 | 76816.9625 | 704.2264 | 77521.1889
30 | double | L40+U30 | 不操作（L40 基本策略） + 不操作（U30 基本策略） | 127300 | 0 | 127300 | - | 1.8899e-06 | 76817.2031 | 704.2264 | 77521.4295
30 | double | L40+U31 | 不操作（L40 基本策略） + 不操作（U31 基本策略） | 331500 | 0 | 331500 | - | 1.8899e-06 | 76817.8296 | 704.2264 | 77522.056
30 | double | L40+U32 | 不操作（L40 基本策略） + 不操作（U32 基本策略） | 768300 | 0 | 768300 | - | 1.8899e-06 | 76819.2815 | 704.2264 | 77523.508
30 | double | L40+U33 | 不操作（L40 基本策略） + 不操作（U33 基本策略） | 399300 | 0 | 399300 | - | 1.8899e-06 | 76820.0362 | 704.2264 | 77524.2626
30 | double | L40+U34 | 不操作（L40 基本策略） + 不操作（U34 基本策略） | 263700 | 0 | 263700 | - | 1.8899e-06 | 76820.5345 | 704.2264 | 77524.7609
30 | double | L40+U35 | 不操作（L40 基本策略） + 不操作（U35 基本策略） | 87100 | 0 | 87100 | - | 1.8899e-06 | 76820.6991 | 704.2264 | 77524.9255
30 | double | L40+U36 | 不操作（L40 基本策略） + 不操作（U36 基本策略） | 414300 | 0 | 414300 | - | 1.8899e-06 | 76821.4821 | 704.2264 | 77525.7085
30 | double | L40+U37 | 不操作（L40 基本策略） + 不操作（U37 基本策略） | 120600 | 0 | 120600 | - | 1.8899e-06 | 76821.71 | 704.2264 | 77525.9364
30 | double | L40+U38 | 不操作（L40 基本策略） + 不操作（U38 基本策略） | 534900 | 0 | 534900 | - | 1.8899e-06 | 76822.7209 | 704.2264 | 77526.9473
30 | double | L40+U39 | 不操作（L40 基本策略） + 不操作（U39 基本策略） | 120600 | 0 | 120600 | - | 1.8899e-06 | 76822.9488 | 704.2264 | 77527.1752
30 | double | L40+U40 | 不操作（L40 基本策略） + 不操作（U40 基本策略） | 485100 | 0 | 485100 | - | 1.8899e-06 | 76823.8656 | 704.2264 | 77528.092
30 | double | L40+U41 | 不操作（L40 基本策略） + 不操作（U41 基本策略） | 100500 | 0 | 100500 | - | 1.8899e-06 | 76824.0555 | 704.2264 | 77528.2819
30 | double | L40+U42 | 不操作（L40 基本策略） + 不操作（U42 基本策略） | 286300 | 0 | 286300 | - | 1.8899e-06 | 76824.5966 | 704.2264 | 77528.823
30 | double | L40+U43 | 不操作（L40 基本策略） + 不操作（U43 基本策略） | 87100 | 0 | 87100 | - | 1.8899e-06 | 76824.7612 | 704.2264 | 77528.9876
30 | double | L40+U44 | 不操作（L40 基本策略） + 不操作（U44 基本策略） | 100500 | 0 | 100500 | - | 1.8899e-06 | 76824.9511 | 704.2264 | 77529.1775
30 | double | L40+U45 | 不操作（L40 基本策略） + 不操作（U45 基本策略） | 485100 | 0 | 485100 | - | 1.8899e-06 | 76825.8679 | 704.2264 | 77530.0943
30 | double | L37+S29 | 不操作（L37 基本策略） + 操作：开S62-3 | 949200 | 0 | 949200 | - | 1.2555e-07 | 76825.9871 | 704.2264 | 77530.2135
30 | double | L37+S13-1 | 不操作（L37 基本策略） + 不操作（S13-1 基本策略） | 949200 | 0 | 949200 | - | 1.2555e-07 | 76826.1062 | 704.2264 | 77530.3327
30 | double | L37+S29-2 | 不操作（L37 基本策略） + 不操作（S29-2 基本策略） | 949200 | 0 | 949200 | - | 1.2555e-07 | 76826.2254 | 704.2264 | 77530.4518
30 | double | L37+S62-3 | 不操作（L37 基本策略） + 不操作（S62-3 基本策略） | 949200 | 0 | 949200 | - | 1.2555e-07 | 76826.3446 | 704.2264 | 77530.571
30 | double | L37+CB1 | 不操作（L37 基本策略） + 操作：开S29-2 | 949200 | 0 | 949200 | - | 1.2555e-07 | 76826.4638 | 704.2264 | 77530.6902
30 | double | L37+CB2 | 不操作（L37 基本策略） + 操作：关S11+开S62-3+开S29-2 | 949200 | 490001.1555 | 1439201.1555 | - | 1.2555e-07 | 76826.5829 | 704.2879 | 77530.8709
30 | double | L37+CB3 | 不操作（L37 基本策略） + 操作：开S29-2 | 949200 | 0 | 949200 | - | 1.2555e-07 | 76826.7021 | 704.2879 | 77530.99
30 | double | L37+DG1 | 不操作（L37 基本策略） + 不操作（DG1 基本策略） | 949200 | 0 | 949200 | - | 3.1482e-07 | 76827.0009 | 704.2879 | 77531.2889
30 | double | L37+DG2 | 不操作（L37 基本策略） + 不操作（DG2 基本策略） | 949200 | 0 | 949200 | - | 3.1482e-07 | 76827.2998 | 704.2879 | 77531.5877
30 | double | L37+DG3 | 不操作（L37 基本策略） + 不操作（DG3 基本策略） | 949200 | 0 | 949200 | - | 3.1482e-07 | 76827.5986 | 704.2879 | 77531.8865
30 | double | L37+DG4 | 不操作（L37 基本策略） + 不操作（DG4 基本策略） | 949200 | 0 | 949200 | - | 3.1482e-07 | 76827.8974 | 704.2879 | 77532.1853
30 | double | L37+DG5 | 不操作（L37 基本策略） + 不操作（DG5 基本策略） | 949200 | 0 | 949200 | - | 3.1482e-07 | 76828.1962 | 704.2879 | 77532.4842
30 | double | L37+DG6 | 不操作（L37 基本策略） + 不操作（DG6 基本策略） | 949200 | 0 | 949200 | - | 3.1482e-07 | 76828.4951 | 704.2879 | 77532.783
30 | double | L37+DG7 | 不操作（L37 基本策略） + 不操作（DG7 基本策略） | 949200 | 0 | 949200 | - | 3.1482e-07 | 76828.7939 | 704.2879 | 77533.0818
30 | double | L37+DG8 | 不操作（L37 基本策略） + 不操作（DG8 基本策略） | 949200 | 0 | 949200 | - | 3.1482e-07 | 76829.0927 | 704.2879 | 77533.3806
30 | double | L38+U1 | 不操作（L38 基本策略） + 不操作（U1 基本策略） | 622000 | 0 | 622000 | - | 3.4665e-06 | 76831.2489 | 704.2879 | 77535.5368
30 | double | L38+U2 | 不操作（L38 基本策略） + 不操作（U2 基本策略） | 635400 | 0 | 635400 | - | 3.4665e-06 | 76833.4515 | 704.2879 | 77537.7394
30 | double | L38+U3 | 不操作（L38 基本策略） + 不操作（U3 基本策略） | 635400 | 0 | 635400 | - | 3.4665e-06 | 76835.6541 | 704.2879 | 77539.942
30 | double | L38+U4 | 不操作（L38 基本策略） + 不操作（U4 基本策略） | 635400 | 0 | 635400 | - | 3.4665e-06 | 76837.8567 | 704.2879 | 77542.1446
30 | double | L38+U5 | 不操作（L38 基本策略） + 不操作（U5 基本策略） | 662200 | 0 | 662200 | - | 3.4665e-06 | 76840.1522 | 704.2879 | 77544.4401
30 | double | L38+U6 | 不操作（L38 基本策略） + 不操作（U6 基本策略） | 635400 | 0 | 635400 | - | 3.4665e-06 | 76842.3548 | 704.2879 | 77546.6427
30 | double | L38+U7 | 不操作（L38 基本策略） + 不操作（U7 基本策略） | 807600 | 0 | 807600 | - | 3.4665e-06 | 76845.1543 | 704.2879 | 77549.4423
30 | double | L38+U8 | 不操作（L38 基本策略） + 不操作（U8 基本策略） | 635400 | 0 | 635400 | - | 3.4665e-06 | 76847.3569 | 704.2879 | 77551.6449
30 | double | L38+U9 | 不操作（L38 基本策略） + 不操作（U9 基本策略） | 1020000 | 0 | 1020000 | - | 3.4665e-06 | 76850.8927 | 704.2879 | 77555.1807
30 | double | L38+U10 | 不操作（L38 基本策略） + 不操作（U10 基本策略） | 729200 | 0 | 729200 | - | 3.4665e-06 | 76853.4205 | 704.2879 | 77557.7084
30 | double | L38+U11 | 不操作（L38 基本策略） + 不操作（U11 基本策略） | 934200 | 0 | 934200 | - | 3.4665e-06 | 76856.6589 | 704.2879 | 77560.9468
30 | double | L38+U12 | 不操作（L38 基本策略） + 不操作（U12 基本策略） | 1303200 | 0 | 1303200 | - | 3.4665e-06 | 76861.1764 | 704.2879 | 77565.4643
30 | double | L38+U13 | 不操作（L38 基本策略） + 不操作（U13 基本策略） | 635400 | 0 | 635400 | - | 3.4665e-06 | 76863.379 | 704.2879 | 77567.6669
30 | double | L38+U14 | 不操作（L38 基本策略） + 不操作（U14 基本策略） | 2082000 | 0 | 2082000 | - | 3.4665e-06 | 76870.5962 | 704.2879 | 77574.8842
30 | double | L38+U15 | 不操作（L38 基本策略） + 不操作（U15 基本策略） | 735900 | 0 | 735900 | - | 3.4665e-06 | 76873.1472 | 704.2879 | 77577.4352
30 | double | L23+S29 | 操作：开S62-3+开S29-2(源:L23) | 0 | 0 | 0 | - | 1.2555e-07 | 76873.1472 | 704.2879 | 77577.4352
30 | double | L23+S13-1 | 操作：开S29-2(源:L23) | 0 | 0 | 0 | - | 1.2555e-07 | 76873.1472 | 704.2879 | 77577.4352
30 | double | L23+S29-2 | 不操作（L23 基本策略）(源:L23) | 2097400 | 0 | 2097400 | - | 1.2555e-07 | 76873.4106 | 704.2879 | 77577.6985
30 | double | L23+S62-3 | 操作：开S29-2(源:L23) | 0 | 0 | 0 | - | 1.2555e-07 | 76873.4106 | 704.2879 | 77577.6985
30 | double | L23+CB1 | 操作：开S62-3+开S13-1+开S29-2(源:L23) | 0 | 780519.8229 | 780519.8229 | - | 1.2555e-07 | 76873.4106 | 704.3859 | 77577.7965
30 | double | L23+CB2 | 操作：开S62-3+开S29-2(源:L23) | 0 | 490001.1555 | 490001.1555 | - | 1.2555e-07 | 76873.4106 | 704.4474 | 77577.858
30 | double | L23+CB3 | 操作：开S62-3+开S29-2(源:L23) | 0 | 3320.9886 | 3320.9886 | - | 1.2555e-07 | 76873.4106 | 704.4479 | 77577.8584
30 | double | L23+DG1 | 操作：开S29-2 + 不操作（DG1 基本策略） | 0 | 0 | 0 | - | 3.1482e-07 | 76873.4106 | 704.4479 | 77577.8584
30 | double | L23+DG2 | 操作：开S29-2 + 不操作（DG2 基本策略） | 0 | 0 | 0 | - | 3.1482e-07 | 76873.4106 | 704.4479 | 77577.8584
30 | double | L23+DG3 | 操作：开S29-2 + 不操作（DG3 基本策略） | 0 | 0 | 0 | - | 3.1482e-07 | 76873.4106 | 704.4479 | 77577.8584
30 | double | L23+DG4 | 操作：开S29-2 + 不操作（DG4 基本策略） | 0 | 0 | 0 | - | 3.1482e-07 | 76873.4106 | 704.4479 | 77577.8584
30 | double | L23+DG5 | 操作：开S29-2 + 不操作（DG5 基本策略） | 0 | 0 | 0 | - | 3.1482e-07 | 76873.4106 | 704.4479 | 77577.8584
30 | double | L23+DG6 | 操作：开S29-2 + 不操作（DG6 基本策略） | 0 | 0 | 0 | - | 3.1482e-07 | 76873.4106 | 704.4479 | 77577.8584
30 | double | L23+DG7 | 操作：开S29-2 + 不操作（DG7 基本策略） | 0 | 0 | 0 | - | 3.1482e-07 | 76873.4106 | 704.4479 | 77577.8584
30 | double | L23+DG8 | 操作：开S29-2 + 不操作（DG8 基本策略） | 0 | 0 | 0 | - | 3.1482e-07 | 76873.4106 | 704.4479 | 77577.8584
30 | double | L24+U1 | 操作：开S29-2 + 不操作（U1 基本策略） | 26800 | 0 | 26800 | - | 5.866e-06 | 76873.5678 | 704.4479 | 77578.0156
30 | double | L24+U2 | 操作：开S29-2 + 不操作（U2 基本策略） | 40200 | 0 | 40200 | - | 5.866e-06 | 76873.8036 | 704.4479 | 77578.2514
30 | double | L24+U3 | 操作：开S29-2 + 不操作（U3 基本策略） | 40200 | 0 | 40200 | - | 5.866e-06 | 76874.0394 | 704.4479 | 77578.4872
30 | double | L24+U4 | 操作：开S29-2 + 不操作（U4 基本策略） | 40200 | 0 | 40200 | - | 5.866e-06 | 76874.2752 | 704.4479 | 77578.7231
30 | double | L24+U5 | 操作：开S29-2 + 不操作（U5 基本策略） | 67000 | 0 | 67000 | - | 5.866e-06 | 76874.6682 | 704.4479 | 77579.1161
30 | double | L24+U6 | 操作：开S29-2 + 不操作（U6 基本策略） | 40200 | 0 | 40200 | - | 5.866e-06 | 76874.904 | 704.4479 | 77579.3519
30 | double | L24+U7 | 操作：开S29-2 + 不操作（U7 基本策略） | 212400 | 0 | 212400 | - | 5.866e-06 | 76876.15 | 704.4479 | 77580.5978
30 | double | L24+U8 | 操作：开S29-2 + 不操作（U8 基本策略） | 40200 | 0 | 40200 | - | 5.866e-06 | 76876.3858 | 704.4479 | 77580.8336
30 | double | L24+U9 | 操作：开S29-2 + 不操作（U9 基本策略） | 424800 | 0 | 424800 | - | 5.866e-06 | 76878.8776 | 704.4479 | 77583.3255
30 | double | L24+U10 | 操作：开S29-2 + 不操作（U10 基本策略） | 134000 | 0 | 134000 | - | 5.866e-06 | 76879.6637 | 704.4479 | 77584.1115
30 | double | L24+U11 | 操作：开S29-2 + 不操作（U11 基本策略） | 339000 | 0 | 339000 | - | 5.866e-06 | 76881.6522 | 704.4479 | 77586.1001
30 | double | L24+U12 | 操作：开S29-2 + 不操作（U12 基本策略） | 708000 | 0 | 708000 | - | 5.866e-06 | 76885.8053 | 704.4479 | 77590.2532
30 | double | L24+U13 | 操作：开S29-2 + 不操作（U13 基本策略） | 40200 | 0 | 40200 | - | 5.866e-06 | 76886.0412 | 704.4479 | 77590.489
30 | double | L24+U14 | 操作：开S29-2 + 不操作（U14 基本策略） | 1486800 | 0 | 1486800 | - | 5.866e-06 | 76894.7627 | 704.4479 | 77599.2105
30 | double | L24+U15 | 操作：开S29-2 + 不操作（U15 基本策略） | 140700 | 0 | 140700 | - | 5.866e-06 | 76895.588 | 704.4479 | 77600.0359
30 | double | L27+U1 | 操作：开S29-2 + 不操作（U1 基本策略） | 26800 | 0 | 26800 | - | 1.8268e-06 | 76895.637 | 704.4479 | 77600.0848
30 | double | L27+U2 | 操作：开S29-2 + 不操作（U2 基本策略） | 40200 | 0 | 40200 | - | 1.8268e-06 | 76895.7104 | 704.4479 | 77600.1583
30 | double | L27+U3 | 操作：开S29-2 + 不操作（U3 基本策略） | 40200 | 0 | 40200 | - | 1.8268e-06 | 76895.7839 | 704.4479 | 77600.2317
30 | double | L27+U4 | 操作：开S29-2 + 不操作（U4 基本策略） | 40200 | 0 | 40200 | - | 1.8268e-06 | 76895.8573 | 704.4479 | 77600.3052
30 | double | L27+U5 | 操作：开S29-2 + 不操作（U5 基本策略） | 67000 | 0 | 67000 | - | 1.8268e-06 | 76895.9797 | 704.4479 | 77600.4276
30 | double | L27+U6 | 操作：开S29-2 + 不操作（U6 基本策略） | 40200 | 0 | 40200 | - | 1.8268e-06 | 76896.0531 | 704.4479 | 77600.501
30 | double | L27+U7 | 操作：开S29-2 + 不操作（U7 基本策略） | 212400 | 0 | 212400 | - | 1.8268e-06 | 76896.4412 | 704.4479 | 77600.889
30 | double | L27+U8 | 操作：开S29-2 + 不操作（U8 基本策略） | 40200 | 0 | 40200 | - | 1.8268e-06 | 76896.5146 | 704.4479 | 77600.9625
30 | double | L27+U9 | 操作：开S29-2 + 不操作（U9 基本策略） | 424800 | 0 | 424800 | - | 1.8268e-06 | 76897.2906 | 704.4479 | 77601.7385
30 | double | L27+U10 | 操作：开S29-2 + 不操作（U10 基本策略） | 134000 | 0 | 134000 | - | 1.8268e-06 | 76897.5354 | 704.4479 | 77601.9833
30 | double | L27+U11 | 操作：开S29-2 + 不操作（U11 基本策略） | 339000 | 0 | 339000 | - | 1.8268e-06 | 76898.1547 | 704.4479 | 77602.6026
30 | double | L27+U12 | 操作：开S29-2 + 不操作（U12 基本策略） | 708000 | 0 | 708000 | - | 1.8268e-06 | 76899.4481 | 704.4479 | 77603.896
30 | double | L27+U13 | 操作：开S29-2 + 不操作（U13 基本策略） | 40200 | 0 | 40200 | - | 1.8268e-06 | 76899.5216 | 704.4479 | 77603.9694
30 | double | L27+U14 | 操作：开S29-2 + 不操作（U14 基本策略） | 1486800 | 0 | 1486800 | - | 1.8268e-06 | 76902.2377 | 704.4479 | 77606.6856
30 | double | L27+U15 | 操作：开S29-2 + 不操作（U15 基本策略） | 140700 | 0 | 140700 | - | 1.8268e-06 | 76902.4947 | 704.4479 | 77606.9426
30 | double | L27+U16 | 操作：开S29-2 + 不操作（U16 基本策略） | 271200 | 0 | 271200 | - | 1.8268e-06 | 76902.9902 | 704.4479 | 77607.438
30 | double | L27+U17 | 操作：开S29-2 + 不操作（U17 基本策略） | 26800 | 0 | 26800 | - | 1.8268e-06 | 76903.0391 | 704.4479 | 77607.487
30 | double | L27+U18 | 操作：开S29-2 + 不操作（U18 基本策略） | 354000 | 0 | 354000 | - | 1.8268e-06 | 76903.6858 | 704.4479 | 77608.1337
30 | double | L27+U19 | 操作：开S29-2 + 不操作（U19 基本策略） | 16080 | 0 | 16080 | - | 1.8268e-06 | 76903.7152 | 704.4479 | 77608.1631
30 | double | L27+U20 | 操作：开S29-2 + 不操作（U20 基本策略） | 40200 | 0 | 40200 | - | 1.8268e-06 | 76903.7886 | 704.4479 | 77608.2365
30 | double | L27+U21 | 操作：开S29-2 + 不操作（U21 基本策略） | 212400 | 0 | 212400 | - | 1.8268e-06 | 76904.1767 | 704.4479 | 77608.6245
30 | double | L27+U22 | 操作：开S29-2 + 不操作（U22 基本策略） | 40200 | 0 | 40200 | - | 1.8268e-06 | 76904.2501 | 704.4479 | 77608.698
30 | double | L27+U23 | 操作：开S29-2 + 不操作（U23 基本策略） | 40200 | 0 | 40200 | - | 1.8268e-06 | 76904.3235 | 704.4479 | 77608.7714
30 | double | L27+U24 | 操作：开S29-2 + 不操作（U24 基本策略） | 26800 | 0 | 26800 | - | 1.8268e-06 | 76904.3725 | 704.4479 | 77608.8204
30 | double | L27+U25 | 操作：开S29-2 + 不操作（U25 基本策略） | 40200 | 0 | 40200 | - | 1.8268e-06 | 76904.4459 | 704.4479 | 77608.8938
30 | double | L27+U26 | 操作：开S29-2 + 不操作（U26 基本策略） | 26800 | 0 | 26800 | - | 1.8268e-06 | 76904.4949 | 704.4479 | 77608.9427
30 | double | L27+U27 | 操作：开S29-2 + 不操作（U27 基本策略） | 135600 | 0 | 135600 | - | 1.8268e-06 | 76904.7426 | 704.4479 | 77609.1905
30 | double | L27+U28 | 操作：开S29-2 + 不操作（U28 基本策略） | 67000 | 0 | 67000 | - | 1.8268e-06 | 76904.865 | 704.4479 | 77609.3129
30 | double | L27+U29 | 操作：开S29-2 + 不操作（U29 基本策略） | 212400 | 0 | 212400 | - | 1.8268e-06 | 76905.253 | 704.4479 | 77609.7009
30 | double | L27+U30 | 操作：开S29-2 + 不操作（U30 基本策略） | 67000 | 0 | 67000 | - | 1.8268e-06 | 76905.3754 | 704.4479 | 77609.8233
30 | double | L38+U46 | 不操作（L38 基本策略） + 不操作（U46 基本策略） | 695700 | 0 | 695700 | - | 3.4665e-06 | 76907.7871 | 704.4479 | 77612.2349
30 | double | L38+U47 | 不操作（L38 基本策略） + 不操作（U47 基本策略） | 1303200 | 0 | 1303200 | - | 3.4665e-06 | 76912.3046 | 704.4479 | 77616.7524
30 | double | L38+U48 | 不操作（L38 基本策略） + 不操作（U48 基本策略） | 876600 | 0 | 876600 | - | 3.4665e-06 | 76915.3433 | 704.4479 | 77619.7912
30 | double | L38+U49 | 不操作（L38 基本策略） + 不操作（U49 基本策略） | 1544400 | 0 | 1544400 | - | 3.4665e-06 | 76920.6969 | 704.4479 | 77625.1448
30 | double | L38+U50 | 不操作（L38 基本策略） + 不操作（U50 基本策略） | 635400 | 0 | 635400 | - | 3.4665e-06 | 76922.8995 | 704.4479 | 77627.3474
30 | double | L38+U51 | 不操作（L38 基本策略） + 不操作（U51 基本策略） | 876600 | 0 | 876600 | - | 3.4665e-06 | 76925.9383 | 704.4479 | 77630.3861
30 | double | L38+U52 | 不操作（L38 基本策略） + 不操作（U52 基本策略） | 729200 | 0 | 729200 | - | 3.4665e-06 | 76928.466 | 704.4479 | 77632.9139
30 | double | L38+U53 | 不操作（L38 基本策略） + 不操作（U53 基本策略） | 1047200 | 0 | 1047200 | - | 3.4665e-06 | 76932.0961 | 704.4479 | 77636.544
30 | double | L38+U54 | 不操作（L38 基本策略） + 不操作（U54 基本策略） | 695700 | 0 | 695700 | - | 3.4665e-06 | 76934.5078 | 704.4479 | 77638.9556
30 | double | L38+U55 | 不操作（L38 基本策略） + 不操作（U55 基本策略） | 729200 | 0 | 729200 | - | 3.4665e-06 | 76937.0355 | 704.4479 | 77641.4834
30 | double | L38+U56 | 不操作（L38 基本策略） + 不操作（U56 基本策略） | 685600 | 0 | 685600 | - | 3.4665e-06 | 76939.4121 | 704.4479 | 77643.86
30 | double | L38+U57 | 不操作（L38 基本策略） + 不操作（U57 基本策略） | 675600 | 0 | 675600 | - | 3.4665e-06 | 76941.7541 | 704.4479 | 77646.2019
30 | double | L38+U58 | 不操作（L38 基本策略） + 不操作（U58 基本策略） | 807600 | 0 | 807600 | - | 3.4665e-06 | 76944.5536 | 704.4479 | 77649.0015
30 | double | L38+U59 | 不操作（L38 基本策略） + 不操作（U59 基本策略） | 625350 | 0 | 625350 | - | 3.4665e-06 | 76946.7214 | 704.4479 | 77651.1692
30 | double | L38+U60 | 不操作（L38 基本策略） + 不操作（U60 基本策略） | 635400 | 0 | 635400 | - | 3.4665e-06 | 76948.924 | 704.4479 | 77653.3719
30 | double | L38+U61 | 不操作（L38 基本策略） + 不操作（U61 基本策略） | 913800 | 0 | 913800 | - | 3.4665e-06 | 76952.0917 | 704.4479 | 77656.5395
30 | double | L38+U62 | 不操作（L38 基本策略） + 不操作（U62 基本策略） | 675600 | 0 | 675600 | - | 3.4665e-06 | 76954.4336 | 704.4479 | 77658.8815
30 | double | L38+S1 | 不操作（L38 基本策略） + 操作：开S29-2 | 595200 | 0 | 595200 | - | 1.3824e-06 | 76955.2564 | 704.4479 | 77659.7043
30 | double | L38+S2 | 不操作（L38 基本策略） + 操作：开S62-3+开S13-1 | 595200 | 0 | 595200 | - | 1.3824e-06 | 76956.0793 | 704.4479 | 77660.5271
30 | double | L38+S3 | 不操作（L38 基本策略） + 操作：开S13-1 | 595200 | 0 | 595200 | - | 1.3824e-06 | 76956.9021 | 704.4479 | 77661.3499
30 | double | L38+S4 | 不操作（L38 基本策略） + 操作：开S13-1 | 595200 | 0 | 595200 | - | 1.3824e-06 | 76957.7249 | 704.4479 | 77662.1728
30 | double | L38+S5 | 不操作（L38 基本策略） + 操作：开S13-1 | 595200 | 0 | 595200 | - | 1.3824e-06 | 76958.5477 | 704.4479 | 77662.9956
30 | double | L38+S6 | 不操作（L38 基本策略） + 不操作（S6 基本策略） | 2493900 | 0 | 2493900 | - | 1.3824e-06 | 76961.9953 | 704.4479 | 77666.4432
30 | double | L38+S7 | 不操作（L38 基本策略） + 不操作（S7 基本策略） | 866400 | 0 | 866400 | - | 1.3824e-06 | 76963.1931 | 704.4479 | 77667.6409
30 | double | L38+S8 | 不操作（L38 基本策略） + 操作：开S29-2 | 595200 | 0 | 595200 | - | 1.3824e-06 | 76964.0159 | 704.4479 | 77668.4638
30 | double | L38+S9 | 不操作（L38 基本策略） + 不操作（S9 基本策略） | 888000 | 0 | 888000 | - | 1.3824e-06 | 76965.2435 | 704.4479 | 77669.6914
30 | double | L38+S10 | 不操作（L38 基本策略） + 不操作（S10 基本策略） | 847800 | 0 | 847800 | - | 1.3824e-06 | 76966.4155 | 704.4479 | 77670.8634
30 | double | L38+S11 | 不操作（L38 基本策略） + 操作：开S29-2 | 595200 | 0 | 595200 | - | 1.3824e-06 | 76967.2383 | 704.4479 | 77671.6862
30 | double | L38+S12 | 不操作（L38 基本策略） + 操作：开S29-2 | 595200 | 0 | 595200 | - | 1.3824e-06 | 76968.0612 | 704.4479 | 77672.509
30 | double | L38+S13 | 不操作（L38 基本策略） + 不操作（S13 基本策略） | 1641400 | 0 | 1641400 | - | 1.3824e-06 | 76970.3303 | 704.4479 | 77674.7781
30 | double | L37+U61 | 不操作（L37 基本策略） + 不操作（U61 基本策略） | 1267800 | 0 | 1267800 | - | 3.1482e-07 | 76970.7294 | 704.4479 | 77675.1773
30 | double | L37+U62 | 不操作（L37 基本策略） + 不操作（U62 基本策略） | 1029600 | 0 | 1029600 | - | 3.1482e-07 | 76971.0535 | 704.4479 | 77675.5014
30 | double | L37+S1 | 不操作（L37 基本策略） + 操作：开S29-2 | 949200 | 0 | 949200 | - | 1.2555e-07 | 76971.1727 | 704.4479 | 77675.6206
30 | double | L37+S2 | 不操作（L37 基本策略） + 操作：开S62-3+开S13-1 | 949200 | 0 | 949200 | - | 1.2555e-07 | 76971.2919 | 704.4479 | 77675.7397
30 | double | L37+S3 | 不操作（L37 基本策略） + 操作：开S13-1 | 949200 | 0 | 949200 | - | 1.2555e-07 | 76971.4111 | 704.4479 | 77675.8589
30 | double | L37+S4 | 不操作（L37 基本策略） + 操作：开S13-1 | 949200 | 0 | 949200 | - | 1.2555e-07 | 76971.5302 | 704.4479 | 77675.9781
30 | double | L37+S5 | 不操作（L37 基本策略） + 操作：开S13-1 | 949200 | 0 | 949200 | - | 1.2555e-07 | 76971.6494 | 704.4479 | 77676.0973
30 | double | L37+S6 | 不操作（L37 基本策略） + 不操作（S6 基本策略） | 2847900 | 0 | 2847900 | - | 1.2555e-07 | 76972.0069 | 704.4479 | 77676.4548
30 | double | L37+S7 | 不操作（L37 基本策略） + 不操作（S7 基本策略） | 1220400 | 0 | 1220400 | - | 1.2555e-07 | 76972.1602 | 704.4479 | 77676.608
30 | double | L37+S8 | 不操作（L37 基本策略） + 操作：开S29-2 | 949200 | 0 | 949200 | - | 1.2555e-07 | 76972.2793 | 704.4479 | 77676.7272
30 | double | L37+S9 | 不操作（L37 基本策略） + 不操作（S9 基本策略） | 1242000 | 0 | 1242000 | - | 1.2555e-07 | 76972.4353 | 704.4479 | 77676.8831
30 | double | L37+S10 | 不操作（L37 基本策略） + 不操作（S10 基本策略） | 1201800 | 0 | 1201800 | - | 1.2555e-07 | 76972.5862 | 704.4479 | 77677.034
30 | double | L37+S11 | 不操作（L37 基本策略） + 操作：开S29-2 | 949200 | 0 | 949200 | - | 1.2555e-07 | 76972.7053 | 704.4479 | 77677.1532
30 | double | L37+S12 | 不操作（L37 基本策略） + 操作：开S29-2 | 949200 | 0 | 949200 | - | 1.2555e-07 | 76972.8245 | 704.4479 | 77677.2724
30 | double | L37+S13 | 不操作（L37 基本策略） + 不操作（S13 基本策略） | 1995400 | 0 | 1995400 | - | 1.2555e-07 | 76973.075 | 704.4479 | 77677.5229
30 | double | L37+S14 | 不操作（L37 基本策略） + 不操作（S14 基本策略） | 1928400 | 0 | 1928400 | - | 1.2555e-07 | 76973.3171 | 704.4479 | 77677.765
30 | double | L37+S15 | 不操作（L37 基本策略） + 不操作（S15 基本策略） | 1518400 | 0 | 1518400 | - | 1.2555e-07 | 76973.5078 | 704.4479 | 77677.9556
30 | double | L37+S16 | 不操作（L37 基本策略） + 不操作（S16 基本策略） | 1179400 | 0 | 1179400 | - | 1.2555e-07 | 76973.6558 | 704.4479 | 77678.1037
30 | double | L37+S17 | 不操作（L37 基本策略） + 不操作（S17 基本策略） | 949200 | 0 | 949200 | - | 1.2555e-07 | 76973.775 | 704.4479 | 77678.2229
30 | double | L37+S18 | 不操作（L37 基本策略） + 不操作（S18 基本策略） | 949200 | 0 | 949200 | - | 1.2555e-07 | 76973.8942 | 704.4479 | 77678.342
30 | double | L37+S19 | 不操作（L37 基本策略） + 不操作（S19 基本策略） | 1640200 | 0 | 1640200 | - | 1.2555e-07 | 76974.1001 | 704.4479 | 77678.548
30 | double | L37+S20 | 不操作（L37 基本策略） + 不操作（S20 基本策略） | 1215400 | 0 | 1215400 | - | 1.2555e-07 | 76974.2527 | 704.4479 | 77678.7006
30 | double | L37+S21 | 不操作（L37 基本策略） + 不操作（S21 基本策略） | 2039100 | 0 | 2039100 | - | 1.2555e-07 | 76974.5087 | 704.4479 | 77678.9566
30 | double | L37+S22 | 不操作（L37 基本策略） + 不操作（S22 基本策略） | 1230600 | 0 | 1230600 | - | 1.2555e-07 | 76974.6632 | 704.4479 | 77679.1111
30 | double | L37+S23 | 不操作（L37 基本策略） + 不操作（S23 基本策略） | 2354000 | 0 | 2354000 | - | 1.2555e-07 | 76974.9587 | 704.4479 | 77679.4066
30 | double | L37+S24 | 不操作（L37 基本策略） + 不操作（S24 基本策略） | 1364600 | 0 | 1364600 | - | 1.2555e-07 | 76975.1301 | 704.4479 | 77679.5779
30 | double | L37+S25 | 不操作（L37 基本策略） + 不操作（S25 基本策略） | 1635700 | 0 | 1635700 | - | 1.2555e-07 | 76975.3354 | 704.4479 | 77679.7833
30 | double | L37+S26 | 不操作（L37 基本策略） + 不操作（S26 基本策略） | 1183700 | 0 | 1183700 | - | 1.2555e-07 | 76975.484 | 704.4479 | 77679.9319
30 | double | L37+S27 | 不操作（L37 基本策略） + 操作：开S62-3 | 949200 | 0 | 949200 | - | 1.2555e-07 | 76975.6032 | 704.4479 | 77680.0511
30 | double | L37+S28 | 不操作（L37 基本策略） + 不操作（S28 基本策略） | 1191750 | 0 | 1191750 | - | 1.2555e-07 | 76975.7528 | 704.4479 | 77680.2007
30 | double | L43+U1 | 不操作（L43 基本策略） + 不操作（U1 基本策略） | 1116700 | 0 | 1116700 | - | 9.9155e-06 | 76986.8255 | 704.4479 | 77691.2733
30 | double | L43+U2 | 不操作（L43 基本策略） + 不操作（U2 基本策略） | 1130100 | 0 | 1130100 | - | 9.9155e-06 | 76998.031 | 704.4479 | 77702.4788
30 | double | L43+U3 | 不操作（L43 基本策略） + 不操作（U3 基本策略） | 1130100 | 0 | 1130100 | - | 9.9155e-06 | 77009.2364 | 704.4479 | 77713.6843
30 | double | L43+U4 | 不操作（L43 基本策略） + 不操作（U4 基本策略） | 1130100 | 0 | 1130100 | - | 9.9155e-06 | 77020.4419 | 704.4479 | 77724.8898
30 | double | L43+U5 | 不操作（L43 基本策略） + 不操作（U5 基本策略） | 1156900 | 0 | 1156900 | - | 9.9155e-06 | 77031.9132 | 704.4479 | 77736.361
30 | double | L43+U6 | 不操作（L43 基本策略） + 不操作（U6 基本策略） | 1130100 | 0 | 1130100 | - | 9.9155e-06 | 77043.1186 | 704.4479 | 77747.5665
30 | double | L43+U7 | 不操作（L43 基本策略） + 不操作（U7 基本策略） | 1302300 | 0 | 1302300 | - | 9.9155e-06 | 77056.0316 | 704.4479 | 77760.4794
30 | double | L43+U8 | 不操作（L43 基本策略） + 不操作（U8 基本策略） | 1130100 | 0 | 1130100 | - | 9.9155e-06 | 77067.2371 | 704.4479 | 77771.6849
30 | double | L43+U9 | 不操作（L43 基本策略） + 不操作（U9 基本策略） | 1514700 | 0 | 1514700 | - | 9.9155e-06 | 77082.2561 | 704.4479 | 77786.7039
30 | double | L43+U10 | 不操作（L43 基本策略） + 不操作（U10 基本策略） | 1223900 | 0 | 1223900 | - | 9.9155e-06 | 77094.3916 | 704.4479 | 77798.8395
30 | double | L43+U11 | 不操作（L43 基本策略） + 不操作（U11 基本策略） | 1428900 | 0 | 1428900 | - | 9.9155e-06 | 77108.5599 | 704.4479 | 77813.0077
30 | double | L43+U12 | 不操作（L43 基本策略） + 不操作（U12 基本策略） | 1797900 | 0 | 1797900 | - | 9.9155e-06 | 77126.3869 | 704.4479 | 77830.8348
30 | double | L43+U13 | 不操作（L43 基本策略） + 不操作（U13 基本策略） | 1130100 | 0 | 1130100 | - | 9.9155e-06 | 77137.5924 | 704.4479 | 77842.0403
30 | double | L43+U14 | 不操作（L43 基本策略） + 不操作（U14 基本策略） | 2576700 | 0 | 2576700 | - | 9.9155e-06 | 77163.1416 | 704.4479 | 77867.5895
30 | double | L43+U15 | 不操作（L43 基本策略） + 不操作（U15 基本策略） | 1230600 | 0 | 1230600 | - | 9.9155e-06 | 77175.3436 | 704.4479 | 77879.7915
30 | double | L43+U16 | 不操作（L43 基本策略） + 不操作（U16 基本策略） | 1361100 | 0 | 1361100 | - | 9.9155e-06 | 77188.8396 | 704.4479 | 77893.2874
30 | double | L43+U17 | 不操作（L43 基本策略） + 不操作（U17 基本策略） | 1116700 | 0 | 1116700 | - | 9.9155e-06 | 77199.9122 | 704.4479 | 77904.3601
30 | double | L43+U18 | 不操作（L43 基本策略） + 不操作（U18 基本策略） | 1443900 | 0 | 1443900 | - | 9.9155e-06 | 77214.2292 | 704.4479 | 77918.677
30 | double | L43+U19 | 不操作（L43 基本策略） + 不操作（U19 基本策略） | 1105980 | 0 | 1105980 | - | 9.9155e-06 | 77225.1955 | 704.4479 | 77929.6434
30 | double | L43+U20 | 不操作（L43 基本策略） + 不操作（U20 基本策略） | 1130100 | 0 | 1130100 | - | 9.9155e-06 | 77236.401 | 704.4479 | 77940.8489
30 | double | L43+U21 | 不操作（L43 基本策略） + 不操作（U21 基本策略） | 1302300 | 0 | 1302300 | - | 9.9155e-06 | 77249.3139 | 704.4479 | 77953.7618
30 | double | L43+U22 | 不操作（L43 基本策略） + 不操作（U22 基本策略） | 1130100 | 0 | 1130100 | - | 9.9155e-06 | 77260.5194 | 704.4479 | 77964.9673
30 | double | L43+U23 | 不操作（L43 基本策略） + 不操作（U23 基本策略） | 1130100 | 0 | 1130100 | - | 9.9155e-06 | 77271.7249 | 704.4479 | 77976.1728
30 | double | L43+U24 | 不操作（L43 基本策略） + 不操作（U24 基本策略） | 1116700 | 0 | 1116700 | - | 9.9155e-06 | 77282.7975 | 704.4479 | 77987.2454
30 | double | L43+U25 | 不操作（L43 基本策略） + 不操作（U25 基本策略） | 1130100 | 0 | 1130100 | - | 9.9155e-06 | 77294.003 | 704.4479 | 77998.4509
30 | double | L43+U26 | 不操作（L43 基本策略） + 不操作（U26 基本策略） | 1116700 | 0 | 1116700 | - | 9.9155e-06 | 77305.0756 | 704.4479 | 78009.5235
30 | double | L43+U27 | 不操作（L43 基本策略） + 不操作（U27 基本策略） | 1225500 | 0 | 1225500 | - | 9.9155e-06 | 77317.2271 | 704.4479 | 78021.6749
30 | double | L43+U28 | 不操作（L43 基本策略） + 不操作（U28 基本策略） | 1156900 | 0 | 1156900 | - | 9.9155e-06 | 77328.6983 | 704.4479 | 78033.1462
30 | double | L43+U29 | 不操作（L43 基本策略） + 不操作（U29 基本策略） | 1302300 | 0 | 1302300 | - | 9.9155e-06 | 77341.6112 | 704.4479 | 78046.0591
30 | double | L43+U30 | 不操作（L43 基本策略） + 不操作（U30 基本策略） | 1156900 | 0 | 1156900 | - | 9.9155e-06 | 77353.0825 | 704.4479 | 78057.5303
30 | double | L43+U31 | 不操作（L43 基本策略） + 不操作（U31 基本策略） | 1361100 | 0 | 1361100 | - | 9.9155e-06 | 77366.5784 | 704.4479 | 78071.0263
30 | double | L43+U32 | 不操作（L43 基本策略） + 不操作（U32 基本策略） | 1797900 | 0 | 1797900 | - | 9.9155e-06 | 77384.4055 | 704.4479 | 78088.8533
30 | double | L43+U33 | 不操作（L43 基本策略） + 不操作（U33 基本策略） | 1428900 | 0 | 1428900 | - | 9.9155e-06 | 77398.5737 | 704.4479 | 78103.0216
30 | double | L43+U34 | 不操作（L43 基本策略） + 不操作（U34 基本策略） | 1293300 | 0 | 1293300 | - | 9.9155e-06 | 77411.3974 | 704.4479 | 78115.8453
30 | double | L43+U35 | 不操作（L43 基本策略） + 不操作（U35 基本策略） | 1116700 | 0 | 1116700 | - | 9.9155e-06 | 77422.47 | 704.4479 | 78126.9179
30 | double | L43+U36 | 不操作（L43 基本策略） + 不操作（U36 基本策略） | 1443900 | 0 | 1443900 | - | 9.9155e-06 | 77436.787 | 704.4479 | 78141.2349
30 | double | L43+U37 | 不操作（L43 基本策略） + 不操作（U37 基本策略） | 1150200 | 0 | 1150200 | - | 9.9155e-06 | 77448.1918 | 704.4479 | 78152.6397
30 | double | L43+U38 | 不操作（L43 基本策略） + 不操作（U38 基本策略） | 1564500 | 0 | 1564500 | - | 9.9155e-06 | 77463.7046 | 704.4479 | 78168.1524
30 | double | L43+U39 | 不操作（L43 基本策略） + 不操作（U39 基本策略） | 1150200 | 0 | 1150200 | - | 9.9155e-06 | 77475.1094 | 704.4479 | 78179.5572
30 | double | L43+U40 | 不操作（L43 基本策略） + 不操作（U40 基本策略） | 1514700 | 0 | 1514700 | - | 9.9155e-06 | 77490.1283 | 704.4479 | 78194.5762
30 | double | L43+U41 | 不操作（L43 基本策略） + 不操作（U41 基本策略） | 1130100 | 0 | 1130100 | - | 9.9155e-06 | 77501.3338 | 704.4479 | 78205.7817
30 | double | L43+U42 | 不操作（L43 基本策略） + 不操作（U42 基本策略） | 1315900 | 0 | 1315900 | - | 9.9155e-06 | 77514.3816 | 704.4479 | 78218.8295
30 | double | L43+U43 | 不操作（L43 基本策略） + 不操作（U43 基本策略） | 1116700 | 0 | 1116700 | - | 9.9155e-06 | 77525.4542 | 704.4479 | 78229.9021
30 | double | L43+U44 | 不操作（L43 基本策略） + 不操作（U44 基本策略） | 1130100 | 0 | 1130100 | - | 9.9155e-06 | 77536.6597 | 704.4479 | 78241.1076
30 | double | L43+U45 | 不操作（L43 基本策略） + 不操作（U45 基本策略） | 1514700 | 0 | 1514700 | - | 9.9155e-06 | 77551.6787 | 704.4479 | 78256.1266
30 | double | L43+U46 | 不操作（L43 基本策略） + 不操作（U46 基本策略） | 1190400 | 0 | 1190400 | - | 9.9155e-06 | 77563.4821 | 704.4479 | 78267.93
30 | double | L43+U47 | 不操作（L43 基本策略） + 不操作（U47 基本策略） | 1797900 | 0 | 1797900 | - | 9.9155e-06 | 77581.3092 | 704.4479 | 78285.757
30 | double | L43+U48 | 不操作（L43 基本策略） + 不操作（U48 基本策略） | 1371300 | 0 | 1371300 | - | 9.9155e-06 | 77594.9063 | 704.4479 | 78299.3541
30 | double | L43+U49 | 不操作（L43 基本策略） + 不操作（U49 基本策略） | 2039100 | 0 | 2039100 | - | 9.9155e-06 | 77615.1249 | 704.4479 | 78319.5728
30 | double | L43+U50 | 不操作（L43 基本策略） + 不操作（U50 基本策略） | 1130100 | 0 | 1130100 | - | 9.9155e-06 | 77626.3304 | 704.4479 | 78330.7783
30 | double | L43+U51 | 不操作（L43 基本策略） + 不操作（U51 基本策略） | 1371300 | 0 | 1371300 | - | 9.9155e-06 | 77639.9275 | 704.4479 | 78344.3754
30 | double | L43+U52 | 不操作（L43 基本策略） + 不操作（U52 基本策略） | 1223900 | 0 | 1223900 | - | 9.9155e-06 | 77652.0631 | 704.4479 | 78356.5109
30 | double | L43+U53 | 不操作（L43 基本策略） + 不操作（U53 基本策略） | 1541900 | 0 | 1541900 | - | 9.9155e-06 | 77667.3518 | 704.4479 | 78371.7996
30 | double | L43+U54 | 不操作（L43 基本策略） + 不操作（U54 基本策略） | 1190400 | 0 | 1190400 | - | 9.9155e-06 | 77679.1552 | 704.4479 | 78383.603
30 | double | L43+U55 | 不操作（L43 基本策略） + 不操作（U55 基本策略） | 1223900 | 0 | 1223900 | - | 9.9155e-06 | 77691.2907 | 704.4479 | 78395.7386
30 | double | L43+U56 | 不操作（L43 基本策略） + 不操作（U56 基本策略） | 1180300 | 0 | 1180300 | - | 9.9155e-06 | 77702.994 | 704.4479 | 78407.4418
30 | double | L43+U57 | 不操作（L43 基本策略） + 不操作（U57 基本策略） | 1170300 | 0 | 1170300 | - | 9.9155e-06 | 77714.5981 | 704.4479 | 78419.0459
30 | double | L43+U58 | 不操作（L43 基本策略） + 不操作（U58 基本策略） | 1302300 | 0 | 1302300 | - | 9.9155e-06 | 77727.511 | 704.4479 | 78431.9589
30 | double | L43+U59 | 不操作（L43 基本策略） + 不操作（U59 基本策略） | 1120050 | 0 | 1120050 | - | 9.9155e-06 | 77738.6168 | 704.4479 | 78443.0647
30 | double | L43+U60 | 不操作（L43 基本策略） + 不操作（U60 基本策略） | 1130100 | 0 | 1130100 | - | 9.9155e-06 | 77749.8223 | 704.4479 | 78454.2702
30 | double | L38+S14 | 不操作（L38 基本策略） + 不操作（S14 基本策略） | 1574400 | 0 | 1574400 | - | 1.3824e-06 | 77751.9988 | 704.4479 | 78456.4467
30 | double | L38+S15 | 不操作（L38 基本策略） + 不操作（S15 基本策略） | 1164400 | 0 | 1164400 | - | 1.3824e-06 | 77753.6085 | 704.4479 | 78458.0564
30 | double | L38+S16 | 不操作（L38 基本策略） + 不操作（S16 基本策略） | 825400 | 0 | 825400 | - | 1.3824e-06 | 77754.7496 | 704.4479 | 78459.1974
30 | double | L38+S17 | 不操作（L38 基本策略） + 不操作（S17 基本策略） | 949200 | 0 | 949200 | - | 1.3824e-06 | 77756.0618 | 704.4479 | 78460.5096
30 | double | L38+S18 | 不操作（L38 基本策略） + 不操作（S18 基本策略） | 595200 | 0 | 595200 | - | 1.3824e-06 | 77756.8846 | 704.4479 | 78461.3325
30 | double | L38+S19 | 不操作（L38 基本策略） + 不操作（S19 基本策略） | 1286200 | 0 | 1286200 | - | 1.3824e-06 | 77758.6627 | 704.4479 | 78463.1105
30 | double | L38+S20 | 不操作（L38 基本策略） + 不操作（S20 基本策略） | 861400 | 0 | 861400 | - | 1.3824e-06 | 77759.8535 | 704.4479 | 78464.3014
30 | double | L38+S21 | 不操作（L38 基本策略） + 不操作（S21 基本策略） | 1685100 | 0 | 1685100 | - | 1.3824e-06 | 77762.183 | 704.4479 | 78466.6309
30 | double | L38+S22 | 不操作（L38 基本策略） + 不操作（S22 基本策略） | 876600 | 0 | 876600 | - | 1.3824e-06 | 77763.3949 | 704.4479 | 78467.8427
30 | double | L38+S23 | 不操作（L38 基本策略） + 不操作（S23 基本策略） | 2000000 | 0 | 2000000 | - | 1.3824e-06 | 77766.1597 | 704.4479 | 78470.6076
30 | double | L38+S24 | 不操作（L38 基本策略） + 不操作（S24 基本策略） | 1010600 | 0 | 1010600 | - | 1.3824e-06 | 77767.5568 | 704.4479 | 78472.0046
30 | double | L38+S25 | 不操作（L38 基本策略） + 不操作（S25 基本策略） | 1281700 | 0 | 1281700 | - | 1.3824e-06 | 77769.3286 | 704.4479 | 78473.7765
30 | double | L38+S26 | 不操作（L38 基本策略） + 不操作（S26 基本策略） | 829700 | 0 | 829700 | - | 1.3824e-06 | 77770.4756 | 704.4479 | 78474.9235
30 | double | L38+S27 | 不操作（L38 基本策略） + 操作：开S62-3 | 595200 | 0 | 595200 | - | 1.3824e-06 | 77771.2985 | 704.4479 | 78475.7463
30 | double | L38+S28 | 不操作（L38 基本策略） + 不操作（S28 基本策略） | 837750 | 0 | 837750 | - | 1.3824e-06 | 77772.4566 | 704.4479 | 78476.9044
30 | double | L38+S29 | 不操作（L38 基本策略） + 操作：开S62-3 | 595200 | 0 | 595200 | - | 1.3824e-06 | 77773.2794 | 704.4479 | 78477.7273
30 | double | L38+S13-1 | 不操作（L38 基本策略） + 不操作（S13-1 基本策略） | 595200 | 0 | 595200 | - | 1.3824e-06 | 77774.1022 | 704.4479 | 78478.5501
30 | double | L38+S29-2 | 不操作（L38 基本策略） + 不操作（S29-2 基本策略） | 595200 | 0 | 595200 | - | 1.3824e-06 | 77774.925 | 704.4479 | 78479.3729
30 | double | L38+S62-3 | 不操作（L38 基本策略） + 不操作（S62-3 基本策略） | 595200 | 0 | 595200 | - | 1.3824e-06 | 77775.7479 | 704.4479 | 78480.1957
30 | double | L38+CB1 | 不操作（L38 基本策略） + 操作：开S29-2 | 595200 | 0 | 595200 | - | 1.3824e-06 | 77776.5707 | 704.4479 | 78481.0185
30 | double | L38+CB2 | 不操作（L38 基本策略） + 操作：关S11+开S62-3+开S29-2 | 595200 | 490001.1555 | 1085201.1555 | - | 1.3824e-06 | 77777.3935 | 705.1252 | 78482.5187
30 | double | L38+CB3 | 不操作（L38 基本策略） + 操作：开S29-2 | 595200 | 0 | 595200 | - | 1.3824e-06 | 77778.2163 | 705.1252 | 78483.3416
30 | double | L38+DG1 | 不操作（L38 基本策略） + 不操作（DG1 基本策略） | 595200 | 0 | 595200 | - | 3.4665e-06 | 77780.2796 | 705.1252 | 78485.4048
30 | double | L38+DG2 | 不操作（L38 基本策略） + 不操作（DG2 基本策略） | 595200 | 0 | 595200 | - | 3.4665e-06 | 77782.3428 | 705.1252 | 78487.4681
30 | double | L38+DG3 | 不操作（L38 基本策略） + 不操作（DG3 基本策略） | 595200 | 0 | 595200 | - | 3.4665e-06 | 77784.4061 | 705.1252 | 78489.5313
30 | double | L38+DG4 | 不操作（L38 基本策略） + 不操作（DG4 基本策略） | 595200 | 0 | 595200 | - | 3.4665e-06 | 77786.4693 | 705.1252 | 78491.5946
30 | double | L38+DG5 | 不操作（L38 基本策略） + 不操作（DG5 基本策略） | 595200 | 0 | 595200 | - | 3.4665e-06 | 77788.5326 | 705.1252 | 78493.6578
30 | double | L38+DG6 | 不操作（L38 基本策略） + 不操作（DG6 基本策略） | 595200 | 0 | 595200 | - | 3.4665e-06 | 77790.5958 | 705.1252 | 78495.7211
30 | double | L38+DG7 | 不操作（L38 基本策略） + 不操作（DG7 基本策略） | 595200 | 0 | 595200 | - | 3.4665e-06 | 77792.6591 | 705.1252 | 78497.7843
30 | double | L38+DG8 | 不操作（L38 基本策略） + 不操作（DG8 基本策略） | 595200 | 0 | 595200 | - | 3.4665e-06 | 77794.7223 | 705.1252 | 78499.8476
30 | double | L43+S29 | 不操作（L43 基本策略） + 操作：开S62-3 | 1089900 | 0 | 1089900 | - | 3.9543e-06 | 77799.0321 | 705.1252 | 78504.1573
30 | double | L43+S13-1 | 不操作（L43 基本策略） + 不操作（S13-1 基本策略） | 1089900 | 0 | 1089900 | - | 3.9543e-06 | 77803.3418 | 705.1252 | 78508.4671
30 | double | L43+S29-2 | 不操作（L43 基本策略） + 不操作（S29-2 基本策略） | 1089900 | 0 | 1089900 | - | 3.9543e-06 | 77807.6516 | 705.1252 | 78512.7769
30 | double | L43+S62-3 | 不操作（L43 基本策略） + 不操作（S62-3 基本策略） | 1089900 | 0 | 1089900 | - | 3.9543e-06 | 77811.9614 | 705.1252 | 78517.0866
30 | double | L43+CB1 | 不操作（L43 基本策略） + 操作：关S2+开S13-1+开S29-2 | 1089900 | 0 | 1089900 | - | 3.9543e-06 | 77816.2711 | 705.1252 | 78521.3964
30 | double | L43+CB2 | 不操作（L43 基本策略） + 操作：关S11+开S62-3+开S29-2 | 1089900 | 0 | 1089900 | - | 3.9543e-06 | 77820.5809 | 705.1252 | 78525.7061
30 | double | L43+CB3 | 不操作（L43 基本策略） + 操作：开S13-1+开S29-2 | 1089900 | 0 | 1089900 | - | 3.9543e-06 | 77824.8907 | 705.1252 | 78530.0159
30 | double | L43+DG1 | 不操作（L43 基本策略） + 不操作（DG1 基本策略） | 1089900 | 0 | 1089900 | - | 9.9155e-06 | 77835.6975 | 705.1252 | 78540.8228
30 | double | L43+DG2 | 不操作（L43 基本策略） + 不操作（DG2 基本策略） | 1089900 | 0 | 1089900 | - | 9.9155e-06 | 77846.5044 | 705.1252 | 78551.6297
30 | double | L43+DG3 | 不操作（L43 基本策略） + 不操作（DG3 基本策略） | 1089900 | 0 | 1089900 | - | 9.9155e-06 | 77857.3113 | 705.1252 | 78562.4366
30 | double | L43+DG4 | 不操作（L43 基本策略） + 不操作（DG4 基本策略） | 1089900 | 0 | 1089900 | - | 9.9155e-06 | 77868.1182 | 705.1252 | 78573.2434
30 | double | L43+DG5 | 不操作（L43 基本策略） + 不操作（DG5 基本策略） | 1089900 | 0 | 1089900 | - | 9.9155e-06 | 77878.9251 | 705.1252 | 78584.0503
30 | double | L43+DG6 | 不操作（L43 基本策略） + 不操作（DG6 基本策略） | 1089900 | 0 | 1089900 | - | 9.9155e-06 | 77889.732 | 705.1252 | 78594.8572
30 | double | L43+DG7 | 不操作（L43 基本策略） + 不操作（DG7 基本策略） | 1089900 | 0 | 1089900 | - | 9.9155e-06 | 77900.5389 | 705.1252 | 78605.6641
30 | double | L43+DG8 | 不操作（L43 基本策略） + 不操作（DG8 基本策略） | 1089900 | 0 | 1089900 | - | 9.9155e-06 | 77911.3457 | 705.1252 | 78616.471
30 | double | L44+U1 | 不操作（L44 基本策略） + 不操作（U1 基本策略） | 1016200 | 0 | 1016200 | - | 2.8987e-06 | 77914.2914 | 705.1252 | 78619.4167
30 | double | L44+U2 | 不操作（L44 基本策略） + 不操作（U2 基本策略） | 1029600 | 0 | 1029600 | - | 2.8987e-06 | 77917.2759 | 705.1252 | 78622.4012
30 | double | L44+U3 | 不操作（L44 基本策略） + 不操作（U3 基本策略） | 1029600 | 0 | 1029600 | - | 2.8987e-06 | 77920.2605 | 705.1252 | 78625.3857
30 | double | L44+U4 | 不操作（L44 基本策略） + 不操作（U4 基本策略） | 1029600 | 0 | 1029600 | - | 2.8987e-06 | 77923.245 | 705.1252 | 78628.3702
30 | double | L44+U5 | 不操作（L44 基本策略） + 不操作（U5 基本策略） | 1056400 | 0 | 1056400 | - | 2.8987e-06 | 77926.3072 | 705.1252 | 78631.4324
30 | double | L44+U6 | 不操作（L44 基本策略） + 不操作（U6 基本策略） | 1029600 | 0 | 1029600 | - | 2.8987e-06 | 77929.2917 | 705.1252 | 78634.417
30 | double | L44+U7 | 不操作（L44 基本策略） + 不操作（U7 基本策略） | 1201800 | 0 | 1201800 | - | 2.8987e-06 | 77932.7754 | 705.1252 | 78637.9006
30 | double | L44+U8 | 不操作（L44 基本策略） + 不操作（U8 基本策略） | 1029600 | 0 | 1029600 | - | 2.8987e-06 | 77935.7599 | 705.1252 | 78640.8852
30 | double | L44+U9 | 不操作（L44 基本策略） + 不操作（U9 基本策略） | 1414200 | 0 | 1414200 | - | 2.8987e-06 | 77939.8593 | 705.1252 | 78644.9845
30 | double | L44+U10 | 不操作（L44 基本策略） + 不操作（U10 基本策略） | 1123400 | 0 | 1123400 | - | 2.8987e-06 | 77943.1157 | 705.1252 | 78648.241
30 | double | L44+U11 | 不操作（L44 基本策略） + 不操作（U11 基本策略） | 1328400 | 0 | 1328400 | - | 2.8987e-06 | 77946.9664 | 705.1252 | 78652.0916
30 | double | L44+U12 | 不操作（L44 基本策略） + 不操作（U12 基本策略） | 1697400 | 0 | 1697400 | - | 2.8987e-06 | 77951.8866 | 705.1252 | 78657.0119
30 | double | L44+U13 | 不操作（L44 基本策略） + 不操作（U13 基本策略） | 1029600 | 0 | 1029600 | - | 2.8987e-06 | 77954.8712 | 705.1252 | 78659.9964
30 | double | L44+U14 | 不操作（L44 基本策略） + 不操作（U14 基本策略） | 2476200 | 0 | 2476200 | - | 2.8987e-06 | 77962.049 | 705.1252 | 78667.1742
30 | double | L44+U15 | 不操作（L44 基本策略） + 不操作（U15 基本策略） | 1130100 | 0 | 1130100 | - | 2.8987e-06 | 77965.3248 | 705.1252 | 78670.4501
30 | double | L44+U16 | 不操作（L44 基本策略） + 不操作（U16 基本策略） | 1260600 | 0 | 1260600 | - | 2.8987e-06 | 77968.9789 | 705.1252 | 78674.1042
30 | double | L44+U17 | 不操作（L44 基本策略） + 不操作（U17 基本策略） | 1016200 | 0 | 1016200 | - | 2.8987e-06 | 77971.9246 | 705.1252 | 78677.0499
30 | double | L44+U18 | 不操作（L44 基本策略） + 不操作（U18 基本策略） | 1343400 | 0 | 1343400 | - | 2.8987e-06 | 77975.8188 | 705.1252 | 78680.944
30 | double | L44+U19 | 不操作（L44 基本策略） + 不操作（U19 基本策略） | 1005480 | 0 | 1005480 | - | 2.8987e-06 | 77978.7334 | 705.1252 | 78683.8586
30 | double | L44+U20 | 不操作（L44 基本策略） + 不操作（U20 基本策略） | 1029600 | 0 | 1029600 | - | 2.8987e-06 | 77981.7179 | 705.1252 | 78686.8431
30 | double | L44+U21 | 不操作（L44 基本策略） + 不操作（U21 基本策略） | 1201800 | 0 | 1201800 | - | 2.8987e-06 | 77985.2016 | 705.1252 | 78690.3268
30 | double | L44+U22 | 不操作（L44 基本策略） + 不操作（U22 基本策略） | 1029600 | 0 | 1029600 | - | 2.8987e-06 | 77988.1861 | 705.1252 | 78693.3113
30 | double | L44+U23 | 不操作（L44 基本策略） + 不操作（U23 基本策略） | 1029600 | 0 | 1029600 | - | 2.8987e-06 | 77991.1706 | 705.1252 | 78696.2958
30 | double | L44+U24 | 不操作（L44 基本策略） + 不操作（U24 基本策略） | 1016200 | 0 | 1016200 | - | 2.8987e-06 | 77994.1163 | 705.1252 | 78699.2415
30 | double | L44+U25 | 不操作（L44 基本策略） + 不操作（U25 基本策略） | 1029600 | 0 | 1029600 | - | 2.8987e-06 | 77997.1008 | 705.1252 | 78702.226
30 | double | L44+U26 | 不操作（L44 基本策略） + 不操作（U26 基本策略） | 1016200 | 0 | 1016200 | - | 2.8987e-06 | 78000.0465 | 705.1252 | 78705.1717
30 | double | L44+U27 | 不操作（L44 基本策略） + 不操作（U27 基本策略） | 1125000 | 0 | 1125000 | - | 2.8987e-06 | 78003.3075 | 705.1252 | 78708.4328
30 | double | L44+U28 | 不操作（L44 基本策略） + 不操作（U28 基本策略） | 1056400 | 0 | 1056400 | - | 2.8987e-06 | 78006.3697 | 705.1252 | 78711.495
30 | double | L44+U29 | 不操作（L44 基本策略） + 不操作（U29 基本策略） | 1201800 | 0 | 1201800 | - | 2.8987e-06 | 78009.8534 | 705.1252 | 78714.9787
30 | double | L44+U30 | 不操作（L44 基本策略） + 不操作（U30 基本策略） | 1056400 | 0 | 1056400 | - | 2.8987e-06 | 78012.9156 | 705.1252 | 78718.0409
30 | double | L44+U31 | 不操作（L44 基本策略） + 不操作（U31 基本策略） | 1260600 | 0 | 1260600 | - | 2.8987e-06 | 78016.5698 | 705.1252 | 78721.695
30 | double | L44+U32 | 不操作（L44 基本策略） + 不操作（U32 基本策略） | 1697400 | 0 | 1697400 | - | 2.8987e-06 | 78021.49 | 705.1252 | 78726.6153
30 | double | L44+U33 | 不操作（L44 基本策略） + 不操作（U33 基本策略） | 1328400 | 0 | 1328400 | - | 2.8987e-06 | 78025.3407 | 705.1252 | 78730.4659
30 | double | L44+U34 | 不操作（L44 基本策略） + 不操作（U34 基本策略） | 1192800 | 0 | 1192800 | - | 2.8987e-06 | 78028.7983 | 705.1252 | 78733.9235
30 | double | L44+U35 | 不操作（L44 基本策略） + 不操作（U35 基本策略） | 1016200 | 0 | 1016200 | - | 2.8987e-06 | 78031.744 | 705.1252 | 78736.8692
30 | double | L44+U36 | 不操作（L44 基本策略） + 不操作（U36 基本策略） | 1343400 | 0 | 1343400 | - | 2.8987e-06 | 78035.6381 | 705.1252 | 78740.7634
30 | double | L44+U37 | 不操作（L44 基本策略） + 不操作（U37 基本策略） | 1049700 | 0 | 1049700 | - | 2.8987e-06 | 78038.6809 | 705.1252 | 78743.8061
30 | double | L44+U38 | 不操作（L44 基本策略） + 不操作（U38 基本策略） | 1464000 | 0 | 1464000 | - | 2.8987e-06 | 78042.9246 | 705.1252 | 78748.0499
30 | double | L44+U39 | 不操作（L44 基本策略） + 不操作（U39 基本策略） | 1049700 | 0 | 1049700 | - | 2.8987e-06 | 78045.9674 | 705.1252 | 78751.0926
30 | double | L44+U40 | 不操作（L44 基本策略） + 不操作（U40 基本策略） | 1414200 | 0 | 1414200 | - | 2.8987e-06 | 78050.0668 | 705.1252 | 78755.192
30 | double | L44+U41 | 不操作（L44 基本策略） + 不操作（U41 基本策略） | 1029600 | 0 | 1029600 | - | 2.8987e-06 | 78053.0513 | 705.1252 | 78758.1765
30 | double | L44+U42 | 不操作（L44 基本策略） + 不操作（U42 基本策略） | 1215400 | 0 | 1215400 | - | 2.8987e-06 | 78056.5744 | 705.1252 | 78761.6996
30 | double | L44+U43 | 不操作（L44 基本策略） + 不操作（U43 基本策略） | 1016200 | 0 | 1016200 | - | 2.8987e-06 | 78059.5201 | 705.1252 | 78764.6453
30 | double | L44+U44 | 不操作（L44 基本策略） + 不操作（U44 基本策略） | 1029600 | 0 | 1029600 | - | 2.8987e-06 | 78062.5046 | 705.1252 | 78767.6298
30 | double | L44+U45 | 不操作（L44 基本策略） + 不操作（U45 基本策略） | 1414200 | 0 | 1414200 | - | 2.8987e-06 | 78066.604 | 705.1252 | 78771.7292
30 | double | L23+U31 | 操作：开S29-2 + 不操作（U31 基本策略） | 271200 | 0 | 271200 | - | 3.1482e-07 | 78066.6893 | 705.1252 | 78771.8146
30 | double | L23+U32 | 操作：开S29-2 + 不操作（U32 基本策略） | 708000 | 0 | 708000 | - | 3.1482e-07 | 78066.9122 | 705.1252 | 78772.0375
30 | double | L23+U33 | 操作：开S29-2 + 不操作（U33 基本策略） | 339000 | 0 | 339000 | - | 3.1482e-07 | 78067.0189 | 705.1252 | 78772.1442
30 | double | L23+U34 | 操作：开S29-2 + 不操作（U34 基本策略） | 203400 | 0 | 203400 | - | 3.1482e-07 | 78067.083 | 705.1252 | 78772.2082
30 | double | L23+U35 | 操作：开S29-2 + 不操作（U35 基本策略） | 26800 | 0 | 26800 | - | 3.1482e-07 | 78067.0914 | 705.1252 | 78772.2167
30 | double | L23+U36 | 操作：开S29-2 + 不操作（U36 基本策略） | 354000 | 0 | 354000 | - | 3.1482e-07 | 78067.2029 | 705.1252 | 78772.3281
30 | double | L23+U37 | 操作：开S29-2 + 不操作（U37 基本策略） | 60300 | 0 | 60300 | - | 3.1482e-07 | 78067.2219 | 705.1252 | 78772.3471
30 | double | L23+U38 | 操作：开S29-2 + 不操作（U38 基本策略） | 474600 | 0 | 474600 | - | 3.1482e-07 | 78067.3713 | 705.1252 | 78772.4965
30 | double | L23+U39 | 操作：开S29-2 + 不操作（U39 基本策略） | 60300 | 0 | 60300 | - | 3.1482e-07 | 78067.3902 | 705.1252 | 78772.5155
30 | double | L23+U40 | 操作：开S29-2 + 不操作（U40 基本策略） | 424800 | 0 | 424800 | - | 3.1482e-07 | 78067.524 | 705.1252 | 78772.6492
30 | double | L23+U41 | 操作：开S29-2 + 不操作（U41 基本策略） | 40200 | 0 | 40200 | - | 3.1482e-07 | 78067.5366 | 705.1252 | 78772.6619
30 | double | L23+U42 | 操作：开S29-2 + 不操作（U42 基本策略） | 226000 | 0 | 226000 | - | 3.1482e-07 | 78067.6078 | 705.1252 | 78772.733
30 | double | L23+U43 | 操作：开S29-2 + 不操作（U43 基本策略） | 26800 | 0 | 26800 | - | 3.1482e-07 | 78067.6162 | 705.1252 | 78772.7415
30 | double | L23+U44 | 操作：开S29-2 + 不操作（U44 基本策略） | 40200 | 0 | 40200 | - | 3.1482e-07 | 78067.6289 | 705.1252 | 78772.7541
30 | double | L23+U45 | 操作：开S29-2 + 不操作（U45 基本策略） | 424800 | 0 | 424800 | - | 3.1482e-07 | 78067.7626 | 705.1252 | 78772.8879
30 | double | L23+U46 | 操作：开S29-2 + 不操作（U46 基本策略） | 100500 | 0 | 100500 | - | 3.1482e-07 | 78067.7943 | 705.1252 | 78772.9195
30 | double | L23+U47 | 操作：开S29-2 + 不操作（U47 基本策略） | 708000 | 0 | 708000 | - | 3.1482e-07 | 78068.0171 | 705.1252 | 78773.1424
30 | double | L23+U48 | 操作：开S29-2 + 不操作（U48 基本策略） | 281400 | 0 | 281400 | - | 3.1482e-07 | 78068.1057 | 705.1252 | 78773.231
30 | double | L23+U49 | 操作：开S29-2 + 不操作（U49 基本策略） | 949200 | 0 | 949200 | - | 3.1482e-07 | 78068.4046 | 705.1252 | 78773.5298
30 | double | L23+U50 | 操作：开S29-2 + 不操作（U50 基本策略） | 40200 | 0 | 40200 | - | 3.1482e-07 | 78068.4172 | 705.1252 | 78773.5425
30 | double | L23+U51 | 操作：开S29-2 + 不操作（U51 基本策略） | 281400 | 0 | 281400 | - | 3.1482e-07 | 78068.5058 | 705.1252 | 78773.6311
30 | double | L23+U52 | 操作：开S29-2 + 不操作（U52 基本策略） | 134000 | 0 | 134000 | - | 3.1482e-07 | 78068.548 | 705.1252 | 78773.6732
30 | double | L23+U53 | 操作：开S29-2 + 不操作（U53 基本策略） | 452000 | 0 | 452000 | - | 3.1482e-07 | 78068.6903 | 705.1252 | 78773.8155
30 | double | L23+U54 | 操作：开S29-2 + 不操作（U54 基本策略） | 100500 | 0 | 100500 | - | 3.1482e-07 | 78068.7219 | 705.1252 | 78773.8472
30 | double | L23+U55 | 操作：开S29-2 + 不操作（U55 基本策略） | 134000 | 0 | 134000 | - | 3.1482e-07 | 78068.7641 | 705.1252 | 78773.8894
30 | double | L23+U56 | 操作：开S29-2 + 不操作（U56 基本策略） | 90400 | 0 | 90400 | - | 3.1482e-07 | 78068.7926 | 705.1252 | 78773.9178
30 | double | L23+U57 | 操作：开S29-2 + 不操作（U57 基本策略） | 80400 | 0 | 80400 | - | 3.1482e-07 | 78068.8179 | 705.1252 | 78773.9431
30 | double | L23+U58 | 操作：开S29-2 + 不操作（U58 基本策略） | 212400 | 0 | 212400 | - | 3.1482e-07 | 78068.8848 | 705.1252 | 78774.01
30 | double | L23+U59 | 操作：开S29-2 + 不操作（U59 基本策略） | 30150 | 0 | 30150 | - | 3.1482e-07 | 78068.8943 | 705.1252 | 78774.0195
30 | double | L23+U60 | 操作：开S29-2 + 不操作（U60 基本策略） | 40200 | 0 | 40200 | - | 3.1482e-07 | 78068.9069 | 705.1252 | 78774.0322
30 | double | L43+U61 | 不操作（L43 基本策略） + 不操作（U61 基本策略） | 1408500 | 0 | 1408500 | - | 9.9155e-06 | 78082.8729 | 705.1252 | 78787.9981
30 | double | L43+U62 | 不操作（L43 基本策略） + 不操作（U62 基本策略） | 1170300 | 0 | 1170300 | - | 9.9155e-06 | 78094.477 | 705.1252 | 78799.6022
30 | double | L43+S1 | 不操作（L43 基本策略） + 操作：开S29-2 | 1089900 | 0 | 1089900 | - | 3.9543e-06 | 78098.7867 | 705.1252 | 78803.912
30 | double | L43+S2 | 不操作（L43 基本策略） + 操作：开S13-1 | 1089900 | 0 | 1089900 | - | 3.9543e-06 | 78103.0965 | 705.1252 | 78808.2217
30 | double | L43+S3 | 不操作（L43 基本策略） + 操作：开S13-1 | 1089900 | 0 | 1089900 | - | 3.9543e-06 | 78107.4062 | 705.1252 | 78812.5315
30 | double | L43+S4 | 不操作（L43 基本策略） + 操作：开S13-1 | 1089900 | 0 | 1089900 | - | 3.9543e-06 | 78111.716 | 705.1252 | 78816.8413
30 | double | L43+S5 | 不操作（L43 基本策略） + 操作：开S13-1 | 1089900 | 0 | 1089900 | - | 3.9543e-06 | 78116.0258 | 705.1252 | 78821.151
30 | double | L43+S6 | 不操作（L43 基本策略） + 不操作（S6 基本策略） | 2988600 | 0 | 2988600 | - | 3.9543e-06 | 78127.8435 | 705.1252 | 78832.9687
30 | double | L43+S7 | 不操作（L43 基本策略） + 不操作（S7 基本策略） | 1361100 | 0 | 1361100 | - | 3.9543e-06 | 78133.2257 | 705.1252 | 78838.3509
30 | double | L43+S8 | 不操作（L43 基本策略） + 操作：开S29-2 | 1089900 | 0 | 1089900 | - | 3.9543e-06 | 78137.5354 | 705.1252 | 78842.6607
30 | double | L43+S9 | 不操作（L43 基本策略） + 不操作（S9 基本策略） | 1382700 | 0 | 1382700 | - | 3.9543e-06 | 78143.003 | 705.1252 | 78848.1282
30 | double | L43+S10 | 不操作（L43 基本策略） + 不操作（S10 基本策略） | 1342500 | 0 | 1342500 | - | 3.9543e-06 | 78148.3116 | 705.1252 | 78853.4368
30 | double | L43+S11 | 不操作（L43 基本策略） + 操作：开S29-2 | 1089900 | 0 | 1089900 | - | 3.9543e-06 | 78152.6214 | 705.1252 | 78857.7466
30 | double | L43+S12 | 不操作（L43 基本策略） + 操作：开S29-2 | 1089900 | 0 | 1089900 | - | 3.9543e-06 | 78156.9311 | 705.1252 | 78862.0564
30 | double | L43+S13 | 不操作（L43 基本策略） + 不操作（S13 基本策略） | 2136100 | 0 | 2136100 | - | 3.9543e-06 | 78165.3778 | 705.1252 | 78870.5031
30 | double | L43+S14 | 不操作（L43 基本策略） + 不操作（S14 基本策略） | 2069100 | 0 | 2069100 | - | 3.9543e-06 | 78173.5596 | 705.1252 | 78878.6849
30 | double | L43+S15 | 不操作（L43 基本策略） + 不操作（S15 基本策略） | 1659100 | 0 | 1659100 | - | 3.9543e-06 | 78180.1202 | 705.1252 | 78885.2454
30 | double | L43+S16 | 不操作（L43 基本策略） + 不操作（S16 基本策略） | 1320100 | 0 | 1320100 | - | 3.9543e-06 | 78185.3402 | 705.1252 | 78890.4654
30 | double | L43+S17 | 不操作（L43 基本策略） + 不操作（S17 基本策略） | 2039100 | 0 | 2039100 | - | 3.9543e-06 | 78193.4033 | 705.1252 | 78898.5286
30 | double | L43+S18 | 不操作（L43 基本策略） + 不操作（S18 基本策略） | 1624800 | 0 | 1624800 | - | 3.9543e-06 | 78199.8282 | 705.1252 | 78904.9535
30 | double | L43+S19 | 不操作（L43 基本策略） + 不操作（S19 基本策略） | 1780900 | 0 | 1780900 | - | 3.9543e-06 | 78206.8704 | 705.1252 | 78911.9957
30 | double | L43+S20 | 不操作（L43 基本策略） + 不操作（S20 基本策略） | 1356100 | 0 | 1356100 | - | 3.9543e-06 | 78212.2328 | 705.1252 | 78917.358
30 | double | L43+S21 | 不操作（L43 基本策略） + 不操作（S21 基本策略） | 1089900 | 0 | 1089900 | - | 3.9543e-06 | 78216.5426 | 705.1252 | 78921.6678
30 | double | L43+S22 | 不操作（L43 基本策略） + 不操作（S22 基本策略） | 1089900 | 0 | 1089900 | - | 3.9543e-06 | 78220.8523 | 705.1252 | 78925.9776
30 | double | L43+S23 | 不操作（L43 基本策略） + 不操作（S23 基本策略） | 2494700 | 0 | 2494700 | - | 3.9543e-06 | 78230.717 | 705.1252 | 78935.8423
30 | double | L43+S24 | 不操作（L43 基本策略） + 不操作（S24 基本策略） | 1505300 | 0 | 1505300 | - | 3.9543e-06 | 78236.6694 | 705.1252 | 78941.7947
30 | double | L43+S25 | 不操作（L43 基本策略） + 不操作（S25 基本策略） | 1776400 | 0 | 1776400 | - | 3.9543e-06 | 78243.6938 | 705.1252 | 78948.819
30 | double | L43+S26 | 不操作（L43 基本策略） + 不操作（S26 基本策略） | 1324400 | 0 | 1324400 | - | 3.9543e-06 | 78248.9308 | 705.1252 | 78954.0561
30 | double | L43+S27 | 不操作（L43 基本策略） + 操作：开S62-3 | 1089900 | 0 | 1089900 | - | 3.9543e-06 | 78253.2406 | 705.1252 | 78958.3658
30 | double | L43+S28 | 不操作（L43 基本策略） + 不操作（S28 基本策略） | 1332450 | 0 | 1332450 | - | 3.9543e-06 | 78258.5094 | 705.1252 | 78963.6347
30 | double | L45+U1 | 不操作（L45 基本策略） + 不操作（U1 基本策略） | 308200 | 0 | 308200 | - | 1.5117e-06 | 78258.9753 | 705.1252 | 78964.1006
30 | double | L45+U2 | 不操作（L45 基本策略） + 不操作（U2 基本策略） | 321600 | 0 | 321600 | - | 1.5117e-06 | 78259.4615 | 705.1252 | 78964.5868
30 | double | L45+U3 | 不操作（L45 基本策略） + 不操作（U3 基本策略） | 321600 | 0 | 321600 | - | 1.5117e-06 | 78259.9477 | 705.1252 | 78965.0729
30 | double | L45+U4 | 不操作（L45 基本策略） + 不操作（U4 基本策略） | 321600 | 0 | 321600 | - | 1.5117e-06 | 78260.4338 | 705.1252 | 78965.5591
30 | double | L45+U5 | 不操作（L45 基本策略） + 不操作（U5 基本策略） | 348400 | 0 | 348400 | - | 1.5117e-06 | 78260.9605 | 705.1252 | 78966.0858
30 | double | L45+U6 | 不操作（L45 基本策略） + 不操作（U6 基本策略） | 321600 | 0 | 321600 | - | 1.5117e-06 | 78261.4467 | 705.1252 | 78966.5719
30 | double | L45+U7 | 不操作（L45 基本策略） + 不操作（U7 基本策略） | 493800 | 0 | 493800 | - | 1.5117e-06 | 78262.1932 | 705.1252 | 78967.3184
30 | double | L45+U8 | 不操作（L45 基本策略） + 不操作（U8 基本策略） | 321600 | 0 | 321600 | - | 1.5117e-06 | 78262.6793 | 705.1252 | 78967.8046
30 | double | L45+U9 | 不操作（L45 基本策略） + 不操作（U9 基本策略） | 706200 | 0 | 706200 | - | 1.5117e-06 | 78263.7469 | 705.1252 | 78968.8722
30 | double | L45+U10 | 不操作（L45 基本策略） + 不操作（U10 基本策略） | 415400 | 0 | 415400 | - | 1.5117e-06 | 78264.3749 | 705.1252 | 78969.5001
30 | double | L45+U11 | 不操作（L45 基本策略） + 不操作（U11 基本策略） | 620400 | 0 | 620400 | - | 1.5117e-06 | 78265.3127 | 705.1252 | 78970.438
30 | double | L45+U12 | 不操作（L45 基本策略） + 不操作（U12 基本策略） | 989400 | 0 | 989400 | - | 1.5117e-06 | 78266.8084 | 705.1252 | 78971.9337
30 | double | L45+U13 | 不操作（L45 基本策略） + 不操作（U13 基本策略） | 321600 | 0 | 321600 | - | 1.5117e-06 | 78267.2946 | 705.1252 | 78972.4198
30 | double | L45+U14 | 不操作（L45 基本策略） + 不操作（U14 基本策略） | 1768200 | 0 | 1768200 | - | 1.5117e-06 | 78269.9676 | 705.1252 | 78975.0928
30 | double | L45+U15 | 不操作（L45 基本策略） + 不操作（U15 基本策略） | 422100 | 0 | 422100 | - | 1.5117e-06 | 78270.6057 | 705.1252 | 78975.7309
30 | double | L45+U16 | 不操作（L45 基本策略） + 不操作（U16 基本策略） | 552600 | 0 | 552600 | - | 1.5117e-06 | 78271.4411 | 705.1252 | 78976.5663
30 | double | L45+U17 | 不操作（L45 基本策略） + 不操作（U17 基本策略） | 308200 | 0 | 308200 | - | 1.5117e-06 | 78271.907 | 705.1252 | 78977.0322
30 | double | L45+U18 | 不操作（L45 基本策略） + 不操作（U18 基本策略） | 635400 | 0 | 635400 | - | 1.5117e-06 | 78272.8675 | 705.1252 | 78977.9927
30 | double | L45+U19 | 不操作（L45 基本策略） + 不操作（U19 基本策略） | 297480 | 0 | 297480 | - | 1.5117e-06 | 78273.3172 | 705.1252 | 78978.4425
30 | double | L45+U20 | 不操作（L45 基本策略） + 不操作（U20 基本策略） | 321600 | 0 | 321600 | - | 1.5117e-06 | 78273.8034 | 705.1252 | 78978.9286
30 | double | L45+U21 | 不操作（L45 基本策略） + 不操作（U21 基本策略） | 493800 | 0 | 493800 | - | 1.5117e-06 | 78274.5499 | 705.1252 | 78979.6751
30 | double | L45+U22 | 不操作（L45 基本策略） + 不操作（U22 基本策略） | 321600 | 0 | 321600 | - | 1.5117e-06 | 78275.036 | 705.1252 | 78980.1613
30 | double | L45+U23 | 不操作（L45 基本策略） + 不操作（U23 基本策略） | 321600 | 0 | 321600 | - | 1.5117e-06 | 78275.5222 | 705.1252 | 78980.6474
30 | double | L45+U24 | 不操作（L45 基本策略） + 不操作（U24 基本策略） | 308200 | 0 | 308200 | - | 1.5117e-06 | 78275.9881 | 705.1252 | 78981.1133
30 | double | L45+U25 | 不操作（L45 基本策略） + 不操作（U25 基本策略） | 321600 | 0 | 321600 | - | 1.5117e-06 | 78276.4743 | 705.1252 | 78981.5995
30 | double | L45+U26 | 不操作（L45 基本策略） + 不操作（U26 基本策略） | 308200 | 0 | 308200 | - | 1.5117e-06 | 78276.9402 | 705.1252 | 78982.0654
30 | double | L45+U27 | 不操作（L45 基本策略） + 不操作（U27 基本策略） | 417000 | 0 | 417000 | - | 1.5117e-06 | 78277.5705 | 705.1252 | 78982.6958
30 | double | L45+U28 | 不操作（L45 基本策略） + 不操作（U28 基本策略） | 348400 | 0 | 348400 | - | 1.5117e-06 | 78278.0972 | 705.1252 | 78983.2225
30 | double | L45+U29 | 不操作（L45 基本策略） + 不操作（U29 基本策略） | 493800 | 0 | 493800 | - | 1.5117e-06 | 78278.8437 | 705.1252 | 78983.969
30 | double | L45+U30 | 不操作（L45 基本策略） + 不操作（U30 基本策略） | 348400 | 0 | 348400 | - | 1.5117e-06 | 78279.3704 | 705.1252 | 78984.4956
30 | double | L26+U46 | 操作：开S29-2 + 不操作（U46 基本策略） | 100500 | 0 | 100500 | - | 1.3857e-06 | 78279.5097 | 705.1252 | 78984.6349
30 | double | L26+U47 | 操作：开S29-2 + 不操作（U47 基本策略） | 708000 | 0 | 708000 | - | 1.3857e-06 | 78280.4907 | 705.1252 | 78985.616
30 | double | L26+U48 | 操作：开S29-2 + 不操作（U48 基本策略） | 281400 | 0 | 281400 | - | 1.3857e-06 | 78280.8806 | 705.1252 | 78986.0059
30 | double | L26+U49 | 操作：开S29-2 + 不操作（U49 基本策略） | 949200 | 0 | 949200 | - | 1.3857e-06 | 78282.1959 | 705.1252 | 78987.3212
30 | double | L26+U50 | 操作：开S29-2 + 不操作（U50 基本策略） | 40200 | 0 | 40200 | - | 1.3857e-06 | 78282.2516 | 705.1252 | 78987.3769
30 | double | L26+U51 | 操作：开S29-2 + 不操作（U51 基本策略） | 281400 | 0 | 281400 | - | 1.3857e-06 | 78282.6416 | 705.1252 | 78987.7668
30 | double | L26+U52 | 操作：开S29-2 + 不操作（U52 基本策略） | 134000 | 0 | 134000 | - | 1.3857e-06 | 78282.8272 | 705.1252 | 78987.9525
30 | double | L26+U53 | 操作：开S29-2 + 不操作（U53 基本策略） | 452000 | 0 | 452000 | - | 1.3857e-06 | 78283.4536 | 705.1252 | 78988.5788
30 | double | L26+U54 | 操作：开S29-2 + 不操作（U54 基本策略） | 100500 | 0 | 100500 | - | 1.3857e-06 | 78283.5928 | 705.1252 | 78988.7181
30 | double | L26+U55 | 操作：开S29-2 + 不操作（U55 基本策略） | 134000 | 0 | 134000 | - | 1.3857e-06 | 78283.7785 | 705.1252 | 78988.9038
30 | double | L26+U56 | 操作：开S29-2 + 不操作（U56 基本策略） | 90400 | 0 | 90400 | - | 1.3857e-06 | 78283.9038 | 705.1252 | 78989.029
30 | double | L26+U57 | 操作：开S29-2 + 不操作（U57 基本策略） | 80400 | 0 | 80400 | - | 1.3857e-06 | 78284.0152 | 705.1252 | 78989.1404
30 | double | L26+U58 | 操作：开S29-2 + 不操作（U58 基本策略） | 212400 | 0 | 212400 | - | 1.3857e-06 | 78284.3095 | 705.1252 | 78989.4347
30 | double | L26+U59 | 操作：开S29-2 + 不操作（U59 基本策略） | 30150 | 0 | 30150 | - | 1.3857e-06 | 78284.3513 | 705.1252 | 78989.4765
30 | double | L26+U60 | 操作：开S29-2 + 不操作（U60 基本策略） | 40200 | 0 | 40200 | - | 1.3857e-06 | 78284.407 | 705.1252 | 78989.5322
30 | double | L26+U61 | 操作：开S29-2 + 不操作（U61 基本策略） | 318600 | 0 | 318600 | - | 1.3857e-06 | 78284.8485 | 705.1252 | 78989.9737
30 | double | L26+U62 | 操作：开S29-2 + 不操作（U62 基本策略） | 80400 | 0 | 80400 | - | 1.3857e-06 | 78284.9599 | 705.1252 | 78990.0851
30 | double | L26+S1 | 操作：关S27+开S62-3+开S13-1(源:L26) | 279400 | 45213.1805 | 324613.1805 | - | 5.5261e-07 | 78285.1143 | 705.1502 | 78990.2645
30 | double | L26+S2 | 操作：开S62-3+开S13-1+开S29-2(源:L26) | 0 | 0 | 0 | - | 5.5261e-07 | 78285.1143 | 705.1502 | 78990.2645
30 | double | L26+S3 | 操作：开S13-1+开S29-2(源:L26) | 0 | 0 | 0 | - | 5.5261e-07 | 78285.1143 | 705.1502 | 78990.2645
30 | double | L26+S4 | 操作：开S13-1+开S29-2(源:L26) | 0 | 0 | 0 | - | 5.5261e-07 | 78285.1143 | 705.1502 | 78990.2645
30 | double | L26+S5 | 操作：开S13-1+开S29-2(源:L26) | 0 | 0 | 0 | - | 5.5261e-07 | 78285.1143 | 705.1502 | 78990.2645
30 | double | L26+S6 | 操作：开S29-2 + 不操作（S6 基本策略） | 1898700 | 0 | 1898700 | - | 5.5261e-07 | 78286.1635 | 705.1502 | 78991.3137
30 | double | L26+S7 | 操作：开S29-2 + 不操作（S7 基本策略） | 271200 | 0 | 271200 | - | 5.5261e-07 | 78286.3134 | 705.1502 | 78991.4636
30 | double | L26+S8 | 不操作（L26 基本策略）(源:L26) | 676280 | 0 | 676280 | - | 5.5261e-07 | 78286.6871 | 705.1502 | 78991.8373
30 | double | L26+S9 | 操作：开S29-2 + 不操作（S9 基本策略） | 292800 | 0 | 292800 | - | 5.5261e-07 | 78286.8489 | 705.1502 | 78991.9991
30 | double | L26+S10 | 操作：开S29-2 + 不操作（S10 基本策略） | 252600 | 0 | 252600 | - | 5.5261e-07 | 78286.9885 | 705.1502 | 78992.1387
30 | double | L26+S11 | 操作：开S29-2(源:L26) | 1818000 | 0 | 1818000 | - | 5.5261e-07 | 78287.9931 | 705.1502 | 78993.1433
30 | double | L26+S12 | 操作：开S29-2(源:L26) | 135600 | 0 | 135600 | - | 5.5261e-07 | 78288.068 | 705.1502 | 78993.2183
30 | double | L26+S13 | 操作：开S29-2 + 不操作（S13 基本策略） | 1046200 | 0 | 1046200 | - | 5.5261e-07 | 78288.6462 | 705.1502 | 78993.7964
30 | double | L45+U31 | 不操作（L45 基本策略） + 不操作（U31 基本策略） | 552600 | 0 | 552600 | - | 1.5117e-06 | 78289.4815 | 705.1502 | 78994.6318
30 | double | L45+U32 | 不操作（L45 基本策略） + 不操作（U32 基本策略） | 989400 | 0 | 989400 | - | 1.5117e-06 | 78290.9772 | 705.1502 | 78996.1275
30 | double | L45+U33 | 不操作（L45 基本策略） + 不操作（U33 基本策略） | 620400 | 0 | 620400 | - | 1.5117e-06 | 78291.9151 | 705.1502 | 78997.0653
30 | double | L45+U34 | 不操作（L45 基本策略） + 不操作（U34 基本策略） | 484800 | 0 | 484800 | - | 1.5117e-06 | 78292.648 | 705.1502 | 78997.7982
30 | double | L45+U35 | 不操作（L45 基本策略） + 不操作（U35 基本策略） | 308200 | 0 | 308200 | - | 1.5117e-06 | 78293.1139 | 705.1502 | 78998.2641
30 | double | L45+U36 | 不操作（L45 基本策略） + 不操作（U36 基本策略） | 635400 | 0 | 635400 | - | 1.5117e-06 | 78294.0744 | 705.1502 | 78999.2247
30 | double | L45+U37 | 不操作（L45 基本策略） + 不操作（U37 基本策略） | 341700 | 0 | 341700 | - | 1.5117e-06 | 78294.591 | 705.1502 | 78999.7412
30 | double | L45+U38 | 不操作（L45 基本策略） + 不操作（U38 基本策略） | 756000 | 0 | 756000 | - | 1.5117e-06 | 78295.7338 | 705.1502 | 79000.8841
30 | double | L45+U39 | 不操作（L45 基本策略） + 不操作（U39 基本策略） | 341700 | 0 | 341700 | - | 1.5117e-06 | 78296.2504 | 705.1502 | 79001.4006
30 | double | L45+U40 | 不操作（L45 基本策略） + 不操作（U40 基本策略） | 706200 | 0 | 706200 | - | 1.5117e-06 | 78297.3179 | 705.1502 | 79002.4682
30 | double | L45+U41 | 不操作（L45 基本策略） + 不操作（U41 基本策略） | 321600 | 0 | 321600 | - | 1.5117e-06 | 78297.8041 | 705.1502 | 79002.9543
30 | double | L45+U42 | 不操作（L45 基本策略） + 不操作（U42 基本策略） | 507400 | 0 | 507400 | - | 1.5117e-06 | 78298.5712 | 705.1502 | 79003.7214
30 | double | L45+U43 | 不操作（L45 基本策略） + 不操作（U43 基本策略） | 308200 | 0 | 308200 | - | 1.5117e-06 | 78299.0371 | 705.1502 | 79004.1873
30 | double | L45+U44 | 不操作（L45 基本策略） + 不操作（U44 基本策略） | 321600 | 0 | 321600 | - | 1.5117e-06 | 78299.5232 | 705.1502 | 79004.6735
30 | double | L45+U45 | 不操作（L45 基本策略） + 不操作（U45 基本策略） | 706200 | 0 | 706200 | - | 1.5117e-06 | 78300.5908 | 705.1502 | 79005.741
30 | double | L45+U46 | 不操作（L45 基本策略） + 不操作（U46 基本策略） | 381900 | 0 | 381900 | - | 1.5117e-06 | 78301.1681 | 705.1502 | 79006.3183
30 | double | L45+U47 | 不操作（L45 基本策略） + 不操作（U47 基本策略） | 989400 | 0 | 989400 | - | 1.5117e-06 | 78302.6638 | 705.1502 | 79007.814
30 | double | L45+U48 | 不操作（L45 基本策略） + 不操作（U48 基本策略） | 562800 | 0 | 562800 | - | 1.5117e-06 | 78303.5146 | 705.1502 | 79008.6648
30 | double | L45+U49 | 不操作（L45 基本策略） + 不操作（U49 基本策略） | 1230600 | 0 | 1230600 | - | 1.5117e-06 | 78305.3749 | 705.1502 | 79010.5251
30 | double | L45+U50 | 不操作（L45 基本策略） + 不操作（U50 基本策略） | 321600 | 0 | 321600 | - | 1.5117e-06 | 78305.8611 | 705.1502 | 79011.0113
30 | double | L45+U51 | 不操作（L45 基本策略） + 不操作（U51 基本策略） | 562800 | 0 | 562800 | - | 1.5117e-06 | 78306.7119 | 705.1502 | 79011.8621
30 | double | L45+U52 | 不操作（L45 基本策略） + 不操作（U52 基本策略） | 415400 | 0 | 415400 | - | 1.5117e-06 | 78307.3398 | 705.1502 | 79012.4901
30 | double | L45+U53 | 不操作（L45 基本策略） + 不操作（U53 基本策略） | 733400 | 0 | 733400 | - | 1.5117e-06 | 78308.4485 | 705.1502 | 79013.5987
30 | double | L45+U54 | 不操作（L45 基本策略） + 不操作（U54 基本策略） | 381900 | 0 | 381900 | - | 1.5117e-06 | 78309.0258 | 705.1502 | 79014.1761
30 | double | L45+U55 | 不操作（L45 基本策略） + 不操作（U55 基本策略） | 415400 | 0 | 415400 | - | 1.5117e-06 | 78309.6538 | 705.1502 | 79014.804
30 | double | L45+U56 | 不操作（L45 基本策略） + 不操作（U56 基本策略） | 371800 | 0 | 371800 | - | 1.5117e-06 | 78310.2158 | 705.1502 | 79015.3661
30 | double | L45+U57 | 不操作（L45 基本策略） + 不操作（U57 基本策略） | 361800 | 0 | 361800 | - | 1.5117e-06 | 78310.7628 | 705.1502 | 79015.913
30 | double | L45+U58 | 不操作（L45 基本策略） + 不操作（U58 基本策略） | 493800 | 0 | 493800 | - | 1.5117e-06 | 78311.5093 | 705.1502 | 79016.6595
30 | double | L45+U59 | 不操作（L45 基本策略） + 不操作（U59 基本策略） | 311550 | 0 | 311550 | - | 1.5117e-06 | 78311.9802 | 705.1502 | 79017.1305
30 | double | L45+U60 | 不操作（L45 基本策略） + 不操作（U60 基本策略） | 321600 | 0 | 321600 | - | 1.5117e-06 | 78312.4664 | 705.1502 | 79017.6166
30 | double | L24+U16 | 操作：开S29-2 + 不操作（U16 基本策略） | 271200 | 0 | 271200 | - | 5.866e-06 | 78314.0573 | 705.1502 | 79019.2075
30 | double | L24+U17 | 操作：开S29-2 + 不操作（U17 基本策略） | 26800 | 0 | 26800 | - | 5.866e-06 | 78314.2145 | 705.1502 | 79019.3647
30 | double | L24+U18 | 操作：开S29-2 + 不操作（U18 基本策略） | 354000 | 0 | 354000 | - | 5.866e-06 | 78316.291 | 705.1502 | 79021.4412
30 | double | L24+U19 | 操作：开S29-2 + 不操作（U19 基本策略） | 16080 | 0 | 16080 | - | 5.866e-06 | 78316.3853 | 705.1502 | 79021.5356
30 | double | L24+U20 | 操作：开S29-2 + 不操作（U20 基本策略） | 40200 | 0 | 40200 | - | 5.866e-06 | 78316.6212 | 705.1502 | 79021.7714
30 | double | L24+U21 | 操作：开S29-2 + 不操作（U21 基本策略） | 212400 | 0 | 212400 | - | 5.866e-06 | 78317.8671 | 705.1502 | 79023.0173
30 | double | L24+U22 | 操作：开S29-2 + 不操作（U22 基本策略） | 40200 | 0 | 40200 | - | 5.866e-06 | 78318.1029 | 705.1502 | 79023.2531
30 | double | L24+U23 | 操作：开S29-2 + 不操作（U23 基本策略） | 40200 | 0 | 40200 | - | 5.866e-06 | 78318.3387 | 705.1502 | 79023.4889
30 | double | L24+U24 | 操作：开S29-2 + 不操作（U24 基本策略） | 26800 | 0 | 26800 | - | 5.866e-06 | 78318.4959 | 705.1502 | 79023.6462
30 | double | L24+U25 | 操作：开S29-2 + 不操作（U25 基本策略） | 40200 | 0 | 40200 | - | 5.866e-06 | 78318.7317 | 705.1502 | 79023.882
30 | double | L24+U26 | 操作：开S29-2 + 不操作（U26 基本策略） | 26800 | 0 | 26800 | - | 5.866e-06 | 78318.8889 | 705.1502 | 79024.0392
30 | double | L24+U27 | 操作：开S29-2 + 不操作（U27 基本策略） | 135600 | 0 | 135600 | - | 5.866e-06 | 78319.6844 | 705.1502 | 79024.8346
30 | double | L24+U28 | 操作：开S29-2 + 不操作（U28 基本策略） | 67000 | 0 | 67000 | - | 5.866e-06 | 78320.0774 | 705.1502 | 79025.2276
30 | double | L24+U29 | 操作：开S29-2 + 不操作（U29 基本策略） | 212400 | 0 | 212400 | - | 5.866e-06 | 78321.3233 | 705.1502 | 79026.4735
30 | double | L24+U30 | 操作：开S29-2 + 不操作（U30 基本策略） | 67000 | 0 | 67000 | - | 5.866e-06 | 78321.7163 | 705.1502 | 79026.8666
30 | double | L24+U31 | 操作：开S29-2 + 不操作（U31 基本策略） | 271200 | 0 | 271200 | - | 5.866e-06 | 78323.3072 | 705.1502 | 79028.4574
30 | double | L24+U32 | 操作：开S29-2 + 不操作（U32 基本策略） | 708000 | 0 | 708000 | - | 5.866e-06 | 78327.4603 | 705.1502 | 79032.6105
30 | double | L24+U33 | 操作：开S29-2 + 不操作（U33 基本策略） | 339000 | 0 | 339000 | - | 5.866e-06 | 78329.4489 | 705.1502 | 79034.5991
30 | double | L24+U34 | 操作：开S29-2 + 不操作（U34 基本策略） | 203400 | 0 | 203400 | - | 5.866e-06 | 78330.642 | 705.1502 | 79035.7922
30 | double | L24+U35 | 操作：开S29-2 + 不操作（U35 基本策略） | 26800 | 0 | 26800 | - | 5.866e-06 | 78330.7992 | 705.1502 | 79035.9494
30 | double | L24+U36 | 操作：开S29-2 + 不操作（U36 基本策略） | 354000 | 0 | 354000 | - | 5.866e-06 | 78332.8758 | 705.1502 | 79038.026
30 | double | L24+U37 | 操作：开S29-2 + 不操作（U37 基本策略） | 60300 | 0 | 60300 | - | 5.866e-06 | 78333.2295 | 705.1502 | 79038.3797
30 | double | L24+U38 | 操作：开S29-2 + 不操作（U38 基本策略） | 474600 | 0 | 474600 | - | 5.866e-06 | 78336.0135 | 705.1502 | 79041.1637
30 | double | L24+U39 | 操作：开S29-2 + 不操作（U39 基本策略） | 60300 | 0 | 60300 | - | 5.866e-06 | 78336.3672 | 705.1502 | 79041.5174
30 | double | L24+U40 | 操作：开S29-2 + 不操作（U40 基本策略） | 424800 | 0 | 424800 | - | 5.866e-06 | 78338.8591 | 705.1502 | 79044.0093
30 | double | L24+U41 | 操作：开S29-2 + 不操作（U41 基本策略） | 40200 | 0 | 40200 | - | 5.866e-06 | 78339.0949 | 705.1502 | 79044.2451
30 | double | L24+U42 | 操作：开S29-2 + 不操作（U42 基本策略） | 226000 | 0 | 226000 | - | 5.866e-06 | 78340.4206 | 705.1502 | 79045.5708
30 | double | L24+U43 | 操作：开S29-2 + 不操作（U43 基本策略） | 26800 | 0 | 26800 | - | 5.866e-06 | 78340.5778 | 705.1502 | 79045.728
30 | double | L24+U44 | 操作：开S29-2 + 不操作（U44 基本策略） | 40200 | 0 | 40200 | - | 5.866e-06 | 78340.8136 | 705.1502 | 79045.9638
30 | double | L24+U45 | 操作：开S29-2 + 不操作（U45 基本策略） | 424800 | 0 | 424800 | - | 5.866e-06 | 78343.3055 | 705.1502 | 79048.4557
30 | double | L46+U16 | 不操作（L46 基本策略） + 不操作（U16 基本策略） | 1676000 | 0 | 1676000 | - | 8.8388e-06 | 78358.1193 | 705.1502 | 79063.2696
30 | double | L46+U17 | 不操作（L46 基本策略） + 不操作（U17 基本策略） | 1431600 | 0 | 1431600 | - | 8.8388e-06 | 78370.773 | 705.1502 | 79075.9232
30 | double | L46+U18 | 不操作（L46 基本策略） + 不操作（U18 基本策略） | 1758800 | 0 | 1758800 | - | 8.8388e-06 | 78386.3187 | 705.1502 | 79091.4689
30 | double | L46+U19 | 不操作（L46 基本策略） + 不操作（U19 基本策略） | 1420880 | 0 | 1420880 | - | 8.8388e-06 | 78398.8776 | 705.1502 | 79104.0278
30 | double | L46+U20 | 不操作（L46 基本策略） + 不操作（U20 基本策略） | 1445000 | 0 | 1445000 | - | 8.8388e-06 | 78411.6497 | 705.1502 | 79116.7999
30 | double | L46+U21 | 不操作（L46 基本策略） + 不操作（U21 基本策略） | 1617200 | 0 | 1617200 | - | 8.8388e-06 | 78425.9438 | 705.1502 | 79131.0941
30 | double | L46+U22 | 不操作（L46 基本策略） + 不操作（U22 基本策略） | 1445000 | 0 | 1445000 | - | 8.8388e-06 | 78438.7159 | 705.1502 | 79143.8661
30 | double | L46+U23 | 不操作（L46 基本策略） + 不操作（U23 基本策略） | 1445000 | 0 | 1445000 | - | 8.8388e-06 | 78451.488 | 705.1502 | 79156.6382
30 | double | L46+U24 | 不操作（L46 基本策略） + 不操作（U24 基本策略） | 1431600 | 0 | 1431600 | - | 8.8388e-06 | 78464.1417 | 705.1502 | 79169.2919
30 | double | L46+U25 | 不操作（L46 基本策略） + 不操作（U25 基本策略） | 1445000 | 0 | 1445000 | - | 8.8388e-06 | 78476.9138 | 705.1502 | 79182.064
30 | double | L46+U26 | 不操作（L46 基本策略） + 不操作（U26 基本策略） | 1431600 | 0 | 1431600 | - | 8.8388e-06 | 78489.5674 | 705.1502 | 79194.7176
30 | double | L46+U27 | 不操作（L46 基本策略） + 不操作（U27 基本策略） | 1540400 | 0 | 1540400 | - | 8.8388e-06 | 78503.1827 | 705.1502 | 79208.333
30 | double | L46+U28 | 不操作（L46 基本策略） + 不操作（U28 基本策略） | 1471800 | 0 | 1471800 | - | 8.8388e-06 | 78516.1917 | 705.1502 | 79221.3419
30 | double | L46+U29 | 不操作（L46 基本策略） + 不操作（U29 基本策略） | 1617200 | 0 | 1617200 | - | 8.8388e-06 | 78530.4858 | 705.1502 | 79235.6361
30 | double | L46+U30 | 不操作（L46 基本策略） + 不操作（U30 基本策略） | 1471800 | 0 | 1471800 | - | 8.8388e-06 | 78543.4948 | 705.1502 | 79248.645
30 | double | L46+U31 | 不操作（L46 基本策略） + 不操作（U31 基本策略） | 1676000 | 0 | 1676000 | - | 8.8388e-06 | 78558.3087 | 705.1502 | 79263.4589
30 | double | L46+U32 | 不操作（L46 基本策略） + 不操作（U32 基本策略） | 2112800 | 0 | 2112800 | - | 8.8388e-06 | 78576.9833 | 705.1502 | 79282.1336
30 | double | L46+U33 | 不操作（L46 基本策略） + 不操作（U33 基本策略） | 1743800 | 0 | 1743800 | - | 8.8388e-06 | 78592.3965 | 705.1502 | 79297.5467
30 | double | L46+U34 | 不操作（L46 基本策略） + 不操作（U34 基本策略） | 1608200 | 0 | 1608200 | - | 8.8388e-06 | 78606.6111 | 705.1502 | 79311.7613
30 | double | L46+U35 | 不操作（L46 基本策略） + 不操作（U35 基本策略） | 1431600 | 0 | 1431600 | - | 8.8388e-06 | 78619.2647 | 705.1502 | 79324.4149
30 | double | L46+U36 | 不操作（L46 基本策略） + 不操作（U36 基本策略） | 1758800 | 0 | 1758800 | - | 8.8388e-06 | 78634.8104 | 705.1502 | 79339.9607
30 | double | L46+U37 | 不操作（L46 基本策略） + 不操作（U37 基本策略） | 1465100 | 0 | 1465100 | - | 8.8388e-06 | 78647.7602 | 705.1502 | 79352.9104
30 | double | L46+U38 | 不操作（L46 基本策略） + 不操作（U38 基本策略） | 1879400 | 0 | 1879400 | - | 8.8388e-06 | 78664.3719 | 705.1502 | 79369.5221
30 | double | L46+U39 | 不操作（L46 基本策略） + 不操作（U39 基本策略） | 1465100 | 0 | 1465100 | - | 8.8388e-06 | 78677.3216 | 705.1502 | 79382.4718
30 | double | L46+U40 | 不操作（L46 基本策略） + 不操作（U40 基本策略） | 1829600 | 0 | 1829600 | - | 8.8388e-06 | 78693.4931 | 705.1502 | 79398.6433
30 | double | L46+U41 | 不操作（L46 基本策略） + 不操作（U41 基本策略） | 1445000 | 0 | 1445000 | - | 8.8388e-06 | 78706.2652 | 705.1502 | 79411.4154
30 | double | L46+U42 | 不操作（L46 基本策略） + 不操作（U42 基本策略） | 1630800 | 0 | 1630800 | - | 8.8388e-06 | 78720.6796 | 705.1502 | 79425.8298
30 | double | L46+U43 | 不操作（L46 基本策略） + 不操作（U43 基本策略） | 1431600 | 0 | 1431600 | - | 8.8388e-06 | 78733.3332 | 705.1502 | 79438.4834
30 | double | L46+U44 | 不操作（L46 基本策略） + 不操作（U44 基本策略） | 1445000 | 0 | 1445000 | - | 8.8388e-06 | 78746.1053 | 705.1502 | 79451.2555
30 | double | L46+U45 | 不操作（L46 基本策略） + 不操作（U45 基本策略） | 1829600 | 0 | 1829600 | - | 8.8388e-06 | 78762.2768 | 705.1502 | 79467.427
30 | double | L24+S14 | 操作：开S29-2 + 不操作（S14 基本策略） | 979200 | 0 | 979200 | - | 2.3393e-06 | 78764.5675 | 705.1502 | 79469.7177
30 | double | L24+S15 | 操作：开S29-2 + 不操作（S15 基本策略） | 569200 | 0 | 569200 | - | 2.3393e-06 | 78765.899 | 705.1502 | 79471.0493
30 | double | L24+S16 | 操作：开S29-2 + 不操作（S16 基本策略） | 230200 | 0 | 230200 | - | 2.3393e-06 | 78766.4375 | 705.1502 | 79471.5878
30 | double | L24+S17 | 操作：开S29-2 + 不操作（S17 基本策略） | 949200 | 0 | 949200 | - | 2.3393e-06 | 78768.658 | 705.1502 | 79473.8083
30 | double | L24+S18 | 操作：开S29-2 + 不操作（S18 基本策略） | 534900 | 0 | 534900 | - | 2.3393e-06 | 78769.9094 | 705.1502 | 79475.0596
30 | double | L24+S19 | 操作：开S29-2 + 不操作（S19 基本策略） | 691000 | 0 | 691000 | - | 2.3393e-06 | 78771.5258 | 705.1502 | 79476.6761
30 | double | L24+S20 | 操作：开S29-2 + 不操作（S20 基本策略） | 266200 | 0 | 266200 | - | 2.3393e-06 | 78772.1486 | 705.1502 | 79477.2988
30 | double | L24+S21 | 操作：开S29-2 + 不操作（S21 基本策略） | 1089900 | 0 | 1089900 | - | 2.3393e-06 | 78774.6982 | 705.1502 | 79479.8484
30 | double | L24+S22 | 操作：开S29-2 + 不操作（S22 基本策略） | 281400 | 0 | 281400 | - | 2.3393e-06 | 78775.3565 | 705.1502 | 79480.5067
30 | double | L24+S23 | 操作：开S29-2 + 不操作（S23 基本策略） | 1404800 | 0 | 1404800 | - | 2.3393e-06 | 78778.6428 | 705.1502 | 79483.793
30 | double | L24+S24 | 操作：开S29-2 + 不操作（S24 基本策略） | 415400 | 0 | 415400 | - | 2.3393e-06 | 78779.6146 | 705.1502 | 79484.7648
30 | double | L24+S25 | 操作：开S29-2 + 不操作（S25 基本策略） | 686500 | 0 | 686500 | - | 2.3393e-06 | 78781.2205 | 705.1502 | 79486.3707
30 | double | L24+S26 | 操作：开S29-2 + 不操作（S26 基本策略） | 234500 | 0 | 234500 | - | 2.3393e-06 | 78781.7691 | 705.1502 | 79486.9193
30 | double | L24+S27 | 操作：开S62-3+开S29-2(源:L24) | 0 | 0 | 0 | - | 2.3393e-06 | 78781.7691 | 705.1502 | 79486.9193
30 | double | L24+S28 | 操作：开S29-2 + 不操作（S28 基本策略） | 242550 | 0 | 242550 | - | 2.3393e-06 | 78782.3365 | 705.1502 | 79487.4867
30 | double | L24+S29 | 操作：开S62-3+开S29-2(源:L24) | 0 | 0 | 0 | - | 2.3393e-06 | 78782.3365 | 705.1502 | 79487.4867
30 | double | L24+S13-1 | 操作：开S29-2(源:L24) | 0 | 0 | 0 | - | 2.3393e-06 | 78782.3365 | 705.1502 | 79487.4867
30 | double | L24+S29-2 | 不操作（L24 基本策略）(源:L24) | 1011000 | 0 | 1011000 | - | 2.3393e-06 | 78784.7016 | 705.1502 | 79489.8518
30 | double | L24+S62-3 | 操作：开S29-2(源:L24) | 0 | 0 | 0 | - | 2.3393e-06 | 78784.7016 | 705.1502 | 79489.8518
30 | double | L24+CB1 | 操作：开S62-3+开S13-1+开S29-2(源:L24) | 0 | 618532.2398 | 618532.2398 | - | 2.3393e-06 | 78784.7016 | 706.5972 | 79491.2987
30 | double | L24+CB2 | 操作：开S62-3+开S29-2(源:L24) | 0 | 541162.2037 | 541162.2037 | - | 2.3393e-06 | 78784.7016 | 707.8631 | 79492.5647
30 | double | L24+CB3 | 操作：开S62-3+开S29-2(源:L24) | 0 | 40017.4995 | 40017.4995 | - | 2.3393e-06 | 78784.7016 | 707.9568 | 79492.6583
30 | double | L24+DG1 | 操作：开S29-2 + 不操作（DG1 基本策略） | 0 | 0 | 0 | - | 5.866e-06 | 78784.7016 | 707.9568 | 79492.6583
30 | double | L24+DG2 | 操作：开S29-2 + 不操作（DG2 基本策略） | 0 | 0 | 0 | - | 5.866e-06 | 78784.7016 | 707.9568 | 79492.6583
30 | double | L24+DG3 | 操作：开S29-2 + 不操作（DG3 基本策略） | 0 | 0 | 0 | - | 5.866e-06 | 78784.7016 | 707.9568 | 79492.6583
30 | double | L24+DG4 | 操作：开S29-2 + 不操作（DG4 基本策略） | 0 | 0 | 0 | - | 5.866e-06 | 78784.7016 | 707.9568 | 79492.6583
30 | double | L24+DG5 | 操作：开S29-2 + 不操作（DG5 基本策略） | 0 | 0 | 0 | - | 5.866e-06 | 78784.7016 | 707.9568 | 79492.6583
30 | double | L24+DG6 | 操作：开S29-2 + 不操作（DG6 基本策略） | 0 | 0 | 0 | - | 5.866e-06 | 78784.7016 | 707.9568 | 79492.6583
30 | double | L24+DG7 | 操作：开S29-2 + 不操作（DG7 基本策略） | 0 | 0 | 0 | - | 5.866e-06 | 78784.7016 | 707.9568 | 79492.6583
30 | double | L24+DG8 | 操作：开S29-2 + 不操作（DG8 基本策略） | 0 | 0 | 0 | - | 5.866e-06 | 78784.7016 | 707.9568 | 79492.6583
30 | double | L44+U46 | 不操作（L44 基本策略） + 不操作（U46 基本策略） | 1089900 | 0 | 1089900 | - | 2.8987e-06 | 78787.8609 | 707.9568 | 79495.8176
30 | double | L44+U47 | 不操作（L44 基本策略） + 不操作（U47 基本策略） | 1697400 | 0 | 1697400 | - | 2.8987e-06 | 78792.7812 | 707.9568 | 79500.7379
30 | double | L44+U48 | 不操作（L44 基本策略） + 不操作（U48 基本策略） | 1270800 | 0 | 1270800 | - | 2.8987e-06 | 78796.4648 | 707.9568 | 79504.4216
30 | double | L44+U49 | 不操作（L44 基本策略） + 不操作（U49 基本策略） | 1938600 | 0 | 1938600 | - | 2.8987e-06 | 78802.0843 | 707.9568 | 79510.0411
30 | double | L44+U50 | 不操作（L44 基本策略） + 不操作（U50 基本策略） | 1029600 | 0 | 1029600 | - | 2.8987e-06 | 78805.0688 | 707.9568 | 79513.0256
30 | double | L44+U51 | 不操作（L44 基本策略） + 不操作（U51 基本策略） | 1270800 | 0 | 1270800 | - | 2.8987e-06 | 78808.7525 | 707.9568 | 79516.7093
30 | double | L44+U52 | 不操作（L44 基本策略） + 不操作（U52 基本策略） | 1123400 | 0 | 1123400 | - | 2.8987e-06 | 78812.0089 | 707.9568 | 79519.9657
30 | double | L44+U53 | 不操作（L44 基本策略） + 不操作（U53 基本策略） | 1441400 | 0 | 1441400 | - | 2.8987e-06 | 78816.1871 | 707.9568 | 79524.1439
30 | double | L44+U54 | 不操作（L44 基本策略） + 不操作（U54 基本策略） | 1089900 | 0 | 1089900 | - | 2.8987e-06 | 78819.3465 | 707.9568 | 79527.3032
30 | double | L44+U55 | 不操作（L44 基本策略） + 不操作（U55 基本策略） | 1123400 | 0 | 1123400 | - | 2.8987e-06 | 78822.6029 | 707.9568 | 79530.5596
30 | double | L44+U56 | 不操作（L44 基本策略） + 不操作（U56 基本策略） | 1079800 | 0 | 1079800 | - | 2.8987e-06 | 78825.7329 | 707.9568 | 79533.6897
30 | double | L44+U57 | 不操作（L44 基本策略） + 不操作（U57 基本策略） | 1069800 | 0 | 1069800 | - | 2.8987e-06 | 78828.834 | 707.9568 | 79536.7907
30 | double | L44+U58 | 不操作（L44 基本策略） + 不操作（U58 基本策略） | 1201800 | 0 | 1201800 | - | 2.8987e-06 | 78832.3176 | 707.9568 | 79540.2744
30 | double | L44+U59 | 不操作（L44 基本策略） + 不操作（U59 基本策略） | 1019550 | 0 | 1019550 | - | 2.8987e-06 | 78835.273 | 707.9568 | 79543.2298
30 | double | L44+U60 | 不操作（L44 基本策略） + 不操作（U60 基本策略） | 1029600 | 0 | 1029600 | - | 2.8987e-06 | 78838.2576 | 707.9568 | 79546.2143
30 | double | L44+U61 | 不操作（L44 基本策略） + 不操作（U61 基本策略） | 1308000 | 0 | 1308000 | - | 2.8987e-06 | 78842.0491 | 707.9568 | 79550.0058
30 | double | L44+U62 | 不操作（L44 基本策略） + 不操作（U62 基本策略） | 1069800 | 0 | 1069800 | - | 2.8987e-06 | 78845.1501 | 707.9568 | 79553.1069
30 | double | L44+S1 | 不操作（L44 基本策略） + 操作：开S29-2 | 989400 | 0 | 989400 | - | 1.156e-06 | 78846.2939 | 707.9568 | 79554.2506
30 | double | L44+S2 | 不操作（L44 基本策略） + 操作：开S13-1 | 989400 | 0 | 989400 | - | 1.156e-06 | 78847.4376 | 707.9568 | 79555.3944
30 | double | L44+S3 | 不操作（L44 基本策略） + 操作：开S13-1 | 989400 | 0 | 989400 | - | 1.156e-06 | 78848.5814 | 707.9568 | 79556.5381
30 | double | L44+S4 | 不操作（L44 基本策略） + 操作：开S13-1 | 989400 | 0 | 989400 | - | 1.156e-06 | 78849.7251 | 707.9568 | 79557.6819
30 | double | L44+S5 | 不操作（L44 基本策略） + 操作：开S13-1 | 989400 | 0 | 989400 | - | 1.156e-06 | 78850.8689 | 707.9568 | 79558.8256
30 | double | L44+S6 | 不操作（L44 基本策略） + 不操作（S6 基本策略） | 2888100 | 0 | 2888100 | - | 1.156e-06 | 78854.2075 | 707.9568 | 79562.1643
30 | double | L44+S7 | 不操作（L44 基本策略） + 不操作（S7 基本策略） | 1260600 | 0 | 1260600 | - | 1.156e-06 | 78855.6648 | 707.9568 | 79563.6215
30 | double | L44+S8 | 不操作（L44 基本策略） + 操作：开S29-2 | 989400 | 0 | 989400 | - | 1.156e-06 | 78856.8085 | 707.9568 | 79564.7653
30 | double | L44+S9 | 不操作（L44 基本策略） + 不操作（S9 基本策略） | 1282200 | 0 | 1282200 | - | 1.156e-06 | 78858.2907 | 707.9568 | 79566.2475
30 | double | L44+S10 | 不操作（L44 基本策略） + 不操作（S10 基本策略） | 1242000 | 0 | 1242000 | - | 1.156e-06 | 78859.7265 | 707.9568 | 79567.6833
30 | double | L44+S11 | 不操作（L44 基本策略） + 操作：开S29-2 | 989400 | 0 | 989400 | - | 1.156e-06 | 78860.8703 | 707.9568 | 79568.827
30 | double | L44+S12 | 不操作（L44 基本策略） + 操作：开S29-2 | 989400 | 0 | 989400 | - | 1.156e-06 | 78862.014 | 707.9568 | 79569.9708
30 | double | L44+S13 | 不操作（L44 基本策略） + 不操作（S13 基本策略） | 2035600 | 0 | 2035600 | - | 1.156e-06 | 78864.3672 | 707.9568 | 79572.3239
30 | double | L47+U1 | 不操作（L47 基本策略） + 不操作（U1 基本策略） | 482400 | 0 | 482400 | - | 1.7638e-06 | 78865.218 | 707.9568 | 79573.1748
30 | double | L47+U2 | 不操作（L47 基本策略） + 不操作（U2 基本策略） | 495800 | 0 | 495800 | - | 1.7638e-06 | 78866.0925 | 707.9568 | 79574.0493
30 | double | L47+U3 | 不操作（L47 基本策略） + 不操作（U3 基本策略） | 495800 | 0 | 495800 | - | 1.7638e-06 | 78866.967 | 707.9568 | 79574.9238
30 | double | L47+U4 | 不操作（L47 基本策略） + 不操作（U4 基本策略） | 495800 | 0 | 495800 | - | 1.7638e-06 | 78867.8415 | 707.9568 | 79575.7983
30 | double | L47+U5 | 不操作（L47 基本策略） + 不操作（U5 基本策略） | 522600 | 0 | 522600 | - | 1.7638e-06 | 78868.7633 | 707.9568 | 79576.72
30 | double | L47+U6 | 不操作（L47 基本策略） + 不操作（U6 基本策略） | 495800 | 0 | 495800 | - | 1.7638e-06 | 78869.6377 | 707.9568 | 79577.5945
30 | double | L47+U7 | 不操作（L47 基本策略） + 不操作（U7 基本策略） | 668000 | 0 | 668000 | - | 1.7638e-06 | 78870.816 | 707.9568 | 79578.7727
30 | double | L47+U8 | 不操作（L47 基本策略） + 不操作（U8 基本策略） | 495800 | 0 | 495800 | - | 1.7638e-06 | 78871.6905 | 707.9568 | 79579.6472
30 | double | L47+U9 | 不操作（L47 基本策略） + 不操作（U9 基本策略） | 880400 | 0 | 880400 | - | 1.7638e-06 | 78873.2433 | 707.9568 | 79581.2001
30 | double | L47+U10 | 不操作（L47 基本策略） + 不操作（U10 基本策略） | 589600 | 0 | 589600 | - | 1.7638e-06 | 78874.2833 | 707.9568 | 79582.24
30 | double | L47+U11 | 不操作（L47 基本策略） + 不操作（U11 基本策略） | 794600 | 0 | 794600 | - | 1.7638e-06 | 78875.6848 | 707.9568 | 79583.6415
30 | double | L47+U12 | 不操作（L47 基本策略） + 不操作（U12 基本策略） | 1163600 | 0 | 1163600 | - | 1.7638e-06 | 78877.7371 | 707.9568 | 79585.6939
30 | double | L47+U13 | 不操作（L47 基本策略） + 不操作（U13 基本策略） | 495800 | 0 | 495800 | - | 1.7638e-06 | 78878.6116 | 707.9568 | 79586.5684
30 | double | L47+U14 | 不操作（L47 基本策略） + 不操作（U14 基本策略） | 1942400 | 0 | 1942400 | - | 1.7638e-06 | 78882.0376 | 707.9568 | 79589.9944
30 | double | L47+U15 | 不操作（L47 基本策略） + 不操作（U15 基本策略） | 596300 | 0 | 596300 | - | 1.7638e-06 | 78883.0894 | 707.9568 | 79591.0461
30 | double | L47+U16 | 不操作（L47 基本策略） + 不操作（U16 基本策略） | 726800 | 0 | 726800 | - | 1.7638e-06 | 78884.3713 | 707.9568 | 79592.3281
30 | double | L47+U17 | 不操作（L47 基本策略） + 不操作（U17 基本策略） | 482400 | 0 | 482400 | - | 1.7638e-06 | 78885.2222 | 707.9568 | 79593.1789
30 | double | L47+U18 | 不操作（L47 基本策略） + 不操作（U18 基本策略） | 809600 | 0 | 809600 | - | 1.7638e-06 | 78886.6501 | 707.9568 | 79594.6069
30 | double | L47+U19 | 不操作（L47 基本策略） + 不操作（U19 基本策略） | 471680 | 0 | 471680 | - | 1.7638e-06 | 78887.4821 | 707.9568 | 79595.4389
30 | double | L47+U20 | 不操作（L47 基本策略） + 不操作（U20 基本策略） | 495800 | 0 | 495800 | - | 1.7638e-06 | 78888.3566 | 707.9568 | 79596.3134
30 | double | L47+U21 | 不操作（L47 基本策略） + 不操作（U21 基本策略） | 668000 | 0 | 668000 | - | 1.7638e-06 | 78889.5348 | 707.9568 | 79597.4916
30 | double | L47+U22 | 不操作（L47 基本策略） + 不操作（U22 基本策略） | 495800 | 0 | 495800 | - | 1.7638e-06 | 78890.4093 | 707.9568 | 79598.3661
30 | double | L47+U23 | 不操作（L47 基本策略） + 不操作（U23 基本策略） | 495800 | 0 | 495800 | - | 1.7638e-06 | 78891.2838 | 707.9568 | 79599.2406
30 | double | L47+U24 | 不操作（L47 基本策略） + 不操作（U24 基本策略） | 482400 | 0 | 482400 | - | 1.7638e-06 | 78892.1347 | 707.9568 | 79600.0914
30 | double | L47+U25 | 不操作（L47 基本策略） + 不操作（U25 基本策略） | 495800 | 0 | 495800 | - | 1.7638e-06 | 78893.0091 | 707.9568 | 79600.9659
30 | double | L47+U26 | 不操作（L47 基本策略） + 不操作（U26 基本策略） | 482400 | 0 | 482400 | - | 1.7638e-06 | 78893.86 | 707.9568 | 79601.8168
30 | double | L47+U27 | 不操作（L47 基本策略） + 不操作（U27 基本策略） | 591200 | 0 | 591200 | - | 1.7638e-06 | 78894.9028 | 707.9568 | 79602.8595
30 | double | L47+U28 | 不操作（L47 基本策略） + 不操作（U28 基本策略） | 522600 | 0 | 522600 | - | 1.7638e-06 | 78895.8245 | 707.9568 | 79603.7813
30 | double | L47+U29 | 不操作（L47 基本策略） + 不操作（U29 基本策略） | 668000 | 0 | 668000 | - | 1.7638e-06 | 78897.0027 | 707.9568 | 79604.9595
30 | double | L47+U30 | 不操作（L47 基本策略） + 不操作（U30 基本策略） | 522600 | 0 | 522600 | - | 1.7638e-06 | 78897.9245 | 707.9568 | 79605.8813
30 | double | L47+U31 | 不操作（L47 基本策略） + 不操作（U31 基本策略） | 726800 | 0 | 726800 | - | 1.7638e-06 | 78899.2064 | 707.9568 | 79607.1632
30 | double | L47+U32 | 不操作（L47 基本策略） + 不操作（U32 基本策略） | 1163600 | 0 | 1163600 | - | 1.7638e-06 | 78901.2588 | 707.9568 | 79609.2156
30 | double | L47+U33 | 不操作（L47 基本策略） + 不操作（U33 基本策略） | 794600 | 0 | 794600 | - | 1.7638e-06 | 78902.6603 | 707.9568 | 79610.6171
30 | double | L47+U34 | 不操作（L47 基本策略） + 不操作（U34 基本策略） | 659000 | 0 | 659000 | - | 1.7638e-06 | 78903.8227 | 707.9568 | 79611.7794
30 | double | L47+U35 | 不操作（L47 基本策略） + 不操作（U35 基本策略） | 482400 | 0 | 482400 | - | 1.7638e-06 | 78904.6735 | 707.9568 | 79612.6303
30 | double | L47+U36 | 不操作（L47 基本策略） + 不操作（U36 基本策略） | 809600 | 0 | 809600 | - | 1.7638e-06 | 78906.1015 | 707.9568 | 79614.0583
30 | double | L47+U37 | 不操作（L47 基本策略） + 不操作（U37 基本策略） | 515900 | 0 | 515900 | - | 1.7638e-06 | 78907.0114 | 707.9568 | 79614.9682
30 | double | L47+U38 | 不操作（L47 基本策略） + 不操作（U38 基本策略） | 930200 | 0 | 930200 | - | 1.7638e-06 | 78908.6521 | 707.9568 | 79616.6089
30 | double | L47+U39 | 不操作（L47 基本策略） + 不操作（U39 基本策略） | 515900 | 0 | 515900 | - | 1.7638e-06 | 78909.5621 | 707.9568 | 79617.5188
30 | double | L47+U40 | 不操作（L47 基本策略） + 不操作（U40 基本策略） | 880400 | 0 | 880400 | - | 1.7638e-06 | 78911.1149 | 707.9568 | 79619.0717
30 | double | L47+U41 | 不操作（L47 基本策略） + 不操作（U41 基本策略） | 495800 | 0 | 495800 | - | 1.7638e-06 | 78911.9894 | 707.9568 | 79619.9462
30 | double | L47+U42 | 不操作（L47 基本策略） + 不操作（U42 基本策略） | 681600 | 0 | 681600 | - | 1.7638e-06 | 78913.1916 | 707.9568 | 79621.1484
30 | double | L47+U43 | 不操作（L47 基本策略） + 不操作（U43 基本策略） | 482400 | 0 | 482400 | - | 1.7638e-06 | 78914.0425 | 707.9568 | 79621.9992
30 | double | L47+U44 | 不操作（L47 基本策略） + 不操作（U44 基本策略） | 495800 | 0 | 495800 | - | 1.7638e-06 | 78914.917 | 707.9568 | 79622.8737
30 | double | L47+U45 | 不操作（L47 基本策略） + 不操作（U45 基本策略） | 880400 | 0 | 880400 | - | 1.7638e-06 | 78916.4698 | 707.9568 | 79624.4266
30 | double | L47+U46 | 不操作（L47 基本策略） + 不操作（U46 基本策略） | 556100 | 0 | 556100 | - | 1.7638e-06 | 78917.4507 | 707.9568 | 79625.4074
30 | double | L47+U47 | 不操作（L47 基本策略） + 不操作（U47 基本策略） | 1163600 | 0 | 1163600 | - | 1.7638e-06 | 78919.503 | 707.9568 | 79627.4598
30 | double | L47+U48 | 不操作（L47 基本策略） + 不操作（U48 基本策略） | 737000 | 0 | 737000 | - | 1.7638e-06 | 78920.803 | 707.9568 | 79628.7597
30 | double | L47+U49 | 不操作（L47 基本策略） + 不操作（U49 基本策略） | 1404800 | 0 | 1404800 | - | 1.7638e-06 | 78923.2807 | 707.9568 | 79631.2375
30 | double | L47+U50 | 不操作（L47 基本策略） + 不操作（U50 基本策略） | 495800 | 0 | 495800 | - | 1.7638e-06 | 78924.1552 | 707.9568 | 79632.112
30 | double | L47+U51 | 不操作（L47 基本策略） + 不操作（U51 基本策略） | 737000 | 0 | 737000 | - | 1.7638e-06 | 78925.4552 | 707.9568 | 79633.4119
30 | double | L47+U52 | 不操作（L47 基本策略） + 不操作（U52 基本策略） | 589600 | 0 | 589600 | - | 1.7638e-06 | 78926.4951 | 707.9568 | 79634.4519
30 | double | L47+U53 | 不操作（L47 基本策略） + 不操作（U53 基本策略） | 907600 | 0 | 907600 | - | 1.7638e-06 | 78928.0959 | 707.9568 | 79636.0527
30 | double | L47+U54 | 不操作（L47 基本策略） + 不操作（U54 基本策略） | 556100 | 0 | 556100 | - | 1.7638e-06 | 78929.0768 | 707.9568 | 79637.0335
30 | double | L47+U55 | 不操作（L47 基本策略） + 不操作（U55 基本策略） | 589600 | 0 | 589600 | - | 1.7638e-06 | 78930.1167 | 707.9568 | 79638.0735
30 | double | L47+U56 | 不操作（L47 基本策略） + 不操作（U56 基本策略） | 546000 | 0 | 546000 | - | 1.7638e-06 | 78931.0798 | 707.9568 | 79639.0365
30 | double | L47+U57 | 不操作（L47 基本策略） + 不操作（U57 基本策略） | 536000 | 0 | 536000 | - | 1.7638e-06 | 78932.0251 | 707.9568 | 79639.9819
30 | double | L47+U58 | 不操作（L47 基本策略） + 不操作（U58 基本策略） | 668000 | 0 | 668000 | - | 1.7638e-06 | 78933.2034 | 707.9568 | 79641.1601
30 | double | L47+U59 | 不操作（L47 基本策略） + 不操作（U59 基本策略） | 485750 | 0 | 485750 | - | 1.7638e-06 | 78934.0601 | 707.9568 | 79642.0169
30 | double | L47+U60 | 不操作（L47 基本策略） + 不操作（U60 基本策略） | 495800 | 0 | 495800 | - | 1.7638e-06 | 78934.9346 | 707.9568 | 79642.8914
30 | double | L44+S14 | 不操作（L44 基本策略） + 不操作（S14 基本策略） | 1968600 | 0 | 1968600 | - | 1.156e-06 | 78937.2103 | 707.9568 | 79645.1671
30 | double | L44+S15 | 不操作（L44 基本策略） + 不操作（S15 基本策略） | 1558600 | 0 | 1558600 | - | 1.156e-06 | 78939.0121 | 707.9568 | 79646.9688
30 | double | L44+S16 | 不操作（L44 基本策略） + 不操作（S16 基本策略） | 1219600 | 0 | 1219600 | - | 1.156e-06 | 78940.4219 | 707.9568 | 79648.3787
30 | double | L44+S17 | 不操作（L44 基本策略） + 不操作（S17 基本策略） | 1938600 | 0 | 1938600 | - | 1.156e-06 | 78942.663 | 707.9568 | 79650.6197
30 | double | L44+S18 | 不操作（L44 基本策略） + 不操作（S18 基本策略） | 1524300 | 0 | 1524300 | - | 1.156e-06 | 78944.4251 | 707.9568 | 79652.3818
30 | double | L44+S19 | 不操作（L44 基本策略） + 不操作（S19 基本策略） | 1680400 | 0 | 1680400 | - | 1.156e-06 | 78946.3676 | 707.9568 | 79654.3244
30 | double | L44+S20 | 不操作（L44 基本策略） + 不操作（S20 基本策略） | 1255600 | 0 | 1255600 | - | 1.156e-06 | 78947.8191 | 707.9568 | 79655.7758
30 | double | L44+S21 | 不操作（L44 基本策略） + 不操作（S21 基本策略） | 1089900 | 0 | 1089900 | - | 1.156e-06 | 78949.079 | 707.9568 | 79657.0358
30 | double | L44+S22 | 不操作（L44 基本策略） + 不操作（S22 基本策略） | 989400 | 0 | 989400 | - | 1.156e-06 | 78950.2228 | 707.9568 | 79658.1795
30 | double | L44+S23 | 不操作（L44 基本策略） + 不操作（S23 基本策略） | 2394200 | 0 | 2394200 | - | 1.156e-06 | 78952.9905 | 707.9568 | 79660.9472
30 | double | L44+S24 | 不操作（L44 基本策略） + 不操作（S24 基本策略） | 1404800 | 0 | 1404800 | - | 1.156e-06 | 78954.6144 | 707.9568 | 79662.5712
30 | double | L44+S25 | 不操作（L44 基本策略） + 不操作（S25 基本策略） | 1675900 | 0 | 1675900 | - | 1.156e-06 | 78956.5517 | 707.9568 | 79664.5085
30 | double | L44+S26 | 不操作（L44 基本策略） + 不操作（S26 基本策略） | 1223900 | 0 | 1223900 | - | 1.156e-06 | 78957.9666 | 707.9568 | 79665.9233
30 | double | L44+S27 | 不操作（L44 基本策略） + 操作：开S62-3 | 989400 | 0 | 989400 | - | 1.156e-06 | 78959.1103 | 707.9568 | 79667.0671
30 | double | L44+S28 | 不操作（L44 基本策略） + 不操作（S28 基本策略） | 1231950 | 0 | 1231950 | - | 1.156e-06 | 78960.5345 | 707.9568 | 79668.4912
30 | double | L44+S29 | 不操作（L44 基本策略） + 操作：开S62-3 | 989400 | 0 | 989400 | - | 1.156e-06 | 78961.6782 | 707.9568 | 79669.635
30 | double | L44+S13-1 | 不操作（L44 基本策略） + 不操作（S13-1 基本策略） | 989400 | 0 | 989400 | - | 1.156e-06 | 78962.822 | 707.9568 | 79670.7787
30 | double | L44+S29-2 | 不操作（L44 基本策略） + 不操作（S29-2 基本策略） | 989400 | 0 | 989400 | - | 1.156e-06 | 78963.9657 | 707.9568 | 79671.9225
30 | double | L44+S62-3 | 不操作（L44 基本策略） + 不操作（S62-3 基本策略） | 989400 | 0 | 989400 | - | 1.156e-06 | 78965.1095 | 707.9568 | 79673.0662
30 | double | L44+CB1 | 不操作（L44 基本策略） + 操作：关S2+开S13-1+开S29-2 | 989400 | 0 | 989400 | - | 1.156e-06 | 78966.2532 | 707.9568 | 79674.21
30 | double | L44+CB2 | 不操作（L44 基本策略） + 操作：关S11+开S62-3+开S29-2 | 989400 | 9130.1614 | 998530.1614 | - | 1.156e-06 | 78967.397 | 707.9673 | 79675.3643
30 | double | L44+CB3 | 不操作（L44 基本策略） + 操作：开S13-1+开S29-2 | 989400 | 0 | 989400 | - | 1.156e-06 | 78968.5407 | 707.9673 | 79676.508
30 | double | L44+DG1 | 不操作（L44 基本策略） + 不操作（DG1 基本策略） | 989400 | 0 | 989400 | - | 2.8987e-06 | 78971.4087 | 707.9673 | 79679.376
30 | double | L44+DG2 | 不操作（L44 基本策略） + 不操作（DG2 基本策略） | 989400 | 0 | 989400 | - | 2.8987e-06 | 78974.2767 | 707.9673 | 79682.244
30 | double | L44+DG3 | 不操作（L44 基本策略） + 不操作（DG3 基本策略） | 989400 | 0 | 989400 | - | 2.8987e-06 | 78977.1447 | 707.9673 | 79685.112
30 | double | L44+DG4 | 不操作（L44 基本策略） + 不操作（DG4 基本策略） | 989400 | 0 | 989400 | - | 2.8987e-06 | 78980.0127 | 707.9673 | 79687.98
30 | double | L44+DG5 | 不操作（L44 基本策略） + 不操作（DG5 基本策略） | 989400 | 0 | 989400 | - | 2.8987e-06 | 78982.8807 | 707.9673 | 79690.848
30 | double | L44+DG6 | 不操作（L44 基本策略） + 不操作（DG6 基本策略） | 989400 | 0 | 989400 | - | 2.8987e-06 | 78985.7487 | 707.9673 | 79693.716
30 | double | L44+DG7 | 不操作（L44 基本策略） + 不操作（DG7 基本策略） | 989400 | 0 | 989400 | - | 2.8987e-06 | 78988.6166 | 707.9673 | 79696.584
30 | double | L44+DG8 | 不操作（L44 基本策略） + 不操作（DG8 基本策略） | 989400 | 0 | 989400 | - | 2.8987e-06 | 78991.4846 | 707.9673 | 79699.452
30 | double | L29+S29 | 不操作（L29 基本策略） + 操作：开S62-3 | 979200 | 0 | 979200 | - | 4.0185e-07 | 78991.8781 | 707.9673 | 79699.8454
30 | double | L29+S13-1 | 不操作（L29 基本策略） + 不操作（S13-1 基本策略） | 979200 | 0 | 979200 | - | 4.0185e-07 | 78992.2716 | 707.9673 | 79700.2389
30 | double | L29+S29-2 | 不操作（L29 基本策略） + 不操作（S29-2 基本策略） | 979200 | 0 | 979200 | - | 4.0185e-07 | 78992.6651 | 707.9673 | 79700.6324
30 | double | L29+S62-3 | 不操作（L29 基本策略） + 不操作（S62-3 基本策略） | 979200 | 0 | 979200 | - | 4.0185e-07 | 78993.0586 | 707.9673 | 79701.0259
30 | double | L29+CB1 | 不操作（L29 基本策略） + 操作：开S29-2 | 979200 | 0 | 979200 | - | 4.0185e-07 | 78993.4521 | 707.9673 | 79701.4194
30 | double | L29+CB2 | 开DG8 + 断S26 + 操作：关S11+开S62-3+开S29-2 | 1213700 | 51353.5066 | 1265053.5066 | - | 4.0185e-07 | 78993.9398 | 707.988 | 79701.9278
30 | double | L29+CB3 | 不操作（L29 基本策略） + 操作：开S29-2 | 979200 | 0 | 979200 | - | 4.0185e-07 | 78994.3333 | 707.988 | 79702.3212
30 | double | L29+DG1 | 不操作（L29 基本策略） + 不操作（DG1 基本策略） | 979200 | 0 | 979200 | - | 1.0076e-06 | 78995.32 | 707.988 | 79703.3079
30 | double | L29+DG2 | 不操作（L29 基本策略） + 不操作（DG2 基本策略） | 979200 | 0 | 979200 | - | 1.0076e-06 | 78996.3067 | 707.988 | 79704.2946
30 | double | L29+DG3 | 不操作（L29 基本策略） + 不操作（DG3 基本策略） | 979200 | 0 | 979200 | - | 1.0076e-06 | 78997.2933 | 707.988 | 79705.2813
30 | double | L29+DG4 | 不操作（L29 基本策略） + 不操作（DG4 基本策略） | 979200 | 0 | 979200 | - | 1.0076e-06 | 78998.28 | 707.988 | 79706.268
30 | double | L29+DG5 | 不操作（L29 基本策略） + 不操作（DG5 基本策略） | 979200 | 0 | 979200 | - | 1.0076e-06 | 78999.2667 | 707.988 | 79707.2547
30 | double | L29+DG6 | 不操作（L29 基本策略） + 不操作（DG6 基本策略） | 979200 | 0 | 979200 | - | 1.0076e-06 | 79000.2534 | 707.988 | 79708.2414
30 | double | L29+DG7 | 不操作（L29 基本策略） + 不操作（DG7 基本策略） | 979200 | 0 | 979200 | - | 1.0076e-06 | 79001.2401 | 707.988 | 79709.228
30 | double | L29+DG8 | 不操作（L29 基本策略） + 不操作（DG8 基本策略） | 979200 | 0 | 979200 | - | 1.0076e-06 | 79002.2268 | 707.988 | 79710.2147
30 | double | L30+U1 | 不操作（L30 基本策略） + 不操作（U1 基本策略） | 734800 | 0 | 734800 | - | 1.3227e-06 | 79003.1987 | 707.988 | 79711.1866
30 | double | L30+U2 | 不操作（L30 基本策略） + 不操作（U2 基本策略） | 748200 | 0 | 748200 | - | 1.3227e-06 | 79004.1883 | 707.988 | 79712.1762
30 | double | L30+U3 | 不操作（L30 基本策略） + 不操作（U3 基本策略） | 748200 | 0 | 748200 | - | 1.3227e-06 | 79005.1779 | 707.988 | 79713.1659
30 | double | L30+U4 | 不操作（L30 基本策略） + 不操作（U4 基本策略） | 748200 | 0 | 748200 | - | 1.3227e-06 | 79006.1675 | 707.988 | 79714.1555
30 | double | L30+U5 | 不操作（L30 基本策略） + 不操作（U5 基本策略） | 775000 | 0 | 775000 | - | 1.3227e-06 | 79007.1926 | 707.988 | 79715.1805
30 | double | L30+U6 | 不操作（L30 基本策略） + 不操作（U6 基本策略） | 748200 | 0 | 748200 | - | 1.3227e-06 | 79008.1822 | 707.988 | 79716.1702
30 | double | L30+U7 | 不操作（L30 基本策略） + 不操作（U7 基本策略） | 920400 | 0 | 920400 | - | 1.3227e-06 | 79009.3996 | 707.988 | 79717.3875
30 | double | L30+U8 | 不操作（L30 基本策略） + 不操作（U8 基本策略） | 748200 | 0 | 748200 | - | 1.3227e-06 | 79010.3892 | 707.988 | 79718.3772
30 | double | L30+U9 | 不操作（L30 基本策略） + 不操作（U9 基本策略） | 1132800 | 0 | 1132800 | - | 1.3227e-06 | 79011.8875 | 707.988 | 79719.8755
30 | double | L30+U10 | 不操作（L30 基本策略） + 不操作（U10 基本策略） | 842000 | 0 | 842000 | - | 1.3227e-06 | 79013.0012 | 707.988 | 79720.9892
30 | double | L30+U11 | 不操作（L30 基本策略） + 不操作（U11 基本策略） | 1047000 | 0 | 1047000 | - | 1.3227e-06 | 79014.386 | 707.988 | 79722.374
30 | double | L30+U12 | 不操作（L30 基本策略） + 不操作（U12 基本策略） | 1416000 | 0 | 1416000 | - | 1.3227e-06 | 79016.2589 | 707.988 | 79724.2469
30 | double | L30+U13 | 不操作（L30 基本策略） + 不操作（U13 基本策略） | 748200 | 0 | 748200 | - | 1.3227e-06 | 79017.2486 | 707.988 | 79725.2365
30 | double | L30+U14 | 不操作（L30 基本策略） + 不操作（U14 基本策略） | 2194800 | 0 | 2194800 | - | 1.3227e-06 | 79020.1515 | 707.988 | 79728.1395
30 | double | L30+U15 | 不操作（L30 基本策略） + 不操作（U15 基本策略） | 848700 | 0 | 848700 | - | 1.3227e-06 | 79021.2741 | 707.988 | 79729.262
30 | double | L48+U16 | 不操作（L48 基本策略） + 不操作（U16 基本策略） | 686600 | 0 | 686600 | - | 1.0076e-06 | 79021.9659 | 707.988 | 79729.9539
30 | double | L48+U17 | 不操作（L48 基本策略） + 不操作（U17 基本策略） | 442200 | 0 | 442200 | - | 1.0076e-06 | 79022.4115 | 707.988 | 79730.3995
30 | double | L48+U18 | 不操作（L48 基本策略） + 不操作（U18 基本策略） | 769400 | 0 | 769400 | - | 1.0076e-06 | 79023.1868 | 707.988 | 79731.1748
30 | double | L48+U19 | 不操作（L48 基本策略） + 不操作（U19 基本策略） | 431480 | 0 | 431480 | - | 1.0076e-06 | 79023.6216 | 707.988 | 79731.6095
30 | double | L48+U20 | 不操作（L48 基本策略） + 不操作（U20 基本策略） | 455600 | 0 | 455600 | - | 1.0076e-06 | 79024.0807 | 707.988 | 79732.0686
30 | double | L48+U21 | 不操作（L48 基本策略） + 不操作（U21 基本策略） | 627800 | 0 | 627800 | - | 1.0076e-06 | 79024.7133 | 707.988 | 79732.7012
30 | double | L48+U22 | 不操作（L48 基本策略） + 不操作（U22 基本策略） | 455600 | 0 | 455600 | - | 1.0076e-06 | 79025.1723 | 707.988 | 79733.1603
30 | double | L48+U23 | 不操作（L48 基本策略） + 不操作（U23 基本策略） | 455600 | 0 | 455600 | - | 1.0076e-06 | 79025.6314 | 707.988 | 79733.6194
30 | double | L48+U24 | 不操作（L48 基本策略） + 不操作（U24 基本策略） | 442200 | 0 | 442200 | - | 1.0076e-06 | 79026.077 | 707.988 | 79734.065
30 | double | L48+U25 | 不操作（L48 基本策略） + 不操作（U25 基本策略） | 455600 | 0 | 455600 | - | 1.0076e-06 | 79026.5361 | 707.988 | 79734.524
30 | double | L48+U26 | 不操作（L48 基本策略） + 不操作（U26 基本策略） | 442200 | 0 | 442200 | - | 1.0076e-06 | 79026.9817 | 707.988 | 79734.9696
30 | double | L48+U27 | 不操作（L48 基本策略） + 不操作（U27 基本策略） | 551000 | 0 | 551000 | - | 1.0076e-06 | 79027.5369 | 707.988 | 79735.5248
30 | double | L48+U28 | 不操作（L48 基本策略） + 不操作（U28 基本策略） | 482400 | 0 | 482400 | - | 1.0076e-06 | 79028.023 | 707.988 | 79736.0109
30 | double | L48+U29 | 不操作（L48 基本策略） + 不操作（U29 基本策略） | 627800 | 0 | 627800 | - | 1.0076e-06 | 79028.6556 | 707.988 | 79736.6435
30 | double | L48+U30 | 不操作（L48 基本策略） + 不操作（U30 基本策略） | 482400 | 0 | 482400 | - | 1.0076e-06 | 79029.1417 | 707.988 | 79737.1296
30 | double | L48+U31 | 不操作（L48 基本策略） + 不操作（U31 基本策略） | 686600 | 0 | 686600 | - | 1.0076e-06 | 79029.8335 | 707.988 | 79737.8215
30 | double | L48+U32 | 不操作（L48 基本策略） + 不操作（U32 基本策略） | 1123400 | 0 | 1123400 | - | 1.0076e-06 | 79030.9655 | 707.988 | 79738.9535
30 | double | L48+U33 | 不操作（L48 基本策略） + 不操作（U33 基本策略） | 754400 | 0 | 754400 | - | 1.0076e-06 | 79031.7257 | 707.988 | 79739.7136
30 | double | L48+U34 | 不操作（L48 基本策略） + 不操作（U34 基本策略） | 618800 | 0 | 618800 | - | 1.0076e-06 | 79032.3492 | 707.988 | 79740.3371
30 | double | L48+U35 | 不操作（L48 基本策略） + 不操作（U35 基本策略） | 442200 | 0 | 442200 | - | 1.0076e-06 | 79032.7948 | 707.988 | 79740.7827
30 | double | L48+U36 | 不操作（L48 基本策略） + 不操作（U36 基本策略） | 769400 | 0 | 769400 | - | 1.0076e-06 | 79033.5701 | 707.988 | 79741.558
30 | double | L48+U37 | 不操作（L48 基本策略） + 不操作（U37 基本策略） | 475700 | 0 | 475700 | - | 1.0076e-06 | 79034.0494 | 707.988 | 79742.0373
30 | double | L48+U38 | 不操作（L48 基本策略） + 不操作（U38 基本策略） | 890000 | 0 | 890000 | - | 1.0076e-06 | 79034.9462 | 707.988 | 79742.9342
30 | double | L48+U39 | 不操作（L48 基本策略） + 不操作（U39 基本策略） | 475700 | 0 | 475700 | - | 1.0076e-06 | 79035.4255 | 707.988 | 79743.4135
30 | double | L48+U40 | 不操作（L48 基本策略） + 不操作（U40 基本策略） | 840200 | 0 | 840200 | - | 1.0076e-06 | 79036.2722 | 707.988 | 79744.2601
30 | double | L48+U41 | 不操作（L48 基本策略） + 不操作（U41 基本策略） | 455600 | 0 | 455600 | - | 1.0076e-06 | 79036.7312 | 707.988 | 79744.7192
30 | double | L48+U42 | 不操作（L48 基本策略） + 不操作（U42 基本策略） | 641400 | 0 | 641400 | - | 1.0076e-06 | 79037.3775 | 707.988 | 79745.3655
30 | double | L48+U43 | 不操作（L48 基本策略） + 不操作（U43 基本策略） | 442200 | 0 | 442200 | - | 1.0076e-06 | 79037.8231 | 707.988 | 79745.8111
30 | double | L48+U44 | 不操作（L48 基本策略） + 不操作（U44 基本策略） | 455600 | 0 | 455600 | - | 1.0076e-06 | 79038.2822 | 707.988 | 79746.2702
30 | double | L48+U45 | 不操作（L48 基本策略） + 不操作（U45 基本策略） | 840200 | 0 | 840200 | - | 1.0076e-06 | 79039.1288 | 707.988 | 79747.1168
30 | double | L46+U46 | 不操作（L46 基本策略） + 不操作（U46 基本策略） | 1505300 | 0 | 1505300 | - | 8.8388e-06 | 79052.4339 | 707.988 | 79760.4219
30 | double | L46+U47 | 不操作（L46 基本策略） + 不操作（U47 基本策略） | 2112800 | 0 | 2112800 | - | 8.8388e-06 | 79071.1086 | 707.988 | 79779.0965
30 | double | L46+U48 | 不操作（L46 基本策略） + 不操作（U48 基本策略） | 1686200 | 0 | 1686200 | - | 8.8388e-06 | 79086.0126 | 707.988 | 79794.0005
30 | double | L46+U49 | 不操作（L46 基本策略） + 不操作（U49 基本策略） | 2354000 | 0 | 2354000 | - | 8.8388e-06 | 79106.8192 | 707.988 | 79814.8071
30 | double | L46+U50 | 不操作（L46 基本策略） + 不操作（U50 基本策略） | 1445000 | 0 | 1445000 | - | 8.8388e-06 | 79119.5913 | 707.988 | 79827.5792
30 | double | L46+U51 | 不操作（L46 基本策略） + 不操作（U51 基本策略） | 1686200 | 0 | 1686200 | - | 8.8388e-06 | 79134.4953 | 707.988 | 79842.4832
30 | double | L46+U52 | 不操作（L46 基本策略） + 不操作（U52 基本策略） | 1538800 | 0 | 1538800 | - | 8.8388e-06 | 79148.0964 | 707.988 | 79856.0844
30 | double | L46+U53 | 不操作（L46 基本策略） + 不操作（U53 基本策略） | 1856800 | 0 | 1856800 | - | 8.8388e-06 | 79164.5084 | 707.988 | 79872.4963
30 | double | L46+U54 | 不操作（L46 基本策略） + 不操作（U54 基本策略） | 1505300 | 0 | 1505300 | - | 8.8388e-06 | 79177.8134 | 707.988 | 79885.8014
30 | double | L46+U55 | 不操作（L46 基本策略） + 不操作（U55 基本策略） | 1538800 | 0 | 1538800 | - | 8.8388e-06 | 79191.4146 | 707.988 | 79899.4026
30 | double | L46+U56 | 不操作（L46 基本策略） + 不操作（U56 基本策略） | 1495200 | 0 | 1495200 | - | 8.8388e-06 | 79204.6304 | 707.988 | 79912.6184
30 | double | L46+U57 | 不操作（L46 基本策略） + 不操作（U57 基本策略） | 1485200 | 0 | 1485200 | - | 8.8388e-06 | 79217.7578 | 707.988 | 79925.7458
30 | double | L46+U58 | 不操作（L46 基本策略） + 不操作（U58 基本策略） | 1617200 | 0 | 1617200 | - | 8.8388e-06 | 79232.052 | 707.988 | 79940.0399
30 | double | L46+U59 | 不操作（L46 基本策略） + 不操作（U59 基本策略） | 1434950 | 0 | 1434950 | - | 8.8388e-06 | 79244.7352 | 707.988 | 79952.7232
30 | double | L46+U60 | 不操作（L46 基本策略） + 不操作（U60 基本策略） | 1445000 | 0 | 1445000 | - | 8.8388e-06 | 79257.5073 | 707.988 | 79965.4953
30 | double | L46+U61 | 不操作（L46 基本策略） + 不操作（U61 基本策略） | 1723400 | 0 | 1723400 | - | 8.8388e-06 | 79272.7401 | 707.988 | 79980.7281
30 | double | L46+U62 | 不操作（L46 基本策略） + 不操作（U62 基本策略） | 1485200 | 0 | 1485200 | - | 8.8388e-06 | 79285.8676 | 707.988 | 79993.8555
30 | double | L46+S1 | 不操作（L46 基本策略） + 操作：开S29-2 | 1404800 | 0 | 1404800 | - | 3.5249e-06 | 79290.8193 | 707.988 | 79998.8073
30 | double | L46+S2 | 不操作（L46 基本策略） + 操作：开S13-1 | 1404800 | 0 | 1404800 | - | 3.5249e-06 | 79295.7711 | 707.988 | 80003.7591
30 | double | L46+S3 | 不操作（L46 基本策略） + 操作：开S13-1 | 1404800 | 0 | 1404800 | - | 3.5249e-06 | 79300.7229 | 707.988 | 80008.7109
30 | double | L46+S4 | 不操作（L46 基本策略） + 操作：开S13-1 | 1404800 | 0 | 1404800 | - | 3.5249e-06 | 79305.6747 | 707.988 | 80013.6626
30 | double | L46+S5 | 不操作（L46 基本策略） + 操作：开S13-1 | 1404800 | 0 | 1404800 | - | 3.5249e-06 | 79310.6265 | 707.988 | 80018.6144
30 | double | L46+S6 | 不操作（L46 基本策略） + 不操作（S6 基本策略） | 3303500 | 0 | 3303500 | - | 3.5249e-06 | 79322.271 | 707.988 | 80030.2589
30 | double | L46+S7 | 不操作（L46 基本策略） + 不操作（S7 基本策略） | 1676000 | 0 | 1676000 | - | 3.5249e-06 | 79328.1787 | 707.988 | 80036.1667
30 | double | L46+S8 | 不操作（L46 基本策略） + 操作：开S29-2 | 1404800 | 0 | 1404800 | - | 3.5249e-06 | 79333.1305 | 707.988 | 80041.1184
30 | double | L46+S9 | 不操作（L46 基本策略） + 不操作（S9 基本策略） | 1697600 | 0 | 1697600 | - | 3.5249e-06 | 79339.1143 | 707.988 | 80047.1023
30 | double | L46+S10 | 不操作（L46 基本策略） + 不操作（S10 基本策略） | 1657400 | 0 | 1657400 | - | 3.5249e-06 | 79344.9565 | 707.988 | 80052.9445
30 | double | L46+S11 | 不操作（L46 基本策略） + 操作：开S29-2 | 1404800 | 0 | 1404800 | - | 3.5249e-06 | 79349.9083 | 707.988 | 80057.8962
30 | double | L46+S12 | 不操作（L46 基本策略） + 操作：开S29-2 | 1404800 | 0 | 1404800 | - | 3.5249e-06 | 79354.8601 | 707.988 | 80062.848
30 | double | L46+S13 | 不操作（L46 基本策略） + 不操作（S13 基本策略） | 2451000 | 0 | 2451000 | - | 3.5249e-06 | 79363.4996 | 707.988 | 80071.4876
30 | double | L46+S14 | 不操作（L46 基本策略） + 不操作（S14 基本策略） | 2384000 | 0 | 2384000 | - | 3.5249e-06 | 79371.903 | 707.988 | 80079.8909
30 | double | L46+S15 | 不操作（L46 基本策略） + 不操作（S15 基本策略） | 1974000 | 0 | 1974000 | - | 3.5249e-06 | 79378.8611 | 707.988 | 80086.8491
30 | double | L46+S16 | 不操作（L46 基本策略） + 不操作（S16 基本策略） | 1635000 | 0 | 1635000 | - | 3.5249e-06 | 79384.6243 | 707.988 | 80092.6123
30 | double | L46+S17 | 不操作（L46 基本策略） + 不操作（S17 基本策略） | 2354000 | 0 | 2354000 | - | 3.5249e-06 | 79392.9219 | 707.988 | 80100.9099
30 | double | L46+S18 | 不操作（L46 基本策略） + 不操作（S18 基本策略） | 1939700 | 0 | 1939700 | - | 3.5249e-06 | 79399.7592 | 707.988 | 80107.7471
30 | double | L46+S19 | 不操作（L46 基本策略） + 不操作（S19 基本策略） | 2095800 | 0 | 2095800 | - | 3.5249e-06 | 79407.1467 | 707.988 | 80115.1346
30 | double | L46+S20 | 不操作（L46 基本策略） + 不操作（S20 基本策略） | 1671000 | 0 | 1671000 | - | 3.5249e-06 | 79413.0368 | 707.988 | 80121.0247
30 | double | L46+S21 | 不操作（L46 基本策略） + 不操作（S21 基本策略） | 2494700 | 0 | 2494700 | - | 3.5249e-06 | 79421.8304 | 707.988 | 80129.8183
30 | double | L46+S22 | 不操作（L46 基本策略） + 不操作（S22 基本策略） | 1686200 | 0 | 1686200 | - | 3.5249e-06 | 79427.774 | 707.988 | 80135.762
30 | double | L46+S23 | 不操作（L46 基本策略） + 不操作（S23 基本策略） | 1404800 | 0 | 1404800 | - | 3.5249e-06 | 79432.7258 | 707.988 | 80140.7138
30 | double | L46+S24 | 不操作（L46 基本策略） + 不操作（S24 基本策略） | 1404800 | 0 | 1404800 | - | 3.5249e-06 | 79437.6776 | 707.988 | 80145.6655
30 | double | L46+S25 | 不操作（L46 基本策略） + 不操作（S25 基本策略） | 2091300 | 0 | 2091300 | - | 3.5249e-06 | 79445.0492 | 707.988 | 80153.0372
30 | double | L46+S26 | 不操作（L46 基本策略） + 不操作（S26 基本策略） | 1639300 | 0 | 1639300 | - | 3.5249e-06 | 79450.8276 | 707.988 | 80158.8155
30 | double | L46+S27 | 不操作（L46 基本策略） + 操作：开S62-3 | 1404800 | 0 | 1404800 | - | 3.5249e-06 | 79455.7794 | 707.988 | 80163.7673
30 | double | L46+S28 | 不操作（L46 基本策略） + 不操作（S28 基本策略） | 1647350 | 0 | 1647350 | - | 3.5249e-06 | 79461.5861 | 707.988 | 80169.5741
30 | double | L46+S29 | 不操作（L46 基本策略） + 操作：开S62-3 | 1404800 | 0 | 1404800 | - | 3.5249e-06 | 79466.5379 | 707.988 | 80174.5258
30 | double | L46+S13-1 | 不操作（L46 基本策略） + 不操作（S13-1 基本策略） | 1404800 | 0 | 1404800 | - | 3.5249e-06 | 79471.4897 | 707.988 | 80179.4776
30 | double | L46+S29-2 | 不操作（L46 基本策略） + 不操作（S29-2 基本策略） | 1404800 | 0 | 1404800 | - | 3.5249e-06 | 79476.4414 | 707.988 | 80184.4294
30 | double | L46+S62-3 | 不操作（L46 基本策略） + 不操作（S62-3 基本策略） | 1404800 | 0 | 1404800 | - | 3.5249e-06 | 79481.3932 | 707.988 | 80189.3812
30 | double | L46+CB1 | 不操作（L46 基本策略） + 操作：关S2+开S13-1+开S29-2 | 1404800 | 0 | 1404800 | - | 3.5249e-06 | 79486.345 | 707.988 | 80194.333
30 | double | L46+CB2 | 不操作（L46 基本策略） + 操作：开S62-3 | 1404800 | 0 | 1404800 | - | 3.5249e-06 | 79491.2968 | 707.988 | 80199.2847
30 | double | L46+CB3 | 不操作（L46 基本策略） + 操作：开S62-3+开S29-2 | 1404800 | 0 | 1404800 | - | 3.5249e-06 | 79496.2486 | 707.988 | 80204.2365
30 | double | L46+DG1 | 不操作（L46 基本策略） + 开DG7 + 断S24 | 1404800 | 0 | 1404800 | - | 8.8388e-06 | 79508.6653 | 707.988 | 80216.6533
30 | double | L46+DG2 | 不操作（L46 基本策略） + 开DG7 + 断S24 | 1404800 | 0 | 1404800 | - | 8.8388e-06 | 79521.0821 | 707.988 | 80229.0701
30 | double | L46+DG3 | 不操作（L46 基本策略） + 开DG7 + 断S24 | 1404800 | 0 | 1404800 | - | 8.8388e-06 | 79533.4989 | 707.988 | 80241.4868
30 | double | L46+DG4 | 不操作（L46 基本策略） + 开DG7 + 断S24 | 1404800 | 0 | 1404800 | - | 8.8388e-06 | 79545.9157 | 707.988 | 80253.9036
30 | double | L46+DG5 | 不操作（L46 基本策略） + 开DG7 + 断S24 | 1404800 | 0 | 1404800 | - | 8.8388e-06 | 79558.3324 | 707.988 | 80266.3204
30 | double | L46+DG6 | 不操作（L46 基本策略） + 开DG7 + 断S24 | 1404800 | 0 | 1404800 | - | 8.8388e-06 | 79570.7492 | 707.988 | 80278.7372
30 | double | L46+DG7 | 不操作（L46 基本策略） + 开DG7 + 断S24 | 1404800 | 0 | 1404800 | - | 8.8388e-06 | 79583.166 | 707.988 | 80291.1539
30 | double | L46+DG8 | 不操作（L46 基本策略） + 开DG7 + 断S24 | 1404800 | 0 | 1404800 | - | 8.8388e-06 | 79595.5828 | 707.988 | 80303.5707
30 | double | L47+S29 | 不操作（L47 基本策略） + 操作：开S62-3 | 455600 | 0 | 455600 | - | 7.034e-07 | 79595.9032 | 707.988 | 80303.8912
30 | double | L47+S13-1 | 不操作（L47 基本策略） + 不操作（S13-1 基本策略） | 455600 | 0 | 455600 | - | 7.034e-07 | 79596.2237 | 707.988 | 80304.2116
30 | double | L47+S29-2 | 不操作（L47 基本策略） + 不操作（S29-2 基本策略） | 455600 | 0 | 455600 | - | 7.034e-07 | 79596.5442 | 707.988 | 80304.5321
30 | double | L47+S62-3 | 不操作（L47 基本策略） + 不操作（S62-3 基本策略） | 455600 | 0 | 455600 | - | 7.034e-07 | 79596.8646 | 707.988 | 80304.8526
30 | double | L47+CB1 | 不操作（L47 基本策略） + 操作：关S2+开S13-1+开S29-2 | 455600 | 0 | 455600 | - | 7.034e-07 | 79597.1851 | 707.988 | 80305.173
30 | double | L47+CB2 | 不操作（L47 基本策略） + 操作：关S11+开S62-3+开S29-2 | 455600 | 0 | 455600 | - | 7.034e-07 | 79597.5056 | 707.988 | 80305.4935
30 | double | L47+CB3 | 不操作（L47 基本策略） + 操作：开S13-1+开S29-2 | 455600 | 0 | 455600 | - | 7.034e-07 | 79597.826 | 707.988 | 80305.814
30 | double | L47+DG1 | 不操作（L47 基本策略） + 不操作（DG1 基本策略） | 455600 | 0 | 455600 | - | 1.7638e-06 | 79598.6296 | 707.988 | 80306.6176
30 | double | L47+DG2 | 不操作（L47 基本策略） + 不操作（DG2 基本策略） | 455600 | 0 | 455600 | - | 1.7638e-06 | 79599.4332 | 707.988 | 80307.4212
30 | double | L47+DG3 | 不操作（L47 基本策略） + 不操作（DG3 基本策略） | 455600 | 0 | 455600 | - | 1.7638e-06 | 79600.2368 | 707.988 | 80308.2248
30 | double | L47+DG4 | 不操作（L47 基本策略） + 不操作（DG4 基本策略） | 455600 | 0 | 455600 | - | 1.7638e-06 | 79601.0404 | 707.988 | 80309.0283
30 | double | L47+DG5 | 不操作（L47 基本策略） + 不操作（DG5 基本策略） | 455600 | 0 | 455600 | - | 1.7638e-06 | 79601.844 | 707.988 | 80309.8319
30 | double | L47+DG6 | 不操作（L47 基本策略） + 不操作（DG6 基本策略） | 455600 | 0 | 455600 | - | 1.7638e-06 | 79602.6476 | 707.988 | 80310.6355
30 | double | L47+DG7 | 不操作（L47 基本策略） + 不操作（DG7 基本策略） | 455600 | 0 | 455600 | - | 1.7638e-06 | 79603.4512 | 707.988 | 80311.4391
30 | double | L47+DG8 | 不操作（L47 基本策略） + 不操作（DG8 基本策略） | 455600 | 0 | 455600 | - | 1.7638e-06 | 79604.2547 | 707.988 | 80312.2427
30 | double | L48+U1 | 不操作（L48 基本策略） + 不操作（U1 基本策略） | 442200 | 0 | 442200 | - | 1.0076e-06 | 79604.7003 | 707.988 | 80312.6883
30 | double | L48+U2 | 不操作（L48 基本策略） + 不操作（U2 基本策略） | 455600 | 0 | 455600 | - | 1.0076e-06 | 79605.1594 | 707.988 | 80313.1474
30 | double | L48+U3 | 不操作（L48 基本策略） + 不操作（U3 基本策略） | 455600 | 0 | 455600 | - | 1.0076e-06 | 79605.6185 | 707.988 | 80313.6064
30 | double | L48+U4 | 不操作（L48 基本策略） + 不操作（U4 基本策略） | 455600 | 0 | 455600 | - | 1.0076e-06 | 79606.0776 | 707.988 | 80314.0655
30 | double | L48+U5 | 不操作（L48 基本策略） + 不操作（U5 基本策略） | 482400 | 0 | 482400 | - | 1.0076e-06 | 79606.5637 | 707.988 | 80314.5516
30 | double | L48+U6 | 不操作（L48 基本策略） + 不操作（U6 基本策略） | 455600 | 0 | 455600 | - | 1.0076e-06 | 79607.0227 | 707.988 | 80315.0107
30 | double | L48+U7 | 不操作（L48 基本策略） + 不操作（U7 基本策略） | 627800 | 0 | 627800 | - | 1.0076e-06 | 79607.6553 | 707.988 | 80315.6433
30 | double | L48+U8 | 不操作（L48 基本策略） + 不操作（U8 基本策略） | 455600 | 0 | 455600 | - | 1.0076e-06 | 79608.1144 | 707.988 | 80316.1024
30 | double | L48+U9 | 不操作（L48 基本策略） + 不操作（U9 基本策略） | 840200 | 0 | 840200 | - | 1.0076e-06 | 79608.961 | 707.988 | 80316.949
30 | double | L48+U10 | 不操作（L48 基本策略） + 不操作（U10 基本策略） | 549400 | 0 | 549400 | - | 1.0076e-06 | 79609.5146 | 707.988 | 80317.5026
30 | double | L48+U11 | 不操作（L48 基本策略） + 不操作（U11 基本策略） | 754400 | 0 | 754400 | - | 1.0076e-06 | 79610.2748 | 707.988 | 80318.2628
30 | double | L48+U12 | 不操作（L48 基本策略） + 不操作（U12 基本策略） | 1123400 | 0 | 1123400 | - | 1.0076e-06 | 79611.4068 | 707.988 | 80319.3948
30 | double | L48+U13 | 不操作（L48 基本策略） + 不操作（U13 基本策略） | 455600 | 0 | 455600 | - | 1.0076e-06 | 79611.8659 | 707.988 | 80319.8538
30 | double | L48+U14 | 不操作（L48 基本策略） + 不操作（U14 基本策略） | 1902200 | 0 | 1902200 | - | 1.0076e-06 | 79613.7826 | 707.988 | 80321.7706
30 | double | L48+U15 | 不操作（L48 基本策略） + 不操作（U15 基本策略） | 556100 | 0 | 556100 | - | 1.0076e-06 | 79614.343 | 707.988 | 80322.3309
30 | double | L49+U1 | 不操作（L49 基本策略） + 不操作（U1 基本策略） | 160800 | 0 | 160800 | - | 1.0076e-06 | 79614.505 | 707.988 | 80322.493
30 | double | L49+U2 | 不操作（L49 基本策略） + 不操作（U2 基本策略） | 174200 | 0 | 174200 | - | 1.0076e-06 | 79614.6805 | 707.988 | 80322.6685
30 | double | L49+U3 | 不操作（L49 基本策略） + 不操作（U3 基本策略） | 174200 | 0 | 174200 | - | 1.0076e-06 | 79614.8561 | 707.988 | 80322.844
30 | double | L49+U4 | 不操作（L49 基本策略） + 不操作（U4 基本策略） | 174200 | 0 | 174200 | - | 1.0076e-06 | 79615.0316 | 707.988 | 80323.0196
30 | double | L49+U5 | 不操作（L49 基本策略） + 不操作（U5 基本策略） | 201000 | 0 | 201000 | - | 1.0076e-06 | 79615.2341 | 707.988 | 80323.2221
30 | double | L49+U6 | 不操作（L49 基本策略） + 不操作（U6 基本策略） | 174200 | 0 | 174200 | - | 1.0076e-06 | 79615.4097 | 707.988 | 80323.3976
30 | double | L49+U7 | 不操作（L49 基本策略） + 不操作（U7 基本策略） | 346400 | 0 | 346400 | - | 1.0076e-06 | 79615.7587 | 707.988 | 80323.7467
30 | double | L49+U8 | 不操作（L49 基本策略） + 不操作（U8 基本策略） | 174200 | 0 | 174200 | - | 1.0076e-06 | 79615.9342 | 707.988 | 80323.9222
30 | double | L49+U9 | 不操作（L49 基本策略） + 不操作（U9 基本策略） | 558800 | 0 | 558800 | - | 1.0076e-06 | 79616.4973 | 707.988 | 80324.4853
30 | double | L49+U10 | 不操作（L49 基本策略） + 不操作（U10 基本策略） | 268000 | 0 | 268000 | - | 1.0076e-06 | 79616.7674 | 707.988 | 80324.7553
30 | double | L49+U11 | 不操作（L49 基本策略） + 不操作（U11 基本策略） | 473000 | 0 | 473000 | - | 1.0076e-06 | 79617.244 | 707.988 | 80325.2319
30 | double | L49+U12 | 不操作（L49 基本策略） + 不操作（U12 基本策略） | 842000 | 0 | 842000 | - | 1.0076e-06 | 79618.0924 | 707.988 | 80326.0804
30 | double | L49+U13 | 不操作（L49 基本策略） + 不操作（U13 基本策略） | 174200 | 0 | 174200 | - | 1.0076e-06 | 79618.268 | 707.988 | 80326.2559
30 | double | L49+U14 | 不操作（L49 基本策略） + 不操作（U14 基本策略） | 1620800 | 0 | 1620800 | - | 1.0076e-06 | 79619.9011 | 707.988 | 80327.8891
30 | double | L49+U15 | 不操作（L49 基本策略） + 不操作（U15 基本策略） | 274700 | 0 | 274700 | - | 1.0076e-06 | 79620.1779 | 707.988 | 80328.1659
30 | double | L49+U16 | 不操作（L49 基本策略） + 不操作（U16 基本策略） | 405200 | 0 | 405200 | - | 1.0076e-06 | 79620.5862 | 707.988 | 80328.5742
30 | double | L49+U17 | 不操作（L49 基本策略） + 不操作（U17 基本策略） | 160800 | 0 | 160800 | - | 1.0076e-06 | 79620.7483 | 707.988 | 80328.7362
30 | double | L49+U18 | 不操作（L49 基本策略） + 不操作（U18 基本策略） | 488000 | 0 | 488000 | - | 1.0076e-06 | 79621.24 | 707.988 | 80329.228
30 | double | L49+U19 | 不操作（L49 基本策略） + 不操作（U19 基本策略） | 150080 | 0 | 150080 | - | 1.0076e-06 | 79621.3912 | 707.988 | 80329.3792
30 | double | L49+U20 | 不操作（L49 基本策略） + 不操作（U20 基本策略） | 174200 | 0 | 174200 | - | 1.0076e-06 | 79621.5668 | 707.988 | 80329.5547
30 | double | L49+U21 | 不操作（L49 基本策略） + 不操作（U21 基本策略） | 346400 | 0 | 346400 | - | 1.0076e-06 | 79621.9158 | 707.988 | 80329.9038
30 | double | L49+U22 | 不操作（L49 基本策略） + 不操作（U22 基本策略） | 174200 | 0 | 174200 | - | 1.0076e-06 | 79622.0913 | 707.988 | 80330.0793
30 | double | L49+U23 | 不操作（L49 基本策略） + 不操作（U23 基本策略） | 174200 | 0 | 174200 | - | 1.0076e-06 | 79622.2669 | 707.988 | 80330.2548
30 | double | L49+U24 | 不操作（L49 基本策略） + 不操作（U24 基本策略） | 160800 | 0 | 160800 | - | 1.0076e-06 | 79622.4289 | 707.988 | 80330.4169
30 | double | L49+U25 | 不操作（L49 基本策略） + 不操作（U25 基本策略） | 174200 | 0 | 174200 | - | 1.0076e-06 | 79622.6044 | 707.988 | 80330.5924
30 | double | L49+U26 | 不操作（L49 基本策略） + 不操作（U26 基本策略） | 160800 | 0 | 160800 | - | 1.0076e-06 | 79622.7665 | 707.988 | 80330.7544
30 | double | L49+U27 | 不操作（L49 基本策略） + 不操作（U27 基本策略） | 269600 | 0 | 269600 | - | 1.0076e-06 | 79623.0381 | 707.988 | 80331.0261
30 | double | L49+U28 | 不操作（L49 基本策略） + 不操作（U28 基本策略） | 201000 | 0 | 201000 | - | 1.0076e-06 | 79623.2407 | 707.988 | 80331.2286
30 | double | L49+U29 | 不操作（L49 基本策略） + 不操作（U29 基本策略） | 346400 | 0 | 346400 | - | 1.0076e-06 | 79623.5897 | 707.988 | 80331.5777
30 | double | L49+U30 | 不操作（L49 基本策略） + 不操作（U30 基本策略） | 201000 | 0 | 201000 | - | 1.0076e-06 | 79623.7922 | 707.988 | 80331.7802
30 | double | L25+S29 | 操作：开S62-3+开S29-2(源:L25) | 0 | 0 | 0 | - | 3.516e-07 | 79623.7922 | 707.988 | 80331.7802
30 | double | L25+S13-1 | 操作：开S29-2(源:L25) | 0 | 0 | 0 | - | 3.516e-07 | 79623.7922 | 707.988 | 80331.7802
30 | double | L25+S29-2 | 不操作（L25 基本策略）(源:L25) | 415000 | 0 | 415000 | - | 3.516e-07 | 79623.9382 | 707.988 | 80331.9261
30 | double | L25+S62-3 | 操作：开S29-2(源:L25) | 0 | 0 | 0 | - | 3.516e-07 | 79623.9382 | 707.988 | 80331.9261
30 | double | L25+CB1 | 操作：开S62-3+开S13-1+开S29-2(源:L25) | 0 | 521360.2233 | 521360.2233 | - | 3.516e-07 | 79623.9382 | 708.1713 | 80332.1094
30 | double | L25+CB2 | 操作：开S62-3+开S29-2(源:L25) | 0 | 991498.2331 | 991498.2331 | - | 3.516e-07 | 79623.9382 | 708.5199 | 80332.458
30 | double | L25+CB3 | 操作：开S62-3+开S29-2(源:L25) | 0 | 355367.9648 | 355367.9648 | - | 3.516e-07 | 79623.9382 | 708.6448 | 80332.583
30 | double | L25+DG1 | 操作：开S29-2 + 不操作（DG1 基本策略） | 0 | 0 | 0 | - | 8.8165e-07 | 79623.9382 | 708.6448 | 80332.583
30 | double | L25+DG2 | 操作：开S29-2 + 不操作（DG2 基本策略） | 0 | 0 | 0 | - | 8.8165e-07 | 79623.9382 | 708.6448 | 80332.583
30 | double | L25+DG3 | 操作：开S29-2 + 不操作（DG3 基本策略） | 0 | 0 | 0 | - | 8.8165e-07 | 79623.9382 | 708.6448 | 80332.583
30 | double | L25+DG4 | 操作：开S29-2 + 不操作（DG4 基本策略） | 0 | 0 | 0 | - | 8.8165e-07 | 79623.9382 | 708.6448 | 80332.583
30 | double | L25+DG5 | 操作：开S29-2 + 不操作（DG5 基本策略） | 0 | 0 | 0 | - | 8.8165e-07 | 79623.9382 | 708.6448 | 80332.583
30 | double | L25+DG6 | 操作：开S29-2 + 不操作（DG6 基本策略） | 0 | 0 | 0 | - | 8.8165e-07 | 79623.9382 | 708.6448 | 80332.583
30 | double | L25+DG7 | 操作：开S29-2 + 不操作（DG7 基本策略） | 0 | 0 | 0 | - | 8.8165e-07 | 79623.9382 | 708.6448 | 80332.583
30 | double | L25+DG8 | 操作：开S29-2 + 不操作（DG8 基本策略） | 0 | 0 | 0 | - | 8.8165e-07 | 79623.9382 | 708.6448 | 80332.583
30 | double | L26+U1 | 操作：开S29-2 + 不操作（U1 基本策略） | 26800 | 0 | 26800 | - | 1.3857e-06 | 79623.9753 | 708.6448 | 80332.6201
30 | double | L26+U2 | 操作：开S29-2 + 不操作（U2 基本策略） | 40200 | 0 | 40200 | - | 1.3857e-06 | 79624.031 | 708.6448 | 80332.6758
30 | double | L26+U3 | 操作：开S29-2 + 不操作（U3 基本策略） | 40200 | 0 | 40200 | - | 1.3857e-06 | 79624.0867 | 708.6448 | 80332.7315
30 | double | L26+U4 | 操作：开S29-2 + 不操作（U4 基本策略） | 40200 | 0 | 40200 | - | 1.3857e-06 | 79624.1424 | 708.6448 | 80332.7872
30 | double | L26+U5 | 操作：开S29-2 + 不操作（U5 基本策略） | 67000 | 0 | 67000 | - | 1.3857e-06 | 79624.2352 | 708.6448 | 80332.8801
30 | double | L26+U6 | 操作：开S29-2 + 不操作（U6 基本策略） | 40200 | 0 | 40200 | - | 1.3857e-06 | 79624.291 | 708.6448 | 80332.9358
30 | double | L26+U7 | 操作：开S29-2 + 不操作（U7 基本策略） | 212400 | 0 | 212400 | - | 1.3857e-06 | 79624.5853 | 708.6448 | 80333.2301
30 | double | L26+U8 | 操作：开S29-2 + 不操作（U8 基本策略） | 40200 | 0 | 40200 | - | 1.3857e-06 | 79624.641 | 708.6448 | 80333.2858
30 | double | L26+U9 | 操作：开S29-2 + 不操作（U9 基本策略） | 424800 | 0 | 424800 | - | 1.3857e-06 | 79625.2296 | 708.6448 | 80333.8744
30 | double | L26+U10 | 操作：开S29-2 + 不操作（U10 基本策略） | 134000 | 0 | 134000 | - | 1.3857e-06 | 79625.4153 | 708.6448 | 80334.0601
30 | double | L26+U11 | 操作：开S29-2 + 不操作（U11 基本策略） | 339000 | 0 | 339000 | - | 1.3857e-06 | 79625.885 | 708.6448 | 80334.5299
30 | double | L26+U12 | 操作：开S29-2 + 不操作（U12 基本策略） | 708000 | 0 | 708000 | - | 1.3857e-06 | 79626.8661 | 708.6448 | 80335.5109
30 | double | L26+U13 | 操作：开S29-2 + 不操作（U13 基本策略） | 40200 | 0 | 40200 | - | 1.3857e-06 | 79626.9218 | 708.6448 | 80335.5666
30 | double | L26+U14 | 操作：开S29-2 + 不操作（U14 基本策略） | 1486800 | 0 | 1486800 | - | 1.3857e-06 | 79628.982 | 708.6448 | 80337.6269
30 | double | L26+U15 | 操作：开S29-2 + 不操作（U15 基本策略） | 140700 | 0 | 140700 | - | 1.3857e-06 | 79629.177 | 708.6448 | 80337.8218
30 | double | L47+U61 | 不操作（L47 基本策略） + 不操作（U61 基本策略） | 774200 | 0 | 774200 | - | 1.7638e-06 | 79630.5425 | 708.6448 | 80339.1874
30 | double | L47+U62 | 不操作（L47 基本策略） + 不操作（U62 基本策略） | 536000 | 0 | 536000 | - | 1.7638e-06 | 79631.4879 | 708.6448 | 80340.1327
30 | double | L47+S1 | 不操作（L47 基本策略） + 操作：开S29-2 | 455600 | 0 | 455600 | - | 7.034e-07 | 79631.8084 | 708.6448 | 80340.4532
30 | double | L47+S2 | 不操作（L47 基本策略） + 操作：开S13-1 | 455600 | 0 | 455600 | - | 7.034e-07 | 79632.1289 | 708.6448 | 80340.7737
30 | double | L47+S3 | 不操作（L47 基本策略） + 操作：开S13-1 | 455600 | 0 | 455600 | - | 7.034e-07 | 79632.4493 | 708.6448 | 80341.0942
30 | double | L47+S4 | 不操作（L47 基本策略） + 操作：开S13-1 | 455600 | 0 | 455600 | - | 7.034e-07 | 79632.7698 | 708.6448 | 80341.4146
30 | double | L47+S5 | 不操作（L47 基本策略） + 操作：开S13-1 | 455600 | 0 | 455600 | - | 7.034e-07 | 79633.0903 | 708.6448 | 80341.7351
30 | double | L47+S6 | 不操作（L47 基本策略） + 不操作（S6 基本策略） | 2354300 | 0 | 2354300 | - | 7.034e-07 | 79634.7463 | 708.6448 | 80343.3911
30 | double | L47+S7 | 不操作（L47 基本策略） + 不操作（S7 基本策略） | 726800 | 0 | 726800 | - | 7.034e-07 | 79635.2575 | 708.6448 | 80343.9023
30 | double | L47+S8 | 不操作（L47 基本策略） + 操作：开S29-2 | 455600 | 0 | 455600 | - | 7.034e-07 | 79635.578 | 708.6448 | 80344.2228
30 | double | L47+S9 | 不操作（L47 基本策略） + 不操作（S9 基本策略） | 748400 | 0 | 748400 | - | 7.034e-07 | 79636.1044 | 708.6448 | 80344.7492
30 | double | L47+S10 | 不操作（L47 基本策略） + 不操作（S10 基本策略） | 708200 | 0 | 708200 | - | 7.034e-07 | 79636.6026 | 708.6448 | 80345.2474
30 | double | L47+S11 | 不操作（L47 基本策略） + 操作：开S29-2 | 455600 | 0 | 455600 | - | 7.034e-07 | 79636.923 | 708.6448 | 80345.5679
30 | double | L47+S12 | 不操作（L47 基本策略） + 操作：开S29-2 | 455600 | 0 | 455600 | - | 7.034e-07 | 79637.2435 | 708.6448 | 80345.8883
30 | double | L47+S13 | 不操作（L47 基本策略） + 不操作（S13 基本策略） | 1501800 | 0 | 1501800 | - | 7.034e-07 | 79638.2999 | 708.6448 | 80346.9447
30 | double | L47+S14 | 不操作（L47 基本策略） + 不操作（S14 基本策略） | 1434800 | 0 | 1434800 | - | 7.034e-07 | 79639.3091 | 708.6448 | 80347.9539
30 | double | L47+S15 | 不操作（L47 基本策略） + 不操作（S15 基本策略） | 1024800 | 0 | 1024800 | - | 7.034e-07 | 79640.0299 | 708.6448 | 80348.6748
30 | double | L47+S16 | 不操作（L47 基本策略） + 不操作（S16 基本策略） | 685800 | 0 | 685800 | - | 7.034e-07 | 79640.5123 | 708.6448 | 80349.1572
30 | double | L47+S17 | 不操作（L47 基本策略） + 不操作（S17 基本策略） | 1404800 | 0 | 1404800 | - | 7.034e-07 | 79641.5005 | 708.6448 | 80350.1453
30 | double | L47+S18 | 不操作（L47 基本策略） + 不操作（S18 基本策略） | 990500 | 0 | 990500 | - | 7.034e-07 | 79642.1972 | 708.6448 | 80350.842
30 | double | L47+S19 | 不操作（L47 基本策略） + 不操作（S19 基本策略） | 1146600 | 0 | 1146600 | - | 7.034e-07 | 79643.0037 | 708.6448 | 80351.6485
30 | double | L47+S20 | 不操作（L47 基本策略） + 不操作（S20 基本策略） | 721800 | 0 | 721800 | - | 7.034e-07 | 79643.5114 | 708.6448 | 80352.1562
30 | double | L47+S21 | 不操作（L47 基本策略） + 不操作（S21 基本策略） | 1545500 | 0 | 1545500 | - | 7.034e-07 | 79644.5985 | 708.6448 | 80353.2434
30 | double | L47+S22 | 不操作（L47 基本策略） + 不操作（S22 基本策略） | 737000 | 0 | 737000 | - | 7.034e-07 | 79645.1169 | 708.6448 | 80353.7618
30 | double | L47+S23 | 不操作（L47 基本策略） + 不操作（S23 基本策略） | 1404800 | 0 | 1404800 | - | 7.034e-07 | 79646.1051 | 708.6448 | 80354.7499
30 | double | L47+S24 | 不操作（L47 基本策略） + 不操作（S24 基本策略） | 455600 | 0 | 455600 | - | 7.034e-07 | 79646.4255 | 708.6448 | 80355.0704
30 | double | L47+S25 | 不操作（L47 基本策略） + 不操作（S25 基本策略） | 1142100 | 0 | 1142100 | - | 7.034e-07 | 79647.2289 | 708.6448 | 80355.8737
30 | double | L47+S26 | 不操作（L47 基本策略） + 不操作（S26 基本策略） | 690100 | 0 | 690100 | - | 7.034e-07 | 79647.7143 | 708.6448 | 80356.3591
30 | double | L47+S27 | 不操作（L47 基本策略） + 操作：开S62-3 | 455600 | 0 | 455600 | - | 7.034e-07 | 79648.0348 | 708.6448 | 80356.6796
30 | double | L47+S28 | 不操作（L47 基本策略） + 不操作（S28 基本策略） | 698150 | 0 | 698150 | - | 7.034e-07 | 79648.5259 | 708.6448 | 80357.1707
30 | double | L50+U16 | 不操作（L50 基本策略） + 不操作（U16 基本策略） | 957700 | 0 | 957700 | - | 5.6764e-06 | 79653.9621 | 708.6448 | 80362.607
30 | double | L50+U17 | 不操作（L50 基本策略） + 不操作（U17 基本策略） | 713300 | 0 | 713300 | - | 5.6764e-06 | 79658.0111 | 708.6448 | 80366.656
30 | double | L50+U18 | 不操作（L50 基本策略） + 不操作（U18 基本策略） | 1040500 | 0 | 1040500 | - | 5.6764e-06 | 79663.9174 | 708.6448 | 80372.5623
30 | double | L50+U19 | 不操作（L50 基本策略） + 不操作（U19 基本策略） | 702580 | 0 | 702580 | - | 5.6764e-06 | 79667.9056 | 708.6448 | 80376.5504
30 | double | L50+U20 | 不操作（L50 基本策略） + 不操作（U20 基本策略） | 726700 | 0 | 726700 | - | 5.6764e-06 | 79672.0306 | 708.6448 | 80380.6754
30 | double | L50+U21 | 不操作（L50 基本策略） + 不操作（U21 基本策略） | 898900 | 0 | 898900 | - | 5.6764e-06 | 79677.1331 | 708.6448 | 80385.7779
30 | double | L50+U22 | 不操作（L50 基本策略） + 不操作（U22 基本策略） | 726700 | 0 | 726700 | - | 5.6764e-06 | 79681.2582 | 708.6448 | 80389.903
30 | double | L50+U23 | 不操作（L50 基本策略） + 不操作（U23 基本策略） | 726700 | 0 | 726700 | - | 5.6764e-06 | 79685.3832 | 708.6448 | 80394.028
30 | double | L50+U24 | 不操作（L50 基本策略） + 不操作（U24 基本策略） | 713300 | 0 | 713300 | - | 5.6764e-06 | 79689.4322 | 708.6448 | 80398.077
30 | double | L50+U25 | 不操作（L50 基本策略） + 不操作（U25 基本策略） | 726700 | 0 | 726700 | - | 5.6764e-06 | 79693.5572 | 708.6448 | 80402.2021
30 | double | L50+U26 | 不操作（L50 基本策略） + 不操作（U26 基本策略） | 713300 | 0 | 713300 | - | 5.6764e-06 | 79697.6062 | 708.6448 | 80406.251
30 | double | L50+U27 | 不操作（L50 基本策略） + 不操作（U27 基本策略） | 822100 | 0 | 822100 | - | 5.6764e-06 | 79702.2728 | 708.6448 | 80410.9176
30 | double | L50+U28 | 不操作（L50 基本策略） + 不操作（U28 基本策略） | 753500 | 0 | 753500 | - | 5.6764e-06 | 79706.55 | 708.6448 | 80415.1948
30 | double | L50+U29 | 不操作（L50 基本策略） + 不操作（U29 基本策略） | 898900 | 0 | 898900 | - | 5.6764e-06 | 79711.6525 | 708.6448 | 80420.2973
30 | double | L50+U30 | 不操作（L50 基本策略） + 不操作（U30 基本策略） | 753500 | 0 | 753500 | - | 5.6764e-06 | 79715.9297 | 708.6448 | 80424.5745
30 | double | L50+U31 | 不操作（L50 基本策略） + 不操作（U31 基本策略） | 957700 | 0 | 957700 | - | 5.6764e-06 | 79721.3659 | 708.6448 | 80430.0108
30 | double | L50+U32 | 不操作（L50 基本策略） + 不操作（U32 基本策略） | 1394500 | 0 | 1394500 | - | 5.6764e-06 | 79729.2817 | 708.6448 | 80437.9265
30 | double | L50+U33 | 不操作（L50 基本策略） + 不操作（U33 基本策略） | 1025500 | 0 | 1025500 | - | 5.6764e-06 | 79735.1028 | 708.6448 | 80443.7477
30 | double | L50+U34 | 不操作（L50 基本策略） + 不操作（U34 基本策略） | 889900 | 0 | 889900 | - | 5.6764e-06 | 79740.1543 | 708.6448 | 80448.7991
30 | double | L50+U35 | 不操作（L50 基本策略） + 不操作（U35 基本策略） | 713300 | 0 | 713300 | - | 5.6764e-06 | 79744.2033 | 708.6448 | 80452.8481
30 | double | L50+U36 | 不操作（L50 基本策略） + 不操作（U36 基本策略） | 1040500 | 0 | 1040500 | - | 5.6764e-06 | 79750.1096 | 708.6448 | 80458.7544
30 | double | L50+U37 | 不操作（L50 基本策略） + 不操作（U37 基本策略） | 746800 | 0 | 746800 | - | 5.6764e-06 | 79754.3487 | 708.6448 | 80462.9935
30 | double | L50+U38 | 不操作（L50 基本策略） + 不操作（U38 基本策略） | 1161100 | 0 | 1161100 | - | 5.6764e-06 | 79760.9396 | 708.6448 | 80469.5844
30 | double | L50+U39 | 不操作（L50 基本策略） + 不操作（U39 基本策略） | 746800 | 0 | 746800 | - | 5.6764e-06 | 79765.1787 | 708.6448 | 80473.8235
30 | double | L50+U40 | 不操作（L50 基本策略） + 不操作（U40 基本策略） | 1111300 | 0 | 1111300 | - | 5.6764e-06 | 79771.4869 | 708.6448 | 80480.1317
30 | double | L50+U41 | 不操作（L50 基本策略） + 不操作（U41 基本策略） | 726700 | 0 | 726700 | - | 5.6764e-06 | 79775.612 | 708.6448 | 80484.2568
30 | double | L50+U42 | 不操作（L50 基本策略） + 不操作（U42 基本策略） | 912500 | 0 | 912500 | - | 5.6764e-06 | 79780.7917 | 708.6448 | 80489.4365
30 | double | L50+U43 | 不操作（L50 基本策略） + 不操作（U43 基本策略） | 713300 | 0 | 713300 | - | 5.6764e-06 | 79784.8407 | 708.6448 | 80493.4855
30 | double | L50+U44 | 不操作（L50 基本策略） + 不操作（U44 基本策略） | 726700 | 0 | 726700 | - | 5.6764e-06 | 79788.9657 | 708.6448 | 80497.6105
30 | double | L50+U45 | 不操作（L50 基本策略） + 不操作（U45 基本策略） | 1111300 | 0 | 1111300 | - | 5.6764e-06 | 79795.2739 | 708.6448 | 80503.9187
30 | double | L29+U61 | 不操作（L29 基本策略） + 不操作（U61 基本策略） | 1297800 | 0 | 1297800 | - | 1.0076e-06 | 79796.5816 | 708.6448 | 80505.2264
30 | double | L29+U62 | 不操作（L29 基本策略） + 不操作（U62 基本策略） | 1059600 | 0 | 1059600 | - | 1.0076e-06 | 79797.6493 | 708.6448 | 80506.2941
30 | double | L29+S1 | 不操作（L29 基本策略） + 操作：开S29-2 | 979200 | 0 | 979200 | - | 4.0185e-07 | 79798.0428 | 708.6448 | 80506.6876
30 | double | L29+S2 | 不操作（L29 基本策略） + 操作：开S62-3+开S13-1 | 979200 | 0 | 979200 | - | 4.0185e-07 | 79798.4363 | 708.6448 | 80507.0811
30 | double | L29+S3 | 不操作（L29 基本策略） + 操作：开S13-1 | 979200 | 0 | 979200 | - | 4.0185e-07 | 79798.8298 | 708.6448 | 80507.4746
30 | double | L29+S4 | 不操作（L29 基本策略） + 操作：开S13-1 | 979200 | 0 | 979200 | - | 4.0185e-07 | 79799.2233 | 708.6448 | 80507.8681
30 | double | L29+S5 | 不操作（L29 基本策略） + 操作：开S13-1 | 979200 | 0 | 979200 | - | 4.0185e-07 | 79799.6167 | 708.6448 | 80508.2616
30 | double | L29+S6 | 不操作（L29 基本策略） + 不操作（S6 基本策略） | 2877900 | 0 | 2877900 | - | 4.0185e-07 | 79800.7732 | 708.6448 | 80509.418
30 | double | L29+S7 | 不操作（L29 基本策略） + 不操作（S7 基本策略） | 1250400 | 0 | 1250400 | - | 4.0185e-07 | 79801.2757 | 708.6448 | 80509.9205
30 | double | L29+S8 | 不操作（L29 基本策略） + 操作：开S29-2 | 979200 | 0 | 979200 | - | 4.0185e-07 | 79801.6692 | 708.6448 | 80510.314
30 | double | L29+S9 | 不操作（L29 基本策略） + 不操作（S9 基本策略） | 1272000 | 0 | 1272000 | - | 4.0185e-07 | 79802.1803 | 708.6448 | 80510.8251
30 | double | L29+S10 | 不操作（L29 基本策略） + 不操作（S10 基本策略） | 1231800 | 0 | 1231800 | - | 4.0185e-07 | 79802.6753 | 708.6448 | 80511.3201
30 | double | L29+S11 | 不操作（L29 基本策略） + 操作：开S29-2 | 979200 | 0 | 979200 | - | 4.0185e-07 | 79803.0688 | 708.6448 | 80511.7136
30 | double | L29+S12 | 不操作（L29 基本策略） + 操作：开S29-2 | 979200 | 0 | 979200 | - | 4.0185e-07 | 79803.4623 | 708.6448 | 80512.1071
30 | double | L29+S13 | 不操作（L29 基本策略） + 不操作（S13 基本策略） | 1046200 | 0 | 1046200 | - | 4.0185e-07 | 79803.8827 | 708.6448 | 80512.5275
30 | double | L29+S14 | 不操作（L29 基本策略） + 不操作（S14 基本策略） | 979200 | 0 | 979200 | - | 4.0185e-07 | 79804.2762 | 708.6448 | 80512.921
30 | double | L29+S15 | 不操作（L29 基本策略） + 不操作（S15 基本策略） | 1548400 | 0 | 1548400 | - | 4.0185e-07 | 79804.8984 | 708.6448 | 80513.5432
30 | double | L29+S16 | 不操作（L29 基本策略） + 不操作（S16 基本策略） | 1209400 | 0 | 1209400 | - | 4.0185e-07 | 79805.3844 | 708.6448 | 80514.0292
30 | double | L29+S17 | 不操作（L29 基本策略） + 不操作（S17 基本策略） | 1928400 | 0 | 1928400 | - | 4.0185e-07 | 79806.1593 | 708.6448 | 80514.8041
30 | double | L29+S18 | 不操作（L29 基本策略） + 不操作（S18 基本策略） | 1514100 | 0 | 1514100 | - | 4.0185e-07 | 79806.7678 | 708.6448 | 80515.4126
30 | double | L29+S19 | 不操作（L29 基本策略） + 不操作（S19 基本策略） | 1670200 | 0 | 1670200 | - | 4.0185e-07 | 79807.4389 | 708.6448 | 80516.0837
30 | double | L29+S20 | 不操作（L29 基本策略） + 不操作（S20 基本策略） | 1245400 | 0 | 1245400 | - | 4.0185e-07 | 79807.9394 | 708.6448 | 80516.5842
30 | double | L29+S21 | 不操作（L29 基本策略） + 不操作（S21 基本策略） | 2069100 | 0 | 2069100 | - | 4.0185e-07 | 79808.7708 | 708.6448 | 80517.4157
30 | double | L29+S22 | 不操作（L29 基本策略） + 不操作（S22 基本策略） | 1260600 | 0 | 1260600 | - | 4.0185e-07 | 79809.2774 | 708.6448 | 80517.9222
30 | double | L29+S23 | 不操作（L29 基本策略） + 不操作（S23 基本策略） | 2384000 | 0 | 2384000 | - | 4.0185e-07 | 79810.2354 | 708.6448 | 80518.8802
30 | double | L29+S24 | 不操作（L29 基本策略） + 不操作（S24 基本策略） | 1394600 | 0 | 1394600 | - | 4.0185e-07 | 79810.7958 | 708.6448 | 80519.4407
30 | double | L29+S25 | 不操作（L29 基本策略） + 不操作（S25 基本策略） | 1665700 | 0 | 1665700 | - | 4.0185e-07 | 79811.4652 | 708.6448 | 80520.11
30 | double | L29+S26 | 不操作（L29 基本策略） + 不操作（S26 基本策略） | 1213700 | 0 | 1213700 | - | 4.0185e-07 | 79811.9529 | 708.6448 | 80520.5977
30 | double | L29+S27 | 不操作（L29 基本策略） + 操作：开S62-3 | 979200 | 0 | 979200 | - | 4.0185e-07 | 79812.3464 | 708.6448 | 80520.9912
30 | double | L29+S28 | 不操作（L29 基本策略） + 不操作（S28 基本策略） | 1221750 | 0 | 1221750 | - | 4.0185e-07 | 79812.8373 | 708.6448 | 80521.4822
30 | double | L49+U31 | 不操作（L49 基本策略） + 不操作（U31 基本策略） | 405200 | 0 | 405200 | - | 1.0076e-06 | 79813.2456 | 708.6448 | 80521.8905
30 | double | L49+U32 | 不操作（L49 基本策略） + 不操作（U32 基本策略） | 842000 | 0 | 842000 | - | 1.0076e-06 | 79814.0941 | 708.6448 | 80522.7389
30 | double | L49+U33 | 不操作（L49 基本策略） + 不操作（U33 基本策略） | 473000 | 0 | 473000 | - | 1.0076e-06 | 79814.5707 | 708.6448 | 80523.2155
30 | double | L49+U34 | 不操作（L49 基本策略） + 不操作（U34 基本策略） | 337400 | 0 | 337400 | - | 1.0076e-06 | 79814.9107 | 708.6448 | 80523.5555
30 | double | L49+U35 | 不操作（L49 基本策略） + 不操作（U35 基本策略） | 160800 | 0 | 160800 | - | 1.0076e-06 | 79815.0727 | 708.6448 | 80523.7175
30 | double | L49+U36 | 不操作（L49 基本策略） + 不操作（U36 基本策略） | 488000 | 0 | 488000 | - | 1.0076e-06 | 79815.5644 | 708.6448 | 80524.2093
30 | double | L49+U37 | 不操作（L49 基本策略） + 不操作（U37 基本策略） | 194300 | 0 | 194300 | - | 1.0076e-06 | 79815.7602 | 708.6448 | 80524.405
30 | double | L49+U38 | 不操作（L49 基本策略） + 不操作（U38 基本策略） | 608600 | 0 | 608600 | - | 1.0076e-06 | 79816.3735 | 708.6448 | 80525.0183
30 | double | L49+U39 | 不操作（L49 基本策略） + 不操作（U39 基本策略） | 194300 | 0 | 194300 | - | 1.0076e-06 | 79816.5693 | 708.6448 | 80525.2141
30 | double | L49+U40 | 不操作（L49 基本策略） + 不操作（U40 基本策略） | 558800 | 0 | 558800 | - | 1.0076e-06 | 79817.1323 | 708.6448 | 80525.7772
30 | double | L49+U41 | 不操作（L49 基本策略） + 不操作（U41 基本策略） | 174200 | 0 | 174200 | - | 1.0076e-06 | 79817.3079 | 708.6448 | 80525.9527
30 | double | L49+U42 | 不操作（L49 基本策略） + 不操作（U42 基本策略） | 360000 | 0 | 360000 | - | 1.0076e-06 | 79817.6706 | 708.6448 | 80526.3154
30 | double | L49+U43 | 不操作（L49 基本策略） + 不操作（U43 基本策略） | 160800 | 0 | 160800 | - | 1.0076e-06 | 79817.8326 | 708.6448 | 80526.4775
30 | double | L49+U44 | 不操作（L49 基本策略） + 不操作（U44 基本策略） | 174200 | 0 | 174200 | - | 1.0076e-06 | 79818.0082 | 708.6448 | 80526.653
30 | double | L49+U45 | 不操作（L49 基本策略） + 不操作（U45 基本策略） | 558800 | 0 | 558800 | - | 1.0076e-06 | 79818.5713 | 708.6448 | 80527.2161
30 | double | L49+U46 | 不操作（L49 基本策略） + 不操作（U46 基本策略） | 234500 | 0 | 234500 | - | 1.0076e-06 | 79818.8075 | 708.6448 | 80527.4524
30 | double | L49+U47 | 不操作（L49 基本策略） + 不操作（U47 基本策略） | 842000 | 0 | 842000 | - | 1.0076e-06 | 79819.656 | 708.6448 | 80528.3008
30 | double | L49+U48 | 不操作（L49 基本策略） + 不操作（U48 基本策略） | 415400 | 0 | 415400 | - | 1.0076e-06 | 79820.0746 | 708.6448 | 80528.7194
30 | double | L49+U49 | 不操作（L49 基本策略） + 不操作（U49 基本策略） | 1083200 | 0 | 1083200 | - | 1.0076e-06 | 79821.166 | 708.6448 | 80529.8109
30 | double | L49+U50 | 不操作（L49 基本策略） + 不操作（U50 基本策略） | 174200 | 0 | 174200 | - | 1.0076e-06 | 79821.3416 | 708.6448 | 80529.9864
30 | double | L49+U51 | 不操作（L49 基本策略） + 不操作（U51 基本策略） | 415400 | 0 | 415400 | - | 1.0076e-06 | 79821.7601 | 708.6448 | 80530.405
30 | double | L49+U52 | 不操作（L49 基本策略） + 不操作（U52 基本策略） | 268000 | 0 | 268000 | - | 1.0076e-06 | 79822.0302 | 708.6448 | 80530.675
30 | double | L49+U53 | 不操作（L49 基本策略） + 不操作（U53 基本策略） | 586000 | 0 | 586000 | - | 1.0076e-06 | 79822.6207 | 708.6448 | 80531.2655
30 | double | L49+U54 | 不操作（L49 基本策略） + 不操作（U54 基本策略） | 234500 | 0 | 234500 | - | 1.0076e-06 | 79822.857 | 708.6448 | 80531.5018
30 | double | L49+U55 | 不操作（L49 基本策略） + 不操作（U55 基本策略） | 268000 | 0 | 268000 | - | 1.0076e-06 | 79823.127 | 708.6448 | 80531.7718
30 | double | L49+U56 | 不操作（L49 基本策略） + 不操作（U56 基本策略） | 224400 | 0 | 224400 | - | 1.0076e-06 | 79823.3531 | 708.6448 | 80531.998
30 | double | L49+U57 | 不操作（L49 基本策略） + 不操作（U57 基本策略） | 214400 | 0 | 214400 | - | 1.0076e-06 | 79823.5692 | 708.6448 | 80532.214
30 | double | L49+U58 | 不操作（L49 基本策略） + 不操作（U58 基本策略） | 346400 | 0 | 346400 | - | 1.0076e-06 | 79823.9182 | 708.6448 | 80532.563
30 | double | L49+U59 | 不操作（L49 基本策略） + 不操作（U59 基本策略） | 164150 | 0 | 164150 | - | 1.0076e-06 | 79824.0836 | 708.6448 | 80532.7284
30 | double | L49+U60 | 不操作（L49 基本策略） + 不操作（U60 基本策略） | 174200 | 0 | 174200 | - | 1.0076e-06 | 79824.2592 | 708.6448 | 80532.904
30 | double | L30+U46 | 不操作（L30 基本策略） + 不操作（U46 基本策略） | 808500 | 0 | 808500 | - | 1.3227e-06 | 79825.3285 | 708.6448 | 80533.9734
30 | double | L30+U47 | 不操作（L30 基本策略） + 不操作（U47 基本策略） | 1416000 | 0 | 1416000 | - | 1.3227e-06 | 79827.2014 | 708.6448 | 80535.8462
30 | double | L30+U48 | 不操作（L30 基本策略） + 不操作（U48 基本策略） | 989400 | 0 | 989400 | - | 1.3227e-06 | 79828.5101 | 708.6448 | 80537.1549
30 | double | L30+U49 | 不操作（L30 基本策略） + 不操作（U49 基本策略） | 1657200 | 0 | 1657200 | - | 1.3227e-06 | 79830.702 | 708.6448 | 80539.3468
30 | double | L30+U50 | 不操作（L30 基本策略） + 不操作（U50 基本策略） | 748200 | 0 | 748200 | - | 1.3227e-06 | 79831.6916 | 708.6448 | 80540.3364
30 | double | L30+U51 | 不操作（L30 基本策略） + 不操作（U51 基本策略） | 989400 | 0 | 989400 | - | 1.3227e-06 | 79833.0003 | 708.6448 | 80541.6451
30 | double | L30+U52 | 不操作（L30 基本策略） + 不操作（U52 基本策略） | 842000 | 0 | 842000 | - | 1.3227e-06 | 79834.1139 | 708.6448 | 80542.7588
30 | double | L30+U53 | 不操作（L30 基本策略） + 不操作（U53 基本策略） | 1160000 | 0 | 1160000 | - | 1.3227e-06 | 79835.6482 | 708.6448 | 80544.2931
30 | double | L30+U54 | 不操作（L30 基本策略） + 不操作（U54 基本策略） | 808500 | 0 | 808500 | - | 1.3227e-06 | 79836.7176 | 708.6448 | 80545.3624
30 | double | L30+U55 | 不操作（L30 基本策略） + 不操作（U55 基本策略） | 842000 | 0 | 842000 | - | 1.3227e-06 | 79837.8313 | 708.6448 | 80546.4761
30 | double | L30+U56 | 不操作（L30 基本策略） + 不操作（U56 基本策略） | 798400 | 0 | 798400 | - | 1.3227e-06 | 79838.8873 | 708.6448 | 80547.5321
30 | double | L30+U57 | 不操作（L30 基本策略） + 不操作（U57 基本策略） | 788400 | 0 | 788400 | - | 1.3227e-06 | 79839.9301 | 708.6448 | 80548.5749
30 | double | L30+U58 | 不操作（L30 基本策略） + 不操作（U58 基本策略） | 920400 | 0 | 920400 | - | 1.3227e-06 | 79841.1475 | 708.6448 | 80549.7923
30 | double | L30+U59 | 不操作（L30 基本策略） + 不操作（U59 基本策略） | 738150 | 0 | 738150 | - | 1.3227e-06 | 79842.1238 | 708.6448 | 80550.7686
30 | double | L30+U60 | 不操作（L30 基本策略） + 不操作（U60 基本策略） | 748200 | 0 | 748200 | - | 1.3227e-06 | 79843.1134 | 708.6448 | 80551.7583
30 | double | L30+U61 | 不操作（L30 基本策略） + 不操作（U61 基本策略） | 1026600 | 0 | 1026600 | - | 1.3227e-06 | 79844.4713 | 708.6448 | 80553.1161
30 | double | L30+U62 | 不操作（L30 基本策略） + 不操作（U62 基本策略） | 788400 | 0 | 788400 | - | 1.3227e-06 | 79845.5141 | 708.6448 | 80554.1589
30 | double | L30+S1 | 不操作（L30 基本策略） + 操作：开S29-2 | 708000 | 0 | 708000 | - | 5.2748e-07 | 79845.8875 | 708.6448 | 80554.5323
30 | double | L30+S2 | 不操作（L30 基本策略） + 操作：开S62-3+开S13-1 | 708000 | 0 | 708000 | - | 5.2748e-07 | 79846.261 | 708.6448 | 80554.9058
30 | double | L30+S3 | 不操作（L30 基本策略） + 操作：开S13-1 | 708000 | 0 | 708000 | - | 5.2748e-07 | 79846.6344 | 708.6448 | 80555.2792
30 | double | L30+S4 | 不操作（L30 基本策略） + 操作：开S13-1 | 708000 | 0 | 708000 | - | 5.2748e-07 | 79847.0079 | 708.6448 | 80555.6527
30 | double | L30+S5 | 不操作（L30 基本策略） + 操作：开S13-1 | 708000 | 0 | 708000 | - | 5.2748e-07 | 79847.3813 | 708.6448 | 80556.0262
30 | double | L30+S6 | 不操作（L30 基本策略） + 不操作（S6 基本策略） | 2606700 | 0 | 2606700 | - | 5.2748e-07 | 79848.7563 | 708.6448 | 80557.4011
30 | double | L30+S7 | 不操作（L30 基本策略） + 不操作（S7 基本策略） | 979200 | 0 | 979200 | - | 5.2748e-07 | 79849.2728 | 708.6448 | 80557.9176
30 | double | L30+S8 | 不操作（L30 基本策略） + 操作：开S29-2 | 708000 | 0 | 708000 | - | 5.2748e-07 | 79849.6463 | 708.6448 | 80558.2911
30 | double | L30+S9 | 不操作（L30 基本策略） + 不操作（S9 基本策略） | 1000800 | 0 | 1000800 | - | 5.2748e-07 | 79850.1742 | 708.6448 | 80558.819
30 | double | L30+S10 | 不操作（L30 基本策略） + 不操作（S10 基本策略） | 960600 | 0 | 960600 | - | 5.2748e-07 | 79850.6809 | 708.6448 | 80559.3257
30 | double | L30+S11 | 不操作（L30 基本策略） + 操作：开S29-2 | 708000 | 0 | 708000 | - | 5.2748e-07 | 79851.0543 | 708.6448 | 80559.6991
30 | double | L30+S12 | 不操作（L30 基本策略） + 操作：开S29-2 | 708000 | 0 | 708000 | - | 5.2748e-07 | 79851.4278 | 708.6448 | 80560.0726
30 | double | L30+S13 | 不操作（L30 基本策略） + 不操作（S13 基本策略） | 1046200 | 0 | 1046200 | - | 5.2748e-07 | 79851.9796 | 708.6448 | 80560.6244
30 | double | L27+S29 | 操作：开S62-3+开S29-2(源:L27) | 0 | 0 | 0 | - | 7.2854e-07 | 79851.9796 | 708.6448 | 80560.6244
30 | double | L27+S13-1 | 操作：开S29-2(源:L27) | 0 | 0 | 0 | - | 7.2854e-07 | 79851.9796 | 708.6448 | 80560.6244
30 | double | L27+S29-2 | 不操作（L27 基本策略）(源:L27) | 212400 | 0 | 212400 | - | 7.2854e-07 | 79852.1343 | 708.6448 | 80560.7792
30 | double | L27+S62-3 | 操作：开S29-2(源:L27) | 0 | 0 | 0 | - | 7.2854e-07 | 79852.1343 | 708.6448 | 80560.7792
30 | double | L27+CB1 | 操作：开S62-3+开S13-1+开S29-2(源:L27) | 0 | 475740.0066 | 475740.0066 | - | 7.2854e-07 | 79852.1343 | 708.9914 | 80561.1258
30 | double | L27+CB2 | 操作：开S62-3+开S29-2(源:L27) | 0 | 1046228.4423 | 1046228.4423 | - | 7.2854e-07 | 79852.1343 | 709.7536 | 80561.888
30 | double | L27+CB3 | 操作：开S62-3+开S29-2(源:L27) | 0 | 394221.6022 | 394221.6022 | - | 7.2854e-07 | 79852.1343 | 710.0408 | 80562.1752
30 | double | L27+DG1 | 操作：开S29-2 + 不操作（DG1 基本策略） | 0 | 0 | 0 | - | 1.8268e-06 | 79852.1343 | 710.0408 | 80562.1752
30 | double | L27+DG2 | 操作：开S29-2 + 不操作（DG2 基本策略） | 0 | 0 | 0 | - | 1.8268e-06 | 79852.1343 | 710.0408 | 80562.1752
30 | double | L27+DG3 | 操作：开S29-2 + 不操作（DG3 基本策略） | 0 | 0 | 0 | - | 1.8268e-06 | 79852.1343 | 710.0408 | 80562.1752
30 | double | L27+DG4 | 操作：开S29-2 + 不操作（DG4 基本策略） | 0 | 0 | 0 | - | 1.8268e-06 | 79852.1343 | 710.0408 | 80562.1752
30 | double | L27+DG5 | 操作：开S29-2 + 不操作（DG5 基本策略） | 0 | 0 | 0 | - | 1.8268e-06 | 79852.1343 | 710.0408 | 80562.1752
30 | double | L27+DG6 | 操作：开S29-2 + 不操作（DG6 基本策略） | 0 | 0 | 0 | - | 1.8268e-06 | 79852.1343 | 710.0408 | 80562.1752
30 | double | L27+DG7 | 操作：开S29-2 + 不操作（DG7 基本策略） | 0 | 0 | 0 | - | 1.8268e-06 | 79852.1343 | 710.0408 | 80562.1752
30 | double | L27+DG8 | 操作：开S29-2 + 不操作（DG8 基本策略） | 0 | 0 | 0 | - | 1.8268e-06 | 79852.1343 | 710.0408 | 80562.1752
30 | double | L28+U1 | 不操作（L28 基本策略） + 不操作（U1 基本策略） | 1073000 | 0 | 1073000 | - | 9.1554e-06 | 79861.9581 | 710.0408 | 80571.9989
30 | double | L28+U2 | 不操作（L28 基本策略） + 不操作（U2 基本策略） | 1086400 | 0 | 1086400 | - | 9.1554e-06 | 79871.9045 | 710.0408 | 80581.9454
30 | double | L28+U3 | 不操作（L28 基本策略） + 不操作（U3 基本策略） | 1086400 | 0 | 1086400 | - | 9.1554e-06 | 79881.851 | 710.0408 | 80591.8918
30 | double | L28+U4 | 不操作（L28 基本策略） + 不操作（U4 基本策略） | 1086400 | 0 | 1086400 | - | 9.1554e-06 | 79891.7974 | 710.0408 | 80601.8382
30 | double | L28+U5 | 不操作（L28 基本策略） + 不操作（U5 基本策略） | 1113200 | 0 | 1113200 | - | 9.1554e-06 | 79901.9892 | 710.0408 | 80612.03
30 | double | L28+U6 | 不操作（L28 基本策略） + 不操作（U6 基本策略） | 1086400 | 0 | 1086400 | - | 9.1554e-06 | 79911.9356 | 710.0408 | 80621.9765
30 | double | L28+U7 | 不操作（L28 基本策略） + 不操作（U7 基本策略） | 1258600 | 0 | 1258600 | - | 9.1554e-06 | 79923.4586 | 710.0408 | 80633.4995
30 | double | L28+U8 | 不操作（L28 基本策略） + 不操作（U8 基本策略） | 1086400 | 0 | 1086400 | - | 9.1554e-06 | 79933.4051 | 710.0408 | 80643.4459
30 | double | L28+U9 | 不操作（L28 基本策略） + 不操作（U9 基本策略） | 1471000 | 0 | 1471000 | - | 9.1554e-06 | 79946.8727 | 710.0408 | 80656.9135
30 | double | L28+U10 | 不操作（L28 基本策略） + 不操作（U10 基本策略） | 1180200 | 0 | 1180200 | - | 9.1554e-06 | 79957.6779 | 710.0408 | 80667.7187
30 | double | L28+U11 | 不操作（L28 基本策略） + 不操作（U11 基本策略） | 1385200 | 0 | 1385200 | - | 9.1554e-06 | 79970.36 | 710.0408 | 80680.4008
30 | double | L28+U12 | 不操作（L28 基本策略） + 不操作（U12 基本策略） | 1754200 | 0 | 1754200 | - | 9.1554e-06 | 79986.4204 | 710.0408 | 80696.4612
30 | double | L28+U13 | 不操作（L28 基本策略） + 不操作（U13 基本策略） | 1086400 | 0 | 1086400 | - | 9.1554e-06 | 79996.3668 | 710.0408 | 80706.4077
30 | double | L28+U14 | 不操作（L28 基本策略） + 不操作（U14 基本策略） | 2533000 | 0 | 2533000 | - | 9.1554e-06 | 80019.5575 | 710.0408 | 80729.5983
30 | double | L28+U15 | 不操作（L28 基本策略） + 不操作（U15 基本策略） | 1186900 | 0 | 1186900 | - | 9.1554e-06 | 80030.424 | 710.0408 | 80740.4649
30 | double | L51+U1 | 不操作（L51 基本策略） + 不操作（U1 基本策略） | 261300 | 0 | 261300 | - | 2.0159e-06 | 80030.9508 | 710.0408 | 80740.9916
30 | double | L51+U2 | 不操作（L51 基本策略） + 不操作（U2 基本策略） | 274700 | 0 | 274700 | - | 2.0159e-06 | 80031.5046 | 710.0408 | 80741.5454
30 | double | L51+U3 | 不操作（L51 基本策略） + 不操作（U3 基本策略） | 274700 | 0 | 274700 | - | 2.0159e-06 | 80032.0584 | 710.0408 | 80742.0992
30 | double | L51+U4 | 不操作（L51 基本策略） + 不操作（U4 基本策略） | 274700 | 0 | 274700 | - | 2.0159e-06 | 80032.6121 | 710.0408 | 80742.653
30 | double | L51+U5 | 不操作（L51 基本策略） + 不操作（U5 基本策略） | 301500 | 0 | 301500 | - | 2.0159e-06 | 80033.2199 | 710.0408 | 80743.2608
30 | double | L51+U6 | 不操作（L51 基本策略） + 不操作（U6 基本策略） | 274700 | 0 | 274700 | - | 2.0159e-06 | 80033.7737 | 710.0408 | 80743.8146
30 | double | L51+U7 | 不操作（L51 基本策略） + 不操作（U7 基本策略） | 446900 | 0 | 446900 | - | 2.0159e-06 | 80034.6746 | 710.0408 | 80744.7155
30 | double | L51+U8 | 不操作（L51 基本策略） + 不操作（U8 基本策略） | 274700 | 0 | 274700 | - | 2.0159e-06 | 80035.2284 | 710.0408 | 80745.2693
30 | double | L51+U9 | 不操作（L51 基本策略） + 不操作（U9 基本策略） | 659300 | 0 | 659300 | - | 2.0159e-06 | 80036.5575 | 710.0408 | 80746.5984
30 | double | L51+U10 | 不操作（L51 基本策略） + 不操作（U10 基本策略） | 368500 | 0 | 368500 | - | 2.0159e-06 | 80037.3004 | 710.0408 | 80747.3412
30 | double | L51+U11 | 不操作（L51 基本策略） + 不操作（U11 基本策略） | 573500 | 0 | 573500 | - | 2.0159e-06 | 80038.4565 | 710.0408 | 80748.4974
30 | double | L51+U12 | 不操作（L51 基本策略） + 不操作（U12 基本策略） | 942500 | 0 | 942500 | - | 2.0159e-06 | 80040.3566 | 710.0408 | 80750.3974
30 | double | L51+U13 | 不操作（L51 基本策略） + 不操作（U13 基本策略） | 274700 | 0 | 274700 | - | 2.0159e-06 | 80040.9103 | 710.0408 | 80750.9512
30 | double | L51+U14 | 不操作（L51 基本策略） + 不操作（U14 基本策略） | 1721300 | 0 | 1721300 | - | 2.0159e-06 | 80044.3804 | 710.0408 | 80754.4212
30 | double | L51+U15 | 不操作（L51 基本策略） + 不操作（U15 基本策略） | 375200 | 0 | 375200 | - | 2.0159e-06 | 80045.1367 | 710.0408 | 80755.1776
30 | double | L51+U16 | 不操作（L51 基本策略） + 不操作（U16 基本策略） | 505700 | 0 | 505700 | - | 2.0159e-06 | 80046.1562 | 710.0408 | 80756.197
30 | double | L51+U17 | 不操作（L51 基本策略） + 不操作（U17 基本策略） | 261300 | 0 | 261300 | - | 2.0159e-06 | 80046.683 | 710.0408 | 80756.7238
30 | double | L51+U18 | 不操作（L51 基本策略） + 不操作（U18 基本策略） | 588500 | 0 | 588500 | - | 2.0159e-06 | 80047.8693 | 710.0408 | 80757.9102
30 | double | L51+U19 | 不操作（L51 基本策略） + 不操作（U19 基本策略） | 250580 | 0 | 250580 | - | 2.0159e-06 | 80048.3745 | 710.0408 | 80758.4153
30 | double | L51+U20 | 不操作（L51 基本策略） + 不操作（U20 基本策略） | 274700 | 0 | 274700 | - | 2.0159e-06 | 80048.9283 | 710.0408 | 80758.9691
30 | double | L51+U21 | 不操作（L51 基本策略） + 不操作（U21 基本策略） | 446900 | 0 | 446900 | - | 2.0159e-06 | 80049.8292 | 710.0408 | 80759.87
30 | double | L51+U22 | 不操作（L51 基本策略） + 不操作（U22 基本策略） | 274700 | 0 | 274700 | - | 2.0159e-06 | 80050.383 | 710.0408 | 80760.4238
30 | double | L51+U23 | 不操作（L51 基本策略） + 不操作（U23 基本策略） | 274700 | 0 | 274700 | - | 2.0159e-06 | 80050.9367 | 710.0408 | 80760.9776
30 | double | L51+U24 | 不操作（L51 基本策略） + 不操作（U24 基本策略） | 261300 | 0 | 261300 | - | 2.0159e-06 | 80051.4635 | 710.0408 | 80761.5043
30 | double | L51+U25 | 不操作（L51 基本策略） + 不操作（U25 基本策略） | 274700 | 0 | 274700 | - | 2.0159e-06 | 80052.0173 | 710.0408 | 80762.0581
30 | double | L51+U26 | 不操作（L51 基本策略） + 不操作（U26 基本策略） | 261300 | 0 | 261300 | - | 2.0159e-06 | 80052.544 | 710.0408 | 80762.5849
30 | double | L51+U27 | 不操作（L51 基本策略） + 不操作（U27 基本策略） | 370100 | 0 | 370100 | - | 2.0159e-06 | 80053.2901 | 710.0408 | 80763.331
30 | double | L51+U28 | 不操作（L51 基本策略） + 不操作（U28 基本策略） | 301500 | 0 | 301500 | - | 2.0159e-06 | 80053.898 | 710.0408 | 80763.9388
30 | double | L51+U29 | 不操作（L51 基本策略） + 不操作（U29 基本策略） | 446900 | 0 | 446900 | - | 2.0159e-06 | 80054.7989 | 710.0408 | 80764.8397
30 | double | L51+U30 | 不操作（L51 基本策略） + 不操作（U30 基本策略） | 301500 | 0 | 301500 | - | 2.0159e-06 | 80055.4067 | 710.0408 | 80765.4475
30 | double | L51+U31 | 不操作（L51 基本策略） + 不操作（U31 基本策略） | 505700 | 0 | 505700 | - | 2.0159e-06 | 80056.4261 | 710.0408 | 80766.467
30 | double | L51+U32 | 不操作（L51 基本策略） + 不操作（U32 基本策略） | 942500 | 0 | 942500 | - | 2.0159e-06 | 80058.3262 | 710.0408 | 80768.367
30 | double | L51+U33 | 不操作（L51 基本策略） + 不操作（U33 基本策略） | 573500 | 0 | 573500 | - | 2.0159e-06 | 80059.4823 | 710.0408 | 80769.5231
30 | double | L51+U34 | 不操作（L51 基本策略） + 不操作（U34 基本策略） | 437900 | 0 | 437900 | - | 2.0159e-06 | 80060.3651 | 710.0408 | 80770.4059
30 | double | L51+U35 | 不操作（L51 基本策略） + 不操作（U35 基本策略） | 261300 | 0 | 261300 | - | 2.0159e-06 | 80060.8918 | 710.0408 | 80770.9327
30 | double | L51+U36 | 不操作（L51 基本策略） + 不操作（U36 基本策略） | 588500 | 0 | 588500 | - | 2.0159e-06 | 80062.0782 | 710.0408 | 80772.119
30 | double | L51+U37 | 不操作（L51 基本策略） + 不操作（U37 基本策略） | 294800 | 0 | 294800 | - | 2.0159e-06 | 80062.6725 | 710.0408 | 80772.7133
30 | double | L51+U38 | 不操作（L51 基本策略） + 不操作（U38 基本策略） | 709100 | 0 | 709100 | - | 2.0159e-06 | 80064.102 | 710.0408 | 80774.1428
30 | double | L51+U39 | 不操作（L51 基本策略） + 不操作（U39 基本策略） | 294800 | 0 | 294800 | - | 2.0159e-06 | 80064.6963 | 710.0408 | 80774.7371
30 | double | L51+U40 | 不操作（L51 基本策略） + 不操作（U40 基本策略） | 659300 | 0 | 659300 | - | 2.0159e-06 | 80066.0254 | 710.0408 | 80776.0662
30 | double | L51+U41 | 不操作（L51 基本策略） + 不操作（U41 基本策略） | 274700 | 0 | 274700 | - | 2.0159e-06 | 80066.5792 | 710.0408 | 80776.62
30 | double | L51+U42 | 不操作（L51 基本策略） + 不操作（U42 基本策略） | 460500 | 0 | 460500 | - | 2.0159e-06 | 80067.5075 | 710.0408 | 80777.5484
30 | double | L51+U43 | 不操作（L51 基本策略） + 不操作（U43 基本策略） | 261300 | 0 | 261300 | - | 2.0159e-06 | 80068.0343 | 710.0408 | 80778.0751
30 | double | L51+U44 | 不操作（L51 基本策略） + 不操作（U44 基本策略） | 274700 | 0 | 274700 | - | 2.0159e-06 | 80068.5881 | 710.0408 | 80778.6289
30 | double | L51+U45 | 不操作（L51 基本策略） + 不操作（U45 基本策略） | 659300 | 0 | 659300 | - | 2.0159e-06 | 80069.9172 | 710.0408 | 80779.958
30 | double | L51+U46 | 不操作（L51 基本策略） + 不操作（U46 基本策略） | 335000 | 0 | 335000 | - | 2.0159e-06 | 80070.5925 | 710.0408 | 80780.6333
30 | double | L51+U47 | 不操作（L51 基本策略） + 不操作（U47 基本策略） | 942500 | 0 | 942500 | - | 2.0159e-06 | 80072.4925 | 710.0408 | 80782.5334
30 | double | L51+U48 | 不操作（L51 基本策略） + 不操作（U48 基本策略） | 515900 | 0 | 515900 | - | 2.0159e-06 | 80073.5326 | 710.0408 | 80783.5734
30 | double | L51+U49 | 不操作（L51 基本策略） + 不操作（U49 基本策略） | 1183700 | 0 | 1183700 | - | 2.0159e-06 | 80075.9188 | 710.0408 | 80785.9597
30 | double | L51+U50 | 不操作（L51 基本策略） + 不操作（U50 基本策略） | 274700 | 0 | 274700 | - | 2.0159e-06 | 80076.4726 | 710.0408 | 80786.5134
30 | double | L51+U51 | 不操作（L51 基本策略） + 不操作（U51 基本策略） | 515900 | 0 | 515900 | - | 2.0159e-06 | 80077.5126 | 710.0408 | 80787.5534
30 | double | L51+U52 | 不操作（L51 基本策略） + 不操作（U52 基本策略） | 368500 | 0 | 368500 | - | 2.0159e-06 | 80078.2555 | 710.0408 | 80788.2963
30 | double | L51+U53 | 不操作（L51 基本策略） + 不操作（U53 基本策略） | 686500 | 0 | 686500 | - | 2.0159e-06 | 80079.6394 | 710.0408 | 80789.6803
30 | double | L51+U54 | 不操作（L51 基本策略） + 不操作（U54 基本策略） | 335000 | 0 | 335000 | - | 2.0159e-06 | 80080.3148 | 710.0408 | 80790.3556
30 | double | L51+U55 | 不操作（L51 基本策略） + 不操作（U55 基本策略） | 368500 | 0 | 368500 | - | 2.0159e-06 | 80081.0576 | 710.0408 | 80791.0985
30 | double | L51+U56 | 不操作（L51 基本策略） + 不操作（U56 基本策略） | 324900 | 0 | 324900 | - | 2.0159e-06 | 80081.7126 | 710.0408 | 80791.7534
30 | double | L51+U57 | 不操作（L51 基本策略） + 不操作（U57 基本策略） | 314900 | 0 | 314900 | - | 2.0159e-06 | 80082.3474 | 710.0408 | 80792.3883
30 | double | L51+U58 | 不操作（L51 基本策略） + 不操作（U58 基本策略） | 446900 | 0 | 446900 | - | 2.0159e-06 | 80083.2483 | 710.0408 | 80793.2892
30 | double | L51+U59 | 不操作（L51 基本策略） + 不操作（U59 基本策略） | 264650 | 0 | 264650 | - | 2.0159e-06 | 80083.7819 | 710.0408 | 80793.8227
30 | double | L51+U60 | 不操作（L51 基本策略） + 不操作（U60 基本策略） | 274700 | 0 | 274700 | - | 2.0159e-06 | 80084.3356 | 710.0408 | 80794.3765
30 | double | L25+U31 | 操作：开S29-2 + 不操作（U31 基本策略） | 271200 | 0 | 271200 | - | 8.8165e-07 | 80084.5747 | 710.0408 | 80794.6156
30 | double | L25+U32 | 操作：开S29-2 + 不操作（U32 基本策略） | 708000 | 0 | 708000 | - | 8.8165e-07 | 80085.199 | 710.0408 | 80795.2398
30 | double | L25+U33 | 操作：开S29-2 + 不操作（U33 基本策略） | 339000 | 0 | 339000 | - | 8.8165e-07 | 80085.4978 | 710.0408 | 80795.5387
30 | double | L25+U34 | 操作：开S29-2 + 不操作（U34 基本策略） | 203400 | 0 | 203400 | - | 8.8165e-07 | 80085.6772 | 710.0408 | 80795.718
30 | double | L25+U35 | 操作：开S29-2 + 不操作（U35 基本策略） | 26800 | 0 | 26800 | - | 8.8165e-07 | 80085.7008 | 710.0408 | 80795.7416
30 | double | L25+U36 | 操作：开S29-2 + 不操作（U36 基本策略） | 354000 | 0 | 354000 | - | 8.8165e-07 | 80086.0129 | 710.0408 | 80796.0537
30 | double | L25+U37 | 操作：开S29-2 + 不操作（U37 基本策略） | 60300 | 0 | 60300 | - | 8.8165e-07 | 80086.0661 | 710.0408 | 80796.1069
30 | double | L25+U38 | 操作：开S29-2 + 不操作（U38 基本策略） | 474600 | 0 | 474600 | - | 8.8165e-07 | 80086.4845 | 710.0408 | 80796.5253
30 | double | L25+U39 | 操作：开S29-2 + 不操作（U39 基本策略） | 60300 | 0 | 60300 | - | 8.8165e-07 | 80086.5377 | 710.0408 | 80796.5785
30 | double | L25+U40 | 操作：开S29-2 + 不操作（U40 基本策略） | 424800 | 0 | 424800 | - | 8.8165e-07 | 80086.9122 | 710.0408 | 80796.953
30 | double | L25+U41 | 操作：开S29-2 + 不操作（U41 基本策略） | 40200 | 0 | 40200 | - | 8.8165e-07 | 80086.9476 | 710.0408 | 80796.9885
30 | double | L25+U42 | 操作：开S29-2 + 不操作（U42 基本策略） | 226000 | 0 | 226000 | - | 8.8165e-07 | 80087.1469 | 710.0408 | 80797.1877
30 | double | L25+U43 | 操作：开S29-2 + 不操作（U43 基本策略） | 26800 | 0 | 26800 | - | 8.8165e-07 | 80087.1705 | 710.0408 | 80797.2114
30 | double | L25+U44 | 操作：开S29-2 + 不操作（U44 基本策略） | 40200 | 0 | 40200 | - | 8.8165e-07 | 80087.206 | 710.0408 | 80797.2468
30 | double | L25+U45 | 操作：开S29-2 + 不操作（U45 基本策略） | 424800 | 0 | 424800 | - | 8.8165e-07 | 80087.5805 | 710.0408 | 80797.6213
30 | double | L25+U46 | 操作：开S29-2 + 不操作（U46 基本策略） | 100500 | 0 | 100500 | - | 8.8165e-07 | 80087.6691 | 710.0408 | 80797.7099
30 | double | L25+U47 | 操作：开S29-2 + 不操作（U47 基本策略） | 708000 | 0 | 708000 | - | 8.8165e-07 | 80088.2933 | 710.0408 | 80798.3341
30 | double | L25+U48 | 操作：开S29-2 + 不操作（U48 基本策略） | 281400 | 0 | 281400 | - | 8.8165e-07 | 80088.5414 | 710.0408 | 80798.5822
30 | double | L25+U49 | 操作：开S29-2 + 不操作（U49 基本策略） | 949200 | 0 | 949200 | - | 8.8165e-07 | 80089.3783 | 710.0408 | 80799.4191
30 | double | L25+U50 | 操作：开S29-2 + 不操作（U50 基本策略） | 40200 | 0 | 40200 | - | 8.8165e-07 | 80089.4137 | 710.0408 | 80799.4545
30 | double | L25+U51 | 操作：开S29-2 + 不操作（U51 基本策略） | 281400 | 0 | 281400 | - | 8.8165e-07 | 80089.6618 | 710.0408 | 80799.7026
30 | double | L25+U52 | 操作：开S29-2 + 不操作（U52 基本策略） | 134000 | 0 | 134000 | - | 8.8165e-07 | 80089.7799 | 710.0408 | 80799.8208
30 | double | L25+U53 | 操作：开S29-2 + 不操作（U53 基本策略） | 452000 | 0 | 452000 | - | 8.8165e-07 | 80090.1785 | 710.0408 | 80800.2193
30 | double | L25+U54 | 操作：开S29-2 + 不操作（U54 基本策略） | 100500 | 0 | 100500 | - | 8.8165e-07 | 80090.2671 | 710.0408 | 80800.3079
30 | double | L25+U55 | 操作：开S29-2 + 不操作（U55 基本策略） | 134000 | 0 | 134000 | - | 8.8165e-07 | 80090.3852 | 710.0408 | 80800.426
30 | double | L25+U56 | 操作：开S29-2 + 不操作（U56 基本策略） | 90400 | 0 | 90400 | - | 8.8165e-07 | 80090.4649 | 710.0408 | 80800.5057
30 | double | L25+U57 | 操作：开S29-2 + 不操作（U57 基本策略） | 80400 | 0 | 80400 | - | 8.8165e-07 | 80090.5358 | 710.0408 | 80800.5766
30 | double | L25+U58 | 操作：开S29-2 + 不操作（U58 基本策略） | 212400 | 0 | 212400 | - | 8.8165e-07 | 80090.7231 | 710.0408 | 80800.7639
30 | double | L25+U59 | 操作：开S29-2 + 不操作（U59 基本策略） | 30150 | 0 | 30150 | - | 8.8165e-07 | 80090.7496 | 710.0408 | 80800.7905
30 | double | L25+U60 | 操作：开S29-2 + 不操作（U60 基本策略） | 40200 | 0 | 40200 | - | 8.8165e-07 | 80090.7851 | 710.0408 | 80800.8259
30 | double | L26+U16 | 操作：开S29-2 + 不操作（U16 基本策略） | 271200 | 0 | 271200 | - | 1.3857e-06 | 80091.1609 | 710.0408 | 80801.2017
30 | double | L26+U17 | 操作：开S29-2 + 不操作（U17 基本策略） | 26800 | 0 | 26800 | - | 1.3857e-06 | 80091.198 | 710.0408 | 80801.2388
30 | double | L26+U18 | 操作：开S29-2 + 不操作（U18 基本策略） | 354000 | 0 | 354000 | - | 1.3857e-06 | 80091.6885 | 710.0408 | 80801.7294
30 | double | L26+U19 | 操作：开S29-2 + 不操作（U19 基本策略） | 16080 | 0 | 16080 | - | 1.3857e-06 | 80091.7108 | 710.0408 | 80801.7517
30 | double | L26+U20 | 操作：开S29-2 + 不操作（U20 基本策略） | 40200 | 0 | 40200 | - | 1.3857e-06 | 80091.7665 | 710.0408 | 80801.8074
30 | double | L26+U21 | 操作：开S29-2 + 不操作（U21 基本策略） | 212400 | 0 | 212400 | - | 1.3857e-06 | 80092.0608 | 710.0408 | 80802.1017
30 | double | L26+U22 | 操作：开S29-2 + 不操作（U22 基本策略） | 40200 | 0 | 40200 | - | 1.3857e-06 | 80092.1165 | 710.0408 | 80802.1574
30 | double | L26+U23 | 操作：开S29-2 + 不操作（U23 基本策略） | 40200 | 0 | 40200 | - | 1.3857e-06 | 80092.1722 | 710.0408 | 80802.2131
30 | double | L26+U24 | 操作：开S29-2 + 不操作（U24 基本策略） | 26800 | 0 | 26800 | - | 1.3857e-06 | 80092.2094 | 710.0408 | 80802.2502
30 | double | L26+U25 | 操作：开S29-2 + 不操作（U25 基本策略） | 40200 | 0 | 40200 | - | 1.3857e-06 | 80092.2651 | 710.0408 | 80802.3059
30 | double | L26+U26 | 操作：开S29-2 + 不操作（U26 基本策略） | 26800 | 0 | 26800 | - | 1.3857e-06 | 80092.3022 | 710.0408 | 80802.3431
30 | double | L26+U27 | 操作：开S29-2 + 不操作（U27 基本策略） | 135600 | 0 | 135600 | - | 1.3857e-06 | 80092.4901 | 710.0408 | 80802.531
30 | double | L26+U28 | 操作：开S29-2 + 不操作（U28 基本策略） | 67000 | 0 | 67000 | - | 1.3857e-06 | 80092.583 | 710.0408 | 80802.6238
30 | double | L26+U29 | 操作：开S29-2 + 不操作（U29 基本策略） | 212400 | 0 | 212400 | - | 1.3857e-06 | 80092.8773 | 710.0408 | 80802.9181
30 | double | L26+U30 | 操作：开S29-2 + 不操作（U30 基本策略） | 67000 | 0 | 67000 | - | 1.3857e-06 | 80092.9701 | 710.0408 | 80803.011
30 | double | L26+U31 | 操作：开S29-2 + 不操作（U31 基本策略） | 271200 | 0 | 271200 | - | 1.3857e-06 | 80093.3459 | 710.0408 | 80803.3868
30 | double | L26+U32 | 操作：开S29-2 + 不操作（U32 基本策略） | 708000 | 0 | 708000 | - | 1.3857e-06 | 80094.327 | 710.0408 | 80804.3678
30 | double | L26+U33 | 操作：开S29-2 + 不操作（U33 基本策略） | 339000 | 0 | 339000 | - | 1.3857e-06 | 80094.7967 | 710.0408 | 80804.8376
30 | double | L26+U34 | 操作：开S29-2 + 不操作（U34 基本策略） | 203400 | 0 | 203400 | - | 1.3857e-06 | 80095.0786 | 710.0408 | 80805.1194
30 | double | L26+U35 | 操作：开S29-2 + 不操作（U35 基本策略） | 26800 | 0 | 26800 | - | 1.3857e-06 | 80095.1157 | 710.0408 | 80805.1565
30 | double | L26+U36 | 操作：开S29-2 + 不操作（U36 基本策略） | 354000 | 0 | 354000 | - | 1.3857e-06 | 80095.6062 | 710.0408 | 80805.6471
30 | double | L26+U37 | 操作：开S29-2 + 不操作（U37 基本策略） | 60300 | 0 | 60300 | - | 1.3857e-06 | 80095.6898 | 710.0408 | 80805.7306
30 | double | L26+U38 | 操作：开S29-2 + 不操作（U38 基本策略） | 474600 | 0 | 474600 | - | 1.3857e-06 | 80096.3474 | 710.0408 | 80806.3883
30 | double | L26+U39 | 操作：开S29-2 + 不操作（U39 基本策略） | 60300 | 0 | 60300 | - | 1.3857e-06 | 80096.431 | 710.0408 | 80806.4718
30 | double | L26+U40 | 操作：开S29-2 + 不操作（U40 基本策略） | 424800 | 0 | 424800 | - | 1.3857e-06 | 80097.0196 | 710.0408 | 80807.0605
30 | double | L26+U41 | 操作：开S29-2 + 不操作（U41 基本策略） | 40200 | 0 | 40200 | - | 1.3857e-06 | 80097.0753 | 710.0408 | 80807.1162
30 | double | L26+U42 | 操作：开S29-2 + 不操作（U42 基本策略） | 226000 | 0 | 226000 | - | 1.3857e-06 | 80097.3885 | 710.0408 | 80807.4293
30 | double | L26+U43 | 操作：开S29-2 + 不操作（U43 基本策略） | 26800 | 0 | 26800 | - | 1.3857e-06 | 80097.4256 | 710.0408 | 80807.4665
30 | double | L26+U44 | 操作：开S29-2 + 不操作（U44 基本策略） | 40200 | 0 | 40200 | - | 1.3857e-06 | 80097.4813 | 710.0408 | 80807.5222
30 | double | L26+U45 | 操作：开S29-2 + 不操作（U45 基本策略） | 424800 | 0 | 424800 | - | 1.3857e-06 | 80098.07 | 710.0408 | 80808.1108
30 | double | L30+S14 | 不操作（L30 基本策略） + 不操作（S14 基本策略） | 979200 | 0 | 979200 | - | 5.2748e-07 | 80098.5865 | 710.0408 | 80808.6273
30 | double | L30+S15 | 不操作（L30 基本策略） + 不操作（S15 基本策略） | 1277200 | 0 | 1277200 | - | 5.2748e-07 | 80099.2602 | 710.0408 | 80809.301
30 | double | L30+S16 | 不操作（L30 基本策略） + 不操作（S16 基本策略） | 938200 | 0 | 938200 | - | 5.2748e-07 | 80099.755 | 710.0408 | 80809.7959
30 | double | L30+S17 | 不操作（L30 基本策略） + 不操作（S17 基本策略） | 1657200 | 0 | 1657200 | - | 5.2748e-07 | 80100.6292 | 710.0408 | 80810.67
30 | double | L30+S18 | 不操作（L30 基本策略） + 不操作（S18 基本策略） | 1242900 | 0 | 1242900 | - | 5.2748e-07 | 80101.2848 | 710.0408 | 80811.3256
30 | double | L30+S19 | 不操作（L30 基本策略） + 不操作（S19 基本策略） | 1399000 | 0 | 1399000 | - | 5.2748e-07 | 80102.0227 | 710.0408 | 80812.0636
30 | double | L30+S20 | 不操作（L30 基本策略） + 不操作（S20 基本策略） | 974200 | 0 | 974200 | - | 5.2748e-07 | 80102.5366 | 710.0408 | 80812.5774
30 | double | L30+S21 | 不操作（L30 基本策略） + 不操作（S21 基本策略） | 1797900 | 0 | 1797900 | - | 5.2748e-07 | 80103.4849 | 710.0408 | 80813.5258
30 | double | L30+S22 | 不操作（L30 基本策略） + 不操作（S22 基本策略） | 989400 | 0 | 989400 | - | 5.2748e-07 | 80104.0068 | 710.0408 | 80814.0477
30 | double | L30+S23 | 不操作（L30 基本策略） + 不操作（S23 基本策略） | 2112800 | 0 | 2112800 | - | 5.2748e-07 | 80105.1213 | 710.0408 | 80815.1621
30 | double | L30+S24 | 不操作（L30 基本策略） + 不操作（S24 基本策略） | 1123400 | 0 | 1123400 | - | 5.2748e-07 | 80105.7138 | 710.0408 | 80815.7547
30 | double | L30+S25 | 不操作（L30 基本策略） + 不操作（S25 基本策略） | 1394500 | 0 | 1394500 | - | 5.2748e-07 | 80106.4494 | 710.0408 | 80816.4902
30 | double | L30+S26 | 不操作（L30 基本策略） + 不操作（S26 基本策略） | 942500 | 0 | 942500 | - | 5.2748e-07 | 80106.9465 | 710.0408 | 80816.9874
30 | double | L30+S27 | 不操作（L30 基本策略） + 操作：开S62-3 | 708000 | 0 | 708000 | - | 5.2748e-07 | 80107.32 | 710.0408 | 80817.3608
30 | double | L30+S28 | 不操作（L30 基本策略） + 不操作（S28 基本策略） | 950550 | 0 | 950550 | - | 5.2748e-07 | 80107.8214 | 710.0408 | 80817.8622
30 | double | L30+S29 | 不操作（L30 基本策略） + 操作：开S62-3 | 708000 | 0 | 708000 | - | 5.2748e-07 | 80108.1948 | 710.0408 | 80818.2357
30 | double | L30+S13-1 | 不操作（L30 基本策略） + 不操作（S13-1 基本策略） | 708000 | 0 | 708000 | - | 5.2748e-07 | 80108.5683 | 710.0408 | 80818.6091
30 | double | L30+S29-2 | 不操作（L30 基本策略） + 不操作（S29-2 基本策略） | 708000 | 0 | 708000 | - | 5.2748e-07 | 80108.9418 | 710.0408 | 80818.9826
30 | double | L30+S62-3 | 不操作（L30 基本策略） + 不操作（S62-3 基本策略） | 708000 | 0 | 708000 | - | 5.2748e-07 | 80109.3152 | 710.0408 | 80819.356
30 | double | L30+CB1 | 不操作（L30 基本策略） + 操作：关S3+开S13-1+开S29-2 | 708000 | 0 | 708000 | - | 5.2748e-07 | 80109.6887 | 710.0408 | 80819.7295
30 | double | L30+CB2 | 开DG8 + 断S26 + 操作：关S11+开S62-3+开S29-2 | 942500 | 51353.5066 | 993853.5066 | - | 5.2748e-07 | 80110.1858 | 710.0679 | 80820.2537
30 | double | L30+CB3 | 不操作（L30 基本策略） + 操作：开S13-1+开S29-2 | 708000 | 0 | 708000 | - | 5.2748e-07 | 80110.5593 | 710.0679 | 80820.6272
30 | double | L30+DG1 | 不操作（L30 基本策略） + 不操作（DG1 基本策略） | 708000 | 0 | 708000 | - | 1.3227e-06 | 80111.4957 | 710.0679 | 80821.5636
30 | double | L30+DG2 | 不操作（L30 基本策略） + 不操作（DG2 基本策略） | 708000 | 0 | 708000 | - | 1.3227e-06 | 80112.4322 | 710.0679 | 80822.5001
30 | double | L30+DG3 | 不操作（L30 基本策略） + 不操作（DG3 基本策略） | 708000 | 0 | 708000 | - | 1.3227e-06 | 80113.3686 | 710.0679 | 80823.4365
30 | double | L30+DG4 | 不操作（L30 基本策略） + 不操作（DG4 基本策略） | 708000 | 0 | 708000 | - | 1.3227e-06 | 80114.305 | 710.0679 | 80824.373
30 | double | L30+DG5 | 不操作（L30 基本策略） + 不操作（DG5 基本策略） | 708000 | 0 | 708000 | - | 1.3227e-06 | 80115.2415 | 710.0679 | 80825.3094
30 | double | L30+DG6 | 不操作（L30 基本策略） + 不操作（DG6 基本策略） | 708000 | 0 | 708000 | - | 1.3227e-06 | 80116.1779 | 710.0679 | 80826.2459
30 | double | L30+DG7 | 不操作（L30 基本策略） + 不操作（DG7 基本策略） | 708000 | 0 | 708000 | - | 1.3227e-06 | 80117.1144 | 710.0679 | 80827.1823
30 | double | L30+DG8 | 不操作（L30 基本策略） + 不操作（DG8 基本策略） | 708000 | 0 | 708000 | - | 1.3227e-06 | 80118.0508 | 710.0679 | 80828.1188
30 | double | L26+S14 | 操作：开S29-2 + 不操作（S14 基本策略） | 979200 | 0 | 979200 | - | 5.5261e-07 | 80118.592 | 710.0679 | 80828.6599
30 | double | L26+S15 | 操作：开S29-2 + 不操作（S15 基本策略） | 569200 | 0 | 569200 | - | 5.5261e-07 | 80118.9065 | 710.0679 | 80828.9744
30 | double | L26+S16 | 操作：开S29-2 + 不操作（S16 基本策略） | 230200 | 0 | 230200 | - | 5.5261e-07 | 80119.0337 | 710.0679 | 80829.1016
30 | double | L26+S17 | 操作：开S29-2 + 不操作（S17 基本策略） | 949200 | 0 | 949200 | - | 5.5261e-07 | 80119.5582 | 710.0679 | 80829.6262
30 | double | L26+S18 | 操作：开S29-2 + 不操作（S18 基本策略） | 534900 | 0 | 534900 | - | 5.5261e-07 | 80119.8538 | 710.0679 | 80829.9217
30 | double | L26+S19 | 操作：开S29-2 + 不操作（S19 基本策略） | 691000 | 0 | 691000 | - | 5.5261e-07 | 80120.2357 | 710.0679 | 80830.3036
30 | double | L26+S20 | 操作：开S29-2 + 不操作（S20 基本策略） | 266200 | 0 | 266200 | - | 5.5261e-07 | 80120.3828 | 710.0679 | 80830.4507
30 | double | L26+S21 | 操作：开S29-2 + 不操作（S21 基本策略） | 1089900 | 0 | 1089900 | - | 5.5261e-07 | 80120.9851 | 710.0679 | 80831.053
30 | double | L26+S22 | 操作：开S29-2 + 不操作（S22 基本策略） | 281400 | 0 | 281400 | - | 5.5261e-07 | 80121.1406 | 710.0679 | 80831.2085
30 | double | L26+S23 | 操作：开S29-2 + 不操作（S23 基本策略） | 1404800 | 0 | 1404800 | - | 5.5261e-07 | 80121.9169 | 710.0679 | 80831.9848
30 | double | L26+S24 | 操作：开S29-2 + 不操作（S24 基本策略） | 415400 | 0 | 415400 | - | 5.5261e-07 | 80122.1464 | 710.0679 | 80832.2143
30 | double | L26+S25 | 操作：开S29-2 + 不操作（S25 基本策略） | 686500 | 0 | 686500 | - | 5.5261e-07 | 80122.5258 | 710.0679 | 80832.5937
30 | double | L26+S26 | 操作：开S29-2 + 不操作（S26 基本策略） | 234500 | 0 | 234500 | - | 5.5261e-07 | 80122.6554 | 710.0679 | 80832.7233
30 | double | L26+S27 | 操作：开S62-3+开S29-2(源:L26) | 0 | 0 | 0 | - | 5.5261e-07 | 80122.6554 | 710.0679 | 80832.7233
30 | double | L26+S28 | 操作：开S29-2 + 不操作（S28 基本策略） | 242550 | 0 | 242550 | - | 5.5261e-07 | 80122.7894 | 710.0679 | 80832.8573
30 | double | L26+S29 | 操作：开S62-3+开S29-2(源:L26) | 0 | 0 | 0 | - | 5.5261e-07 | 80122.7894 | 710.0679 | 80832.8573
30 | double | L26+S13-1 | 操作：开S29-2(源:L26) | 0 | 0 | 0 | - | 5.5261e-07 | 80122.7894 | 710.0679 | 80832.8573
30 | double | L26+S29-2 | 不操作（L26 基本策略）(源:L26) | 279400 | 0 | 279400 | - | 5.5261e-07 | 80122.9438 | 710.0679 | 80833.0117
30 | double | L26+S62-3 | 操作：开S29-2(源:L26) | 0 | 0 | 0 | - | 5.5261e-07 | 80122.9438 | 710.0679 | 80833.0117
30 | double | L26+CB1 | 操作：开S62-3+开S13-1+开S29-2(源:L26) | 0 | 504029.8749 | 504029.8749 | - | 5.5261e-07 | 80122.9438 | 710.3465 | 80833.2903
30 | double | L26+CB2 | 操作：开S62-3+开S29-2(源:L26) | 0 | 1011833.4373 | 1011833.4373 | - | 5.5261e-07 | 80122.9438 | 710.9056 | 80833.8494
30 | double | L26+CB3 | 操作：开S62-3+开S29-2(源:L26) | 0 | 369783.5568 | 369783.5568 | - | 5.5261e-07 | 80122.9438 | 711.1099 | 80834.0537
30 | double | L26+DG1 | 操作：开S29-2 + 不操作（DG1 基本策略） | 0 | 0 | 0 | - | 1.3857e-06 | 80122.9438 | 711.1099 | 80834.0537
30 | double | L26+DG2 | 操作：开S29-2 + 不操作（DG2 基本策略） | 0 | 0 | 0 | - | 1.3857e-06 | 80122.9438 | 711.1099 | 80834.0537
30 | double | L26+DG3 | 操作：开S29-2 + 不操作（DG3 基本策略） | 0 | 0 | 0 | - | 1.3857e-06 | 80122.9438 | 711.1099 | 80834.0537
30 | double | L26+DG4 | 操作：开S29-2 + 不操作（DG4 基本策略） | 0 | 0 | 0 | - | 1.3857e-06 | 80122.9438 | 711.1099 | 80834.0537
30 | double | L26+DG5 | 操作：开S29-2 + 不操作（DG5 基本策略） | 0 | 0 | 0 | - | 1.3857e-06 | 80122.9438 | 711.1099 | 80834.0537
30 | double | L26+DG6 | 操作：开S29-2 + 不操作（DG6 基本策略） | 0 | 0 | 0 | - | 1.3857e-06 | 80122.9438 | 711.1099 | 80834.0537
30 | double | L26+DG7 | 操作：开S29-2 + 不操作（DG7 基本策略） | 0 | 0 | 0 | - | 1.3857e-06 | 80122.9438 | 711.1099 | 80834.0537
30 | double | L26+DG8 | 操作：开S29-2 + 不操作（DG8 基本策略） | 0 | 0 | 0 | - | 1.3857e-06 | 80122.9438 | 711.1099 | 80834.0537
30 | double | L41+U61 | 不操作（L41 基本策略） + 不操作（U61 基本策略） | 3964800 | 0 | 3964800 | - | 3.1482e-07 | 80124.192 | 711.1099 | 80835.3019
30 | double | L41+U62 | 不操作（L41 基本策略） + 不操作（U62 基本策略） | 3726600 | 0 | 3726600 | - | 3.1482e-07 | 80125.3652 | 711.1099 | 80836.4751
30 | double | L41+S1 | 操作：开S13-1(源:L41) | 3646200 | 0 | 3646200 | - | 1.2555e-07 | 80125.823 | 711.1099 | 80836.9329
30 | double | L41+S2 | 操作：开S13-1(源:L41) | 3646200 | 0 | 3646200 | - | 1.2555e-07 | 80126.2808 | 711.1099 | 80837.3907
30 | double | L41+S3 | 操作：开S13-1(源:L41) | 3646200 | 0 | 3646200 | - | 1.2555e-07 | 80126.7385 | 711.1099 | 80837.8485
30 | double | L41+S4 | 操作：开S13-1(源:L41) | 3646200 | 0 | 3646200 | - | 1.2555e-07 | 80127.1963 | 711.1099 | 80838.3063
30 | double | L41+S5 | 操作：开S13-1(源:L41) | 3646200 | 0 | 3646200 | - | 1.2555e-07 | 80127.6541 | 711.1099 | 80838.764
30 | double | L41+S6 | 不操作（L41 基本策略） + 不操作（S6 基本策略） | 5544900 | 0 | 5544900 | - | 1.2555e-07 | 80128.3503 | 711.1099 | 80839.4602
30 | double | L41+S7 | 不操作（L41 基本策略） + 不操作（S7 基本策略） | 3917400 | 0 | 3917400 | - | 1.2555e-07 | 80128.8421 | 711.1099 | 80839.952
30 | double | L41+S8 | 操作：开S29-2(源:L41) | 3646200 | 0 | 3646200 | - | 1.2555e-07 | 80129.2999 | 711.1099 | 80840.4098
30 | double | L41+S9 | 不操作（L41 基本策略） + 不操作（S9 基本策略） | 3939000 | 0 | 3939000 | - | 1.2555e-07 | 80129.7944 | 711.1099 | 80840.9043
30 | double | L41+S10 | 不操作（L41 基本策略） + 不操作（S10 基本策略） | 3898800 | 0 | 3898800 | - | 1.2555e-07 | 80130.2839 | 711.1099 | 80841.3938
30 | double | L41+S11 | 操作：开S29-2(源:L41) | 3646200 | 0 | 3646200 | - | 1.2555e-07 | 80130.7417 | 711.1099 | 80841.8516
30 | double | L41+S12 | 操作：开S29-2(源:L41) | 3646200 | 0 | 3646200 | - | 1.2555e-07 | 80131.1994 | 711.1099 | 80842.3094
30 | double | L41+S13 | 不操作（L41 基本策略） + 不操作（S13 基本策略） | 4692400 | 0 | 4692400 | - | 1.2555e-07 | 80131.7886 | 711.1099 | 80842.8985
30 | double | L41+S14 | 不操作（L41 基本策略） + 不操作（S14 基本策略） | 4625400 | 0 | 4625400 | - | 1.2555e-07 | 80132.3693 | 711.1099 | 80843.4792
30 | double | L41+S15 | 不操作（L41 基本策略） + 不操作（S15 基本策略） | 4215400 | 0 | 4215400 | - | 1.2555e-07 | 80132.8985 | 711.1099 | 80844.0085
30 | double | L41+S16 | 不操作（L41 基本策略） + 不操作（S16 基本策略） | 3876400 | 0 | 3876400 | - | 1.2555e-07 | 80133.3852 | 711.1099 | 80844.4951
30 | double | L41+S17 | 不操作（L41 基本策略） + 不操作（S17 基本策略） | 4595400 | 0 | 4595400 | - | 1.2555e-07 | 80133.9622 | 711.1099 | 80845.0721
30 | double | L41+S18 | 不操作（L41 基本策略） + 不操作（S18 基本策略） | 4181100 | 0 | 4181100 | - | 1.2555e-07 | 80134.4871 | 711.1099 | 80845.597
30 | double | L41+S19 | 不操作（L41 基本策略） + 不操作（S19 基本策略） | 4337200 | 0 | 4337200 | - | 1.2555e-07 | 80135.0316 | 711.1099 | 80846.1416
30 | double | L41+S20 | 不操作（L41 基本策略） + 不操作（S20 基本策略） | 3912400 | 0 | 3912400 | - | 1.2555e-07 | 80135.5228 | 711.1099 | 80846.6328
30 | double | L41+S21 | 不操作（L41 基本策略） + 不操作（S21 基本策略） | 3646200 | 0 | 3646200 | - | 1.2555e-07 | 80135.9806 | 711.1099 | 80847.0905
30 | double | L41+S22 | 不操作（L41 基本策略） + 不操作（S22 基本策略） | 3646200 | 0 | 3646200 | - | 1.2555e-07 | 80136.4384 | 711.1099 | 80847.5483
30 | double | L41+S23 | 不操作（L41 基本策略） + 不操作（S23 基本策略） | 3646200 | 0 | 3646200 | - | 1.2555e-07 | 80136.8962 | 711.1099 | 80848.0061
30 | double | L41+S24 | 不操作（L41 基本策略） + 不操作（S24 基本策略） | 3646200 | 0 | 3646200 | - | 1.2555e-07 | 80137.3539 | 711.1099 | 80848.4639
30 | double | L41+S25 | 不操作（L41 基本策略） + 不操作（S25 基本策略） | 3646200 | 0 | 3646200 | - | 1.2555e-07 | 80137.8117 | 711.1099 | 80848.9217
30 | double | L41+S26 | 不操作（L41 基本策略） + 不操作（S26 基本策略） | 3646200 | 0 | 3646200 | - | 1.2555e-07 | 80138.2695 | 711.1099 | 80849.3794
30 | double | L41+S27 | 操作：开S62-3(源:L41) | 3646200 | 0 | 3646200 | - | 1.2555e-07 | 80138.7273 | 711.1099 | 80849.8372
30 | double | L41+S28 | 不操作（L41 基本策略） + 不操作（S28 基本策略） | 3888750 | 0 | 3888750 | - | 1.2555e-07 | 80139.2155 | 711.1099 | 80850.3254
30 | double | L52+U16 | 不操作（L52 基本策略） + 不操作（U16 基本策略） | 405200 | 0 | 405200 | - | 1.0706e-06 | 80139.6493 | 711.1099 | 80850.7593
30 | double | L52+U17 | 不操作（L52 基本策略） + 不操作（U17 基本策略） | 160800 | 0 | 160800 | - | 1.0706e-06 | 80139.8215 | 711.1099 | 80850.9314
30 | double | L52+U18 | 不操作（L52 基本策略） + 不操作（U18 基本策略） | 488000 | 0 | 488000 | - | 1.0706e-06 | 80140.344 | 711.1099 | 80851.4539
30 | double | L52+U19 | 不操作（L52 基本策略） + 不操作（U19 基本策略） | 150080 | 0 | 150080 | - | 1.0706e-06 | 80140.5046 | 711.1099 | 80851.6146
30 | double | L52+U20 | 不操作（L52 基本策略） + 不操作（U20 基本策略） | 174200 | 0 | 174200 | - | 1.0706e-06 | 80140.6911 | 711.1099 | 80851.8011
30 | double | L52+U21 | 不操作（L52 基本策略） + 不操作（U21 基本策略） | 346400 | 0 | 346400 | - | 1.0706e-06 | 80141.062 | 711.1099 | 80852.172
30 | double | L52+U22 | 不操作（L52 基本策略） + 不操作（U22 基本策略） | 174200 | 0 | 174200 | - | 1.0706e-06 | 80141.2485 | 711.1099 | 80852.3585
30 | double | L52+U23 | 不操作（L52 基本策略） + 不操作（U23 基本策略） | 174200 | 0 | 174200 | - | 1.0706e-06 | 80141.435 | 711.1099 | 80852.545
30 | double | L52+U24 | 不操作（L52 基本策略） + 不操作（U24 基本策略） | 160800 | 0 | 160800 | - | 1.0706e-06 | 80141.6072 | 711.1099 | 80852.7171
30 | double | L52+U25 | 不操作（L52 基本策略） + 不操作（U25 基本策略） | 174200 | 0 | 174200 | - | 1.0706e-06 | 80141.7937 | 711.1099 | 80852.9036
30 | double | L52+U26 | 不操作（L52 基本策略） + 不操作（U26 基本策略） | 160800 | 0 | 160800 | - | 1.0706e-06 | 80141.9659 | 711.1099 | 80853.0758
30 | double | L52+U27 | 不操作（L52 基本策略） + 不操作（U27 基本策略） | 269600 | 0 | 269600 | - | 1.0706e-06 | 80142.2545 | 711.1099 | 80853.3644
30 | double | L52+U28 | 不操作（L52 基本策略） + 不操作（U28 基本策略） | 201000 | 0 | 201000 | - | 1.0706e-06 | 80142.4697 | 711.1099 | 80853.5796
30 | double | L52+U29 | 不操作（L52 基本策略） + 不操作（U29 基本策略） | 346400 | 0 | 346400 | - | 1.0706e-06 | 80142.8406 | 711.1099 | 80853.9505
30 | double | L52+U30 | 不操作（L52 基本策略） + 不操作（U30 基本策略） | 201000 | 0 | 201000 | - | 1.0706e-06 | 80143.0558 | 711.1099 | 80854.1657
30 | double | L52+U31 | 不操作（L52 基本策略） + 不操作（U31 基本策略） | 405200 | 0 | 405200 | - | 1.0706e-06 | 80143.4896 | 711.1099 | 80854.5995
30 | double | L52+U32 | 不操作（L52 基本策略） + 不操作（U32 基本策略） | 842000 | 0 | 842000 | - | 1.0706e-06 | 80144.3911 | 711.1099 | 80855.501
30 | double | L52+U33 | 不操作（L52 基本策略） + 不操作（U33 基本策略） | 473000 | 0 | 473000 | - | 1.0706e-06 | 80144.8975 | 711.1099 | 80856.0074
30 | double | L52+U34 | 不操作（L52 基本策略） + 不操作（U34 基本策略） | 337400 | 0 | 337400 | - | 1.0706e-06 | 80145.2587 | 711.1099 | 80856.3687
30 | double | L52+U35 | 不操作（L52 基本策略） + 不操作（U35 基本策略） | 160800 | 0 | 160800 | - | 1.0706e-06 | 80145.4309 | 711.1099 | 80856.5408
30 | double | L52+U36 | 不操作（L52 基本策略） + 不操作（U36 基本策略） | 488000 | 0 | 488000 | - | 1.0706e-06 | 80145.9534 | 711.1099 | 80857.0633
30 | double | L52+U37 | 不操作（L52 基本策略） + 不操作（U37 基本策略） | 194300 | 0 | 194300 | - | 1.0706e-06 | 80146.1614 | 711.1099 | 80857.2713
30 | double | L52+U38 | 不操作（L52 基本策略） + 不操作（U38 基本策略） | 608600 | 0 | 608600 | - | 1.0706e-06 | 80146.813 | 711.1099 | 80857.9229
30 | double | L52+U39 | 不操作（L52 基本策略） + 不操作（U39 基本策略） | 194300 | 0 | 194300 | - | 1.0706e-06 | 80147.021 | 711.1099 | 80858.1309
30 | double | L52+U40 | 不操作（L52 基本策略） + 不操作（U40 基本策略） | 558800 | 0 | 558800 | - | 1.0706e-06 | 80147.6193 | 711.1099 | 80858.7292
30 | double | L52+U41 | 不操作（L52 基本策略） + 不操作（U41 基本策略） | 174200 | 0 | 174200 | - | 1.0706e-06 | 80147.8058 | 711.1099 | 80858.9157
30 | double | L52+U42 | 不操作（L52 基本策略） + 不操作（U42 基本策略） | 360000 | 0 | 360000 | - | 1.0706e-06 | 80148.1912 | 711.1099 | 80859.3012
30 | double | L52+U43 | 不操作（L52 基本策略） + 不操作（U43 基本策略） | 160800 | 0 | 160800 | - | 1.0706e-06 | 80148.3634 | 711.1099 | 80859.4733
30 | double | L52+U44 | 不操作（L52 基本策略） + 不操作（U44 基本策略） | 174200 | 0 | 174200 | - | 1.0706e-06 | 80148.5499 | 711.1099 | 80859.6598
30 | double | L52+U45 | 不操作（L52 基本策略） + 不操作（U45 基本策略） | 558800 | 0 | 558800 | - | 1.0706e-06 | 80149.1482 | 711.1099 | 80860.2581
30 | double | L33+S29 | 不操作（L33 基本策略） + 操作：开S62-3 | 26800 | 0 | 26800 | - | 7.5367e-07 | 80149.1684 | 711.1099 | 80860.2783
30 | double | L33+S13-1 | 不操作（L33 基本策略） + 不操作（S13-1 基本策略） | 26800 | 0 | 26800 | - | 7.5367e-07 | 80149.1886 | 711.1099 | 80860.2985
30 | double | L33+S29-2 | 不操作（L33 基本策略） + 不操作（S29-2 基本策略） | 26800 | 0 | 26800 | - | 7.5367e-07 | 80149.2088 | 711.1099 | 80860.3187
30 | double | L33+S62-3 | 不操作（L33 基本策略） + 不操作（S62-3 基本策略） | 26800 | 0 | 26800 | - | 7.5367e-07 | 80149.229 | 711.1099 | 80860.3389
30 | double | L33+CB1 | 不操作（L33 基本策略） + 操作：关S3+开S13-1+开S29-2 | 26800 | 0 | 26800 | - | 7.5367e-07 | 80149.2492 | 711.1099 | 80860.3591
30 | double | L33+CB2 | 开DG8 + 断S26 + 操作：关S11+开S62-3+开S29-2 | 261300 | 51353.5066 | 312653.5066 | - | 7.5367e-07 | 80149.4461 | 711.1486 | 80860.5947
30 | double | L33+CB3 | 不操作（L33 基本策略） + 操作：开S13-1+开S29-2 | 26800 | 0 | 26800 | - | 7.5367e-07 | 80149.4663 | 711.1486 | 80860.6149
30 | double | L33+DG1 | 不操作（L33 基本策略） + 不操作（DG1 基本策略） | 26800 | 0 | 26800 | - | 1.8899e-06 | 80149.5169 | 711.1486 | 80860.6656
30 | double | L33+DG2 | 不操作（L33 基本策略） + 不操作（DG2 基本策略） | 26800 | 0 | 26800 | - | 1.8899e-06 | 80149.5676 | 711.1486 | 80860.7162
30 | double | L33+DG3 | 不操作（L33 基本策略） + 不操作（DG3 基本策略） | 26800 | 0 | 26800 | - | 1.8899e-06 | 80149.6182 | 711.1486 | 80860.7669
30 | double | L33+DG4 | 不操作（L33 基本策略） + 不操作（DG4 基本策略） | 26800 | 0 | 26800 | - | 1.8899e-06 | 80149.6689 | 711.1486 | 80860.8175
30 | double | L33+DG5 | 不操作（L33 基本策略） + 不操作（DG5 基本策略） | 26800 | 0 | 26800 | - | 1.8899e-06 | 80149.7195 | 711.1486 | 80860.8682
30 | double | L33+DG6 | 不操作（L33 基本策略） + 不操作（DG6 基本策略） | 26800 | 0 | 26800 | - | 1.8899e-06 | 80149.7702 | 711.1486 | 80860.9188
30 | double | L33+DG7 | 不操作（L33 基本策略） + 不操作（DG7 基本策略） | 26800 | 0 | 26800 | - | 1.8899e-06 | 80149.8208 | 711.1486 | 80860.9695
30 | double | L33+DG8 | 不操作（L33 基本策略） + 不操作（DG8 基本策略） | 26800 | 0 | 26800 | - | 1.8899e-06 | 80149.8715 | 711.1486 | 80861.0201
30 | double | L34+U1 | 不操作（L34 基本策略） + 不操作（U1 基本策略） | 717800 | 0 | 717800 | - | 3.0249e-06 | 80152.0427 | 711.1486 | 80863.1914
30 | double | L34+U2 | 不操作（L34 基本策略） + 不操作（U2 基本策略） | 731200 | 0 | 731200 | - | 3.0249e-06 | 80154.2545 | 711.1486 | 80865.4032
30 | double | L34+U3 | 不操作（L34 基本策略） + 不操作（U3 基本策略） | 731200 | 0 | 731200 | - | 3.0249e-06 | 80156.4663 | 711.1486 | 80867.6149
30 | double | L34+U4 | 不操作（L34 基本策略） + 不操作（U4 基本策略） | 731200 | 0 | 731200 | - | 3.0249e-06 | 80158.6781 | 711.1486 | 80869.8267
30 | double | L34+U5 | 不操作（L34 基本策略） + 不操作（U5 基本策略） | 758000 | 0 | 758000 | - | 3.0249e-06 | 80160.9709 | 711.1486 | 80872.1196
30 | double | L34+U6 | 不操作（L34 基本策略） + 不操作（U6 基本策略） | 731200 | 0 | 731200 | - | 3.0249e-06 | 80163.1827 | 711.1486 | 80874.3314
30 | double | L34+U7 | 不操作（L34 基本策略） + 不操作（U7 基本策略） | 903400 | 0 | 903400 | - | 3.0249e-06 | 80165.9154 | 711.1486 | 80877.064
30 | double | L34+U8 | 不操作（L34 基本策略） + 不操作（U8 基本策略） | 731200 | 0 | 731200 | - | 3.0249e-06 | 80168.1272 | 711.1486 | 80879.2758
30 | double | L34+U9 | 不操作（L34 基本策略） + 不操作（U9 基本策略） | 1115800 | 0 | 1115800 | - | 3.0249e-06 | 80171.5023 | 711.1486 | 80882.651
30 | double | L34+U10 | 不操作（L34 基本策略） + 不操作（U10 基本策略） | 825000 | 0 | 825000 | - | 3.0249e-06 | 80173.9978 | 711.1486 | 80885.1465
30 | double | L34+U11 | 不操作（L34 基本策略） + 不操作（U11 基本策略） | 1030000 | 0 | 1030000 | - | 3.0249e-06 | 80177.1135 | 711.1486 | 80888.2621
30 | double | L34+U12 | 不操作（L34 基本策略） + 不操作（U12 基本策略） | 1399000 | 0 | 1399000 | - | 3.0249e-06 | 80181.3453 | 711.1486 | 80892.4939
30 | double | L34+U13 | 不操作（L34 基本策略） + 不操作（U13 基本策略） | 731200 | 0 | 731200 | - | 3.0249e-06 | 80183.557 | 711.1486 | 80894.7057
30 | double | L34+U14 | 不操作（L34 基本策略） + 不操作（U14 基本策略） | 2177800 | 0 | 2177800 | - | 3.0249e-06 | 80190.1446 | 711.1486 | 80901.2933
30 | double | L34+U15 | 不操作（L34 基本策略） + 不操作（U15 基本策略） | 831700 | 0 | 831700 | - | 3.0249e-06 | 80192.6604 | 711.1486 | 80903.809
30 | double | L32+U46 | 不操作（L32 基本策略） + 不操作（U46 基本策略） | 330700 | 0 | 330700 | - | 1.7638e-06 | 80193.2437 | 711.1486 | 80904.3923
30 | double | L32+U47 | 不操作（L32 基本策略） + 不操作（U47 基本策略） | 938200 | 0 | 938200 | - | 1.7638e-06 | 80194.8985 | 711.1486 | 80906.0471
30 | double | L32+U48 | 不操作（L32 基本策略） + 不操作（U48 基本策略） | 511600 | 0 | 511600 | - | 1.7638e-06 | 80195.8008 | 711.1486 | 80906.9495
30 | double | L32+U49 | 不操作（L32 基本策略） + 不操作（U49 基本策略） | 1179400 | 0 | 1179400 | - | 1.7638e-06 | 80197.8811 | 711.1486 | 80909.0297
30 | double | L32+U50 | 不操作（L32 基本策略） + 不操作（U50 基本策略） | 270400 | 0 | 270400 | - | 1.7638e-06 | 80198.358 | 711.1486 | 80909.5066
30 | double | L32+U51 | 不操作（L32 基本策略） + 不操作（U51 基本策略） | 511600 | 0 | 511600 | - | 1.7638e-06 | 80199.2604 | 711.1486 | 80910.409
30 | double | L32+U52 | 不操作（L32 基本策略） + 不操作（U52 基本策略） | 364200 | 0 | 364200 | - | 1.7638e-06 | 80199.9027 | 711.1486 | 80911.0514
30 | double | L32+U53 | 不操作（L32 基本策略） + 不操作（U53 基本策略） | 682200 | 0 | 682200 | - | 1.7638e-06 | 80201.106 | 711.1486 | 80912.2546
30 | double | L32+U54 | 不操作（L32 基本策略） + 不操作（U54 基本策略） | 330700 | 0 | 330700 | - | 1.7638e-06 | 80201.6893 | 711.1486 | 80912.8379
30 | double | L32+U55 | 不操作（L32 基本策略） + 不操作（U55 基本策略） | 364200 | 0 | 364200 | - | 1.7638e-06 | 80202.3317 | 711.1486 | 80913.4803
30 | double | L32+U56 | 不操作（L32 基本策略） + 不操作（U56 基本策略） | 320600 | 0 | 320600 | - | 1.7638e-06 | 80202.8971 | 711.1486 | 80914.0458
30 | double | L32+U57 | 不操作（L32 基本策略） + 不操作（U57 基本策略） | 310600 | 0 | 310600 | - | 1.7638e-06 | 80203.445 | 711.1486 | 80914.5936
30 | double | L32+U58 | 不操作（L32 基本策略） + 不操作（U58 基本策略） | 442600 | 0 | 442600 | - | 1.7638e-06 | 80204.2256 | 711.1486 | 80915.3743
30 | double | L32+U59 | 不操作（L32 基本策略） + 不操作（U59 基本策略） | 260350 | 0 | 260350 | - | 1.7638e-06 | 80204.6848 | 711.1486 | 80915.8335
30 | double | L32+U60 | 不操作（L32 基本策略） + 不操作（U60 基本策略） | 270400 | 0 | 270400 | - | 1.7638e-06 | 80205.1618 | 711.1486 | 80916.3104
30 | double | L32+U61 | 不操作（L32 基本策略） + 不操作（U61 基本策略） | 548800 | 0 | 548800 | - | 1.7638e-06 | 80206.1298 | 711.1486 | 80917.2784
30 | double | L32+U62 | 不操作（L32 基本策略） + 不操作（U62 基本策略） | 310600 | 0 | 310600 | - | 1.7638e-06 | 80206.6776 | 711.1486 | 80917.8262
30 | double | L32+S1 | 不操作（L32 基本策略） + 操作：开S29-2 | 230200 | 0 | 230200 | - | 7.034e-07 | 80206.8395 | 711.1486 | 80917.9882
30 | double | L32+S2 | 不操作（L32 基本策略） + 操作：开S62-3+开S13-1 | 230200 | 0 | 230200 | - | 7.034e-07 | 80207.0014 | 711.1486 | 80918.1501
30 | double | L32+S3 | 不操作（L32 基本策略） + 操作：开S13-1 | 230200 | 0 | 230200 | - | 7.034e-07 | 80207.1634 | 711.1486 | 80918.312
30 | double | L32+S4 | 不操作（L32 基本策略） + 操作：开S13-1 | 230200 | 0 | 230200 | - | 7.034e-07 | 80207.3253 | 711.1486 | 80918.4739
30 | double | L32+S5 | 不操作（L32 基本策略） + 操作：开S13-1 | 230200 | 0 | 230200 | - | 7.034e-07 | 80207.4872 | 711.1486 | 80918.6358
30 | double | L32+S6 | 不操作（L32 基本策略） + 不操作（S6 基本策略） | 2128900 | 0 | 2128900 | - | 7.034e-07 | 80208.9847 | 711.1486 | 80920.1333
30 | double | L32+S7 | 不操作（L32 基本策略） + 不操作（S7 基本策略） | 501400 | 0 | 501400 | - | 7.034e-07 | 80209.3374 | 711.1486 | 80920.486
30 | double | L32+S8 | 不操作（L32 基本策略） + 操作：开S29-2 | 230200 | 0 | 230200 | - | 7.034e-07 | 80209.4993 | 711.1486 | 80920.6479
30 | double | L32+S9 | 不操作（L32 基本策略） + 不操作（S9 基本策略） | 523000 | 0 | 523000 | - | 7.034e-07 | 80209.8672 | 711.1486 | 80921.0158
30 | double | L32+S10 | 不操作（L32 基本策略） + 不操作（S10 基本策略） | 482800 | 0 | 482800 | - | 7.034e-07 | 80210.2068 | 711.1486 | 80921.3554
30 | double | L32+S11 | 不操作（L32 基本策略） + 操作：开S29-2 | 230200 | 0 | 230200 | - | 7.034e-07 | 80210.3687 | 711.1486 | 80921.5173
30 | double | L32+S12 | 不操作（L32 基本策略） + 操作：开S29-2 | 230200 | 0 | 230200 | - | 7.034e-07 | 80210.5306 | 711.1486 | 80921.6792
30 | double | L32+S13 | 不操作（L32 基本策略） + 不操作（S13 基本策略） | 1276400 | 0 | 1276400 | - | 7.034e-07 | 80211.4284 | 711.1486 | 80922.5771
30 | double | L50+U46 | 不操作（L50 基本策略） + 不操作（U46 基本策略） | 787000 | 0 | 787000 | - | 5.6764e-06 | 80215.8958 | 711.1486 | 80927.0444
30 | double | L50+U47 | 不操作（L50 基本策略） + 不操作（U47 基本策略） | 1394500 | 0 | 1394500 | - | 5.6764e-06 | 80223.8115 | 711.1486 | 80934.9601
30 | double | L50+U48 | 不操作（L50 基本策略） + 不操作（U48 基本策略） | 967900 | 0 | 967900 | - | 5.6764e-06 | 80229.3057 | 711.1486 | 80940.4543
30 | double | L50+U49 | 不操作（L50 基本策略） + 不操作（U49 基本策略） | 1635700 | 0 | 1635700 | - | 5.6764e-06 | 80238.5906 | 711.1486 | 80949.7392
30 | double | L50+U50 | 不操作（L50 基本策略） + 不操作（U50 基本策略） | 726700 | 0 | 726700 | - | 5.6764e-06 | 80242.7156 | 711.1486 | 80953.8643
30 | double | L50+U51 | 不操作（L50 基本策略） + 不操作（U51 基本策略） | 967900 | 0 | 967900 | - | 5.6764e-06 | 80248.2098 | 711.1486 | 80959.3585
30 | double | L50+U52 | 不操作（L50 基本策略） + 不操作（U52 基本策略） | 820500 | 0 | 820500 | - | 5.6764e-06 | 80252.8673 | 711.1486 | 80964.016
30 | double | L50+U53 | 不操作（L50 基本策略） + 不操作（U53 基本策略） | 1138500 | 0 | 1138500 | - | 5.6764e-06 | 80259.3299 | 711.1486 | 80970.4786
30 | double | L50+U54 | 不操作（L50 基本策略） + 不操作（U54 基本策略） | 787000 | 0 | 787000 | - | 5.6764e-06 | 80263.7972 | 711.1486 | 80974.9459
30 | double | L50+U55 | 不操作（L50 基本策略） + 不操作（U55 基本策略） | 820500 | 0 | 820500 | - | 5.6764e-06 | 80268.4547 | 711.1486 | 80979.6034
30 | double | L50+U56 | 不操作（L50 基本策略） + 不操作（U56 基本策略） | 776900 | 0 | 776900 | - | 5.6764e-06 | 80272.8647 | 711.1486 | 80984.0134
30 | double | L50+U57 | 不操作（L50 基本策略） + 不操作（U57 基本策略） | 766900 | 0 | 766900 | - | 5.6764e-06 | 80277.218 | 711.1486 | 80988.3666
30 | double | L50+U58 | 不操作（L50 基本策略） + 不操作（U58 基本策略） | 898900 | 0 | 898900 | - | 5.6764e-06 | 80282.3205 | 711.1486 | 80993.4691
30 | double | L50+U59 | 不操作（L50 基本策略） + 不操作（U59 基本策略） | 716650 | 0 | 716650 | - | 5.6764e-06 | 80286.3885 | 711.1486 | 80997.5371
30 | double | L50+U60 | 不操作（L50 基本策略） + 不操作（U60 基本策略） | 726700 | 0 | 726700 | - | 5.6764e-06 | 80290.5135 | 711.1486 | 81001.6622
30 | double | L50+U61 | 不操作（L50 基本策略） + 不操作（U61 基本策略） | 1005100 | 0 | 1005100 | - | 5.6764e-06 | 80296.2189 | 711.1486 | 81007.3675
30 | double | L50+U62 | 不操作（L50 基本策略） + 不操作（U62 基本策略） | 766900 | 0 | 766900 | - | 5.6764e-06 | 80300.5721 | 711.1486 | 81011.7208
30 | double | L50+S1 | 不操作（L50 基本策略） + 操作：开S29-2 | 686500 | 0 | 686500 | - | 2.2637e-06 | 80302.1262 | 711.1486 | 81013.2748
30 | double | L50+S2 | 不操作（L50 基本策略） + 操作：开S13-1 | 686500 | 0 | 686500 | - | 2.2637e-06 | 80303.6802 | 711.1486 | 81014.8289
30 | double | L50+S3 | 不操作（L50 基本策略） + 操作：开S13-1 | 686500 | 0 | 686500 | - | 2.2637e-06 | 80305.2343 | 711.1486 | 81016.3829
30 | double | L50+S4 | 不操作（L50 基本策略） + 操作：开S13-1 | 686500 | 0 | 686500 | - | 2.2637e-06 | 80306.7883 | 711.1486 | 81017.937
30 | double | L50+S5 | 不操作（L50 基本策略） + 操作：开S13-1 | 686500 | 0 | 686500 | - | 2.2637e-06 | 80308.3424 | 711.1486 | 81019.491
30 | double | L50+S6 | 不操作（L50 基本策略） + 不操作（S6 基本策略） | 2585200 | 0 | 2585200 | - | 2.2637e-06 | 80314.1946 | 711.1486 | 81025.3433
30 | double | L50+S7 | 不操作（L50 基本策略） + 不操作（S7 基本策略） | 957700 | 0 | 957700 | - | 2.2637e-06 | 80316.3626 | 711.1486 | 81027.5112
30 | double | L50+S8 | 不操作（L50 基本策略） + 操作：开S29-2 | 686500 | 0 | 686500 | - | 2.2637e-06 | 80317.9166 | 711.1486 | 81029.0653
30 | double | L50+S9 | 不操作（L50 基本策略） + 不操作（S9 基本策略） | 979300 | 0 | 979300 | - | 2.2637e-06 | 80320.1335 | 711.1486 | 81031.2822
30 | double | L50+S10 | 不操作（L50 基本策略） + 不操作（S10 基本策略） | 939100 | 0 | 939100 | - | 2.2637e-06 | 80322.2594 | 711.1486 | 81033.408
30 | double | L50+S11 | 不操作（L50 基本策略） + 操作：开S29-2 | 686500 | 0 | 686500 | - | 2.2637e-06 | 80323.8135 | 711.1486 | 81034.9621
30 | double | L50+S12 | 不操作（L50 基本策略） + 操作：开S29-2 | 686500 | 0 | 686500 | - | 2.2637e-06 | 80325.3675 | 711.1486 | 81036.5162
30 | double | L50+S13 | 不操作（L50 基本策略） + 不操作（S13 基本策略） | 1732700 | 0 | 1732700 | - | 2.2637e-06 | 80329.2899 | 711.1486 | 81040.4385
30 | double | L50+S14 | 不操作（L50 基本策略） + 不操作（S14 基本策略） | 1665700 | 0 | 1665700 | - | 2.2637e-06 | 80333.0606 | 711.1486 | 81044.2092
30 | double | L50+S15 | 不操作（L50 基本策略） + 不操作（S15 基本策略） | 1255700 | 0 | 1255700 | - | 2.2637e-06 | 80335.9032 | 711.1486 | 81047.0518
30 | double | L50+S16 | 不操作（L50 基本策略） + 不操作（S16 基本策略） | 916700 | 0 | 916700 | - | 2.2637e-06 | 80337.9783 | 711.1486 | 81049.127
30 | double | L50+S17 | 不操作（L50 基本策略） + 不操作（S17 基本策略） | 1635700 | 0 | 1635700 | - | 2.2637e-06 | 80341.6811 | 711.1486 | 81052.8298
30 | double | L50+S18 | 不操作（L50 基本策略） + 不操作（S18 基本策略） | 1221400 | 0 | 1221400 | - | 2.2637e-06 | 80344.4461 | 711.1486 | 81055.5947
30 | double | L50+S19 | 不操作（L50 基本策略） + 不操作（S19 基本策略） | 1377500 | 0 | 1377500 | - | 2.2637e-06 | 80347.5644 | 711.1486 | 81058.713
30 | double | L50+S20 | 不操作（L50 基本策略） + 不操作（S20 基本策略） | 952700 | 0 | 952700 | - | 2.2637e-06 | 80349.721 | 711.1486 | 81060.8697
30 | double | L50+S21 | 不操作（L50 基本策略） + 不操作（S21 基本策略） | 1776400 | 0 | 1776400 | - | 2.2637e-06 | 80353.7423 | 711.1486 | 81064.891
30 | double | L50+S22 | 不操作（L50 基本策略） + 不操作（S22 基本策略） | 967900 | 0 | 967900 | - | 2.2637e-06 | 80355.9334 | 711.1486 | 81067.082
30 | double | L50+S23 | 不操作（L50 基本策略） + 不操作（S23 基本策略） | 2091300 | 0 | 2091300 | - | 2.2637e-06 | 80360.6675 | 711.1486 | 81071.8162
30 | double | L50+S24 | 不操作（L50 基本策略） + 不操作（S24 基本策略） | 1101900 | 0 | 1101900 | - | 2.2637e-06 | 80363.162 | 711.1486 | 81074.3106
30 | double | L50+S25 | 不操作（L50 基本策略） + 不操作（S25 基本策略） | 686500 | 0 | 686500 | - | 2.2637e-06 | 80364.716 | 711.1486 | 81075.8647
30 | double | L50+S26 | 不操作（L50 基本策略） + 不操作（S26 基本策略） | 686500 | 0 | 686500 | - | 2.2637e-06 | 80366.2701 | 711.1486 | 81077.4187
30 | double | L50+S27 | 不操作（L50 基本策略） + 操作：开S62-3 | 686500 | 0 | 686500 | - | 2.2637e-06 | 80367.8241 | 711.1486 | 81078.9728
30 | double | L50+S28 | 不操作（L50 基本策略） + 不操作（S28 基本策略） | 929050 | 0 | 929050 | - | 2.2637e-06 | 80369.9272 | 711.1486 | 81081.0759
30 | double | L50+S29 | 不操作（L50 基本策略） + 操作：开S62-3 | 686500 | 0 | 686500 | - | 2.2637e-06 | 80371.4813 | 711.1486 | 81082.6299
30 | double | L50+S13-1 | 不操作（L50 基本策略） + 不操作（S13-1 基本策略） | 686500 | 0 | 686500 | - | 2.2637e-06 | 80373.0354 | 711.1486 | 81084.184
30 | double | L50+S29-2 | 不操作（L50 基本策略） + 不操作（S29-2 基本策略） | 686500 | 0 | 686500 | - | 2.2637e-06 | 80374.5894 | 711.1486 | 81085.7381
30 | double | L50+S62-3 | 不操作（L50 基本策略） + 不操作（S62-3 基本策略） | 686500 | 0 | 686500 | - | 2.2637e-06 | 80376.1435 | 711.1486 | 81087.2921
30 | double | L50+CB1 | 不操作（L50 基本策略） + 操作：关S2+开S13-1+开S29-2 | 686500 | 0 | 686500 | - | 2.2637e-06 | 80377.6975 | 711.1486 | 81088.8462
30 | double | L50+CB2 | 不操作（L50 基本策略） + 操作：关S11+开S62-3+开S29-2 | 686500 | 20197.7131 | 706697.7131 | - | 2.2637e-06 | 80379.2516 | 711.1944 | 81090.4459
30 | double | L50+CB3 | 不操作（L50 基本策略） + 操作：开S13-1+开S29-2 | 686500 | 0 | 686500 | - | 2.2637e-06 | 80380.8056 | 711.1944 | 81092
30 | double | L50+DG1 | 不操作（L50 基本策略） + 不操作（DG1 基本策略） | 686500 | 0 | 686500 | - | 5.6764e-06 | 80384.7025 | 711.1944 | 81095.8969
30 | double | L50+DG2 | 不操作（L50 基本策略） + 不操作（DG2 基本策略） | 686500 | 0 | 686500 | - | 5.6764e-06 | 80388.5993 | 711.1944 | 81099.7937
30 | double | L50+DG3 | 不操作（L50 基本策略） + 不操作（DG3 基本策略） | 686500 | 0 | 686500 | - | 5.6764e-06 | 80392.4962 | 711.1944 | 81103.6906
30 | double | L50+DG4 | 不操作（L50 基本策略） + 不操作（DG4 基本策略） | 686500 | 0 | 686500 | - | 5.6764e-06 | 80396.393 | 711.1944 | 81107.5874
30 | double | L50+DG5 | 不操作（L50 基本策略） + 不操作（DG5 基本策略） | 686500 | 0 | 686500 | - | 5.6764e-06 | 80400.2899 | 711.1944 | 81111.4843
30 | double | L50+DG6 | 不操作（L50 基本策略） + 不操作（DG6 基本策略） | 686500 | 0 | 686500 | - | 5.6764e-06 | 80404.1867 | 711.1944 | 81115.3811
30 | double | L50+DG7 | 不操作（L50 基本策略） + 不操作（DG7 基本策略） | 686500 | 0 | 686500 | - | 5.6764e-06 | 80408.0836 | 711.1944 | 81119.278
30 | double | L50+DG8 | 不操作（L50 基本策略） + 不操作（DG8 基本策略） | 686500 | 0 | 686500 | - | 5.6764e-06 | 80411.9805 | 711.1944 | 81123.1748
30 | double | L55+U1 | 不操作（L55 基本策略） + 不操作（U1 基本策略） | 269350 | 0 | 269350 | - | 1.932e-05 | 80417.1843 | 711.1944 | 81128.3786
30 | double | L55+U2 | 不操作（L55 基本策略） + 不操作（U2 基本策略） | 282750 | 0 | 282750 | - | 1.932e-05 | 80422.647 | 711.1944 | 81133.8414
30 | double | L55+U3 | 不操作（L55 基本策略） + 不操作（U3 基本策略） | 282750 | 0 | 282750 | - | 1.932e-05 | 80428.1097 | 711.1944 | 81139.3041
30 | double | L55+U4 | 不操作（L55 基本策略） + 不操作（U4 基本策略） | 282750 | 0 | 282750 | - | 1.932e-05 | 80433.5724 | 711.1944 | 81144.7668
30 | double | L55+U5 | 不操作（L55 基本策略） + 不操作（U5 基本策略） | 309550 | 0 | 309550 | - | 1.932e-05 | 80439.5529 | 711.1944 | 81150.7473
30 | double | L55+U6 | 不操作（L55 基本策略） + 不操作（U6 基本策略） | 282750 | 0 | 282750 | - | 1.932e-05 | 80445.0156 | 711.1944 | 81156.21
30 | double | L55+U7 | 不操作（L55 基本策略） + 不操作（U7 基本策略） | 454950 | 0 | 454950 | - | 1.932e-05 | 80453.8052 | 711.1944 | 81164.9996
30 | double | L55+U8 | 不操作（L55 基本策略） + 不操作（U8 基本策略） | 282750 | 0 | 282750 | - | 1.932e-05 | 80459.2679 | 711.1944 | 81170.4623
30 | double | L55+U9 | 不操作（L55 基本策略） + 不操作（U9 基本策略） | 667350 | 0 | 667350 | - | 1.932e-05 | 80472.1611 | 711.1944 | 81183.3554
30 | double | L55+U10 | 不操作（L55 基本策略） + 不操作（U10 基本策略） | 376550 | 0 | 376550 | - | 1.932e-05 | 80479.436 | 711.1944 | 81190.6304
30 | double | L55+U11 | 不操作（L55 基本策略） + 不操作（U11 基本策略） | 581550 | 0 | 581550 | - | 1.932e-05 | 80490.6715 | 711.1944 | 81201.8659
30 | double | L55+U12 | 不操作（L55 基本策略） + 不操作（U12 基本策略） | 950550 | 0 | 950550 | - | 1.932e-05 | 80509.0361 | 711.1944 | 81220.2304
30 | double | L55+U13 | 不操作（L55 基本策略） + 不操作（U13 基本策略） | 282750 | 0 | 282750 | - | 1.932e-05 | 80514.4988 | 711.1944 | 81225.6932
30 | double | L55+U14 | 不操作（L55 基本策略） + 不操作（U14 基本策略） | 1729350 | 0 | 1729350 | - | 1.932e-05 | 80547.9097 | 711.1944 | 81259.1041
30 | double | L55+U15 | 不操作（L55 基本策略） + 不操作（U15 基本策略） | 383250 | 0 | 383250 | - | 1.932e-05 | 80555.3141 | 711.1944 | 81266.5084
30 | double | L55+U16 | 不操作（L55 基本策略） + 不操作（U16 基本策略） | 513750 | 0 | 513750 | - | 1.932e-05 | 80565.2397 | 711.1944 | 81276.4341
30 | double | L55+U17 | 不操作（L55 基本策略） + 不操作（U17 基本策略） | 269350 | 0 | 269350 | - | 1.932e-05 | 80570.4435 | 711.1944 | 81281.6379
30 | double | L55+U18 | 不操作（L55 基本策略） + 不操作（U18 基本策略） | 596550 | 0 | 596550 | - | 1.932e-05 | 80581.9688 | 711.1944 | 81293.1632
30 | double | L55+U19 | 不操作（L55 基本策略） + 不操作（U19 基本策略） | 258630 | 0 | 258630 | - | 1.932e-05 | 80586.9655 | 711.1944 | 81298.1599
30 | double | L55+U20 | 不操作（L55 基本策略） + 不操作（U20 基本策略） | 282750 | 0 | 282750 | - | 1.932e-05 | 80592.4282 | 711.1944 | 81303.6226
30 | double | L55+U21 | 不操作（L55 基本策略） + 不操作（U21 基本策略） | 454950 | 0 | 454950 | - | 1.932e-05 | 80601.2178 | 711.1944 | 81312.4122
30 | double | L55+U22 | 不操作（L55 基本策略） + 不操作（U22 基本策略） | 282750 | 0 | 282750 | - | 1.932e-05 | 80606.6806 | 711.1944 | 81317.8749
30 | double | L55+U23 | 不操作（L55 基本策略） + 不操作（U23 基本策略） | 282750 | 0 | 282750 | - | 1.932e-05 | 80612.1433 | 711.1944 | 81323.3376
30 | double | L55+U24 | 不操作（L55 基本策略） + 不操作（U24 基本策略） | 269350 | 0 | 269350 | - | 1.932e-05 | 80617.3471 | 711.1944 | 81328.5415
30 | double | L55+U25 | 不操作（L55 基本策略） + 不操作（U25 基本策略） | 282750 | 0 | 282750 | - | 1.932e-05 | 80622.8098 | 711.1944 | 81334.0042
30 | double | L55+U26 | 不操作（L55 基本策略） + 不操作（U26 基本策略） | 269350 | 0 | 269350 | - | 1.932e-05 | 80628.0136 | 711.1944 | 81339.208
30 | double | L55+U27 | 不操作（L55 基本策略） + 不操作（U27 基本策略） | 378150 | 0 | 378150 | - | 1.932e-05 | 80635.3195 | 711.1944 | 81346.5138
30 | double | L55+U28 | 不操作（L55 基本策略） + 不操作（U28 基本策略） | 309550 | 0 | 309550 | - | 1.932e-05 | 80641.2999 | 711.1944 | 81352.4943
30 | double | L55+U29 | 不操作（L55 基本策略） + 不操作（U29 基本策略） | 454950 | 0 | 454950 | - | 1.932e-05 | 80650.0896 | 711.1944 | 81361.2839
30 | double | L55+U30 | 不操作（L55 基本策略） + 不操作（U30 基本策略） | 309550 | 0 | 309550 | - | 1.932e-05 | 80656.07 | 711.1944 | 81367.2644
30 | double | L55+U31 | 不操作（L55 基本策略） + 不操作（U31 基本策略） | 513750 | 0 | 513750 | - | 1.932e-05 | 80665.9957 | 711.1944 | 81377.19
30 | double | L55+U32 | 不操作（L55 基本策略） + 不操作（U32 基本策略） | 950550 | 0 | 950550 | - | 1.932e-05 | 80684.3602 | 711.1944 | 81395.5546
30 | double | L55+U33 | 不操作（L55 基本策略） + 不操作（U33 基本策略） | 581550 | 0 | 581550 | - | 1.932e-05 | 80695.5957 | 711.1944 | 81406.7901
30 | double | L55+U34 | 不操作（L55 基本策略） + 不操作（U34 基本策略） | 445950 | 0 | 445950 | - | 1.932e-05 | 80704.2115 | 711.1944 | 81415.4058
30 | double | L55+U35 | 不操作（L55 基本策略） + 不操作（U35 基本策略） | 269350 | 0 | 269350 | - | 1.932e-05 | 80709.4153 | 711.1944 | 81420.6096
30 | double | L55+U36 | 不操作（L55 基本策略） + 不操作（U36 基本策略） | 596550 | 0 | 596550 | - | 1.932e-05 | 80720.9406 | 711.1944 | 81432.1349
30 | double | L55+U37 | 不操作（L55 基本策略） + 不操作（U37 基本策略） | 302850 | 0 | 302850 | - | 1.932e-05 | 80726.7916 | 711.1944 | 81437.986
30 | double | L55+U38 | 不操作（L55 基本策略） + 不操作（U38 基本策略） | 717150 | 0 | 717150 | - | 1.932e-05 | 80740.6469 | 711.1944 | 81451.8413
30 | double | L55+U39 | 不操作（L55 基本策略） + 不操作（U39 基本策略） | 302850 | 0 | 302850 | - | 1.932e-05 | 80746.498 | 711.1944 | 81457.6923
30 | double | L55+U40 | 不操作（L55 基本策略） + 不操作（U40 基本策略） | 667350 | 0 | 667350 | - | 1.932e-05 | 80759.3911 | 711.1944 | 81470.5855
30 | double | L55+U41 | 不操作（L55 基本策略） + 不操作（U41 基本策略） | 282750 | 0 | 282750 | - | 1.932e-05 | 80764.8538 | 711.1944 | 81476.0482
30 | double | L55+U42 | 不操作（L55 基本策略） + 不操作（U42 基本策略） | 468550 | 0 | 468550 | - | 1.932e-05 | 80773.9062 | 711.1944 | 81485.1005
30 | double | L55+U43 | 不操作（L55 基本策略） + 不操作（U43 基本策略） | 269350 | 0 | 269350 | - | 1.932e-05 | 80779.11 | 711.1944 | 81490.3044
30 | double | L55+U44 | 不操作（L55 基本策略） + 不操作（U44 基本策略） | 282750 | 0 | 282750 | - | 1.932e-05 | 80784.5727 | 711.1944 | 81495.7671
30 | double | L55+U45 | 不操作（L55 基本策略） + 不操作（U45 基本策略） | 667350 | 0 | 667350 | - | 1.932e-05 | 80797.4659 | 711.1944 | 81508.6602
30 | double | L55+U46 | 不操作（L55 基本策略） + 不操作（U46 基本策略） | 343050 | 0 | 343050 | - | 1.932e-05 | 80804.0936 | 711.1944 | 81515.2879
30 | double | L55+U47 | 不操作（L55 基本策略） + 不操作（U47 基本策略） | 950550 | 0 | 950550 | - | 1.932e-05 | 80822.4581 | 711.1944 | 81533.6525
30 | double | L55+U48 | 不操作（L55 基本策略） + 不操作（U48 基本策略） | 523950 | 0 | 523950 | - | 1.932e-05 | 80832.5808 | 711.1944 | 81543.7752
30 | double | L55+U49 | 不操作（L55 基本策略） + 不操作（U49 基本策略） | 1191750 | 0 | 1191750 | - | 1.932e-05 | 80855.6053 | 711.1944 | 81566.7997
30 | double | L55+U50 | 不操作（L55 基本策略） + 不操作（U50 基本策略） | 282750 | 0 | 282750 | - | 1.932e-05 | 80861.0681 | 711.1944 | 81572.2624
30 | double | L55+U51 | 不操作（L55 基本策略） + 不操作（U51 基本策略） | 523950 | 0 | 523950 | - | 1.932e-05 | 80871.1907 | 711.1944 | 81582.3851
30 | double | L55+U52 | 不操作（L55 基本策略） + 不操作（U52 基本策略） | 376550 | 0 | 376550 | - | 1.932e-05 | 80878.4657 | 711.1944 | 81589.66
30 | double | L55+U53 | 不操作（L55 基本策略） + 不操作（U53 基本策略） | 694550 | 0 | 694550 | - | 1.932e-05 | 80891.8843 | 711.1944 | 81603.0787
30 | double | L55+U54 | 不操作（L55 基本策略） + 不操作（U54 基本策略） | 343050 | 0 | 343050 | - | 1.932e-05 | 80898.512 | 711.1944 | 81609.7064
30 | double | L55+U55 | 不操作（L55 基本策略） + 不操作（U55 基本策略） | 376550 | 0 | 376550 | - | 1.932e-05 | 80905.7869 | 711.1944 | 81616.9813
30 | double | L55+U56 | 不操作（L55 基本策略） + 不操作（U56 基本策略） | 332950 | 0 | 332950 | - | 1.932e-05 | 80912.2195 | 711.1944 | 81623.4139
30 | double | L55+U57 | 不操作（L55 基本策略） + 不操作（U57 基本策略） | 322950 | 0 | 322950 | - | 1.932e-05 | 80918.4589 | 711.1944 | 81629.6533
30 | double | L55+U58 | 不操作（L55 基本策略） + 不操作（U58 基本策略） | 454950 | 0 | 454950 | - | 1.932e-05 | 80927.2485 | 711.1944 | 81638.4429
30 | double | L55+U59 | 不操作（L55 基本策略） + 不操作（U59 基本策略） | 272700 | 0 | 272700 | - | 1.932e-05 | 80932.517 | 711.1944 | 81643.7114
30 | double | L55+U60 | 不操作（L55 基本策略） + 不操作（U60 基本策略） | 282750 | 0 | 282750 | - | 1.932e-05 | 80937.9797 | 711.1944 | 81649.1741
30 | double | L32+S14 | 不操作（L32 基本策略） + 不操作（S14 基本策略） | 1209400 | 0 | 1209400 | - | 7.034e-07 | 80938.8304 | 711.1944 | 81650.0248
30 | double | L32+S15 | 不操作（L32 基本策略） + 不操作（S15 基本策略） | 569200 | 0 | 569200 | - | 7.034e-07 | 80939.2308 | 711.1944 | 81650.4252
30 | double | L32+S16 | 不操作（L32 基本策略） + 不操作（S16 基本策略） | 230200 | 0 | 230200 | - | 7.034e-07 | 80939.3927 | 711.1944 | 81650.5871
30 | double | L32+S17 | 不操作（L32 基本策略） + 不操作（S17 基本策略） | 1179400 | 0 | 1179400 | - | 7.034e-07 | 80940.2223 | 711.1944 | 81651.4167
30 | double | L32+S18 | 不操作（L32 基本策略） + 不操作（S18 基本策略） | 765100 | 0 | 765100 | - | 7.034e-07 | 80940.7605 | 711.1944 | 81651.9549
30 | double | L32+S19 | 不操作（L32 基本策略） + 不操作（S19 基本策略） | 921200 | 0 | 921200 | - | 7.034e-07 | 80941.4085 | 711.1944 | 81652.6028
30 | double | L32+S20 | 不操作（L32 基本策略） + 不操作（S20 基本策略） | 496400 | 0 | 496400 | - | 7.034e-07 | 80941.7576 | 711.1944 | 81652.952
30 | double | L32+S21 | 不操作（L32 基本策略） + 不操作（S21 基本策略） | 1320100 | 0 | 1320100 | - | 7.034e-07 | 80942.6862 | 711.1944 | 81653.8806
30 | double | L32+S22 | 不操作（L32 基本策略） + 不操作（S22 基本策略） | 511600 | 0 | 511600 | - | 7.034e-07 | 80943.0461 | 711.1944 | 81654.2404
30 | double | L32+S23 | 开DG7 + 断S24 + 不操作（S23 基本策略） | 1635000 | 0 | 1635000 | - | 7.034e-07 | 80944.1961 | 711.1944 | 81655.3905
30 | double | L32+S24 | 不操作（L32 基本策略） + 不操作（S24 基本策略） | 645600 | 0 | 645600 | - | 7.034e-07 | 80944.6502 | 711.1944 | 81655.8446
30 | double | L32+S25 | 不操作（L32 基本策略） + 不操作（S25 基本策略） | 916700 | 0 | 916700 | - | 7.034e-07 | 80945.295 | 711.1944 | 81656.4894
30 | double | L32+S26 | 不操作（L32 基本策略） + 不操作（S26 基本策略） | 464700 | 0 | 464700 | - | 7.034e-07 | 80945.6219 | 711.1944 | 81656.8163
30 | double | L32+S27 | 不操作（L32 基本策略） + 操作：开S62-3 | 230200 | 0 | 230200 | - | 7.034e-07 | 80945.7838 | 711.1944 | 81656.9782
30 | double | L32+S28 | 不操作（L32 基本策略） + 不操作（S28 基本策略） | 472750 | 0 | 472750 | - | 7.034e-07 | 80946.1164 | 711.1944 | 81657.3107
30 | double | L32+S29 | 不操作（L32 基本策略） + 操作：开S62-3 | 230200 | 0 | 230200 | - | 7.034e-07 | 80946.2783 | 711.1944 | 81657.4727
30 | double | L32+S13-1 | 不操作（L32 基本策略） + 不操作（S13-1 基本策略） | 230200 | 0 | 230200 | - | 7.034e-07 | 80946.4402 | 711.1944 | 81657.6346
30 | double | L32+S29-2 | 不操作（L32 基本策略） + 不操作（S29-2 基本策略） | 230200 | 0 | 230200 | - | 7.034e-07 | 80946.6021 | 711.1944 | 81657.7965
30 | double | L32+S62-3 | 不操作（L32 基本策略） + 不操作（S62-3 基本策略） | 230200 | 0 | 230200 | - | 7.034e-07 | 80946.7641 | 711.1944 | 81657.9584
30 | double | L32+CB1 | 不操作（L32 基本策略） + 操作：关S3+开S13-1+开S29-2 | 230200 | 0 | 230200 | - | 7.034e-07 | 80946.926 | 711.1944 | 81658.1203
30 | double | L32+CB2 | 开DG8 + 断S26 + 操作：关S11+开S62-3+开S29-2 | 464700 | 51353.5066 | 516053.5066 | - | 7.034e-07 | 80947.2528 | 711.2305 | 81658.4833
30 | double | L32+CB3 | 不操作（L32 基本策略） + 操作：开S13-1+开S29-2 | 230200 | 0 | 230200 | - | 7.034e-07 | 80947.4148 | 711.2305 | 81658.6453
30 | double | L32+DG1 | 不操作（L32 基本策略） + 不操作（DG1 基本策略） | 230200 | 0 | 230200 | - | 1.7638e-06 | 80947.8208 | 711.2305 | 81659.0513
30 | double | L32+DG2 | 不操作（L32 基本策略） + 不操作（DG2 基本策略） | 230200 | 0 | 230200 | - | 1.7638e-06 | 80948.2268 | 711.2305 | 81659.4573
30 | double | L32+DG3 | 不操作（L32 基本策略） + 不操作（DG3 基本策略） | 230200 | 0 | 230200 | - | 1.7638e-06 | 80948.6329 | 711.2305 | 81659.8633
30 | double | L32+DG4 | 不操作（L32 基本策略） + 不操作（DG4 基本策略） | 230200 | 0 | 230200 | - | 1.7638e-06 | 80949.0389 | 711.2305 | 81660.2694
30 | double | L32+DG5 | 不操作（L32 基本策略） + 不操作（DG5 基本策略） | 230200 | 0 | 230200 | - | 1.7638e-06 | 80949.4449 | 711.2305 | 81660.6754
30 | double | L32+DG6 | 不操作（L32 基本策略） + 不操作（DG6 基本策略） | 230200 | 0 | 230200 | - | 1.7638e-06 | 80949.8509 | 711.2305 | 81661.0814
30 | double | L32+DG7 | 不操作（L32 基本策略） + 不操作（DG7 基本策略） | 230200 | 0 | 230200 | - | 1.7638e-06 | 80950.257 | 711.2305 | 81661.4875
30 | double | L32+DG8 | 不操作（L32 基本策略） + 不操作（DG8 基本策略） | 230200 | 0 | 230200 | - | 1.7638e-06 | 80950.663 | 711.2305 | 81661.8935
30 | double | L55+S29 | 不操作（L55 基本策略） + 操作：开S62-3 | 242550 | 0 | 242550 | - | 7.7047e-06 | 80952.5318 | 711.2305 | 81663.7623
30 | double | L55+S13-1 | 不操作（L55 基本策略） + 不操作（S13-1 基本策略） | 242550 | 0 | 242550 | - | 7.7047e-06 | 80954.4006 | 711.2305 | 81665.631
30 | double | L55+S29-2 | 不操作（L55 基本策略） + 不操作（S29-2 基本策略） | 242550 | 0 | 242550 | - | 7.7047e-06 | 80956.2693 | 711.2305 | 81667.4998
30 | double | L55+S62-3 | 不操作（L55 基本策略） + 不操作（S62-3 基本策略） | 242550 | 0 | 242550 | - | 7.7047e-06 | 80958.1381 | 711.2305 | 81669.3686
30 | double | L55+CB1 | 不操作（L55 基本策略） + 操作：关S2+开S13-1+开S29-2 | 242550 | 0 | 242550 | - | 7.7047e-06 | 80960.0069 | 711.2305 | 81671.2374
30 | double | L55+CB2 | 不操作（L55 基本策略） + 操作：关S11+开S62-3+开S29-2 | 242550 | 488962.0551 | 731512.0551 | - | 7.7047e-06 | 80961.8757 | 714.9978 | 81676.8735
30 | double | L55+CB3 | 不操作（L55 基本策略） + 操作：开S13-1+开S29-2 | 242550 | 0 | 242550 | - | 7.7047e-06 | 80963.7445 | 714.9978 | 81678.7423
30 | double | L55+DG1 | 不操作（L55 基本策略） + 不操作（DG1 基本策略） | 242550 | 0 | 242550 | - | 1.932e-05 | 80968.4305 | 714.9978 | 81683.4284
30 | double | L55+DG2 | 不操作（L55 基本策略） + 不操作（DG2 基本策略） | 242550 | 0 | 242550 | - | 1.932e-05 | 80973.1166 | 714.9978 | 81688.1144
30 | double | L55+DG3 | 不操作（L55 基本策略） + 不操作（DG3 基本策略） | 242550 | 0 | 242550 | - | 1.932e-05 | 80977.8026 | 714.9978 | 81692.8005
30 | double | L55+DG4 | 不操作（L55 基本策略） + 不操作（DG4 基本策略） | 242550 | 0 | 242550 | - | 1.932e-05 | 80982.4887 | 714.9978 | 81697.4865
30 | double | L55+DG5 | 不操作（L55 基本策略） + 不操作（DG5 基本策略） | 242550 | 0 | 242550 | - | 1.932e-05 | 80987.1747 | 714.9978 | 81702.1726
30 | double | L55+DG6 | 不操作（L55 基本策略） + 不操作（DG6 基本策略） | 242550 | 0 | 242550 | - | 1.932e-05 | 80991.8608 | 714.9978 | 81706.8586
30 | double | L55+DG7 | 不操作（L55 基本策略） + 不操作（DG7 基本策略） | 242550 | 0 | 242550 | - | 1.932e-05 | 80996.5468 | 714.9978 | 81711.5447
30 | double | L55+DG8 | 不操作（L55 基本策略） + 不操作（DG8 基本策略） | 242550 | 0 | 242550 | - | 1.932e-05 | 81001.2329 | 714.9978 | 81716.2307
30 | double | L56+U1 | 不操作（L56 基本策略） + 不操作（U1 基本策略） | 56950 | 0 | 56950 | - | 9.1554e-06 | 81001.7543 | 714.9978 | 81716.7521
30 | double | L56+U2 | 不操作（L56 基本策略） + 不操作（U2 基本策略） | 70350 | 0 | 70350 | - | 9.1554e-06 | 81002.3984 | 714.9978 | 81717.3962
30 | double | L56+U3 | 不操作（L56 基本策略） + 不操作（U3 基本策略） | 70350 | 0 | 70350 | - | 9.1554e-06 | 81003.0425 | 714.9978 | 81718.0403
30 | double | L56+U4 | 不操作（L56 基本策略） + 不操作（U4 基本策略） | 70350 | 0 | 70350 | - | 9.1554e-06 | 81003.6865 | 714.9978 | 81718.6844
30 | double | L56+U5 | 不操作（L56 基本策略） + 不操作（U5 基本策略） | 97150 | 0 | 97150 | - | 9.1554e-06 | 81004.576 | 714.9978 | 81719.5738
30 | double | L56+U6 | 不操作（L56 基本策略） + 不操作（U6 基本策略） | 70350 | 0 | 70350 | - | 9.1554e-06 | 81005.2201 | 714.9978 | 81720.2179
30 | double | L56+U7 | 不操作（L56 基本策略） + 不操作（U7 基本策略） | 242550 | 0 | 242550 | - | 9.1554e-06 | 81007.4407 | 714.9978 | 81722.4385
30 | double | L56+U8 | 不操作（L56 基本策略） + 不操作（U8 基本策略） | 70350 | 0 | 70350 | - | 9.1554e-06 | 81008.0848 | 714.9978 | 81723.0826
30 | double | L56+U9 | 不操作（L56 基本策略） + 不操作（U9 基本策略） | 454950 | 0 | 454950 | - | 9.1554e-06 | 81012.25 | 714.9978 | 81727.2479
30 | double | L56+U10 | 不操作（L56 基本策略） + 不操作（U10 基本策略） | 164150 | 0 | 164150 | - | 9.1554e-06 | 81013.7529 | 714.9978 | 81728.7507
30 | double | L56+U11 | 不操作（L56 基本策略） + 不操作（U11 基本策略） | 369150 | 0 | 369150 | - | 9.1554e-06 | 81017.1326 | 714.9978 | 81732.1304
30 | double | L56+U12 | 不操作（L56 基本策略） + 不操作（U12 基本策略） | 738150 | 0 | 738150 | - | 9.1554e-06 | 81023.8907 | 714.9978 | 81738.8885
30 | double | L56+U13 | 不操作（L56 基本策略） + 不操作（U13 基本策略） | 70350 | 0 | 70350 | - | 9.1554e-06 | 81024.5348 | 714.9978 | 81739.5326
30 | double | L56+U14 | 不操作（L56 基本策略） + 不操作（U14 基本策略） | 1516950 | 0 | 1516950 | - | 9.1554e-06 | 81038.4231 | 714.9978 | 81753.4209
30 | double | L56+U15 | 不操作（L56 基本策略） + 不操作（U15 基本策略） | 170850 | 0 | 170850 | - | 9.1554e-06 | 81039.9873 | 714.9978 | 81754.9851
30 | double | L33+U61 | 不操作（L33 基本策略） + 不操作（U61 基本策略） | 345400 | 0 | 345400 | - | 1.8899e-06 | 81040.64 | 714.9978 | 81755.6379
30 | double | L33+U62 | 不操作（L33 基本策略） + 不操作（U62 基本策略） | 107200 | 0 | 107200 | - | 1.8899e-06 | 81040.8426 | 714.9978 | 81755.8404
30 | double | L33+S1 | 不操作（L33 基本策略） + 操作：开S29-2 | 26800 | 0 | 26800 | - | 7.5367e-07 | 81040.8628 | 714.9978 | 81755.8606
30 | double | L33+S2 | 不操作（L33 基本策略） + 操作：开S62-3+开S13-1 | 26800 | 0 | 26800 | - | 7.5367e-07 | 81040.883 | 714.9978 | 81755.8808
30 | double | L33+S3 | 不操作（L33 基本策略） + 操作：开S13-1 | 26800 | 0 | 26800 | - | 7.5367e-07 | 81040.9032 | 714.9978 | 81755.901
30 | double | L33+S4 | 不操作（L33 基本策略） + 操作：开S13-1 | 26800 | 0 | 26800 | - | 7.5367e-07 | 81040.9234 | 714.9978 | 81755.9212
30 | double | L33+S5 | 不操作（L33 基本策略） + 操作：开S13-1 | 26800 | 0 | 26800 | - | 7.5367e-07 | 81040.9436 | 714.9978 | 81755.9414
30 | double | L33+S6 | 不操作（L33 基本策略） + 不操作（S6 基本策略） | 1925500 | 0 | 1925500 | - | 7.5367e-07 | 81042.3948 | 714.9978 | 81757.3926
30 | double | L33+S7 | 不操作（L33 基本策略） + 不操作（S7 基本策略） | 298000 | 0 | 298000 | - | 7.5367e-07 | 81042.6194 | 714.9978 | 81757.6172
30 | double | L33+S8 | 不操作（L33 基本策略） + 操作：开S29-2 | 26800 | 0 | 26800 | - | 7.5367e-07 | 81042.6396 | 714.9978 | 81757.6374
30 | double | L33+S9 | 不操作（L33 基本策略） + 不操作（S9 基本策略） | 319600 | 0 | 319600 | - | 7.5367e-07 | 81042.8805 | 714.9978 | 81757.8783
30 | double | L33+S10 | 不操作（L33 基本策略） + 不操作（S10 基本策略） | 279400 | 0 | 279400 | - | 7.5367e-07 | 81043.0911 | 714.9978 | 81758.0889
30 | double | L33+S11 | 不操作（L33 基本策略） + 操作：开S29-2 | 26800 | 0 | 26800 | - | 7.5367e-07 | 81043.1113 | 714.9978 | 81758.1091
30 | double | L33+S12 | 不操作（L33 基本策略） + 操作：开S29-2 | 26800 | 0 | 26800 | - | 7.5367e-07 | 81043.1315 | 714.9978 | 81758.1293
30 | double | L33+S13 | 不操作（L33 基本策略） + 不操作（S13 基本策略） | 1073000 | 0 | 1073000 | - | 7.5367e-07 | 81043.9401 | 714.9978 | 81758.938
30 | double | L33+S14 | 不操作（L33 基本策略） + 不操作（S14 基本策略） | 1006000 | 0 | 1006000 | - | 7.5367e-07 | 81044.6983 | 714.9978 | 81759.6962
30 | double | L33+S15 | 不操作（L33 基本策略） + 不操作（S15 基本策略） | 569200 | 0 | 569200 | - | 7.5367e-07 | 81045.1273 | 714.9978 | 81760.1252
30 | double | L33+S16 | 不操作（L33 基本策略） + 不操作（S16 基本策略） | 230200 | 0 | 230200 | - | 7.5367e-07 | 81045.3008 | 714.9978 | 81760.2986
30 | double | L33+S17 | 不操作（L33 基本策略） + 不操作（S17 基本策略） | 976000 | 0 | 976000 | - | 7.5367e-07 | 81046.0364 | 714.9978 | 81761.0342
30 | double | L33+S18 | 不操作（L33 基本策略） + 不操作（S18 基本策略） | 561700 | 0 | 561700 | - | 7.5367e-07 | 81046.4598 | 714.9978 | 81761.4576
30 | double | L33+S19 | 不操作（L33 基本策略） + 不操作（S19 基本策略） | 717800 | 0 | 717800 | - | 7.5367e-07 | 81047.0007 | 714.9978 | 81761.9986
30 | double | L33+S20 | 不操作（L33 基本策略） + 不操作（S20 基本策略） | 293000 | 0 | 293000 | - | 7.5367e-07 | 81047.2216 | 714.9978 | 81762.2194
30 | double | L33+S21 | 不操作（L33 基本策略） + 不操作（S21 基本策略） | 1116700 | 0 | 1116700 | - | 7.5367e-07 | 81048.0632 | 714.9978 | 81763.061
30 | double | L33+S22 | 不操作（L33 基本策略） + 不操作（S22 基本策略） | 308200 | 0 | 308200 | - | 7.5367e-07 | 81048.2955 | 714.9978 | 81763.2933
30 | double | L33+S23 | 不操作（L33 基本策略） + 不操作（S23 基本策略） | 1431600 | 0 | 1431600 | - | 7.5367e-07 | 81049.3744 | 714.9978 | 81764.3722
30 | double | L33+S24 | 不操作（L33 基本策略） + 不操作（S24 基本策略） | 442200 | 0 | 442200 | - | 7.5367e-07 | 81049.7077 | 714.9978 | 81764.7055
30 | double | L33+S25 | 不操作（L33 基本策略） + 不操作（S25 基本策略） | 713300 | 0 | 713300 | - | 7.5367e-07 | 81050.2453 | 714.9978 | 81765.2431
30 | double | L33+S26 | 不操作（L33 基本策略） + 不操作（S26 基本策略） | 261300 | 0 | 261300 | - | 7.5367e-07 | 81050.4422 | 714.9978 | 81765.4401
30 | double | L33+S27 | 不操作（L33 基本策略） + 操作：开S62-3 | 26800 | 0 | 26800 | - | 7.5367e-07 | 81050.4624 | 714.9978 | 81765.4603
30 | double | L33+S28 | 不操作（L33 基本策略） + 不操作（S28 基本策略） | 269350 | 0 | 269350 | - | 7.5367e-07 | 81050.6654 | 714.9978 | 81765.6633
30 | double | L56+U16 | 不操作（L56 基本策略） + 不操作（U16 基本策略） | 301350 | 0 | 301350 | - | 9.1554e-06 | 81053.4244 | 714.9978 | 81768.4222
30 | double | L56+U17 | 不操作（L56 基本策略） + 不操作（U17 基本策略） | 56950 | 0 | 56950 | - | 9.1554e-06 | 81053.9458 | 714.9978 | 81768.9436
30 | double | L56+U18 | 不操作（L56 基本策略） + 不操作（U18 基本策略） | 384150 | 0 | 384150 | - | 9.1554e-06 | 81057.4629 | 714.9978 | 81772.4607
30 | double | L56+U19 | 不操作（L56 基本策略） + 不操作（U19 基本策略） | 46230 | 0 | 46230 | - | 9.1554e-06 | 81057.8861 | 714.9978 | 81772.8839
30 | double | L56+U20 | 不操作（L56 基本策略） + 不操作（U20 基本策略） | 70350 | 0 | 70350 | - | 9.1554e-06 | 81058.5302 | 714.9978 | 81773.528
30 | double | L56+U21 | 不操作（L56 基本策略） + 不操作（U21 基本策略） | 242550 | 0 | 242550 | - | 9.1554e-06 | 81060.7509 | 714.9978 | 81775.7487
30 | double | L56+U22 | 不操作（L56 基本策略） + 不操作（U22 基本策略） | 70350 | 0 | 70350 | - | 9.1554e-06 | 81061.3949 | 714.9978 | 81776.3928
30 | double | L56+U23 | 不操作（L56 基本策略） + 不操作（U23 基本策略） | 70350 | 0 | 70350 | - | 9.1554e-06 | 81062.039 | 714.9978 | 81777.0368
30 | double | L56+U24 | 不操作（L56 基本策略） + 不操作（U24 基本策略） | 56950 | 0 | 56950 | - | 9.1554e-06 | 81062.5604 | 714.9978 | 81777.5582
30 | double | L56+U25 | 不操作（L56 基本策略） + 不操作（U25 基本策略） | 70350 | 0 | 70350 | - | 9.1554e-06 | 81063.2045 | 714.9978 | 81778.2023
30 | double | L56+U26 | 不操作（L56 基本策略） + 不操作（U26 基本策略） | 56950 | 0 | 56950 | - | 9.1554e-06 | 81063.7259 | 714.9978 | 81778.7237
30 | double | L56+U27 | 不操作（L56 基本策略） + 不操作（U27 基本策略） | 165750 | 0 | 165750 | - | 9.1554e-06 | 81065.2434 | 714.9978 | 81780.2412
30 | double | L56+U28 | 不操作（L56 基本策略） + 不操作（U28 基本策略） | 97150 | 0 | 97150 | - | 9.1554e-06 | 81066.1329 | 714.9978 | 81781.1307
30 | double | L56+U29 | 不操作（L56 基本策略） + 不操作（U29 基本策略） | 242550 | 0 | 242550 | - | 9.1554e-06 | 81068.3535 | 714.9978 | 81783.3513
30 | double | L56+U30 | 不操作（L56 基本策略） + 不操作（U30 基本策略） | 97150 | 0 | 97150 | - | 9.1554e-06 | 81069.243 | 714.9978 | 81784.2408
30 | double | L56+U31 | 不操作（L56 基本策略） + 不操作（U31 基本策略） | 301350 | 0 | 301350 | - | 9.1554e-06 | 81072.0019 | 714.9978 | 81786.9998
30 | double | L56+U32 | 不操作（L56 基本策略） + 不操作（U32 基本策略） | 738150 | 0 | 738150 | - | 9.1554e-06 | 81078.76 | 714.9978 | 81793.7578
30 | double | L56+U33 | 不操作（L56 基本策略） + 不操作（U33 基本策略） | 369150 | 0 | 369150 | - | 9.1554e-06 | 81082.1397 | 714.9978 | 81797.1375
30 | double | L56+U34 | 不操作（L56 基本策略） + 不操作（U34 基本策略） | 233550 | 0 | 233550 | - | 9.1554e-06 | 81084.278 | 714.9978 | 81799.2758
30 | double | L56+U35 | 不操作（L56 基本策略） + 不操作（U35 基本策略） | 56950 | 0 | 56950 | - | 9.1554e-06 | 81084.7994 | 714.9978 | 81799.7972
30 | double | L56+U36 | 不操作（L56 基本策略） + 不操作（U36 基本策略） | 384150 | 0 | 384150 | - | 9.1554e-06 | 81088.3164 | 714.9978 | 81803.3142
30 | double | L56+U37 | 不操作（L56 基本策略） + 不操作（U37 基本策略） | 90450 | 0 | 90450 | - | 9.1554e-06 | 81089.1445 | 714.9978 | 81804.1423
30 | double | L56+U38 | 不操作（L56 基本策略） + 不操作（U38 基本策略） | 504750 | 0 | 504750 | - | 9.1554e-06 | 81093.7657 | 714.9978 | 81808.7635
30 | double | L56+U39 | 不操作（L56 基本策略） + 不操作（U39 基本策略） | 90450 | 0 | 90450 | - | 9.1554e-06 | 81094.5938 | 714.9978 | 81809.5916
30 | double | L56+U40 | 不操作（L56 基本策略） + 不操作（U40 基本策略） | 454950 | 0 | 454950 | - | 9.1554e-06 | 81098.7591 | 714.9978 | 81813.7569
30 | double | L56+U41 | 不操作（L56 基本策略） + 不操作（U41 基本策略） | 70350 | 0 | 70350 | - | 9.1554e-06 | 81099.4032 | 714.9978 | 81814.401
30 | double | L56+U42 | 不操作（L56 基本策略） + 不操作（U42 基本策略） | 256150 | 0 | 256150 | - | 9.1554e-06 | 81101.7483 | 714.9978 | 81816.7461
30 | double | L56+U43 | 不操作（L56 基本策略） + 不操作（U43 基本策略） | 56950 | 0 | 56950 | - | 9.1554e-06 | 81102.2697 | 714.9978 | 81817.2675
30 | double | L56+U44 | 不操作（L56 基本策略） + 不操作（U44 基本策略） | 70350 | 0 | 70350 | - | 9.1554e-06 | 81102.9138 | 714.9978 | 81817.9116
30 | double | L56+U45 | 不操作（L56 基本策略） + 不操作（U45 基本策略） | 454950 | 0 | 454950 | - | 9.1554e-06 | 81107.0791 | 714.9978 | 81822.0769
30 | double | L41+U1 | 不操作（L41 基本策略） + 不操作（U1 基本策略） | 3673000 | 0 | 3673000 | - | 3.1482e-07 | 81108.2354 | 714.9978 | 81823.2332
30 | double | L41+U2 | 不操作（L41 基本策略） + 不操作（U2 基本策略） | 3686400 | 0 | 3686400 | - | 3.1482e-07 | 81109.3959 | 714.9978 | 81824.3938
30 | double | L41+U3 | 不操作（L41 基本策略） + 不操作（U3 基本策略） | 3686400 | 0 | 3686400 | - | 3.1482e-07 | 81110.5565 | 714.9978 | 81825.5543
30 | double | L41+U4 | 不操作（L41 基本策略） + 不操作（U4 基本策略） | 3686400 | 0 | 3686400 | - | 3.1482e-07 | 81111.717 | 714.9978 | 81826.7149
30 | double | L41+U5 | 不操作（L41 基本策略） + 不操作（U5 基本策略） | 3713200 | 0 | 3713200 | - | 3.1482e-07 | 81112.886 | 714.9978 | 81827.8838
30 | double | L41+U6 | 不操作（L41 基本策略） + 不操作（U6 基本策略） | 3686400 | 0 | 3686400 | - | 3.1482e-07 | 81114.0466 | 714.9978 | 81829.0444
30 | double | L41+U7 | 不操作（L41 基本策略） + 不操作（U7 基本策略） | 3858600 | 0 | 3858600 | - | 3.1482e-07 | 81115.2613 | 714.9978 | 81830.2592
30 | double | L41+U8 | 不操作（L41 基本策略） + 不操作（U8 基本策略） | 3686400 | 0 | 3686400 | - | 3.1482e-07 | 81116.4219 | 714.9978 | 81831.4197
30 | double | L41+U9 | 不操作（L41 基本策略） + 不操作（U9 基本策略） | 4071000 | 0 | 4071000 | - | 3.1482e-07 | 81117.7035 | 714.9978 | 81832.7013
30 | double | L41+U10 | 不操作（L41 基本策略） + 不操作（U10 基本策略） | 3780200 | 0 | 3780200 | - | 3.1482e-07 | 81118.8936 | 714.9978 | 81833.8914
30 | double | L41+U11 | 不操作（L41 基本策略） + 不操作（U11 基本策略） | 3985200 | 0 | 3985200 | - | 3.1482e-07 | 81120.1482 | 714.9978 | 81835.146
30 | double | L41+U12 | 不操作（L41 基本策略） + 不操作（U12 基本策略） | 4354200 | 0 | 4354200 | - | 3.1482e-07 | 81121.519 | 714.9978 | 81836.5168
30 | double | L41+U13 | 不操作（L41 基本策略） + 不操作（U13 基本策略） | 3686400 | 0 | 3686400 | - | 3.1482e-07 | 81122.6796 | 714.9978 | 81837.6774
30 | double | L41+U14 | 不操作（L41 基本策略） + 不操作（U14 基本策略） | 5133000 | 0 | 5133000 | - | 3.1482e-07 | 81124.2955 | 714.9978 | 81839.2934
30 | double | L41+U15 | 不操作（L41 基本策略） + 不操作（U15 基本策略） | 3786900 | 0 | 3786900 | - | 3.1482e-07 | 81125.4877 | 714.9978 | 81840.4855
30 | double | L41+U16 | 不操作（L41 基本策略） + 开DG8 + 断S26 | 3917400 | 0 | 3917400 | - | 3.1482e-07 | 81126.721 | 714.9978 | 81841.7188
30 | double | L41+U17 | 不操作（L41 基本策略） + 不操作（U17 基本策略） | 3673000 | 0 | 3673000 | - | 3.1482e-07 | 81127.8773 | 714.9978 | 81842.8752
30 | double | L41+U18 | 不操作（L41 基本策略） + 不操作（U18 基本策略） | 4000200 | 0 | 4000200 | - | 3.1482e-07 | 81129.1367 | 714.9978 | 81844.1345
30 | double | L41+U19 | 不操作（L41 基本策略） + 不操作（U19 基本策略） | 3662280 | 0 | 3662280 | - | 3.1482e-07 | 81130.2896 | 714.9978 | 81845.2875
30 | double | L41+U20 | 不操作（L41 基本策略） + 不操作（U20 基本策略） | 3686400 | 0 | 3686400 | - | 3.1482e-07 | 81131.4502 | 714.9978 | 81846.448
30 | double | L41+U21 | 不操作（L41 基本策略） + 开DG8 + 断S26 | 3858600 | 0 | 3858600 | - | 3.1482e-07 | 81132.6649 | 714.9978 | 81847.6628
30 | double | L41+U22 | 不操作（L41 基本策略） + 开DG8 + 断S26 | 3686400 | 0 | 3686400 | - | 3.1482e-07 | 81133.8255 | 714.9978 | 81848.8233
30 | double | L41+U23 | 不操作（L41 基本策略） + 不操作（U23 基本策略） | 3686400 | 0 | 3686400 | - | 3.1482e-07 | 81134.9861 | 714.9978 | 81849.9839
30 | double | L41+U24 | 不操作（L41 基本策略） + 不操作（U24 基本策略） | 3673000 | 0 | 3673000 | - | 3.1482e-07 | 81136.1424 | 714.9978 | 81851.1402
30 | double | L41+U25 | 不操作（L41 基本策略） + 不操作（U25 基本策略） | 3686400 | 0 | 3686400 | - | 3.1482e-07 | 81137.3029 | 714.9978 | 81852.3008
30 | double | L41+U26 | 不操作（L41 基本策略） + 不操作（U26 基本策略） | 3673000 | 0 | 3673000 | - | 3.1482e-07 | 81138.4593 | 714.9978 | 81853.4571
30 | double | L41+U27 | 不操作（L41 基本策略） + 不操作（U27 基本策略） | 3781800 | 0 | 3781800 | - | 3.1482e-07 | 81139.6499 | 714.9978 | 81854.6477
30 | double | L41+U28 | 不操作（L41 基本策略） + 不操作（U28 基本策略） | 3713200 | 0 | 3713200 | - | 3.1482e-07 | 81140.8188 | 714.9978 | 81855.8167
30 | double | L41+U29 | 不操作（L41 基本策略） + 不操作（U29 基本策略） | 3858600 | 0 | 3858600 | - | 3.1482e-07 | 81142.0336 | 714.9978 | 81857.0314
30 | double | L41+U30 | 不操作（L41 基本策略） + 不操作（U30 基本策略） | 3713200 | 0 | 3713200 | - | 3.1482e-07 | 81143.2026 | 714.9978 | 81858.2004
30 | double | L39+S29 | 不操作（L39 基本策略） + 操作：开S62-3 | 534900 | 0 | 534900 | - | 1.0051e-06 | 81143.7402 | 714.9978 | 81858.738
30 | double | L39+S13-1 | 不操作（L39 基本策略） + 不操作（S13-1 基本策略） | 534900 | 0 | 534900 | - | 1.0051e-06 | 81144.2778 | 714.9978 | 81859.2757
30 | double | L39+S29-2 | 不操作（L39 基本策略） + 不操作（S29-2 基本策略） | 534900 | 0 | 534900 | - | 1.0051e-06 | 81144.8155 | 714.9978 | 81859.8133
30 | double | L39+S62-3 | 不操作（L39 基本策略） + 不操作（S62-3 基本策略） | 534900 | 0 | 534900 | - | 1.0051e-06 | 81145.3531 | 714.9978 | 81860.3509
30 | double | L39+CB1 | 不操作（L39 基本策略） + 操作：开S29-2 | 534900 | 0 | 534900 | - | 1.0051e-06 | 81145.8907 | 714.9978 | 81860.8885
30 | double | L39+CB2 | 开DG8 + 断S26 + 操作：关S11+开S62-3+开S29-2 | 769400 | 51353.5066 | 820753.5066 | - | 1.0051e-06 | 81146.6641 | 715.0494 | 81861.7135
30 | double | L39+CB3 | 不操作（L39 基本策略） + 操作：开S29-2 | 534900 | 0 | 534900 | - | 1.0051e-06 | 81147.2017 | 715.0494 | 81862.2511
30 | double | L39+DG1 | 不操作（L39 基本策略） + 不操作（DG1 基本策略） | 534900 | 0 | 534900 | - | 2.5203e-06 | 81148.5498 | 715.0494 | 81863.5992
30 | double | L39+DG2 | 不操作（L39 基本策略） + 不操作（DG2 基本策略） | 534900 | 0 | 534900 | - | 2.5203e-06 | 81149.8979 | 715.0494 | 81864.9474
30 | double | L39+DG3 | 不操作（L39 基本策略） + 不操作（DG3 基本策略） | 534900 | 0 | 534900 | - | 2.5203e-06 | 81151.246 | 715.0494 | 81866.2955
30 | double | L39+DG4 | 不操作（L39 基本策略） + 不操作（DG4 基本策略） | 534900 | 0 | 534900 | - | 2.5203e-06 | 81152.5942 | 715.0494 | 81867.6436
30 | double | L39+DG5 | 不操作（L39 基本策略） + 不操作（DG5 基本策略） | 534900 | 0 | 534900 | - | 2.5203e-06 | 81153.9423 | 715.0494 | 81868.9917
30 | double | L39+DG6 | 不操作（L39 基本策略） + 不操作（DG6 基本策略） | 534900 | 0 | 534900 | - | 2.5203e-06 | 81155.2904 | 715.0494 | 81870.3398
30 | double | L39+DG7 | 不操作（L39 基本策略） + 不操作（DG7 基本策略） | 534900 | 0 | 534900 | - | 2.5203e-06 | 81156.6385 | 715.0494 | 81871.688
30 | double | L39+DG8 | 不操作（L39 基本策略） + 不操作（DG8 基本策略） | 534900 | 0 | 534900 | - | 2.5203e-06 | 81157.9866 | 715.0494 | 81873.0361
30 | double | L40+U1 | 不操作（L40 基本策略） + 不操作（U1 基本策略） | 87100 | 0 | 87100 | - | 1.8899e-06 | 81158.1512 | 715.0494 | 81873.2007
30 | double | L40+U2 | 不操作（L40 基本策略） + 不操作（U2 基本策略） | 100500 | 0 | 100500 | - | 1.8899e-06 | 81158.3412 | 715.0494 | 81873.3906
30 | double | L40+U3 | 不操作（L40 基本策略） + 不操作（U3 基本策略） | 100500 | 0 | 100500 | - | 1.8899e-06 | 81158.5311 | 715.0494 | 81873.5805
30 | double | L40+U4 | 不操作（L40 基本策略） + 不操作（U4 基本策略） | 100500 | 0 | 100500 | - | 1.8899e-06 | 81158.721 | 715.0494 | 81873.7705
30 | double | L40+U5 | 不操作（L40 基本策略） + 不操作（U5 基本策略） | 127300 | 0 | 127300 | - | 1.8899e-06 | 81158.9616 | 715.0494 | 81874.0111
30 | double | L40+U6 | 不操作（L40 基本策略） + 不操作（U6 基本策略） | 100500 | 0 | 100500 | - | 1.8899e-06 | 81159.1516 | 715.0494 | 81874.201
30 | double | L40+U7 | 不操作（L40 基本策略） + 不操作（U7 基本策略） | 272700 | 0 | 272700 | - | 1.8899e-06 | 81159.6669 | 715.0494 | 81874.7164
30 | double | L40+U8 | 不操作（L40 基本策略） + 不操作（U8 基本策略） | 100500 | 0 | 100500 | - | 1.8899e-06 | 81159.8569 | 715.0494 | 81874.9063
30 | double | L40+U9 | 不操作（L40 基本策略） + 不操作（U9 基本策略） | 485100 | 0 | 485100 | - | 1.8899e-06 | 81160.7736 | 715.0494 | 81875.8231
30 | double | L40+U10 | 不操作（L40 基本策略） + 不操作（U10 基本策略） | 194300 | 0 | 194300 | - | 1.8899e-06 | 81161.1408 | 715.0494 | 81876.1903
30 | double | L40+U11 | 不操作（L40 基本策略） + 不操作（U11 基本策略） | 399300 | 0 | 399300 | - | 1.8899e-06 | 81161.8954 | 715.0494 | 81876.9449
30 | double | L40+U12 | 不操作（L40 基本策略） + 不操作（U12 基本策略） | 768300 | 0 | 768300 | - | 1.8899e-06 | 81163.3474 | 715.0494 | 81878.3969
30 | double | L40+U13 | 不操作（L40 基本策略） + 不操作（U13 基本策略） | 100500 | 0 | 100500 | - | 1.8899e-06 | 81163.5374 | 715.0494 | 81878.5868
30 | double | L40+U14 | 不操作（L40 基本策略） + 不操作（U14 基本策略） | 1547100 | 0 | 1547100 | - | 1.8899e-06 | 81166.4612 | 715.0494 | 81881.5106
30 | double | L40+U15 | 不操作（L40 基本策略） + 不操作（U15 基本策略） | 201000 | 0 | 201000 | - | 1.8899e-06 | 81166.841 | 715.0494 | 81881.8905
30 | double | L55+U61 | 不操作（L55 基本策略） + 不操作（U61 基本策略） | 561150 | 0 | 561150 | - | 1.932e-05 | 81177.6824 | 715.0494 | 81892.7318
30 | double | L55+U62 | 不操作（L55 基本策略） + 不操作（U62 基本策略） | 322950 | 0 | 322950 | - | 1.932e-05 | 81183.9218 | 715.0494 | 81898.9712
30 | double | L55+S1 | 不操作（L55 基本策略） + 操作：开S29-2 | 242550 | 0 | 242550 | - | 7.7047e-06 | 81185.7906 | 715.0494 | 81900.84
30 | double | L55+S2 | 不操作（L55 基本策略） + 操作：开S13-1 | 242550 | 0 | 242550 | - | 7.7047e-06 | 81187.6594 | 715.0494 | 81902.7088
30 | double | L55+S3 | 不操作（L55 基本策略） + 操作：开S13-1 | 242550 | 0 | 242550 | - | 7.7047e-06 | 81189.5281 | 715.0494 | 81904.5776
30 | double | L55+S4 | 不操作（L55 基本策略） + 操作：开S13-1 | 242550 | 0 | 242550 | - | 7.7047e-06 | 81191.3969 | 715.0494 | 81906.4464
30 | double | L55+S5 | 不操作（L55 基本策略） + 操作：开S13-1 | 242550 | 0 | 242550 | - | 7.7047e-06 | 81193.2657 | 715.0494 | 81908.3151
30 | double | L55+S6 | 不操作（L55 基本策略） + 不操作（S6 基本策略） | 2141250 | 0 | 2141250 | - | 7.7047e-06 | 81209.7635 | 715.0494 | 81924.8129
30 | double | L55+S7 | 不操作（L55 基本策略） + 不操作（S7 基本策略） | 513750 | 0 | 513750 | - | 7.7047e-06 | 81213.7218 | 715.0494 | 81928.7712
30 | double | L55+S8 | 不操作（L55 基本策略） + 操作：开S29-2 | 242550 | 0 | 242550 | - | 7.7047e-06 | 81215.5906 | 715.0494 | 81930.64
30 | double | L55+S9 | 不操作（L55 基本策略） + 不操作（S9 基本策略） | 535350 | 0 | 535350 | - | 7.7047e-06 | 81219.7153 | 715.0494 | 81934.7648
30 | double | L55+S10 | 不操作（L55 基本策略） + 不操作（S10 基本策略） | 495150 | 0 | 495150 | - | 7.7047e-06 | 81223.5303 | 715.0494 | 81938.5798
30 | double | L55+S11 | 不操作（L55 基本策略） + 操作：开S29-2 | 242550 | 0 | 242550 | - | 7.7047e-06 | 81225.3991 | 715.0494 | 81940.4485
30 | double | L55+S12 | 不操作（L55 基本策略） + 操作：开S29-2 | 242550 | 0 | 242550 | - | 7.7047e-06 | 81227.2679 | 715.0494 | 81942.3173
30 | double | L55+S13 | 不操作（L55 基本策略） + 不操作（S13 基本策略） | 1288750 | 0 | 1288750 | - | 7.7047e-06 | 81237.1974 | 715.0494 | 81952.2468
30 | double | L55+S14 | 不操作（L55 基本策略） + 不操作（S14 基本策略） | 1221750 | 0 | 1221750 | - | 7.7047e-06 | 81246.6107 | 715.0494 | 81961.6601
30 | double | L55+S15 | 不操作（L55 基本策略） + 不操作（S15 基本策略） | 811750 | 0 | 811750 | - | 7.7047e-06 | 81252.865 | 715.0494 | 81967.9144
30 | double | L55+S16 | 不操作（L55 基本策略） + 不操作（S16 基本策略） | 472750 | 0 | 472750 | - | 7.7047e-06 | 81256.5074 | 715.0494 | 81971.5568
30 | double | L55+S17 | 不操作（L55 基本策略） + 不操作（S17 基本策略） | 1191750 | 0 | 1191750 | - | 7.7047e-06 | 81265.6895 | 715.0494 | 81980.739
30 | double | L55+S18 | 不操作（L55 基本策略） + 不操作（S18 基本策略） | 777450 | 0 | 777450 | - | 7.7047e-06 | 81271.6796 | 715.0494 | 81986.729
30 | double | L55+S19 | 不操作（L55 基本策略） + 不操作（S19 基本策略） | 933550 | 0 | 933550 | - | 7.7047e-06 | 81278.8723 | 715.0494 | 81993.9218
30 | double | L55+S20 | 不操作（L55 基本策略） + 不操作（S20 基本策略） | 508750 | 0 | 508750 | - | 7.7047e-06 | 81282.7921 | 715.0494 | 81997.8416
30 | double | L55+S21 | 不操作（L55 基本策略） + 不操作（S21 基本策略） | 1332450 | 0 | 1332450 | - | 7.7047e-06 | 81293.0583 | 715.0494 | 82008.1077
30 | double | L55+S22 | 不操作（L55 基本策略） + 不操作（S22 基本策略） | 523950 | 0 | 523950 | - | 7.7047e-06 | 81297.0952 | 715.0494 | 82012.1446
30 | double | L55+S23 | 不操作（L55 基本策略） + 不操作（S23 基本策略） | 1647350 | 0 | 1647350 | - | 7.7047e-06 | 81309.7876 | 715.0494 | 82024.8371
30 | double | L55+S24 | 不操作（L55 基本策略） + 不操作（S24 基本策略） | 657950 | 0 | 657950 | - | 7.7047e-06 | 81314.857 | 715.0494 | 82029.9064
30 | double | L55+S25 | 不操作（L55 基本策略） + 不操作（S25 基本策略） | 929050 | 0 | 929050 | - | 7.7047e-06 | 81322.015 | 715.0494 | 82037.0645
30 | double | L55+S26 | 不操作（L55 基本策略） + 不操作（S26 基本策略） | 477050 | 0 | 477050 | - | 7.7047e-06 | 81325.6906 | 715.0494 | 82040.74
30 | double | L55+S27 | 不操作（L55 基本策略） + 操作：开S62-3 | 242550 | 0 | 242550 | - | 7.7047e-06 | 81327.5594 | 715.0494 | 82042.6088
30 | double | L55+S28 | 不操作（L55 基本策略） + 不操作（S28 基本策略） | 242550 | 0 | 242550 | - | 7.7047e-06 | 81329.4282 | 715.0494 | 82044.4776
30 | double | L40+U46 | 不操作（L40 基本策略） + 不操作（U46 基本策略） | 160800 | 0 | 160800 | - | 1.8899e-06 | 81329.7321 | 715.0494 | 82044.7815
30 | double | L40+U47 | 不操作（L40 基本策略） + 不操作（U47 基本策略） | 768300 | 0 | 768300 | - | 1.8899e-06 | 81331.184 | 715.0494 | 82046.2335
30 | double | L40+U48 | 不操作（L40 基本策略） + 不操作（U48 基本策略） | 341700 | 0 | 341700 | - | 1.8899e-06 | 81331.8298 | 715.0494 | 82046.8792
30 | double | L40+U49 | 不操作（L40 基本策略） + 不操作（U49 基本策略） | 1009500 | 0 | 1009500 | - | 1.8899e-06 | 81333.7376 | 715.0494 | 82048.7871
30 | double | L40+U50 | 不操作（L40 基本策略） + 不操作（U50 基本策略） | 100500 | 0 | 100500 | - | 1.8899e-06 | 81333.9276 | 715.0494 | 82048.977
30 | double | L40+U51 | 不操作（L40 基本策略） + 不操作（U51 基本策略） | 341700 | 0 | 341700 | - | 1.8899e-06 | 81334.5733 | 715.0494 | 82049.6228
30 | double | L40+U52 | 不操作（L40 基本策略） + 不操作（U52 基本策略） | 194300 | 0 | 194300 | - | 1.8899e-06 | 81334.9405 | 715.0494 | 82049.99
30 | double | L40+U53 | 不操作（L40 基本策略） + 不操作（U53 基本策略） | 512300 | 0 | 512300 | - | 1.8899e-06 | 81335.9087 | 715.0494 | 82050.9581
30 | double | L40+U54 | 不操作（L40 基本策略） + 不操作（U54 基本策略） | 160800 | 0 | 160800 | - | 1.8899e-06 | 81336.2126 | 715.0494 | 82051.262
30 | double | L40+U55 | 不操作（L40 基本策略） + 不操作（U55 基本策略） | 194300 | 0 | 194300 | - | 1.8899e-06 | 81336.5798 | 715.0494 | 82051.6292
30 | double | L40+U56 | 不操作（L40 基本策略） + 不操作（U56 基本策略） | 150700 | 0 | 150700 | - | 1.8899e-06 | 81336.8646 | 715.0494 | 82051.914
30 | double | L40+U57 | 不操作（L40 基本策略） + 不操作（U57 基本策略） | 140700 | 0 | 140700 | - | 1.8899e-06 | 81337.1305 | 715.0494 | 82052.1799
30 | double | L40+U58 | 不操作（L40 基本策略） + 不操作（U58 基本策略） | 272700 | 0 | 272700 | - | 1.8899e-06 | 81337.6459 | 715.0494 | 82052.6953
30 | double | L40+U59 | 不操作（L40 基本策略） + 不操作（U59 基本策略） | 90450 | 0 | 90450 | - | 1.8899e-06 | 81337.8168 | 715.0494 | 82052.8662
30 | double | L40+U60 | 不操作（L40 基本策略） + 不操作（U60 基本策略） | 100500 | 0 | 100500 | - | 1.8899e-06 | 81338.0067 | 715.0494 | 82053.0562
30 | double | L40+U61 | 不操作（L40 基本策略） + 不操作（U61 基本策略） | 378900 | 0 | 378900 | - | 1.8899e-06 | 81338.7228 | 715.0494 | 82053.7722
30 | double | L40+U62 | 不操作（L40 基本策略） + 不操作（U62 基本策略） | 140700 | 0 | 140700 | - | 1.8899e-06 | 81338.9887 | 715.0494 | 82054.0381
30 | double | L40+S1 | 不操作（L40 基本策略） + 操作：开S29-2 | 60300 | 0 | 60300 | - | 7.5367e-07 | 81339.0341 | 715.0494 | 82054.0836
30 | double | L40+S2 | 不操作（L40 基本策略） + 操作：开S62-3+开S13-1 | 60300 | 0 | 60300 | - | 7.5367e-07 | 81339.0796 | 715.0494 | 82054.129
30 | double | L40+S3 | 不操作（L40 基本策略） + 操作：开S13-1 | 60300 | 0 | 60300 | - | 7.5367e-07 | 81339.125 | 715.0494 | 82054.1745
30 | double | L40+S4 | 不操作（L40 基本策略） + 操作：开S13-1 | 60300 | 0 | 60300 | - | 7.5367e-07 | 81339.1705 | 715.0494 | 82054.2199
30 | double | L40+S5 | 不操作（L40 基本策略） + 操作：开S13-1 | 60300 | 0 | 60300 | - | 7.5367e-07 | 81339.2159 | 715.0494 | 82054.2654
30 | double | L40+S6 | 不操作（L40 基本策略） + 不操作（S6 基本策略） | 1959000 | 0 | 1959000 | - | 7.5367e-07 | 81340.6924 | 715.0494 | 82055.7418
30 | double | L40+S7 | 不操作（L40 基本策略） + 不操作（S7 基本策略） | 331500 | 0 | 331500 | - | 7.5367e-07 | 81340.9422 | 715.0494 | 82055.9917
30 | double | L40+S8 | 不操作（L40 基本策略） + 操作：开S29-2 | 60300 | 0 | 60300 | - | 7.5367e-07 | 81340.9877 | 715.0494 | 82056.0371
30 | double | L40+S9 | 不操作（L40 基本策略） + 不操作（S9 基本策略） | 353100 | 0 | 353100 | - | 7.5367e-07 | 81341.2538 | 715.0494 | 82056.3032
30 | double | L40+S10 | 不操作（L40 基本策略） + 不操作（S10 基本策略） | 312900 | 0 | 312900 | - | 7.5367e-07 | 81341.4896 | 715.0494 | 82056.539
30 | double | L40+S11 | 不操作（L40 基本策略） + 操作：开S29-2 | 60300 | 0 | 60300 | - | 7.5367e-07 | 81341.5351 | 715.0494 | 82056.5845
30 | double | L40+S12 | 不操作（L40 基本策略） + 操作：开S29-2 | 60300 | 0 | 60300 | - | 7.5367e-07 | 81341.5805 | 715.0494 | 82056.6299
30 | double | L40+S13 | 不操作（L40 基本策略） + 不操作（S13 基本策略） | 1106500 | 0 | 1106500 | - | 7.5367e-07 | 81342.4144 | 715.0494 | 82057.4639
30 | double | L27+U31 | 操作：开S29-2 + 不操作（U31 基本策略） | 271200 | 0 | 271200 | - | 1.8268e-06 | 81342.9099 | 715.0494 | 82057.9593
30 | double | L27+U32 | 操作：开S29-2 + 不操作（U32 基本策略） | 708000 | 0 | 708000 | - | 1.8268e-06 | 81344.2033 | 715.0494 | 82059.2527
30 | double | L27+U33 | 操作：开S29-2 + 不操作（U33 基本策略） | 339000 | 0 | 339000 | - | 1.8268e-06 | 81344.8226 | 715.0494 | 82059.872
30 | double | L27+U34 | 操作：开S29-2 + 不操作（U34 基本策略） | 203400 | 0 | 203400 | - | 1.8268e-06 | 81345.1942 | 715.0494 | 82060.2436
30 | double | L27+U35 | 操作：开S29-2 + 不操作（U35 基本策略） | 26800 | 0 | 26800 | - | 1.8268e-06 | 81345.2431 | 715.0494 | 82060.2925
30 | double | L27+U36 | 操作：开S29-2 + 不操作（U36 基本策略） | 354000 | 0 | 354000 | - | 1.8268e-06 | 81345.8898 | 715.0494 | 82060.9392
30 | double | L27+U37 | 操作：开S29-2 + 不操作（U37 基本策略） | 60300 | 0 | 60300 | - | 1.8268e-06 | 81346 | 715.0494 | 82061.0494
30 | double | L27+U38 | 操作：开S29-2 + 不操作（U38 基本策略） | 474600 | 0 | 474600 | - | 1.8268e-06 | 81346.867 | 715.0494 | 82061.9164
30 | double | L27+U39 | 操作：开S29-2 + 不操作（U39 基本策略） | 60300 | 0 | 60300 | - | 1.8268e-06 | 81346.9771 | 715.0494 | 82062.0266
30 | double | L27+U40 | 操作：开S29-2 + 不操作（U40 基本策略） | 424800 | 0 | 424800 | - | 1.8268e-06 | 81347.7532 | 715.0494 | 82062.8026
30 | double | L27+U41 | 操作：开S29-2 + 不操作（U41 基本策略） | 40200 | 0 | 40200 | - | 1.8268e-06 | 81347.8266 | 715.0494 | 82062.8761
30 | double | L27+U42 | 操作：开S29-2 + 不操作（U42 基本策略） | 226000 | 0 | 226000 | - | 1.8268e-06 | 81348.2395 | 715.0494 | 82063.2889
30 | double | L27+U43 | 操作：开S29-2 + 不操作（U43 基本策略） | 26800 | 0 | 26800 | - | 1.8268e-06 | 81348.2884 | 715.0494 | 82063.3379
30 | double | L27+U44 | 操作：开S29-2 + 不操作（U44 基本策略） | 40200 | 0 | 40200 | - | 1.8268e-06 | 81348.3619 | 715.0494 | 82063.4113
30 | double | L27+U45 | 操作：开S29-2 + 不操作（U45 基本策略） | 424800 | 0 | 424800 | - | 1.8268e-06 | 81349.1379 | 715.0494 | 82064.1874
30 | double | L27+U46 | 操作：开S29-2 + 不操作（U46 基本策略） | 100500 | 0 | 100500 | - | 1.8268e-06 | 81349.3215 | 715.0494 | 82064.3709
30 | double | L27+U47 | 操作：开S29-2 + 不操作（U47 基本策略） | 708000 | 0 | 708000 | - | 1.8268e-06 | 81350.6149 | 715.0494 | 82065.6643
30 | double | L27+U48 | 操作：开S29-2 + 不操作（U48 基本策略） | 281400 | 0 | 281400 | - | 1.8268e-06 | 81351.129 | 715.0494 | 82066.1784
30 | double | L27+U49 | 操作：开S29-2 + 不操作（U49 基本策略） | 949200 | 0 | 949200 | - | 1.8268e-06 | 81352.863 | 715.0494 | 82067.9124
30 | double | L27+U50 | 操作：开S29-2 + 不操作（U50 基本策略） | 40200 | 0 | 40200 | - | 1.8268e-06 | 81352.9364 | 715.0494 | 82067.9859
30 | double | L27+U51 | 操作：开S29-2 + 不操作（U51 基本策略） | 281400 | 0 | 281400 | - | 1.8268e-06 | 81353.4505 | 715.0494 | 82068.5
30 | double | L27+U52 | 操作：开S29-2 + 不操作（U52 基本策略） | 134000 | 0 | 134000 | - | 1.8268e-06 | 81353.6953 | 715.0494 | 82068.7447
30 | double | L27+U53 | 操作：开S29-2 + 不操作（U53 基本策略） | 452000 | 0 | 452000 | - | 1.8268e-06 | 81354.521 | 715.0494 | 82069.5705
30 | double | L27+U54 | 操作：开S29-2 + 不操作（U54 基本策略） | 100500 | 0 | 100500 | - | 1.8268e-06 | 81354.7046 | 715.0494 | 82069.7541
30 | double | L27+U55 | 操作：开S29-2 + 不操作（U55 基本策略） | 134000 | 0 | 134000 | - | 1.8268e-06 | 81354.9494 | 715.0494 | 82069.9989
30 | double | L27+U56 | 操作：开S29-2 + 不操作（U56 基本策略） | 90400 | 0 | 90400 | - | 1.8268e-06 | 81355.1146 | 715.0494 | 82070.164
30 | double | L27+U57 | 操作：开S29-2 + 不操作（U57 基本策略） | 80400 | 0 | 80400 | - | 1.8268e-06 | 81355.2615 | 715.0494 | 82070.3109
30 | double | L27+U58 | 操作：开S29-2 + 不操作（U58 基本策略） | 212400 | 0 | 212400 | - | 1.8268e-06 | 81355.6495 | 715.0494 | 82070.6989
30 | double | L27+U59 | 操作：开S29-2 + 不操作（U59 基本策略） | 30150 | 0 | 30150 | - | 1.8268e-06 | 81355.7046 | 715.0494 | 82070.754
30 | double | L27+U60 | 操作：开S29-2 + 不操作（U60 基本策略） | 40200 | 0 | 40200 | - | 1.8268e-06 | 81355.778 | 715.0494 | 82070.8274
30 | double | L56+U46 | 不操作（L56 基本策略） + 不操作（U46 基本策略） | 130650 | 0 | 130650 | - | 9.1554e-06 | 81356.9741 | 715.0494 | 82072.0236
30 | double | L56+U47 | 不操作（L56 基本策略） + 不操作（U47 基本策略） | 738150 | 0 | 738150 | - | 9.1554e-06 | 81363.7322 | 715.0494 | 82078.7816
30 | double | L56+U48 | 不操作（L56 基本策略） + 不操作（U48 基本策略） | 311550 | 0 | 311550 | - | 9.1554e-06 | 81366.5846 | 715.0494 | 82081.634
30 | double | L56+U49 | 不操作（L56 基本策略） + 不操作（U49 基本策略） | 979350 | 0 | 979350 | - | 9.1554e-06 | 81375.5509 | 715.0494 | 82090.6004
30 | double | L56+U50 | 不操作（L56 基本策略） + 不操作（U50 基本策略） | 70350 | 0 | 70350 | - | 9.1554e-06 | 81376.195 | 715.0494 | 82091.2444
30 | double | L56+U51 | 不操作（L56 基本策略） + 不操作（U51 基本策略） | 311550 | 0 | 311550 | - | 9.1554e-06 | 81379.0474 | 715.0494 | 82094.0968
30 | double | L56+U52 | 不操作（L56 基本策略） + 不操作（U52 基本策略） | 164150 | 0 | 164150 | - | 9.1554e-06 | 81380.5502 | 715.0494 | 82095.5997
30 | double | L56+U53 | 不操作（L56 基本策略） + 不操作（U53 基本策略） | 482150 | 0 | 482150 | - | 9.1554e-06 | 81384.9645 | 715.0494 | 82100.014
30 | double | L56+U54 | 不操作（L56 基本策略） + 不操作（U54 基本策略） | 130650 | 0 | 130650 | - | 9.1554e-06 | 81386.1607 | 715.0494 | 82101.2101
30 | double | L56+U55 | 不操作（L56 基本策略） + 不操作（U55 基本策略） | 164150 | 0 | 164150 | - | 9.1554e-06 | 81387.6635 | 715.0494 | 82102.713
30 | double | L56+U56 | 不操作（L56 基本策略） + 不操作（U56 基本策略） | 120550 | 0 | 120550 | - | 9.1554e-06 | 81388.7672 | 715.0494 | 82103.8167
30 | double | L56+U57 | 不操作（L56 基本策略） + 不操作（U57 基本策略） | 110550 | 0 | 110550 | - | 9.1554e-06 | 81389.7794 | 715.0494 | 82104.8288
30 | double | L56+U58 | 不操作（L56 基本策略） + 不操作（U58 基本策略） | 242550 | 0 | 242550 | - | 9.1554e-06 | 81392 | 715.0494 | 82107.0494
30 | double | L56+U59 | 不操作（L56 基本策略） + 不操作（U59 基本策略） | 60300 | 0 | 60300 | - | 9.1554e-06 | 81392.5521 | 715.0494 | 82107.6015
30 | double | L56+U60 | 不操作（L56 基本策略） + 不操作（U60 基本策略） | 70350 | 0 | 70350 | - | 9.1554e-06 | 81393.1962 | 715.0494 | 82108.2456
30 | double | L56+U61 | 不操作（L56 基本策略） + 不操作（U61 基本策略） | 348750 | 0 | 348750 | - | 9.1554e-06 | 81396.3891 | 715.0494 | 82111.4385
30 | double | L56+U62 | 不操作（L56 基本策略） + 不操作（U62 基本策略） | 110550 | 0 | 110550 | - | 9.1554e-06 | 81397.4012 | 715.0494 | 82112.4507
30 | double | L56+S1 | 不操作（L56 基本策略） + 操作：开S29-2 | 30150 | 0 | 30150 | - | 3.6512e-06 | 81397.5113 | 715.0494 | 82112.5607
30 | double | L56+S2 | 不操作（L56 基本策略） + 操作：开S13-1 | 30150 | 0 | 30150 | - | 3.6512e-06 | 81397.6214 | 715.0494 | 82112.6708
30 | double | L56+S3 | 不操作（L56 基本策略） + 操作：开S13-1 | 30150 | 0 | 30150 | - | 3.6512e-06 | 81397.7315 | 715.0494 | 82112.7809
30 | double | L56+S4 | 不操作（L56 基本策略） + 操作：开S13-1 | 30150 | 0 | 30150 | - | 3.6512e-06 | 81397.8416 | 715.0494 | 82112.891
30 | double | L56+S5 | 不操作（L56 基本策略） + 操作：开S13-1 | 30150 | 0 | 30150 | - | 3.6512e-06 | 81397.9516 | 715.0494 | 82113.0011
30 | double | L56+S6 | 不操作（L56 基本策略） + 不操作（S6 基本策略） | 1928850 | 0 | 1928850 | - | 3.6512e-06 | 81404.9942 | 715.0494 | 82120.0436
30 | double | L56+S7 | 不操作（L56 基本策略） + 不操作（S7 基本策略） | 301350 | 0 | 301350 | - | 3.6512e-06 | 81406.0944 | 715.0494 | 82121.1439
30 | double | L56+S8 | 不操作（L56 基本策略） + 操作：开S29-2 | 30150 | 0 | 30150 | - | 3.6512e-06 | 81406.2045 | 715.0494 | 82121.254
30 | double | L56+S9 | 不操作（L56 基本策略） + 不操作（S9 基本策略） | 322950 | 0 | 322950 | - | 3.6512e-06 | 81407.3837 | 715.0494 | 82122.4331
30 | double | L56+S10 | 不操作（L56 基本策略） + 不操作（S10 基本策略） | 282750 | 0 | 282750 | - | 3.6512e-06 | 81408.416 | 715.0494 | 82123.4655
30 | double | L56+S11 | 不操作（L56 基本策略） + 操作：开S29-2 | 30150 | 0 | 30150 | - | 3.6512e-06 | 81408.5261 | 715.0494 | 82123.5756
30 | double | L56+S12 | 不操作（L56 基本策略） + 操作：开S29-2 | 30150 | 0 | 30150 | - | 3.6512e-06 | 81408.6362 | 715.0494 | 82123.6856
30 | double | L56+S13 | 不操作（L56 基本策略） + 不操作（S13 基本策略） | 1076350 | 0 | 1076350 | - | 3.6512e-06 | 81412.5661 | 715.0494 | 82127.6156
30 | double | L56+S14 | 不操作（L56 基本策略） + 不操作（S14 基本策略） | 1009350 | 0 | 1009350 | - | 3.6512e-06 | 81416.2514 | 715.0494 | 82131.3008
30 | double | L56+S15 | 不操作（L56 基本策略） + 不操作（S15 基本策略） | 599350 | 0 | 599350 | - | 3.6512e-06 | 81418.4397 | 715.0494 | 82133.4892
30 | double | L56+S16 | 不操作（L56 基本策略） + 不操作（S16 基本策略） | 260350 | 0 | 260350 | - | 3.6512e-06 | 81419.3903 | 715.0494 | 82134.4397
30 | double | L56+S17 | 不操作（L56 基本策略） + 不操作（S17 基本策略） | 979350 | 0 | 979350 | - | 3.6512e-06 | 81422.9661 | 715.0494 | 82138.0155
30 | double | L56+S18 | 不操作（L56 基本策略） + 不操作（S18 基本策略） | 565050 | 0 | 565050 | - | 3.6512e-06 | 81425.0292 | 715.0494 | 82140.0786
30 | double | L56+S19 | 不操作（L56 基本策略） + 不操作（S19 基本策略） | 721150 | 0 | 721150 | - | 3.6512e-06 | 81427.6622 | 715.0494 | 82142.7116
30 | double | L56+S20 | 不操作（L56 基本策略） + 不操作（S20 基本策略） | 296350 | 0 | 296350 | - | 3.6512e-06 | 81428.7442 | 715.0494 | 82143.7936
30 | double | L56+S21 | 不操作（L56 基本策略） + 不操作（S21 基本策略） | 1120050 | 0 | 1120050 | - | 3.6512e-06 | 81432.8337 | 715.0494 | 82147.8831
30 | double | L56+S22 | 不操作（L56 基本策略） + 不操作（S22 基本策略） | 311550 | 0 | 311550 | - | 3.6512e-06 | 81433.9712 | 715.0494 | 82149.0206
30 | double | L56+S23 | 不操作（L56 基本策略） + 不操作（S23 基本策略） | 1434950 | 0 | 1434950 | - | 3.6512e-06 | 81439.2104 | 715.0494 | 82154.2599
30 | double | L56+S24 | 不操作（L56 基本策略） + 不操作（S24 基本策略） | 445550 | 0 | 445550 | - | 3.6512e-06 | 81440.8372 | 715.0494 | 82155.8866
30 | double | L56+S25 | 不操作（L56 基本策略） + 不操作（S25 基本策略） | 716650 | 0 | 716650 | - | 3.6512e-06 | 81443.4538 | 715.0494 | 82158.5032
30 | double | L56+S26 | 不操作（L56 基本策略） + 不操作（S26 基本策略） | 264650 | 0 | 264650 | - | 3.6512e-06 | 81444.4201 | 715.0494 | 82159.4695
30 | double | L56+S27 | 不操作（L56 基本策略） + 操作：开S62-3 | 30150 | 0 | 30150 | - | 3.6512e-06 | 81444.5302 | 715.0494 | 82159.5796
30 | double | L56+S28 | 不操作（L56 基本策略） + 不操作（S28 基本策略） | 242550 | 0 | 242550 | - | 3.6512e-06 | 81445.4157 | 715.0494 | 82160.4652
30 | double | L56+S29 | 不操作（L56 基本策略） + 操作：开S62-3 | 30150 | 0 | 30150 | - | 3.6512e-06 | 81445.5258 | 715.0494 | 82160.5753
30 | double | L56+S13-1 | 不操作（L56 基本策略） + 不操作（S13-1 基本策略） | 30150 | 0 | 30150 | - | 3.6512e-06 | 81445.6359 | 715.0494 | 82160.6853
30 | double | L56+S29-2 | 不操作（L56 基本策略） + 不操作（S29-2 基本策略） | 30150 | 0 | 30150 | - | 3.6512e-06 | 81445.746 | 715.0494 | 82160.7954
30 | double | L56+S62-3 | 不操作（L56 基本策略） + 不操作（S62-3 基本策略） | 30150 | 0 | 30150 | - | 3.6512e-06 | 81445.8561 | 715.0494 | 82160.9055
30 | double | L56+CB1 | 不操作（L56 基本策略） + 操作：关S2+开S13-1+开S29-2 | 30150 | 0 | 30150 | - | 3.6512e-06 | 81445.9662 | 715.0494 | 82161.0156
30 | double | L56+CB2 | 不操作（L56 基本策略） + 操作：关S11+开S62-3+开S29-2 | 30150 | 489555.2174 | 519705.2174 | - | 3.6512e-06 | 81446.0762 | 716.8369 | 82162.9131
30 | double | L56+CB3 | 不操作（L56 基本策略） + 操作：开S13-1+开S29-2 | 30150 | 0 | 30150 | - | 3.6512e-06 | 81446.1863 | 716.8369 | 82163.0232
30 | double | L56+DG1 | 不操作（L56 基本策略） + 不操作（DG1 基本策略） | 30150 | 0 | 30150 | - | 9.1554e-06 | 81446.4624 | 716.8369 | 82163.2992
30 | double | L56+DG2 | 不操作（L56 基本策略） + 不操作（DG2 基本策略） | 30150 | 0 | 30150 | - | 9.1554e-06 | 81446.7384 | 716.8369 | 82163.5753
30 | double | L56+DG3 | 不操作（L56 基本策略） + 不操作（DG3 基本策略） | 30150 | 0 | 30150 | - | 9.1554e-06 | 81447.0144 | 716.8369 | 82163.8513
30 | double | L56+DG4 | 不操作（L56 基本策略） + 不操作（DG4 基本策略） | 30150 | 0 | 30150 | - | 9.1554e-06 | 81447.2905 | 716.8369 | 82164.1273
30 | double | L56+DG5 | 不操作（L56 基本策略） + 不操作（DG5 基本策略） | 30150 | 0 | 30150 | - | 9.1554e-06 | 81447.5665 | 716.8369 | 82164.4034
30 | double | L56+DG6 | 不操作（L56 基本策略） + 不操作（DG6 基本策略） | 30150 | 0 | 30150 | - | 9.1554e-06 | 81447.8425 | 716.8369 | 82164.6794
30 | double | L56+DG7 | 不操作（L56 基本策略） + 不操作（DG7 基本策略） | 30150 | 0 | 30150 | - | 9.1554e-06 | 81448.1186 | 716.8369 | 82164.9554
30 | double | L56+DG8 | 不操作（L56 基本策略） + 不操作（DG8 基本策略） | 30150 | 0 | 30150 | - | 9.1554e-06 | 81448.3946 | 716.8369 | 82165.2315
30 | double | L40+S14 | 不操作（L40 基本策略） + 不操作（S14 基本策略） | 1039500 | 0 | 1039500 | - | 7.5367e-07 | 81449.1781 | 716.8369 | 82166.0149
30 | double | L40+S15 | 不操作（L40 基本策略） + 不操作（S15 基本策略） | 629500 | 0 | 629500 | - | 7.5367e-07 | 81449.6525 | 716.8369 | 82166.4894
30 | double | L40+S16 | 不操作（L40 基本策略） + 不操作（S16 基本策略） | 290500 | 0 | 290500 | - | 7.5367e-07 | 81449.8714 | 716.8369 | 82166.7083
30 | double | L40+S17 | 不操作（L40 基本策略） + 不操作（S17 基本策略） | 949200 | 0 | 949200 | - | 7.5367e-07 | 81450.5868 | 716.8369 | 82167.4237
30 | double | L40+S18 | 不操作（L40 基本策略） + 不操作（S18 基本策略） | 534900 | 0 | 534900 | - | 7.5367e-07 | 81450.99 | 716.8369 | 82167.8268
30 | double | L40+S19 | 不操作（L40 基本策略） + 不操作（S19 基本策略） | 751300 | 0 | 751300 | - | 7.5367e-07 | 81451.5562 | 716.8369 | 82168.3931
30 | double | L40+S20 | 不操作（L40 基本策略） + 不操作（S20 基本策略） | 326500 | 0 | 326500 | - | 7.5367e-07 | 81451.8023 | 716.8369 | 82168.6391
30 | double | L40+S21 | 不操作（L40 基本策略） + 不操作（S21 基本策略） | 1150200 | 0 | 1150200 | - | 7.5367e-07 | 81452.6691 | 716.8369 | 82169.506
30 | double | L40+S22 | 不操作（L40 基本策略） + 不操作（S22 基本策略） | 341700 | 0 | 341700 | - | 7.5367e-07 | 81452.9267 | 716.8369 | 82169.7635
30 | double | L40+S23 | 不操作（L40 基本策略） + 不操作（S23 基本策略） | 1465100 | 0 | 1465100 | - | 7.5367e-07 | 81454.0309 | 716.8369 | 82170.8678
30 | double | L40+S24 | 不操作（L40 基本策略） + 不操作（S24 基本策略） | 475700 | 0 | 475700 | - | 7.5367e-07 | 81454.3894 | 716.8369 | 82171.2263
30 | double | L40+S25 | 不操作（L40 基本策略） + 不操作（S25 基本策略） | 746800 | 0 | 746800 | - | 7.5367e-07 | 81454.9522 | 716.8369 | 82171.7891
30 | double | L40+S26 | 不操作（L40 基本策略） + 不操作（S26 基本策略） | 294800 | 0 | 294800 | - | 7.5367e-07 | 81455.1744 | 716.8369 | 82172.0113
30 | double | L40+S27 | 不操作（L40 基本策略） + 操作：开S62-3 | 60300 | 0 | 60300 | - | 7.5367e-07 | 81455.2199 | 716.8369 | 82172.0567
30 | double | L40+S28 | 不操作（L40 基本策略） + 不操作（S28 基本策略） | 302850 | 0 | 302850 | - | 7.5367e-07 | 81455.4481 | 716.8369 | 82172.285
30 | double | L40+S29 | 不操作（L40 基本策略） + 操作：开S62-3 | 60300 | 0 | 60300 | - | 7.5367e-07 | 81455.4936 | 716.8369 | 82172.3304
30 | double | L40+S13-1 | 不操作（L40 基本策略） + 不操作（S13-1 基本策略） | 60300 | 0 | 60300 | - | 7.5367e-07 | 81455.539 | 716.8369 | 82172.3759
30 | double | L40+S29-2 | 不操作（L40 基本策略） + 不操作（S29-2 基本策略） | 60300 | 0 | 60300 | - | 7.5367e-07 | 81455.5845 | 716.8369 | 82172.4213
30 | double | L40+S62-3 | 不操作（L40 基本策略） + 不操作（S62-3 基本策略） | 60300 | 0 | 60300 | - | 7.5367e-07 | 81455.6299 | 716.8369 | 82172.4668
30 | double | L40+CB1 | 不操作（L40 基本策略） + 操作：关S3+开S13-1+开S29-2 | 60300 | 0 | 60300 | - | 7.5367e-07 | 81455.6754 | 716.8369 | 82172.5122
30 | double | L40+CB2 | 开DG8 + 断S26 + 操作：关S11+开S62-3+开S29-2 | 294800 | 51353.5066 | 346153.5066 | - | 7.5367e-07 | 81455.8975 | 716.8756 | 82172.7731
30 | double | L40+CB3 | 不操作（L40 基本策略） + 操作：开S13-1+开S29-2 | 60300 | 0 | 60300 | - | 7.5367e-07 | 81455.943 | 716.8756 | 82172.8186
30 | double | L40+DG1 | 不操作（L40 基本策略） + 不操作（DG1 基本策略） | 60300 | 0 | 60300 | - | 1.8899e-06 | 81456.0569 | 716.8756 | 82172.9325
30 | double | L40+DG2 | 不操作（L40 基本策略） + 不操作（DG2 基本策略） | 60300 | 0 | 60300 | - | 1.8899e-06 | 81456.1709 | 716.8756 | 82173.0465
30 | double | L40+DG3 | 不操作（L40 基本策略） + 不操作（DG3 基本策略） | 60300 | 0 | 60300 | - | 1.8899e-06 | 81456.2849 | 716.8756 | 82173.1604
30 | double | L40+DG4 | 不操作（L40 基本策略） + 不操作（DG4 基本策略） | 60300 | 0 | 60300 | - | 1.8899e-06 | 81456.3988 | 716.8756 | 82173.2744
30 | double | L40+DG5 | 不操作（L40 基本策略） + 不操作（DG5 基本策略） | 60300 | 0 | 60300 | - | 1.8899e-06 | 81456.5128 | 716.8756 | 82173.3884
30 | double | L40+DG6 | 不操作（L40 基本策略） + 不操作（DG6 基本策略） | 60300 | 0 | 60300 | - | 1.8899e-06 | 81456.6267 | 716.8756 | 82173.5023
30 | double | L40+DG7 | 不操作（L40 基本策略） + 不操作（DG7 基本策略） | 60300 | 0 | 60300 | - | 1.8899e-06 | 81456.7407 | 716.8756 | 82173.6163
30 | double | L40+DG8 | 不操作（L40 基本策略） + 不操作（DG8 基本策略） | 60300 | 0 | 60300 | - | 1.8899e-06 | 81456.8547 | 716.8756 | 82173.7302
30 | double | L39+U61 | 不操作（L39 基本策略） + 不操作（U61 基本策略） | 853500 | 0 | 853500 | - | 2.5203e-06 | 81459.0057 | 716.8756 | 82175.8813
30 | double | L39+U62 | 不操作（L39 基本策略） + 不操作（U62 基本策略） | 615300 | 0 | 615300 | - | 2.5203e-06 | 81460.5565 | 716.8756 | 82177.4321
30 | double | L39+S1 | 不操作（L39 基本策略） + 操作：开S29-2 | 534900 | 0 | 534900 | - | 1.0051e-06 | 81461.0941 | 716.8756 | 82177.9697
30 | double | L39+S2 | 不操作（L39 基本策略） + 操作：开S62-3+开S13-1 | 534900 | 0 | 534900 | - | 1.0051e-06 | 81461.6318 | 716.8756 | 82178.5073
30 | double | L39+S3 | 不操作（L39 基本策略） + 操作：开S13-1 | 534900 | 0 | 534900 | - | 1.0051e-06 | 81462.1694 | 716.8756 | 82179.045
30 | double | L39+S4 | 不操作（L39 基本策略） + 操作：开S13-1 | 534900 | 0 | 534900 | - | 1.0051e-06 | 81462.707 | 716.8756 | 82179.5826
30 | double | L39+S5 | 不操作（L39 基本策略） + 操作：开S13-1 | 534900 | 0 | 534900 | - | 1.0051e-06 | 81463.2446 | 716.8756 | 82180.1202
30 | double | L39+S6 | 不操作（L39 基本策略） + 不操作（S6 基本策略） | 2433600 | 0 | 2433600 | - | 1.0051e-06 | 81465.6906 | 716.8756 | 82182.5662
30 | double | L39+S7 | 不操作（L39 基本策略） + 不操作（S7 基本策略） | 806100 | 0 | 806100 | - | 1.0051e-06 | 81466.5009 | 716.8756 | 82183.3764
30 | double | L39+S8 | 不操作（L39 基本策略） + 操作：开S29-2 | 534900 | 0 | 534900 | - | 1.0051e-06 | 81467.0385 | 716.8756 | 82183.9141
30 | double | L39+S9 | 不操作（L39 基本策略） + 不操作（S9 基本策略） | 827700 | 0 | 827700 | - | 1.0051e-06 | 81467.8704 | 716.8756 | 82184.746
30 | double | L39+S10 | 不操作（L39 基本策略） + 不操作（S10 基本策略） | 787500 | 0 | 787500 | - | 1.0051e-06 | 81468.6619 | 716.8756 | 82185.5375
30 | double | L39+S11 | 不操作（L39 基本策略） + 操作：开S29-2 | 534900 | 0 | 534900 | - | 1.0051e-06 | 81469.1995 | 716.8756 | 82186.0751
30 | double | L39+S12 | 不操作（L39 基本策略） + 操作：开S29-2 | 534900 | 0 | 534900 | - | 1.0051e-06 | 81469.7372 | 716.8756 | 82186.6127
30 | double | L39+S13 | 不操作（L39 基本策略） + 不操作（S13 基本策略） | 1581100 | 0 | 1581100 | - | 1.0051e-06 | 81471.3263 | 716.8756 | 82188.2019
30 | double | L39+S14 | 不操作（L39 基本策略） + 不操作（S14 基本策略） | 1514100 | 0 | 1514100 | - | 1.0051e-06 | 81472.8482 | 716.8756 | 82189.7237
30 | double | L39+S15 | 不操作（L39 基本策略） + 不操作（S15 基本策略） | 1104100 | 0 | 1104100 | - | 1.0051e-06 | 81473.9579 | 716.8756 | 82190.8335
30 | double | L39+S16 | 不操作（L39 基本策略） + 不操作（S16 基本策略） | 765100 | 0 | 765100 | - | 1.0051e-06 | 81474.7269 | 716.8756 | 82191.6025
30 | double | L39+S17 | 不操作（L39 基本策略） + 不操作（S17 基本策略） | 949200 | 0 | 949200 | - | 1.0051e-06 | 81475.6809 | 716.8756 | 82192.5565
30 | double | L39+S18 | 不操作（L39 基本策略） + 不操作（S18 基本策略） | 534900 | 0 | 534900 | - | 1.0051e-06 | 81476.2185 | 716.8756 | 82193.0941
30 | double | L39+S19 | 不操作（L39 基本策略） + 不操作（S19 基本策略） | 1225900 | 0 | 1225900 | - | 1.0051e-06 | 81477.4507 | 716.8756 | 82194.3263
30 | double | L39+S20 | 不操作（L39 基本策略） + 不操作（S20 基本策略） | 801100 | 0 | 801100 | - | 1.0051e-06 | 81478.2559 | 716.8756 | 82195.1315
30 | double | L39+S21 | 不操作（L39 基本策略） + 不操作（S21 基本策略） | 1624800 | 0 | 1624800 | - | 1.0051e-06 | 81479.889 | 716.8756 | 82196.7645
30 | double | L39+S22 | 不操作（L39 基本策略） + 不操作（S22 基本策略） | 816300 | 0 | 816300 | - | 1.0051e-06 | 81480.7094 | 716.8756 | 82197.585
30 | double | L39+S23 | 不操作（L39 基本策略） + 不操作（S23 基本策略） | 1939700 | 0 | 1939700 | - | 1.0051e-06 | 81482.659 | 716.8756 | 82199.5346
30 | double | L39+S24 | 不操作（L39 基本策略） + 不操作（S24 基本策略） | 950300 | 0 | 950300 | - | 1.0051e-06 | 81483.6142 | 716.8756 | 82200.4897
30 | double | L39+S25 | 不操作（L39 基本策略） + 不操作（S25 基本策略） | 1221400 | 0 | 1221400 | - | 1.0051e-06 | 81484.8418 | 716.8756 | 82201.7174
30 | double | L39+S26 | 不操作（L39 基本策略） + 不操作（S26 基本策略） | 769400 | 0 | 769400 | - | 1.0051e-06 | 81485.6151 | 716.8756 | 82202.4907
30 | double | L39+S27 | 不操作（L39 基本策略） + 操作：开S62-3 | 534900 | 0 | 534900 | - | 1.0051e-06 | 81486.1527 | 716.8756 | 82203.0283
30 | double | L39+S28 | 不操作（L39 基本策略） + 不操作（S28 基本策略） | 777450 | 0 | 777450 | - | 1.0051e-06 | 81486.9342 | 716.8756 | 82203.8097
30 | double | L42+U46 | 不操作（L42 基本策略） + 不操作（U46 基本策略） | 2301700 | 0 | 2301700 | - | 3.1482e-07 | 81487.6588 | 716.8756 | 82204.5344
30 | double | L42+U47 | 不操作（L42 基本策略） + 不操作（U47 基本策略） | 2909200 | 0 | 2909200 | - | 3.1482e-07 | 81488.5746 | 716.8756 | 82205.4502
30 | double | L42+U48 | 不操作（L42 基本策略） + 不操作（U48 基本策略） | 2482600 | 0 | 2482600 | - | 3.1482e-07 | 81489.3562 | 716.8756 | 82206.2318
30 | double | L42+U49 | 不操作（L42 基本策略） + 不操作（U49 基本策略） | 3150400 | 0 | 3150400 | - | 3.1482e-07 | 81490.348 | 716.8756 | 82207.2236
30 | double | L42+U50 | 不操作（L42 基本策略） + 不操作（U50 基本策略） | 2241400 | 0 | 2241400 | - | 3.1482e-07 | 81491.0537 | 716.8756 | 82207.9292
30 | double | L42+U51 | 不操作（L42 基本策略） + 不操作（U51 基本策略） | 2482600 | 0 | 2482600 | - | 3.1482e-07 | 81491.8352 | 716.8756 | 82208.7108
30 | double | L42+U52 | 不操作（L42 基本策略） + 不操作（U52 基本策略） | 2335200 | 0 | 2335200 | - | 3.1482e-07 | 81492.5704 | 716.8756 | 82209.446
30 | double | L42+U53 | 不操作（L42 基本策略） + 不操作（U53 基本策略） | 2653200 | 0 | 2653200 | - | 3.1482e-07 | 81493.4057 | 716.8756 | 82210.2813
30 | double | L42+U54 | 不操作（L42 基本策略） + 不操作（U54 基本策略） | 2301700 | 0 | 2301700 | - | 3.1482e-07 | 81494.1303 | 716.8756 | 82211.0059
30 | double | L42+U55 | 不操作（L42 基本策略） + 不操作（U55 基本策略） | 2335200 | 0 | 2335200 | - | 3.1482e-07 | 81494.8655 | 716.8756 | 82211.741
30 | double | L42+U56 | 不操作（L42 基本策略） + 不操作（U56 基本策略） | 2291600 | 0 | 2291600 | - | 3.1482e-07 | 81495.5869 | 716.8756 | 82212.4625
30 | double | L42+U57 | 不操作（L42 基本策略） + 不操作（U57 基本策略） | 2281600 | 0 | 2281600 | - | 3.1482e-07 | 81496.3052 | 716.8756 | 82213.1808
30 | double | L42+U58 | 不操作（L42 基本策略） + 不操作（U58 基本策略） | 2413600 | 0 | 2413600 | - | 3.1482e-07 | 81497.0651 | 716.8756 | 82213.9406
30 | double | L42+U59 | 不操作（L42 基本策略） + 不操作（U59 基本策略） | 2231350 | 0 | 2231350 | - | 3.1482e-07 | 81497.7675 | 716.8756 | 82214.6431
30 | double | L42+U60 | 不操作（L42 基本策略） + 不操作（U60 基本策略） | 2241400 | 0 | 2241400 | - | 3.1482e-07 | 81498.4732 | 716.8756 | 82215.3487
30 | double | L42+U61 | 不操作（L42 基本策略） + 不操作（U61 基本策略） | 2519800 | 0 | 2519800 | - | 3.1482e-07 | 81499.2664 | 716.8756 | 82216.142
30 | double | L42+U62 | 不操作（L42 基本策略） + 不操作（U62 基本策略） | 2281600 | 0 | 2281600 | - | 3.1482e-07 | 81499.9847 | 716.8756 | 82216.8603
30 | double | L42+S1 | 操作：开S13-1(源:L42) | 2201200 | 0 | 2201200 | - | 1.2555e-07 | 81500.2611 | 716.8756 | 82217.1367
30 | double | L42+S2 | 操作：开S13-1(源:L42) | 2201200 | 0 | 2201200 | - | 1.2555e-07 | 81500.5375 | 716.8756 | 82217.413
30 | double | L42+S3 | 操作：开S13-1(源:L42) | 2201200 | 0 | 2201200 | - | 1.2555e-07 | 81500.8138 | 716.8756 | 82217.6894
30 | double | L42+S4 | 操作：开S13-1(源:L42) | 2201200 | 0 | 2201200 | - | 1.2555e-07 | 81501.0902 | 716.8756 | 82217.9658
30 | double | L42+S5 | 操作：开S13-1(源:L42) | 2201200 | 0 | 2201200 | - | 1.2555e-07 | 81501.3665 | 716.8756 | 82218.2421
30 | double | L42+S6 | 不操作（L42 基本策略） + 不操作（S6 基本策略） | 4099900 | 0 | 4099900 | - | 1.2555e-07 | 81501.8813 | 716.8756 | 82218.7569
30 | double | L42+S7 | 不操作（L42 基本策略） + 不操作（S7 基本策略） | 2472400 | 0 | 2472400 | - | 1.2555e-07 | 81502.1917 | 716.8756 | 82219.0673
30 | double | L42+S8 | 操作：开S29-2(源:L42) | 2201200 | 0 | 2201200 | - | 1.2555e-07 | 81502.468 | 716.8756 | 82219.3436
30 | double | L42+S9 | 不操作（L42 基本策略） + 不操作（S9 基本策略） | 2494000 | 0 | 2494000 | - | 1.2555e-07 | 81502.7812 | 716.8756 | 82219.6567
30 | double | L42+S10 | 不操作（L42 基本策略） + 不操作（S10 基本策略） | 2453800 | 0 | 2453800 | - | 1.2555e-07 | 81503.0892 | 716.8756 | 82219.9648
30 | double | L42+S11 | 操作：开S29-2(源:L42) | 2201200 | 0 | 2201200 | - | 1.2555e-07 | 81503.3656 | 716.8756 | 82220.2412
30 | double | L42+S12 | 操作：开S29-2(源:L42) | 2201200 | 0 | 2201200 | - | 1.2555e-07 | 81503.642 | 716.8756 | 82220.5175
30 | double | L42+S13 | 不操作（L42 基本策略） + 不操作（S13 基本策略） | 3247400 | 0 | 3247400 | - | 1.2555e-07 | 81504.0497 | 716.8756 | 82220.9252
30 | double | L45+S29 | 不操作（L45 基本策略） + 操作：开S62-3 | 281400 | 0 | 281400 | - | 6.0287e-07 | 81504.2193 | 716.8756 | 82221.0949
30 | double | L45+S13-1 | 不操作（L45 基本策略） + 不操作（S13-1 基本策略） | 281400 | 0 | 281400 | - | 6.0287e-07 | 81504.389 | 716.8756 | 82221.2645
30 | double | L45+S29-2 | 不操作（L45 基本策略） + 不操作（S29-2 基本策略） | 281400 | 0 | 281400 | - | 6.0287e-07 | 81504.5586 | 716.8756 | 82221.4342
30 | double | L45+S62-3 | 不操作（L45 基本策略） + 不操作（S62-3 基本策略） | 281400 | 0 | 281400 | - | 6.0287e-07 | 81504.7282 | 716.8756 | 82221.6038
30 | double | L45+CB1 | 不操作（L45 基本策略） + 操作：关S2+开S13-1+开S29-2 | 281400 | 0 | 281400 | - | 6.0287e-07 | 81504.8979 | 716.8756 | 82221.7735
30 | double | L45+CB2 | 不操作（L45 基本策略） + 操作：关S11+开S62-3+开S29-2 | 281400 | 40269.1117 | 321669.1117 | - | 6.0287e-07 | 81505.0675 | 716.8999 | 82221.9674
30 | double | L45+CB3 | 不操作（L45 基本策略） + 操作：开S13-1+开S29-2 | 281400 | 0 | 281400 | - | 6.0287e-07 | 81505.2372 | 716.8999 | 82222.137
30 | double | L45+DG1 | 不操作（L45 基本策略） + 不操作（DG1 基本策略） | 281400 | 0 | 281400 | - | 1.5117e-06 | 81505.6626 | 716.8999 | 82222.5624
30 | double | L45+DG2 | 不操作（L45 基本策略） + 不操作（DG2 基本策略） | 281400 | 0 | 281400 | - | 1.5117e-06 | 81506.088 | 716.8999 | 82222.9878
30 | double | L45+DG3 | 不操作（L45 基本策略） + 不操作（DG3 基本策略） | 281400 | 0 | 281400 | - | 1.5117e-06 | 81506.5134 | 716.8999 | 82223.4132
30 | double | L45+DG4 | 不操作（L45 基本策略） + 不操作（DG4 基本策略） | 281400 | 0 | 281400 | - | 1.5117e-06 | 81506.9388 | 716.8999 | 82223.8386
30 | double | L45+DG5 | 不操作（L45 基本策略） + 不操作（DG5 基本策略） | 281400 | 0 | 281400 | - | 1.5117e-06 | 81507.3642 | 716.8999 | 82224.264
30 | double | L45+DG6 | 不操作（L45 基本策略） + 不操作（DG6 基本策略） | 281400 | 0 | 281400 | - | 1.5117e-06 | 81507.7896 | 716.8999 | 82224.6894
30 | double | L45+DG7 | 不操作（L45 基本策略） + 不操作（DG7 基本策略） | 281400 | 0 | 281400 | - | 1.5117e-06 | 81508.2149 | 716.8999 | 82225.1148
30 | double | L45+DG8 | 不操作（L45 基本策略） + 不操作（DG8 基本策略） | 281400 | 0 | 281400 | - | 1.5117e-06 | 81508.6403 | 716.8999 | 82225.5402
30 | double | L46+U1 | 不操作（L46 基本策略） + 不操作（U1 基本策略） | 1431600 | 0 | 1431600 | - | 8.8388e-06 | 81521.294 | 716.8999 | 82238.1939
30 | double | L46+U2 | 不操作（L46 基本策略） + 不操作（U2 基本策略） | 1445000 | 0 | 1445000 | - | 8.8388e-06 | 81534.0661 | 716.8999 | 82250.9659
30 | double | L46+U3 | 不操作（L46 基本策略） + 不操作（U3 基本策略） | 1445000 | 0 | 1445000 | - | 8.8388e-06 | 81546.8382 | 716.8999 | 82263.738
30 | double | L46+U4 | 不操作（L46 基本策略） + 不操作（U4 基本策略） | 1445000 | 0 | 1445000 | - | 8.8388e-06 | 81559.6103 | 716.8999 | 82276.5101
30 | double | L46+U5 | 不操作（L46 基本策略） + 不操作（U5 基本策略） | 1471800 | 0 | 1471800 | - | 8.8388e-06 | 81572.6193 | 716.8999 | 82289.5191
30 | double | L46+U6 | 不操作（L46 基本策略） + 不操作（U6 基本策略） | 1445000 | 0 | 1445000 | - | 8.8388e-06 | 81585.3913 | 716.8999 | 82302.2912
30 | double | L46+U7 | 不操作（L46 基本策略） + 不操作（U7 基本策略） | 1617200 | 0 | 1617200 | - | 8.8388e-06 | 81599.6855 | 716.8999 | 82316.5853
30 | double | L46+U8 | 不操作（L46 基本策略） + 不操作（U8 基本策略） | 1445000 | 0 | 1445000 | - | 8.8388e-06 | 81612.4576 | 716.8999 | 82329.3574
30 | double | L46+U9 | 不操作（L46 基本策略） + 不操作（U9 基本策略） | 1829600 | 0 | 1829600 | - | 8.8388e-06 | 81628.6291 | 716.8999 | 82345.5289
30 | double | L46+U10 | 不操作（L46 基本策略） + 不操作（U10 基本策略） | 1538800 | 0 | 1538800 | - | 8.8388e-06 | 81642.2303 | 716.8999 | 82359.1301
30 | double | L46+U11 | 不操作（L46 基本策略） + 不操作（U11 基本策略） | 1743800 | 0 | 1743800 | - | 8.8388e-06 | 81657.6434 | 716.8999 | 82374.5432
30 | double | L46+U12 | 不操作（L46 基本策略） + 不操作（U12 基本策略） | 2112800 | 0 | 2112800 | - | 8.8388e-06 | 81676.318 | 716.8999 | 82393.2179
30 | double | L46+U13 | 不操作（L46 基本策略） + 不操作（U13 基本策略） | 1445000 | 0 | 1445000 | - | 8.8388e-06 | 81689.0901 | 716.8999 | 82405.99
30 | double | L46+U14 | 不操作（L46 基本策略） + 不操作（U14 基本策略） | 2891600 | 0 | 2891600 | - | 8.8388e-06 | 81714.6485 | 716.8999 | 82431.5483
30 | double | L46+U15 | 不操作（L46 基本策略） + 不操作（U15 基本策略） | 1545500 | 0 | 1545500 | - | 8.8388e-06 | 81728.3089 | 716.8999 | 82445.2087
30 | double | L53+U61 | 操作：开S62-3 + 不操作（U61 基本策略） | 318600 | 0 | 318600 | - | 3.1482e-07 | 81728.4092 | 716.8999 | 82445.309
30 | double | L53+U62 | 操作：开S62-3 + 不操作（U62 基本策略） | 80400 | 0 | 80400 | - | 3.1482e-07 | 81728.4345 | 716.8999 | 82445.3343
30 | double | L53+S1 | 操作：开S62-3+开S29-2(源:L53) | 0 | 31337.5813 | 31337.5813 | - | 1.2555e-07 | 81728.4345 | 716.9038 | 82445.3383
30 | double | L53+S2 | 操作：开S62-3+开S13-1(源:L53) | 0 | 0 | 0 | - | 1.2555e-07 | 81728.4345 | 716.9038 | 82445.3383
30 | double | L53+S3 | 操作：开S62-3+开S13-1(源:L53) | 0 | 0 | 0 | - | 1.2555e-07 | 81728.4345 | 716.9038 | 82445.3383
30 | double | L53+S4 | 操作：开S62-3+开S13-1(源:L53) | 0 | 0 | 0 | - | 1.2555e-07 | 81728.4345 | 716.9038 | 82445.3383
30 | double | L53+S5 | 操作：开S62-3+开S13-1(源:L53) | 0 | 0 | 0 | - | 1.2555e-07 | 81728.4345 | 716.9038 | 82445.3383
30 | double | L53+S6 | 操作：开S62-3 + 不操作（S6 基本策略） | 1898700 | 0 | 1898700 | - | 1.2555e-07 | 81728.6729 | 716.9038 | 82445.5766
30 | double | L53+S7 | 操作：开S62-3 + 不操作（S7 基本策略） | 271200 | 0 | 271200 | - | 1.2555e-07 | 81728.7069 | 716.9038 | 82445.6107
30 | double | L53+S8 | 操作：开S62-3+开S29-2(源:L53) | 0 | 0 | 0 | - | 1.2555e-07 | 81728.7069 | 716.9038 | 82445.6107
30 | double | L53+S9 | 操作：开S62-3 + 不操作（S9 基本策略） | 292800 | 0 | 292800 | - | 1.2555e-07 | 81728.7437 | 716.9038 | 82445.6475
30 | double | L53+S10 | 操作：开S62-3 + 不操作（S10 基本策略） | 252600 | 0 | 252600 | - | 1.2555e-07 | 81728.7754 | 716.9038 | 82445.6792
30 | double | L53+S11 | 操作：开S62-3+开S29-2(源:L53) | 0 | 0 | 0 | - | 1.2555e-07 | 81728.7754 | 716.9038 | 82445.6792
30 | double | L53+S12 | 操作：开S62-3+开S29-2(源:L53) | 0 | 0 | 0 | - | 1.2555e-07 | 81728.7754 | 716.9038 | 82445.6792
30 | double | L53+S13 | 操作：开S62-3 + 不操作（S13 基本策略） | 1046200 | 0 | 1046200 | - | 1.2555e-07 | 81728.9067 | 716.9038 | 82445.8105
30 | double | L53+S14 | 操作：开S62-3 + 不操作（S14 基本策略） | 979200 | 0 | 979200 | - | 1.2555e-07 | 81729.0297 | 716.9038 | 82445.9335
30 | double | L53+S15 | 操作：开S62-3 + 不操作（S15 基本策略） | 569200 | 0 | 569200 | - | 1.2555e-07 | 81729.1011 | 716.9038 | 82446.0049
30 | double | L53+S16 | 操作：开S62-3 + 不操作（S16 基本策略） | 230200 | 0 | 230200 | - | 1.2555e-07 | 81729.13 | 716.9038 | 82446.0338
30 | double | L53+S17 | 操作：开S62-3 + 不操作（S17 基本策略） | 949200 | 0 | 949200 | - | 1.2555e-07 | 81729.2492 | 716.9038 | 82446.153
30 | double | L53+S18 | 操作：开S62-3 + 不操作（S18 基本策略） | 534900 | 0 | 534900 | - | 1.2555e-07 | 81729.3164 | 716.9038 | 82446.2202
30 | double | L53+S19 | 操作：开S62-3 + 不操作（S19 基本策略） | 691000 | 0 | 691000 | - | 1.2555e-07 | 81729.4031 | 716.9038 | 82446.3069
30 | double | L53+S20 | 操作：开S62-3 + 不操作（S20 基本策略） | 266200 | 0 | 266200 | - | 1.2555e-07 | 81729.4365 | 716.9038 | 82446.3403
30 | double | L53+S21 | 操作：开S62-3 + 不操作（S21 基本策略） | 1089900 | 0 | 1089900 | - | 1.2555e-07 | 81729.5734 | 716.9038 | 82446.4772
30 | double | L53+S22 | 操作：开S62-3 + 不操作（S22 基本策略） | 281400 | 0 | 281400 | - | 1.2555e-07 | 81729.6087 | 716.9038 | 82446.5125
30 | double | L53+S23 | 操作：开S62-3 + 不操作（S23 基本策略） | 1404800 | 0 | 1404800 | - | 1.2555e-07 | 81729.7851 | 716.9038 | 82446.6889
30 | double | L53+S24 | 操作：开S62-3 + 不操作（S24 基本策略） | 415400 | 0 | 415400 | - | 1.2555e-07 | 81729.8372 | 716.9038 | 82446.741
30 | double | L53+S25 | 操作：开S62-3 + 不操作（S25 基本策略） | 686500 | 0 | 686500 | - | 1.2555e-07 | 81729.9234 | 716.9038 | 82446.8272
30 | double | L53+S26 | 操作：开S62-3 + 不操作（S26 基本策略） | 234500 | 0 | 234500 | - | 1.2555e-07 | 81729.9529 | 716.9038 | 82446.8567
30 | double | L53+S27 | 操作：开S62-3(源:L53) | 0 | 0 | 0 | - | 1.2555e-07 | 81729.9529 | 716.9038 | 82446.8567
30 | double | L53+S28 | 操作：开S62-3 + 不操作（S28 基本策略） | 242550 | 0 | 242550 | - | 1.2555e-07 | 81729.9833 | 716.9038 | 82446.8871
30 | double | L45+U61 | 不操作（L45 基本策略） + 不操作（U61 基本策略） | 600000 | 0 | 600000 | - | 1.5117e-06 | 81730.8903 | 716.9038 | 82447.7941
30 | double | L45+U62 | 不操作（L45 基本策略） + 不操作（U62 基本策略） | 361800 | 0 | 361800 | - | 1.5117e-06 | 81731.4373 | 716.9038 | 82448.3411
30 | double | L45+S1 | 不操作（L45 基本策略） + 操作：开S29-2 | 281400 | 0 | 281400 | - | 6.0287e-07 | 81731.6069 | 716.9038 | 82448.5107
30 | double | L45+S2 | 不操作（L45 基本策略） + 操作：开S13-1 | 281400 | 0 | 281400 | - | 6.0287e-07 | 81731.7766 | 716.9038 | 82448.6804
30 | double | L45+S3 | 不操作（L45 基本策略） + 操作：开S13-1 | 281400 | 0 | 281400 | - | 6.0287e-07 | 81731.9462 | 716.9038 | 82448.85
30 | double | L45+S4 | 不操作（L45 基本策略） + 操作：开S13-1 | 281400 | 0 | 281400 | - | 6.0287e-07 | 81732.1159 | 716.9038 | 82449.0197
30 | double | L45+S5 | 不操作（L45 基本策略） + 操作：开S13-1 | 281400 | 0 | 281400 | - | 6.0287e-07 | 81732.2855 | 716.9038 | 82449.1893
30 | double | L45+S6 | 不操作（L45 基本策略） + 不操作（S6 基本策略） | 2180100 | 0 | 2180100 | - | 6.0287e-07 | 81733.5998 | 716.9038 | 82450.5036
30 | double | L45+S7 | 不操作（L45 基本策略） + 不操作（S7 基本策略） | 552600 | 0 | 552600 | - | 6.0287e-07 | 81733.933 | 716.9038 | 82450.8367
30 | double | L45+S8 | 不操作（L45 基本策略） + 操作：开S29-2 | 281400 | 0 | 281400 | - | 6.0287e-07 | 81734.1026 | 716.9038 | 82451.0064
30 | double | L45+S9 | 不操作（L45 基本策略） + 不操作（S9 基本策略） | 574200 | 0 | 574200 | - | 6.0287e-07 | 81734.4488 | 716.9038 | 82451.3526
30 | double | L45+S10 | 不操作（L45 基本策略） + 不操作（S10 基本策略） | 534000 | 0 | 534000 | - | 6.0287e-07 | 81734.7707 | 716.9038 | 82451.6745
30 | double | L45+S11 | 不操作（L45 基本策略） + 操作：开S29-2 | 281400 | 0 | 281400 | - | 6.0287e-07 | 81734.9403 | 716.9038 | 82451.8441
30 | double | L45+S12 | 不操作（L45 基本策略） + 操作：开S29-2 | 281400 | 0 | 281400 | - | 6.0287e-07 | 81735.11 | 716.9038 | 82452.0138
30 | double | L45+S13 | 不操作（L45 基本策略） + 不操作（S13 基本策略） | 1327600 | 0 | 1327600 | - | 6.0287e-07 | 81735.9104 | 716.9038 | 82452.8141
30 | double | L45+S14 | 不操作（L45 基本策略） + 不操作（S14 基本策略） | 1260600 | 0 | 1260600 | - | 6.0287e-07 | 81736.6703 | 716.9038 | 82453.5741
30 | double | L45+S15 | 不操作（L45 基本策略） + 不操作（S15 基本策略） | 850600 | 0 | 850600 | - | 6.0287e-07 | 81737.1831 | 716.9038 | 82454.0869
30 | double | L45+S16 | 不操作（L45 基本策略） + 不操作（S16 基本策略） | 511600 | 0 | 511600 | - | 6.0287e-07 | 81737.4916 | 716.9038 | 82454.3953
30 | double | L45+S17 | 不操作（L45 基本策略） + 不操作（S17 基本策略） | 1230600 | 0 | 1230600 | - | 6.0287e-07 | 81738.2334 | 716.9038 | 82455.1372
30 | double | L45+S18 | 不操作（L45 基本策略） + 不操作（S18 基本策略） | 816300 | 0 | 816300 | - | 6.0287e-07 | 81738.7256 | 716.9038 | 82455.6294
30 | double | L45+S19 | 不操作（L45 基本策略） + 不操作（S19 基本策略） | 972400 | 0 | 972400 | - | 6.0287e-07 | 81739.3118 | 716.9038 | 82456.2156
30 | double | L45+S20 | 不操作（L45 基本策略） + 不操作（S20 基本策略） | 547600 | 0 | 547600 | - | 6.0287e-07 | 81739.6419 | 716.9038 | 82456.5457
30 | double | L45+S21 | 不操作（L45 基本策略） + 不操作（S21 基本策略） | 1089900 | 0 | 1089900 | - | 6.0287e-07 | 81740.299 | 716.9038 | 82457.2028
30 | double | L45+S22 | 不操作（L45 基本策略） + 不操作（S22 基本策略） | 281400 | 0 | 281400 | - | 6.0287e-07 | 81740.4686 | 716.9038 | 82457.3724
30 | double | L45+S23 | 不操作（L45 基本策略） + 不操作（S23 基本策略） | 1686200 | 0 | 1686200 | - | 6.0287e-07 | 81741.4852 | 716.9038 | 82458.389
30 | double | L45+S24 | 不操作（L45 基本策略） + 不操作（S24 基本策略） | 696800 | 0 | 696800 | - | 6.0287e-07 | 81741.9053 | 716.9038 | 82458.809
30 | double | L45+S25 | 不操作（L45 基本策略） + 不操作（S25 基本策略） | 967900 | 0 | 967900 | - | 6.0287e-07 | 81742.4888 | 716.9038 | 82459.3926
30 | double | L45+S26 | 不操作（L45 基本策略） + 不操作（S26 基本策略） | 515900 | 0 | 515900 | - | 6.0287e-07 | 81742.7998 | 716.9038 | 82459.7036
30 | double | L45+S27 | 不操作（L45 基本策略） + 操作：开S62-3 | 281400 | 0 | 281400 | - | 6.0287e-07 | 81742.9694 | 716.9038 | 82459.8732
30 | double | L45+S28 | 不操作（L45 基本策略） + 不操作（S28 基本策略） | 523950 | 0 | 523950 | - | 6.0287e-07 | 81743.2853 | 716.9038 | 82460.1891
30 | double | L48+U46 | 不操作（L48 基本策略） + 不操作（U46 基本策略） | 515900 | 0 | 515900 | - | 1.0076e-06 | 81743.8052 | 716.9038 | 82460.7089
30 | double | L48+U47 | 不操作（L48 基本策略） + 不操作（U47 基本策略） | 1123400 | 0 | 1123400 | - | 1.0076e-06 | 81744.9371 | 716.9038 | 82461.8409
30 | double | L48+U48 | 不操作（L48 基本策略） + 不操作（U48 基本策略） | 696800 | 0 | 696800 | - | 1.0076e-06 | 81745.6393 | 716.9038 | 82462.5431
30 | double | L48+U49 | 不操作（L48 基本策略） + 不操作（U49 基本策略） | 1364600 | 0 | 1364600 | - | 1.0076e-06 | 81747.0143 | 716.9038 | 82463.9181
30 | double | L48+U50 | 不操作（L48 基本策略） + 不操作（U50 基本策略） | 455600 | 0 | 455600 | - | 1.0076e-06 | 81747.4734 | 716.9038 | 82464.3772
30 | double | L48+U51 | 不操作（L48 基本策略） + 不操作（U51 基本策略） | 696800 | 0 | 696800 | - | 1.0076e-06 | 81748.1755 | 716.9038 | 82465.0793
30 | double | L48+U52 | 不操作（L48 基本策略） + 不操作（U52 基本策略） | 549400 | 0 | 549400 | - | 1.0076e-06 | 81748.7291 | 716.9038 | 82465.6329
30 | double | L48+U53 | 不操作（L48 基本策略） + 不操作（U53 基本策略） | 867400 | 0 | 867400 | - | 1.0076e-06 | 81749.6031 | 716.9038 | 82466.5069
30 | double | L48+U54 | 不操作（L48 基本策略） + 不操作（U54 基本策略） | 515900 | 0 | 515900 | - | 1.0076e-06 | 81750.123 | 716.9038 | 82467.0268
30 | double | L48+U55 | 不操作（L48 基本策略） + 不操作（U55 基本策略） | 549400 | 0 | 549400 | - | 1.0076e-06 | 81750.6766 | 716.9038 | 82467.5804
30 | double | L48+U56 | 不操作（L48 基本策略） + 不操作（U56 基本策略） | 505800 | 0 | 505800 | - | 1.0076e-06 | 81751.1863 | 716.9038 | 82468.09
30 | double | L48+U57 | 不操作（L48 基本策略） + 不操作（U57 基本策略） | 495800 | 0 | 495800 | - | 1.0076e-06 | 81751.6858 | 716.9038 | 82468.5896
30 | double | L48+U58 | 不操作（L48 基本策略） + 不操作（U58 基本策略） | 627800 | 0 | 627800 | - | 1.0076e-06 | 81752.3184 | 716.9038 | 82469.2222
30 | double | L48+U59 | 不操作（L48 基本策略） + 不操作（U59 基本策略） | 445550 | 0 | 445550 | - | 1.0076e-06 | 81752.7674 | 716.9038 | 82469.6712
30 | double | L48+U60 | 不操作（L48 基本策略） + 不操作（U60 基本策略） | 455600 | 0 | 455600 | - | 1.0076e-06 | 81753.2265 | 716.9038 | 82470.1303
30 | double | L48+U61 | 不操作（L48 基本策略） + 不操作（U61 基本策略） | 734000 | 0 | 734000 | - | 1.0076e-06 | 81753.9661 | 716.9038 | 82470.8699
30 | double | L48+U62 | 不操作（L48 基本策略） + 不操作（U62 基本策略） | 495800 | 0 | 495800 | - | 1.0076e-06 | 81754.4657 | 716.9038 | 82471.3695
30 | double | L48+S1 | 不操作（L48 基本策略） + 操作：开S29-2 | 415400 | 0 | 415400 | - | 4.0185e-07 | 81754.6326 | 716.9038 | 82471.5364
30 | double | L48+S2 | 不操作（L48 基本策略） + 操作：开S13-1 | 415400 | 0 | 415400 | - | 4.0185e-07 | 81754.7995 | 716.9038 | 82471.7033
30 | double | L48+S3 | 不操作（L48 基本策略） + 操作：开S13-1 | 415400 | 0 | 415400 | - | 4.0185e-07 | 81754.9665 | 716.9038 | 82471.8703
30 | double | L48+S4 | 不操作（L48 基本策略） + 操作：开S13-1 | 415400 | 0 | 415400 | - | 4.0185e-07 | 81755.1334 | 716.9038 | 82472.0372
30 | double | L48+S5 | 不操作（L48 基本策略） + 操作：开S13-1 | 415400 | 0 | 415400 | - | 4.0185e-07 | 81755.3003 | 716.9038 | 82472.2041
30 | double | L48+S6 | 不操作（L48 基本策略） + 不操作（S6 基本策略） | 2314100 | 0 | 2314100 | - | 4.0185e-07 | 81756.2302 | 716.9038 | 82473.134
30 | double | L48+S7 | 不操作（L48 基本策略） + 不操作（S7 基本策略） | 686600 | 0 | 686600 | - | 4.0185e-07 | 81756.5061 | 716.9038 | 82473.4099
30 | double | L48+S8 | 不操作（L48 基本策略） + 操作：开S29-2 | 415400 | 0 | 415400 | - | 4.0185e-07 | 81756.6731 | 716.9038 | 82473.5769
30 | double | L48+S9 | 不操作（L48 基本策略） + 不操作（S9 基本策略） | 708200 | 0 | 708200 | - | 4.0185e-07 | 81756.9577 | 716.9038 | 82473.8614
30 | double | L48+S10 | 不操作（L48 基本策略） + 不操作（S10 基本策略） | 668000 | 0 | 668000 | - | 4.0185e-07 | 81757.2261 | 716.9038 | 82474.1299
30 | double | L48+S11 | 不操作（L48 基本策略） + 操作：开S29-2 | 415400 | 0 | 415400 | - | 4.0185e-07 | 81757.393 | 716.9038 | 82474.2968
30 | double | L48+S12 | 不操作（L48 基本策略） + 操作：开S29-2 | 415400 | 0 | 415400 | - | 4.0185e-07 | 81757.5599 | 716.9038 | 82474.4637
30 | double | L48+S13 | 不操作（L48 基本策略） + 不操作（S13 基本策略） | 1461600 | 0 | 1461600 | - | 4.0185e-07 | 81758.1473 | 716.9038 | 82475.0511
30 | double | L49+S29 | 不操作（L49 基本策略） + 操作：开S62-3 | 134000 | 0 | 134000 | - | 4.0185e-07 | 81758.2011 | 716.9038 | 82475.1049
30 | double | L49+S13-1 | 不操作（L49 基本策略） + 不操作（S13-1 基本策略） | 134000 | 0 | 134000 | - | 4.0185e-07 | 81758.255 | 716.9038 | 82475.1588
30 | double | L49+S29-2 | 不操作（L49 基本策略） + 不操作（S29-2 基本策略） | 134000 | 0 | 134000 | - | 4.0185e-07 | 81758.3088 | 716.9038 | 82475.2126
30 | double | L49+S62-3 | 不操作（L49 基本策略） + 不操作（S62-3 基本策略） | 134000 | 0 | 134000 | - | 4.0185e-07 | 81758.3627 | 716.9038 | 82475.2665
30 | double | L49+CB1 | 不操作（L49 基本策略） + 操作：关S2+开S13-1+开S29-2 | 134000 | 0 | 134000 | - | 4.0185e-07 | 81758.4165 | 716.9038 | 82475.3203
30 | double | L49+CB2 | 开DG8 + 断S26 + 操作：关S11+开S62-3+开S29-2 | 368500 | 20044.1499 | 388544.1499 | - | 4.0185e-07 | 81758.5646 | 716.9118 | 82475.4764
30 | double | L49+CB3 | 不操作（L49 基本策略） + 操作：开S13-1+开S29-2 | 134000 | 0 | 134000 | - | 4.0185e-07 | 81758.6184 | 716.9118 | 82475.5303
30 | double | L49+DG1 | 不操作（L49 基本策略） + 不操作（DG1 基本策略） | 134000 | 0 | 134000 | - | 1.0076e-06 | 81758.7535 | 716.9118 | 82475.6653
30 | double | L49+DG2 | 不操作（L49 基本策略） + 不操作（DG2 基本策略） | 134000 | 0 | 134000 | - | 1.0076e-06 | 81758.8885 | 716.9118 | 82475.8003
30 | double | L49+DG3 | 不操作（L49 基本策略） + 不操作（DG3 基本策略） | 134000 | 0 | 134000 | - | 1.0076e-06 | 81759.0235 | 716.9118 | 82475.9354
30 | double | L49+DG4 | 不操作（L49 基本策略） + 不操作（DG4 基本策略） | 134000 | 0 | 134000 | - | 1.0076e-06 | 81759.1585 | 716.9118 | 82476.0704
30 | double | L49+DG5 | 不操作（L49 基本策略） + 不操作（DG5 基本策略） | 134000 | 0 | 134000 | - | 1.0076e-06 | 81759.2936 | 716.9118 | 82476.2054
30 | double | L49+DG6 | 不操作（L49 基本策略） + 不操作（DG6 基本策略） | 134000 | 0 | 134000 | - | 1.0076e-06 | 81759.4286 | 716.9118 | 82476.3404
30 | double | L49+DG7 | 不操作（L49 基本策略） + 不操作（DG7 基本策略） | 134000 | 0 | 134000 | - | 1.0076e-06 | 81759.5636 | 716.9118 | 82476.4755
30 | double | L49+DG8 | 不操作（L49 基本策略） + 不操作（DG8 基本策略） | 134000 | 0 | 134000 | - | 1.0076e-06 | 81759.6986 | 716.9118 | 82476.6105
30 | double | L50+U1 | 不操作（L50 基本策略） + 不操作（U1 基本策略） | 713300 | 0 | 713300 | - | 5.6764e-06 | 81763.7476 | 716.9118 | 82480.6595
30 | double | L50+U2 | 不操作（L50 基本策略） + 不操作（U2 基本策略） | 726700 | 0 | 726700 | - | 5.6764e-06 | 81767.8727 | 716.9118 | 82484.7845
30 | double | L50+U3 | 不操作（L50 基本策略） + 不操作（U3 基本策略） | 726700 | 0 | 726700 | - | 5.6764e-06 | 81771.9977 | 716.9118 | 82488.9095
30 | double | L50+U4 | 不操作（L50 基本策略） + 不操作（U4 基本策略） | 726700 | 0 | 726700 | - | 5.6764e-06 | 81776.1227 | 716.9118 | 82493.0346
30 | double | L50+U5 | 不操作（L50 基本策略） + 不操作（U5 基本策略） | 753500 | 0 | 753500 | - | 5.6764e-06 | 81780.3999 | 716.9118 | 82497.3118
30 | double | L50+U6 | 不操作（L50 基本策略） + 不操作（U6 基本策略） | 726700 | 0 | 726700 | - | 5.6764e-06 | 81784.525 | 716.9118 | 82501.4368
30 | double | L50+U7 | 不操作（L50 基本策略） + 不操作（U7 基本策略） | 898900 | 0 | 898900 | - | 5.6764e-06 | 81789.6275 | 716.9118 | 82506.5393
30 | double | L50+U8 | 不操作（L50 基本策略） + 不操作（U8 基本策略） | 726700 | 0 | 726700 | - | 5.6764e-06 | 81793.7525 | 716.9118 | 82510.6644
30 | double | L50+U9 | 不操作（L50 基本策略） + 不操作（U9 基本策略） | 1111300 | 0 | 1111300 | - | 5.6764e-06 | 81800.0607 | 716.9118 | 82516.9726
30 | double | L50+U10 | 不操作（L50 基本策略） + 不操作（U10 基本策略） | 820500 | 0 | 820500 | - | 5.6764e-06 | 81804.7182 | 716.9118 | 82521.6301
30 | double | L50+U11 | 不操作（L50 基本策略） + 不操作（U11 基本策略） | 1025500 | 0 | 1025500 | - | 5.6764e-06 | 81810.5394 | 716.9118 | 82527.4512
30 | double | L50+U12 | 不操作（L50 基本策略） + 不操作（U12 基本策略） | 1394500 | 0 | 1394500 | - | 5.6764e-06 | 81818.4551 | 716.9118 | 82535.367
30 | double | L50+U13 | 不操作（L50 基本策略） + 不操作（U13 基本策略） | 726700 | 0 | 726700 | - | 5.6764e-06 | 81822.5802 | 716.9118 | 82539.492
30 | double | L50+U14 | 不操作（L50 基本策略） + 不操作（U14 基本策略） | 2173300 | 0 | 2173300 | - | 5.6764e-06 | 81834.9167 | 716.9118 | 82551.8285
30 | double | L50+U15 | 不操作（L50 基本策略） + 不操作（U15 基本策略） | 827200 | 0 | 827200 | - | 5.6764e-06 | 81839.6122 | 716.9118 | 82556.5241
30 | double | U1+S16 | 不操作（U1 基本策略） + 不操作（S16 基本策略） | 257000 | 0 | 257000 | - | 6.3084e-06 | 81841.2335 | 716.9118 | 82558.1453
30 | double | U1+S17 | 不操作（U1 基本策略） + 不操作（S17 基本策略） | 976000 | 0 | 976000 | - | 6.3084e-06 | 81847.3904 | 716.9118 | 82564.3023
30 | double | U1+S18 | 不操作（U1 基本策略） + 不操作（S18 基本策略） | 561700 | 0 | 561700 | - | 6.3084e-06 | 81850.9339 | 716.9118 | 82567.8457
30 | double | U1+S19 | 不操作（U1 基本策略） + 不操作（S19 基本策略） | 717800 | 0 | 717800 | - | 6.3084e-06 | 81855.462 | 716.9118 | 82572.3739
30 | double | U1+S20 | 不操作（U1 基本策略） + 不操作（S20 基本策略） | 293000 | 0 | 293000 | - | 6.3084e-06 | 81857.3104 | 716.9118 | 82574.2222
30 | double | U1+S21 | 不操作（U1 基本策略） + 不操作（S21 基本策略） | 1116700 | 0 | 1116700 | - | 6.3084e-06 | 81864.3549 | 716.9118 | 82581.2668
30 | double | U1+S22 | 不操作（U1 基本策略） + 不操作（S22 基本策略） | 308200 | 0 | 308200 | - | 6.3084e-06 | 81866.2992 | 716.9118 | 82583.211
30 | double | U1+S23 | 不操作（U1 基本策略） + 不操作（S23 基本策略） | 1431600 | 0 | 1431600 | - | 6.3084e-06 | 81875.3303 | 716.9118 | 82592.2421
30 | double | U1+S24 | 不操作（U1 基本策略） + 不操作（S24 基本策略） | 442200 | 0 | 442200 | - | 6.3084e-06 | 81878.1198 | 716.9118 | 82595.0317
30 | double | U1+S25 | 不操作（U1 基本策略） + 不操作（S25 基本策略） | 713300 | 0 | 713300 | - | 6.3084e-06 | 81882.6196 | 716.9118 | 82599.5314
30 | double | U1+S26 | 不操作（U1 基本策略） + 不操作（S26 基本策略） | 261300 | 0 | 261300 | - | 6.3084e-06 | 81884.268 | 716.9118 | 82601.1798
30 | double | U1+S27 | 不操作（U1 基本策略） + 操作：开S62-3 | 26800 | 0 | 26800 | - | 6.3084e-06 | 81884.437 | 716.9118 | 82601.3489
30 | double | U1+S28 | 不操作（U1 基本策略） + 不操作（S28 基本策略） | 269350 | 0 | 269350 | - | 6.3084e-06 | 81886.1362 | 716.9118 | 82603.0481
30 | double | U1+S29 | 不操作（U1 基本策略） + 操作：开S62-3 | 26800 | 0 | 26800 | - | 6.3084e-06 | 81886.3053 | 716.9118 | 82603.2171
30 | double | U1+S13-1 | 不操作（U1 基本策略） + 不操作（S13-1 基本策略） | 26800 | 0 | 26800 | - | 6.3084e-06 | 81886.4743 | 716.9118 | 82603.3862
30 | double | U1+S29-2 | 不操作（U1 基本策略） + 不操作（S29-2 基本策略） | 26800 | 0 | 26800 | - | 6.3084e-06 | 81886.6434 | 716.9118 | 82603.5552
30 | double | U1+S62-3 | 不操作（U1 基本策略） + 不操作（S62-3 基本策略） | 26800 | 0 | 26800 | - | 6.3084e-06 | 81886.8125 | 716.9118 | 82603.7243
30 | double | U1+CB1 | 不操作（U1 基本策略） + 操作：关S3+开S13-1+开S29-2 | 26800 | 0 | 26800 | - | 6.3084e-06 | 81886.9815 | 716.9118 | 82603.8934
30 | double | U1+CB2 | 不操作（U1 基本策略） + 操作：关S11+开S62-3+开S29-2 | 26800 | 490001.1555 | 516801.1555 | - | 6.3084e-06 | 81887.1506 | 720.003 | 82607.1536
30 | double | U1+CB3 | 不操作（U1 基本策略） + 操作：开S13-1+开S29-2 | 26800 | 0 | 26800 | - | 6.3084e-06 | 81887.3197 | 720.003 | 82607.3226
30 | double | U1+DG1 | 不操作（U1 基本策略） + 不操作（DG1 基本策略） | 26800 | 0 | 26800 | - | 1.5819e-05 | 81887.7436 | 720.003 | 82607.7466
30 | double | U1+DG2 | 不操作（U1 基本策略） + 不操作（DG2 基本策略） | 26800 | 0 | 26800 | - | 1.5819e-05 | 81888.1675 | 720.003 | 82608.1705
30 | double | U1+DG3 | 不操作（U1 基本策略） + 不操作（DG3 基本策略） | 26800 | 0 | 26800 | - | 1.5819e-05 | 81888.5915 | 720.003 | 82608.5944
30 | double | U1+DG4 | 不操作（U1 基本策略） + 不操作（DG4 基本策略） | 26800 | 0 | 26800 | - | 1.5819e-05 | 81889.0154 | 720.003 | 82609.0184
30 | double | U1+DG5 | 不操作（U1 基本策略） + 不操作（DG5 基本策略） | 26800 | 0 | 26800 | - | 1.5819e-05 | 81889.4393 | 720.003 | 82609.4423
30 | double | U1+DG6 | 不操作（U1 基本策略） + 不操作（DG6 基本策略） | 26800 | 0 | 26800 | - | 1.5819e-05 | 81889.8633 | 720.003 | 82609.8662
30 | double | U1+DG7 | 不操作（U1 基本策略） + 不操作（DG7 基本策略） | 26800 | 0 | 26800 | - | 1.5819e-05 | 81890.2872 | 720.003 | 82610.2902
30 | double | U1+DG8 | 不操作（U1 基本策略） + 不操作（DG8 基本策略） | 26800 | 0 | 26800 | - | 1.5819e-05 | 81890.7111 | 720.003 | 82610.7141
30 | double | U2+S1 | 不操作（U2 基本策略） + 操作：开S29-2 | 40200 | 0 | 40200 | - | 6.3084e-06 | 81890.9647 | 720.003 | 82610.9677
30 | double | U2+S2 | 不操作（U2 基本策略） + 操作：开S62-3+开S13-1 | 40200 | 0 | 40200 | - | 6.3084e-06 | 81891.2183 | 720.003 | 82611.2213
30 | double | L53+U1 | 操作：开S62-3 + 不操作（U1 基本策略） | 26800 | 0 | 26800 | - | 3.1482e-07 | 81891.2268 | 720.003 | 82611.2297
30 | double | L53+U2 | 操作：开S62-3 + 不操作（U2 基本策略） | 40200 | 0 | 40200 | - | 3.1482e-07 | 81891.2394 | 720.003 | 82611.2424
30 | double | L53+U3 | 操作：开S62-3 + 不操作（U3 基本策略） | 40200 | 0 | 40200 | - | 3.1482e-07 | 81891.2521 | 720.003 | 82611.2551
30 | double | L53+U4 | 操作：开S62-3 + 不操作（U4 基本策略） | 40200 | 0 | 40200 | - | 3.1482e-07 | 81891.2647 | 720.003 | 82611.2677
30 | double | L53+U5 | 操作：开S62-3 + 不操作（U5 基本策略） | 67000 | 0 | 67000 | - | 3.1482e-07 | 81891.2858 | 720.003 | 82611.2888
30 | double | L53+U6 | 操作：开S62-3 + 不操作（U6 基本策略） | 40200 | 0 | 40200 | - | 3.1482e-07 | 81891.2985 | 720.003 | 82611.3015
30 | double | L53+U7 | 操作：开S62-3 + 不操作（U7 基本策略） | 212400 | 0 | 212400 | - | 3.1482e-07 | 81891.3654 | 720.003 | 82611.3683
30 | double | L53+U8 | 操作：开S62-3 + 不操作（U8 基本策略） | 40200 | 0 | 40200 | - | 3.1482e-07 | 81891.378 | 720.003 | 82611.381
30 | double | L53+U9 | 操作：开S62-3 + 不操作（U9 基本策略） | 424800 | 0 | 424800 | - | 3.1482e-07 | 81891.5118 | 720.003 | 82611.5147
30 | double | L53+U10 | 操作：开S62-3 + 不操作（U10 基本策略） | 134000 | 0 | 134000 | - | 3.1482e-07 | 81891.5539 | 720.003 | 82611.5569
30 | double | L53+U11 | 操作：开S62-3 + 不操作（U11 基本策略） | 339000 | 0 | 339000 | - | 3.1482e-07 | 81891.6607 | 720.003 | 82611.6636
30 | double | L53+U12 | 操作：开S62-3 + 不操作（U12 基本策略） | 708000 | 0 | 708000 | - | 3.1482e-07 | 81891.8836 | 720.003 | 82611.8865
30 | double | L53+U13 | 操作：开S62-3 + 不操作（U13 基本策略） | 40200 | 0 | 40200 | - | 3.1482e-07 | 81891.8962 | 720.003 | 82611.8992
30 | double | L53+U14 | 操作：开S62-3 + 不操作（U14 基本策略） | 1486800 | 0 | 1486800 | - | 3.1482e-07 | 81892.3643 | 720.003 | 82612.3672
30 | double | L53+U15 | 操作：开S62-3 + 不操作（U15 基本策略） | 140700 | 0 | 140700 | - | 3.1482e-07 | 81892.4086 | 720.003 | 82612.4115
30 | double | L53+U16 | 操作：开S62-3 + 不操作（U16 基本策略） | 271200 | 0 | 271200 | - | 3.1482e-07 | 81892.494 | 720.003 | 82612.4969
30 | double | L53+U17 | 操作：开S62-3 + 不操作（U17 基本策略） | 26800 | 0 | 26800 | - | 3.1482e-07 | 81892.5024 | 720.003 | 82612.5054
30 | double | L53+U18 | 操作：开S62-3 + 不操作（U18 基本策略） | 354000 | 0 | 354000 | - | 3.1482e-07 | 81892.6138 | 720.003 | 82612.6168
30 | double | L53+U19 | 操作：开S62-3 + 不操作（U19 基本策略） | 16080 | 0 | 16080 | - | 3.1482e-07 | 81892.6189 | 720.003 | 82612.6219
30 | double | L53+U20 | 操作：开S62-3 + 不操作（U20 基本策略） | 40200 | 0 | 40200 | - | 3.1482e-07 | 81892.6316 | 720.003 | 82612.6345
30 | double | L53+U21 | 操作：开S62-3 + 不操作（U21 基本策略） | 212400 | 0 | 212400 | - | 3.1482e-07 | 81892.6984 | 720.003 | 82612.7014
30 | double | L53+U22 | 操作：开S62-3 + 不操作（U22 基本策略） | 40200 | 0 | 40200 | - | 3.1482e-07 | 81892.7111 | 720.003 | 82612.714
30 | double | L53+U23 | 操作：开S62-3 + 不操作（U23 基本策略） | 40200 | 0 | 40200 | - | 3.1482e-07 | 81892.7237 | 720.003 | 82612.7267
30 | double | L53+U24 | 操作：开S62-3 + 不操作（U24 基本策略） | 26800 | 0 | 26800 | - | 3.1482e-07 | 81892.7322 | 720.003 | 82612.7351
30 | double | L53+U25 | 操作：开S62-3 + 不操作（U25 基本策略） | 40200 | 0 | 40200 | - | 3.1482e-07 | 81892.7448 | 720.003 | 82612.7478
30 | double | L53+U26 | 操作：开S62-3 + 不操作（U26 基本策略） | 26800 | 0 | 26800 | - | 3.1482e-07 | 81892.7533 | 720.003 | 82612.7562
30 | double | L53+U27 | 操作：开S62-3 + 不操作（U27 基本策略） | 135600 | 0 | 135600 | - | 3.1482e-07 | 81892.796 | 720.003 | 82612.7989
30 | double | L53+U28 | 操作：开S62-3 + 不操作（U28 基本策略） | 67000 | 0 | 67000 | - | 3.1482e-07 | 81892.8171 | 720.003 | 82612.82
30 | double | L53+U29 | 操作：开S62-3 + 不操作（U29 基本策略） | 212400 | 0 | 212400 | - | 3.1482e-07 | 81892.8839 | 720.003 | 82612.8869
30 | double | L53+U30 | 操作：开S62-3 + 不操作（U30 基本策略） | 67000 | 0 | 67000 | - | 3.1482e-07 | 81892.905 | 720.003 | 82612.908
30 | double | L51+S29 | 不操作（L51 基本策略） + 操作：开S62-3 | 234500 | 0 | 234500 | - | 8.0395e-07 | 81893.0935 | 720.003 | 82613.0965
30 | double | L51+S13-1 | 不操作（L51 基本策略） + 不操作（S13-1 基本策略） | 234500 | 0 | 234500 | - | 8.0395e-07 | 81893.2821 | 720.003 | 82613.285
30 | double | L51+S29-2 | 不操作（L51 基本策略） + 不操作（S29-2 基本策略） | 234500 | 0 | 234500 | - | 8.0395e-07 | 81893.4706 | 720.003 | 82613.4736
30 | double | L51+S62-3 | 不操作（L51 基本策略） + 不操作（S62-3 基本策略） | 234500 | 0 | 234500 | - | 8.0395e-07 | 81893.6591 | 720.003 | 82613.6621
30 | double | L51+CB1 | 不操作（L51 基本策略） + 操作：关S2+开S13-1+开S29-2 | 234500 | 0 | 234500 | - | 8.0395e-07 | 81893.8476 | 720.003 | 82613.8506
30 | double | L51+CB2 | 不操作（L51 基本策略） + 操作：关S11+开S62-3+开S29-2 | 234500 | 51353.5066 | 285853.5066 | - | 8.0395e-07 | 81894.0362 | 720.0442 | 82614.0804
30 | double | L51+CB3 | 不操作（L51 基本策略） + 操作：开S13-1+开S29-2 | 234500 | 0 | 234500 | - | 8.0395e-07 | 81894.2247 | 720.0442 | 82614.2689
30 | double | L51+DG1 | 不操作（L51 基本策略） + 不操作（DG1 基本策略） | 234500 | 0 | 234500 | - | 2.0159e-06 | 81894.6974 | 720.0442 | 82614.7417
30 | double | L51+DG2 | 不操作（L51 基本策略） + 不操作（DG2 基本策略） | 234500 | 0 | 234500 | - | 2.0159e-06 | 81895.1702 | 720.0442 | 82615.2144
30 | double | L51+DG3 | 不操作（L51 基本策略） + 不操作（DG3 基本策略） | 234500 | 0 | 234500 | - | 2.0159e-06 | 81895.6429 | 720.0442 | 82615.6872
30 | double | L51+DG4 | 不操作（L51 基本策略） + 不操作（DG4 基本策略） | 234500 | 0 | 234500 | - | 2.0159e-06 | 81896.1156 | 720.0442 | 82616.1599
30 | double | L51+DG5 | 不操作（L51 基本策略） + 不操作（DG5 基本策略） | 234500 | 0 | 234500 | - | 2.0159e-06 | 81896.5884 | 720.0442 | 82616.6326
30 | double | L51+DG6 | 不操作（L51 基本策略） + 不操作（DG6 基本策略） | 234500 | 0 | 234500 | - | 2.0159e-06 | 81897.0611 | 720.0442 | 82617.1054
30 | double | L51+DG7 | 不操作（L51 基本策略） + 不操作（DG7 基本策略） | 234500 | 0 | 234500 | - | 2.0159e-06 | 81897.5339 | 720.0442 | 82617.5781
30 | double | L51+DG8 | 不操作（L51 基本策略） + 不操作（DG8 基本策略） | 234500 | 0 | 234500 | - | 2.0159e-06 | 81898.0066 | 720.0442 | 82618.0508
30 | double | L52+U1 | 不操作（L52 基本策略） + 不操作（U1 基本策略） | 160800 | 0 | 160800 | - | 1.0706e-06 | 81898.1788 | 720.0442 | 82618.223
30 | double | L52+U2 | 不操作（L52 基本策略） + 不操作（U2 基本策略） | 174200 | 0 | 174200 | - | 1.0706e-06 | 81898.3653 | 720.0442 | 82618.4095
30 | double | L52+U3 | 不操作（L52 基本策略） + 不操作（U3 基本策略） | 174200 | 0 | 174200 | - | 1.0706e-06 | 81898.5518 | 720.0442 | 82618.596
30 | double | L52+U4 | 不操作（L52 基本策略） + 不操作（U4 基本策略） | 174200 | 0 | 174200 | - | 1.0706e-06 | 81898.7383 | 720.0442 | 82618.7825
30 | double | L52+U5 | 不操作（L52 基本策略） + 不操作（U5 基本策略） | 201000 | 0 | 201000 | - | 1.0706e-06 | 81898.9535 | 720.0442 | 82618.9977
30 | double | L52+U6 | 不操作（L52 基本策略） + 不操作（U6 基本策略） | 174200 | 0 | 174200 | - | 1.0706e-06 | 81899.14 | 720.0442 | 82619.1842
30 | double | L52+U7 | 不操作（L52 基本策略） + 不操作（U7 基本策略） | 346400 | 0 | 346400 | - | 1.0706e-06 | 81899.5108 | 720.0442 | 82619.5551
30 | double | L52+U8 | 不操作（L52 基本策略） + 不操作（U8 基本策略） | 174200 | 0 | 174200 | - | 1.0706e-06 | 81899.6974 | 720.0442 | 82619.7416
30 | double | L52+U9 | 不操作（L52 基本策略） + 不操作（U9 基本策略） | 558800 | 0 | 558800 | - | 1.0706e-06 | 81900.2956 | 720.0442 | 82620.3399
30 | double | L52+U10 | 不操作（L52 基本策略） + 不操作（U10 基本策略） | 268000 | 0 | 268000 | - | 1.0706e-06 | 81900.5826 | 720.0442 | 82620.6268
30 | double | L52+U11 | 不操作（L52 基本策略） + 不操作（U11 基本策略） | 473000 | 0 | 473000 | - | 1.0706e-06 | 81901.089 | 720.0442 | 82621.1332
30 | double | L52+U12 | 不操作（L52 基本策略） + 不操作（U12 基本策略） | 842000 | 0 | 842000 | - | 1.0706e-06 | 81901.9905 | 720.0442 | 82622.0347
30 | double | L52+U13 | 不操作（L52 基本策略） + 不操作（U13 基本策略） | 174200 | 0 | 174200 | - | 1.0706e-06 | 81902.177 | 720.0442 | 82622.2212
30 | double | L52+U14 | 不操作（L52 基本策略） + 不操作（U14 基本策略） | 1620800 | 0 | 1620800 | - | 1.0706e-06 | 81903.9123 | 720.0442 | 82623.9565
30 | double | L52+U15 | 不操作（L52 基本策略） + 不操作（U15 基本策略） | 274700 | 0 | 274700 | - | 1.0706e-06 | 81904.2064 | 720.0442 | 82624.2506
30 | double | L57+U61 | 操作：开S62-3 + 不操作（U61 基本策略） | 318600 | 0 | 318600 | - | 1.6582e-05 | 81909.4893 | 720.0442 | 82629.5336
30 | double | L57+U62 | 操作：开S62-3 + 不操作（U62 基本策略） | 80400 | 0 | 80400 | - | 1.6582e-05 | 81910.8225 | 720.0442 | 82630.8667
30 | double | L57+S1 | 操作：开S62-3+开S29-2(源:L57) | 0 | 1837.7071 | 1837.7071 | - | 6.6128e-06 | 81910.8225 | 720.0564 | 82630.8789
30 | double | L57+S2 | 操作：开S62-3+开S13-1(源:L57) | 0 | 0 | 0 | - | 6.6128e-06 | 81910.8225 | 720.0564 | 82630.8789
30 | double | L57+S3 | 操作：开S62-3+开S13-1(源:L57) | 0 | 0 | 0 | - | 6.6128e-06 | 81910.8225 | 720.0564 | 82630.8789
30 | double | L57+S4 | 操作：开S62-3+开S13-1(源:L57) | 0 | 0 | 0 | - | 6.6128e-06 | 81910.8225 | 720.0564 | 82630.8789
30 | double | L57+S5 | 操作：开S62-3+开S13-1(源:L57) | 0 | 0 | 0 | - | 6.6128e-06 | 81910.8225 | 720.0564 | 82630.8789
30 | double | L57+S6 | 操作：开S62-3 + 不操作（S6 基本策略） | 1898700 | 0 | 1898700 | - | 6.6128e-06 | 81923.3782 | 720.0564 | 82643.4346
30 | double | L57+S7 | 操作：开S62-3 + 不操作（S7 基本策略） | 271200 | 0 | 271200 | - | 6.6128e-06 | 81925.1716 | 720.0564 | 82645.228
30 | double | L57+S8 | 操作：开S62-3+开S29-2(源:L57) | 0 | 0 | 0 | - | 6.6128e-06 | 81925.1716 | 720.0564 | 82645.228
30 | double | L57+S9 | 操作：开S62-3 + 不操作（S9 基本策略） | 292800 | 0 | 292800 | - | 6.6128e-06 | 81927.1078 | 720.0564 | 82647.1642
30 | double | L57+S10 | 操作：开S62-3 + 不操作（S10 基本策略） | 252600 | 0 | 252600 | - | 6.6128e-06 | 81928.7782 | 720.0564 | 82648.8346
30 | double | L57+S11 | 操作：开S62-3+开S29-2(源:L57) | 0 | 0 | 0 | - | 6.6128e-06 | 81928.7782 | 720.0564 | 82648.8346
30 | double | L57+S12 | 操作：开S62-3+开S29-2(源:L57) | 0 | 0 | 0 | - | 6.6128e-06 | 81928.7782 | 720.0564 | 82648.8346
30 | double | L57+S13 | 操作：开S62-3 + 不操作（S13 基本策略） | 1046200 | 0 | 1046200 | - | 6.6128e-06 | 81935.6965 | 720.0564 | 82655.7529
30 | double | L57+S14 | 操作：开S62-3 + 不操作（S14 基本策略） | 979200 | 0 | 979200 | - | 6.6128e-06 | 81942.1717 | 720.0564 | 82662.2281
30 | double | L57+S15 | 操作：开S62-3 + 不操作（S15 基本策略） | 569200 | 0 | 569200 | - | 6.6128e-06 | 81945.9357 | 720.0564 | 82665.9921
30 | double | L57+S16 | 操作：开S62-3 + 不操作（S16 基本策略） | 230200 | 0 | 230200 | - | 6.6128e-06 | 81947.458 | 720.0564 | 82667.5144
30 | double | L57+S17 | 操作：开S62-3 + 不操作（S17 基本策略） | 949200 | 0 | 949200 | - | 6.6128e-06 | 81953.7348 | 720.0564 | 82673.7912
30 | double | L57+S18 | 操作：开S62-3 + 不操作（S18 基本策略） | 534900 | 0 | 534900 | - | 6.6128e-06 | 81957.272 | 720.0564 | 82677.3284
30 | double | L57+S19 | 操作：开S62-3 + 不操作（S19 基本策略） | 691000 | 0 | 691000 | - | 6.6128e-06 | 81961.8414 | 720.0564 | 82681.8978
30 | double | L57+S20 | 操作：开S62-3 + 不操作（S20 基本策略） | 266200 | 0 | 266200 | - | 6.6128e-06 | 81963.6017 | 720.0564 | 82683.6581
30 | double | L57+S21 | 操作：开S62-3 + 不操作（S21 基本策略） | 1089900 | 0 | 1089900 | - | 6.6128e-06 | 81970.809 | 720.0564 | 82690.8654
30 | double | L57+S22 | 操作：开S62-3 + 不操作（S22 基本策略） | 281400 | 0 | 281400 | - | 6.6128e-06 | 81972.6698 | 720.0564 | 82692.7262
30 | double | L57+S23 | 操作：开S62-3 + 不操作（S23 基本策略） | 1404800 | 0 | 1404800 | - | 6.6128e-06 | 81981.9595 | 720.0564 | 82702.0159
30 | double | L57+S24 | 操作：开S62-3 + 不操作（S24 基本策略） | 415400 | 0 | 415400 | - | 6.6128e-06 | 81984.7064 | 720.0564 | 82704.7628
30 | double | L57+S25 | 操作：开S62-3 + 不操作（S25 基本策略） | 686500 | 0 | 686500 | - | 6.6128e-06 | 81989.2461 | 720.0564 | 82709.3025
30 | double | L57+S26 | 操作：开S62-3 + 不操作（S26 基本策略） | 234500 | 0 | 234500 | - | 6.6128e-06 | 81990.7968 | 720.0564 | 82710.8532
30 | double | L57+S27 | 操作：开S62-3(源:L57) | 413350 | 0 | 413350 | - | 6.6128e-06 | 81993.5302 | 720.0564 | 82713.5866
30 | double | L57+S28 | 操作：开S62-3 + 不操作（S28 基本策略） | 242550 | 0 | 242550 | - | 6.6128e-06 | 81995.1341 | 720.0564 | 82715.1905
30 | double | L41+S29 | 操作：开S62-3(源:L41) | 3646200 | 0 | 3646200 | - | 1.2555e-07 | 81995.5919 | 720.0564 | 82715.6483
30 | double | L41+S13-1 | 不操作（L41 基本策略）(源:L41) | 3646200 | 0 | 3646200 | - | 1.2555e-07 | 81996.0497 | 720.0564 | 82716.1061
30 | double | L41+S29-2 | 不操作（L41 基本策略）(源:L41) | 3646200 | 0 | 3646200 | - | 1.2555e-07 | 81996.5074 | 720.0564 | 82716.5638
30 | double | L41+S62-3 | 不操作（L41 基本策略）(源:L41) | 3646200 | 0 | 3646200 | - | 1.2555e-07 | 81996.9652 | 720.0564 | 82717.0216
30 | double | L41+CB1 | 操作：开S13-1(源:L41) | 3646200 | 0 | 3646200 | - | 1.2555e-07 | 81997.423 | 720.0564 | 82717.4794
30 | double | L41+CB2 | 操作：开S62-3(源:L41) | 3646200 | 0 | 3646200 | - | 1.2555e-07 | 81997.8808 | 720.0564 | 82717.9372
30 | double | L41+CB3 | 操作：开S62-3(源:L41) | 3646200 | 0 | 3646200 | - | 1.2555e-07 | 81998.3386 | 720.0564 | 82718.395
30 | double | L41+DG1 | 不操作（L41 基本策略） + 不操作（DG1 基本策略） | 3646200 | 0 | 3646200 | - | 3.1482e-07 | 81999.4865 | 720.0564 | 82719.5429
30 | double | L41+DG2 | 不操作（L41 基本策略） + 不操作（DG2 基本策略） | 3646200 | 0 | 3646200 | - | 3.1482e-07 | 82000.6343 | 720.0564 | 82720.6907
30 | double | L41+DG3 | 不操作（L41 基本策略） + 不操作（DG3 基本策略） | 3646200 | 0 | 3646200 | - | 3.1482e-07 | 82001.7822 | 720.0564 | 82721.8386
30 | double | L41+DG4 | 不操作（L41 基本策略） + 不操作（DG4 基本策略） | 3646200 | 0 | 3646200 | - | 3.1482e-07 | 82002.9301 | 720.0564 | 82722.9865
30 | double | L41+DG5 | 不操作（L41 基本策略） + 不操作（DG5 基本策略） | 3646200 | 0 | 3646200 | - | 3.1482e-07 | 82004.078 | 720.0564 | 82724.1344
30 | double | L41+DG6 | 不操作（L41 基本策略） + 不操作（DG6 基本策略） | 3646200 | 0 | 3646200 | - | 3.1482e-07 | 82005.2259 | 720.0564 | 82725.2823
30 | double | L41+DG7 | 不操作（L41 基本策略） + 不操作（DG7 基本策略） | 3646200 | 0 | 3646200 | - | 3.1482e-07 | 82006.3738 | 720.0564 | 82726.4302
30 | double | L41+DG8 | 不操作（L41 基本策略） + 不操作（DG8 基本策略） | 3646200 | 0 | 3646200 | - | 3.1482e-07 | 82007.5217 | 720.0564 | 82727.5781
30 | double | L42+U1 | 不操作（L42 基本策略） + 不操作（U1 基本策略） | 2228000 | 0 | 2228000 | - | 3.1482e-07 | 82008.2231 | 720.0564 | 82728.2795
30 | double | L42+U2 | 不操作（L42 基本策略） + 不操作（U2 基本策略） | 2241400 | 0 | 2241400 | - | 3.1482e-07 | 82008.9288 | 720.0564 | 82728.9852
30 | double | L42+U3 | 不操作（L42 基本策略） + 不操作（U3 基本策略） | 2241400 | 0 | 2241400 | - | 3.1482e-07 | 82009.6344 | 720.0564 | 82729.6908
30 | double | L42+U4 | 不操作（L42 基本策略） + 不操作（U4 基本策略） | 2241400 | 0 | 2241400 | - | 3.1482e-07 | 82010.3401 | 720.0564 | 82730.3964
30 | double | L42+U5 | 不操作（L42 基本策略） + 不操作（U5 基本策略） | 2268200 | 0 | 2268200 | - | 3.1482e-07 | 82011.0541 | 720.0564 | 82731.1105
30 | double | L42+U6 | 不操作（L42 基本策略） + 不操作（U6 基本策略） | 2241400 | 0 | 2241400 | - | 3.1482e-07 | 82011.7598 | 720.0564 | 82731.8162
30 | double | L42+U7 | 不操作（L42 基本策略） + 不操作（U7 基本策略） | 2413600 | 0 | 2413600 | - | 3.1482e-07 | 82012.5196 | 720.0564 | 82732.576
30 | double | L42+U8 | 不操作（L42 基本策略） + 不操作（U8 基本策略） | 2241400 | 0 | 2241400 | - | 3.1482e-07 | 82013.2252 | 720.0564 | 82733.2816
30 | double | L42+U9 | 不操作（L42 基本策略） + 不操作（U9 基本策略） | 2626000 | 0 | 2626000 | - | 3.1482e-07 | 82014.052 | 720.0564 | 82734.1084
30 | double | L42+U10 | 不操作（L42 基本策略） + 不操作（U10 基本策略） | 2335200 | 0 | 2335200 | - | 3.1482e-07 | 82014.7871 | 720.0564 | 82734.8435
30 | double | L42+U11 | 不操作（L42 基本策略） + 不操作（U11 基本策略） | 2540200 | 0 | 2540200 | - | 3.1482e-07 | 82015.5868 | 720.0564 | 82735.6432
30 | double | L42+U12 | 不操作（L42 基本策略） + 不操作（U12 基本策略） | 2909200 | 0 | 2909200 | - | 3.1482e-07 | 82016.5027 | 720.0564 | 82736.5591
30 | double | L42+U13 | 不操作（L42 基本策略） + 不操作（U13 基本策略） | 2241400 | 0 | 2241400 | - | 3.1482e-07 | 82017.2083 | 720.0564 | 82737.2647
30 | double | L42+U14 | 不操作（L42 基本策略） + 不操作（U14 基本策略） | 3688000 | 0 | 3688000 | - | 3.1482e-07 | 82018.3694 | 720.0564 | 82738.4258
30 | double | L42+U15 | 不操作（L42 基本策略） + 不操作（U15 基本策略） | 2341900 | 0 | 2341900 | - | 3.1482e-07 | 82019.1067 | 720.0564 | 82739.1631
30 | double | L48+S14 | 不操作（L48 基本策略） + 不操作（S14 基本策略） | 1394600 | 0 | 1394600 | - | 4.0185e-07 | 82019.6671 | 720.0564 | 82739.7235
30 | double | L48+S15 | 不操作（L48 基本策略） + 不操作（S15 基本策略） | 984600 | 0 | 984600 | - | 4.0185e-07 | 82020.0628 | 720.0564 | 82740.1191
30 | double | L48+S16 | 不操作（L48 基本策略） + 不操作（S16 基本策略） | 645600 | 0 | 645600 | - | 4.0185e-07 | 82020.3222 | 720.0564 | 82740.3786
30 | double | L48+S17 | 不操作（L48 基本策略） + 不操作（S17 基本策略） | 1364600 | 0 | 1364600 | - | 4.0185e-07 | 82020.8705 | 720.0564 | 82740.9269
30 | double | L48+S18 | 不操作（L48 基本策略） + 不操作（S18 基本策略） | 950300 | 0 | 950300 | - | 4.0185e-07 | 82021.2524 | 720.0564 | 82741.3088
30 | double | L48+S19 | 不操作（L48 基本策略） + 不操作（S19 基本策略） | 1106400 | 0 | 1106400 | - | 4.0185e-07 | 82021.697 | 720.0564 | 82741.7534
30 | double | L48+S20 | 不操作（L48 基本策略） + 不操作（S20 基本策略） | 681600 | 0 | 681600 | - | 4.0185e-07 | 82021.9709 | 720.0564 | 82742.0273
30 | double | L48+S21 | 不操作（L48 基本策略） + 不操作（S21 基本策略） | 1505300 | 0 | 1505300 | - | 4.0185e-07 | 82022.5758 | 720.0564 | 82742.6322
30 | double | L48+S22 | 不操作（L48 基本策略） + 不操作（S22 基本策略） | 696800 | 0 | 696800 | - | 4.0185e-07 | 82022.8558 | 720.0564 | 82742.9122
30 | double | L48+S23 | 不操作（L48 基本策略） + 不操作（S23 基本策略） | 1404800 | 0 | 1404800 | - | 4.0185e-07 | 82023.4203 | 720.0564 | 82743.4767
30 | double | L48+S24 | 不操作（L48 基本策略） + 不操作（S24 基本策略） | 415400 | 0 | 415400 | - | 4.0185e-07 | 82023.5873 | 720.0564 | 82743.6437
30 | double | L48+S25 | 不操作（L48 基本策略） + 不操作（S25 基本策略） | 1101900 | 0 | 1101900 | - | 4.0185e-07 | 82024.0301 | 720.0564 | 82744.0865
30 | double | L48+S26 | 不操作（L48 基本策略） + 不操作（S26 基本策略） | 649900 | 0 | 649900 | - | 4.0185e-07 | 82024.2912 | 720.0564 | 82744.3476
30 | double | L48+S27 | 不操作（L48 基本策略） + 操作：开S62-3 | 415400 | 0 | 415400 | - | 4.0185e-07 | 82024.4581 | 720.0564 | 82744.5145
30 | double | L48+S28 | 不操作（L48 基本策略） + 不操作（S28 基本策略） | 657950 | 0 | 657950 | - | 4.0185e-07 | 82024.7225 | 720.0564 | 82744.7789
30 | double | L48+S29 | 不操作（L48 基本策略） + 操作：开S62-3 | 415400 | 0 | 415400 | - | 4.0185e-07 | 82024.8895 | 720.0564 | 82744.9459
30 | double | L48+S13-1 | 不操作（L48 基本策略） + 不操作（S13-1 基本策略） | 415400 | 0 | 415400 | - | 4.0185e-07 | 82025.0564 | 720.0564 | 82745.1128
30 | double | L48+S29-2 | 不操作（L48 基本策略） + 不操作（S29-2 基本策略） | 415400 | 0 | 415400 | - | 4.0185e-07 | 82025.2233 | 720.0564 | 82745.2797
30 | double | L48+S62-3 | 不操作（L48 基本策略） + 不操作（S62-3 基本策略） | 415400 | 0 | 415400 | - | 4.0185e-07 | 82025.3902 | 720.0564 | 82745.4466
30 | double | L48+CB1 | 不操作（L48 基本策略） + 操作：关S2+开S13-1+开S29-2 | 415400 | 0 | 415400 | - | 4.0185e-07 | 82025.5572 | 720.0564 | 82745.6136
30 | double | L48+CB2 | 不操作（L48 基本策略） + 操作：关S11+开S62-3+开S29-2 | 415400 | 9033.9533 | 424433.9533 | - | 4.0185e-07 | 82025.7241 | 720.06 | 82745.7841
30 | double | L48+CB3 | 不操作（L48 基本策略） + 操作：开S13-1+开S29-2 | 415400 | 0 | 415400 | - | 4.0185e-07 | 82025.891 | 720.06 | 82745.9511
30 | double | L48+DG1 | 不操作（L48 基本策略） + 不操作（DG1 基本策略） | 415400 | 0 | 415400 | - | 1.0076e-06 | 82026.3096 | 720.06 | 82746.3696
30 | double | L48+DG2 | 不操作（L48 基本策略） + 不操作（DG2 基本策略） | 415400 | 0 | 415400 | - | 1.0076e-06 | 82026.7282 | 720.06 | 82746.7882
30 | double | L48+DG3 | 不操作（L48 基本策略） + 不操作（DG3 基本策略） | 415400 | 0 | 415400 | - | 1.0076e-06 | 82027.1468 | 720.06 | 82747.2068
30 | double | L48+DG4 | 不操作（L48 基本策略） + 不操作（DG4 基本策略） | 415400 | 0 | 415400 | - | 1.0076e-06 | 82027.5653 | 720.06 | 82747.6254
30 | double | L48+DG5 | 不操作（L48 基本策略） + 不操作（DG5 基本策略） | 415400 | 0 | 415400 | - | 1.0076e-06 | 82027.9839 | 720.06 | 82748.0439
30 | double | L48+DG6 | 不操作（L48 基本策略） + 不操作（DG6 基本策略） | 415400 | 0 | 415400 | - | 1.0076e-06 | 82028.4025 | 720.06 | 82748.4625
30 | double | L48+DG7 | 不操作（L48 基本策略） + 不操作（DG7 基本策略） | 415400 | 0 | 415400 | - | 1.0076e-06 | 82028.8211 | 720.06 | 82748.8811
30 | double | L48+DG8 | 不操作（L48 基本策略） + 不操作（DG8 基本策略） | 415400 | 0 | 415400 | - | 1.0076e-06 | 82029.2396 | 720.06 | 82749.2997
30 | double | L42+S14 | 不操作（L42 基本策略） + 不操作（S14 基本策略） | 3180400 | 0 | 3180400 | - | 1.2555e-07 | 82029.6389 | 720.06 | 82749.699
30 | double | L42+S15 | 不操作（L42 基本策略） + 不操作（S15 基本策略） | 2770400 | 0 | 2770400 | - | 1.2555e-07 | 82029.9868 | 720.06 | 82750.0468
30 | double | L42+S16 | 不操作（L42 基本策略） + 不操作（S16 基本策略） | 2431400 | 0 | 2431400 | - | 1.2555e-07 | 82030.292 | 720.06 | 82750.352
30 | double | L42+S17 | 不操作（L42 基本策略） + 不操作（S17 基本策略） | 3150400 | 0 | 3150400 | - | 1.2555e-07 | 82030.6875 | 720.06 | 82750.7476
30 | double | L42+S18 | 不操作（L42 基本策略） + 不操作（S18 基本策略） | 2736100 | 0 | 2736100 | - | 1.2555e-07 | 82031.0311 | 720.06 | 82751.0911
30 | double | L42+S19 | 不操作（L42 基本策略） + 不操作（S19 基本策略） | 2892200 | 0 | 2892200 | - | 1.2555e-07 | 82031.3942 | 720.06 | 82751.4542
30 | double | L42+S20 | 不操作（L42 基本策略） + 不操作（S20 基本策略） | 2467400 | 0 | 2467400 | - | 1.2555e-07 | 82031.704 | 720.06 | 82751.764
30 | double | L42+S21 | 不操作（L42 基本策略） + 不操作（S21 基本策略） | 2201200 | 0 | 2201200 | - | 1.2555e-07 | 82031.9803 | 720.06 | 82752.0403
30 | double | L42+S22 | 不操作（L42 基本策略） + 不操作（S22 基本策略） | 2201200 | 0 | 2201200 | - | 1.2555e-07 | 82032.2567 | 720.06 | 82752.3167
30 | double | L42+S23 | 不操作（L42 基本策略） + 不操作（S23 基本策略） | 3606000 | 0 | 3606000 | - | 1.2555e-07 | 82032.7094 | 720.06 | 82752.7694
30 | double | L42+S24 | 不操作（L42 基本策略） + 不操作（S24 基本策略） | 2616600 | 0 | 2616600 | - | 1.2555e-07 | 82033.0379 | 720.06 | 82753.0979
30 | double | L42+S25 | 不操作（L42 基本策略） + 不操作（S25 基本策略） | 2201200 | 0 | 2201200 | - | 1.2555e-07 | 82033.3143 | 720.06 | 82753.3743
30 | double | L42+S26 | 不操作（L42 基本策略） + 不操作（S26 基本策略） | 2201200 | 0 | 2201200 | - | 1.2555e-07 | 82033.5906 | 720.06 | 82753.6507
30 | double | L42+S27 | 操作：开S62-3(源:L42) | 2201200 | 0 | 2201200 | - | 1.2555e-07 | 82033.867 | 720.06 | 82753.927
30 | double | L42+S28 | 不操作（L42 基本策略） + 不操作（S28 基本策略） | 2443750 | 0 | 2443750 | - | 1.2555e-07 | 82034.1738 | 720.06 | 82754.2338
30 | double | L42+S29 | 操作：开S62-3(源:L42) | 2201200 | 0 | 2201200 | - | 1.2555e-07 | 82034.4502 | 720.06 | 82754.5102
30 | double | L42+S13-1 | 不操作（L42 基本策略）(源:L42) | 2201200 | 0 | 2201200 | - | 1.2555e-07 | 82034.7265 | 720.06 | 82754.7866
30 | double | L42+S29-2 | 不操作（L42 基本策略）(源:L42) | 2201200 | 0 | 2201200 | - | 1.2555e-07 | 82035.0029 | 720.06 | 82755.0629
30 | double | L42+S62-3 | 不操作（L42 基本策略）(源:L42) | 2201200 | 0 | 2201200 | - | 1.2555e-07 | 82035.2792 | 720.06 | 82755.3393
30 | double | L42+CB1 | 操作：开S62-3+开S13-1(源:L42) | 2201200 | 0 | 2201200 | - | 1.2555e-07 | 82035.5556 | 720.06 | 82755.6156
30 | double | L42+CB2 | 操作：开S62-3(源:L42) | 2201200 | 0 | 2201200 | - | 1.2555e-07 | 82035.832 | 720.06 | 82755.892
30 | double | L42+CB3 | 操作：开S62-3(源:L42) | 2201200 | 0 | 2201200 | - | 1.2555e-07 | 82036.1083 | 720.06 | 82756.1683
30 | double | L42+DG1 | 不操作（L42 基本策略） + 不操作（DG1 基本策略） | 2201200 | 0 | 2201200 | - | 3.1482e-07 | 82036.8013 | 720.06 | 82756.8613
30 | double | L42+DG2 | 不操作（L42 基本策略） + 不操作（DG2 基本策略） | 2201200 | 0 | 2201200 | - | 3.1482e-07 | 82037.4943 | 720.06 | 82757.5543
30 | double | L42+DG3 | 不操作（L42 基本策略） + 不操作（DG3 基本策略） | 2201200 | 0 | 2201200 | - | 3.1482e-07 | 82038.1873 | 720.06 | 82758.2473
30 | double | L42+DG4 | 不操作（L42 基本策略） + 不操作（DG4 基本策略） | 2201200 | 0 | 2201200 | - | 3.1482e-07 | 82038.8802 | 720.06 | 82758.9403
30 | double | L42+DG5 | 不操作（L42 基本策略） + 不操作（DG5 基本策略） | 2201200 | 0 | 2201200 | - | 3.1482e-07 | 82039.5732 | 720.06 | 82759.6333
30 | double | L42+DG6 | 不操作（L42 基本策略） + 不操作（DG6 基本策略） | 2201200 | 0 | 2201200 | - | 3.1482e-07 | 82040.2662 | 720.06 | 82760.3262
30 | double | L42+DG7 | 不操作（L42 基本策略） + 不操作（DG7 基本策略） | 2201200 | 0 | 2201200 | - | 3.1482e-07 | 82040.9592 | 720.06 | 82761.0192
30 | double | L42+DG8 | 不操作（L42 基本策略） + 不操作（DG8 基本策略） | 2201200 | 0 | 2201200 | - | 3.1482e-07 | 82041.6522 | 720.06 | 82761.7122
30 | double | L42+U16 | 不操作（L42 基本策略） + 不操作（U16 基本策略） | 2472400 | 0 | 2472400 | - | 3.1482e-07 | 82042.4305 | 720.06 | 82762.4906
30 | double | L42+U17 | 不操作（L42 基本策略） + 不操作（U17 基本策略） | 2228000 | 0 | 2228000 | - | 3.1482e-07 | 82043.1319 | 720.06 | 82763.192
30 | double | L42+U18 | 不操作（L42 基本策略） + 不操作（U18 基本策略） | 2555200 | 0 | 2555200 | - | 3.1482e-07 | 82043.9364 | 720.06 | 82763.9964
30 | double | L42+U19 | 不操作（L42 基本策略） + 不操作（U19 基本策略） | 2217280 | 0 | 2217280 | - | 3.1482e-07 | 82044.6344 | 720.06 | 82764.6944
30 | double | L42+U20 | 不操作（L42 基本策略） + 不操作（U20 基本策略） | 2241400 | 0 | 2241400 | - | 3.1482e-07 | 82045.3401 | 720.06 | 82765.4001
30 | double | L42+U21 | 不操作（L42 基本策略） + 不操作（U21 基本策略） | 2413600 | 0 | 2413600 | - | 3.1482e-07 | 82046.0999 | 720.06 | 82766.1599
30 | double | L42+U22 | 不操作（L42 基本策略） + 不操作（U22 基本策略） | 2241400 | 0 | 2241400 | - | 3.1482e-07 | 82046.8055 | 720.06 | 82766.8656
30 | double | L42+U23 | 不操作（L42 基本策略） + 不操作（U23 基本策略） | 2241400 | 0 | 2241400 | - | 3.1482e-07 | 82047.5112 | 720.06 | 82767.5712
30 | double | L42+U24 | 不操作（L42 基本策略） + 不操作（U24 基本策略） | 2228000 | 0 | 2228000 | - | 3.1482e-07 | 82048.2126 | 720.06 | 82768.2726
30 | double | L42+U25 | 不操作（L42 基本策略） + 不操作（U25 基本策略） | 2241400 | 0 | 2241400 | - | 3.1482e-07 | 82048.9182 | 720.06 | 82768.9783
30 | double | L42+U26 | 不操作（L42 基本策略） + 不操作（U26 基本策略） | 2228000 | 0 | 2228000 | - | 3.1482e-07 | 82049.6197 | 720.06 | 82769.6797
30 | double | L42+U27 | 不操作（L42 基本策略） + 不操作（U27 基本策略） | 2336800 | 0 | 2336800 | - | 3.1482e-07 | 82050.3553 | 720.06 | 82770.4154
30 | double | L42+U28 | 不操作（L42 基本策略） + 不操作（U28 基本策略） | 2268200 | 0 | 2268200 | - | 3.1482e-07 | 82051.0694 | 720.06 | 82771.1294
30 | double | L42+U29 | 不操作（L42 基本策略） + 不操作（U29 基本策略） | 2413600 | 0 | 2413600 | - | 3.1482e-07 | 82051.8292 | 720.06 | 82771.8893
30 | double | L42+U30 | 不操作（L42 基本策略） + 不操作（U30 基本策略） | 2268200 | 0 | 2268200 | - | 3.1482e-07 | 82052.5433 | 720.06 | 82772.6033
30 | double | L42+U31 | 不操作（L42 基本策略） + 不操作（U31 基本策略） | 2472400 | 0 | 2472400 | - | 3.1482e-07 | 82053.3217 | 720.06 | 82773.3817
30 | double | L42+U32 | 不操作（L42 基本策略） + 不操作（U32 基本策略） | 2909200 | 0 | 2909200 | - | 3.1482e-07 | 82054.2376 | 720.06 | 82774.2976
30 | double | L42+U33 | 不操作（L42 基本策略） + 不操作（U33 基本策略） | 2540200 | 0 | 2540200 | - | 3.1482e-07 | 82055.0373 | 720.06 | 82775.0973
30 | double | L42+U34 | 不操作（L42 基本策略） + 不操作（U34 基本策略） | 2404600 | 0 | 2404600 | - | 3.1482e-07 | 82055.7943 | 720.06 | 82775.8543
30 | double | L42+U35 | 不操作（L42 基本策略） + 不操作（U35 基本策略） | 2228000 | 0 | 2228000 | - | 3.1482e-07 | 82056.4957 | 720.06 | 82776.5557
30 | double | L42+U36 | 不操作（L42 基本策略） + 不操作（U36 基本策略） | 2555200 | 0 | 2555200 | - | 3.1482e-07 | 82057.3001 | 720.06 | 82777.3601
30 | double | L42+U37 | 不操作（L42 基本策略） + 不操作（U37 基本策略） | 2261500 | 0 | 2261500 | - | 3.1482e-07 | 82058.0121 | 720.06 | 82778.0721
30 | double | L42+U38 | 不操作（L42 基本策略） + 不操作（U38 基本策略） | 2675800 | 0 | 2675800 | - | 3.1482e-07 | 82058.8545 | 720.06 | 82778.9145
30 | double | L42+U39 | 不操作（L42 基本策略） + 不操作（U39 基本策略） | 2261500 | 0 | 2261500 | - | 3.1482e-07 | 82059.5664 | 720.06 | 82779.6265
30 | double | L42+U40 | 不操作（L42 基本策略） + 不操作（U40 基本策略） | 2626000 | 0 | 2626000 | - | 3.1482e-07 | 82060.3932 | 720.06 | 82780.4532
30 | double | L42+U41 | 不操作（L42 基本策略） + 不操作（U41 基本策略） | 2241400 | 0 | 2241400 | - | 3.1482e-07 | 82061.0988 | 720.06 | 82781.1588
30 | double | L42+U42 | 不操作（L42 基本策略） + 不操作（U42 基本策略） | 2427200 | 0 | 2427200 | - | 3.1482e-07 | 82061.8629 | 720.06 | 82781.923
30 | double | L42+U43 | 不操作（L42 基本策略） + 不操作（U43 基本策略） | 2228000 | 0 | 2228000 | - | 3.1482e-07 | 82062.5643 | 720.06 | 82782.6244
30 | double | L42+U44 | 不操作（L42 基本策略） + 不操作（U44 基本策略） | 2241400 | 0 | 2241400 | - | 3.1482e-07 | 82063.27 | 720.06 | 82783.33
30 | double | L42+U45 | 不操作（L42 基本策略） + 不操作（U45 基本策略） | 2626000 | 0 | 2626000 | - | 3.1482e-07 | 82064.0967 | 720.06 | 82784.1567
30 | double | U2+S3 | 不操作（U2 基本策略） + 操作：开S13-1 | 40200 | 0 | 40200 | - | 6.3084e-06 | 82064.3503 | 720.06 | 82784.4103
30 | double | U2+S4 | 不操作（U2 基本策略） + 操作：开S13-1 | 40200 | 0 | 40200 | - | 6.3084e-06 | 82064.6039 | 720.06 | 82784.6639
30 | double | U2+S5 | 不操作（U2 基本策略） + 操作：开S13-1 | 40200 | 0 | 40200 | - | 6.3084e-06 | 82064.8575 | 720.06 | 82784.9175
30 | double | U2+S6 | 不操作（U2 基本策略） + 不操作（S6 基本策略） | 1938900 | 0 | 1938900 | - | 6.3084e-06 | 82077.0888 | 720.06 | 82797.1488
30 | double | U2+S7 | 不操作（U2 基本策略） + 不操作（S7 基本策略） | 311400 | 0 | 311400 | - | 6.3084e-06 | 82079.0532 | 720.06 | 82799.1133
30 | double | U2+S8 | 不操作（U2 基本策略） + 操作：开S29-2 | 40200 | 0 | 40200 | - | 6.3084e-06 | 82079.3068 | 720.06 | 82799.3669
30 | double | U2+S9 | 不操作（U2 基本策略） + 不操作（S9 基本策略） | 333000 | 0 | 333000 | - | 6.3084e-06 | 82081.4075 | 720.06 | 82801.4676
30 | double | U2+S10 | 不操作（U2 基本策略） + 不操作（S10 基本策略） | 292800 | 0 | 292800 | - | 6.3084e-06 | 82083.2546 | 720.06 | 82803.3147
30 | double | U2+S11 | 不操作（U2 基本策略） + 操作：开S29-2 | 40200 | 0 | 40200 | - | 6.3084e-06 | 82083.5082 | 720.06 | 82803.5682
30 | double | U2+S12 | 不操作（U2 基本策略） + 操作：开S29-2 | 40200 | 0 | 40200 | - | 6.3084e-06 | 82083.7618 | 720.06 | 82803.8218
30 | double | U2+S13 | 不操作（U2 基本策略） + 不操作（S13 基本策略） | 1086400 | 0 | 1086400 | - | 6.3084e-06 | 82090.6152 | 720.06 | 82810.6753
30 | double | U2+S14 | 不操作（U2 基本策略） + 不操作（S14 基本策略） | 1019400 | 0 | 1019400 | - | 6.3084e-06 | 82097.046 | 720.06 | 82817.106
30 | double | U2+S15 | 不操作（U2 基本策略） + 不操作（S15 基本策略） | 609400 | 0 | 609400 | - | 6.3084e-06 | 82100.8903 | 720.06 | 82820.9504
30 | double | U2+S16 | 不操作（U2 基本策略） + 不操作（S16 基本策略） | 270400 | 0 | 270400 | - | 6.3084e-06 | 82102.5961 | 720.06 | 82822.6561
30 | double | U2+S17 | 不操作（U2 基本策略） + 不操作（S17 基本策略） | 989400 | 0 | 989400 | - | 6.3084e-06 | 82108.8376 | 720.06 | 82828.8977
30 | double | U2+S18 | 不操作（U2 基本策略） + 不操作（S18 基本策略） | 575100 | 0 | 575100 | - | 6.3084e-06 | 82112.4656 | 720.06 | 82832.5256
30 | double | U2+S19 | 不操作（U2 基本策略） + 不操作（S19 基本策略） | 731200 | 0 | 731200 | - | 6.3084e-06 | 82117.0783 | 720.06 | 82837.1383
30 | double | U2+S20 | 不操作（U2 基本策略） + 不操作（S20 基本策略） | 306400 | 0 | 306400 | - | 6.3084e-06 | 82119.0112 | 720.06 | 82839.0712
30 | double | U2+S21 | 不操作（U2 基本策略） + 不操作（S21 基本策略） | 1130100 | 0 | 1130100 | - | 6.3084e-06 | 82126.1403 | 720.06 | 82846.2003
30 | double | U2+S22 | 不操作（U2 基本策略） + 不操作（S22 基本策略） | 321600 | 0 | 321600 | - | 6.3084e-06 | 82128.169 | 720.06 | 82848.2291
30 | double | U2+S23 | 不操作（U2 基本策略） + 不操作（S23 基本策略） | 1445000 | 0 | 1445000 | - | 6.3084e-06 | 82137.2846 | 720.06 | 82857.3447
30 | double | U2+S24 | 不操作（U2 基本策略） + 不操作（S24 基本策略） | 455600 | 0 | 455600 | - | 6.3084e-06 | 82140.1587 | 720.06 | 82860.2188
30 | double | U2+S25 | 不操作（U2 基本策略） + 不操作（S25 基本策略） | 726700 | 0 | 726700 | - | 6.3084e-06 | 82144.743 | 720.06 | 82864.8031
30 | double | U2+S26 | 不操作（U2 基本策略） + 不操作（S26 基本策略） | 274700 | 0 | 274700 | - | 6.3084e-06 | 82146.476 | 720.06 | 82866.536
30 | double | U2+S27 | 不操作（U2 基本策略） + 操作：开S62-3 | 40200 | 0 | 40200 | - | 6.3084e-06 | 82146.7296 | 720.06 | 82866.7896
30 | double | U2+S28 | 不操作（U2 基本策略） + 不操作（S28 基本策略） | 282750 | 0 | 282750 | - | 6.3084e-06 | 82148.5133 | 720.06 | 82868.5733
30 | double | U2+S29 | 不操作（U2 基本策略） + 操作：开S62-3 | 40200 | 0 | 40200 | - | 6.3084e-06 | 82148.7668 | 720.06 | 82868.8269
30 | double | U2+S13-1 | 不操作（U2 基本策略） + 不操作（S13-1 基本策略） | 40200 | 0 | 40200 | - | 6.3084e-06 | 82149.0204 | 720.06 | 82869.0805
30 | double | U2+S29-2 | 不操作（U2 基本策略） + 不操作（S29-2 基本策略） | 40200 | 0 | 40200 | - | 6.3084e-06 | 82149.274 | 720.06 | 82869.3341
30 | double | U2+S62-3 | 不操作（U2 基本策略） + 不操作（S62-3 基本策略） | 40200 | 0 | 40200 | - | 6.3084e-06 | 82149.5276 | 720.06 | 82869.5877
30 | double | L52+U46 | 不操作（L52 基本策略） + 不操作（U46 基本策略） | 234500 | 0 | 234500 | - | 1.0706e-06 | 82149.7787 | 720.06 | 82869.8387
30 | double | L52+U47 | 不操作（L52 基本策略） + 不操作（U47 基本策略） | 842000 | 0 | 842000 | - | 1.0706e-06 | 82150.6802 | 720.06 | 82870.7402
30 | double | L52+U48 | 不操作（L52 基本策略） + 不操作（U48 基本策略） | 415400 | 0 | 415400 | - | 1.0706e-06 | 82151.1249 | 720.06 | 82871.185
30 | double | L52+U49 | 不操作（L52 基本策略） + 不操作（U49 基本策略） | 1083200 | 0 | 1083200 | - | 1.0706e-06 | 82152.2847 | 720.06 | 82872.3447
30 | double | L52+U50 | 不操作（L52 基本策略） + 不操作（U50 基本策略） | 174200 | 0 | 174200 | - | 1.0706e-06 | 82152.4712 | 720.06 | 82872.5312
30 | double | L52+U51 | 不操作（L52 基本策略） + 不操作（U51 基本策略） | 415400 | 0 | 415400 | - | 1.0706e-06 | 82152.9159 | 720.06 | 82872.9759
30 | double | L52+U52 | 不操作（L52 基本策略） + 不操作（U52 基本策略） | 268000 | 0 | 268000 | - | 1.0706e-06 | 82153.2028 | 720.06 | 82873.2629
30 | double | L52+U53 | 不操作（L52 基本策略） + 不操作（U53 基本策略） | 586000 | 0 | 586000 | - | 1.0706e-06 | 82153.8302 | 720.06 | 82873.8903
30 | double | L52+U54 | 不操作（L52 基本策略） + 不操作（U54 基本策略） | 234500 | 0 | 234500 | - | 1.0706e-06 | 82154.0813 | 720.06 | 82874.1413
30 | double | L52+U55 | 不操作（L52 基本策略） + 不操作（U55 基本策略） | 268000 | 0 | 268000 | - | 1.0706e-06 | 82154.3682 | 720.06 | 82874.4283
30 | double | L52+U56 | 不操作（L52 基本策略） + 不操作（U56 基本策略） | 224400 | 0 | 224400 | - | 1.0706e-06 | 82154.6085 | 720.06 | 82874.6685
30 | double | L52+U57 | 不操作（L52 基本策略） + 不操作（U57 基本策略） | 214400 | 0 | 214400 | - | 1.0706e-06 | 82154.838 | 720.06 | 82874.8981
30 | double | L52+U58 | 不操作（L52 基本策略） + 不操作（U58 基本策略） | 346400 | 0 | 346400 | - | 1.0706e-06 | 82155.2089 | 720.06 | 82875.2689
30 | double | L52+U59 | 不操作（L52 基本策略） + 不操作（U59 基本策略） | 164150 | 0 | 164150 | - | 1.0706e-06 | 82155.3847 | 720.06 | 82875.4447
30 | double | L52+U60 | 不操作（L52 基本策略） + 不操作（U60 基本策略） | 174200 | 0 | 174200 | - | 1.0706e-06 | 82155.5712 | 720.06 | 82875.6312
30 | double | L52+U61 | 不操作（L52 基本策略） + 不操作（U61 基本策略） | 452600 | 0 | 452600 | - | 1.0706e-06 | 82156.0557 | 720.06 | 82876.1158
30 | double | L52+U62 | 不操作（L52 基本策略） + 不操作（U62 基本策略） | 214400 | 0 | 214400 | - | 1.0706e-06 | 82156.2853 | 720.06 | 82876.3453
30 | double | L52+S1 | 不操作（L52 基本策略） + 操作：开S29-2 | 134000 | 0 | 134000 | - | 4.2697e-07 | 82156.3425 | 720.06 | 82876.4025
30 | double | L52+S2 | 不操作（L52 基本策略） + 操作：开S13-1 | 134000 | 0 | 134000 | - | 4.2697e-07 | 82156.3997 | 720.06 | 82876.4597
30 | double | L52+S3 | 不操作（L52 基本策略） + 操作：开S13-1 | 134000 | 0 | 134000 | - | 4.2697e-07 | 82156.4569 | 720.06 | 82876.5169
30 | double | L52+S4 | 不操作（L52 基本策略） + 操作：开S13-1 | 134000 | 0 | 134000 | - | 4.2697e-07 | 82156.5141 | 720.06 | 82876.5742
30 | double | L52+S5 | 不操作（L52 基本策略） + 操作：开S13-1 | 134000 | 0 | 134000 | - | 4.2697e-07 | 82156.5713 | 720.06 | 82876.6314
30 | double | L52+S6 | 不操作（L52 基本策略） + 不操作（S6 基本策略） | 2032700 | 0 | 2032700 | - | 4.2697e-07 | 82157.4392 | 720.06 | 82877.4993
30 | double | L52+S7 | 不操作（L52 基本策略） + 不操作（S7 基本策略） | 405200 | 0 | 405200 | - | 4.2697e-07 | 82157.6123 | 720.06 | 82877.6723
30 | double | L52+S8 | 不操作（L52 基本策略） + 操作：开S29-2 | 134000 | 0 | 134000 | - | 4.2697e-07 | 82157.6695 | 720.06 | 82877.7295
30 | double | L52+S9 | 不操作（L52 基本策略） + 不操作（S9 基本策略） | 426800 | 0 | 426800 | - | 4.2697e-07 | 82157.8517 | 720.06 | 82877.9117
30 | double | L52+S10 | 不操作（L52 基本策略） + 不操作（S10 基本策略） | 386600 | 0 | 386600 | - | 4.2697e-07 | 82158.0168 | 720.06 | 82878.0768
30 | double | L52+S11 | 不操作（L52 基本策略） + 操作：开S29-2 | 134000 | 0 | 134000 | - | 4.2697e-07 | 82158.074 | 720.06 | 82878.134
30 | double | L52+S12 | 不操作（L52 基本策略） + 操作：开S29-2 | 134000 | 0 | 134000 | - | 4.2697e-07 | 82158.1312 | 720.06 | 82878.1912
30 | double | L52+S13 | 不操作（L52 基本策略） + 不操作（S13 基本策略） | 1180200 | 0 | 1180200 | - | 4.2697e-07 | 82158.6351 | 720.06 | 82878.6951
30 | double | U4+DG2 | 不操作（U4 基本策略） + 不操作（DG2 基本策略） | 40200 | 0 | 40200 | - | 1.5819e-05 | 82159.271 | 720.06 | 82879.331
30 | double | U4+DG3 | 不操作（U4 基本策略） + 不操作（DG3 基本策略） | 40200 | 0 | 40200 | - | 1.5819e-05 | 82159.9069 | 720.06 | 82879.9669
30 | double | U4+DG4 | 不操作（U4 基本策略） + 不操作（DG4 基本策略） | 40200 | 0 | 40200 | - | 1.5819e-05 | 82160.5428 | 720.06 | 82880.6028
30 | double | U4+DG5 | 不操作（U4 基本策略） + 不操作（DG5 基本策略） | 40200 | 0 | 40200 | - | 1.5819e-05 | 82161.1787 | 720.06 | 82881.2388
30 | double | U4+DG6 | 不操作（U4 基本策略） + 不操作（DG6 基本策略） | 40200 | 0 | 40200 | - | 1.5819e-05 | 82161.8146 | 720.06 | 82881.8747
30 | double | U4+DG7 | 不操作（U4 基本策略） + 不操作（DG7 基本策略） | 40200 | 0 | 40200 | - | 1.5819e-05 | 82162.4505 | 720.06 | 82882.5106
30 | double | U4+DG8 | 不操作（U4 基本策略） + 不操作（DG8 基本策略） | 40200 | 0 | 40200 | - | 1.5819e-05 | 82163.0864 | 720.06 | 82883.1465
30 | double | U5+S1 | 不操作（U5 基本策略） + 操作：开S29-2 | 67000 | 0 | 67000 | - | 6.3084e-06 | 82163.5091 | 720.06 | 82883.5691
30 | double | U5+S2 | 不操作（U5 基本策略） + 操作：开S62-3+开S13-1 | 67000 | 0 | 67000 | - | 6.3084e-06 | 82163.9318 | 720.06 | 82883.9918
30 | double | U5+S3 | 不操作（U5 基本策略） + 操作：开S13-1 | 67000 | 0 | 67000 | - | 6.3084e-06 | 82164.3544 | 720.06 | 82884.4144
30 | double | U5+S4 | 不操作（U5 基本策略） + 操作：开S13-1 | 67000 | 0 | 67000 | - | 6.3084e-06 | 82164.7771 | 720.06 | 82884.8371
30 | double | U5+S5 | 不操作（U5 基本策略） + 操作：开S13-1 | 67000 | 0 | 67000 | - | 6.3084e-06 | 82165.1997 | 720.06 | 82885.2598
30 | double | U5+S6 | 不操作（U5 基本策略） + 不操作（S6 基本策略） | 1965700 | 0 | 1965700 | - | 6.3084e-06 | 82177.6001 | 720.06 | 82897.6602
30 | double | U5+S7 | 不操作（U5 基本策略） + 不操作（S7 基本策略） | 338200 | 0 | 338200 | - | 6.3084e-06 | 82179.7336 | 720.06 | 82899.7936
30 | double | U5+S8 | 不操作（U5 基本策略） + 操作：开S29-2 | 67000 | 0 | 67000 | - | 6.3084e-06 | 82180.1563 | 720.06 | 82900.2163
30 | double | U5+S9 | 不操作（U5 基本策略） + 不操作（S9 基本策略） | 359800 | 0 | 359800 | - | 6.3084e-06 | 82182.426 | 720.06 | 82902.4861
30 | double | U5+S10 | 不操作（U5 基本策略） + 不操作（S10 基本策略） | 319600 | 0 | 319600 | - | 6.3084e-06 | 82184.4422 | 720.06 | 82904.5022
30 | double | U5+S11 | 不操作（U5 基本策略） + 操作：开S29-2 | 67000 | 0 | 67000 | - | 6.3084e-06 | 82184.8649 | 720.06 | 82904.9249
30 | double | U5+S12 | 不操作（U5 基本策略） + 操作：开S29-2 | 67000 | 0 | 67000 | - | 6.3084e-06 | 82185.2875 | 720.06 | 82905.3475
30 | double | U5+S13 | 不操作（U5 基本策略） + 不操作（S13 基本策略） | 1113200 | 0 | 1113200 | - | 6.3084e-06 | 82192.31 | 720.06 | 82912.37
30 | double | U5+S14 | 不操作（U5 基本策略） + 不操作（S14 基本策略） | 1046200 | 0 | 1046200 | - | 6.3084e-06 | 82198.9098 | 720.06 | 82918.9699
30 | double | U5+S15 | 不操作（U5 基本策略） + 不操作（S15 基本策略） | 636200 | 0 | 636200 | - | 6.3084e-06 | 82202.9232 | 720.06 | 82922.9833
30 | double | U5+S16 | 不操作（U5 基本策略） + 不操作（S16 基本策略） | 297200 | 0 | 297200 | - | 6.3084e-06 | 82204.7981 | 720.06 | 82924.8581
30 | double | U5+S17 | 不操作（U5 基本策略） + 不操作（S17 基本策略） | 1016200 | 0 | 1016200 | - | 6.3084e-06 | 82211.2087 | 720.06 | 82931.2687
30 | double | U5+S18 | 不操作（U5 基本策略） + 不操作（S18 基本策略） | 601900 | 0 | 601900 | - | 6.3084e-06 | 82215.0057 | 720.06 | 82935.0657
30 | double | U5+S19 | 不操作（U5 基本策略） + 不操作（S19 基本策略） | 758000 | 0 | 758000 | - | 6.3084e-06 | 82219.7874 | 720.06 | 82939.8475
30 | double | U5+S20 | 不操作（U5 基本策略） + 不操作（S20 基本策略） | 333200 | 0 | 333200 | - | 6.3084e-06 | 82221.8894 | 720.06 | 82941.9494
30 | double | U5+S21 | 不操作（U5 基本策略） + 不操作（S21 基本策略） | 1156900 | 0 | 1156900 | - | 6.3084e-06 | 82229.1875 | 720.06 | 82949.2476
30 | double | U5+S22 | 不操作（U5 基本策略） + 不操作（S22 基本策略） | 348400 | 0 | 348400 | - | 6.3084e-06 | 82231.3854 | 720.06 | 82951.4454
30 | double | U5+S23 | 不操作（U5 基本策略） + 不操作（S23 基本策略） | 1471800 | 0 | 1471800 | - | 6.3084e-06 | 82240.6701 | 720.06 | 82960.7301
30 | double | U2+CB1 | 不操作（U2 基本策略） + 操作：关S3+开S13-1+开S29-2 | 40200 | 0 | 40200 | - | 6.3084e-06 | 82240.9237 | 720.06 | 82960.9837
30 | double | U2+CB2 | 不操作（U2 基本策略） + 操作：关S11+开S62-3+开S29-2 | 40200 | 490001.1555 | 530201.1555 | - | 6.3084e-06 | 82241.1773 | 723.1511 | 82964.3284
30 | double | U2+CB3 | 不操作（U2 基本策略） + 操作：开S13-1+开S29-2 | 40200 | 0 | 40200 | - | 6.3084e-06 | 82241.4309 | 723.1511 | 82964.582
30 | double | U2+DG1 | 不操作（U2 基本策略） + 不操作（DG1 基本策略） | 40200 | 0 | 40200 | - | 1.5819e-05 | 82242.0668 | 723.1511 | 82965.2179
30 | double | U2+DG2 | 不操作（U2 基本策略） + 不操作（DG2 基本策略） | 40200 | 0 | 40200 | - | 1.5819e-05 | 82242.7027 | 723.1511 | 82965.8538
30 | double | U2+DG3 | 不操作（U2 基本策略） + 不操作（DG3 基本策略） | 40200 | 0 | 40200 | - | 1.5819e-05 | 82243.3386 | 723.1511 | 82966.4897
30 | double | U2+DG4 | 不操作（U2 基本策略） + 不操作（DG4 基本策略） | 40200 | 0 | 40200 | - | 1.5819e-05 | 82243.9745 | 723.1511 | 82967.1256
30 | double | U2+DG5 | 不操作（U2 基本策略） + 不操作（DG5 基本策略） | 40200 | 0 | 40200 | - | 1.5819e-05 | 82244.6104 | 723.1511 | 82967.7615
30 | double | U2+DG6 | 不操作（U2 基本策略） + 不操作（DG6 基本策略） | 40200 | 0 | 40200 | - | 1.5819e-05 | 82245.2463 | 723.1511 | 82968.3974
30 | double | U2+DG7 | 不操作（U2 基本策略） + 不操作（DG7 基本策略） | 40200 | 0 | 40200 | - | 1.5819e-05 | 82245.8822 | 723.1511 | 82969.0333
30 | double | U2+DG8 | 不操作（U2 基本策略） + 不操作（DG8 基本策略） | 40200 | 0 | 40200 | - | 1.5819e-05 | 82246.5181 | 723.1511 | 82969.6692
30 | double | U3+S1 | 不操作（U3 基本策略） + 操作：开S29-2 | 40200 | 0 | 40200 | - | 6.3084e-06 | 82246.7717 | 723.1511 | 82969.9228
30 | double | U3+S2 | 不操作（U3 基本策略） + 操作：开S62-3+开S13-1 | 40200 | 0 | 40200 | - | 6.3084e-06 | 82247.0253 | 723.1511 | 82970.1764
30 | double | U3+S3 | 不操作（U3 基本策略） + 操作：开S13-1 | 40200 | 0 | 40200 | - | 6.3084e-06 | 82247.2789 | 723.1511 | 82970.43
30 | double | U3+S4 | 不操作（U3 基本策略） + 操作：开S13-1 | 40200 | 0 | 40200 | - | 6.3084e-06 | 82247.5325 | 723.1511 | 82970.6836
30 | double | U3+S5 | 不操作（U3 基本策略） + 操作：开S13-1 | 40200 | 0 | 40200 | - | 6.3084e-06 | 82247.7861 | 723.1511 | 82970.9372
30 | double | U3+S6 | 不操作（U3 基本策略） + 不操作（S6 基本策略） | 1938900 | 0 | 1938900 | - | 6.3084e-06 | 82260.0174 | 723.1511 | 82983.1685
30 | double | U3+S7 | 不操作（U3 基本策略） + 不操作（S7 基本策略） | 311400 | 0 | 311400 | - | 6.3084e-06 | 82261.9818 | 723.1511 | 82985.133
30 | double | U3+S8 | 不操作（U3 基本策略） + 操作：开S29-2 | 40200 | 0 | 40200 | - | 6.3084e-06 | 82262.2354 | 723.1511 | 82985.3866
30 | double | U3+S9 | 不操作（U3 基本策略） + 不操作（S9 基本策略） | 333000 | 0 | 333000 | - | 6.3084e-06 | 82264.3361 | 723.1511 | 82987.4872
30 | double | U3+S10 | 不操作（U3 基本策略） + 不操作（S10 基本策略） | 292800 | 0 | 292800 | - | 6.3084e-06 | 82266.1832 | 723.1511 | 82989.3343
30 | double | U3+S11 | 不操作（U3 基本策略） + 操作：开S29-2 | 40200 | 0 | 40200 | - | 6.3084e-06 | 82266.4368 | 723.1511 | 82989.5879
30 | double | U3+S12 | 不操作（U3 基本策略） + 操作：开S29-2 | 40200 | 0 | 40200 | - | 6.3084e-06 | 82266.6904 | 723.1511 | 82989.8415
30 | double | U3+S13 | 不操作（U3 基本策略） + 不操作（S13 基本策略） | 1086400 | 0 | 1086400 | - | 6.3084e-06 | 82273.5438 | 723.1511 | 82996.695
30 | double | U3+S14 | 不操作（U3 基本策略） + 不操作（S14 基本策略） | 1019400 | 0 | 1019400 | - | 6.3084e-06 | 82279.9746 | 723.1511 | 83003.1257
30 | double | U3+S15 | 不操作（U3 基本策略） + 不操作（S15 基本策略） | 609400 | 0 | 609400 | - | 6.3084e-06 | 82283.8189 | 723.1511 | 83006.9701
30 | double | U3+S16 | 不操作（U3 基本策略） + 不操作（S16 基本策略） | 270400 | 0 | 270400 | - | 6.3084e-06 | 82285.5247 | 723.1511 | 83008.6758
30 | double | U3+S17 | 不操作（U3 基本策略） + 不操作（S17 基本策略） | 989400 | 0 | 989400 | - | 6.3084e-06 | 82291.7662 | 723.1511 | 83014.9174
30 | double | U3+S18 | 不操作（U3 基本策略） + 不操作（S18 基本策略） | 575100 | 0 | 575100 | - | 6.3084e-06 | 82295.3942 | 723.1511 | 83018.5453
30 | double | U3+S19 | 不操作（U3 基本策略） + 不操作（S19 基本策略） | 731200 | 0 | 731200 | - | 6.3084e-06 | 82300.0069 | 723.1511 | 83023.158
30 | double | L49+U61 | 不操作（L49 基本策略） + 不操作（U61 基本策略） | 452600 | 0 | 452600 | - | 1.0076e-06 | 82300.4629 | 723.1511 | 83023.6141
30 | double | L49+U62 | 不操作（L49 基本策略） + 不操作（U62 基本策略） | 214400 | 0 | 214400 | - | 1.0076e-06 | 82300.6789 | 723.1511 | 83023.8301
30 | double | L49+S1 | 不操作（L49 基本策略） + 操作：开S29-2 | 134000 | 0 | 134000 | - | 4.0185e-07 | 82300.7328 | 723.1511 | 83023.8839
30 | double | L49+S2 | 不操作（L49 基本策略） + 操作：开S13-1 | 134000 | 0 | 134000 | - | 4.0185e-07 | 82300.7866 | 723.1511 | 83023.9378
30 | double | L49+S3 | 不操作（L49 基本策略） + 操作：开S13-1 | 134000 | 0 | 134000 | - | 4.0185e-07 | 82300.8405 | 723.1511 | 83023.9916
30 | double | L49+S4 | 不操作（L49 基本策略） + 操作：开S13-1 | 134000 | 0 | 134000 | - | 4.0185e-07 | 82300.8943 | 723.1511 | 83024.0455
30 | double | L49+S5 | 不操作（L49 基本策略） + 操作：开S13-1 | 134000 | 0 | 134000 | - | 4.0185e-07 | 82300.9482 | 723.1511 | 83024.0993
30 | double | L49+S6 | 不操作（L49 基本策略） + 不操作（S6 基本策略） | 2032700 | 0 | 2032700 | - | 4.0185e-07 | 82301.765 | 723.1511 | 83024.9162
30 | double | L49+S7 | 不操作（L49 基本策略） + 不操作（S7 基本策略） | 405200 | 0 | 405200 | - | 4.0185e-07 | 82301.9278 | 723.1511 | 83025.079
30 | double | L49+S8 | 不操作（L49 基本策略） + 操作：开S29-2 | 134000 | 0 | 134000 | - | 4.0185e-07 | 82301.9817 | 723.1511 | 83025.1328
30 | double | L49+S9 | 不操作（L49 基本策略） + 不操作（S9 基本策略） | 426800 | 0 | 426800 | - | 4.0185e-07 | 82302.1532 | 723.1511 | 83025.3043
30 | double | L49+S10 | 不操作（L49 基本策略） + 不操作（S10 基本策略） | 386600 | 0 | 386600 | - | 4.0185e-07 | 82302.3086 | 723.1511 | 83025.4597
30 | double | L49+S11 | 不操作（L49 基本策略） + 操作：开S29-2 | 134000 | 0 | 134000 | - | 4.0185e-07 | 82302.3624 | 723.1511 | 83025.5135
30 | double | L49+S12 | 不操作（L49 基本策略） + 操作：开S29-2 | 134000 | 0 | 134000 | - | 4.0185e-07 | 82302.4163 | 723.1511 | 83025.5674
30 | double | L49+S13 | 不操作（L49 基本策略） + 不操作（S13 基本策略） | 1180200 | 0 | 1180200 | - | 4.0185e-07 | 82302.8905 | 723.1511 | 83026.0417
30 | double | L49+S14 | 不操作（L49 基本策略） + 不操作（S14 基本策略） | 1113200 | 0 | 1113200 | - | 4.0185e-07 | 82303.3378 | 723.1511 | 83026.489
30 | double | L49+S15 | 不操作（L49 基本策略） + 不操作（S15 基本策略） | 703200 | 0 | 703200 | - | 4.0185e-07 | 82303.6204 | 723.1511 | 83026.7716
30 | double | L49+S16 | 不操作（L49 基本策略） + 不操作（S16 基本策略） | 364200 | 0 | 364200 | - | 4.0185e-07 | 82303.7668 | 723.1511 | 83026.9179
30 | double | L49+S17 | 不操作（L49 基本策略） + 不操作（S17 基本策略） | 1083200 | 0 | 1083200 | - | 4.0185e-07 | 82304.2021 | 723.1511 | 83027.3532
30 | double | L49+S18 | 不操作（L49 基本策略） + 不操作（S18 基本策略） | 668900 | 0 | 668900 | - | 4.0185e-07 | 82304.4709 | 723.1511 | 83027.622
30 | double | L49+S19 | 不操作（L49 基本策略） + 不操作（S19 基本策略） | 825000 | 0 | 825000 | - | 4.0185e-07 | 82304.8024 | 723.1511 | 83027.9535
30 | double | L49+S20 | 不操作（L49 基本策略） + 不操作（S20 基本策略） | 400200 | 0 | 400200 | - | 4.0185e-07 | 82304.9632 | 723.1511 | 83028.1143
30 | double | L49+S21 | 不操作（L49 基本策略） + 不操作（S21 基本策略） | 1223900 | 0 | 1223900 | - | 4.0185e-07 | 82305.455 | 723.1511 | 83028.6062
30 | double | L49+S22 | 不操作（L49 基本策略） + 不操作（S22 基本策略） | 415400 | 0 | 415400 | - | 4.0185e-07 | 82305.6219 | 723.1511 | 83028.7731
30 | double | L49+S23 | 不操作（L49 基本策略） + 不操作（S23 基本策略） | 1404800 | 0 | 1404800 | - | 4.0185e-07 | 82306.1865 | 723.1511 | 83029.3376
30 | double | L49+S24 | 不操作（L49 基本策略） + 不操作（S24 基本策略） | 415400 | 0 | 415400 | - | 4.0185e-07 | 82306.3534 | 723.1511 | 83029.5045
30 | double | L49+S25 | 不操作（L49 基本策略） + 不操作（S25 基本策略） | 820500 | 0 | 820500 | - | 4.0185e-07 | 82306.6831 | 723.1511 | 83029.8342
30 | double | L49+S26 | 不操作（L49 基本策略） + 不操作（S26 基本策略） | 368500 | 0 | 368500 | - | 4.0185e-07 | 82306.8312 | 723.1511 | 83029.9823
30 | double | L49+S27 | 不操作（L49 基本策略） + 操作：开S62-3 | 134000 | 0 | 134000 | - | 4.0185e-07 | 82306.885 | 723.1511 | 83030.0362
30 | double | L49+S28 | 不操作（L49 基本策略） + 不操作（S28 基本策略） | 376550 | 0 | 376550 | - | 4.0185e-07 | 82307.0363 | 723.1511 | 83030.1875
30 | double | L52+S14 | 不操作（L52 基本策略） + 不操作（S14 基本策略） | 1113200 | 0 | 1113200 | - | 4.2697e-07 | 82307.5116 | 723.1511 | 83030.6628
30 | double | L52+S15 | 不操作（L52 基本策略） + 不操作（S15 基本策略） | 703200 | 0 | 703200 | - | 4.2697e-07 | 82307.8119 | 723.1511 | 83030.963
30 | double | L52+S16 | 不操作（L52 基本策略） + 不操作（S16 基本策略） | 364200 | 0 | 364200 | - | 4.2697e-07 | 82307.9674 | 723.1511 | 83031.1185
30 | double | L52+S17 | 不操作（L52 基本策略） + 不操作（S17 基本策略） | 1083200 | 0 | 1083200 | - | 4.2697e-07 | 82308.4299 | 723.1511 | 83031.581
30 | double | L52+S18 | 不操作（L52 基本策略） + 不操作（S18 基本策略） | 668900 | 0 | 668900 | - | 4.2697e-07 | 82308.7155 | 723.1511 | 83031.8666
30 | double | L52+S19 | 不操作（L52 基本策略） + 不操作（S19 基本策略） | 825000 | 0 | 825000 | - | 4.2697e-07 | 82309.0677 | 723.1511 | 83032.2189
30 | double | L52+S20 | 不操作（L52 基本策略） + 不操作（S20 基本策略） | 400200 | 0 | 400200 | - | 4.2697e-07 | 82309.2386 | 723.1511 | 83032.3898
30 | double | L52+S21 | 不操作（L52 基本策略） + 不操作（S21 基本策略） | 1223900 | 0 | 1223900 | - | 4.2697e-07 | 82309.7612 | 723.1511 | 83032.9123
30 | double | L52+S22 | 不操作（L52 基本策略） + 不操作（S22 基本策略） | 415400 | 0 | 415400 | - | 4.2697e-07 | 82309.9385 | 723.1511 | 83033.0897
30 | double | L52+S23 | 开DG7 + 断S24 + 不操作（S23 基本策略） | 1538800 | 0 | 1538800 | - | 4.2697e-07 | 82310.5956 | 723.1511 | 83033.7467
30 | double | L52+S24 | 不操作（L52 基本策略） + 不操作（S24 基本策略） | 549400 | 0 | 549400 | - | 4.2697e-07 | 82310.8301 | 723.1511 | 83033.9813
30 | double | L52+S25 | 不操作（L52 基本策略） + 不操作（S25 基本策略） | 686500 | 0 | 686500 | - | 4.2697e-07 | 82311.1233 | 723.1511 | 83034.2744
30 | double | L52+S26 | 不操作（L52 基本策略） + 不操作（S26 基本策略） | 234500 | 0 | 234500 | - | 4.2697e-07 | 82311.2234 | 723.1511 | 83034.3745
30 | double | L52+S27 | 不操作（L52 基本策略） + 操作：开S62-3 | 134000 | 0 | 134000 | - | 4.2697e-07 | 82311.2806 | 723.1511 | 83034.4317
30 | double | L52+S28 | 不操作（L52 基本策略） + 不操作（S28 基本策略） | 376550 | 0 | 376550 | - | 4.2697e-07 | 82311.4414 | 723.1511 | 83034.5925
30 | double | L52+S29 | 不操作（L52 基本策略） + 操作：开S62-3 | 134000 | 0 | 134000 | - | 4.2697e-07 | 82311.4986 | 723.1511 | 83034.6497
30 | double | L52+S13-1 | 不操作（L52 基本策略） + 不操作（S13-1 基本策略） | 134000 | 0 | 134000 | - | 4.2697e-07 | 82311.5558 | 723.1511 | 83034.7069
30 | double | L52+S29-2 | 不操作（L52 基本策略） + 不操作（S29-2 基本策略） | 134000 | 0 | 134000 | - | 4.2697e-07 | 82311.613 | 723.1511 | 83034.7642
30 | double | L52+S62-3 | 不操作（L52 基本策略） + 不操作（S62-3 基本策略） | 134000 | 0 | 134000 | - | 4.2697e-07 | 82311.6702 | 723.1511 | 83034.8214
30 | double | L52+CB1 | 不操作（L52 基本策略） + 操作：关S2+开S13-1+开S29-2 | 134000 | 0 | 134000 | - | 4.2697e-07 | 82311.7274 | 723.1511 | 83034.8786
30 | double | L52+CB2 | 开DG8 + 断S26 + 操作：关S11+开S62-3+开S29-2 | 234500 | 51353.5066 | 285853.5066 | - | 4.2697e-07 | 82311.8276 | 723.1731 | 83035.0006
30 | double | L52+CB3 | 不操作（L52 基本策略） + 操作：开S13-1+开S29-2 | 134000 | 0 | 134000 | - | 4.2697e-07 | 82311.8848 | 723.1731 | 83035.0578
30 | double | L52+DG1 | 不操作（L52 基本策略） + 不操作（DG1 基本策略） | 134000 | 0 | 134000 | - | 1.0706e-06 | 82312.0282 | 723.1731 | 83035.2013
30 | double | L52+DG2 | 不操作（L52 基本策略） + 不操作（DG2 基本策略） | 134000 | 0 | 134000 | - | 1.0706e-06 | 82312.1717 | 723.1731 | 83035.3448
30 | double | L52+DG3 | 不操作（L52 基本策略） + 不操作（DG3 基本策略） | 134000 | 0 | 134000 | - | 1.0706e-06 | 82312.3152 | 723.1731 | 83035.4882
30 | double | L52+DG4 | 不操作（L52 基本策略） + 不操作（DG4 基本策略） | 134000 | 0 | 134000 | - | 1.0706e-06 | 82312.4586 | 723.1731 | 83035.6317
30 | double | L52+DG5 | 不操作（L52 基本策略） + 不操作（DG5 基本策略） | 134000 | 0 | 134000 | - | 1.0706e-06 | 82312.6021 | 723.1731 | 83035.7752
30 | double | L52+DG6 | 不操作（L52 基本策略） + 不操作（DG6 基本策略） | 134000 | 0 | 134000 | - | 1.0706e-06 | 82312.7456 | 723.1731 | 83035.9186
30 | double | L52+DG7 | 不操作（L52 基本策略） + 不操作（DG7 基本策略） | 134000 | 0 | 134000 | - | 1.0706e-06 | 82312.889 | 723.1731 | 83036.0621
30 | double | L52+DG8 | 不操作（L52 基本策略） + 不操作（DG8 基本策略） | 134000 | 0 | 134000 | - | 1.0706e-06 | 82313.0325 | 723.1731 | 83036.2056
30 | double | U4+S7 | 不操作（U4 基本策略） + 不操作（S7 基本策略） | 311400 | 0 | 311400 | - | 6.3084e-06 | 82314.9969 | 723.1731 | 83038.17
30 | double | U4+S8 | 不操作（U4 基本策略） + 操作：开S29-2 | 40200 | 0 | 40200 | - | 6.3084e-06 | 82315.2505 | 723.1731 | 83038.4236
30 | double | U4+S9 | 不操作（U4 基本策略） + 不操作（S9 基本策略） | 333000 | 0 | 333000 | - | 6.3084e-06 | 82317.3512 | 723.1731 | 83040.5243
30 | double | U4+S10 | 不操作（U4 基本策略） + 不操作（S10 基本策略） | 292800 | 0 | 292800 | - | 6.3084e-06 | 82319.1983 | 723.1731 | 83042.3714
30 | double | U4+S11 | 不操作（U4 基本策略） + 操作：开S29-2 | 40200 | 0 | 40200 | - | 6.3084e-06 | 82319.4519 | 723.1731 | 83042.625
30 | double | U4+S12 | 不操作（U4 基本策略） + 操作：开S29-2 | 40200 | 0 | 40200 | - | 6.3084e-06 | 82319.7055 | 723.1731 | 83042.8786
30 | double | U4+S13 | 不操作（U4 基本策略） + 不操作（S13 基本策略） | 1086400 | 0 | 1086400 | - | 6.3084e-06 | 82326.5589 | 723.1731 | 83049.732
30 | double | U4+S14 | 不操作（U4 基本策略） + 不操作（S14 基本策略） | 1019400 | 0 | 1019400 | - | 6.3084e-06 | 82332.9897 | 723.1731 | 83056.1628
30 | double | U4+S15 | 不操作（U4 基本策略） + 不操作（S15 基本策略） | 609400 | 0 | 609400 | - | 6.3084e-06 | 82336.834 | 723.1731 | 83060.0071
30 | double | U4+S16 | 不操作（U4 基本策略） + 不操作（S16 基本策略） | 270400 | 0 | 270400 | - | 6.3084e-06 | 82338.5398 | 723.1731 | 83061.7129
30 | double | U4+S17 | 不操作（U4 基本策略） + 不操作（S17 基本策略） | 989400 | 0 | 989400 | - | 6.3084e-06 | 82344.7813 | 723.1731 | 83067.9544
30 | double | U4+S18 | 不操作（U4 基本策略） + 不操作（S18 基本策略） | 575100 | 0 | 575100 | - | 6.3084e-06 | 82348.4093 | 723.1731 | 83071.5823
30 | double | U4+S19 | 不操作（U4 基本策略） + 不操作（S19 基本策略） | 731200 | 0 | 731200 | - | 6.3084e-06 | 82353.022 | 723.1731 | 83076.195
30 | double | U4+S20 | 不操作（U4 基本策略） + 不操作（S20 基本策略） | 306400 | 0 | 306400 | - | 6.3084e-06 | 82354.9549 | 723.1731 | 83078.1279
30 | double | U4+S21 | 不操作（U4 基本策略） + 不操作（S21 基本策略） | 1130100 | 0 | 1130100 | - | 6.3084e-06 | 82362.084 | 723.1731 | 83085.257
30 | double | U4+S22 | 不操作（U4 基本策略） + 不操作（S22 基本策略） | 321600 | 0 | 321600 | - | 6.3084e-06 | 82364.1127 | 723.1731 | 83087.2858
30 | double | U4+S23 | 不操作（U4 基本策略） + 不操作（S23 基本策略） | 1445000 | 0 | 1445000 | - | 6.3084e-06 | 82373.2283 | 723.1731 | 83096.4014
30 | double | U4+S24 | 不操作（U4 基本策略） + 不操作（S24 基本策略） | 455600 | 0 | 455600 | - | 6.3084e-06 | 82376.1024 | 723.1731 | 83099.2755
30 | double | U4+S25 | 不操作（U4 基本策略） + 不操作（S25 基本策略） | 726700 | 0 | 726700 | - | 6.3084e-06 | 82380.6867 | 723.1731 | 83103.8598
30 | double | U4+S26 | 不操作（U4 基本策略） + 不操作（S26 基本策略） | 274700 | 0 | 274700 | - | 6.3084e-06 | 82382.4197 | 723.1731 | 83105.5927
30 | double | U4+S27 | 不操作（U4 基本策略） + 操作：开S62-3 | 40200 | 0 | 40200 | - | 6.3084e-06 | 82382.6733 | 723.1731 | 83105.8463
30 | double | U4+S28 | 不操作（U4 基本策略） + 不操作（S28 基本策略） | 282750 | 0 | 282750 | - | 6.3084e-06 | 82384.4569 | 723.1731 | 83107.63
30 | double | U4+S29 | 不操作（U4 基本策略） + 操作：开S62-3 | 40200 | 0 | 40200 | - | 6.3084e-06 | 82384.7105 | 723.1731 | 83107.8836
30 | double | U4+S13-1 | 不操作（U4 基本策略） + 不操作（S13-1 基本策略） | 40200 | 0 | 40200 | - | 6.3084e-06 | 82384.9641 | 723.1731 | 83108.1372
30 | double | U4+S29-2 | 不操作（U4 基本策略） + 不操作（S29-2 基本策略） | 40200 | 0 | 40200 | - | 6.3084e-06 | 82385.2177 | 723.1731 | 83108.3908
30 | double | U4+S62-3 | 不操作（U4 基本策略） + 不操作（S62-3 基本策略） | 40200 | 0 | 40200 | - | 6.3084e-06 | 82385.4713 | 723.1731 | 83108.6444
30 | double | U4+CB1 | 不操作（U4 基本策略） + 操作：关S3+开S13-1+开S29-2 | 40200 | 0 | 40200 | - | 6.3084e-06 | 82385.7249 | 723.1731 | 83108.898
30 | double | U4+CB2 | 不操作（U4 基本策略） + 操作：关S11+开S62-3+开S29-2 | 40200 | 490001.1555 | 530201.1555 | - | 6.3084e-06 | 82385.9785 | 726.2642 | 83112.2427
30 | double | U4+CB3 | 不操作（U4 基本策略） + 操作：开S13-1+开S29-2 | 40200 | 0 | 40200 | - | 6.3084e-06 | 82386.2321 | 726.2642 | 83112.4963
30 | double | U4+DG1 | 不操作（U4 基本策略） + 不操作（DG1 基本策略） | 40200 | 0 | 40200 | - | 1.5819e-05 | 82386.868 | 726.2642 | 83113.1322
30 | double | U6+DG6 | 不操作（U6 基本策略） + 不操作（DG6 基本策略） | 40200 | 0 | 40200 | - | 1.5819e-05 | 82387.5039 | 726.2642 | 83113.7681
30 | double | U6+DG7 | 不操作（U6 基本策略） + 不操作（DG7 基本策略） | 40200 | 0 | 40200 | - | 1.5819e-05 | 82388.1398 | 726.2642 | 83114.404
30 | double | U6+DG8 | 不操作（U6 基本策略） + 不操作（DG8 基本策略） | 40200 | 0 | 40200 | - | 1.5819e-05 | 82388.7757 | 726.2642 | 83115.0399
30 | double | U7+S1 | 不操作（U7 基本策略） + 操作：开S29-2 | 212400 | 0 | 212400 | - | 6.3084e-06 | 82390.1156 | 726.2642 | 83116.3798
30 | double | U7+S2 | 不操作（U7 基本策略） + 操作：开S13-1 | 212400 | 0 | 212400 | - | 6.3084e-06 | 82391.4555 | 726.2642 | 83117.7197
30 | double | U7+S3 | 不操作（U7 基本策略） + 操作：开S13-1 | 212400 | 0 | 212400 | - | 6.3084e-06 | 82392.7954 | 726.2642 | 83119.0596
30 | double | U7+S4 | 不操作（U7 基本策略） + 操作：开S13-1 | 212400 | 0 | 212400 | - | 6.3084e-06 | 82394.1353 | 726.2642 | 83120.3995
30 | double | U7+S5 | 不操作（U7 基本策略） + 操作：开S13-1 | 212400 | 0 | 212400 | - | 6.3084e-06 | 82395.4752 | 726.2642 | 83121.7394
30 | double | U7+S6 | 不操作（U7 基本策略） + 不操作（S6 基本策略） | 2111100 | 0 | 2111100 | - | 6.3084e-06 | 82408.7929 | 726.2642 | 83135.057
30 | double | U7+S7 | 不操作（U7 基本策略） + 不操作（S7 基本策略） | 483600 | 0 | 483600 | - | 6.3084e-06 | 82411.8436 | 726.2642 | 83138.1078
30 | double | U7+S8 | 不操作（U7 基本策略） + 操作：开S29-2 | 212400 | 0 | 212400 | - | 6.3084e-06 | 82413.1835 | 726.2642 | 83139.4477
30 | double | U7+S9 | 不操作（U7 基本策略） + 不操作（S9 基本策略） | 505200 | 0 | 505200 | - | 6.3084e-06 | 82416.3705 | 726.2642 | 83142.6347
30 | double | U7+S10 | 不操作（U7 基本策略） + 不操作（S10 基本策略） | 465000 | 0 | 465000 | - | 6.3084e-06 | 82419.3039 | 726.2642 | 83145.5681
30 | double | U7+S11 | 不操作（U7 基本策略） + 操作：开S29-2 | 212400 | 0 | 212400 | - | 6.3084e-06 | 82420.6438 | 726.2642 | 83146.908
30 | double | U7+S12 | 不操作（U7 基本策略） + 操作：开S29-2 | 212400 | 0 | 212400 | - | 6.3084e-06 | 82421.9837 | 726.2642 | 83148.2479
30 | double | U7+S13 | 不操作（U7 基本策略） + 不操作（S13 基本策略） | 1258600 | 0 | 1258600 | - | 6.3084e-06 | 82429.9234 | 726.2642 | 83156.1876
30 | double | U7+S14 | 不操作（U7 基本策略） + 不操作（S14 基本策略） | 1191600 | 0 | 1191600 | - | 6.3084e-06 | 82437.4405 | 726.2642 | 83163.7047
30 | double | U7+S15 | 不操作（U7 基本策略） + 不操作（S15 基本策略） | 781600 | 0 | 781600 | - | 6.3084e-06 | 82442.3711 | 726.2642 | 83168.6353
30 | double | U7+S16 | 不操作（U7 基本策略） + 不操作（S16 基本策略） | 442600 | 0 | 442600 | - | 6.3084e-06 | 82445.1632 | 726.2642 | 83171.4274
30 | double | U7+S17 | 不操作（U7 基本策略） + 不操作（S17 基本策略） | 1161600 | 0 | 1161600 | - | 6.3084e-06 | 82452.491 | 726.2642 | 83178.7552
30 | double | U7+S18 | 不操作（U7 基本策略） + 不操作（S18 基本策略） | 747300 | 0 | 747300 | - | 6.3084e-06 | 82457.2053 | 726.2642 | 83183.4695
30 | double | U7+S19 | 不操作（U7 基本策略） + 不操作（S19 基本策略） | 903400 | 0 | 903400 | - | 6.3084e-06 | 82462.9043 | 726.2642 | 83189.1685
30 | double | U7+S20 | 不操作（U7 基本策略） + 不操作（S20 基本策略） | 478600 | 0 | 478600 | - | 6.3084e-06 | 82465.9235 | 726.2642 | 83192.1876
30 | double | U7+S21 | 不操作（U7 基本策略） + 不操作（S21 基本策略） | 1302300 | 0 | 1302300 | - | 6.3084e-06 | 82474.1389 | 726.2642 | 83200.403
30 | double | U7+S22 | 不操作（U7 基本策略） + 不操作（S22 基本策略） | 493800 | 0 | 493800 | - | 6.3084e-06 | 82477.2539 | 726.2642 | 83203.5181
30 | double | U7+S23 | 不操作（U7 基本策略） + 不操作（S23 基本策略） | 1617200 | 0 | 1617200 | - | 6.3084e-06 | 82487.4559 | 726.2642 | 83213.72
30 | double | U7+S24 | 不操作（U7 基本策略） + 不操作（S24 基本策略） | 627800 | 0 | 627800 | - | 6.3084e-06 | 82491.4163 | 726.2642 | 83217.6804
30 | double | U7+S25 | 不操作（U7 基本策略） + 不操作（S25 基本策略） | 898900 | 0 | 898900 | - | 6.3084e-06 | 82497.0869 | 726.2642 | 83223.351
30 | double | U7+S26 | 不操作（U7 基本策略） + 不操作（S26 基本策略） | 446900 | 0 | 446900 | - | 6.3084e-06 | 82499.9061 | 726.2642 | 83226.1703
30 | double | U7+S27 | 不操作（U7 基本策略） + 操作：开S62-3 | 212400 | 0 | 212400 | - | 6.3084e-06 | 82501.246 | 726.2642 | 83227.5102
30 | double | U3+S20 | 不操作（U3 基本策略） + 不操作（S20 基本策略） | 306400 | 0 | 306400 | - | 6.3084e-06 | 82503.1789 | 726.2642 | 83229.4431
30 | double | U3+S21 | 不操作（U3 基本策略） + 不操作（S21 基本策略） | 1130100 | 0 | 1130100 | - | 6.3084e-06 | 82510.308 | 726.2642 | 83236.5722
30 | double | U3+S22 | 不操作（U3 基本策略） + 不操作（S22 基本策略） | 321600 | 0 | 321600 | - | 6.3084e-06 | 82512.3367 | 726.2642 | 83238.6009
30 | double | U3+S23 | 不操作（U3 基本策略） + 不操作（S23 基本策略） | 1445000 | 0 | 1445000 | - | 6.3084e-06 | 82521.4524 | 726.2642 | 83247.7165
30 | double | U3+S24 | 不操作（U3 基本策略） + 不操作（S24 基本策略） | 455600 | 0 | 455600 | - | 6.3084e-06 | 82524.3265 | 726.2642 | 83250.5906
30 | double | U3+S25 | 不操作（U3 基本策略） + 不操作（S25 基本策略） | 726700 | 0 | 726700 | - | 6.3084e-06 | 82528.9108 | 726.2642 | 83255.1749
30 | double | U3+S26 | 不操作（U3 基本策略） + 不操作（S26 基本策略） | 274700 | 0 | 274700 | - | 6.3084e-06 | 82530.6437 | 726.2642 | 83256.9079
30 | double | U3+S27 | 不操作（U3 基本策略） + 操作：开S62-3 | 40200 | 0 | 40200 | - | 6.3084e-06 | 82530.8973 | 726.2642 | 83257.1614
30 | double | U3+S28 | 不操作（U3 基本策略） + 不操作（S28 基本策略） | 282750 | 0 | 282750 | - | 6.3084e-06 | 82532.681 | 726.2642 | 83258.9451
30 | double | U3+S29 | 不操作（U3 基本策略） + 操作：开S62-3 | 40200 | 0 | 40200 | - | 6.3084e-06 | 82532.9346 | 726.2642 | 83259.1987
30 | double | U3+S13-1 | 不操作（U3 基本策略） + 不操作（S13-1 基本策略） | 40200 | 0 | 40200 | - | 6.3084e-06 | 82533.1882 | 726.2642 | 83259.4523
30 | double | U3+S29-2 | 不操作（U3 基本策略） + 不操作（S29-2 基本策略） | 40200 | 0 | 40200 | - | 6.3084e-06 | 82533.4418 | 726.2642 | 83259.7059
30 | double | U3+S62-3 | 不操作（U3 基本策略） + 不操作（S62-3 基本策略） | 40200 | 0 | 40200 | - | 6.3084e-06 | 82533.6953 | 726.2642 | 83259.9595
30 | double | U3+CB1 | 不操作（U3 基本策略） + 操作：关S3+开S13-1+开S29-2 | 40200 | 0 | 40200 | - | 6.3084e-06 | 82533.9489 | 726.2642 | 83260.2131
30 | double | U3+CB2 | 不操作（U3 基本策略） + 操作：关S11+开S62-3+开S29-2 | 40200 | 490001.1555 | 530201.1555 | - | 6.3084e-06 | 82534.2025 | 729.3553 | 83263.5578
30 | double | U3+CB3 | 不操作（U3 基本策略） + 操作：开S13-1+开S29-2 | 40200 | 0 | 40200 | - | 6.3084e-06 | 82534.4561 | 729.3553 | 83263.8114
30 | double | U3+DG1 | 不操作（U3 基本策略） + 不操作（DG1 基本策略） | 40200 | 0 | 40200 | - | 1.5819e-05 | 82535.092 | 729.3553 | 83264.4473
30 | double | U3+DG2 | 不操作（U3 基本策略） + 不操作（DG2 基本策略） | 40200 | 0 | 40200 | - | 1.5819e-05 | 82535.7279 | 729.3553 | 83265.0832
30 | double | U3+DG3 | 不操作（U3 基本策略） + 不操作（DG3 基本策略） | 40200 | 0 | 40200 | - | 1.5819e-05 | 82536.3639 | 729.3553 | 83265.7191
30 | double | U3+DG4 | 不操作（U3 基本策略） + 不操作（DG4 基本策略） | 40200 | 0 | 40200 | - | 1.5819e-05 | 82536.9998 | 729.3553 | 83266.3551
30 | double | U3+DG5 | 不操作（U3 基本策略） + 不操作（DG5 基本策略） | 40200 | 0 | 40200 | - | 1.5819e-05 | 82537.6357 | 729.3553 | 83266.991
30 | double | U3+DG6 | 不操作（U3 基本策略） + 不操作（DG6 基本策略） | 40200 | 0 | 40200 | - | 1.5819e-05 | 82538.2716 | 729.3553 | 83267.6269
30 | double | U3+DG7 | 不操作（U3 基本策略） + 不操作（DG7 基本策略） | 40200 | 0 | 40200 | - | 1.5819e-05 | 82538.9075 | 729.3553 | 83268.2628
30 | double | U3+DG8 | 不操作（U3 基本策略） + 不操作（DG8 基本策略） | 40200 | 0 | 40200 | - | 1.5819e-05 | 82539.5434 | 729.3553 | 83268.8987
30 | double | U4+S1 | 不操作（U4 基本策略） + 操作：开S29-2 | 40200 | 0 | 40200 | - | 6.3084e-06 | 82539.797 | 729.3553 | 83269.1523
30 | double | U4+S2 | 不操作（U4 基本策略） + 操作：开S62-3+开S13-1 | 40200 | 0 | 40200 | - | 6.3084e-06 | 82540.0506 | 729.3553 | 83269.4059
30 | double | U4+S3 | 不操作（U4 基本策略） + 操作：开S13-1 | 40200 | 0 | 40200 | - | 6.3084e-06 | 82540.3042 | 729.3553 | 83269.6595
30 | double | U4+S4 | 不操作（U4 基本策略） + 操作：开S13-1 | 40200 | 0 | 40200 | - | 6.3084e-06 | 82540.5578 | 729.3553 | 83269.9131
30 | double | U4+S5 | 不操作（U4 基本策略） + 操作：开S13-1 | 40200 | 0 | 40200 | - | 6.3084e-06 | 82540.8114 | 729.3553 | 83270.1667
30 | double | U4+S6 | 不操作（U4 基本策略） + 不操作（S6 基本策略） | 1938900 | 0 | 1938900 | - | 6.3084e-06 | 82553.0427 | 729.3553 | 83282.398
30 | double | U6+S11 | 不操作（U6 基本策略） + 操作：开S29-2 | 40200 | 0 | 40200 | - | 6.3084e-06 | 82553.2963 | 729.3553 | 83282.6516
30 | double | U6+S12 | 不操作（U6 基本策略） + 操作：开S29-2 | 40200 | 0 | 40200 | - | 6.3084e-06 | 82553.5499 | 729.3553 | 83282.9052
30 | double | U6+S13 | 不操作（U6 基本策略） + 不操作（S13 基本策略） | 1086400 | 0 | 1086400 | - | 6.3084e-06 | 82560.4033 | 729.3553 | 83289.7586
30 | double | U6+S14 | 不操作（U6 基本策略） + 不操作（S14 基本策略） | 1019400 | 0 | 1019400 | - | 6.3084e-06 | 82566.8341 | 729.3553 | 83296.1894
30 | double | U6+S15 | 不操作（U6 基本策略） + 不操作（S15 基本策略） | 609400 | 0 | 609400 | - | 6.3084e-06 | 82570.6784 | 729.3553 | 83300.0337
30 | double | U6+S16 | 不操作（U6 基本策略） + 不操作（S16 基本策略） | 270400 | 0 | 270400 | - | 6.3084e-06 | 82572.3842 | 729.3553 | 83301.7395
30 | double | U6+S17 | 不操作（U6 基本策略） + 不操作（S17 基本策略） | 989400 | 0 | 989400 | - | 6.3084e-06 | 82578.6257 | 729.3553 | 83307.981
30 | double | U6+S18 | 不操作（U6 基本策略） + 不操作（S18 基本策略） | 575100 | 0 | 575100 | - | 6.3084e-06 | 82582.2536 | 729.3553 | 83311.6089
30 | double | U6+S19 | 不操作（U6 基本策略） + 不操作（S19 基本策略） | 731200 | 0 | 731200 | - | 6.3084e-06 | 82586.8663 | 729.3553 | 83316.2216
30 | double | U6+S20 | 不操作（U6 基本策略） + 不操作（S20 基本策略） | 306400 | 0 | 306400 | - | 6.3084e-06 | 82588.7992 | 729.3553 | 83318.1545
30 | double | U6+S21 | 不操作（U6 基本策略） + 不操作（S21 基本策略） | 1130100 | 0 | 1130100 | - | 6.3084e-06 | 82595.9283 | 729.3553 | 83325.2836
30 | double | U6+S22 | 不操作（U6 基本策略） + 不操作（S22 基本策略） | 321600 | 0 | 321600 | - | 6.3084e-06 | 82597.9571 | 729.3553 | 83327.3124
30 | double | U6+S23 | 不操作（U6 基本策略） + 不操作（S23 基本策略） | 1445000 | 0 | 1445000 | - | 6.3084e-06 | 82607.0727 | 729.3553 | 83336.428
30 | double | U6+S24 | 不操作（U6 基本策略） + 不操作（S24 基本策略） | 455600 | 0 | 455600 | - | 6.3084e-06 | 82609.9468 | 729.3553 | 83339.3021
30 | double | U6+S25 | 不操作（U6 基本策略） + 不操作（S25 基本策略） | 726700 | 0 | 726700 | - | 6.3084e-06 | 82614.5311 | 729.3553 | 83343.8864
30 | double | U6+S26 | 不操作（U6 基本策略） + 不操作（S26 基本策略） | 274700 | 0 | 274700 | - | 6.3084e-06 | 82616.264 | 729.3553 | 83345.6193
30 | double | U6+S27 | 不操作（U6 基本策略） + 操作：开S62-3 | 40200 | 0 | 40200 | - | 6.3084e-06 | 82616.5176 | 729.3553 | 83345.8729
30 | double | U6+S28 | 不操作（U6 基本策略） + 不操作（S28 基本策略） | 282750 | 0 | 282750 | - | 6.3084e-06 | 82618.3013 | 729.3553 | 83347.6566
30 | double | U6+S29 | 不操作（U6 基本策略） + 操作：开S62-3 | 40200 | 0 | 40200 | - | 6.3084e-06 | 82618.5549 | 729.3553 | 83347.9102
30 | double | U6+S13-1 | 不操作（U6 基本策略） + 不操作（S13-1 基本策略） | 40200 | 0 | 40200 | - | 6.3084e-06 | 82618.8085 | 729.3553 | 83348.1638
30 | double | U6+S29-2 | 不操作（U6 基本策略） + 不操作（S29-2 基本策略） | 40200 | 0 | 40200 | - | 6.3084e-06 | 82619.0621 | 729.3553 | 83348.4174
30 | double | U6+S62-3 | 不操作（U6 基本策略） + 不操作（S62-3 基本策略） | 40200 | 0 | 40200 | - | 6.3084e-06 | 82619.3157 | 729.3553 | 83348.671
30 | double | U6+CB1 | 不操作（U6 基本策略） + 操作：关S2+开S13-1+开S29-2 | 40200 | 0 | 40200 | - | 6.3084e-06 | 82619.5693 | 729.3553 | 83348.9246
30 | double | U6+CB2 | 不操作（U6 基本策略） + 操作：关S11+开S62-3+开S29-2 | 40200 | 490001.1555 | 530201.1555 | - | 6.3084e-06 | 82619.8229 | 732.4464 | 83352.2693
30 | double | U6+CB3 | 不操作（U6 基本策略） + 操作：开S13-1+开S29-2 | 40200 | 0 | 40200 | - | 6.3084e-06 | 82620.0765 | 732.4464 | 83352.5229
30 | double | U6+DG1 | 不操作（U6 基本策略） + 不操作（DG1 基本策略） | 40200 | 0 | 40200 | - | 1.5819e-05 | 82620.7124 | 732.4464 | 83353.1588
30 | double | U6+DG2 | 不操作（U6 基本策略） + 不操作（DG2 基本策略） | 40200 | 0 | 40200 | - | 1.5819e-05 | 82621.3483 | 732.4464 | 83353.7947
30 | double | U6+DG3 | 不操作（U6 基本策略） + 不操作（DG3 基本策略） | 40200 | 0 | 40200 | - | 1.5819e-05 | 82621.9842 | 732.4464 | 83354.4306
30 | double | U6+DG4 | 不操作（U6 基本策略） + 不操作（DG4 基本策略） | 40200 | 0 | 40200 | - | 1.5819e-05 | 82622.6201 | 732.4464 | 83355.0665
30 | double | U6+DG5 | 不操作（U6 基本策略） + 不操作（DG5 基本策略） | 40200 | 0 | 40200 | - | 1.5819e-05 | 82623.256 | 732.4464 | 83355.7024
30 | double | L51+U61 | 不操作（L51 基本策略） + 不操作（U61 基本策略） | 553100 | 0 | 553100 | - | 2.0159e-06 | 82624.371 | 732.4464 | 83356.8174
30 | double | L51+U62 | 不操作（L51 基本策略） + 不操作（U62 基本策略） | 314900 | 0 | 314900 | - | 2.0159e-06 | 82625.0058 | 732.4464 | 83357.4522
30 | double | L51+S1 | 不操作（L51 基本策略） + 操作：开S29-2 | 234500 | 0 | 234500 | - | 8.0395e-07 | 82625.1944 | 732.4464 | 83357.6408
30 | double | L51+S2 | 不操作（L51 基本策略） + 操作：开S13-1 | 234500 | 0 | 234500 | - | 8.0395e-07 | 82625.3829 | 732.4464 | 83357.8293
30 | double | L51+S3 | 不操作（L51 基本策略） + 操作：开S13-1 | 234500 | 0 | 234500 | - | 8.0395e-07 | 82625.5714 | 732.4464 | 83358.0178
30 | double | L51+S4 | 不操作（L51 基本策略） + 操作：开S13-1 | 234500 | 0 | 234500 | - | 8.0395e-07 | 82625.7599 | 732.4464 | 83358.2063
30 | double | L51+S5 | 不操作（L51 基本策略） + 操作：开S13-1 | 234500 | 0 | 234500 | - | 8.0395e-07 | 82625.9485 | 732.4464 | 83358.3949
30 | double | L51+S6 | 不操作（L51 基本策略） + 不操作（S6 基本策略） | 2133200 | 0 | 2133200 | - | 8.0395e-07 | 82627.6635 | 732.4464 | 83360.1099
30 | double | L51+S7 | 不操作（L51 基本策略） + 不操作（S7 基本策略） | 505700 | 0 | 505700 | - | 8.0395e-07 | 82628.07 | 732.4464 | 83360.5164
30 | double | L51+S8 | 不操作（L51 基本策略） + 操作：开S29-2 | 234500 | 0 | 234500 | - | 8.0395e-07 | 82628.2585 | 732.4464 | 83360.7049
30 | double | L51+S9 | 不操作（L51 基本策略） + 不操作（S9 基本策略） | 527300 | 0 | 527300 | - | 8.0395e-07 | 82628.6825 | 732.4464 | 83361.1289
30 | double | L51+S10 | 不操作（L51 基本策略） + 不操作（S10 基本策略） | 487100 | 0 | 487100 | - | 8.0395e-07 | 82629.0741 | 732.4464 | 83361.5205
30 | double | L51+S11 | 不操作（L51 基本策略） + 操作：开S29-2 | 234500 | 0 | 234500 | - | 8.0395e-07 | 82629.2626 | 732.4464 | 83361.709
30 | double | L51+S12 | 不操作（L51 基本策略） + 操作：开S29-2 | 234500 | 0 | 234500 | - | 8.0395e-07 | 82629.4511 | 732.4464 | 83361.8975
30 | double | L51+S13 | 不操作（L51 基本策略） + 不操作（S13 基本策略） | 1280700 | 0 | 1280700 | - | 8.0395e-07 | 82630.4807 | 732.4464 | 83362.9271
30 | double | L51+S14 | 不操作（L51 基本策略） + 不操作（S14 基本策略） | 1213700 | 0 | 1213700 | - | 8.0395e-07 | 82631.4565 | 732.4464 | 83363.9029
30 | double | L51+S15 | 不操作（L51 基本策略） + 不操作（S15 基本策略） | 803700 | 0 | 803700 | - | 8.0395e-07 | 82632.1026 | 732.4464 | 83364.549
30 | double | L51+S16 | 不操作（L51 基本策略） + 不操作（S16 基本策略） | 464700 | 0 | 464700 | - | 8.0395e-07 | 82632.4762 | 732.4464 | 83364.9226
30 | double | L51+S17 | 不操作（L51 基本策略） + 不操作（S17 基本策略） | 1183700 | 0 | 1183700 | - | 8.0395e-07 | 82633.4279 | 732.4464 | 83365.8743
30 | double | L51+S18 | 不操作（L51 基本策略） + 不操作（S18 基本策略） | 769400 | 0 | 769400 | - | 8.0395e-07 | 82634.0464 | 732.4464 | 83366.4928
30 | double | L51+S19 | 不操作（L51 基本策略） + 不操作（S19 基本策略） | 925500 | 0 | 925500 | - | 8.0395e-07 | 82634.7905 | 732.4464 | 83367.2369
30 | double | L51+S20 | 不操作（L51 基本策略） + 不操作（S20 基本策略） | 500700 | 0 | 500700 | - | 8.0395e-07 | 82635.193 | 732.4464 | 83367.6394
30 | double | L51+S21 | 不操作（L51 基本策略） + 不操作（S21 基本策略） | 1324400 | 0 | 1324400 | - | 8.0395e-07 | 82636.2578 | 732.4464 | 83368.7042
30 | double | L51+S22 | 不操作（L51 基本策略） + 不操作（S22 基本策略） | 515900 | 0 | 515900 | - | 8.0395e-07 | 82636.6725 | 732.4464 | 83369.1189
30 | double | L51+S23 | 开DG7 + 断S24 + 不操作（S23 基本策略） | 1639300 | 0 | 1639300 | - | 8.0395e-07 | 82637.9904 | 732.4464 | 83370.4368
30 | double | L51+S24 | 不操作（L51 基本策略） + 不操作（S24 基本策略） | 649900 | 0 | 649900 | - | 8.0395e-07 | 82638.5129 | 732.4464 | 83370.9593
30 | double | L51+S25 | 不操作（L51 基本策略） + 不操作（S25 基本策略） | 686500 | 0 | 686500 | - | 8.0395e-07 | 82639.0648 | 732.4464 | 83371.5112
30 | double | L51+S26 | 不操作（L51 基本策略） + 不操作（S26 基本策略） | 234500 | 0 | 234500 | - | 8.0395e-07 | 82639.2534 | 732.4464 | 83371.6998
30 | double | L51+S27 | 不操作（L51 基本策略） + 操作：开S62-3 | 234500 | 0 | 234500 | - | 8.0395e-07 | 82639.4419 | 732.4464 | 83371.8883
30 | double | L51+S28 | 不操作（L51 基本策略） + 不操作（S28 基本策略） | 477050 | 0 | 477050 | - | 8.0395e-07 | 82639.8254 | 732.4464 | 83372.2718
30 | double | U8+S15 | 不操作（U8 基本策略） + 不操作（S15 基本策略） | 609400 | 0 | 609400 | - | 6.3084e-06 | 82643.6697 | 732.4464 | 83376.1161
30 | double | U8+S16 | 不操作（U8 基本策略） + 不操作（S16 基本策略） | 270400 | 0 | 270400 | - | 6.3084e-06 | 82645.3755 | 732.4464 | 83377.8219
30 | double | U8+S17 | 不操作（U8 基本策略） + 不操作（S17 基本策略） | 989400 | 0 | 989400 | - | 6.3084e-06 | 82651.617 | 732.4464 | 83384.0634
30 | double | U8+S18 | 不操作（U8 基本策略） + 不操作（S18 基本策略） | 575100 | 0 | 575100 | - | 6.3084e-06 | 82655.245 | 732.4464 | 83387.6914
30 | double | U8+S19 | 不操作（U8 基本策略） + 不操作（S19 基本策略） | 731200 | 0 | 731200 | - | 6.3084e-06 | 82659.8577 | 732.4464 | 83392.3041
30 | double | U8+S20 | 不操作（U8 基本策略） + 不操作（S20 基本策略） | 306400 | 0 | 306400 | - | 6.3084e-06 | 82661.7906 | 732.4464 | 83394.237
30 | double | U8+S21 | 不操作（U8 基本策略） + 不操作（S21 基本策略） | 1130100 | 0 | 1130100 | - | 6.3084e-06 | 82668.9197 | 732.4464 | 83401.3661
30 | double | U8+S22 | 不操作（U8 基本策略） + 不操作（S22 基本策略） | 321600 | 0 | 321600 | - | 6.3084e-06 | 82670.9484 | 732.4464 | 83403.3948
30 | double | U8+S23 | 不操作（U8 基本策略） + 不操作（S23 基本策略） | 1445000 | 0 | 1445000 | - | 6.3084e-06 | 82680.064 | 732.4464 | 83412.5105
30 | double | U8+S24 | 不操作（U8 基本策略） + 不操作（S24 基本策略） | 455600 | 0 | 455600 | - | 6.3084e-06 | 82682.9381 | 732.4464 | 83415.3846
30 | double | U8+S25 | 不操作（U8 基本策略） + 不操作（S25 基本策略） | 726700 | 0 | 726700 | - | 6.3084e-06 | 82687.5224 | 732.4464 | 83419.9689
30 | double | U8+S26 | 不操作（U8 基本策略） + 不操作（S26 基本策略） | 274700 | 0 | 274700 | - | 6.3084e-06 | 82689.2554 | 732.4464 | 83421.7018
30 | double | U8+S27 | 不操作（U8 基本策略） + 操作：开S62-3 | 40200 | 0 | 40200 | - | 6.3084e-06 | 82689.509 | 732.4464 | 83421.9554
30 | double | U8+S28 | 不操作（U8 基本策略） + 不操作（S28 基本策略） | 282750 | 0 | 282750 | - | 6.3084e-06 | 82691.2927 | 732.4464 | 83423.7391
30 | double | U8+S29 | 不操作（U8 基本策略） + 操作：开S62-3 | 40200 | 0 | 40200 | - | 6.3084e-06 | 82691.5462 | 732.4464 | 83423.9927
30 | double | U8+S13-1 | 不操作（U8 基本策略） + 不操作（S13-1 基本策略） | 40200 | 0 | 40200 | - | 6.3084e-06 | 82691.7998 | 732.4464 | 83424.2463
30 | double | U8+S29-2 | 不操作（U8 基本策略） + 不操作（S29-2 基本策略） | 40200 | 0 | 40200 | - | 6.3084e-06 | 82692.0534 | 732.4464 | 83424.4999
30 | double | U8+S62-3 | 不操作（U8 基本策略） + 不操作（S62-3 基本策略） | 40200 | 0 | 40200 | - | 6.3084e-06 | 82692.307 | 732.4464 | 83424.7534
30 | double | U8+CB1 | 不操作（U8 基本策略） + 操作：关S2+开S13-1+开S29-2 | 40200 | 0 | 40200 | - | 6.3084e-06 | 82692.5606 | 732.4464 | 83425.007
30 | double | U8+CB2 | 不操作（U8 基本策略） + 操作：关S11+开S62-3+开S29-2 | 40200 | 490001.1555 | 530201.1555 | - | 6.3084e-06 | 82692.8142 | 735.5375 | 83428.3518
30 | double | U8+CB3 | 不操作（U8 基本策略） + 操作：开S13-1+开S29-2 | 40200 | 0 | 40200 | - | 6.3084e-06 | 82693.0678 | 735.5375 | 83428.6054
30 | double | U8+DG1 | 不操作（U8 基本策略） + 不操作（DG1 基本策略） | 40200 | 0 | 40200 | - | 1.5819e-05 | 82693.7037 | 735.5375 | 83429.2413
30 | double | U8+DG2 | 不操作（U8 基本策略） + 不操作（DG2 基本策略） | 40200 | 0 | 40200 | - | 1.5819e-05 | 82694.3396 | 735.5375 | 83429.8772
30 | double | U8+DG3 | 不操作（U8 基本策略） + 不操作（DG3 基本策略） | 40200 | 0 | 40200 | - | 1.5819e-05 | 82694.9755 | 735.5375 | 83430.5131
30 | double | U8+DG4 | 不操作（U8 基本策略） + 不操作（DG4 基本策略） | 40200 | 0 | 40200 | - | 1.5819e-05 | 82695.6114 | 735.5375 | 83431.149
30 | double | U8+DG5 | 不操作（U8 基本策略） + 不操作（DG5 基本策略） | 40200 | 0 | 40200 | - | 1.5819e-05 | 82696.2473 | 735.5375 | 83431.7849
30 | double | U8+DG6 | 不操作（U8 基本策略） + 不操作（DG6 基本策略） | 40200 | 0 | 40200 | - | 1.5819e-05 | 82696.8833 | 735.5375 | 83432.4208
30 | double | U8+DG7 | 不操作（U8 基本策略） + 不操作（DG7 基本策略） | 40200 | 0 | 40200 | - | 1.5819e-05 | 82697.5192 | 735.5375 | 83433.0567
30 | double | U8+DG8 | 不操作（U8 基本策略） + 不操作（DG8 基本策略） | 40200 | 0 | 40200 | - | 1.5819e-05 | 82698.1551 | 735.5375 | 83433.6926
30 | double | U9+S1 | 不操作（U9 基本策略） + 操作：开S29-2 | 424800 | 0 | 424800 | - | 6.3084e-06 | 82700.8349 | 735.5375 | 83436.3724
30 | double | L57+U1 | 操作：开S62-3 + 不操作（U1 基本策略） | 26800 | 0 | 26800 | - | 1.6582e-05 | 82701.2793 | 735.5375 | 83436.8168
30 | double | L57+U2 | 操作：开S62-3 + 不操作（U2 基本策略） | 40200 | 0 | 40200 | - | 1.6582e-05 | 82701.9458 | 735.5375 | 83437.4834
30 | double | L57+U3 | 操作：开S62-3 + 不操作（U3 基本策略） | 40200 | 0 | 40200 | - | 1.6582e-05 | 82702.6124 | 735.5375 | 83438.15
30 | double | L57+U4 | 操作：开S62-3 + 不操作（U4 基本策略） | 40200 | 0 | 40200 | - | 1.6582e-05 | 82703.279 | 735.5375 | 83438.8165
30 | double | L57+U5 | 操作：开S62-3 + 不操作（U5 基本策略） | 67000 | 0 | 67000 | - | 1.6582e-05 | 82704.39 | 735.5375 | 83439.9275
30 | double | L57+U6 | 操作：开S62-3 + 不操作（U6 基本策略） | 40200 | 0 | 40200 | - | 1.6582e-05 | 82705.0566 | 735.5375 | 83440.5941
30 | double | L57+U7 | 操作：开S62-3 + 不操作（U7 基本策略） | 212400 | 0 | 212400 | - | 1.6582e-05 | 82708.5786 | 735.5375 | 83444.1161
30 | double | L57+U8 | 操作：开S62-3 + 不操作（U8 基本策略） | 40200 | 0 | 40200 | - | 1.6582e-05 | 82709.2451 | 735.5375 | 83444.7827
30 | double | L57+U9 | 操作：开S62-3 + 不操作（U9 基本策略） | 424800 | 0 | 424800 | - | 1.6582e-05 | 82716.2891 | 735.5375 | 83451.8266
30 | double | L57+U10 | 操作：开S62-3 + 不操作（U10 基本策略） | 134000 | 0 | 134000 | - | 1.6582e-05 | 82718.5111 | 735.5375 | 83454.0486
30 | double | L57+U11 | 操作：开S62-3 + 不操作（U11 基本策略） | 339000 | 0 | 339000 | - | 1.6582e-05 | 82724.1323 | 735.5375 | 83459.6698
30 | double | L57+U12 | 操作：开S62-3 + 不操作（U12 基本策略） | 708000 | 0 | 708000 | - | 1.6582e-05 | 82735.8722 | 735.5375 | 83471.4097
30 | double | L57+U13 | 操作：开S62-3 + 不操作（U13 基本策略） | 40200 | 0 | 40200 | - | 1.6582e-05 | 82736.5388 | 735.5375 | 83472.0763
30 | double | L57+U14 | 操作：开S62-3 + 不操作（U14 基本策略） | 1486800 | 0 | 1486800 | - | 1.6582e-05 | 82761.1926 | 735.5375 | 83496.7301
30 | double | L57+U15 | 操作：开S62-3 + 不操作（U15 基本策略） | 140700 | 0 | 140700 | - | 1.6582e-05 | 82763.5256 | 735.5375 | 83499.0632
30 | double | L57+U16 | 操作：开S62-3 + 不操作（U16 基本策略） | 271200 | 0 | 271200 | - | 1.6582e-05 | 82768.0226 | 735.5375 | 83503.5601
30 | double | L57+U17 | 操作：开S62-3 + 不操作（U17 基本策略） | 26800 | 0 | 26800 | - | 1.6582e-05 | 82768.467 | 735.5375 | 83504.0045
30 | double | L57+U18 | 操作：开S62-3 + 不操作（U18 基本策略） | 354000 | 0 | 354000 | - | 1.6582e-05 | 82774.337 | 735.5375 | 83509.8745
30 | double | L57+U19 | 操作：开S62-3 + 不操作（U19 基本策略） | 16080 | 0 | 16080 | - | 1.6582e-05 | 82774.6036 | 735.5375 | 83510.1411
30 | double | L57+U20 | 操作：开S62-3 + 不操作（U20 基本策略） | 40200 | 0 | 40200 | - | 1.6582e-05 | 82775.2702 | 735.5375 | 83510.8077
30 | double | L57+U21 | 操作：开S62-3 + 不操作（U21 基本策略） | 212400 | 0 | 212400 | - | 1.6582e-05 | 82778.7922 | 735.5375 | 83514.3297
30 | double | L57+U22 | 操作：开S62-3 + 不操作（U22 基本策略） | 40200 | 0 | 40200 | - | 1.6582e-05 | 82779.4588 | 735.5375 | 83514.9963
30 | double | L57+U23 | 操作：开S62-3 + 不操作（U23 基本策略） | 40200 | 0 | 40200 | - | 1.6582e-05 | 82780.1253 | 735.5375 | 83515.6629
30 | double | L57+U24 | 操作：开S62-3 + 不操作（U24 基本策略） | 26800 | 0 | 26800 | - | 1.6582e-05 | 82780.5697 | 735.5375 | 83516.1073
30 | double | L57+U25 | 操作：开S62-3 + 不操作（U25 基本策略） | 40200 | 0 | 40200 | - | 1.6582e-05 | 82781.2363 | 735.5375 | 83516.7738
30 | double | L57+U26 | 操作：开S62-3 + 不操作（U26 基本策略） | 26800 | 0 | 26800 | - | 1.6582e-05 | 82781.6807 | 735.5375 | 83517.2182
30 | double | L57+U27 | 操作：开S62-3 + 不操作（U27 基本策略） | 135600 | 0 | 135600 | - | 1.6582e-05 | 82783.9292 | 735.5375 | 83519.4667
30 | double | L57+U28 | 操作：开S62-3 + 不操作（U28 基本策略） | 67000 | 0 | 67000 | - | 1.6582e-05 | 82785.0402 | 735.5375 | 83520.5777
30 | double | L57+U29 | 操作：开S62-3 + 不操作（U29 基本策略） | 212400 | 0 | 212400 | - | 1.6582e-05 | 82788.5622 | 735.5375 | 83524.0997
30 | double | L57+U30 | 操作：开S62-3 + 不操作（U30 基本策略） | 67000 | 0 | 67000 | - | 1.6582e-05 | 82789.6731 | 735.5375 | 83525.2107
30 | double | L41+U31 | 不操作（L41 基本策略） + 不操作（U31 基本策略） | 3917400 | 0 | 3917400 | - | 3.1482e-07 | 82790.9064 | 735.5375 | 83526.4439
30 | double | L41+U32 | 不操作（L41 基本策略） + 不操作（U32 基本策略） | 4354200 | 0 | 4354200 | - | 3.1482e-07 | 82792.2772 | 735.5375 | 83527.8147
30 | double | L41+U33 | 不操作（L41 基本策略） + 不操作（U33 基本策略） | 3985200 | 0 | 3985200 | - | 3.1482e-07 | 82793.5318 | 735.5375 | 83529.0693
30 | double | L41+U34 | 不操作（L41 基本策略） + 不操作（U34 基本策略） | 3849600 | 0 | 3849600 | - | 3.1482e-07 | 82794.7438 | 735.5375 | 83530.2813
30 | double | L41+U35 | 不操作（L41 基本策略） + 不操作（U35 基本策略） | 3673000 | 0 | 3673000 | - | 3.1482e-07 | 82795.9001 | 735.5375 | 83531.4376
30 | double | L41+U36 | 不操作（L41 基本策略） + 不操作（U36 基本策略） | 4000200 | 0 | 4000200 | - | 3.1482e-07 | 82797.1594 | 735.5375 | 83532.6969
30 | double | L41+U37 | 不操作（L41 基本策略） + 不操作（U37 基本策略） | 3706500 | 0 | 3706500 | - | 3.1482e-07 | 82798.3263 | 735.5375 | 83533.8638
30 | double | L41+U38 | 不操作（L41 基本策略） + 不操作（U38 基本策略） | 4120800 | 0 | 4120800 | - | 3.1482e-07 | 82799.6236 | 735.5375 | 83535.1611
30 | double | L41+U39 | 不操作（L41 基本策略） + 不操作（U39 基本策略） | 3706500 | 0 | 3706500 | - | 3.1482e-07 | 82800.7905 | 735.5375 | 83536.328
30 | double | L41+U40 | 不操作（L41 基本策略） + 不操作（U40 基本策略） | 4071000 | 0 | 4071000 | - | 3.1482e-07 | 82802.0721 | 735.5375 | 83537.6096
30 | double | L41+U41 | 不操作（L41 基本策略） + 不操作（U41 基本策略） | 3686400 | 0 | 3686400 | - | 3.1482e-07 | 82803.2327 | 735.5375 | 83538.7702
30 | double | L41+U42 | 不操作（L41 基本策略） + 不操作（U42 基本策略） | 3872200 | 0 | 3872200 | - | 3.1482e-07 | 82804.4517 | 735.5375 | 83539.9892
30 | double | L41+U43 | 不操作（L41 基本策略） + 不操作（U43 基本策略） | 3673000 | 0 | 3673000 | - | 3.1482e-07 | 82805.6081 | 735.5375 | 83541.1456
30 | double | L41+U44 | 不操作（L41 基本策略） + 不操作（U44 基本策略） | 3686400 | 0 | 3686400 | - | 3.1482e-07 | 82806.7686 | 735.5375 | 83542.3061
30 | double | L41+U45 | 不操作（L41 基本策略） + 不操作（U45 基本策略） | 4071000 | 0 | 4071000 | - | 3.1482e-07 | 82808.0502 | 735.5375 | 83543.5878
30 | double | L41+U46 | 不操作（L41 基本策略） + 不操作（U46 基本策略） | 3746700 | 0 | 3746700 | - | 3.1482e-07 | 82809.2298 | 735.5375 | 83544.7673
30 | double | L41+U47 | 不操作（L41 基本策略） + 不操作（U47 基本策略） | 4354200 | 0 | 4354200 | - | 3.1482e-07 | 82810.6006 | 735.5375 | 83546.1381
30 | double | L41+U48 | 不操作（L41 基本策略） + 不操作（U48 基本策略） | 3927600 | 0 | 3927600 | - | 3.1482e-07 | 82811.837 | 735.5375 | 83547.3746
30 | double | L41+U49 | 不操作（L41 基本策略） + 不操作（U49 基本策略） | 4595400 | 0 | 4595400 | - | 3.1482e-07 | 82813.2838 | 735.5375 | 83548.8213
30 | double | L41+U50 | 不操作（L41 基本策略） + 不操作（U50 基本策略） | 3686400 | 0 | 3686400 | - | 3.1482e-07 | 82814.4443 | 735.5375 | 83549.9818
30 | double | L41+U51 | 不操作（L41 基本策略） + 不操作（U51 基本策略） | 3927600 | 0 | 3927600 | - | 3.1482e-07 | 82815.6808 | 735.5375 | 83551.2183
30 | double | L41+U52 | 不操作（L41 基本策略） + 不操作（U52 基本策略） | 3780200 | 0 | 3780200 | - | 3.1482e-07 | 82816.8709 | 735.5375 | 83552.4084
30 | double | L41+U53 | 不操作（L41 基本策略） + 不操作（U53 基本策略） | 4098200 | 0 | 4098200 | - | 3.1482e-07 | 82818.1611 | 735.5375 | 83553.6986
30 | double | L41+U54 | 不操作（L41 基本策略） + 不操作（U54 基本策略） | 3746700 | 0 | 3746700 | - | 3.1482e-07 | 82819.3406 | 735.5375 | 83554.8781
30 | double | L41+U55 | 不操作（L41 基本策略） + 不操作（U55 基本策略） | 3780200 | 0 | 3780200 | - | 3.1482e-07 | 82820.5307 | 735.5375 | 83556.0682
30 | double | L41+U56 | 不操作（L41 基本策略） + 不操作（U56 基本策略） | 3736600 | 0 | 3736600 | - | 3.1482e-07 | 82821.7071 | 735.5375 | 83557.2446
30 | double | L41+U57 | 不操作（L41 基本策略） + 不操作（U57 基本策略） | 3726600 | 0 | 3726600 | - | 3.1482e-07 | 82822.8803 | 735.5375 | 83558.4178
30 | double | L41+U58 | 不操作（L41 基本策略） + 不操作（U58 基本策略） | 3858600 | 0 | 3858600 | - | 3.1482e-07 | 82824.095 | 735.5375 | 83559.6325
30 | double | L41+U59 | 不操作（L41 基本策略） + 不操作（U59 基本策略） | 3676350 | 0 | 3676350 | - | 3.1482e-07 | 82825.2524 | 735.5375 | 83560.7899
30 | double | L41+U60 | 不操作（L41 基本策略） + 不操作（U60 基本策略） | 3686400 | 0 | 3686400 | - | 3.1482e-07 | 82826.413 | 735.5375 | 83561.9505
30 | double | U5+S24 | 不操作（U5 基本策略） + 不操作（S24 基本策略） | 482400 | 0 | 482400 | - | 6.3084e-06 | 82829.4561 | 735.5375 | 83564.9936
30 | double | U5+S25 | 不操作（U5 基本策略） + 不操作（S25 基本策略） | 753500 | 0 | 753500 | - | 6.3084e-06 | 82834.2095 | 735.5375 | 83569.747
30 | double | U5+S26 | 不操作（U5 基本策略） + 不操作（S26 基本策略） | 301500 | 0 | 301500 | - | 6.3084e-06 | 82836.1115 | 735.5375 | 83571.649
30 | double | U5+S27 | 不操作（U5 基本策略） + 操作：开S62-3 | 67000 | 0 | 67000 | - | 6.3084e-06 | 82836.5341 | 735.5375 | 83572.0717
30 | double | U5+S28 | 不操作（U5 基本策略） + 不操作（S28 基本策略） | 309550 | 0 | 309550 | - | 6.3084e-06 | 82838.4869 | 735.5375 | 83574.0244
30 | double | U5+S29 | 不操作（U5 基本策略） + 操作：开S62-3 | 67000 | 0 | 67000 | - | 6.3084e-06 | 82838.9095 | 735.5375 | 83574.4471
30 | double | U5+S13-1 | 不操作（U5 基本策略） + 不操作（S13-1 基本策略） | 67000 | 0 | 67000 | - | 6.3084e-06 | 82839.3322 | 735.5375 | 83574.8697
30 | double | U5+S29-2 | 不操作（U5 基本策略） + 不操作（S29-2 基本策略） | 67000 | 0 | 67000 | - | 6.3084e-06 | 82839.7549 | 735.5375 | 83575.2924
30 | double | U5+S62-3 | 不操作（U5 基本策略） + 不操作（S62-3 基本策略） | 67000 | 0 | 67000 | - | 6.3084e-06 | 82840.1775 | 735.5375 | 83575.7151
30 | double | U5+CB1 | 不操作（U5 基本策略） + 操作：关S3+开S13-1+开S29-2 | 67000 | 0 | 67000 | - | 6.3084e-06 | 82840.6002 | 735.5375 | 83576.1377
30 | double | U5+CB2 | 不操作（U5 基本策略） + 操作：关S11+开S62-3+开S29-2 | 67000 | 490001.1555 | 557001.1555 | - | 6.3084e-06 | 82841.0229 | 738.6286 | 83579.6515
30 | double | U5+CB3 | 不操作（U5 基本策略） + 操作：开S13-1+开S29-2 | 67000 | 0 | 67000 | - | 6.3084e-06 | 82841.4455 | 738.6286 | 83580.0742
30 | double | U5+DG1 | 不操作（U5 基本策略） + 不操作（DG1 基本策略） | 67000 | 0 | 67000 | - | 1.5819e-05 | 82842.5054 | 738.6286 | 83581.134
30 | double | U5+DG2 | 不操作（U5 基本策略） + 不操作（DG2 基本策略） | 67000 | 0 | 67000 | - | 1.5819e-05 | 82843.5652 | 738.6286 | 83582.1938
30 | double | U5+DG3 | 不操作（U5 基本策略） + 不操作（DG3 基本策略） | 67000 | 0 | 67000 | - | 1.5819e-05 | 82844.625 | 738.6286 | 83583.2537
30 | double | U5+DG4 | 不操作（U5 基本策略） + 不操作（DG4 基本策略） | 67000 | 0 | 67000 | - | 1.5819e-05 | 82845.6849 | 738.6286 | 83584.3135
30 | double | U5+DG5 | 不操作（U5 基本策略） + 不操作（DG5 基本策略） | 67000 | 0 | 67000 | - | 1.5819e-05 | 82846.7447 | 738.6286 | 83585.3734
30 | double | U5+DG6 | 不操作（U5 基本策略） + 不操作（DG6 基本策略） | 67000 | 0 | 67000 | - | 1.5819e-05 | 82847.8046 | 738.6286 | 83586.4332
30 | double | U5+DG7 | 不操作（U5 基本策略） + 不操作（DG7 基本策略） | 67000 | 0 | 67000 | - | 1.5819e-05 | 82848.8644 | 738.6286 | 83587.493
30 | double | U5+DG8 | 不操作（U5 基本策略） + 不操作（DG8 基本策略） | 67000 | 0 | 67000 | - | 1.5819e-05 | 82849.9242 | 738.6286 | 83588.5529
30 | double | U6+S1 | 不操作（U6 基本策略） + 操作：开S29-2 | 40200 | 0 | 40200 | - | 6.3084e-06 | 82850.1778 | 738.6286 | 83588.8065
30 | double | U6+S2 | 不操作（U6 基本策略） + 操作：开S13-1 | 40200 | 0 | 40200 | - | 6.3084e-06 | 82850.4314 | 738.6286 | 83589.0601
30 | double | U6+S3 | 不操作（U6 基本策略） + 操作：开S13-1 | 40200 | 0 | 40200 | - | 6.3084e-06 | 82850.685 | 738.6286 | 83589.3137
30 | double | U6+S4 | 不操作（U6 基本策略） + 操作：开S13-1 | 40200 | 0 | 40200 | - | 6.3084e-06 | 82850.9386 | 738.6286 | 83589.5673
30 | double | U6+S5 | 不操作（U6 基本策略） + 操作：开S13-1 | 40200 | 0 | 40200 | - | 6.3084e-06 | 82851.1922 | 738.6286 | 83589.8209
30 | double | U6+S6 | 不操作（U6 基本策略） + 不操作（S6 基本策略） | 1938900 | 0 | 1938900 | - | 6.3084e-06 | 82863.4235 | 738.6286 | 83602.0522
30 | double | U6+S7 | 不操作（U6 基本策略） + 不操作（S7 基本策略） | 311400 | 0 | 311400 | - | 6.3084e-06 | 82865.388 | 738.6286 | 83604.0166
30 | double | U6+S8 | 不操作（U6 基本策略） + 操作：开S29-2 | 40200 | 0 | 40200 | - | 6.3084e-06 | 82865.6416 | 738.6286 | 83604.2702
30 | double | U6+S9 | 不操作（U6 基本策略） + 不操作（S9 基本策略） | 333000 | 0 | 333000 | - | 6.3084e-06 | 82867.7423 | 738.6286 | 83606.3709
30 | double | U6+S10 | 不操作（U6 基本策略） + 不操作（S10 基本策略） | 292800 | 0 | 292800 | - | 6.3084e-06 | 82869.5894 | 738.6286 | 83608.218
30 | double | U9+S2 | 不操作（U9 基本策略） + 操作：开S13-1 | 424800 | 0 | 424800 | - | 6.3084e-06 | 82872.2692 | 738.6286 | 83610.8978
30 | double | U9+S3 | 不操作（U9 基本策略） + 操作：开S13-1 | 424800 | 0 | 424800 | - | 6.3084e-06 | 82874.949 | 738.6286 | 83613.5776
30 | double | U9+S4 | 不操作（U9 基本策略） + 操作：开S13-1 | 424800 | 0 | 424800 | - | 6.3084e-06 | 82877.6288 | 738.6286 | 83616.2574
30 | double | U9+S5 | 不操作（U9 基本策略） + 操作：开S13-1 | 424800 | 0 | 424800 | - | 6.3084e-06 | 82880.3086 | 738.6286 | 83618.9372
30 | double | U9+S6 | 不操作（U9 基本策略） + 不操作（S6 基本策略） | 2323500 | 0 | 2323500 | - | 6.3084e-06 | 82894.9661 | 738.6286 | 83633.5947
30 | double | U9+S7 | 不操作（U9 基本策略） + 不操作（S7 基本策略） | 696000 | 0 | 696000 | - | 6.3084e-06 | 82899.3567 | 738.6286 | 83637.9854
30 | double | U9+S8 | 不操作（U9 基本策略） + 操作：开S29-2 | 424800 | 0 | 424800 | - | 6.3084e-06 | 82902.0365 | 738.6286 | 83640.6652
30 | double | U9+S9 | 不操作（U9 基本策略） + 不操作（S9 基本策略） | 717600 | 0 | 717600 | - | 6.3084e-06 | 82906.5634 | 738.6286 | 83645.192
30 | double | U9+S10 | 不操作（U9 基本策略） + 不操作（S10 基本策略） | 677400 | 0 | 677400 | - | 6.3084e-06 | 82910.8367 | 738.6286 | 83649.4653
30 | double | U9+S11 | 不操作（U9 基本策略） + 操作：开S29-2 | 424800 | 0 | 424800 | - | 6.3084e-06 | 82913.5165 | 738.6286 | 83652.1451
30 | double | U9+S12 | 不操作（U9 基本策略） + 操作：开S29-2 | 424800 | 0 | 424800 | - | 6.3084e-06 | 82916.1963 | 738.6286 | 83654.8249
30 | double | U9+S13 | 不操作（U9 基本策略） + 不操作（S13 基本策略） | 1471000 | 0 | 1471000 | - | 6.3084e-06 | 82925.4759 | 738.6286 | 83664.1046
30 | double | U9+S14 | 不操作（U9 基本策略） + 不操作（S14 基本策略） | 1404000 | 0 | 1404000 | - | 6.3084e-06 | 82934.3329 | 738.6286 | 83672.9615
30 | double | U9+S15 | 不操作（U9 基本策略） + 不操作（S15 基本策略） | 994000 | 0 | 994000 | - | 6.3084e-06 | 82940.6034 | 738.6286 | 83679.2321
30 | double | U9+S16 | 不操作（U9 基本策略） + 不操作（S16 基本策略） | 655000 | 0 | 655000 | - | 6.3084e-06 | 82944.7354 | 738.6286 | 83683.3641
30 | double | U9+S17 | 不操作（U9 基本策略） + 不操作（S17 基本策略） | 1374000 | 0 | 1374000 | - | 6.3084e-06 | 82953.4031 | 738.6286 | 83692.0318
30 | double | U9+S18 | 不操作（U9 基本策略） + 不操作（S18 基本策略） | 959700 | 0 | 959700 | - | 6.3084e-06 | 82959.4573 | 738.6286 | 83698.0859
30 | double | U9+S19 | 不操作（U9 基本策略） + 不操作（S19 基本策略） | 1115800 | 0 | 1115800 | - | 6.3084e-06 | 82966.4962 | 738.6286 | 83705.1248
30 | double | U9+S20 | 不操作（U9 基本策略） + 不操作（S20 基本策略） | 691000 | 0 | 691000 | - | 6.3084e-06 | 82970.8553 | 738.6286 | 83709.4839
30 | double | U9+S21 | 不操作（U9 基本策略） + 不操作（S21 基本策略） | 1514700 | 0 | 1514700 | - | 6.3084e-06 | 82980.4106 | 738.6286 | 83719.0392
30 | double | U9+S22 | 不操作（U9 基本策略） + 不操作（S22 基本策略） | 706200 | 0 | 706200 | - | 6.3084e-06 | 82984.8656 | 738.6286 | 83723.4942
30 | double | U9+S23 | 不操作（U9 基本策略） + 不操作（S23 基本策略） | 1829600 | 0 | 1829600 | - | 6.3084e-06 | 82996.4074 | 738.6286 | 83735.036
30 | double | U9+S24 | 不操作（U9 基本策略） + 不操作（S24 基本策略） | 840200 | 0 | 840200 | - | 6.3084e-06 | 83001.7077 | 738.6286 | 83740.3363
30 | double | U9+S25 | 不操作（U9 基本策略） + 不操作（S25 基本策略） | 1111300 | 0 | 1111300 | - | 6.3084e-06 | 83008.7182 | 738.6286 | 83747.3468
30 | double | U9+S26 | 不操作（U9 基本策略） + 不操作（S26 基本策略） | 659300 | 0 | 659300 | - | 6.3084e-06 | 83012.8773 | 738.6286 | 83751.5059
30 | double | U9+S27 | 不操作（U9 基本策略） + 操作：开S62-3 | 424800 | 0 | 424800 | - | 6.3084e-06 | 83015.5571 | 738.6286 | 83754.1857
30 | double | U9+S28 | 不操作（U9 基本策略） + 不操作（S28 基本策略） | 667350 | 0 | 667350 | - | 6.3084e-06 | 83019.767 | 738.6286 | 83758.3956
30 | double | U9+S29 | 不操作（U9 基本策略） + 操作：开S62-3 | 424800 | 0 | 424800 | - | 6.3084e-06 | 83022.4468 | 738.6286 | 83761.0754
30 | double | U9+S13-1 | 不操作（U9 基本策略） + 不操作（S13-1 基本策略） | 424800 | 0 | 424800 | - | 6.3084e-06 | 83025.1266 | 738.6286 | 83763.7552
30 | double | U9+S29-2 | 不操作（U9 基本策略） + 不操作（S29-2 基本策略） | 424800 | 0 | 424800 | - | 6.3084e-06 | 83027.8064 | 738.6286 | 83766.435
30 | double | U7+S28 | 不操作（U7 基本策略） + 不操作（S28 基本策略） | 454950 | 0 | 454950 | - | 6.3084e-06 | 83030.6764 | 738.6286 | 83769.305
30 | double | U7+S29 | 不操作（U7 基本策略） + 操作：开S62-3 | 212400 | 0 | 212400 | - | 6.3084e-06 | 83032.0163 | 738.6286 | 83770.6449
30 | double | U7+S13-1 | 不操作（U7 基本策略） + 不操作（S13-1 基本策略） | 212400 | 0 | 212400 | - | 6.3084e-06 | 83033.3562 | 738.6286 | 83771.9848
30 | double | U7+S29-2 | 不操作（U7 基本策略） + 不操作（S29-2 基本策略） | 212400 | 0 | 212400 | - | 6.3084e-06 | 83034.6961 | 738.6286 | 83773.3247
30 | double | U7+S62-3 | 不操作（U7 基本策略） + 不操作（S62-3 基本策略） | 212400 | 0 | 212400 | - | 6.3084e-06 | 83036.036 | 738.6286 | 83774.6646
30 | double | U7+CB1 | 不操作（U7 基本策略） + 操作：关S2+开S13-1+开S29-2 | 212400 | 0 | 212400 | - | 6.3084e-06 | 83037.3759 | 738.6286 | 83776.0045
30 | double | U7+CB2 | 不操作（U7 基本策略） + 操作：关S11+开S62-3+开S29-2 | 212400 | 490001.1555 | 702401.1555 | - | 6.3084e-06 | 83038.7158 | 741.7198 | 83780.4355
30 | double | U7+CB3 | 不操作（U7 基本策略） + 操作：开S13-1+开S29-2 | 212400 | 0 | 212400 | - | 6.3084e-06 | 83040.0557 | 741.7198 | 83781.7754
30 | double | U7+DG1 | 不操作（U7 基本策略） + 不操作（DG1 基本策略） | 212400 | 0 | 212400 | - | 1.5819e-05 | 83043.4155 | 741.7198 | 83785.1353
30 | double | U7+DG2 | 不操作（U7 基本策略） + 不操作（DG2 基本策略） | 212400 | 0 | 212400 | - | 1.5819e-05 | 83046.7754 | 741.7198 | 83788.4952
30 | double | U7+DG3 | 不操作（U7 基本策略） + 不操作（DG3 基本策略） | 212400 | 0 | 212400 | - | 1.5819e-05 | 83050.1352 | 741.7198 | 83791.855
30 | double | U7+DG4 | 不操作（U7 基本策略） + 不操作（DG4 基本策略） | 212400 | 0 | 212400 | - | 1.5819e-05 | 83053.4951 | 741.7198 | 83795.2149
30 | double | U7+DG5 | 不操作（U7 基本策略） + 不操作（DG5 基本策略） | 212400 | 0 | 212400 | - | 1.5819e-05 | 83056.8549 | 741.7198 | 83798.5747
30 | double | U7+DG6 | 不操作（U7 基本策略） + 不操作（DG6 基本策略） | 212400 | 0 | 212400 | - | 1.5819e-05 | 83060.2148 | 741.7198 | 83801.9346
30 | double | U7+DG7 | 不操作（U7 基本策略） + 不操作（DG7 基本策略） | 212400 | 0 | 212400 | - | 1.5819e-05 | 83063.5746 | 741.7198 | 83805.2944
30 | double | U7+DG8 | 不操作（U7 基本策略） + 不操作（DG8 基本策略） | 212400 | 0 | 212400 | - | 1.5819e-05 | 83066.9345 | 741.7198 | 83808.6543
30 | double | U8+S1 | 不操作（U8 基本策略） + 操作：开S29-2 | 40200 | 0 | 40200 | - | 6.3084e-06 | 83067.1881 | 741.7198 | 83808.9078
30 | double | U8+S2 | 不操作（U8 基本策略） + 操作：开S13-1 | 40200 | 0 | 40200 | - | 6.3084e-06 | 83067.4417 | 741.7198 | 83809.1614
30 | double | U8+S3 | 不操作（U8 基本策略） + 操作：开S13-1 | 40200 | 0 | 40200 | - | 6.3084e-06 | 83067.6953 | 741.7198 | 83809.415
30 | double | U8+S4 | 不操作（U8 基本策略） + 操作：开S13-1 | 40200 | 0 | 40200 | - | 6.3084e-06 | 83067.9489 | 741.7198 | 83809.6686
30 | double | U8+S5 | 不操作（U8 基本策略） + 操作：开S13-1 | 40200 | 0 | 40200 | - | 6.3084e-06 | 83068.2025 | 741.7198 | 83809.9222
30 | double | U8+S6 | 不操作（U8 基本策略） + 不操作（S6 基本策略） | 1938900 | 0 | 1938900 | - | 6.3084e-06 | 83080.4338 | 741.7198 | 83822.1536
30 | double | U8+S7 | 不操作（U8 基本策略） + 不操作（S7 基本策略） | 311400 | 0 | 311400 | - | 6.3084e-06 | 83082.3982 | 741.7198 | 83824.118
30 | double | U8+S8 | 不操作（U8 基本策略） + 操作：开S29-2 | 40200 | 0 | 40200 | - | 6.3084e-06 | 83082.6518 | 741.7198 | 83824.3716
30 | double | U8+S9 | 不操作（U8 基本策略） + 不操作（S9 基本策略） | 333000 | 0 | 333000 | - | 6.3084e-06 | 83084.7525 | 741.7198 | 83826.4723
30 | double | U8+S10 | 不操作（U8 基本策略） + 不操作（S10 基本策略） | 292800 | 0 | 292800 | - | 6.3084e-06 | 83086.5996 | 741.7198 | 83828.3194
30 | double | U8+S11 | 不操作（U8 基本策略） + 操作：开S29-2 | 40200 | 0 | 40200 | - | 6.3084e-06 | 83086.8532 | 741.7198 | 83828.573
30 | double | U8+S12 | 不操作（U8 基本策略） + 操作：开S29-2 | 40200 | 0 | 40200 | - | 6.3084e-06 | 83087.1068 | 741.7198 | 83828.8266
30 | double | U8+S13 | 不操作（U8 基本策略） + 不操作（S13 基本策略） | 1086400 | 0 | 1086400 | - | 6.3084e-06 | 83093.9602 | 741.7198 | 83835.68
30 | double | U8+S14 | 不操作（U8 基本策略） + 不操作（S14 基本策略） | 1019400 | 0 | 1019400 | - | 6.3084e-06 | 83100.391 | 741.7198 | 83842.1108
30 | double | U11+DG1 | 不操作（U11 基本策略） + 不操作（DG1 基本策略） | 339000 | 0 | 339000 | - | 1.5819e-05 | 83105.7535 | 741.7198 | 83847.4732
30 | double | U11+DG2 | 不操作（U11 基本策略） + 不操作（DG2 基本策略） | 339000 | 0 | 339000 | - | 1.5819e-05 | 83111.1159 | 741.7198 | 83852.8357
30 | double | U11+DG3 | 不操作（U11 基本策略） + 不操作（DG3 基本策略） | 339000 | 0 | 339000 | - | 1.5819e-05 | 83116.4784 | 741.7198 | 83858.1982
30 | double | U11+DG4 | 不操作（U11 基本策略） + 不操作（DG4 基本策略） | 339000 | 0 | 339000 | - | 1.5819e-05 | 83121.8409 | 741.7198 | 83863.5606
30 | double | U11+DG5 | 不操作（U11 基本策略） + 不操作（DG5 基本策略） | 339000 | 0 | 339000 | - | 1.5819e-05 | 83127.2034 | 741.7198 | 83868.9231
30 | double | U11+DG6 | 不操作（U11 基本策略） + 不操作（DG6 基本策略） | 339000 | 0 | 339000 | - | 1.5819e-05 | 83132.5658 | 741.7198 | 83874.2856
30 | double | U11+DG7 | 不操作（U11 基本策略） + 不操作（DG7 基本策略） | 339000 | 0 | 339000 | - | 1.5819e-05 | 83137.9283 | 741.7198 | 83879.6481
30 | double | U11+DG8 | 不操作（U11 基本策略） + 不操作（DG8 基本策略） | 339000 | 0 | 339000 | - | 1.5819e-05 | 83143.2908 | 741.7198 | 83885.0105
30 | double | U12+S1 | 不操作（U12 基本策略） + 操作：开S29-2 | 708000 | 0 | 708000 | - | 6.3084e-06 | 83147.7571 | 741.7198 | 83889.4769
30 | double | U12+S2 | 不操作（U12 基本策略） + 操作：开S13-1 | 708000 | 0 | 708000 | - | 6.3084e-06 | 83152.2235 | 741.7198 | 83893.9432
30 | double | U12+S3 | 不操作（U12 基本策略） + 操作：开S13-1 | 708000 | 0 | 708000 | - | 6.3084e-06 | 83156.6898 | 741.7198 | 83898.4095
30 | double | U12+S4 | 不操作（U12 基本策略） + 操作：开S13-1 | 708000 | 0 | 708000 | - | 6.3084e-06 | 83161.1561 | 741.7198 | 83902.8759
30 | double | U12+S5 | 不操作（U12 基本策略） + 操作：开S13-1 | 708000 | 0 | 708000 | - | 6.3084e-06 | 83165.6225 | 741.7198 | 83907.3422
30 | double | U12+S6 | 不操作（U12 基本策略） + 不操作（S6 基本策略） | 2606700 | 0 | 2606700 | - | 6.3084e-06 | 83182.0665 | 741.7198 | 83923.7863
30 | double | U12+S7 | 不操作（U12 基本策略） + 不操作（S7 基本策略） | 979200 | 0 | 979200 | - | 6.3084e-06 | 83188.2437 | 741.7198 | 83929.9634
30 | double | U12+S8 | 不操作（U12 基本策略） + 操作：开S29-2 | 708000 | 0 | 708000 | - | 6.3084e-06 | 83192.71 | 741.7198 | 83934.4298
30 | double | U12+S9 | 不操作（U12 基本策略） + 不操作（S9 基本策略） | 1000800 | 0 | 1000800 | - | 6.3084e-06 | 83199.0234 | 741.7198 | 83940.7432
30 | double | U12+S10 | 不操作（U12 基本策略） + 不操作（S10 基本策略） | 960600 | 0 | 960600 | - | 6.3084e-06 | 83205.0833 | 741.7198 | 83946.803
30 | double | U12+S11 | 不操作（U12 基本策略） + 操作：开S29-2 | 708000 | 0 | 708000 | - | 6.3084e-06 | 83209.5496 | 741.7198 | 83951.2694
30 | double | U12+S12 | 不操作（U12 基本策略） + 操作：开S29-2 | 708000 | 0 | 708000 | - | 6.3084e-06 | 83214.0159 | 741.7198 | 83955.7357
30 | double | U12+S13 | 不操作（U12 基本策略） + 不操作（S13 基本策略） | 1754200 | 0 | 1754200 | - | 6.3084e-06 | 83225.0821 | 741.7198 | 83966.8019
30 | double | U12+S14 | 不操作（U12 基本策略） + 不操作（S14 基本策略） | 1687200 | 0 | 1687200 | - | 6.3084e-06 | 83235.7256 | 741.7198 | 83977.4454
30 | double | U12+S15 | 不操作（U12 基本策略） + 不操作（S15 基本策略） | 1277200 | 0 | 1277200 | - | 6.3084e-06 | 83243.7827 | 741.7198 | 83985.5024
30 | double | U12+S16 | 不操作（U12 基本策略） + 不操作（S16 基本策略） | 938200 | 0 | 938200 | - | 6.3084e-06 | 83249.7012 | 741.7198 | 83991.4209
30 | double | U12+S17 | 不操作（U12 基本策略） + 不操作（S17 基本策略） | 1657200 | 0 | 1657200 | - | 6.3084e-06 | 83260.1554 | 741.7198 | 84001.8752
30 | double | U12+S18 | 不操作（U12 基本策略） + 不操作（S18 基本策略） | 1242900 | 0 | 1242900 | - | 6.3084e-06 | 83267.9961 | 741.7198 | 84009.7159
30 | double | U12+S19 | 不操作（U12 基本策略） + 不操作（S19 基本策略） | 1399000 | 0 | 1399000 | - | 6.3084e-06 | 83276.8216 | 741.7198 | 84018.5413
30 | double | U12+S20 | 不操作（U12 基本策略） + 不操作（S20 基本策略） | 974200 | 0 | 974200 | - | 6.3084e-06 | 83282.9672 | 741.7198 | 84024.6869
30 | double | U12+S21 | 不操作（U12 基本策略） + 不操作（S21 基本策略） | 1797900 | 0 | 1797900 | - | 6.3084e-06 | 83294.309 | 741.7198 | 84036.0288
30 | double | U12+S22 | 不操作（U12 基本策略） + 不操作（S22 基本策略） | 989400 | 0 | 989400 | - | 6.3084e-06 | 83300.5505 | 741.7198 | 84042.2703
30 | double | U13+DG5 | 不操作（U13 基本策略） + 不操作（DG5 基本策略） | 40200 | 0 | 40200 | - | 1.5819e-05 | 83301.1864 | 741.7198 | 84042.9062
30 | double | U13+DG6 | 不操作（U13 基本策略） + 不操作（DG6 基本策略） | 40200 | 0 | 40200 | - | 1.5819e-05 | 83301.8223 | 741.7198 | 84043.5421
30 | double | U13+DG7 | 不操作（U13 基本策略） + 不操作（DG7 基本策略） | 40200 | 0 | 40200 | - | 1.5819e-05 | 83302.4582 | 741.7198 | 84044.178
30 | double | U13+DG8 | 不操作（U13 基本策略） + 不操作（DG8 基本策略） | 40200 | 0 | 40200 | - | 1.5819e-05 | 83303.0941 | 741.7198 | 84044.8139
30 | double | U14+S1 | 不操作（U14 基本策略） + 操作：开S29-2 | 1486800 | 0 | 1486800 | - | 6.3084e-06 | 83312.4734 | 741.7198 | 84054.1932
30 | double | U14+S2 | 不操作（U14 基本策略） + 操作：开S62-3+开S13-1 | 1486800 | 0 | 1486800 | - | 6.3084e-06 | 83321.8527 | 741.7198 | 84063.5725
30 | double | U14+S3 | 不操作（U14 基本策略） + 操作：开S13-1 | 1486800 | 0 | 1486800 | - | 6.3084e-06 | 83331.232 | 741.7198 | 84072.9518
30 | double | U14+S4 | 不操作（U14 基本策略） + 操作：开S13-1 | 1486800 | 0 | 1486800 | - | 6.3084e-06 | 83340.6114 | 741.7198 | 84082.3311
30 | double | U14+S5 | 不操作（U14 基本策略） + 操作：开S13-1 | 1486800 | 0 | 1486800 | - | 6.3084e-06 | 83349.9907 | 741.7198 | 84091.7104
30 | double | U14+S6 | 不操作（U14 基本策略） + 不操作（S6 基本策略） | 3385500 | 0 | 3385500 | - | 6.3084e-06 | 83371.3477 | 741.7198 | 84113.0674
30 | double | U14+S7 | 不操作（U14 基本策略） + 不操作（S7 基本策略） | 1758000 | 0 | 1758000 | - | 6.3084e-06 | 83382.4378 | 741.7198 | 84124.1576
30 | double | U14+S8 | 不操作（U14 基本策略） + 操作：开S29-2 | 1486800 | 0 | 1486800 | - | 6.3084e-06 | 83391.8171 | 741.7198 | 84133.5369
30 | double | U14+S9 | 不操作（U14 基本策略） + 不操作（S9 基本策略） | 1779600 | 0 | 1779600 | - | 6.3084e-06 | 83403.0435 | 741.7198 | 84144.7633
30 | double | U14+S10 | 不操作（U14 基本策略） + 不操作（S10 基本策略） | 1739400 | 0 | 1739400 | - | 6.3084e-06 | 83414.0163 | 741.7198 | 84155.7361
30 | double | U14+S11 | 不操作（U14 基本策略） + 操作：开S29-2 | 1486800 | 0 | 1486800 | - | 6.3084e-06 | 83423.3956 | 741.7198 | 84165.1154
30 | double | U14+S12 | 不操作（U14 基本策略） + 操作：开S29-2 | 1486800 | 0 | 1486800 | - | 6.3084e-06 | 83432.7749 | 741.7198 | 84174.4947
30 | double | U14+S13 | 不操作（U14 基本策略） + 不操作（S13 基本策略） | 2533000 | 0 | 2533000 | - | 6.3084e-06 | 83448.754 | 741.7198 | 84190.4738
30 | double | U14+S14 | 不操作（U14 基本策略） + 不操作（S14 基本策略） | 2466000 | 0 | 2466000 | - | 6.3084e-06 | 83464.3105 | 741.7198 | 84206.0303
30 | double | U14+S15 | 不操作（U14 基本策略） + 不操作（S15 基本策略） | 2056000 | 0 | 2056000 | - | 6.3084e-06 | 83477.2805 | 741.7198 | 84219.0003
30 | double | U14+S16 | 不操作（U14 基本策略） + 不操作（S16 基本策略） | 1717000 | 0 | 1717000 | - | 6.3084e-06 | 83488.112 | 741.7198 | 84229.8318
30 | double | U14+S17 | 不操作（U14 基本策略） + 不操作（S17 基本策略） | 2436000 | 0 | 2436000 | - | 6.3084e-06 | 83503.4792 | 741.7198 | 84245.199
30 | double | U14+S18 | 不操作（U14 基本策略） + 不操作（S18 基本策略） | 2021700 | 0 | 2021700 | - | 6.3084e-06 | 83516.2329 | 741.7198 | 84257.9527
30 | double | U14+S19 | 不操作（U14 基本策略） + 不操作（S19 基本策略） | 2177800 | 0 | 2177800 | - | 6.3084e-06 | 83529.9713 | 741.7198 | 84271.691
30 | double | U14+S20 | 不操作（U14 基本策略） + 不操作（S20 基本策略） | 1753000 | 0 | 1753000 | - | 6.3084e-06 | 83541.0299 | 741.7198 | 84282.7496
30 | double | U14+S21 | 不操作（U14 基本策略） + 不操作（S21 基本策略） | 2576700 | 0 | 2576700 | - | 6.3084e-06 | 83557.2847 | 741.7198 | 84299.0044
30 | double | U14+S22 | 不操作（U14 基本策略） + 不操作（S22 基本策略） | 1768200 | 0 | 1768200 | - | 6.3084e-06 | 83568.4392 | 741.7198 | 84310.1589
30 | double | U14+S23 | 不操作（U14 基本策略） + 不操作（S23 基本策略） | 2891600 | 0 | 2891600 | - | 6.3084e-06 | 83586.6805 | 741.7198 | 84328.4002
30 | double | U14+S24 | 不操作（U14 基本策略） + 不操作（S24 基本策略） | 1902200 | 0 | 1902200 | - | 6.3084e-06 | 83598.6803 | 741.7198 | 84340.4
30 | double | U14+S25 | 不操作（U14 基本策略） + 不操作（S25 基本策略） | 2173300 | 0 | 2173300 | - | 6.3084e-06 | 83612.3903 | 741.7198 | 84354.1101
30 | double | U14+S26 | 不操作（U14 基本策略） + 不操作（S26 基本策略） | 1721300 | 0 | 1721300 | - | 6.3084e-06 | 83623.2489 | 741.7198 | 84364.9687
30 | double | U9+S62-3 | 不操作（U9 基本策略） + 不操作（S62-3 基本策略） | 424800 | 0 | 424800 | - | 6.3084e-06 | 83625.9287 | 741.7198 | 84367.6485
30 | double | U9+CB1 | 不操作（U9 基本策略） + 操作：关S2+开S13-1+开S29-2 | 424800 | 0 | 424800 | - | 6.3084e-06 | 83628.6085 | 741.7198 | 84370.3283
30 | double | U9+CB2 | 不操作（U9 基本策略） + 操作：关S11+开S62-3+开S29-2 | 424800 | 490001.1555 | 914801.1555 | - | 6.3084e-06 | 83631.2883 | 744.8109 | 84376.0992
30 | double | U9+CB3 | 不操作（U9 基本策略） + 操作：开S13-1+开S29-2 | 424800 | 0 | 424800 | - | 6.3084e-06 | 83633.9681 | 744.8109 | 84378.779
30 | double | U9+DG1 | 不操作（U9 基本策略） + 不操作（DG1 基本策略） | 424800 | 0 | 424800 | - | 1.5819e-05 | 83640.6878 | 744.8109 | 84385.4987
30 | double | U9+DG2 | 不操作（U9 基本策略） + 不操作（DG2 基本策略） | 424800 | 0 | 424800 | - | 1.5819e-05 | 83647.4075 | 744.8109 | 84392.2184
30 | double | U9+DG3 | 不操作（U9 基本策略） + 不操作（DG3 基本策略） | 424800 | 0 | 424800 | - | 1.5819e-05 | 83654.1272 | 744.8109 | 84398.9381
30 | double | U9+DG4 | 不操作（U9 基本策略） + 不操作（DG4 基本策略） | 424800 | 0 | 424800 | - | 1.5819e-05 | 83660.8469 | 744.8109 | 84405.6578
30 | double | U9+DG5 | 不操作（U9 基本策略） + 不操作（DG5 基本策略） | 424800 | 0 | 424800 | - | 1.5819e-05 | 83667.5666 | 744.8109 | 84412.3775
30 | double | U9+DG6 | 不操作（U9 基本策略） + 不操作（DG6 基本策略） | 424800 | 0 | 424800 | - | 1.5819e-05 | 83674.2863 | 744.8109 | 84419.0972
30 | double | U9+DG7 | 不操作（U9 基本策略） + 不操作（DG7 基本策略） | 424800 | 0 | 424800 | - | 1.5819e-05 | 83681.006 | 744.8109 | 84425.8169
30 | double | U9+DG8 | 不操作（U9 基本策略） + 不操作（DG8 基本策略） | 424800 | 0 | 424800 | - | 1.5819e-05 | 83687.7257 | 744.8109 | 84432.5366
30 | double | U10+S1 | 不操作（U10 基本策略） + 操作：开S29-2 | 134000 | 0 | 134000 | - | 6.3084e-06 | 83688.571 | 744.8109 | 84433.3819
30 | double | U10+S2 | 不操作（U10 基本策略） + 操作：开S13-1 | 134000 | 0 | 134000 | - | 6.3084e-06 | 83689.4164 | 744.8109 | 84434.2272
30 | double | U10+S3 | 不操作（U10 基本策略） + 操作：开S13-1 | 134000 | 0 | 134000 | - | 6.3084e-06 | 83690.2617 | 744.8109 | 84435.0726
30 | double | U10+S4 | 不操作（U10 基本策略） + 操作：开S13-1 | 134000 | 0 | 134000 | - | 6.3084e-06 | 83691.107 | 744.8109 | 84435.9179
30 | double | U10+S5 | 不操作（U10 基本策略） + 操作：开S13-1 | 134000 | 0 | 134000 | - | 6.3084e-06 | 83691.9523 | 744.8109 | 84436.7632
30 | double | U10+S6 | 不操作（U10 基本策略） + 不操作（S6 基本策略） | 2032700 | 0 | 2032700 | - | 6.3084e-06 | 83704.7754 | 744.8109 | 84449.5863
30 | double | U10+S7 | 不操作（U10 基本策略） + 不操作（S7 基本策略） | 405200 | 0 | 405200 | - | 6.3084e-06 | 83707.3315 | 744.8109 | 84452.1424
30 | double | U10+S8 | 不操作（U10 基本策略） + 操作：开S29-2 | 134000 | 0 | 134000 | - | 6.3084e-06 | 83708.1769 | 744.8109 | 84452.9877
30 | double | U10+S9 | 不操作（U10 基本策略） + 不操作（S9 基本策略） | 426800 | 0 | 426800 | - | 6.3084e-06 | 83710.8693 | 744.8109 | 84455.6801
30 | double | U10+S10 | 不操作（U10 基本策略） + 不操作（S10 基本策略） | 386600 | 0 | 386600 | - | 6.3084e-06 | 83713.3081 | 744.8109 | 84458.119
30 | double | U10+S11 | 不操作（U10 基本策略） + 操作：开S29-2 | 134000 | 0 | 134000 | - | 6.3084e-06 | 83714.1534 | 744.8109 | 84458.9643
30 | double | U10+S12 | 不操作（U10 基本策略） + 操作：开S29-2 | 134000 | 0 | 134000 | - | 6.3084e-06 | 83714.9987 | 744.8109 | 84459.8096
30 | double | U10+S13 | 不操作（U10 基本策略） + 不操作（S13 基本策略） | 1180200 | 0 | 1180200 | - | 6.3084e-06 | 83722.4439 | 744.8109 | 84467.2548
30 | double | U10+S14 | 不操作（U10 基本策略） + 不操作（S14 基本策略） | 1113200 | 0 | 1113200 | - | 6.3084e-06 | 83729.4664 | 744.8109 | 84474.2773
30 | double | U10+S15 | 不操作（U10 基本策略） + 不操作（S15 基本策略） | 703200 | 0 | 703200 | - | 6.3084e-06 | 83733.9024 | 744.8109 | 84478.7133
30 | double | U10+S16 | 不操作（U10 基本策略） + 不操作（S16 基本策略） | 364200 | 0 | 364200 | - | 6.3084e-06 | 83736.2 | 744.8109 | 84481.0108
30 | double | U10+S17 | 不操作（U10 基本策略） + 不操作（S17 基本策略） | 1083200 | 0 | 1083200 | - | 6.3084e-06 | 83743.0332 | 744.8109 | 84487.8441
30 | double | U10+S18 | 不操作（U10 基本策略） + 不操作（S18 基本策略） | 668900 | 0 | 668900 | - | 6.3084e-06 | 83747.2529 | 744.8109 | 84492.0637
30 | double | L59+U61 | 操作：开S62-3 + 不操作（U61 基本策略） | 318600 | 0 | 318600 | - | 6.297e-07 | 83747.4535 | 744.8109 | 84492.2644
30 | double | L59+U62 | 操作：开S62-3 + 不操作（U62 基本策略） | 80400 | 0 | 80400 | - | 6.297e-07 | 83747.5041 | 744.8109 | 84492.315
30 | double | L59+S1 | 操作：开S62-3+开S29-2(源:L59) | 0 | 0 | 0 | - | 2.5112e-07 | 83747.5041 | 744.8109 | 84492.315
30 | double | L59+S2 | 操作：开S62-3+开S13-1(源:L59) | 0 | 0 | 0 | - | 2.5112e-07 | 83747.5041 | 744.8109 | 84492.315
30 | double | L59+S3 | 操作：开S62-3+开S13-1(源:L59) | 0 | 0 | 0 | - | 2.5112e-07 | 83747.5041 | 744.8109 | 84492.315
30 | double | L59+S4 | 操作：开S62-3+开S13-1(源:L59) | 0 | 0 | 0 | - | 2.5112e-07 | 83747.5041 | 744.8109 | 84492.315
30 | double | L59+S5 | 操作：开S62-3+开S13-1(源:L59) | 0 | 0 | 0 | - | 2.5112e-07 | 83747.5041 | 744.8109 | 84492.315
30 | double | L59+S6 | 操作：开S62-3 + 不操作（S6 基本策略） | 1898700 | 0 | 1898700 | - | 2.5112e-07 | 83747.9809 | 744.8109 | 84492.7918
30 | double | L59+S7 | 操作：开S62-3 + 不操作（S7 基本策略） | 271200 | 0 | 271200 | - | 2.5112e-07 | 83748.049 | 744.8109 | 84492.8599
30 | double | L59+S8 | 操作：开S62-3+开S29-2(源:L59) | 0 | 0 | 0 | - | 2.5112e-07 | 83748.049 | 744.8109 | 84492.8599
30 | double | L59+S9 | 操作：开S62-3 + 不操作（S9 基本策略） | 292800 | 0 | 292800 | - | 2.5112e-07 | 83748.1226 | 744.8109 | 84492.9334
30 | double | L59+S10 | 操作：开S62-3 + 不操作（S10 基本策略） | 252600 | 0 | 252600 | - | 2.5112e-07 | 83748.186 | 744.8109 | 84492.9969
30 | double | L59+S11 | 操作：开S62-3+开S29-2(源:L59) | 0 | 0 | 0 | - | 2.5112e-07 | 83748.186 | 744.8109 | 84492.9969
30 | double | L59+S12 | 操作：开S62-3+开S29-2(源:L59) | 0 | 0 | 0 | - | 2.5112e-07 | 83748.186 | 744.8109 | 84492.9969
30 | double | L59+S13 | 操作：开S62-3 + 不操作（S13 基本策略） | 1046200 | 0 | 1046200 | - | 2.5112e-07 | 83748.4487 | 744.8109 | 84493.2596
30 | double | L59+S14 | 操作：开S62-3 + 不操作（S14 基本策略） | 979200 | 0 | 979200 | - | 2.5112e-07 | 83748.6946 | 744.8109 | 84493.5055
30 | double | L59+S15 | 操作：开S62-3 + 不操作（S15 基本策略） | 569200 | 0 | 569200 | - | 2.5112e-07 | 83748.8376 | 744.8109 | 84493.6484
30 | double | L59+S16 | 操作：开S62-3 + 不操作（S16 基本策略） | 230200 | 0 | 230200 | - | 2.5112e-07 | 83748.8954 | 744.8109 | 84493.7062
30 | double | L59+S17 | 操作：开S62-3 + 不操作（S17 基本策略） | 949200 | 0 | 949200 | - | 2.5112e-07 | 83749.1337 | 744.8109 | 84493.9446
30 | double | L59+S18 | 操作：开S62-3 + 不操作（S18 基本策略） | 534900 | 0 | 534900 | - | 2.5112e-07 | 83749.2681 | 744.8109 | 84494.0789
30 | double | L59+S19 | 操作：开S62-3 + 不操作（S19 基本策略） | 691000 | 0 | 691000 | - | 2.5112e-07 | 83749.4416 | 744.8109 | 84494.2525
30 | double | L59+S20 | 操作：开S62-3 + 不操作（S20 基本策略） | 266200 | 0 | 266200 | - | 2.5112e-07 | 83749.5084 | 744.8109 | 84494.3193
30 | double | L59+S21 | 操作：开S62-3 + 不操作（S21 基本策略） | 1089900 | 0 | 1089900 | - | 2.5112e-07 | 83749.7821 | 744.8109 | 84494.593
30 | double | L59+S22 | 操作：开S62-3 + 不操作（S22 基本策略） | 281400 | 0 | 281400 | - | 2.5112e-07 | 83749.8528 | 744.8109 | 84494.6637
30 | double | L59+S23 | 操作：开S62-3 + 不操作（S23 基本策略） | 1404800 | 0 | 1404800 | - | 2.5112e-07 | 83750.2056 | 744.8109 | 84495.0165
30 | double | L59+S24 | 操作：开S62-3 + 不操作（S24 基本策略） | 415400 | 0 | 415400 | - | 2.5112e-07 | 83750.3099 | 744.8109 | 84495.1208
30 | double | L59+S25 | 操作：开S62-3 + 不操作（S25 基本策略） | 686500 | 0 | 686500 | - | 2.5112e-07 | 83750.4823 | 744.8109 | 84495.2932
30 | double | L59+S26 | 操作：开S62-3 + 不操作（S26 基本策略） | 234500 | 0 | 234500 | - | 2.5112e-07 | 83750.5412 | 744.8109 | 84495.3521
30 | double | L59+S27 | 操作：关S29+开S62-3(源:L59) | 772150 | 0 | 772150 | - | 2.5112e-07 | 83750.7351 | 744.8109 | 84495.546
30 | double | L59+S28 | 操作：开S62-3 + 不操作（S28 基本策略） | 242550 | 0 | 242550 | - | 2.5112e-07 | 83750.796 | 744.8109 | 84495.6069
30 | double | U15+S14 | 不操作（U15 基本策略） + 不操作（S14 基本策略） | 1119900 | 0 | 1119900 | - | 6.3084e-06 | 83757.8608 | 744.8109 | 84502.6716
30 | double | U15+S15 | 不操作（U15 基本策略） + 不操作（S15 基本策略） | 709900 | 0 | 709900 | - | 6.3084e-06 | 83762.3391 | 744.8109 | 84507.1499
30 | double | U15+S16 | 不操作（U15 基本策略） + 不操作（S16 基本策略） | 370900 | 0 | 370900 | - | 6.3084e-06 | 83764.6789 | 744.8109 | 84509.4897
30 | double | U15+S17 | 不操作（U15 基本策略） + 不操作（S17 基本策略） | 1089900 | 0 | 1089900 | - | 6.3084e-06 | 83771.5544 | 744.8109 | 84516.3652
30 | double | U15+S18 | 不操作（U15 基本策略） + 不操作（S18 基本策略） | 675600 | 0 | 675600 | - | 6.3084e-06 | 83775.8163 | 744.8109 | 84520.6272
30 | double | U15+S19 | 不操作（U15 基本策略） + 不操作（S19 基本策略） | 831700 | 0 | 831700 | - | 6.3084e-06 | 83781.063 | 744.8109 | 84525.8739
30 | double | U15+S20 | 不操作（U15 基本策略） + 不操作（S20 基本策略） | 406900 | 0 | 406900 | - | 6.3084e-06 | 83783.6299 | 744.8109 | 84528.4407
30 | double | U15+S21 | 不操作（U15 基本策略） + 不操作（S21 基本策略） | 1230600 | 0 | 1230600 | - | 6.3084e-06 | 83791.393 | 744.8109 | 84536.2038
30 | double | U15+S22 | 不操作（U15 基本策略） + 不操作（S22 基本策略） | 422100 | 0 | 422100 | - | 6.3084e-06 | 83794.0557 | 744.8109 | 84538.8666
30 | double | U15+S23 | 不操作（U15 基本策略） + 不操作（S23 基本策略） | 1545500 | 0 | 1545500 | - | 6.3084e-06 | 83803.8053 | 744.8109 | 84548.6162
30 | double | U15+S24 | 不操作（U15 基本策略） + 不操作（S24 基本策略） | 556100 | 0 | 556100 | - | 6.3084e-06 | 83807.3134 | 744.8109 | 84552.1243
30 | double | U15+S25 | 不操作（U15 基本策略） + 不操作（S25 基本策略） | 827200 | 0 | 827200 | - | 6.3084e-06 | 83812.5317 | 744.8109 | 84557.3426
30 | double | U15+S26 | 不操作（U15 基本策略） + 不操作（S26 基本策略） | 375200 | 0 | 375200 | - | 6.3084e-06 | 83814.8986 | 744.8109 | 84559.7095
30 | double | U15+S27 | 不操作（U15 基本策略） + 操作：开S62-3 | 140700 | 0 | 140700 | - | 6.3084e-06 | 83815.7862 | 744.8109 | 84560.5971
30 | double | U15+S28 | 不操作（U15 基本策略） + 不操作（S28 基本策略） | 383250 | 0 | 383250 | - | 6.3084e-06 | 83818.2039 | 744.8109 | 84563.0148
30 | double | U15+S29 | 不操作（U15 基本策略） + 操作：开S62-3 | 140700 | 0 | 140700 | - | 6.3084e-06 | 83819.0915 | 744.8109 | 84563.9024
30 | double | U15+S13-1 | 不操作（U15 基本策略） + 不操作（S13-1 基本策略） | 140700 | 0 | 140700 | - | 6.3084e-06 | 83819.9791 | 744.8109 | 84564.7899
30 | double | U15+S29-2 | 不操作（U15 基本策略） + 不操作（S29-2 基本策略） | 140700 | 0 | 140700 | - | 6.3084e-06 | 83820.8667 | 744.8109 | 84565.6775
30 | double | U15+S62-3 | 不操作（U15 基本策略） + 不操作（S62-3 基本策略） | 140700 | 0 | 140700 | - | 6.3084e-06 | 83821.7543 | 744.8109 | 84566.5651
30 | double | U15+CB1 | 不操作（U15 基本策略） + 操作：开S29-2 | 140700 | 0 | 140700 | - | 6.3084e-06 | 83822.6418 | 744.8109 | 84567.4527
30 | double | U15+CB2 | 不操作（U15 基本策略） + 操作：关S11+开S62-3+开S29-2 | 140700 | 490001.1555 | 630701.1555 | - | 6.3084e-06 | 83823.5294 | 747.902 | 84571.4314
30 | double | U15+CB3 | 不操作（U15 基本策略） + 操作：开S13-1+开S29-2 | 140700 | 0 | 140700 | - | 6.3084e-06 | 83824.417 | 747.902 | 84572.319
30 | double | U15+DG1 | 不操作（U15 基本策略） + 不操作（DG1 基本策略） | 140700 | 0 | 140700 | - | 1.5819e-05 | 83826.6427 | 747.902 | 84574.5447
30 | double | U15+DG2 | 不操作（U15 基本策略） + 不操作（DG2 基本策略） | 140700 | 0 | 140700 | - | 1.5819e-05 | 83828.8683 | 747.902 | 84576.7703
30 | double | U15+DG3 | 不操作（U15 基本策略） + 不操作（DG3 基本策略） | 140700 | 0 | 140700 | - | 1.5819e-05 | 83831.094 | 747.902 | 84578.996
30 | double | U15+DG4 | 不操作（U15 基本策略） + 不操作（DG4 基本策略） | 140700 | 0 | 140700 | - | 1.5819e-05 | 83833.3197 | 747.902 | 84581.2217
30 | double | U15+DG5 | 不操作（U15 基本策略） + 不操作（DG5 基本策略） | 140700 | 0 | 140700 | - | 1.5819e-05 | 83835.5453 | 747.902 | 84583.4473
30 | double | U15+DG6 | 不操作（U15 基本策略） + 不操作（DG6 基本策略） | 140700 | 0 | 140700 | - | 1.5819e-05 | 83837.771 | 747.902 | 84585.673
30 | double | U15+DG7 | 不操作（U15 基本策略） + 不操作（DG7 基本策略） | 140700 | 0 | 140700 | - | 1.5819e-05 | 83839.9967 | 747.902 | 84587.8986
30 | double | U15+DG8 | 不操作（U15 基本策略） + 不操作（DG8 基本策略） | 140700 | 0 | 140700 | - | 1.5819e-05 | 83842.2223 | 747.902 | 84590.1243
30 | double | U11+S6 | 不操作（U11 基本策略） + 不操作（S6 基本策略） | 2237700 | 0 | 2237700 | - | 6.3084e-06 | 83856.3386 | 747.902 | 84604.2406
30 | double | U11+S7 | 不操作（U11 基本策略） + 不操作（S7 基本策略） | 610200 | 0 | 610200 | - | 6.3084e-06 | 83860.188 | 747.902 | 84608.09
30 | double | U11+S8 | 不操作（U11 基本策略） + 操作：开S29-2 | 339000 | 0 | 339000 | - | 6.3084e-06 | 83862.3265 | 747.902 | 84610.2285
30 | double | U11+S9 | 不操作（U11 基本策略） + 不操作（S9 基本策略） | 631800 | 0 | 631800 | - | 6.3084e-06 | 83866.3121 | 747.902 | 84614.2141
30 | double | U11+S10 | 不操作（U11 基本策略） + 不操作（S10 基本策略） | 591600 | 0 | 591600 | - | 6.3084e-06 | 83870.0442 | 747.902 | 84617.9462
30 | double | U11+S11 | 不操作（U11 基本策略） + 操作：开S29-2 | 339000 | 0 | 339000 | - | 6.3084e-06 | 83872.1827 | 747.902 | 84620.0847
30 | double | U11+S12 | 不操作（U11 基本策略） + 操作：开S29-2 | 339000 | 0 | 339000 | - | 6.3084e-06 | 83874.3213 | 747.902 | 84622.2232
30 | double | U11+S13 | 不操作（U11 基本策略） + 不操作（S13 基本策略） | 1385200 | 0 | 1385200 | - | 6.3084e-06 | 83883.0596 | 747.902 | 84630.9616
30 | double | U11+S14 | 不操作（U11 基本策略） + 不操作（S14 基本策略） | 1318200 | 0 | 1318200 | - | 6.3084e-06 | 83891.3753 | 747.902 | 84639.2773
30 | double | U11+S15 | 不操作（U11 基本策略） + 不操作（S15 基本策略） | 908200 | 0 | 908200 | - | 6.3084e-06 | 83897.1046 | 747.902 | 84645.0066
30 | double | U11+S16 | 不操作（U11 基本策略） + 不操作（S16 基本策略） | 569200 | 0 | 569200 | - | 6.3084e-06 | 83900.6953 | 747.902 | 84648.5973
30 | double | U11+S17 | 不操作（U11 基本策略） + 不操作（S17 基本策略） | 1288200 | 0 | 1288200 | - | 6.3084e-06 | 83908.8218 | 747.902 | 84656.7238
30 | double | U11+S18 | 不操作（U11 基本策略） + 不操作（S18 基本策略） | 873900 | 0 | 873900 | - | 6.3084e-06 | 83914.3347 | 747.902 | 84662.2367
30 | double | U11+S19 | 不操作（U11 基本策略） + 不操作（S19 基本策略） | 1030000 | 0 | 1030000 | - | 6.3084e-06 | 83920.8323 | 747.902 | 84668.7343
30 | double | U11+S20 | 不操作（U11 基本策略） + 不操作（S20 基本策略） | 605200 | 0 | 605200 | - | 6.3084e-06 | 83924.6502 | 747.902 | 84672.5521
30 | double | U11+S21 | 不操作（U11 基本策略） + 不操作（S21 基本策略） | 1428900 | 0 | 1428900 | - | 6.3084e-06 | 83933.6642 | 747.902 | 84681.5662
30 | double | U11+S22 | 不操作（U11 基本策略） + 不操作（S22 基本策略） | 620400 | 0 | 620400 | - | 6.3084e-06 | 83937.5779 | 747.902 | 84685.4799
30 | double | U11+S23 | 不操作（U11 基本策略） + 不操作（S23 基本策略） | 1743800 | 0 | 1743800 | - | 6.3084e-06 | 83948.5785 | 747.902 | 84696.4805
30 | double | U11+S24 | 不操作（U11 基本策略） + 不操作（S24 基本策略） | 754400 | 0 | 754400 | - | 6.3084e-06 | 83953.3375 | 747.902 | 84701.2395
30 | double | U11+S25 | 不操作（U11 基本策略） + 不操作（S25 基本策略） | 1025500 | 0 | 1025500 | - | 6.3084e-06 | 83959.8068 | 747.902 | 84707.7088
30 | double | U11+S26 | 不操作（U11 基本策略） + 不操作（S26 基本策略） | 573500 | 0 | 573500 | - | 6.3084e-06 | 83963.4246 | 747.902 | 84711.3266
30 | double | U11+S27 | 不操作（U11 基本策略） + 操作：开S62-3 | 339000 | 0 | 339000 | - | 6.3084e-06 | 83965.5632 | 747.902 | 84713.4652
30 | double | U11+S28 | 不操作（U11 基本策略） + 不操作（S28 基本策略） | 581550 | 0 | 581550 | - | 6.3084e-06 | 83969.2318 | 747.902 | 84717.1338
30 | double | U11+S29 | 不操作（U11 基本策略） + 操作：开S62-3 | 339000 | 0 | 339000 | - | 6.3084e-06 | 83971.3704 | 747.902 | 84719.2723
30 | double | U11+S13-1 | 不操作（U11 基本策略） + 不操作（S13-1 基本策略） | 339000 | 0 | 339000 | - | 6.3084e-06 | 83973.5089 | 747.902 | 84721.4109
30 | double | U11+S29-2 | 不操作（U11 基本策略） + 不操作（S29-2 基本策略） | 339000 | 0 | 339000 | - | 6.3084e-06 | 83975.6474 | 747.902 | 84723.5494
30 | double | U11+S62-3 | 不操作（U11 基本策略） + 不操作（S62-3 基本策略） | 339000 | 0 | 339000 | - | 6.3084e-06 | 83977.786 | 747.902 | 84725.688
30 | double | U11+CB1 | 不操作（U11 基本策略） + 操作：关S2+开S13-1+开S29-2 | 339000 | 0 | 339000 | - | 6.3084e-06 | 83979.9245 | 747.902 | 84727.8265
30 | double | U11+CB2 | 不操作（U11 基本策略） + 操作：关S11+开S62-3+开S29-2 | 339000 | 490001.1555 | 829001.1555 | - | 6.3084e-06 | 83982.0631 | 750.9931 | 84733.0562
30 | double | U11+CB3 | 不操作（U11 基本策略） + 操作：开S13-1+开S29-2 | 339000 | 0 | 339000 | - | 6.3084e-06 | 83984.2016 | 750.9931 | 84735.1947
30 | double | U13+S10 | 不操作（U13 基本策略） + 不操作（S10 基本策略） | 292800 | 0 | 292800 | - | 6.3084e-06 | 83986.0487 | 750.9931 | 84737.0418
30 | double | U13+S11 | 不操作（U13 基本策略） + 操作：开S29-2 | 40200 | 0 | 40200 | - | 6.3084e-06 | 83986.3023 | 750.9931 | 84737.2954
30 | double | U13+S12 | 不操作（U13 基本策略） + 操作：开S29-2 | 40200 | 0 | 40200 | - | 6.3084e-06 | 83986.5559 | 750.9931 | 84737.549
30 | double | U13+S13 | 不操作（U13 基本策略） + 不操作（S13 基本策略） | 1086400 | 0 | 1086400 | - | 6.3084e-06 | 83993.4093 | 750.9931 | 84744.4024
30 | double | U13+S14 | 不操作（U13 基本策略） + 不操作（S14 基本策略） | 1019400 | 0 | 1019400 | - | 6.3084e-06 | 83999.8401 | 750.9931 | 84750.8332
30 | double | U13+S15 | 不操作（U13 基本策略） + 不操作（S15 基本策略） | 609400 | 0 | 609400 | - | 6.3084e-06 | 84003.6844 | 750.9931 | 84754.6775
30 | double | U13+S16 | 不操作（U13 基本策略） + 不操作（S16 基本策略） | 270400 | 0 | 270400 | - | 6.3084e-06 | 84005.3902 | 750.9931 | 84756.3833
30 | double | U13+S17 | 不操作（U13 基本策略） + 不操作（S17 基本策略） | 989400 | 0 | 989400 | - | 6.3084e-06 | 84011.6317 | 750.9931 | 84762.6248
30 | double | U13+S18 | 不操作（U13 基本策略） + 不操作（S18 基本策略） | 575100 | 0 | 575100 | - | 6.3084e-06 | 84015.2597 | 750.9931 | 84766.2527
30 | double | U13+S19 | 不操作（U13 基本策略） + 不操作（S19 基本策略） | 731200 | 0 | 731200 | - | 6.3084e-06 | 84019.8723 | 750.9931 | 84770.8654
30 | double | U13+S20 | 不操作（U13 基本策略） + 不操作（S20 基本策略） | 306400 | 0 | 306400 | - | 6.3084e-06 | 84021.8052 | 750.9931 | 84772.7983
30 | double | U13+S21 | 不操作（U13 基本策略） + 不操作（S21 基本策略） | 1130100 | 0 | 1130100 | - | 6.3084e-06 | 84028.9343 | 750.9931 | 84779.9274
30 | double | U13+S22 | 不操作（U13 基本策略） + 不操作（S22 基本策略） | 321600 | 0 | 321600 | - | 6.3084e-06 | 84030.9631 | 750.9931 | 84781.9562
30 | double | U13+S23 | 不操作（U13 基本策略） + 不操作（S23 基本策略） | 1445000 | 0 | 1445000 | - | 6.3084e-06 | 84040.0787 | 750.9931 | 84791.0718
30 | double | U13+S24 | 不操作（U13 基本策略） + 不操作（S24 基本策略） | 455600 | 0 | 455600 | - | 6.3084e-06 | 84042.9528 | 750.9931 | 84793.9459
30 | double | U13+S25 | 不操作（U13 基本策略） + 不操作（S25 基本策略） | 726700 | 0 | 726700 | - | 6.3084e-06 | 84047.5371 | 750.9931 | 84798.5302
30 | double | U13+S26 | 不操作（U13 基本策略） + 不操作（S26 基本策略） | 274700 | 0 | 274700 | - | 6.3084e-06 | 84049.27 | 750.9931 | 84800.2631
30 | double | U13+S27 | 不操作（U13 基本策略） + 操作：开S62-3 | 40200 | 0 | 40200 | - | 6.3084e-06 | 84049.5236 | 750.9931 | 84800.5167
30 | double | U13+S28 | 不操作（U13 基本策略） + 不操作（S28 基本策略） | 282750 | 0 | 282750 | - | 6.3084e-06 | 84051.3073 | 750.9931 | 84802.3004
30 | double | U13+S29 | 不操作（U13 基本策略） + 操作：开S62-3 | 40200 | 0 | 40200 | - | 6.3084e-06 | 84051.5609 | 750.9931 | 84802.554
30 | double | U13+S13-1 | 不操作（U13 基本策略） + 不操作（S13-1 基本策略） | 40200 | 0 | 40200 | - | 6.3084e-06 | 84051.8145 | 750.9931 | 84802.8076
30 | double | U13+S29-2 | 不操作（U13 基本策略） + 不操作（S29-2 基本策略） | 40200 | 0 | 40200 | - | 6.3084e-06 | 84052.0681 | 750.9931 | 84803.0612
30 | double | U13+S62-3 | 不操作（U13 基本策略） + 不操作（S62-3 基本策略） | 40200 | 0 | 40200 | - | 6.3084e-06 | 84052.3217 | 750.9931 | 84803.3148
30 | double | U13+CB1 | 不操作（U13 基本策略） + 操作：关S3+开S13-1+开S29-2 | 40200 | 0 | 40200 | - | 6.3084e-06 | 84052.5753 | 750.9931 | 84803.5684
30 | double | U13+CB2 | 不操作（U13 基本策略） + 操作：关S11+开S62-3+开S29-2 | 40200 | 490001.1555 | 530201.1555 | - | 6.3084e-06 | 84052.8289 | 754.0842 | 84806.9131
30 | double | U13+CB3 | 不操作（U13 基本策略） + 操作：开S13-1+开S29-2 | 40200 | 0 | 40200 | - | 6.3084e-06 | 84053.0825 | 754.0842 | 84807.1667
30 | double | U13+DG1 | 不操作（U13 基本策略） + 不操作（DG1 基本策略） | 40200 | 0 | 40200 | - | 1.5819e-05 | 84053.7184 | 754.0842 | 84807.8026
30 | double | U13+DG2 | 不操作（U13 基本策略） + 不操作（DG2 基本策略） | 40200 | 0 | 40200 | - | 1.5819e-05 | 84054.3543 | 754.0842 | 84808.4385
30 | double | U13+DG3 | 不操作（U13 基本策略） + 不操作（DG3 基本策略） | 40200 | 0 | 40200 | - | 1.5819e-05 | 84054.9902 | 754.0842 | 84809.0744
30 | double | U13+DG4 | 不操作（U13 基本策略） + 不操作（DG4 基本策略） | 40200 | 0 | 40200 | - | 1.5819e-05 | 84055.6261 | 754.0842 | 84809.7103
30 | double | L54+U46 | 操作：开S62-3 + 不操作（U46 基本策略） | 100500 | 0 | 100500 | - | 1.4865e-05 | 84057.12 | 754.0842 | 84811.2042
30 | double | L54+U47 | 操作：开S62-3 + 不操作（U47 基本策略） | 708000 | 0 | 708000 | - | 1.4865e-05 | 84067.6444 | 754.0842 | 84821.7286
30 | double | L54+U48 | 操作：开S62-3 + 不操作（U48 基本策略） | 281400 | 0 | 281400 | - | 1.4865e-05 | 84071.8274 | 754.0842 | 84825.9116
30 | double | L54+U49 | 操作：开S62-3 + 不操作（U49 基本策略） | 949200 | 0 | 949200 | - | 1.4865e-05 | 84085.9372 | 754.0842 | 84840.0214
30 | double | L54+U50 | 操作：开S62-3 + 不操作（U50 基本策略） | 40200 | 0 | 40200 | - | 1.4865e-05 | 84086.5347 | 754.0842 | 84840.6189
30 | double | L54+U51 | 操作：开S62-3 + 不操作（U51 基本策略） | 281400 | 0 | 281400 | - | 1.4865e-05 | 84090.7177 | 754.0842 | 84844.8019
30 | double | L54+U52 | 操作：开S62-3 + 不操作（U52 基本策略） | 134000 | 0 | 134000 | - | 1.4865e-05 | 84092.7096 | 754.0842 | 84846.7938
30 | double | L54+U53 | 操作：开S62-3 + 不操作（U53 基本策略） | 452000 | 0 | 452000 | - | 1.4865e-05 | 84099.4286 | 754.0842 | 84853.5128
30 | double | L54+U54 | 操作：开S62-3 + 不操作（U54 基本策略） | 100500 | 0 | 100500 | - | 1.4865e-05 | 84100.9225 | 754.0842 | 84855.0067
30 | double | L54+U55 | 操作：开S62-3 + 不操作（U55 基本策略） | 134000 | 0 | 134000 | - | 1.4865e-05 | 84102.9144 | 754.0842 | 84856.9986
30 | double | L54+U56 | 操作：开S62-3 + 不操作（U56 基本策略） | 90400 | 0 | 90400 | - | 1.4865e-05 | 84104.2582 | 754.0842 | 84858.3424
30 | double | L54+U57 | 操作：开S62-3 + 不操作（U57 基本策略） | 80400 | 0 | 80400 | - | 1.4865e-05 | 84105.4533 | 754.0842 | 84859.5375
30 | double | L54+U58 | 操作：开S62-3 + 不操作（U58 基本策略） | 212400 | 0 | 212400 | - | 1.4865e-05 | 84108.6106 | 754.0842 | 84862.6948
30 | double | L54+U59 | 操作：开S62-3 + 不操作（U59 基本策略） | 30150 | 0 | 30150 | - | 1.4865e-05 | 84109.0588 | 754.0842 | 84863.143
30 | double | L54+U60 | 操作：开S62-3 + 不操作（U60 基本策略） | 40200 | 0 | 40200 | - | 1.4865e-05 | 84109.6564 | 754.0842 | 84863.7406
30 | double | L54+U61 | 操作：开S62-3 + 不操作（U61 基本策略） | 318600 | 0 | 318600 | - | 1.4865e-05 | 84114.3923 | 754.0842 | 84868.4765
30 | double | L54+U62 | 操作：开S62-3 + 不操作（U62 基本策略） | 80400 | 0 | 80400 | - | 1.4865e-05 | 84115.5875 | 754.0842 | 84869.6717
30 | double | L54+S1 | 操作：开S62-3+开S29-2(源:L54) | 0 | 26878.328 | 26878.328 | - | 5.9281e-06 | 84115.5875 | 754.2435 | 84869.831
30 | double | L54+S2 | 操作：开S62-3+开S13-1(源:L54) | 0 | 0 | 0 | - | 5.9281e-06 | 84115.5875 | 754.2435 | 84869.831
30 | double | L54+S3 | 操作：开S62-3+开S13-1(源:L54) | 0 | 0 | 0 | - | 5.9281e-06 | 84115.5875 | 754.2435 | 84869.831
30 | double | L54+S4 | 操作：开S62-3+开S13-1(源:L54) | 0 | 0 | 0 | - | 5.9281e-06 | 84115.5875 | 754.2435 | 84869.831
30 | double | L54+S5 | 操作：开S62-3+开S13-1(源:L54) | 0 | 0 | 0 | - | 5.9281e-06 | 84115.5875 | 754.2435 | 84869.831
30 | double | L54+S6 | 操作：开S62-3 + 不操作（S6 基本策略） | 1898700 | 0 | 1898700 | - | 5.9281e-06 | 84126.8431 | 754.2435 | 84881.0867
30 | double | L54+S7 | 操作：开S62-3 + 不操作（S7 基本策略） | 271200 | 0 | 271200 | - | 5.9281e-06 | 84128.4508 | 754.2435 | 84882.6944
30 | double | L54+S8 | 操作：开S62-3+开S29-2(源:L54) | 0 | 0 | 0 | - | 5.9281e-06 | 84128.4508 | 754.2435 | 84882.6944
30 | double | L54+S9 | 操作：开S62-3 + 不操作（S9 基本策略） | 292800 | 0 | 292800 | - | 5.9281e-06 | 84130.1866 | 754.2435 | 84884.4301
30 | double | L54+S10 | 操作：开S62-3 + 不操作（S10 基本策略） | 252600 | 0 | 252600 | - | 5.9281e-06 | 84131.684 | 754.2435 | 84885.9275
30 | double | L54+S11 | 操作：开S62-3+开S29-2(源:L54) | 0 | 0 | 0 | - | 5.9281e-06 | 84131.684 | 754.2435 | 84885.9275
30 | double | L54+S12 | 操作：开S62-3+开S29-2(源:L54) | 0 | 0 | 0 | - | 5.9281e-06 | 84131.684 | 754.2435 | 84885.9275
30 | double | L54+S13 | 操作：开S62-3 + 不操作（S13 基本策略） | 1046200 | 0 | 1046200 | - | 5.9281e-06 | 84137.886 | 754.2435 | 84892.1295
30 | double | U10+S19 | 不操作（U10 基本策略） + 不操作（S19 基本策略） | 825000 | 0 | 825000 | - | 6.3084e-06 | 84143.0904 | 754.2435 | 84897.3339
30 | double | U10+S20 | 不操作（U10 基本策略） + 不操作（S20 基本策略） | 400200 | 0 | 400200 | - | 6.3084e-06 | 84145.615 | 754.2435 | 84899.8585
30 | double | U10+S21 | 不操作（U10 基本策略） + 不操作（S21 基本策略） | 1223900 | 0 | 1223900 | - | 6.3084e-06 | 84153.3358 | 754.2435 | 84907.5794
30 | double | U10+S22 | 不操作（U10 基本策略） + 不操作（S22 基本策略） | 415400 | 0 | 415400 | - | 6.3084e-06 | 84155.9563 | 754.2435 | 84910.1999
30 | double | U10+S23 | 不操作（U10 基本策略） + 不操作（S23 基本策略） | 1538800 | 0 | 1538800 | - | 6.3084e-06 | 84165.6637 | 754.2435 | 84919.9072
30 | double | U10+S24 | 不操作（U10 基本策略） + 不操作（S24 基本策略） | 549400 | 0 | 549400 | - | 6.3084e-06 | 84169.1295 | 754.2435 | 84923.373
30 | double | U10+S25 | 不操作（U10 基本策略） + 不操作（S25 基本策略） | 820500 | 0 | 820500 | - | 6.3084e-06 | 84174.3055 | 754.2435 | 84928.5491
30 | double | U10+S26 | 不操作（U10 基本策略） + 不操作（S26 基本策略） | 368500 | 0 | 368500 | - | 6.3084e-06 | 84176.6302 | 754.2435 | 84930.8737
30 | double | U10+S27 | 不操作（U10 基本策略） + 操作：开S62-3 | 134000 | 0 | 134000 | - | 6.3084e-06 | 84177.4755 | 754.2435 | 84931.719
30 | double | U10+S28 | 不操作（U10 基本策略） + 不操作（S28 基本策略） | 376550 | 0 | 376550 | - | 6.3084e-06 | 84179.8509 | 754.2435 | 84934.0944
30 | double | U10+S29 | 不操作（U10 基本策略） + 操作：开S62-3 | 134000 | 0 | 134000 | - | 6.3084e-06 | 84180.6962 | 754.2435 | 84934.9398
30 | double | U10+S13-1 | 不操作（U10 基本策略） + 不操作（S13-1 基本策略） | 134000 | 0 | 134000 | - | 6.3084e-06 | 84181.5415 | 754.2435 | 84935.7851
30 | double | U10+S29-2 | 不操作（U10 基本策略） + 不操作（S29-2 基本策略） | 134000 | 0 | 134000 | - | 6.3084e-06 | 84182.3869 | 754.2435 | 84936.6304
30 | double | U10+S62-3 | 不操作（U10 基本策略） + 不操作（S62-3 基本策略） | 134000 | 0 | 134000 | - | 6.3084e-06 | 84183.2322 | 754.2435 | 84937.4757
30 | double | U10+CB1 | 不操作（U10 基本策略） + 操作：关S2+开S13-1+开S29-2 | 134000 | 0 | 134000 | - | 6.3084e-06 | 84184.0775 | 754.2435 | 84938.3211
30 | double | U10+CB2 | 不操作（U10 基本策略） + 操作：关S11+开S62-3+开S29-2 | 134000 | 490001.1555 | 624001.1555 | - | 6.3084e-06 | 84184.9228 | 757.3347 | 84942.2575
30 | double | U10+CB3 | 不操作（U10 基本策略） + 操作：开S13-1+开S29-2 | 134000 | 0 | 134000 | - | 6.3084e-06 | 84185.7682 | 757.3347 | 84943.1028
30 | double | U10+DG1 | 不操作（U10 基本策略） + 不操作（DG1 基本策略） | 134000 | 0 | 134000 | - | 1.5819e-05 | 84187.8878 | 757.3347 | 84945.2225
30 | double | U10+DG2 | 不操作（U10 基本策略） + 不操作（DG2 基本策略） | 134000 | 0 | 134000 | - | 1.5819e-05 | 84190.0075 | 757.3347 | 84947.3422
30 | double | U10+DG3 | 不操作（U10 基本策略） + 不操作（DG3 基本策略） | 134000 | 0 | 134000 | - | 1.5819e-05 | 84192.1272 | 757.3347 | 84949.4619
30 | double | U10+DG4 | 不操作（U10 基本策略） + 不操作（DG4 基本策略） | 134000 | 0 | 134000 | - | 1.5819e-05 | 84194.2469 | 757.3347 | 84951.5815
30 | double | U10+DG5 | 不操作（U10 基本策略） + 不操作（DG5 基本策略） | 134000 | 0 | 134000 | - | 1.5819e-05 | 84196.3666 | 757.3347 | 84953.7012
30 | double | U10+DG6 | 不操作（U10 基本策略） + 不操作（DG6 基本策略） | 134000 | 0 | 134000 | - | 1.5819e-05 | 84198.4862 | 757.3347 | 84955.8209
30 | double | U10+DG7 | 不操作（U10 基本策略） + 不操作（DG7 基本策略） | 134000 | 0 | 134000 | - | 1.5819e-05 | 84200.6059 | 757.3347 | 84957.9406
30 | double | U10+DG8 | 不操作（U10 基本策略） + 不操作（DG8 基本策略） | 134000 | 0 | 134000 | - | 1.5819e-05 | 84202.7256 | 757.3347 | 84960.0603
30 | double | U11+S1 | 不操作（U11 基本策略） + 操作：开S29-2 | 339000 | 0 | 339000 | - | 6.3084e-06 | 84204.8641 | 757.3347 | 84962.1988
30 | double | U11+S2 | 不操作（U11 基本策略） + 操作：开S13-1 | 339000 | 0 | 339000 | - | 6.3084e-06 | 84207.0027 | 757.3347 | 84964.3373
30 | double | U11+S3 | 不操作（U11 基本策略） + 操作：开S13-1 | 339000 | 0 | 339000 | - | 6.3084e-06 | 84209.1412 | 757.3347 | 84966.4759
30 | double | U11+S4 | 不操作（U11 基本策略） + 操作：开S13-1 | 339000 | 0 | 339000 | - | 6.3084e-06 | 84211.2798 | 757.3347 | 84968.6144
30 | double | U11+S5 | 不操作（U11 基本策略） + 操作：开S13-1 | 339000 | 0 | 339000 | - | 6.3084e-06 | 84213.4183 | 757.3347 | 84970.753
30 | double | L59+U1 | 操作：开S62-3 + 不操作（U1 基本策略） | 26800 | 0 | 26800 | - | 6.297e-07 | 84213.4352 | 757.3347 | 84970.7698
30 | double | L59+U2 | 操作：开S62-3 + 不操作（U2 基本策略） | 40200 | 0 | 40200 | - | 6.297e-07 | 84213.4605 | 757.3347 | 84970.7952
30 | double | L59+U3 | 操作：开S62-3 + 不操作（U3 基本策略） | 40200 | 0 | 40200 | - | 6.297e-07 | 84213.4858 | 757.3347 | 84970.8205
30 | double | L59+U4 | 操作：开S62-3 + 不操作（U4 基本策略） | 40200 | 0 | 40200 | - | 6.297e-07 | 84213.5111 | 757.3347 | 84970.8458
30 | double | L59+U5 | 操作：开S62-3 + 不操作（U5 基本策略） | 67000 | 0 | 67000 | - | 6.297e-07 | 84213.5533 | 757.3347 | 84970.888
30 | double | L59+U6 | 操作：开S62-3 + 不操作（U6 基本策略） | 40200 | 0 | 40200 | - | 6.297e-07 | 84213.5786 | 757.3347 | 84970.9133
30 | double | L59+U7 | 操作：开S62-3 + 不操作（U7 基本策略） | 212400 | 0 | 212400 | - | 6.297e-07 | 84213.7124 | 757.3347 | 84971.047
30 | double | L59+U8 | 操作：开S62-3 + 不操作（U8 基本策略） | 40200 | 0 | 40200 | - | 6.297e-07 | 84213.7377 | 757.3347 | 84971.0724
30 | double | L59+U9 | 操作：开S62-3 + 不操作（U9 基本策略） | 424800 | 0 | 424800 | - | 6.297e-07 | 84214.0052 | 757.3347 | 84971.3398
30 | double | L59+U10 | 操作：开S62-3 + 不操作（U10 基本策略） | 134000 | 0 | 134000 | - | 6.297e-07 | 84214.0896 | 757.3347 | 84971.4242
30 | double | L59+U11 | 操作：开S62-3 + 不操作（U11 基本策略） | 339000 | 0 | 339000 | - | 6.297e-07 | 84214.303 | 757.3347 | 84971.6377
30 | double | L59+U12 | 操作：开S62-3 + 不操作（U12 基本策略） | 708000 | 0 | 708000 | - | 6.297e-07 | 84214.7489 | 757.3347 | 84972.0835
30 | double | L59+U13 | 操作：开S62-3 + 不操作（U13 基本策略） | 40200 | 0 | 40200 | - | 6.297e-07 | 84214.7742 | 757.3347 | 84972.1088
30 | double | L59+U14 | 操作：开S62-3 + 不操作（U14 基本策略） | 1486800 | 0 | 1486800 | - | 6.297e-07 | 84215.7104 | 757.3347 | 84973.0451
30 | double | L59+U15 | 操作：开S62-3 + 不操作（U15 基本策略） | 140700 | 0 | 140700 | - | 6.297e-07 | 84215.799 | 757.3347 | 84973.1337
30 | double | L59+U16 | 操作：开S62-3 + 不操作（U16 基本策略） | 271200 | 0 | 271200 | - | 6.297e-07 | 84215.9698 | 757.3347 | 84973.3045
30 | double | L59+U17 | 操作：开S62-3 + 不操作（U17 基本策略） | 26800 | 0 | 26800 | - | 6.297e-07 | 84215.9867 | 757.3347 | 84973.3213
30 | double | L59+U18 | 操作：开S62-3 + 不操作（U18 基本策略） | 354000 | 0 | 354000 | - | 6.297e-07 | 84216.2096 | 757.3347 | 84973.5442
30 | double | L59+U19 | 操作：开S62-3 + 不操作（U19 基本策略） | 16080 | 0 | 16080 | - | 6.297e-07 | 84216.2197 | 757.3347 | 84973.5544
30 | double | L59+U20 | 操作：开S62-3 + 不操作（U20 基本策略） | 40200 | 0 | 40200 | - | 6.297e-07 | 84216.245 | 757.3347 | 84973.5797
30 | double | L59+U21 | 操作：开S62-3 + 不操作（U21 基本策略） | 212400 | 0 | 212400 | - | 6.297e-07 | 84216.3788 | 757.3347 | 84973.7134
30 | double | L59+U22 | 操作：开S62-3 + 不操作（U22 基本策略） | 40200 | 0 | 40200 | - | 6.297e-07 | 84216.4041 | 757.3347 | 84973.7387
30 | double | L59+U23 | 操作：开S62-3 + 不操作（U23 基本策略） | 40200 | 0 | 40200 | - | 6.297e-07 | 84216.4294 | 757.3347 | 84973.7641
30 | double | L59+U24 | 操作：开S62-3 + 不操作（U24 基本策略） | 26800 | 0 | 26800 | - | 6.297e-07 | 84216.4463 | 757.3347 | 84973.7809
30 | double | L59+U25 | 操作：开S62-3 + 不操作（U25 基本策略） | 40200 | 0 | 40200 | - | 6.297e-07 | 84216.4716 | 757.3347 | 84973.8063
30 | double | L59+U26 | 操作：开S62-3 + 不操作（U26 基本策略） | 26800 | 0 | 26800 | - | 6.297e-07 | 84216.4885 | 757.3347 | 84973.8231
30 | double | L59+U27 | 操作：开S62-3 + 不操作（U27 基本策略） | 135600 | 0 | 135600 | - | 6.297e-07 | 84216.5739 | 757.3347 | 84973.9085
30 | double | L59+U28 | 操作：开S62-3 + 不操作（U28 基本策略） | 67000 | 0 | 67000 | - | 6.297e-07 | 84216.616 | 757.3347 | 84973.9507
30 | double | L59+U29 | 操作：开S62-3 + 不操作（U29 基本策略） | 212400 | 0 | 212400 | - | 6.297e-07 | 84216.7498 | 757.3347 | 84974.0845
30 | double | L59+U30 | 操作：开S62-3 + 不操作（U30 基本策略） | 67000 | 0 | 67000 | - | 6.297e-07 | 84216.792 | 757.3347 | 84974.1266
30 | double | U12+S23 | 不操作（U12 基本策略） + 不操作（S23 基本策略） | 2112800 | 0 | 2112800 | - | 6.3084e-06 | 84230.1203 | 757.3347 | 84987.455
30 | double | U12+S24 | 不操作（U12 基本策略） + 不操作（S24 基本策略） | 1123400 | 0 | 1123400 | - | 6.3084e-06 | 84237.2072 | 757.3347 | 84994.5418
30 | double | U12+S25 | 不操作（U12 基本策略） + 不操作（S25 基本策略） | 1394500 | 0 | 1394500 | - | 6.3084e-06 | 84246.0042 | 757.3347 | 85003.3389
30 | double | U12+S26 | 不操作（U12 基本策略） + 不操作（S26 基本策略） | 942500 | 0 | 942500 | - | 6.3084e-06 | 84251.9499 | 757.3347 | 85009.2845
30 | double | U12+S27 | 不操作（U12 基本策略） + 操作：开S62-3 | 708000 | 0 | 708000 | - | 6.3084e-06 | 84256.4162 | 757.3347 | 85013.7509
30 | double | U12+S28 | 不操作（U12 基本策略） + 不操作（S28 基本策略） | 950550 | 0 | 950550 | - | 6.3084e-06 | 84262.4126 | 757.3347 | 85019.7473
30 | double | U12+S29 | 不操作（U12 基本策略） + 操作：开S62-3 | 708000 | 0 | 708000 | - | 6.3084e-06 | 84266.879 | 757.3347 | 85024.2136
30 | double | U12+S13-1 | 不操作（U12 基本策略） + 不操作（S13-1 基本策略） | 708000 | 0 | 708000 | - | 6.3084e-06 | 84271.3453 | 757.3347 | 85028.68
30 | double | U12+S29-2 | 不操作（U12 基本策略） + 不操作（S29-2 基本策略） | 708000 | 0 | 708000 | - | 6.3084e-06 | 84275.8116 | 757.3347 | 85033.1463
30 | double | U12+S62-3 | 不操作（U12 基本策略） + 不操作（S62-3 基本策略） | 708000 | 0 | 708000 | - | 6.3084e-06 | 84280.278 | 757.3347 | 85037.6126
30 | double | U12+CB1 | 不操作（U12 基本策略） + 操作：关S2+开S13-1+开S29-2 | 708000 | 0 | 708000 | - | 6.3084e-06 | 84284.7443 | 757.3347 | 85042.079
30 | double | U12+CB2 | 不操作（U12 基本策略） + 操作：关S11+开S62-3+开S29-2 | 708000 | 490001.1555 | 1198001.1555 | - | 6.3084e-06 | 84289.2106 | 760.4258 | 85049.6364
30 | double | U12+CB3 | 不操作（U12 基本策略） + 操作：开S13-1+开S29-2 | 708000 | 0 | 708000 | - | 6.3084e-06 | 84293.677 | 760.4258 | 85054.1027
30 | double | U12+DG1 | 不操作（U12 基本策略） + 不操作（DG1 基本策略） | 708000 | 0 | 708000 | - | 1.5819e-05 | 84304.8765 | 760.4258 | 85065.3022
30 | double | U12+DG2 | 不操作（U12 基本策略） + 不操作（DG2 基本策略） | 708000 | 0 | 708000 | - | 1.5819e-05 | 84316.076 | 760.4258 | 85076.5017
30 | double | U12+DG3 | 不操作（U12 基本策略） + 不操作（DG3 基本策略） | 708000 | 0 | 708000 | - | 1.5819e-05 | 84327.2755 | 760.4258 | 85087.7012
30 | double | U12+DG4 | 不操作（U12 基本策略） + 不操作（DG4 基本策略） | 708000 | 0 | 708000 | - | 1.5819e-05 | 84338.475 | 760.4258 | 85098.9007
30 | double | U12+DG5 | 不操作（U12 基本策略） + 不操作（DG5 基本策略） | 708000 | 0 | 708000 | - | 1.5819e-05 | 84349.6745 | 760.4258 | 85110.1002
30 | double | U12+DG6 | 不操作（U12 基本策略） + 不操作（DG6 基本策略） | 708000 | 0 | 708000 | - | 1.5819e-05 | 84360.874 | 760.4258 | 85121.2997
30 | double | U12+DG7 | 不操作（U12 基本策略） + 不操作（DG7 基本策略） | 708000 | 0 | 708000 | - | 1.5819e-05 | 84372.0735 | 760.4258 | 85132.4992
30 | double | U12+DG8 | 不操作（U12 基本策略） + 不操作（DG8 基本策略） | 708000 | 0 | 708000 | - | 1.5819e-05 | 84383.273 | 760.4258 | 85143.6987
30 | double | U13+S1 | 不操作（U13 基本策略） + 操作：开S29-2 | 40200 | 0 | 40200 | - | 6.3084e-06 | 84383.5266 | 760.4258 | 85143.9523
30 | double | U13+S2 | 不操作（U13 基本策略） + 操作：开S62-3+开S13-1 | 40200 | 0 | 40200 | - | 6.3084e-06 | 84383.7802 | 760.4258 | 85144.2059
30 | double | U13+S3 | 不操作（U13 基本策略） + 操作：开S13-1 | 40200 | 0 | 40200 | - | 6.3084e-06 | 84384.0338 | 760.4258 | 85144.4595
30 | double | U13+S4 | 不操作（U13 基本策略） + 操作：开S13-1 | 40200 | 0 | 40200 | - | 6.3084e-06 | 84384.2874 | 760.4258 | 85144.7131
30 | double | U13+S5 | 不操作（U13 基本策略） + 操作：开S13-1 | 40200 | 0 | 40200 | - | 6.3084e-06 | 84384.541 | 760.4258 | 85144.9667
30 | double | U13+S6 | 不操作（U13 基本策略） + 不操作（S6 基本策略） | 1938900 | 0 | 1938900 | - | 6.3084e-06 | 84396.7723 | 760.4258 | 85157.198
30 | double | U13+S7 | 不操作（U13 基本策略） + 不操作（S7 基本策略） | 311400 | 0 | 311400 | - | 6.3084e-06 | 84398.7367 | 760.4258 | 85159.1625
30 | double | U13+S8 | 不操作（U13 基本策略） + 操作：开S29-2 | 40200 | 0 | 40200 | - | 6.3084e-06 | 84398.9903 | 760.4258 | 85159.4161
30 | double | U13+S9 | 不操作（U13 基本策略） + 不操作（S9 基本策略） | 333000 | 0 | 333000 | - | 6.3084e-06 | 84401.091 | 760.4258 | 85161.5168
30 | double | U18+CB3 | 不操作（U18 基本策略） + 操作：开S13-1+开S29-2 | 354000 | 0 | 354000 | - | 6.3084e-06 | 84403.3242 | 760.4258 | 85163.7499
30 | double | U18+DG1 | 不操作（U18 基本策略） + 不操作（DG1 基本策略） | 354000 | 0 | 354000 | - | 1.5819e-05 | 84408.9239 | 760.4258 | 85169.3497
30 | double | U18+DG2 | 不操作（U18 基本策略） + 不操作（DG2 基本策略） | 354000 | 0 | 354000 | - | 1.5819e-05 | 84414.5237 | 760.4258 | 85174.9494
30 | double | U18+DG3 | 不操作（U18 基本策略） + 不操作（DG3 基本策略） | 354000 | 0 | 354000 | - | 1.5819e-05 | 84420.1234 | 760.4258 | 85180.5492
30 | double | U18+DG4 | 不操作（U18 基本策略） + 不操作（DG4 基本策略） | 354000 | 0 | 354000 | - | 1.5819e-05 | 84425.7232 | 760.4258 | 85186.1489
30 | double | U18+DG5 | 不操作（U18 基本策略） + 不操作（DG5 基本策略） | 354000 | 0 | 354000 | - | 1.5819e-05 | 84431.3229 | 760.4258 | 85191.7487
30 | double | U18+DG6 | 不操作（U18 基本策略） + 不操作（DG6 基本策略） | 354000 | 0 | 354000 | - | 1.5819e-05 | 84436.9227 | 760.4258 | 85197.3484
30 | double | U18+DG7 | 不操作（U18 基本策略） + 不操作（DG7 基本策略） | 354000 | 0 | 354000 | - | 1.5819e-05 | 84442.5224 | 760.4258 | 85202.9482
30 | double | U18+DG8 | 不操作（U18 基本策略） + 不操作（DG8 基本策略） | 354000 | 0 | 354000 | - | 1.5819e-05 | 84448.1222 | 760.4258 | 85208.5479
30 | double | U19+S1 | 不操作（U19 基本策略） + 操作：开S29-2 | 16080 | 0 | 16080 | - | 6.3084e-06 | 84448.2236 | 760.4258 | 85208.6494
30 | double | U19+S2 | 不操作（U19 基本策略） + 操作：开S62-3+开S13-1 | 16080 | 0 | 16080 | - | 6.3084e-06 | 84448.325 | 760.4258 | 85208.7508
30 | double | U19+S3 | 不操作（U19 基本策略） + 操作：开S13-1 | 16080 | 0 | 16080 | - | 6.3084e-06 | 84448.4265 | 760.4258 | 85208.8523
30 | double | U19+S4 | 不操作（U19 基本策略） + 操作：开S13-1 | 16080 | 0 | 16080 | - | 6.3084e-06 | 84448.5279 | 760.4258 | 85208.9537
30 | double | U19+S5 | 不操作（U19 基本策略） + 操作：开S13-1 | 16080 | 0 | 16080 | - | 6.3084e-06 | 84448.6294 | 760.4258 | 85209.0551
30 | double | U19+S6 | 不操作（U19 基本策略） + 不操作（S6 基本策略） | 1914780 | 0 | 1914780 | - | 6.3084e-06 | 84460.7085 | 760.4258 | 85221.1343
30 | double | U19+S7 | 不操作（U19 基本策略） + 不操作（S7 基本策略） | 287280 | 0 | 287280 | - | 6.3084e-06 | 84462.5208 | 760.4258 | 85222.9466
30 | double | U19+S8 | 不操作（U19 基本策略） + 操作：开S29-2 | 16080 | 0 | 16080 | - | 6.3084e-06 | 84462.6222 | 760.4258 | 85223.048
30 | double | U19+S9 | 不操作（U19 基本策略） + 不操作（S9 基本策略） | 308880 | 0 | 308880 | - | 6.3084e-06 | 84464.5708 | 760.4258 | 85224.9965
30 | double | U19+S10 | 不操作（U19 基本策略） + 不操作（S10 基本策略） | 268680 | 0 | 268680 | - | 6.3084e-06 | 84466.2657 | 760.4258 | 85226.6915
30 | double | U19+S11 | 不操作（U19 基本策略） + 操作：开S29-2 | 16080 | 0 | 16080 | - | 6.3084e-06 | 84466.3671 | 760.4258 | 85226.7929
30 | double | U19+S12 | 不操作（U19 基本策略） + 操作：开S29-2 | 16080 | 0 | 16080 | - | 6.3084e-06 | 84466.4686 | 760.4258 | 85226.8944
30 | double | U19+S13 | 不操作（U19 基本策略） + 不操作（S13 基本策略） | 1062280 | 0 | 1062280 | - | 6.3084e-06 | 84473.1698 | 760.4258 | 85233.5956
30 | double | U19+S14 | 不操作（U19 基本策略） + 不操作（S14 基本策略） | 995280 | 0 | 995280 | - | 6.3084e-06 | 84479.4484 | 760.4258 | 85239.8742
30 | double | U19+S15 | 不操作（U19 基本策略） + 不操作（S15 基本策略） | 585280 | 0 | 585280 | - | 6.3084e-06 | 84483.1406 | 760.4258 | 85243.5664
30 | double | U19+S16 | 不操作（U19 基本策略） + 不操作（S16 基本策略） | 246280 | 0 | 246280 | - | 6.3084e-06 | 84484.6942 | 760.4258 | 85245.12
30 | double | U19+S17 | 不操作（U19 基本策略） + 不操作（S17 基本策略） | 965280 | 0 | 965280 | - | 6.3084e-06 | 84490.7836 | 760.4258 | 85251.2094
30 | double | U19+S18 | 不操作（U19 基本策略） + 不操作（S18 基本策略） | 550980 | 0 | 550980 | - | 6.3084e-06 | 84494.2594 | 760.4258 | 85254.6852
30 | double | U19+S19 | 不操作（U19 基本策略） + 不操作（S19 基本策略） | 707080 | 0 | 707080 | - | 6.3084e-06 | 84498.7199 | 760.4258 | 85259.1457
30 | double | U19+S20 | 不操作（U19 基本策略） + 不操作（S20 基本策略） | 282280 | 0 | 282280 | - | 6.3084e-06 | 84500.5007 | 760.4258 | 85260.9264
30 | double | U19+S21 | 不操作（U19 基本策略） + 不操作（S21 基本策略） | 1105980 | 0 | 1105980 | - | 6.3084e-06 | 84507.4776 | 760.4258 | 85267.9034
30 | double | U20+S9 | 不操作（U20 基本策略） + 不操作（S9 基本策略） | 333000 | 0 | 333000 | - | 6.3084e-06 | 84509.5783 | 760.4258 | 85270.0041
30 | double | U20+S10 | 不操作（U20 基本策略） + 不操作（S10 基本策略） | 292800 | 0 | 292800 | - | 6.3084e-06 | 84511.4254 | 760.4258 | 85271.8512
30 | double | U20+S11 | 不操作（U20 基本策略） + 操作：开S29-2 | 40200 | 0 | 40200 | - | 6.3084e-06 | 84511.679 | 760.4258 | 85272.1048
30 | double | U20+S12 | 不操作（U20 基本策略） + 操作：开S29-2 | 40200 | 0 | 40200 | - | 6.3084e-06 | 84511.9326 | 760.4258 | 85272.3584
30 | double | U20+S13 | 不操作（U20 基本策略） + 不操作（S13 基本策略） | 1086400 | 0 | 1086400 | - | 6.3084e-06 | 84518.786 | 760.4258 | 85279.2118
30 | double | U20+S14 | 不操作（U20 基本策略） + 不操作（S14 基本策略） | 1019400 | 0 | 1019400 | - | 6.3084e-06 | 84525.2168 | 760.4258 | 85285.6425
30 | double | U20+S15 | 不操作（U20 基本策略） + 不操作（S15 基本策略） | 609400 | 0 | 609400 | - | 6.3084e-06 | 84529.0611 | 760.4258 | 85289.4869
30 | double | U20+S16 | 不操作（U20 基本策略） + 不操作（S16 基本策略） | 270400 | 0 | 270400 | - | 6.3084e-06 | 84530.7669 | 760.4258 | 85291.1927
30 | double | U20+S17 | 不操作（U20 基本策略） + 不操作（S17 基本策略） | 989400 | 0 | 989400 | - | 6.3084e-06 | 84537.0084 | 760.4258 | 85297.4342
30 | double | U20+S18 | 不操作（U20 基本策略） + 不操作（S18 基本策略） | 575100 | 0 | 575100 | - | 6.3084e-06 | 84540.6363 | 760.4258 | 85301.0621
30 | double | U20+S19 | 不操作（U20 基本策略） + 不操作（S19 基本策略） | 731200 | 0 | 731200 | - | 6.3084e-06 | 84545.249 | 760.4258 | 85305.6748
30 | double | U20+S20 | 不操作（U20 基本策略） + 不操作（S20 基本策略） | 306400 | 0 | 306400 | - | 6.3084e-06 | 84547.1819 | 760.4258 | 85307.6077
30 | double | U20+S21 | 不操作（U20 基本策略） + 不操作（S21 基本策略） | 1130100 | 0 | 1130100 | - | 6.3084e-06 | 84554.311 | 760.4258 | 85314.7368
30 | double | U20+S22 | 不操作（U20 基本策略） + 不操作（S22 基本策略） | 321600 | 0 | 321600 | - | 6.3084e-06 | 84556.3398 | 760.4258 | 85316.7656
30 | double | U20+S23 | 不操作（U20 基本策略） + 不操作（S23 基本策略） | 1445000 | 0 | 1445000 | - | 6.3084e-06 | 84565.4554 | 760.4258 | 85325.8812
30 | double | U20+S24 | 不操作（U20 基本策略） + 不操作（S24 基本策略） | 455600 | 0 | 455600 | - | 6.3084e-06 | 84568.3295 | 760.4258 | 85328.7553
30 | double | U20+S25 | 不操作（U20 基本策略） + 不操作（S25 基本策略） | 726700 | 0 | 726700 | - | 6.3084e-06 | 84572.9138 | 760.4258 | 85333.3396
30 | double | U20+S26 | 不操作（U20 基本策略） + 不操作（S26 基本策略） | 274700 | 0 | 274700 | - | 6.3084e-06 | 84574.6467 | 760.4258 | 85335.0725
30 | double | U20+S27 | 不操作（U20 基本策略） + 操作：开S62-3 | 40200 | 0 | 40200 | - | 6.3084e-06 | 84574.9003 | 760.4258 | 85335.3261
30 | double | U20+S28 | 不操作（U20 基本策略） + 不操作（S28 基本策略） | 282750 | 0 | 282750 | - | 6.3084e-06 | 84576.684 | 760.4258 | 85337.1098
30 | double | U20+S29 | 不操作（U20 基本策略） + 操作：开S62-3 | 40200 | 0 | 40200 | - | 6.3084e-06 | 84576.9376 | 760.4258 | 85337.3634
30 | double | U20+S13-1 | 不操作（U20 基本策略） + 不操作（S13-1 基本策略） | 40200 | 0 | 40200 | - | 6.3084e-06 | 84577.1912 | 760.4258 | 85337.617
30 | double | U20+S29-2 | 不操作（U20 基本策略） + 不操作（S29-2 基本策略） | 40200 | 0 | 40200 | - | 6.3084e-06 | 84577.4448 | 760.4258 | 85337.8706
30 | double | U20+S62-3 | 不操作（U20 基本策略） + 不操作（S62-3 基本策略） | 40200 | 0 | 40200 | - | 6.3084e-06 | 84577.6984 | 760.4258 | 85338.1242
30 | double | U20+CB1 | 不操作（U20 基本策略） + 操作：关S3+开S13-1+开S29-2 | 40200 | 0 | 40200 | - | 6.3084e-06 | 84577.952 | 760.4258 | 85338.3778
30 | double | U20+CB2 | 不操作（U20 基本策略） + 操作：关S11+开S62-3+开S29-2 | 40200 | 490001.1555 | 530201.1555 | - | 6.3084e-06 | 84578.2056 | 763.5169 | 85341.7225
30 | double | U20+CB3 | 不操作（U20 基本策略） + 操作：开S13-1+开S29-2 | 40200 | 0 | 40200 | - | 6.3084e-06 | 84578.4592 | 763.5169 | 85341.9761
30 | double | U20+DG1 | 不操作（U20 基本策略） + 不操作（DG1 基本策略） | 40200 | 0 | 40200 | - | 1.5819e-05 | 84579.0951 | 763.5169 | 85342.612
30 | double | U20+DG2 | 不操作（U20 基本策略） + 不操作（DG2 基本策略） | 40200 | 0 | 40200 | - | 1.5819e-05 | 84579.731 | 763.5169 | 85343.2479
30 | double | U20+DG3 | 不操作（U20 基本策略） + 不操作（DG3 基本策略） | 40200 | 0 | 40200 | - | 1.5819e-05 | 84580.3669 | 763.5169 | 85343.8838
30 | double | U17+S18 | 不操作（U17 基本策略） + 不操作（S18 基本策略） | 561700 | 0 | 561700 | - | 6.3084e-06 | 84583.9103 | 763.5169 | 85347.4272
30 | double | U17+S19 | 不操作（U17 基本策略） + 不操作（S19 基本策略） | 717800 | 0 | 717800 | - | 6.3084e-06 | 84588.4385 | 763.5169 | 85351.9554
30 | double | U17+S20 | 不操作（U17 基本策略） + 不操作（S20 基本策略） | 293000 | 0 | 293000 | - | 6.3084e-06 | 84590.2868 | 763.5169 | 85353.8037
30 | double | U17+S21 | 不操作（U17 基本策略） + 不操作（S21 基本策略） | 1116700 | 0 | 1116700 | - | 6.3084e-06 | 84597.3314 | 763.5169 | 85360.8483
30 | double | U17+S22 | 不操作（U17 基本策略） + 不操作（S22 基本策略） | 308200 | 0 | 308200 | - | 6.3084e-06 | 84599.2756 | 763.5169 | 85362.7925
30 | double | U17+S23 | 不操作（U17 基本策略） + 不操作（S23 基本策略） | 1431600 | 0 | 1431600 | - | 6.3084e-06 | 84608.3067 | 763.5169 | 85371.8236
30 | double | U17+S24 | 不操作（U17 基本策略） + 不操作（S24 基本策略） | 442200 | 0 | 442200 | - | 6.3084e-06 | 84611.0963 | 763.5169 | 85374.6132
30 | double | U17+S25 | 不操作（U17 基本策略） + 不操作（S25 基本策略） | 713300 | 0 | 713300 | - | 6.3084e-06 | 84615.5961 | 763.5169 | 85379.1129
30 | double | U17+S26 | 不操作（U17 基本策略） + 不操作（S26 基本策略） | 261300 | 0 | 261300 | - | 6.3084e-06 | 84617.2444 | 763.5169 | 85380.7613
30 | double | U17+S27 | 不操作（U17 基本策略） + 操作：开S62-3 | 26800 | 0 | 26800 | - | 6.3084e-06 | 84617.4135 | 763.5169 | 85380.9304
30 | double | U17+S28 | 不操作（U17 基本策略） + 不操作（S28 基本策略） | 269350 | 0 | 269350 | - | 6.3084e-06 | 84619.1127 | 763.5169 | 85382.6296
30 | double | U17+S29 | 不操作（U17 基本策略） + 操作：开S62-3 | 26800 | 0 | 26800 | - | 6.3084e-06 | 84619.2817 | 763.5169 | 85382.7986
30 | double | U17+S13-1 | 不操作（U17 基本策略） + 不操作（S13-1 基本策略） | 26800 | 0 | 26800 | - | 6.3084e-06 | 84619.4508 | 763.5169 | 85382.9677
30 | double | U17+S29-2 | 不操作（U17 基本策略） + 不操作（S29-2 基本策略） | 26800 | 0 | 26800 | - | 6.3084e-06 | 84619.6199 | 763.5169 | 85383.1367
30 | double | U17+S62-3 | 不操作（U17 基本策略） + 不操作（S62-3 基本策略） | 26800 | 0 | 26800 | - | 6.3084e-06 | 84619.7889 | 763.5169 | 85383.3058
30 | double | U17+CB1 | 不操作（U17 基本策略） + 操作：关S3+开S13-1+开S29-2 | 26800 | 0 | 26800 | - | 6.3084e-06 | 84619.958 | 763.5169 | 85383.4749
30 | double | U17+CB2 | 不操作（U17 基本策略） + 操作：关S11+开S62-3+开S29-2 | 26800 | 490001.1555 | 516801.1555 | - | 6.3084e-06 | 84620.1271 | 766.608 | 85386.7351
30 | double | U17+CB3 | 不操作（U17 基本策略） + 操作：开S13-1+开S29-2 | 26800 | 0 | 26800 | - | 6.3084e-06 | 84620.2961 | 766.608 | 85386.9041
30 | double | U17+DG1 | 不操作（U17 基本策略） + 不操作（DG1 基本策略） | 26800 | 0 | 26800 | - | 1.5819e-05 | 84620.7201 | 766.608 | 85387.3281
30 | double | U17+DG2 | 不操作（U17 基本策略） + 不操作（DG2 基本策略） | 26800 | 0 | 26800 | - | 1.5819e-05 | 84621.144 | 766.608 | 85387.752
30 | double | U17+DG3 | 不操作（U17 基本策略） + 不操作（DG3 基本策略） | 26800 | 0 | 26800 | - | 1.5819e-05 | 84621.5679 | 766.608 | 85388.1759
30 | double | U17+DG4 | 不操作（U17 基本策略） + 不操作（DG4 基本策略） | 26800 | 0 | 26800 | - | 1.5819e-05 | 84621.9919 | 766.608 | 85388.5999
30 | double | U17+DG5 | 不操作（U17 基本策略） + 不操作（DG5 基本策略） | 26800 | 0 | 26800 | - | 1.5819e-05 | 84622.4158 | 766.608 | 85389.0238
30 | double | U17+DG6 | 不操作（U17 基本策略） + 不操作（DG6 基本策略） | 26800 | 0 | 26800 | - | 1.5819e-05 | 84622.8397 | 766.608 | 85389.4477
30 | double | U17+DG7 | 不操作（U17 基本策略） + 不操作（DG7 基本策略） | 26800 | 0 | 26800 | - | 1.5819e-05 | 84623.2637 | 766.608 | 85389.8717
30 | double | U17+DG8 | 不操作（U17 基本策略） + 不操作（DG8 基本策略） | 26800 | 0 | 26800 | - | 1.5819e-05 | 84623.6876 | 766.608 | 85390.2956
30 | double | U18+S1 | 不操作（U18 基本策略） + 操作：开S29-2 | 354000 | 0 | 354000 | - | 6.3084e-06 | 84625.9208 | 766.608 | 85392.5288
30 | double | U18+S2 | 不操作（U18 基本策略） + 操作：开S62-3+开S13-1 | 354000 | 0 | 354000 | - | 6.3084e-06 | 84628.1539 | 766.608 | 85394.7619
30 | double | U18+S3 | 不操作（U18 基本策略） + 操作：开S13-1 | 354000 | 0 | 354000 | - | 6.3084e-06 | 84630.3871 | 766.608 | 85396.9951
30 | double | U18+S4 | 不操作（U18 基本策略） + 操作：开S13-1 | 354000 | 0 | 354000 | - | 6.3084e-06 | 84632.6203 | 766.608 | 85399.2283
30 | double | U18+S5 | 不操作（U18 基本策略） + 操作：开S13-1 | 354000 | 0 | 354000 | - | 6.3084e-06 | 84634.8534 | 766.608 | 85401.4614
30 | double | U18+S6 | 不操作（U18 基本策略） + 不操作（S6 基本策略） | 2252700 | 0 | 2252700 | - | 6.3084e-06 | 84649.0643 | 766.608 | 85415.6723
30 | double | U18+S7 | 不操作（U18 基本策略） + 不操作（S7 基本策略） | 625200 | 0 | 625200 | - | 6.3084e-06 | 84653.0083 | 766.608 | 85419.6163
30 | double | U18+S8 | 不操作（U18 基本策略） + 操作：开S29-2 | 354000 | 0 | 354000 | - | 6.3084e-06 | 84655.2415 | 766.608 | 85421.8495
30 | double | U18+S9 | 不操作（U18 基本策略） + 不操作（S9 基本策略） | 646800 | 0 | 646800 | - | 6.3084e-06 | 84659.3218 | 766.608 | 85425.9298
30 | double | U18+S10 | 不操作（U18 基本策略） + 不操作（S10 基本策略） | 606600 | 0 | 606600 | - | 6.3084e-06 | 84663.1484 | 766.608 | 85429.7564
30 | double | U18+S11 | 不操作（U18 基本策略） + 操作：开S29-2 | 354000 | 0 | 354000 | - | 6.3084e-06 | 84665.3816 | 766.608 | 85431.9896
30 | double | U18+S12 | 不操作（U18 基本策略） + 操作：开S29-2 | 354000 | 0 | 354000 | - | 6.3084e-06 | 84667.6148 | 766.608 | 85434.2228
30 | double | U18+S13 | 不操作（U18 基本策略） + 不操作（S13 基本策略） | 1400200 | 0 | 1400200 | - | 6.3084e-06 | 84676.4478 | 766.608 | 85443.0558
30 | double | U18+S14 | 不操作（U18 基本策略） + 不操作（S14 基本策略） | 1333200 | 0 | 1333200 | - | 6.3084e-06 | 84684.8581 | 766.608 | 85451.4661
30 | double | U18+S15 | 不操作（U18 基本策略） + 不操作（S15 基本策略） | 923200 | 0 | 923200 | - | 6.3084e-06 | 84690.682 | 766.608 | 85457.29
30 | double | U18+S16 | 不操作（U18 基本策略） + 不操作（S16 基本策略） | 584200 | 0 | 584200 | - | 6.3084e-06 | 84694.3673 | 766.608 | 85460.9753
30 | double | U18+S17 | 不操作（U18 基本策略） + 不操作（S17 基本策略） | 1303200 | 0 | 1303200 | - | 6.3084e-06 | 84702.5884 | 766.608 | 85469.1964
30 | double | U18+S18 | 不操作（U18 基本策略） + 不操作（S18 基本策略） | 888900 | 0 | 888900 | - | 6.3084e-06 | 84708.1959 | 766.608 | 85474.8039
30 | double | U18+S19 | 不操作（U18 基本策略） + 不操作（S19 基本策略） | 1045000 | 0 | 1045000 | - | 6.3084e-06 | 84714.7882 | 766.608 | 85481.3962
30 | double | U18+S20 | 不操作（U18 基本策略） + 不操作（S20 基本策略） | 620200 | 0 | 620200 | - | 6.3084e-06 | 84718.7007 | 766.608 | 85485.3087
30 | double | U18+S21 | 不操作（U18 基本策略） + 不操作（S21 基本策略） | 1443900 | 0 | 1443900 | - | 6.3084e-06 | 84727.8093 | 766.608 | 85494.4173
30 | double | U18+S22 | 不操作（U18 基本策略） + 不操作（S22 基本策略） | 635400 | 0 | 635400 | - | 6.3084e-06 | 84731.8177 | 766.608 | 85498.4257
30 | double | U18+S23 | 不操作（U18 基本策略） + 不操作（S23 基本策略） | 1758800 | 0 | 1758800 | - | 6.3084e-06 | 84742.9129 | 766.608 | 85509.5209
30 | double | U18+S24 | 不操作（U18 基本策略） + 不操作（S24 基本策略） | 769400 | 0 | 769400 | - | 6.3084e-06 | 84747.7665 | 766.608 | 85514.3745
30 | double | U18+S25 | 不操作（U18 基本策略） + 不操作（S25 基本策略） | 1040500 | 0 | 1040500 | - | 6.3084e-06 | 84754.3304 | 766.608 | 85520.9384
30 | double | U18+S26 | 不操作（U18 基本策略） + 不操作（S26 基本策略） | 588500 | 0 | 588500 | - | 6.3084e-06 | 84758.0429 | 766.608 | 85524.6509
30 | double | U18+S27 | 不操作（U18 基本策略） + 操作：开S62-3 | 354000 | 0 | 354000 | - | 6.3084e-06 | 84760.276 | 766.608 | 85526.884
30 | double | U18+S28 | 不操作（U18 基本策略） + 不操作（S28 基本策略） | 596550 | 0 | 596550 | - | 6.3084e-06 | 84764.0393 | 766.608 | 85530.6473
30 | double | U18+S29 | 不操作（U18 基本策略） + 操作：开S62-3 | 354000 | 0 | 354000 | - | 6.3084e-06 | 84766.2725 | 766.608 | 85532.8805
30 | double | U18+S13-1 | 不操作（U18 基本策略） + 不操作（S13-1 基本策略） | 354000 | 0 | 354000 | - | 6.3084e-06 | 84768.5056 | 766.608 | 85535.1136
30 | double | U18+S29-2 | 不操作（U18 基本策略） + 不操作（S29-2 基本策略） | 354000 | 0 | 354000 | - | 6.3084e-06 | 84770.7388 | 766.608 | 85537.3468
30 | double | U18+S62-3 | 不操作（U18 基本策略） + 不操作（S62-3 基本策略） | 354000 | 0 | 354000 | - | 6.3084e-06 | 84772.972 | 766.608 | 85539.58
30 | double | U18+CB1 | 不操作（U18 基本策略） + 操作：关S3+开S13-1+开S29-2 | 354000 | 0 | 354000 | - | 6.3084e-06 | 84775.2051 | 766.608 | 85541.8131
30 | double | U18+CB2 | 不操作（U18 基本策略） + 操作：关S11+开S62-3+开S29-2 | 354000 | 490001.1555 | 844001.1555 | - | 6.3084e-06 | 84777.4383 | 769.6991 | 85547.1374
30 | double | U14+S27 | 不操作（U14 基本策略） + 操作：开S62-3 | 1486800 | 0 | 1486800 | - | 6.3084e-06 | 84786.8176 | 769.6991 | 85556.5167
30 | double | U14+S28 | 不操作（U14 基本策略） + 不操作（S28 基本策略） | 1729350 | 0 | 1729350 | - | 6.3084e-06 | 84797.727 | 769.6991 | 85567.4261
30 | double | U14+S29 | 不操作（U14 基本策略） + 操作：开S62-3 | 1486800 | 0 | 1486800 | - | 6.3084e-06 | 84807.1063 | 769.6991 | 85576.8054
30 | double | U14+S13-1 | 不操作（U14 基本策略） + 不操作（S13-1 基本策略） | 1486800 | 0 | 1486800 | - | 6.3084e-06 | 84816.4856 | 769.6991 | 85586.1847
30 | double | U14+S29-2 | 不操作（U14 基本策略） + 不操作（S29-2 基本策略） | 1486800 | 0 | 1486800 | - | 6.3084e-06 | 84825.8649 | 769.6991 | 85595.564
30 | double | U14+S62-3 | 不操作（U14 基本策略） + 不操作（S62-3 基本策略） | 1486800 | 0 | 1486800 | - | 6.3084e-06 | 84835.2442 | 769.6991 | 85604.9433
30 | double | U14+CB1 | 不操作（U14 基本策略） + 操作：开S29-2 | 1486800 | 0 | 1486800 | - | 6.3084e-06 | 84844.6235 | 769.6991 | 85614.3226
30 | double | U14+CB2 | 不操作（U14 基本策略） + 操作：关S11+开S62-3+开S29-2 | 1486800 | 490001.1555 | 1976801.1555 | - | 6.3084e-06 | 84854.0028 | 772.7902 | 85626.7931
30 | double | U14+CB3 | 不操作（U14 基本策略） + 操作：开S29-2 | 1486800 | 0 | 1486800 | - | 6.3084e-06 | 84863.3821 | 772.7902 | 85636.1724
30 | double | U14+DG1 | 不操作（U14 基本策略） + 不操作（DG1 基本策略） | 1486800 | 0 | 1486800 | - | 1.5819e-05 | 84886.9011 | 772.7902 | 85659.6913
30 | double | U14+DG2 | 不操作（U14 基本策略） + 不操作（DG2 基本策略） | 1486800 | 0 | 1486800 | - | 1.5819e-05 | 84910.42 | 772.7902 | 85683.2103
30 | double | U14+DG3 | 不操作（U14 基本策略） + 不操作（DG3 基本策略） | 1486800 | 0 | 1486800 | - | 1.5819e-05 | 84933.939 | 772.7902 | 85706.7292
30 | double | U14+DG4 | 不操作（U14 基本策略） + 不操作（DG4 基本策略） | 1486800 | 0 | 1486800 | - | 1.5819e-05 | 84957.4579 | 772.7902 | 85730.2482
30 | double | U14+DG5 | 不操作（U14 基本策略） + 不操作（DG5 基本策略） | 1486800 | 0 | 1486800 | - | 1.5819e-05 | 84980.9769 | 772.7902 | 85753.7671
30 | double | U14+DG6 | 不操作（U14 基本策略） + 不操作（DG6 基本策略） | 1486800 | 0 | 1486800 | - | 1.5819e-05 | 85004.4958 | 772.7902 | 85777.2861
30 | double | U14+DG7 | 不操作（U14 基本策略） + 不操作（DG7 基本策略） | 1486800 | 0 | 1486800 | - | 1.5819e-05 | 85028.0148 | 772.7902 | 85800.805
30 | double | U14+DG8 | 不操作（U14 基本策略） + 不操作（DG8 基本策略） | 1486800 | 0 | 1486800 | - | 1.5819e-05 | 85051.5337 | 772.7902 | 85824.324
30 | double | U15+S1 | 不操作（U15 基本策略） + 操作：开S29-2 | 140700 | 0 | 140700 | - | 6.3084e-06 | 85052.4213 | 772.7902 | 85825.2116
30 | double | U15+S2 | 不操作（U15 基本策略） + 操作：开S62-3+开S13-1 | 140700 | 0 | 140700 | - | 6.3084e-06 | 85053.3089 | 772.7902 | 85826.0991
30 | double | U15+S3 | 不操作（U15 基本策略） + 操作：开S13-1 | 140700 | 0 | 140700 | - | 6.3084e-06 | 85054.1965 | 772.7902 | 85826.9867
30 | double | U15+S4 | 不操作（U15 基本策略） + 操作：开S13-1 | 140700 | 0 | 140700 | - | 6.3084e-06 | 85055.0841 | 772.7902 | 85827.8743
30 | double | U15+S5 | 不操作（U15 基本策略） + 操作：开S13-1 | 140700 | 0 | 140700 | - | 6.3084e-06 | 85055.9717 | 772.7902 | 85828.7619
30 | double | U15+S6 | 不操作（U15 基本策略） + 不操作（S6 基本策略） | 2039400 | 0 | 2039400 | - | 6.3084e-06 | 85068.837 | 772.7902 | 85841.6272
30 | double | U15+S7 | 不操作（U15 基本策略） + 不操作（S7 基本策略） | 411900 | 0 | 411900 | - | 6.3084e-06 | 85071.4354 | 772.7902 | 85844.2257
30 | double | U15+S8 | 不操作（U15 基本策略） + 操作：开S29-2 | 140700 | 0 | 140700 | - | 6.3084e-06 | 85072.323 | 772.7902 | 85845.1132
30 | double | U15+S9 | 不操作（U15 基本策略） + 不操作（S9 基本策略） | 433500 | 0 | 433500 | - | 6.3084e-06 | 85075.0577 | 772.7902 | 85847.8479
30 | double | U15+S10 | 不操作（U15 基本策略） + 不操作（S10 基本策略） | 393300 | 0 | 393300 | - | 6.3084e-06 | 85077.5388 | 772.7902 | 85850.329
30 | double | U15+S11 | 不操作（U15 基本策略） + 操作：开S29-2 | 140700 | 0 | 140700 | - | 6.3084e-06 | 85078.4264 | 772.7902 | 85851.2166
30 | double | U15+S12 | 不操作（U15 基本策略） + 操作：开S29-2 | 140700 | 0 | 140700 | - | 6.3084e-06 | 85079.314 | 772.7902 | 85852.1042
30 | double | U15+S13 | 不操作（U15 基本策略） + 不操作（S13 基本策略） | 1186900 | 0 | 1186900 | - | 6.3084e-06 | 85086.8014 | 772.7902 | 85859.5916
30 | double | U22+DG8 | 不操作（U22 基本策略） + 不操作（DG8 基本策略） | 40200 | 0 | 40200 | - | 1.5819e-05 | 85087.4373 | 772.7902 | 85860.2275
30 | double | U23+S1 | 不操作（U23 基本策略） + 操作：开S29-2 | 40200 | 0 | 40200 | - | 6.3084e-06 | 85087.6909 | 772.7902 | 85860.4811
30 | double | U23+S2 | 不操作（U23 基本策略） + 操作：开S62-3+开S13-1 | 40200 | 0 | 40200 | - | 6.3084e-06 | 85087.9445 | 772.7902 | 85860.7347
30 | double | U23+S3 | 不操作（U23 基本策略） + 操作：开S13-1 | 40200 | 0 | 40200 | - | 6.3084e-06 | 85088.1981 | 772.7902 | 85860.9883
30 | double | U23+S4 | 不操作（U23 基本策略） + 操作：开S13-1 | 40200 | 0 | 40200 | - | 6.3084e-06 | 85088.4517 | 772.7902 | 85861.2419
30 | double | U23+S5 | 不操作（U23 基本策略） + 操作：开S13-1 | 40200 | 0 | 40200 | - | 6.3084e-06 | 85088.7053 | 772.7902 | 85861.4955
30 | double | U23+S6 | 不操作（U23 基本策略） + 不操作（S6 基本策略） | 1938900 | 0 | 1938900 | - | 6.3084e-06 | 85100.9366 | 772.7902 | 85873.7268
30 | double | U23+S7 | 不操作（U23 基本策略） + 不操作（S7 基本策略） | 311400 | 0 | 311400 | - | 6.3084e-06 | 85102.901 | 772.7902 | 85875.6912
30 | double | U23+S8 | 不操作（U23 基本策略） + 操作：开S29-2 | 40200 | 0 | 40200 | - | 6.3084e-06 | 85103.1546 | 772.7902 | 85875.9448
30 | double | U23+S9 | 不操作（U23 基本策略） + 不操作（S9 基本策略） | 333000 | 0 | 333000 | - | 6.3084e-06 | 85105.2553 | 772.7902 | 85878.0455
30 | double | U23+S10 | 不操作（U23 基本策略） + 不操作（S10 基本策略） | 292800 | 0 | 292800 | - | 6.3084e-06 | 85107.1024 | 772.7902 | 85879.8926
30 | double | U23+S11 | 不操作（U23 基本策略） + 操作：开S29-2 | 40200 | 0 | 40200 | - | 6.3084e-06 | 85107.356 | 772.7902 | 85880.1462
30 | double | U23+S12 | 不操作（U23 基本策略） + 操作：开S29-2 | 40200 | 0 | 40200 | - | 6.3084e-06 | 85107.6096 | 772.7902 | 85880.3998
30 | double | U23+S13 | 不操作（U23 基本策略） + 不操作（S13 基本策略） | 1086400 | 0 | 1086400 | - | 6.3084e-06 | 85114.463 | 772.7902 | 85887.2532
30 | double | U23+S14 | 不操作（U23 基本策略） + 不操作（S14 基本策略） | 1019400 | 0 | 1019400 | - | 6.3084e-06 | 85120.8938 | 772.7902 | 85893.684
30 | double | U23+S15 | 不操作（U23 基本策略） + 不操作（S15 基本策略） | 609400 | 0 | 609400 | - | 6.3084e-06 | 85124.7381 | 772.7902 | 85897.5283
30 | double | U23+S16 | 不操作（U23 基本策略） + 不操作（S16 基本策略） | 270400 | 0 | 270400 | - | 6.3084e-06 | 85126.4439 | 772.7902 | 85899.2341
30 | double | U23+S17 | 不操作（U23 基本策略） + 不操作（S17 基本策略） | 989400 | 0 | 989400 | - | 6.3084e-06 | 85132.6854 | 772.7902 | 85905.4756
30 | double | U23+S18 | 不操作（U23 基本策略） + 不操作（S18 基本策略） | 575100 | 0 | 575100 | - | 6.3084e-06 | 85136.3134 | 772.7902 | 85909.1036
30 | double | U23+S19 | 不操作（U23 基本策略） + 不操作（S19 基本策略） | 731200 | 0 | 731200 | - | 6.3084e-06 | 85140.926 | 772.7902 | 85913.7163
30 | double | U23+S20 | 不操作（U23 基本策略） + 不操作（S20 基本策略） | 306400 | 0 | 306400 | - | 6.3084e-06 | 85142.8589 | 772.7902 | 85915.6492
30 | double | U23+S21 | 不操作（U23 基本策略） + 不操作（S21 基本策略） | 1130100 | 0 | 1130100 | - | 6.3084e-06 | 85149.988 | 772.7902 | 85922.7783
30 | double | U23+S22 | 不操作（U23 基本策略） + 不操作（S22 基本策略） | 321600 | 0 | 321600 | - | 6.3084e-06 | 85152.0168 | 772.7902 | 85924.807
30 | double | U23+S23 | 不操作（U23 基本策略） + 不操作（S23 基本策略） | 1445000 | 0 | 1445000 | - | 6.3084e-06 | 85161.1324 | 772.7902 | 85933.9227
30 | double | U23+S24 | 不操作（U23 基本策略） + 不操作（S24 基本策略） | 455600 | 0 | 455600 | - | 6.3084e-06 | 85164.0065 | 772.7902 | 85936.7968
30 | double | U23+S25 | 不操作（U23 基本策略） + 不操作（S25 基本策略） | 726700 | 0 | 726700 | - | 6.3084e-06 | 85168.5908 | 772.7902 | 85941.3811
30 | double | U23+S26 | 不操作（U23 基本策略） + 不操作（S26 基本策略） | 274700 | 0 | 274700 | - | 6.3084e-06 | 85170.3237 | 772.7902 | 85943.114
30 | double | U23+S27 | 不操作（U23 基本策略） + 操作：开S62-3 | 40200 | 0 | 40200 | - | 6.3084e-06 | 85170.5773 | 772.7902 | 85943.3676
30 | double | U23+S28 | 不操作（U23 基本策略） + 不操作（S28 基本策略） | 282750 | 0 | 282750 | - | 6.3084e-06 | 85172.361 | 772.7902 | 85945.1513
30 | double | U23+S29 | 不操作（U23 基本策略） + 操作：开S62-3 | 40200 | 0 | 40200 | - | 6.3084e-06 | 85172.6146 | 772.7902 | 85945.4049
30 | double | U19+S22 | 不操作（U19 基本策略） + 不操作（S22 基本策略） | 297480 | 0 | 297480 | - | 6.3084e-06 | 85174.4912 | 772.7902 | 85947.2815
30 | double | U19+S23 | 不操作（U19 基本策略） + 不操作（S23 基本策略） | 1420880 | 0 | 1420880 | - | 6.3084e-06 | 85183.4547 | 772.7902 | 85956.2449
30 | double | U19+S24 | 不操作（U19 基本策略） + 不操作（S24 基本策略） | 431480 | 0 | 431480 | - | 6.3084e-06 | 85186.1766 | 772.7902 | 85958.9669
30 | double | U19+S25 | 不操作（U19 基本策略） + 不操作（S25 基本策略） | 702580 | 0 | 702580 | - | 6.3084e-06 | 85190.6088 | 772.7902 | 85963.399
30 | double | U19+S26 | 不操作（U19 基本策略） + 不操作（S26 基本策略） | 250580 | 0 | 250580 | - | 6.3084e-06 | 85192.1895 | 772.7902 | 85964.9798
30 | double | U19+S27 | 不操作（U19 基本策略） + 操作：开S62-3 | 16080 | 0 | 16080 | - | 6.3084e-06 | 85192.291 | 772.7902 | 85965.0812
30 | double | U19+S28 | 不操作（U19 基本策略） + 不操作（S28 基本策略） | 258630 | 0 | 258630 | - | 6.3084e-06 | 85193.9225 | 772.7902 | 85966.7127
30 | double | U19+S29 | 不操作（U19 基本策略） + 操作：开S62-3 | 16080 | 0 | 16080 | - | 6.3084e-06 | 85194.0239 | 772.7902 | 85966.8142
30 | double | U19+S13-1 | 不操作（U19 基本策略） + 不操作（S13-1 基本策略） | 16080 | 0 | 16080 | - | 6.3084e-06 | 85194.1254 | 772.7902 | 85966.9156
30 | double | U19+S29-2 | 不操作（U19 基本策略） + 不操作（S29-2 基本策略） | 16080 | 0 | 16080 | - | 6.3084e-06 | 85194.2268 | 772.7902 | 85967.0171
30 | double | U19+S62-3 | 不操作（U19 基本策略） + 不操作（S62-3 基本策略） | 16080 | 0 | 16080 | - | 6.3084e-06 | 85194.3283 | 772.7902 | 85967.1185
30 | double | U19+CB1 | 不操作（U19 基本策略） + 操作：关S3+开S13-1+开S29-2 | 16080 | 0 | 16080 | - | 6.3084e-06 | 85194.4297 | 772.7902 | 85967.2199
30 | double | U19+CB2 | 不操作（U19 基本策略） + 操作：关S11+开S62-3+开S29-2 | 16080 | 490001.1555 | 506081.1555 | - | 6.3084e-06 | 85194.5311 | 775.8813 | 85970.4125
30 | double | U19+CB3 | 不操作（U19 基本策略） + 操作：开S13-1+开S29-2 | 16080 | 0 | 16080 | - | 6.3084e-06 | 85194.6326 | 775.8813 | 85970.5139
30 | double | U19+DG1 | 不操作（U19 基本策略） + 不操作（DG1 基本策略） | 16080 | 0 | 16080 | - | 1.5819e-05 | 85194.8869 | 775.8813 | 85970.7683
30 | double | U19+DG2 | 不操作（U19 基本策略） + 不操作（DG2 基本策略） | 16080 | 0 | 16080 | - | 1.5819e-05 | 85195.1413 | 775.8813 | 85971.0226
30 | double | U19+DG3 | 不操作（U19 基本策略） + 不操作（DG3 基本策略） | 16080 | 0 | 16080 | - | 1.5819e-05 | 85195.3957 | 775.8813 | 85971.277
30 | double | U19+DG4 | 不操作（U19 基本策略） + 不操作（DG4 基本策略） | 16080 | 0 | 16080 | - | 1.5819e-05 | 85195.65 | 775.8813 | 85971.5314
30 | double | U19+DG5 | 不操作（U19 基本策略） + 不操作（DG5 基本策略） | 16080 | 0 | 16080 | - | 1.5819e-05 | 85195.9044 | 775.8813 | 85971.7857
30 | double | U19+DG6 | 不操作（U19 基本策略） + 不操作（DG6 基本策略） | 16080 | 0 | 16080 | - | 1.5819e-05 | 85196.1587 | 775.8813 | 85972.0401
30 | double | U19+DG7 | 不操作（U19 基本策略） + 不操作（DG7 基本策略） | 16080 | 0 | 16080 | - | 1.5819e-05 | 85196.4131 | 775.8813 | 85972.2945
30 | double | U19+DG8 | 不操作（U19 基本策略） + 不操作（DG8 基本策略） | 16080 | 0 | 16080 | - | 1.5819e-05 | 85196.6675 | 775.8813 | 85972.5488
30 | double | U20+S1 | 不操作（U20 基本策略） + 操作：开S29-2 | 40200 | 0 | 40200 | - | 6.3084e-06 | 85196.9211 | 775.8813 | 85972.8024
30 | double | U20+S2 | 不操作（U20 基本策略） + 操作：开S62-3+开S13-1 | 40200 | 0 | 40200 | - | 6.3084e-06 | 85197.1747 | 775.8813 | 85973.056
30 | double | U20+S3 | 不操作（U20 基本策略） + 操作：开S13-1 | 40200 | 0 | 40200 | - | 6.3084e-06 | 85197.4283 | 775.8813 | 85973.3096
30 | double | U20+S4 | 不操作（U20 基本策略） + 操作：开S13-1 | 40200 | 0 | 40200 | - | 6.3084e-06 | 85197.6819 | 775.8813 | 85973.5632
30 | double | U20+S5 | 不操作（U20 基本策略） + 操作：开S13-1 | 40200 | 0 | 40200 | - | 6.3084e-06 | 85197.9355 | 775.8813 | 85973.8168
30 | double | U20+S6 | 不操作（U20 基本策略） + 不操作（S6 基本策略） | 1938900 | 0 | 1938900 | - | 6.3084e-06 | 85210.1668 | 775.8813 | 85986.0481
30 | double | U20+S7 | 不操作（U20 基本策略） + 不操作（S7 基本策略） | 311400 | 0 | 311400 | - | 6.3084e-06 | 85212.1312 | 775.8813 | 85988.0125
30 | double | U20+S8 | 不操作（U20 基本策略） + 操作：开S29-2 | 40200 | 0 | 40200 | - | 6.3084e-06 | 85212.3848 | 775.8813 | 85988.2661
30 | double | U25+CB2 | 不操作（U25 基本策略） + 操作：关S11+开S62-3+开S29-2 | 40200 | 490001.1555 | 530201.1555 | - | 6.3084e-06 | 85212.6384 | 778.9725 | 85991.6109
30 | double | U25+CB3 | 不操作（U25 基本策略） + 操作：开S13-1+开S29-2 | 40200 | 0 | 40200 | - | 6.3084e-06 | 85212.892 | 778.9725 | 85991.8645
30 | double | U25+DG1 | 不操作（U25 基本策略） + 不操作（DG1 基本策略） | 40200 | 0 | 40200 | - | 1.5819e-05 | 85213.5279 | 778.9725 | 85992.5004
30 | double | U25+DG2 | 不操作（U25 基本策略） + 不操作（DG2 基本策略） | 40200 | 0 | 40200 | - | 1.5819e-05 | 85214.1638 | 778.9725 | 85993.1363
30 | double | U25+DG3 | 不操作（U25 基本策略） + 不操作（DG3 基本策略） | 40200 | 0 | 40200 | - | 1.5819e-05 | 85214.7997 | 778.9725 | 85993.7722
30 | double | U25+DG4 | 不操作（U25 基本策略） + 不操作（DG4 基本策略） | 40200 | 0 | 40200 | - | 1.5819e-05 | 85215.4356 | 778.9725 | 85994.4081
30 | double | U25+DG5 | 不操作（U25 基本策略） + 不操作（DG5 基本策略） | 40200 | 0 | 40200 | - | 1.5819e-05 | 85216.0715 | 778.9725 | 85995.044
30 | double | U25+DG6 | 不操作（U25 基本策略） + 不操作（DG6 基本策略） | 40200 | 0 | 40200 | - | 1.5819e-05 | 85216.7074 | 778.9725 | 85995.6799
30 | double | U25+DG7 | 不操作（U25 基本策略） + 不操作（DG7 基本策略） | 40200 | 0 | 40200 | - | 1.5819e-05 | 85217.3433 | 778.9725 | 85996.3158
30 | double | U25+DG8 | 不操作（U25 基本策略） + 不操作（DG8 基本策略） | 40200 | 0 | 40200 | - | 1.5819e-05 | 85217.9792 | 778.9725 | 85996.9517
30 | double | U26+S1 | 不操作（U26 基本策略） + 操作：开S29-2 | 26800 | 0 | 26800 | - | 6.3084e-06 | 85218.1483 | 778.9725 | 85997.1207
30 | double | U26+S2 | 不操作（U26 基本策略） + 操作：开S62-3+开S13-1 | 26800 | 0 | 26800 | - | 6.3084e-06 | 85218.3174 | 778.9725 | 85997.2898
30 | double | U26+S3 | 不操作（U26 基本策略） + 操作：开S13-1 | 26800 | 0 | 26800 | - | 6.3084e-06 | 85218.4864 | 778.9725 | 85997.4589
30 | double | U26+S4 | 不操作（U26 基本策略） + 操作：开S13-1 | 26800 | 0 | 26800 | - | 6.3084e-06 | 85218.6555 | 778.9725 | 85997.6279
30 | double | U26+S5 | 不操作（U26 基本策略） + 操作：开S13-1 | 26800 | 0 | 26800 | - | 6.3084e-06 | 85218.8245 | 778.9725 | 85997.797
30 | double | U26+S6 | 不操作（U26 基本策略） + 不操作（S6 基本策略） | 1925500 | 0 | 1925500 | - | 6.3084e-06 | 85230.9713 | 778.9725 | 86009.9438
30 | double | U26+S7 | 不操作（U26 基本策略） + 不操作（S7 基本策略） | 298000 | 0 | 298000 | - | 6.3084e-06 | 85232.8512 | 778.9725 | 86011.8237
30 | double | U26+S8 | 不操作（U26 基本策略） + 操作：开S29-2 | 26800 | 0 | 26800 | - | 6.3084e-06 | 85233.0203 | 778.9725 | 86011.9928
30 | double | U26+S9 | 不操作（U26 基本策略） + 不操作（S9 基本策略） | 319600 | 0 | 319600 | - | 6.3084e-06 | 85235.0365 | 778.9725 | 86014.0089
30 | double | U26+S10 | 不操作（U26 基本策略） + 不操作（S10 基本策略） | 279400 | 0 | 279400 | - | 6.3084e-06 | 85236.799 | 778.9725 | 86015.7715
30 | double | U26+S11 | 不操作（U26 基本策略） + 操作：开S29-2 | 26800 | 0 | 26800 | - | 6.3084e-06 | 85236.9681 | 778.9725 | 86015.9405
30 | double | U26+S12 | 不操作（U26 基本策略） + 操作：开S29-2 | 26800 | 0 | 26800 | - | 6.3084e-06 | 85237.1371 | 778.9725 | 86016.1096
30 | double | U26+S13 | 不操作（U26 基本策略） + 不操作（S13 基本策略） | 1073000 | 0 | 1073000 | - | 6.3084e-06 | 85243.906 | 778.9725 | 86022.8785
30 | double | U26+S14 | 不操作（U26 基本策略） + 不操作（S14 基本策略） | 1006000 | 0 | 1006000 | - | 6.3084e-06 | 85250.2523 | 778.9725 | 86029.2247
30 | double | U26+S15 | 不操作（U26 基本策略） + 不操作（S15 基本策略） | 596000 | 0 | 596000 | - | 6.3084e-06 | 85254.0121 | 778.9725 | 86032.9845
30 | double | U26+S16 | 不操作（U26 基本策略） + 不操作（S16 基本策略） | 257000 | 0 | 257000 | - | 6.3084e-06 | 85255.6333 | 778.9725 | 86034.6058
30 | double | U26+S17 | 不操作（U26 基本策略） + 不操作（S17 基本策略） | 976000 | 0 | 976000 | - | 6.3084e-06 | 85261.7903 | 778.9725 | 86040.7628
30 | double | U26+S18 | 不操作（U26 基本策略） + 不操作（S18 基本策略） | 561700 | 0 | 561700 | - | 6.3084e-06 | 85265.3337 | 778.9725 | 86044.3062
30 | double | U26+S19 | 不操作（U26 基本策略） + 不操作（S19 基本策略） | 717800 | 0 | 717800 | - | 6.3084e-06 | 85269.8619 | 778.9725 | 86048.8343
30 | double | U26+S20 | 不操作（U26 基本策略） + 不操作（S20 基本策略） | 293000 | 0 | 293000 | - | 6.3084e-06 | 85271.7102 | 778.9725 | 86050.6827
30 | double | U24+S17 | 不操作（U24 基本策略） + 不操作（S17 基本策略） | 976000 | 0 | 976000 | - | 6.3084e-06 | 85277.8672 | 778.9725 | 86056.8397
30 | double | U24+S18 | 不操作（U24 基本策略） + 不操作（S18 基本策略） | 561700 | 0 | 561700 | - | 6.3084e-06 | 85281.4106 | 778.9725 | 86060.3831
30 | double | U24+S19 | 不操作（U24 基本策略） + 不操作（S19 基本策略） | 717800 | 0 | 717800 | - | 6.3084e-06 | 85285.9388 | 778.9725 | 86064.9112
30 | double | U24+S20 | 不操作（U24 基本策略） + 不操作（S20 基本策略） | 293000 | 0 | 293000 | - | 6.3084e-06 | 85287.7871 | 778.9725 | 86066.7596
30 | double | U24+S21 | 不操作（U24 基本策略） + 不操作（S21 基本策略） | 1116700 | 0 | 1116700 | - | 6.3084e-06 | 85294.8317 | 778.9725 | 86073.8042
30 | double | U24+S22 | 不操作（U24 基本策略） + 不操作（S22 基本策略） | 308200 | 0 | 308200 | - | 6.3084e-06 | 85296.776 | 778.9725 | 86075.7484
30 | double | U24+S23 | 不操作（U24 基本策略） + 不操作（S23 基本策略） | 1431600 | 0 | 1431600 | - | 6.3084e-06 | 85305.807 | 778.9725 | 86084.7795
30 | double | U24+S24 | 不操作（U24 基本策略） + 不操作（S24 基本策略） | 442200 | 0 | 442200 | - | 6.3084e-06 | 85308.5966 | 778.9725 | 86087.5691
30 | double | U24+S25 | 不操作（U24 基本策略） + 不操作（S25 基本策略） | 713300 | 0 | 713300 | - | 6.3084e-06 | 85313.0964 | 778.9725 | 86092.0688
30 | double | U24+S26 | 不操作（U24 基本策略） + 不操作（S26 基本策略） | 261300 | 0 | 261300 | - | 6.3084e-06 | 85314.7447 | 778.9725 | 86093.7172
30 | double | U24+S27 | 不操作（U24 基本策略） + 操作：开S62-3 | 26800 | 0 | 26800 | - | 6.3084e-06 | 85314.9138 | 778.9725 | 86093.8863
30 | double | U24+S28 | 不操作（U24 基本策略） + 不操作（S28 基本策略） | 269350 | 0 | 269350 | - | 6.3084e-06 | 85316.613 | 778.9725 | 86095.5854
30 | double | U24+S29 | 不操作（U24 基本策略） + 操作：开S62-3 | 26800 | 0 | 26800 | - | 6.3084e-06 | 85316.782 | 778.9725 | 86095.7545
30 | double | U24+S13-1 | 不操作（U24 基本策略） + 不操作（S13-1 基本策略） | 26800 | 0 | 26800 | - | 6.3084e-06 | 85316.9511 | 778.9725 | 86095.9236
30 | double | U24+S29-2 | 不操作（U24 基本策略） + 不操作（S29-2 基本策略） | 26800 | 0 | 26800 | - | 6.3084e-06 | 85317.1202 | 778.9725 | 86096.0926
30 | double | U24+S62-3 | 不操作（U24 基本策略） + 不操作（S62-3 基本策略） | 26800 | 0 | 26800 | - | 6.3084e-06 | 85317.2892 | 778.9725 | 86096.2617
30 | double | U24+CB1 | 不操作（U24 基本策略） + 操作：关S3+开S13-1+开S29-2 | 26800 | 0 | 26800 | - | 6.3084e-06 | 85317.4583 | 778.9725 | 86096.4308
30 | double | U24+CB2 | 不操作（U24 基本策略） + 操作：关S11+开S62-3+开S29-2 | 26800 | 490001.1555 | 516801.1555 | - | 6.3084e-06 | 85317.6274 | 782.0636 | 86099.6909
30 | double | U24+CB3 | 不操作（U24 基本策略） + 操作：开S13-1+开S29-2 | 26800 | 0 | 26800 | - | 6.3084e-06 | 85317.7964 | 782.0636 | 86099.86
30 | double | U24+DG1 | 不操作（U24 基本策略） + 不操作（DG1 基本策略） | 26800 | 0 | 26800 | - | 1.5819e-05 | 85318.2204 | 782.0636 | 86100.2839
30 | double | U24+DG2 | 不操作（U24 基本策略） + 不操作（DG2 基本策略） | 26800 | 0 | 26800 | - | 1.5819e-05 | 85318.6443 | 782.0636 | 86100.7079
30 | double | U24+DG3 | 不操作（U24 基本策略） + 不操作（DG3 基本策略） | 26800 | 0 | 26800 | - | 1.5819e-05 | 85319.0682 | 782.0636 | 86101.1318
30 | double | U24+DG4 | 不操作（U24 基本策略） + 不操作（DG4 基本策略） | 26800 | 0 | 26800 | - | 1.5819e-05 | 85319.4922 | 782.0636 | 86101.5557
30 | double | U24+DG5 | 不操作（U24 基本策略） + 不操作（DG5 基本策略） | 26800 | 0 | 26800 | - | 1.5819e-05 | 85319.9161 | 782.0636 | 86101.9797
30 | double | U24+DG6 | 不操作（U24 基本策略） + 不操作（DG6 基本策略） | 26800 | 0 | 26800 | - | 1.5819e-05 | 85320.34 | 782.0636 | 86102.4036
30 | double | U24+DG7 | 不操作（U24 基本策略） + 不操作（DG7 基本策略） | 26800 | 0 | 26800 | - | 1.5819e-05 | 85320.764 | 782.0636 | 86102.8276
30 | double | U24+DG8 | 不操作（U24 基本策略） + 不操作（DG8 基本策略） | 26800 | 0 | 26800 | - | 1.5819e-05 | 85321.1879 | 782.0636 | 86103.2515
30 | double | U25+S1 | 不操作（U25 基本策略） + 操作：开S29-2 | 40200 | 0 | 40200 | - | 6.3084e-06 | 85321.4415 | 782.0636 | 86103.5051
30 | double | U25+S2 | 不操作（U25 基本策略） + 操作：开S62-3+开S13-1 | 40200 | 0 | 40200 | - | 6.3084e-06 | 85321.6951 | 782.0636 | 86103.7587
30 | double | U25+S3 | 不操作（U25 基本策略） + 操作：开S13-1 | 40200 | 0 | 40200 | - | 6.3084e-06 | 85321.9487 | 782.0636 | 86104.0123
30 | double | U25+S4 | 不操作（U25 基本策略） + 操作：开S13-1 | 40200 | 0 | 40200 | - | 6.3084e-06 | 85322.2023 | 782.0636 | 86104.2659
30 | double | U25+S5 | 不操作（U25 基本策略） + 操作：开S13-1 | 40200 | 0 | 40200 | - | 6.3084e-06 | 85322.4559 | 782.0636 | 86104.5195
30 | double | U25+S6 | 不操作（U25 基本策略） + 不操作（S6 基本策略） | 1938900 | 0 | 1938900 | - | 6.3084e-06 | 85334.6872 | 782.0636 | 86116.7508
30 | double | U25+S7 | 不操作（U25 基本策略） + 不操作（S7 基本策略） | 311400 | 0 | 311400 | - | 6.3084e-06 | 85336.6517 | 782.0636 | 86118.7152
30 | double | U25+S8 | 不操作（U25 基本策略） + 操作：开S29-2 | 40200 | 0 | 40200 | - | 6.3084e-06 | 85336.9052 | 782.0636 | 86118.9688
30 | double | U25+S9 | 不操作（U25 基本策略） + 不操作（S9 基本策略） | 333000 | 0 | 333000 | - | 6.3084e-06 | 85339.0059 | 782.0636 | 86121.0695
30 | double | U25+S10 | 不操作（U25 基本策略） + 不操作（S10 基本策略） | 292800 | 0 | 292800 | - | 6.3084e-06 | 85340.853 | 782.0636 | 86122.9166
30 | double | U25+S11 | 不操作（U25 基本策略） + 操作：开S29-2 | 40200 | 0 | 40200 | - | 6.3084e-06 | 85341.1066 | 782.0636 | 86123.1702
30 | double | U25+S12 | 不操作（U25 基本策略） + 操作：开S29-2 | 40200 | 0 | 40200 | - | 6.3084e-06 | 85341.3602 | 782.0636 | 86123.4238
30 | double | U25+S13 | 不操作（U25 基本策略） + 不操作（S13 基本策略） | 1086400 | 0 | 1086400 | - | 6.3084e-06 | 85348.2137 | 782.0636 | 86130.2772
30 | double | U25+S14 | 不操作（U25 基本策略） + 不操作（S14 基本策略） | 1019400 | 0 | 1019400 | - | 6.3084e-06 | 85354.6444 | 782.0636 | 86136.708
30 | double | U25+S15 | 不操作（U25 基本策略） + 不操作（S15 基本策略） | 609400 | 0 | 609400 | - | 6.3084e-06 | 85358.4887 | 782.0636 | 86140.5523
30 | double | U25+S16 | 不操作（U25 基本策略） + 不操作（S16 基本策略） | 270400 | 0 | 270400 | - | 6.3084e-06 | 85360.1945 | 782.0636 | 86142.2581
30 | double | U25+S17 | 不操作（U25 基本策略） + 不操作（S17 基本策略） | 989400 | 0 | 989400 | - | 6.3084e-06 | 85366.436 | 782.0636 | 86148.4996
30 | double | U25+S18 | 不操作（U25 基本策略） + 不操作（S18 基本策略） | 575100 | 0 | 575100 | - | 6.3084e-06 | 85370.064 | 782.0636 | 86152.1276
30 | double | U25+S19 | 不操作（U25 基本策略） + 不操作（S19 基本策略） | 731200 | 0 | 731200 | - | 6.3084e-06 | 85374.6767 | 782.0636 | 86156.7403
30 | double | U25+S20 | 不操作（U25 基本策略） + 不操作（S20 基本策略） | 306400 | 0 | 306400 | - | 6.3084e-06 | 85376.6096 | 782.0636 | 86158.6731
30 | double | U25+S21 | 不操作（U25 基本策略） + 不操作（S21 基本策略） | 1130100 | 0 | 1130100 | - | 6.3084e-06 | 85383.7387 | 782.0636 | 86165.8022
30 | double | U25+S22 | 不操作（U25 基本策略） + 不操作（S22 基本策略） | 321600 | 0 | 321600 | - | 6.3084e-06 | 85385.7674 | 782.0636 | 86167.831
30 | double | U25+S23 | 不操作（U25 基本策略） + 不操作（S23 基本策略） | 1445000 | 0 | 1445000 | - | 6.3084e-06 | 85394.8831 | 782.0636 | 86176.9466
30 | double | U25+S24 | 不操作（U25 基本策略） + 不操作（S24 基本策略） | 455600 | 0 | 455600 | - | 6.3084e-06 | 85397.7572 | 782.0636 | 86179.8207
30 | double | U25+S25 | 不操作（U25 基本策略） + 不操作（S25 基本策略） | 726700 | 0 | 726700 | - | 6.3084e-06 | 85402.3415 | 782.0636 | 86184.405
30 | double | U25+S26 | 不操作（U25 基本策略） + 不操作（S26 基本策略） | 274700 | 0 | 274700 | - | 6.3084e-06 | 85404.0744 | 782.0636 | 86186.1379
30 | double | U25+S27 | 不操作（U25 基本策略） + 操作：开S62-3 | 40200 | 0 | 40200 | - | 6.3084e-06 | 85404.328 | 782.0636 | 86186.3915
30 | double | U25+S28 | 不操作（U25 基本策略） + 不操作（S28 基本策略） | 282750 | 0 | 282750 | - | 6.3084e-06 | 85406.1117 | 782.0636 | 86188.1752
30 | double | U25+S29 | 不操作（U25 基本策略） + 操作：开S62-3 | 40200 | 0 | 40200 | - | 6.3084e-06 | 85406.3653 | 782.0636 | 86188.4288
30 | double | U25+S13-1 | 不操作（U25 基本策略） + 不操作（S13-1 基本策略） | 40200 | 0 | 40200 | - | 6.3084e-06 | 85406.6189 | 782.0636 | 86188.6824
30 | double | U25+S29-2 | 不操作（U25 基本策略） + 不操作（S29-2 基本策略） | 40200 | 0 | 40200 | - | 6.3084e-06 | 85406.8725 | 782.0636 | 86188.936
30 | double | U25+S62-3 | 不操作（U25 基本策略） + 不操作（S62-3 基本策略） | 40200 | 0 | 40200 | - | 6.3084e-06 | 85407.126 | 782.0636 | 86189.1896
30 | double | U25+CB1 | 不操作（U25 基本策略） + 操作：关S3+开S13-1+开S29-2 | 40200 | 0 | 40200 | - | 6.3084e-06 | 85407.3796 | 782.0636 | 86189.4432
30 | double | U27+DG3 | 不操作（U27 基本策略） + 不操作（DG3 基本策略） | 135600 | 0 | 135600 | - | 1.5819e-05 | 85409.5246 | 782.0636 | 86191.5882
30 | double | U27+DG4 | 不操作（U27 基本策略） + 不操作（DG4 基本策略） | 135600 | 0 | 135600 | - | 1.5819e-05 | 85411.6696 | 782.0636 | 86193.7332
30 | double | U27+DG5 | 不操作（U27 基本策略） + 不操作（DG5 基本策略） | 135600 | 0 | 135600 | - | 1.5819e-05 | 85413.8146 | 782.0636 | 86195.8782
30 | double | U27+DG6 | 不操作（U27 基本策略） + 不操作（DG6 基本策略） | 135600 | 0 | 135600 | - | 1.5819e-05 | 85415.9596 | 782.0636 | 86198.0232
30 | double | U27+DG7 | 不操作（U27 基本策略） + 不操作（DG7 基本策略） | 135600 | 0 | 135600 | - | 1.5819e-05 | 85418.1046 | 782.0636 | 86200.1682
30 | double | U27+DG8 | 不操作（U27 基本策略） + 不操作（DG8 基本策略） | 135600 | 0 | 135600 | - | 1.5819e-05 | 85420.2496 | 782.0636 | 86202.3132
30 | double | U28+S1 | 不操作（U28 基本策略） + 操作：开S29-2 | 67000 | 0 | 67000 | - | 6.3084e-06 | 85420.6722 | 782.0636 | 86202.7358
30 | double | U28+S2 | 不操作（U28 基本策略） + 操作：开S62-3+开S13-1 | 67000 | 0 | 67000 | - | 6.3084e-06 | 85421.0949 | 782.0636 | 86203.1585
30 | double | U28+S3 | 不操作（U28 基本策略） + 操作：开S13-1 | 67000 | 0 | 67000 | - | 6.3084e-06 | 85421.5176 | 782.0636 | 86203.5811
30 | double | U28+S4 | 不操作（U28 基本策略） + 操作：开S13-1 | 67000 | 0 | 67000 | - | 6.3084e-06 | 85421.9402 | 782.0636 | 86204.0038
30 | double | U28+S5 | 不操作（U28 基本策略） + 操作：开S13-1 | 67000 | 0 | 67000 | - | 6.3084e-06 | 85422.3629 | 782.0636 | 86204.4265
30 | double | U28+S6 | 不操作（U28 基本策略） + 不操作（S6 基本策略） | 1965700 | 0 | 1965700 | - | 6.3084e-06 | 85434.7633 | 782.0636 | 86216.8268
30 | double | U28+S7 | 不操作（U28 基本策略） + 不操作（S7 基本策略） | 338200 | 0 | 338200 | - | 6.3084e-06 | 85436.8968 | 782.0636 | 86218.9603
30 | double | U28+S8 | 不操作（U28 基本策略） + 操作：开S29-2 | 67000 | 0 | 67000 | - | 6.3084e-06 | 85437.3194 | 782.0636 | 86219.383
30 | double | U28+S9 | 不操作（U28 基本策略） + 不操作（S9 基本策略） | 359800 | 0 | 359800 | - | 6.3084e-06 | 85439.5892 | 782.0636 | 86221.6528
30 | double | U28+S10 | 不操作（U28 基本策略） + 不操作（S10 基本策略） | 319600 | 0 | 319600 | - | 6.3084e-06 | 85441.6053 | 782.0636 | 86223.6689
30 | double | U28+S11 | 不操作（U28 基本策略） + 操作：开S29-2 | 67000 | 0 | 67000 | - | 6.3084e-06 | 85442.028 | 782.0636 | 86224.0916
30 | double | U28+S12 | 不操作（U28 基本策略） + 操作：开S29-2 | 67000 | 0 | 67000 | - | 6.3084e-06 | 85442.4507 | 782.0636 | 86224.5142
30 | double | U28+S13 | 不操作（U28 基本策略） + 不操作（S13 基本策略） | 1113200 | 0 | 1113200 | - | 6.3084e-06 | 85449.4732 | 782.0636 | 86231.5367
30 | double | U28+S14 | 不操作（U28 基本策略） + 不操作（S14 基本策略） | 1046200 | 0 | 1046200 | - | 6.3084e-06 | 85456.073 | 782.0636 | 86238.1366
30 | double | U28+S15 | 不操作（U28 基本策略） + 不操作（S15 基本策略） | 636200 | 0 | 636200 | - | 6.3084e-06 | 85460.0864 | 782.0636 | 86242.15
30 | double | U28+S16 | 不操作（U28 基本策略） + 不操作（S16 基本策略） | 297200 | 0 | 297200 | - | 6.3084e-06 | 85461.9612 | 782.0636 | 86244.0248
30 | double | U28+S17 | 不操作（U28 基本策略） + 不操作（S17 基本策略） | 1016200 | 0 | 1016200 | - | 6.3084e-06 | 85468.3718 | 782.0636 | 86250.4354
30 | double | U28+S18 | 不操作（U28 基本策略） + 不操作（S18 基本策略） | 601900 | 0 | 601900 | - | 6.3084e-06 | 85472.1688 | 782.0636 | 86254.2324
30 | double | U28+S19 | 不操作（U28 基本策略） + 不操作（S19 基本策略） | 758000 | 0 | 758000 | - | 6.3084e-06 | 85476.9506 | 782.0636 | 86259.0141
30 | double | U28+S20 | 不操作（U28 基本策略） + 不操作（S20 基本策略） | 333200 | 0 | 333200 | - | 6.3084e-06 | 85479.0525 | 782.0636 | 86261.1161
30 | double | U28+S21 | 不操作（U28 基本策略） + 不操作（S21 基本策略） | 1156900 | 0 | 1156900 | - | 6.3084e-06 | 85486.3507 | 782.0636 | 86268.4143
30 | double | U28+S22 | 不操作（U28 基本策略） + 不操作（S22 基本策略） | 348400 | 0 | 348400 | - | 6.3084e-06 | 85488.5485 | 782.0636 | 86270.6121
30 | double | U28+S23 | 不操作（U28 基本策略） + 不操作（S23 基本策略） | 1471800 | 0 | 1471800 | - | 6.3084e-06 | 85497.8332 | 782.0636 | 86279.8968
30 | double | U28+S24 | 不操作（U28 基本策略） + 不操作（S24 基本策略） | 482400 | 0 | 482400 | - | 6.3084e-06 | 85500.8764 | 782.0636 | 86282.9399
30 | double | U27+S8 | 不操作（U27 基本策略） + 操作：开S29-2 | 135600 | 0 | 135600 | - | 6.3084e-06 | 85501.7318 | 782.0636 | 86283.7954
30 | double | U27+S9 | 不操作（U27 基本策略） + 不操作（S9 基本策略） | 428400 | 0 | 428400 | - | 6.3084e-06 | 85504.4343 | 782.0636 | 86286.4979
30 | double | U27+S10 | 不操作（U27 基本策略） + 不操作（S10 基本策略） | 388200 | 0 | 388200 | - | 6.3084e-06 | 85506.8832 | 782.0636 | 86288.9468
30 | double | U27+S11 | 不操作（U27 基本策略） + 操作：开S29-2 | 135600 | 0 | 135600 | - | 6.3084e-06 | 85507.7386 | 782.0636 | 86289.8022
30 | double | U27+S12 | 不操作（U27 基本策略） + 操作：开S29-2 | 135600 | 0 | 135600 | - | 6.3084e-06 | 85508.594 | 782.0636 | 86290.6576
30 | double | U27+S13 | 不操作（U27 基本策略） + 不操作（S13 基本策略） | 1181800 | 0 | 1181800 | - | 6.3084e-06 | 85516.0493 | 782.0636 | 86298.1129
30 | double | U27+S14 | 不操作（U27 基本策略） + 不操作（S14 基本策略） | 1114800 | 0 | 1114800 | - | 6.3084e-06 | 85523.0819 | 782.0636 | 86305.1454
30 | double | U27+S15 | 不操作（U27 基本策略） + 不操作（S15 基本策略） | 704800 | 0 | 704800 | - | 6.3084e-06 | 85527.528 | 782.0636 | 86309.5916
30 | double | U27+S16 | 不操作（U27 基本策略） + 不操作（S16 基本策略） | 365800 | 0 | 365800 | - | 6.3084e-06 | 85529.8356 | 782.0636 | 86311.8992
30 | double | U27+S17 | 不操作（U27 基本策略） + 不操作（S17 基本策略） | 1084800 | 0 | 1084800 | - | 6.3084e-06 | 85536.679 | 782.0636 | 86318.7425
30 | double | U27+S18 | 不操作（U27 基本策略） + 不操作（S18 基本策略） | 670500 | 0 | 670500 | - | 6.3084e-06 | 85540.9087 | 782.0636 | 86322.9723
30 | double | U27+S19 | 不操作（U27 基本策略） + 不操作（S19 基本策略） | 826600 | 0 | 826600 | - | 6.3084e-06 | 85546.1232 | 782.0636 | 86328.1868
30 | double | U27+S20 | 不操作（U27 基本策略） + 不操作（S20 基本策略） | 401800 | 0 | 401800 | - | 6.3084e-06 | 85548.6579 | 782.0636 | 86330.7215
30 | double | U27+S21 | 不操作（U27 基本策略） + 不操作（S21 基本策略） | 1225500 | 0 | 1225500 | - | 6.3084e-06 | 85556.3889 | 782.0636 | 86338.4524
30 | double | U27+S22 | 不操作（U27 基本策略） + 不操作（S22 基本策略） | 417000 | 0 | 417000 | - | 6.3084e-06 | 85559.0195 | 782.0636 | 86341.083
30 | double | U27+S23 | 不操作（U27 基本策略） + 不操作（S23 基本策略） | 1540400 | 0 | 1540400 | - | 6.3084e-06 | 85568.7369 | 782.0636 | 86350.8005
30 | double | U27+S24 | 不操作（U27 基本策略） + 不操作（S24 基本策略） | 551000 | 0 | 551000 | - | 6.3084e-06 | 85572.2128 | 782.0636 | 86354.2764
30 | double | U27+S25 | 不操作（U27 基本策略） + 不操作（S25 基本策略） | 822100 | 0 | 822100 | - | 6.3084e-06 | 85577.3989 | 782.0636 | 86359.4625
30 | double | U27+S26 | 不操作（U27 基本策略） + 不操作（S26 基本策略） | 370100 | 0 | 370100 | - | 6.3084e-06 | 85579.7337 | 782.0636 | 86361.7972
30 | double | U27+S27 | 不操作（U27 基本策略） + 操作：开S62-3 | 135600 | 0 | 135600 | - | 6.3084e-06 | 85580.5891 | 782.0636 | 86362.6527
30 | double | U27+S28 | 不操作（U27 基本策略） + 不操作（S28 基本策略） | 378150 | 0 | 378150 | - | 6.3084e-06 | 85582.9746 | 782.0636 | 86365.0382
30 | double | U27+S29 | 不操作（U27 基本策略） + 操作：开S62-3 | 135600 | 0 | 135600 | - | 6.3084e-06 | 85583.83 | 782.0636 | 86365.8936
30 | double | U27+S13-1 | 不操作（U27 基本策略） + 不操作（S13-1 基本策略） | 135600 | 0 | 135600 | - | 6.3084e-06 | 85584.6854 | 782.0636 | 86366.749
30 | double | U27+S29-2 | 不操作（U27 基本策略） + 不操作（S29-2 基本策略） | 135600 | 0 | 135600 | - | 6.3084e-06 | 85585.5408 | 782.0636 | 86367.6044
30 | double | U27+S62-3 | 不操作（U27 基本策略） + 不操作（S62-3 基本策略） | 135600 | 0 | 135600 | - | 6.3084e-06 | 85586.3963 | 782.0636 | 86368.4598
30 | double | U27+CB1 | 不操作（U27 基本策略） + 操作：关S3+开S13-1+开S29-2 | 135600 | 0 | 135600 | - | 6.3084e-06 | 85587.2517 | 782.0636 | 86369.3153
30 | double | U27+CB2 | 不操作（U27 基本策略） + 操作：关S11+开S62-3+开S29-2 | 135600 | 490001.1555 | 625601.1555 | - | 6.3084e-06 | 85588.1071 | 785.1547 | 86373.2618
30 | double | U27+CB3 | 不操作（U27 基本策略） + 操作：开S13-1+开S29-2 | 135600 | 0 | 135600 | - | 6.3084e-06 | 85588.9625 | 785.1547 | 86374.1172
30 | double | U27+DG1 | 不操作（U27 基本策略） + 不操作（DG1 基本策略） | 135600 | 0 | 135600 | - | 1.5819e-05 | 85591.1075 | 785.1547 | 86376.2622
30 | double | U27+DG2 | 不操作（U27 基本策略） + 不操作（DG2 基本策略） | 135600 | 0 | 135600 | - | 1.5819e-05 | 85593.2525 | 785.1547 | 86378.4072
30 | double | U23+S13-1 | 不操作（U23 基本策略） + 不操作（S13-1 基本策略） | 40200 | 0 | 40200 | - | 6.3084e-06 | 85593.5061 | 785.1547 | 86378.6608
30 | double | U23+S29-2 | 不操作（U23 基本策略） + 不操作（S29-2 基本策略） | 40200 | 0 | 40200 | - | 6.3084e-06 | 85593.7597 | 785.1547 | 86378.9144
30 | double | U23+S62-3 | 不操作（U23 基本策略） + 不操作（S62-3 基本策略） | 40200 | 0 | 40200 | - | 6.3084e-06 | 85594.0133 | 785.1547 | 86379.168
30 | double | U23+CB1 | 不操作（U23 基本策略） + 操作：关S3+开S13-1+开S29-2 | 40200 | 0 | 40200 | - | 6.3084e-06 | 85594.2669 | 785.1547 | 86379.4216
30 | double | U23+CB2 | 不操作（U23 基本策略） + 操作：关S11+开S62-3+开S29-2 | 40200 | 490001.1555 | 530201.1555 | - | 6.3084e-06 | 85594.5205 | 788.2458 | 86382.7663
30 | double | U23+CB3 | 不操作（U23 基本策略） + 操作：开S13-1+开S29-2 | 40200 | 0 | 40200 | - | 6.3084e-06 | 85594.7741 | 788.2458 | 86383.0199
30 | double | U23+DG1 | 不操作（U23 基本策略） + 不操作（DG1 基本策略） | 40200 | 0 | 40200 | - | 1.5819e-05 | 85595.41 | 788.2458 | 86383.6558
30 | double | U23+DG2 | 不操作（U23 基本策略） + 不操作（DG2 基本策略） | 40200 | 0 | 40200 | - | 1.5819e-05 | 85596.0459 | 788.2458 | 86384.2917
30 | double | U23+DG3 | 不操作（U23 基本策略） + 不操作（DG3 基本策略） | 40200 | 0 | 40200 | - | 1.5819e-05 | 85596.6818 | 788.2458 | 86384.9276
30 | double | U23+DG4 | 不操作（U23 基本策略） + 不操作（DG4 基本策略） | 40200 | 0 | 40200 | - | 1.5819e-05 | 85597.3177 | 788.2458 | 86385.5635
30 | double | U23+DG5 | 不操作（U23 基本策略） + 不操作（DG5 基本策略） | 40200 | 0 | 40200 | - | 1.5819e-05 | 85597.9536 | 788.2458 | 86386.1994
30 | double | U23+DG6 | 不操作（U23 基本策略） + 不操作（DG6 基本策略） | 40200 | 0 | 40200 | - | 1.5819e-05 | 85598.5895 | 788.2458 | 86386.8353
30 | double | U23+DG7 | 不操作（U23 基本策略） + 不操作（DG7 基本策略） | 40200 | 0 | 40200 | - | 1.5819e-05 | 85599.2254 | 788.2458 | 86387.4712
30 | double | U23+DG8 | 不操作（U23 基本策略） + 不操作（DG8 基本策略） | 40200 | 0 | 40200 | - | 1.5819e-05 | 85599.8613 | 788.2458 | 86388.1071
30 | double | U24+S1 | 不操作（U24 基本策略） + 操作：开S29-2 | 26800 | 0 | 26800 | - | 6.3084e-06 | 85600.0304 | 788.2458 | 86388.2762
30 | double | U24+S2 | 不操作（U24 基本策略） + 操作：开S62-3+开S13-1 | 26800 | 0 | 26800 | - | 6.3084e-06 | 85600.1994 | 788.2458 | 86388.4452
30 | double | U24+S3 | 不操作（U24 基本策略） + 操作：开S13-1 | 26800 | 0 | 26800 | - | 6.3084e-06 | 85600.3685 | 788.2458 | 86388.6143
30 | double | U24+S4 | 不操作（U24 基本策略） + 操作：开S13-1 | 26800 | 0 | 26800 | - | 6.3084e-06 | 85600.5376 | 788.2458 | 86388.7834
30 | double | U24+S5 | 不操作（U24 基本策略） + 操作：开S13-1 | 26800 | 0 | 26800 | - | 6.3084e-06 | 85600.7066 | 788.2458 | 86388.9524
30 | double | U24+S6 | 不操作（U24 基本策略） + 不操作（S6 基本策略） | 1925500 | 0 | 1925500 | - | 6.3084e-06 | 85612.8534 | 788.2458 | 86401.0992
30 | double | U24+S7 | 不操作（U24 基本策略） + 不操作（S7 基本策略） | 298000 | 0 | 298000 | - | 6.3084e-06 | 85614.7333 | 788.2458 | 86402.9791
30 | double | U24+S8 | 不操作（U24 基本策略） + 操作：开S29-2 | 26800 | 0 | 26800 | - | 6.3084e-06 | 85614.9024 | 788.2458 | 86403.1482
30 | double | U24+S9 | 不操作（U24 基本策略） + 不操作（S9 基本策略） | 319600 | 0 | 319600 | - | 6.3084e-06 | 85616.9185 | 788.2458 | 86405.1643
30 | double | U24+S10 | 不操作（U24 基本策略） + 不操作（S10 基本策略） | 279400 | 0 | 279400 | - | 6.3084e-06 | 85618.6811 | 788.2458 | 86406.9269
30 | double | U24+S11 | 不操作（U24 基本策略） + 操作：开S29-2 | 26800 | 0 | 26800 | - | 6.3084e-06 | 85618.8502 | 788.2458 | 86407.096
30 | double | U24+S12 | 不操作（U24 基本策略） + 操作：开S29-2 | 26800 | 0 | 26800 | - | 6.3084e-06 | 85619.0192 | 788.2458 | 86407.265
30 | double | U24+S13 | 不操作（U24 基本策略） + 不操作（S13 基本策略） | 1073000 | 0 | 1073000 | - | 6.3084e-06 | 85625.7881 | 788.2458 | 86414.0339
30 | double | U24+S14 | 不操作（U24 基本策略） + 不操作（S14 基本策略） | 1006000 | 0 | 1006000 | - | 6.3084e-06 | 85632.1343 | 788.2458 | 86420.3802
30 | double | U24+S15 | 不操作（U24 基本策略） + 不操作（S15 基本策略） | 596000 | 0 | 596000 | - | 6.3084e-06 | 85635.8941 | 788.2458 | 86424.1399
30 | double | U24+S16 | 不操作（U24 基本策略） + 不操作（S16 基本策略） | 257000 | 0 | 257000 | - | 6.3084e-06 | 85637.5154 | 788.2458 | 86425.7612
30 | double | U29+S12 | 不操作（U29 基本策略） + 操作：开S29-2 | 212400 | 0 | 212400 | - | 6.3084e-06 | 85638.8553 | 788.2458 | 86427.1011
30 | double | U29+S13 | 不操作（U29 基本策略） + 不操作（S13 基本策略） | 1258600 | 0 | 1258600 | - | 6.3084e-06 | 85646.795 | 788.2458 | 86435.0408
30 | double | U29+S14 | 不操作（U29 基本策略） + 不操作（S14 基本策略） | 1191600 | 0 | 1191600 | - | 6.3084e-06 | 85654.3121 | 788.2458 | 86442.5579
30 | double | U29+S15 | 不操作（U29 基本策略） + 不操作（S15 基本策略） | 781600 | 0 | 781600 | - | 6.3084e-06 | 85659.2427 | 788.2458 | 86447.4885
30 | double | U29+S16 | 不操作（U29 基本策略） + 不操作（S16 基本策略） | 442600 | 0 | 442600 | - | 6.3084e-06 | 85662.0348 | 788.2458 | 86450.2806
30 | double | U29+S17 | 不操作（U29 基本策略） + 不操作（S17 基本策略） | 1161600 | 0 | 1161600 | - | 6.3084e-06 | 85669.3626 | 788.2458 | 86457.6084
30 | double | U29+S18 | 不操作（U29 基本策略） + 不操作（S18 基本策略） | 747300 | 0 | 747300 | - | 6.3084e-06 | 85674.0769 | 788.2458 | 86462.3227
30 | double | U29+S19 | 不操作（U29 基本策略） + 不操作（S19 基本策略） | 903400 | 0 | 903400 | - | 6.3084e-06 | 85679.7759 | 788.2458 | 86468.0217
30 | double | U29+S20 | 不操作（U29 基本策略） + 不操作（S20 基本策略） | 478600 | 0 | 478600 | - | 6.3084e-06 | 85682.7951 | 788.2458 | 86471.0409
30 | double | U29+S21 | 不操作（U29 基本策略） + 不操作（S21 基本策略） | 1302300 | 0 | 1302300 | - | 6.3084e-06 | 85691.0105 | 788.2458 | 86479.2563
30 | double | U29+S22 | 不操作（U29 基本策略） + 不操作（S22 基本策略） | 493800 | 0 | 493800 | - | 6.3084e-06 | 85694.1256 | 788.2458 | 86482.3714
30 | double | U29+S23 | 不操作（U29 基本策略） + 不操作（S23 基本策略） | 1617200 | 0 | 1617200 | - | 6.3084e-06 | 85704.3275 | 788.2458 | 86492.5733
30 | double | U29+S24 | 不操作（U29 基本策略） + 不操作（S24 基本策略） | 627800 | 0 | 627800 | - | 6.3084e-06 | 85708.2879 | 788.2458 | 86496.5337
30 | double | U29+S25 | 不操作（U29 基本策略） + 不操作（S25 基本策略） | 898900 | 0 | 898900 | - | 6.3084e-06 | 85713.9585 | 788.2458 | 86502.2043
30 | double | U29+S26 | 不操作（U29 基本策略） + 不操作（S26 基本策略） | 446900 | 0 | 446900 | - | 6.3084e-06 | 85716.7777 | 788.2458 | 86505.0235
30 | double | U29+S27 | 不操作（U29 基本策略） + 操作：开S62-3 | 212400 | 0 | 212400 | - | 6.3084e-06 | 85718.1176 | 788.2458 | 86506.3634
30 | double | U29+S28 | 不操作（U29 基本策略） + 不操作（S28 基本策略） | 454950 | 0 | 454950 | - | 6.3084e-06 | 85720.9876 | 788.2458 | 86509.2334
30 | double | U29+S29 | 不操作（U29 基本策略） + 操作：开S62-3 | 212400 | 0 | 212400 | - | 6.3084e-06 | 85722.3275 | 788.2458 | 86510.5733
30 | double | U29+S13-1 | 不操作（U29 基本策略） + 不操作（S13-1 基本策略） | 212400 | 0 | 212400 | - | 6.3084e-06 | 85723.6674 | 788.2458 | 86511.9132
30 | double | U29+S29-2 | 不操作（U29 基本策略） + 不操作（S29-2 基本策略） | 212400 | 0 | 212400 | - | 6.3084e-06 | 85725.0073 | 788.2458 | 86513.2531
30 | double | U29+S62-3 | 不操作（U29 基本策略） + 不操作（S62-3 基本策略） | 212400 | 0 | 212400 | - | 6.3084e-06 | 85726.3472 | 788.2458 | 86514.593
30 | double | U29+CB1 | 不操作（U29 基本策略） + 操作：关S3+开S13-1+开S29-2 | 212400 | 0 | 212400 | - | 6.3084e-06 | 85727.6871 | 788.2458 | 86515.9329
30 | double | U29+CB2 | 不操作（U29 基本策略） + 操作：关S11+开S62-3+开S29-2 | 212400 | 490001.1555 | 702401.1555 | - | 6.3084e-06 | 85729.027 | 791.3369 | 86520.3639
30 | double | U29+CB3 | 不操作（U29 基本策略） + 操作：开S13-1+开S29-2 | 212400 | 0 | 212400 | - | 6.3084e-06 | 85730.3669 | 791.3369 | 86521.7038
30 | double | U29+DG1 | 不操作（U29 基本策略） + 不操作（DG1 基本策略） | 212400 | 0 | 212400 | - | 1.5819e-05 | 85733.7267 | 791.3369 | 86525.0637
30 | double | U29+DG2 | 不操作（U29 基本策略） + 不操作（DG2 基本策略） | 212400 | 0 | 212400 | - | 1.5819e-05 | 85737.0866 | 791.3369 | 86528.4235
30 | double | U29+DG3 | 不操作（U29 基本策略） + 不操作（DG3 基本策略） | 212400 | 0 | 212400 | - | 1.5819e-05 | 85740.4464 | 791.3369 | 86531.7834
30 | double | U29+DG4 | 不操作（U29 基本策略） + 不操作（DG4 基本策略） | 212400 | 0 | 212400 | - | 1.5819e-05 | 85743.8063 | 791.3369 | 86535.1432
30 | double | U29+DG5 | 不操作（U29 基本策略） + 不操作（DG5 基本策略） | 212400 | 0 | 212400 | - | 1.5819e-05 | 85747.1661 | 791.3369 | 86538.5031
30 | double | U29+DG6 | 不操作（U29 基本策略） + 不操作（DG6 基本策略） | 212400 | 0 | 212400 | - | 1.5819e-05 | 85750.526 | 791.3369 | 86541.8629
30 | double | U26+S21 | 不操作（U26 基本策略） + 不操作（S21 基本策略） | 1116700 | 0 | 1116700 | - | 6.3084e-06 | 85757.5706 | 791.3369 | 86548.9075
30 | double | U26+S22 | 不操作（U26 基本策略） + 不操作（S22 基本策略） | 308200 | 0 | 308200 | - | 6.3084e-06 | 85759.5148 | 791.3369 | 86550.8517
30 | double | U26+S23 | 不操作（U26 基本策略） + 不操作（S23 基本策略） | 1431600 | 0 | 1431600 | - | 6.3084e-06 | 85768.5459 | 791.3369 | 86559.8828
30 | double | U26+S24 | 不操作（U26 基本策略） + 不操作（S24 基本策略） | 442200 | 0 | 442200 | - | 6.3084e-06 | 85771.3354 | 791.3369 | 86562.6724
30 | double | U26+S25 | 不操作（U26 基本策略） + 不操作（S25 基本策略） | 713300 | 0 | 713300 | - | 6.3084e-06 | 85775.8352 | 791.3369 | 86567.1721
30 | double | U26+S26 | 不操作（U26 基本策略） + 不操作（S26 基本策略） | 261300 | 0 | 261300 | - | 6.3084e-06 | 85777.4836 | 791.3369 | 86568.8205
30 | double | U26+S27 | 不操作（U26 基本策略） + 操作：开S62-3 | 26800 | 0 | 26800 | - | 6.3084e-06 | 85777.6527 | 791.3369 | 86568.9896
30 | double | U26+S28 | 不操作（U26 基本策略） + 不操作（S28 基本策略） | 269350 | 0 | 269350 | - | 6.3084e-06 | 85779.3518 | 791.3369 | 86570.6887
30 | double | U26+S29 | 不操作（U26 基本策略） + 操作：开S62-3 | 26800 | 0 | 26800 | - | 6.3084e-06 | 85779.5209 | 791.3369 | 86570.8578
30 | double | U26+S13-1 | 不操作（U26 基本策略） + 不操作（S13-1 基本策略） | 26800 | 0 | 26800 | - | 6.3084e-06 | 85779.69 | 791.3369 | 86571.0269
30 | double | U26+S29-2 | 不操作（U26 基本策略） + 不操作（S29-2 基本策略） | 26800 | 0 | 26800 | - | 6.3084e-06 | 85779.859 | 791.3369 | 86571.1959
30 | double | U26+S62-3 | 不操作（U26 基本策略） + 不操作（S62-3 基本策略） | 26800 | 0 | 26800 | - | 6.3084e-06 | 85780.0281 | 791.3369 | 86571.365
30 | double | U26+CB1 | 不操作（U26 基本策略） + 操作：关S3+开S13-1+开S29-2 | 26800 | 0 | 26800 | - | 6.3084e-06 | 85780.1971 | 791.3369 | 86571.5341
30 | double | U26+CB2 | 不操作（U26 基本策略） + 操作：关S11+开S62-3+开S29-2 | 26800 | 490001.1555 | 516801.1555 | - | 6.3084e-06 | 85780.3662 | 794.428 | 86574.7942
30 | double | U26+CB3 | 不操作（U26 基本策略） + 操作：开S13-1+开S29-2 | 26800 | 0 | 26800 | - | 6.3084e-06 | 85780.5353 | 794.428 | 86574.9633
30 | double | U26+DG1 | 不操作（U26 基本策略） + 不操作（DG1 基本策略） | 26800 | 0 | 26800 | - | 1.5819e-05 | 85780.9592 | 794.428 | 86575.3872
30 | double | U26+DG2 | 不操作（U26 基本策略） + 不操作（DG2 基本策略） | 26800 | 0 | 26800 | - | 1.5819e-05 | 85781.3831 | 794.428 | 86575.8112
30 | double | U26+DG3 | 不操作（U26 基本策略） + 不操作（DG3 基本策略） | 26800 | 0 | 26800 | - | 1.5819e-05 | 85781.8071 | 794.428 | 86576.2351
30 | double | U26+DG4 | 不操作（U26 基本策略） + 不操作（DG4 基本策略） | 26800 | 0 | 26800 | - | 1.5819e-05 | 85782.231 | 794.428 | 86576.659
30 | double | U26+DG5 | 不操作（U26 基本策略） + 不操作（DG5 基本策略） | 26800 | 0 | 26800 | - | 1.5819e-05 | 85782.655 | 794.428 | 86577.083
30 | double | U26+DG6 | 不操作（U26 基本策略） + 不操作（DG6 基本策略） | 26800 | 0 | 26800 | - | 1.5819e-05 | 85783.0789 | 794.428 | 86577.5069
30 | double | U26+DG7 | 不操作（U26 基本策略） + 不操作（DG7 基本策略） | 26800 | 0 | 26800 | - | 1.5819e-05 | 85783.5028 | 794.428 | 86577.9309
30 | double | U26+DG8 | 不操作（U26 基本策略） + 不操作（DG8 基本策略） | 26800 | 0 | 26800 | - | 1.5819e-05 | 85783.9268 | 794.428 | 86578.3548
30 | double | U27+S1 | 不操作（U27 基本策略） + 操作：开S29-2 | 135600 | 0 | 135600 | - | 6.3084e-06 | 85784.7822 | 794.428 | 86579.2102
30 | double | U27+S2 | 不操作（U27 基本策略） + 操作：开S62-3+开S13-1 | 135600 | 0 | 135600 | - | 6.3084e-06 | 85785.6376 | 794.428 | 86580.0656
30 | double | U27+S3 | 不操作（U27 基本策略） + 操作：开S13-1 | 135600 | 0 | 135600 | - | 6.3084e-06 | 85786.493 | 794.428 | 86580.921
30 | double | U27+S4 | 不操作（U27 基本策略） + 操作：开S13-1 | 135600 | 0 | 135600 | - | 6.3084e-06 | 85787.3484 | 794.428 | 86581.7765
30 | double | U27+S5 | 不操作（U27 基本策略） + 操作：开S13-1 | 135600 | 0 | 135600 | - | 6.3084e-06 | 85788.2038 | 794.428 | 86582.6319
30 | double | U27+S6 | 不操作（U27 基本策略） + 不操作（S6 基本策略） | 2034300 | 0 | 2034300 | - | 6.3084e-06 | 85801.037 | 794.428 | 86595.465
30 | double | U27+S7 | 不操作（U27 基本策略） + 不操作（S7 基本策略） | 406800 | 0 | 406800 | - | 6.3084e-06 | 85803.6032 | 794.428 | 86598.0313
30 | double | U29+DG7 | 不操作（U29 基本策略） + 不操作（DG7 基本策略） | 212400 | 0 | 212400 | - | 1.5819e-05 | 85806.9631 | 794.428 | 86601.3911
30 | double | U29+DG8 | 不操作（U29 基本策略） + 不操作（DG8 基本策略） | 212400 | 0 | 212400 | - | 1.5819e-05 | 85810.3229 | 794.428 | 86604.751
30 | double | U30+S1 | 不操作（U30 基本策略） + 操作：开S29-2 | 67000 | 0 | 67000 | - | 6.3084e-06 | 85810.7456 | 794.428 | 86605.1736
30 | double | U30+S2 | 不操作（U30 基本策略） + 操作：开S62-3+开S13-1 | 67000 | 0 | 67000 | - | 6.3084e-06 | 85811.1683 | 794.428 | 86605.5963
30 | double | U30+S3 | 不操作（U30 基本策略） + 操作：开S13-1 | 67000 | 0 | 67000 | - | 6.3084e-06 | 85811.5909 | 794.428 | 86606.0189
30 | double | U30+S4 | 不操作（U30 基本策略） + 操作：开S13-1 | 67000 | 0 | 67000 | - | 6.3084e-06 | 85812.0136 | 794.428 | 86606.4416
30 | double | U30+S5 | 不操作（U30 基本策略） + 操作：开S13-1 | 67000 | 0 | 67000 | - | 6.3084e-06 | 85812.4362 | 794.428 | 86606.8643
30 | double | U30+S6 | 不操作（U30 基本策略） + 不操作（S6 基本策略） | 1965700 | 0 | 1965700 | - | 6.3084e-06 | 85824.8366 | 794.428 | 86619.2647
30 | double | U30+S7 | 不操作（U30 基本策略） + 不操作（S7 基本策略） | 338200 | 0 | 338200 | - | 6.3084e-06 | 85826.9701 | 794.428 | 86621.3982
30 | double | U30+S8 | 不操作（U30 基本策略） + 操作：开S29-2 | 67000 | 0 | 67000 | - | 6.3084e-06 | 85827.3928 | 794.428 | 86621.8208
30 | double | U30+S9 | 不操作（U30 基本策略） + 不操作（S9 基本策略） | 359800 | 0 | 359800 | - | 6.3084e-06 | 85829.6625 | 794.428 | 86624.0906
30 | double | U30+S10 | 不操作（U30 基本策略） + 不操作（S10 基本策略） | 319600 | 0 | 319600 | - | 6.3084e-06 | 85831.6787 | 794.428 | 86626.1067
30 | double | U30+S11 | 不操作（U30 基本策略） + 操作：开S29-2 | 67000 | 0 | 67000 | - | 6.3084e-06 | 85832.1014 | 794.428 | 86626.5294
30 | double | U30+S12 | 不操作（U30 基本策略） + 操作：开S29-2 | 67000 | 0 | 67000 | - | 6.3084e-06 | 85832.524 | 794.428 | 86626.9521
30 | double | U30+S13 | 不操作（U30 基本策略） + 不操作（S13 基本策略） | 1113200 | 0 | 1113200 | - | 6.3084e-06 | 85839.5465 | 794.428 | 86633.9745
30 | double | U30+S14 | 不操作（U30 基本策略） + 不操作（S14 基本策略） | 1046200 | 0 | 1046200 | - | 6.3084e-06 | 85846.1463 | 794.428 | 86640.5744
30 | double | U30+S15 | 不操作（U30 基本策略） + 不操作（S15 基本策略） | 636200 | 0 | 636200 | - | 6.3084e-06 | 85850.1597 | 794.428 | 86644.5878
30 | double | U30+S16 | 不操作（U30 基本策略） + 不操作（S16 基本策略） | 297200 | 0 | 297200 | - | 6.3084e-06 | 85852.0346 | 794.428 | 86646.4626
30 | double | U30+S17 | 不操作（U30 基本策略） + 不操作（S17 基本策略） | 1016200 | 0 | 1016200 | - | 6.3084e-06 | 85858.4452 | 794.428 | 86652.8732
30 | double | U30+S18 | 不操作（U30 基本策略） + 不操作（S18 基本策略） | 601900 | 0 | 601900 | - | 6.3084e-06 | 85862.2422 | 794.428 | 86656.6702
30 | double | U30+S19 | 不操作（U30 基本策略） + 不操作（S19 基本策略） | 758000 | 0 | 758000 | - | 6.3084e-06 | 85867.0239 | 794.428 | 86661.452
30 | double | U30+S20 | 不操作（U30 基本策略） + 不操作（S20 基本策略） | 333200 | 0 | 333200 | - | 6.3084e-06 | 85869.1259 | 794.428 | 86663.5539
30 | double | U30+S21 | 不操作（U30 基本策略） + 不操作（S21 基本策略） | 1156900 | 0 | 1156900 | - | 6.3084e-06 | 85876.424 | 794.428 | 86670.8521
30 | double | U30+S22 | 不操作（U30 基本策略） + 不操作（S22 基本策略） | 348400 | 0 | 348400 | - | 6.3084e-06 | 85878.6219 | 794.428 | 86673.0499
30 | double | U30+S23 | 不操作（U30 基本策略） + 不操作（S23 基本策略） | 1471800 | 0 | 1471800 | - | 6.3084e-06 | 85887.9066 | 794.428 | 86682.3346
30 | double | U30+S24 | 不操作（U30 基本策略） + 不操作（S24 基本策略） | 482400 | 0 | 482400 | - | 6.3084e-06 | 85890.9497 | 794.428 | 86685.3778
30 | double | U30+S25 | 不操作（U30 基本策略） + 不操作（S25 基本策略） | 753500 | 0 | 753500 | - | 6.3084e-06 | 85895.7031 | 794.428 | 86690.1311
30 | double | U30+S26 | 不操作（U30 基本策略） + 不操作（S26 基本策略） | 301500 | 0 | 301500 | - | 6.3084e-06 | 85897.6051 | 794.428 | 86692.0331
30 | double | U30+S27 | 不操作（U30 基本策略） + 操作：开S62-3 | 67000 | 0 | 67000 | - | 6.3084e-06 | 85898.0277 | 794.428 | 86692.4558
30 | double | U30+S28 | 不操作（U30 基本策略） + 不操作（S28 基本策略） | 309550 | 0 | 309550 | - | 6.3084e-06 | 85899.9805 | 794.428 | 86694.4085
30 | double | L53+S29 | 操作：开S62-3(源:L53) | 453550 | 0 | 453550 | - | 1.2555e-07 | 85900.0374 | 794.428 | 86694.4655
30 | double | L53+S13-1 | 操作：开S62-3(源:L53) | 0 | 0 | 0 | - | 1.2555e-07 | 85900.0374 | 794.428 | 86694.4655
30 | double | L53+S29-2 | 操作：开S62-3(源:L53) | 0 | 0 | 0 | - | 1.2555e-07 | 85900.0374 | 794.428 | 86694.4655
30 | double | L53+S62-3 | 不操作（L53 基本策略）(源:L53) | 852550 | 0 | 852550 | - | 1.2555e-07 | 85900.1445 | 794.428 | 86694.5725
30 | double | L53+CB1 | 操作：开S62-3+开S29-2(源:L53) | 0 | 109339.8068 | 109339.8068 | - | 1.2555e-07 | 85900.1445 | 794.4418 | 86694.5862
30 | double | L53+CB2 | 操作：开S62-3(源:L53) | 3673000 | 0 | 3673000 | - | 1.2555e-07 | 85900.6056 | 794.4418 | 86695.0474
30 | double | L53+CB3 | 操作：开S62-3+开S13-1+开S29-2(源:L53) | 0 | 6122.0201 | 6122.0201 | - | 1.2555e-07 | 85900.6056 | 794.4425 | 86695.0481
30 | double | L53+DG1 | 操作：开S62-3 + 不操作（DG1 基本策略） | 0 | 0 | 0 | - | 3.1482e-07 | 85900.6056 | 794.4425 | 86695.0481
30 | double | L53+DG2 | 操作：开S62-3 + 不操作（DG2 基本策略） | 0 | 0 | 0 | - | 3.1482e-07 | 85900.6056 | 794.4425 | 86695.0481
30 | double | L53+DG3 | 操作：开S62-3 + 不操作（DG3 基本策略） | 0 | 0 | 0 | - | 3.1482e-07 | 85900.6056 | 794.4425 | 86695.0481
30 | double | L53+DG4 | 操作：开S62-3 + 不操作（DG4 基本策略） | 0 | 0 | 0 | - | 3.1482e-07 | 85900.6056 | 794.4425 | 86695.0481
30 | double | L53+DG5 | 操作：开S62-3 + 不操作（DG5 基本策略） | 0 | 0 | 0 | - | 3.1482e-07 | 85900.6056 | 794.4425 | 86695.0481
30 | double | L53+DG6 | 操作：开S62-3 + 不操作（DG6 基本策略） | 0 | 0 | 0 | - | 3.1482e-07 | 85900.6056 | 794.4425 | 86695.0481
30 | double | L53+DG7 | 操作：开S62-3 + 不操作（DG7 基本策略） | 0 | 0 | 0 | - | 3.1482e-07 | 85900.6056 | 794.4425 | 86695.0481
30 | double | L53+DG8 | 操作：开S62-3 + 不操作（DG8 基本策略） | 0 | 0 | 0 | - | 3.1482e-07 | 85900.6056 | 794.4425 | 86695.0481
30 | double | L54+U1 | 操作：开S62-3 + 不操作（U1 基本策略） | 26800 | 0 | 26800 | - | 1.4865e-05 | 85901.004 | 794.4425 | 86695.4465
30 | double | L54+U2 | 操作：开S62-3 + 不操作（U2 基本策略） | 40200 | 0 | 40200 | - | 1.4865e-05 | 85901.6016 | 794.4425 | 86696.0441
30 | double | L54+U3 | 操作：开S62-3 + 不操作（U3 基本策略） | 40200 | 0 | 40200 | - | 1.4865e-05 | 85902.1991 | 794.4425 | 86696.6417
30 | double | L54+U4 | 操作：开S62-3 + 不操作（U4 基本策略） | 40200 | 0 | 40200 | - | 1.4865e-05 | 85902.7967 | 794.4425 | 86697.2392
30 | double | L54+U5 | 操作：开S62-3 + 不操作（U5 基本策略） | 67000 | 0 | 67000 | - | 1.4865e-05 | 85903.7926 | 794.4425 | 86698.2352
30 | double | L54+U6 | 操作：开S62-3 + 不操作（U6 基本策略） | 40200 | 0 | 40200 | - | 1.4865e-05 | 85904.3902 | 794.4425 | 86698.8327
30 | double | L54+U7 | 操作：开S62-3 + 不操作（U7 基本策略） | 212400 | 0 | 212400 | - | 1.4865e-05 | 85907.5475 | 794.4425 | 86701.9901
30 | double | L54+U8 | 操作：开S62-3 + 不操作（U8 基本策略） | 40200 | 0 | 40200 | - | 1.4865e-05 | 85908.1451 | 794.4425 | 86702.5876
30 | double | L54+U9 | 操作：开S62-3 + 不操作（U9 基本策略） | 424800 | 0 | 424800 | - | 1.4865e-05 | 85914.4597 | 794.4425 | 86708.9022
30 | double | L54+U10 | 操作：开S62-3 + 不操作（U10 基本策略） | 134000 | 0 | 134000 | - | 1.4865e-05 | 85916.4516 | 794.4425 | 86710.8941
30 | double | L54+U11 | 操作：开S62-3 + 不操作（U11 基本策略） | 339000 | 0 | 339000 | - | 1.4865e-05 | 85921.4908 | 794.4425 | 86715.9333
30 | double | L54+U12 | 操作：开S62-3 + 不操作（U12 基本策略） | 708000 | 0 | 708000 | - | 1.4865e-05 | 85932.0152 | 794.4425 | 86726.4577
30 | double | L54+U13 | 操作：开S62-3 + 不操作（U13 基本策略） | 40200 | 0 | 40200 | - | 1.4865e-05 | 85932.6127 | 794.4425 | 86727.0553
30 | double | L54+U14 | 操作：开S62-3 + 不操作（U14 基本策略） | 1486800 | 0 | 1486800 | - | 1.4865e-05 | 85954.7139 | 794.4425 | 86749.1564
30 | double | L54+U15 | 操作：开S62-3 + 不操作（U15 基本策略） | 140700 | 0 | 140700 | - | 1.4865e-05 | 85956.8054 | 794.4425 | 86751.2479
30 | double | L58+U46 | 操作：开S62-3 + 不操作（U46 基本策略） | 100500 | 0 | 100500 | - | 1.0422e-05 | 85957.8528 | 794.4425 | 86752.2954
30 | double | L58+U47 | 操作：开S62-3 + 不操作（U47 基本策略） | 708000 | 0 | 708000 | - | 1.0422e-05 | 85965.2319 | 794.4425 | 86759.6744
30 | double | L58+U48 | 操作：开S62-3 + 不操作（U48 基本策略） | 281400 | 0 | 281400 | - | 1.0422e-05 | 85968.1648 | 794.4425 | 86762.6073
30 | double | L58+U49 | 操作：开S62-3 + 不操作（U49 基本策略） | 949200 | 0 | 949200 | - | 1.0422e-05 | 85978.0577 | 794.4425 | 86772.5002
30 | double | L58+U50 | 操作：开S62-3 + 不操作（U50 基本策略） | 40200 | 0 | 40200 | - | 1.0422e-05 | 85978.4767 | 794.4425 | 86772.9192
30 | double | L58+U51 | 操作：开S62-3 + 不操作（U51 基本策略） | 281400 | 0 | 281400 | - | 1.0422e-05 | 85981.4096 | 794.4425 | 86775.8521
30 | double | L58+U52 | 操作：开S62-3 + 不操作（U52 基本策略） | 134000 | 0 | 134000 | - | 1.0422e-05 | 85982.8062 | 794.4425 | 86777.2487
30 | double | L58+U53 | 操作：开S62-3 + 不操作（U53 基本策略） | 452000 | 0 | 452000 | - | 1.0422e-05 | 85987.5171 | 794.4425 | 86781.9596
30 | double | L58+U54 | 操作：开S62-3 + 不操作（U54 基本策略） | 100500 | 0 | 100500 | - | 1.0422e-05 | 85988.5645 | 794.4425 | 86783.0071
30 | double | L58+U55 | 操作：开S62-3 + 不操作（U55 基本策略） | 134000 | 0 | 134000 | - | 1.0422e-05 | 85989.9611 | 794.4425 | 86784.4037
30 | double | L58+U56 | 操作：开S62-3 + 不操作（U56 基本策略） | 90400 | 0 | 90400 | - | 1.0422e-05 | 85990.9033 | 794.4425 | 86785.3459
30 | double | L58+U57 | 操作：开S62-3 + 不操作（U57 基本策略） | 80400 | 0 | 80400 | - | 1.0422e-05 | 85991.7413 | 794.4425 | 86786.1838
30 | double | L58+U58 | 操作：开S62-3 + 不操作（U58 基本策略） | 212400 | 0 | 212400 | - | 1.0422e-05 | 85993.955 | 794.4425 | 86788.3975
30 | double | L58+U59 | 操作：开S62-3 + 不操作（U59 基本策略） | 30150 | 0 | 30150 | - | 1.0422e-05 | 85994.2692 | 794.4425 | 86788.7118
30 | double | L58+U60 | 操作：开S62-3 + 不操作（U60 基本策略） | 40200 | 0 | 40200 | - | 1.0422e-05 | 85994.6882 | 794.4425 | 86789.1308
30 | double | L58+U61 | 操作：开S62-3 + 不操作（U61 基本策略） | 318600 | 0 | 318600 | - | 1.0422e-05 | 85998.0088 | 794.4425 | 86792.4513
30 | double | L58+U62 | 操作：开S62-3 + 不操作（U62 基本策略） | 80400 | 0 | 80400 | - | 1.0422e-05 | 85998.8468 | 794.4425 | 86793.2893
30 | double | L58+S1 | 操作：开S62-3+开S29-2(源:L58) | 0 | 0 | 0 | - | 4.1564e-06 | 85998.8468 | 794.4425 | 86793.2893
30 | double | L58+S2 | 操作：开S62-3+开S13-1(源:L58) | 0 | 0 | 0 | - | 4.1564e-06 | 85998.8468 | 794.4425 | 86793.2893
30 | double | L58+S3 | 操作：开S62-3+开S13-1(源:L58) | 0 | 0 | 0 | - | 4.1564e-06 | 85998.8468 | 794.4425 | 86793.2893
30 | double | L58+S4 | 操作：开S62-3+开S13-1(源:L58) | 0 | 0 | 0 | - | 4.1564e-06 | 85998.8468 | 794.4425 | 86793.2893
30 | double | L58+S5 | 操作：开S62-3+开S13-1(源:L58) | 0 | 0 | 0 | - | 4.1564e-06 | 85998.8468 | 794.4425 | 86793.2893
30 | double | L58+S6 | 操作：开S62-3 + 不操作（S6 基本策略） | 1898700 | 0 | 1898700 | - | 4.1564e-06 | 86006.7386 | 794.4425 | 86801.1811
30 | double | L58+S7 | 操作：开S62-3 + 不操作（S7 基本策略） | 271200 | 0 | 271200 | - | 4.1564e-06 | 86007.8658 | 794.4425 | 86802.3083
30 | double | L58+S8 | 操作：开S62-3+开S29-2(源:L58) | 0 | 0 | 0 | - | 4.1564e-06 | 86007.8658 | 794.4425 | 86802.3083
30 | double | L58+S9 | 操作：开S62-3 + 不操作（S9 基本策略） | 292800 | 0 | 292800 | - | 4.1564e-06 | 86009.0828 | 794.4425 | 86803.5253
30 | double | L58+S10 | 操作：开S62-3 + 不操作（S10 基本策略） | 252600 | 0 | 252600 | - | 4.1564e-06 | 86010.1327 | 794.4425 | 86804.5752
30 | double | L58+S11 | 操作：开S62-3+开S29-2(源:L58) | 0 | 0 | 0 | - | 4.1564e-06 | 86010.1327 | 794.4425 | 86804.5752
30 | double | L58+S12 | 操作：开S62-3+开S29-2(源:L58) | 0 | 0 | 0 | - | 4.1564e-06 | 86010.1327 | 794.4425 | 86804.5752
30 | double | L58+S13 | 操作：开S62-3 + 不操作（S13 基本策略） | 1046200 | 0 | 1046200 | - | 4.1564e-06 | 86014.4812 | 794.4425 | 86808.9237
30 | double | L54+U16 | 操作：开S62-3 + 不操作（U16 基本策略） | 271200 | 0 | 271200 | - | 1.4865e-05 | 86018.5125 | 794.4425 | 86812.9551
30 | double | L54+U17 | 操作：开S62-3 + 不操作（U17 基本策略） | 26800 | 0 | 26800 | - | 1.4865e-05 | 86018.9109 | 794.4425 | 86813.3534
30 | double | L54+U18 | 操作：开S62-3 + 不操作（U18 基本策略） | 354000 | 0 | 354000 | - | 1.4865e-05 | 86024.1731 | 794.4425 | 86818.6156
30 | double | L54+U19 | 操作：开S62-3 + 不操作（U19 基本策略） | 16080 | 0 | 16080 | - | 1.4865e-05 | 86024.4121 | 794.4425 | 86818.8547
30 | double | L54+U20 | 操作：开S62-3 + 不操作（U20 基本策略） | 40200 | 0 | 40200 | - | 1.4865e-05 | 86025.0097 | 794.4425 | 86819.4522
30 | double | L54+U21 | 操作：开S62-3 + 不操作（U21 基本策略） | 212400 | 0 | 212400 | - | 1.4865e-05 | 86028.167 | 794.4425 | 86822.6095
30 | double | L54+U22 | 操作：开S62-3 + 不操作（U22 基本策略） | 40200 | 0 | 40200 | - | 1.4865e-05 | 86028.7646 | 794.4425 | 86823.2071
30 | double | L54+U23 | 操作：开S62-3 + 不操作（U23 基本策略） | 40200 | 0 | 40200 | - | 1.4865e-05 | 86029.3621 | 794.4425 | 86823.8047
30 | double | L54+U24 | 操作：开S62-3 + 不操作（U24 基本策略） | 26800 | 0 | 26800 | - | 1.4865e-05 | 86029.7605 | 794.4425 | 86824.203
30 | double | L54+U25 | 操作：开S62-3 + 不操作（U25 基本策略） | 40200 | 0 | 40200 | - | 1.4865e-05 | 86030.3581 | 794.4425 | 86824.8006
30 | double | L54+U26 | 操作：开S62-3 + 不操作（U26 基本策略） | 26800 | 0 | 26800 | - | 1.4865e-05 | 86030.7565 | 794.4425 | 86825.199
30 | double | L54+U27 | 操作：开S62-3 + 不操作（U27 基本策略） | 135600 | 0 | 135600 | - | 1.4865e-05 | 86032.7722 | 794.4425 | 86827.2147
30 | double | L54+U28 | 操作：开S62-3 + 不操作（U28 基本策略） | 67000 | 0 | 67000 | - | 1.4865e-05 | 86033.7681 | 794.4425 | 86828.2106
30 | double | L54+U29 | 操作：开S62-3 + 不操作（U29 基本策略） | 212400 | 0 | 212400 | - | 1.4865e-05 | 86036.9254 | 794.4425 | 86831.3679
30 | double | L54+U30 | 操作：开S62-3 + 不操作（U30 基本策略） | 67000 | 0 | 67000 | - | 1.4865e-05 | 86037.9214 | 794.4425 | 86832.3639
30 | double | L54+U31 | 操作：开S62-3 + 不操作（U31 基本策略） | 271200 | 0 | 271200 | - | 1.4865e-05 | 86041.9527 | 794.4425 | 86836.3952
30 | double | L54+U32 | 操作：开S62-3 + 不操作（U32 基本策略） | 708000 | 0 | 708000 | - | 1.4865e-05 | 86052.4771 | 794.4425 | 86846.9196
30 | double | L54+U33 | 操作：开S62-3 + 不操作（U33 基本策略） | 339000 | 0 | 339000 | - | 1.4865e-05 | 86057.5163 | 794.4425 | 86851.9588
30 | double | L54+U34 | 操作：开S62-3 + 不操作（U34 基本策略） | 203400 | 0 | 203400 | - | 1.4865e-05 | 86060.5398 | 794.4425 | 86854.9823
30 | double | L54+U35 | 操作：开S62-3 + 不操作（U35 基本策略） | 26800 | 0 | 26800 | - | 1.4865e-05 | 86060.9382 | 794.4425 | 86855.3807
30 | double | L54+U36 | 操作：开S62-3 + 不操作（U36 基本策略） | 354000 | 0 | 354000 | - | 1.4865e-05 | 86066.2004 | 794.4425 | 86860.6429
30 | double | L54+U37 | 操作：开S62-3 + 不操作（U37 基本策略） | 60300 | 0 | 60300 | - | 1.4865e-05 | 86067.0967 | 794.4425 | 86861.5392
30 | double | L54+U38 | 操作：开S62-3 + 不操作（U38 基本策略） | 474600 | 0 | 474600 | - | 1.4865e-05 | 86074.1516 | 794.4425 | 86868.5941
30 | double | L54+U39 | 操作：开S62-3 + 不操作（U39 基本策略） | 60300 | 0 | 60300 | - | 1.4865e-05 | 86075.048 | 794.4425 | 86869.4905
30 | double | L54+U40 | 操作：开S62-3 + 不操作（U40 基本策略） | 424800 | 0 | 424800 | - | 1.4865e-05 | 86081.3626 | 794.4425 | 86875.8051
30 | double | L54+U41 | 操作：开S62-3 + 不操作（U41 基本策略） | 40200 | 0 | 40200 | - | 1.4865e-05 | 86081.9601 | 794.4425 | 86876.4027
30 | double | L54+U42 | 操作：开S62-3 + 不操作（U42 基本策略） | 226000 | 0 | 226000 | - | 1.4865e-05 | 86085.3196 | 794.4425 | 86879.7621
30 | double | L54+U43 | 操作：开S62-3 + 不操作（U43 基本策略） | 26800 | 0 | 26800 | - | 1.4865e-05 | 86085.718 | 794.4425 | 86880.1605
30 | double | L54+U44 | 操作：开S62-3 + 不操作（U44 基本策略） | 40200 | 0 | 40200 | - | 1.4865e-05 | 86086.3156 | 794.4425 | 86880.7581
30 | double | L54+U45 | 操作：开S62-3 + 不操作（U45 基本策略） | 424800 | 0 | 424800 | - | 1.4865e-05 | 86092.6302 | 794.4425 | 86887.0727
30 | double | L54+S14 | 操作：开S62-3 + 不操作（S14 基本策略） | 979200 | 0 | 979200 | - | 5.9281e-06 | 86098.435 | 794.4425 | 86892.8775
30 | double | L54+S15 | 操作：开S62-3 + 不操作（S15 基本策略） | 569200 | 0 | 569200 | - | 5.9281e-06 | 86101.8092 | 794.4425 | 86896.2518
30 | double | L54+S16 | 操作：开S62-3 + 不操作（S16 基本策略） | 230200 | 0 | 230200 | - | 5.9281e-06 | 86103.1739 | 794.4425 | 86897.6164
30 | double | L54+S17 | 操作：开S62-3 + 不操作（S17 基本策略） | 949200 | 0 | 949200 | - | 5.9281e-06 | 86108.8008 | 794.4425 | 86903.2434
30 | double | L54+S18 | 操作：开S62-3 + 不操作（S18 基本策略） | 534900 | 0 | 534900 | - | 5.9281e-06 | 86111.9718 | 794.4425 | 86906.4143
30 | double | L54+S19 | 操作：开S62-3 + 不操作（S19 基本策略） | 691000 | 0 | 691000 | - | 5.9281e-06 | 86116.0681 | 794.4425 | 86910.5106
30 | double | L54+S20 | 操作：开S62-3 + 不操作（S20 基本策略） | 266200 | 0 | 266200 | - | 5.9281e-06 | 86117.6461 | 794.4425 | 86912.0887
30 | double | L54+S21 | 操作：开S62-3 + 不操作（S21 基本策略） | 1089900 | 0 | 1089900 | - | 5.9281e-06 | 86124.1072 | 794.4425 | 86918.5497
30 | double | L54+S22 | 操作：开S62-3 + 不操作（S22 基本策略） | 281400 | 0 | 281400 | - | 5.9281e-06 | 86125.7753 | 794.4425 | 86920.2178
30 | double | L54+S23 | 操作：开S62-3 + 不操作（S23 基本策略） | 1404800 | 0 | 1404800 | - | 5.9281e-06 | 86134.1031 | 794.4425 | 86928.5456
30 | double | L54+S24 | 操作：开S62-3 + 不操作（S24 基本策略） | 415400 | 0 | 415400 | - | 5.9281e-06 | 86136.5656 | 794.4425 | 86931.0082
30 | double | L54+S25 | 操作：开S62-3 + 不操作（S25 基本策略） | 686500 | 0 | 686500 | - | 5.9281e-06 | 86140.6353 | 794.4425 | 86935.0778
30 | double | L54+S26 | 操作：开S62-3 + 不操作（S26 基本策略） | 234500 | 0 | 234500 | - | 5.9281e-06 | 86142.0254 | 794.4425 | 86936.4679
30 | double | L54+S27 | 操作：开S62-3(源:L54) | 90400 | 0 | 90400 | - | 5.9281e-06 | 86142.5613 | 794.4425 | 86937.0038
30 | double | L54+S28 | 操作：开S62-3 + 不操作（S28 基本策略） | 242550 | 0 | 242550 | - | 5.9281e-06 | 86143.9992 | 794.4425 | 86938.4417
30 | double | L54+S29 | 操作：开S62-3(源:L54) | 363150 | 0 | 363150 | - | 5.9281e-06 | 86146.152 | 794.4425 | 86940.5945
30 | double | L54+S13-1 | 操作：开S62-3(源:L54) | 0 | 0 | 0 | - | 5.9281e-06 | 86146.152 | 794.4425 | 86940.5945
30 | double | L54+S29-2 | 操作：开S62-3(源:L54) | 0 | 0 | 0 | - | 5.9281e-06 | 86146.152 | 794.4425 | 86940.5945
30 | double | L54+S62-3 | 不操作（L54 基本策略）(源:L54) | 762150 | 0 | 762150 | - | 5.9281e-06 | 86150.67 | 794.4425 | 86945.1126
30 | double | L54+CB1 | 操作：开S62-3+开S29-2(源:L54) | 0 | 104880.5535 | 104880.5535 | - | 5.9281e-06 | 86150.67 | 795.0643 | 86945.7343
30 | double | L54+CB2 | 操作：开S62-3(源:L54) | 3763400 | 0 | 3763400 | - | 5.9281e-06 | 86172.9798 | 795.0643 | 86968.0441
30 | double | L54+CB3 | 操作：开S62-3+开S13-1+开S29-2(源:L54) | 0 | 0 | 0 | - | 5.9281e-06 | 86172.9798 | 795.0643 | 86968.0441
30 | double | L54+DG1 | 操作：开S62-3 + 不操作（DG1 基本策略） | 0 | 0 | 0 | - | 1.4865e-05 | 86172.9798 | 795.0643 | 86968.0441
30 | double | L54+DG2 | 操作：开S62-3 + 不操作（DG2 基本策略） | 0 | 0 | 0 | - | 1.4865e-05 | 86172.9798 | 795.0643 | 86968.0441
30 | double | L54+DG3 | 操作：开S62-3 + 不操作（DG3 基本策略） | 0 | 0 | 0 | - | 1.4865e-05 | 86172.9798 | 795.0643 | 86968.0441
30 | double | L54+DG4 | 操作：开S62-3 + 不操作（DG4 基本策略） | 0 | 0 | 0 | - | 1.4865e-05 | 86172.9798 | 795.0643 | 86968.0441
30 | double | L54+DG5 | 操作：开S62-3 + 不操作（DG5 基本策略） | 0 | 0 | 0 | - | 1.4865e-05 | 86172.9798 | 795.0643 | 86968.0441
30 | double | L54+DG6 | 操作：开S62-3 + 不操作（DG6 基本策略） | 0 | 0 | 0 | - | 1.4865e-05 | 86172.9798 | 795.0643 | 86968.0441
30 | double | L54+DG7 | 操作：开S62-3 + 不操作（DG7 基本策略） | 0 | 0 | 0 | - | 1.4865e-05 | 86172.9798 | 795.0643 | 86968.0441
30 | double | L54+DG8 | 操作：开S62-3 + 不操作（DG8 基本策略） | 0 | 0 | 0 | - | 1.4865e-05 | 86172.9798 | 795.0643 | 86968.0441
30 | double | U28+S25 | 不操作（U28 基本策略） + 不操作（S25 基本策略） | 753500 | 0 | 753500 | - | 6.3084e-06 | 86177.7332 | 795.0643 | 86972.7975
30 | double | U28+S26 | 不操作（U28 基本策略） + 不操作（S26 基本策略） | 301500 | 0 | 301500 | - | 6.3084e-06 | 86179.6352 | 795.0643 | 86974.6994
30 | double | U28+S27 | 不操作（U28 基本策略） + 操作：开S62-3 | 67000 | 0 | 67000 | - | 6.3084e-06 | 86180.0578 | 795.0643 | 86975.1221
30 | double | U28+S28 | 不操作（U28 基本策略） + 不操作（S28 基本策略） | 309550 | 0 | 309550 | - | 6.3084e-06 | 86182.0106 | 795.0643 | 86977.0749
30 | double | U28+S29 | 不操作（U28 基本策略） + 操作：开S62-3 | 67000 | 0 | 67000 | - | 6.3084e-06 | 86182.4332 | 795.0643 | 86977.4975
30 | double | U28+S13-1 | 不操作（U28 基本策略） + 不操作（S13-1 基本策略） | 67000 | 0 | 67000 | - | 6.3084e-06 | 86182.8559 | 795.0643 | 86977.9202
30 | double | U28+S29-2 | 不操作（U28 基本策略） + 不操作（S29-2 基本策略） | 67000 | 0 | 67000 | - | 6.3084e-06 | 86183.2786 | 795.0643 | 86978.3428
30 | double | U28+S62-3 | 不操作（U28 基本策略） + 不操作（S62-3 基本策略） | 67000 | 0 | 67000 | - | 6.3084e-06 | 86183.7012 | 795.0643 | 86978.7655
30 | double | U28+CB1 | 不操作（U28 基本策略） + 操作：关S3+开S13-1+开S29-2 | 67000 | 0 | 67000 | - | 6.3084e-06 | 86184.1239 | 795.0643 | 86979.1882
30 | double | U28+CB2 | 不操作（U28 基本策略） + 操作：关S11+开S62-3+开S29-2 | 67000 | 490001.1555 | 557001.1555 | - | 6.3084e-06 | 86184.5466 | 798.1554 | 86982.7019
30 | double | U28+CB3 | 不操作（U28 基本策略） + 操作：开S13-1+开S29-2 | 67000 | 0 | 67000 | - | 6.3084e-06 | 86184.9692 | 798.1554 | 86983.1246
30 | double | U28+DG1 | 不操作（U28 基本策略） + 不操作（DG1 基本策略） | 67000 | 0 | 67000 | - | 1.5819e-05 | 86186.0291 | 798.1554 | 86984.1844
30 | double | U28+DG2 | 不操作（U28 基本策略） + 不操作（DG2 基本策略） | 67000 | 0 | 67000 | - | 1.5819e-05 | 86187.0889 | 798.1554 | 86985.2443
30 | double | U28+DG3 | 不操作（U28 基本策略） + 不操作（DG3 基本策略） | 67000 | 0 | 67000 | - | 1.5819e-05 | 86188.1487 | 798.1554 | 86986.3041
30 | double | U28+DG4 | 不操作（U28 基本策略） + 不操作（DG4 基本策略） | 67000 | 0 | 67000 | - | 1.5819e-05 | 86189.2086 | 798.1554 | 86987.364
30 | double | U28+DG5 | 不操作（U28 基本策略） + 不操作（DG5 基本策略） | 67000 | 0 | 67000 | - | 1.5819e-05 | 86190.2684 | 798.1554 | 86988.4238
30 | double | U28+DG6 | 不操作（U28 基本策略） + 不操作（DG6 基本策略） | 67000 | 0 | 67000 | - | 1.5819e-05 | 86191.3283 | 798.1554 | 86989.4836
30 | double | U28+DG7 | 不操作（U28 基本策略） + 不操作（DG7 基本策略） | 67000 | 0 | 67000 | - | 1.5819e-05 | 86192.3881 | 798.1554 | 86990.5435
30 | double | U28+DG8 | 不操作（U28 基本策略） + 不操作（DG8 基本策略） | 67000 | 0 | 67000 | - | 1.5819e-05 | 86193.4479 | 798.1554 | 86991.6033
30 | double | U29+S1 | 不操作（U29 基本策略） + 操作：开S29-2 | 212400 | 0 | 212400 | - | 6.3084e-06 | 86194.7878 | 798.1554 | 86992.9432
30 | double | U29+S2 | 不操作（U29 基本策略） + 操作：开S62-3+开S13-1 | 212400 | 0 | 212400 | - | 6.3084e-06 | 86196.1277 | 798.1554 | 86994.2831
30 | double | U29+S3 | 不操作（U29 基本策略） + 操作：开S13-1 | 212400 | 0 | 212400 | - | 6.3084e-06 | 86197.4676 | 798.1554 | 86995.623
30 | double | U29+S4 | 不操作（U29 基本策略） + 操作：开S13-1 | 212400 | 0 | 212400 | - | 6.3084e-06 | 86198.8075 | 798.1554 | 86996.9629
30 | double | U29+S5 | 不操作（U29 基本策略） + 操作：开S13-1 | 212400 | 0 | 212400 | - | 6.3084e-06 | 86200.1474 | 798.1554 | 86998.3028
30 | double | U29+S6 | 不操作（U29 基本策略） + 不操作（S6 基本策略） | 2111100 | 0 | 2111100 | - | 6.3084e-06 | 86213.4651 | 798.1554 | 87011.6204
30 | double | U29+S7 | 不操作（U29 基本策略） + 不操作（S7 基本策略） | 483600 | 0 | 483600 | - | 6.3084e-06 | 86216.5158 | 798.1554 | 87014.6712
30 | double | U29+S8 | 不操作（U29 基本策略） + 操作：开S29-2 | 212400 | 0 | 212400 | - | 6.3084e-06 | 86217.8557 | 798.1554 | 87016.0111
30 | double | U29+S9 | 不操作（U29 基本策略） + 不操作（S9 基本策略） | 505200 | 0 | 505200 | - | 6.3084e-06 | 86221.0427 | 798.1554 | 87019.1981
30 | double | U29+S10 | 不操作（U29 基本策略） + 不操作（S10 基本策略） | 465000 | 0 | 465000 | - | 6.3084e-06 | 86223.9761 | 798.1554 | 87022.1315
30 | double | U29+S11 | 不操作（U29 基本策略） + 操作：开S29-2 | 212400 | 0 | 212400 | - | 6.3084e-06 | 86225.316 | 798.1554 | 87023.4714
30 | double | U36+S11 | 不操作（U36 基本策略） + 操作：开S29-2 | 354000 | 0 | 354000 | - | 6.3084e-06 | 86227.5492 | 798.1554 | 87025.7045
30 | double | U36+S12 | 不操作（U36 基本策略） + 操作：开S29-2 | 354000 | 0 | 354000 | - | 6.3084e-06 | 86229.7823 | 798.1554 | 87027.9377
30 | double | U36+S13 | 不操作（U36 基本策略） + 不操作（S13 基本策略） | 1400200 | 0 | 1400200 | - | 6.3084e-06 | 86238.6153 | 798.1554 | 87036.7707
30 | double | U36+S14 | 不操作（U36 基本策略） + 不操作（S14 基本策略） | 1333200 | 0 | 1333200 | - | 6.3084e-06 | 86247.0256 | 798.1554 | 87045.181
30 | double | U36+S15 | 不操作（U36 基本策略） + 不操作（S15 基本策略） | 923200 | 0 | 923200 | - | 6.3084e-06 | 86252.8495 | 798.1554 | 87051.0049
30 | double | U36+S16 | 不操作（U36 基本策略） + 不操作（S16 基本策略） | 584200 | 0 | 584200 | - | 6.3084e-06 | 86256.5349 | 798.1554 | 87054.6903
30 | double | U36+S17 | 不操作（U36 基本策略） + 不操作（S17 基本策略） | 1303200 | 0 | 1303200 | - | 6.3084e-06 | 86264.756 | 798.1554 | 87062.9114
30 | double | U36+S18 | 不操作（U36 基本策略） + 不操作（S18 基本策略） | 888900 | 0 | 888900 | - | 6.3084e-06 | 86270.3635 | 798.1554 | 87068.5189
30 | double | U36+S19 | 不操作（U36 基本策略） + 不操作（S19 基本策略） | 1045000 | 0 | 1045000 | - | 6.3084e-06 | 86276.9558 | 798.1554 | 87075.1111
30 | double | U36+S20 | 不操作（U36 基本策略） + 不操作（S20 基本策略） | 620200 | 0 | 620200 | - | 6.3084e-06 | 86280.8682 | 798.1554 | 87079.0236
30 | double | U36+S21 | 不操作（U36 基本策略） + 不操作（S21 基本策略） | 1443900 | 0 | 1443900 | - | 6.3084e-06 | 86289.9769 | 798.1554 | 87088.1323
30 | double | U36+S22 | 不操作（U36 基本策略） + 不操作（S22 基本策略） | 635400 | 0 | 635400 | - | 6.3084e-06 | 86293.9852 | 798.1554 | 87092.1406
30 | double | U36+S23 | 不操作（U36 基本策略） + 不操作（S23 基本策略） | 1758800 | 0 | 1758800 | - | 6.3084e-06 | 86305.0804 | 798.1554 | 87103.2358
30 | double | U36+S24 | 不操作（U36 基本策略） + 不操作（S24 基本策略） | 769400 | 0 | 769400 | - | 6.3084e-06 | 86309.9341 | 798.1554 | 87108.0895
30 | double | U36+S25 | 不操作（U36 基本策略） + 不操作（S25 基本策略） | 1040500 | 0 | 1040500 | - | 6.3084e-06 | 86316.498 | 798.1554 | 87114.6533
30 | double | U36+S26 | 不操作（U36 基本策略） + 不操作（S26 基本策略） | 588500 | 0 | 588500 | - | 6.3084e-06 | 86320.2104 | 798.1554 | 87118.3658
30 | double | U36+S27 | 不操作（U36 基本策略） + 操作：开S62-3 | 354000 | 0 | 354000 | - | 6.3084e-06 | 86322.4436 | 798.1554 | 87120.599
30 | double | U36+S28 | 不操作（U36 基本策略） + 不操作（S28 基本策略） | 596550 | 0 | 596550 | - | 6.3084e-06 | 86326.2069 | 798.1554 | 87124.3623
30 | double | U36+S29 | 不操作（U36 基本策略） + 操作：开S62-3 | 354000 | 0 | 354000 | - | 6.3084e-06 | 86328.44 | 798.1554 | 87126.5954
30 | double | U36+S13-1 | 不操作（U36 基本策略） + 不操作（S13-1 基本策略） | 354000 | 0 | 354000 | - | 6.3084e-06 | 86330.6732 | 798.1554 | 87128.8286
30 | double | U36+S29-2 | 不操作（U36 基本策略） + 不操作（S29-2 基本策略） | 354000 | 0 | 354000 | - | 6.3084e-06 | 86332.9064 | 798.1554 | 87131.0618
30 | double | U36+S62-3 | 不操作（U36 基本策略） + 不操作（S62-3 基本策略） | 354000 | 0 | 354000 | - | 6.3084e-06 | 86335.1395 | 798.1554 | 87133.2949
30 | double | U36+CB1 | 不操作（U36 基本策略） + 操作：关S3+开S13-1+开S29-2 | 354000 | 0 | 354000 | - | 6.3084e-06 | 86337.3727 | 798.1554 | 87135.5281
30 | double | U36+CB2 | 不操作（U36 基本策略） + 操作：关S11+开S62-3+开S29-2 | 354000 | 490001.1555 | 844001.1555 | - | 6.3084e-06 | 86339.6059 | 801.2465 | 87140.8524
30 | double | U36+CB3 | 不操作（U36 基本策略） + 操作：开S13-1+开S29-2 | 354000 | 0 | 354000 | - | 6.3084e-06 | 86341.839 | 801.2465 | 87143.0855
30 | double | U36+DG1 | 不操作（U36 基本策略） + 不操作（DG1 基本策略） | 354000 | 0 | 354000 | - | 1.5819e-05 | 86347.4388 | 801.2465 | 87148.6853
30 | double | U36+DG2 | 不操作（U36 基本策略） + 不操作（DG2 基本策略） | 354000 | 0 | 354000 | - | 1.5819e-05 | 86353.0385 | 801.2465 | 87154.285
30 | double | U36+DG3 | 不操作（U36 基本策略） + 不操作（DG3 基本策略） | 354000 | 0 | 354000 | - | 1.5819e-05 | 86358.6383 | 801.2465 | 87159.8848
30 | double | U36+DG4 | 不操作（U36 基本策略） + 不操作（DG4 基本策略） | 354000 | 0 | 354000 | - | 1.5819e-05 | 86364.238 | 801.2465 | 87165.4845
30 | double | U36+DG5 | 不操作（U36 基本策略） + 不操作（DG5 基本策略） | 354000 | 0 | 354000 | - | 1.5819e-05 | 86369.8378 | 801.2465 | 87171.0843
30 | double | U36+DG6 | 不操作（U36 基本策略） + 不操作（DG6 基本策略） | 354000 | 0 | 354000 | - | 1.5819e-05 | 86375.4375 | 801.2465 | 87176.684
30 | double | U36+DG7 | 不操作（U36 基本策略） + 不操作（DG7 基本策略） | 354000 | 0 | 354000 | - | 1.5819e-05 | 86381.0373 | 801.2465 | 87182.2838
30 | double | U36+DG8 | 不操作（U36 基本策略） + 不操作（DG8 基本策略） | 354000 | 0 | 354000 | - | 1.5819e-05 | 86386.637 | 801.2465 | 87187.8835
30 | double | U37+S1 | 不操作（U37 基本策略） + 操作：开S29-2 | 60300 | 0 | 60300 | - | 6.3084e-06 | 86387.0174 | 801.2465 | 87188.2639
30 | double | U37+S2 | 不操作（U37 基本策略） + 操作：开S62-3+开S13-1 | 60300 | 0 | 60300 | - | 6.3084e-06 | 86387.3978 | 801.2465 | 87188.6443
30 | double | U37+S3 | 不操作（U37 基本策略） + 操作：开S13-1 | 60300 | 0 | 60300 | - | 6.3084e-06 | 86387.7782 | 801.2465 | 87189.0247
30 | double | U37+S4 | 不操作（U37 基本策略） + 操作：开S13-1 | 60300 | 0 | 60300 | - | 6.3084e-06 | 86388.1586 | 801.2465 | 87189.4051
30 | double | U37+S5 | 不操作（U37 基本策略） + 操作：开S13-1 | 60300 | 0 | 60300 | - | 6.3084e-06 | 86388.539 | 801.2465 | 87189.7855
30 | double | U37+S6 | 不操作（U37 基本策略） + 不操作（S6 基本策略） | 1959000 | 0 | 1959000 | - | 6.3084e-06 | 86400.8971 | 801.2465 | 87202.1436
30 | double | U37+S7 | 不操作（U37 基本策略） + 不操作（S7 基本策略） | 331500 | 0 | 331500 | - | 6.3084e-06 | 86402.9884 | 801.2465 | 87204.2349
30 | double | U37+S8 | 不操作（U37 基本策略） + 操作：开S29-2 | 60300 | 0 | 60300 | - | 6.3084e-06 | 86403.3688 | 801.2465 | 87204.6153
30 | double | U37+S9 | 不操作（U37 基本策略） + 不操作（S9 基本策略） | 353100 | 0 | 353100 | - | 6.3084e-06 | 86405.5963 | 801.2465 | 87206.8428
30 | double | U37+S10 | 不操作（U37 基本策略） + 不操作（S10 基本策略） | 312900 | 0 | 312900 | - | 6.3084e-06 | 86407.5702 | 801.2465 | 87208.8166
30 | double | U37+S11 | 不操作（U37 基本策略） + 操作：开S29-2 | 60300 | 0 | 60300 | - | 6.3084e-06 | 86407.9505 | 801.2465 | 87209.197
30 | double | U37+S12 | 不操作（U37 基本策略） + 操作：开S29-2 | 60300 | 0 | 60300 | - | 6.3084e-06 | 86408.3309 | 801.2465 | 87209.5774
30 | double | U37+S13 | 不操作（U37 基本策略） + 不操作（S13 基本策略） | 1106500 | 0 | 1106500 | - | 6.3084e-06 | 86415.3112 | 801.2465 | 87216.5577
30 | double | U37+S14 | 不操作（U37 基本策略） + 不操作（S14 基本策略） | 1039500 | 0 | 1039500 | - | 6.3084e-06 | 86421.8687 | 801.2465 | 87223.1152
30 | double | U37+S15 | 不操作（U37 基本策略） + 不操作（S15 基本策略） | 629500 | 0 | 629500 | - | 6.3084e-06 | 86425.8399 | 801.2465 | 87227.0864
30 | double | U37+S16 | 不操作（U37 基本策略） + 不操作（S16 基本策略） | 290500 | 0 | 290500 | - | 6.3084e-06 | 86427.6724 | 801.2465 | 87228.9189
30 | double | U37+S17 | 不操作（U37 基本策略） + 不操作（S17 基本策略） | 1009500 | 0 | 1009500 | - | 6.3084e-06 | 86434.0407 | 801.2465 | 87235.2872
30 | double | U37+S18 | 不操作（U37 基本策略） + 不操作（S18 基本策略） | 595200 | 0 | 595200 | - | 6.3084e-06 | 86437.7955 | 801.2465 | 87239.042
30 | double | U37+S19 | 不操作（U37 基本策略） + 不操作（S19 基本策略） | 751300 | 0 | 751300 | - | 6.3084e-06 | 86442.535 | 801.2465 | 87243.7815
30 | double | U37+S20 | 不操作（U37 基本策略） + 不操作（S20 基本策略） | 326500 | 0 | 326500 | - | 6.3084e-06 | 86444.5947 | 801.2465 | 87245.8412
30 | double | U37+S21 | 不操作（U37 基本策略） + 不操作（S21 基本策略） | 1150200 | 0 | 1150200 | - | 6.3084e-06 | 86451.8506 | 801.2465 | 87253.0971
30 | double | U37+S22 | 不操作（U37 基本策略） + 不操作（S22 基本策略） | 341700 | 0 | 341700 | - | 6.3084e-06 | 86454.0061 | 801.2465 | 87255.2526
30 | double | U37+S23 | 不操作（U37 基本策略） + 不操作（S23 基本策略） | 1465100 | 0 | 1465100 | - | 6.3084e-06 | 86463.2486 | 801.2465 | 87264.4951
30 | double | U37+S24 | 不操作（U37 基本策略） + 不操作（S24 基本策略） | 475700 | 0 | 475700 | - | 6.3084e-06 | 86466.2495 | 801.2465 | 87267.4959
30 | double | U37+S25 | 不操作（U37 基本策略） + 不操作（S25 基本策略） | 746800 | 0 | 746800 | - | 6.3084e-06 | 86470.9606 | 801.2465 | 87272.207
30 | double | U37+S26 | 不操作（U37 基本策略） + 不操作（S26 基本策略） | 294800 | 0 | 294800 | - | 6.3084e-06 | 86472.8203 | 801.2465 | 87274.0668
30 | double | U37+S27 | 不操作（U37 基本策略） + 操作：开S62-3 | 60300 | 0 | 60300 | - | 6.3084e-06 | 86473.2007 | 801.2465 | 87274.4472
30 | double | U41+DG1 | 不操作（U41 基本策略） + 不操作（DG1 基本策略） | 40200 | 0 | 40200 | - | 1.5819e-05 | 86473.8366 | 801.2465 | 87275.0831
30 | double | U41+DG2 | 不操作（U41 基本策略） + 不操作（DG2 基本策略） | 40200 | 0 | 40200 | - | 1.5819e-05 | 86474.4725 | 801.2465 | 87275.719
30 | double | U41+DG3 | 不操作（U41 基本策略） + 不操作（DG3 基本策略） | 40200 | 0 | 40200 | - | 1.5819e-05 | 86475.1084 | 801.2465 | 87276.3549
30 | double | U41+DG4 | 不操作（U41 基本策略） + 不操作（DG4 基本策略） | 40200 | 0 | 40200 | - | 1.5819e-05 | 86475.7443 | 801.2465 | 87276.9908
30 | double | U41+DG5 | 不操作（U41 基本策略） + 不操作（DG5 基本策略） | 40200 | 0 | 40200 | - | 1.5819e-05 | 86476.3802 | 801.2465 | 87277.6267
30 | double | U41+DG6 | 不操作（U41 基本策略） + 不操作（DG6 基本策略） | 40200 | 0 | 40200 | - | 1.5819e-05 | 86477.0161 | 801.2465 | 87278.2626
30 | double | U41+DG7 | 不操作（U41 基本策略） + 不操作（DG7 基本策略） | 40200 | 0 | 40200 | - | 1.5819e-05 | 86477.652 | 801.2465 | 87278.8985
30 | double | U41+DG8 | 不操作（U41 基本策略） + 不操作（DG8 基本策略） | 40200 | 0 | 40200 | - | 1.5819e-05 | 86478.2879 | 801.2465 | 87279.5344
30 | double | U42+S1 | 不操作（U42 基本策略） + 操作：开S29-2 | 226000 | 0 | 226000 | - | 6.3084e-06 | 86479.7136 | 801.2465 | 87280.9601
30 | double | U42+S2 | 不操作（U42 基本策略） + 操作：开S62-3+开S13-1 | 226000 | 0 | 226000 | - | 6.3084e-06 | 86481.1393 | 801.2465 | 87282.3858
30 | double | U42+S3 | 不操作（U42 基本策略） + 操作：开S13-1 | 226000 | 0 | 226000 | - | 6.3084e-06 | 86482.565 | 801.2465 | 87283.8115
30 | double | U42+S4 | 不操作（U42 基本策略） + 操作：开S13-1 | 226000 | 0 | 226000 | - | 6.3084e-06 | 86483.9907 | 801.2465 | 87285.2372
30 | double | U42+S5 | 不操作（U42 基本策略） + 操作：开S13-1 | 226000 | 0 | 226000 | - | 6.3084e-06 | 86485.4164 | 801.2465 | 87286.6629
30 | double | U42+S6 | 不操作（U42 基本策略） + 不操作（S6 基本策略） | 2124700 | 0 | 2124700 | - | 6.3084e-06 | 86498.8198 | 801.2465 | 87300.0663
30 | double | U42+S7 | 不操作（U42 基本策略） + 不操作（S7 基本策略） | 497200 | 0 | 497200 | - | 6.3084e-06 | 86501.9563 | 801.2465 | 87303.2028
30 | double | U42+S8 | 不操作（U42 基本策略） + 操作：开S29-2 | 226000 | 0 | 226000 | - | 6.3084e-06 | 86503.382 | 801.2465 | 87304.6285
30 | double | U42+S9 | 不操作（U42 基本策略） + 不操作（S9 基本策略） | 518800 | 0 | 518800 | - | 6.3084e-06 | 86506.6548 | 801.2465 | 87307.9013
30 | double | U42+S10 | 不操作（U42 基本策略） + 不操作（S10 基本策略） | 478600 | 0 | 478600 | - | 6.3084e-06 | 86509.674 | 801.2465 | 87310.9205
30 | double | U42+S11 | 不操作（U42 基本策略） + 操作：开S29-2 | 226000 | 0 | 226000 | - | 6.3084e-06 | 86511.0997 | 801.2465 | 87312.3462
30 | double | U42+S12 | 不操作（U42 基本策略） + 操作：开S29-2 | 226000 | 0 | 226000 | - | 6.3084e-06 | 86512.5254 | 801.2465 | 87313.7719
30 | double | U42+S13 | 不操作（U42 基本策略） + 不操作（S13 基本策略） | 1272200 | 0 | 1272200 | - | 6.3084e-06 | 86520.5509 | 801.2465 | 87321.7974
30 | double | U42+S14 | 不操作（U42 基本策略） + 不操作（S14 基本策略） | 1205200 | 0 | 1205200 | - | 6.3084e-06 | 86528.1538 | 801.2465 | 87329.4002
30 | double | U42+S15 | 不操作（U42 基本策略） + 不操作（S15 基本策略） | 795200 | 0 | 795200 | - | 6.3084e-06 | 86533.1702 | 801.2465 | 87334.4167
30 | double | U42+S16 | 不操作（U42 基本策略） + 不操作（S16 基本策略） | 456200 | 0 | 456200 | - | 6.3084e-06 | 86536.0481 | 801.2465 | 87337.2946
30 | double | U42+S17 | 不操作（U42 基本策略） + 不操作（S17 基本策略） | 1175200 | 0 | 1175200 | - | 6.3084e-06 | 86543.4617 | 801.2465 | 87344.7082
30 | double | U42+S18 | 不操作（U42 基本策略） + 不操作（S18 基本策略） | 760900 | 0 | 760900 | - | 6.3084e-06 | 86548.2617 | 801.2465 | 87349.5082
30 | double | U42+S19 | 不操作（U42 基本策略） + 不操作（S19 基本策略） | 917000 | 0 | 917000 | - | 6.3084e-06 | 86554.0465 | 801.2465 | 87355.293
30 | double | U42+S20 | 不操作（U42 基本策略） + 不操作（S20 基本策略） | 492200 | 0 | 492200 | - | 6.3084e-06 | 86557.1515 | 801.2465 | 87358.398
30 | double | U42+S21 | 不操作（U42 基本策略） + 不操作（S21 基本策略） | 1315900 | 0 | 1315900 | - | 6.3084e-06 | 86565.4527 | 801.2465 | 87366.6992
30 | double | U42+S22 | 不操作（U42 基本策略） + 不操作（S22 基本策略） | 507400 | 0 | 507400 | - | 6.3084e-06 | 86568.6536 | 801.2465 | 87369.9001
30 | double | L53+U31 | 操作：开S62-3 + 不操作（U31 基本策略） | 271200 | 0 | 271200 | - | 3.1482e-07 | 86568.7389 | 801.2465 | 87369.9854
30 | double | L53+U32 | 操作：开S62-3 + 不操作（U32 基本策略） | 708000 | 0 | 708000 | - | 3.1482e-07 | 86568.9618 | 801.2465 | 87370.2083
30 | double | L53+U33 | 操作：开S62-3 + 不操作（U33 基本策略） | 339000 | 0 | 339000 | - | 3.1482e-07 | 86569.0686 | 801.2465 | 87370.3151
30 | double | L53+U34 | 操作：开S62-3 + 不操作（U34 基本策略） | 203400 | 0 | 203400 | - | 3.1482e-07 | 86569.1326 | 801.2465 | 87370.3791
30 | double | L53+U35 | 操作：开S62-3 + 不操作（U35 基本策略） | 26800 | 0 | 26800 | - | 3.1482e-07 | 86569.141 | 801.2465 | 87370.3875
30 | double | L53+U36 | 操作：开S62-3 + 不操作（U36 基本策略） | 354000 | 0 | 354000 | - | 3.1482e-07 | 86569.2525 | 801.2465 | 87370.499
30 | double | L53+U37 | 操作：开S62-3 + 不操作（U37 基本策略） | 60300 | 0 | 60300 | - | 3.1482e-07 | 86569.2715 | 801.2465 | 87370.518
30 | double | L53+U38 | 操作：开S62-3 + 不操作（U38 基本策略） | 474600 | 0 | 474600 | - | 3.1482e-07 | 86569.4209 | 801.2465 | 87370.6674
30 | double | L53+U39 | 操作：开S62-3 + 不操作（U39 基本策略） | 60300 | 0 | 60300 | - | 3.1482e-07 | 86569.4399 | 801.2465 | 87370.6864
30 | double | L53+U40 | 操作：开S62-3 + 不操作（U40 基本策略） | 424800 | 0 | 424800 | - | 3.1482e-07 | 86569.5736 | 801.2465 | 87370.8201
30 | double | L53+U41 | 操作：开S62-3 + 不操作（U41 基本策略） | 40200 | 0 | 40200 | - | 3.1482e-07 | 86569.5862 | 801.2465 | 87370.8327
30 | double | L53+U42 | 操作：开S62-3 + 不操作（U42 基本策略） | 226000 | 0 | 226000 | - | 3.1482e-07 | 86569.6574 | 801.2465 | 87370.9039
30 | double | L53+U43 | 操作：开S62-3 + 不操作（U43 基本策略） | 26800 | 0 | 26800 | - | 3.1482e-07 | 86569.6658 | 801.2465 | 87370.9123
30 | double | L53+U44 | 操作：开S62-3 + 不操作（U44 基本策略） | 40200 | 0 | 40200 | - | 3.1482e-07 | 86569.6785 | 801.2465 | 87370.925
30 | double | L53+U45 | 操作：开S62-3 + 不操作（U45 基本策略） | 424800 | 0 | 424800 | - | 3.1482e-07 | 86569.8122 | 801.2465 | 87371.0587
30 | double | L53+U46 | 操作：开S62-3 + 不操作（U46 基本策略） | 100500 | 0 | 100500 | - | 3.1482e-07 | 86569.8439 | 801.2465 | 87371.0904
30 | double | L53+U47 | 操作：开S62-3 + 不操作（U47 基本策略） | 708000 | 0 | 708000 | - | 3.1482e-07 | 86570.0668 | 801.2465 | 87371.3133
30 | double | L53+U48 | 操作：开S62-3 + 不操作（U48 基本策略） | 281400 | 0 | 281400 | - | 3.1482e-07 | 86570.1553 | 801.2465 | 87371.4018
30 | double | L53+U49 | 操作：开S62-3 + 不操作（U49 基本策略） | 949200 | 0 | 949200 | - | 3.1482e-07 | 86570.4542 | 801.2465 | 87371.7007
30 | double | L53+U50 | 操作：开S62-3 + 不操作（U50 基本策略） | 40200 | 0 | 40200 | - | 3.1482e-07 | 86570.4668 | 801.2465 | 87371.7133
30 | double | L53+U51 | 操作：开S62-3 + 不操作（U51 基本策略） | 281400 | 0 | 281400 | - | 3.1482e-07 | 86570.5554 | 801.2465 | 87371.8019
30 | double | L53+U52 | 操作：开S62-3 + 不操作（U52 基本策略） | 134000 | 0 | 134000 | - | 3.1482e-07 | 86570.5976 | 801.2465 | 87371.8441
30 | double | L53+U53 | 操作：开S62-3 + 不操作（U53 基本策略） | 452000 | 0 | 452000 | - | 3.1482e-07 | 86570.7399 | 801.2465 | 87371.9864
30 | double | L53+U54 | 操作：开S62-3 + 不操作（U54 基本策略） | 100500 | 0 | 100500 | - | 3.1482e-07 | 86570.7715 | 801.2465 | 87372.018
30 | double | L53+U55 | 操作：开S62-3 + 不操作（U55 基本策略） | 134000 | 0 | 134000 | - | 3.1482e-07 | 86570.8137 | 801.2465 | 87372.0602
30 | double | L53+U56 | 操作：开S62-3 + 不操作（U56 基本策略） | 90400 | 0 | 90400 | - | 3.1482e-07 | 86570.8422 | 801.2465 | 87372.0887
30 | double | L53+U57 | 操作：开S62-3 + 不操作（U57 基本策略） | 80400 | 0 | 80400 | - | 3.1482e-07 | 86570.8675 | 801.2465 | 87372.114
30 | double | L53+U58 | 操作：开S62-3 + 不操作（U58 基本策略） | 212400 | 0 | 212400 | - | 3.1482e-07 | 86570.9344 | 801.2465 | 87372.1809
30 | double | L53+U59 | 操作：开S62-3 + 不操作（U59 基本策略） | 30150 | 0 | 30150 | - | 3.1482e-07 | 86570.9439 | 801.2465 | 87372.1904
30 | double | L53+U60 | 操作：开S62-3 + 不操作（U60 基本策略） | 40200 | 0 | 40200 | - | 3.1482e-07 | 86570.9565 | 801.2465 | 87372.203
30 | double | U40+S19 | 不操作（U40 基本策略） + 不操作（S19 基本策略） | 1115800 | 0 | 1115800 | - | 6.3084e-06 | 86577.9954 | 801.2465 | 87379.2419
30 | double | U40+S20 | 不操作（U40 基本策略） + 不操作（S20 基本策略） | 691000 | 0 | 691000 | - | 6.3084e-06 | 86582.3545 | 801.2465 | 87383.601
30 | double | U40+S21 | 不操作（U40 基本策略） + 不操作（S21 基本策略） | 1514700 | 0 | 1514700 | - | 6.3084e-06 | 86591.9098 | 801.2465 | 87393.1563
30 | double | U40+S22 | 不操作（U40 基本策略） + 不操作（S22 基本策略） | 706200 | 0 | 706200 | - | 6.3084e-06 | 86596.3648 | 801.2465 | 87397.6113
30 | double | U40+S23 | 不操作（U40 基本策略） + 不操作（S23 基本策略） | 1829600 | 0 | 1829600 | - | 6.3084e-06 | 86607.9066 | 801.2465 | 87409.1531
30 | double | U40+S24 | 不操作（U40 基本策略） + 不操作（S24 基本策略） | 840200 | 0 | 840200 | - | 6.3084e-06 | 86613.2069 | 801.2465 | 87414.4534
30 | double | U40+S25 | 不操作（U40 基本策略） + 不操作（S25 基本策略） | 1111300 | 0 | 1111300 | - | 6.3084e-06 | 86620.2174 | 801.2465 | 87421.4639
30 | double | U40+S26 | 不操作（U40 基本策略） + 不操作（S26 基本策略） | 659300 | 0 | 659300 | - | 6.3084e-06 | 86624.3765 | 801.2465 | 87425.623
30 | double | U40+S27 | 不操作（U40 基本策略） + 操作：开S62-3 | 424800 | 0 | 424800 | - | 6.3084e-06 | 86627.0563 | 801.2465 | 87428.3028
30 | double | U40+S28 | 不操作（U40 基本策略） + 不操作（S28 基本策略） | 667350 | 0 | 667350 | - | 6.3084e-06 | 86631.2662 | 801.2465 | 87432.5127
30 | double | U40+S29 | 不操作（U40 基本策略） + 操作：开S62-3 | 424800 | 0 | 424800 | - | 6.3084e-06 | 86633.946 | 801.2465 | 87435.1925
30 | double | U40+S13-1 | 不操作（U40 基本策略） + 不操作（S13-1 基本策略） | 424800 | 0 | 424800 | - | 6.3084e-06 | 86636.6258 | 801.2465 | 87437.8723
30 | double | U40+S29-2 | 不操作（U40 基本策略） + 不操作（S29-2 基本策略） | 424800 | 0 | 424800 | - | 6.3084e-06 | 86639.3056 | 801.2465 | 87440.5521
30 | double | U40+S62-3 | 不操作（U40 基本策略） + 不操作（S62-3 基本策略） | 424800 | 0 | 424800 | - | 6.3084e-06 | 86641.9854 | 801.2465 | 87443.2319
30 | double | U40+CB1 | 不操作（U40 基本策略） + 操作：关S3+开S13-1+开S29-2 | 424800 | 0 | 424800 | - | 6.3084e-06 | 86644.6652 | 801.2465 | 87445.9117
30 | double | U40+CB2 | 不操作（U40 基本策略） + 操作：关S11+开S62-3+开S29-2 | 424800 | 490001.1555 | 914801.1555 | - | 6.3084e-06 | 86647.345 | 804.3376 | 87451.6826
30 | double | U40+CB3 | 不操作（U40 基本策略） + 操作：开S13-1+开S29-2 | 424800 | 0 | 424800 | - | 6.3084e-06 | 86650.0248 | 804.3376 | 87454.3624
30 | double | U40+DG1 | 不操作（U40 基本策略） + 不操作（DG1 基本策略） | 424800 | 0 | 424800 | - | 1.5819e-05 | 86656.7445 | 804.3376 | 87461.0821
30 | double | U40+DG2 | 不操作（U40 基本策略） + 不操作（DG2 基本策略） | 424800 | 0 | 424800 | - | 1.5819e-05 | 86663.4642 | 804.3376 | 87467.8018
30 | double | U40+DG3 | 不操作（U40 基本策略） + 不操作（DG3 基本策略） | 424800 | 0 | 424800 | - | 1.5819e-05 | 86670.1839 | 804.3376 | 87474.5215
30 | double | U40+DG4 | 不操作（U40 基本策略） + 不操作（DG4 基本策略） | 424800 | 0 | 424800 | - | 1.5819e-05 | 86676.9036 | 804.3376 | 87481.2412
30 | double | U40+DG5 | 不操作（U40 基本策略） + 不操作（DG5 基本策略） | 424800 | 0 | 424800 | - | 1.5819e-05 | 86683.6233 | 804.3376 | 87487.9609
30 | double | U40+DG6 | 不操作（U40 基本策略） + 不操作（DG6 基本策略） | 424800 | 0 | 424800 | - | 1.5819e-05 | 86690.343 | 804.3376 | 87494.6806
30 | double | U40+DG7 | 不操作（U40 基本策略） + 不操作（DG7 基本策略） | 424800 | 0 | 424800 | - | 1.5819e-05 | 86697.0627 | 804.3376 | 87501.4003
30 | double | U40+DG8 | 不操作（U40 基本策略） + 不操作（DG8 基本策略） | 424800 | 0 | 424800 | - | 1.5819e-05 | 86703.7824 | 804.3376 | 87508.12
30 | double | U41+S1 | 不操作（U41 基本策略） + 操作：开S29-2 | 40200 | 0 | 40200 | - | 6.3084e-06 | 86704.036 | 804.3376 | 87508.3736
30 | double | U41+S2 | 不操作（U41 基本策略） + 操作：开S62-3+开S13-1 | 40200 | 0 | 40200 | - | 6.3084e-06 | 86704.2896 | 804.3376 | 87508.6272
30 | double | U41+S3 | 不操作（U41 基本策略） + 操作：开S13-1 | 40200 | 0 | 40200 | - | 6.3084e-06 | 86704.5432 | 804.3376 | 87508.8808
30 | double | U41+S4 | 不操作（U41 基本策略） + 操作：开S13-1 | 40200 | 0 | 40200 | - | 6.3084e-06 | 86704.7968 | 804.3376 | 87509.1344
30 | double | U41+S5 | 不操作（U41 基本策略） + 操作：开S13-1 | 40200 | 0 | 40200 | - | 6.3084e-06 | 86705.0504 | 804.3376 | 87509.388
30 | double | U41+S6 | 不操作（U41 基本策略） + 不操作（S6 基本策略） | 1938900 | 0 | 1938900 | - | 6.3084e-06 | 86717.2817 | 804.3376 | 87521.6193
30 | double | U41+S7 | 不操作（U41 基本策略） + 不操作（S7 基本策略） | 311400 | 0 | 311400 | - | 6.3084e-06 | 86719.2462 | 804.3376 | 87523.5838
30 | double | U41+S8 | 不操作（U41 基本策略） + 操作：开S29-2 | 40200 | 0 | 40200 | - | 6.3084e-06 | 86719.4998 | 804.3376 | 87523.8374
30 | double | U41+S9 | 不操作（U41 基本策略） + 不操作（S9 基本策略） | 333000 | 0 | 333000 | - | 6.3084e-06 | 86721.6004 | 804.3376 | 87525.9381
30 | double | U41+S10 | 不操作（U41 基本策略） + 不操作（S10 基本策略） | 292800 | 0 | 292800 | - | 6.3084e-06 | 86723.4475 | 804.3376 | 87527.7852
30 | double | U41+S11 | 不操作（U41 基本策略） + 操作：开S29-2 | 40200 | 0 | 40200 | - | 6.3084e-06 | 86723.7011 | 804.3376 | 87528.0387
30 | double | U41+S12 | 不操作（U41 基本策略） + 操作：开S29-2 | 40200 | 0 | 40200 | - | 6.3084e-06 | 86723.9547 | 804.3376 | 87528.2923
30 | double | U41+S13 | 不操作（U41 基本策略） + 不操作（S13 基本策略） | 1086400 | 0 | 1086400 | - | 6.3084e-06 | 86730.8082 | 804.3376 | 87535.1458
30 | double | U41+S14 | 不操作（U41 基本策略） + 不操作（S14 基本策略） | 1019400 | 0 | 1019400 | - | 6.3084e-06 | 86737.2389 | 804.3376 | 87541.5765
30 | double | U41+S15 | 不操作（U41 基本策略） + 不操作（S15 基本策略） | 609400 | 0 | 609400 | - | 6.3084e-06 | 86741.0833 | 804.3376 | 87545.4209
30 | double | U41+S16 | 不操作（U41 基本策略） + 不操作（S16 基本策略） | 270400 | 0 | 270400 | - | 6.3084e-06 | 86742.789 | 804.3376 | 87547.1266
30 | double | U41+S17 | 不操作（U41 基本策略） + 不操作（S17 基本策略） | 989400 | 0 | 989400 | - | 6.3084e-06 | 86749.0306 | 804.3376 | 87553.3682
30 | double | U41+S18 | 不操作（U41 基本策略） + 不操作（S18 基本策略） | 575100 | 0 | 575100 | - | 6.3084e-06 | 86752.6585 | 804.3376 | 87556.9961
30 | double | U41+S19 | 不操作（U41 基本策略） + 不操作（S19 基本策略） | 731200 | 0 | 731200 | - | 6.3084e-06 | 86757.2712 | 804.3376 | 87561.6088
30 | double | U41+S20 | 不操作（U41 基本策略） + 不操作（S20 基本策略） | 306400 | 0 | 306400 | - | 6.3084e-06 | 86759.2041 | 804.3376 | 87563.5417
30 | double | U41+S21 | 不操作（U41 基本策略） + 不操作（S21 基本策略） | 1130100 | 0 | 1130100 | - | 6.3084e-06 | 86766.3332 | 804.3376 | 87570.6708
30 | double | U41+S22 | 不操作（U41 基本策略） + 不操作（S22 基本策略） | 321600 | 0 | 321600 | - | 6.3084e-06 | 86768.362 | 804.3376 | 87572.6996
30 | double | U41+S23 | 不操作（U41 基本策略） + 不操作（S23 基本策略） | 1445000 | 0 | 1445000 | - | 6.3084e-06 | 86777.4776 | 804.3376 | 87581.8152
30 | double | U41+S24 | 不操作（U41 基本策略） + 不操作（S24 基本策略） | 455600 | 0 | 455600 | - | 6.3084e-06 | 86780.3517 | 804.3376 | 87584.6893
30 | double | U41+S25 | 不操作（U41 基本策略） + 不操作（S25 基本策略） | 726700 | 0 | 726700 | - | 6.3084e-06 | 86784.936 | 804.3376 | 87589.2736
30 | double | U41+S26 | 不操作（U41 基本策略） + 不操作（S26 基本策略） | 274700 | 0 | 274700 | - | 6.3084e-06 | 86786.6689 | 804.3376 | 87591.0065
30 | double | U41+S27 | 不操作（U41 基本策略） + 操作：开S62-3 | 40200 | 0 | 40200 | - | 6.3084e-06 | 86786.9225 | 804.3376 | 87591.2601
30 | double | U41+S28 | 不操作（U41 基本策略） + 不操作（S28 基本策略） | 282750 | 0 | 282750 | - | 6.3084e-06 | 86788.7062 | 804.3376 | 87593.0438
30 | double | U41+S29 | 不操作（U41 基本策略） + 操作：开S62-3 | 40200 | 0 | 40200 | - | 6.3084e-06 | 86788.9598 | 804.3376 | 87593.2974
30 | double | U41+S13-1 | 不操作（U41 基本策略） + 不操作（S13-1 基本策略） | 40200 | 0 | 40200 | - | 6.3084e-06 | 86789.2134 | 804.3376 | 87593.551
30 | double | U41+S29-2 | 不操作（U41 基本策略） + 不操作（S29-2 基本策略） | 40200 | 0 | 40200 | - | 6.3084e-06 | 86789.467 | 804.3376 | 87593.8046
30 | double | U41+S62-3 | 不操作（U41 基本策略） + 不操作（S62-3 基本策略） | 40200 | 0 | 40200 | - | 6.3084e-06 | 86789.7206 | 804.3376 | 87594.0582
30 | double | U41+CB1 | 不操作（U41 基本策略） + 操作：关S3+开S13-1+开S29-2 | 40200 | 0 | 40200 | - | 6.3084e-06 | 86789.9742 | 804.3376 | 87594.3118
30 | double | U41+CB2 | 不操作（U41 基本策略） + 操作：关S11+开S62-3+开S29-2 | 40200 | 490001.1555 | 530201.1555 | - | 6.3084e-06 | 86790.2278 | 807.4287 | 87597.6565
30 | double | U41+CB3 | 不操作（U41 基本策略） + 操作：开S13-1+开S29-2 | 40200 | 0 | 40200 | - | 6.3084e-06 | 86790.4813 | 807.4287 | 87597.9101
30 | double | U43+S10 | 不操作（U43 基本策略） + 不操作（S10 基本策略） | 279400 | 0 | 279400 | - | 6.3084e-06 | 86792.2439 | 807.4287 | 87599.6726
30 | double | U43+S11 | 不操作（U43 基本策略） + 操作：开S29-2 | 26800 | 0 | 26800 | - | 6.3084e-06 | 86792.413 | 807.4287 | 87599.8417
30 | double | U43+S12 | 不操作（U43 基本策略） + 操作：开S29-2 | 26800 | 0 | 26800 | - | 6.3084e-06 | 86792.582 | 807.4287 | 87600.0108
30 | double | U43+S13 | 不操作（U43 基本策略） + 不操作（S13 基本策略） | 1073000 | 0 | 1073000 | - | 6.3084e-06 | 86799.3509 | 807.4287 | 87606.7797
30 | double | U43+S14 | 不操作（U43 基本策略） + 不操作（S14 基本策略） | 1006000 | 0 | 1006000 | - | 6.3084e-06 | 86805.6972 | 807.4287 | 87613.1259
30 | double | U43+S15 | 不操作（U43 基本策略） + 不操作（S15 基本策略） | 596000 | 0 | 596000 | - | 6.3084e-06 | 86809.457 | 807.4287 | 87616.8857
30 | double | U43+S16 | 不操作（U43 基本策略） + 不操作（S16 基本策略） | 257000 | 0 | 257000 | - | 6.3084e-06 | 86811.0782 | 807.4287 | 87618.5069
30 | double | U43+S17 | 不操作（U43 基本策略） + 不操作（S17 基本策略） | 976000 | 0 | 976000 | - | 6.3084e-06 | 86817.2352 | 807.4287 | 87624.6639
30 | double | U43+S18 | 不操作（U43 基本策略） + 不操作（S18 基本策略） | 561700 | 0 | 561700 | - | 6.3084e-06 | 86820.7786 | 807.4287 | 87628.2073
30 | double | U43+S19 | 不操作（U43 基本策略） + 不操作（S19 基本策略） | 717800 | 0 | 717800 | - | 6.3084e-06 | 86825.3068 | 807.4287 | 87632.7355
30 | double | U43+S20 | 不操作（U43 基本策略） + 不操作（S20 基本策略） | 293000 | 0 | 293000 | - | 6.3084e-06 | 86827.1551 | 807.4287 | 87634.5838
30 | double | U43+S21 | 不操作（U43 基本策略） + 不操作（S21 基本策略） | 1116700 | 0 | 1116700 | - | 6.3084e-06 | 86834.1997 | 807.4287 | 87641.6284
30 | double | U43+S22 | 不操作（U43 基本策略） + 不操作（S22 基本策略） | 308200 | 0 | 308200 | - | 6.3084e-06 | 86836.1439 | 807.4287 | 87643.5727
30 | double | U43+S23 | 不操作（U43 基本策略） + 不操作（S23 基本策略） | 1431600 | 0 | 1431600 | - | 6.3084e-06 | 86845.175 | 807.4287 | 87652.6037
30 | double | U43+S24 | 不操作（U43 基本策略） + 不操作（S24 基本策略） | 442200 | 0 | 442200 | - | 6.3084e-06 | 86847.9646 | 807.4287 | 87655.3933
30 | double | U43+S25 | 不操作（U43 基本策略） + 不操作（S25 基本策略） | 713300 | 0 | 713300 | - | 6.3084e-06 | 86852.4643 | 807.4287 | 87659.8931
30 | double | U43+S26 | 不操作（U43 基本策略） + 不操作（S26 基本策略） | 261300 | 0 | 261300 | - | 6.3084e-06 | 86854.1127 | 807.4287 | 87661.5415
30 | double | U43+S27 | 不操作（U43 基本策略） + 操作：开S62-3 | 26800 | 0 | 26800 | - | 6.3084e-06 | 86854.2818 | 807.4287 | 87661.7105
30 | double | U43+S28 | 不操作（U43 基本策略） + 不操作（S28 基本策略） | 269350 | 0 | 269350 | - | 6.3084e-06 | 86855.981 | 807.4287 | 87663.4097
30 | double | U43+S29 | 不操作（U43 基本策略） + 操作：开S62-3 | 26800 | 0 | 26800 | - | 6.3084e-06 | 86856.15 | 807.4287 | 87663.5787
30 | double | U43+S13-1 | 不操作（U43 基本策略） + 不操作（S13-1 基本策略） | 26800 | 0 | 26800 | - | 6.3084e-06 | 86856.3191 | 807.4287 | 87663.7478
30 | double | U43+S29-2 | 不操作（U43 基本策略） + 不操作（S29-2 基本策略） | 26800 | 0 | 26800 | - | 6.3084e-06 | 86856.4881 | 807.4287 | 87663.9169
30 | double | U43+S62-3 | 不操作（U43 基本策略） + 不操作（S62-3 基本策略） | 26800 | 0 | 26800 | - | 6.3084e-06 | 86856.6572 | 807.4287 | 87664.0859
30 | double | U43+CB1 | 不操作（U43 基本策略） + 操作：关S3+开S13-1+开S29-2 | 26800 | 0 | 26800 | - | 6.3084e-06 | 86856.8263 | 807.4287 | 87664.255
30 | double | U43+CB2 | 不操作（U43 基本策略） + 操作：关S11+开S62-3+开S29-2 | 26800 | 479063.875 | 505863.875 | - | 6.3084e-06 | 86856.9953 | 810.4508 | 87667.4462
30 | double | U43+CB3 | 不操作（U43 基本策略） + 操作：开S13-1+开S29-2 | 26800 | 0 | 26800 | - | 6.3084e-06 | 86857.1644 | 810.4508 | 87667.6153
30 | double | U43+DG1 | 不操作（U43 基本策略） + 不操作（DG1 基本策略） | 26800 | 0 | 26800 | - | 1.5819e-05 | 86857.5883 | 810.4508 | 87668.0392
30 | double | U43+DG2 | 不操作（U43 基本策略） + 不操作（DG2 基本策略） | 26800 | 0 | 26800 | - | 1.5819e-05 | 86858.0123 | 810.4508 | 87668.4631
30 | double | U43+DG3 | 不操作（U43 基本策略） + 不操作（DG3 基本策略） | 26800 | 0 | 26800 | - | 1.5819e-05 | 86858.4362 | 810.4508 | 87668.8871
30 | double | U43+DG4 | 不操作（U43 基本策略） + 不操作（DG4 基本策略） | 26800 | 0 | 26800 | - | 1.5819e-05 | 86858.8602 | 810.4508 | 87669.311
30 | double | U43+DG5 | 不操作（U43 基本策略） + 不操作（DG5 基本策略） | 26800 | 0 | 26800 | - | 1.5819e-05 | 86859.2841 | 810.4508 | 87669.7349
30 | double | U43+DG6 | 不操作（U43 基本策略） + 不操作（DG6 基本策略） | 26800 | 0 | 26800 | - | 1.5819e-05 | 86859.708 | 810.4508 | 87670.1589
30 | double | U43+DG7 | 不操作（U43 基本策略） + 不操作（DG7 基本策略） | 26800 | 0 | 26800 | - | 1.5819e-05 | 86860.132 | 810.4508 | 87670.5828
30 | double | U43+DG8 | 不操作（U43 基本策略） + 不操作（DG8 基本策略） | 26800 | 0 | 26800 | - | 1.5819e-05 | 86860.5559 | 810.4508 | 87671.0067
30 | double | U44+S1 | 不操作（U44 基本策略） + 操作：开S29-2 | 40200 | 0 | 40200 | - | 6.3084e-06 | 86860.8095 | 810.4508 | 87671.2603
30 | double | U44+S2 | 不操作（U44 基本策略） + 操作：开S13-1 | 40200 | 0 | 40200 | - | 6.3084e-06 | 86861.0631 | 810.4508 | 87671.5139
30 | double | U44+S3 | 不操作（U44 基本策略） + 操作：开S13-1 | 40200 | 0 | 40200 | - | 6.3084e-06 | 86861.3167 | 810.4508 | 87671.7675
30 | double | U44+S4 | 不操作（U44 基本策略） + 操作：开S13-1 | 40200 | 0 | 40200 | - | 6.3084e-06 | 86861.5703 | 810.4508 | 87672.0211
30 | double | U44+S5 | 不操作（U44 基本策略） + 操作：开S13-1 | 40200 | 0 | 40200 | - | 6.3084e-06 | 86861.8239 | 810.4508 | 87672.2747
30 | double | U44+S6 | 不操作（U44 基本策略） + 不操作（S6 基本策略） | 1938900 | 0 | 1938900 | - | 6.3084e-06 | 86874.0552 | 810.4508 | 87684.506
30 | double | U44+S7 | 不操作（U44 基本策略） + 不操作（S7 基本策略） | 311400 | 0 | 311400 | - | 6.3084e-06 | 86876.0196 | 810.4508 | 87686.4705
30 | double | U44+S8 | 不操作（U44 基本策略） + 操作：开S29-2 | 40200 | 0 | 40200 | - | 6.3084e-06 | 86876.2732 | 810.4508 | 87686.7241
30 | double | U44+S9 | 不操作（U44 基本策略） + 不操作（S9 基本策略） | 333000 | 0 | 333000 | - | 6.3084e-06 | 86878.3739 | 810.4508 | 87688.8248
30 | double | U44+S10 | 不操作（U44 基本策略） + 不操作（S10 基本策略） | 292800 | 0 | 292800 | - | 6.3084e-06 | 86880.221 | 810.4508 | 87690.6719
30 | double | U44+S11 | 不操作（U44 基本策略） + 操作：开S29-2 | 40200 | 0 | 40200 | - | 6.3084e-06 | 86880.4746 | 810.4508 | 87690.9255
30 | double | U44+S12 | 不操作（U44 基本策略） + 操作：开S29-2 | 40200 | 0 | 40200 | - | 6.3084e-06 | 86880.7282 | 810.4508 | 87691.179
30 | double | U44+S13 | 不操作（U44 基本策略） + 不操作（S13 基本策略） | 1086400 | 0 | 1086400 | - | 6.3084e-06 | 86887.5816 | 810.4508 | 87698.0325
30 | double | U44+S14 | 不操作（U44 基本策略） + 不操作（S14 基本策略） | 1019400 | 0 | 1019400 | - | 6.3084e-06 | 86894.0124 | 810.4508 | 87704.4632
30 | double | U44+S15 | 不操作（U44 基本策略） + 不操作（S15 基本策略） | 609400 | 0 | 609400 | - | 6.3084e-06 | 86897.8567 | 810.4508 | 87708.3076
30 | double | U44+S16 | 不操作（U44 基本策略） + 不操作（S16 基本策略） | 270400 | 0 | 270400 | - | 6.3084e-06 | 86899.5625 | 810.4508 | 87710.0134
30 | double | U44+S17 | 不操作（U44 基本策略） + 不操作（S17 基本策略） | 989400 | 0 | 989400 | - | 6.3084e-06 | 86905.804 | 810.4508 | 87716.2549
30 | double | U44+S18 | 不操作（U44 基本策略） + 不操作（S18 基本策略） | 575100 | 0 | 575100 | - | 6.3084e-06 | 86909.432 | 810.4508 | 87719.8828
30 | double | U44+S19 | 不操作（U44 基本策略） + 不操作（S19 基本策略） | 731200 | 0 | 731200 | - | 6.3084e-06 | 86914.0447 | 810.4508 | 87724.4955
30 | double | U44+S20 | 不操作（U44 基本策略） + 不操作（S20 基本策略） | 306400 | 0 | 306400 | - | 6.3084e-06 | 86915.9775 | 810.4508 | 87726.4284
30 | double | U44+S21 | 不操作（U44 基本策略） + 不操作（S21 基本策略） | 1130100 | 0 | 1130100 | - | 6.3084e-06 | 86923.1067 | 810.4508 | 87733.5575
30 | double | U44+S22 | 不操作（U44 基本策略） + 不操作（S22 基本策略） | 321600 | 0 | 321600 | - | 6.3084e-06 | 86925.1354 | 810.4508 | 87735.5863
30 | double | U44+S23 | 不操作（U44 基本策略） + 不操作（S23 基本策略） | 1445000 | 0 | 1445000 | - | 6.3084e-06 | 86934.251 | 810.4508 | 87744.7019
30 | double | U44+S24 | 不操作（U44 基本策略） + 不操作（S24 基本策略） | 455600 | 0 | 455600 | - | 6.3084e-06 | 86937.1251 | 810.4508 | 87747.576
30 | double | U44+S25 | 不操作（U44 基本策略） + 不操作（S25 基本策略） | 726700 | 0 | 726700 | - | 6.3084e-06 | 86941.7094 | 810.4508 | 87752.1603
30 | double | U44+S26 | 不操作（U44 基本策略） + 不操作（S26 基本策略） | 274700 | 0 | 274700 | - | 6.3084e-06 | 86943.4423 | 810.4508 | 87753.8932
30 | double | U42+S23 | 不操作（U42 基本策略） + 不操作（S23 基本策略） | 1630800 | 0 | 1630800 | - | 6.3084e-06 | 86953.7301 | 810.4508 | 87764.1809
30 | double | U42+S24 | 不操作（U42 基本策略） + 不操作（S24 基本策略） | 641400 | 0 | 641400 | - | 6.3084e-06 | 86957.7763 | 810.4508 | 87768.2271
30 | double | U42+S25 | 不操作（U42 基本策略） + 不操作（S25 基本策略） | 912500 | 0 | 912500 | - | 6.3084e-06 | 86963.5327 | 810.4508 | 87773.9835
30 | double | U42+S26 | 不操作（U42 基本策略） + 不操作（S26 基本策略） | 460500 | 0 | 460500 | - | 6.3084e-06 | 86966.4377 | 810.4508 | 87776.8885
30 | double | U42+S27 | 不操作（U42 基本策略） + 操作：开S62-3 | 226000 | 0 | 226000 | - | 6.3084e-06 | 86967.8634 | 810.4508 | 87778.3142
30 | double | U42+S28 | 不操作（U42 基本策略） + 不操作（S28 基本策略） | 468550 | 0 | 468550 | - | 6.3084e-06 | 86970.8191 | 810.4508 | 87781.27
30 | double | U42+S29 | 不操作（U42 基本策略） + 操作：开S62-3 | 226000 | 0 | 226000 | - | 6.3084e-06 | 86972.2448 | 810.4508 | 87782.6957
30 | double | U42+S13-1 | 不操作（U42 基本策略） + 不操作（S13-1 基本策略） | 226000 | 0 | 226000 | - | 6.3084e-06 | 86973.6705 | 810.4508 | 87784.1214
30 | double | U42+S29-2 | 不操作（U42 基本策略） + 不操作（S29-2 基本策略） | 226000 | 0 | 226000 | - | 6.3084e-06 | 86975.0962 | 810.4508 | 87785.5471
30 | double | U42+S62-3 | 不操作（U42 基本策略） + 不操作（S62-3 基本策略） | 226000 | 0 | 226000 | - | 6.3084e-06 | 86976.5219 | 810.4508 | 87786.9728
30 | double | U42+CB1 | 不操作（U42 基本策略） + 操作：关S3+开S13-1+开S29-2 | 226000 | 0 | 226000 | - | 6.3084e-06 | 86977.9476 | 810.4508 | 87788.3985
30 | double | U42+CB2 | 不操作（U42 基本策略） + 操作：关S11+开S62-3+开S29-2 | 226000 | 490001.1555 | 716001.1555 | - | 6.3084e-06 | 86979.3733 | 813.542 | 87792.9153
30 | double | U42+CB3 | 不操作（U42 基本策略） + 操作：开S13-1+开S29-2 | 226000 | 0 | 226000 | - | 6.3084e-06 | 86980.799 | 813.542 | 87794.341
30 | double | U42+DG1 | 不操作（U42 基本策略） + 不操作（DG1 基本策略） | 226000 | 0 | 226000 | - | 1.5819e-05 | 86984.374 | 813.542 | 87797.9159
30 | double | U42+DG2 | 不操作（U42 基本策略） + 不操作（DG2 基本策略） | 226000 | 0 | 226000 | - | 1.5819e-05 | 86987.949 | 813.542 | 87801.4909
30 | double | U42+DG3 | 不操作（U42 基本策略） + 不操作（DG3 基本策略） | 226000 | 0 | 226000 | - | 1.5819e-05 | 86991.524 | 813.542 | 87805.0659
30 | double | U42+DG4 | 不操作（U42 基本策略） + 不操作（DG4 基本策略） | 226000 | 0 | 226000 | - | 1.5819e-05 | 86995.0989 | 813.542 | 87808.6409
30 | double | U42+DG5 | 不操作（U42 基本策略） + 不操作（DG5 基本策略） | 226000 | 0 | 226000 | - | 1.5819e-05 | 86998.6739 | 813.542 | 87812.2159
30 | double | U42+DG6 | 不操作（U42 基本策略） + 不操作（DG6 基本策略） | 226000 | 0 | 226000 | - | 1.5819e-05 | 87002.2489 | 813.542 | 87815.7909
30 | double | U42+DG7 | 不操作（U42 基本策略） + 不操作（DG7 基本策略） | 226000 | 0 | 226000 | - | 1.5819e-05 | 87005.8239 | 813.542 | 87819.3658
30 | double | U42+DG8 | 不操作（U42 基本策略） + 不操作（DG8 基本策略） | 226000 | 0 | 226000 | - | 1.5819e-05 | 87009.3989 | 813.542 | 87822.9408
30 | double | U43+S1 | 不操作（U43 基本策略） + 操作：开S29-2 | 26800 | 0 | 26800 | - | 6.3084e-06 | 87009.5679 | 813.542 | 87823.1099
30 | double | U43+S2 | 不操作（U43 基本策略） + 操作：开S62-3+开S13-1 | 26800 | 0 | 26800 | - | 6.3084e-06 | 87009.737 | 813.542 | 87823.2789
30 | double | U43+S3 | 不操作（U43 基本策略） + 操作：开S13-1 | 26800 | 0 | 26800 | - | 6.3084e-06 | 87009.9061 | 813.542 | 87823.448
30 | double | U43+S4 | 不操作（U43 基本策略） + 操作：开S13-1 | 26800 | 0 | 26800 | - | 6.3084e-06 | 87010.0751 | 813.542 | 87823.6171
30 | double | U43+S5 | 不操作（U43 基本策略） + 操作：开S13-1 | 26800 | 0 | 26800 | - | 6.3084e-06 | 87010.2442 | 813.542 | 87823.7861
30 | double | U43+S6 | 不操作（U43 基本策略） + 不操作（S6 基本策略） | 1925500 | 0 | 1925500 | - | 6.3084e-06 | 87022.391 | 813.542 | 87835.9329
30 | double | U43+S7 | 不操作（U43 基本策略） + 不操作（S7 基本策略） | 298000 | 0 | 298000 | - | 6.3084e-06 | 87024.2709 | 813.542 | 87837.8128
30 | double | U43+S8 | 不操作（U43 基本策略） + 操作：开S29-2 | 26800 | 0 | 26800 | - | 6.3084e-06 | 87024.4399 | 813.542 | 87837.9819
30 | double | U43+S9 | 不操作（U43 基本策略） + 不操作（S9 基本策略） | 319600 | 0 | 319600 | - | 6.3084e-06 | 87026.4561 | 813.542 | 87839.9981
30 | double | L57+S29 | 操作：开S62-3(源:L57) | 40200 | 0 | 40200 | - | 6.6128e-06 | 87026.7219 | 813.542 | 87840.2639
30 | double | L57+S13-1 | 操作：开S62-3(源:L57) | 0 | 0 | 0 | - | 6.6128e-06 | 87026.7219 | 813.542 | 87840.2639
30 | double | L57+S29-2 | 操作：开S62-3(源:L57) | 0 | 0 | 0 | - | 6.6128e-06 | 87026.7219 | 813.542 | 87840.2639
30 | double | L57+S62-3 | 不操作（L57 基本策略）(源:L57) | 439200 | 0 | 439200 | - | 6.6128e-06 | 87029.6263 | 813.542 | 87843.1682
30 | double | L57+CB1 | 操作：开S62-3+开S29-2(源:L57) | 0 | 79839.9326 | 79839.9326 | - | 6.6128e-06 | 87029.6263 | 814.0699 | 87843.6962
30 | double | L57+CB2 | 操作：开S62-3(源:L57) | 4086350 | 0 | 4086350 | - | 6.6128e-06 | 87056.6484 | 814.0699 | 87870.7183
30 | double | L57+CB3 | 操作：开S62-3+开S13-1+开S29-2(源:L57) | 0 | 0 | 0 | - | 6.6128e-06 | 87056.6484 | 814.0699 | 87870.7183
30 | double | L57+DG1 | 操作：开S62-3 + 不操作（DG1 基本策略） | 0 | 0 | 0 | - | 1.6582e-05 | 87056.6484 | 814.0699 | 87870.7183
30 | double | L57+DG2 | 操作：开S62-3 + 不操作（DG2 基本策略） | 0 | 0 | 0 | - | 1.6582e-05 | 87056.6484 | 814.0699 | 87870.7183
30 | double | L57+DG3 | 操作：开S62-3 + 不操作（DG3 基本策略） | 0 | 0 | 0 | - | 1.6582e-05 | 87056.6484 | 814.0699 | 87870.7183
30 | double | L57+DG4 | 操作：开S62-3 + 不操作（DG4 基本策略） | 0 | 0 | 0 | - | 1.6582e-05 | 87056.6484 | 814.0699 | 87870.7183
30 | double | L57+DG5 | 操作：开S62-3 + 不操作（DG5 基本策略） | 0 | 0 | 0 | - | 1.6582e-05 | 87056.6484 | 814.0699 | 87870.7183
30 | double | L57+DG6 | 操作：开S62-3 + 不操作（DG6 基本策略） | 0 | 0 | 0 | - | 1.6582e-05 | 87056.6484 | 814.0699 | 87870.7183
30 | double | L57+DG7 | 操作：开S62-3 + 不操作（DG7 基本策略） | 0 | 0 | 0 | - | 1.6582e-05 | 87056.6484 | 814.0699 | 87870.7183
30 | double | L57+DG8 | 操作：开S62-3 + 不操作（DG8 基本策略） | 0 | 0 | 0 | - | 1.6582e-05 | 87056.6484 | 814.0699 | 87870.7183
30 | double | L58+U1 | 操作：开S62-3 + 不操作（U1 基本策略） | 26800 | 0 | 26800 | - | 1.0422e-05 | 87056.9277 | 814.0699 | 87870.9976
30 | double | L58+U2 | 操作：开S62-3 + 不操作（U2 基本策略） | 40200 | 0 | 40200 | - | 1.0422e-05 | 87057.3467 | 814.0699 | 87871.4166
30 | double | L58+U3 | 操作：开S62-3 + 不操作（U3 基本策略） | 40200 | 0 | 40200 | - | 1.0422e-05 | 87057.7657 | 814.0699 | 87871.8356
30 | double | L58+U4 | 操作：开S62-3 + 不操作（U4 基本策略） | 40200 | 0 | 40200 | - | 1.0422e-05 | 87058.1847 | 814.0699 | 87872.2546
30 | double | L58+U5 | 操作：开S62-3 + 不操作（U5 基本策略） | 67000 | 0 | 67000 | - | 1.0422e-05 | 87058.883 | 814.0699 | 87872.9529
30 | double | L58+U6 | 操作：开S62-3 + 不操作（U6 基本策略） | 40200 | 0 | 40200 | - | 1.0422e-05 | 87059.3019 | 814.0699 | 87873.3719
30 | double | L58+U7 | 操作：开S62-3 + 不操作（U7 基本策略） | 212400 | 0 | 212400 | - | 1.0422e-05 | 87061.5157 | 814.0699 | 87875.5856
30 | double | L58+U8 | 操作：开S62-3 + 不操作（U8 基本策略） | 40200 | 0 | 40200 | - | 1.0422e-05 | 87061.9346 | 814.0699 | 87876.0046
30 | double | L58+U9 | 操作：开S62-3 + 不操作（U9 基本策略） | 424800 | 0 | 424800 | - | 1.0422e-05 | 87066.3621 | 814.0699 | 87880.432
30 | double | L58+U10 | 操作：开S62-3 + 不操作（U10 基本策略） | 134000 | 0 | 134000 | - | 1.0422e-05 | 87067.7587 | 814.0699 | 87881.8286
30 | double | L58+U11 | 操作：开S62-3 + 不操作（U11 基本策略） | 339000 | 0 | 339000 | - | 1.0422e-05 | 87071.2919 | 814.0699 | 87885.3618
30 | double | L58+U12 | 操作：开S62-3 + 不操作（U12 基本策略） | 708000 | 0 | 708000 | - | 1.0422e-05 | 87078.6709 | 814.0699 | 87892.7409
30 | double | L58+U13 | 操作：开S62-3 + 不操作（U13 基本策略） | 40200 | 0 | 40200 | - | 1.0422e-05 | 87079.0899 | 814.0699 | 87893.1598
30 | double | L58+U14 | 操作：开S62-3 + 不操作（U14 基本策略） | 1486800 | 0 | 1486800 | - | 1.0422e-05 | 87094.5859 | 814.0699 | 87908.6559
30 | double | L58+U15 | 操作：开S62-3 + 不操作（U15 基本策略） | 140700 | 0 | 140700 | - | 1.0422e-05 | 87096.0524 | 814.0699 | 87910.1223
30 | double | U45+S14 | 不操作（U45 基本策略） + 不操作（S14 基本策略） | 1404000 | 0 | 1404000 | - | 6.3084e-06 | 87104.9093 | 814.0699 | 87918.9793
30 | double | U45+S15 | 不操作（U45 基本策略） + 不操作（S15 基本策略） | 994000 | 0 | 994000 | - | 6.3084e-06 | 87111.1799 | 814.0699 | 87925.2498
30 | double | U45+S16 | 不操作（U45 基本策略） + 不操作（S16 基本策略） | 655000 | 0 | 655000 | - | 6.3084e-06 | 87115.3119 | 814.0699 | 87929.3818
30 | double | U45+S17 | 不操作（U45 基本策略） + 不操作（S17 基本策略） | 1374000 | 0 | 1374000 | - | 6.3084e-06 | 87123.9796 | 814.0699 | 87938.0495
30 | double | U45+S18 | 不操作（U45 基本策略） + 不操作（S18 基本策略） | 959700 | 0 | 959700 | - | 6.3084e-06 | 87130.0337 | 814.0699 | 87944.1037
30 | double | U45+S19 | 不操作（U45 基本策略） + 不操作（S19 基本策略） | 1115800 | 0 | 1115800 | - | 6.3084e-06 | 87137.0726 | 814.0699 | 87951.1425
30 | double | U45+S20 | 不操作（U45 基本策略） + 不操作（S20 基本策略） | 691000 | 0 | 691000 | - | 6.3084e-06 | 87141.4317 | 814.0699 | 87955.5016
30 | double | U45+S21 | 不操作（U45 基本策略） + 不操作（S21 基本策略） | 1514700 | 0 | 1514700 | - | 6.3084e-06 | 87150.987 | 814.0699 | 87965.0569
30 | double | U45+S22 | 不操作（U45 基本策略） + 不操作（S22 基本策略） | 706200 | 0 | 706200 | - | 6.3084e-06 | 87155.442 | 814.0699 | 87969.5119
30 | double | U45+S23 | 不操作（U45 基本策略） + 不操作（S23 基本策略） | 1829600 | 0 | 1829600 | - | 6.3084e-06 | 87166.9838 | 814.0699 | 87981.0537
30 | double | U45+S24 | 不操作（U45 基本策略） + 不操作（S24 基本策略） | 840200 | 0 | 840200 | - | 6.3084e-06 | 87172.2841 | 814.0699 | 87986.354
30 | double | U45+S25 | 不操作（U45 基本策略） + 不操作（S25 基本策略） | 1111300 | 0 | 1111300 | - | 6.3084e-06 | 87179.2946 | 814.0699 | 87993.3645
30 | double | U45+S26 | 不操作（U45 基本策略） + 不操作（S26 基本策略） | 659300 | 0 | 659300 | - | 6.3084e-06 | 87183.4537 | 814.0699 | 87997.5237
30 | double | U45+S27 | 不操作（U45 基本策略） + 操作：开S62-3 | 424800 | 0 | 424800 | - | 6.3084e-06 | 87186.1335 | 814.0699 | 88000.2035
30 | double | U45+S28 | 不操作（U45 基本策略） + 不操作（S28 基本策略） | 667350 | 0 | 667350 | - | 6.3084e-06 | 87190.3434 | 814.0699 | 88004.4134
30 | double | U45+S29 | 不操作（U45 基本策略） + 操作：开S62-3 | 424800 | 0 | 424800 | - | 6.3084e-06 | 87193.0232 | 814.0699 | 88007.0932
30 | double | U45+S13-1 | 不操作（U45 基本策略） + 不操作（S13-1 基本策略） | 424800 | 0 | 424800 | - | 6.3084e-06 | 87195.703 | 814.0699 | 88009.773
30 | double | U45+S29-2 | 不操作（U45 基本策略） + 不操作（S29-2 基本策略） | 424800 | 0 | 424800 | - | 6.3084e-06 | 87198.3828 | 814.0699 | 88012.4528
30 | double | U45+S62-3 | 不操作（U45 基本策略） + 不操作（S62-3 基本策略） | 424800 | 0 | 424800 | - | 6.3084e-06 | 87201.0626 | 814.0699 | 88015.1326
30 | double | U45+CB1 | 不操作（U45 基本策略） + 操作：关S2+开S13-1+开S29-2 | 424800 | 0 | 424800 | - | 6.3084e-06 | 87203.7424 | 814.0699 | 88017.8124
30 | double | U45+CB2 | 不操作（U45 基本策略） + 操作：关S11+开S62-3+开S29-2 | 424800 | 427338.5504 | 852138.5504 | - | 6.3084e-06 | 87206.4222 | 816.7657 | 88023.188
30 | double | U45+CB3 | 不操作（U45 基本策略） + 操作：开S13-1+开S29-2 | 424800 | 0 | 424800 | - | 6.3084e-06 | 87209.102 | 816.7657 | 88025.8678
30 | double | U45+DG1 | 不操作（U45 基本策略） + 不操作（DG1 基本策略） | 424800 | 0 | 424800 | - | 1.5819e-05 | 87215.8217 | 816.7657 | 88032.5875
30 | double | U45+DG2 | 不操作（U45 基本策略） + 不操作（DG2 基本策略） | 424800 | 0 | 424800 | - | 1.5819e-05 | 87222.5414 | 816.7657 | 88039.3072
30 | double | U45+DG3 | 不操作（U45 基本策略） + 不操作（DG3 基本策略） | 424800 | 0 | 424800 | - | 1.5819e-05 | 87229.2611 | 816.7657 | 88046.0269
30 | double | U45+DG4 | 不操作（U45 基本策略） + 不操作（DG4 基本策略） | 424800 | 0 | 424800 | - | 1.5819e-05 | 87235.9808 | 816.7657 | 88052.7466
30 | double | U45+DG5 | 不操作（U45 基本策略） + 不操作（DG5 基本策略） | 424800 | 0 | 424800 | - | 1.5819e-05 | 87242.7005 | 816.7657 | 88059.4663
30 | double | U45+DG6 | 不操作（U45 基本策略） + 不操作（DG6 基本策略） | 424800 | 0 | 424800 | - | 1.5819e-05 | 87249.4202 | 816.7657 | 88066.186
30 | double | U45+DG7 | 不操作（U45 基本策略） + 不操作（DG7 基本策略） | 424800 | 0 | 424800 | - | 1.5819e-05 | 87256.1399 | 816.7657 | 88072.9057
30 | double | U45+DG8 | 不操作（U45 基本策略） + 不操作（DG8 基本策略） | 424800 | 0 | 424800 | - | 1.5819e-05 | 87262.8596 | 816.7657 | 88079.6254
30 | double | L58+S14 | 操作：开S62-3 + 不操作（S14 基本策略） | 979200 | 0 | 979200 | - | 4.1564e-06 | 87266.9296 | 816.7657 | 88083.6954
30 | double | L58+S15 | 操作：开S62-3 + 不操作（S15 基本策略） | 569200 | 0 | 569200 | - | 4.1564e-06 | 87269.2955 | 816.7657 | 88086.0612
30 | double | L58+S16 | 操作：开S62-3 + 不操作（S16 基本策略） | 230200 | 0 | 230200 | - | 4.1564e-06 | 87270.2523 | 816.7657 | 88087.018
30 | double | L58+S17 | 操作：开S62-3 + 不操作（S17 基本策略） | 949200 | 0 | 949200 | - | 4.1564e-06 | 87274.1976 | 816.7657 | 88090.9633
30 | double | L58+S18 | 操作：开S62-3 + 不操作（S18 基本策略） | 534900 | 0 | 534900 | - | 4.1564e-06 | 87276.4208 | 816.7657 | 88093.1866
30 | double | L58+S19 | 操作：开S62-3 + 不操作（S19 基本策略） | 691000 | 0 | 691000 | - | 4.1564e-06 | 87279.2929 | 816.7657 | 88096.0587
30 | double | L58+S20 | 操作：开S62-3 + 不操作（S20 基本策略） | 266200 | 0 | 266200 | - | 4.1564e-06 | 87280.3994 | 816.7657 | 88097.1651
30 | double | L58+S21 | 操作：开S62-3 + 不操作（S21 基本策略） | 1089900 | 0 | 1089900 | - | 4.1564e-06 | 87284.9295 | 816.7657 | 88101.6952
30 | double | L58+S22 | 操作：开S62-3 + 不操作（S22 基本策略） | 281400 | 0 | 281400 | - | 4.1564e-06 | 87286.0991 | 816.7657 | 88102.8648
30 | double | L58+S23 | 操作：开S62-3 + 不操作（S23 基本策略） | 1404800 | 0 | 1404800 | - | 4.1564e-06 | 87291.938 | 816.7657 | 88108.7038
30 | double | L58+S24 | 操作：开S62-3 + 不操作（S24 基本策略） | 415400 | 0 | 415400 | - | 4.1564e-06 | 87293.6646 | 816.7657 | 88110.4303
30 | double | L58+S25 | 操作：开S62-3 + 不操作（S25 基本策略） | 686500 | 0 | 686500 | - | 4.1564e-06 | 87296.518 | 816.7657 | 88113.2837
30 | double | L58+S26 | 操作：开S62-3 + 不操作（S26 基本策略） | 234500 | 0 | 234500 | - | 4.1564e-06 | 87297.4927 | 816.7657 | 88114.2584
30 | double | L58+S27 | 操作：开S62-3(源:L58) | 453550 | 0 | 453550 | - | 4.1564e-06 | 87299.3778 | 816.7657 | 88116.1436
30 | double | L58+S28 | 操作：开S62-3 + 不操作（S28 基本策略） | 242550 | 0 | 242550 | - | 4.1564e-06 | 87300.386 | 816.7657 | 88117.1517
30 | double | L58+S29 | 操作：开S62-3(源:L58) | 0 | 0 | 0 | - | 4.1564e-06 | 87300.386 | 816.7657 | 88117.1517
30 | double | L58+S13-1 | 操作：开S62-3(源:L58) | 0 | 0 | 0 | - | 4.1564e-06 | 87300.386 | 816.7657 | 88117.1517
30 | double | L58+S29-2 | 操作：开S62-3(源:L58) | 0 | 0 | 0 | - | 4.1564e-06 | 87300.386 | 816.7657 | 88117.1517
30 | double | L58+S62-3 | 不操作（L58 基本策略）(源:L58) | 399000 | 0 | 399000 | - | 4.1564e-06 | 87302.0444 | 816.7657 | 88118.8101
30 | double | L58+CB1 | 操作：开S62-3+开S29-2(源:L58) | 0 | 73175.4294 | 73175.4294 | - | 4.1564e-06 | 87302.0444 | 817.0699 | 88119.1143
30 | double | L58+CB2 | 操作：开S62-3(源:L58) | 4126550 | 0 | 4126550 | - | 4.1564e-06 | 87319.1961 | 817.0699 | 88136.266
30 | double | L58+CB3 | 操作：开S62-3+开S13-1+开S29-2(源:L58) | 0 | 0 | 0 | - | 4.1564e-06 | 87319.1961 | 817.0699 | 88136.266
30 | double | L58+DG1 | 操作：开S62-3 + 不操作（DG1 基本策略） | 0 | 0 | 0 | - | 1.0422e-05 | 87319.1961 | 817.0699 | 88136.266
30 | double | L58+DG2 | 操作：开S62-3 + 不操作（DG2 基本策略） | 0 | 0 | 0 | - | 1.0422e-05 | 87319.1961 | 817.0699 | 88136.266
30 | double | L58+DG3 | 操作：开S62-3 + 不操作（DG3 基本策略） | 0 | 0 | 0 | - | 1.0422e-05 | 87319.1961 | 817.0699 | 88136.266
30 | double | L58+DG4 | 操作：开S62-3 + 不操作（DG4 基本策略） | 0 | 0 | 0 | - | 1.0422e-05 | 87319.1961 | 817.0699 | 88136.266
30 | double | L58+DG5 | 操作：开S62-3 + 不操作（DG5 基本策略） | 0 | 0 | 0 | - | 1.0422e-05 | 87319.1961 | 817.0699 | 88136.266
30 | double | L58+DG6 | 操作：开S62-3 + 不操作（DG6 基本策略） | 0 | 0 | 0 | - | 1.0422e-05 | 87319.1961 | 817.0699 | 88136.266
30 | double | L58+DG7 | 操作：开S62-3 + 不操作（DG7 基本策略） | 0 | 0 | 0 | - | 1.0422e-05 | 87319.1961 | 817.0699 | 88136.266
30 | double | L58+DG8 | 操作：开S62-3 + 不操作（DG8 基本策略） | 0 | 0 | 0 | - | 1.0422e-05 | 87319.1961 | 817.0699 | 88136.266
30 | double | U16+S29-2 | 不操作（U16 基本策略） + 不操作（S29-2 基本策略） | 271200 | 0 | 271200 | - | 6.3084e-06 | 87320.9069 | 817.0699 | 88137.9768
30 | double | U16+S62-3 | 不操作（U16 基本策略） + 不操作（S62-3 基本策略） | 271200 | 0 | 271200 | - | 6.3084e-06 | 87322.6178 | 817.0699 | 88139.6877
30 | double | U16+CB1 | 不操作（U16 基本策略） + 操作：关S3+开S13-1+开S29-2 | 271200 | 0 | 271200 | - | 6.3084e-06 | 87324.3286 | 817.0699 | 88141.3985
30 | double | U16+CB2 | 开DG8 + 断S26 + 操作：关S11+开S62-3+开S29-2 | 505700 | 51353.5066 | 557053.5066 | - | 6.3084e-06 | 87327.5188 | 817.3938 | 88144.9126
30 | double | U16+CB3 | 不操作（U16 基本策略） + 操作：开S13-1+开S29-2 | 271200 | 0 | 271200 | - | 6.3084e-06 | 87329.2296 | 817.3938 | 88146.6234
30 | double | U16+DG1 | 不操作（U16 基本策略） + 不操作（DG1 基本策略） | 271200 | 0 | 271200 | - | 1.5819e-05 | 87333.5196 | 817.3938 | 88150.9134
30 | double | U16+DG2 | 不操作（U16 基本策略） + 不操作（DG2 基本策略） | 271200 | 0 | 271200 | - | 1.5819e-05 | 87337.8095 | 817.3938 | 88155.2034
30 | double | U16+DG3 | 不操作（U16 基本策略） + 不操作（DG3 基本策略） | 271200 | 0 | 271200 | - | 1.5819e-05 | 87342.0995 | 817.3938 | 88159.4934
30 | double | U16+DG4 | 不操作（U16 基本策略） + 不操作（DG4 基本策略） | 271200 | 0 | 271200 | - | 1.5819e-05 | 87346.3895 | 817.3938 | 88163.7833
30 | double | U16+DG5 | 不操作（U16 基本策略） + 不操作（DG5 基本策略） | 271200 | 0 | 271200 | - | 1.5819e-05 | 87350.6795 | 817.3938 | 88168.0733
30 | double | U16+DG6 | 不操作（U16 基本策略） + 不操作（DG6 基本策略） | 271200 | 0 | 271200 | - | 1.5819e-05 | 87354.9695 | 817.3938 | 88172.3633
30 | double | U16+DG7 | 不操作（U16 基本策略） + 不操作（DG7 基本策略） | 271200 | 0 | 271200 | - | 1.5819e-05 | 87359.2594 | 817.3938 | 88176.6533
30 | double | U16+DG8 | 不操作（U16 基本策略） + 不操作（DG8 基本策略） | 271200 | 0 | 271200 | - | 1.5819e-05 | 87363.5494 | 817.3938 | 88180.9433
30 | double | U17+S1 | 不操作（U17 基本策略） + 操作：开S29-2 | 26800 | 0 | 26800 | - | 6.3084e-06 | 87363.7185 | 817.3938 | 88181.1123
30 | double | U17+S2 | 不操作（U17 基本策略） + 操作：开S62-3+开S13-1 | 26800 | 0 | 26800 | - | 6.3084e-06 | 87363.8875 | 817.3938 | 88181.2814
30 | double | U17+S3 | 不操作（U17 基本策略） + 操作：开S13-1 | 26800 | 0 | 26800 | - | 6.3084e-06 | 87364.0566 | 817.3938 | 88181.4505
30 | double | U17+S4 | 不操作（U17 基本策略） + 操作：开S13-1 | 26800 | 0 | 26800 | - | 6.3084e-06 | 87364.2257 | 817.3938 | 88181.6195
30 | double | U17+S5 | 不操作（U17 基本策略） + 操作：开S13-1 | 26800 | 0 | 26800 | - | 6.3084e-06 | 87364.3947 | 817.3938 | 88181.7886
30 | double | U17+S6 | 不操作（U17 基本策略） + 不操作（S6 基本策略） | 1925500 | 0 | 1925500 | - | 6.3084e-06 | 87376.5415 | 817.3938 | 88193.9354
30 | double | U17+S7 | 不操作（U17 基本策略） + 不操作（S7 基本策略） | 298000 | 0 | 298000 | - | 6.3084e-06 | 87378.4214 | 817.3938 | 88195.8153
30 | double | U17+S8 | 不操作（U17 基本策略） + 操作：开S29-2 | 26800 | 0 | 26800 | - | 6.3084e-06 | 87378.5905 | 817.3938 | 88195.9843
30 | double | U17+S9 | 不操作（U17 基本策略） + 不操作（S9 基本策略） | 319600 | 0 | 319600 | - | 6.3084e-06 | 87380.6066 | 817.3938 | 88198.0005
30 | double | U17+S10 | 不操作（U17 基本策略） + 不操作（S10 基本策略） | 279400 | 0 | 279400 | - | 6.3084e-06 | 87382.3692 | 817.3938 | 88199.7631
30 | double | U17+S11 | 不操作（U17 基本策略） + 操作：开S29-2 | 26800 | 0 | 26800 | - | 6.3084e-06 | 87382.5383 | 817.3938 | 88199.9321
30 | double | U17+S12 | 不操作（U17 基本策略） + 操作：开S29-2 | 26800 | 0 | 26800 | - | 6.3084e-06 | 87382.7073 | 817.3938 | 88200.1012
30 | double | U17+S13 | 不操作（U17 基本策略） + 不操作（S13 基本策略） | 1073000 | 0 | 1073000 | - | 6.3084e-06 | 87389.4762 | 817.3938 | 88206.8701
30 | double | U17+S14 | 不操作（U17 基本策略） + 不操作（S14 基本策略） | 1006000 | 0 | 1006000 | - | 6.3084e-06 | 87395.8225 | 817.3938 | 88213.2163
30 | double | U17+S15 | 不操作（U17 基本策略） + 不操作（S15 基本策略） | 596000 | 0 | 596000 | - | 6.3084e-06 | 87399.5823 | 817.3938 | 88216.9761
30 | double | U17+S16 | 不操作（U17 基本策略） + 不操作（S16 基本策略） | 257000 | 0 | 257000 | - | 6.3084e-06 | 87401.2035 | 817.3938 | 88218.5974
30 | double | U17+S17 | 不操作（U17 基本策略） + 不操作（S17 基本策略） | 976000 | 0 | 976000 | - | 6.3084e-06 | 87407.3605 | 817.3938 | 88224.7543
30 | double | L58+U16 | 操作：开S62-3 + 不操作（U16 基本策略） | 271200 | 0 | 271200 | - | 1.0422e-05 | 87410.1871 | 817.3938 | 88227.5809
30 | double | L58+U17 | 操作：开S62-3 + 不操作（U17 基本策略） | 26800 | 0 | 26800 | - | 1.0422e-05 | 87410.4664 | 817.3938 | 88227.8602
30 | double | L58+U18 | 操作：开S62-3 + 不操作（U18 基本策略） | 354000 | 0 | 354000 | - | 1.0422e-05 | 87414.1559 | 817.3938 | 88231.5497
30 | double | L58+U19 | 操作：开S62-3 + 不操作（U19 基本策略） | 16080 | 0 | 16080 | - | 1.0422e-05 | 87414.3235 | 817.3938 | 88231.7173
30 | double | L58+U20 | 操作：开S62-3 + 不操作（U20 基本策略） | 40200 | 0 | 40200 | - | 1.0422e-05 | 87414.7425 | 817.3938 | 88232.1363
30 | double | L58+U21 | 操作：开S62-3 + 不操作（U21 基本策略） | 212400 | 0 | 212400 | - | 1.0422e-05 | 87416.9562 | 817.3938 | 88234.35
30 | double | L58+U22 | 操作：开S62-3 + 不操作（U22 基本策略） | 40200 | 0 | 40200 | - | 1.0422e-05 | 87417.3752 | 817.3938 | 88234.769
30 | double | L58+U23 | 操作：开S62-3 + 不操作（U23 基本策略） | 40200 | 0 | 40200 | - | 1.0422e-05 | 87417.7942 | 817.3938 | 88235.188
30 | double | L58+U24 | 操作：开S62-3 + 不操作（U24 基本策略） | 26800 | 0 | 26800 | - | 1.0422e-05 | 87418.0735 | 817.3938 | 88235.4673
30 | double | L58+U25 | 操作：开S62-3 + 不操作（U25 基本策略） | 40200 | 0 | 40200 | - | 1.0422e-05 | 87418.4925 | 817.3938 | 88235.8863
30 | double | L58+U26 | 操作：开S62-3 + 不操作（U26 基本策略） | 26800 | 0 | 26800 | - | 1.0422e-05 | 87418.7718 | 817.3938 | 88236.1656
30 | double | L58+U27 | 操作：开S62-3 + 不操作（U27 基本策略） | 135600 | 0 | 135600 | - | 1.0422e-05 | 87420.1851 | 817.3938 | 88237.5789
30 | double | L58+U28 | 操作：开S62-3 + 不操作（U28 基本策略） | 67000 | 0 | 67000 | - | 1.0422e-05 | 87420.8834 | 817.3938 | 88238.2772
30 | double | L58+U29 | 操作：开S62-3 + 不操作（U29 基本策略） | 212400 | 0 | 212400 | - | 1.0422e-05 | 87423.0971 | 817.3938 | 88240.4909
30 | double | L58+U30 | 操作：开S62-3 + 不操作（U30 基本策略） | 67000 | 0 | 67000 | - | 1.0422e-05 | 87423.7954 | 817.3938 | 88241.1892
30 | double | L58+U31 | 操作：开S62-3 + 不操作（U31 基本策略） | 271200 | 0 | 271200 | - | 1.0422e-05 | 87426.6219 | 817.3938 | 88244.0158
30 | double | L58+U32 | 操作：开S62-3 + 不操作（U32 基本策略） | 708000 | 0 | 708000 | - | 1.0422e-05 | 87434.001 | 817.3938 | 88251.3948
30 | double | L58+U33 | 操作：开S62-3 + 不操作（U33 基本策略） | 339000 | 0 | 339000 | - | 1.0422e-05 | 87437.5342 | 817.3938 | 88254.928
30 | double | L58+U34 | 操作：开S62-3 + 不操作（U34 基本策略） | 203400 | 0 | 203400 | - | 1.0422e-05 | 87439.6541 | 817.3938 | 88257.048
30 | double | L58+U35 | 操作：开S62-3 + 不操作（U35 基本策略） | 26800 | 0 | 26800 | - | 1.0422e-05 | 87439.9334 | 817.3938 | 88257.3273
30 | double | L58+U36 | 操作：开S62-3 + 不操作（U36 基本策略） | 354000 | 0 | 354000 | - | 1.0422e-05 | 87443.623 | 817.3938 | 88261.0168
30 | double | L58+U37 | 操作：开S62-3 + 不操作（U37 基本策略） | 60300 | 0 | 60300 | - | 1.0422e-05 | 87444.2514 | 817.3938 | 88261.6453
30 | double | L58+U38 | 操作：开S62-3 + 不操作（U38 基本策略） | 474600 | 0 | 474600 | - | 1.0422e-05 | 87449.1979 | 817.3938 | 88266.5917
30 | double | L58+U39 | 操作：开S62-3 + 不操作（U39 基本策略） | 60300 | 0 | 60300 | - | 1.0422e-05 | 87449.8264 | 817.3938 | 88267.2202
30 | double | L58+U40 | 操作：开S62-3 + 不操作（U40 基本策略） | 424800 | 0 | 424800 | - | 1.0422e-05 | 87454.2538 | 817.3938 | 88271.6477
30 | double | L58+U41 | 操作：开S62-3 + 不操作（U41 基本策略） | 40200 | 0 | 40200 | - | 1.0422e-05 | 87454.6728 | 817.3938 | 88272.0666
30 | double | L58+U42 | 操作：开S62-3 + 不操作（U42 基本策略） | 226000 | 0 | 226000 | - | 1.0422e-05 | 87457.0283 | 817.3938 | 88274.4221
30 | double | L58+U43 | 操作：开S62-3 + 不操作（U43 基本策略） | 26800 | 0 | 26800 | - | 1.0422e-05 | 87457.3076 | 817.3938 | 88274.7014
30 | double | L58+U44 | 操作：开S62-3 + 不操作（U44 基本策略） | 40200 | 0 | 40200 | - | 1.0422e-05 | 87457.7266 | 817.3938 | 88275.1204
30 | double | L58+U45 | 操作：开S62-3 + 不操作（U45 基本策略） | 424800 | 0 | 424800 | - | 1.0422e-05 | 87462.154 | 817.3938 | 88279.5478
30 | double | U44+S27 | 不操作（U44 基本策略） + 操作：开S62-3 | 40200 | 0 | 40200 | - | 6.3084e-06 | 87462.4076 | 817.3938 | 88279.8014
30 | double | U44+S28 | 不操作（U44 基本策略） + 不操作（S28 基本策略） | 282750 | 0 | 282750 | - | 6.3084e-06 | 87464.1913 | 817.3938 | 88281.5851
30 | double | U44+S29 | 不操作（U44 基本策略） + 操作：开S62-3 | 40200 | 0 | 40200 | - | 6.3084e-06 | 87464.4449 | 817.3938 | 88281.8387
30 | double | U44+S13-1 | 不操作（U44 基本策略） + 不操作（S13-1 基本策略） | 40200 | 0 | 40200 | - | 6.3084e-06 | 87464.6985 | 817.3938 | 88282.0923
30 | double | U44+S29-2 | 不操作（U44 基本策略） + 不操作（S29-2 基本策略） | 40200 | 0 | 40200 | - | 6.3084e-06 | 87464.9521 | 817.3938 | 88282.3459
30 | double | U44+S62-3 | 不操作（U44 基本策略） + 不操作（S62-3 基本策略） | 40200 | 0 | 40200 | - | 6.3084e-06 | 87465.2057 | 817.3938 | 88282.5995
30 | double | U44+CB1 | 不操作（U44 基本策略） + 操作：关S2+开S13-1+开S29-2 | 40200 | 0 | 40200 | - | 6.3084e-06 | 87465.4593 | 817.3938 | 88282.8531
30 | double | U44+CB2 | 不操作（U44 基本策略） + 操作：关S11+开S62-3+开S29-2 | 40200 | 458323.3885 | 498523.3885 | - | 6.3084e-06 | 87465.7129 | 820.2851 | 88285.998
30 | double | U44+CB3 | 不操作（U44 基本策略） + 操作：开S13-1+开S29-2 | 40200 | 0 | 40200 | - | 6.3084e-06 | 87465.9665 | 820.2851 | 88286.2516
30 | double | U44+DG1 | 不操作（U44 基本策略） + 不操作（DG1 基本策略） | 40200 | 0 | 40200 | - | 1.5819e-05 | 87466.6024 | 820.2851 | 88286.8875
30 | double | U44+DG2 | 不操作（U44 基本策略） + 不操作（DG2 基本策略） | 40200 | 0 | 40200 | - | 1.5819e-05 | 87467.2383 | 820.2851 | 88287.5234
30 | double | U44+DG3 | 不操作（U44 基本策略） + 不操作（DG3 基本策略） | 40200 | 0 | 40200 | - | 1.5819e-05 | 87467.8742 | 820.2851 | 88288.1593
30 | double | U44+DG4 | 不操作（U44 基本策略） + 不操作（DG4 基本策略） | 40200 | 0 | 40200 | - | 1.5819e-05 | 87468.5101 | 820.2851 | 88288.7952
30 | double | U44+DG5 | 不操作（U44 基本策略） + 不操作（DG5 基本策略） | 40200 | 0 | 40200 | - | 1.5819e-05 | 87469.146 | 820.2851 | 88289.4311
30 | double | U44+DG6 | 不操作（U44 基本策略） + 不操作（DG6 基本策略） | 40200 | 0 | 40200 | - | 1.5819e-05 | 87469.7819 | 820.2851 | 88290.067
30 | double | U44+DG7 | 不操作（U44 基本策略） + 不操作（DG7 基本策略） | 40200 | 0 | 40200 | - | 1.5819e-05 | 87470.4178 | 820.2851 | 88290.7029
30 | double | U44+DG8 | 不操作（U44 基本策略） + 不操作（DG8 基本策略） | 40200 | 0 | 40200 | - | 1.5819e-05 | 87471.0537 | 820.2851 | 88291.3388
30 | double | U45+S1 | 不操作（U45 基本策略） + 操作：开S29-2 | 424800 | 0 | 424800 | - | 6.3084e-06 | 87473.7335 | 820.2851 | 88294.0186
30 | double | U45+S2 | 不操作（U45 基本策略） + 操作：开S13-1 | 424800 | 0 | 424800 | - | 6.3084e-06 | 87476.4133 | 820.2851 | 88296.6984
30 | double | U45+S3 | 不操作（U45 基本策略） + 操作：开S13-1 | 424800 | 0 | 424800 | - | 6.3084e-06 | 87479.0931 | 820.2851 | 88299.3782
30 | double | U45+S4 | 不操作（U45 基本策略） + 操作：开S13-1 | 424800 | 0 | 424800 | - | 6.3084e-06 | 87481.7729 | 820.2851 | 88302.058
30 | double | U45+S5 | 不操作（U45 基本策略） + 操作：开S13-1 | 424800 | 0 | 424800 | - | 6.3084e-06 | 87484.4527 | 820.2851 | 88304.7378
30 | double | U45+S6 | 不操作（U45 基本策略） + 不操作（S6 基本策略） | 2323500 | 0 | 2323500 | - | 6.3084e-06 | 87499.1102 | 820.2851 | 88319.3953
30 | double | U45+S7 | 不操作（U45 基本策略） + 不操作（S7 基本策略） | 696000 | 0 | 696000 | - | 6.3084e-06 | 87503.5009 | 820.2851 | 88323.786
30 | double | U45+S8 | 不操作（U45 基本策略） + 操作：开S29-2 | 424800 | 0 | 424800 | - | 6.3084e-06 | 87506.1807 | 820.2851 | 88326.4658
30 | double | U45+S9 | 不操作（U45 基本策略） + 不操作（S9 基本策略） | 717600 | 0 | 717600 | - | 6.3084e-06 | 87510.7076 | 820.2851 | 88330.9927
30 | double | U45+S10 | 不操作（U45 基本策略） + 不操作（S10 基本策略） | 677400 | 0 | 677400 | - | 6.3084e-06 | 87514.9809 | 820.2851 | 88335.266
30 | double | U45+S11 | 不操作（U45 基本策略） + 操作：开S29-2 | 424800 | 0 | 424800 | - | 6.3084e-06 | 87517.6607 | 820.2851 | 88337.9458
30 | double | U45+S12 | 不操作（U45 基本策略） + 操作：开S29-2 | 424800 | 0 | 424800 | - | 6.3084e-06 | 87520.3405 | 820.2851 | 88340.6256
30 | double | U45+S13 | 不操作（U45 基本策略） + 不操作（S13 基本策略） | 1471000 | 0 | 1471000 | - | 6.3084e-06 | 87529.6201 | 820.2851 | 88349.9052
30 | double | U46+S1 | 不操作（U46 基本策略） + 操作：开S29-2 | 100500 | 0 | 100500 | - | 6.3084e-06 | 87530.2541 | 820.2851 | 88350.5392
30 | double | U46+S2 | 不操作（U46 基本策略） + 操作：开S13-1 | 100500 | 0 | 100500 | - | 6.3084e-06 | 87530.8881 | 820.2851 | 88351.1732
30 | double | U46+S3 | 不操作（U46 基本策略） + 操作：开S13-1 | 100500 | 0 | 100500 | - | 6.3084e-06 | 87531.5221 | 820.2851 | 88351.8072
30 | double | U46+S4 | 不操作（U46 基本策略） + 操作：开S13-1 | 100500 | 0 | 100500 | - | 6.3084e-06 | 87532.1561 | 820.2851 | 88352.4412
30 | double | U46+S5 | 不操作（U46 基本策略） + 操作：开S13-1 | 100500 | 0 | 100500 | - | 6.3084e-06 | 87532.79 | 820.2851 | 88353.0752
30 | double | U46+S6 | 不操作（U46 基本策略） + 不操作（S6 基本策略） | 1999200 | 0 | 1999200 | - | 6.3084e-06 | 87545.4018 | 820.2851 | 88365.6869
30 | double | U46+S7 | 不操作（U46 基本策略） + 不操作（S7 基本策略） | 371700 | 0 | 371700 | - | 6.3084e-06 | 87547.7466 | 820.2851 | 88368.0317
30 | double | U46+S8 | 不操作（U46 基本策略） + 操作：开S29-2 | 100500 | 0 | 100500 | - | 6.3084e-06 | 87548.3806 | 820.2851 | 88368.6657
30 | double | U46+S9 | 不操作（U46 基本策略） + 不操作（S9 基本策略） | 393300 | 0 | 393300 | - | 6.3084e-06 | 87550.8617 | 820.2851 | 88371.1468
30 | double | U46+S10 | 不操作（U46 基本策略） + 不操作（S10 基本策略） | 353100 | 0 | 353100 | - | 6.3084e-06 | 87553.0892 | 820.2851 | 88373.3743
30 | double | U46+S11 | 不操作（U46 基本策略） + 操作：开S29-2 | 100500 | 0 | 100500 | - | 6.3084e-06 | 87553.7231 | 820.2851 | 88374.0083
30 | double | U46+S12 | 不操作（U46 基本策略） + 操作：开S29-2 | 100500 | 0 | 100500 | - | 6.3084e-06 | 87554.3571 | 820.2851 | 88374.6423
30 | double | U46+S13 | 不操作（U46 基本策略） + 不操作（S13 基本策略） | 1146700 | 0 | 1146700 | - | 6.3084e-06 | 87561.591 | 820.2851 | 88381.8761
30 | double | U46+S14 | 不操作（U46 基本策略） + 不操作（S14 基本策略） | 1079700 | 0 | 1079700 | - | 6.3084e-06 | 87568.4021 | 820.2851 | 88388.6872
30 | double | U46+S15 | 不操作（U46 基本策略） + 不操作（S15 基本策略） | 669700 | 0 | 669700 | - | 6.3084e-06 | 87572.6268 | 820.2851 | 88392.912
30 | double | U46+S16 | 不操作（U46 基本策略） + 不操作（S16 基本策略） | 330700 | 0 | 330700 | - | 6.3084e-06 | 87574.713 | 820.2851 | 88394.9981
30 | double | U46+S17 | 不操作（U46 基本策略） + 不操作（S17 基本策略） | 1049700 | 0 | 1049700 | - | 6.3084e-06 | 87581.3349 | 820.2851 | 88401.6201
30 | double | U46+S18 | 不操作（U46 基本策略） + 不操作（S18 基本策略） | 635400 | 0 | 635400 | - | 6.3084e-06 | 87585.3433 | 820.2851 | 88405.6284
30 | double | U46+S19 | 不操作（U46 基本策略） + 不操作（S19 基本策略） | 791500 | 0 | 791500 | - | 6.3084e-06 | 87590.3364 | 820.2851 | 88410.6215
30 | double | U46+S20 | 不操作（U46 基本策略） + 不操作（S20 基本策略） | 366700 | 0 | 366700 | - | 6.3084e-06 | 87592.6496 | 820.2851 | 88412.9348
30 | double | U46+S21 | 不操作（U46 基本策略） + 不操作（S21 基本策略） | 1190400 | 0 | 1190400 | - | 6.3084e-06 | 87600.1591 | 820.2851 | 88420.4443
30 | double | U46+S22 | 不操作（U46 基本策略） + 不操作（S22 基本策略） | 381900 | 0 | 381900 | - | 6.3084e-06 | 87602.5683 | 820.2851 | 88422.8534
30 | double | U46+S23 | 不操作（U46 基本策略） + 不操作（S23 基本策略） | 1505300 | 0 | 1505300 | - | 6.3084e-06 | 87612.0643 | 820.2851 | 88432.3494
30 | double | U46+S24 | 不操作（U46 基本策略） + 不操作（S24 基本策略） | 515900 | 0 | 515900 | - | 6.3084e-06 | 87615.3188 | 820.2851 | 88435.6039
30 | double | U46+S25 | 不操作（U46 基本策略） + 不操作（S25 基本策略） | 787000 | 0 | 787000 | - | 6.3084e-06 | 87620.2835 | 820.2851 | 88440.5686
30 | double | U46+S26 | 不操作（U46 基本策略） + 不操作（S26 基本策略） | 335000 | 0 | 335000 | - | 6.3084e-06 | 87622.3968 | 820.2851 | 88442.6819
30 | double | U46+S27 | 不操作（U46 基本策略） + 操作：开S62-3 | 100500 | 0 | 100500 | - | 6.3084e-06 | 87623.0308 | 820.2851 | 88443.3159
30 | double | U46+S28 | 不操作（U46 基本策略） + 不操作（S28 基本策略） | 343050 | 0 | 343050 | - | 6.3084e-06 | 87625.1949 | 820.2851 | 88445.48
30 | double | U46+S29 | 不操作（U46 基本策略） + 操作：开S62-3 | 100500 | 0 | 100500 | - | 6.3084e-06 | 87625.8289 | 820.2851 | 88446.114
30 | double | U46+S13-1 | 不操作（U46 基本策略） + 不操作（S13-1 基本策略） | 100500 | 0 | 100500 | - | 6.3084e-06 | 87626.4629 | 820.2851 | 88446.748
30 | double | L59+S29 | 操作：开S62-3(源:L59) | 318600 | 0 | 318600 | - | 2.5112e-07 | 87626.5429 | 820.2851 | 88446.828
30 | double | L59+S13-1 | 操作：开S62-3(源:L59) | 0 | 0 | 0 | - | 2.5112e-07 | 87626.5429 | 820.2851 | 88446.828
30 | double | L59+S29-2 | 操作：开S62-3(源:L59) | 0 | 0 | 0 | - | 2.5112e-07 | 87626.5429 | 820.2851 | 88446.828
30 | double | L59+S62-3 | 不操作（L59 基本策略）(源:L59) | 80400 | 0 | 80400 | - | 2.5112e-07 | 87626.5631 | 820.2851 | 88446.8482
30 | double | L59+CB1 | 操作：开S62-3+开S29-2(源:L59) | 0 | 63180.5686 | 63180.5686 | - | 2.5112e-07 | 87626.5631 | 820.301 | 88446.8641
30 | double | L59+CB2 | 操作：开S62-3(源:L59) | 4445150 | 0 | 4445150 | - | 2.5112e-07 | 87627.6794 | 820.301 | 88447.9804
30 | double | L59+CB3 | 操作：开S62-3+开S13-1+开S29-2(源:L59) | 0 | 0 | 0 | - | 2.5112e-07 | 87627.6794 | 820.301 | 88447.9804
30 | double | L59+DG1 | 操作：开S62-3 + 不操作（DG1 基本策略） | 0 | 0 | 0 | - | 6.297e-07 | 87627.6794 | 820.301 | 88447.9804
30 | double | L59+DG2 | 操作：开S62-3 + 不操作（DG2 基本策略） | 0 | 0 | 0 | - | 6.297e-07 | 87627.6794 | 820.301 | 88447.9804
30 | double | L59+DG3 | 操作：开S62-3 + 不操作（DG3 基本策略） | 0 | 0 | 0 | - | 6.297e-07 | 87627.6794 | 820.301 | 88447.9804
30 | double | L59+DG4 | 操作：开S62-3 + 不操作（DG4 基本策略） | 0 | 0 | 0 | - | 6.297e-07 | 87627.6794 | 820.301 | 88447.9804
30 | double | L59+DG5 | 操作：开S62-3 + 不操作（DG5 基本策略） | 0 | 0 | 0 | - | 6.297e-07 | 87627.6794 | 820.301 | 88447.9804
30 | double | L59+DG6 | 操作：开S62-3 + 不操作（DG6 基本策略） | 0 | 0 | 0 | - | 6.297e-07 | 87627.6794 | 820.301 | 88447.9804
30 | double | L59+DG7 | 操作：开S62-3 + 不操作（DG7 基本策略） | 0 | 0 | 0 | - | 6.297e-07 | 87627.6794 | 820.301 | 88447.9804
30 | double | L59+DG8 | 操作：开S62-3 + 不操作（DG8 基本策略） | 0 | 0 | 0 | - | 6.297e-07 | 87627.6794 | 820.301 | 88447.9804
30 | double | U1+S1 | 不操作（U1 基本策略） + 操作：开S29-2 | 26800 | 0 | 26800 | - | 6.3084e-06 | 87627.8484 | 820.301 | 88448.1494
30 | double | U1+S2 | 不操作（U1 基本策略） + 操作：开S62-3+开S13-1 | 26800 | 0 | 26800 | - | 6.3084e-06 | 87628.0175 | 820.301 | 88448.3185
30 | double | U1+S3 | 不操作（U1 基本策略） + 操作：开S13-1 | 26800 | 0 | 26800 | - | 6.3084e-06 | 87628.1866 | 820.301 | 88448.4875
30 | double | U1+S4 | 不操作（U1 基本策略） + 操作：开S13-1 | 26800 | 0 | 26800 | - | 6.3084e-06 | 87628.3556 | 820.301 | 88448.6566
30 | double | U1+S5 | 不操作（U1 基本策略） + 操作：开S13-1 | 26800 | 0 | 26800 | - | 6.3084e-06 | 87628.5247 | 820.301 | 88448.8257
30 | double | U1+S6 | 不操作（U1 基本策略） + 不操作（S6 基本策略） | 1925500 | 0 | 1925500 | - | 6.3084e-06 | 87640.6715 | 820.301 | 88460.9725
30 | double | U1+S7 | 不操作（U1 基本策略） + 不操作（S7 基本策略） | 298000 | 0 | 298000 | - | 6.3084e-06 | 87642.5514 | 820.301 | 88462.8524
30 | double | U1+S8 | 不操作（U1 基本策略） + 操作：开S29-2 | 26800 | 0 | 26800 | - | 6.3084e-06 | 87642.7204 | 820.301 | 88463.0214
30 | double | U1+S9 | 不操作（U1 基本策略） + 不操作（S9 基本策略） | 319600 | 0 | 319600 | - | 6.3084e-06 | 87644.7366 | 820.301 | 88465.0376
30 | double | U1+S10 | 不操作（U1 基本策略） + 不操作（S10 基本策略） | 279400 | 0 | 279400 | - | 6.3084e-06 | 87646.4992 | 820.301 | 88466.8001
30 | double | U1+S11 | 不操作（U1 基本策略） + 操作：开S29-2 | 26800 | 0 | 26800 | - | 6.3084e-06 | 87646.6682 | 820.301 | 88466.9692
30 | double | U1+S12 | 不操作（U1 基本策略） + 操作：开S29-2 | 26800 | 0 | 26800 | - | 6.3084e-06 | 87646.8373 | 820.301 | 88467.1383
30 | double | U1+S13 | 不操作（U1 基本策略） + 不操作（S13 基本策略） | 1073000 | 0 | 1073000 | - | 6.3084e-06 | 87653.6062 | 820.301 | 88473.9072
30 | double | U1+S14 | 不操作（U1 基本策略） + 不操作（S14 基本策略） | 1006000 | 0 | 1006000 | - | 6.3084e-06 | 87659.9524 | 820.301 | 88480.2534
30 | double | U1+S15 | 不操作（U1 基本策略） + 不操作（S15 基本策略） | 596000 | 0 | 596000 | - | 6.3084e-06 | 87663.7122 | 820.301 | 88484.0132
30 | double | U32+CB1 | 不操作（U32 基本策略） + 操作：关S3+开S13-1+开S29-2 | 708000 | 0 | 708000 | - | 6.3084e-06 | 87668.1785 | 820.301 | 88488.4795
30 | double | U32+CB2 | 开DG8 + 断S26 + 操作：关S11+开S62-3+开S29-2 | 942500 | 51353.5066 | 993853.5066 | - | 6.3084e-06 | 87674.1242 | 820.6249 | 88494.7491
30 | double | U32+CB3 | 不操作（U32 基本策略） + 操作：开S13-1+开S29-2 | 708000 | 0 | 708000 | - | 6.3084e-06 | 87678.5905 | 820.6249 | 88499.2155
30 | double | U32+DG1 | 不操作（U32 基本策略） + 不操作（DG1 基本策略） | 708000 | 0 | 708000 | - | 1.5819e-05 | 87689.79 | 820.6249 | 88510.415
30 | double | U32+DG2 | 不操作（U32 基本策略） + 不操作（DG2 基本策略） | 708000 | 0 | 708000 | - | 1.5819e-05 | 87700.9895 | 820.6249 | 88521.6145
30 | double | U32+DG3 | 不操作（U32 基本策略） + 不操作（DG3 基本策略） | 708000 | 0 | 708000 | - | 1.5819e-05 | 87712.189 | 820.6249 | 88532.814
30 | double | U32+DG4 | 不操作（U32 基本策略） + 不操作（DG4 基本策略） | 708000 | 0 | 708000 | - | 1.5819e-05 | 87723.3885 | 820.6249 | 88544.0135
30 | double | U32+DG5 | 不操作（U32 基本策略） + 不操作（DG5 基本策略） | 708000 | 0 | 708000 | - | 1.5819e-05 | 87734.588 | 820.6249 | 88555.213
30 | double | U32+DG6 | 不操作（U32 基本策略） + 不操作（DG6 基本策略） | 708000 | 0 | 708000 | - | 1.5819e-05 | 87745.7875 | 820.6249 | 88566.4125
30 | double | U32+DG7 | 不操作（U32 基本策略） + 不操作（DG7 基本策略） | 708000 | 0 | 708000 | - | 1.5819e-05 | 87756.987 | 820.6249 | 88577.612
30 | double | U32+DG8 | 不操作（U32 基本策略） + 不操作（DG8 基本策略） | 708000 | 0 | 708000 | - | 1.5819e-05 | 87768.1865 | 820.6249 | 88588.8115
30 | double | U33+S1 | 不操作（U33 基本策略） + 操作：开S29-2 | 339000 | 0 | 339000 | - | 6.3084e-06 | 87770.3251 | 820.6249 | 88590.95
30 | double | U33+S2 | 不操作（U33 基本策略） + 操作：开S62-3+开S13-1 | 339000 | 0 | 339000 | - | 6.3084e-06 | 87772.4636 | 820.6249 | 88593.0886
30 | double | U33+S3 | 不操作（U33 基本策略） + 操作：开S13-1 | 339000 | 0 | 339000 | - | 6.3084e-06 | 87774.6022 | 820.6249 | 88595.2271
30 | double | U33+S4 | 不操作（U33 基本策略） + 操作：开S13-1 | 339000 | 0 | 339000 | - | 6.3084e-06 | 87776.7407 | 820.6249 | 88597.3656
30 | double | U33+S5 | 不操作（U33 基本策略） + 操作：开S13-1 | 339000 | 0 | 339000 | - | 6.3084e-06 | 87778.8792 | 820.6249 | 88599.5042
30 | double | U33+S6 | 不操作（U33 基本策略） + 不操作（S6 基本策略） | 2237700 | 0 | 2237700 | - | 6.3084e-06 | 87792.9955 | 820.6249 | 88613.6204
30 | double | U33+S7 | 不操作（U33 基本策略） + 不操作（S7 基本策略） | 610200 | 0 | 610200 | - | 6.3084e-06 | 87796.8449 | 820.6249 | 88617.4698
30 | double | U33+S8 | 不操作（U33 基本策略） + 操作：开S29-2 | 339000 | 0 | 339000 | - | 6.3084e-06 | 87798.9834 | 820.6249 | 88619.6084
30 | double | U33+S9 | 不操作（U33 基本策略） + 不操作（S9 基本策略） | 631800 | 0 | 631800 | - | 6.3084e-06 | 87802.9691 | 820.6249 | 88623.594
30 | double | U33+S10 | 不操作（U33 基本策略） + 不操作（S10 基本策略） | 591600 | 0 | 591600 | - | 6.3084e-06 | 87806.7011 | 820.6249 | 88627.326
30 | double | U33+S11 | 不操作（U33 基本策略） + 操作：开S29-2 | 339000 | 0 | 339000 | - | 6.3084e-06 | 87808.8396 | 820.6249 | 88629.4646
30 | double | U33+S12 | 不操作（U33 基本策略） + 操作：开S29-2 | 339000 | 0 | 339000 | - | 6.3084e-06 | 87810.9782 | 820.6249 | 88631.6031
30 | double | U33+S13 | 不操作（U33 基本策略） + 不操作（S13 基本策略） | 1385200 | 0 | 1385200 | - | 6.3084e-06 | 87819.7165 | 820.6249 | 88640.3415
30 | double | U33+S14 | 不操作（U33 基本策略） + 不操作（S14 基本策略） | 1318200 | 0 | 1318200 | - | 6.3084e-06 | 87828.0323 | 820.6249 | 88648.6572
30 | double | U33+S15 | 不操作（U33 基本策略） + 不操作（S15 基本策略） | 908200 | 0 | 908200 | - | 6.3084e-06 | 87833.7615 | 820.6249 | 88654.3865
30 | double | U33+S16 | 不操作（U33 基本策略） + 不操作（S16 基本策略） | 569200 | 0 | 569200 | - | 6.3084e-06 | 87837.3523 | 820.6249 | 88657.9772
30 | double | U33+S17 | 不操作（U33 基本策略） + 不操作（S17 基本策略） | 1288200 | 0 | 1288200 | - | 6.3084e-06 | 87845.4787 | 820.6249 | 88666.1037
30 | double | U33+S18 | 不操作（U33 基本策略） + 不操作（S18 基本策略） | 873900 | 0 | 873900 | - | 6.3084e-06 | 87850.9916 | 820.6249 | 88671.6166
30 | double | U33+S19 | 不操作（U33 基本策略） + 不操作（S19 基本策略） | 1030000 | 0 | 1030000 | - | 6.3084e-06 | 87857.4892 | 820.6249 | 88678.1142
30 | double | U46+S29-2 | 不操作（U46 基本策略） + 不操作（S29-2 基本策略） | 100500 | 0 | 100500 | - | 6.3084e-06 | 87858.1232 | 820.6249 | 88678.7482
30 | double | U46+S62-3 | 不操作（U46 基本策略） + 不操作（S62-3 基本策略） | 100500 | 0 | 100500 | - | 6.3084e-06 | 87858.7572 | 820.6249 | 88679.3822
30 | double | U46+CB1 | 不操作（U46 基本策略） + 操作：关S2+开S13-1+开S29-2 | 100500 | 0 | 100500 | - | 6.3084e-06 | 87859.3912 | 820.6249 | 88680.0162
30 | double | U46+CB2 | 不操作（U46 基本策略） + 操作：关S11+开S62-3+开S29-2 | 100500 | 411843.7777 | 512343.7777 | - | 6.3084e-06 | 87860.0252 | 823.223 | 88683.2482
30 | double | U46+CB3 | 不操作（U46 基本策略） + 操作：开S13-1+开S29-2 | 100500 | 0 | 100500 | - | 6.3084e-06 | 87860.6592 | 823.223 | 88683.8822
30 | double | U46+DG1 | 不操作（U46 基本策略） + 不操作（DG1 基本策略） | 100500 | 0 | 100500 | - | 1.5819e-05 | 87862.249 | 823.223 | 88685.472
30 | double | U46+DG2 | 不操作（U46 基本策略） + 不操作（DG2 基本策略） | 100500 | 0 | 100500 | - | 1.5819e-05 | 87863.8387 | 823.223 | 88687.0617
30 | double | U46+DG3 | 不操作（U46 基本策略） + 不操作（DG3 基本策略） | 100500 | 0 | 100500 | - | 1.5819e-05 | 87865.4285 | 823.223 | 88688.6515
30 | double | U46+DG4 | 不操作（U46 基本策略） + 不操作（DG4 基本策略） | 100500 | 0 | 100500 | - | 1.5819e-05 | 87867.0182 | 823.223 | 88690.2413
30 | double | U46+DG5 | 不操作（U46 基本策略） + 不操作（DG5 基本策略） | 100500 | 0 | 100500 | - | 1.5819e-05 | 87868.608 | 823.223 | 88691.831
30 | double | U46+DG6 | 不操作（U46 基本策略） + 不操作（DG6 基本策略） | 100500 | 0 | 100500 | - | 1.5819e-05 | 87870.1978 | 823.223 | 88693.4208
30 | double | U46+DG7 | 不操作（U46 基本策略） + 不操作（DG7 基本策略） | 100500 | 0 | 100500 | - | 1.5819e-05 | 87871.7875 | 823.223 | 88695.0105
30 | double | U46+DG8 | 不操作（U46 基本策略） + 不操作（DG8 基本策略） | 100500 | 0 | 100500 | - | 1.5819e-05 | 87873.3773 | 823.223 | 88696.6003
30 | double | U47+S1 | 不操作（U47 基本策略） + 操作：开S29-2 | 708000 | 0 | 708000 | - | 6.3084e-06 | 87877.8436 | 823.223 | 88701.0666
30 | double | U47+S2 | 不操作（U47 基本策略） + 操作：开S13-1 | 708000 | 0 | 708000 | - | 6.3084e-06 | 87882.3099 | 823.223 | 88705.533
30 | double | U47+S3 | 不操作（U47 基本策略） + 操作：开S13-1 | 708000 | 0 | 708000 | - | 6.3084e-06 | 87886.7763 | 823.223 | 88709.9993
30 | double | U47+S4 | 不操作（U47 基本策略） + 操作：开S13-1 | 708000 | 0 | 708000 | - | 6.3084e-06 | 87891.2426 | 823.223 | 88714.4656
30 | double | U47+S5 | 不操作（U47 基本策略） + 操作：开S13-1 | 708000 | 0 | 708000 | - | 6.3084e-06 | 87895.709 | 823.223 | 88718.932
30 | double | U47+S6 | 不操作（U47 基本策略） + 不操作（S6 基本策略） | 2606700 | 0 | 2606700 | - | 6.3084e-06 | 87912.153 | 823.223 | 88735.376
30 | double | U47+S7 | 不操作（U47 基本策略） + 不操作（S7 基本策略） | 979200 | 0 | 979200 | - | 6.3084e-06 | 87918.3302 | 823.223 | 88741.5532
30 | double | U47+S8 | 不操作（U47 基本策略） + 操作：开S29-2 | 708000 | 0 | 708000 | - | 6.3084e-06 | 87922.7965 | 823.223 | 88746.0195
30 | double | U47+S9 | 不操作（U47 基本策略） + 不操作（S9 基本策略） | 1000800 | 0 | 1000800 | - | 6.3084e-06 | 87929.1099 | 823.223 | 88752.3329
30 | double | U47+S10 | 不操作（U47 基本策略） + 不操作（S10 基本策略） | 960600 | 0 | 960600 | - | 6.3084e-06 | 87935.1698 | 823.223 | 88758.3928
30 | double | U47+S11 | 不操作（U47 基本策略） + 操作：开S29-2 | 708000 | 0 | 708000 | - | 6.3084e-06 | 87939.6361 | 823.223 | 88762.8591
30 | double | U47+S12 | 不操作（U47 基本策略） + 操作：开S29-2 | 708000 | 0 | 708000 | - | 6.3084e-06 | 87944.1024 | 823.223 | 88767.3254
30 | double | U47+S13 | 不操作（U47 基本策略） + 不操作（S13 基本策略） | 1754200 | 0 | 1754200 | - | 6.3084e-06 | 87955.1686 | 823.223 | 88778.3916
30 | double | U47+S14 | 不操作（U47 基本策略） + 不操作（S14 基本策略） | 1687200 | 0 | 1687200 | - | 6.3084e-06 | 87965.8121 | 823.223 | 88789.0351
30 | double | U47+S15 | 不操作（U47 基本策略） + 不操作（S15 基本策略） | 1277200 | 0 | 1277200 | - | 6.3084e-06 | 87973.8692 | 823.223 | 88797.0922
30 | double | U47+S16 | 不操作（U47 基本策略） + 不操作（S16 基本策略） | 938200 | 0 | 938200 | - | 6.3084e-06 | 87979.7877 | 823.223 | 88803.0107
30 | double | U47+S17 | 不操作（U47 基本策略） + 不操作（S17 基本策略） | 1657200 | 0 | 1657200 | - | 6.3084e-06 | 87990.2419 | 823.223 | 88813.4649
30 | double | L57+U31 | 操作：开S62-3 + 不操作（U31 基本策略） | 271200 | 0 | 271200 | - | 1.6582e-05 | 87994.7389 | 823.223 | 88817.9619
30 | double | L57+U32 | 操作：开S62-3 + 不操作（U32 基本策略） | 708000 | 0 | 708000 | - | 1.6582e-05 | 88006.4788 | 823.223 | 88829.7018
30 | double | L57+U33 | 操作：开S62-3 + 不操作（U33 基本策略） | 339000 | 0 | 339000 | - | 1.6582e-05 | 88012.1001 | 823.223 | 88835.3231
30 | double | L57+U34 | 操作：开S62-3 + 不操作（U34 基本策略） | 203400 | 0 | 203400 | - | 1.6582e-05 | 88015.4728 | 823.223 | 88838.6958
30 | double | L57+U35 | 操作：开S62-3 + 不操作（U35 基本策略） | 26800 | 0 | 26800 | - | 1.6582e-05 | 88015.9172 | 823.223 | 88839.1402
30 | double | L57+U36 | 操作：开S62-3 + 不操作（U36 基本策略） | 354000 | 0 | 354000 | - | 1.6582e-05 | 88021.7871 | 823.223 | 88845.0102
30 | double | L57+U37 | 操作：开S62-3 + 不操作（U37 基本策略） | 60300 | 0 | 60300 | - | 1.6582e-05 | 88022.787 | 823.223 | 88846.01
30 | double | L57+U38 | 操作：开S62-3 + 不操作（U38 基本策略） | 474600 | 0 | 474600 | - | 1.6582e-05 | 88030.6567 | 823.223 | 88853.8798
30 | double | L57+U39 | 操作：开S62-3 + 不操作（U39 基本策略） | 60300 | 0 | 60300 | - | 1.6582e-05 | 88031.6566 | 823.223 | 88854.8796
30 | double | L57+U40 | 操作：开S62-3 + 不操作（U40 基本策略） | 424800 | 0 | 424800 | - | 1.6582e-05 | 88038.7006 | 823.223 | 88861.9236
30 | double | L57+U41 | 操作：开S62-3 + 不操作（U41 基本策略） | 40200 | 0 | 40200 | - | 1.6582e-05 | 88039.3672 | 823.223 | 88862.5902
30 | double | L57+U42 | 操作：开S62-3 + 不操作（U42 基本策略） | 226000 | 0 | 226000 | - | 1.6582e-05 | 88043.1146 | 823.223 | 88866.3377
30 | double | L57+U43 | 操作：开S62-3 + 不操作（U43 基本策略） | 26800 | 0 | 26800 | - | 1.6582e-05 | 88043.559 | 823.223 | 88866.782
30 | double | L57+U44 | 操作：开S62-3 + 不操作（U44 基本策略） | 40200 | 0 | 40200 | - | 1.6582e-05 | 88044.2256 | 823.223 | 88867.4486
30 | double | L57+U45 | 操作：开S62-3 + 不操作（U45 基本策略） | 424800 | 0 | 424800 | - | 1.6582e-05 | 88051.2696 | 823.223 | 88874.4926
30 | double | L57+U46 | 操作：开S62-3 + 不操作（U46 基本策略） | 100500 | 0 | 100500 | - | 1.6582e-05 | 88052.936 | 823.223 | 88876.159
30 | double | L57+U47 | 操作：开S62-3 + 不操作（U47 基本策略） | 708000 | 0 | 708000 | - | 1.6582e-05 | 88064.6759 | 823.223 | 88887.899
30 | double | L57+U48 | 操作：开S62-3 + 不操作（U48 基本策略） | 281400 | 0 | 281400 | - | 1.6582e-05 | 88069.3421 | 823.223 | 88892.5651
30 | double | L57+U49 | 操作：开S62-3 + 不操作（U49 基本策略） | 949200 | 0 | 949200 | - | 1.6582e-05 | 88085.0815 | 823.223 | 88908.3045
30 | double | L57+U50 | 操作：开S62-3 + 不操作（U50 基本策略） | 40200 | 0 | 40200 | - | 1.6582e-05 | 88085.7481 | 823.223 | 88908.9711
30 | double | L57+U51 | 操作：开S62-3 + 不操作（U51 基本策略） | 281400 | 0 | 281400 | - | 1.6582e-05 | 88090.4142 | 823.223 | 88913.6372
30 | double | L57+U52 | 操作：开S62-3 + 不操作（U52 基本策略） | 134000 | 0 | 134000 | - | 1.6582e-05 | 88092.6362 | 823.223 | 88915.8592
30 | double | L57+U53 | 操作：开S62-3 + 不操作（U53 基本策略） | 452000 | 0 | 452000 | - | 1.6582e-05 | 88100.1311 | 823.223 | 88923.3541
30 | double | L57+U54 | 操作：开S62-3 + 不操作（U54 基本策略） | 100500 | 0 | 100500 | - | 1.6582e-05 | 88101.7976 | 823.223 | 88925.0206
30 | double | L57+U55 | 操作：开S62-3 + 不操作（U55 基本策略） | 134000 | 0 | 134000 | - | 1.6582e-05 | 88104.0196 | 823.223 | 88927.2426
30 | double | L57+U56 | 操作：开S62-3 + 不操作（U56 基本策略） | 90400 | 0 | 90400 | - | 1.6582e-05 | 88105.5186 | 823.223 | 88928.7416
30 | double | L57+U57 | 操作：开S62-3 + 不操作（U57 基本策略） | 80400 | 0 | 80400 | - | 1.6582e-05 | 88106.8517 | 823.223 | 88930.0747
30 | double | L57+U58 | 操作：开S62-3 + 不操作（U58 基本策略） | 212400 | 0 | 212400 | - | 1.6582e-05 | 88110.3737 | 823.223 | 88933.5967
30 | double | L57+U59 | 操作：开S62-3 + 不操作（U59 基本策略） | 30150 | 0 | 30150 | - | 1.6582e-05 | 88110.8736 | 823.223 | 88934.0967
30 | double | L57+U60 | 操作：开S62-3 + 不操作（U60 基本策略） | 40200 | 0 | 40200 | - | 1.6582e-05 | 88111.5402 | 823.223 | 88934.7632
30 | double | U50+S9 | 不操作（U50 基本策略） + 不操作（S9 基本策略） | 333000 | 0 | 333000 | - | 6.3084e-06 | 88113.6409 | 823.223 | 88936.8639
30 | double | U50+S10 | 不操作（U50 基本策略） + 不操作（S10 基本策略） | 292800 | 0 | 292800 | - | 6.3084e-06 | 88115.488 | 823.223 | 88938.711
30 | double | U50+S11 | 不操作（U50 基本策略） + 操作：开S29-2 | 40200 | 0 | 40200 | - | 6.3084e-06 | 88115.7416 | 823.223 | 88938.9646
30 | double | U50+S12 | 不操作（U50 基本策略） + 操作：开S29-2 | 40200 | 0 | 40200 | - | 6.3084e-06 | 88115.9952 | 823.223 | 88939.2182
30 | double | U50+S13 | 不操作（U50 基本策略） + 不操作（S13 基本策略） | 1086400 | 0 | 1086400 | - | 6.3084e-06 | 88122.8486 | 823.223 | 88946.0716
30 | double | U50+S14 | 不操作（U50 基本策略） + 不操作（S14 基本策略） | 1019400 | 0 | 1019400 | - | 6.3084e-06 | 88129.2794 | 823.223 | 88952.5024
30 | double | U50+S15 | 不操作（U50 基本策略） + 不操作（S15 基本策略） | 609400 | 0 | 609400 | - | 6.3084e-06 | 88133.1237 | 823.223 | 88956.3467
30 | double | U50+S16 | 不操作（U50 基本策略） + 不操作（S16 基本策略） | 270400 | 0 | 270400 | - | 6.3084e-06 | 88134.8295 | 823.223 | 88958.0525
30 | double | U50+S17 | 不操作（U50 基本策略） + 不操作（S17 基本策略） | 989400 | 0 | 989400 | - | 6.3084e-06 | 88141.071 | 823.223 | 88964.294
30 | double | U50+S18 | 不操作（U50 基本策略） + 不操作（S18 基本策略） | 575100 | 0 | 575100 | - | 6.3084e-06 | 88144.699 | 823.223 | 88967.922
30 | double | U50+S19 | 不操作（U50 基本策略） + 不操作（S19 基本策略） | 731200 | 0 | 731200 | - | 6.3084e-06 | 88149.3117 | 823.223 | 88972.5347
30 | double | U50+S20 | 不操作（U50 基本策略） + 不操作（S20 基本策略） | 306400 | 0 | 306400 | - | 6.3084e-06 | 88151.2446 | 823.223 | 88974.4676
30 | double | U50+S21 | 不操作（U50 基本策略） + 不操作（S21 基本策略） | 1130100 | 0 | 1130100 | - | 6.3084e-06 | 88158.3737 | 823.223 | 88981.5967
30 | double | U50+S22 | 不操作（U50 基本策略） + 不操作（S22 基本策略） | 321600 | 0 | 321600 | - | 6.3084e-06 | 88160.4024 | 823.223 | 88983.6254
30 | double | U50+S23 | 不操作（U50 基本策略） + 不操作（S23 基本策略） | 1445000 | 0 | 1445000 | - | 6.3084e-06 | 88169.518 | 823.223 | 88992.7411
30 | double | U50+S24 | 不操作（U50 基本策略） + 不操作（S24 基本策略） | 455600 | 0 | 455600 | - | 6.3084e-06 | 88172.3921 | 823.223 | 88995.6152
30 | double | U50+S25 | 不操作（U50 基本策略） + 不操作（S25 基本策略） | 726700 | 0 | 726700 | - | 6.3084e-06 | 88176.9764 | 823.223 | 89000.1995
30 | double | U50+S26 | 不操作（U50 基本策略） + 不操作（S26 基本策略） | 274700 | 0 | 274700 | - | 6.3084e-06 | 88178.7094 | 823.223 | 89001.9324
30 | double | U50+S27 | 不操作（U50 基本策略） + 操作：开S62-3 | 40200 | 0 | 40200 | - | 6.3084e-06 | 88178.963 | 823.223 | 89002.186
30 | double | U50+S28 | 不操作（U50 基本策略） + 不操作（S28 基本策略） | 282750 | 0 | 282750 | - | 6.3084e-06 | 88180.7466 | 823.223 | 89003.9697
30 | double | U50+S29 | 不操作（U50 基本策略） + 操作：开S62-3 | 40200 | 0 | 40200 | - | 6.3084e-06 | 88181.0002 | 823.223 | 89004.2233
30 | double | U50+S13-1 | 不操作（U50 基本策略） + 不操作（S13-1 基本策略） | 40200 | 0 | 40200 | - | 6.3084e-06 | 88181.2538 | 823.223 | 89004.4769
30 | double | U50+S29-2 | 不操作（U50 基本策略） + 不操作（S29-2 基本策略） | 40200 | 0 | 40200 | - | 6.3084e-06 | 88181.5074 | 823.223 | 89004.7304
30 | double | U50+S62-3 | 不操作（U50 基本策略） + 不操作（S62-3 基本策略） | 40200 | 0 | 40200 | - | 6.3084e-06 | 88181.761 | 823.223 | 89004.984
30 | double | U50+CB1 | 不操作（U50 基本策略） + 操作：关S2+开S13-1+开S29-2 | 40200 | 0 | 40200 | - | 6.3084e-06 | 88182.0146 | 823.223 | 89005.2376
30 | double | U50+CB2 | 不操作（U50 基本策略） + 操作：关S11+开S62-3+开S29-2 | 40200 | 458150.5064 | 498350.5064 | - | 6.3084e-06 | 88182.2682 | 826.1132 | 89008.3814
30 | double | U50+CB3 | 不操作（U50 基本策略） + 操作：开S13-1+开S29-2 | 40200 | 0 | 40200 | - | 6.3084e-06 | 88182.5218 | 826.1132 | 89008.635
30 | double | U50+DG1 | 不操作（U50 基本策略） + 不操作（DG1 基本策略） | 40200 | 0 | 40200 | - | 1.5819e-05 | 88183.1577 | 826.1132 | 89009.2709
30 | double | U50+DG2 | 不操作（U50 基本策略） + 不操作（DG2 基本策略） | 40200 | 0 | 40200 | - | 1.5819e-05 | 88183.7936 | 826.1132 | 89009.9068
30 | double | U50+DG3 | 不操作（U50 基本策略） + 不操作（DG3 基本策略） | 40200 | 0 | 40200 | - | 1.5819e-05 | 88184.4295 | 826.1132 | 89010.5427
30 | double | U48+CB3 | 不操作（U48 基本策略） + 操作：开S13-1+开S29-2 | 281400 | 0 | 281400 | - | 6.3084e-06 | 88186.2047 | 826.1132 | 89012.3179
30 | double | U48+DG1 | 不操作（U48 基本策略） + 不操作（DG1 基本策略） | 281400 | 0 | 281400 | - | 1.5819e-05 | 88190.656 | 826.1132 | 89016.7692
30 | double | U48+DG2 | 不操作（U48 基本策略） + 不操作（DG2 基本策略） | 281400 | 0 | 281400 | - | 1.5819e-05 | 88195.1074 | 826.1132 | 89021.2206
30 | double | U48+DG3 | 不操作（U48 基本策略） + 不操作（DG3 基本策略） | 281400 | 0 | 281400 | - | 1.5819e-05 | 88199.5587 | 826.1132 | 89025.6719
30 | double | U48+DG4 | 不操作（U48 基本策略） + 不操作（DG4 基本策略） | 281400 | 0 | 281400 | - | 1.5819e-05 | 88204.01 | 826.1132 | 89030.1232
30 | double | U48+DG5 | 不操作（U48 基本策略） + 不操作（DG5 基本策略） | 281400 | 0 | 281400 | - | 1.5819e-05 | 88208.4614 | 826.1132 | 89034.5746
30 | double | U48+DG6 | 不操作（U48 基本策略） + 不操作（DG6 基本策略） | 281400 | 0 | 281400 | - | 1.5819e-05 | 88212.9127 | 826.1132 | 89039.0259
30 | double | U48+DG7 | 不操作（U48 基本策略） + 不操作（DG7 基本策略） | 281400 | 0 | 281400 | - | 1.5819e-05 | 88217.364 | 826.1132 | 89043.4772
30 | double | U48+DG8 | 不操作（U48 基本策略） + 不操作（DG8 基本策略） | 281400 | 0 | 281400 | - | 1.5819e-05 | 88221.8153 | 826.1132 | 89047.9285
30 | double | U49+S1 | 不操作（U49 基本策略） + 操作：开S29-2 | 949200 | 0 | 949200 | - | 6.3084e-06 | 88227.8032 | 826.1132 | 89053.9164
30 | double | U49+S2 | 不操作（U49 基本策略） + 操作：开S13-1 | 949200 | 0 | 949200 | - | 6.3084e-06 | 88233.7912 | 826.1132 | 89059.9044
30 | double | U49+S3 | 不操作（U49 基本策略） + 操作：开S13-1 | 949200 | 0 | 949200 | - | 6.3084e-06 | 88239.7791 | 826.1132 | 89065.8923
30 | double | U49+S4 | 不操作（U49 基本策略） + 操作：开S13-1 | 949200 | 0 | 949200 | - | 6.3084e-06 | 88245.767 | 826.1132 | 89071.8802
30 | double | U49+S5 | 不操作（U49 基本策略） + 操作：开S13-1 | 949200 | 0 | 949200 | - | 6.3084e-06 | 88251.7549 | 826.1132 | 89077.8681
30 | double | U49+S6 | 不操作（U49 基本策略） + 不操作（S6 基本策略） | 2847900 | 0 | 2847900 | - | 6.3084e-06 | 88269.7205 | 826.1132 | 89095.8337
30 | double | U49+S7 | 不操作（U49 基本策略） + 不操作（S7 基本策略） | 1220400 | 0 | 1220400 | - | 6.3084e-06 | 88277.4193 | 826.1132 | 89103.5325
30 | double | U49+S8 | 不操作（U49 基本策略） + 操作：开S29-2 | 949200 | 0 | 949200 | - | 6.3084e-06 | 88283.4072 | 826.1132 | 89109.5204
30 | double | U49+S9 | 不操作（U49 基本策略） + 不操作（S9 基本策略） | 1242000 | 0 | 1242000 | - | 6.3084e-06 | 88291.2422 | 826.1132 | 89117.3554
30 | double | U49+S10 | 不操作（U49 基本策略） + 不操作（S10 基本策略） | 1201800 | 0 | 1201800 | - | 6.3084e-06 | 88298.8236 | 826.1132 | 89124.9368
30 | double | U49+S11 | 不操作（U49 基本策略） + 操作：开S29-2 | 949200 | 0 | 949200 | - | 6.3084e-06 | 88304.8116 | 826.1132 | 89130.9248
30 | double | U49+S12 | 不操作（U49 基本策略） + 操作：开S29-2 | 949200 | 0 | 949200 | - | 6.3084e-06 | 88310.7995 | 826.1132 | 89136.9127
30 | double | U49+S13 | 不操作（U49 基本策略） + 不操作（S13 基本策略） | 1995400 | 0 | 1995400 | - | 6.3084e-06 | 88323.3872 | 826.1132 | 89149.5004
30 | double | U49+S14 | 不操作（U49 基本策略） + 不操作（S14 基本策略） | 1928400 | 0 | 1928400 | - | 6.3084e-06 | 88335.5523 | 826.1132 | 89161.6655
30 | double | U49+S15 | 不操作（U49 基本策略） + 不操作（S15 基本策略） | 1518400 | 0 | 1518400 | - | 6.3084e-06 | 88345.1309 | 826.1132 | 89171.2441
30 | double | U49+S16 | 不操作（U49 基本策略） + 不操作（S16 基本策略） | 1179400 | 0 | 1179400 | - | 6.3084e-06 | 88352.571 | 826.1132 | 89178.6842
30 | double | U49+S17 | 不操作（U49 基本策略） + 不操作（S17 基本策略） | 1898400 | 0 | 1898400 | - | 6.3084e-06 | 88364.5469 | 826.1132 | 89190.6601
30 | double | U49+S18 | 不操作（U49 基本策略） + 不操作（S18 基本策略） | 1484100 | 0 | 1484100 | - | 6.3084e-06 | 88373.9091 | 826.1132 | 89200.0223
30 | double | U49+S19 | 不操作（U49 基本策略） + 不操作（S19 基本策略） | 1640200 | 0 | 1640200 | - | 6.3084e-06 | 88384.2562 | 826.1132 | 89210.3694
30 | double | U49+S20 | 不操作（U49 基本策略） + 不操作（S20 基本策略） | 1215400 | 0 | 1215400 | - | 6.3084e-06 | 88391.9234 | 826.1132 | 89218.0366
30 | double | U49+S21 | 不操作（U49 基本策略） + 不操作（S21 基本策略） | 2039100 | 0 | 2039100 | - | 6.3084e-06 | 88404.7868 | 826.1132 | 89230.9
30 | double | U49+S22 | 不操作（U49 基本策略） + 不操作（S22 基本策略） | 1230600 | 0 | 1230600 | - | 6.3084e-06 | 88412.5499 | 826.1132 | 89238.6631
30 | double | U49+S23 | 不操作（U49 基本策略） + 不操作（S23 基本策略） | 2354000 | 0 | 2354000 | - | 6.3084e-06 | 88427.3998 | 826.1132 | 89253.513
30 | double | U49+S24 | 不操作（U49 基本策略） + 不操作（S24 基本策略） | 1364600 | 0 | 1364600 | - | 6.3084e-06 | 88436.0082 | 826.1132 | 89262.1214
30 | double | U49+S25 | 不操作（U49 基本策略） + 不操作（S25 基本策略） | 1635700 | 0 | 1635700 | - | 6.3084e-06 | 88446.3268 | 826.1132 | 89272.44
30 | double | U49+S26 | 不操作（U49 基本策略） + 不操作（S26 基本策略） | 1183700 | 0 | 1183700 | - | 6.3084e-06 | 88453.7941 | 826.1132 | 89279.9073
30 | double | U49+S27 | 不操作（U49 基本策略） + 操作：开S62-3 | 949200 | 0 | 949200 | - | 6.3084e-06 | 88459.782 | 826.1132 | 89285.8952
30 | double | U49+S28 | 不操作（U49 基本策略） + 不操作（S28 基本策略） | 1191750 | 0 | 1191750 | - | 6.3084e-06 | 88467.3 | 826.1132 | 89293.4132
30 | double | U49+S29 | 不操作（U49 基本策略） + 操作：开S62-3 | 949200 | 0 | 949200 | - | 6.3084e-06 | 88473.2879 | 826.1132 | 89299.4011
30 | double | U49+S13-1 | 不操作（U49 基本策略） + 不操作（S13-1 基本策略） | 949200 | 0 | 949200 | - | 6.3084e-06 | 88479.2758 | 826.1132 | 89305.389
30 | double | U49+S29-2 | 不操作（U49 基本策略） + 不操作（S29-2 基本策略） | 949200 | 0 | 949200 | - | 6.3084e-06 | 88485.2637 | 826.1132 | 89311.3769
30 | double | U49+S62-3 | 不操作（U49 基本策略） + 不操作（S62-3 基本策略） | 949200 | 0 | 949200 | - | 6.3084e-06 | 88491.2517 | 826.1132 | 89317.3649
30 | double | U49+CB1 | 不操作（U49 基本策略） + 操作：关S2+开S13-1+开S29-2 | 949200 | 0 | 949200 | - | 6.3084e-06 | 88497.2396 | 826.1132 | 89323.3528
30 | double | U49+CB2 | 不操作（U49 基本策略） + 操作：关S11+开S62-3+开S29-2 | 949200 | 40254.9098 | 989454.9098 | - | 6.3084e-06 | 88503.2275 | 826.3671 | 89329.5946
30 | double | U49+CB3 | 不操作（U49 基本策略） + 操作：开S13-1+开S29-2 | 949200 | 0 | 949200 | - | 6.3084e-06 | 88509.2154 | 826.3671 | 89335.5826
30 | double | U49+DG1 | 不操作（U49 基本策略） + 不操作（DG1 基本策略） | 949200 | 0 | 949200 | - | 1.5819e-05 | 88524.2303 | 826.3671 | 89350.5975
30 | double | U49+DG2 | 不操作（U49 基本策略） + 不操作（DG2 基本策略） | 949200 | 0 | 949200 | - | 1.5819e-05 | 88539.2453 | 826.3671 | 89365.6124
30 | double | U49+DG3 | 不操作（U49 基本策略） + 不操作（DG3 基本策略） | 949200 | 0 | 949200 | - | 1.5819e-05 | 88554.2602 | 826.3671 | 89380.6273
30 | double | U49+DG4 | 不操作（U49 基本策略） + 不操作（DG4 基本策略） | 949200 | 0 | 949200 | - | 1.5819e-05 | 88569.2751 | 826.3671 | 89395.6422
30 | double | U49+DG5 | 不操作（U49 基本策略） + 不操作（DG5 基本策略） | 949200 | 0 | 949200 | - | 1.5819e-05 | 88584.29 | 826.3671 | 89410.6572
30 | double | U49+DG6 | 不操作（U49 基本策略） + 不操作（DG6 基本策略） | 949200 | 0 | 949200 | - | 1.5819e-05 | 88599.305 | 826.3671 | 89425.6721
30 | double | U49+DG7 | 不操作（U49 基本策略） + 不操作（DG7 基本策略） | 949200 | 0 | 949200 | - | 1.5819e-05 | 88614.3199 | 826.3671 | 89440.687
30 | double | U49+DG8 | 不操作（U49 基本策略） + 不操作（DG8 基本策略） | 949200 | 0 | 949200 | - | 1.5819e-05 | 88629.3348 | 826.3671 | 89455.7019
30 | double | U50+S1 | 不操作（U50 基本策略） + 操作：开S29-2 | 40200 | 0 | 40200 | - | 6.3084e-06 | 88629.5884 | 826.3671 | 89455.9555
30 | double | U50+S2 | 不操作（U50 基本策略） + 操作：开S13-1 | 40200 | 0 | 40200 | - | 6.3084e-06 | 88629.842 | 826.3671 | 89456.2091
30 | double | U50+S3 | 不操作（U50 基本策略） + 操作：开S13-1 | 40200 | 0 | 40200 | - | 6.3084e-06 | 88630.0956 | 826.3671 | 89456.4627
30 | double | U50+S4 | 不操作（U50 基本策略） + 操作：开S13-1 | 40200 | 0 | 40200 | - | 6.3084e-06 | 88630.3492 | 826.3671 | 89456.7163
30 | double | U50+S5 | 不操作（U50 基本策略） + 操作：开S13-1 | 40200 | 0 | 40200 | - | 6.3084e-06 | 88630.6028 | 826.3671 | 89456.9699
30 | double | U50+S6 | 不操作（U50 基本策略） + 不操作（S6 基本策略） | 1938900 | 0 | 1938900 | - | 6.3084e-06 | 88642.8341 | 826.3671 | 89469.2013
30 | double | U50+S7 | 不操作（U50 基本策略） + 不操作（S7 基本策略） | 311400 | 0 | 311400 | - | 6.3084e-06 | 88644.7985 | 826.3671 | 89471.1657
30 | double | U50+S8 | 不操作（U50 基本策略） + 操作：开S29-2 | 40200 | 0 | 40200 | - | 6.3084e-06 | 88645.0521 | 826.3671 | 89471.4193
30 | double | U52+DG8 | 不操作（U52 基本策略） + 不操作（DG8 基本策略） | 134000 | 0 | 134000 | - | 1.5819e-05 | 88647.1718 | 826.3671 | 89473.539
30 | double | U53+S1 | 不操作（U53 基本策略） + 操作：开S29-2 | 452000 | 0 | 452000 | - | 6.3084e-06 | 88650.0232 | 826.3671 | 89476.3903
30 | double | U53+S2 | 不操作（U53 基本策略） + 操作：开S13-1 | 452000 | 0 | 452000 | - | 6.3084e-06 | 88652.8746 | 826.3671 | 89479.2417
30 | double | U53+S3 | 不操作（U53 基本策略） + 操作：开S13-1 | 452000 | 0 | 452000 | - | 6.3084e-06 | 88655.726 | 826.3671 | 89482.0931
30 | double | U53+S4 | 不操作（U53 基本策略） + 操作：开S13-1 | 452000 | 0 | 452000 | - | 6.3084e-06 | 88658.5774 | 826.3671 | 89484.9445
30 | double | U53+S5 | 不操作（U53 基本策略） + 操作：开S13-1 | 452000 | 0 | 452000 | - | 6.3084e-06 | 88661.4288 | 826.3671 | 89487.7959
30 | double | U53+S6 | 不操作（U53 基本策略） + 不操作（S6 基本策略） | 2350700 | 0 | 2350700 | - | 6.3084e-06 | 88676.2579 | 826.3671 | 89502.625
30 | double | U53+S7 | 不操作（U53 基本策略） + 不操作（S7 基本策略） | 723200 | 0 | 723200 | - | 6.3084e-06 | 88680.8201 | 826.3671 | 89507.1872
30 | double | U53+S8 | 不操作（U53 基本策略） + 操作：开S29-2 | 452000 | 0 | 452000 | - | 6.3084e-06 | 88683.6715 | 826.3671 | 89510.0386
30 | double | U53+S9 | 不操作（U53 基本策略） + 不操作（S9 基本策略） | 744800 | 0 | 744800 | - | 6.3084e-06 | 88688.37 | 826.3671 | 89514.7371
30 | double | U53+S10 | 不操作（U53 基本策略） + 不操作（S10 基本策略） | 704600 | 0 | 704600 | - | 6.3084e-06 | 88692.8148 | 826.3671 | 89519.182
30 | double | U53+S11 | 不操作（U53 基本策略） + 操作：开S29-2 | 452000 | 0 | 452000 | - | 6.3084e-06 | 88695.6662 | 826.3671 | 89522.0334
30 | double | U53+S12 | 不操作（U53 基本策略） + 操作：开S29-2 | 452000 | 0 | 452000 | - | 6.3084e-06 | 88698.5176 | 826.3671 | 89524.8848
30 | double | U53+S13 | 不操作（U53 基本策略） + 不操作（S13 基本策略） | 1498200 | 0 | 1498200 | - | 6.3084e-06 | 88707.9688 | 826.3671 | 89534.336
30 | double | U53+S14 | 不操作（U53 基本策略） + 不操作（S14 基本策略） | 1431200 | 0 | 1431200 | - | 6.3084e-06 | 88716.9974 | 826.3671 | 89543.3645
30 | double | U53+S15 | 不操作（U53 基本策略） + 不操作（S15 基本策略） | 1021200 | 0 | 1021200 | - | 6.3084e-06 | 88723.4395 | 826.3671 | 89549.8067
30 | double | U53+S16 | 不操作（U53 基本策略） + 不操作（S16 基本策略） | 682200 | 0 | 682200 | - | 6.3084e-06 | 88727.7431 | 826.3671 | 89554.1102
30 | double | U53+S17 | 不操作（U53 基本策略） + 不操作（S17 基本策略） | 1401200 | 0 | 1401200 | - | 6.3084e-06 | 88736.5824 | 826.3671 | 89562.9495
30 | double | U53+S18 | 不操作（U53 基本策略） + 不操作（S18 基本策略） | 986900 | 0 | 986900 | - | 6.3084e-06 | 88742.8081 | 826.3671 | 89569.1753
30 | double | U53+S19 | 不操作（U53 基本策略） + 不操作（S19 基本策略） | 1143000 | 0 | 1143000 | - | 6.3084e-06 | 88750.0186 | 826.3671 | 89576.3858
30 | double | U53+S20 | 不操作（U53 基本策略） + 不操作（S20 基本策略） | 718200 | 0 | 718200 | - | 6.3084e-06 | 88754.5493 | 826.3671 | 89580.9164
30 | double | U53+S21 | 不操作（U53 基本策略） + 不操作（S21 基本策略） | 1541900 | 0 | 1541900 | - | 6.3084e-06 | 88764.2762 | 826.3671 | 89590.6433
30 | double | U53+S22 | 不操作（U53 基本策略） + 不操作（S22 基本策略） | 733400 | 0 | 733400 | - | 6.3084e-06 | 88768.9028 | 826.3671 | 89595.2699
30 | double | U53+S23 | 不操作（U53 基本策略） + 不操作（S23 基本策略） | 1856800 | 0 | 1856800 | - | 6.3084e-06 | 88780.6162 | 826.3671 | 89606.9833
30 | double | U53+S24 | 不操作（U53 基本策略） + 不操作（S24 基本策略） | 867400 | 0 | 867400 | - | 6.3084e-06 | 88786.088 | 826.3671 | 89612.4552
30 | double | U53+S25 | 不操作（U53 基本策略） + 不操作（S25 基本策略） | 1138500 | 0 | 1138500 | - | 6.3084e-06 | 88793.2701 | 826.3671 | 89619.6373
30 | double | U53+S26 | 不操作（U53 基本策略） + 不操作（S26 基本策略） | 686500 | 0 | 686500 | - | 6.3084e-06 | 88797.6008 | 826.3671 | 89623.968
30 | double | U53+S27 | 不操作（U53 基本策略） + 操作：开S62-3 | 452000 | 0 | 452000 | - | 6.3084e-06 | 88800.4522 | 826.3671 | 89626.8194
30 | double | U53+S28 | 不操作（U53 基本策略） + 不操作（S28 基本策略） | 694550 | 0 | 694550 | - | 6.3084e-06 | 88804.8337 | 826.3671 | 89631.2009
30 | double | U53+S29 | 不操作（U53 基本策略） + 操作：开S62-3 | 452000 | 0 | 452000 | - | 6.3084e-06 | 88807.6851 | 826.3671 | 89634.0523
30 | double | U33+S20 | 不操作（U33 基本策略） + 不操作（S20 基本策略） | 605200 | 0 | 605200 | - | 6.3084e-06 | 88811.5029 | 826.3671 | 89637.8701
30 | double | U33+S21 | 不操作（U33 基本策略） + 不操作（S21 基本策略） | 1428900 | 0 | 1428900 | - | 6.3084e-06 | 88820.517 | 826.3671 | 89646.8841
30 | double | U33+S22 | 不操作（U33 基本策略） + 不操作（S22 基本策略） | 620400 | 0 | 620400 | - | 6.3084e-06 | 88824.4307 | 826.3671 | 89650.7979
30 | double | U33+S23 | 不操作（U33 基本策略） + 不操作（S23 基本策略） | 1743800 | 0 | 1743800 | - | 6.3084e-06 | 88835.4313 | 826.3671 | 89661.7984
30 | double | U33+S24 | 不操作（U33 基本策略） + 不操作（S24 基本策略） | 754400 | 0 | 754400 | - | 6.3084e-06 | 88840.1903 | 826.3671 | 89666.5574
30 | double | U33+S25 | 不操作（U33 基本策略） + 不操作（S25 基本策略） | 1025500 | 0 | 1025500 | - | 6.3084e-06 | 88846.6596 | 826.3671 | 89673.0267
30 | double | U33+S26 | 不操作（U33 基本策略） + 不操作（S26 基本策略） | 573500 | 0 | 573500 | - | 6.3084e-06 | 88850.2774 | 826.3671 | 89676.6446
30 | double | U33+S27 | 不操作（U33 基本策略） + 操作：开S62-3 | 339000 | 0 | 339000 | - | 6.3084e-06 | 88852.4159 | 826.3671 | 89678.7831
30 | double | U33+S28 | 不操作（U33 基本策略） + 不操作（S28 基本策略） | 581550 | 0 | 581550 | - | 6.3084e-06 | 88856.0846 | 826.3671 | 89682.4517
30 | double | U33+S29 | 不操作（U33 基本策略） + 操作：开S62-3 | 339000 | 0 | 339000 | - | 6.3084e-06 | 88858.2231 | 826.3671 | 89684.5903
30 | double | U33+S13-1 | 不操作（U33 基本策略） + 不操作（S13-1 基本策略） | 339000 | 0 | 339000 | - | 6.3084e-06 | 88860.3617 | 826.3671 | 89686.7288
30 | double | U33+S29-2 | 不操作（U33 基本策略） + 不操作（S29-2 基本策略） | 339000 | 0 | 339000 | - | 6.3084e-06 | 88862.5002 | 826.3671 | 89688.8674
30 | double | U33+S62-3 | 不操作（U33 基本策略） + 不操作（S62-3 基本策略） | 339000 | 0 | 339000 | - | 6.3084e-06 | 88864.6388 | 826.3671 | 89691.0059
30 | double | U33+CB1 | 不操作（U33 基本策略） + 操作：关S3+开S13-1+开S29-2 | 339000 | 0 | 339000 | - | 6.3084e-06 | 88866.7773 | 826.3671 | 89693.1444
30 | double | U33+CB2 | 不操作（U33 基本策略） + 操作：关S11+开S62-3+开S29-2 | 339000 | 490001.1555 | 829001.1555 | - | 6.3084e-06 | 88868.9158 | 829.4583 | 89698.3741
30 | double | U33+CB3 | 不操作（U33 基本策略） + 操作：开S13-1+开S29-2 | 339000 | 0 | 339000 | - | 6.3084e-06 | 88871.0544 | 829.4583 | 89700.5126
30 | double | U33+DG1 | 不操作（U33 基本策略） + 不操作（DG1 基本策略） | 339000 | 0 | 339000 | - | 1.5819e-05 | 88876.4168 | 829.4583 | 89705.8751
30 | double | U33+DG2 | 不操作（U33 基本策略） + 不操作（DG2 基本策略） | 339000 | 0 | 339000 | - | 1.5819e-05 | 88881.7793 | 829.4583 | 89711.2376
30 | double | U33+DG3 | 不操作（U33 基本策略） + 不操作（DG3 基本策略） | 339000 | 0 | 339000 | - | 1.5819e-05 | 88887.1418 | 829.4583 | 89716.6001
30 | double | U33+DG4 | 不操作（U33 基本策略） + 不操作（DG4 基本策略） | 339000 | 0 | 339000 | - | 1.5819e-05 | 88892.5043 | 829.4583 | 89721.9625
30 | double | U33+DG5 | 不操作（U33 基本策略） + 不操作（DG5 基本策略） | 339000 | 0 | 339000 | - | 1.5819e-05 | 88897.8667 | 829.4583 | 89727.325
30 | double | U33+DG6 | 不操作（U33 基本策略） + 不操作（DG6 基本策略） | 339000 | 0 | 339000 | - | 1.5819e-05 | 88903.2292 | 829.4583 | 89732.6875
30 | double | U33+DG7 | 不操作（U33 基本策略） + 不操作（DG7 基本策略） | 339000 | 0 | 339000 | - | 1.5819e-05 | 88908.5917 | 829.4583 | 89738.0499
30 | double | U33+DG8 | 不操作（U33 基本策略） + 不操作（DG8 基本策略） | 339000 | 0 | 339000 | - | 1.5819e-05 | 88913.9542 | 829.4583 | 89743.4124
30 | double | U34+S1 | 不操作（U34 基本策略） + 操作：开S29-2 | 203400 | 0 | 203400 | - | 6.3084e-06 | 88915.2373 | 829.4583 | 89744.6955
30 | double | U34+S2 | 不操作（U34 基本策略） + 操作：开S62-3+开S13-1 | 203400 | 0 | 203400 | - | 6.3084e-06 | 88916.5204 | 829.4583 | 89745.9787
30 | double | U34+S3 | 不操作（U34 基本策略） + 操作：开S13-1 | 203400 | 0 | 203400 | - | 6.3084e-06 | 88917.8035 | 829.4583 | 89747.2618
30 | double | U34+S4 | 不操作（U34 基本策略） + 操作：开S13-1 | 203400 | 0 | 203400 | - | 6.3084e-06 | 88919.0867 | 829.4583 | 89748.5449
30 | double | U34+S5 | 不操作（U34 基本策略） + 操作：开S13-1 | 203400 | 0 | 203400 | - | 6.3084e-06 | 88920.3698 | 829.4583 | 89749.828
30 | double | U34+S6 | 不操作（U34 基本策略） + 不操作（S6 基本策略） | 2102100 | 0 | 2102100 | - | 6.3084e-06 | 88933.6306 | 829.4583 | 89763.0889
30 | double | L59+U31 | 操作：开S62-3 + 不操作（U31 基本策略） | 271200 | 0 | 271200 | - | 6.297e-07 | 88933.8014 | 829.4583 | 89763.2597
30 | double | L59+U32 | 操作：开S62-3 + 不操作（U32 基本策略） | 708000 | 0 | 708000 | - | 6.297e-07 | 88934.2472 | 829.4583 | 89763.7055
30 | double | L59+U33 | 操作：开S62-3 + 不操作（U33 基本策略） | 339000 | 0 | 339000 | - | 6.297e-07 | 88934.4607 | 829.4583 | 89763.919
30 | double | L59+U34 | 操作：开S62-3 + 不操作（U34 基本策略） | 203400 | 0 | 203400 | - | 6.297e-07 | 88934.5888 | 829.4583 | 89764.047
30 | double | L59+U35 | 操作：开S62-3 + 不操作（U35 基本策略） | 26800 | 0 | 26800 | - | 6.297e-07 | 88934.6057 | 829.4583 | 89764.0639
30 | double | L59+U36 | 操作：开S62-3 + 不操作（U36 基本策略） | 354000 | 0 | 354000 | - | 6.297e-07 | 88934.8286 | 829.4583 | 89764.2868
30 | double | L59+U37 | 操作：开S62-3 + 不操作（U37 基本策略） | 60300 | 0 | 60300 | - | 6.297e-07 | 88934.8665 | 829.4583 | 89764.3248
30 | double | L59+U38 | 操作：开S62-3 + 不操作（U38 基本策略） | 474600 | 0 | 474600 | - | 6.297e-07 | 88935.1654 | 829.4583 | 89764.6237
30 | double | L59+U39 | 操作：开S62-3 + 不操作（U39 基本策略） | 60300 | 0 | 60300 | - | 6.297e-07 | 88935.2034 | 829.4583 | 89764.6616
30 | double | L59+U40 | 操作：开S62-3 + 不操作（U40 基本策略） | 424800 | 0 | 424800 | - | 6.297e-07 | 88935.4709 | 829.4583 | 89764.9291
30 | double | L59+U41 | 操作：开S62-3 + 不操作（U41 基本策略） | 40200 | 0 | 40200 | - | 6.297e-07 | 88935.4962 | 829.4583 | 89764.9544
30 | double | L59+U42 | 操作：开S62-3 + 不操作（U42 基本策略） | 226000 | 0 | 226000 | - | 6.297e-07 | 88935.6385 | 829.4583 | 89765.0968
30 | double | L59+U43 | 操作：开S62-3 + 不操作（U43 基本策略） | 26800 | 0 | 26800 | - | 6.297e-07 | 88935.6554 | 829.4583 | 89765.1136
30 | double | L59+U44 | 操作：开S62-3 + 不操作（U44 基本策略） | 40200 | 0 | 40200 | - | 6.297e-07 | 88935.6807 | 829.4583 | 89765.1389
30 | double | L59+U45 | 操作：开S62-3 + 不操作（U45 基本策略） | 424800 | 0 | 424800 | - | 6.297e-07 | 88935.9482 | 829.4583 | 89765.4064
30 | double | L59+U46 | 操作：开S62-3 + 不操作（U46 基本策略） | 100500 | 0 | 100500 | - | 6.297e-07 | 88936.0115 | 829.4583 | 89765.4697
30 | double | L59+U47 | 操作：开S62-3 + 不操作（U47 基本策略） | 708000 | 0 | 708000 | - | 6.297e-07 | 88936.4573 | 829.4583 | 89765.9156
30 | double | L59+U48 | 操作：开S62-3 + 不操作（U48 基本策略） | 281400 | 0 | 281400 | - | 6.297e-07 | 88936.6345 | 829.4583 | 89766.0928
30 | double | L59+U49 | 操作：开S62-3 + 不操作（U49 基本策略） | 949200 | 0 | 949200 | - | 6.297e-07 | 88937.2322 | 829.4583 | 89766.6905
30 | double | L59+U50 | 操作：开S62-3 + 不操作（U50 基本策略） | 40200 | 0 | 40200 | - | 6.297e-07 | 88937.2575 | 829.4583 | 89766.7158
30 | double | L59+U51 | 操作：开S62-3 + 不操作（U51 基本策略） | 281400 | 0 | 281400 | - | 6.297e-07 | 88937.4347 | 829.4583 | 89766.893
30 | double | L59+U52 | 操作：开S62-3 + 不操作（U52 基本策略） | 134000 | 0 | 134000 | - | 6.297e-07 | 88937.5191 | 829.4583 | 89766.9774
30 | double | L59+U53 | 操作：开S62-3 + 不操作（U53 基本策略） | 452000 | 0 | 452000 | - | 6.297e-07 | 88937.8037 | 829.4583 | 89767.262
30 | double | L59+U54 | 操作：开S62-3 + 不操作（U54 基本策略） | 100500 | 0 | 100500 | - | 6.297e-07 | 88937.867 | 829.4583 | 89767.3253
30 | double | L59+U55 | 操作：开S62-3 + 不操作（U55 基本策略） | 134000 | 0 | 134000 | - | 6.297e-07 | 88937.9514 | 829.4583 | 89767.4097
30 | double | L59+U56 | 操作：开S62-3 + 不操作（U56 基本策略） | 90400 | 0 | 90400 | - | 6.297e-07 | 88938.0083 | 829.4583 | 89767.4666
30 | double | L59+U57 | 操作：开S62-3 + 不操作（U57 基本策略） | 80400 | 0 | 80400 | - | 6.297e-07 | 88938.059 | 829.4583 | 89767.5172
30 | double | L59+U58 | 操作：开S62-3 + 不操作（U58 基本策略） | 212400 | 0 | 212400 | - | 6.297e-07 | 88938.1927 | 829.4583 | 89767.651
30 | double | L59+U59 | 操作：开S62-3 + 不操作（U59 基本策略） | 30150 | 0 | 30150 | - | 6.297e-07 | 88938.2117 | 829.4583 | 89767.6699
30 | double | L59+U60 | 操作：开S62-3 + 不操作（U60 基本策略） | 40200 | 0 | 40200 | - | 6.297e-07 | 88938.237 | 829.4583 | 89767.6953
30 | double | U39+S62-3 | 不操作（U39 基本策略） + 不操作（S62-3 基本策略） | 60300 | 0 | 60300 | - | 6.3084e-06 | 88938.6174 | 829.4583 | 89768.0757
30 | double | U39+CB1 | 不操作（U39 基本策略） + 操作：关S3+开S13-1+开S29-2 | 60300 | 0 | 60300 | - | 6.3084e-06 | 88938.9978 | 829.4583 | 89768.456
30 | double | U39+CB2 | 开DG8 + 断S26 + 操作：关S11+开S62-3+开S29-2 | 294800 | 51353.5066 | 346153.5066 | - | 6.3084e-06 | 88940.8575 | 829.7822 | 89770.6397
30 | double | U39+CB3 | 不操作（U39 基本策略） + 操作：开S13-1+开S29-2 | 60300 | 0 | 60300 | - | 6.3084e-06 | 88941.2379 | 829.7822 | 89771.0201
30 | double | U39+DG1 | 不操作（U39 基本策略） + 不操作（DG1 基本策略） | 60300 | 0 | 60300 | - | 1.5819e-05 | 88942.1918 | 829.7822 | 89771.974
30 | double | U39+DG2 | 不操作（U39 基本策略） + 不操作（DG2 基本策略） | 60300 | 0 | 60300 | - | 1.5819e-05 | 88943.1456 | 829.7822 | 89772.9278
30 | double | U39+DG3 | 不操作（U39 基本策略） + 不操作（DG3 基本策略） | 60300 | 0 | 60300 | - | 1.5819e-05 | 88944.0995 | 829.7822 | 89773.8817
30 | double | U39+DG4 | 不操作（U39 基本策略） + 不操作（DG4 基本策略） | 60300 | 0 | 60300 | - | 1.5819e-05 | 88945.0533 | 829.7822 | 89774.8355
30 | double | U39+DG5 | 不操作（U39 基本策略） + 不操作（DG5 基本策略） | 60300 | 0 | 60300 | - | 1.5819e-05 | 88946.0072 | 829.7822 | 89775.7894
30 | double | U39+DG6 | 不操作（U39 基本策略） + 不操作（DG6 基本策略） | 60300 | 0 | 60300 | - | 1.5819e-05 | 88946.961 | 829.7822 | 89776.7432
30 | double | U39+DG7 | 不操作（U39 基本策略） + 不操作（DG7 基本策略） | 60300 | 0 | 60300 | - | 1.5819e-05 | 88947.9149 | 829.7822 | 89777.6971
30 | double | U39+DG8 | 不操作（U39 基本策略） + 不操作（DG8 基本策略） | 60300 | 0 | 60300 | - | 1.5819e-05 | 88948.8687 | 829.7822 | 89778.651
30 | double | U40+S1 | 不操作（U40 基本策略） + 操作：开S29-2 | 424800 | 0 | 424800 | - | 6.3084e-06 | 88951.5485 | 829.7822 | 89781.3308
30 | double | U40+S2 | 不操作（U40 基本策略） + 操作：开S62-3+开S13-1 | 424800 | 0 | 424800 | - | 6.3084e-06 | 88954.2283 | 829.7822 | 89784.0106
30 | double | U40+S3 | 不操作（U40 基本策略） + 操作：开S13-1 | 424800 | 0 | 424800 | - | 6.3084e-06 | 88956.9081 | 829.7822 | 89786.6904
30 | double | U40+S4 | 不操作（U40 基本策略） + 操作：开S13-1 | 424800 | 0 | 424800 | - | 6.3084e-06 | 88959.5879 | 829.7822 | 89789.3702
30 | double | U40+S5 | 不操作（U40 基本策略） + 操作：开S13-1 | 424800 | 0 | 424800 | - | 6.3084e-06 | 88962.2677 | 829.7822 | 89792.05
30 | double | U40+S6 | 不操作（U40 基本策略） + 不操作（S6 基本策略） | 2323500 | 0 | 2323500 | - | 6.3084e-06 | 88976.9253 | 829.7822 | 89806.7075
30 | double | U40+S7 | 不操作（U40 基本策略） + 不操作（S7 基本策略） | 696000 | 0 | 696000 | - | 6.3084e-06 | 88981.3159 | 829.7822 | 89811.0981
30 | double | U40+S8 | 不操作（U40 基本策略） + 操作：开S29-2 | 424800 | 0 | 424800 | - | 6.3084e-06 | 88983.9957 | 829.7822 | 89813.7779
30 | double | U40+S9 | 不操作（U40 基本策略） + 不操作（S9 基本策略） | 717600 | 0 | 717600 | - | 6.3084e-06 | 88988.5226 | 829.7822 | 89818.3048
30 | double | U40+S10 | 不操作（U40 基本策略） + 不操作（S10 基本策略） | 677400 | 0 | 677400 | - | 6.3084e-06 | 88992.7959 | 829.7822 | 89822.5781
30 | double | U40+S11 | 不操作（U40 基本策略） + 操作：开S29-2 | 424800 | 0 | 424800 | - | 6.3084e-06 | 88995.4757 | 829.7822 | 89825.2579
30 | double | U40+S12 | 不操作（U40 基本策略） + 操作：开S29-2 | 424800 | 0 | 424800 | - | 6.3084e-06 | 88998.1555 | 829.7822 | 89827.9377
30 | double | U40+S13 | 不操作（U40 基本策略） + 不操作（S13 基本策略） | 1471000 | 0 | 1471000 | - | 6.3084e-06 | 89007.4351 | 829.7822 | 89837.2173
30 | double | U40+S14 | 不操作（U40 基本策略） + 不操作（S14 基本策略） | 1404000 | 0 | 1404000 | - | 6.3084e-06 | 89016.2921 | 829.7822 | 89846.0743
30 | double | U40+S15 | 不操作（U40 基本策略） + 不操作（S15 基本策略） | 994000 | 0 | 994000 | - | 6.3084e-06 | 89022.5626 | 829.7822 | 89852.3448
30 | double | U40+S16 | 不操作（U40 基本策略） + 不操作（S16 基本策略） | 655000 | 0 | 655000 | - | 6.3084e-06 | 89026.6946 | 829.7822 | 89856.4768
30 | double | U40+S17 | 不操作（U40 基本策略） + 不操作（S17 基本策略） | 1374000 | 0 | 1374000 | - | 6.3084e-06 | 89035.3623 | 829.7822 | 89865.1445
30 | double | U40+S18 | 不操作（U40 基本策略） + 不操作（S18 基本策略） | 959700 | 0 | 959700 | - | 6.3084e-06 | 89041.4165 | 829.7822 | 89871.1987
30 | double | U57+DG3 | 不操作（U57 基本策略） + 不操作（DG3 基本策略） | 80400 | 0 | 80400 | - | 1.5819e-05 | 89042.6883 | 829.7822 | 89872.4705
30 | double | U57+DG4 | 不操作（U57 基本策略） + 不操作（DG4 基本策略） | 80400 | 0 | 80400 | - | 1.5819e-05 | 89043.9601 | 829.7822 | 89873.7423
30 | double | U57+DG5 | 不操作（U57 基本策略） + 不操作（DG5 基本策略） | 80400 | 0 | 80400 | - | 1.5819e-05 | 89045.2319 | 829.7822 | 89875.0141
30 | double | U57+DG6 | 不操作（U57 基本策略） + 不操作（DG6 基本策略） | 80400 | 0 | 80400 | - | 1.5819e-05 | 89046.5037 | 829.7822 | 89876.2859
30 | double | U57+DG7 | 不操作（U57 基本策略） + 不操作（DG7 基本策略） | 80400 | 0 | 80400 | - | 1.5819e-05 | 89047.7755 | 829.7822 | 89877.5577
30 | double | U57+DG8 | 不操作（U57 基本策略） + 不操作（DG8 基本策略） | 80400 | 0 | 80400 | - | 1.5819e-05 | 89049.0473 | 829.7822 | 89878.8295
30 | double | U58+S1 | 不操作（U58 基本策略） + 操作：开S29-2 | 212400 | 0 | 212400 | - | 6.3084e-06 | 89050.3872 | 829.7822 | 89880.1694
30 | double | U58+S2 | 不操作（U58 基本策略） + 操作：开S13-1 | 212400 | 0 | 212400 | - | 6.3084e-06 | 89051.7271 | 829.7822 | 89881.5093
30 | double | U58+S3 | 不操作（U58 基本策略） + 操作：开S13-1 | 212400 | 0 | 212400 | - | 6.3084e-06 | 89053.067 | 829.7822 | 89882.8492
30 | double | U58+S4 | 不操作（U58 基本策略） + 操作：开S13-1 | 212400 | 0 | 212400 | - | 6.3084e-06 | 89054.4069 | 829.7822 | 89884.1891
30 | double | U58+S5 | 不操作（U58 基本策略） + 操作：开S13-1 | 212400 | 0 | 212400 | - | 6.3084e-06 | 89055.7468 | 829.7822 | 89885.529
30 | double | U58+S6 | 不操作（U58 基本策略） + 不操作（S6 基本策略） | 2111100 | 0 | 2111100 | - | 6.3084e-06 | 89069.0645 | 829.7822 | 89898.8467
30 | double | U58+S7 | 不操作（U58 基本策略） + 不操作（S7 基本策略） | 483600 | 0 | 483600 | - | 6.3084e-06 | 89072.1152 | 829.7822 | 89901.8974
30 | double | U58+S8 | 不操作（U58 基本策略） + 操作：开S29-2 | 212400 | 0 | 212400 | - | 6.3084e-06 | 89073.4551 | 829.7822 | 89903.2373
30 | double | U58+S9 | 不操作（U58 基本策略） + 不操作（S9 基本策略） | 505200 | 0 | 505200 | - | 6.3084e-06 | 89076.6421 | 829.7822 | 89906.4243
30 | double | U58+S10 | 不操作（U58 基本策略） + 不操作（S10 基本策略） | 465000 | 0 | 465000 | - | 6.3084e-06 | 89079.5755 | 829.7822 | 89909.3577
30 | double | U58+S11 | 不操作（U58 基本策略） + 操作：开S29-2 | 212400 | 0 | 212400 | - | 6.3084e-06 | 89080.9154 | 829.7822 | 89910.6976
30 | double | U58+S12 | 不操作（U58 基本策略） + 操作：开S29-2 | 212400 | 0 | 212400 | - | 6.3084e-06 | 89082.2553 | 829.7822 | 89912.0375
30 | double | U58+S13 | 不操作（U58 基本策略） + 不操作（S13 基本策略） | 1258600 | 0 | 1258600 | - | 6.3084e-06 | 89090.195 | 829.7822 | 89919.9772
30 | double | U58+S14 | 不操作（U58 基本策略） + 不操作（S14 基本策略） | 1191600 | 0 | 1191600 | - | 6.3084e-06 | 89097.7121 | 829.7822 | 89927.4943
30 | double | U58+S15 | 不操作（U58 基本策略） + 不操作（S15 基本策略） | 781600 | 0 | 781600 | - | 6.3084e-06 | 89102.6427 | 829.7822 | 89932.4249
30 | double | U58+S16 | 不操作（U58 基本策略） + 不操作（S16 基本策略） | 442600 | 0 | 442600 | - | 6.3084e-06 | 89105.4348 | 829.7822 | 89935.217
30 | double | U58+S17 | 不操作（U58 基本策略） + 不操作（S17 基本策略） | 1161600 | 0 | 1161600 | - | 6.3084e-06 | 89112.7626 | 829.7822 | 89942.5448
30 | double | U58+S18 | 不操作（U58 基本策略） + 不操作（S18 基本策略） | 747300 | 0 | 747300 | - | 6.3084e-06 | 89117.4769 | 829.7822 | 89947.2591
30 | double | U58+S19 | 不操作（U58 基本策略） + 不操作（S19 基本策略） | 903400 | 0 | 903400 | - | 6.3084e-06 | 89123.1759 | 829.7822 | 89952.9581
30 | double | U58+S20 | 不操作（U58 基本策略） + 不操作（S20 基本策略） | 478600 | 0 | 478600 | - | 6.3084e-06 | 89126.195 | 829.7822 | 89955.9773
30 | double | U58+S21 | 不操作（U58 基本策略） + 不操作（S21 基本策略） | 1302300 | 0 | 1302300 | - | 6.3084e-06 | 89134.4105 | 829.7822 | 89964.1927
30 | double | U58+S22 | 不操作（U58 基本策略） + 不操作（S22 基本策略） | 493800 | 0 | 493800 | - | 6.3084e-06 | 89137.5255 | 829.7822 | 89967.3077
30 | double | U58+S23 | 不操作（U58 基本策略） + 不操作（S23 基本策略） | 1617200 | 0 | 1617200 | - | 6.3084e-06 | 89147.7274 | 829.7822 | 89977.5097
30 | double | U58+S24 | 不操作（U58 基本策略） + 不操作（S24 基本策略） | 627800 | 0 | 627800 | - | 6.3084e-06 | 89151.6878 | 829.7822 | 89981.4701
30 | double | U20+DG4 | 不操作（U20 基本策略） + 不操作（DG4 基本策略） | 40200 | 0 | 40200 | - | 1.5819e-05 | 89152.3238 | 829.7822 | 89982.106
30 | double | U20+DG5 | 不操作（U20 基本策略） + 不操作（DG5 基本策略） | 40200 | 0 | 40200 | - | 1.5819e-05 | 89152.9597 | 829.7822 | 89982.7419
30 | double | U20+DG6 | 不操作（U20 基本策略） + 不操作（DG6 基本策略） | 40200 | 0 | 40200 | - | 1.5819e-05 | 89153.5956 | 829.7822 | 89983.3778
30 | double | U20+DG7 | 不操作（U20 基本策略） + 不操作（DG7 基本策略） | 40200 | 0 | 40200 | - | 1.5819e-05 | 89154.2315 | 829.7822 | 89984.0137
30 | double | U20+DG8 | 不操作（U20 基本策略） + 不操作（DG8 基本策略） | 40200 | 0 | 40200 | - | 1.5819e-05 | 89154.8674 | 829.7822 | 89984.6496
30 | double | U21+S1 | 不操作（U21 基本策略） + 操作：开S29-2 | 212400 | 0 | 212400 | - | 6.3084e-06 | 89156.2073 | 829.7822 | 89985.9895
30 | double | U21+S2 | 不操作（U21 基本策略） + 操作：开S62-3+开S13-1 | 212400 | 0 | 212400 | - | 6.3084e-06 | 89157.5472 | 829.7822 | 89987.3294
30 | double | U21+S3 | 不操作（U21 基本策略） + 操作：开S13-1 | 212400 | 0 | 212400 | - | 6.3084e-06 | 89158.8871 | 829.7822 | 89988.6693
30 | double | U21+S4 | 不操作（U21 基本策略） + 操作：开S13-1 | 212400 | 0 | 212400 | - | 6.3084e-06 | 89160.227 | 829.7822 | 89990.0092
30 | double | U21+S5 | 不操作（U21 基本策略） + 操作：开S13-1 | 212400 | 0 | 212400 | - | 6.3084e-06 | 89161.5669 | 829.7822 | 89991.3491
30 | double | U21+S6 | 不操作（U21 基本策略） + 不操作（S6 基本策略） | 2111100 | 0 | 2111100 | - | 6.3084e-06 | 89174.8845 | 829.7822 | 90004.6667
30 | double | U21+S7 | 不操作（U21 基本策略） + 不操作（S7 基本策略） | 483600 | 0 | 483600 | - | 6.3084e-06 | 89177.9352 | 829.7822 | 90007.7174
30 | double | U21+S8 | 不操作（U21 基本策略） + 操作：开S29-2 | 212400 | 0 | 212400 | - | 6.3084e-06 | 89179.2751 | 829.7822 | 90009.0573
30 | double | U21+S9 | 不操作（U21 基本策略） + 不操作（S9 基本策略） | 505200 | 0 | 505200 | - | 6.3084e-06 | 89182.4621 | 829.7822 | 90012.2443
30 | double | U21+S10 | 不操作（U21 基本策略） + 不操作（S10 基本策略） | 465000 | 0 | 465000 | - | 6.3084e-06 | 89185.3955 | 829.7822 | 90015.1777
30 | double | U21+S11 | 不操作（U21 基本策略） + 操作：开S29-2 | 212400 | 0 | 212400 | - | 6.3084e-06 | 89186.7354 | 829.7822 | 90016.5176
30 | double | U21+S12 | 不操作（U21 基本策略） + 操作：开S29-2 | 212400 | 0 | 212400 | - | 6.3084e-06 | 89188.0753 | 829.7822 | 90017.8575
30 | double | U21+S13 | 不操作（U21 基本策略） + 不操作（S13 基本策略） | 1258600 | 0 | 1258600 | - | 6.3084e-06 | 89196.015 | 829.7822 | 90025.7973
30 | double | U21+S14 | 不操作（U21 基本策略） + 不操作（S14 基本策略） | 1191600 | 0 | 1191600 | - | 6.3084e-06 | 89203.5321 | 829.7822 | 90033.3143
30 | double | U21+S15 | 不操作（U21 基本策略） + 不操作（S15 基本策略） | 781600 | 0 | 781600 | - | 6.3084e-06 | 89208.4627 | 829.7822 | 90038.245
30 | double | U21+S16 | 不操作（U21 基本策略） + 不操作（S16 基本策略） | 442600 | 0 | 442600 | - | 6.3084e-06 | 89211.2548 | 829.7822 | 90041.037
30 | double | U21+S17 | 不操作（U21 基本策略） + 不操作（S17 基本策略） | 1161600 | 0 | 1161600 | - | 6.3084e-06 | 89218.5827 | 829.7822 | 90048.3649
30 | double | U21+S18 | 不操作（U21 基本策略） + 不操作（S18 基本策略） | 747300 | 0 | 747300 | - | 6.3084e-06 | 89223.2969 | 829.7822 | 90053.0791
30 | double | U21+S19 | 不操作（U21 基本策略） + 不操作（S19 基本策略） | 903400 | 0 | 903400 | - | 6.3084e-06 | 89228.9959 | 829.7822 | 90058.7781
30 | double | U21+S20 | 不操作（U21 基本策略） + 不操作（S20 基本策略） | 478600 | 0 | 478600 | - | 6.3084e-06 | 89232.0151 | 829.7822 | 90061.7973
30 | double | U21+S21 | 不操作（U21 基本策略） + 不操作（S21 基本策略） | 1302300 | 0 | 1302300 | - | 6.3084e-06 | 89240.2305 | 829.7822 | 90070.0127
30 | double | U21+S22 | 不操作（U21 基本策略） + 不操作（S22 基本策略） | 493800 | 0 | 493800 | - | 6.3084e-06 | 89243.3456 | 829.7822 | 90073.1278
30 | double | U21+S23 | 不操作（U21 基本策略） + 不操作（S23 基本策略） | 1617200 | 0 | 1617200 | - | 6.3084e-06 | 89253.5475 | 829.7822 | 90083.3297
30 | double | U21+S24 | 不操作（U21 基本策略） + 不操作（S24 基本策略） | 627800 | 0 | 627800 | - | 6.3084e-06 | 89257.5079 | 829.7822 | 90087.2901
30 | double | U21+S25 | 不操作（U21 基本策略） + 不操作（S25 基本策略） | 898900 | 0 | 898900 | - | 6.3084e-06 | 89263.1785 | 829.7822 | 90092.9607
30 | double | U57+S8 | 不操作（U57 基本策略） + 操作：开S29-2 | 80400 | 0 | 80400 | - | 6.3084e-06 | 89263.6857 | 829.7822 | 90093.4679
30 | double | U57+S9 | 不操作（U57 基本策略） + 不操作（S9 基本策略） | 373200 | 0 | 373200 | - | 6.3084e-06 | 89266.04 | 829.7822 | 90095.8222
30 | double | U57+S10 | 不操作（U57 基本策略） + 不操作（S10 基本策略） | 333000 | 0 | 333000 | - | 6.3084e-06 | 89268.1407 | 829.7822 | 90097.9229
30 | double | U57+S11 | 不操作（U57 基本策略） + 操作：开S29-2 | 80400 | 0 | 80400 | - | 6.3084e-06 | 89268.6479 | 829.7822 | 90098.4301
30 | double | U57+S12 | 不操作（U57 基本策略） + 操作：开S29-2 | 80400 | 0 | 80400 | - | 6.3084e-06 | 89269.1551 | 829.7822 | 90098.9373
30 | double | U57+S13 | 不操作（U57 基本策略） + 不操作（S13 基本策略） | 1126600 | 0 | 1126600 | - | 6.3084e-06 | 89276.2621 | 829.7822 | 90106.0443
30 | double | U57+S14 | 不操作（U57 基本策略） + 不操作（S14 基本策略） | 1059600 | 0 | 1059600 | - | 6.3084e-06 | 89282.9464 | 829.7822 | 90112.7287
30 | double | U57+S15 | 不操作（U57 基本策略） + 不操作（S15 基本策略） | 649600 | 0 | 649600 | - | 6.3084e-06 | 89287.0444 | 829.7822 | 90116.8266
30 | double | U57+S16 | 不操作（U57 基本策略） + 不操作（S16 基本策略） | 310600 | 0 | 310600 | - | 6.3084e-06 | 89289.0037 | 829.7822 | 90118.786
30 | double | U57+S17 | 不操作（U57 基本策略） + 不操作（S17 基本策略） | 1029600 | 0 | 1029600 | - | 6.3084e-06 | 89295.4989 | 829.7822 | 90125.2811
30 | double | U57+S18 | 不操作（U57 基本策略） + 不操作（S18 基本策略） | 615300 | 0 | 615300 | - | 6.3084e-06 | 89299.3804 | 829.7822 | 90129.1626
30 | double | U57+S19 | 不操作（U57 基本策略） + 不操作（S19 基本策略） | 771400 | 0 | 771400 | - | 6.3084e-06 | 89304.2467 | 829.7822 | 90134.0289
30 | double | U57+S20 | 不操作（U57 基本策略） + 不操作（S20 基本策略） | 346600 | 0 | 346600 | - | 6.3084e-06 | 89306.4332 | 829.7822 | 90136.2154
30 | double | U57+S21 | 不操作（U57 基本策略） + 不操作（S21 基本策略） | 1170300 | 0 | 1170300 | - | 6.3084e-06 | 89313.8159 | 829.7822 | 90143.5981
30 | double | U57+S22 | 不操作（U57 基本策略） + 不操作（S22 基本策略） | 361800 | 0 | 361800 | - | 6.3084e-06 | 89316.0982 | 829.7822 | 90145.8805
30 | double | U57+S23 | 不操作（U57 基本策略） + 不操作（S23 基本策略） | 1485200 | 0 | 1485200 | - | 6.3084e-06 | 89325.4674 | 829.7822 | 90155.2497
30 | double | U57+S24 | 不操作（U57 基本策略） + 不操作（S24 基本策略） | 495800 | 0 | 495800 | - | 6.3084e-06 | 89328.5951 | 829.7822 | 90158.3774
30 | double | U57+S25 | 不操作（U57 基本策略） + 不操作（S25 基本策略） | 766900 | 0 | 766900 | - | 6.3084e-06 | 89333.433 | 829.7822 | 90163.2153
30 | double | U57+S26 | 不操作（U57 基本策略） + 不操作（S26 基本策略） | 314900 | 0 | 314900 | - | 6.3084e-06 | 89335.4196 | 829.7822 | 90165.2018
30 | double | U57+S27 | 不操作（U57 基本策略） + 操作：开S62-3 | 80400 | 0 | 80400 | - | 6.3084e-06 | 89335.9267 | 829.7822 | 90165.709
30 | double | U57+S28 | 不操作（U57 基本策略） + 不操作（S28 基本策略） | 322950 | 0 | 322950 | - | 6.3084e-06 | 89337.964 | 829.7822 | 90167.7463
30 | double | U57+S29 | 不操作（U57 基本策略） + 操作：开S62-3 | 80400 | 0 | 80400 | - | 6.3084e-06 | 89338.4712 | 829.7822 | 90168.2534
30 | double | U57+S13-1 | 不操作（U57 基本策略） + 不操作（S13-1 基本策略） | 80400 | 0 | 80400 | - | 6.3084e-06 | 89338.9784 | 829.7822 | 90168.7606
30 | double | U57+S29-2 | 不操作（U57 基本策略） + 不操作（S29-2 基本策略） | 80400 | 0 | 80400 | - | 6.3084e-06 | 89339.4856 | 829.7822 | 90169.2678
30 | double | U57+S62-3 | 不操作（U57 基本策略） + 不操作（S62-3 基本策略） | 80400 | 0 | 80400 | - | 6.3084e-06 | 89339.9928 | 829.7822 | 90169.775
30 | double | U57+CB1 | 不操作（U57 基本策略） + 操作：关S2+开S13-1+开S29-2 | 80400 | 0 | 80400 | - | 6.3084e-06 | 89340.5 | 829.7822 | 90170.2822
30 | double | U57+CB2 | 不操作（U57 基本策略） + 操作：关S11+开S62-3+开S29-2 | 80400 | 488814.6139 | 569214.6139 | - | 6.3084e-06 | 89341.0072 | 832.8658 | 90173.873
30 | double | U57+CB3 | 不操作（U57 基本策略） + 操作：开S13-1+开S29-2 | 80400 | 0 | 80400 | - | 6.3084e-06 | 89341.5144 | 832.8658 | 90174.3802
30 | double | U57+DG1 | 不操作（U57 基本策略） + 不操作（DG1 基本策略） | 80400 | 0 | 80400 | - | 1.5819e-05 | 89342.7862 | 832.8658 | 90175.652
30 | double | U57+DG2 | 不操作（U57 基本策略） + 不操作（DG2 基本策略） | 80400 | 0 | 80400 | - | 1.5819e-05 | 89344.058 | 832.8658 | 90176.9239
30 | double | U56+S21 | 不操作（U56 基本策略） + 不操作（S21 基本策略） | 1180300 | 0 | 1180300 | - | 6.3084e-06 | 89351.5038 | 832.8658 | 90184.3696
30 | double | U56+S22 | 不操作（U56 基本策略） + 不操作（S22 基本策略） | 371800 | 0 | 371800 | - | 6.3084e-06 | 89353.8492 | 832.8658 | 90186.7151
30 | double | U56+S23 | 不操作（U56 基本策略） + 不操作（S23 基本策略） | 1495200 | 0 | 1495200 | - | 6.3084e-06 | 89363.2815 | 832.8658 | 90196.1474
30 | double | U56+S24 | 不操作（U56 基本策略） + 不操作（S24 基本策略） | 505800 | 0 | 505800 | - | 6.3084e-06 | 89366.4723 | 832.8658 | 90199.3382
30 | double | U56+S25 | 不操作（U56 基本策略） + 不操作（S25 基本策略） | 776900 | 0 | 776900 | - | 6.3084e-06 | 89371.3733 | 832.8658 | 90204.2391
30 | double | U56+S26 | 不操作（U56 基本策略） + 不操作（S26 基本策略） | 324900 | 0 | 324900 | - | 6.3084e-06 | 89373.4229 | 832.8658 | 90206.2887
30 | double | U56+S27 | 不操作（U56 基本策略） + 操作：开S62-3 | 90400 | 0 | 90400 | - | 6.3084e-06 | 89373.9932 | 832.8658 | 90206.859
30 | double | U56+S28 | 不操作（U56 基本策略） + 不操作（S28 基本策略） | 332950 | 0 | 332950 | - | 6.3084e-06 | 89376.0935 | 832.8658 | 90208.9594
30 | double | U56+S29 | 不操作（U56 基本策略） + 操作：开S62-3 | 90400 | 0 | 90400 | - | 6.3084e-06 | 89376.6638 | 832.8658 | 90209.5297
30 | double | U56+S13-1 | 不操作（U56 基本策略） + 不操作（S13-1 基本策略） | 90400 | 0 | 90400 | - | 6.3084e-06 | 89377.2341 | 832.8658 | 90210.0999
30 | double | U56+S29-2 | 不操作（U56 基本策略） + 不操作（S29-2 基本策略） | 90400 | 0 | 90400 | - | 6.3084e-06 | 89377.8044 | 832.8658 | 90210.6702
30 | double | U56+S62-3 | 不操作（U56 基本策略） + 不操作（S62-3 基本策略） | 90400 | 0 | 90400 | - | 6.3084e-06 | 89378.3747 | 832.8658 | 90211.2405
30 | double | U56+CB1 | 不操作（U56 基本策略） + 操作：关S2+开S13-1+开S29-2 | 90400 | 0 | 90400 | - | 6.3084e-06 | 89378.9449 | 832.8658 | 90211.8108
30 | double | U56+CB2 | 不操作（U56 基本策略） + 操作：关S11+开S62-3+开S29-2 | 90400 | 489389.1529 | 579789.1529 | - | 6.3084e-06 | 89379.5152 | 835.9531 | 90215.4683
30 | double | U56+CB3 | 不操作（U56 基本策略） + 操作：开S13-1+开S29-2 | 90400 | 0 | 90400 | - | 6.3084e-06 | 89380.0855 | 835.9531 | 90216.0386
30 | double | U56+DG1 | 不操作（U56 基本策略） + 不操作（DG1 基本策略） | 90400 | 0 | 90400 | - | 1.5819e-05 | 89381.5155 | 835.9531 | 90217.4686
30 | double | U56+DG2 | 不操作（U56 基本策略） + 不操作（DG2 基本策略） | 90400 | 0 | 90400 | - | 1.5819e-05 | 89382.9455 | 835.9531 | 90218.8986
30 | double | U56+DG3 | 不操作（U56 基本策略） + 不操作（DG3 基本策略） | 90400 | 0 | 90400 | - | 1.5819e-05 | 89384.3755 | 835.9531 | 90220.3286
30 | double | U56+DG4 | 不操作（U56 基本策略） + 不操作（DG4 基本策略） | 90400 | 0 | 90400 | - | 1.5819e-05 | 89385.8055 | 835.9531 | 90221.7586
30 | double | U56+DG5 | 不操作（U56 基本策略） + 不操作（DG5 基本策略） | 90400 | 0 | 90400 | - | 1.5819e-05 | 89387.2355 | 835.9531 | 90223.1886
30 | double | U56+DG6 | 不操作（U56 基本策略） + 不操作（DG6 基本策略） | 90400 | 0 | 90400 | - | 1.5819e-05 | 89388.6654 | 835.9531 | 90224.6185
30 | double | U56+DG7 | 不操作（U56 基本策略） + 不操作（DG7 基本策略） | 90400 | 0 | 90400 | - | 1.5819e-05 | 89390.0954 | 835.9531 | 90226.0485
30 | double | U56+DG8 | 不操作（U56 基本策略） + 不操作（DG8 基本策略） | 90400 | 0 | 90400 | - | 1.5819e-05 | 89391.5254 | 835.9531 | 90227.4785
30 | double | U57+S1 | 不操作（U57 基本策略） + 操作：开S29-2 | 80400 | 0 | 80400 | - | 6.3084e-06 | 89392.0326 | 835.9531 | 90227.9857
30 | double | U57+S2 | 不操作（U57 基本策略） + 操作：开S13-1 | 80400 | 0 | 80400 | - | 6.3084e-06 | 89392.5398 | 835.9531 | 90228.4929
30 | double | U57+S3 | 不操作（U57 基本策略） + 操作：开S13-1 | 80400 | 0 | 80400 | - | 6.3084e-06 | 89393.047 | 835.9531 | 90229.0001
30 | double | U57+S4 | 不操作（U57 基本策略） + 操作：开S13-1 | 80400 | 0 | 80400 | - | 6.3084e-06 | 89393.5542 | 835.9531 | 90229.5073
30 | double | U57+S5 | 不操作（U57 基本策略） + 操作：开S13-1 | 80400 | 0 | 80400 | - | 6.3084e-06 | 89394.0614 | 835.9531 | 90230.0145
30 | double | U57+S6 | 不操作（U57 基本策略） + 不操作（S6 基本策略） | 1979100 | 0 | 1979100 | - | 6.3084e-06 | 89406.5463 | 835.9531 | 90242.4994
30 | double | U57+S7 | 不操作（U57 基本策略） + 不操作（S7 基本策略） | 351600 | 0 | 351600 | - | 6.3084e-06 | 89408.7643 | 835.9531 | 90244.7174
30 | double | U59+S12 | 不操作（U59 基本策略） + 操作：开S29-2 | 30150 | 0 | 30150 | - | 6.3084e-06 | 89408.9545 | 835.9531 | 90244.9076
30 | double | U59+S13 | 不操作（U59 基本策略） + 不操作（S13 基本策略） | 1076350 | 0 | 1076350 | - | 6.3084e-06 | 89415.7446 | 835.9531 | 90251.6977
30 | double | U59+S14 | 不操作（U59 基本策略） + 不操作（S14 基本策略） | 1009350 | 0 | 1009350 | - | 6.3084e-06 | 89422.1119 | 835.9531 | 90258.065
30 | double | U59+S15 | 不操作（U59 基本策略） + 不操作（S15 基本策略） | 599350 | 0 | 599350 | - | 6.3084e-06 | 89425.8929 | 835.9531 | 90261.846
30 | double | U59+S16 | 不操作（U59 基本策略） + 不操作（S16 基本策略） | 260350 | 0 | 260350 | - | 6.3084e-06 | 89427.5353 | 835.9531 | 90263.4883
30 | double | U59+S17 | 不操作（U59 基本策略） + 不操作（S17 基本策略） | 979350 | 0 | 979350 | - | 6.3084e-06 | 89433.7134 | 835.9531 | 90269.6665
30 | double | U59+S18 | 不操作（U59 基本策略） + 不操作（S18 基本策略） | 565050 | 0 | 565050 | - | 6.3084e-06 | 89437.2779 | 835.9531 | 90273.231
30 | double | U59+S19 | 不操作（U59 基本策略） + 不操作（S19 基本策略） | 721150 | 0 | 721150 | - | 6.3084e-06 | 89441.8272 | 835.9531 | 90277.7803
30 | double | U59+S20 | 不操作（U59 基本策略） + 不操作（S20 基本策略） | 296350 | 0 | 296350 | - | 6.3084e-06 | 89443.6967 | 835.9531 | 90279.6498
30 | double | U59+S21 | 不操作（U59 基本策略） + 不操作（S21 基本策略） | 1120050 | 0 | 1120050 | - | 6.3084e-06 | 89450.7624 | 835.9531 | 90286.7155
30 | double | U59+S22 | 不操作（U59 基本策略） + 不操作（S22 基本策略） | 311550 | 0 | 311550 | - | 6.3084e-06 | 89452.7278 | 835.9531 | 90288.6809
30 | double | U59+S23 | 不操作（U59 基本策略） + 不操作（S23 基本策略） | 1434950 | 0 | 1434950 | - | 6.3084e-06 | 89461.78 | 835.9531 | 90297.7331
30 | double | U59+S24 | 不操作（U59 基本策略） + 不操作（S24 基本策略） | 445550 | 0 | 445550 | - | 6.3084e-06 | 89464.5907 | 835.9531 | 90300.5438
30 | double | U59+S25 | 不操作（U59 基本策略） + 不操作（S25 基本策略） | 716650 | 0 | 716650 | - | 6.3084e-06 | 89469.1116 | 835.9531 | 90305.0647
30 | double | U59+S26 | 不操作（U59 基本策略） + 不操作（S26 基本策略） | 264650 | 0 | 264650 | - | 6.3084e-06 | 89470.7811 | 835.9531 | 90306.7342
30 | double | U59+S27 | 不操作（U59 基本策略） + 操作：开S62-3 | 30150 | 0 | 30150 | - | 6.3084e-06 | 89470.9713 | 835.9531 | 90306.9244
30 | double | U59+S28 | 不操作（U59 基本策略） + 不操作（S28 基本策略） | 272700 | 0 | 272700 | - | 6.3084e-06 | 89472.6916 | 835.9531 | 90308.6447
30 | double | U59+S29 | 不操作（U59 基本策略） + 操作：开S62-3 | 30150 | 0 | 30150 | - | 6.3084e-06 | 89472.8818 | 835.9531 | 90308.8349
30 | double | U59+S13-1 | 不操作（U59 基本策略） + 不操作（S13-1 基本策略） | 30150 | 0 | 30150 | - | 6.3084e-06 | 89473.072 | 835.9531 | 90309.0251
30 | double | U59+S29-2 | 不操作（U59 基本策略） + 不操作（S29-2 基本策略） | 30150 | 0 | 30150 | - | 6.3084e-06 | 89473.2622 | 835.9531 | 90309.2153
30 | double | U59+S62-3 | 不操作（U59 基本策略） + 不操作（S62-3 基本策略） | 30150 | 0 | 30150 | - | 6.3084e-06 | 89473.4524 | 835.9531 | 90309.4055
30 | double | U59+CB1 | 不操作（U59 基本策略） + 操作：关S2+开S13-1+开S29-2 | 30150 | 0 | 30150 | - | 6.3084e-06 | 89473.6426 | 835.9531 | 90309.5957
30 | double | U59+CB2 | 不操作（U59 基本策略） + 操作：关S11+开S62-3+开S29-2 | 30150 | 489555.2174 | 519705.2174 | - | 6.3084e-06 | 89473.8328 | 839.0414 | 90312.8742
30 | double | U59+CB3 | 不操作（U59 基本策略） + 操作：开S13-1+开S29-2 | 30150 | 0 | 30150 | - | 6.3084e-06 | 89474.023 | 839.0414 | 90313.0644
30 | double | U59+DG1 | 不操作（U59 基本策略） + 不操作（DG1 基本策略） | 30150 | 0 | 30150 | - | 1.5819e-05 | 89474.4999 | 839.0414 | 90313.5413
30 | double | U59+DG2 | 不操作（U59 基本策略） + 不操作（DG2 基本策略） | 30150 | 0 | 30150 | - | 1.5819e-05 | 89474.9768 | 839.0414 | 90314.0182
30 | double | U59+DG3 | 不操作（U59 基本策略） + 不操作（DG3 基本策略） | 30150 | 0 | 30150 | - | 1.5819e-05 | 89475.4538 | 839.0414 | 90314.4952
30 | double | U59+DG4 | 不操作（U59 基本策略） + 不操作（DG4 基本策略） | 30150 | 0 | 30150 | - | 1.5819e-05 | 89475.9307 | 839.0414 | 90314.9721
30 | double | U59+DG5 | 不操作（U59 基本策略） + 不操作（DG5 基本策略） | 30150 | 0 | 30150 | - | 1.5819e-05 | 89476.4076 | 839.0414 | 90315.449
30 | double | U59+DG6 | 不操作（U59 基本策略） + 不操作（DG6 基本策略） | 30150 | 0 | 30150 | - | 1.5819e-05 | 89476.8845 | 839.0414 | 90315.9259
30 | double | U22+S13 | 不操作（U22 基本策略） + 不操作（S13 基本策略） | 1086400 | 0 | 1086400 | - | 6.3084e-06 | 89483.738 | 839.0414 | 90322.7794
30 | double | U22+S14 | 不操作（U22 基本策略） + 不操作（S14 基本策略） | 1019400 | 0 | 1019400 | - | 6.3084e-06 | 89490.1687 | 839.0414 | 90329.2101
30 | double | U22+S15 | 不操作（U22 基本策略） + 不操作（S15 基本策略） | 609400 | 0 | 609400 | - | 6.3084e-06 | 89494.0131 | 839.0414 | 90333.0545
30 | double | U22+S16 | 不操作（U22 基本策略） + 不操作（S16 基本策略） | 270400 | 0 | 270400 | - | 6.3084e-06 | 89495.7188 | 839.0414 | 90334.7602
30 | double | U22+S17 | 不操作（U22 基本策略） + 不操作（S17 基本策略） | 989400 | 0 | 989400 | - | 6.3084e-06 | 89501.9604 | 839.0414 | 90341.0018
30 | double | U22+S18 | 不操作（U22 基本策略） + 不操作（S18 基本策略） | 575100 | 0 | 575100 | - | 6.3084e-06 | 89505.5883 | 839.0414 | 90344.6297
30 | double | U22+S19 | 不操作（U22 基本策略） + 不操作（S19 基本策略） | 731200 | 0 | 731200 | - | 6.3084e-06 | 89510.201 | 839.0414 | 90349.2424
30 | double | U22+S20 | 不操作（U22 基本策略） + 不操作（S20 基本策略） | 306400 | 0 | 306400 | - | 6.3084e-06 | 89512.1339 | 839.0414 | 90351.1753
30 | double | U22+S21 | 不操作（U22 基本策略） + 不操作（S21 基本策略） | 1130100 | 0 | 1130100 | - | 6.3084e-06 | 89519.263 | 839.0414 | 90358.3044
30 | double | U22+S22 | 不操作（U22 基本策略） + 不操作（S22 基本策略） | 321600 | 0 | 321600 | - | 6.3084e-06 | 89521.2918 | 839.0414 | 90360.3332
30 | double | U22+S23 | 不操作（U22 基本策略） + 不操作（S23 基本策略） | 1445000 | 0 | 1445000 | - | 6.3084e-06 | 89530.4074 | 839.0414 | 90369.4488
30 | double | U22+S24 | 不操作（U22 基本策略） + 不操作（S24 基本策略） | 455600 | 0 | 455600 | - | 6.3084e-06 | 89533.2815 | 839.0414 | 90372.3229
30 | double | U22+S25 | 不操作（U22 基本策略） + 不操作（S25 基本策略） | 726700 | 0 | 726700 | - | 6.3084e-06 | 89537.8658 | 839.0414 | 90376.9072
30 | double | U22+S26 | 不操作（U22 基本策略） + 不操作（S26 基本策略） | 274700 | 0 | 274700 | - | 6.3084e-06 | 89539.5987 | 839.0414 | 90378.6401
30 | double | U22+S27 | 不操作（U22 基本策略） + 操作：开S62-3 | 40200 | 0 | 40200 | - | 6.3084e-06 | 89539.8523 | 839.0414 | 90378.8937
30 | double | U22+S28 | 不操作（U22 基本策略） + 不操作（S28 基本策略） | 282750 | 0 | 282750 | - | 6.3084e-06 | 89541.636 | 839.0414 | 90380.6774
30 | double | U22+S29 | 不操作（U22 基本策略） + 操作：开S62-3 | 40200 | 0 | 40200 | - | 6.3084e-06 | 89541.8896 | 839.0414 | 90380.931
30 | double | U22+S13-1 | 不操作（U22 基本策略） + 不操作（S13-1 基本策略） | 40200 | 0 | 40200 | - | 6.3084e-06 | 89542.1432 | 839.0414 | 90381.1846
30 | double | U22+S29-2 | 不操作（U22 基本策略） + 不操作（S29-2 基本策略） | 40200 | 0 | 40200 | - | 6.3084e-06 | 89542.3968 | 839.0414 | 90381.4382
30 | double | U22+S62-3 | 不操作（U22 基本策略） + 不操作（S62-3 基本策略） | 40200 | 0 | 40200 | - | 6.3084e-06 | 89542.6504 | 839.0414 | 90381.6918
30 | double | U22+CB1 | 不操作（U22 基本策略） + 操作：关S3+开S13-1+开S29-2 | 40200 | 0 | 40200 | - | 6.3084e-06 | 89542.904 | 839.0414 | 90381.9454
30 | double | U22+CB2 | 开DG8 + 断S26 + 操作：关S11+开S62-3+开S29-2 | 274700 | 51353.5066 | 326053.5066 | - | 6.3084e-06 | 89544.6369 | 839.3654 | 90384.0022
30 | double | U22+CB3 | 不操作（U22 基本策略） + 操作：开S13-1+开S29-2 | 40200 | 0 | 40200 | - | 6.3084e-06 | 89544.8905 | 839.3654 | 90384.2558
30 | double | U22+DG1 | 不操作（U22 基本策略） + 不操作（DG1 基本策略） | 40200 | 0 | 40200 | - | 1.5819e-05 | 89545.5264 | 839.3654 | 90384.8917
30 | double | U22+DG2 | 不操作（U22 基本策略） + 不操作（DG2 基本策略） | 40200 | 0 | 40200 | - | 1.5819e-05 | 89546.1623 | 839.3654 | 90385.5276
30 | double | U22+DG3 | 不操作（U22 基本策略） + 不操作（DG3 基本策略） | 40200 | 0 | 40200 | - | 1.5819e-05 | 89546.7982 | 839.3654 | 90386.1635
30 | double | U22+DG4 | 不操作（U22 基本策略） + 不操作（DG4 基本策略） | 40200 | 0 | 40200 | - | 1.5819e-05 | 89547.4341 | 839.3654 | 90386.7994
30 | double | U22+DG5 | 不操作（U22 基本策略） + 不操作（DG5 基本策略） | 40200 | 0 | 40200 | - | 1.5819e-05 | 89548.07 | 839.3654 | 90387.4353
30 | double | U22+DG6 | 不操作（U22 基本策略） + 不操作（DG6 基本策略） | 40200 | 0 | 40200 | - | 1.5819e-05 | 89548.7059 | 839.3654 | 90388.0713
30 | double | U22+DG7 | 不操作（U22 基本策略） + 不操作（DG7 基本策略） | 40200 | 0 | 40200 | - | 1.5819e-05 | 89549.3418 | 839.3654 | 90388.7072
30 | double | S14+DG6 | 不操作（S14 基本策略） + 不操作（DG6 基本策略） | 979200 | 0 | 979200 | - | 6.3084e-06 | 89555.519 | 839.3654 | 90394.8843
30 | double | S14+DG7 | 不操作（S14 基本策略） + 不操作（DG7 基本策略） | 979200 | 0 | 979200 | - | 6.3084e-06 | 89561.6961 | 839.3654 | 90401.0615
30 | double | S14+DG8 | 不操作（S14 基本策略） + 不操作（DG8 基本策略） | 979200 | 0 | 979200 | - | 6.3084e-06 | 89567.8733 | 839.3654 | 90407.2387
30 | double | S15+DG1 | 不操作（S15 基本策略） + 不操作（DG1 基本策略） | 569200 | 0 | 569200 | - | 6.3084e-06 | 89571.464 | 839.3654 | 90410.8294
30 | double | S15+DG2 | 不操作（S15 基本策略） + 不操作（DG2 基本策略） | 569200 | 0 | 569200 | - | 6.3084e-06 | 89575.0548 | 839.3654 | 90414.4201
30 | double | S15+DG3 | 不操作（S15 基本策略） + 不操作（DG3 基本策略） | 569200 | 0 | 569200 | - | 6.3084e-06 | 89578.6455 | 839.3654 | 90418.0108
30 | double | S15+DG4 | 不操作（S15 基本策略） + 不操作（DG4 基本策略） | 569200 | 0 | 569200 | - | 6.3084e-06 | 89582.2362 | 839.3654 | 90421.6016
30 | double | S15+DG5 | 不操作（S15 基本策略） + 不操作（DG5 基本策略） | 569200 | 0 | 569200 | - | 6.3084e-06 | 89585.827 | 839.3654 | 90425.1923
30 | double | S15+DG6 | 不操作（S15 基本策略） + 不操作（DG6 基本策略） | 569200 | 0 | 569200 | - | 6.3084e-06 | 89589.4177 | 839.3654 | 90428.783
30 | double | S15+DG7 | 不操作（S15 基本策略） + 不操作（DG7 基本策略） | 569200 | 0 | 569200 | - | 6.3084e-06 | 89593.0084 | 839.3654 | 90432.3738
30 | double | S15+DG8 | 不操作（S15 基本策略） + 不操作（DG8 基本策略） | 569200 | 0 | 569200 | - | 6.3084e-06 | 89596.5991 | 839.3654 | 90435.9645
30 | double | S16+DG1 | 不操作（S16 基本策略） + 不操作（DG1 基本策略） | 230200 | 0 | 230200 | - | 6.3084e-06 | 89598.0513 | 839.3654 | 90437.4167
30 | double | S16+DG2 | 不操作（S16 基本策略） + 不操作（DG2 基本策略） | 230200 | 0 | 230200 | - | 6.3084e-06 | 89599.5035 | 839.3654 | 90438.8689
30 | double | S16+DG3 | 不操作（S16 基本策略） + 不操作（DG3 基本策略） | 230200 | 0 | 230200 | - | 6.3084e-06 | 89600.9557 | 839.3654 | 90440.3211
30 | double | S16+DG4 | 不操作（S16 基本策略） + 不操作（DG4 基本策略） | 230200 | 0 | 230200 | - | 6.3084e-06 | 89602.4079 | 839.3654 | 90441.7733
30 | double | S16+DG5 | 不操作（S16 基本策略） + 不操作（DG5 基本策略） | 230200 | 0 | 230200 | - | 6.3084e-06 | 89603.8601 | 839.3654 | 90443.2254
30 | double | S16+DG6 | 不操作（S16 基本策略） + 不操作（DG6 基本策略） | 230200 | 0 | 230200 | - | 6.3084e-06 | 89605.3123 | 839.3654 | 90444.6776
30 | double | S16+DG7 | 不操作（S16 基本策略） + 不操作（DG7 基本策略） | 230200 | 0 | 230200 | - | 6.3084e-06 | 89606.7645 | 839.3654 | 90446.1298
30 | double | S16+DG8 | 不操作（S16 基本策略） + 不操作（DG8 基本策略） | 230200 | 0 | 230200 | - | 6.3084e-06 | 89608.2167 | 839.3654 | 90447.582
30 | double | S17+DG1 | 不操作（S17 基本策略） + 不操作（DG1 基本策略） | 949200 | 0 | 949200 | - | 6.3084e-06 | 89614.2046 | 839.3654 | 90453.5699
30 | double | S17+DG2 | 不操作（S17 基本策略） + 不操作（DG2 基本策略） | 949200 | 0 | 949200 | - | 6.3084e-06 | 89620.1925 | 839.3654 | 90459.5578
30 | double | S17+DG3 | 不操作（S17 基本策略） + 不操作（DG3 基本策略） | 949200 | 0 | 949200 | - | 6.3084e-06 | 89626.1804 | 839.3654 | 90465.5458
30 | double | S17+DG4 | 不操作（S17 基本策略） + 不操作（DG4 基本策略） | 949200 | 0 | 949200 | - | 6.3084e-06 | 89632.1683 | 839.3654 | 90471.5337
30 | double | S17+DG5 | 不操作（S17 基本策略） + 不操作（DG5 基本策略） | 949200 | 0 | 949200 | - | 6.3084e-06 | 89638.1562 | 839.3654 | 90477.5216
30 | double | S17+DG6 | 不操作（S17 基本策略） + 不操作（DG6 基本策略） | 949200 | 0 | 949200 | - | 6.3084e-06 | 89644.1442 | 839.3654 | 90483.5095
30 | double | S17+DG7 | 不操作（S17 基本策略） + 不操作（DG7 基本策略） | 949200 | 0 | 949200 | - | 6.3084e-06 | 89650.1321 | 839.3654 | 90489.4974
30 | double | S17+DG8 | 不操作（S17 基本策略） + 不操作（DG8 基本策略） | 949200 | 0 | 949200 | - | 6.3084e-06 | 89656.12 | 839.3654 | 90495.4853
30 | double | S18+DG1 | 不操作（S18 基本策略） + 不操作（DG1 基本策略） | 534900 | 0 | 534900 | - | 6.3084e-06 | 89659.4943 | 839.3654 | 90498.8597
30 | double | S18+DG2 | 不操作（S18 基本策略） + 不操作（DG2 基本策略） | 534900 | 0 | 534900 | - | 6.3084e-06 | 89662.8687 | 839.3654 | 90502.234
30 | double | S18+DG3 | 不操作（S18 基本策略） + 不操作（DG3 基本策略） | 534900 | 0 | 534900 | - | 6.3084e-06 | 89666.243 | 839.3654 | 90505.6084
30 | double | S18+DG4 | 不操作（S18 基本策略） + 不操作（DG4 基本策略） | 534900 | 0 | 534900 | - | 6.3084e-06 | 89669.6174 | 839.3654 | 90508.9828
30 | double | S18+DG5 | 不操作（S18 基本策略） + 不操作（DG5 基本策略） | 534900 | 0 | 534900 | - | 6.3084e-06 | 89672.9918 | 839.3654 | 90512.3571
30 | double | S18+DG6 | 不操作（S18 基本策略） + 不操作（DG6 基本策略） | 534900 | 0 | 534900 | - | 6.3084e-06 | 89676.3661 | 839.3654 | 90515.7315
30 | double | S18+DG7 | 不操作（S18 基本策略） + 不操作（DG7 基本策略） | 534900 | 0 | 534900 | - | 6.3084e-06 | 89679.7405 | 839.3654 | 90519.1058
30 | double | S18+DG8 | 不操作（S18 基本策略） + 不操作（DG8 基本策略） | 534900 | 0 | 534900 | - | 6.3084e-06 | 89683.1148 | 839.3654 | 90522.4802
30 | double | S19+DG1 | 不操作（S19 基本策略） + 不操作（DG1 基本策略） | 691000 | 0 | 691000 | - | 6.3084e-06 | 89687.4739 | 839.3654 | 90526.8393
30 | double | S19+DG2 | 不操作（S19 基本策略） + 不操作（DG2 基本策略） | 691000 | 0 | 691000 | - | 6.3084e-06 | 89691.833 | 839.3654 | 90531.1983
30 | double | S19+DG3 | 不操作（S19 基本策略） + 不操作（DG3 基本策略） | 691000 | 0 | 691000 | - | 6.3084e-06 | 89696.1921 | 839.3654 | 90535.5574
30 | double | S19+DG4 | 不操作（S19 基本策略） + 不操作（DG4 基本策略） | 691000 | 0 | 691000 | - | 6.3084e-06 | 89700.5512 | 839.3654 | 90539.9165
30 | double | S19+DG5 | 不操作（S19 基本策略） + 不操作（DG5 基本策略） | 691000 | 0 | 691000 | - | 6.3084e-06 | 89704.9103 | 839.3654 | 90544.2756
30 | double | S19+DG6 | 不操作（S19 基本策略） + 不操作（DG6 基本策略） | 691000 | 0 | 691000 | - | 6.3084e-06 | 89709.2694 | 839.3654 | 90548.6347
30 | double | S19+DG7 | 不操作（S19 基本策略） + 不操作（DG7 基本策略） | 691000 | 0 | 691000 | - | 6.3084e-06 | 89713.6285 | 839.3654 | 90552.9938
30 | double | S19+DG8 | 不操作（S19 基本策略） + 不操作（DG8 基本策略） | 691000 | 0 | 691000 | - | 6.3084e-06 | 89717.9875 | 839.3654 | 90557.3529
30 | double | S20+DG1 | 不操作（S20 基本策略） + 不操作（DG1 基本策略） | 266200 | 0 | 266200 | - | 6.3084e-06 | 89719.6668 | 839.3654 | 90559.0322
30 | double | S20+DG2 | 不操作（S20 基本策略） + 不操作（DG2 基本策略） | 266200 | 0 | 266200 | - | 6.3084e-06 | 89721.3461 | 839.3654 | 90560.7115
30 | double | S20+DG3 | 不操作（S20 基本策略） + 不操作（DG3 基本策略） | 266200 | 0 | 266200 | - | 6.3084e-06 | 89723.0254 | 839.3654 | 90562.3908
30 | double | S20+DG4 | 不操作（S20 基本策略） + 不操作（DG4 基本策略） | 266200 | 0 | 266200 | - | 6.3084e-06 | 89724.7047 | 839.3654 | 90564.0701
30 | double | S20+DG5 | 不操作（S20 基本策略） + 不操作（DG5 基本策略） | 266200 | 0 | 266200 | - | 6.3084e-06 | 89726.384 | 839.3654 | 90565.7494
30 | double | S20+DG6 | 不操作（S20 基本策略） + 不操作（DG6 基本策略） | 266200 | 0 | 266200 | - | 6.3084e-06 | 89728.0633 | 839.3654 | 90567.4286
30 | double | S20+DG7 | 不操作（S20 基本策略） + 不操作（DG7 基本策略） | 266200 | 0 | 266200 | - | 6.3084e-06 | 89729.7426 | 839.3654 | 90569.1079
30 | double | S20+DG8 | 不操作（S20 基本策略） + 不操作（DG8 基本策略） | 266200 | 0 | 266200 | - | 6.3084e-06 | 89731.4219 | 839.3654 | 90570.7872
30 | double | S21+DG1 | 不操作（S21 基本策略） + 不操作（DG1 基本策略） | 1089900 | 0 | 1089900 | - | 6.3084e-06 | 89738.2974 | 839.3654 | 90577.6627
30 | double | S21+DG2 | 不操作（S21 基本策略） + 不操作（DG2 基本策略） | 1089900 | 0 | 1089900 | - | 6.3084e-06 | 89745.1729 | 839.3654 | 90584.5382
30 | double | S21+DG3 | 不操作（S21 基本策略） + 不操作（DG3 基本策略） | 1089900 | 0 | 1089900 | - | 6.3084e-06 | 89752.0484 | 839.3654 | 90591.4137
30 | double | S21+DG4 | 不操作（S21 基本策略） + 不操作（DG4 基本策略） | 1089900 | 0 | 1089900 | - | 6.3084e-06 | 89758.9239 | 839.3654 | 90598.2892
30 | double | S21+DG5 | 不操作（S21 基本策略） + 不操作（DG5 基本策略） | 1089900 | 0 | 1089900 | - | 6.3084e-06 | 89765.7994 | 839.3654 | 90605.1648
30 | double | S21+DG6 | 不操作（S21 基本策略） + 不操作（DG6 基本策略） | 1089900 | 0 | 1089900 | - | 6.3084e-06 | 89772.6749 | 839.3654 | 90612.0403
30 | double | S21+DG7 | 不操作（S21 基本策略） + 不操作（DG7 基本策略） | 1089900 | 0 | 1089900 | - | 6.3084e-06 | 89779.5504 | 839.3654 | 90618.9158
30 | double | S21+DG8 | 不操作（S21 基本策略） + 不操作（DG8 基本策略） | 1089900 | 0 | 1089900 | - | 6.3084e-06 | 89786.4259 | 839.3654 | 90625.7913
30 | double | S22+DG1 | 不操作（S22 基本策略） + 不操作（DG1 基本策略） | 281400 | 0 | 281400 | - | 6.3084e-06 | 89788.2011 | 839.3654 | 90627.5664
30 | double | U59+DG7 | 不操作（U59 基本策略） + 不操作（DG7 基本策略） | 30150 | 0 | 30150 | - | 1.5819e-05 | 89788.678 | 839.3654 | 90628.0434
30 | double | U59+DG8 | 不操作（U59 基本策略） + 不操作（DG8 基本策略） | 30150 | 0 | 30150 | - | 1.5819e-05 | 89789.1549 | 839.3654 | 90628.5203
30 | double | U60+S1 | 不操作（U60 基本策略） + 操作：开S29-2 | 40200 | 0 | 40200 | - | 6.3084e-06 | 89789.4085 | 839.3654 | 90628.7739
30 | double | U60+S2 | 不操作（U60 基本策略） + 操作：开S13-1 | 40200 | 0 | 40200 | - | 6.3084e-06 | 89789.6621 | 839.3654 | 90629.0275
30 | double | U60+S3 | 不操作（U60 基本策略） + 操作：开S13-1 | 40200 | 0 | 40200 | - | 6.3084e-06 | 89789.9157 | 839.3654 | 90629.2811
30 | double | U60+S4 | 不操作（U60 基本策略） + 操作：开S13-1 | 40200 | 0 | 40200 | - | 6.3084e-06 | 89790.1693 | 839.3654 | 90629.5347
30 | double | U60+S5 | 不操作（U60 基本策略） + 操作：开S13-1 | 40200 | 0 | 40200 | - | 6.3084e-06 | 89790.4229 | 839.3654 | 90629.7883
30 | double | U60+S6 | 不操作（U60 基本策略） + 不操作（S6 基本策略） | 1938900 | 0 | 1938900 | - | 6.3084e-06 | 89802.6543 | 839.3654 | 90642.0196
30 | double | U60+S7 | 不操作（U60 基本策略） + 不操作（S7 基本策略） | 311400 | 0 | 311400 | - | 6.3084e-06 | 89804.6187 | 839.3654 | 90643.984
30 | double | U60+S8 | 不操作（U60 基本策略） + 操作：开S29-2 | 40200 | 0 | 40200 | - | 6.3084e-06 | 89804.8723 | 839.3654 | 90644.2376
30 | double | U60+S9 | 不操作（U60 基本策略） + 不操作（S9 基本策略） | 333000 | 0 | 333000 | - | 6.3084e-06 | 89806.973 | 839.3654 | 90646.3383
30 | double | U60+S10 | 不操作（U60 基本策略） + 不操作（S10 基本策略） | 292800 | 0 | 292800 | - | 6.3084e-06 | 89808.8201 | 839.3654 | 90648.1854
30 | double | U60+S11 | 不操作（U60 基本策略） + 操作：开S29-2 | 40200 | 0 | 40200 | - | 6.3084e-06 | 89809.0737 | 839.3654 | 90648.439
30 | double | U60+S12 | 不操作（U60 基本策略） + 操作：开S29-2 | 40200 | 0 | 40200 | - | 6.3084e-06 | 89809.3273 | 839.3654 | 90648.6926
30 | double | U60+S13 | 不操作（U60 基本策略） + 不操作（S13 基本策略） | 1086400 | 0 | 1086400 | - | 6.3084e-06 | 89816.1807 | 839.3654 | 90655.546
30 | double | U60+S14 | 不操作（U60 基本策略） + 不操作（S14 基本策略） | 1019400 | 0 | 1019400 | - | 6.3084e-06 | 89822.6114 | 839.3654 | 90661.9768
30 | double | U60+S15 | 不操作（U60 基本策略） + 不操作（S15 基本策略） | 609400 | 0 | 609400 | - | 6.3084e-06 | 89826.4558 | 839.3654 | 90665.8211
30 | double | U60+S16 | 不操作（U60 基本策略） + 不操作（S16 基本策略） | 270400 | 0 | 270400 | - | 6.3084e-06 | 89828.1616 | 839.3654 | 90667.5269
30 | double | U60+S17 | 不操作（U60 基本策略） + 不操作（S17 基本策略） | 989400 | 0 | 989400 | - | 6.3084e-06 | 89834.4031 | 839.3654 | 90673.7684
30 | double | U60+S18 | 不操作（U60 基本策略） + 不操作（S18 基本策略） | 575100 | 0 | 575100 | - | 6.3084e-06 | 89838.031 | 839.3654 | 90677.3964
30 | double | U60+S19 | 不操作（U60 基本策略） + 不操作（S19 基本策略） | 731200 | 0 | 731200 | - | 6.3084e-06 | 89842.6437 | 839.3654 | 90682.0091
30 | double | U60+S20 | 不操作（U60 基本策略） + 不操作（S20 基本策略） | 306400 | 0 | 306400 | - | 6.3084e-06 | 89844.5766 | 839.3654 | 90683.942
30 | double | U60+S21 | 不操作（U60 基本策略） + 不操作（S21 基本策略） | 1130100 | 0 | 1130100 | - | 6.3084e-06 | 89851.7057 | 839.3654 | 90691.0711
30 | double | U60+S22 | 不操作（U60 基本策略） + 不操作（S22 基本策略） | 321600 | 0 | 321600 | - | 6.3084e-06 | 89853.7345 | 839.3654 | 90693.0998
30 | double | U60+S23 | 不操作（U60 基本策略） + 不操作（S23 基本策略） | 1445000 | 0 | 1445000 | - | 6.3084e-06 | 89862.8501 | 839.3654 | 90702.2154
30 | double | U60+S24 | 不操作（U60 基本策略） + 不操作（S24 基本策略） | 455600 | 0 | 455600 | - | 6.3084e-06 | 89865.7242 | 839.3654 | 90705.0895
30 | double | U60+S25 | 不操作（U60 基本策略） + 不操作（S25 基本策略） | 726700 | 0 | 726700 | - | 6.3084e-06 | 89870.3085 | 839.3654 | 90709.6738
30 | double | U60+S26 | 不操作（U60 基本策略） + 不操作（S26 基本策略） | 274700 | 0 | 274700 | - | 6.3084e-06 | 89872.0414 | 839.3654 | 90711.4068
30 | double | U60+S27 | 不操作（U60 基本策略） + 操作：开S62-3 | 40200 | 0 | 40200 | - | 6.3084e-06 | 89872.295 | 839.3654 | 90711.6604
30 | double | U60+S28 | 不操作（U60 基本策略） + 不操作（S28 基本策略） | 282750 | 0 | 282750 | - | 6.3084e-06 | 89874.0787 | 839.3654 | 90713.444
30 | double | S22+DG2 | 不操作（S22 基本策略） + 不操作（DG2 基本策略） | 281400 | 0 | 281400 | - | 6.3084e-06 | 89875.8539 | 839.3654 | 90715.2192
30 | double | S22+DG3 | 不操作（S22 基本策略） + 不操作（DG3 基本策略） | 281400 | 0 | 281400 | - | 6.3084e-06 | 89877.629 | 839.3654 | 90716.9944
30 | double | S22+DG4 | 不操作（S22 基本策略） + 不操作（DG4 基本策略） | 281400 | 0 | 281400 | - | 6.3084e-06 | 89879.4042 | 839.3654 | 90718.7696
30 | double | S22+DG5 | 不操作（S22 基本策略） + 不操作（DG5 基本策略） | 281400 | 0 | 281400 | - | 6.3084e-06 | 89881.1794 | 839.3654 | 90720.5448
30 | double | S22+DG6 | 不操作（S22 基本策略） + 不操作（DG6 基本策略） | 281400 | 0 | 281400 | - | 6.3084e-06 | 89882.9546 | 839.3654 | 90722.3199
30 | double | S22+DG7 | 不操作（S22 基本策略） + 不操作（DG7 基本策略） | 281400 | 0 | 281400 | - | 6.3084e-06 | 89884.7298 | 839.3654 | 90724.0951
30 | double | S22+DG8 | 不操作（S22 基本策略） + 不操作（DG8 基本策略） | 281400 | 0 | 281400 | - | 6.3084e-06 | 89886.5049 | 839.3654 | 90725.8703
30 | double | S23+DG1 | 不操作（S23 基本策略） + 开DG7 + 断S24 | 1404800 | 0 | 1404800 | - | 6.3084e-06 | 89895.367 | 839.3654 | 90734.7323
30 | double | S23+DG2 | 不操作（S23 基本策略） + 开DG7 + 断S24 | 1404800 | 0 | 1404800 | - | 6.3084e-06 | 89904.229 | 839.3654 | 90743.5943
30 | double | S23+DG3 | 不操作（S23 基本策略） + 开DG7 + 断S24 | 1404800 | 0 | 1404800 | - | 6.3084e-06 | 89913.091 | 839.3654 | 90752.4563
30 | double | S23+DG4 | 不操作（S23 基本策略） + 开DG7 + 断S24 | 1404800 | 0 | 1404800 | - | 6.3084e-06 | 89921.953 | 839.3654 | 90761.3184
30 | double | S23+DG5 | 不操作（S23 基本策略） + 开DG7 + 断S24 | 1404800 | 0 | 1404800 | - | 6.3084e-06 | 89930.815 | 839.3654 | 90770.1804
30 | double | S23+DG6 | 不操作（S23 基本策略） + 开DG7 + 断S24 | 1404800 | 0 | 1404800 | - | 6.3084e-06 | 89939.677 | 839.3654 | 90779.0424
30 | double | S23+DG7 | 不操作（S23 基本策略） + 开DG7 + 断S24 | 1404800 | 0 | 1404800 | - | 6.3084e-06 | 89948.539 | 839.3654 | 90787.9044
30 | double | S23+DG8 | 不操作（S23 基本策略） + 开DG7 + 断S24 | 1404800 | 0 | 1404800 | - | 6.3084e-06 | 89957.4011 | 839.3654 | 90796.7664
30 | double | S24+DG1 | 不操作（S24 基本策略） + 不操作（DG1 基本策略） | 415400 | 0 | 415400 | - | 6.3084e-06 | 89960.0216 | 839.3654 | 90799.3869
30 | double | S24+DG2 | 不操作（S24 基本策略） + 不操作（DG2 基本策略） | 415400 | 0 | 415400 | - | 6.3084e-06 | 89962.6421 | 839.3654 | 90802.0074
30 | double | S24+DG3 | 不操作（S24 基本策略） + 不操作（DG3 基本策略） | 415400 | 0 | 415400 | - | 6.3084e-06 | 89965.2626 | 839.3654 | 90804.6279
30 | double | S24+DG4 | 不操作（S24 基本策略） + 不操作（DG4 基本策略） | 415400 | 0 | 415400 | - | 6.3084e-06 | 89967.8831 | 839.3654 | 90807.2484
30 | double | S24+DG5 | 不操作（S24 基本策略） + 不操作（DG5 基本策略） | 415400 | 0 | 415400 | - | 6.3084e-06 | 89970.5036 | 839.3654 | 90809.8689
30 | double | S24+DG6 | 不操作（S24 基本策略） + 不操作（DG6 基本策略） | 415400 | 0 | 415400 | - | 6.3084e-06 | 89973.1241 | 839.3654 | 90812.4894
30 | double | S24+DG7 | 不操作（S24 基本策略） + 不操作（DG7 基本策略） | 415400 | 0 | 415400 | - | 6.3084e-06 | 89975.7446 | 839.3654 | 90815.1099
30 | double | S24+DG8 | 不操作（S24 基本策略） + 不操作（DG8 基本策略） | 415400 | 0 | 415400 | - | 6.3084e-06 | 89978.3651 | 839.3654 | 90817.7304
30 | double | S25+DG1 | 不操作（S25 基本策略） + 不操作（DG1 基本策略） | 686500 | 0 | 686500 | - | 6.3084e-06 | 89982.6958 | 839.3654 | 90822.0611
30 | double | S25+DG2 | 不操作（S25 基本策略） + 不操作（DG2 基本策略） | 686500 | 0 | 686500 | - | 6.3084e-06 | 89987.0265 | 839.3654 | 90826.3918
30 | double | S25+DG3 | 不操作（S25 基本策略） + 不操作（DG3 基本策略） | 686500 | 0 | 686500 | - | 6.3084e-06 | 89991.3572 | 839.3654 | 90830.7225
30 | double | S25+DG4 | 不操作（S25 基本策略） + 不操作（DG4 基本策略） | 686500 | 0 | 686500 | - | 6.3084e-06 | 89995.6879 | 839.3654 | 90835.0532
30 | double | S25+DG5 | 不操作（S25 基本策略） + 不操作（DG5 基本策略） | 686500 | 0 | 686500 | - | 6.3084e-06 | 90000.0186 | 839.3654 | 90839.3839
30 | double | S25+DG6 | 不操作（S25 基本策略） + 不操作（DG6 基本策略） | 686500 | 0 | 686500 | - | 6.3084e-06 | 90004.3493 | 839.3654 | 90843.7146
30 | double | S25+DG7 | 不操作（S25 基本策略） + 不操作（DG7 基本策略） | 686500 | 0 | 686500 | - | 6.3084e-06 | 90008.68 | 839.3654 | 90848.0453
30 | double | U58+S25 | 不操作（U58 基本策略） + 不操作（S25 基本策略） | 898900 | 0 | 898900 | - | 6.3084e-06 | 90014.3506 | 839.3654 | 90853.716
30 | double | U58+S26 | 不操作（U58 基本策略） + 不操作（S26 基本策略） | 446900 | 0 | 446900 | - | 6.3084e-06 | 90017.1698 | 839.3654 | 90856.5352
30 | double | U58+S27 | 不操作（U58 基本策略） + 操作：开S62-3 | 212400 | 0 | 212400 | - | 6.3084e-06 | 90018.5097 | 839.3654 | 90857.8751
30 | double | U58+S28 | 不操作（U58 基本策略） + 不操作（S28 基本策略） | 454950 | 0 | 454950 | - | 6.3084e-06 | 90021.3797 | 839.3654 | 90860.7451
30 | double | U58+S29 | 不操作（U58 基本策略） + 操作：开S62-3 | 212400 | 0 | 212400 | - | 6.3084e-06 | 90022.7196 | 839.3654 | 90862.085
30 | double | U58+S13-1 | 不操作（U58 基本策略） + 不操作（S13-1 基本策略） | 212400 | 0 | 212400 | - | 6.3084e-06 | 90024.0595 | 839.3654 | 90863.4249
30 | double | U58+S29-2 | 不操作（U58 基本策略） + 不操作（S29-2 基本策略） | 212400 | 0 | 212400 | - | 6.3084e-06 | 90025.3994 | 839.3654 | 90864.7648
30 | double | U58+S62-3 | 不操作（U58 基本策略） + 不操作（S62-3 基本策略） | 212400 | 0 | 212400 | - | 6.3084e-06 | 90026.7393 | 839.3654 | 90866.1047
30 | double | U58+CB1 | 不操作（U58 基本策略） + 操作：关S2+开S13-1+开S29-2 | 212400 | 0 | 212400 | - | 6.3084e-06 | 90028.0792 | 839.3654 | 90867.4446
30 | double | U58+CB2 | 不操作（U58 基本策略） + 操作：关S11+开S62-3+开S29-2 | 212400 | 489406.8318 | 701806.8318 | - | 6.3084e-06 | 90029.4191 | 842.4527 | 90871.8718
30 | double | U58+CB3 | 不操作（U58 基本策略） + 操作：开S13-1+开S29-2 | 212400 | 0 | 212400 | - | 6.3084e-06 | 90030.759 | 842.4527 | 90873.2117
30 | double | U58+DG1 | 不操作（U58 基本策略） + 不操作（DG1 基本策略） | 212400 | 0 | 212400 | - | 1.5819e-05 | 90034.1189 | 842.4527 | 90876.5716
30 | double | U58+DG2 | 不操作（U58 基本策略） + 不操作（DG2 基本策略） | 212400 | 0 | 212400 | - | 1.5819e-05 | 90037.4787 | 842.4527 | 90879.9314
30 | double | U58+DG3 | 不操作（U58 基本策略） + 不操作（DG3 基本策略） | 212400 | 0 | 212400 | - | 1.5819e-05 | 90040.8386 | 842.4527 | 90883.2913
30 | double | U58+DG4 | 不操作（U58 基本策略） + 不操作（DG4 基本策略） | 212400 | 0 | 212400 | - | 1.5819e-05 | 90044.1984 | 842.4527 | 90886.6511
30 | double | U58+DG5 | 不操作（U58 基本策略） + 不操作（DG5 基本策略） | 212400 | 0 | 212400 | - | 1.5819e-05 | 90047.5583 | 842.4527 | 90890.011
30 | double | U58+DG6 | 不操作（U58 基本策略） + 不操作（DG6 基本策略） | 212400 | 0 | 212400 | - | 1.5819e-05 | 90050.9181 | 842.4527 | 90893.3708
30 | double | U58+DG7 | 不操作（U58 基本策略） + 不操作（DG7 基本策略） | 212400 | 0 | 212400 | - | 1.5819e-05 | 90054.278 | 842.4527 | 90896.7307
30 | double | U58+DG8 | 不操作（U58 基本策略） + 不操作（DG8 基本策略） | 212400 | 0 | 212400 | - | 1.5819e-05 | 90057.6378 | 842.4527 | 90900.0905
30 | double | U59+S1 | 不操作（U59 基本策略） + 操作：开S29-2 | 30150 | 0 | 30150 | - | 6.3084e-06 | 90057.828 | 842.4527 | 90900.2807
30 | double | U59+S2 | 不操作（U59 基本策略） + 操作：开S13-1 | 30150 | 0 | 30150 | - | 6.3084e-06 | 90058.0182 | 842.4527 | 90900.4709
30 | double | U59+S3 | 不操作（U59 基本策略） + 操作：开S13-1 | 30150 | 0 | 30150 | - | 6.3084e-06 | 90058.2084 | 842.4527 | 90900.6611
30 | double | U59+S4 | 不操作（U59 基本策略） + 操作：开S13-1 | 30150 | 0 | 30150 | - | 6.3084e-06 | 90058.3986 | 842.4527 | 90900.8513
30 | double | U59+S5 | 不操作（U59 基本策略） + 操作：开S13-1 | 30150 | 0 | 30150 | - | 6.3084e-06 | 90058.5888 | 842.4527 | 90901.0415
30 | double | U59+S6 | 不操作（U59 基本策略） + 不操作（S6 基本策略） | 1928850 | 0 | 1928850 | - | 6.3084e-06 | 90070.7567 | 842.4527 | 90913.2094
30 | double | U59+S7 | 不操作（U59 基本策略） + 不操作（S7 基本策略） | 301350 | 0 | 301350 | - | 6.3084e-06 | 90072.6578 | 842.4527 | 90915.1105
30 | double | U59+S8 | 不操作（U59 基本策略） + 操作：开S29-2 | 30150 | 0 | 30150 | - | 6.3084e-06 | 90072.848 | 842.4527 | 90915.3007
30 | double | U59+S9 | 不操作（U59 基本策略） + 不操作（S9 基本策略） | 322950 | 0 | 322950 | - | 6.3084e-06 | 90074.8852 | 842.4527 | 90917.338
30 | double | U59+S10 | 不操作（U59 基本策略） + 不操作（S10 基本策略） | 282750 | 0 | 282750 | - | 6.3084e-06 | 90076.6689 | 842.4527 | 90919.1217
30 | double | U59+S11 | 不操作（U59 基本策略） + 操作：开S29-2 | 30150 | 0 | 30150 | - | 6.3084e-06 | 90076.8591 | 842.4527 | 90919.3119
30 | double | U61+S16 | 不操作（U61 基本策略） + 不操作（S16 基本策略） | 548800 | 0 | 548800 | - | 6.3084e-06 | 90080.3212 | 842.4527 | 90922.7739
30 | double | U61+S17 | 不操作（U61 基本策略） + 不操作（S17 基本策略） | 1267800 | 0 | 1267800 | - | 6.3084e-06 | 90088.3189 | 842.4527 | 90930.7717
30 | double | U61+S18 | 不操作（U61 基本策略） + 不操作（S18 基本策略） | 853500 | 0 | 853500 | - | 6.3084e-06 | 90093.7031 | 842.4527 | 90936.1559
30 | double | U61+S19 | 不操作（U61 基本策略） + 不操作（S19 基本策略） | 1009600 | 0 | 1009600 | - | 6.3084e-06 | 90100.0721 | 842.4527 | 90942.5248
30 | double | U61+S20 | 不操作（U61 基本策略） + 不操作（S20 基本策略） | 584800 | 0 | 584800 | - | 6.3084e-06 | 90103.7612 | 842.4527 | 90946.214
30 | double | U61+S21 | 不操作（U61 基本策略） + 不操作（S21 基本策略） | 1408500 | 0 | 1408500 | - | 6.3084e-06 | 90112.6466 | 842.4527 | 90955.0993
30 | double | U61+S22 | 不操作（U61 基本策略） + 不操作（S22 基本策略） | 600000 | 0 | 600000 | - | 6.3084e-06 | 90116.4316 | 842.4527 | 90958.8843
30 | double | U61+S23 | 不操作（U61 基本策略） + 不操作（S23 基本策略） | 1723400 | 0 | 1723400 | - | 6.3084e-06 | 90127.3035 | 842.4527 | 90969.7562
30 | double | U61+S24 | 不操作（U61 基本策略） + 不操作（S24 基本策略） | 734000 | 0 | 734000 | - | 6.3084e-06 | 90131.9338 | 842.4527 | 90974.3866
30 | double | U61+S25 | 不操作（U61 基本策略） + 不操作（S25 基本策略） | 1005100 | 0 | 1005100 | - | 6.3084e-06 | 90138.2744 | 842.4527 | 90980.7271
30 | double | U61+S26 | 不操作（U61 基本策略） + 不操作（S26 基本策略） | 553100 | 0 | 553100 | - | 6.3084e-06 | 90141.7636 | 842.4527 | 90984.2163
30 | double | U61+S27 | 不操作（U61 基本策略） + 操作：开S62-3 | 318600 | 0 | 318600 | - | 6.3084e-06 | 90143.7734 | 842.4527 | 90986.2261
30 | double | U61+S28 | 不操作（U61 基本策略） + 不操作（S28 基本策略） | 561150 | 0 | 561150 | - | 6.3084e-06 | 90147.3133 | 842.4527 | 90989.7661
30 | double | U61+S29 | 不操作（U61 基本策略） + 操作：开S62-3 | 318600 | 0 | 318600 | - | 6.3084e-06 | 90149.3232 | 842.4527 | 90991.7759
30 | double | U61+S13-1 | 不操作（U61 基本策略） + 不操作（S13-1 基本策略） | 318600 | 0 | 318600 | - | 6.3084e-06 | 90151.3331 | 842.4527 | 90993.7858
30 | double | U61+S29-2 | 不操作（U61 基本策略） + 不操作（S29-2 基本策略） | 318600 | 0 | 318600 | - | 6.3084e-06 | 90153.3429 | 842.4527 | 90995.7956
30 | double | U61+S62-3 | 不操作（U61 基本策略） + 不操作（S62-3 基本策略） | 318600 | 0 | 318600 | - | 6.3084e-06 | 90155.3528 | 842.4527 | 90997.8055
30 | double | U61+CB1 | 不操作（U61 基本策略） + 操作：关S2+开S13-1+开S29-2 | 318600 | 0 | 318600 | - | 6.3084e-06 | 90157.3626 | 842.4527 | 90999.8153
30 | double | U61+CB2 | 不操作（U61 基本策略） + 操作：关S11+开S62-3+开S29-2 | 318600 | 489968.9579 | 808568.9579 | - | 6.3084e-06 | 90159.3725 | 845.5436 | 91004.9161
30 | double | U61+CB3 | 不操作（U61 基本策略） + 操作：开S13-1+开S29-2 | 318600 | 0 | 318600 | - | 6.3084e-06 | 90161.3823 | 845.5436 | 91006.9259
30 | double | U61+DG1 | 不操作（U61 基本策略） + 不操作（DG1 基本策略） | 318600 | 0 | 318600 | - | 1.5819e-05 | 90166.4221 | 845.5436 | 91011.9657
30 | double | U61+DG2 | 不操作（U61 基本策略） + 不操作（DG2 基本策略） | 318600 | 0 | 318600 | - | 1.5819e-05 | 90171.4619 | 845.5436 | 91017.0055
30 | double | U61+DG3 | 不操作（U61 基本策略） + 不操作（DG3 基本策略） | 318600 | 0 | 318600 | - | 1.5819e-05 | 90176.5016 | 845.5436 | 91022.0453
30 | double | U61+DG4 | 不操作（U61 基本策略） + 不操作（DG4 基本策略） | 318600 | 0 | 318600 | - | 1.5819e-05 | 90181.5414 | 845.5436 | 91027.085
30 | double | U61+DG5 | 不操作（U61 基本策略） + 不操作（DG5 基本策略） | 318600 | 0 | 318600 | - | 1.5819e-05 | 90186.5812 | 845.5436 | 91032.1248
30 | double | U61+DG6 | 不操作（U61 基本策略） + 不操作（DG6 基本策略） | 318600 | 0 | 318600 | - | 1.5819e-05 | 90191.621 | 845.5436 | 91037.1646
30 | double | U61+DG7 | 不操作（U61 基本策略） + 不操作（DG7 基本策略） | 318600 | 0 | 318600 | - | 1.5819e-05 | 90196.6607 | 845.5436 | 91042.2044
30 | double | U61+DG8 | 不操作（U61 基本策略） + 不操作（DG8 基本策略） | 318600 | 0 | 318600 | - | 1.5819e-05 | 90201.7005 | 845.5436 | 91047.2441
30 | double | U62+S1 | 不操作（U62 基本策略） + 操作：开S29-2 | 80400 | 0 | 80400 | - | 6.3084e-06 | 90202.2077 | 845.5436 | 91047.7513
30 | double | U62+S2 | 不操作（U62 基本策略） + 操作：开S13-1 | 80400 | 0 | 80400 | - | 6.3084e-06 | 90202.7149 | 845.5436 | 91048.2585
30 | double | U62+S3 | 不操作（U62 基本策略） + 操作：开S13-1 | 80400 | 0 | 80400 | - | 6.3084e-06 | 90203.2221 | 845.5436 | 91048.7657
30 | double | U62+S4 | 不操作（U62 基本策略） + 操作：开S13-1 | 80400 | 0 | 80400 | - | 6.3084e-06 | 90203.7293 | 845.5436 | 91049.2729
30 | double | U62+S5 | 不操作（U62 基本策略） + 操作：开S13-1 | 80400 | 0 | 80400 | - | 6.3084e-06 | 90204.2365 | 845.5436 | 91049.7801
30 | double | U62+S6 | 不操作（U62 基本策略） + 不操作（S6 基本策略） | 1979100 | 0 | 1979100 | - | 6.3084e-06 | 90216.7214 | 845.5436 | 91062.265
30 | double | U62+S7 | 不操作（U62 基本策略） + 不操作（S7 基本策略） | 351600 | 0 | 351600 | - | 6.3084e-06 | 90218.9394 | 845.5436 | 91064.4831
30 | double | U62+S8 | 不操作（U62 基本策略） + 操作：开S29-2 | 80400 | 0 | 80400 | - | 6.3084e-06 | 90219.4466 | 845.5436 | 91064.9902
30 | double | U62+S9 | 不操作（U62 基本策略） + 不操作（S9 基本策略） | 373200 | 0 | 373200 | - | 6.3084e-06 | 90221.8009 | 845.5436 | 91067.3445
30 | double | U62+S10 | 不操作（U62 基本策略） + 不操作（S10 基本策略） | 333000 | 0 | 333000 | - | 6.3084e-06 | 90223.9016 | 845.5436 | 91069.4452
30 | double | U62+S11 | 不操作（U62 基本策略） + 操作：开S29-2 | 80400 | 0 | 80400 | - | 6.3084e-06 | 90224.4088 | 845.5436 | 91069.9524
30 | double | U62+S12 | 不操作（U62 基本策略） + 操作：开S29-2 | 80400 | 0 | 80400 | - | 6.3084e-06 | 90224.916 | 845.5436 | 91070.4596
30 | double | U62+S13 | 不操作（U62 基本策略） + 不操作（S13 基本策略） | 1126600 | 0 | 1126600 | - | 6.3084e-06 | 90232.023 | 845.5436 | 91077.5666
30 | double | U62+S14 | 不操作（U62 基本策略） + 不操作（S14 基本策略） | 1059600 | 0 | 1059600 | - | 6.3084e-06 | 90238.7074 | 845.5436 | 91084.251
30 | double | U62+S15 | 不操作（U62 基本策略） + 不操作（S15 基本策略） | 649600 | 0 | 649600 | - | 6.3084e-06 | 90242.8053 | 845.5436 | 91088.3489
30 | double | U62+S16 | 不操作（U62 基本策略） + 不操作（S16 基本策略） | 310600 | 0 | 310600 | - | 6.3084e-06 | 90244.7647 | 845.5436 | 91090.3083
30 | double | U62+S17 | 不操作（U62 基本策略） + 不操作（S17 基本策略） | 1029600 | 0 | 1029600 | - | 6.3084e-06 | 90251.2598 | 845.5436 | 91096.8034
30 | double | U62+S18 | 不操作（U62 基本策略） + 不操作（S18 基本策略） | 615300 | 0 | 615300 | - | 6.3084e-06 | 90255.1413 | 845.5436 | 91100.685
30 | double | U62+S19 | 不操作（U62 基本策略） + 不操作（S19 基本策略） | 771400 | 0 | 771400 | - | 6.3084e-06 | 90260.0076 | 845.5436 | 91105.5512
30 | double | U62+S20 | 不操作（U62 基本策略） + 不操作（S20 基本策略） | 346600 | 0 | 346600 | - | 6.3084e-06 | 90262.1941 | 845.5436 | 91107.7377
30 | double | U62+S21 | 不操作（U62 基本策略） + 不操作（S21 基本策略） | 1170300 | 0 | 1170300 | - | 6.3084e-06 | 90269.5768 | 845.5436 | 91115.1204
30 | double | U62+S22 | 不操作（U62 基本策略） + 不操作（S22 基本策略） | 361800 | 0 | 361800 | - | 6.3084e-06 | 90271.8592 | 845.5436 | 91117.4028
30 | double | U62+S23 | 不操作（U62 基本策略） + 不操作（S23 基本策略） | 1485200 | 0 | 1485200 | - | 6.3084e-06 | 90281.2284 | 845.5436 | 91126.772
30 | double | U62+S24 | 不操作（U62 基本策略） + 不操作（S24 基本策略） | 495800 | 0 | 495800 | - | 6.3084e-06 | 90284.3561 | 845.5436 | 91129.8997
30 | double | U62+S25 | 不操作（U62 基本策略） + 不操作（S25 基本策略） | 766900 | 0 | 766900 | - | 6.3084e-06 | 90289.194 | 845.5436 | 91134.7376
30 | double | U62+S26 | 不操作（U62 基本策略） + 不操作（S26 基本策略） | 314900 | 0 | 314900 | - | 6.3084e-06 | 90291.1805 | 845.5436 | 91136.7241
30 | double | U62+S27 | 不操作（U62 基本策略） + 操作：开S62-3 | 80400 | 0 | 80400 | - | 6.3084e-06 | 90291.6877 | 845.5436 | 91137.2313
30 | double | U62+S28 | 不操作（U62 基本策略） + 不操作（S28 基本策略） | 322950 | 0 | 322950 | - | 6.3084e-06 | 90293.725 | 845.5436 | 91139.2686
30 | double | U62+S29 | 不操作（U62 基本策略） + 操作：开S62-3 | 80400 | 0 | 80400 | - | 6.3084e-06 | 90294.2322 | 845.5436 | 91139.7758
30 | double | U62+S13-1 | 不操作（U62 基本策略） + 不操作（S13-1 基本策略） | 80400 | 0 | 80400 | - | 6.3084e-06 | 90294.7394 | 845.5436 | 91140.283
30 | double | U62+S29-2 | 不操作（U62 基本策略） + 不操作（S29-2 基本策略） | 80400 | 0 | 80400 | - | 6.3084e-06 | 90295.2465 | 845.5436 | 91140.7902
30 | double | U62+S62-3 | 不操作（U62 基本策略） + 不操作（S62-3 基本策略） | 80400 | 0 | 80400 | - | 6.3084e-06 | 90295.7537 | 845.5436 | 91141.2974
30 | double | U55+CB2 | 开DG8 + 断S26 + 操作：关S11+开S62-3+开S29-2 | 368500 | 51353.5066 | 419853.5066 | - | 6.3084e-06 | 90298.0784 | 845.8676 | 91143.946
30 | double | U55+CB3 | 不操作（U55 基本策略） + 操作：开S13-1+开S29-2 | 134000 | 0 | 134000 | - | 6.3084e-06 | 90298.9237 | 845.8676 | 91144.7913
30 | double | U55+DG1 | 不操作（U55 基本策略） + 不操作（DG1 基本策略） | 134000 | 0 | 134000 | - | 1.5819e-05 | 90301.0434 | 845.8676 | 91146.911
30 | double | U55+DG2 | 不操作（U55 基本策略） + 不操作（DG2 基本策略） | 134000 | 0 | 134000 | - | 1.5819e-05 | 90303.1631 | 845.8676 | 91149.0306
30 | double | U55+DG3 | 不操作（U55 基本策略） + 不操作（DG3 基本策略） | 134000 | 0 | 134000 | - | 1.5819e-05 | 90305.2827 | 845.8676 | 91151.1503
30 | double | U55+DG4 | 不操作（U55 基本策略） + 不操作（DG4 基本策略） | 134000 | 0 | 134000 | - | 1.5819e-05 | 90307.4024 | 845.8676 | 91153.27
30 | double | U55+DG5 | 不操作（U55 基本策略） + 不操作（DG5 基本策略） | 134000 | 0 | 134000 | - | 1.5819e-05 | 90309.5221 | 845.8676 | 91155.3897
30 | double | U55+DG6 | 不操作（U55 基本策略） + 不操作（DG6 基本策略） | 134000 | 0 | 134000 | - | 1.5819e-05 | 90311.6418 | 845.8676 | 91157.5094
30 | double | U55+DG7 | 不操作（U55 基本策略） + 不操作（DG7 基本策略） | 134000 | 0 | 134000 | - | 1.5819e-05 | 90313.7615 | 845.8676 | 91159.629
30 | double | U55+DG8 | 不操作（U55 基本策略） + 不操作（DG8 基本策略） | 134000 | 0 | 134000 | - | 1.5819e-05 | 90315.8811 | 845.8676 | 91161.7487
30 | double | U56+S1 | 不操作（U56 基本策略） + 操作：开S29-2 | 90400 | 0 | 90400 | - | 6.3084e-06 | 90316.4514 | 845.8676 | 91162.319
30 | double | U56+S2 | 不操作（U56 基本策略） + 操作：开S13-1 | 90400 | 0 | 90400 | - | 6.3084e-06 | 90317.0217 | 845.8676 | 91162.8893
30 | double | U56+S3 | 不操作（U56 基本策略） + 操作：开S13-1 | 90400 | 0 | 90400 | - | 6.3084e-06 | 90317.592 | 845.8676 | 91163.4596
30 | double | U56+S4 | 不操作（U56 基本策略） + 操作：开S13-1 | 90400 | 0 | 90400 | - | 6.3084e-06 | 90318.1622 | 845.8676 | 91164.0298
30 | double | U56+S5 | 不操作（U56 基本策略） + 操作：开S13-1 | 90400 | 0 | 90400 | - | 6.3084e-06 | 90318.7325 | 845.8676 | 91164.6001
30 | double | U56+S6 | 不操作（U56 基本策略） + 不操作（S6 基本策略） | 1989100 | 0 | 1989100 | - | 6.3084e-06 | 90331.2805 | 845.8676 | 91177.1481
30 | double | U56+S7 | 不操作（U56 基本策略） + 不操作（S7 基本策略） | 361600 | 0 | 361600 | - | 6.3084e-06 | 90333.5616 | 845.8676 | 91179.4292
30 | double | U56+S8 | 不操作（U56 基本策略） + 操作：开S29-2 | 90400 | 0 | 90400 | - | 6.3084e-06 | 90334.1319 | 845.8676 | 91179.9995
30 | double | U56+S9 | 不操作（U56 基本策略） + 不操作（S9 基本策略） | 383200 | 0 | 383200 | - | 6.3084e-06 | 90336.5493 | 845.8676 | 91182.4169
30 | double | U56+S10 | 不操作（U56 基本策略） + 不操作（S10 基本策略） | 343000 | 0 | 343000 | - | 6.3084e-06 | 90338.7131 | 845.8676 | 91184.5807
30 | double | U56+S11 | 不操作（U56 基本策略） + 操作：开S29-2 | 90400 | 0 | 90400 | - | 6.3084e-06 | 90339.2833 | 845.8676 | 91185.1509
30 | double | U56+S12 | 不操作（U56 基本策略） + 操作：开S29-2 | 90400 | 0 | 90400 | - | 6.3084e-06 | 90339.8536 | 845.8676 | 91185.7212
30 | double | U56+S13 | 不操作（U56 基本策略） + 不操作（S13 基本策略） | 1136600 | 0 | 1136600 | - | 6.3084e-06 | 90347.0237 | 845.8676 | 91192.8913
30 | double | U56+S14 | 不操作（U56 基本策略） + 不操作（S14 基本策略） | 1069600 | 0 | 1069600 | - | 6.3084e-06 | 90353.7712 | 845.8676 | 91199.6388
30 | double | U56+S15 | 不操作（U56 基本策略） + 不操作（S15 基本策略） | 659600 | 0 | 659600 | - | 6.3084e-06 | 90357.9322 | 845.8676 | 91203.7998
30 | double | U56+S16 | 不操作（U56 基本策略） + 不操作（S16 基本策略） | 320600 | 0 | 320600 | - | 6.3084e-06 | 90359.9546 | 845.8676 | 91205.8222
30 | double | U56+S17 | 不操作（U56 基本策略） + 不操作（S17 基本策略） | 1039600 | 0 | 1039600 | - | 6.3084e-06 | 90366.5128 | 845.8676 | 91212.3804
30 | double | U56+S18 | 不操作（U56 基本策略） + 不操作（S18 基本策略） | 625300 | 0 | 625300 | - | 6.3084e-06 | 90370.4575 | 845.8676 | 91216.3251
30 | double | U56+S19 | 不操作（U56 基本策略） + 不操作（S19 基本策略） | 781400 | 0 | 781400 | - | 6.3084e-06 | 90375.3868 | 845.8676 | 91221.2544
30 | double | U56+S20 | 不操作（U56 基本策略） + 不操作（S20 基本策略） | 356600 | 0 | 356600 | - | 6.3084e-06 | 90377.6364 | 845.8676 | 91223.504
30 | double | U47+S18 | 不操作（U47 基本策略） + 不操作（S18 基本策略） | 1242900 | 0 | 1242900 | - | 6.3084e-06 | 90385.4771 | 845.8676 | 91231.3447
30 | double | U47+S19 | 不操作（U47 基本策略） + 不操作（S19 基本策略） | 1399000 | 0 | 1399000 | - | 6.3084e-06 | 90394.3025 | 845.8676 | 91240.1701
30 | double | U47+S20 | 不操作（U47 基本策略） + 不操作（S20 基本策略） | 974200 | 0 | 974200 | - | 6.3084e-06 | 90400.4481 | 845.8676 | 91246.3157
30 | double | U47+S21 | 不操作（U47 基本策略） + 不操作（S21 基本策略） | 1797900 | 0 | 1797900 | - | 6.3084e-06 | 90411.79 | 845.8676 | 91257.6576
30 | double | U47+S22 | 不操作（U47 基本策略） + 不操作（S22 基本策略） | 989400 | 0 | 989400 | - | 6.3084e-06 | 90418.0315 | 845.8676 | 91263.8991
30 | double | U47+S23 | 不操作（U47 基本策略） + 不操作（S23 基本策略） | 2112800 | 0 | 2112800 | - | 6.3084e-06 | 90431.3598 | 845.8676 | 91277.2274
30 | double | U47+S24 | 不操作（U47 基本策略） + 不操作（S24 基本策略） | 1123400 | 0 | 1123400 | - | 6.3084e-06 | 90438.4467 | 845.8676 | 91284.3143
30 | double | U47+S25 | 不操作（U47 基本策略） + 不操作（S25 基本策略） | 1394500 | 0 | 1394500 | - | 6.3084e-06 | 90447.2437 | 845.8676 | 91293.1113
30 | double | U47+S26 | 不操作（U47 基本策略） + 不操作（S26 基本策略） | 942500 | 0 | 942500 | - | 6.3084e-06 | 90453.1894 | 845.8676 | 91299.057
30 | double | U47+S27 | 不操作（U47 基本策略） + 操作：开S62-3 | 708000 | 0 | 708000 | - | 6.3084e-06 | 90457.6557 | 845.8676 | 91303.5233
30 | double | U47+S28 | 不操作（U47 基本策略） + 不操作（S28 基本策略） | 950550 | 0 | 950550 | - | 6.3084e-06 | 90463.6521 | 845.8676 | 91309.5197
30 | double | U47+S29 | 不操作（U47 基本策略） + 操作：开S62-3 | 708000 | 0 | 708000 | - | 6.3084e-06 | 90468.1185 | 845.8676 | 91313.9861
30 | double | U47+S13-1 | 不操作（U47 基本策略） + 不操作（S13-1 基本策略） | 708000 | 0 | 708000 | - | 6.3084e-06 | 90472.5848 | 845.8676 | 91318.4524
30 | double | U47+S29-2 | 不操作（U47 基本策略） + 不操作（S29-2 基本策略） | 708000 | 0 | 708000 | - | 6.3084e-06 | 90477.0511 | 845.8676 | 91322.9187
30 | double | U47+S62-3 | 不操作（U47 基本策略） + 不操作（S62-3 基本策略） | 708000 | 0 | 708000 | - | 6.3084e-06 | 90481.5175 | 845.8676 | 91327.3851
30 | double | U47+CB1 | 不操作（U47 基本策略） + 操作：关S2+开S13-1+开S29-2 | 708000 | 0 | 708000 | - | 6.3084e-06 | 90485.9838 | 845.8676 | 91331.8514
30 | double | U47+CB2 | 不操作（U47 基本策略） + 操作：关S11+开S62-3+开S29-2 | 708000 | 386712.8139 | 1094712.8139 | - | 6.3084e-06 | 90490.4501 | 848.3071 | 91338.7573
30 | double | U47+CB3 | 不操作（U47 基本策略） + 操作：开S13-1+开S29-2 | 708000 | 0 | 708000 | - | 6.3084e-06 | 90494.9165 | 848.3071 | 91343.2236
30 | double | U47+DG1 | 不操作（U47 基本策略） + 不操作（DG1 基本策略） | 708000 | 0 | 708000 | - | 1.5819e-05 | 90506.116 | 848.3071 | 91354.4231
30 | double | U47+DG2 | 不操作（U47 基本策略） + 不操作（DG2 基本策略） | 708000 | 0 | 708000 | - | 1.5819e-05 | 90517.3155 | 848.3071 | 91365.6226
30 | double | U47+DG3 | 不操作（U47 基本策略） + 不操作（DG3 基本策略） | 708000 | 0 | 708000 | - | 1.5819e-05 | 90528.515 | 848.3071 | 91376.8221
30 | double | U47+DG4 | 不操作（U47 基本策略） + 不操作（DG4 基本策略） | 708000 | 0 | 708000 | - | 1.5819e-05 | 90539.7145 | 848.3071 | 91388.0216
30 | double | U47+DG5 | 不操作（U47 基本策略） + 不操作（DG5 基本策略） | 708000 | 0 | 708000 | - | 1.5819e-05 | 90550.914 | 848.3071 | 91399.2211
30 | double | U47+DG6 | 不操作（U47 基本策略） + 不操作（DG6 基本策略） | 708000 | 0 | 708000 | - | 1.5819e-05 | 90562.1135 | 848.3071 | 91410.4206
30 | double | U47+DG7 | 不操作（U47 基本策略） + 不操作（DG7 基本策略） | 708000 | 0 | 708000 | - | 1.5819e-05 | 90573.313 | 848.3071 | 91421.6201
30 | double | U47+DG8 | 不操作（U47 基本策略） + 不操作（DG8 基本策略） | 708000 | 0 | 708000 | - | 1.5819e-05 | 90584.5125 | 848.3071 | 91432.8196
30 | double | U48+S1 | 不操作（U48 基本策略） + 操作：开S29-2 | 281400 | 0 | 281400 | - | 6.3084e-06 | 90586.2877 | 848.3071 | 91434.5948
30 | double | U48+S2 | 不操作（U48 基本策略） + 操作：开S13-1 | 281400 | 0 | 281400 | - | 6.3084e-06 | 90588.0628 | 848.3071 | 91436.37
30 | double | U48+S3 | 不操作（U48 基本策略） + 操作：开S13-1 | 281400 | 0 | 281400 | - | 6.3084e-06 | 90589.838 | 848.3071 | 91438.1451
30 | double | U48+S4 | 不操作（U48 基本策略） + 操作：开S13-1 | 281400 | 0 | 281400 | - | 6.3084e-06 | 90591.6132 | 848.3071 | 91439.9203
30 | double | U60+S29 | 不操作（U60 基本策略） + 操作：开S62-3 | 40200 | 0 | 40200 | - | 6.3084e-06 | 90591.8668 | 848.3071 | 91440.1739
30 | double | U60+S13-1 | 不操作（U60 基本策略） + 不操作（S13-1 基本策略） | 40200 | 0 | 40200 | - | 6.3084e-06 | 90592.1204 | 848.3071 | 91440.4275
30 | double | U60+S29-2 | 不操作（U60 基本策略） + 不操作（S29-2 基本策略） | 40200 | 0 | 40200 | - | 6.3084e-06 | 90592.374 | 848.3071 | 91440.6811
30 | double | U60+S62-3 | 不操作（U60 基本策略） + 不操作（S62-3 基本策略） | 40200 | 0 | 40200 | - | 6.3084e-06 | 90592.6276 | 848.3071 | 91440.9347
30 | double | U60+CB1 | 不操作（U60 基本策略） + 操作：关S2+开S13-1+开S29-2 | 40200 | 0 | 40200 | - | 6.3084e-06 | 90592.8812 | 848.3071 | 91441.1883
30 | double | U60+CB2 | 不操作（U60 基本策略） + 操作：关S11+开S62-3+开S29-2 | 40200 | 489761.8354 | 529961.8354 | - | 6.3084e-06 | 90593.1348 | 851.3967 | 91444.5315
30 | double | U60+CB3 | 不操作（U60 基本策略） + 操作：开S13-1+开S29-2 | 40200 | 0 | 40200 | - | 6.3084e-06 | 90593.3884 | 851.3967 | 91444.7851
30 | double | U60+DG1 | 不操作（U60 基本策略） + 不操作（DG1 基本策略） | 40200 | 0 | 40200 | - | 1.5819e-05 | 90594.0243 | 851.3967 | 91445.421
30 | double | U60+DG2 | 不操作（U60 基本策略） + 不操作（DG2 基本策略） | 40200 | 0 | 40200 | - | 1.5819e-05 | 90594.6602 | 851.3967 | 91446.0569
30 | double | U60+DG3 | 不操作（U60 基本策略） + 不操作（DG3 基本策略） | 40200 | 0 | 40200 | - | 1.5819e-05 | 90595.2961 | 851.3967 | 91446.6928
30 | double | U60+DG4 | 不操作（U60 基本策略） + 不操作（DG4 基本策略） | 40200 | 0 | 40200 | - | 1.5819e-05 | 90595.932 | 851.3967 | 91447.3287
30 | double | U60+DG5 | 不操作（U60 基本策略） + 不操作（DG5 基本策略） | 40200 | 0 | 40200 | - | 1.5819e-05 | 90596.5679 | 851.3967 | 91447.9646
30 | double | U60+DG6 | 不操作（U60 基本策略） + 不操作（DG6 基本策略） | 40200 | 0 | 40200 | - | 1.5819e-05 | 90597.2038 | 851.3967 | 91448.6005
30 | double | U60+DG7 | 不操作（U60 基本策略） + 不操作（DG7 基本策略） | 40200 | 0 | 40200 | - | 1.5819e-05 | 90597.8397 | 851.3967 | 91449.2364
30 | double | U60+DG8 | 不操作（U60 基本策略） + 不操作（DG8 基本策略） | 40200 | 0 | 40200 | - | 1.5819e-05 | 90598.4756 | 851.3967 | 91449.8723
30 | double | U61+S1 | 不操作（U61 基本策略） + 操作：开S29-2 | 318600 | 0 | 318600 | - | 6.3084e-06 | 90600.4855 | 851.3967 | 91451.8822
30 | double | U61+S2 | 不操作（U61 基本策略） + 操作：开S13-1 | 318600 | 0 | 318600 | - | 6.3084e-06 | 90602.4953 | 851.3967 | 91453.892
30 | double | U61+S3 | 不操作（U61 基本策略） + 操作：开S13-1 | 318600 | 0 | 318600 | - | 6.3084e-06 | 90604.5052 | 851.3967 | 91455.9019
30 | double | U61+S4 | 不操作（U61 基本策略） + 操作：开S13-1 | 318600 | 0 | 318600 | - | 6.3084e-06 | 90606.515 | 851.3967 | 91457.9117
30 | double | U61+S5 | 不操作（U61 基本策略） + 操作：开S13-1 | 318600 | 0 | 318600 | - | 6.3084e-06 | 90608.5249 | 851.3967 | 91459.9216
30 | double | U61+S6 | 不操作（U61 基本策略） + 不操作（S6 基本策略） | 2217300 | 0 | 2217300 | - | 6.3084e-06 | 90622.5124 | 851.3967 | 91473.9092
30 | double | U61+S7 | 不操作（U61 基本策略） + 不操作（S7 基本策略） | 589800 | 0 | 589800 | - | 6.3084e-06 | 90626.2331 | 851.3967 | 91477.6298
30 | double | U61+S8 | 不操作（U61 基本策略） + 操作：开S29-2 | 318600 | 0 | 318600 | - | 6.3084e-06 | 90628.243 | 851.3967 | 91479.6397
30 | double | U61+S9 | 不操作（U61 基本策略） + 不操作（S9 基本策略） | 611400 | 0 | 611400 | - | 6.3084e-06 | 90632.0999 | 851.3967 | 91483.4966
30 | double | U61+S10 | 不操作（U61 基本策略） + 不操作（S10 基本策略） | 571200 | 0 | 571200 | - | 6.3084e-06 | 90635.7033 | 851.3967 | 91487.1
30 | double | U61+S11 | 不操作（U61 基本策略） + 操作：开S29-2 | 318600 | 0 | 318600 | - | 6.3084e-06 | 90637.7131 | 851.3967 | 91489.1098
30 | double | U61+S12 | 不操作（U61 基本策略） + 操作：开S29-2 | 318600 | 0 | 318600 | - | 6.3084e-06 | 90639.723 | 851.3967 | 91491.1197
30 | double | U61+S13 | 不操作（U61 基本策略） + 不操作（S13 基本策略） | 1364800 | 0 | 1364800 | - | 6.3084e-06 | 90648.3326 | 851.3967 | 91499.7294
30 | double | U61+S14 | 不操作（U61 基本策略） + 不操作（S14 基本策略） | 1297800 | 0 | 1297800 | - | 6.3084e-06 | 90656.5197 | 851.3967 | 91507.9164
30 | double | U61+S15 | 不操作（U61 基本策略） + 不操作（S15 基本策略） | 887800 | 0 | 887800 | - | 6.3084e-06 | 90662.1202 | 851.3967 | 91513.517
30 | double | U34+DG2 | 不操作（U34 基本策略） + 不操作（DG2 基本策略） | 203400 | 0 | 203400 | - | 1.5819e-05 | 90665.3377 | 851.3967 | 91516.7344
30 | double | U34+DG3 | 不操作（U34 基本策略） + 不操作（DG3 基本策略） | 203400 | 0 | 203400 | - | 1.5819e-05 | 90668.5552 | 851.3967 | 91519.9519
30 | double | U34+DG4 | 不操作（U34 基本策略） + 不操作（DG4 基本策略） | 203400 | 0 | 203400 | - | 1.5819e-05 | 90671.7727 | 851.3967 | 91523.1694
30 | double | U34+DG5 | 不操作（U34 基本策略） + 不操作（DG5 基本策略） | 203400 | 0 | 203400 | - | 1.5819e-05 | 90674.9902 | 851.3967 | 91526.3869
30 | double | U34+DG6 | 不操作（U34 基本策略） + 不操作（DG6 基本策略） | 203400 | 0 | 203400 | - | 1.5819e-05 | 90678.2076 | 851.3967 | 91529.6044
30 | double | U34+DG7 | 不操作（U34 基本策略） + 不操作（DG7 基本策略） | 203400 | 0 | 203400 | - | 1.5819e-05 | 90681.4251 | 851.3967 | 91532.8219
30 | double | U34+DG8 | 不操作（U34 基本策略） + 不操作（DG8 基本策略） | 203400 | 0 | 203400 | - | 1.5819e-05 | 90684.6426 | 851.3967 | 91536.0393
30 | double | U35+S1 | 不操作（U35 基本策略） + 操作：开S29-2 | 26800 | 0 | 26800 | - | 6.3084e-06 | 90684.8117 | 851.3967 | 91536.2084
30 | double | U35+S2 | 不操作（U35 基本策略） + 操作：开S62-3+开S13-1 | 26800 | 0 | 26800 | - | 6.3084e-06 | 90684.9807 | 851.3967 | 91536.3775
30 | double | U35+S3 | 不操作（U35 基本策略） + 操作：开S13-1 | 26800 | 0 | 26800 | - | 6.3084e-06 | 90685.1498 | 851.3967 | 91536.5465
30 | double | U35+S4 | 不操作（U35 基本策略） + 操作：开S13-1 | 26800 | 0 | 26800 | - | 6.3084e-06 | 90685.3189 | 851.3967 | 91536.7156
30 | double | U35+S5 | 不操作（U35 基本策略） + 操作：开S13-1 | 26800 | 0 | 26800 | - | 6.3084e-06 | 90685.4879 | 851.3967 | 91536.8847
30 | double | U35+S6 | 不操作（U35 基本策略） + 不操作（S6 基本策略） | 1925500 | 0 | 1925500 | - | 6.3084e-06 | 90697.6347 | 851.3967 | 91549.0315
30 | double | U35+S7 | 不操作（U35 基本策略） + 不操作（S7 基本策略） | 298000 | 0 | 298000 | - | 6.3084e-06 | 90699.5146 | 851.3967 | 91550.9114
30 | double | U35+S8 | 不操作（U35 基本策略） + 操作：开S29-2 | 26800 | 0 | 26800 | - | 6.3084e-06 | 90699.6837 | 851.3967 | 91551.0804
30 | double | U35+S9 | 不操作（U35 基本策略） + 不操作（S9 基本策略） | 319600 | 0 | 319600 | - | 6.3084e-06 | 90701.6998 | 851.3967 | 91553.0966
30 | double | U35+S10 | 不操作（U35 基本策略） + 不操作（S10 基本策略） | 279400 | 0 | 279400 | - | 6.3084e-06 | 90703.4624 | 851.3967 | 91554.8591
30 | double | U35+S11 | 不操作（U35 基本策略） + 操作：开S29-2 | 26800 | 0 | 26800 | - | 6.3084e-06 | 90703.6315 | 851.3967 | 91555.0282
30 | double | U35+S12 | 不操作（U35 基本策略） + 操作：开S29-2 | 26800 | 0 | 26800 | - | 6.3084e-06 | 90703.8005 | 851.3967 | 91555.1973
30 | double | U35+S13 | 不操作（U35 基本策略） + 不操作（S13 基本策略） | 1073000 | 0 | 1073000 | - | 6.3084e-06 | 90710.5694 | 851.3967 | 91561.9662
30 | double | U35+S14 | 不操作（U35 基本策略） + 不操作（S14 基本策略） | 1006000 | 0 | 1006000 | - | 6.3084e-06 | 90716.9157 | 851.3967 | 91568.3124
30 | double | U35+S15 | 不操作（U35 基本策略） + 不操作（S15 基本策略） | 596000 | 0 | 596000 | - | 6.3084e-06 | 90720.6755 | 851.3967 | 91572.0722
30 | double | U35+S16 | 不操作（U35 基本策略） + 不操作（S16 基本策略） | 257000 | 0 | 257000 | - | 6.3084e-06 | 90722.2967 | 851.3967 | 91573.6934
30 | double | U35+S17 | 不操作（U35 基本策略） + 不操作（S17 基本策略） | 976000 | 0 | 976000 | - | 6.3084e-06 | 90728.4537 | 851.3967 | 91579.8504
30 | double | U35+S18 | 不操作（U35 基本策略） + 不操作（S18 基本策略） | 561700 | 0 | 561700 | - | 6.3084e-06 | 90731.9971 | 851.3967 | 91583.3938
30 | double | U35+S19 | 不操作（U35 基本策略） + 不操作（S19 基本策略） | 717800 | 0 | 717800 | - | 6.3084e-06 | 90736.5253 | 851.3967 | 91587.922
30 | double | U35+S20 | 不操作（U35 基本策略） + 不操作（S20 基本策略） | 293000 | 0 | 293000 | - | 6.3084e-06 | 90738.3736 | 851.3967 | 91589.7704
30 | double | U35+S21 | 不操作（U35 基本策略） + 不操作（S21 基本策略） | 1116700 | 0 | 1116700 | - | 6.3084e-06 | 90745.4182 | 851.3967 | 91596.8149
30 | double | U35+S22 | 不操作（U35 基本策略） + 不操作（S22 基本策略） | 308200 | 0 | 308200 | - | 6.3084e-06 | 90747.3624 | 851.3967 | 91598.7592
30 | double | U35+S23 | 开DG7 + 断S24 + 不操作（S23 基本策略） | 1431600 | 0 | 1431600 | - | 6.3084e-06 | 90756.3935 | 851.3967 | 91607.7902
30 | double | U30+S29 | 不操作（U30 基本策略） + 操作：开S62-3 | 67000 | 0 | 67000 | - | 6.3084e-06 | 90756.8162 | 851.3967 | 91608.2129
30 | double | U30+S13-1 | 不操作（U30 基本策略） + 不操作（S13-1 基本策略） | 67000 | 0 | 67000 | - | 6.3084e-06 | 90757.2388 | 851.3967 | 91608.6356
30 | double | U30+S29-2 | 不操作（U30 基本策略） + 不操作（S29-2 基本策略） | 67000 | 0 | 67000 | - | 6.3084e-06 | 90757.6615 | 851.3967 | 91609.0582
30 | double | U30+S62-3 | 不操作（U30 基本策略） + 不操作（S62-3 基本策略） | 67000 | 0 | 67000 | - | 6.3084e-06 | 90758.0842 | 851.3967 | 91609.4809
30 | double | U30+CB1 | 不操作（U30 基本策略） + 操作：关S3+开S13-1+开S29-2 | 67000 | 0 | 67000 | - | 6.3084e-06 | 90758.5068 | 851.3967 | 91609.9035
30 | double | U30+CB2 | 不操作（U30 基本策略） + 操作：关S11+开S62-3+开S29-2 | 67000 | 490001.1555 | 557001.1555 | - | 6.3084e-06 | 90758.9295 | 854.4878 | 91613.4173
30 | double | U30+CB3 | 不操作（U30 基本策略） + 操作：开S13-1+开S29-2 | 67000 | 0 | 67000 | - | 6.3084e-06 | 90759.3521 | 854.4878 | 91613.84
30 | double | U30+DG1 | 不操作（U30 基本策略） + 不操作（DG1 基本策略） | 67000 | 0 | 67000 | - | 1.5819e-05 | 90760.412 | 854.4878 | 91614.8998
30 | double | U30+DG2 | 不操作（U30 基本策略） + 不操作（DG2 基本策略） | 67000 | 0 | 67000 | - | 1.5819e-05 | 90761.4718 | 854.4878 | 91615.9597
30 | double | U30+DG3 | 不操作（U30 基本策略） + 不操作（DG3 基本策略） | 67000 | 0 | 67000 | - | 1.5819e-05 | 90762.5317 | 854.4878 | 91617.0195
30 | double | U30+DG4 | 不操作（U30 基本策略） + 不操作（DG4 基本策略） | 67000 | 0 | 67000 | - | 1.5819e-05 | 90763.5915 | 854.4878 | 91618.0793
30 | double | U30+DG5 | 不操作（U30 基本策略） + 不操作（DG5 基本策略） | 67000 | 0 | 67000 | - | 1.5819e-05 | 90764.6513 | 854.4878 | 91619.1392
30 | double | U30+DG6 | 不操作（U30 基本策略） + 不操作（DG6 基本策略） | 67000 | 0 | 67000 | - | 1.5819e-05 | 90765.7112 | 854.4878 | 91620.199
30 | double | U30+DG7 | 不操作（U30 基本策略） + 不操作（DG7 基本策略） | 67000 | 0 | 67000 | - | 1.5819e-05 | 90766.771 | 854.4878 | 91621.2589
30 | double | U30+DG8 | 不操作（U30 基本策略） + 不操作（DG8 基本策略） | 67000 | 0 | 67000 | - | 1.5819e-05 | 90767.8309 | 854.4878 | 91622.3187
30 | double | U31+S1 | 不操作（U31 基本策略） + 操作：开S29-2 | 271200 | 0 | 271200 | - | 6.3084e-06 | 90769.5417 | 854.4878 | 91624.0295
30 | double | U31+S2 | 不操作（U31 基本策略） + 操作：开S62-3+开S13-1 | 271200 | 0 | 271200 | - | 6.3084e-06 | 90771.2525 | 854.4878 | 91625.7404
30 | double | U31+S3 | 不操作（U31 基本策略） + 操作：开S13-1 | 271200 | 0 | 271200 | - | 6.3084e-06 | 90772.9634 | 854.4878 | 91627.4512
30 | double | U31+S4 | 不操作（U31 基本策略） + 操作：开S13-1 | 271200 | 0 | 271200 | - | 6.3084e-06 | 90774.6742 | 854.4878 | 91629.162
30 | double | U31+S5 | 不操作（U31 基本策略） + 操作：开S13-1 | 271200 | 0 | 271200 | - | 6.3084e-06 | 90776.385 | 854.4878 | 91630.8729
30 | double | U31+S6 | 不操作（U31 基本策略） + 不操作（S6 基本策略） | 2169900 | 0 | 2169900 | - | 6.3084e-06 | 90790.0736 | 854.4878 | 91644.5614
30 | double | U31+S7 | 不操作（U31 基本策略） + 不操作（S7 基本策略） | 542400 | 0 | 542400 | - | 6.3084e-06 | 90793.4953 | 854.4878 | 91647.9831
30 | double | U31+S8 | 不操作（U31 基本策略） + 操作：开S29-2 | 271200 | 0 | 271200 | - | 6.3084e-06 | 90795.2061 | 854.4878 | 91649.6939
30 | double | U31+S9 | 不操作（U31 基本策略） + 不操作（S9 基本策略） | 564000 | 0 | 564000 | - | 6.3084e-06 | 90798.764 | 854.4878 | 91653.2519
30 | double | U31+S10 | 不操作（U31 基本策略） + 不操作（S10 基本策略） | 523800 | 0 | 523800 | - | 6.3084e-06 | 90802.0683 | 854.4878 | 91656.5562
30 | double | U31+S11 | 不操作（U31 基本策略） + 操作：开S29-2 | 271200 | 0 | 271200 | - | 6.3084e-06 | 90803.7792 | 854.4878 | 91658.267
30 | double | U31+S12 | 不操作（U31 基本策略） + 操作：开S29-2 | 271200 | 0 | 271200 | - | 6.3084e-06 | 90805.49 | 854.4878 | 91659.9778
30 | double | U31+S13 | 不操作（U31 基本策略） + 不操作（S13 基本策略） | 1317400 | 0 | 1317400 | - | 6.3084e-06 | 90813.8007 | 854.4878 | 91668.2885
30 | double | U31+S14 | 不操作（U31 基本策略） + 不操作（S14 基本策略） | 1250400 | 0 | 1250400 | - | 6.3084e-06 | 90821.6887 | 854.4878 | 91676.1765
30 | double | U31+S15 | 不操作（U31 基本策略） + 不操作（S15 基本策略） | 840400 | 0 | 840400 | - | 6.3084e-06 | 90826.9902 | 854.4878 | 91681.4781
30 | double | U16+S1 | 不操作（U16 基本策略） + 操作：开S29-2 | 271200 | 0 | 271200 | - | 6.3084e-06 | 90828.7011 | 854.4878 | 91683.1889
30 | double | U16+S2 | 不操作（U16 基本策略） + 操作：开S62-3+开S13-1 | 271200 | 0 | 271200 | - | 6.3084e-06 | 90830.4119 | 854.4878 | 91684.8997
30 | double | U16+S3 | 不操作（U16 基本策略） + 操作：开S13-1 | 271200 | 0 | 271200 | - | 6.3084e-06 | 90832.1227 | 854.4878 | 91686.6106
30 | double | U16+S4 | 不操作（U16 基本策略） + 操作：开S13-1 | 271200 | 0 | 271200 | - | 6.3084e-06 | 90833.8336 | 854.4878 | 91688.3214
30 | double | U16+S5 | 不操作（U16 基本策略） + 操作：开S13-1 | 271200 | 0 | 271200 | - | 6.3084e-06 | 90835.5444 | 854.4878 | 91690.0322
30 | double | U16+S6 | 不操作（U16 基本策略） + 不操作（S6 基本策略） | 2169900 | 0 | 2169900 | - | 6.3084e-06 | 90849.233 | 854.4878 | 91703.7208
30 | double | U16+S7 | 不操作（U16 基本策略） + 不操作（S7 基本策略） | 542400 | 0 | 542400 | - | 6.3084e-06 | 90852.6546 | 854.4878 | 91707.1425
30 | double | U16+S8 | 不操作（U16 基本策略） + 操作：开S29-2 | 271200 | 0 | 271200 | - | 6.3084e-06 | 90854.3655 | 854.4878 | 91708.8533
30 | double | U16+S9 | 不操作（U16 基本策略） + 不操作（S9 基本策略） | 564000 | 0 | 564000 | - | 6.3084e-06 | 90857.9234 | 854.4878 | 91712.4112
30 | double | U16+S10 | 不操作（U16 基本策略） + 不操作（S10 基本策略） | 523800 | 0 | 523800 | - | 6.3084e-06 | 90861.2277 | 854.4878 | 91715.7156
30 | double | U16+S11 | 不操作（U16 基本策略） + 操作：开S29-2 | 271200 | 0 | 271200 | - | 6.3084e-06 | 90862.9385 | 854.4878 | 91717.4264
30 | double | U16+S12 | 不操作（U16 基本策略） + 操作：开S29-2 | 271200 | 0 | 271200 | - | 6.3084e-06 | 90864.6494 | 854.4878 | 91719.1372
30 | double | U16+S13 | 不操作（U16 基本策略） + 不操作（S13 基本策略） | 1317400 | 0 | 1317400 | - | 6.3084e-06 | 90872.96 | 854.4878 | 91727.4479
30 | double | U16+S14 | 不操作（U16 基本策略） + 不操作（S14 基本策略） | 1250400 | 0 | 1250400 | - | 6.3084e-06 | 90880.848 | 854.4878 | 91735.3359
30 | double | U16+S15 | 不操作（U16 基本策略） + 不操作（S15 基本策略） | 840400 | 0 | 840400 | - | 6.3084e-06 | 90886.1496 | 854.4878 | 91740.6374
30 | double | U16+S16 | 不操作（U16 基本策略） + 不操作（S16 基本策略） | 501400 | 0 | 501400 | - | 6.3084e-06 | 90889.3126 | 854.4878 | 91743.8005
30 | double | U16+S17 | 不操作（U16 基本策略） + 不操作（S17 基本策略） | 1220400 | 0 | 1220400 | - | 6.3084e-06 | 90897.0114 | 854.4878 | 91751.4992
30 | double | U16+S18 | 不操作（U16 基本策略） + 不操作（S18 基本策略） | 806100 | 0 | 806100 | - | 6.3084e-06 | 90902.0966 | 854.4878 | 91756.5844
30 | double | U16+S19 | 不操作（U16 基本策略） + 不操作（S19 基本策略） | 962200 | 0 | 962200 | - | 6.3084e-06 | 90908.1665 | 854.4878 | 91762.6543
30 | double | U16+S20 | 不操作（U16 基本策略） + 不操作（S20 基本策略） | 537400 | 0 | 537400 | - | 6.3084e-06 | 90911.5566 | 854.4878 | 91766.0445
30 | double | U16+S21 | 不操作（U16 基本策略） + 不操作（S21 基本策略） | 1361100 | 0 | 1361100 | - | 6.3084e-06 | 90920.1429 | 854.4878 | 91774.6308
30 | double | U16+S22 | 不操作（U16 基本策略） + 不操作（S22 基本策略） | 552600 | 0 | 552600 | - | 6.3084e-06 | 90923.629 | 854.4878 | 91778.1168
30 | double | U16+S23 | 不操作（U16 基本策略） + 不操作（S23 基本策略） | 1676000 | 0 | 1676000 | - | 6.3084e-06 | 90934.2018 | 854.4878 | 91788.6896
30 | double | U16+S24 | 不操作（U16 基本策略） + 不操作（S24 基本策略） | 686600 | 0 | 686600 | - | 6.3084e-06 | 90938.5331 | 854.4878 | 91793.021
30 | double | U16+S25 | 不操作（U16 基本策略） + 不操作（S25 基本策略） | 957700 | 0 | 957700 | - | 6.3084e-06 | 90944.5747 | 854.4878 | 91799.0625
30 | double | U16+S26 | 不操作（U16 基本策略） + 不操作（S26 基本策略） | 505700 | 0 | 505700 | - | 6.3084e-06 | 90947.7648 | 854.4878 | 91802.2527
30 | double | U16+S27 | 不操作（U16 基本策略） + 操作：开S62-3 | 271200 | 0 | 271200 | - | 6.3084e-06 | 90949.4757 | 854.4878 | 91803.9635
30 | double | U16+S28 | 不操作（U16 基本策略） + 不操作（S28 基本策略） | 513750 | 0 | 513750 | - | 6.3084e-06 | 90952.7166 | 854.4878 | 91807.2044
30 | double | U16+S29 | 不操作（U16 基本策略） + 操作：开S62-3 | 271200 | 0 | 271200 | - | 6.3084e-06 | 90954.4274 | 854.4878 | 91808.9153
30 | double | U16+S13-1 | 不操作（U16 基本策略） + 不操作（S13-1 基本策略） | 271200 | 0 | 271200 | - | 6.3084e-06 | 90956.1383 | 854.4878 | 91810.6261
30 | double | U35+S24 | 不操作（U35 基本策略） + 不操作（S24 基本策略） | 442200 | 0 | 442200 | - | 6.3084e-06 | 90958.9278 | 854.4878 | 91813.4157
30 | double | U35+S25 | 不操作（U35 基本策略） + 不操作（S25 基本策略） | 713300 | 0 | 713300 | - | 6.3084e-06 | 90963.4276 | 854.4878 | 91817.9154
30 | double | U35+S26 | 不操作（U35 基本策略） + 不操作（S26 基本策略） | 261300 | 0 | 261300 | - | 6.3084e-06 | 90965.076 | 854.4878 | 91819.5638
30 | double | U35+S27 | 不操作（U35 基本策略） + 操作：开S62-3 | 26800 | 0 | 26800 | - | 6.3084e-06 | 90965.245 | 854.4878 | 91819.7329
30 | double | U35+S28 | 不操作（U35 基本策略） + 不操作（S28 基本策略） | 269350 | 0 | 269350 | - | 6.3084e-06 | 90966.9442 | 854.4878 | 91821.432
30 | double | U35+S29 | 不操作（U35 基本策略） + 操作：开S62-3 | 26800 | 0 | 26800 | - | 6.3084e-06 | 90967.1133 | 854.4878 | 91821.6011
30 | double | U35+S13-1 | 不操作（U35 基本策略） + 不操作（S13-1 基本策略） | 26800 | 0 | 26800 | - | 6.3084e-06 | 90967.2823 | 854.4878 | 91821.7702
30 | double | U35+S29-2 | 不操作（U35 基本策略） + 不操作（S29-2 基本策略） | 26800 | 0 | 26800 | - | 6.3084e-06 | 90967.4514 | 854.4878 | 91821.9392
30 | double | U35+S62-3 | 不操作（U35 基本策略） + 不操作（S62-3 基本策略） | 26800 | 0 | 26800 | - | 6.3084e-06 | 90967.6205 | 854.4878 | 91822.1083
30 | double | U35+CB1 | 不操作（U35 基本策略） + 操作：关S3+开S13-1+开S29-2 | 26800 | 0 | 26800 | - | 6.3084e-06 | 90967.7895 | 854.4878 | 91822.2774
30 | double | U35+CB2 | 开DG8 + 断S26 + 操作：关S11+开S62-3+开S29-2 | 261300 | 51353.5066 | 312653.5066 | - | 6.3084e-06 | 90969.4379 | 854.8118 | 91824.2497
30 | double | U35+CB3 | 不操作（U35 基本策略） + 操作：开S13-1+开S29-2 | 26800 | 0 | 26800 | - | 6.3084e-06 | 90969.607 | 854.8118 | 91824.4188
30 | double | U35+DG1 | 不操作（U35 基本策略） + 不操作（DG1 基本策略） | 26800 | 0 | 26800 | - | 1.5819e-05 | 90970.0309 | 854.8118 | 91824.8427
30 | double | U35+DG2 | 不操作（U35 基本策略） + 不操作（DG2 基本策略） | 26800 | 0 | 26800 | - | 1.5819e-05 | 90970.4548 | 854.8118 | 91825.2666
30 | double | U35+DG3 | 不操作（U35 基本策略） + 不操作（DG3 基本策略） | 26800 | 0 | 26800 | - | 1.5819e-05 | 90970.8788 | 854.8118 | 91825.6906
30 | double | U35+DG4 | 不操作（U35 基本策略） + 不操作（DG4 基本策略） | 26800 | 0 | 26800 | - | 1.5819e-05 | 90971.3027 | 854.8118 | 91826.1145
30 | double | U35+DG5 | 不操作（U35 基本策略） + 不操作（DG5 基本策略） | 26800 | 0 | 26800 | - | 1.5819e-05 | 90971.7266 | 854.8118 | 91826.5384
30 | double | U35+DG6 | 不操作（U35 基本策略） + 不操作（DG6 基本策略） | 26800 | 0 | 26800 | - | 1.5819e-05 | 90972.1506 | 854.8118 | 91826.9624
30 | double | U35+DG7 | 不操作（U35 基本策略） + 不操作（DG7 基本策略） | 26800 | 0 | 26800 | - | 1.5819e-05 | 90972.5745 | 854.8118 | 91827.3863
30 | double | U35+DG8 | 不操作（U35 基本策略） + 不操作（DG8 基本策略） | 26800 | 0 | 26800 | - | 1.5819e-05 | 90972.9985 | 854.8118 | 91827.8103
30 | double | U36+S1 | 不操作（U36 基本策略） + 操作：开S29-2 | 354000 | 0 | 354000 | - | 6.3084e-06 | 90975.2316 | 854.8118 | 91830.0434
30 | double | U36+S2 | 不操作（U36 基本策略） + 操作：开S62-3+开S13-1 | 354000 | 0 | 354000 | - | 6.3084e-06 | 90977.4648 | 854.8118 | 91832.2766
30 | double | U36+S3 | 不操作（U36 基本策略） + 操作：开S13-1 | 354000 | 0 | 354000 | - | 6.3084e-06 | 90979.698 | 854.8118 | 91834.5098
30 | double | U36+S4 | 不操作（U36 基本策略） + 操作：开S13-1 | 354000 | 0 | 354000 | - | 6.3084e-06 | 90981.9311 | 854.8118 | 91836.7429
30 | double | U36+S5 | 不操作（U36 基本策略） + 操作：开S13-1 | 354000 | 0 | 354000 | - | 6.3084e-06 | 90984.1643 | 854.8118 | 91838.9761
30 | double | U36+S6 | 不操作（U36 基本策略） + 不操作（S6 基本策略） | 2252700 | 0 | 2252700 | - | 6.3084e-06 | 90998.3752 | 854.8118 | 91853.187
30 | double | U36+S7 | 不操作（U36 基本策略） + 不操作（S7 基本策略） | 625200 | 0 | 625200 | - | 6.3084e-06 | 91002.3192 | 854.8118 | 91857.131
30 | double | U36+S8 | 不操作（U36 基本策略） + 操作：开S29-2 | 354000 | 0 | 354000 | - | 6.3084e-06 | 91004.5523 | 854.8118 | 91859.3641
30 | double | U36+S9 | 不操作（U36 基本策略） + 不操作（S9 基本策略） | 646800 | 0 | 646800 | - | 6.3084e-06 | 91008.6326 | 854.8118 | 91863.4444
30 | double | U36+S10 | 不操作（U36 基本策略） + 不操作（S10 基本策略） | 606600 | 0 | 606600 | - | 6.3084e-06 | 91012.4593 | 854.8118 | 91867.2711
30 | double | U37+S28 | 不操作（U37 基本策略） + 不操作（S28 基本策略） | 302850 | 0 | 302850 | - | 6.3084e-06 | 91014.3698 | 854.8118 | 91869.1816
30 | double | U37+S29 | 不操作（U37 基本策略） + 操作：开S62-3 | 60300 | 0 | 60300 | - | 6.3084e-06 | 91014.7502 | 854.8118 | 91869.562
30 | double | U37+S13-1 | 不操作（U37 基本策略） + 不操作（S13-1 基本策略） | 60300 | 0 | 60300 | - | 6.3084e-06 | 91015.1306 | 854.8118 | 91869.9424
30 | double | U37+S29-2 | 不操作（U37 基本策略） + 不操作（S29-2 基本策略） | 60300 | 0 | 60300 | - | 6.3084e-06 | 91015.511 | 854.8118 | 91870.3227
30 | double | U37+S62-3 | 不操作（U37 基本策略） + 不操作（S62-3 基本策略） | 60300 | 0 | 60300 | - | 6.3084e-06 | 91015.8913 | 854.8118 | 91870.7031
30 | double | U37+CB1 | 不操作（U37 基本策略） + 操作：关S3+开S13-1+开S29-2 | 60300 | 0 | 60300 | - | 6.3084e-06 | 91016.2717 | 854.8118 | 91871.0835
30 | double | U37+CB2 | 不操作（U37 基本策略） + 操作：关S11+开S62-3+开S29-2 | 60300 | 490001.1555 | 550301.1555 | - | 6.3084e-06 | 91016.6521 | 857.9029 | 91874.555
30 | double | U37+CB3 | 不操作（U37 基本策略） + 操作：开S13-1+开S29-2 | 60300 | 0 | 60300 | - | 6.3084e-06 | 91017.0325 | 857.9029 | 91874.9354
30 | double | U37+DG1 | 不操作（U37 基本策略） + 不操作（DG1 基本策略） | 60300 | 0 | 60300 | - | 1.5819e-05 | 91017.9864 | 857.9029 | 91875.8893
30 | double | U37+DG2 | 不操作（U37 基本策略） + 不操作（DG2 基本策略） | 60300 | 0 | 60300 | - | 1.5819e-05 | 91018.9402 | 857.9029 | 91876.8432
30 | double | U37+DG3 | 不操作（U37 基本策略） + 不操作（DG3 基本策略） | 60300 | 0 | 60300 | - | 1.5819e-05 | 91019.8941 | 857.9029 | 91877.797
30 | double | U37+DG4 | 不操作（U37 基本策略） + 不操作（DG4 基本策略） | 60300 | 0 | 60300 | - | 1.5819e-05 | 91020.848 | 857.9029 | 91878.7509
30 | double | U37+DG5 | 不操作（U37 基本策略） + 不操作（DG5 基本策略） | 60300 | 0 | 60300 | - | 1.5819e-05 | 91021.8018 | 857.9029 | 91879.7047
30 | double | U37+DG6 | 不操作（U37 基本策略） + 不操作（DG6 基本策略） | 60300 | 0 | 60300 | - | 1.5819e-05 | 91022.7557 | 857.9029 | 91880.6586
30 | double | U37+DG7 | 不操作（U37 基本策略） + 不操作（DG7 基本策略） | 60300 | 0 | 60300 | - | 1.5819e-05 | 91023.7095 | 857.9029 | 91881.6124
30 | double | U37+DG8 | 不操作（U37 基本策略） + 不操作（DG8 基本策略） | 60300 | 0 | 60300 | - | 1.5819e-05 | 91024.6634 | 857.9029 | 91882.5663
30 | double | U38+S1 | 不操作（U38 基本策略） + 操作：开S29-2 | 474600 | 0 | 474600 | - | 6.3084e-06 | 91027.6573 | 857.9029 | 91885.5602
30 | double | U38+S2 | 不操作（U38 基本策略） + 操作：开S62-3+开S13-1 | 474600 | 0 | 474600 | - | 6.3084e-06 | 91030.6513 | 857.9029 | 91888.5542
30 | double | U38+S3 | 不操作（U38 基本策略） + 操作：开S13-1 | 474600 | 0 | 474600 | - | 6.3084e-06 | 91033.6453 | 857.9029 | 91891.5482
30 | double | U38+S4 | 不操作（U38 基本策略） + 操作：开S13-1 | 474600 | 0 | 474600 | - | 6.3084e-06 | 91036.6392 | 857.9029 | 91894.5421
30 | double | U38+S5 | 不操作（U38 基本策略） + 操作：开S13-1 | 474600 | 0 | 474600 | - | 6.3084e-06 | 91039.6332 | 857.9029 | 91897.5361
30 | double | U38+S6 | 不操作（U38 基本策略） + 不操作（S6 基本策略） | 2373300 | 0 | 2373300 | - | 6.3084e-06 | 91054.6049 | 857.9029 | 91912.5078
30 | double | U38+S7 | 不操作（U38 基本策略） + 不操作（S7 基本策略） | 745800 | 0 | 745800 | - | 6.3084e-06 | 91059.3096 | 857.9029 | 91917.2126
30 | double | U38+S8 | 不操作（U38 基本策略） + 操作：开S29-2 | 474600 | 0 | 474600 | - | 6.3084e-06 | 91062.3036 | 857.9029 | 91920.2065
30 | double | U38+S9 | 不操作（U38 基本策略） + 不操作（S9 基本策略） | 767400 | 0 | 767400 | - | 6.3084e-06 | 91067.1447 | 857.9029 | 91925.0476
30 | double | U38+S10 | 不操作（U38 基本策略） + 不操作（S10 基本策略） | 727200 | 0 | 727200 | - | 6.3084e-06 | 91071.7321 | 857.9029 | 91929.635
30 | double | U38+S11 | 不操作（U38 基本策略） + 操作：开S29-2 | 474600 | 0 | 474600 | - | 6.3084e-06 | 91074.7261 | 857.9029 | 91932.629
30 | double | U38+S12 | 不操作（U38 基本策略） + 操作：开S29-2 | 474600 | 0 | 474600 | - | 6.3084e-06 | 91077.72 | 857.9029 | 91935.6229
30 | double | U38+S13 | 不操作（U38 基本策略） + 不操作（S13 基本策略） | 1520800 | 0 | 1520800 | - | 6.3084e-06 | 91087.3138 | 857.9029 | 91945.2167
30 | double | U38+S14 | 不操作（U38 基本策略） + 不操作（S14 基本策略） | 1453800 | 0 | 1453800 | - | 6.3084e-06 | 91096.4849 | 857.9029 | 91954.3878
30 | double | U31+S16 | 不操作（U31 基本策略） + 不操作（S16 基本策略） | 501400 | 0 | 501400 | - | 6.3084e-06 | 91099.648 | 857.9029 | 91957.5509
30 | double | U31+S17 | 不操作（U31 基本策略） + 不操作（S17 基本策略） | 1220400 | 0 | 1220400 | - | 6.3084e-06 | 91107.3467 | 857.9029 | 91965.2496
30 | double | U31+S18 | 不操作（U31 基本策略） + 不操作（S18 基本策略） | 806100 | 0 | 806100 | - | 6.3084e-06 | 91112.4319 | 857.9029 | 91970.3348
30 | double | U31+S19 | 不操作（U31 基本策略） + 不操作（S19 基本策略） | 962200 | 0 | 962200 | - | 6.3084e-06 | 91118.5018 | 857.9029 | 91976.4047
30 | double | U31+S20 | 不操作（U31 基本策略） + 不操作（S20 基本策略） | 537400 | 0 | 537400 | - | 6.3084e-06 | 91121.8919 | 857.9029 | 91979.7949
30 | double | U31+S21 | 不操作（U31 基本策略） + 不操作（S21 基本策略） | 1361100 | 0 | 1361100 | - | 6.3084e-06 | 91130.4783 | 857.9029 | 91988.3812
30 | double | U31+S22 | 不操作（U31 基本策略） + 不操作（S22 基本策略） | 552600 | 0 | 552600 | - | 6.3084e-06 | 91133.9643 | 857.9029 | 91991.8672
30 | double | U31+S23 | 不操作（U31 基本策略） + 不操作（S23 基本策略） | 1676000 | 0 | 1676000 | - | 6.3084e-06 | 91144.5371 | 857.9029 | 92002.44
30 | double | U31+S24 | 不操作（U31 基本策略） + 不操作（S24 基本策略） | 686600 | 0 | 686600 | - | 6.3084e-06 | 91148.8685 | 857.9029 | 92006.7714
30 | double | U31+S25 | 不操作（U31 基本策略） + 不操作（S25 基本策略） | 957700 | 0 | 957700 | - | 6.3084e-06 | 91154.91 | 857.9029 | 92012.8129
30 | double | U31+S26 | 不操作（U31 基本策略） + 不操作（S26 基本策略） | 505700 | 0 | 505700 | - | 6.3084e-06 | 91158.1002 | 857.9029 | 92016.0031
30 | double | U31+S27 | 不操作（U31 基本策略） + 操作：开S62-3 | 271200 | 0 | 271200 | - | 6.3084e-06 | 91159.811 | 857.9029 | 92017.7139
30 | double | U31+S28 | 不操作（U31 基本策略） + 不操作（S28 基本策略） | 513750 | 0 | 513750 | - | 6.3084e-06 | 91163.0519 | 857.9029 | 92020.9548
30 | double | U31+S29 | 不操作（U31 基本策略） + 操作：开S62-3 | 271200 | 0 | 271200 | - | 6.3084e-06 | 91164.7628 | 857.9029 | 92022.6657
30 | double | U31+S13-1 | 不操作（U31 基本策略） + 不操作（S13-1 基本策略） | 271200 | 0 | 271200 | - | 6.3084e-06 | 91166.4736 | 857.9029 | 92024.3765
30 | double | U31+S29-2 | 不操作（U31 基本策略） + 不操作（S29-2 基本策略） | 271200 | 0 | 271200 | - | 6.3084e-06 | 91168.1844 | 857.9029 | 92026.0873
30 | double | U31+S62-3 | 不操作（U31 基本策略） + 不操作（S62-3 基本策略） | 271200 | 0 | 271200 | - | 6.3084e-06 | 91169.8953 | 857.9029 | 92027.7982
30 | double | U31+CB1 | 不操作（U31 基本策略） + 操作：关S3+开S13-1+开S29-2 | 271200 | 0 | 271200 | - | 6.3084e-06 | 91171.6061 | 857.9029 | 92029.509
30 | double | U31+CB2 | 开DG8 + 断S26 + 操作：关S11+开S62-3+开S29-2 | 505700 | 51353.5066 | 557053.5066 | - | 6.3084e-06 | 91174.7962 | 858.2269 | 92033.0231
30 | double | U31+CB3 | 不操作（U31 基本策略） + 操作：开S13-1+开S29-2 | 271200 | 0 | 271200 | - | 6.3084e-06 | 91176.5071 | 858.2269 | 92034.7339
30 | double | U31+DG1 | 不操作（U31 基本策略） + 不操作（DG1 基本策略） | 271200 | 0 | 271200 | - | 1.5819e-05 | 91180.797 | 858.2269 | 92039.0239
30 | double | U31+DG2 | 不操作（U31 基本策略） + 不操作（DG2 基本策略） | 271200 | 0 | 271200 | - | 1.5819e-05 | 91185.087 | 858.2269 | 92043.3139
30 | double | U31+DG3 | 不操作（U31 基本策略） + 不操作（DG3 基本策略） | 271200 | 0 | 271200 | - | 1.5819e-05 | 91189.377 | 858.2269 | 92047.6039
30 | double | U31+DG4 | 不操作（U31 基本策略） + 不操作（DG4 基本策略） | 271200 | 0 | 271200 | - | 1.5819e-05 | 91193.667 | 858.2269 | 92051.8938
30 | double | U31+DG5 | 不操作（U31 基本策略） + 不操作（DG5 基本策略） | 271200 | 0 | 271200 | - | 1.5819e-05 | 91197.957 | 858.2269 | 92056.1838
30 | double | U31+DG6 | 不操作（U31 基本策略） + 不操作（DG6 基本策略） | 271200 | 0 | 271200 | - | 1.5819e-05 | 91202.2469 | 858.2269 | 92060.4738
30 | double | U31+DG7 | 不操作（U31 基本策略） + 不操作（DG7 基本策略） | 271200 | 0 | 271200 | - | 1.5819e-05 | 91206.5369 | 858.2269 | 92064.7638
30 | double | U31+DG8 | 不操作（U31 基本策略） + 不操作（DG8 基本策略） | 271200 | 0 | 271200 | - | 1.5819e-05 | 91210.8269 | 858.2269 | 92069.0538
30 | double | U32+S1 | 不操作（U32 基本策略） + 操作：开S29-2 | 708000 | 0 | 708000 | - | 6.3084e-06 | 91215.2932 | 858.2269 | 92073.5201
30 | double | U32+S2 | 不操作（U32 基本策略） + 操作：开S62-3+开S13-1 | 708000 | 0 | 708000 | - | 6.3084e-06 | 91219.7596 | 858.2269 | 92077.9864
30 | double | U38+S15 | 不操作（U38 基本策略） + 不操作（S15 基本策略） | 1043800 | 0 | 1043800 | - | 6.3084e-06 | 91226.3442 | 858.2269 | 92084.5711
30 | double | U38+S16 | 不操作（U38 基本策略） + 不操作（S16 基本策略） | 704800 | 0 | 704800 | - | 6.3084e-06 | 91230.7904 | 858.2269 | 92089.0173
30 | double | U38+S17 | 不操作（U38 基本策略） + 不操作（S17 基本策略） | 1423800 | 0 | 1423800 | - | 6.3084e-06 | 91239.7723 | 858.2269 | 92097.9991
30 | double | U38+S18 | 不操作（U38 基本策略） + 不操作（S18 基本策略） | 1009500 | 0 | 1009500 | - | 6.3084e-06 | 91246.1406 | 858.2269 | 92104.3674
30 | double | U38+S19 | 不操作（U38 基本策略） + 不操作（S19 基本策略） | 1165600 | 0 | 1165600 | - | 6.3084e-06 | 91253.4936 | 858.2269 | 92111.7205
30 | double | U38+S20 | 不操作（U38 基本策略） + 不操作（S20 基本策略） | 740800 | 0 | 740800 | - | 6.3084e-06 | 91258.1669 | 858.2269 | 92116.3937
30 | double | U38+S21 | 不操作（U38 基本策略） + 不操作（S21 基本策略） | 1564500 | 0 | 1564500 | - | 6.3084e-06 | 91268.0363 | 858.2269 | 92126.2632
30 | double | U38+S22 | 不操作（U38 基本策略） + 不操作（S22 基本策略） | 756000 | 0 | 756000 | - | 6.3084e-06 | 91272.8055 | 858.2269 | 92131.0323
30 | double | U38+S23 | 开DG7 + 断S24 + 不操作（S23 基本策略） | 1879400 | 0 | 1879400 | - | 6.3084e-06 | 91284.6615 | 858.2269 | 92142.8883
30 | double | U38+S24 | 不操作（U38 基本策略） + 不操作（S24 基本策略） | 890000 | 0 | 890000 | - | 6.3084e-06 | 91290.2759 | 858.2269 | 92148.5028
30 | double | U38+S25 | 不操作（U38 基本策略） + 不操作（S25 基本策略） | 1161100 | 0 | 1161100 | - | 6.3084e-06 | 91297.6006 | 858.2269 | 92155.8274
30 | double | U38+S26 | 不操作（U38 基本策略） + 不操作（S26 基本策略） | 709100 | 0 | 709100 | - | 6.3084e-06 | 91302.0738 | 858.2269 | 92160.3007
30 | double | U38+S27 | 不操作（U38 基本策略） + 操作：开S62-3 | 474600 | 0 | 474600 | - | 6.3084e-06 | 91305.0678 | 858.2269 | 92163.2947
30 | double | U38+S28 | 不操作（U38 基本策略） + 不操作（S28 基本策略） | 717150 | 0 | 717150 | - | 6.3084e-06 | 91309.5919 | 858.2269 | 92167.8187
30 | double | U38+S29 | 不操作（U38 基本策略） + 操作：开S62-3 | 474600 | 0 | 474600 | - | 6.3084e-06 | 91312.5858 | 858.2269 | 92170.8127
30 | double | U38+S13-1 | 不操作（U38 基本策略） + 不操作（S13-1 基本策略） | 474600 | 0 | 474600 | - | 6.3084e-06 | 91315.5798 | 858.2269 | 92173.8066
30 | double | U38+S29-2 | 不操作（U38 基本策略） + 不操作（S29-2 基本策略） | 474600 | 0 | 474600 | - | 6.3084e-06 | 91318.5737 | 858.2269 | 92176.8006
30 | double | U38+S62-3 | 不操作（U38 基本策略） + 不操作（S62-3 基本策略） | 474600 | 0 | 474600 | - | 6.3084e-06 | 91321.5677 | 858.2269 | 92179.7946
30 | double | U38+CB1 | 不操作（U38 基本策略） + 操作：关S3+开S13-1+开S29-2 | 474600 | 0 | 474600 | - | 6.3084e-06 | 91324.5616 | 858.2269 | 92182.7885
30 | double | U38+CB2 | 开DG8 + 断S26 + 操作：关S11+开S62-3+开S29-2 | 709100 | 51353.5066 | 760453.5066 | - | 6.3084e-06 | 91329.0349 | 858.5508 | 92187.5857
30 | double | U38+CB3 | 不操作（U38 基本策略） + 操作：开S13-1+开S29-2 | 474600 | 0 | 474600 | - | 6.3084e-06 | 91332.0289 | 858.5508 | 92190.5797
30 | double | U38+DG1 | 不操作（U38 基本策略） + 不操作（DG1 基本策略） | 474600 | 0 | 474600 | - | 1.5819e-05 | 91339.5363 | 858.5508 | 92198.0872
30 | double | U38+DG2 | 不操作（U38 基本策略） + 不操作（DG2 基本策略） | 474600 | 0 | 474600 | - | 1.5819e-05 | 91347.0438 | 858.5508 | 92205.5946
30 | double | U38+DG3 | 不操作（U38 基本策略） + 不操作（DG3 基本策略） | 474600 | 0 | 474600 | - | 1.5819e-05 | 91354.5513 | 858.5508 | 92213.1021
30 | double | U38+DG4 | 不操作（U38 基本策略） + 不操作（DG4 基本策略） | 474600 | 0 | 474600 | - | 1.5819e-05 | 91362.0587 | 858.5508 | 92220.6096
30 | double | U38+DG5 | 不操作（U38 基本策略） + 不操作（DG5 基本策略） | 474600 | 0 | 474600 | - | 1.5819e-05 | 91369.5662 | 858.5508 | 92228.117
30 | double | U38+DG6 | 不操作（U38 基本策略） + 不操作（DG6 基本策略） | 474600 | 0 | 474600 | - | 1.5819e-05 | 91377.0737 | 858.5508 | 92235.6245
30 | double | U38+DG7 | 不操作（U38 基本策略） + 不操作（DG7 基本策略） | 474600 | 0 | 474600 | - | 1.5819e-05 | 91384.5811 | 858.5508 | 92243.1319
30 | double | U38+DG8 | 不操作（U38 基本策略） + 不操作（DG8 基本策略） | 474600 | 0 | 474600 | - | 1.5819e-05 | 91392.0886 | 858.5508 | 92250.6394
30 | double | U39+S1 | 不操作（U39 基本策略） + 操作：开S29-2 | 60300 | 0 | 60300 | - | 6.3084e-06 | 91392.469 | 858.5508 | 92251.0198
30 | double | U32+S3 | 不操作（U32 基本策略） + 操作：开S13-1 | 708000 | 0 | 708000 | - | 6.3084e-06 | 91396.9353 | 858.5508 | 92255.4861
30 | double | U32+S4 | 不操作（U32 基本策略） + 操作：开S13-1 | 708000 | 0 | 708000 | - | 6.3084e-06 | 91401.4016 | 858.5508 | 92259.9525
30 | double | U32+S5 | 不操作（U32 基本策略） + 操作：开S13-1 | 708000 | 0 | 708000 | - | 6.3084e-06 | 91405.868 | 858.5508 | 92264.4188
30 | double | U32+S6 | 不操作（U32 基本策略） + 不操作（S6 基本策略） | 2606700 | 0 | 2606700 | - | 6.3084e-06 | 91422.312 | 858.5508 | 92280.8629
30 | double | U32+S7 | 不操作（U32 基本策略） + 不操作（S7 基本策略） | 979200 | 0 | 979200 | - | 6.3084e-06 | 91428.4892 | 858.5508 | 92287.04
30 | double | U32+S8 | 不操作（U32 基本策略） + 操作：开S29-2 | 708000 | 0 | 708000 | - | 6.3084e-06 | 91432.9555 | 858.5508 | 92291.5064
30 | double | U32+S9 | 不操作（U32 基本策略） + 不操作（S9 基本策略） | 1000800 | 0 | 1000800 | - | 6.3084e-06 | 91439.269 | 858.5508 | 92297.8198
30 | double | U32+S10 | 不操作（U32 基本策略） + 不操作（S10 基本策略） | 960600 | 0 | 960600 | - | 6.3084e-06 | 91445.3288 | 858.5508 | 92303.8796
30 | double | U32+S11 | 不操作（U32 基本策略） + 操作：开S29-2 | 708000 | 0 | 708000 | - | 6.3084e-06 | 91449.7951 | 858.5508 | 92308.3459
30 | double | U32+S12 | 不操作（U32 基本策略） + 操作：开S29-2 | 708000 | 0 | 708000 | - | 6.3084e-06 | 91454.2615 | 858.5508 | 92312.8123
30 | double | U32+S13 | 不操作（U32 基本策略） + 不操作（S13 基本策略） | 1754200 | 0 | 1754200 | - | 6.3084e-06 | 91465.3276 | 858.5508 | 92323.8784
30 | double | U32+S14 | 不操作（U32 基本策略） + 不操作（S14 基本策略） | 1687200 | 0 | 1687200 | - | 6.3084e-06 | 91475.9711 | 858.5508 | 92334.5219
30 | double | U32+S15 | 不操作（U32 基本策略） + 不操作（S15 基本策略） | 1277200 | 0 | 1277200 | - | 6.3084e-06 | 91484.0282 | 858.5508 | 92342.579
30 | double | U32+S16 | 不操作（U32 基本策略） + 不操作（S16 基本策略） | 938200 | 0 | 938200 | - | 6.3084e-06 | 91489.9467 | 858.5508 | 92348.4975
30 | double | U32+S17 | 不操作（U32 基本策略） + 不操作（S17 基本策略） | 1657200 | 0 | 1657200 | - | 6.3084e-06 | 91500.401 | 858.5508 | 92358.9518
30 | double | U32+S18 | 不操作（U32 基本策略） + 不操作（S18 基本策略） | 1242900 | 0 | 1242900 | - | 6.3084e-06 | 91508.2416 | 858.5508 | 92366.7925
30 | double | U32+S19 | 不操作（U32 基本策略） + 不操作（S19 基本策略） | 1399000 | 0 | 1399000 | - | 6.3084e-06 | 91517.0671 | 858.5508 | 92375.6179
30 | double | U32+S20 | 不操作（U32 基本策略） + 不操作（S20 基本策略） | 974200 | 0 | 974200 | - | 6.3084e-06 | 91523.2127 | 858.5508 | 92381.7635
30 | double | U32+S21 | 不操作（U32 基本策略） + 不操作（S21 基本策略） | 1797900 | 0 | 1797900 | - | 6.3084e-06 | 91534.5545 | 858.5508 | 92393.1054
30 | double | U32+S22 | 不操作（U32 基本策略） + 不操作（S22 基本策略） | 989400 | 0 | 989400 | - | 6.3084e-06 | 91540.796 | 858.5508 | 92399.3469
30 | double | U32+S23 | 不操作（U32 基本策略） + 不操作（S23 基本策略） | 2112800 | 0 | 2112800 | - | 6.3084e-06 | 91554.1244 | 858.5508 | 92412.6752
30 | double | U32+S24 | 不操作（U32 基本策略） + 不操作（S24 基本策略） | 1123400 | 0 | 1123400 | - | 6.3084e-06 | 91561.2112 | 858.5508 | 92419.7621
30 | double | U32+S25 | 不操作（U32 基本策略） + 不操作（S25 基本策略） | 1394500 | 0 | 1394500 | - | 6.3084e-06 | 91570.0083 | 858.5508 | 92428.5591
30 | double | U32+S26 | 不操作（U32 基本策略） + 不操作（S26 基本策略） | 942500 | 0 | 942500 | - | 6.3084e-06 | 91575.9539 | 858.5508 | 92434.5047
30 | double | U32+S27 | 不操作（U32 基本策略） + 操作：开S62-3 | 708000 | 0 | 708000 | - | 6.3084e-06 | 91580.4203 | 858.5508 | 92438.9711
30 | double | U32+S28 | 不操作（U32 基本策略） + 不操作（S28 基本策略） | 950550 | 0 | 950550 | - | 6.3084e-06 | 91586.4167 | 858.5508 | 92444.9675
30 | double | U32+S29 | 不操作（U32 基本策略） + 操作：开S62-3 | 708000 | 0 | 708000 | - | 6.3084e-06 | 91590.883 | 858.5508 | 92449.4338
30 | double | U32+S13-1 | 不操作（U32 基本策略） + 不操作（S13-1 基本策略） | 708000 | 0 | 708000 | - | 6.3084e-06 | 91595.3494 | 858.5508 | 92453.9002
30 | double | U32+S29-2 | 不操作（U32 基本策略） + 不操作（S29-2 基本策略） | 708000 | 0 | 708000 | - | 6.3084e-06 | 91599.8157 | 858.5508 | 92458.3665
30 | double | U32+S62-3 | 不操作（U32 基本策略） + 不操作（S62-3 基本策略） | 708000 | 0 | 708000 | - | 6.3084e-06 | 91604.282 | 858.5508 | 92462.8328
30 | double | U34+S7 | 不操作（U34 基本策略） + 不操作（S7 基本策略） | 474600 | 0 | 474600 | - | 6.3084e-06 | 91607.276 | 858.5508 | 92465.8268
30 | double | U34+S8 | 不操作（U34 基本策略） + 操作：开S29-2 | 203400 | 0 | 203400 | - | 6.3084e-06 | 91608.5591 | 858.5508 | 92467.1099
30 | double | U34+S9 | 不操作（U34 基本策略） + 不操作（S9 基本策略） | 496200 | 0 | 496200 | - | 6.3084e-06 | 91611.6893 | 858.5508 | 92470.2401
30 | double | U34+S10 | 不操作（U34 基本策略） + 不操作（S10 基本策略） | 456000 | 0 | 456000 | - | 6.3084e-06 | 91614.5659 | 858.5508 | 92473.1168
30 | double | U34+S11 | 不操作（U34 基本策略） + 操作：开S29-2 | 203400 | 0 | 203400 | - | 6.3084e-06 | 91615.8491 | 858.5508 | 92474.3999
30 | double | U34+S12 | 不操作（U34 基本策略） + 操作：开S29-2 | 203400 | 0 | 203400 | - | 6.3084e-06 | 91617.1322 | 858.5508 | 92475.683
30 | double | U34+S13 | 不操作（U34 基本策略） + 不操作（S13 基本策略） | 1249600 | 0 | 1249600 | - | 6.3084e-06 | 91625.0151 | 858.5508 | 92483.566
30 | double | U34+S14 | 不操作（U34 基本策略） + 不操作（S14 基本策略） | 1182600 | 0 | 1182600 | - | 6.3084e-06 | 91632.4754 | 858.5508 | 92491.0263
30 | double | U34+S15 | 不操作（U34 基本策略） + 不操作（S15 基本策略） | 772600 | 0 | 772600 | - | 6.3084e-06 | 91637.3493 | 858.5508 | 92495.9001
30 | double | U34+S16 | 不操作（U34 基本策略） + 不操作（S16 基本策略） | 433600 | 0 | 433600 | - | 6.3084e-06 | 91640.0846 | 858.5508 | 92498.6354
30 | double | U34+S17 | 不操作（U34 基本策略） + 不操作（S17 基本策略） | 1152600 | 0 | 1152600 | - | 6.3084e-06 | 91647.3556 | 858.5508 | 92505.9065
30 | double | U34+S18 | 不操作（U34 基本策略） + 不操作（S18 基本策略） | 738300 | 0 | 738300 | - | 6.3084e-06 | 91652.0131 | 858.5508 | 92510.564
30 | double | U34+S19 | 不操作（U34 基本策略） + 不操作（S19 基本策略） | 894400 | 0 | 894400 | - | 6.3084e-06 | 91657.6553 | 858.5508 | 92516.2062
30 | double | U34+S20 | 不操作（U34 基本策略） + 不操作（S20 基本策略） | 469600 | 0 | 469600 | - | 6.3084e-06 | 91660.6178 | 858.5508 | 92519.1686
30 | double | U34+S21 | 不操作（U34 基本策略） + 不操作（S21 基本策略） | 1293300 | 0 | 1293300 | - | 6.3084e-06 | 91668.7764 | 858.5508 | 92527.3272
30 | double | U34+S22 | 不操作（U34 基本策略） + 不操作（S22 基本策略） | 484800 | 0 | 484800 | - | 6.3084e-06 | 91671.8347 | 858.5508 | 92530.3855
30 | double | U34+S23 | 开DG7 + 断S24 + 不操作（S23 基本策略） | 1608200 | 0 | 1608200 | - | 6.3084e-06 | 91681.9798 | 858.5508 | 92540.5307
30 | double | U34+S24 | 不操作（U34 基本策略） + 不操作（S24 基本策略） | 618800 | 0 | 618800 | - | 6.3084e-06 | 91685.8835 | 858.5508 | 92544.4343
30 | double | U34+S25 | 不操作（U34 基本策略） + 不操作（S25 基本策略） | 889900 | 0 | 889900 | - | 6.3084e-06 | 91691.4973 | 858.5508 | 92550.0481
30 | double | U34+S26 | 不操作（U34 基本策略） + 不操作（S26 基本策略） | 437900 | 0 | 437900 | - | 6.3084e-06 | 91694.2597 | 858.5508 | 92552.8106
30 | double | U34+S27 | 不操作（U34 基本策略） + 操作：开S62-3 | 203400 | 0 | 203400 | - | 6.3084e-06 | 91695.5429 | 858.5508 | 92554.0937
30 | double | U34+S28 | 不操作（U34 基本策略） + 不操作（S28 基本策略） | 445950 | 0 | 445950 | - | 6.3084e-06 | 91698.3561 | 858.5508 | 92556.9069
30 | double | U34+S29 | 不操作（U34 基本策略） + 操作：开S62-3 | 203400 | 0 | 203400 | - | 6.3084e-06 | 91699.6392 | 858.5508 | 92558.19
30 | double | U34+S13-1 | 不操作（U34 基本策略） + 不操作（S13-1 基本策略） | 203400 | 0 | 203400 | - | 6.3084e-06 | 91700.9223 | 858.5508 | 92559.4732
30 | double | U34+S29-2 | 不操作（U34 基本策略） + 不操作（S29-2 基本策略） | 203400 | 0 | 203400 | - | 6.3084e-06 | 91702.2054 | 858.5508 | 92560.7563
30 | double | U34+S62-3 | 不操作（U34 基本策略） + 不操作（S62-3 基本策略） | 203400 | 0 | 203400 | - | 6.3084e-06 | 91703.4886 | 858.5508 | 92562.0394
30 | double | U34+CB1 | 不操作（U34 基本策略） + 操作：关S3+开S13-1+开S29-2 | 203400 | 0 | 203400 | - | 6.3084e-06 | 91704.7717 | 858.5508 | 92563.3225
30 | double | U34+CB2 | 开DG8 + 断S26 + 操作：关S11+开S62-3+开S29-2 | 437900 | 51353.5066 | 489253.5066 | - | 6.3084e-06 | 91707.5341 | 858.8748 | 92566.4089
30 | double | U34+CB3 | 不操作（U34 基本策略） + 操作：开S13-1+开S29-2 | 203400 | 0 | 203400 | - | 6.3084e-06 | 91708.8173 | 858.8748 | 92567.692
30 | double | U34+DG1 | 不操作（U34 基本策略） + 不操作（DG1 基本策略） | 203400 | 0 | 203400 | - | 1.5819e-05 | 91712.0347 | 858.8748 | 92570.9095
30 | double | U50+DG4 | 不操作（U50 基本策略） + 不操作（DG4 基本策略） | 40200 | 0 | 40200 | - | 1.5819e-05 | 91712.6707 | 858.8748 | 92571.5454
30 | double | U50+DG5 | 不操作（U50 基本策略） + 不操作（DG5 基本策略） | 40200 | 0 | 40200 | - | 1.5819e-05 | 91713.3066 | 858.8748 | 92572.1813
30 | double | U50+DG6 | 不操作（U50 基本策略） + 不操作（DG6 基本策略） | 40200 | 0 | 40200 | - | 1.5819e-05 | 91713.9425 | 858.8748 | 92572.8172
30 | double | U50+DG7 | 不操作（U50 基本策略） + 不操作（DG7 基本策略） | 40200 | 0 | 40200 | - | 1.5819e-05 | 91714.5784 | 858.8748 | 92573.4531
30 | double | U50+DG8 | 不操作（U50 基本策略） + 不操作（DG8 基本策略） | 40200 | 0 | 40200 | - | 1.5819e-05 | 91715.2143 | 858.8748 | 92574.0891
30 | double | U51+S1 | 不操作（U51 基本策略） + 操作：开S29-2 | 281400 | 0 | 281400 | - | 6.3084e-06 | 91716.9894 | 858.8748 | 92575.8642
30 | double | U51+S2 | 不操作（U51 基本策略） + 操作：开S13-1 | 281400 | 0 | 281400 | - | 6.3084e-06 | 91718.7646 | 858.8748 | 92577.6394
30 | double | U51+S3 | 不操作（U51 基本策略） + 操作：开S13-1 | 281400 | 0 | 281400 | - | 6.3084e-06 | 91720.5398 | 858.8748 | 92579.4146
30 | double | U51+S4 | 不操作（U51 基本策略） + 操作：开S13-1 | 281400 | 0 | 281400 | - | 6.3084e-06 | 91722.315 | 858.8748 | 92581.1898
30 | double | U51+S5 | 不操作（U51 基本策略） + 操作：开S13-1 | 281400 | 0 | 281400 | - | 6.3084e-06 | 91724.0902 | 858.8748 | 92582.9649
30 | double | U51+S6 | 不操作（U51 基本策略） + 不操作（S6 基本策略） | 2180100 | 0 | 2180100 | - | 6.3084e-06 | 91737.8431 | 858.8748 | 92596.7178
30 | double | U51+S7 | 不操作（U51 基本策略） + 不操作（S7 基本策略） | 552600 | 0 | 552600 | - | 6.3084e-06 | 91741.3291 | 858.8748 | 92600.2039
30 | double | U51+S8 | 不操作（U51 基本策略） + 操作：开S29-2 | 281400 | 0 | 281400 | - | 6.3084e-06 | 91743.1043 | 858.8748 | 92601.979
30 | double | U51+S9 | 不操作（U51 基本策略） + 不操作（S9 基本策略） | 574200 | 0 | 574200 | - | 6.3084e-06 | 91746.7265 | 858.8748 | 92605.6013
30 | double | U51+S10 | 不操作（U51 基本策略） + 不操作（S10 基本策略） | 534000 | 0 | 534000 | - | 6.3084e-06 | 91750.0952 | 858.8748 | 92608.97
30 | double | U51+S11 | 不操作（U51 基本策略） + 操作：开S29-2 | 281400 | 0 | 281400 | - | 6.3084e-06 | 91751.8704 | 858.8748 | 92610.7452
30 | double | U51+S12 | 不操作（U51 基本策略） + 操作：开S29-2 | 281400 | 0 | 281400 | - | 6.3084e-06 | 91753.6456 | 858.8748 | 92612.5203
30 | double | U51+S13 | 不操作（U51 基本策略） + 不操作（S13 基本策略） | 1327600 | 0 | 1327600 | - | 6.3084e-06 | 91762.0206 | 858.8748 | 92620.8953
30 | double | U51+S14 | 不操作（U51 基本策略） + 不操作（S14 基本策略） | 1260600 | 0 | 1260600 | - | 6.3084e-06 | 91769.9729 | 858.8748 | 92628.8477
30 | double | U51+S15 | 不操作（U51 基本策略） + 不操作（S15 基本策略） | 850600 | 0 | 850600 | - | 6.3084e-06 | 91775.3388 | 858.8748 | 92634.2136
30 | double | U51+S16 | 不操作（U51 基本策略） + 不操作（S16 基本策略） | 511600 | 0 | 511600 | - | 6.3084e-06 | 91778.5662 | 858.8748 | 92637.441
30 | double | U51+S17 | 不操作（U51 基本策略） + 不操作（S17 基本策略） | 1230600 | 0 | 1230600 | - | 6.3084e-06 | 91786.3293 | 858.8748 | 92645.2041
30 | double | U51+S18 | 不操作（U51 基本策略） + 不操作（S18 基本策略） | 816300 | 0 | 816300 | - | 6.3084e-06 | 91791.4788 | 858.8748 | 92650.3536
30 | double | U51+S19 | 不操作（U51 基本策略） + 不操作（S19 基本策略） | 972400 | 0 | 972400 | - | 6.3084e-06 | 91797.6131 | 858.8748 | 92656.4879
30 | double | U51+S20 | 不操作（U51 基本策略） + 不操作（S20 基本策略） | 547600 | 0 | 547600 | - | 6.3084e-06 | 91801.0676 | 858.8748 | 92659.9423
30 | double | U51+S21 | 不操作（U51 基本策略） + 不操作（S21 基本策略） | 1371300 | 0 | 1371300 | - | 6.3084e-06 | 91809.7182 | 858.8748 | 92668.593
30 | double | U51+S22 | 不操作（U51 基本策略） + 不操作（S22 基本策略） | 562800 | 0 | 562800 | - | 6.3084e-06 | 91813.2686 | 858.8748 | 92672.1434
30 | double | U51+S23 | 不操作（U51 基本策略） + 不操作（S23 基本策略） | 1686200 | 0 | 1686200 | - | 6.3084e-06 | 91823.9058 | 858.8748 | 92682.7806
30 | double | U51+S24 | 不操作（U51 基本策略） + 不操作（S24 基本策略） | 696800 | 0 | 696800 | - | 6.3084e-06 | 91828.3015 | 858.8748 | 92687.1762
30 | double | U51+S25 | 不操作（U51 基本策略） + 不操作（S25 基本策略） | 967900 | 0 | 967900 | - | 6.3084e-06 | 91834.4073 | 858.8748 | 92693.2821
30 | double | U39+S2 | 不操作（U39 基本策略） + 操作：开S62-3+开S13-1 | 60300 | 0 | 60300 | - | 6.3084e-06 | 91834.7877 | 858.8748 | 92693.6625
30 | double | U39+S3 | 不操作（U39 基本策略） + 操作：开S13-1 | 60300 | 0 | 60300 | - | 6.3084e-06 | 91835.1681 | 858.8748 | 92694.0429
30 | double | U39+S4 | 不操作（U39 基本策略） + 操作：开S13-1 | 60300 | 0 | 60300 | - | 6.3084e-06 | 91835.5485 | 858.8748 | 92694.4233
30 | double | U39+S5 | 不操作（U39 基本策略） + 操作：开S13-1 | 60300 | 0 | 60300 | - | 6.3084e-06 | 91835.9289 | 858.8748 | 92694.8037
30 | double | U39+S6 | 不操作（U39 基本策略） + 不操作（S6 基本策略） | 1959000 | 0 | 1959000 | - | 6.3084e-06 | 91848.287 | 858.8748 | 92707.1618
30 | double | U39+S7 | 不操作（U39 基本策略） + 不操作（S7 基本策略） | 331500 | 0 | 331500 | - | 6.3084e-06 | 91850.3783 | 858.8748 | 92709.2531
30 | double | U39+S8 | 不操作（U39 基本策略） + 操作：开S29-2 | 60300 | 0 | 60300 | - | 6.3084e-06 | 91850.7587 | 858.8748 | 92709.6335
30 | double | U39+S9 | 不操作（U39 基本策略） + 不操作（S9 基本策略） | 353100 | 0 | 353100 | - | 6.3084e-06 | 91852.9862 | 858.8748 | 92711.8609
30 | double | U39+S10 | 不操作（U39 基本策略） + 不操作（S10 基本策略） | 312900 | 0 | 312900 | - | 6.3084e-06 | 91854.9601 | 858.8748 | 92713.8348
30 | double | U39+S11 | 不操作（U39 基本策略） + 操作：开S29-2 | 60300 | 0 | 60300 | - | 6.3084e-06 | 91855.3404 | 858.8748 | 92714.2152
30 | double | U39+S12 | 不操作（U39 基本策略） + 操作：开S29-2 | 60300 | 0 | 60300 | - | 6.3084e-06 | 91855.7208 | 858.8748 | 92714.5956
30 | double | U39+S13 | 不操作（U39 基本策略） + 不操作（S13 基本策略） | 1106500 | 0 | 1106500 | - | 6.3084e-06 | 91862.7011 | 858.8748 | 92721.5759
30 | double | U39+S14 | 不操作（U39 基本策略） + 不操作（S14 基本策略） | 1039500 | 0 | 1039500 | - | 6.3084e-06 | 91869.2586 | 858.8748 | 92728.1334
30 | double | U39+S15 | 不操作（U39 基本策略） + 不操作（S15 基本策略） | 629500 | 0 | 629500 | - | 6.3084e-06 | 91873.2298 | 858.8748 | 92732.1045
30 | double | U39+S16 | 不操作（U39 基本策略） + 不操作（S16 基本策略） | 290500 | 0 | 290500 | - | 6.3084e-06 | 91875.0623 | 858.8748 | 92733.9371
30 | double | U39+S17 | 不操作（U39 基本策略） + 不操作（S17 基本策略） | 1009500 | 0 | 1009500 | - | 6.3084e-06 | 91881.4307 | 858.8748 | 92740.3054
30 | double | U39+S18 | 不操作（U39 基本策略） + 不操作（S18 基本策略） | 595200 | 0 | 595200 | - | 6.3084e-06 | 91885.1854 | 858.8748 | 92744.0602
30 | double | U39+S19 | 不操作（U39 基本策略） + 不操作（S19 基本策略） | 751300 | 0 | 751300 | - | 6.3084e-06 | 91889.9249 | 858.8748 | 92748.7997
30 | double | U39+S20 | 不操作（U39 基本策略） + 不操作（S20 基本策略） | 326500 | 0 | 326500 | - | 6.3084e-06 | 91891.9846 | 858.8748 | 92750.8594
30 | double | U39+S21 | 不操作（U39 基本策略） + 不操作（S21 基本策略） | 1150200 | 0 | 1150200 | - | 6.3084e-06 | 91899.2405 | 858.8748 | 92758.1153
30 | double | U39+S22 | 不操作（U39 基本策略） + 不操作（S22 基本策略） | 341700 | 0 | 341700 | - | 6.3084e-06 | 91901.396 | 858.8748 | 92760.2708
30 | double | U39+S23 | 不操作（U39 基本策略） + 不操作（S23 基本策略） | 1465100 | 0 | 1465100 | - | 6.3084e-06 | 91910.6385 | 858.8748 | 92769.5132
30 | double | U39+S24 | 不操作（U39 基本策略） + 不操作（S24 基本策略） | 475700 | 0 | 475700 | - | 6.3084e-06 | 91913.6394 | 858.8748 | 92772.5141
30 | double | U39+S25 | 不操作（U39 基本策略） + 不操作（S25 基本策略） | 746800 | 0 | 746800 | - | 6.3084e-06 | 91918.3505 | 858.8748 | 92777.2252
30 | double | U39+S26 | 不操作（U39 基本策略） + 不操作（S26 基本策略） | 294800 | 0 | 294800 | - | 6.3084e-06 | 91920.2102 | 858.8748 | 92779.085
30 | double | U39+S27 | 不操作（U39 基本策略） + 操作：开S62-3 | 60300 | 0 | 60300 | - | 6.3084e-06 | 91920.5906 | 858.8748 | 92779.4653
30 | double | U39+S28 | 不操作（U39 基本策略） + 不操作（S28 基本策略） | 302850 | 0 | 302850 | - | 6.3084e-06 | 91922.5011 | 858.8748 | 92781.3758
30 | double | U39+S29 | 不操作（U39 基本策略） + 操作：开S62-3 | 60300 | 0 | 60300 | - | 6.3084e-06 | 91922.8815 | 858.8748 | 92781.7562
30 | double | U39+S13-1 | 不操作（U39 基本策略） + 不操作（S13-1 基本策略） | 60300 | 0 | 60300 | - | 6.3084e-06 | 91923.2618 | 858.8748 | 92782.1366
30 | double | U39+S29-2 | 不操作（U39 基本策略） + 不操作（S29-2 基本策略） | 60300 | 0 | 60300 | - | 6.3084e-06 | 91923.6422 | 858.8748 | 92782.517
30 | double | U52+S13 | 不操作（U52 基本策略） + 不操作（S13 基本策略） | 1180200 | 0 | 1180200 | - | 6.3084e-06 | 91931.0874 | 858.8748 | 92789.9622
30 | double | U52+S14 | 不操作（U52 基本策略） + 不操作（S14 基本策略） | 1113200 | 0 | 1113200 | - | 6.3084e-06 | 91938.1099 | 858.8748 | 92796.9847
30 | double | U52+S15 | 不操作（U52 基本策略） + 不操作（S15 基本策略） | 703200 | 0 | 703200 | - | 6.3084e-06 | 91942.5459 | 858.8748 | 92801.4207
30 | double | U52+S16 | 不操作（U52 基本策略） + 不操作（S16 基本策略） | 364200 | 0 | 364200 | - | 6.3084e-06 | 91944.8434 | 858.8748 | 92803.7182
30 | double | U52+S17 | 不操作（U52 基本策略） + 不操作（S17 基本策略） | 1083200 | 0 | 1083200 | - | 6.3084e-06 | 91951.6767 | 858.8748 | 92810.5515
30 | double | U52+S18 | 不操作（U52 基本策略） + 不操作（S18 基本策略） | 668900 | 0 | 668900 | - | 6.3084e-06 | 91955.8964 | 858.8748 | 92814.7711
30 | double | U52+S19 | 不操作（U52 基本策略） + 不操作（S19 基本策略） | 825000 | 0 | 825000 | - | 6.3084e-06 | 91961.1008 | 858.8748 | 92819.9756
30 | double | U52+S20 | 不操作（U52 基本策略） + 不操作（S20 基本策略） | 400200 | 0 | 400200 | - | 6.3084e-06 | 91963.6254 | 858.8748 | 92822.5002
30 | double | U52+S21 | 不操作（U52 基本策略） + 不操作（S21 基本策略） | 1223900 | 0 | 1223900 | - | 6.3084e-06 | 91971.3462 | 858.8748 | 92830.221
30 | double | U52+S22 | 不操作（U52 基本策略） + 不操作（S22 基本策略） | 415400 | 0 | 415400 | - | 6.3084e-06 | 91973.9667 | 858.8748 | 92832.8415
30 | double | U52+S23 | 开DG7 + 断S24 + 不操作（S23 基本策略） | 1538800 | 0 | 1538800 | - | 6.3084e-06 | 91983.6741 | 858.8748 | 92842.5488
30 | double | U52+S24 | 不操作（U52 基本策略） + 不操作（S24 基本策略） | 549400 | 0 | 549400 | - | 6.3084e-06 | 91987.1399 | 858.8748 | 92846.0147
30 | double | U52+S25 | 不操作（U52 基本策略） + 不操作（S25 基本策略） | 820500 | 0 | 820500 | - | 6.3084e-06 | 91992.3159 | 858.8748 | 92851.1907
30 | double | U52+S26 | 不操作（U52 基本策略） + 不操作（S26 基本策略） | 368500 | 0 | 368500 | - | 6.3084e-06 | 91994.6406 | 858.8748 | 92853.5153
30 | double | U52+S27 | 不操作（U52 基本策略） + 操作：开S62-3 | 134000 | 0 | 134000 | - | 6.3084e-06 | 91995.4859 | 858.8748 | 92854.3607
30 | double | U52+S28 | 不操作（U52 基本策略） + 不操作（S28 基本策略） | 376550 | 0 | 376550 | - | 6.3084e-06 | 91997.8613 | 858.8748 | 92856.7361
30 | double | U52+S29 | 不操作（U52 基本策略） + 操作：开S62-3 | 134000 | 0 | 134000 | - | 6.3084e-06 | 91998.7066 | 858.8748 | 92857.5814
30 | double | U52+S13-1 | 不操作（U52 基本策略） + 不操作（S13-1 基本策略） | 134000 | 0 | 134000 | - | 6.3084e-06 | 91999.5519 | 858.8748 | 92858.4267
30 | double | U52+S29-2 | 不操作（U52 基本策略） + 不操作（S29-2 基本策略） | 134000 | 0 | 134000 | - | 6.3084e-06 | 92000.3973 | 858.8748 | 92859.272
30 | double | U52+S62-3 | 不操作（U52 基本策略） + 不操作（S62-3 基本策略） | 134000 | 0 | 134000 | - | 6.3084e-06 | 92001.2426 | 858.8748 | 92860.1174
30 | double | U52+CB1 | 不操作（U52 基本策略） + 操作：关S2+开S13-1+开S29-2 | 134000 | 0 | 134000 | - | 6.3084e-06 | 92002.0879 | 858.8748 | 92860.9627
30 | double | U52+CB2 | 开DG8 + 断S26 + 操作：关S11+开S62-3+开S29-2 | 368500 | 20044.1499 | 388544.1499 | - | 6.3084e-06 | 92004.4125 | 859.0012 | 92863.4138
30 | double | U52+CB3 | 不操作（U52 基本策略） + 操作：开S13-1+开S29-2 | 134000 | 0 | 134000 | - | 6.3084e-06 | 92005.2579 | 859.0012 | 92864.2591
30 | double | U52+DG1 | 不操作（U52 基本策略） + 不操作（DG1 基本策略） | 134000 | 0 | 134000 | - | 1.5819e-05 | 92007.3776 | 859.0012 | 92866.3788
30 | double | U52+DG2 | 不操作（U52 基本策略） + 不操作（DG2 基本策略） | 134000 | 0 | 134000 | - | 1.5819e-05 | 92009.4972 | 859.0012 | 92868.4985
30 | double | U52+DG3 | 不操作（U52 基本策略） + 不操作（DG3 基本策略） | 134000 | 0 | 134000 | - | 1.5819e-05 | 92011.6169 | 859.0012 | 92870.6181
30 | double | U52+DG4 | 不操作（U52 基本策略） + 不操作（DG4 基本策略） | 134000 | 0 | 134000 | - | 1.5819e-05 | 92013.7366 | 859.0012 | 92872.7378
30 | double | U52+DG5 | 不操作（U52 基本策略） + 不操作（DG5 基本策略） | 134000 | 0 | 134000 | - | 1.5819e-05 | 92015.8563 | 859.0012 | 92874.8575
30 | double | U52+DG6 | 不操作（U52 基本策略） + 不操作（DG6 基本策略） | 134000 | 0 | 134000 | - | 1.5819e-05 | 92017.9759 | 859.0012 | 92876.9772
30 | double | U52+DG7 | 不操作（U52 基本策略） + 不操作（DG7 基本策略） | 134000 | 0 | 134000 | - | 1.5819e-05 | 92020.0956 | 859.0012 | 92879.0969
30 | double | U53+S13-1 | 不操作（U53 基本策略） + 不操作（S13-1 基本策略） | 452000 | 0 | 452000 | - | 6.3084e-06 | 92022.947 | 859.0012 | 92881.9482
30 | double | U53+S29-2 | 不操作（U53 基本策略） + 不操作（S29-2 基本策略） | 452000 | 0 | 452000 | - | 6.3084e-06 | 92025.7984 | 859.0012 | 92884.7996
30 | double | U53+S62-3 | 不操作（U53 基本策略） + 不操作（S62-3 基本策略） | 452000 | 0 | 452000 | - | 6.3084e-06 | 92028.6498 | 859.0012 | 92887.651
30 | double | U53+CB1 | 不操作（U53 基本策略） + 操作：关S2+开S13-1+开S29-2 | 452000 | 0 | 452000 | - | 6.3084e-06 | 92031.5012 | 859.0012 | 92890.5024
30 | double | U53+CB2 | 不操作（U53 基本策略） + 操作：关S11+开S62-3+开S29-2 | 452000 | 387000.0861 | 839000.0861 | - | 6.3084e-06 | 92034.3526 | 861.4426 | 92895.7951
30 | double | U53+CB3 | 不操作（U53 基本策略） + 操作：开S13-1+开S29-2 | 452000 | 0 | 452000 | - | 6.3084e-06 | 92037.204 | 861.4426 | 92898.6465
30 | double | U53+DG1 | 不操作（U53 基本策略） + 不操作（DG1 基本策略） | 452000 | 0 | 452000 | - | 1.5819e-05 | 92044.3539 | 861.4426 | 92905.7965
30 | double | U53+DG2 | 不操作（U53 基本策略） + 不操作（DG2 基本策略） | 452000 | 0 | 452000 | - | 1.5819e-05 | 92051.5039 | 861.4426 | 92912.9465
30 | double | U53+DG3 | 不操作（U53 基本策略） + 不操作（DG3 基本策略） | 452000 | 0 | 452000 | - | 1.5819e-05 | 92058.6539 | 861.4426 | 92920.0964
30 | double | U53+DG4 | 不操作（U53 基本策略） + 不操作（DG4 基本策略） | 452000 | 0 | 452000 | - | 1.5819e-05 | 92065.8038 | 861.4426 | 92927.2464
30 | double | U53+DG5 | 不操作（U53 基本策略） + 不操作（DG5 基本策略） | 452000 | 0 | 452000 | - | 1.5819e-05 | 92072.9538 | 861.4426 | 92934.3964
30 | double | U53+DG6 | 不操作（U53 基本策略） + 不操作（DG6 基本策略） | 452000 | 0 | 452000 | - | 1.5819e-05 | 92080.1037 | 861.4426 | 92941.5463
30 | double | U53+DG7 | 不操作（U53 基本策略） + 不操作（DG7 基本策略） | 452000 | 0 | 452000 | - | 1.5819e-05 | 92087.2537 | 861.4426 | 92948.6963
30 | double | U53+DG8 | 不操作（U53 基本策略） + 不操作（DG8 基本策略） | 452000 | 0 | 452000 | - | 1.5819e-05 | 92094.4037 | 861.4426 | 92955.8462
30 | double | U54+S1 | 不操作（U54 基本策略） + 操作：开S29-2 | 100500 | 0 | 100500 | - | 6.3084e-06 | 92095.0377 | 861.4426 | 92956.4802
30 | double | U54+S2 | 不操作（U54 基本策略） + 操作：开S13-1 | 100500 | 0 | 100500 | - | 6.3084e-06 | 92095.6717 | 861.4426 | 92957.1142
30 | double | U54+S3 | 不操作（U54 基本策略） + 操作：开S13-1 | 100500 | 0 | 100500 | - | 6.3084e-06 | 92096.3056 | 861.4426 | 92957.7482
30 | double | U54+S4 | 不操作（U54 基本策略） + 操作：开S13-1 | 100500 | 0 | 100500 | - | 6.3084e-06 | 92096.9396 | 861.4426 | 92958.3822
30 | double | U54+S5 | 不操作（U54 基本策略） + 操作：开S13-1 | 100500 | 0 | 100500 | - | 6.3084e-06 | 92097.5736 | 861.4426 | 92959.0162
30 | double | U54+S6 | 不操作（U54 基本策略） + 不操作（S6 基本策略） | 1999200 | 0 | 1999200 | - | 6.3084e-06 | 92110.1853 | 861.4426 | 92971.6279
30 | double | U54+S7 | 不操作（U54 基本策略） + 不操作（S7 基本策略） | 371700 | 0 | 371700 | - | 6.3084e-06 | 92112.5302 | 861.4426 | 92973.9727
30 | double | U54+S8 | 不操作（U54 基本策略） + 操作：开S29-2 | 100500 | 0 | 100500 | - | 6.3084e-06 | 92113.1642 | 861.4426 | 92974.6067
30 | double | U54+S9 | 不操作（U54 基本策略） + 不操作（S9 基本策略） | 393300 | 0 | 393300 | - | 6.3084e-06 | 92115.6453 | 861.4426 | 92977.0878
30 | double | U54+S10 | 不操作（U54 基本策略） + 不操作（S10 基本策略） | 353100 | 0 | 353100 | - | 6.3084e-06 | 92117.8727 | 861.4426 | 92979.3153
30 | double | U54+S11 | 不操作（U54 基本策略） + 操作：开S29-2 | 100500 | 0 | 100500 | - | 6.3084e-06 | 92118.5067 | 861.4426 | 92979.9493
30 | double | U54+S12 | 不操作（U54 基本策略） + 操作：开S29-2 | 100500 | 0 | 100500 | - | 6.3084e-06 | 92119.1407 | 861.4426 | 92980.5833
30 | double | U54+S13 | 不操作（U54 基本策略） + 不操作（S13 基本策略） | 1146700 | 0 | 1146700 | - | 6.3084e-06 | 92126.3745 | 861.4426 | 92987.8171
30 | double | U54+S14 | 不操作（U54 基本策略） + 不操作（S14 基本策略） | 1079700 | 0 | 1079700 | - | 6.3084e-06 | 92133.1857 | 861.4426 | 92994.6283
30 | double | U54+S15 | 不操作（U54 基本策略） + 不操作（S15 基本策略） | 669700 | 0 | 669700 | - | 6.3084e-06 | 92137.4104 | 861.4426 | 92998.853
30 | double | U54+S16 | 不操作（U54 基本策略） + 不操作（S16 基本策略） | 330700 | 0 | 330700 | - | 6.3084e-06 | 92139.4966 | 861.4426 | 93000.9392
30 | double | U48+S5 | 不操作（U48 基本策略） + 操作：开S13-1 | 281400 | 0 | 281400 | - | 6.3084e-06 | 92141.2718 | 861.4426 | 93002.7144
30 | double | U48+S6 | 不操作（U48 基本策略） + 不操作（S6 基本策略） | 2180100 | 0 | 2180100 | - | 6.3084e-06 | 92155.0247 | 861.4426 | 93016.4673
30 | double | U48+S7 | 不操作（U48 基本策略） + 不操作（S7 基本策略） | 552600 | 0 | 552600 | - | 6.3084e-06 | 92158.5107 | 861.4426 | 93019.9533
30 | double | U48+S8 | 不操作（U48 基本策略） + 操作：开S29-2 | 281400 | 0 | 281400 | - | 6.3084e-06 | 92160.2859 | 861.4426 | 93021.7285
30 | double | U48+S9 | 不操作（U48 基本策略） + 不操作（S9 基本策略） | 574200 | 0 | 574200 | - | 6.3084e-06 | 92163.9082 | 861.4426 | 93025.3507
30 | double | U48+S10 | 不操作（U48 基本策略） + 不操作（S10 基本策略） | 534000 | 0 | 534000 | - | 6.3084e-06 | 92167.2768 | 861.4426 | 93028.7194
30 | double | U48+S11 | 不操作（U48 基本策略） + 操作：开S29-2 | 281400 | 0 | 281400 | - | 6.3084e-06 | 92169.052 | 861.4426 | 93030.4946
30 | double | U48+S12 | 不操作（U48 基本策略） + 操作：开S29-2 | 281400 | 0 | 281400 | - | 6.3084e-06 | 92170.8272 | 861.4426 | 93032.2698
30 | double | U48+S13 | 不操作（U48 基本策略） + 不操作（S13 基本策略） | 1327600 | 0 | 1327600 | - | 6.3084e-06 | 92179.2022 | 861.4426 | 93040.6448
30 | double | U48+S14 | 不操作（U48 基本策略） + 不操作（S14 基本策略） | 1260600 | 0 | 1260600 | - | 6.3084e-06 | 92187.1545 | 861.4426 | 93048.5971
30 | double | U48+S15 | 不操作（U48 基本策略） + 不操作（S15 基本策略） | 850600 | 0 | 850600 | - | 6.3084e-06 | 92192.5204 | 861.4426 | 93053.963
30 | double | U48+S16 | 不操作（U48 基本策略） + 不操作（S16 基本策略） | 511600 | 0 | 511600 | - | 6.3084e-06 | 92195.7478 | 861.4426 | 93057.1904
30 | double | U48+S17 | 不操作（U48 基本策略） + 不操作（S17 基本策略） | 1230600 | 0 | 1230600 | - | 6.3084e-06 | 92203.5109 | 861.4426 | 93064.9535
30 | double | U48+S18 | 不操作（U48 基本策略） + 不操作（S18 基本策略） | 816300 | 0 | 816300 | - | 6.3084e-06 | 92208.6604 | 861.4426 | 93070.103
30 | double | U48+S19 | 不操作（U48 基本策略） + 不操作（S19 基本策略） | 972400 | 0 | 972400 | - | 6.3084e-06 | 92214.7947 | 861.4426 | 93076.2373
30 | double | U48+S20 | 不操作（U48 基本策略） + 不操作（S20 基本策略） | 547600 | 0 | 547600 | - | 6.3084e-06 | 92218.2492 | 861.4426 | 93079.6918
30 | double | U48+S21 | 不操作（U48 基本策略） + 不操作（S21 基本策略） | 1371300 | 0 | 1371300 | - | 6.3084e-06 | 92226.8999 | 861.4426 | 93088.3424
30 | double | U48+S22 | 不操作（U48 基本策略） + 不操作（S22 基本策略） | 562800 | 0 | 562800 | - | 6.3084e-06 | 92230.4502 | 861.4426 | 93091.8928
30 | double | U48+S23 | 不操作（U48 基本策略） + 不操作（S23 基本策略） | 1686200 | 0 | 1686200 | - | 6.3084e-06 | 92241.0874 | 861.4426 | 93102.53
30 | double | U48+S24 | 不操作（U48 基本策略） + 不操作（S24 基本策略） | 696800 | 0 | 696800 | - | 6.3084e-06 | 92245.4831 | 861.4426 | 93106.9257
30 | double | U48+S25 | 不操作（U48 基本策略） + 不操作（S25 基本策略） | 967900 | 0 | 967900 | - | 6.3084e-06 | 92251.589 | 861.4426 | 93113.0316
30 | double | U48+S26 | 不操作（U48 基本策略） + 不操作（S26 基本策略） | 515900 | 0 | 515900 | - | 6.3084e-06 | 92254.8435 | 861.4426 | 93116.286
30 | double | U48+S27 | 不操作（U48 基本策略） + 操作：开S62-3 | 281400 | 0 | 281400 | - | 6.3084e-06 | 92256.6187 | 861.4426 | 93118.0612
30 | double | U48+S28 | 不操作（U48 基本策略） + 不操作（S28 基本策略） | 523950 | 0 | 523950 | - | 6.3084e-06 | 92259.9239 | 861.4426 | 93121.3665
30 | double | U48+S29 | 不操作（U48 基本策略） + 操作：开S62-3 | 281400 | 0 | 281400 | - | 6.3084e-06 | 92261.6991 | 861.4426 | 93123.1417
30 | double | U48+S13-1 | 不操作（U48 基本策略） + 不操作（S13-1 基本策略） | 281400 | 0 | 281400 | - | 6.3084e-06 | 92263.4743 | 861.4426 | 93124.9169
30 | double | U48+S29-2 | 不操作（U48 基本策略） + 不操作（S29-2 基本策略） | 281400 | 0 | 281400 | - | 6.3084e-06 | 92265.2495 | 861.4426 | 93126.692
30 | double | U48+S62-3 | 不操作（U48 基本策略） + 不操作（S62-3 基本策略） | 281400 | 0 | 281400 | - | 6.3084e-06 | 92267.0246 | 861.4426 | 93128.4672
30 | double | U48+CB1 | 不操作（U48 基本策略） + 操作：关S2+开S13-1+开S29-2 | 281400 | 0 | 281400 | - | 6.3084e-06 | 92268.7998 | 861.4426 | 93130.2424
30 | double | U48+CB2 | 不操作（U48 基本策略） + 操作：关S11+开S62-3+开S29-2 | 281400 | 40269.1117 | 321669.1117 | - | 6.3084e-06 | 92270.575 | 861.6966 | 93132.2716
30 | double | U21+S26 | 不操作（U21 基本策略） + 不操作（S26 基本策略） | 446900 | 0 | 446900 | - | 6.3084e-06 | 92273.3942 | 861.6966 | 93135.0908
30 | double | U21+S27 | 不操作（U21 基本策略） + 操作：开S62-3 | 212400 | 0 | 212400 | - | 6.3084e-06 | 92274.7341 | 861.6966 | 93136.4307
30 | double | U21+S28 | 不操作（U21 基本策略） + 不操作（S28 基本策略） | 454950 | 0 | 454950 | - | 6.3084e-06 | 92277.6041 | 861.6966 | 93139.3007
30 | double | U21+S29 | 不操作（U21 基本策略） + 操作：开S62-3 | 212400 | 0 | 212400 | - | 6.3084e-06 | 92278.944 | 861.6966 | 93140.6406
30 | double | U21+S13-1 | 不操作（U21 基本策略） + 不操作（S13-1 基本策略） | 212400 | 0 | 212400 | - | 6.3084e-06 | 92280.2839 | 861.6966 | 93141.9805
30 | double | U21+S29-2 | 不操作（U21 基本策略） + 不操作（S29-2 基本策略） | 212400 | 0 | 212400 | - | 6.3084e-06 | 92281.6238 | 861.6966 | 93143.3204
30 | double | U21+S62-3 | 不操作（U21 基本策略） + 不操作（S62-3 基本策略） | 212400 | 0 | 212400 | - | 6.3084e-06 | 92282.9637 | 861.6966 | 93144.6603
30 | double | U21+CB1 | 不操作（U21 基本策略） + 操作：关S3+开S13-1+开S29-2 | 212400 | 0 | 212400 | - | 6.3084e-06 | 92284.3036 | 861.6966 | 93146.0002
30 | double | U21+CB2 | 开DG8 + 断S26 + 操作：关S11+开S62-3+开S29-2 | 446900 | 51353.5066 | 498253.5066 | - | 6.3084e-06 | 92287.1228 | 862.0206 | 93149.1434
30 | double | U21+CB3 | 不操作（U21 基本策略） + 操作：开S13-1+开S29-2 | 212400 | 0 | 212400 | - | 6.3084e-06 | 92288.4627 | 862.0206 | 93150.4833
30 | double | U21+DG1 | 不操作（U21 基本策略） + 不操作（DG1 基本策略） | 212400 | 0 | 212400 | - | 1.5819e-05 | 92291.8226 | 862.0206 | 93153.8431
30 | double | U21+DG2 | 不操作（U21 基本策略） + 不操作（DG2 基本策略） | 212400 | 0 | 212400 | - | 1.5819e-05 | 92295.1824 | 862.0206 | 93157.203
30 | double | U21+DG3 | 不操作（U21 基本策略） + 不操作（DG3 基本策略） | 212400 | 0 | 212400 | - | 1.5819e-05 | 92298.5423 | 862.0206 | 93160.5628
30 | double | U21+DG4 | 不操作（U21 基本策略） + 不操作（DG4 基本策略） | 212400 | 0 | 212400 | - | 1.5819e-05 | 92301.9021 | 862.0206 | 93163.9227
30 | double | U21+DG5 | 不操作（U21 基本策略） + 不操作（DG5 基本策略） | 212400 | 0 | 212400 | - | 1.5819e-05 | 92305.262 | 862.0206 | 93167.2825
30 | double | U21+DG6 | 不操作（U21 基本策略） + 不操作（DG6 基本策略） | 212400 | 0 | 212400 | - | 1.5819e-05 | 92308.6218 | 862.0206 | 93170.6424
30 | double | U21+DG7 | 不操作（U21 基本策略） + 不操作（DG7 基本策略） | 212400 | 0 | 212400 | - | 1.5819e-05 | 92311.9817 | 862.0206 | 93174.0022
30 | double | U21+DG8 | 不操作（U21 基本策略） + 不操作（DG8 基本策略） | 212400 | 0 | 212400 | - | 1.5819e-05 | 92315.3415 | 862.0206 | 93177.3621
30 | double | U22+S1 | 不操作（U22 基本策略） + 操作：开S29-2 | 40200 | 0 | 40200 | - | 6.3084e-06 | 92315.5951 | 862.0206 | 93177.6157
30 | double | U22+S2 | 不操作（U22 基本策略） + 操作：开S62-3+开S13-1 | 40200 | 0 | 40200 | - | 6.3084e-06 | 92315.8487 | 862.0206 | 93177.8693
30 | double | U22+S3 | 不操作（U22 基本策略） + 操作：开S13-1 | 40200 | 0 | 40200 | - | 6.3084e-06 | 92316.1023 | 862.0206 | 93178.1229
30 | double | U22+S4 | 不操作（U22 基本策略） + 操作：开S13-1 | 40200 | 0 | 40200 | - | 6.3084e-06 | 92316.3559 | 862.0206 | 93178.3765
30 | double | U22+S5 | 不操作（U22 基本策略） + 操作：开S13-1 | 40200 | 0 | 40200 | - | 6.3084e-06 | 92316.6095 | 862.0206 | 93178.6301
30 | double | U22+S6 | 不操作（U22 基本策略） + 不操作（S6 基本策略） | 1938900 | 0 | 1938900 | - | 6.3084e-06 | 92328.8408 | 862.0206 | 93190.8614
30 | double | U22+S7 | 不操作（U22 基本策略） + 不操作（S7 基本策略） | 311400 | 0 | 311400 | - | 6.3084e-06 | 92330.8053 | 862.0206 | 93192.8258
30 | double | U22+S8 | 不操作（U22 基本策略） + 操作：开S29-2 | 40200 | 0 | 40200 | - | 6.3084e-06 | 92331.0589 | 862.0206 | 93193.0794
30 | double | U22+S9 | 不操作（U22 基本策略） + 不操作（S9 基本策略） | 333000 | 0 | 333000 | - | 6.3084e-06 | 92333.1596 | 862.0206 | 93195.1801
30 | double | U22+S10 | 不操作（U22 基本策略） + 不操作（S10 基本策略） | 292800 | 0 | 292800 | - | 6.3084e-06 | 92335.0066 | 862.0206 | 93197.0272
30 | double | U22+S11 | 不操作（U22 基本策略） + 操作：开S29-2 | 40200 | 0 | 40200 | - | 6.3084e-06 | 92335.2602 | 862.0206 | 93197.2808
30 | double | U22+S12 | 不操作（U22 基本策略） + 操作：开S29-2 | 40200 | 0 | 40200 | - | 6.3084e-06 | 92335.5138 | 862.0206 | 93197.5344
30 | double | S7+DG2 | 不操作（S7 基本策略） + 不操作（DG2 基本策略） | 271200 | 0 | 271200 | - | 6.3084e-06 | 92337.2247 | 862.0206 | 93199.2452
30 | double | S7+DG3 | 不操作（S7 基本策略） + 不操作（DG3 基本策略） | 271200 | 0 | 271200 | - | 6.3084e-06 | 92338.9355 | 862.0206 | 93200.9561
30 | double | S7+DG4 | 不操作（S7 基本策略） + 不操作（DG4 基本策略） | 271200 | 0 | 271200 | - | 6.3084e-06 | 92340.6463 | 862.0206 | 93202.6669
30 | double | S7+DG5 | 不操作（S7 基本策略） + 不操作（DG5 基本策略） | 271200 | 0 | 271200 | - | 6.3084e-06 | 92342.3572 | 862.0206 | 93204.3777
30 | double | S7+DG6 | 不操作（S7 基本策略） + 不操作（DG6 基本策略） | 271200 | 0 | 271200 | - | 6.3084e-06 | 92344.068 | 862.0206 | 93206.0886
30 | double | S7+DG7 | 不操作（S7 基本策略） + 不操作（DG7 基本策略） | 271200 | 0 | 271200 | - | 6.3084e-06 | 92345.7788 | 862.0206 | 93207.7994
30 | double | S7+DG8 | 不操作（S7 基本策略） + 不操作（DG8 基本策略） | 271200 | 0 | 271200 | - | 6.3084e-06 | 92347.4897 | 862.0206 | 93209.5102
30 | double | S8+DG1 | 操作：开S29-2 + 不操作（DG1 基本策略） | 0 | 0 | 0 | - | 6.3084e-06 | 92347.4897 | 862.0206 | 93209.5102
30 | double | S8+DG2 | 操作：开S29-2 + 不操作（DG2 基本策略） | 0 | 0 | 0 | - | 6.3084e-06 | 92347.4897 | 862.0206 | 93209.5102
30 | double | S8+DG3 | 操作：开S29-2 + 不操作（DG3 基本策略） | 0 | 0 | 0 | - | 6.3084e-06 | 92347.4897 | 862.0206 | 93209.5102
30 | double | S8+DG4 | 操作：开S29-2 + 不操作（DG4 基本策略） | 0 | 0 | 0 | - | 6.3084e-06 | 92347.4897 | 862.0206 | 93209.5102
30 | double | S8+DG5 | 操作：开S29-2 + 不操作（DG5 基本策略） | 0 | 0 | 0 | - | 6.3084e-06 | 92347.4897 | 862.0206 | 93209.5102
30 | double | S8+DG6 | 操作：开S29-2 + 不操作（DG6 基本策略） | 0 | 0 | 0 | - | 6.3084e-06 | 92347.4897 | 862.0206 | 93209.5102
30 | double | S8+DG7 | 操作：开S29-2 + 不操作（DG7 基本策略） | 0 | 0 | 0 | - | 6.3084e-06 | 92347.4897 | 862.0206 | 93209.5102
30 | double | S8+DG8 | 操作：开S29-2 + 不操作（DG8 基本策略） | 0 | 0 | 0 | - | 6.3084e-06 | 92347.4897 | 862.0206 | 93209.5102
30 | double | S9+DG1 | 不操作（S9 基本策略） + 不操作（DG1 基本策略） | 292800 | 0 | 292800 | - | 6.3084e-06 | 92349.3368 | 862.0206 | 93211.3573
30 | double | S9+DG2 | 不操作（S9 基本策略） + 不操作（DG2 基本策略） | 292800 | 0 | 292800 | - | 6.3084e-06 | 92351.1839 | 862.0206 | 93213.2044
30 | double | S9+DG3 | 不操作（S9 基本策略） + 不操作（DG3 基本策略） | 292800 | 0 | 292800 | - | 6.3084e-06 | 92353.031 | 862.0206 | 93215.0515
30 | double | S9+DG4 | 不操作（S9 基本策略） + 不操作（DG4 基本策略） | 292800 | 0 | 292800 | - | 6.3084e-06 | 92354.878 | 862.0206 | 93216.8986
30 | double | S9+DG5 | 不操作（S9 基本策略） + 不操作（DG5 基本策略） | 292800 | 0 | 292800 | - | 6.3084e-06 | 92356.7251 | 862.0206 | 93218.7457
30 | double | S9+DG6 | 不操作（S9 基本策略） + 不操作（DG6 基本策略） | 292800 | 0 | 292800 | - | 6.3084e-06 | 92358.5722 | 862.0206 | 93220.5928
30 | double | S9+DG7 | 不操作（S9 基本策略） + 不操作（DG7 基本策略） | 292800 | 0 | 292800 | - | 6.3084e-06 | 92360.4193 | 862.0206 | 93222.4399
30 | double | S9+DG8 | 不操作（S9 基本策略） + 不操作（DG8 基本策略） | 292800 | 0 | 292800 | - | 6.3084e-06 | 92362.2664 | 862.0206 | 93224.287
30 | double | S10+DG1 | 不操作（S10 基本策略） + 不操作（DG1 基本策略） | 252600 | 0 | 252600 | - | 6.3084e-06 | 92363.8599 | 862.0206 | 93225.8805
30 | double | S10+DG2 | 不操作（S10 基本策略） + 不操作（DG2 基本策略） | 252600 | 0 | 252600 | - | 6.3084e-06 | 92365.4534 | 862.0206 | 93227.474
30 | double | S10+DG3 | 不操作（S10 基本策略） + 不操作（DG3 基本策略） | 252600 | 0 | 252600 | - | 6.3084e-06 | 92367.0469 | 862.0206 | 93229.0675
30 | double | S10+DG4 | 不操作（S10 基本策略） + 不操作（DG4 基本策略） | 252600 | 0 | 252600 | - | 6.3084e-06 | 92368.6404 | 862.0206 | 93230.661
30 | double | S10+DG5 | 不操作（S10 基本策略） + 不操作（DG5 基本策略） | 252600 | 0 | 252600 | - | 6.3084e-06 | 92370.2339 | 862.0206 | 93232.2545
30 | double | S10+DG6 | 不操作（S10 基本策略） + 不操作（DG6 基本策略） | 252600 | 0 | 252600 | - | 6.3084e-06 | 92371.8274 | 862.0206 | 93233.848
30 | double | S10+DG7 | 不操作（S10 基本策略） + 不操作（DG7 基本策略） | 252600 | 0 | 252600 | - | 6.3084e-06 | 92373.4209 | 862.0206 | 93235.4415
30 | double | U55+S4 | 不操作（U55 基本策略） + 操作：开S13-1 | 134000 | 0 | 134000 | - | 6.3084e-06 | 92374.2662 | 862.0206 | 93236.2868
30 | double | U55+S5 | 不操作（U55 基本策略） + 操作：开S13-1 | 134000 | 0 | 134000 | - | 6.3084e-06 | 92375.1116 | 862.0206 | 93237.1321
30 | double | U55+S6 | 不操作（U55 基本策略） + 不操作（S6 基本策略） | 2032700 | 0 | 2032700 | - | 6.3084e-06 | 92387.9346 | 862.0206 | 93249.9552
30 | double | U55+S7 | 不操作（U55 基本策略） + 不操作（S7 基本策略） | 405200 | 0 | 405200 | - | 6.3084e-06 | 92390.4908 | 862.0206 | 93252.5113
30 | double | U55+S8 | 不操作（U55 基本策略） + 操作：开S29-2 | 134000 | 0 | 134000 | - | 6.3084e-06 | 92391.3361 | 862.0206 | 93253.3566
30 | double | U55+S9 | 不操作（U55 基本策略） + 不操作（S9 基本策略） | 426800 | 0 | 426800 | - | 6.3084e-06 | 92394.0285 | 862.0206 | 93256.0491
30 | double | U55+S10 | 不操作（U55 基本策略） + 不操作（S10 基本策略） | 386600 | 0 | 386600 | - | 6.3084e-06 | 92396.4673 | 862.0206 | 93258.4879
30 | double | U55+S11 | 不操作（U55 基本策略） + 操作：开S29-2 | 134000 | 0 | 134000 | - | 6.3084e-06 | 92397.3126 | 862.0206 | 93259.3332
30 | double | U55+S12 | 不操作（U55 基本策略） + 操作：开S29-2 | 134000 | 0 | 134000 | - | 6.3084e-06 | 92398.158 | 862.0206 | 93260.1785
30 | double | U55+S13 | 不操作（U55 基本策略） + 不操作（S13 基本策略） | 1180200 | 0 | 1180200 | - | 6.3084e-06 | 92405.6031 | 862.0206 | 93267.6237
30 | double | U55+S14 | 不操作（U55 基本策略） + 不操作（S14 基本策略） | 1113200 | 0 | 1113200 | - | 6.3084e-06 | 92412.6256 | 862.0206 | 93274.6462
30 | double | U55+S15 | 开DG4 + 断S16 + 不操作（S15 基本策略） | 703200 | 0 | 703200 | - | 6.3084e-06 | 92417.0617 | 862.0206 | 93279.0822
30 | double | U55+S16 | 不操作（U55 基本策略） + 不操作（S16 基本策略） | 364200 | 0 | 364200 | - | 6.3084e-06 | 92419.3592 | 862.0206 | 93281.3797
30 | double | U55+S17 | 不操作（U55 基本策略） + 不操作（S17 基本策略） | 1083200 | 0 | 1083200 | - | 6.3084e-06 | 92426.1924 | 862.0206 | 93288.213
30 | double | U55+S18 | 不操作（U55 基本策略） + 不操作（S18 基本策略） | 668900 | 0 | 668900 | - | 6.3084e-06 | 92430.4121 | 862.0206 | 93292.4326
30 | double | U55+S19 | 不操作（U55 基本策略） + 不操作（S19 基本策略） | 825000 | 0 | 825000 | - | 6.3084e-06 | 92435.6165 | 862.0206 | 93297.6371
30 | double | U55+S20 | 不操作（U55 基本策略） + 不操作（S20 基本策略） | 400200 | 0 | 400200 | - | 6.3084e-06 | 92438.1411 | 862.0206 | 93300.1617
30 | double | U55+S21 | 不操作（U55 基本策略） + 不操作（S21 基本策略） | 1223900 | 0 | 1223900 | - | 6.3084e-06 | 92445.8619 | 862.0206 | 93307.8825
30 | double | U55+S22 | 不操作（U55 基本策略） + 不操作（S22 基本策略） | 415400 | 0 | 415400 | - | 6.3084e-06 | 92448.4824 | 862.0206 | 93310.503
30 | double | U55+S23 | 不操作（U55 基本策略） + 不操作（S23 基本策略） | 1538800 | 0 | 1538800 | - | 6.3084e-06 | 92458.1898 | 862.0206 | 93320.2103
30 | double | U55+S24 | 不操作（U55 基本策略） + 不操作（S24 基本策略） | 549400 | 0 | 549400 | - | 6.3084e-06 | 92461.6556 | 862.0206 | 93323.6762
30 | double | U55+S25 | 不操作（U55 基本策略） + 不操作（S25 基本策略） | 820500 | 0 | 820500 | - | 6.3084e-06 | 92466.8316 | 862.0206 | 93328.8522
30 | double | U55+S26 | 不操作（U55 基本策略） + 不操作（S26 基本策略） | 368500 | 0 | 368500 | - | 6.3084e-06 | 92469.1563 | 862.0206 | 93331.1768
30 | double | U55+S27 | 不操作（U55 基本策略） + 操作：开S62-3 | 134000 | 0 | 134000 | - | 6.3084e-06 | 92470.0016 | 862.0206 | 93332.0222
30 | double | U55+S28 | 不操作（U55 基本策略） + 不操作（S28 基本策略） | 376550 | 0 | 376550 | - | 6.3084e-06 | 92472.377 | 862.0206 | 93334.3976
30 | double | U55+S29 | 不操作（U55 基本策略） + 操作：开S62-3 | 134000 | 0 | 134000 | - | 6.3084e-06 | 92473.2223 | 862.0206 | 93335.2429
30 | double | U55+S13-1 | 不操作（U55 基本策略） + 不操作（S13-1 基本策略） | 134000 | 0 | 134000 | - | 6.3084e-06 | 92474.0677 | 862.0206 | 93336.0882
30 | double | U55+S29-2 | 不操作（U55 基本策略） + 不操作（S29-2 基本策略） | 134000 | 0 | 134000 | - | 6.3084e-06 | 92474.913 | 862.0206 | 93336.9335
30 | double | U55+S62-3 | 不操作（U55 基本策略） + 不操作（S62-3 基本策略） | 134000 | 0 | 134000 | - | 6.3084e-06 | 92475.7583 | 862.0206 | 93337.7789
30 | double | U55+CB1 | 不操作（U55 基本策略） + 操作：关S2+开S13-1+开S29-2 | 134000 | 0 | 134000 | - | 6.3084e-06 | 92476.6036 | 862.0206 | 93338.6242
30 | double | U54+S17 | 不操作（U54 基本策略） + 不操作（S17 基本策略） | 1049700 | 0 | 1049700 | - | 6.3084e-06 | 92483.2255 | 862.0206 | 93345.2461
30 | double | U54+S18 | 不操作（U54 基本策略） + 不操作（S18 基本策略） | 635400 | 0 | 635400 | - | 6.3084e-06 | 92487.2339 | 862.0206 | 93349.2544
30 | double | U54+S19 | 不操作（U54 基本策略） + 不操作（S19 基本策略） | 791500 | 0 | 791500 | - | 6.3084e-06 | 92492.227 | 862.0206 | 93354.2475
30 | double | U54+S20 | 不操作（U54 基本策略） + 不操作（S20 基本策略） | 366700 | 0 | 366700 | - | 6.3084e-06 | 92494.5403 | 862.0206 | 93356.5608
30 | double | U54+S21 | 不操作（U54 基本策略） + 不操作（S21 基本策略） | 1190400 | 0 | 1190400 | - | 6.3084e-06 | 92502.0497 | 862.0206 | 93364.0703
30 | double | U54+S22 | 不操作（U54 基本策略） + 不操作（S22 基本策略） | 381900 | 0 | 381900 | - | 6.3084e-06 | 92504.4589 | 862.0206 | 93366.4795
30 | double | U54+S23 | 开DG7 + 断S24 + 不操作（S23 基本策略） | 1505300 | 0 | 1505300 | - | 6.3084e-06 | 92513.9549 | 862.0206 | 93375.9755
30 | double | U54+S24 | 不操作（U54 基本策略） + 不操作（S24 基本策略） | 515900 | 0 | 515900 | - | 6.3084e-06 | 92517.2094 | 862.0206 | 93379.23
30 | double | U54+S25 | 不操作（U54 基本策略） + 不操作（S25 基本策略） | 787000 | 0 | 787000 | - | 6.3084e-06 | 92522.1741 | 862.0206 | 93384.1947
30 | double | U54+S26 | 不操作（U54 基本策略） + 不操作（S26 基本策略） | 335000 | 0 | 335000 | - | 6.3084e-06 | 92524.2874 | 862.0206 | 93386.308
30 | double | U54+S27 | 不操作（U54 基本策略） + 操作：开S62-3 | 100500 | 0 | 100500 | - | 6.3084e-06 | 92524.9214 | 862.0206 | 93386.942
30 | double | U54+S28 | 不操作（U54 基本策略） + 不操作（S28 基本策略） | 343050 | 0 | 343050 | - | 6.3084e-06 | 92527.0855 | 862.0206 | 93389.1061
30 | double | U54+S29 | 不操作（U54 基本策略） + 操作：开S62-3 | 100500 | 0 | 100500 | - | 6.3084e-06 | 92527.7195 | 862.0206 | 93389.7401
30 | double | U54+S13-1 | 不操作（U54 基本策略） + 不操作（S13-1 基本策略） | 100500 | 0 | 100500 | - | 6.3084e-06 | 92528.3535 | 862.0206 | 93390.3741
30 | double | U54+S29-2 | 不操作（U54 基本策略） + 不操作（S29-2 基本策略） | 100500 | 0 | 100500 | - | 6.3084e-06 | 92528.9875 | 862.0206 | 93391.008
30 | double | U54+S62-3 | 不操作（U54 基本策略） + 不操作（S62-3 基本策略） | 100500 | 0 | 100500 | - | 6.3084e-06 | 92529.6215 | 862.0206 | 93391.642
30 | double | U54+CB1 | 不操作（U54 基本策略） + 操作：关S2+开S13-1+开S29-2 | 100500 | 0 | 100500 | - | 6.3084e-06 | 92530.2555 | 862.0206 | 93392.276
30 | double | U54+CB2 | 开DG8 + 断S26 + 操作：关S11+开S62-3+开S29-2 | 335000 | 51353.5066 | 386353.5066 | - | 6.3084e-06 | 92532.3688 | 862.3445 | 93394.7133
30 | double | U54+CB3 | 不操作（U54 基本策略） + 操作：开S13-1+开S29-2 | 100500 | 0 | 100500 | - | 6.3084e-06 | 92533.0028 | 862.3445 | 93395.3473
30 | double | U54+DG1 | 不操作（U54 基本策略） + 不操作（DG1 基本策略） | 100500 | 0 | 100500 | - | 1.5819e-05 | 92534.5925 | 862.3445 | 93396.937
30 | double | U54+DG2 | 不操作（U54 基本策略） + 不操作（DG2 基本策略） | 100500 | 0 | 100500 | - | 1.5819e-05 | 92536.1823 | 862.3445 | 93398.5268
30 | double | U54+DG3 | 不操作（U54 基本策略） + 不操作（DG3 基本策略） | 100500 | 0 | 100500 | - | 1.5819e-05 | 92537.772 | 862.3445 | 93400.1166
30 | double | U54+DG4 | 不操作（U54 基本策略） + 不操作（DG4 基本策略） | 100500 | 0 | 100500 | - | 1.5819e-05 | 92539.3618 | 862.3445 | 93401.7063
30 | double | U54+DG5 | 不操作（U54 基本策略） + 不操作（DG5 基本策略） | 100500 | 0 | 100500 | - | 1.5819e-05 | 92540.9516 | 862.3445 | 93403.2961
30 | double | U54+DG6 | 不操作（U54 基本策略） + 不操作（DG6 基本策略） | 100500 | 0 | 100500 | - | 1.5819e-05 | 92542.5413 | 862.3445 | 93404.8858
30 | double | U54+DG7 | 不操作（U54 基本策略） + 不操作（DG7 基本策略） | 100500 | 0 | 100500 | - | 1.5819e-05 | 92544.1311 | 862.3445 | 93406.4756
30 | double | U54+DG8 | 不操作（U54 基本策略） + 不操作（DG8 基本策略） | 100500 | 0 | 100500 | - | 1.5819e-05 | 92545.7208 | 862.3445 | 93408.0654
30 | double | U55+S1 | 不操作（U55 基本策略） + 操作：开S29-2 | 134000 | 0 | 134000 | - | 6.3084e-06 | 92546.5662 | 862.3445 | 93408.9107
30 | double | U55+S2 | 不操作（U55 基本策略） + 操作：开S13-1 | 134000 | 0 | 134000 | - | 6.3084e-06 | 92547.4115 | 862.3445 | 93409.756
30 | double | U55+S3 | 不操作（U55 基本策略） + 操作：开S13-1 | 134000 | 0 | 134000 | - | 6.3084e-06 | 92548.2568 | 862.3445 | 93410.6013
30 | double | S25+DG8 | 不操作（S25 基本策略） + 不操作（DG8 基本策略） | 686500 | 0 | 686500 | - | 6.3084e-06 | 92552.5875 | 862.3445 | 93414.932
30 | double | S26+DG1 | 不操作（S26 基本策略） + 不操作（DG1 基本策略） | 234500 | 0 | 234500 | - | 6.3084e-06 | 92554.0668 | 862.3445 | 93416.4114
30 | double | S26+DG2 | 不操作（S26 基本策略） + 不操作（DG2 基本策略） | 234500 | 0 | 234500 | - | 6.3084e-06 | 92555.5461 | 862.3445 | 93417.8907
30 | double | S26+DG3 | 不操作（S26 基本策略） + 不操作（DG3 基本策略） | 234500 | 0 | 234500 | - | 6.3084e-06 | 92557.0255 | 862.3445 | 93419.37
30 | double | S26+DG4 | 不操作（S26 基本策略） + 不操作（DG4 基本策略） | 234500 | 0 | 234500 | - | 6.3084e-06 | 92558.5048 | 862.3445 | 93420.8493
30 | double | S26+DG5 | 不操作（S26 基本策略） + 不操作（DG5 基本策略） | 234500 | 0 | 234500 | - | 6.3084e-06 | 92559.9841 | 862.3445 | 93422.3286
30 | double | S26+DG6 | 不操作（S26 基本策略） + 不操作（DG6 基本策略） | 234500 | 0 | 234500 | - | 6.3084e-06 | 92561.4634 | 862.3445 | 93423.8079
30 | double | S26+DG7 | 不操作（S26 基本策略） + 不操作（DG7 基本策略） | 234500 | 0 | 234500 | - | 6.3084e-06 | 92562.9427 | 862.3445 | 93425.2872
30 | double | S26+DG8 | 不操作（S26 基本策略） + 不操作（DG8 基本策略） | 234500 | 0 | 234500 | - | 6.3084e-06 | 92564.422 | 862.3445 | 93426.7666
30 | double | S27+DG1 | 操作：开S62-3 + 不操作（DG1 基本策略） | 0 | 0 | 0 | - | 6.3084e-06 | 92564.422 | 862.3445 | 93426.7666
30 | double | S27+DG2 | 操作：开S62-3 + 不操作（DG2 基本策略） | 0 | 0 | 0 | - | 6.3084e-06 | 92564.422 | 862.3445 | 93426.7666
30 | double | S27+DG3 | 操作：开S62-3 + 不操作（DG3 基本策略） | 0 | 0 | 0 | - | 6.3084e-06 | 92564.422 | 862.3445 | 93426.7666
30 | double | S27+DG4 | 操作：开S62-3 + 不操作（DG4 基本策略） | 0 | 0 | 0 | - | 6.3084e-06 | 92564.422 | 862.3445 | 93426.7666
30 | double | S27+DG5 | 操作：开S62-3 + 不操作（DG5 基本策略） | 0 | 0 | 0 | - | 6.3084e-06 | 92564.422 | 862.3445 | 93426.7666
30 | double | S27+DG6 | 操作：开S62-3 + 不操作（DG6 基本策略） | 0 | 0 | 0 | - | 6.3084e-06 | 92564.422 | 862.3445 | 93426.7666
30 | double | S27+DG7 | 操作：开S62-3 + 不操作（DG7 基本策略） | 0 | 0 | 0 | - | 6.3084e-06 | 92564.422 | 862.3445 | 93426.7666
30 | double | S27+DG8 | 操作：开S62-3 + 不操作（DG8 基本策略） | 0 | 0 | 0 | - | 6.3084e-06 | 92564.422 | 862.3445 | 93426.7666
30 | double | S28+DG1 | 不操作（S28 基本策略） + 不操作（DG1 基本策略） | 242550 | 0 | 242550 | - | 6.3084e-06 | 92565.9521 | 862.3445 | 93428.2967
30 | double | S28+DG2 | 不操作（S28 基本策略） + 不操作（DG2 基本策略） | 242550 | 0 | 242550 | - | 6.3084e-06 | 92567.4822 | 862.3445 | 93429.8268
30 | double | S28+DG3 | 不操作（S28 基本策略） + 不操作（DG3 基本策略） | 242550 | 0 | 242550 | - | 6.3084e-06 | 92569.0123 | 862.3445 | 93431.3569
30 | double | S28+DG4 | 不操作（S28 基本策略） + 不操作（DG4 基本策略） | 242550 | 0 | 242550 | - | 6.3084e-06 | 92570.5424 | 862.3445 | 93432.887
30 | double | S28+DG5 | 不操作（S28 基本策略） + 不操作（DG5 基本策略） | 242550 | 0 | 242550 | - | 6.3084e-06 | 92572.0725 | 862.3445 | 93434.4171
30 | double | S28+DG6 | 不操作（S28 基本策略） + 不操作（DG6 基本策略） | 242550 | 0 | 242550 | - | 6.3084e-06 | 92573.6026 | 862.3445 | 93435.9472
30 | double | S28+DG7 | 不操作（S28 基本策略） + 不操作（DG7 基本策略） | 242550 | 0 | 242550 | - | 6.3084e-06 | 92575.1327 | 862.3445 | 93437.4772
30 | double | S28+DG8 | 不操作（S28 基本策略） + 不操作（DG8 基本策略） | 242550 | 0 | 242550 | - | 6.3084e-06 | 92576.6628 | 862.3445 | 93439.0073
30 | double | S29+DG1 | 操作：开S62-3 + 不操作（DG1 基本策略） | 0 | 0 | 0 | - | 6.3084e-06 | 92576.6628 | 862.3445 | 93439.0073
30 | double | S29+DG2 | 操作：开S62-3 + 不操作（DG2 基本策略） | 0 | 0 | 0 | - | 6.3084e-06 | 92576.6628 | 862.3445 | 93439.0073
30 | double | S29+DG3 | 操作：开S62-3 + 不操作（DG3 基本策略） | 0 | 0 | 0 | - | 6.3084e-06 | 92576.6628 | 862.3445 | 93439.0073
30 | double | S29+DG4 | 操作：开S62-3 + 不操作（DG4 基本策略） | 0 | 0 | 0 | - | 6.3084e-06 | 92576.6628 | 862.3445 | 93439.0073
30 | double | S29+DG5 | 操作：开S62-3 + 不操作（DG5 基本策略） | 0 | 0 | 0 | - | 6.3084e-06 | 92576.6628 | 862.3445 | 93439.0073
30 | double | U51+S26 | 不操作（U51 基本策略） + 不操作（S26 基本策略） | 515900 | 0 | 515900 | - | 6.3084e-06 | 92579.9173 | 862.3445 | 93442.2618
30 | double | U51+S27 | 不操作（U51 基本策略） + 操作：开S62-3 | 281400 | 0 | 281400 | - | 6.3084e-06 | 92581.6925 | 862.3445 | 93444.037
30 | double | U51+S28 | 不操作（U51 基本策略） + 不操作（S28 基本策略） | 523950 | 0 | 523950 | - | 6.3084e-06 | 92584.9978 | 862.3445 | 93447.3423
30 | double | U51+S29 | 不操作（U51 基本策略） + 操作：开S62-3 | 281400 | 0 | 281400 | - | 6.3084e-06 | 92586.773 | 862.3445 | 93449.1175
30 | double | U51+S13-1 | 不操作（U51 基本策略） + 不操作（S13-1 基本策略） | 281400 | 0 | 281400 | - | 6.3084e-06 | 92588.5481 | 862.3445 | 93450.8927
30 | double | U51+S29-2 | 不操作（U51 基本策略） + 不操作（S29-2 基本策略） | 281400 | 0 | 281400 | - | 6.3084e-06 | 92590.3233 | 862.3445 | 93452.6678
30 | double | U51+S62-3 | 不操作（U51 基本策略） + 不操作（S62-3 基本策略） | 281400 | 0 | 281400 | - | 6.3084e-06 | 92592.0985 | 862.3445 | 93454.443
30 | double | U51+CB1 | 不操作（U51 基本策略） + 操作：关S2+开S13-1+开S29-2 | 281400 | 0 | 281400 | - | 6.3084e-06 | 92593.8737 | 862.3445 | 93456.2182
30 | double | U51+CB2 | 不操作（U51 基本策略） + 操作：关S11+开S62-3+开S29-2 | 281400 | 40212.9168 | 321612.9168 | - | 6.3084e-06 | 92595.6488 | 862.5982 | 93458.247
30 | double | U51+CB3 | 不操作（U51 基本策略） + 操作：开S13-1+开S29-2 | 281400 | 0 | 281400 | - | 6.3084e-06 | 92597.424 | 862.5982 | 93460.0222
30 | double | U51+DG1 | 不操作（U51 基本策略） + 不操作（DG1 基本策略） | 281400 | 0 | 281400 | - | 1.5819e-05 | 92601.8754 | 862.5982 | 93464.4736
30 | double | U51+DG2 | 不操作（U51 基本策略） + 不操作（DG2 基本策略） | 281400 | 0 | 281400 | - | 1.5819e-05 | 92606.3267 | 862.5982 | 93468.9249
30 | double | U51+DG3 | 不操作（U51 基本策略） + 不操作（DG3 基本策略） | 281400 | 0 | 281400 | - | 1.5819e-05 | 92610.778 | 862.5982 | 93473.3762
30 | double | U51+DG4 | 不操作（U51 基本策略） + 不操作（DG4 基本策略） | 281400 | 0 | 281400 | - | 1.5819e-05 | 92615.2293 | 862.5982 | 93477.8275
30 | double | U51+DG5 | 不操作（U51 基本策略） + 不操作（DG5 基本策略） | 281400 | 0 | 281400 | - | 1.5819e-05 | 92619.6807 | 862.5982 | 93482.2789
30 | double | U51+DG6 | 不操作（U51 基本策略） + 不操作（DG6 基本策略） | 281400 | 0 | 281400 | - | 1.5819e-05 | 92624.132 | 862.5982 | 93486.7302
30 | double | U51+DG7 | 不操作（U51 基本策略） + 不操作（DG7 基本策略） | 281400 | 0 | 281400 | - | 1.5819e-05 | 92628.5833 | 862.5982 | 93491.1815
30 | double | U51+DG8 | 不操作（U51 基本策略） + 不操作（DG8 基本策略） | 281400 | 0 | 281400 | - | 1.5819e-05 | 92633.0346 | 862.5982 | 93495.6328
30 | double | U52+S1 | 不操作（U52 基本策略） + 操作：开S29-2 | 134000 | 0 | 134000 | - | 6.3084e-06 | 92633.88 | 862.5982 | 93496.4782
30 | double | U52+S2 | 不操作（U52 基本策略） + 操作：开S13-1 | 134000 | 0 | 134000 | - | 6.3084e-06 | 92634.7253 | 862.5982 | 93497.3235
30 | double | U52+S3 | 不操作（U52 基本策略） + 操作：开S13-1 | 134000 | 0 | 134000 | - | 6.3084e-06 | 92635.5706 | 862.5982 | 93498.1688
30 | double | U52+S4 | 不操作（U52 基本策略） + 操作：开S13-1 | 134000 | 0 | 134000 | - | 6.3084e-06 | 92636.4159 | 862.5982 | 93499.0141
30 | double | U52+S5 | 不操作（U52 基本策略） + 操作：开S13-1 | 134000 | 0 | 134000 | - | 6.3084e-06 | 92637.2613 | 862.5982 | 93499.8595
30 | double | U52+S6 | 不操作（U52 基本策略） + 不操作（S6 基本策略） | 2032700 | 0 | 2032700 | - | 6.3084e-06 | 92650.0843 | 862.5982 | 93512.6825
30 | double | U52+S7 | 不操作（U52 基本策略） + 不操作（S7 基本策略） | 405200 | 0 | 405200 | - | 6.3084e-06 | 92652.6405 | 862.5982 | 93515.2387
30 | double | U52+S8 | 不操作（U52 基本策略） + 操作：开S29-2 | 134000 | 0 | 134000 | - | 6.3084e-06 | 92653.4858 | 862.5982 | 93516.084
30 | double | U52+S9 | 不操作（U52 基本策略） + 不操作（S9 基本策略） | 426800 | 0 | 426800 | - | 6.3084e-06 | 92656.1782 | 862.5982 | 93518.7764
30 | double | U52+S10 | 不操作（U52 基本策略） + 不操作（S10 基本策略） | 386600 | 0 | 386600 | - | 6.3084e-06 | 92658.617 | 862.5982 | 93521.2152
30 | double | U52+S11 | 不操作（U52 基本策略） + 操作：开S29-2 | 134000 | 0 | 134000 | - | 6.3084e-06 | 92659.4623 | 862.5982 | 93522.0605
30 | double | U52+S12 | 不操作（U52 基本策略） + 操作：开S29-2 | 134000 | 0 | 134000 | - | 6.3084e-06 | 92660.3077 | 862.5982 | 93522.9059
30 | double | S10+DG8 | 不操作（S10 基本策略） + 不操作（DG8 基本策略） | 252600 | 0 | 252600 | - | 6.3084e-06 | 92661.9012 | 862.5982 | 93524.4994
30 | double | S11+DG1 | 操作：开S29-2 + 不操作（DG1 基本策略） | 0 | 0 | 0 | - | 6.3084e-06 | 92661.9012 | 862.5982 | 93524.4994
30 | double | S11+DG2 | 操作：开S29-2 + 不操作（DG2 基本策略） | 0 | 0 | 0 | - | 6.3084e-06 | 92661.9012 | 862.5982 | 93524.4994
30 | double | S11+DG3 | 操作：开S29-2 + 不操作（DG3 基本策略） | 0 | 0 | 0 | - | 6.3084e-06 | 92661.9012 | 862.5982 | 93524.4994
30 | double | S11+DG4 | 操作：开S29-2 + 不操作（DG4 基本策略） | 0 | 0 | 0 | - | 6.3084e-06 | 92661.9012 | 862.5982 | 93524.4994
30 | double | S11+DG5 | 操作：开S29-2 + 不操作（DG5 基本策略） | 0 | 0 | 0 | - | 6.3084e-06 | 92661.9012 | 862.5982 | 93524.4994
30 | double | S11+DG6 | 操作：开S29-2 + 不操作（DG6 基本策略） | 0 | 0 | 0 | - | 6.3084e-06 | 92661.9012 | 862.5982 | 93524.4994
30 | double | S11+DG7 | 操作：开S29-2 + 不操作（DG7 基本策略） | 0 | 0 | 0 | - | 6.3084e-06 | 92661.9012 | 862.5982 | 93524.4994
30 | double | S11+DG8 | 操作：开S29-2 + 不操作（DG8 基本策略） | 0 | 0 | 0 | - | 6.3084e-06 | 92661.9012 | 862.5982 | 93524.4994
30 | double | S12+DG1 | 操作：开S29-2 + 不操作（DG1 基本策略） | 0 | 0 | 0 | - | 6.3084e-06 | 92661.9012 | 862.5982 | 93524.4994
30 | double | S12+DG2 | 操作：开S29-2 + 不操作（DG2 基本策略） | 0 | 0 | 0 | - | 6.3084e-06 | 92661.9012 | 862.5982 | 93524.4994
30 | double | S12+DG3 | 操作：开S29-2 + 不操作（DG3 基本策略） | 0 | 0 | 0 | - | 6.3084e-06 | 92661.9012 | 862.5982 | 93524.4994
30 | double | S12+DG4 | 操作：开S29-2 + 不操作（DG4 基本策略） | 0 | 0 | 0 | - | 6.3084e-06 | 92661.9012 | 862.5982 | 93524.4994
30 | double | S12+DG5 | 操作：开S29-2 + 不操作（DG5 基本策略） | 0 | 0 | 0 | - | 6.3084e-06 | 92661.9012 | 862.5982 | 93524.4994
30 | double | S12+DG6 | 操作：开S29-2 + 不操作（DG6 基本策略） | 0 | 0 | 0 | - | 6.3084e-06 | 92661.9012 | 862.5982 | 93524.4994
30 | double | S12+DG7 | 操作：开S29-2 + 不操作（DG7 基本策略） | 0 | 0 | 0 | - | 6.3084e-06 | 92661.9012 | 862.5982 | 93524.4994
30 | double | S12+DG8 | 操作：开S29-2 + 不操作（DG8 基本策略） | 0 | 0 | 0 | - | 6.3084e-06 | 92661.9012 | 862.5982 | 93524.4994
30 | double | S13+DG1 | 不操作（S13 基本策略） + 不操作（DG1 基本策略） | 1046200 | 0 | 1046200 | - | 6.3084e-06 | 92668.501 | 862.5982 | 93531.0992
30 | double | S13+DG2 | 不操作（S13 基本策略） + 不操作（DG2 基本策略） | 1046200 | 0 | 1046200 | - | 6.3084e-06 | 92675.1008 | 862.5982 | 93537.699
30 | double | S13+DG3 | 不操作（S13 基本策略） + 不操作（DG3 基本策略） | 1046200 | 0 | 1046200 | - | 6.3084e-06 | 92681.7006 | 862.5982 | 93544.2988
30 | double | S13+DG4 | 不操作（S13 基本策略） + 不操作（DG4 基本策略） | 1046200 | 0 | 1046200 | - | 6.3084e-06 | 92688.3005 | 862.5982 | 93550.8987
30 | double | S13+DG5 | 不操作（S13 基本策略） + 不操作（DG5 基本策略） | 1046200 | 0 | 1046200 | - | 6.3084e-06 | 92694.9003 | 862.5982 | 93557.4985
30 | double | S13+DG6 | 不操作（S13 基本策略） + 不操作（DG6 基本策略） | 1046200 | 0 | 1046200 | - | 6.3084e-06 | 92701.5001 | 862.5982 | 93564.0983
30 | double | S13+DG7 | 不操作（S13 基本策略） + 不操作（DG7 基本策略） | 1046200 | 0 | 1046200 | - | 6.3084e-06 | 92708.1 | 862.5982 | 93570.6982
30 | double | S13+DG8 | 不操作（S13 基本策略） + 不操作（DG8 基本策略） | 1046200 | 0 | 1046200 | - | 6.3084e-06 | 92714.6998 | 862.5982 | 93577.298
30 | double | S14+DG1 | 不操作（S14 基本策略） + 不操作（DG1 基本策略） | 979200 | 0 | 979200 | - | 6.3084e-06 | 92720.877 | 862.5982 | 93583.4752
30 | double | S14+DG2 | 不操作（S14 基本策略） + 不操作（DG2 基本策略） | 979200 | 0 | 979200 | - | 6.3084e-06 | 92727.0541 | 862.5982 | 93589.6523
30 | double | S14+DG3 | 不操作（S14 基本策略） + 不操作（DG3 基本策略） | 979200 | 0 | 979200 | - | 6.3084e-06 | 92733.2313 | 862.5982 | 93595.8295
30 | double | S14+DG4 | 不操作（S14 基本策略） + 不操作（DG4 基本策略） | 979200 | 0 | 979200 | - | 6.3084e-06 | 92739.4085 | 862.5982 | 93602.0067
30 | double | S14+DG5 | 不操作（S14 基本策略） + 不操作（DG5 基本策略） | 979200 | 0 | 979200 | - | 6.3084e-06 | 92745.5856 | 862.5982 | 93608.1838
30 | double | U62+CB1 | 不操作（U62 基本策略） + 操作：关S2+开S13-1+开S29-2 | 80400 | 0 | 80400 | - | 6.3084e-06 | 92746.0928 | 862.5982 | 93608.691
30 | double | U62+CB2 | 不操作（U62 基本策略） + 操作：关S11+开S62-3+开S29-2 | 80400 | 489984.1917 | 570384.1917 | - | 6.3084e-06 | 92746.6 | 865.6892 | 93612.2892
30 | double | U62+CB3 | 不操作（U62 基本策略） + 操作：开S13-1+开S29-2 | 80400 | 0 | 80400 | - | 6.3084e-06 | 92747.1072 | 865.6892 | 93612.7964
30 | double | U62+DG1 | 不操作（U62 基本策略） + 不操作（DG1 基本策略） | 80400 | 0 | 80400 | - | 1.5819e-05 | 92748.379 | 865.6892 | 93614.0682
30 | double | U62+DG2 | 不操作（U62 基本策略） + 不操作（DG2 基本策略） | 80400 | 0 | 80400 | - | 1.5819e-05 | 92749.6508 | 865.6892 | 93615.34
30 | double | U62+DG3 | 不操作（U62 基本策略） + 不操作（DG3 基本策略） | 80400 | 0 | 80400 | - | 1.5819e-05 | 92750.9226 | 865.6892 | 93616.6118
30 | double | U62+DG4 | 不操作（U62 基本策略） + 不操作（DG4 基本策略） | 80400 | 0 | 80400 | - | 1.5819e-05 | 92752.1944 | 865.6892 | 93617.8836
30 | double | U62+DG5 | 不操作（U62 基本策略） + 不操作（DG5 基本策略） | 80400 | 0 | 80400 | - | 1.5819e-05 | 92753.4662 | 865.6892 | 93619.1555
30 | double | U62+DG6 | 不操作（U62 基本策略） + 不操作（DG6 基本策略） | 80400 | 0 | 80400 | - | 1.5819e-05 | 92754.7381 | 865.6892 | 93620.4273
30 | double | U62+DG7 | 不操作（U62 基本策略） + 不操作（DG7 基本策略） | 80400 | 0 | 80400 | - | 1.5819e-05 | 92756.0099 | 865.6892 | 93621.6991
30 | double | U62+DG8 | 不操作（U62 基本策略） + 不操作（DG8 基本策略） | 80400 | 0 | 80400 | - | 1.5819e-05 | 92757.2817 | 865.6892 | 93622.9709
30 | double | S1+DG1 | 操作：开S29-2 + 不操作（DG1 基本策略） | 0 | 0 | 0 | - | 6.3084e-06 | 92757.2817 | 865.6892 | 93622.9709
30 | double | S1+DG2 | 操作：开S29-2 + 不操作（DG2 基本策略） | 0 | 0 | 0 | - | 6.3084e-06 | 92757.2817 | 865.6892 | 93622.9709
30 | double | S1+DG3 | 操作：开S29-2 + 不操作（DG3 基本策略） | 0 | 0 | 0 | - | 6.3084e-06 | 92757.2817 | 865.6892 | 93622.9709
30 | double | S1+DG4 | 操作：开S29-2 + 不操作（DG4 基本策略） | 0 | 0 | 0 | - | 6.3084e-06 | 92757.2817 | 865.6892 | 93622.9709
30 | double | S1+DG5 | 操作：开S29-2 + 不操作（DG5 基本策略） | 0 | 0 | 0 | - | 6.3084e-06 | 92757.2817 | 865.6892 | 93622.9709
30 | double | S1+DG6 | 操作：开S29-2 + 不操作（DG6 基本策略） | 0 | 0 | 0 | - | 6.3084e-06 | 92757.2817 | 865.6892 | 93622.9709
30 | double | S1+DG7 | 操作：开S29-2 + 不操作（DG7 基本策略） | 0 | 0 | 0 | - | 6.3084e-06 | 92757.2817 | 865.6892 | 93622.9709
30 | double | S1+DG8 | 操作：开S29-2 + 不操作（DG8 基本策略） | 0 | 0 | 0 | - | 6.3084e-06 | 92757.2817 | 865.6892 | 93622.9709
30 | double | S2+DG1 | 操作：开S62-3+开S13-1 + 不操作（DG1 基本策略） | 0 | 0 | 0 | - | 6.3084e-06 | 92757.2817 | 865.6892 | 93622.9709
30 | double | S2+DG2 | 操作：开S62-3+开S13-1 + 不操作（DG2 基本策略） | 0 | 0 | 0 | - | 6.3084e-06 | 92757.2817 | 865.6892 | 93622.9709
30 | double | S2+DG3 | 操作：开S62-3+开S13-1 + 不操作（DG3 基本策略） | 0 | 0 | 0 | - | 6.3084e-06 | 92757.2817 | 865.6892 | 93622.9709
30 | double | S2+DG4 | 操作：开S62-3+开S13-1 + 不操作（DG4 基本策略） | 0 | 0 | 0 | - | 6.3084e-06 | 92757.2817 | 865.6892 | 93622.9709
30 | double | S2+DG5 | 操作：开S62-3+开S13-1 + 不操作（DG5 基本策略） | 0 | 0 | 0 | - | 6.3084e-06 | 92757.2817 | 865.6892 | 93622.9709
30 | double | S2+DG6 | 操作：开S62-3+开S13-1 + 不操作（DG6 基本策略） | 0 | 0 | 0 | - | 6.3084e-06 | 92757.2817 | 865.6892 | 93622.9709
30 | double | S2+DG7 | 操作：开S62-3+开S13-1 + 不操作（DG7 基本策略） | 0 | 0 | 0 | - | 6.3084e-06 | 92757.2817 | 865.6892 | 93622.9709
30 | double | S2+DG8 | 操作：开S62-3+开S13-1 + 不操作（DG8 基本策略） | 0 | 0 | 0 | - | 6.3084e-06 | 92757.2817 | 865.6892 | 93622.9709
30 | double | S3+DG1 | 操作：开S13-1 + 不操作（DG1 基本策略） | 0 | 0 | 0 | - | 6.3084e-06 | 92757.2817 | 865.6892 | 93622.9709
30 | double | S3+DG2 | 操作：开S13-1 + 不操作（DG2 基本策略） | 0 | 0 | 0 | - | 6.3084e-06 | 92757.2817 | 865.6892 | 93622.9709
30 | double | S3+DG3 | 操作：开S13-1 + 不操作（DG3 基本策略） | 0 | 0 | 0 | - | 6.3084e-06 | 92757.2817 | 865.6892 | 93622.9709
30 | double | S3+DG4 | 操作：开S13-1 + 不操作（DG4 基本策略） | 0 | 0 | 0 | - | 6.3084e-06 | 92757.2817 | 865.6892 | 93622.9709
30 | double | S3+DG5 | 操作：开S13-1 + 不操作（DG5 基本策略） | 0 | 0 | 0 | - | 6.3084e-06 | 92757.2817 | 865.6892 | 93622.9709
30 | double | S3+DG6 | 操作：开S13-1 + 不操作（DG6 基本策略） | 0 | 0 | 0 | - | 6.3084e-06 | 92757.2817 | 865.6892 | 93622.9709
30 | double | S3+DG7 | 操作：开S13-1 + 不操作（DG7 基本策略） | 0 | 0 | 0 | - | 6.3084e-06 | 92757.2817 | 865.6892 | 93622.9709
30 | double | S3+DG8 | 操作：开S13-1 + 不操作（DG8 基本策略） | 0 | 0 | 0 | - | 6.3084e-06 | 92757.2817 | 865.6892 | 93622.9709
30 | double | S4+DG1 | 操作：开S13-1 + 不操作（DG1 基本策略） | 0 | 0 | 0 | - | 6.3084e-06 | 92757.2817 | 865.6892 | 93622.9709
30 | double | S4+DG2 | 操作：开S13-1 + 不操作（DG2 基本策略） | 0 | 0 | 0 | - | 6.3084e-06 | 92757.2817 | 865.6892 | 93622.9709
30 | double | S4+DG3 | 操作：开S13-1 + 不操作（DG3 基本策略） | 0 | 0 | 0 | - | 6.3084e-06 | 92757.2817 | 865.6892 | 93622.9709
30 | double | S4+DG4 | 操作：开S13-1 + 不操作（DG4 基本策略） | 0 | 0 | 0 | - | 6.3084e-06 | 92757.2817 | 865.6892 | 93622.9709
30 | double | S4+DG5 | 操作：开S13-1 + 不操作（DG5 基本策略） | 0 | 0 | 0 | - | 6.3084e-06 | 92757.2817 | 865.6892 | 93622.9709
30 | double | S4+DG6 | 操作：开S13-1 + 不操作（DG6 基本策略） | 0 | 0 | 0 | - | 6.3084e-06 | 92757.2817 | 865.6892 | 93622.9709
30 | double | S4+DG7 | 操作：开S13-1 + 不操作（DG7 基本策略） | 0 | 0 | 0 | - | 6.3084e-06 | 92757.2817 | 865.6892 | 93622.9709
30 | double | S4+DG8 | 操作：开S13-1 + 不操作（DG8 基本策略） | 0 | 0 | 0 | - | 6.3084e-06 | 92757.2817 | 865.6892 | 93622.9709
30 | double | S5+DG1 | 操作：开S13-1 + 不操作（DG1 基本策略） | 0 | 0 | 0 | - | 6.3084e-06 | 92757.2817 | 865.6892 | 93622.9709
30 | double | S5+DG2 | 操作：开S13-1 + 不操作（DG2 基本策略） | 0 | 0 | 0 | - | 6.3084e-06 | 92757.2817 | 865.6892 | 93622.9709
30 | double | S5+DG3 | 操作：开S13-1 + 不操作（DG3 基本策略） | 0 | 0 | 0 | - | 6.3084e-06 | 92757.2817 | 865.6892 | 93622.9709
30 | double | S5+DG4 | 操作：开S13-1 + 不操作（DG4 基本策略） | 0 | 0 | 0 | - | 6.3084e-06 | 92757.2817 | 865.6892 | 93622.9709
30 | double | S5+DG5 | 操作：开S13-1 + 不操作（DG5 基本策略） | 0 | 0 | 0 | - | 6.3084e-06 | 92757.2817 | 865.6892 | 93622.9709
30 | double | S5+DG6 | 操作：开S13-1 + 不操作（DG6 基本策略） | 0 | 0 | 0 | - | 6.3084e-06 | 92757.2817 | 865.6892 | 93622.9709
30 | double | S5+DG7 | 操作：开S13-1 + 不操作（DG7 基本策略） | 0 | 0 | 0 | - | 6.3084e-06 | 92757.2817 | 865.6892 | 93622.9709
30 | double | S5+DG8 | 操作：开S13-1 + 不操作（DG8 基本策略） | 0 | 0 | 0 | - | 6.3084e-06 | 92757.2817 | 865.6892 | 93622.9709
30 | double | S6+DG1 | 不操作（S6 基本策略） + 不操作（DG1 基本策略） | 1898700 | 0 | 1898700 | - | 6.3084e-06 | 92769.2594 | 865.6892 | 93634.9486
30 | double | S6+DG2 | 不操作（S6 基本策略） + 不操作（DG2 基本策略） | 1898700 | 0 | 1898700 | - | 6.3084e-06 | 92781.2371 | 865.6892 | 93646.9263
30 | double | S6+DG3 | 不操作（S6 基本策略） + 不操作（DG3 基本策略） | 1898700 | 0 | 1898700 | - | 6.3084e-06 | 92793.2148 | 865.6892 | 93658.904
30 | double | S6+DG4 | 不操作（S6 基本策略） + 不操作（DG4 基本策略） | 1898700 | 0 | 1898700 | - | 6.3084e-06 | 92805.1926 | 865.6892 | 93670.8818
30 | double | S6+DG5 | 不操作（S6 基本策略） + 不操作（DG5 基本策略） | 1898700 | 0 | 1898700 | - | 6.3084e-06 | 92817.1703 | 865.6892 | 93682.8595
30 | double | S6+DG6 | 不操作（S6 基本策略） + 不操作（DG6 基本策略） | 1898700 | 0 | 1898700 | - | 6.3084e-06 | 92829.148 | 865.6892 | 93694.8372
30 | double | S6+DG7 | 不操作（S6 基本策略） + 不操作（DG7 基本策略） | 1898700 | 0 | 1898700 | - | 6.3084e-06 | 92841.1257 | 865.6892 | 93706.8149
30 | double | S6+DG8 | 不操作（S6 基本策略） + 不操作（DG8 基本策略） | 1898700 | 0 | 1898700 | - | 6.3084e-06 | 92853.1035 | 865.6892 | 93718.7927
30 | double | S7+DG1 | 不操作（S7 基本策略） + 不操作（DG1 基本策略） | 271200 | 0 | 271200 | - | 6.3084e-06 | 92854.8143 | 865.6892 | 93720.5035
30 | double | CB1+DG4 | 操作：关S3+开S13-1+开S29-2 + 不操作（DG4 基本策略） | 0 | 0 | 0 | - | 6.3084e-06 | 92854.8143 | 865.6892 | 93720.5035
30 | double | CB1+DG5 | 操作：关S3+开S13-1+开S29-2 + 不操作（DG5 基本策略） | 0 | 0 | 0 | - | 6.3084e-06 | 92854.8143 | 865.6892 | 93720.5035
30 | double | CB1+DG6 | 操作：关S3+开S13-1+开S29-2 + 不操作（DG6 基本策略） | 0 | 0 | 0 | - | 6.3084e-06 | 92854.8143 | 865.6892 | 93720.5035
30 | double | CB1+DG7 | 操作：关S3+开S13-1+开S29-2 + 不操作（DG7 基本策略） | 0 | 0 | 0 | - | 6.3084e-06 | 92854.8143 | 865.6892 | 93720.5035
30 | double | CB1+DG8 | 操作：关S3+开S13-1+开S29-2 + 不操作（DG8 基本策略） | 0 | 0 | 0 | - | 6.3084e-06 | 92854.8143 | 865.6892 | 93720.5035
30 | double | CB2+DG1 | 操作：关S11+开S62-3+开S29-2 + 开DG8 + 断S26 | 234500 | 51353.5066 | 285853.5066 | - | 6.3084e-06 | 92856.2936 | 866.0132 | 93722.3068
30 | double | CB2+DG2 | 操作：关S11+开S62-3+开S29-2 + 开DG8 + 断S26 | 234500 | 51353.5066 | 285853.5066 | - | 6.3084e-06 | 92857.7729 | 866.3371 | 93724.11
30 | double | CB2+DG3 | 操作：关S11+开S62-3+开S29-2 + 开DG8 + 断S26 | 234500 | 51353.5066 | 285853.5066 | - | 6.3084e-06 | 92859.2522 | 866.6611 | 93725.9133
30 | double | CB2+DG4 | 操作：关S11+开S62-3+开S29-2 + 开DG8 + 断S26 | 234500 | 51353.5066 | 285853.5066 | - | 6.3084e-06 | 92860.7316 | 866.985 | 93727.7166
30 | double | CB2+DG5 | 操作：关S11+开S62-3+开S29-2 + 开DG8 + 断S26 | 234500 | 51353.5066 | 285853.5066 | - | 6.3084e-06 | 92862.2109 | 867.309 | 93729.5199
30 | double | CB2+DG6 | 操作：关S11+开S62-3+开S29-2 + 开DG8 + 断S26 | 234500 | 51353.5066 | 285853.5066 | - | 6.3084e-06 | 92863.6902 | 867.633 | 93731.3231
30 | double | CB2+DG7 | 操作：关S11+开S62-3+开S29-2 + 开DG8 + 断S26 | 234500 | 51353.5066 | 285853.5066 | - | 6.3084e-06 | 92865.1695 | 867.9569 | 93733.1264
30 | double | CB2+DG8 | 操作：关S11+开S62-3+开S29-2 + 开DG8 + 断S26 | 234500 | 51353.5066 | 285853.5066 | - | 6.3084e-06 | 92866.6488 | 868.2809 | 93734.9297
30 | double | CB3+DG1 | 操作：开S13-1+开S29-2 + 不操作（DG1 基本策略） | 0 | 0 | 0 | - | 6.3084e-06 | 92866.6488 | 868.2809 | 93734.9297
30 | double | CB3+DG2 | 操作：开S13-1+开S29-2 + 不操作（DG2 基本策略） | 0 | 0 | 0 | - | 6.3084e-06 | 92866.6488 | 868.2809 | 93734.9297
30 | double | CB3+DG3 | 操作：开S13-1+开S29-2 + 不操作（DG3 基本策略） | 0 | 0 | 0 | - | 6.3084e-06 | 92866.6488 | 868.2809 | 93734.9297
30 | double | CB3+DG4 | 操作：开S13-1+开S29-2 + 不操作（DG4 基本策略） | 0 | 0 | 0 | - | 6.3084e-06 | 92866.6488 | 868.2809 | 93734.9297
30 | double | CB3+DG5 | 操作：开S13-1+开S29-2 + 不操作（DG5 基本策略） | 0 | 0 | 0 | - | 6.3084e-06 | 92866.6488 | 868.2809 | 93734.9297
30 | double | CB3+DG6 | 操作：开S13-1+开S29-2 + 不操作（DG6 基本策略） | 0 | 0 | 0 | - | 6.3084e-06 | 92866.6488 | 868.2809 | 93734.9297
30 | double | CB3+DG7 | 操作：开S13-1+开S29-2 + 不操作（DG7 基本策略） | 0 | 0 | 0 | - | 6.3084e-06 | 92866.6488 | 868.2809 | 93734.9297
30 | double | CB3+DG8 | 操作：开S13-1+开S29-2 + 不操作（DG8 基本策略） | 0 | 0 | 0 | - | 6.3084e-06 | 92866.6488 | 868.2809 | 93734.9297
30 | double | S29+DG6 | 操作：开S62-3 + 不操作（DG6 基本策略） | 0 | 0 | 0 | - | 6.3084e-06 | 92866.6488 | 868.2809 | 93734.9297
30 | double | S29+DG7 | 操作：开S62-3 + 不操作（DG7 基本策略） | 0 | 0 | 0 | - | 6.3084e-06 | 92866.6488 | 868.2809 | 93734.9297
30 | double | S29+DG8 | 操作：开S62-3 + 不操作（DG8 基本策略） | 0 | 0 | 0 | - | 6.3084e-06 | 92866.6488 | 868.2809 | 93734.9297
30 | double | S13-1+DG1 | 不操作（S13-1 基本策略） + 不操作（DG1 基本策略） | 0 | 0 | 0 | - | 6.3084e-06 | 92866.6488 | 868.2809 | 93734.9297
30 | double | S13-1+DG2 | 不操作（S13-1 基本策略） + 不操作（DG2 基本策略） | 0 | 0 | 0 | - | 6.3084e-06 | 92866.6488 | 868.2809 | 93734.9297
30 | double | S13-1+DG3 | 不操作（S13-1 基本策略） + 不操作（DG3 基本策略） | 0 | 0 | 0 | - | 6.3084e-06 | 92866.6488 | 868.2809 | 93734.9297
30 | double | S13-1+DG4 | 不操作（S13-1 基本策略） + 不操作（DG4 基本策略） | 0 | 0 | 0 | - | 6.3084e-06 | 92866.6488 | 868.2809 | 93734.9297
30 | double | S13-1+DG5 | 不操作（S13-1 基本策略） + 不操作（DG5 基本策略） | 0 | 0 | 0 | - | 6.3084e-06 | 92866.6488 | 868.2809 | 93734.9297
30 | double | S13-1+DG6 | 不操作（S13-1 基本策略） + 不操作（DG6 基本策略） | 0 | 0 | 0 | - | 6.3084e-06 | 92866.6488 | 868.2809 | 93734.9297
30 | double | S13-1+DG7 | 不操作（S13-1 基本策略） + 不操作（DG7 基本策略） | 0 | 0 | 0 | - | 6.3084e-06 | 92866.6488 | 868.2809 | 93734.9297
30 | double | S13-1+DG8 | 不操作（S13-1 基本策略） + 不操作（DG8 基本策略） | 0 | 0 | 0 | - | 6.3084e-06 | 92866.6488 | 868.2809 | 93734.9297
30 | double | S29-2+DG1 | 不操作（S29-2 基本策略） + 不操作（DG1 基本策略） | 0 | 0 | 0 | - | 6.3084e-06 | 92866.6488 | 868.2809 | 93734.9297
30 | double | S29-2+DG2 | 不操作（S29-2 基本策略） + 不操作（DG2 基本策略） | 0 | 0 | 0 | - | 6.3084e-06 | 92866.6488 | 868.2809 | 93734.9297
30 | double | S29-2+DG3 | 不操作（S29-2 基本策略） + 不操作（DG3 基本策略） | 0 | 0 | 0 | - | 6.3084e-06 | 92866.6488 | 868.2809 | 93734.9297
30 | double | S29-2+DG4 | 不操作（S29-2 基本策略） + 不操作（DG4 基本策略） | 0 | 0 | 0 | - | 6.3084e-06 | 92866.6488 | 868.2809 | 93734.9297
30 | double | S29-2+DG5 | 不操作（S29-2 基本策略） + 不操作（DG5 基本策略） | 0 | 0 | 0 | - | 6.3084e-06 | 92866.6488 | 868.2809 | 93734.9297
30 | double | S29-2+DG6 | 不操作（S29-2 基本策略） + 不操作（DG6 基本策略） | 0 | 0 | 0 | - | 6.3084e-06 | 92866.6488 | 868.2809 | 93734.9297
30 | double | S29-2+DG7 | 不操作（S29-2 基本策略） + 不操作（DG7 基本策略） | 0 | 0 | 0 | - | 6.3084e-06 | 92866.6488 | 868.2809 | 93734.9297
30 | double | S29-2+DG8 | 不操作（S29-2 基本策略） + 不操作（DG8 基本策略） | 0 | 0 | 0 | - | 6.3084e-06 | 92866.6488 | 868.2809 | 93734.9297
30 | double | S62-3+DG1 | 不操作（S62-3 基本策略） + 不操作（DG1 基本策略） | 0 | 0 | 0 | - | 6.3084e-06 | 92866.6488 | 868.2809 | 93734.9297
30 | double | S62-3+DG2 | 不操作（S62-3 基本策略） + 不操作（DG2 基本策略） | 0 | 0 | 0 | - | 6.3084e-06 | 92866.6488 | 868.2809 | 93734.9297
30 | double | S62-3+DG3 | 不操作（S62-3 基本策略） + 不操作（DG3 基本策略） | 0 | 0 | 0 | - | 6.3084e-06 | 92866.6488 | 868.2809 | 93734.9297
30 | double | S62-3+DG4 | 不操作（S62-3 基本策略） + 不操作（DG4 基本策略） | 0 | 0 | 0 | - | 6.3084e-06 | 92866.6488 | 868.2809 | 93734.9297
30 | double | S62-3+DG5 | 不操作（S62-3 基本策略） + 不操作（DG5 基本策略） | 0 | 0 | 0 | - | 6.3084e-06 | 92866.6488 | 868.2809 | 93734.9297
30 | double | S62-3+DG6 | 不操作（S62-3 基本策略） + 不操作（DG6 基本策略） | 0 | 0 | 0 | - | 6.3084e-06 | 92866.6488 | 868.2809 | 93734.9297
30 | double | S62-3+DG7 | 不操作（S62-3 基本策略） + 不操作（DG7 基本策略） | 0 | 0 | 0 | - | 6.3084e-06 | 92866.6488 | 868.2809 | 93734.9297
30 | double | S62-3+DG8 | 不操作（S62-3 基本策略） + 不操作（DG8 基本策略） | 0 | 0 | 0 | - | 6.3084e-06 | 92866.6488 | 868.2809 | 93734.9297
30 | double | CB1+DG1 | 操作：关S3+开S13-1+开S29-2 + 不操作（DG1 基本策略） | 0 | 0 | 0 | - | 6.3084e-06 | 92866.6488 | 868.2809 | 93734.9297
30 | double | CB1+DG2 | 操作：关S3+开S13-1+开S29-2 + 不操作（DG2 基本策略） | 0 | 0 | 0 | - | 6.3084e-06 | 92866.6488 | 868.2809 | 93734.9297
30 | double | CB1+DG3 | 操作：关S3+开S13-1+开S29-2 + 不操作（DG3 基本策略） | 0 | 0 | 0 | - | 6.3084e-06 | 92866.6488 | 868.2809 | 93734.9297